## Rekapitulace stavby
Export Komplet | [25 empty] | VZ | 2.0 | [5 empty] | False | False | {dbd17bf7-b1e1-423c-9165-242174c29e15}
[18 empty] | >> skryté sloupce << | [13 empty] | 0,01 | 21
[32 empty] | 0,01 | 15
|  | REKAPITULACE STAVBY | [16 empty] | v --- níže se nacházejí doplnkové a pomocné údaje k sestavám --- v | [11 empty] | Návod na vyplnění | 0,001
|  | Kód: |  |  |  |  | IN05 | [23 empty] | Měnit lze pouze buňky se žlutým podbarvením! 1) v Rekapitulaci stavby vyplňte údaje o Uchazeči (přenesou se do ostatních sestav i v jiných listech) 2) na vybraných listech vyplňte v sestavě Soupis prací ceny u položek | 0,01
|  | Stavba: |  |  |  |  | BRNO,PRIMÁRNÍ KOLEKTOR-REKONSTRUKCE VODOVODU,ETAPA IV | [24 empty] | 0,01
|  | KSO: | [11 empty] | CC-CZ: | [17 empty] | 0,01
|  | Místo: | [11 empty] | Datum: | [17 empty] | 0,01
0,01
|  | Zadavatel: | [11 empty] | IČ: | [17 empty] | 0,01
[14 empty] | DIČ: | [17 empty] | 0,01
0,01
|  | Uchazeč: | [11 empty] | IČ: |  | Vyplň údaj | [15 empty] | 0,01
|  |  | Vyplň údaj | [10 empty] | DIČ: |  | Vyplň údaj | [15 empty] | 0,01
False
|  | Projektant: | [11 empty] | IČ: | [17 empty] | False
|  |  | VODOHOSPODÁŘSKÝ ROZVOJ A VÝSTAVBA a.s. | [10 empty] | DIČ: | [17 empty] | True
1
|  | Zpracovatel: | [11 empty] | IČ: | [17 empty] | 1
[14 empty] | DIČ: | [17 empty] | False
Poznámka:
Soupis prací je sestaven s využitím Cenové soustavy ÚRS. Položky, které pochází z této cenové soustavy, jsou ve sloupci 'Cenová soustava' označeny popisem 'CS ÚRS' a úrovní příslušného kalendářního pololetí. Veškeré další informace vymezující popis a podmínky použití těchto položek z Cenové soustavy, které nejsou uvedeny přímo v soupisu prací, jsou neomezeně dálkově k dispozici na webu podminky.urs.cz.STAVEBNÍ ŘEŠENÍ PODLÉHÁ STANDARDŮM MĚSTA BRNA PRO VODOVODNÍ SÍŤ.ZÁROVEŇ JE ZHOTOVITEL POVINEN POSTUPOVAT V SOULADU S PLATNÝMI PRÁVNÍMI PŘEDPISY A NORMAMI, ZEJMÉNA ČSN 73 7505 A DODRŽOVAT POVINNOSTI STANOVENÉ V MÍSTNÍM PROVOZNÍM PŘEDPISU PRO KOLEKTORY MĚSTA BRNA.
|  | Cena bez DPH | [11 empty] | 0
[8 empty] | Sazba daně |  | Základ daně |  |  |  | Výše daně
|  | DPH |  | základní |  |  |  | 21% |  | 0 |  |  |  | 0
|  |  |  | snížená |  |  |  | 15% |  | 0 |  |  |  | 0
|  |  |  | zákl. přenesená |  |  |  | 21% |  | 0 |  |  |  | 0
|  |  |  | sníž. přenesená |  |  |  | 15% |  | 0 |  |  |  | 0
|  |  |  | nulová |  |  |  | 0% |  | 0 |  |  |  | 0
|  | Cena s DPH | [6 empty] | v |  | CZK |  |  | 0
REKAPITULACE OBJEKTŮ STAVBY A SOUPISŮ PRACÍ
| Kód: | [6 empty] | IN05
| Stavba: | [6 empty] | BRNO,PRIMÁRNÍ KOLEKTOR-REKONSTRUKCE VODOVODU,ETAPA IV
| Místo: | [11 empty] | Datum:
| Zadavatel: | [11 empty] | Projektant: |  | VODOHOSPODÁŘSKÝ ROZVOJ A VÝSTAVBA a.s. |  |  |  | Informatívní údaje z listů zakázek
| Uchazeč: | [11 empty] | Zpracovatel:
| Kód |  |  |  | Popis | [6 empty] | Cena bez DPH [CZK] |  |  |  | Cena s DPH [CZK] | Typ |  | z toho Ostat. náklady [CZK] | DPH [CZK] | Normohodiny [h] | DPH základní [CZK] | DPH snížená [CZK] | DPH základní přenesená [CZK] | DPH snížená přenesená [CZK] | Základna DPH základní | Základna DPH snížená | Základna DPH zákl. přenesená | Základna DPH sníž. přenesená | Základna DPH nulová
| Náklady stavby celkem | [10 empty] | 0 |  |  |  | 0 |  |  | 0 | 0 | 0 | 0 | 0 | 0 | 0 | 0 | 0 | 0 | 0 | 0 |  | D | 0 | ###NOIMPORT### | IMPORT | {dbd17bf7-b1e1-423c-9165-242174c29e15} | {00000000-0000-0000-0000-000000000000}
/ |  | 000 |  |  |  | VRN, VON | [5 empty] | 0 |  |  |  | 0 | STA |  | 0 | 0 | 0 | 0 | 0 | 0 | 0 | 0 | 0 | 0 | 0 | 0 |  |  | 1 |  | IMPORT | {1a554c08-125b-4c90-90a5-0dc69a5907dd} | {dbd17bf7-b1e1-423c-9165-242174c29e15} | 2
/ |  | 001 |  |  |  | Rekonstrukce vodovodu | [5 empty] | 0 |  |  |  | 0 | STA |  | 0 | 0 | 0 | 0 | 0 | 0 | 0 | 0 | 0 | 0 | 0 | 0 |  |  | 1 |  | IMPORT | {0687a0f1-1a80-4f57-a39f-5a1d1ac271d7} | {dbd17bf7-b1e1-423c-9165-242174c29e15} | 2
|  | 002 |  |  |  | Servopohony | [5 empty] | 0 |  |  |  | 0 | STA |  | 0 | 0 | 0 | 0 | 0 | 0 | 0 | 0 | 0 | 0 | 0 | 0 |  | D | 1 | ###NOIMPORT### | IMPORT | {d23131fa-cc6d-4f93-9ef4-1c71f7f06511} | {dbd17bf7-b1e1-423c-9165-242174c29e15} | 2
/ |  |  | 002-IO 01 |  |  |  | Měření a regulace-Elektroinstalační práce a materiál |  |  |  |  | 0 |  |  |  | 0 | Soupis |  | 0 | 0 | 0 | 0 | 0 | 0 | 0 | 0 | 0 | 0 | 0 | 0 |  |  | 2 |  | IMPORT | {d3dcca54-828f-4e88-b767-7a1154c4ac16} | {d23131fa-cc6d-4f93-9ef4-1c71f7f06511}
/ |  |  | 002-IO 02 |  |  |  | Měření a regulace-základní sestava |  |  |  |  | 0 |  |  |  | 0 | Soupis |  | 0 | 0 | 0 | 0 | 0 | 0 | 0 | 0 | 0 | 0 | 0 | 0 |  |  | 2 |  | IMPORT | {fefeed2d-e62c-4f99-ae36-6e8bbe4f62a6} | {d23131fa-cc6d-4f93-9ef4-1c71f7f06511}

## 000 - VRN, VON
[9 empty] | >> skryté sloupce << | [9 empty] | {1a554c08-125b-4c90-90a5-0dc69a5907dd}
2
| KRYCÍ LIST SOUPISU PRACÍ | [8 empty] | v --- níže se nacházejí doplnkové a pomocné údaje k sestavám --- v | [8 empty] | False
Stavba:
BRNO,PRIMÁRNÍ KOLEKTOR-REKONSTRUKCE VODOVODU,ETAPA IV
Objekt:
000 - VRN, VON
| KSO: |  |  |  |  | CC-CZ:
| Místo: |  |  |  |  | Datum:
| Zadavatel: |  |  |  |  | IČ:
DIČ:
| Uchazeč: |  |  |  |  | IČ: | Vyplň údaj
|  | Vyplň údaj |  |  |  | DIČ: | Vyplň údaj
| Projektant: |  |  |  |  | IČ:
|  | VODOHOSPODÁŘSKÝ ROZVOJ A VÝSTAVBA a.s. |  |  |  | DIČ:
| Zpracovatel: |  |  |  |  | IČ:
DIČ:
Poznámka:
| Cena bez DPH | [5 empty] | 0
|  |  | Základ daně |  |  | Sazba daně | Výše daně
| DPH | základní | 0 |  |  | 21% | 0
|  | snížená | 0 |  |  | 15% | 0
|  | zákl. přenesená | 0 |  |  | 21% | 0
|  | sníž. přenesená | 0 |  |  | 15% | 0
|  | nulová | 0 |  |  | 0% | 0
| Cena s DPH |  |  | v | CZK |  | 0
REKAPITULACE ČLENĚNÍ SOUPISU PRACÍ
Stavba:
BRNO,PRIMÁRNÍ KOLEKTOR-REKONSTRUKCE VODOVODU,ETAPA IV
Objekt:
000 - VRN, VON
Místo: | [5 empty] | Datum:
Zadavatel: | [5 empty] | Projektant: | VODOHOSPODÁŘSKÝ ROZVOJ A VÝSTAVBA a.s.
Uchazeč: |  |  | Vyplň údaj |  |  | Zpracovatel:
Kód dílu - Popis | [6 empty] | Cena celkem [CZK]
Náklady stavby celkem | [6 empty] | 0 | [12 empty] | -1
| HSV - Práce a dodávky HSV | [5 empty] | 0
| 9 - Ostatní konstrukce a práce-bourání | [5 empty] | 0
SOUPIS PRACÍ
Stavba:
BRNO,PRIMÁRNÍ KOLEKTOR-REKONSTRUKCE VODOVODU,ETAPA IV
Objekt:
000 - VRN, VON
Místo: | [5 empty] | Datum:
Zadavatel: | [5 empty] | Projektant: | VODOHOSPODÁŘSKÝ ROZVOJ A VÝSTAVBA a.s.
Uchazeč: |  |  | Vyplň údaj |  |  | Zpracovatel:
PČ | Typ | Kód | Popis | MJ | Množství | J.cena [CZK] | Cena celkem [CZK] | Cenová soustava |  |  | DPH | J. Nh [h] | Nh celkem [h] | J. hmotnost [t] | Hmotnost celkem [t] | J. suť [t] | Suť Celkem [t]
Náklady soupisu celkem | [6 empty] | 0 | [5 empty] | 0 |  | 0 |  | 0 |  | D | -1 | [10 empty] | 0
| D | HSV | Práce a dodávky HSV |  |  |  | 0 | [5 empty] | 0 |  | 0 |  | 0 | 1 | D | 0 |  |  |  | ROZPOCET | [6 empty] | 0
| D | 9 | Ostatní konstrukce a práce-bourání |  |  |  | 0 | [5 empty] | 0 |  | 0 |  | 0 | 1 | D | 1 |  |  |  | ROZPOCET | [6 empty] | 0
1 | K | 013244000 | Dokumentace pro provádění stavby a potřebných jednání - včetně vyhotovení posudků, výpočtů či vyhotovení dílenské dokumentace | kpl | 1 |  | 0 |  |  |  | základní |  | 0 | 0 | 0 | 0 | 0 | 4 | K | 2 |  |  |  | ROZPOCET | 0 | 0 | 0 | 0 | 0 | 1 | 0 | 4 | -930072381
| VV |  | Dopracování PD | [15 empty] | VV | 2 | 1 | True | 0 | ROZPOCET
| VV |  | 1 |  | 1 | [13 empty] | VV | 2 | 2 | True | 1 | ROZPOCET
2 | K | 900600023 | Uvedení do původního stavu dotčených ploch stavbou | kpl | 1 |  | 0 |  |  |  | základní |  | 0 | 0 | 0 | 0 | 0 | 4 | K | 2 |  |  |  | ROZPOCET | 0 | 0 | 0 | 0 | 0 | 1 | 0 | 4 | 1501916370
| VV |  | 1 |  | 1 | [13 empty] | VV | 2 | 2 | True | 1 | ROZPOCET
3 | K | 900600032 | Vícetisky projektové dokumentace po potřeby dodavatele stavby | kpl | 1 |  | 0 |  |  |  | základní |  | 0 | 0 | 0 | 0 | 0 | 4 | K | 2 |  |  |  | ROZPOCET | 0 | 0 | 0 | 0 | 0 | 1 | 0 | 4 | -749365564
| VV |  | 1 |  | 1 | [13 empty] | VV | 2 | 2 | True | 1 | ROZPOCET
4 | K | 030001000 | Poplatky a náklady na zařízení staveniště | kpl | 1 |  | 0 |  |  |  | základní |  | 0 | 0 | 0 | 0 | 0 | 4 | K | 2 |  |  |  | ROZPOCET | 0 | 0 | 0 | 0 | 0 | 1 | 0 | 4 | -1788026128
| VV |  | 1 |  | 1 | [13 empty] | VV | 2 | 2 | True | 1 | ROZPOCET
5 | K | 012002000 | Geodetické práce | kpl | 1 |  | 0 |  |  |  | základní |  | 0 | 0 | 0 | 0 | 0 | 4 | K | 2 |  |  |  | ROZPOCET | 0 | 0 | 0 | 0 | 0 | 1 | 0 | 4 | -1187675877
| VV |  | 1 |  | 1 | [13 empty] | VV | 2 | 2 | True | 1 | ROZPOCET
6 | K | 043103000 | Zkoušky bez rozlišení | kpl | 1 |  | 0 |  |  |  | základní |  | 0 | 0 | 0 | 0 | 0 | 4 | K | 2 |  |  |  | ROZPOCET | 0 | 0 | 0 | 0 | 0 | 1 | 0 | 4 | 1476160901
| VV |  | Zkoušky, které nebyly přímo uvedeny v objektech SO 01, SO 02 | [15 empty] | VV | 2 | 1 | True | 0 | ROZPOCET
| VV |  | 1 |  | 1 | [13 empty] | VV | 2 | 2 | True | 1 | ROZPOCET
7 | K | 013254000 | Dokumentace skutečného provedení stavby | kpl | 1 |  | 0 |  |  |  | základní |  | 0 | 0 | 0 | 0 | 0 | 4 | K | 2 |  |  |  | ROZPOCET | 0 | 0 | 0 | 0 | 0 | 1 | 0 | 4 | 1192308129
| VV |  | Včetně všech protokolu, certifikátů o kvalitě díla | [15 empty] | VV | 2 | 1 | True | 0 | ROZPOCET
| VV |  | a zápisů o zprovoznění ovládání a vizualizaci klapek | [15 empty] | VV | 2 | 1 | True | 0 | ROZPOCET
| VV |  | na dispečintku TS Brno, a.s. | [15 empty] | VV | 2 | 1 | True | 0 | ROZPOCET
| VV |  | 1 |  | 1 | [13 empty] | VV | 2 | 2 | True | 1 | ROZPOCET
8 | K | 045303000 | Koordinační činnost | kpl | 1 |  | 0 |  |  |  | základní |  | 0 | 0 | 0 | 0 | 0 | 4 | K | 2 |  |  |  | ROZPOCET | 0 | 0 | 0 | 0 | 0 | 1 | 0 | 4 | 433976737
| VV |  | Jednání a šetření na místě stavby s | [15 empty] | VV | 2 | 1 | True | 0 | ROZPOCET
| VV |  | - Teplárny Brno, a.s | [15 empty] | VV | 2 | 1 | True | 0 | ROZPOCET
| VV |  | - EG.D, a.s. | [15 empty] | VV | 2 | 1 | True | 0 | ROZPOCET
| VV |  | - a všemi příslušnými firmami | [15 empty] | VV | 2 | 1 | True | 0 | ROZPOCET
| VV |  | včetně vyhotovení potřebných pokladů | [15 empty] | VV | 2 | 1 | True | 0 | ROZPOCET
| VV |  | pro tato jednání a následného zápisu. | [15 empty] | VV | 2 | 1 | True | 0 | ROZPOCET
| VV |  | Všechny práce, která vyplynou z těchto | [15 empty] | VV | 2 | 1 | True | 0 | ROZPOCET
| VV |  | jednaní jsou započteny v této položce. | [15 empty] | VV | 2 | 1 | True | 0 | ROZPOCET
| VV |  | 1 |  | 1 | [13 empty] | VV | 2 | 2 | True | 1 | ROZPOCET
9 | K | 900600145 | Prove. veškerých zkoušek prokazující kvalitu díla TLAKOVÁ ZKOUŠKA A DESINFEKCE - hlavní řad | kpl | 1 |  | 0 |  |  |  | základní |  | 0 | 0 | 0 | 0 | 0 | 4 | K | 2 |  |  |  | ROZPOCET | 0 | 0 | 0 | 0 | 0 | 1 | 0 | 4 | -669922985
| VV |  | 1 |  | 1 | [13 empty] | VV | 2 | 2 | True | 1 | ROZPOCET
10 | K | 900600146 | Prove. veškerých zkoušek prokazující kvalitu díla TLAKOVÁ ZKOUŠKA A DESINFEKCE - náhradní zásobování | kpl | 1 |  | 0 |  |  |  | základní |  | 0 | 0 | 0 | 0 | 0 | 4 | K | 2 |  |  |  | ROZPOCET | 0 | 0 | 0 | 0 | 0 | 1 | 0 | 4 | 1209880161
| VV |  | 1 |  | 1 | [13 empty] | VV | 2 | 2 | True | 1 | ROZPOCET
11 | K | 900600218 | Zřízení, odstranění - ochrany kabelového vedení včetně dodávky materiálu, manipulace, poplatků a souvisejích činností | bm | 14 |  | 0 |  |  |  | základní |  | 0 | 0 | 0 | 0 | 0 | 4 | K | 2 |  |  |  | ROZPOCET | 0 | 0 | 0 | 0 | 0 | 1 | 0 | 4 | -866639923
| VV |  | Při montáži a demontáži vodovodu v Š1 budou chráněny kabely | [15 empty] | VV | 2 | 1 | True | 0 | ROZPOCET
| VV |  | VVN (110 kv). Mezi potrubím a kabely VVN budou osazeny | [15 empty] | VV | 2 | 1 | True | 0 | ROZPOCET
| VV |  | ocelové plechy tl. 1 mm, šířky 1,5m po celé výšce souběhu | [15 empty] | VV | 2 | 1 | True | 0 | ROZPOCET
| VV |  | potrubí a dotčených kabelů. Ocelový plech bude přichycen | [15 empty] | VV | 2 | 1 | True | 0 | ROZPOCET
| VV |  | za pomocí třmínků k stávajícím nosníkům, do vystrojení kolektoru | [15 empty] | VV | 2 | 1 | True | 0 | ROZPOCET
| VV |  | nebude vrtáno. Ochranné pásmo vedení kV je 1,0 od kraje | [15 empty] | VV | 2 | 1 | True | 0 | ROZPOCET
| VV |  | kabelu. V ochranných pásmech zařízení distribuční soustavy | [15 empty] | VV | 2 | 1 | True | 0 | ROZPOCET
| VV |  | budou při realizaci stavby/činnosti dle udělného souhlasu | [15 empty] | VV | 2 | 1 | True | 0 | ROZPOCET
| VV |  | dodrženy podmíníky dle paragrafu 46 odst. 8 zákona č. | [15 empty] | VV | 2 | 1 | True | 0 | ROZPOCET
| VV |  | 458/2000 Sb., v platném znění. | [15 empty] | VV | 2 | 1 | True | 0 | ROZPOCET
| VV |  | 14 |  | 14 | [13 empty] | VV | 2 | 2 | True | 1 | ROZPOCET

## 001 - Rekonstrukce vodovodu
[9 empty] | >> skryté sloupce << | [9 empty] | {0687a0f1-1a80-4f57-a39f-5a1d1ac271d7} | [5 empty] | suť | 15,521 | 2
2
| KRYCÍ LIST SOUPISU PRACÍ | [8 empty] | v --- níže se nacházejí doplnkové a pomocné údaje k sestavám --- v | [8 empty] | False
Stavba:
BRNO,PRIMÁRNÍ KOLEKTOR-REKONSTRUKCE VODOVODU,ETAPA IV
Objekt:
001 - Rekonstrukce vodovodu
| KSO: |  |  |  |  | CC-CZ:
| Místo: |  |  |  |  | Datum:
| Zadavatel: |  |  |  |  | IČ:
DIČ:
| Uchazeč: |  |  |  |  | IČ: | Vyplň údaj
|  | Vyplň údaj |  |  |  | DIČ: | Vyplň údaj
| Projektant: |  |  |  |  | IČ:
|  | VODOHOSPODÁŘSKÝ ROZVOJ A VÝSTAVBA a.s. |  |  |  | DIČ:
| Zpracovatel: |  |  |  |  | IČ:
DIČ:
Poznámka:
| Cena bez DPH | [5 empty] | 0
|  |  | Základ daně |  |  | Sazba daně | Výše daně
| DPH | základní | 0 |  |  | 21% | 0
|  | snížená | 0 |  |  | 15% | 0
|  | zákl. přenesená | 0 |  |  | 21% | 0
|  | sníž. přenesená | 0 |  |  | 15% | 0
|  | nulová | 0 |  |  | 0% | 0
| Cena s DPH |  |  | v | CZK |  | 0
REKAPITULACE ČLENĚNÍ SOUPISU PRACÍ
Stavba:
BRNO,PRIMÁRNÍ KOLEKTOR-REKONSTRUKCE VODOVODU,ETAPA IV
Objekt:
001 - Rekonstrukce vodovodu
Místo: | [5 empty] | Datum:
Zadavatel: | [5 empty] | Projektant: | VODOHOSPODÁŘSKÝ ROZVOJ A VÝSTAVBA a.s.
Uchazeč: |  |  | Vyplň údaj |  |  | Zpracovatel:
Kód dílu - Popis | [6 empty] | Cena celkem [CZK]
Náklady stavby celkem | [6 empty] | 0 | [12 empty] | -1
| HSV - Práce a dodávky HSV | [5 empty] | 0
| 8 - Trubní vedení | [5 empty] | 0
| N00 - PROVIZORNÍ ZÁSOBOVÁNÍ | [5 empty] | 0
| 9 - Ostatní konstrukce a práce, bourání | [5 empty] | 0
| 997 - Přesun sutě | [5 empty] | 0
| 998 - Přesun hmot | [5 empty] | 0
| PSV - Práce a dodávky PSV | [5 empty] | 0
| 727 - Zdravotechnika - požární ochrana | [5 empty] | 0
| 767 - Konstrukce zámečnické | [5 empty] | 0
| 783 - Dokončovací práce - nátěry | [5 empty] | 0
| OST - Ostatní | [5 empty] | 0
SOUPIS PRACÍ
Stavba:
BRNO,PRIMÁRNÍ KOLEKTOR-REKONSTRUKCE VODOVODU,ETAPA IV
Objekt:
001 - Rekonstrukce vodovodu
Místo: | [5 empty] | Datum:
Zadavatel: | [5 empty] | Projektant: | VODOHOSPODÁŘSKÝ ROZVOJ A VÝSTAVBA a.s.
Uchazeč: |  |  | Vyplň údaj |  |  | Zpracovatel:
PČ | Typ | Kód | Popis | MJ | Množství | J.cena [CZK] | Cena celkem [CZK] | Cenová soustava |  |  | DPH | J. Nh [h] | Nh celkem [h] | J. hmotnost [t] | Hmotnost celkem [t] | J. suť [t] | Suť Celkem [t]
Náklady soupisu celkem | [6 empty] | 0 | [5 empty] | 0 |  | 48.429 |  | 15.5212 |  | D | -1 | [13 empty] | 0
| D | HSV | Práce a dodávky HSV |  |  |  | 0 | [5 empty] | 0 |  | 45.0404 |  | 15.5112 | 1 | D | 0 |  |  |  | ROZPOCET | [9 empty] | 0
| D | 8 | Trubní vedení |  |  |  | 0 | [5 empty] | 0 |  | 29.9258 |  | 0 | 1 | D | 1 |  |  |  | ROZPOCET | [9 empty] | 0
1 | K | INFO | INFO |  | 1 |  | 0 |  |  |  | základní |  | 0 | 0 | 0 | 0 | 0 | 4 | K | 2 |  |  |  | ROZPOCET |  |  |  | 0 | 0 | 0 | 0 | 0 | 1 | 0 | 4 | 1184574267
| VV |  | V ceně dodávky tvarovek, šoupátek....atd. | [15 empty] | VV | 2 | 1 | True | 0 | ROZPOCET
| VV |  | započteno: | [15 empty] | VV | 2 | 1 | True | 0 | ROZPOCET
| VV |  | - těsnění | [15 empty] | VV | 2 | 1 | True | 0 | ROZPOCET
| VV |  | - spojovací materiál | [15 empty] | VV | 2 | 1 | True | 0 | ROZPOCET
| VV |  | /platí pro hlavní řad + provizorní vodovod/ | [15 empty] | VV | 2 | 1 | True | 0 | ROZPOCET
| VV |  | 1 |  | 1 | [13 empty] | VV | 2 | 2 | True | 0 | ROZPOCET
| VV |  | Součet |  | 1 | [13 empty] | VV | 2 | 4 | True | 1 | ROZPOCET
2 | K | 851371131 | Montáž potrubí z trub litinových tlakových hrdlových v otevřeném výkopu s integrovaným těsněním DN 300 | m | 128.1 |  | 0 | CS ÚRS 2022 02 |  |  | základní |  | 0 | 0 | 0 | 0 | 0 | 4 | K | 2 |  |  |  | ROZPOCET |  |  |  | 0 | 0 | 0 | 0 | 0 | 1 | 0 | 4 | 383381985
| Online PSC |  | https://podminky.urs.cz/item/CS_URS_2022_02/851371131 | [15 empty] | Online PSC | 2
| VV |  | PD D.1.4,kladeč. schéma | [15 empty] | VV | 2 | 1 | True | 0 | ROZPOCET
| VV |  | 128,1 |  | 128.1 | [13 empty] | VV | 2 | 2 | True | 1 | ROZPOCET
3 | M | 55254086 | trouba vodovodní litinová hrdlová hrdlová Zn+Al povlak K9 dl 6m DN 300 - - těžká protikorozní ochrana | m | 129.381 |  | 0 | CS ÚRS 2022 02 |  |  | základní |  | 0 | 0.0615 | 7.9569 | 0 | 0 | 8 | M | 2 |  |  |  | ROZPOCET |  |  |  | 0 | 0 | 0 | 0 | 0 | 1 | 0 | 4 | -856424187
| P |  | Poznámka k položce: dle MĚSTSKÉ STANDARDY PRO VODOVODNÍ SÍŤ-tvárná litina s vnitřní cementovou nebo epoxidovou výstelkou -ČSN EN 545 | [15 empty] | P | 2
| VV |  | 128,1*1,01 |  | 129.381 | [13 empty] | VV | 2 | 2 | True | 0 | ROZPOCET
| VV |  | Součet |  | 129.381 | [13 empty] | VV | 2 | 4 | True | 1 | ROZPOCET
4 | M | 55291035 | kroužek těsnící gumový TYTON-SIT-PLUS DN 300 pro vodovodní potrubí | kus | 29.29 |  | 0 | CS ÚRS 2022 02 |  |  | základní |  | 0 | 0.0012 | 0.035148 | 0 | 0 | 8 | M | 2 |  |  |  | ROZPOCET |  |  |  | 0 | 0 | 0 | 0 | 0 | 1 | 0 | 4 | -1024306418
| VV |  | 1+(46/6)+7+(70/6)+1....DN300 | [15 empty] | VV | 2 | 1 | True | 0 | ROZPOCET
| VV |  | 29*1,01 |  | 29.29 | [13 empty] | VV | 2 | 2 | True | 0 | ROZPOCET
| VV |  | Součet |  | 29.29 | [13 empty] | VV | 2 | 4 | True | 1 | ROZPOCET
5 | M | 55291137 | kroužek zámkový gumový DN 300 | kus | 29.29 |  | 0 |  |  |  | základní |  | 0 | 0.00113 | 0.033098 | 0 | 0 | 8 | M | 2 |  |  |  | ROZPOCET |  |  |  | 0 | 0 | 0 | 0 | 0 | 1 | 0 | 4 | -380628976
| VV |  | 29*1,01 |  | 29.29 | [13 empty] | VV | 2 | 2 | True | 0 | ROZPOCET
| VV |  | Součet |  | 29.29 | [13 empty] | VV | 2 | 4 | True | 1 | ROZPOCET
6 | K | 850375121 | Výřez nebo výsek na potrubí z trub litinových tlakových nebo plastických hmot DN 300 | kus | 3 |  | 0 | CS ÚRS 2022 02 |  |  | základní |  | 0 | 0 | 0 | 0 | 0 | 4 | K | 2 |  |  |  | ROZPOCET |  |  |  | 0 | 0 | 0 | 0 | 0 | 1 | 0 | 4 | 1602524130
| Online PSC |  | https://podminky.urs.cz/item/CS_URS_2022_02/850375121 | [15 empty] | Online PSC | 2
| VV |  | 3 |  | 3 | [13 empty] | VV | 2 | 2 | True | 1 | ROZPOCET
7 | K | 851391131 | Montáž potrubí z trub litinových tlakových hrdlových v otevřeném výkopu s integrovaným těsněním DN 400 | m | 167.2 |  | 0 | CS ÚRS 2022 02 |  |  | základní |  | 0 | 0 | 0 | 0 | 0 | 4 | K | 2 |  |  |  | ROZPOCET |  |  |  | 0 | 0 | 0 | 0 | 0 | 1 | 0 | 4 | -2099364737
| Online PSC |  | https://podminky.urs.cz/item/CS_URS_2022_02/851391131 | [15 empty] | Online PSC | 2
| VV |  | PD D.1.4, kladeč.schema | [15 empty] | VV | 2 | 1 | True | 0 | ROZPOCET
| VV |  | 167,2 |  | 167.2 | [13 empty] | VV | 2 | 2 | True | 1 | ROZPOCET
8 | M | 55254088 | trouba vodovodní litinová hrdlová hrdlová Zn+Al povlak K9 dl 6m DN 400 - - těžká protikorozní ochrana | m | 168.872 |  | 0 | CS ÚRS 2022 02 |  |  | základní |  | 0 | 0.0945 | 15.9584 | 0 | 0 | 8 | M | 2 |  |  |  | ROZPOCET |  |  |  | 0 | 0 | 0 | 0 | 0 | 1 | 0 | 4 | -884115917
| P |  | Poznámka k položce: dle MĚSTSKÉ STANDARDY PRO VODOVODNÍ SÍŤ-tvárná litina s vnitřní cementovou nebo epoxidovou výstelkou -ČSN EN 545 | [15 empty] | P | 2
| VV |  | 167,2*1,01 |  | 168.872 | [13 empty] | VV | 2 | 2 | True | 0 | ROZPOCET
| VV |  | Součet |  | 168.872 | [13 empty] | VV | 2 | 4 | True | 1 | ROZPOCET
9 | M | 55291037 | kroužek těsnící gumový TYTON-SIT-PLUS DN 400 pro vodovodní potrubí | kus | 31.31 |  | 0 | CS ÚRS 2022 02 |  |  | základní |  | 0 | 0.002 | 0.06262 | 0 | 0 | 8 | M | 2 |  |  |  | ROZPOCET |  |  |  | 0 | 0 | 0 | 0 | 0 | 1 | 0 | 4 | 204950918
| VV |  | kladečské schéma | [15 empty] | VV | 2 | 1 | True | 0 | ROZPOCET
| VV |  | DN400 | [15 empty] | VV | 2 | 1 | True | 0 | ROZPOCET
| VV |  | 31*1,01 |  | 31.31 | [13 empty] | VV | 2 | 2 | True | 0 | ROZPOCET
| VV |  | Součet |  | 31.31 | [13 empty] | VV | 2 | 4 | True | 1 | ROZPOCET
10 | M | 55291137R06 | kroužek zámkový gumový DN 400 | kus | 31.31 |  | 0 |  |  |  | základní |  | 0 | 0.00113 | 0.03538 | 0 | 0 | 8 | M | 2 |  |  |  | ROZPOCET |  |  |  | 0 | 0 | 0 | 0 | 0 | 1 | 0 | 4 | -141651890
| VV |  | 31*1,01 |  | 31.31 | [13 empty] | VV | 2 | 2 | True | 0 | ROZPOCET
| VV |  | Součet |  | 31.31 | [13 empty] | VV | 2 | 4 | True | 1 | ROZPOCET
11 | K | 850395121 | Výřez nebo výsek na potrubí z trub litinových tlakových nebo plastických hmot DN 400 | kus | 1 |  | 0 | CS ÚRS 2022 02 |  |  | základní |  | 0 | 0 | 0 | 0 | 0 | 4 | K | 2 |  |  |  | ROZPOCET |  |  |  | 0 | 0 | 0 | 0 | 0 | 1 | 0 | 4 | -638765054
| Online PSC |  | https://podminky.urs.cz/item/CS_URS_2022_02/850395121 | [15 empty] | Online PSC | 2
| VV |  | 1 |  | 1 | [13 empty] | VV | 2 | 2 | True | 1 | ROZPOCET
12 | K | 851371192 | Montáž potrubí z trub litinových tlakových hrdlových v otevřeném výkopu Příplatek k cenám 1131 za práce ve štole, v uzavřeném kanálu nebo v objektech DN od 300 do 600 | m | 295.3 |  | 0 | CS ÚRS 2022 02 |  |  | základní |  | 0 | 0 | 0 | 0 | 0 | 4 | K | 2 |  |  |  | ROZPOCET |  |  |  | 0 | 0 | 0 | 0 | 0 | 1 | 0 | 4 | -1195963412
| Online PSC |  | https://podminky.urs.cz/item/CS_URS_2022_02/851371192 | [15 empty] | Online PSC | 2
| VV |  | 128,1 |  | 128.1 | [13 empty] | VV | 2 | 2 | True | 0 | ROZPOCET
| VV |  | 167,2 |  | 167.2 | [13 empty] | VV | 2 | 2 | True | 0 | ROZPOCET
| VV |  | Součet |  | 295.3 | [13 empty] | VV | 2 | 4 | True | 1 | ROZPOCET
13 | K | 852391122 | Montáž potrubí z trub litinových tlakových přírubových normálních délek v otevřeném výkopu, kanálu nebo v šachtě DN 400 | kus | 1 |  | 0 | CS ÚRS 2022 02 |  |  | základní |  | 0 | 0.01292 | 0.01292 | 0 | 0 | 4 | K | 2 |  |  |  | ROZPOCET |  |  |  | 0 | 0 | 0 | 0 | 0 | 1 | 0 | 4 | 703190709
| Online PSC |  | https://podminky.urs.cz/item/CS_URS_2022_02/852391122 | [15 empty] | Online PSC | 2
| P |  | Poznámka k položce: šrouby,matky,podložky z nerez materiálu | [15 empty] | P | 2
| VV |  | kladečský výkres | [15 empty] | VV | 2 | 1 | True | 0 | ROZPOCET
| VV |  | kus 4m | [15 empty] | VV | 2 | 1 | True | 0 | ROZPOCET
| VV |  | 1 |  | 1 | [13 empty] | VV | 2 | 2 | True | 1 | ROZPOCET
14 | K | 852371192 | Montáž potrubí z trub litinových tlakových přírubových normálních délek Příplatek k ceně za práce ve štole, v uzavřeném kanálu, do chrániček, na mostech nebo v objektech DN od 300 do 600 | kus | 1 |  | 0 | CS ÚRS 2022 02 |  |  | základní |  | 0 | 0 | 0 | 0 | 0 | 4 | K | 2 |  |  |  | ROZPOCET |  |  |  | 0 | 0 | 0 | 0 | 0 | 1 | 0 | 4 | -349847085
| Online PSC |  | https://podminky.urs.cz/item/CS_URS_2022_02/852371192 | [15 empty] | Online PSC | 2
| VV |  | 1 |  | 1 | [13 empty] | VV | 2 | 2 | True | 1 | ROZPOCET
15 | M | 55253365R7 | trouba přírubová litinová vodovodní PN10/16 DN 400 dl 4000mm | kus | 1.01 |  | 0 |  |  |  | základní |  | 0 | 0.126 | 0.12726 | 0 | 0 | 8 | M | 2 |  |  |  | ROZPOCET |  |  |  | 0 | 0 | 0 | 0 | 0 | 1 | 0 | 4 | -1402132
| VV |  | 1 |  | 1 | [13 empty] | VV | 2 | 2 | True | 1 | ROZPOCET
| VV |  | 1*1,01 'Přepočtené koeficientem množství |  | 1.01 | [13 empty] | VV | 2 | 2 | False | 1 | ROZPOCET
16 | K | 852392122 | Montáž potrubí z trub litinových tlakových přírubových abnormálních délek, jednotlivě do 1 m v otevřeném výkopu, kanálu nebo v šachtě DN 400 | kus | 3 |  | 0 | CS ÚRS 2022 02 |  |  | základní |  | 0 | 0.01292 | 0.03876 | 0 | 0 | 4 | K | 2 |  |  |  | ROZPOCET |  |  |  | 0 | 0 | 0 | 0 | 0 | 1 | 0 | 4 | -551615752
| Online PSC |  | https://podminky.urs.cz/item/CS_URS_2022_02/852392122 | [15 empty] | Online PSC | 2
| VV |  | kladečský výkres | [15 empty] | VV | 2 | 1 | True | 0 | ROZPOCET
| VV |  | Kus 1m | [15 empty] | VV | 2 | 1 | True | 0 | ROZPOCET
| VV |  | 2 |  | 2 | [13 empty] | VV | 2 | 2 | True | 0 | ROZPOCET
| VV |  | kus 0,7m | [15 empty] | VV | 2 | 1 | True | 0 | ROZPOCET
| VV |  | 1 |  | 1 | [13 empty] | VV | 2 | 2 | True | 0 | ROZPOCET
| VV |  | Součet |  | 3 | [13 empty] | VV | 2 | 4 | True | 1 | ROZPOCET
17 | K | 852372192 | Montáž potrubí z trub litinových tlakových přírubových abnormálních délek, jednotlivě do 1 m Příplatek k ceně za práce ve štole, v uzavřeném kanálu, do chrániček, na mostech nebo v objektech DN od 300 do 600 | kus | 3 |  | 0 | CS ÚRS 2022 02 |  |  | základní |  | 0 | 0 | 0 | 0 | 0 | 4 | K | 2 |  |  |  | ROZPOCET |  |  |  | 0 | 0 | 0 | 0 | 0 | 1 | 0 | 4 | 132851229
| Online PSC |  | https://podminky.urs.cz/item/CS_URS_2022_02/852372192 | [15 empty] | Online PSC | 2
| VV |  | 3 |  | 3 | [13 empty] | VV | 2 | 2 | True | 1 | ROZPOCET
18 | M | 55253365R8 | trouba přírubová litinová vodovodní PN10/16 DN 400 dl 1000mm | kus | 2.02 |  | 0 |  |  |  | základní |  | 0 | 0.126 | 0.25452 | 0 | 0 | 8 | M | 2 |  |  |  | ROZPOCET |  |  |  | 0 | 0 | 0 | 0 | 0 | 1 | 0 | 4 | -1852934491
| VV |  | 2 |  | 2 | [13 empty] | VV | 2 | 2 | True | 1 | ROZPOCET
| VV |  | 2*1,01 'Přepočtené koeficientem množství |  | 2.02 | [13 empty] | VV | 2 | 2 | False | 1 | ROZPOCET
19 | M | 55253365R9 | trouba přírubová litinová vodovodní PN10/16 DN 400 dl 700mm | kus | 1.01 |  | 0 |  |  |  | základní |  | 0 | 0.126 | 0.12726 | 0 | 0 | 8 | M | 2 |  |  |  | ROZPOCET |  |  |  | 0 | 0 | 0 | 0 | 0 | 1 | 0 | 4 | 1357614873
| VV |  | 1 |  | 1 | [13 empty] | VV | 2 | 2 | True | 1 | ROZPOCET
| VV |  | 1*1,01 'Přepočtené koeficientem množství |  | 1.01 | [13 empty] | VV | 2 | 2 | False | 1 | ROZPOCET
20 | K | 852371122 | Montáž potrubí z trub litinových tlakových přírubových normálních délek v otevřeném výkopu, kanálu nebo v šachtě DN 300 | kus | 7 |  | 0 | CS ÚRS 2022 02 |  |  | základní |  | 0 | 0.00542 | 0.03794 | 0 | 0 | 4 | K | 2 |  |  |  | ROZPOCET |  |  |  | 0 | 0 | 0 | 0 | 0 | 1 | 0 | 4 | -1093579698
| Online PSC |  | https://podminky.urs.cz/item/CS_URS_2022_02/852371122 | [15 empty] | Online PSC | 2
| P |  | Poznámka k položce: šrouby,matky,podložky z nerez materiálu | [15 empty] | P | 2
| VV |  | kus dl 3m | [15 empty] | VV | 2 | 1 | True | 0 | ROZPOCET
| VV |  | 5 |  | 5 | [13 empty] | VV | 2 | 2 | True | 0 | ROZPOCET
| VV |  | kus dl 1,9 m | [15 empty] | VV | 2 | 1 | True | 0 | ROZPOCET
| VV |  | 1 |  | 1 | [13 empty] | VV | 2 | 2 | True | 0 | ROZPOCET
| VV |  | kus dl 1,65 m | [15 empty] | VV | 2 | 1 | True | 0 | ROZPOCET
| VV |  | 1 |  | 1 | [13 empty] | VV | 2 | 2 | True | 0 | ROZPOCET
| VV |  | Součet |  | 7 | [13 empty] | VV | 2 | 4 | True | 1 | ROZPOCET
21 | K | 852371192 | Montáž potrubí z trub litinových tlakových přírubových normálních délek Příplatek k ceně za práce ve štole, v uzavřeném kanálu, do chrániček, na mostech nebo v objektech DN od 300 do 600 | kus | 7 |  | 0 | CS ÚRS 2022 02 |  |  | základní |  | 0 | 0 | 0 | 0 | 0 | 4 | K | 2 |  |  |  | ROZPOCET |  |  |  | 0 | 0 | 0 | 0 | 0 | 1 | 0 | 4 | -1312783103
| Online PSC |  | https://podminky.urs.cz/item/CS_URS_2022_02/852371192 | [15 empty] | Online PSC | 2
| VV |  | 7 |  | 7 | [13 empty] | VV | 2 | 2 | True | 1 | ROZPOCET
22 | M | 55253337R9 | trouba přírubová litinová vodovodní PN10/16 DN 300 dl 3000mm | kus | 5.05 |  | 0 |  |  |  | základní |  | 0 | 0.249 | 1.2574 | 0 | 0 | 8 | M | 2 |  |  |  | ROZPOCET |  |  |  | 0 | 0 | 0 | 0 | 0 | 1 | 0 | 4 | 1173463986
| VV |  | kus 3m | [15 empty] | VV | 2 | 1 | True | 0 | ROZPOCET
| VV |  | 5 |  | 5 | [13 empty] | VV | 2 | 2 | True | 1 | ROZPOCET
| VV |  | 5*1,01 'Přepočtené koeficientem množství |  | 5.05 | [13 empty] | VV | 2 | 2 | False | 1 | ROZPOCET
23 | M | 55253337R10 | trouba přírubová litinová vodovodní PN10/16 DN 300 dl 1900mm | kus | 1.01 |  | 0 |  |  |  | základní |  | 0 | 0.1577 | 0.15928 | 0 | 0 | 8 | M | 2 |  |  |  | ROZPOCET |  |  |  | 0 | 0 | 0 | 0 | 0 | 1 | 0 | 4 | 1331926827
| VV |  | kus 1,9m | [15 empty] | VV | 2 | 1 | True | 0 | ROZPOCET
| VV |  | 1 |  | 1 | [13 empty] | VV | 2 | 2 | True | 1 | ROZPOCET
| VV |  | 1*1,01 'Přepočtené koeficientem množství |  | 1.01 | [13 empty] | VV | 2 | 2 | False | 1 | ROZPOCET
24 | M | 55253337R11 | trouba přírubová litinová vodovodní PN10/16 DN 300 dl 1650mm | kus | 1.01 |  | 0 |  |  |  | základní |  | 0 | 0.137 | 0.13837 | 0 | 0 | 8 | M | 2 |  |  |  | ROZPOCET |  |  |  | 0 | 0 | 0 | 0 | 0 | 1 | 0 | 4 | -285564577
| VV |  | kus 1,65m | [15 empty] | VV | 2 | 1 | True | 0 | ROZPOCET
| VV |  | 1 |  | 1 | [13 empty] | VV | 2 | 2 | True | 1 | ROZPOCET
| VV |  | 1*1,01 'Přepočtené koeficientem množství |  | 1.01 | [13 empty] | VV | 2 | 2 | False | 1 | ROZPOCET
25 | K | 852372122 | Montáž potrubí z trub litinových tlakových přírubových abnormálních délek, jednotlivě do 1 m v otevřeném výkopu, kanálu nebo v šachtě DN 300 | kus | 5 |  | 0 | CS ÚRS 2022 02 |  |  | základní |  | 0 | 0.00542 | 0.0271 | 0 | 0 | 4 | K | 2 |  |  |  | ROZPOCET |  |  |  | 0 | 0 | 0 | 0 | 0 | 1 | 0 | 4 | 1166216888
| Online PSC |  | https://podminky.urs.cz/item/CS_URS_2022_02/852372122 | [15 empty] | Online PSC | 2
| VV |  | 1+1+1+1+1 |  | 5 | [13 empty] | VV | 2 | 2 | True | 0 | ROZPOCET
| VV |  | Součet |  | 5 | [13 empty] | VV | 2 | 4 | True | 1 | ROZPOCET
26 | K | 852372192 | Montáž potrubí z trub litinových tlakových přírubových abnormálních délek, jednotlivě do 1 m Příplatek k ceně za práce ve štole, v uzavřeném kanálu, do chrániček, na mostech nebo v objektech DN od 300 do 600 | kus | 5 |  | 0 | CS ÚRS 2022 02 |  |  | základní |  | 0 | 0 | 0 | 0 | 0 | 4 | K | 2 |  |  |  | ROZPOCET |  |  |  | 0 | 0 | 0 | 0 | 0 | 1 | 0 | 4 | 1465020340
| Online PSC |  | https://podminky.urs.cz/item/CS_URS_2022_02/852372192 | [15 empty] | Online PSC | 2
| VV |  | 5 |  | 5 | [13 empty] | VV | 2 | 2 | True | 1 | ROZPOCET
27 | M | 55253337 | trouba přírubová litinová vodovodní PN10 DN 300 dl 1000mm | kus | 1.01 |  | 0 |  |  |  | základní |  | 0 | 0.0823 | 0.083123 | 0 | 0 | 8 | M | 2 |  |  |  | ROZPOCET |  |  |  | 0 | 0 | 0 | 0 | 0 | 1 | 0 | 4 | -1956920939
| VV |  | PN16 | [15 empty] | VV | 2 | 1 | True | 0 | ROZPOCET
| VV |  | kus 1m | [15 empty] | VV | 2 | 1 | True | 0 | ROZPOCET
| VV |  | 1 |  | 1 | [13 empty] | VV | 2 | 2 | True | 1 | ROZPOCET
| VV |  | 1*1,01 'Přepočtené koeficientem množství |  | 1.01 | [13 empty] | VV | 2 | 2 | False | 1 | ROZPOCET
28 | M | 55253334 | trouba přírubová litinová vodovodní PN10 DN 300 dl 700mm | kus | 1.01 |  | 0 |  |  |  | základní |  | 0 | 0.0695 | 0.070195 | 0 | 0 | 8 | M | 2 |  |  |  | ROZPOCET |  |  |  | 0 | 0 | 0 | 0 | 0 | 1 | 0 | 4 | -1045291793
| VV |  | PN16 | [15 empty] | VV | 2 | 1 | True | 0 | ROZPOCET
| VV |  | kus 0,7m | [15 empty] | VV | 2 | 1 | True | 0 | ROZPOCET
| VV |  | 1 |  | 1 | [13 empty] | VV | 2 | 2 | True | 1 | ROZPOCET
| VV |  | 1*1,01 'Přepočtené koeficientem množství |  | 1.01 | [13 empty] | VV | 2 | 2 | False | 1 | ROZPOCET
29 | M | 55253333 | trouba přírubová litinová vodovodní PN10 DN 300 dl 600mm | kus | 1.01 |  | 0 |  |  |  | základní |  | 0 | 0.075 | 0.07575 | 0 | 0 | 8 | M | 2 |  |  |  | ROZPOCET |  |  |  | 0 | 0 | 0 | 0 | 0 | 1 | 0 | 4 | 568140635
| VV |  | PN16 | [15 empty] | VV | 2 | 1 | True | 0 | ROZPOCET
| VV |  | 1 |  | 1 | [13 empty] | VV | 2 | 2 | True | 1 | ROZPOCET
| VV |  | 1*1,01 'Přepočtené koeficientem množství |  | 1.01 | [13 empty] | VV | 2 | 2 | False | 1 | ROZPOCET
30 | M | 55253332 | trouba přírubová litinová vodovodní PN10 DN 300 dl 500mm | kus | 1.01 |  | 0 |  |  |  | základní |  | 0 | 0.065 | 0.06565 | 0 | 0 | 8 | M | 2 |  |  |  | ROZPOCET |  |  |  | 0 | 0 | 0 | 0 | 0 | 1 | 0 | 4 | 540560674
| VV |  | PN16 | [15 empty] | VV | 2 | 1 | True | 0 | ROZPOCET
| VV |  | 1 |  | 1 | [13 empty] | VV | 2 | 2 | True | 1 | ROZPOCET
| VV |  | 1*1,01 'Přepočtené koeficientem množství |  | 1.01 | [13 empty] | VV | 2 | 2 | False | 1 | ROZPOCET
31 | M | 55253337R13 | trouba přírubová litinová vodovodní PN10/16 DN 300 dl 1000mm S KOTVOU | kus | 1.01 |  | 0 |  |  |  | základní |  | 0 | 0.0823 | 0.083123 | 0 | 0 | 8 | M | 2 |  |  |  | ROZPOCET |  |  |  | 0 | 0 | 0 | 0 | 0 | 1 | 0 | 4 | -670090465
| VV |  | PN16 | [15 empty] | VV | 2 | 1 | True | 0 | ROZPOCET
| VV |  | kus 1m S KOTVOU | [15 empty] | VV | 2 | 1 | True | 0 | ROZPOCET
| VV |  | 1 |  | 1 | [13 empty] | VV | 2 | 2 | True | 1 | ROZPOCET
| VV |  | 1*1,01 'Přepočtené koeficientem množství |  | 1.01 | [13 empty] | VV | 2 | 2 | False | 1 | ROZPOCET
32 | K | 891391112.1 | Montáž klapky s elektropohonem DN 400, včetně dodávky spojovacího a propojovacího materiálu | kus | 1 |  | 0 |  |  |  | základní |  | 0 | 0.01299 | 0.01299 | 0 | 0 | 4 | K | 2 |  |  |  | ROZPOCET |  |  |  | 0 | 0 | 0 | 0 | 0 | 1 | 0 | 4 | 498162719
| P |  | Poznámka k položce: šrouby,matky,podložky z nerez materiálu | [15 empty] | P | 2
| VV |  | V ceně položky započteno | [15 empty] | VV | 2 | 1 | True | 0 | ROZPOCET
| VV |  | - osazení klapky | [15 empty] | VV | 2 | 1 | True | 0 | ROZPOCET
| VV |  | - osazení a propojení servopohonu tj. zprovoznění | [15 empty] | VV | 2 | 1 | True | 0 | ROZPOCET
| VV |  | - kontrola funkčnosti | [15 empty] | VV | 2 | 1 | True | 0 | ROZPOCET
| VV |  | kladečský výkres, TZ | [15 empty] | VV | 2 | 1 | True | 0 | ROZPOCET
| VV |  | poz.1 | [15 empty] | VV | 2 | 1 | True | 0 | ROZPOCET
| VV |  | 1 |  | 1 | [13 empty] | VV | 2 | 2 | True | 1 | ROZPOCET
33 | M | 55128083R14 | klapka uzavírací PN16 litina DN 400 s elektropohonem | kus | 1.01 |  | 0 |  |  |  | základní |  | 0 | 0.0453 | 0.045753 | 0 | 0 | 8 | M | 2 |  |  |  | ROZPOCET |  |  |  | 0 | 0 | 0 | 0 | 0 | 1 | 0 | 4 | 576164564
| VV |  | kladečský výkres, TZ,poz.1 | [15 empty] | VV | 2 | 1 | True | 0 | ROZPOCET
| VV |  | klapka litinová,přírubová, měkce těsnící, s dvojitou excentricitou,servopohonem s dálkovým ovládáním/přenosem | [15 empty] | VV | 2 | 1 | True | 0 | ROZPOCET
| VV |  | 1*1,01 |  | 1.01 | [13 empty] | VV | 2 | 2 | True | 0 | ROZPOCET
| VV |  | Součet |  | 1.01 | [13 empty] | VV | 2 | 4 | True | 1 | ROZPOCET
34 | K | 891371112.1 | Montáž klapky s elektropohonem DN 300, včetně dodávky spojovacího a propojovacího materiálu | kus | 2 |  | 0 |  |  |  | základní |  | 0 | 0.00545 | 0.0109 | 0 | 0 | 4 | K | 2 |  |  |  | ROZPOCET |  |  |  | 0 | 0 | 0 | 0 | 0 | 1 | 0 | 4 | 1252875843
| P |  | Poznámka k položce: šrouby,matky,podložky z nerez materiálu | [15 empty] | P | 2
| VV |  | V ceně položky započteno | [15 empty] | VV | 2 | 1 | True | 0 | ROZPOCET
| VV |  | - osazení klapky | [15 empty] | VV | 2 | 1 | True | 0 | ROZPOCET
| VV |  | - osazení a propojení servopohonu tj. zprovoznění | [15 empty] | VV | 2 | 1 | True | 0 | ROZPOCET
| VV |  | - kontrola funkčnosti | [15 empty] | VV | 2 | 1 | True | 0 | ROZPOCET
| VV |  | kladečský výkres, TZ | [15 empty] | VV | 2 | 1 | True | 0 | ROZPOCET
| VV |  | poz.2 | [15 empty] | VV | 2 | 1 | True | 0 | ROZPOCET
| VV |  | 2 |  | 2 | [13 empty] | VV | 2 | 2 | True | 1 | ROZPOCET
35 | M | 55128083R15 | klapka uzavírací PN16 litina DN 300 s elektropohonem | kus | 2.02 |  | 0 |  |  |  | základní |  | 0 | 0.0453 | 0.091506 | 0 | 0 | 8 | M | 2 |  |  |  | ROZPOCET |  |  |  | 0 | 0 | 0 | 0 | 0 | 1 | 0 | 4 | -1564343667
| VV |  | kladečský výkres, TZ, | [15 empty] | VV | 2 | 1 | True | 0 | ROZPOCET
| VV |  | klapka litinová,přírubová, měkce těsnící, s dvojitou excentricitou,servopohonem s dálkovým ovládáním/přenosem | [15 empty] | VV | 2 | 1 | True | 0 | ROZPOCET
| VV |  | 2*1,01 |  | 2.02 | [13 empty] | VV | 2 | 2 | True | 0 | ROZPOCET
| VV |  | Součet |  | 2.02 | [13 empty] | VV | 2 | 4 | True | 1 | ROZPOCET
36 | K | 891181295.1 | Příplatek za motáž klapky se servopohonem ve štolu do DN 500 | kus | 3 |  | 0 |  |  |  | základní |  | 0 | 0 | 0 | 0 | 0 | 4 | K | 2 |  |  |  | ROZPOCET |  |  |  | 0 | 0 | 0 | 0 | 0 | 1 | 0 | 4 | 1236599022
| VV |  | 3 |  | 3 | [13 empty] | VV | 2 | 2 | True | 1 | ROZPOCET
37 | K | 891261222 | Montáž vodovodních armatur na potrubí šoupátek nebo klapek uzavíracích v šachtách s ručním kolečkem DN 100 | kus | 1 |  | 0 | CS ÚRS 2022 02 |  |  | základní |  | 0 | 0.00165 | 0.00165 | 0 | 0 | 4 | K | 2 |  |  |  | ROZPOCET |  |  |  | 0 | 0 | 0 | 0 | 0 | 1 | 0 | 4 | -567312257
| Online PSC |  | https://podminky.urs.cz/item/CS_URS_2022_02/891261222 | [15 empty] | Online PSC | 2
| P |  | Poznámka k položce: šrouby,matky,podložky z nerez materiálu | [15 empty] | P | 2
| VV |  | kladečský výkres,TZ, | [15 empty] | VV | 2 | 1 | True | 0 | ROZPOCET
| VV |  | poz.3 | [15 empty] | VV | 2 | 1 | True | 0 | ROZPOCET
| VV |  | 1 |  | 1 | [13 empty] | VV | 2 | 2 | True | 1 | ROZPOCET
38 | M | 42221324.1 | šoupátko pitná voda litina PN10/16 DN 100 | kus | 1.01 |  | 0 |  |  |  | základní |  | 0 | 0.023 | 0.02323 | 0 | 0 | 8 | M | 2 |  |  |  | ROZPOCET |  |  |  | 0 | 0 | 0 | 0 | 0 | 1 | 0 | 4 | 2104905855
| VV |  | 1*1,01 |  | 1.01 | [13 empty] | VV | 2 | 2 | True | 0 | ROZPOCET
| VV |  | Součet |  | 1.01 | [13 empty] | VV | 2 | 4 | True | 1 | ROZPOCET
39 | M | 42210106 | kolo ruční pro DN 100 | kus | 1.01 |  | 0 |  |  |  | základní |  | 0 | 0.0035 | 0.003535 | 0 | 0 | 8 | M | 2 |  |  |  | ROZPOCET |  |  |  | 0 | 0 | 0 | 0 | 0 | 1 | 0 | 4 | -1227768301
| VV |  | 1*1,01 |  | 1.01 | [13 empty] | VV | 2 | 2 | True | 0 | ROZPOCET
| VV |  | Součet |  | 1.01 | [13 empty] | VV | 2 | 4 | True | 1 | ROZPOCET
40 | K | 891241222 | Montáž vodovodních armatur na potrubí šoupátek nebo klapek uzavíracích v šachtách s ručním kolečkem DN 80 | kus | 4 |  | 0 | CS ÚRS 2022 02 |  |  | základní |  | 0 | 0.00162 | 0.00648 | 0 | 0 | 4 | K | 2 |  |  |  | ROZPOCET |  |  |  | 0 | 0 | 0 | 0 | 0 | 1 | 0 | 4 | 798114792
| Online PSC |  | https://podminky.urs.cz/item/CS_URS_2022_02/891241222 | [15 empty] | Online PSC | 2
| P |  | Poznámka k položce: šrouby,matky,podložky z nerez materiálu | [15 empty] | P | 2
| VV |  | kladečský výkres, TZ, | [15 empty] | VV | 2 | 1 | True | 0 | ROZPOCET
| VV |  | poz.4 | [15 empty] | VV | 2 | 1 | True | 0 | ROZPOCET
| VV |  | 4 |  | 4 | [13 empty] | VV | 2 | 2 | True | 1 | ROZPOCET
41 | M | 42221323.1 | šoupátko pitná voda litina PN10/16 DN 80 | kus | 4.04 |  | 0 |  |  |  | základní |  | 0 | 0.018 | 0.07272 | 0 | 0 | 8 | M | 2 |  |  |  | ROZPOCET |  |  |  | 0 | 0 | 0 | 0 | 0 | 1 | 0 | 4 | -2256355
| VV |  | 4*1,01 |  | 4.04 | [13 empty] | VV | 2 | 2 | True | 0 | ROZPOCET
| VV |  | Součet |  | 4.04 | [13 empty] | VV | 2 | 4 | True | 1 | ROZPOCET
42 | M | 42210101 | kolo ruční pro DN 80 | kus | 4.04 |  | 0 |  |  |  | základní |  | 0 | 0.00045 | 0.001818 | 0 | 0 | 8 | M | 2 |  |  |  | ROZPOCET |  |  |  | 0 | 0 | 0 | 0 | 0 | 1 | 0 | 4 | -585384098
| VV |  | 4*1,01 |  | 4.04 | [13 empty] | VV | 2 | 2 | True | 0 | ROZPOCET
| VV |  | Součet |  | 4.04 | [13 empty] | VV | 2 | 4 | True | 1 | ROZPOCET
43 | K | 891263321 | Montáž vodovodních armatur na potrubí ventilů odvzdušňovacích nebo zavzdušňovacích mechanických a plovákových přírubových na venkovních řadech DN 100 | kus | 1 |  | 0 | CS ÚRS 2022 02 |  |  | základní |  | 0 | 0.00095 | 0.00095 | 0 | 0 | 4 | K | 2 |  |  |  | ROZPOCET |  |  |  | 0 | 0 | 0 | 0 | 0 | 1 | 0 | 4 | -1913702937
| Online PSC |  | https://podminky.urs.cz/item/CS_URS_2022_02/891263321 | [15 empty] | Online PSC | 2
| P |  | Poznámka k položce: šrouby,matky,podložky z nerez materiálu | [15 empty] | P | 2
| VV |  | kladečský výkres, poz.5,TZ, | [15 empty] | VV | 2 | 1 | True | 0 | ROZPOCET
| VV |  | poz.5, | [15 empty] | VV | 2 | 1 | True | 0 | ROZPOCET
| VV |  | 1 |  | 1 | [13 empty] | VV | 2 | 2 | True | 1 | ROZPOCET
44 | M | 42212309.1 | Odvzdušnovací a zavdušnovací ventil PN 16 DN 100 | kus | 1.01 |  | 0 |  |  |  | základní |  | 0 | 0.026 | 0.02626 | 0 | 0 | 8 | M | 2 |  |  |  | ROZPOCET |  |  |  | 0 | 0 | 0 | 0 | 0 | 1 | 0 | 4 | -2101198456
| VV |  | 1*1,01 |  | 1.01 | [13 empty] | VV | 2 | 2 | True | 0 | ROZPOCET
| VV |  | Součet |  | 1.01 | [13 empty] | VV | 2 | 4 | True | 1 | ROZPOCET
45 | K | 891243321 | Montáž vodovodních armatur na potrubí ventilů odvzdušňovacích nebo zavzdušňovacích mechanických a plovákových přírubových na venkovních řadech DN 80 | kus | 1 |  | 0 | CS ÚRS 2022 02 |  |  | základní |  | 0 | 0.00159 | 0.00159 | 0 | 0 | 4 | K | 2 |  |  |  | ROZPOCET |  |  |  | 0 | 0 | 0 | 0 | 0 | 1 | 0 | 4 | 956738829
| Online PSC |  | https://podminky.urs.cz/item/CS_URS_2022_02/891243321 | [15 empty] | Online PSC | 2
| P |  | Poznámka k položce: šrouby,matky,podložky z nerez materiálu | [15 empty] | P | 2
| VV |  | kladečský výkres, TZ, | [15 empty] | VV | 2 | 1 | True | 0 | ROZPOCET
| VV |  | poz.6 | [15 empty] | VV | 2 | 1 | True | 0 | ROZPOCET
| VV |  | 1 |  | 1 | [13 empty] | VV | 2 | 2 | True | 1 | ROZPOCET
46 | M | 42212308.1 | Odvzdušnovací a zavdušnovací ventil PN 16 DN 80 | kus | 1.01 |  | 0 |  |  |  | základní |  | 0 | 0.0171 | 0.017271 | 0 | 0 | 8 | M | 2 |  |  |  | ROZPOCET |  |  |  | 0 | 0 | 0 | 0 | 0 | 1 | 0 | 4 | -1522116292
| VV |  | 1*1,01 |  | 1.01 | [13 empty] | VV | 2 | 2 | True | 0 | ROZPOCET
| VV |  | Součet |  | 1.01 | [13 empty] | VV | 2 | 4 | True | 1 | ROZPOCET
47 | K | 891181295.2 | Příplatek za motáž šoupátka, odvzdušnovacího a zavzdušnovacího ventilu ve štole do DN 500 | kus | 7 |  | 0 |  |  |  | základní |  | 0 | 0 | 0 | 0 | 0 | 4 | K | 2 |  |  |  | ROZPOCET |  |  |  | 0 | 0 | 0 | 0 | 0 | 1 | 0 | 4 | -40055113
| VV |  | 1 |  | 1 | [13 empty] | VV | 2 | 2 | True | 0 | ROZPOCET
| VV |  | 4 |  | 4 | [13 empty] | VV | 2 | 2 | True | 0 | ROZPOCET
| VV |  | 1 |  | 1 | [13 empty] | VV | 2 | 2 | True | 0 | ROZPOCET
| VV |  | 1 |  | 1 | [13 empty] | VV | 2 | 2 | True | 0 | ROZPOCET
| VV |  | Součet |  | 7 | [13 empty] | VV | 2 | 4 | True | 1 | ROZPOCET
48 | K | 857372122 | Montáž litinových tvarovek na potrubí litinovém tlakovém jednoosých na potrubí z trub přírubových v otevřeném výkopu, kanálu nebo v šachtě DN 300 | kus | 17 |  | 0 | CS ÚRS 2022 02 |  |  | základní |  | 0 | 0.00542 | 0.09214 | 0 | 0 | 4 | K | 2 |  |  |  | ROZPOCET |  |  |  | 0 | 0 | 0 | 0 | 0 | 1 | 0 | 4 | -528935413
| Online PSC |  | https://podminky.urs.cz/item/CS_URS_2022_02/857372122 | [15 empty] | Online PSC | 2
| P |  | Poznámka k položce: šrouby,matky,podložky z nerez materiálu | [15 empty] | P | 2
| VV |  | kladečský výkres, TZ, | [15 empty] | VV | 2 | 1 | True | 0 | ROZPOCET
| VV |  | poz.7 | [15 empty] | VV | 2 | 1 | True | 0 | ROZPOCET
| VV |  | 1 |  | 1 | [13 empty] | VV | 2 | 2 | True | 0 | ROZPOCET
| VV |  | poz.15 | [15 empty] | VV | 2 | 1 | True | 0 | ROZPOCET
| VV |  | 3 |  | 3 | [13 empty] | VV | 2 | 2 | True | 0 | ROZPOCET
| VV |  | poz.16 | [15 empty] | VV | 2 | 1 | True | 0 | ROZPOCET
| VV |  | 3 |  | 3 | [13 empty] | VV | 2 | 2 | True | 0 | ROZPOCET
| VV |  | poz. 18 | [15 empty] | VV | 2 | 1 | True | 0 | ROZPOCET
| VV |  | 1 |  | 1 | [13 empty] | VV | 2 | 2 | True | 0 | ROZPOCET
| VV |  | poz.21 | [15 empty] | VV | 2 | 1 | True | 0 | ROZPOCET
| VV |  | 2 |  | 2 | [13 empty] | VV | 2 | 2 | True | 0 | ROZPOCET
| VV |  | poz.22 | [15 empty] | VV | 2 | 1 | True | 0 | ROZPOCET
| VV |  | 4 |  | 4 | [13 empty] | VV | 2 | 2 | True | 0 | ROZPOCET
| VV |  | poz.23 | [15 empty] | VV | 2 | 1 | True | 0 | ROZPOCET
| VV |  | 1 |  | 1 | [13 empty] | VV | 2 | 2 | True | 0 | ROZPOCET
| VV |  | poz.25 | [15 empty] | VV | 2 | 1 | True | 0 | ROZPOCET
| VV |  | 2 |  | 2 | [13 empty] | VV | 2 | 2 | True | 0 | ROZPOCET
| VV |  | Součet |  | 17 | [13 empty] | VV | 2 | 4 | True | 1 | ROZPOCET
49 | M | 5525333R15 | Redukční příruba DN 300/100, PN 16 | kus | 1.01 |  | 0 |  |  |  | základní |  | 0 | 0.036 | 0.03636 | 0 | 0 | 8 | M | 2 |  |  |  | ROZPOCET |  |  |  | 0 | 0 | 0 | 0 | 0 | 1 | 0 | 4 | -849380679
| VV |  | 1*1,01 |  | 1.01 | [13 empty] | VV | 2 | 2 | True | 0 | ROZPOCET
| VV |  | Součet |  | 1.01 | [13 empty] | VV | 2 | 4 | True | 1 | ROZPOCET
50 | M | 55253898 | tvarovka přírubová s hrdlem z tvárné litiny,práškový epoxid tl 250µm EU-kus dl 150mm DN 300 | kus | 3.03 |  | 0 |  |  |  | základní |  | 0 | 0.0421 | 0.12756 | 0 | 0 | 8 | M | 2 |  |  |  | ROZPOCET |  |  |  | 0 | 0 | 0 | 0 | 0 | 1 | 0 | 4 | -1846011842
| VV |  | PN 16 | [15 empty] | VV | 2 | 1 | True | 0 | ROZPOCET
| VV |  | 3*1,01 |  | 3.03 | [13 empty] | VV | 2 | 2 | True | 0 | ROZPOCET
| VV |  | Součet |  | 3.03 | [13 empty] | VV | 2 | 4 | True | 1 | ROZPOCET
51 | M | 55253495 | tvarovka přírubová litinová s hladkým koncem,práškový epoxid tl 250µm F-kus DN 300 | kus | 3.03 |  | 0 |  |  |  | základní |  | 0 | 0.0456 | 0.13817 | 0 | 0 | 8 | M | 2 |  |  |  | ROZPOCET |  |  |  | 0 | 0 | 0 | 0 | 0 | 1 | 0 | 4 | 394404182
| VV |  | PN16 | [15 empty] | VV | 2 | 1 | True | 0 | ROZPOCET
| VV |  | 3*1,01 |  | 3.03 | [13 empty] | VV | 2 | 2 | True | 0 | ROZPOCET
| VV |  | Součet |  | 3.03 | [13 empty] | VV | 2 | 4 | True | 1 | ROZPOCET
52 | M | 55254053 | koleno přírubové z tvárné litiny,práškový epoxid tl 250µm s patkou N-kus DN 300 | kus | 1.01 |  | 0 |  |  |  | základní |  | 0 | 0.104 | 0.10504 | 0 | 0 | 8 | M | 2 |  |  |  | ROZPOCET |  |  |  | 0 | 0 | 0 | 0 | 0 | 1 | 0 | 4 | -1053925640
| VV |  | PN16 | [15 empty] | VV | 2 | 1 | True | 0 | ROZPOCET
| VV |  | 1*1,01 |  | 1.01 | [13 empty] | VV | 2 | 2 | True | 0 | ROZPOCET
| VV |  | Součet |  | 1.01 | [13 empty] | VV | 2 | 4 | True | 1 | ROZPOCET
53 | M | 55254032 | koleno přírubové z tvárné litiny,práškový epoxid tl 250µm Q-kus DN 300-90° | kus | 2.02 |  | 0 |  |  |  | základní |  | 0 | 0.0795 | 0.16059 | 0 | 0 | 8 | M | 2 |  |  |  | ROZPOCET |  |  |  | 0 | 0 | 0 | 0 | 0 | 1 | 0 | 4 | -1492494692
| VV |  | PN16 FFK 90° | [15 empty] | VV | 2 | 1 | True | 0 | ROZPOCET
| VV |  | 2*1,01 |  | 2.02 | [13 empty] | VV | 2 | 2 | True | 0 | ROZPOCET
| VV |  | Součet |  | 2.02 | [13 empty] | VV | 2 | 4 | True | 1 | ROZPOCET
54 | M | 55253987 | koleno přírubové z tvárné litiny,práškový epoxid tl 250µm FFK-kus DN 300-22,5° | kus | 4.04 |  | 0 |  |  |  | základní |  | 0 | 0.0682 | 0.27553 | 0 | 0 | 8 | M | 2 |  |  |  | ROZPOCET |  |  |  | 0 | 0 | 0 | 0 | 0 | 1 | 0 | 4 | 1007949992
| VV |  | PN16 | [15 empty] | VV | 2 | 1 | True | 0 | ROZPOCET
| VV |  | 4*1,01 |  | 4.04 | [13 empty] | VV | 2 | 2 | True | 0 | ROZPOCET
| VV |  | Součet |  | 4.04 | [13 empty] | VV | 2 | 4 | True | 1 | ROZPOCET
55 | M | 55253972 | koleno přírubové z tvárné litiny,práškový epoxid tl 250µm FFK-kus DN 300-11,25° | kus | 1.01 |  | 0 |  |  |  | základní |  | 0 | 0.0609 | 0.061509 | 0 | 0 | 8 | M | 2 |  |  |  | ROZPOCET |  |  |  | 0 | 0 | 0 | 0 | 0 | 1 | 0 | 4 | -1115406795
| VV |  | PN16 | [15 empty] | VV | 2 | 1 | True | 0 | ROZPOCET
| VV |  | 1*1,01 |  | 1.01 | [13 empty] | VV | 2 | 2 | True | 0 | ROZPOCET
| VV |  | Součet |  | 1.01 | [13 empty] | VV | 2 | 4 | True | 1 | ROZPOCET
56 | M | 42273012 | montážní vložka přírubová litinová DN 300 PN 16 | kus | 2.02 |  | 0 |  |  |  | základní |  | 0 | 0.081 | 0.16362 | 0 | 0 | 8 | M | 2 |  |  |  | ROZPOCET |  |  |  | 0 | 0 | 0 | 0 | 0 | 1 | 0 | 4 | 218238119
| VV |  | 2*1,01 |  | 2.02 | [13 empty] | VV | 2 | 2 | True | 0 | ROZPOCET
| VV |  | Součet |  | 2.02 | [13 empty] | VV | 2 | 4 | True | 1 | ROZPOCET
57 | K | 857392122 | Montáž litinových tvarovek na potrubí litinovém tlakovém jednoosých na potrubí z trub přírubových v otevřeném výkopu, kanálu nebo v šachtě DN 400 | kus | 8 |  | 0 | CS ÚRS 2022 02 |  |  | základní |  | 0 | 0.01292 | 0.10336 | 0 | 0 | 4 | K | 2 |  |  |  | ROZPOCET |  |  |  | 0 | 0 | 0 | 0 | 0 | 1 | 0 | 4 | 1446836918
| Online PSC |  | https://podminky.urs.cz/item/CS_URS_2022_02/857392122 | [15 empty] | Online PSC | 2
| P |  | Poznámka k položce: šrouby,matky,podložky z nerez materiálu | [15 empty] | P | 2
| VV |  | kladečský výkres, TZ, | [15 empty] | VV | 2 | 1 | True | 0 | ROZPOCET
| VV |  | poz.8 | [15 empty] | VV | 2 | 1 | True | 0 | ROZPOCET
| VV |  | 2 |  | 2 | [13 empty] | VV | 2 | 2 | True | 0 | ROZPOCET
| VV |  | poz.14 | [15 empty] | VV | 2 | 1 | True | 0 | ROZPOCET
| VV |  | 1 |  | 1 | [13 empty] | VV | 2 | 2 | True | 0 | ROZPOCET
| VV |  | poz. 17 | [15 empty] | VV | 2 | 1 | True | 0 | ROZPOCET
| VV |  | 1 |  | 1 | [13 empty] | VV | 2 | 2 | True | 0 | ROZPOCET
| VV |  | poz.19 | [15 empty] | VV | 2 | 1 | True | 0 | ROZPOCET
| VV |  | 1 |  | 1 | [13 empty] | VV | 2 | 2 | True | 0 | ROZPOCET
| VV |  | poz.20 | [15 empty] | VV | 2 | 1 | True | 0 | ROZPOCET
| VV |  | 2 |  | 2 | [13 empty] | VV | 2 | 2 | True | 0 | ROZPOCET
| VV |  | poz.24 | [15 empty] | VV | 2 | 1 | True | 0 | ROZPOCET
| VV |  | 1 |  | 1 | [13 empty] | VV | 2 | 2 | True | 0 | ROZPOCET
| VV |  | Součet |  | 8 | [13 empty] | VV | 2 | 4 | True | 1 | ROZPOCET
58 | M | 5525333R16 | FFR redukční kus přírubový DN 400/300 PN 16 | kus | 2.02 |  | 0 |  |  |  | základní |  | 0 | 0.036 | 0.07272 | 0 | 0 | 8 | M | 2 |  |  |  | ROZPOCET |  |  |  | 0 | 0 | 0 | 0 | 0 | 1 | 0 | 4 | -192266441
| VV |  | 2*1,01 |  | 2.02 | [13 empty] | VV | 2 | 2 | True | 0 | ROZPOCET
| VV |  | Součet |  | 2.02 | [13 empty] | VV | 2 | 4 | True | 1 | ROZPOCET
59 | M | 55253898R19 | tvarovka přírubová s hrdlem z tvárné litiny,práškový epoxid tl 250µm EU-kus dl 160mm DN 400 PN16 | kus | 1.01 |  | 0 |  |  |  | základní |  | 0 | 0.0634 | 0.064034 | 0 | 0 | 8 | M | 2 |  |  |  | ROZPOCET |  |  |  | 0 | 0 | 0 | 0 | 0 | 1 | 0 | 4 | -576404607
| VV |  | 1*1,01 |  | 1.01 | [13 empty] | VV | 2 | 2 | True | 1 | ROZPOCET
60 | M | 55254055 | koleno přírubové z tvárné litiny práškový epoxid tl 250µm s patkou N-kus DN 400 | kus | 1.01 |  | 0 |  |  |  | základní |  | 0 | 0.178 | 0.17978 | 0 | 0 | 8 | M | 2 |  |  |  | ROZPOCET |  |  |  | 0 | 0 | 0 | 0 | 0 | 1 | 0 | 4 | -1176241197
| VV |  | PN16 | [15 empty] | VV | 2 | 1 | True | 0 | ROZPOCET
| VV |  | 1*1,01 |  | 1.01 | [13 empty] | VV | 2 | 2 | True | 0 | ROZPOCET
| VV |  | Součet |  | 1.01 | [13 empty] | VV | 2 | 4 | True | 1 | ROZPOCET
61 | M | 55254032R20 | koleno přírubové z tvárné litiny,práškový epoxid tl 250µm Q-kus DN 400-90° | kus | 1.01 |  | 0 |  |  |  | základní |  | 0 | 0.134 | 0.13534 | 0 | 0 | 8 | M | 2 |  |  |  | ROZPOCET |  |  |  | 0 | 0 | 0 | 0 | 0 | 1 | 0 | 4 | -2049417621
| VV |  | PN16 | [15 empty] | VV | 2 | 1 | True | 0 | ROZPOCET
| VV |  | 1*1,01 |  | 1.01 | [13 empty] | VV | 2 | 2 | True | 0 | ROZPOCET
| VV |  | Součet |  | 1.01 | [13 empty] | VV | 2 | 4 | True | 1 | ROZPOCET
62 | M | 55254017R20 | koleno přírubové z tvárné litiny,práškový epoxid tl 250µm FFK-kus DN 400- 45° | kus | 2.02 |  | 0 |  |  |  | základní |  | 0 | 0.108 | 0.21816 | 0 | 0 | 8 | M | 2 |  |  |  | ROZPOCET |  |  |  | 0 | 0 | 0 | 0 | 0 | 1 | 0 | 4 | -40214741
| VV |  | PN16 | [15 empty] | VV | 2 | 1 | True | 0 | ROZPOCET
| VV |  | 2*1,01 |  | 2.02 | [13 empty] | VV | 2 | 2 | True | 0 | ROZPOCET
| VV |  | Součet |  | 2.02 | [13 empty] | VV | 2 | 4 | True | 1 | ROZPOCET
63 | M | 42275012 | montážní vložka přírubová litinová DN 400 PN 16 | kus | 1.01 |  | 0 |  |  |  | základní |  | 0 | 0.162 | 0.16362 | 0 | 0 | 8 | M | 2 |  |  |  | ROZPOCET |  |  |  | 0 | 0 | 0 | 0 | 0 | 1 | 0 | 4 | 904986597
| VV |  | 1*1,01 |  | 1.01 | [13 empty] | VV | 2 | 2 | True | 0 | ROZPOCET
| VV |  | Součet |  | 1.01 | [13 empty] | VV | 2 | 4 | True | 1 | ROZPOCET
64 | K | 857372192 | Montáž litinových tvarovek na potrubí litinovém tlakovém jednoosých na potrubí z trub přírubových Příplatek k ceně za práce ve štole, v uzavřeném kanálu nebo v objektech DN od 300 do 600 | kus | 25 |  | 0 | CS ÚRS 2022 02 |  |  | základní |  | 0 | 0 | 0 | 0 | 0 | 4 | K | 2 |  |  |  | ROZPOCET |  |  |  | 0 | 0 | 0 | 0 | 0 | 1 | 0 | 4 | 2146779122
| Online PSC |  | https://podminky.urs.cz/item/CS_URS_2022_02/857372192 | [15 empty] | Online PSC | 2
| VV |  | 17+8 |  | 25 | [13 empty] | VV | 2 | 2 | True | 0 | ROZPOCET
| VV |  | Součet |  | 25 | [13 empty] | VV | 2 | 4 | True | 1 | ROZPOCET
65 | K | 857374122 | Montáž litinových tvarovek na potrubí litinovém tlakovém odbočných na potrubí z trub přírubových v otevřeném výkopu, kanálu nebo v šachtě DN 300 | kus | 3 |  | 0 | CS ÚRS 2022 02 |  |  | základní |  | 0 | 0.00796 | 0.02388 | 0 | 0 | 4 | K | 2 |  |  |  | ROZPOCET |  |  |  | 0 | 0 | 0 | 0 | 0 | 1 | 0 | 4 | 1375355140
| Online PSC |  | https://podminky.urs.cz/item/CS_URS_2022_02/857374122 | [15 empty] | Online PSC | 2
| P |  | Poznámka k položce: šrouby,matky,podložky z nerez materiálu | [15 empty] | P | 2
| VV |  | kladečský výkres, TZ, | [15 empty] | VV | 2 | 1 | True | 0 | ROZPOCET
| VV |  | poz.11 | [15 empty] | VV | 2 | 1 | True | 0 | ROZPOCET
| VV |  | 1 |  | 1 | [13 empty] | VV | 2 | 2 | True | 0 | ROZPOCET
| VV |  | poz.13 | [15 empty] | VV | 2 | 1 | True | 0 | ROZPOCET
| VV |  | 2 |  | 2 | [13 empty] | VV | 2 | 2 | True | 0 | ROZPOCET
| VV |  | Součet |  | 3 | [13 empty] | VV | 2 | 4 | True | 1 | ROZPOCET
66 | M | 55253550 | tvarovka přírubová litinová s přírubovou odbočkou,práškový epoxid tl 250µm T-kus DN 300/300 | kus | 1.01 |  | 0 |  |  |  | základní |  | 0 | 0.12 | 0.1212 | 0 | 0 | 8 | M | 2 |  |  |  | ROZPOCET |  |  |  | 0 | 0 | 0 | 0 | 0 | 1 | 0 | 4 | -858128427
| VV |  | PN16 | [15 empty] | VV | 2 | 1 | True | 0 | ROZPOCET
| VV |  | 1*1,01 |  | 1.01 | [13 empty] | VV | 2 | 2 | True | 0 | ROZPOCET
| VV |  | Součet |  | 1.01 | [13 empty] | VV | 2 | 4 | True | 1 | ROZPOCET
67 | M | 55253550R19 | tvarovka přírubová litinová s přírubovou odbočkou,práškový epoxid tl 250µm T-kus tangenciální DN 300/80 PN 16 | kus | 2.02 |  | 0 |  |  |  | základní |  | 0 | 0.096 | 0.19392 | 0 | 0 | 8 | M | 2 |  |  |  | ROZPOCET |  |  |  | 0 | 0 | 0 | 0 | 0 | 1 | 0 | 4 | -1472317506
| VV |  | 2*1,01 |  | 2.02 | [13 empty] | VV | 2 | 2 | True | 1 | ROZPOCET
68 | K | 857394122 | Montáž litinových tvarovek na potrubí litinovém tlakovém odbočných na potrubí z trub přírubových v otevřeném výkopu, kanálu nebo v šachtě DN 400 | kus | 3 |  | 0 | CS ÚRS 2022 02 |  |  | základní |  | 0 | 0.01652 | 0.04956 | 0 | 0 | 4 | K | 2 |  |  |  | ROZPOCET |  |  |  | 0 | 0 | 0 | 0 | 0 | 1 | 0 | 4 | -289014613
| Online PSC |  | https://podminky.urs.cz/item/CS_URS_2022_02/857394122 | [15 empty] | Online PSC | 2
| P |  | Poznámka k položce: šrouby,matky,podložky z nerez materiálu | [15 empty] | P | 2
| VV |  | kladečský výkres, TZ, | [15 empty] | VV | 2 | 1 | True | 0 | ROZPOCET
| VV |  | poz.9 | [15 empty] | VV | 2 | 1 | True | 0 | ROZPOCET
| VV |  | 1 |  | 1 | [13 empty] | VV | 2 | 2 | True | 0 | ROZPOCET
| VV |  | poz.10 | [15 empty] | VV | 2 | 1 | True | 0 | ROZPOCET
| VV |  | 1 |  | 1 | [13 empty] | VV | 2 | 2 | True | 0 | ROZPOCET
| VV |  | poz.12 | [15 empty] | VV | 2 | 1 | True | 0 | ROZPOCET
| VV |  | 1 |  | 1 | [13 empty] | VV | 2 | 2 | True | 0 | ROZPOCET
| VV |  | Součet |  | 3 | [13 empty] | VV | 2 | 4 | True | 1 | ROZPOCET
69 | M | 55253550R16 | tvarovka přírubová litinová s přírubovou odbočkou,práškový epoxid tl 250µm T-kus DN 400/400 PN 16 | kus | 1.01 |  | 0 |  |  |  | základní |  | 0 | 0.19 | 0.1919 | 0 | 0 | 8 | M | 2 |  |  |  | ROZPOCET |  |  |  | 0 | 0 | 0 | 0 | 0 | 1 | 0 | 4 | 744228770
| VV |  | 1*1,01 |  | 1.01 | [13 empty] | VV | 2 | 2 | True | 0 | ROZPOCET
| VV |  | Součet |  | 1.01 | [13 empty] | VV | 2 | 4 | True | 1 | ROZPOCET
70 | M | 55253550R17 | tvarovka přírubová litinová s přírubovou odbočkou,práškový epoxid tl 250µm T-kus DN 400/80 PN 16 | kus | 1.01 |  | 0 |  |  |  | základní |  | 0 | 0.144 | 0.14544 | 0 | 0 | 8 | M | 2 |  |  |  | ROZPOCET |  |  |  | 0 | 0 | 0 | 0 | 0 | 1 | 0 | 4 | -2136722310
| VV |  | 1*1,01 |  | 1.01 | [13 empty] | VV | 2 | 2 | True | 0 | ROZPOCET
| VV |  | Součet |  | 1.01 | [13 empty] | VV | 2 | 4 | True | 1 | ROZPOCET
71 | M | 55253550R18 | tvarovka přírubová litinová s přírubovou odbočkou,práškový epoxid tl 250µm T-kus tangenciální DN 400/80 PN 16 | kus | 1.01 |  | 0 |  |  |  | základní |  | 0 | 0.144 | 0.14544 | 0 | 0 | 8 | M | 2 |  |  |  | ROZPOCET |  |  |  | 0 | 0 | 0 | 0 | 0 | 1 | 0 | 4 | -992116901
| VV |  | 1*1,01 |  | 1.01 | [13 empty] | VV | 2 | 2 | True | 0 | ROZPOCET
| VV |  | Součet |  | 1.01 | [13 empty] | VV | 2 | 4 | True | 1 | ROZPOCET
72 | K | 857374192 | Montáž litinových tvarovek na potrubí litinovém tlakovém odbočných na potrubí z trub přírubových Příplatek k ceně za práce ve štole, v uzavřeném kanálu nebo v objektech DN od 300 do 600 | kus | 6 |  | 0 | CS ÚRS 2022 02 |  |  | základní |  | 0 | 0 | 0 | 0 | 0 | 4 | K | 2 |  |  |  | ROZPOCET |  |  |  | 0 | 0 | 0 | 0 | 0 | 1 | 0 | 4 | -154389850
| Online PSC |  | https://podminky.urs.cz/item/CS_URS_2022_02/857374192 | [15 empty] | Online PSC | 2
| VV |  | 3+3 |  | 6 | [13 empty] | VV | 2 | 2 | True | 0 | ROZPOCET
| VV |  | Součet |  | 6 | [13 empty] | VV | 2 | 4 | True | 1 | ROZPOCET
| D | N00 | PROVIZORNÍ ZÁSOBOVÁNÍ |  |  |  | 0 | [5 empty] | 0 |  | 5.7114 |  | 0 | 4 | D | 1 |  |  |  | ROZPOCET | [9 empty] | 0
73 | K | 871351221R33 | Montáž vodovodního potrubí z plastů v otevřeném výkopu z polyetylenu PE 100 svařovaných elektrotvarovkou SDR 11/PN16 D 200 x 18,2 mm. Včetně dodávky a montáže KOTVENÍ celého provizorního potrubí v lomových bodech a následného odstranění. | m | 368 |  | 0 |  |  |  | základní |  | 0 | 0 | 0 | 0 | 0 | 4 | K | 2 |  |  |  | ROZPOCET |  |  |  | 0 | 0 | 0 | 0 | 0 | 1 | 0 | 4 | 424631473
| VV |  | TZ | [15 empty] | VV | 2 | 1 | True | 0 | ROZPOCET
| VV |  | provizorní zásobování | [15 empty] | VV | 2 | 1 | True | 0 | ROZPOCET
| VV |  | tabulka | [15 empty] | VV | 2 | 1 | True | 0 | ROZPOCET
| VV |  | 368 |  | 368 | [13 empty] | VV | 2 | 2 | True | 1 | ROZPOCET
74 | K | 879231191.1 | Příplatek za práci v kolektoru pro potrubí a tvarovky vodovodní DN 40 až 550 | m | 368 |  | 0 |  |  |  | základní |  | 0 | 0 | 0 | 0 | 0 | 4 | K | 2 |  |  |  | ROZPOCET |  |  |  | 0 | 0 | 0 | 0 | 0 | 1 | 0 | 4 | -891318855
| VV |  | 368 |  | 368 | [13 empty] | VV | 2 | 2 | True | 1 | ROZPOCET
75 | M | 28613562 | potrubí dvouvrstvé PE100 RC SDR11 200x18,2 | m | 373.52 |  | 0 |  |  |  | základní |  | 0 | 0.01049 | 3.9182 | 0 | 0 | 512 | M | 2 |  |  |  | ROZPOCET |  |  |  | 0 | 0 | 0 | 0 | 0 | 1 | 0 | 512 | 831567364
| VV |  | 368*1,015 |  | 373.52 | [13 empty] | VV | 2 | 2 | True | 0 | ROZPOCET
| VV |  | Součet |  | 373.52 | [13 empty] | VV | 2 | 4 | True | 1 | ROZPOCET
76 | K | 877351101 | Montáž tvarovek na vodovodním plastovém potrubí z polyetylenu PE 100 elektrotvarovek SDR 11/PN16 spojek, oblouků nebo redukcí d 200 | kus | 62 |  | 0 | CS ÚRS 2022 02 |  |  | základní |  | 0 | 0 | 0 | 0 | 0 | 4 | K | 2 |  |  |  | ROZPOCET |  |  |  | 0 | 0 | 0 | 0 | 0 | 1 | 0 | 4 | -619552134
| Online PSC |  | https://podminky.urs.cz/item/CS_URS_2022_02/877351101 | [15 empty] | Online PSC | 2
| VV |  | TZ | [15 empty] | VV | 2 | 1 | True | 0 | ROZPOCET
| VV |  | provizorní zásobování | [15 empty] | VV | 2 | 1 | True | 0 | ROZPOCET
| VV |  | tabulka | [15 empty] | VV | 2 | 1 | True | 0 | ROZPOCET
| VV |  | 62 |  | 62 | [13 empty] | VV | 2 | 2 | True | 1 | ROZPOCET
77 | M | 28615980 | elektrospojka SDR11 PE 100 PN16 D 200mm | kus | 62.93 |  | 0 |  |  |  | základní |  | 0 | 0.00331 | 0.2083 | 0 | 0 | 512 | M | 2 |  |  |  | ROZPOCET |  |  |  | 0 | 0 | 0 | 0 | 0 | 1 | 0 | 512 | 1910094192
| VV |  | 370/6=62 | [15 empty] | VV | 2 | 1 | True | 0 | ROZPOCET
| VV |  | 62*1,015 |  | 62.93 | [13 empty] | VV | 2 | 2 | True | 0 | ROZPOCET
| VV |  | Součet |  | 62.93 | [13 empty] | VV | 2 | 4 | True | 1 | ROZPOCET
78 | K | 877351112 | Montáž tvarovek na vodovodním plastovém potrubí z polyetylenu PE 100 elektrotvarovek SDR 11/PN16 kolen 90° d 200 | kus | 14 |  | 0 | CS ÚRS 2022 02 |  |  | základní |  | 0 | 0 | 0 | 0 | 0 | 4 | K | 2 |  |  |  | ROZPOCET |  |  |  | 0 | 0 | 0 | 0 | 0 | 1 | 0 | 4 | -1978575557
| Online PSC |  | https://podminky.urs.cz/item/CS_URS_2022_02/877351112 | [15 empty] | Online PSC | 2
| VV |  | TZ | [15 empty] | VV | 2 | 1 | True | 0 | ROZPOCET
| VV |  | provizorní | [15 empty] | VV | 2 | 1 | True | 0 | ROZPOCET
| VV |  | poz.3 tabulka | [15 empty] | VV | 2 | 1 | True | 0 | ROZPOCET
| VV |  | 14 |  | 14 | [13 empty] | VV | 2 | 2 | True | 1 | ROZPOCET
79 | M | 28614941 | elektrokoleno 90° PE 100 PN16 D 200mm | kus | 14.21 |  | 0 |  |  |  | základní |  | 0 | 0.00817 | 0.1161 | 0 | 0 | 8 | M | 2 |  |  |  | ROZPOCET |  |  |  | 0 | 0 | 0 | 0 | 0 | 1 | 0 | 4 | 220524482
| VV |  | 14*1,015 |  | 14.21 | [13 empty] | VV | 2 | 2 | True | 0 | ROZPOCET
| VV |  | Součet |  | 14.21 | [13 empty] | VV | 2 | 4 | True | 1 | ROZPOCET
80 | K | 877351110 | Montáž tvarovek na vodovodním plastovém potrubí z polyetylenu PE 100 elektrotvarovek SDR 11/PN16 kolen 45° d 200 | kus | 2 |  | 0 | CS ÚRS 2022 02 |  |  | základní |  | 0 | 0 | 0 | 0 | 0 | 4 | K | 2 |  |  |  | ROZPOCET |  |  |  | 0 | 0 | 0 | 0 | 0 | 1 | 0 | 4 | 1224049860
| Online PSC |  | https://podminky.urs.cz/item/CS_URS_2022_02/877351110 | [15 empty] | Online PSC | 2
| VV |  | TZ | [15 empty] | VV | 2 | 1 | True | 0 | ROZPOCET
| VV |  | provizorní | [15 empty] | VV | 2 | 1 | True | 0 | ROZPOCET
| VV |  | poz.4 tabulka | [15 empty] | VV | 2 | 1 | True | 0 | ROZPOCET
| VV |  | koleno 40° | [15 empty] | VV | 2 | 1 | True | 0 | ROZPOCET
| VV |  | 1 |  | 1 | [13 empty] | VV | 2 | 2 | True | 0 | ROZPOCET
| VV |  | poz.5 tabulka | [15 empty] | VV | 2 | 1 | True | 0 | ROZPOCET
| VV |  | koleno 30° | [15 empty] | VV | 2 | 1 | True | 0 | ROZPOCET
| VV |  | 1 |  | 1 | [13 empty] | VV | 2 | 2 | True | 0 | ROZPOCET
| VV |  | Mezisoučet |  | 2 | [13 empty] | VV | 2 | 3 | True | 1 | ROZPOCET
81 | M | 28614953 | elektrokoleno 45° PE 100 PN16 D 200mm | kus | 1.015 |  | 0 |  |  |  | základní |  | 0 | 0.00681 | 0.0069121 | 0 | 0 | 8 | M | 2 |  |  |  | ROZPOCET |  |  |  | 0 | 0 | 0 | 0 | 0 | 1 | 0 | 4 | -1983687629
| VV |  | 1*1,015 |  | 1.015 | [13 empty] | VV | 2 | 2 | True | 0 | ROZPOCET
| VV |  | Součet |  | 1.015 | [13 empty] | VV | 2 | 4 | True | 1 | ROZPOCET
82 | M | 28614953R22 | elektrokoleno 30° PE 100 PN16 D 200mm | kus | 1.015 |  | 0 |  |  |  | základní |  | 0 | 0.00681 | 0.0069121 | 0 | 0 | 8 | M | 2 |  |  |  | ROZPOCET |  |  |  | 0 | 0 | 0 | 0 | 0 | 1 | 0 | 4 | -584842302
| VV |  | povizorní | [15 empty] | VV | 2 | 1 | True | 0 | ROZPOCET
| VV |  | poz.5 tabulky | [15 empty] | VV | 2 | 1 | True | 0 | ROZPOCET
| VV |  | 1*1,015 |  | 1.015 | [13 empty] | VV | 2 | 2 | True | 0 | ROZPOCET
| VV |  | Součet |  | 1.015 | [13 empty] | VV | 2 | 4 | True | 1 | ROZPOCET
83 | K | 857354122 | Montáž litinových tvarovek na potrubí litinovém tlakovém odbočných na potrubí z trub přírubových v otevřeném výkopu, kanálu nebo v šachtě DN 200 | kus | 1 |  | 0 | CS ÚRS 2022 02 |  |  | základní |  | 0 | 0.0045 | 0.0045 | 0 | 0 | 4 | K | 2 |  |  |  | ROZPOCET |  |  |  | 0 | 0 | 0 | 0 | 0 | 1 | 0 | 4 | 595720452
| Online PSC |  | https://podminky.urs.cz/item/CS_URS_2022_02/857354122 | [15 empty] | Online PSC | 2
| VV |  | TZ | [15 empty] | VV | 2 | 1 | True | 0 | ROZPOCET
| VV |  | provizorní | [15 empty] | VV | 2 | 1 | True | 0 | ROZPOCET
| VV |  | poz. 1-tabulka | [15 empty] | VV | 2 | 1 | True | 0 | ROZPOCET
| VV |  | 1 |  | 1 | [13 empty] | VV | 2 | 2 | True | 1 | ROZPOCET
84 | K | 857244192 | Montáž litinových tvarovek na potrubí litinovém tlakovém odbočných na potrubí z trub přírubových Příplatek k ceně za práce ve štole, v uzavřeném kanálu nebo v objektech DN od 80 do 250 | kus | 1 |  | 0 | CS ÚRS 2022 02 |  |  | základní |  | 0 | 0 | 0 | 0 | 0 | 4 | K | 2 |  |  |  | ROZPOCET |  |  |  | 0 | 0 | 0 | 0 | 0 | 1 | 0 | 4 | -227264508
| Online PSC |  | https://podminky.urs.cz/item/CS_URS_2022_02/857244192 | [15 empty] | Online PSC | 2
| VV |  | 1 |  | 1 | [13 empty] | VV | 2 | 2 | True | 1 | ROZPOCET
85 | M | 55253536R21 | tvarovka přírubová litinová vodovodní s přírubovou odbočkou PN16 - T-kus DN 200/200 | kus | 1.01 |  | 0 |  |  |  | základní |  | 0 | 0.05 | 0.0505 | 0 | 0 | 8 | M | 2 |  |  |  | ROZPOCET |  |  |  | 0 | 0 | 0 | 0 | 0 | 1 | 0 | 4 | -1722449862
| VV |  | provizorní | [15 empty] | VV | 2 | 1 | True | 0 | ROZPOCET
| VV |  | 1*1,01 |  | 1.01 | [13 empty] | VV | 2 | 2 | True | 0 | ROZPOCET
| VV |  | Součet |  | 1.01 | [13 empty] | VV | 2 | 4 | True | 1 | ROZPOCET
86 | K | 857352122 | Montáž litinových tvarovek na potrubí litinovém tlakovém jednoosých na potrubí z trub přírubových v otevřeném výkopu, kanálu nebo v šachtě DN 200 | kus | 7 |  | 0 | CS ÚRS 2022 02 |  |  | základní |  | 0 | 0.00301 | 0.02107 | 0 | 0 | 4 | K | 2 |  |  |  | ROZPOCET |  |  |  | 0 | 0 | 0 | 0 | 0 | 1 | 0 | 4 | -382561124
| Online PSC |  | https://podminky.urs.cz/item/CS_URS_2022_02/857352122 | [15 empty] | Online PSC | 2
| P |  | Poznámka k položce: šrouby,matky,podložky z nerez materiálu | [15 empty] | P | 2
| VV |  | TZ | [15 empty] | VV | 2 | 1 | True | 0 | ROZPOCET
| VV |  | provizorní | [15 empty] | VV | 2 | 1 | True | 0 | ROZPOCET
| VV |  | poz. 6 | [15 empty] | VV | 2 | 1 | True | 0 | ROZPOCET
| VV |  | 6 |  | 6 | [13 empty] | VV | 2 | 2 | True | 0 | ROZPOCET
| VV |  | poz.8 | [15 empty] | VV | 2 | 1 | True | 0 | ROZPOCET
| VV |  | 1 |  | 1 | [13 empty] | VV | 2 | 2 | True | 0 | ROZPOCET
| VV |  | Součet |  | 7 | [13 empty] | VV | 2 | 4 | True | 1 | ROZPOCET
87 | K | 857242192 | Montáž litinových tvarovek na potrubí litinovém tlakovém jednoosých na potrubí z trub přírubových Příplatek k ceně za práce ve štole, v uzavřeném kanálu nebo v objektech DN od 80 do 250 | kus | 7 |  | 0 | CS ÚRS 2022 02 |  |  | základní |  | 0 | 0 | 0 | 0 | 0 | 4 | K | 2 |  |  |  | ROZPOCET |  |  |  | 0 | 0 | 0 | 0 | 0 | 1 | 0 | 4 | 1570122204
| Online PSC |  | https://podminky.urs.cz/item/CS_URS_2022_02/857242192 | [15 empty] | Online PSC | 2
| VV |  | 7 |  | 7 | [13 empty] | VV | 2 | 2 | True | 1 | ROZPOCET
88 | M | 55253550R23 | Příruba s napojením na PE jištěna proti posunu TLT práškový epoxid tl 250µm DN 200 PN 16 | kus | 6.06 |  | 0 |  |  |  | základní |  | 0 | 0.144 | 0.87264 | 0 | 0 | 8 | M | 2 |  |  |  | ROZPOCET |  |  |  | 0 | 0 | 0 | 0 | 0 | 1 | 0 | 4 | 906444820
| VV |  | 6*1,01 |  | 6.06 | [13 empty] | VV | 2 | 2 | True | 0 | ROZPOCET
| VV |  | Součet |  | 6.06 | [13 empty] | VV | 2 | 4 | True | 1 | ROZPOCET
89 | M | 55259823 | přechod přírubový tvárná litina dl 200mm DN 200/80 | kus | 1.01 |  | 0 |  |  |  | základní |  | 0 | 0.018 | 0.01818 | 0 | 0 | 8 | M | 2 |  |  |  | ROZPOCET |  |  |  | 0 | 0 | 0 | 0 | 0 | 1 | 0 | 4 | 170944696
| VV |  | 1*1,01 |  | 1.01 | [13 empty] | VV | 2 | 2 | True | 0 | ROZPOCET
| VV |  | Součet |  | 1.01 | [13 empty] | VV | 2 | 4 | True | 1 | ROZPOCET
90 | K | 857372122 | Montáž litinových tvarovek na potrubí litinovém tlakovém jednoosých na potrubí z trub přírubových v otevřeném výkopu, kanálu nebo v šachtě DN 300 | kus | 2 |  | 0 | CS ÚRS 2022 02 |  |  | základní |  | 0 | 0.00542 | 0.01084 | 0 | 0 | 4 | K | 2 |  |  |  | ROZPOCET |  |  |  | 0 | 0 | 0 | 0 | 0 | 1 | 0 | 4 | 929559635
| Online PSC |  | https://podminky.urs.cz/item/CS_URS_2022_02/857372122 | [15 empty] | Online PSC | 2
| P |  | Poznámka k položce: šrouby,matky,podložky z nerez materiálu | [15 empty] | P | 2
| VV |  | TZ | [15 empty] | VV | 2 | 1 | True | 0 | ROZPOCET
| VV |  | provizorní | [15 empty] | VV | 2 | 1 | True | 0 | ROZPOCET
| VV |  | tabulka, poz. 7 | [15 empty] | VV | 2 | 1 | True | 0 | ROZPOCET
| VV |  | 2 |  | 2 | [13 empty] | VV | 2 | 2 | True | 1 | ROZPOCET
91 | K | 857372192 | Montáž litinových tvarovek na potrubí litinovém tlakovém jednoosých na potrubí z trub přírubových Příplatek k ceně za práce ve štole, v uzavřeném kanálu nebo v objektech DN od 300 do 600 | kus | 2 |  | 0 | CS ÚRS 2022 02 |  |  | základní |  | 0 | 0 | 0 | 0 | 0 | 4 | K | 2 |  |  |  | ROZPOCET |  |  |  | 0 | 0 | 0 | 0 | 0 | 1 | 0 | 4 | 1229214260
| Online PSC |  | https://podminky.urs.cz/item/CS_URS_2022_02/857372192 | [15 empty] | Online PSC | 2
| VV |  | provizorní | [15 empty] | VV | 2 | 1 | True | 0 | ROZPOCET
| VV |  | 2 |  | 2 | [13 empty] | VV | 2 | 2 | True | 1 | ROZPOCET
92 | M | 55259833 | přechod přírubový tvárná litina dl 300mm DN 300/200 | kus | 2.02 |  | 0 |  |  |  | základní |  | 0 | 0.0488 | 0.098576 | 0 | 0 | 8 | M | 2 |  |  |  | ROZPOCET |  |  |  | 0 | 0 | 0 | 0 | 0 | 1 | 0 | 4 | -433561222
| VV |  | 2*1,01 |  | 2.02 | [13 empty] | VV | 2 | 2 | True | 0 | ROZPOCET
| VV |  | Součet |  | 2.02 | [13 empty] | VV | 2 | 4 | True | 1 | ROZPOCET
93 | K | 891351112 | Montáž vodovodních armatur na potrubí šoupátek nebo klapek uzavíracích v otevřeném výkopu nebo v šachtách s osazením zemní soupravy (bez poklopů) DN 200 | kus | 5 |  | 0 | CS ÚRS 2022 02 |  |  | základní |  | 0 | 0.00301 | 0.01505 | 0 | 0 | 4 | K | 2 |  |  |  | ROZPOCET |  |  |  | 0 | 0 | 0 | 0 | 0 | 1 | 0 | 4 | -1553169237
| Online PSC |  | https://podminky.urs.cz/item/CS_URS_2022_02/891351112 | [15 empty] | Online PSC | 2
| P |  | Poznámka k položce: šrouby,matky,podložky z nerez materiálu | [15 empty] | P | 2
| VV |  | TZ | [15 empty] | VV | 2 | 1 | True | 0 | ROZPOCET
| VV |  | provizorní | [15 empty] | VV | 2 | 1 | True | 0 | ROZPOCET
| VV |  | poz.2 - tabulka | [15 empty] | VV | 2 | 1 | True | 0 | ROZPOCET
| VV |  | 5 |  | 5 | [13 empty] | VV | 2 | 2 | True | 1 | ROZPOCET
94 | K | 891181292.2 | Příplatek za motáž šoupátka, odvzdušnovacího a zavzdušnovacího ventilu ve štole do DN 500 | kus | 5 |  | 0 |  |  |  | základní |  | 0 | 0 | 0 | 0 | 0 | 4 | K | 2 |  |  |  | ROZPOCET |  |  |  | 0 | 0 | 0 | 0 | 0 | 1 | 0 | 4 | -2077463861
| VV |  | 5 |  | 5 | [13 empty] | VV | 2 | 2 | True | 1 | ROZPOCET
95 | M | 42221221 | šoupě přírubové vodovodní dl DN 200 PN16 | kus | 5.05 |  | 0 |  |  |  | základní |  | 0 | 0.066 | 0.3333 | 0 | 0 | 8 | M | 2 |  |  |  | ROZPOCET |  |  |  | 0 | 0 | 0 | 0 | 0 | 1 | 0 | 4 | 42153126
| VV |  | provizorní | [15 empty] | VV | 2 | 1 | True | 0 | ROZPOCET
| VV |  | 5*1,01 |  | 5.05 | [13 empty] | VV | 2 | 2 | True | 0 | ROZPOCET
| VV |  | Součet |  | 5.05 | [13 empty] | VV | 2 | 4 | True | 1 | ROZPOCET
96 | M | 42210103 | kolo ruční pro DN 200 | kus | 5.05 |  | 0 |  |  |  | základní |  | 0 | 0.006 | 0.0303 | 0 | 0 | 8 | M | 2 |  |  |  | ROZPOCET |  |  |  | 0 | 0 | 0 | 0 | 0 | 1 | 0 | 4 | 1407223922
| VV |  | provizorní | [15 empty] | VV | 2 | 1 | True | 0 | ROZPOCET
| VV |  | 5*1,01 |  | 5.05 | [13 empty] | VV | 2 | 2 | True | 0 | ROZPOCET
| VV |  | Součet |  | 5.05 | [13 empty] | VV | 2 | 4 | True | 1 | ROZPOCET
97 | K | 871351811.1 | Bourání potrubí z polyetylenu, tvarovek plastových a litinových D do 225 mm | m | 368 |  | 0 |  |  |  | základní |  | 0 | 0 | 0 | 0 | 0 | 4 | K | 2 |  |  |  | ROZPOCET |  |  |  | 0 | 0 | 0 | 0 | 0 | 1 | 0 | 4 | 1910226318
| VV |  | 368 |  | 368 | [13 empty] | VV | 2 | 2 | True | 1 | ROZPOCET
98 | K | 871351819 | Bourání stávajícího potrubí z polyetylenu Příplatek k cenám za práce ve štole, v uzavřeném kanálu nebo v objektech D do 225 mm | m | 368 |  | 0 | CS ÚRS 2022 02 |  |  | základní |  | 0 | 0 | 0 | 0 | 0 | 4 | K | 2 |  |  |  | ROZPOCET |  |  |  | 0 | 0 | 0 | 0 | 0 | 1 | 0 | 4 | -1212739297
| Online PSC |  | https://podminky.urs.cz/item/CS_URS_2022_02/871351819 | [15 empty] | Online PSC | 2
| VV |  | 368 |  | 368 | [13 empty] | VV | 2 | 2 | True | 1 | ROZPOCET
99 | K | 997013216 | Vnitrostaveništní doprava suti a vybouraných hmot vodorovně do 50 m svisle ručně pro budovy a haly výšky přes 18 do 21 m | t | 5.711 |  | 0 | CS ÚRS 2022 02 |  |  | základní |  | 0 | 0 | 0 | 0 | 0 | 4 | K | 2 |  |  |  | ROZPOCET |  |  |  | 0 | 0 | 0 | 0 | 0 | 1 | 0 | 4 | -967384811
| Online PSC |  | https://podminky.urs.cz/item/CS_URS_2022_02/997013216 | [15 empty] | Online PSC | 2
| VV |  | 5,711 |  | 5.711 | [13 empty] | VV | 2 | 2 | True | 1 | ROZPOCET
100 | K | 997013219 | Vnitrostaveništní doprava suti a vybouraných hmot vodorovně do 50 m Příplatek k cenám -3111 až -3217 za zvětšenou vodorovnou dopravu přes vymezenou dopravní vzdálenost za každých dalších i započatých 10 m | t | 171.33 |  | 0 | CS ÚRS 2022 02 |  |  | základní |  | 0 | 0 | 0 | 0 | 0 | 4 | K | 2 |  |  |  | ROZPOCET |  |  |  | 0 | 0 | 0 | 0 | 0 | 1 | 0 | 4 | 1443792048
| Online PSC |  | https://podminky.urs.cz/item/CS_URS_2022_02/997013219 | [15 empty] | Online PSC | 2
| VV |  | 5,711*30 |  | 171.33 | [13 empty] | VV | 2 | 2 | True | 0 | ROZPOCET
| VV |  | Součet |  | 171.33 | [13 empty] | VV | 2 | 4 | True | 1 | ROZPOCET
101 | K | 997013501 | Odvoz suti a vybouraných hmot na skládku nebo meziskládku se složením, na vzdálenost do 1 km | t | 5.711 |  | 0 | CS ÚRS 2022 02 |  |  | základní |  | 0 | 0 | 0 | 0 | 0 | 4 | K | 2 |  |  |  | ROZPOCET |  |  |  | 0 | 0 | 0 | 0 | 0 | 1 | 0 | 4 | -1810195647
| Online PSC |  | https://podminky.urs.cz/item/CS_URS_2022_02/997013501 | [15 empty] | Online PSC | 2
| VV |  | 5,711 |  | 5.711 | [13 empty] | VV | 2 | 2 | True | 1 | ROZPOCET
102 | K | 997013509 | Odvoz suti a vybouraných hmot na skládku nebo meziskládku se složením, na vzdálenost Příplatek k ceně za každý další i započatý 1 km přes 1 km | t | 39.977 |  | 0 | CS ÚRS 2022 02 |  |  | základní |  | 0 | 0 | 0 | 0 | 0 | 4 | K | 2 |  |  |  | ROZPOCET |  |  |  | 0 | 0 | 0 | 0 | 0 | 1 | 0 | 4 | 218689923
| Online PSC |  | https://podminky.urs.cz/item/CS_URS_2022_02/997013509 | [15 empty] | Online PSC | 2
| VV |  | 5,711*7 |  | 39.977 | [13 empty] | VV | 2 | 2 | True | 0 | ROZPOCET
| VV |  | Součet |  | 39.977 | [13 empty] | VV | 2 | 4 | True | 1 | ROZPOCET
103 | K | 997013813.1 | Poplatek za uložení na skládce plastických, sklolaminátých hmot s příměsí | t | 5.711 |  | 0 |  |  |  | základní |  | 0 | 0 | 0 | 0 | 0 | 4 | K | 2 |  |  |  | ROZPOCET |  |  |  | 0 | 0 | 0 | 0 | 0 | 1 | 0 | 4 | -1425554456
| VV |  | 5,711 |  | 5.711 | [13 empty] | VV | 2 | 2 | True | 1 | ROZPOCET
| D | 9 | Ostatní konstrukce a práce, bourání |  |  |  | 0 | [5 empty] | 0 |  | 9.4032 |  | 15.5112 | 1 | D | 1 |  |  |  | ROZPOCET | [9 empty] | 0
104 | K | 871381811R2 | Bourání stávajícího potrubí ze sklolaminátu v otevřeném výkopu D přes 280 do 355 mm | m | 131.2 |  | 0 |  |  |  | základní |  | 0 | 0 | 0 | 0.0161 | 2.1123 | 4 | K | 2 |  |  |  | ROZPOCET |  |  |  | 0 | 0 | 0 | 0 | 0 | 1 | 0 | 4 | -1008506206
| P |  | Poznámka k položce: Před zahájením prací musí zhotovitel kontaktovat zástupce jednotlivých vlastníků infrastruktury,odsouhlasit si technologický postup prováděných prací s dopadem na stávající IS a kolektor. | [15 empty] | P | 2
| VV |  | Technická zpráva, 4.2.10 likvidace odpadu | [15 empty] | VV | 2 | 1 | True | 0 | ROZPOCET
| VV |  | 131,20 |  | 131.2 | [13 empty] | VV | 2 | 2 | True | 1 | ROZPOCET
105 | K | 871411811R1 | Bourání stávajícího potrubí ze sklolaminátu v otevřeném výkopu D přes 355 do 450 mm | m | 171.7 |  | 0 |  |  |  | základní |  | 0 | 0 | 0 | 0.027 | 4.6359 | 4 | K | 2 |  |  |  | ROZPOCET |  |  |  | 0 | 0 | 0 | 0 | 0 | 1 | 0 | 4 | -297315643
| P |  | Poznámka k položce: Před zahájením prací musí zhotovitel kontaktovat zástupce jednotlivých vlastníků infrastruktury,odsouhlasit si technologický postup prováděných prací s dopadem na stávající IS a kolektor | [15 empty] | P | 2
| VV |  | Technická zpráva, technická zpráva, 4.2.10 likvidace odpadu | [15 empty] | VV | 2 | 1 | True | 0 | ROZPOCET
| VV |  | 171,7 |  | 171.7 | [13 empty] | VV | 2 | 2 | True | 1 | ROZPOCET
106 | K | 871411819R2 | Bourání stávajícího potrubí ze sklolaminátu Příplatek k cenám za práce ve štole, v uzavřeném kanálu nebo v objektech D přes 225 do 450 mm | m | 302.9 |  | 0 |  |  |  | základní |  | 0 | 0 | 0 | 0 | 0 | 4 | K | 2 |  |  |  | ROZPOCET |  |  |  | 0 | 0 | 0 | 0 | 0 | 1 | 0 | 4 | -780757712
| P |  | Poznámka k položce: Před zahájením prací musí zhotovitel kontaktovat zástupce jednotlivých vlastníků infrastruktury,odsouhlasit si technologický postup prováděných prací s dopadem na stávající IS a kolektor | [15 empty] | P | 2
| VV |  | technická zpráva | [15 empty] | VV | 2 | 1 | True | 0 | ROZPOCET
| VV |  | demontáž trub v kolektoru | [15 empty] | VV | 2 | 1 | True | 0 | ROZPOCET
| VV |  | 131,20 |  | 131.2 | [13 empty] | VV | 2 | 2 | True | 0 | ROZPOCET
| VV |  | 171,7 |  | 171.7 | [13 empty] | VV | 2 | 2 | True | 0 | ROZPOCET
| VV |  | Součet |  | 302.9 | [13 empty] | VV | 2 | 4 | True | 1 | ROZPOCET
107 | K | 230082139R4 | Demontáž ocelového/nerezového potrubí do šrotu do 50 kg D 400-426mm | m | 11.4 |  | 0 |  |  |  | základní |  | 0 | 0.00018 | 0.002052 | 0.0511 | 0.58254 | 64 | K | 2 |  |  |  | ROZPOCET |  |  |  | 0 | 0 | 0 | 0 | 0 | 1 | 0 | 64 | 453420547
| P |  | Poznámka k položce: viz MĚSTSKÉ STANDARDY PRO VODOVODNÍ SÍŤ-5.7-litinové a ocelové trouby budou odvezeny smluvním partnerem BVK ,a.s.do výkupny druhotných surovin. Před zahájením prací musí zhotovitel kontaktovat zástupce jednotlivých vlastníků infrastruktury,odsouhlasit si technologický postup prováděných prací s dopadem na stávající IS a kolektor | [15 empty] | P | 2
| VV |  | technická zpráva, 4.2.10 likvidace odpadu | [15 empty] | VV | 2 | 1 | True | 0 | ROZPOCET
| VV |  | odstranění /demontáž stávajícího potrubí včetně všech tvarovek, armatur , délka dle skutečnosti se může nepatrně lišit | [15 empty] | VV | 2 | 1 | True | 0 | ROZPOCET
| VV |  | 5,2 |  | 5.2 | [13 empty] | VV | 2 | 2 | True | 0 | ROZPOCET
| VV |  | 6,2 |  | 6.2 | [13 empty] | VV | 2 | 2 | True | 0 | ROZPOCET
| VV |  | Součet |  | 11.4 | [13 empty] | VV | 2 | 4 | True | 1 | ROZPOCET
108 | K | 230082119R3 | Demontáž ocelového/nerezového potrubí do šrotu do 50 kg D 300-324 mm | m | 27 |  | 0 |  |  |  | základní |  | 0 | 0 | 0 | 0.03932 | 1.0616 | 64 | K | 2 |  |  |  | ROZPOCET |  |  |  | 0 | 0 | 0 | 0 | 0 | 1 | 0 | 64 | 1492094007
| P |  | Poznámka k položce: viz MĚSTSKÉ STANDARDY PRO VODOVODNÍ SÍŤ-5.7-litinové a ocelové trouby budou odvezeny smluvním partnerem BVK ,a.s.do výkupny druhotných surovin. Před zahájením prací musí zhotovitel kontaktovat zástupce jednotlivých vlastníků infrastruktury,odsouhlasit si technologický postup prováděných prací s dopadem na stávající IS a kolektor | [15 empty] | P | 2
| VV |  | technická zpráva, 4.2.10 likvidace odpadu | [15 empty] | VV | 2 | 1 | True | 0 | ROZPOCET
| VV |  | odstranění /demontáž stávajícího potrubí včetně všech tvarovek, armatur , délka dle skutečnosti se může nepatrně lišit | [15 empty] | VV | 2 | 1 | True | 0 | ROZPOCET
| VV |  | včetně příplatku za práce v kolektoru k šachtě, odvozu | [15 empty] | VV | 2 | 1 | True | 0 | ROZPOCET
| VV |  | 22,9 |  | 22.9 | [13 empty] | VV | 2 | 2 | True | 0 | ROZPOCET
| VV |  | 4,1 |  | 4.1 | [13 empty] | VV | 2 | 2 | True | 0 | ROZPOCET
| VV |  | Součet |  | 27 | [13 empty] | VV | 2 | 4 | True | 1 | ROZPOCET
109 | K | 850391811 | Bourání stávajícího potrubí z trub litinových hrdlových nebo přírubových v otevřeném výkopu DN přes 250 do 400 | m | 1.7 |  | 0 | CS ÚRS 2022 02 |  |  | základní |  | 0 | 0 | 0 | 0.177 | 0.3009 | 4 | K | 2 |  |  |  | ROZPOCET |  |  |  | 0 | 0 | 0 | 0 | 0 | 1 | 0 | 4 | -7120602
| Online PSC |  | https://podminky.urs.cz/item/CS_URS_2022_02/850391811 | [15 empty] | Online PSC | 2
| P |  | Poznámka k položce: viz MĚSTSKÉ STANDARDY PRO VODOVODNÍ SÍŤ-5.7-litinové a ocelové trouby budou odvezeny smluvním partnerem BVK ,a.s.do výkupny druhotných surovin. Před zahájením prací musí zhotovitel kontaktovat zástupce jednotlivých vlastníků infrastruktury,odsouhlasit si technologický postup prováděných prací s dopadem na stávající IS a kolektor | [15 empty] | P | 2
| VV |  | technická zpráva, technická zpráva, 4.2.10 likvidace odpadu | [15 empty] | VV | 2 | 1 | True | 0 | ROZPOCET
| VV |  | odstranění /demontáž stávajícího potrubí včetně všech tvarovek, armatur , délka dle skutečnosti se může nepatrně lišit | [15 empty] | VV | 2 | 1 | True | 0 | ROZPOCET
| VV |  | 1,7 |  | 1.7 | [13 empty] | VV | 2 | 2 | True | 1 | ROZPOCET
110 | K | 850441819 | Bourání stávajícího potrubí z trub litinových hrdlových nebo přírubových Příplatek k cenám za práce ve štole, v uzavřeném kanálu nebo v objektech DN přes 250 do 600 | m | 40.1 |  | 0 | CS ÚRS 2022 02 |  |  | základní |  | 0 | 0 | 0 | 0 | 0 | 4 | K | 2 |  |  |  | ROZPOCET |  |  |  | 0 | 0 | 0 | 0 | 0 | 1 | 0 | 4 | 517085914
| Online PSC |  | https://podminky.urs.cz/item/CS_URS_2022_02/850441819 | [15 empty] | Online PSC | 2
| P |  | Poznámka k položce: Před zahájením prací musí zhotovitel kontaktovat zástupce jednotlivých vlastníků infrastruktury,odsouhlasit si technologický postup prováděných prací s dopadem na stávající IS a kolektor | [15 empty] | P | 2
| VV |  | technická zpráva | [15 empty] | VV | 2 | 1 | True | 0 | ROZPOCET
| VV |  | technická zpráva, 4.2.10 likvidace odpadu | [15 empty] | VV | 2 | 1 | True | 0 | ROZPOCET
| VV |  | odstranění /demontáž stávajícího potrubí včetně všech tvarovek, armatur , délka dle skutečnosti se může nepatrně lišit | [15 empty] | VV | 2 | 1 | True | 0 | ROZPOCET
| VV |  | včetně příplatku za přemístění v kolektoru k šachtě, odvozu | [15 empty] | VV | 2 | 1 | True | 0 | ROZPOCET
| VV |  | příplatek pro litinové potrubí | [15 empty] | VV | 2 | 1 | True | 0 | ROZPOCET
| VV |  | 1,7 |  | 1.7 | [13 empty] | VV | 2 | 2 | True | 0 | ROZPOCET
| VV |  | příplatek pro ocelové/nerezové potrubí | [15 empty] | VV | 2 | 1 | True | 0 | ROZPOCET
| VV |  | 11,4 |  | 11.4 | [13 empty] | VV | 2 | 2 | True | 0 | ROZPOCET
| VV |  | 27 |  | 27 | [13 empty] | VV | 2 | 2 | True | 0 | ROZPOCET
| VV |  | Součet |  | 40.1 | [13 empty] | VV | 2 | 4 | True | 1 | ROZPOCET
111 | K | 767871810 | Demontáž podpěrných konstrukcí pro vedení v kolektorech řezáním, hmotnosti jednotlivě do 100 kg | kg | 4025 |  | 0 | CS ÚRS 2022 02 |  |  | základní |  | 0 | 0 | 0 | 0.001 | 4.025 | 16 | K | 2 |  |  |  | ROZPOCET |  |  |  | 0 | 0 | 0 | 0 | 0 | 1 | 0 | 16 | -954744631
| Online PSC |  | https://podminky.urs.cz/item/CS_URS_2022_02/767871810 | [15 empty] | Online PSC | 2
| P |  | Poznámka k položce: včetně manipulace v kolektoru, naložení, přemístění , viz MĚSTSKÉ STANDARDY PRO VODOVODNÍ SÍŤ-5.7-litinové a ocelové trouby budou odvezeny smluvním partnerem BVK ,a.s.do výkupny druhotných surovin. Před zahájením prací musí zhotovitel kontaktovat zástupce jednotlivých vlastníků infrastruktury,odsouhlasit si technologický postup prováděných prací s dopadem na stávající IS a kolektor | [15 empty] | P | 2
| VV |  | souhrnná technická zpráva | [15 empty] | VV | 2 | 1 | True | 0 | ROZPOCET
| VV |  | technická zpráva, 4.2.10 likvidace odpadu | [15 empty] | VV | 2 | 1 | True | 0 | ROZPOCET
| VV |  | ocelová sedla 150 ks hmotnost cca 26 kg | [15 empty] | VV | 2 | 1 | True | 0 | ROZPOCET
| VV |  | 150*26 |  | 3900 | [13 empty] | VV | 2 | 2 | True | 0 | ROZPOCET
| VV |  | odstranění výložníků 5 ks odhad hmotnosti do 50 kg | [15 empty] | VV | 2 | 1 | True | 0 | ROZPOCET
| VV |  | 25*5 |  | 125 | [13 empty] | VV | 2 | 2 | True | 0 | ROZPOCET
| VV |  | Součet |  | 4025 | [13 empty] | VV | 2 | 4 | True | 1 | ROZPOCET
112 | K | 358315114 | Bourání stoky kompletní nebo vybourání otvorů průřezové plochy do 4 m2 ve stokách ze zdiva z prostého betonu | m3 | 0.8 |  | 0 | CS ÚRS 2022 02 |  |  | základní |  | 0 | 0 | 0 | 2.2 | 1.76 | 4 | K | 2 |  |  |  | ROZPOCET |  |  |  | 0 | 0 | 0 | 0 | 0 | 1 | 0 | 4 | -989745063
| Online PSC |  | https://podminky.urs.cz/item/CS_URS_2022_02/358315114 | [15 empty] | Online PSC | 2
| P |  | Poznámka k položce: Před zahájením prací musí zhotovitel kontaktovat zástupce jednotlivých vlastníků infrastruktury,odsouhlasit si technologický postup prováděných prací s dopadem na stávající IS a kolektor | [15 empty] | P | 2
| VV |  | souhrnná technická zpráva, technická zpráva, 4.2.10 likvidace odpadu | [15 empty] | VV | 2 | 1 | True | 0 | ROZPOCET
| VV |  | bourání bloků ručně | [15 empty] | VV | 2 | 1 | True | 0 | ROZPOCET
| VV |  | 0,8 |  | 0.8 | [13 empty] | VV | 2 | 2 | True | 1 | ROZPOCET
113 | K | 358315114.1 | Příplatek za bourání prostého betonovu v kolektoru | m3 | 0.8 |  | 0 |  |  |  | základní |  | 0 | 0 | 0 | 0 | 0 | 4 | K | 2 |  |  |  | ROZPOCET |  |  |  | 0 | 0 | 0 | 0 | 0 | 1 | 0 | 4 | -433559843
| VV |  | 0,8 |  | 0.8 | [13 empty] | VV | 2 | 2 | True | 1 | ROZPOCET
114 | K | 452313131 | Podkladní a zajišťovací konstrukce z betonu prostého v otevřeném výkopu bloky pro potrubí z betonu tř. C 12/15 | m3 | 1.061 |  | 0 | CS ÚRS 2022 02 |  |  | základní |  | 0 | 2.301 | 2.4414 | 0 | 0 | 4 | K | 2 |  |  |  | ROZPOCET |  |  |  | 0 | 0 | 0 | 0 | 0 | 1 | 0 | 4 | -1127116802
| Online PSC |  | https://podminky.urs.cz/item/CS_URS_2022_02/452313131 | [15 empty] | Online PSC | 2
| VV |  | "kotevní bloky na vodovodné potrubí 2 ks | [15 empty] | VV | 2 | 1 | True | 0 | ROZPOCET
| VV |  | "TK31-VŠ1"0,72*0,72*0,64*1 |  | 0.332 | [13 empty] | VV | 2 | 2 | True | 0 | ROZPOCET
| VV |  | "TK31-TG0"0,9*0,9*0,9*1 |  | 0.729 | [13 empty] | VV | 2 | 2 | True | 0 | ROZPOCET
| VV |  | Součet |  | 1.061 | [13 empty] | VV | 2 | 4 | True | 1 | ROZPOCET
115 | K | 452313151 | Podkladní a zajišťovací konstrukce z betonu prostého v otevřeném výkopu bloky pro potrubí z betonu tř. C 20/25 | m3 | 0.844 |  | 0 | CS ÚRS 2022 02 |  |  | základní |  | 0 | 2.5019 | 2.1116 | 0 | 0 | 4 | K | 2 |  |  |  | ROZPOCET |  |  |  | 0 | 0 | 0 | 0 | 0 | 1 | 0 | 4 | 956681035
| Online PSC |  | https://podminky.urs.cz/item/CS_URS_2022_02/452313151 | [15 empty] | Online PSC | 2
| VV |  | TZ | [15 empty] | VV | 2 | 1 | True | 0 | ROZPOCET
| VV |  | podbetonování sedel min 50mm | [15 empty] | VV | 2 | 1 | True | 0 | ROZPOCET
| VV |  | D.1.5 | [15 empty] | VV | 2 | 1 | True | 0 | ROZPOCET
| VV |  | sedlo pro DN 300 | [15 empty] | VV | 2 | 1 | True | 0 | ROZPOCET
| VV |  | 21*0,05*0,49*0,25 |  | 0.129 | [13 empty] | VV | 2 | 2 | True | 0 | ROZPOCET
| VV |  | sedlo pro DN 400 | [15 empty] | VV | 2 | 1 | True | 0 | ROZPOCET
| VV |  | 28*0,05*0,6*0,25 |  | 0.21 | [13 empty] | VV | 2 | 2 | True | 0 | ROZPOCET
| VV |  | Sedlo s třmenem pro DN 300 | [15 empty] | VV | 2 | 1 | True | 0 | ROZPOCET
| VV |  | 30*0,05*0,49*0,25 |  | 0.184 | [13 empty] | VV | 2 | 2 | True | 0 | ROZPOCET
| VV |  | Sedlo s třmenem pro DN 400 | [15 empty] | VV | 2 | 1 | True | 0 | ROZPOCET
| VV |  | 33*0,05*0,6*0,25 |  | 0.248 | [13 empty] | VV | 2 | 2 | True | 0 | ROZPOCET
| VV |  | Pevný bod pro DN300 | [15 empty] | VV | 2 | 1 | True | 0 | ROZPOCET
| VV |  | 1*0,88*0,55*0,05 |  | 0.024 | [13 empty] | VV | 2 | 2 | True | 0 | ROZPOCET
| VV |  | výložník pro DN300-konzola | [15 empty] | VV | 2 | 1 | True | 0 | ROZPOCET
| VV |  | 0 |  | 0 | [13 empty] | VV | 2 | 2 | True | 0 | ROZPOCET
| VV |  | podpěra patkového kolena v Š1-konzola | [15 empty] | VV | 2 | 1 | True | 0 | ROZPOCET
| VV |  | 1*1,013*0,97*0,05 |  | 0.049 | [13 empty] | VV | 2 | 2 | True | 0 | ROZPOCET
| VV |  | Součet |  | 0.844 | [13 empty] | VV | 2 | 4 | True | 1 | ROZPOCET
116 | K | 452313192 | Podkladní a zajišťovací konstrukce z betonu prostého v otevřeném výkopu Příplatek k cenám za práce ve štole pro bloky | m3 | 1.905 |  | 0 | CS ÚRS 2022 02 |  |  | základní |  | 0 | 0 | 0 | 0 | 0 | 4 | K | 2 |  |  |  | ROZPOCET |  |  |  | 0 | 0 | 0 | 0 | 0 | 1 | 0 | 4 | 1817686394
| Online PSC |  | https://podminky.urs.cz/item/CS_URS_2022_02/452313192 | [15 empty] | Online PSC | 2
| VV |  | "kotevní bloky na vodovodné potrubí 2 ks | [15 empty] | VV | 2 | 1 | True | 0 | ROZPOCET
| VV |  | "TK31-VŠ1"0,72*0,72*0,64*1 |  | 0.332 | [13 empty] | VV | 2 | 2 | True | 0 | ROZPOCET
| VV |  | "TK31-TG0"0,9*0,9*0,9*1 |  | 0.729 | [13 empty] | VV | 2 | 2 | True | 0 | ROZPOCET
| VV |  | podbetonování sedel | [15 empty] | VV | 2 | 1 | True | 0 | ROZPOCET
| VV |  | 0,844 |  | 0.844 | [13 empty] | VV | 2 | 2 | True | 0 | ROZPOCET
| VV |  | Součet |  | 1.905 | [13 empty] | VV | 2 | 4 | True | 1 | ROZPOCET
117 | K | 452353101 | Bednění podkladních a zajišťovacích konstrukcí v otevřeném výkopu bloků pro potrubí | m2 | 14.383 |  | 0 | CS ÚRS 2022 02 |  |  | základní |  | 0 | 0.00639 | 0.091907 | 0 | 0 | 4 | K | 2 |  |  |  | ROZPOCET |  |  |  | 0 | 0 | 0 | 0 | 0 | 1 | 0 | 4 | 2146707381
| Online PSC |  | https://podminky.urs.cz/item/CS_URS_2022_02/452353101 | [15 empty] | Online PSC | 2
| VV |  | "kotevní bloky na vodovodné potrubí 2 ks | [15 empty] | VV | 2 | 1 | True | 0 | ROZPOCET
| VV |  | "TK31-VŠ1"0,72*0,64*4*1 |  | 1.843 | [13 empty] | VV | 2 | 2 | True | 0 | ROZPOCET
| VV |  | "TK31-TG0"0,9*0,9*4*1 |  | 3.24 | [13 empty] | VV | 2 | 2 | True | 0 | ROZPOCET
| VV |  | podbetonování sedel min 50mm | [15 empty] | VV | 2 | 1 | True | 0 | ROZPOCET
| VV |  | D.1.5 | [15 empty] | VV | 2 | 1 | True | 0 | ROZPOCET
| VV |  | sedlo pro DN 300 | [15 empty] | VV | 2 | 1 | True | 0 | ROZPOCET
| VV |  | 21*0,05*(0,49+0,25)*2 |  | 1.554 | [13 empty] | VV | 2 | 2 | True | 0 | ROZPOCET
| VV |  | sedlo pro DN 400 | [15 empty] | VV | 2 | 1 | True | 0 | ROZPOCET
| VV |  | 28*0,05*(0,6+0,25)*2 |  | 2.38 | [13 empty] | VV | 2 | 2 | True | 0 | ROZPOCET
| VV |  | Sedlo s třmenem pro DN 300 | [15 empty] | VV | 2 | 1 | True | 0 | ROZPOCET
| VV |  | 30*0,05*(0,49+0,25)*2 |  | 2.22 | [13 empty] | VV | 2 | 2 | True | 0 | ROZPOCET
| VV |  | Sedlo s třmenem pro DN 400 | [15 empty] | VV | 2 | 1 | True | 0 | ROZPOCET
| VV |  | 33*0,05*(0,6+0,25)*2 |  | 2.805 | [13 empty] | VV | 2 | 2 | True | 0 | ROZPOCET
| VV |  | Pevný bod pro DN300 | [15 empty] | VV | 2 | 1 | True | 0 | ROZPOCET
| VV |  | 1*0,05*(0,88+0,55)*2 |  | 0.143 | [13 empty] | VV | 2 | 2 | True | 0 | ROZPOCET
| VV |  | podpěra patkového kolena v Š1-konzola | [15 empty] | VV | 2 | 1 | True | 0 | ROZPOCET
| VV |  | 1*0,05*(1,013+0,97)*2 |  | 0.198 | [13 empty] | VV | 2 | 2 | True | 0 | ROZPOCET
| VV |  | Součet |  | 14.383 | [13 empty] | VV | 2 | 4 | True | 1 | ROZPOCET
118 | K | 452351192 | Bednění podkladních a zajišťovacích konstrukcí Příplatek k ceně za práce ve štole | m2 | 14.383 |  | 0 | CS ÚRS 2022 02 |  |  | základní |  | 0 | 0 | 0 | 0 | 0 | 4 | K | 2 |  |  |  | ROZPOCET |  |  |  | 0 | 0 | 0 | 0 | 0 | 1 | 0 | 4 | -1257456134
| Online PSC |  | https://podminky.urs.cz/item/CS_URS_2022_02/452351192 | [15 empty] | Online PSC | 2
| VV |  | 14,383 |  | 14.383 | [13 empty] | VV | 2 | 2 | True | 1 | ROZPOCET
119 | K | 631313113 | Vytvarování dna z betonu prostého žlabů, kanálů, nádrží nebo vodárenských rychlofiltrů s bedněním s potěrem z cementové malty hlazeným ocelovým hladítkem žlabů nebo kanálů, z betonu se zvýšenými nároky na prostředí C 25/30, poloměr zakřivení přes 400 do 500 mm | m3 | 0.265 |  | 0 | CS ÚRS 2022 02 |  |  | základní |  | 0 | 2.616 | 0.69323 | 0 | 0 | 4 | K | 2 |  |  |  | ROZPOCET |  |  |  | 0 | 0 | 0 | 0 | 0 | 1 | 0 | 4 | -1860685268
| Online PSC |  | https://podminky.urs.cz/item/CS_URS_2022_02/631313113 | [15 empty] | Online PSC | 2
| VV |  | vytvarování betonových bloků dle uložení potrubí 25% kce | [15 empty] | VV | 2 | 1 | True | 0 | ROZPOCET
| VV |  | "kotevní bloky na vodovodné potrubí 2 ks | [15 empty] | VV | 2 | 1 | True | 0 | ROZPOCET
| VV |  | "TK31-VŠ1"0,72*0,72*0,64*0,25 |  | 0.083 | [13 empty] | VV | 2 | 2 | True | 0 | ROZPOCET
| VV |  | "TK31-TG0"0,9*0,9*0,9*1*0,25 |  | 0.182 | [13 empty] | VV | 2 | 2 | True | 0 | ROZPOCET
| VV |  | Součet |  | 0.265 | [13 empty] | VV | 2 | 4 | True | 1 | ROZPOCET
120 | K | 977151126 | Jádrové vrty diamantovými korunkami do stavebních materiálů (železobetonu, betonu, cihel, obkladů, dlažeb, kamene) průměru přes 200 do 225 mm | m | 0.2 |  | 0 | CS ÚRS 2022 02 |  |  | základní |  | 0 | 0.00345 | 0.00069 | 0.087 | 0.0174 | 4 | K | 2 |  |  |  | ROZPOCET |  |  |  | 0 | 0 | 0 | 0 | 0 | 1 | 0 | 4 | -484285491
| Online PSC |  | https://podminky.urs.cz/item/CS_URS_2022_02/977151126 | [15 empty] | Online PSC | 2
| VV |  | TZ | [15 empty] | VV | 2 | 1 | True | 0 | ROZPOCET
| VV |  | průchod protipožární stěnou | [15 empty] | VV | 2 | 1 | True | 0 | ROZPOCET
| VV |  | 0,2 |  | 0.2 | [13 empty] | VV | 2 | 2 | True | 1 | ROZPOCET
121 | K | 310321111 | Zabetonování otvorů ve zdivu nadzákladovém včetně bednění, odbednění a výztuže (materiál v ceně) plochy do 1 m2 | m3 | 0.018 |  | 0 | CS ÚRS 2022 02 |  |  | základní |  | 0 | 2.3976 | 0.043156 | 0 | 0 | 4 | K | 2 |  |  |  | ROZPOCET |  |  |  | 0 | 0 | 0 | 0 | 0 | 1 | 0 | 4 | 1999219159
| Online PSC |  | https://podminky.urs.cz/item/CS_URS_2022_02/310321111 | [15 empty] | Online PSC | 2
| VV |  | zabetonování otvoru v příčce po dokončení prací | [15 empty] | VV | 2 | 1 | True | 0 | ROZPOCET
| VV |  | 0,3*0,3*0,2 |  | 0.018 | [13 empty] | VV | 2 | 2 | True | 1 | ROZPOCET
122 | K | 9771511R26 | Jádrové vrty diamantovými korunkami do stavebních materiálů (železobetonu, betonu, cihel, obkladů, dlažeb, kamene) průměru přes 350 do 400 mm | m | 0.9 |  | 0 | CS ÚRS 2022 02 |  |  | základní |  | 0 | 0.0045 | 0.00405 | 0.27 | 0.243 | 4 | K | 2 |  |  |  | ROZPOCET |  |  |  | 0 | 0 | 0 | 0 | 0 | 1 | 0 | 4 | 1287322946
| Online PSC |  | https://podminky.urs.cz/item/CS_URS_2022_02/9771511R26 | [15 empty] | Online PSC | 2
| VV |  | včetně začištění,do velikosti umožňující nové potrubí, styčná spára vyrovnána, očištěna, ošetřena adhezním můstkem, | [15 empty] | VV | 2 | 1 | True | 0 | ROZPOCET
| VV |  | včetně provedení drobného výklenku (hl.5-10cm) pro usnadnění montáže přírubového spoje | [15 empty] | VV | 2 | 1 | True | 0 | ROZPOCET
| VV |  | TZ,C3, Š1, | [15 empty] | VV | 2 | 1 | True | 0 | ROZPOCET
| VV |  | stěna šachty Š1 | [15 empty] | VV | 2 | 1 | True | 0 | ROZPOCET
| VV |  | 0,6 |  | 0.6 | [13 empty] | VV | 2 | 2 | True | 0 | ROZPOCET
| VV |  | stěna šachty | [15 empty] | VV | 2 | 1 | True | 0 | ROZPOCET
| VV |  | 0,3 |  | 0.3 | [13 empty] | VV | 2 | 2 | True | 0 | ROZPOCET
| VV |  | Součet |  | 0.9 | [13 empty] | VV | 2 | 4 | True | 1 | ROZPOCET
123 | K | 977151911 | Jádrové vrty diamantovými korunkami do stavebních materiálů (železobetonu, betonu, cihel, obkladů, dlažeb, kamene) Příplatek k cenám za práci ve stísněném prostoru | m | 1.28 |  | 0 | CS ÚRS 2022 02 |  |  | základní |  | 0 | 0 | 0 | 0 | 0 | 4 | K | 2 |  |  |  | ROZPOCET |  |  |  | 0 | 0 | 0 | 0 | 0 | 1 | 0 | 4 | -1432813669
| Online PSC |  | https://podminky.urs.cz/item/CS_URS_2022_02/977151911 | [15 empty] | Online PSC | 2
| VV |  | 0,2+0,18+0,9 |  | 1.28 | [13 empty] | VV | 2 | 2 | True | 0 | ROZPOCET
| VV |  | Součet |  | 1.28 | [13 empty] | VV | 2 | 4 | True | 1 | ROZPOCET
124 | K | 985131311 | Očištění ploch stěn, rubu kleneb a podlah ruční dočištění ocelovými kartáči | m2 | 202.075 |  | 0 | CS ÚRS 2022 02 |  |  | základní |  | 0 | 0 | 0 | 0 | 0 | 4 | K | 2 |  |  |  | ROZPOCET |  |  |  | 0 | 0 | 0 | 0 | 0 | 1 | 0 | 4 | -1476470674
| Online PSC |  | https://podminky.urs.cz/item/CS_URS_2022_02/985131311 | [15 empty] | Online PSC | 2
| VV |  | dno kolektoru 5% | [15 empty] | VV | 2 | 1 | True | 0 | ROZPOCET
| VV |  | 3,0*(128+167)*0,05 |  | 44.25 | [13 empty] | VV | 2 | 2 | True | 0 | ROZPOCET
| VV |  | klenba 5% | [15 empty] | VV | 2 | 1 | True | 0 | ROZPOCET
| VV |  | 10,7*(128+167)*0,05 |  | 157.825 | [13 empty] | VV | 2 | 2 | True | 0 | ROZPOCET
| VV |  | Součet |  | 202.075 | [13 empty] | VV | 2 | 4 | True | 1 | ROZPOCET
125 | K | 985139111 | Očištění ploch Příplatek k cenám za práci ve stísněném prostoru | m2 | 202.075 |  | 0 | CS ÚRS 2022 02 |  |  | základní |  | 0 | 0 | 0 | 0 | 0 | 4 | K | 2 |  |  |  | ROZPOCET |  |  |  | 0 | 0 | 0 | 0 | 0 | 1 | 0 | 4 | 55105421
| Online PSC |  | https://podminky.urs.cz/item/CS_URS_2022_02/985139111 | [15 empty] | Online PSC | 2
| VV |  | 202,075 |  | 202.075 | [13 empty] | VV | 2 | 2 | True | 1 | ROZPOCET
126 | K | 784111001 | Oprášení (ometení) podkladu v místnostech výšky do 3,80 m | m2 | 4041.5 |  | 0 |  |  |  | základní |  | 0 | 0 | 0 | 0 | 0 | 16 | K | 2 |  |  |  | ROZPOCET |  |  |  | 0 | 0 | 0 | 0 | 0 | 1 | 0 | 16 | -1815889733
| VV |  | dno kolektoru | [15 empty] | VV | 2 | 1 | True | 0 | ROZPOCET
| VV |  | 3*(128+167) |  | 885 | [13 empty] | VV | 2 | 2 | True | 0 | ROZPOCET
| VV |  | klenba | [15 empty] | VV | 2 | 1 | True | 0 | ROZPOCET
| VV |  | 10,7*(128+167) |  | 3156.5 | [13 empty] | VV | 2 | 2 | True | 0 | ROZPOCET
| VV |  | Součet |  | 4041.5 | [13 empty] | VV | 2 | 4 | True | 1 | ROZPOCET
127 | K | 952902121 | Čištění budov při provádění oprav a udržovacích prací podlah drsných nebo chodníků zametením | m2 | 1121 |  | 0 |  |  |  | základní |  | 0 | 0 | 0 | 0 | 0 | 4 | K | 2 |  |  |  | ROZPOCET |  |  |  | 0 | 0 | 0 | 0 | 0 | 1 | 0 | 4 | 1244785006
| VV |  | úklid kolektoru včetně likvidace všech obalů | [15 empty] | VV | 2 | 1 | True | 0 | ROZPOCET
| VV |  | dno kolektoru | [15 empty] | VV | 2 | 1 | True | 0 | ROZPOCET
| VV |  | 3,8*(128+167) |  | 1121 | [13 empty] | VV | 2 | 2 | True | 0 | ROZPOCET
| VV |  | Součet |  | 1121 | [13 empty] | VV | 2 | 4 | True | 1 | ROZPOCET
128 | K | 985113131 | Pemrlování povrchu betonu rubu kleneb a podlah | m2 | 12.875 |  | 0 | CS ÚRS 2022 02 |  |  | základní |  | 0 | 0 | 0 | 0.06 | 0.7725 | 4 | K | 2 |  |  |  | ROZPOCET |  |  |  | 0 | 0 | 0 | 0 | 0 | 1 | 0 | 4 | -1780571335
| Online PSC |  | https://podminky.urs.cz/item/CS_URS_2022_02/985113131 | [15 empty] | Online PSC | 2
| VV |  | TZ | [15 empty] | VV | 2 | 1 | True | 0 | ROZPOCET
| VV |  | podbetonování sedel min 50mm | [15 empty] | VV | 2 | 1 | True | 0 | ROZPOCET
| VV |  | D.1.5 | [15 empty] | VV | 2 | 1 | True | 0 | ROZPOCET
| VV |  | sedlo pro DN 300 | [15 empty] | VV | 2 | 1 | True | 0 | ROZPOCET
| VV |  | 21*0,49*0,25 |  | 2.573 | [13 empty] | VV | 2 | 2 | True | 0 | ROZPOCET
| VV |  | sedlo pro DN 400 | [15 empty] | VV | 2 | 1 | True | 0 | ROZPOCET
| VV |  | 28*0,05*0,6*0,25 |  | 0.21 | [13 empty] | VV | 2 | 2 | True | 0 | ROZPOCET
| VV |  | Sedlo s třmenem pro DN 300 | [15 empty] | VV | 2 | 1 | True | 0 | ROZPOCET
| VV |  | 30*0,49*0,25 |  | 3.675 | [13 empty] | VV | 2 | 2 | True | 0 | ROZPOCET
| VV |  | Sedlo s třmenem pro DN 400 | [15 empty] | VV | 2 | 1 | True | 0 | ROZPOCET
| VV |  | 33*0,6*0,25 |  | 4.95 | [13 empty] | VV | 2 | 2 | True | 0 | ROZPOCET
| VV |  | Pevný bod pro DN300 | [15 empty] | VV | 2 | 1 | True | 0 | ROZPOCET
| VV |  | 1*0,88*0,55 |  | 0.484 | [13 empty] | VV | 2 | 2 | True | 0 | ROZPOCET
| VV |  | výložník pro DN300-konzola | [15 empty] | VV | 2 | 1 | True | 0 | ROZPOCET
| VV |  | 0 |  | 0 | [13 empty] | VV | 2 | 2 | True | 0 | ROZPOCET
| VV |  | podpěra patkového kolena v Š1-konzola | [15 empty] | VV | 2 | 1 | True | 0 | ROZPOCET
| VV |  | 1*1,013*0,97 |  | 0.983 | [13 empty] | VV | 2 | 2 | True | 0 | ROZPOCET
| VV |  | Součet |  | 12.875 | [13 empty] | VV | 2 | 4 | True | 1 | ROZPOCET
129 | K | 985113191 | Pemrlování povrchu betonu Příplatek k cenám za práci ve stísněném prostoru | m2 | 12.875 |  | 0 | CS ÚRS 2022 02 |  |  | základní |  | 0 | 0 | 0 | 0 | 0 | 4 | K | 2 |  |  |  | ROZPOCET |  |  |  | 0 | 0 | 0 | 0 | 0 | 1 | 0 | 4 | -210136469
| Online PSC |  | https://podminky.urs.cz/item/CS_URS_2022_02/985113191 | [15 empty] | Online PSC | 2
| VV |  | 12,875 |  | 12.875 | [13 empty] | VV | 2 | 2 | True | 1 | ROZPOCET
130 | K | 985311315 | Reprofilace betonu sanačními maltami na cementové bázi ručně rubu kleneb a podlah, tloušťky přes 40 do 50 mm | m2 | 38.08 |  | 0 | CS ÚRS 2022 02 |  |  | základní |  | 0 | 0.09975 | 3.7985 | 0 | 0 | 4 | K | 2 |  |  |  | ROZPOCET |  |  |  | 0 | 0 | 0 | 0 | 0 | 1 | 0 | 4 | 826590550
| Online PSC |  | https://podminky.urs.cz/item/CS_URS_2022_02/985311315 | [15 empty] | Online PSC | 2
| VV |  | vyspravení podkladu po vybourání | [15 empty] | VV | 2 | 1 | True | 0 | ROZPOCET
| VV |  | bloky | [15 empty] | VV | 2 | 1 | True | 0 | ROZPOCET
| VV |  | 0,8*0,8*2 |  | 1.28 | [13 empty] | VV | 2 | 2 | True | 0 | ROZPOCET
| VV |  | ocelová sedla 150 ks | [15 empty] | VV | 2 | 1 | True | 0 | ROZPOCET
| VV |  | 150*0,4*0,6 |  | 36 | [13 empty] | VV | 2 | 2 | True | 0 | ROZPOCET
| VV |  | odstranění výložníků 5 ks | [15 empty] | VV | 2 | 1 | True | 0 | ROZPOCET
| VV |  | 0,4*0,4*5 |  | 0.8 | [13 empty] | VV | 2 | 2 | True | 0 | ROZPOCET
| VV |  | Součet |  | 38.08 | [13 empty] | VV | 2 | 4 | True | 1 | ROZPOCET
131 | K | 985312131 | Stěrka k vyrovnání ploch reprofilovaného betonu rubu kleneb a podlah, tloušťky do 2 mm | m2 | 38.08 |  | 0 | CS ÚRS 2022 02 |  |  | základní |  | 0 | 0.00359 | 0.13671 | 0 | 0 | 4 | K | 2 |  |  |  | ROZPOCET |  |  |  | 0 | 0 | 0 | 0 | 0 | 1 | 0 | 4 | -1645429903
| Online PSC |  | https://podminky.urs.cz/item/CS_URS_2022_02/985312131 | [15 empty] | Online PSC | 2
| VV |  | vyspravení podkladu po vybourání | [15 empty] | VV | 2 | 1 | True | 0 | ROZPOCET
| VV |  | bloky | [15 empty] | VV | 2 | 1 | True | 0 | ROZPOCET
| VV |  | 0,8*0,8*2 |  | 1.28 | [13 empty] | VV | 2 | 2 | True | 0 | ROZPOCET
| VV |  | ocelová sedla 150 ks | [15 empty] | VV | 2 | 1 | True | 0 | ROZPOCET
| VV |  | 150*0,4*0,6 |  | 36 | [13 empty] | VV | 2 | 2 | True | 0 | ROZPOCET
| VV |  | odstranění výložníků 5 ks | [15 empty] | VV | 2 | 1 | True | 0 | ROZPOCET
| VV |  | 0,4*0,4*5 |  | 0.8 | [13 empty] | VV | 2 | 2 | True | 0 | ROZPOCET
| VV |  | Součet |  | 38.08 | [13 empty] | VV | 2 | 4 | True | 1 | ROZPOCET
132 | K | 985323111 | Spojovací můstek reprofilovaného betonu na cementové bázi, tloušťky 1 mm | m2 | 38.08 |  | 0 | CS ÚRS 2022 02 |  |  | základní |  | 0 | 0.0021 | 0.079968 | 0 | 0 | 4 | K | 2 |  |  |  | ROZPOCET |  |  |  | 0 | 0 | 0 | 0 | 0 | 1 | 0 | 4 | -1249237400
| Online PSC |  | https://podminky.urs.cz/item/CS_URS_2022_02/985323111 | [15 empty] | Online PSC | 2
| VV |  | vyspravení podkladu po vybourání sedel | [15 empty] | VV | 2 | 1 | True | 0 | ROZPOCET
| VV |  | 0,8*0,8*2 |  | 1.28 | [13 empty] | VV | 2 | 2 | True | 0 | ROZPOCET
| VV |  | souhrnná technická zpráva | [15 empty] | VV | 2 | 1 | True | 0 | ROZPOCET
| VV |  | ocelová sedla 150 ks | [15 empty] | VV | 2 | 1 | True | 0 | ROZPOCET
| VV |  | 150*0,4*0,6 |  | 36 | [13 empty] | VV | 2 | 2 | True | 0 | ROZPOCET
| VV |  | odstranění výložníků 5 ks | [15 empty] | VV | 2 | 1 | True | 0 | ROZPOCET
| VV |  | 0,4*0,4*5 |  | 0.8 | [13 empty] | VV | 2 | 2 | True | 0 | ROZPOCET
| VV |  | Součet |  | 38.08 | [13 empty] | VV | 2 | 4 | True | 1 | ROZPOCET
133 | K | 985323911.1 | Příplatek k cenám za práci ve stísněném prostoru | m2 | 38.08 |  | 0 |  |  |  | základní |  | 0 | 0 | 0 | 0 | 0 | 4 | K | 2 |  |  |  | ROZPOCET |  |  |  | 0 | 0 | 0 | 0 | 0 | 1 | 0 | 4 | 1754317152
| VV |  | 38,08 |  | 38.08 | [13 empty] | VV | 2 | 2 | True | 1 | ROZPOCET
| D | 997 | Přesun sutě |  |  |  | 0 | [5 empty] | 0 |  | 0 |  | 0 | 1 | D | 1 |  |  |  | ROZPOCET | [9 empty] | 0
134 | K | 997013216 | Vnitrostaveništní doprava suti a vybouraných hmot vodorovně do 50 m svisle ručně pro budovy a haly výšky přes 18 do 21 m | t | 15.521 |  | 0 | CS ÚRS 2022 02 |  |  | základní |  | 0 | 0 | 0 | 0 | 0 | 4 | K | 2 |  |  |  | ROZPOCET |  |  |  | 0 | 0 | 0 | 0 | 0 | 1 | 0 | 4 | -1752216340
| Online PSC |  | https://podminky.urs.cz/item/CS_URS_2022_02/997013216 | [15 empty] | Online PSC | 2
| VV |  | beton | [15 empty] | VV | 2 | 1 | True | 0 | ROZPOCET
| VV |  | 1,76+0,017+0,243+0,773 |  | 2.793 | [13 empty] | VV | 2 | 2 | True | 0 | ROZPOCET
| VV |  | ocel | [15 empty] | VV | 2 | 1 | True | 0 | ROZPOCET
| VV |  | 0,583+1,062+4,025+0,009 |  | 5.679 | [13 empty] | VV | 2 | 2 | True | 0 | ROZPOCET
| VV |  | litina | [15 empty] | VV | 2 | 1 | True | 0 | ROZPOCET
| VV |  | 0,301 |  | 0.301 | [13 empty] | VV | 2 | 2 | True | 0 | ROZPOCET
| VV |  | sklolaminát | [15 empty] | VV | 2 | 1 | True | 0 | ROZPOCET
| VV |  | 2,112+4,636 |  | 6.748 | [13 empty] | VV | 2 | 2 | True | 0 | ROZPOCET
| VV |  | Součet |  | 15.521 | [13 empty] | VV | 2 | 4 | True | 1 | ROZPOCET
135 | K | 997013219 | Vnitrostaveništní doprava suti a vybouraných hmot vodorovně do 50 m Příplatek k cenám -3111 až -3217 za zvětšenou vodorovnou dopravu přes vymezenou dopravní vzdálenost za každých dalších i započatých 10 m | t | 465.63 |  | 0 | CS ÚRS 2022 02 |  |  | základní |  | 0 | 0 | 0 | 0 | 0 | 4 | K | 2 |  |  |  | ROZPOCET |  |  |  | 0 | 0 | 0 | 0 | 0 | 1 | 0 | 4 | 776588614
| Online PSC |  | https://podminky.urs.cz/item/CS_URS_2022_02/997013219 | [15 empty] | Online PSC | 2
| VV |  | 300/10=30 příplatků | [15 empty] | VV | 2 | 1 | True | 0 | ROZPOCET
| VV |  | 30*suť |  | 465.63 | [13 empty] | VV | 2 | 2 | True | 1 | ROZPOCET
136 | K | 997013501 | Odvoz suti a vybouraných hmot na skládku nebo meziskládku se složením, na vzdálenost do 1 km | t | 15.521 |  | 0 | CS ÚRS 2022 02 |  |  | základní |  | 0 | 0 | 0 | 0 | 0 | 4 | K | 2 |  |  |  | ROZPOCET |  |  |  | 0 | 0 | 0 | 0 | 0 | 1 | 0 | 4 | 1410236370
| Online PSC |  | https://podminky.urs.cz/item/CS_URS_2022_02/997013501 | [15 empty] | Online PSC | 2
| VV |  | suť |  | 15.521 | [13 empty] | VV | 2 | 2 | True | 1 | ROZPOCET
137 | K | 997013509 | Odvoz suti a vybouraných hmot na skládku nebo meziskládku se složením, na vzdálenost Příplatek k ceně za každý další i započatý 1 km přes 1 km | t | 108.647 |  | 0 | CS ÚRS 2022 02 |  |  | základní |  | 0 | 0 | 0 | 0 | 0 | 4 | K | 2 |  |  |  | ROZPOCET |  |  |  | 0 | 0 | 0 | 0 | 0 | 1 | 0 | 4 | -1587158642
| Online PSC |  | https://podminky.urs.cz/item/CS_URS_2022_02/997013509 | [15 empty] | Online PSC | 2
| VV |  | suť*7 |  | 108.647 | [13 empty] | VV | 2 | 2 | True | 0 | ROZPOCET
| VV |  | Součet |  | 108.647 | [13 empty] | VV | 2 | 4 | True | 1 | ROZPOCET
138 | K | 202217904 | Poplatek za skládku suti s příměsí | t | 2.793 |  | 0 |  |  |  | základní |  | 0 | 0 | 0 | 0 | 0 | 4 | K | 2 |  |  |  | ROZPOCET |  |  |  | 0 | 0 | 0 | 0 | 0 | 1 | 0 | 4 | -590437345
| VV |  | beton | [15 empty] | VV | 2 | 1 | True | 0 | ROZPOCET
| VV |  | 1,76+0,017+0,243+0,773 |  | 2.793 | [13 empty] | VV | 2 | 2 | True | 0 | ROZPOCET
| VV |  | Součet |  | 2.793 | [13 empty] | VV | 2 | 4 | True | 1 | ROZPOCET
139 | K | 997013602.1 | Sběrné suroviny | t | 5.98 |  | 0 |  |  |  | základní |  | 0 | 0 | 0 | 0 | 0 | 4 | K | 2 |  |  |  | ROZPOCET |  |  |  | 0 | 0 | 0 | 0 | 0 | 1 | 0 | 4 | 1789686372
| VV |  | ocel | [15 empty] | VV | 2 | 1 | True | 0 | ROZPOCET
| VV |  | 0,583+1,062+4,025+0,009 |  | 5.679 | [13 empty] | VV | 2 | 2 | True | 0 | ROZPOCET
| VV |  | litina | [15 empty] | VV | 2 | 1 | True | 0 | ROZPOCET
| VV |  | 0,301 |  | 0.301 | [13 empty] | VV | 2 | 2 | True | 0 | ROZPOCET
| VV |  | Součet |  | 5.98 | [13 empty] | VV | 2 | 4 | True | 1 | ROZPOCET
140 | K | 997013813.1 | Poplatek za uložení na skládce plastických, sklolaminátých hmot s příměsí | t | 6.748 |  | 0 |  |  |  | základní |  | 0 | 0 | 0 | 0 | 0 | 4 | K | 2 |  |  |  | ROZPOCET |  |  |  | 0 | 0 | 0 | 0 | 0 | 1 | 0 | 4 | -1310188940
| VV |  | sklolaminát | [15 empty] | VV | 2 | 1 | True | 0 | ROZPOCET
| VV |  | 2,112+4,636 |  | 6.748 | [13 empty] | VV | 2 | 2 | True | 0 | ROZPOCET
| VV |  | Součet |  | 6.748 | [13 empty] | VV | 2 | 4 | True | 1 | ROZPOCET
| D | 998 | Přesun hmot |  |  |  | 0 | [5 empty] | 0 |  | 0 |  | 0 | 1 | D | 1 |  |  |  | ROZPOCET | [9 empty] | 0
141 | K | 998273112 | Přesun hmot pro trubní vedení hloubené z trub litinových pro vodovody nebo kanalizace ve štole dopravní vzdálenost do 50 m | t | 44.968 |  | 0 | CS ÚRS 2022 02 |  |  | základní |  | 0 | 0 | 0 | 0 | 0 | 4 | K | 2 |  |  |  | ROZPOCET |  |  |  | 0 | 0 | 0 | 0 | 0 | 1 | 0 | 4 | 1825140210
| Online PSC |  | https://podminky.urs.cz/item/CS_URS_2022_02/998273112 | [15 empty] | Online PSC | 2
| VV |  | 44,968 |  | 44.968 | [13 empty] | VV | 2 | 2 | True | 1 | ROZPOCET
142 | K | 998273124 | Přesun hmot pro trubní vedení hloubené z trub litinových Příplatek k cenám za zvětšený přesun přes vymezenou největší dopravní vzdálenost do 500 m | t | 44.968 |  | 0 | CS ÚRS 2022 02 |  |  | základní |  | 0 | 0 | 0 | 0 | 0 | 4 | K | 2 |  |  |  | ROZPOCET |  |  |  | 0 | 0 | 0 | 0 | 0 | 1 | 0 | 4 | 861572807
| Online PSC |  | https://podminky.urs.cz/item/CS_URS_2022_02/998273124 | [15 empty] | Online PSC | 2
| VV |  | 44,968 |  | 44.968 | [13 empty] | VV | 2 | 2 | True | 1 | ROZPOCET
| D | PSV | Práce a dodávky PSV |  |  |  | 0 | [5 empty] | 0 |  | 3.3886 |  | 0.01 | 2 | D | 0 |  |  |  | ROZPOCET | [9 empty] | 0
| D | 727 | Zdravotechnika - požární ochrana |  |  |  | 0 | [5 empty] | 0 |  | 0.0709 |  | 0 | 2 | D | 1 |  |  |  | ROZPOCET | [9 empty] | 0
143 | K | 72722211R27 | Protipožární ochranné manžety litinového potrubí D 315 prostup stěnou tl.500-600 požární odolnost EI 60-120 D 315 | kus | 2 |  | 0 |  |  |  | základní |  | 0 | 0.01418 | 0.02836 | 0 | 0 | 16 | K | 2 |  |  |  | ROZPOCET |  |  |  | 0 | 0 | 0 | 0 | 0 | 1 | 0 | 16 | 1694104079
| VV |  | TZ | [15 empty] | VV | 2 | 1 | True | 0 | ROZPOCET
| VV |  | 2 |  | 2 | [13 empty] | VV | 2 | 2 | True | 1 | ROZPOCET
144 | K | 72722211R28 | Protipožární ochranné manžety litinového potrubí D 315 prostup stěnou tl.200-300 požární odolnost EI 60-120 D 315 | kus | 3 |  | 0 |  |  |  | základní |  | 0 | 0.01418 | 0.04254 | 0 | 0 | 16 | K | 2 |  |  |  | ROZPOCET |  |  |  | 0 | 0 | 0 | 0 | 0 | 1 | 0 | 16 | -1500390493
| VV |  | TZ | [15 empty] | VV | 2 | 1 | True | 0 | ROZPOCET
| VV |  | 2 |  | 2 | [13 empty] | VV | 2 | 2 | True | 0 | ROZPOCET
| VV |  | požární stěna-km 0,0192 | [15 empty] | VV | 2 | 1 | True | 0 | ROZPOCET
| VV |  | 1 |  | 1 | [13 empty] | VV | 2 | 2 | True | 0 | ROZPOCET
| VV |  | Mezisoučet |  | 3 | [13 empty] | VV | 2 | 3 | True | 1 | ROZPOCET
145 | K | 998721103 | Přesun hmot pro vnitřní kanalizace stanovený z hmotnosti přesunovaného materiálu vodorovná dopravní vzdálenost do 50 m v objektech výšky přes 12 do 24 m | t | 0.071 |  | 0 | CS ÚRS 2022 02 |  |  | základní |  | 0 | 0 | 0 | 0 | 0 | 16 | K | 2 |  |  |  | ROZPOCET |  |  |  | 0 | 0 | 0 | 0 | 0 | 1 | 0 | 16 | -1108361174
| Online PSC |  | https://podminky.urs.cz/item/CS_URS_2022_02/998721103 | [15 empty] | Online PSC | 2
| VV |  | 0,071 |  | 0.071 | [13 empty] | VV | 2 | 2 | True | 1 | ROZPOCET
146 | K | 998721181 | Přesun hmot pro vnitřní kanalizace stanovený z hmotnosti přesunovaného materiálu Příplatek k ceně za přesun prováděný bez použití mechanizace pro jakoukoliv výšku objektu | t | 0.071 |  | 0 | CS ÚRS 2022 02 |  |  | základní |  | 0 | 0 | 0 | 0 | 0 | 16 | K | 2 |  |  |  | ROZPOCET |  |  |  | 0 | 0 | 0 | 0 | 0 | 1 | 0 | 16 | -963963030
| Online PSC |  | https://podminky.urs.cz/item/CS_URS_2022_02/998721181 | [15 empty] | Online PSC | 2
| VV |  | 0,071 |  | 0.071 | [13 empty] | VV | 2 | 2 | True | 1 | ROZPOCET
147 | K | 998721193 | Přesun hmot pro vnitřní kanalizace stanovený z hmotnosti přesunovaného materiálu Příplatek k ceně za zvětšený přesun přes vymezenou největší dopravní vzdálenost do 500 m | t | 0.071 |  | 0 | CS ÚRS 2022 02 |  |  | základní |  | 0 | 0 | 0 | 0 | 0 | 16 | K | 2 |  |  |  | ROZPOCET |  |  |  | 0 | 0 | 0 | 0 | 0 | 1 | 0 | 16 | -712036423
| Online PSC |  | https://podminky.urs.cz/item/CS_URS_2022_02/998721193 | [15 empty] | Online PSC | 2
| VV |  | 0,071 |  | 0.071 | [13 empty] | VV | 2 | 2 | True | 1 | ROZPOCET
| D | 767 | Konstrukce zámečnické |  |  |  | 0 | [5 empty] | 0 |  | 3.3129 |  | 0.01 | 2 | D | 1 |  |  |  | ROZPOCET | [9 empty] | 0
148 | K | 767871110 | Montáž podpěrných konstrukcí pro vedení v kolektorech, hmotnosti jednotlivě do 100 kg | kg | 2979.98 |  | 0 | CS ÚRS 2022 02 |  |  | základní |  | 0 | 0.00011 | 0.3278 | 0 | 0 | 16 | K | 2 |  |  |  | ROZPOCET |  |  |  | 0 | 0 | 0 | 0 | 0 | 1 | 0 | 16 | -1412655775
| Online PSC |  | https://podminky.urs.cz/item/CS_URS_2022_02/767871110 | [15 empty] | Online PSC | 2
| VV |  | D.1.5 | [15 empty] | VV | 2 | 1 | True | 0 | ROZPOCET
| VV |  | sedlo pro DN 300 | [15 empty] | VV | 2 | 1 | True | 0 | ROZPOCET
| VV |  | 19,70"1 dílec"*21 |  | 413.7 | [13 empty] | VV | 2 | 2 | True | 0 | ROZPOCET
| VV |  | sedlo pro DN 400 | [15 empty] | VV | 2 | 1 | True | 0 | ROZPOCET
| VV |  | 23,16"1 dílec"*28 |  | 648.48 | [13 empty] | VV | 2 | 2 | True | 0 | ROZPOCET
| VV |  | Sedlo s třmenem pro DN 300 | [15 empty] | VV | 2 | 1 | True | 0 | ROZPOCET
| VV |  | 22,69"1 dílec"*30 |  | 680.7 | [13 empty] | VV | 2 | 2 | True | 0 | ROZPOCET
| VV |  | Sedlo s třmenem pro DN 400 | [15 empty] | VV | 2 | 1 | True | 0 | ROZPOCET
| VV |  | 26,70"1 dílec"*33 |  | 881.1 | [13 empty] | VV | 2 | 2 | True | 0 | ROZPOCET
| VV |  | Pevný bod pro DN300 | [15 empty] | VV | 2 | 1 | True | 0 | ROZPOCET
| VV |  | 131,68*1 |  | 131.68 | [13 empty] | VV | 2 | 2 | True | 0 | ROZPOCET
| VV |  | výložník pro DN300-konzola | [15 empty] | VV | 2 | 1 | True | 0 | ROZPOCET
| VV |  | 20,16*6 |  | 120.96 | [13 empty] | VV | 2 | 2 | True | 0 | ROZPOCET
| VV |  | podpěra patkového kolena v Š1-konzola | [15 empty] | VV | 2 | 1 | True | 0 | ROZPOCET
| VV |  | 103,36*1 |  | 103.36 | [13 empty] | VV | 2 | 2 | True | 0 | ROZPOCET
| VV |  | Součet |  | 2979.98 | [13 empty] | VV | 2 | 4 | True | 1 | ROZPOCET
149 | M | 130105SEDN300 | SEDLO PRO DN 300 | kus | 21 |  | 0 |  |  |  | základní |  | 0 | 0.0197 | 0.4137 | 0 | 0 | 32 | M | 2 |  |  |  | ROZPOCET |  |  |  | 0 | 0 | 0 | 0 | 0 | 1 | 0 | 16 | -1769771202
| P |  | Poznámka k položce: POZICE-PRVEK- POČET [ks]-DÉLKA [mm]- HMOTNOST [kg/m]-HM. CELKOVÁ [kg] 1- U 100... 2... 320...10,60..6,78... 2- PLO 100/5... 1... 350... 3,93.. 1,37... 3- PLO 250/12... 1...490...23,55...11,54... 4- Praporek 30/4...1...150... 5- Kotva M12 vč. matky a podložky - nerez 4 160 Hmotnost konstrukce - 1 dílec [kg] 19,70 Plocha konstrukce - 1 dílec [m2] 0,5807 -PRYŽOVÁ VLOŽKA 60X4X340 -Materiál OCK OCEL S235 -POVRCHOVÁ ÚPRAVA : -METALIZACE ZnAl (Zn85%,Al 15%-např.ZINACOR 850)v tl.100um -NÁTĚRY na zinkové povrchy např. polymerátový systém nebo epoxidový základ + dvousložkové polyuretanové nátěry o celkové tloušťce 240um celková tloušťka povrchové ochrany musí být 340um -SPOJOVACÍ A KOTEVNÍ MATERIÁL -NEREZOVÁ OCEL -POD ŠROUBY A MATICE POUŽÍT VĚJÍŘOVÉ PODLOŽKY -ROZMĚRY NUTNO OVĚŘIT NA MÍSTĚ DLE SKUTEČNÉ SITUACE VEŠKERÉ OCK BUDOU UZEMNĚNY PRAPORCEM FEZN 30X4 MM PRO VODIVÉ POSPOJENÍ -STOJINY NA PODLAZE BUDOU PODBETONOVÁNY,ABY BYLY OPROTI SPÁDOVÉ PODLAZE KOLEKTORU A ODPOVÍDALY VÝŠCE PODEPŘENÉHO POTRUBÍ | [15 empty] | P | 2
| VV |  | D.1.5 | [15 empty] | VV | 2 | 1 | True | 0 | ROZPOCET
| VV |  | VÝROBA, DODÁVKA | [15 empty] | VV | 2 | 1 | True | 0 | ROZPOCET
| VV |  | 1 dílec 19,70 kg | [15 empty] | VV | 2 | 1 | True | 0 | ROZPOCET
| VV |  | 21 |  | 21 | [13 empty] | VV | 2 | 2 | True | 1 | ROZPOCET
150 | M | 130105SEDN400 | SEDLO PRO DN 400 | kus | 28 |  | 0 |  |  |  | základní |  | 0 | 0.02316 | 0.64848 | 0 | 0 | 32 | M | 2 |  |  |  | ROZPOCET |  |  |  | 0 | 0 | 0 | 0 | 0 | 1 | 0 | 16 | 637648847
| P |  | Poznámka k položce: POZICE-PRVEK-POČET [ks] -DÉLKA [mm] -HMOTNOST [kg/m] - HM. CELKOVÁ [kg] 1- U 100... 2...340...10,60...7,21... 2- PLO 100/5... 1... 464... 3,93...1,82... 3- PLO 250/12... 1... 600...23,55...14,13... 4- Praporek 30/4... 1... 150... Hmotnost konstrukce - 1 dílec [kg] 23,16 Plocha konstrukce - 1 dílec [m2] 0,6772 -PRYŽOVÁ VLOŽKA 60X4X640 -Materiál OCK OCEL S235 POVRCHOVÁ ÚPRAVA : -METALIZACE ZnAl (Zn85%,Al 15%-např.ZINACOR 850)v tl.100um -NÁTĚRY na zinkové povrchy např. polymerátový systém nebo epoxidový základ + dvousložkové polyuretanové nátěry o celkové tloušťce 240um celková tloušťka povrchové ochrany musí být 340um -SPOJOVACÍ A KOTEVNÍ MATERIÁL -NEREZOVÁ OCEL -POD ŠROUBY A MATICE POUŽÍT VĚJÍŘOVÉ PODLOŽKY -ROZMĚRY NUTNO OVĚŘIT NA MÍSTĚ DLE SKUTEČNÉ SITUACE VEŠKERÉ OCK BUDOU UZEMNĚNY PRAPORCEM FEZN 30X4 MM PRO VODIVÉ POSPOJENÍ -STOJINY NA PODLAZE BUDOU PODBETONOVÁNY,ABY BYLY OPROTI SPÁDOVÉ PODLAZE KOLEKTORU A ODPOVÍDALY VÝŠCE PODEPŘENÉHO POTRUBÍ | [15 empty] | P | 2
| VV |  | D.1.5 | [15 empty] | VV | 2 | 1 | True | 0 | ROZPOCET
| VV |  | VÝROBA,DODÁVKA | [15 empty] | VV | 2 | 1 | True | 0 | ROZPOCET
| VV |  | 1 dílec 23,16 kg | [15 empty] | VV | 2 | 1 | True | 0 | ROZPOCET
| VV |  | 28 |  | 28 | [13 empty] | VV | 2 | 2 | True | 1 | ROZPOCET
151 | M | 130105SEDN300TR | SEDLO S TŘMENEM PRO DN 300 | kus | 30 |  | 0 |  |  |  | základní |  | 0 | 0.0227 | 0.681 | 0 | 0 | 32 | M | 2 |  |  |  | ROZPOCET |  |  |  | 0 | 0 | 0 | 0 | 0 | 1 | 0 | 16 | 983663084
| P |  | Poznámka k položce: POZICE- PRVEK- POČET [ks]-DÉLKA [mm]-HMOTNOST [kg/m]-HM. CELKOVÁ [kg] 1- U 100... 2... 320... 10,60... 6,78... 2- L 70/70/6... 2... 100... 6,38... 1,28... 3- PLO 60/5... 1... 730... 2,36... 1,72... 4- PLO 100/5... 1... 350... 3,93... 1,37... 5- PLO 250/12... 1... 490... 23,55... 11,54... 6- Praporek 30/4... 1... 150 7- Kotva M12 vč. matky a podložky - nerez 4 160 8- Šroub M12 vč. matky a podložek - nerez 2 60 Hmotnost konstrukce - 1 dílec [kg] 22,69 Plocha konstrukce - 1 dílec [m2] 0,7326 -PRYŽOVÁ VLOŽKA 60X4X620 -Materiál OCK OCEL S235 POVRCHOVÁ ÚPRAVA : -METALIZACE ZnAl (Zn85%,Al 15%-např.ZINACOR 850)v tl.100um -NÁTĚRY na zinkové povrchy např. polymerátový systém nebo epoxidový základ + dvousložkové polyuretanové nátěry o celkové tloušťce 240um celková tloušťka povrchové ochrany musí být 340um -SPOJOVACÍ A KOTEVNÍ MATERIÁL -NEREZOVÁ OCEL -POD ŠROUBY A MATICE POUŽÍT VĚJÍŘOVÉ PODLOŽKY -ROZMĚRY NUTNO OVĚŘIT NA MÍSTĚ DLE SKUTEČNÉ SITUACE VEŠKERÉ OCK BUDOU UZEMNĚNY PRAPORCEM FEZN 30X4 MM PRO VODIVÉ POSPOJENÍ -STOJINY NA PODLAZE BUDOU PODBETONOVÁNY,ABY BYLY OPROTI SPÁDOVÉ PODLAZE KOLEKTORU A ODPOVÍDALY VÝŠCE PODEPŘENÉHO POTRUBÍ | [15 empty] | P | 2
| VV |  | D.1.5 | [15 empty] | VV | 2 | 1 | True | 0 | ROZPOCET
| VV |  | VÝROBA,DODÁVKA | [15 empty] | VV | 2 | 1 | True | 0 | ROZPOCET
| VV |  | 1 dílec 22,69 kg | [15 empty] | VV | 2 | 1 | True | 0 | ROZPOCET
| VV |  | 30 |  | 30 | [13 empty] | VV | 2 | 2 | True | 1 | ROZPOCET
152 | M | 130105SEDN400TR | SEDLO S TŘMENEM PRO DN 400 | kus | 33 |  | 0 |  |  |  | základní |  | 0 | 0.0267 | 0.8811 | 0 | 0 | 32 | M | 2 |  |  |  | ROZPOCET |  |  |  | 0 | 0 | 0 | 0 | 0 | 1 | 0 | 16 | -1368516548
| P |  | Poznámka k položce: POZICE- PRVEK- POČET [ks-] DÉLKA [mm]- HMOTNOST [kg/m]- HM. CELKOVÁ [kg] 1- U 100... 2... 340... 10,60... 7,21... 2- L 80/60/6... 2... 100... 6,40... 1,28... 3- PLO 60/5... 1... 960... 2,36... 2,26... 4- PLO 100/5... 1... 464... 3,93... 1,82... 5- PLO 250/12... 1... 600... 23,55... 14,13... 6- Praporek 30/4...1... 150... 7- Kotva M12 vč. matky a podložky - nerez 4 200 8- Šroub M12 vč. matky a podložek - nerez 2 60 Hmotnost konstrukce - 1 dílec [kg] 26,70 Plocha konstrukce - 1 dílec [m2] 0,8607 -PRYŽOVÁ VLOŽKA 60X4X820 -Materiál OCK OCEL S235 POVRCHOVÁ ÚPRAVA : -METALIZACE ZnAl (Zn85%,Al 15%-např.ZINACOR 850)v tl.100um -NÁTĚRY na zinkové povrchy např. polymerátový systém nebo epoxidový základ + dvousložkové polyuretanové nátěry o celkové tloušťce 240um celková tloušťka povrchové ochrany musí být 340um -SPOJOVACÍ A KOTEVNÍ MATERIÁL -NEREZOVÁ OCEL -POD ŠROUBY A MATICE POUŽÍT VĚJÍŘOVÉ PODLOŽKY -ROZMĚRY NUTNO OVĚŘIT NA MÍSTĚ DLE SKUTEČNÉ SITUACE VEŠKERÉ OCK BUDOU UZEMNĚNY PRAPORCEM FEZN 30X4 MM PRO VODIVÉ POSPOJENÍ -STOJINY NA PODLAZE BUDOU PODBETONOVÁNY,ABY BYLY OPROTI SPÁDOVÉ PODLAZE KOLEKTORU A ODPOVÍDALY VÝŠCE PODEPŘENÉHO POTRUBÍ | [15 empty] | P | 2
| VV |  | D.1.5 | [15 empty] | VV | 2 | 1 | True | 0 | ROZPOCET
| VV |  | VÝROBA,DODÁVKA | [15 empty] | VV | 2 | 1 | True | 0 | ROZPOCET
| VV |  | 1 dílec 26,7 kg | [15 empty] | VV | 2 | 1 | True | 0 | ROZPOCET
| VV |  | 33 |  | 33 | [13 empty] | VV | 2 | 2 | True | 1 | ROZPOCET
153 | M | 130105PBDN300 | PEVNÝ BOD PRO DN 300 | kus | 1 |  | 0 |  |  |  | základní |  | 0 | 0.1316 | 0.1316 | 0 | 0 | 32 | M | 2 |  |  |  | ROZPOCET |  |  |  | 0 | 0 | 0 | 0 | 0 | 1 | 0 | 16 | 1878672232
| P |  | Poznámka k položce: POZICE PRVEK POČET [ks] DÉLKA [mm] HMOTNOST [kg/m] HM. CELKOVÁ [kg] 1 U 100... 6... 326... 10,60... 20,73... 2 L 70/70/6... 2... 730... 6,38... 9,31... 3 PLO 730/8... 1... 730... 45,84... 33,47... 4 PLO 350/8... 1... 730... 21,98... 16,05... 5 PLO 200/10... 2... 670... 15,70... 21,04... 6 PLO 100/12... 1... 550... 9,42... 5,18... 7 PLO 250/12... 2... 550... 23,55... 25,9...1 8 Praporek 30/4... 1... 15... 0 9 Kotva M12 vč. matky a podložky - nerez 10 160 10 Šroub M12 vč. matky a podložek - nerez 20 60 Hmotnost konstrukce - 1 dílec [kg] 131,68 Plocha konstrukce - 1 dílec [m2] 4,0456 PRYŽOVÁ VLOŽKA 730X4X620 -Materiál OCK OCEL S235 -POVRCHOVÁ ÚPRAVA : -METALIZACE ZnAl (Zn85%,Al 15%-např.ZINACOR 850)v tl.100um -NÁTĚRY na zinkové povrchy např. polymerátový systém nebo epoxidový základ + dvousložkové polyuretanové nátěry o celkové tloušťce 240um celková tloušťka povrchové ochrany musí být 340um -SPOJOVACÍ A KOTEVNÍ MATERIÁL -NEREZOVÁ OCEL -POD ŠROUBY A MATICE POUŽÍT VĚJÍŘOVÉ PODLOŽKY -ROZMĚRY NUTNO OVĚŘIT NA MÍSTĚ DLE SKUTEČNÉ SITUACE VEŠKERÉ OCK BUDOU UZEMNĚNY PRAPORCEM FEZN 30X4 MM PRO VODIVÉ POSPOJENÍ -STOJINY NA PODLAZE BUDOU PODBETONOVÁNY,ABY BYLY OPROTI SPÁDOVÉ PODLAZE KOLEKTORU A ODPOVÍDALY VÝŠCE PODEPŘENÉHO POTRUBÍ | [15 empty] | P | 2
| VV |  | D.1.5 | [15 empty] | VV | 2 | 1 | True | 0 | ROZPOCET
| VV |  | VÝROBA,DODÁVKA | [15 empty] | VV | 2 | 1 | True | 0 | ROZPOCET
| VV |  | 1 dílec 131,68 kg | [15 empty] | VV | 2 | 1 | True | 0 | ROZPOCET
| VV |  | 1 |  | 1 | [13 empty] | VV | 2 | 2 | True | 1 | ROZPOCET
154 | M | 130105VYLDN300 | VÝLOŽNÍK KOTVENÝ DO STĚNY PRO DN 300 | kus | 6 |  | 0 |  |  |  | základní |  | 0 | 0.02016 | 0.12096 | 0 | 0 | 32 | M | 2 |  |  |  | ROZPOCET |  |  |  | 0 | 0 | 0 | 0 | 0 | 1 | 0 | 16 | 1100914978
| P |  | Poznámka k položce: POZICE- PRVEK- POČET [ks] - DÉLKA [mm]- HMOTNOST [kg/m]- HM. CELKOVÁ [kg] 1- U 140...1...760...16,00...12,16... 2- PLO 30/3...1...930...0,71... 0,66... 3- PLO 300/12...1...260...28,26...7,35... 4- Praporek 30/4...1...150... 5- Kotva M12 vč. matky a podložky - nerez - 4 - 200 6- Šroub M12 vč. matky a podložek - nerez - 2 - 40 Hmotnost konstrukce - 1 dílec [kg] 20,16 Plocha konstrukce - 1 dílec [m2] 2,9533 PRYŽOVÁ VLOŽKA 730X4X620 -Materiál OCK OCEL S235 POVRCHOVÁ ÚPRAVA : -METALIZACE ZnAl (Zn85%,Al 15%-např.ZINACOR 850)v tl.100um -NÁTĚRY na zinkové povrchy např. polymerátový systém nebo epoxidový základ + dvousložkové polyuretanové nátěry o celkové tloušťce 240um celková tloušťka povrchové ochrany musí být 340um -SPOJOVACÍ A KOTEVNÍ MATERIÁL -NEREZOVÁ OCEL -POD ŠROUBY A MATICE POUŽÍT VĚJÍŘOVÉ PODLOŽKY -ROZMĚRY NUTNO OVĚŘIT NA MÍSTĚ DLE SKUTEČNÉ SITUACE VEŠKERÉ OCK BUDOU UZEMNĚNY PRAPORCEM FEZN 30X4 MM PRO VODIVÉ POSPOJENÍ -STOJINY NA PODLAZE BUDOU PODBETONOVÁNY,ABY BYLY OPROTI SPÁDOVÉ PODLAZE KOLEKTORU A ODPOVÍDALY VÝŠCE PODEPŘENÉHO POTRUBÍ | [15 empty] | P | 2
| VV |  | D.1.5 | [15 empty] | VV | 2 | 1 | True | 0 | ROZPOCET
| VV |  | VÝROBA,DODÁVKA | [15 empty] | VV | 2 | 1 | True | 0 | ROZPOCET
| VV |  | 1 dílec 20,16 kg | [15 empty] | VV | 2 | 1 | True | 0 | ROZPOCET
| VV |  | 6 |  | 6 | [13 empty] | VV | 2 | 2 | True | 1 | ROZPOCET
155 | M | 130105POPK | PODPĚRA PATKOVÉHO KOLENA V Š1 | kus | 1 |  | 0 |  |  |  | základní |  | 0 | 0.10336 | 0.10336 | 0 | 0 | 32 | M | 2 |  |  |  | ROZPOCET |  |  |  | 0 | 0 | 0 | 0 | 0 | 1 | 0 | 16 | -1550628823
| P |  | Poznámka k položce: POZICE- PRVEK- POČET [ks]-DÉLKA [mm]-HMOTNOST [kg/m]HM. CELKOVÁ [kg] 1 U 200... 1... 970... 25,30... 24,54... 2 U 160... 2... 840... 18,80... 31,58... 3 U 140... 1... 970... 16,00... 15,52... 4 U 140... 1... 650... 16,00... 10,40... 5 U 120... 2... 580... 13,40... 15,54... 6 Ø 20... 2... 1170... 2,46... 5,77... 7 Praporek 30/4 1... 150... 8 Kotva M12 vč. matky a podložky - nerez 10 200 Hmotnost konstrukce - 1 dílec [kg] 103,36 Plocha konstrukce - 1 dílec [m2] 10,4502 PRYŽOVÁ VLOŽKA 730X4X620 -Materiál OCK OCEL S235 -POVRCHOVÁ ÚPRAVA : -METALIZACE ZnAl (Zn85%,Al 15%-např.ZINACOR 850)v tl.100um -NÁTĚRY na zinkové povrchy např. polymerátový systém nebo epoxidový základ + dvousložkové polyuretanové nátěry o celkové tloušťce 240um celková tloušťka povrchové ochrany musí být 340um -SPOJOVACÍ A KOTEVNÍ MATERIÁL -NEREZOVÁ OCEL -POD ŠROUBY A MATICE POUŽÍT VĚJÍŘOVÉ PODLOŽKY -ROZMĚRY NUTNO OVĚŘIT NA MÍSTĚ DLE SKUTEČNÉ SITUACE VEŠKERÉ OCK BUDOU UZEMNĚNY PRAPORCEM FEZN 30X4 MM PRO VODIVÉ POSPOJENÍ -STOJINY NA PODLAZE BUDOU PODBETONOVÁNY,ABY BYLY OPROTI SPÁDOVÉ PODLAZE KOLEKTORU A ODPOVÍDALY VÝŠCE PODEPŘENÉHO POTRUBÍ | [15 empty] | P | 2
| VV |  | D.1.5 | [15 empty] | VV | 2 | 1 | True | 0 | ROZPOCET
| VV |  | VÝROBA,DODÁVKA | [15 empty] | VV | 2 | 1 | True | 0 | ROZPOCET
| VV |  | 1 dílec 103,36 kg | [15 empty] | VV | 2 | 1 | True | 0 | ROZPOCET
| VV |  | 1 |  | 1 | [13 empty] | VV | 2 | 2 | True | 1 | ROZPOCET
156 | K | 767996701 | Demontáž ostatních zámečnických konstrukcí o hmotnosti jednotlivých dílů řezáním do 50 kg | kg | 10 |  | 0 | CS ÚRS 2022 02 |  |  | základní |  | 0 | 0 | 0 | 0.001 | 0.01 | 16 | K | 2 |  |  |  | ROZPOCET |  |  |  | 0 | 0 | 0 | 0 | 0 | 1 | 0 | 16 | 1189411005
| Online PSC |  | https://podminky.urs.cz/item/CS_URS_2022_02/767996701 | [15 empty] | Online PSC | 2
| P |  | Poznámka k položce: Před zahájením prací musí zhotovitel kontaktovat zástupce jednotlivých vlastníků infrastruktury,odsouhlasit si technologický postup prováděných prací s dopadem na stávající IS a kolektor | [15 empty] | P | 2
| VV |  | technická zpráva 4.1.3, 4.2.10 likvidace odpadu | [15 empty] | VV | 2 | 1 | True | 0 | ROZPOCET
| VV |  | odhad 10kg | [15 empty] | VV | 2 | 1 | True | 0 | ROZPOCET
| VV |  | odříznutí OK v Š1-kolize s litin.tvarovkami | [15 empty] | VV | 2 | 1 | True | 0 | ROZPOCET
| VV |  | 10 |  | 10 | [13 empty] | VV | 2 | 2 | True | 1 | ROZPOCET
157 | K | 953961113R24 | Kotvy chemické s vyvrtáním otvoru do betonu, železobetonu nebo tvrdého kamene tmel, velikost M 12, hloubka 160 mm vč. dodávky nerezových šroubů, nerezových tyčí | kus | 214 |  | 0 |  |  |  | základní |  | 0 | 1e-05 | 0.00214 | 0 | 0 | 4 | K | 2 |  |  |  | ROZPOCET |  |  |  | 0 | 0 | 0 | 0 | 0 | 1 | 0 | 4 | 1515521364
| VV |  | M12 hloubka dl.160 | [15 empty] | VV | 2 | 1 | True | 0 | ROZPOCET
| VV |  | sedlo DN300 | [15 empty] | VV | 2 | 1 | True | 0 | ROZPOCET
| VV |  | 84 |  | 84 | [13 empty] | VV | 2 | 2 | True | 0 | ROZPOCET
| VV |  | sedlo DN300 s třmenem | [15 empty] | VV | 2 | 1 | True | 0 | ROZPOCET
| VV |  | 120 |  | 120 | [13 empty] | VV | 2 | 2 | True | 0 | ROZPOCET
| VV |  | pevný bod pro DN 300 | [15 empty] | VV | 2 | 1 | True | 0 | ROZPOCET
| VV |  | 10 |  | 10 | [13 empty] | VV | 2 | 2 | True | 0 | ROZPOCET
| VV |  | Součet |  | 214 | [13 empty] | VV | 2 | 4 | True | 1 | ROZPOCET
158 | K | 953961113R23 | Kotvy chemické s vyvrtáním otvoru do betonu, železobetonu nebo tvrdého kamene tmel, velikost M 12, hloubka 200 mm vč. dodávky nerezových šroubů, nerezových tyčí | kus | 278 |  | 0 |  |  |  | základní |  | 0 | 1e-05 | 0.00278 | 0 | 0 | 4 | K | 2 |  |  |  | ROZPOCET |  |  |  | 0 | 0 | 0 | 0 | 0 | 1 | 0 | 4 | -1251710655
| VV |  | M12 hloubka dl.200 | [15 empty] | VV | 2 | 1 | True | 0 | ROZPOCET
| VV |  | sedlo DN400 | [15 empty] | VV | 2 | 1 | True | 0 | ROZPOCET
| VV |  | 112 |  | 112 | [13 empty] | VV | 2 | 2 | True | 0 | ROZPOCET
| VV |  | sedlo DN400 s třmenem | [15 empty] | VV | 2 | 1 | True | 0 | ROZPOCET
| VV |  | 132 |  | 132 | [13 empty] | VV | 2 | 2 | True | 0 | ROZPOCET
| VV |  | výložník pro DN 300 | [15 empty] | VV | 2 | 1 | True | 0 | ROZPOCET
| VV |  | 24 |  | 24 | [13 empty] | VV | 2 | 2 | True | 0 | ROZPOCET
| VV |  | podpěra patkového kolena | [15 empty] | VV | 2 | 1 | True | 0 | ROZPOCET
| VV |  | 10 |  | 10 | [13 empty] | VV | 2 | 2 | True | 0 | ROZPOCET
| VV |  | Součet |  | 278 | [13 empty] | VV | 2 | 4 | True | 1 | ROZPOCET
159 | K | 998767103 | Přesun hmot pro zámečnické konstrukce stanovený z hmotnosti přesunovaného materiálu vodorovná dopravní vzdálenost do 50 m v objektech výšky přes 12 do 24 m | t | 3.308 |  | 0 | CS ÚRS 2022 02 |  |  | základní |  | 0 | 0 | 0 | 0 | 0 | 16 | K | 2 |  |  |  | ROZPOCET |  |  |  | 0 | 0 | 0 | 0 | 0 | 1 | 0 | 16 | -1153595023
| Online PSC |  | https://podminky.urs.cz/item/CS_URS_2022_02/998767103 | [15 empty] | Online PSC | 2
160 | K | 998767181 | Přesun hmot pro zámečnické konstrukce stanovený z hmotnosti přesunovaného materiálu Příplatek k cenám za přesun prováděný bez použití mechanizace pro jakoukoliv výšku objektu | t | 3.308 |  | 0 | CS ÚRS 2022 02 |  |  | základní |  | 0 | 0 | 0 | 0 | 0 | 16 | K | 2 |  |  |  | ROZPOCET |  |  |  | 0 | 0 | 0 | 0 | 0 | 1 | 0 | 16 | -411841987
| Online PSC |  | https://podminky.urs.cz/item/CS_URS_2022_02/998767181 | [15 empty] | Online PSC | 2
161 | K | 998767193 | Přesun hmot pro zámečnické konstrukce stanovený z hmotnosti přesunovaného materiálu Příplatek k cenám za zvětšený přesun přes vymezenou největší dopravní vzdálenost do 500 m | t | 3.308 |  | 0 | CS ÚRS 2022 02 |  |  | základní |  | 0 | 0 | 0 | 0 | 0 | 16 | K | 2 |  |  |  | ROZPOCET |  |  |  | 0 | 0 | 0 | 0 | 0 | 1 | 0 | 16 | 225719809
| Online PSC |  | https://podminky.urs.cz/item/CS_URS_2022_02/998767193 | [15 empty] | Online PSC | 2
| D | 783 | Dokončovací práce - nátěry |  |  |  | 0 | [5 empty] | 0 |  | 0.0048 |  | 0 | 2 | D | 1 |  |  |  | ROZPOCET | [9 empty] | 0
162 | K | 783301303 | Příprava podkladu zámečnických konstrukcí před provedením nátěru odrezivění odrezovačem bezoplachovým | m2 | 6 |  | 0 | CS ÚRS 2022 02 |  |  | základní |  | 0 | 7e-05 | 0.00042 | 0 | 0 | 16 | K | 2 |  |  |  | ROZPOCET |  |  |  | 0 | 0 | 0 | 0 | 0 | 1 | 0 | 16 | -1945944117
| Online PSC |  | https://podminky.urs.cz/item/CS_URS_2022_02/783301303 | [15 empty] | Online PSC | 2
| VV |  | šachta Š1 -stávající OK | [15 empty] | VV | 2 | 1 | True | 0 | ROZPOCET
| VV |  | 6 |  | 6 | [13 empty] | VV | 2 | 2 | True | 1 | ROZPOCET
163 | K | 783301313 | Příprava podkladu zámečnických konstrukcí před provedením nátěru odmaštění odmašťovačem ředidlovým | m2 | 6 |  | 0 | CS ÚRS 2022 02 |  |  | základní |  | 0 | 7e-05 | 0.00042 | 0 | 0 | 16 | K | 2 |  |  |  | ROZPOCET |  |  |  | 0 | 0 | 0 | 0 | 0 | 1 | 0 | 16 | 1547051588
| Online PSC |  | https://podminky.urs.cz/item/CS_URS_2022_02/783301313 | [15 empty] | Online PSC | 2
164 | K | 783301401 | Příprava podkladu zámečnických konstrukcí před provedením nátěru ometení | m2 | 6 |  | 0 | CS ÚRS 2022 02 |  |  | základní |  | 0 | 0 | 0 | 0 | 0 | 16 | K | 2 |  |  |  | ROZPOCET |  |  |  | 0 | 0 | 0 | 0 | 0 | 1 | 0 | 16 | -1399453274
| Online PSC |  | https://podminky.urs.cz/item/CS_URS_2022_02/783301401 | [15 empty] | Online PSC | 2
165 | K | 783306807R25 | Odstranění nátěrů ze zámečnických konstrukcí odstraňovačem nátěrů s obroušením | kus | 6 |  | 0 |  |  |  | základní |  | 0 | 0.00011 | 0.00066 | 0 | 0 | 16 | K | 2 |  |  |  | ROZPOCET |  |  |  | 0 | 0 | 0 | 0 | 0 | 1 | 0 | 16 | 295757126
| VV |  | Š1-původní ocelová konstrukce | [15 empty] | VV | 2 | 1 | True | 0 | ROZPOCET
| VV |  | 6 |  | 6 | [13 empty] | VV | 2 | 2 | True | 1 | ROZPOCET
166 | K | 783334201 | Základní antikorozní nátěr zámečnických konstrukcí jednonásobný epoxidový | m2 | 6 |  | 0 | CS ÚRS 2022 02 |  |  | základní |  | 0 | 0.00014 | 0.00084 | 0 | 0 | 16 | K | 2 |  |  |  | ROZPOCET |  |  |  | 0 | 0 | 0 | 0 | 0 | 1 | 0 | 16 | 1961878355
| Online PSC |  | https://podminky.urs.cz/item/CS_URS_2022_02/783334201 | [15 empty] | Online PSC | 2
167 | K | 783335101 | Mezinátěr zámečnických konstrukcí jednonásobný epoxidový | m2 | 6 |  | 0 | CS ÚRS 2022 02 |  |  | základní |  | 0 | 0.00023 | 0.00138 | 0 | 0 | 16 | K | 2 |  |  |  | ROZPOCET |  |  |  | 0 | 0 | 0 | 0 | 0 | 1 | 0 | 16 | -1045106861
| Online PSC |  | https://podminky.urs.cz/item/CS_URS_2022_02/783335101 | [15 empty] | Online PSC | 2
168 | K | 783347101 | Krycí nátěr (email) zámečnických konstrukcí jednonásobný polyuretanový | m2 | 12 |  | 0 | CS ÚRS 2022 02 |  |  | základní |  | 0 | 9e-05 | 0.00108 | 0 | 0 | 16 | K | 2 |  |  |  | ROZPOCET |  |  |  | 0 | 0 | 0 | 0 | 0 | 1 | 0 | 16 | 318313843
| Online PSC |  | https://podminky.urs.cz/item/CS_URS_2022_02/783347101 | [15 empty] | Online PSC | 2
| VV |  | dvousložkový polyuretanový nátěr o celk.tl 240um | [15 empty] | VV | 2 | 1 | True | 0 | ROZPOCET
| VV |  | 6*2 |  | 12 | [13 empty] | VV | 2 | 2 | True | 1 | ROZPOCET
| D | OST | Ostatní |  |  |  | 0 | [5 empty] | 0 |  | 0 |  | 0 | 4 | D | 0 |  |  |  | ROZPOCET | [9 empty] | 0
169 | K | 210220OCH | Ochrana stávajících vedení v kolektoru- kabelové-silové,sdělovací, vlastního vybavení kolektoru, horkovod PO CELOU DOBU VÝSTAVBY -úsekové krytí adekvátním materiálem dle charakteru prováděných prací | kus | 1 |  | 0 |  |  |  | základní |  | 0 | 0 | 0 | 0 | 0 | 64 | K | 1 |  |  |  | ROZPOCET |  |  |  | 0 | 0 | 0 | 0 | 0 | 1 | 0 | 64 | -267644426
| P |  | Poznámka k položce: Před zahájením prací musí zhotovitel kontaktovat zástupce jednotlivých vlastníků infrastruktury,odsouhlasit si technologický postup prováděných prací s dopadem na stávající IS a kolektor | [15 empty] | P | 1
| VV |  | 1 |  | 1 | [13 empty] | VV | 1 | 2 | True | 1 | ROZPOCET
170 | K | 210220RK | Vodivé pospojení konstrukcí D+M včetně úkonů a potřebného materiálu | kpl | 1 |  | 0 |  |  |  | základní |  | 0 | 0 | 0 | 0 | 0 | 64 | K | 1 |  |  |  | ROZPOCET |  |  |  | 0 | 0 | 0 | 0 | 0 | 1 | 0 | 64 | -594837786
| VV |  | TZ-4.2.7 ochrana proti nebezpečnému dotykovému napětí neživých částí | [15 empty] | VV | 1 | 1 | True | 0 | ROZPOCET
| VV |  | pospojováním pomocí FeZn páskou 30x4mm | [15 empty] | VV | 1 | 1 | True | 0 | ROZPOCET
| VV |  | 1 |  | 1 | [13 empty] | VV | 1 | 2 | True | 1 | ROZPOCET
171 | K | 210220RM | Měření | kpl | 1 |  | 0 |  |  |  | základní |  | 0 | 0 | 0 | 0 | 0 | 64 | K | 1 |  |  |  | ROZPOCET |  |  |  | 0 | 0 | 0 | 0 | 0 | 1 | 0 | 64 | -647872894
| VV |  | 1 |  | 1 | [13 empty] | VV | 1 | 2 | True | 1 | ROZPOCET
172 | K | 210220RZ | Provedení revize a předání 2x tištěné podobě, 2x v digitální podobě | kpl | 1 |  | 0 |  |  |  | základní |  | 0 | 0 | 0 | 0 | 0 | 64 | K | 1 |  |  |  | ROZPOCET |  |  |  | 0 | 0 | 0 | 0 | 0 | 1 | 0 | 64 | 922027012
| VV |  | 1 |  | 1 | [13 empty] | VV | 1 | 2 | True | 1 | ROZPOCET
173 | K | 210220VYV | Práce spojené s převěšením stávajícího odvzdušněného horkovodu na novou ocelovou podpůrnou konstrukci | kpl | 1 |  | 0 |  |  |  | základní |  | 0 | 0 | 0 | 0 | 0 | 64 | K | 1 |  |  |  | ROZPOCET |  |  |  | 0 | 0 | 0 | 0 | 0 | 1 | 0 | 64 | -1808864530
| VV |  | TZ-4.2.4-TK31 | [15 empty] | VV | 1 | 1 | True | 0 | ROZPOCET
| VV |  | před zahájením prací kontaktovat zástupce Teplárny Brno ..TZ | [15 empty] | VV | 1 | 1 | True | 0 | ROZPOCET
| VV |  | 1 |  | 1 | [13 empty] | VV | 1 | 2 | True | 1 | ROZPOCET

## 002-IO 01 - Měření a regu...
[9 empty] | >> skryté sloupce << | [9 empty] | {d3dcca54-828f-4e88-b767-7a1154c4ac16}
2
| KRYCÍ LIST SOUPISU PRACÍ | [8 empty] | v --- níže se nacházejí doplnkové a pomocné údaje k sestavám --- v | [8 empty] | False
Stavba:
BRNO,PRIMÁRNÍ KOLEKTOR-REKONSTRUKCE VODOVODU,ETAPA IV
Objekt:
002 - Servopohony
Soupis:
002-IO 01 - Měření a regulace-Elektroinstalační práce a materiál
| KSO: |  |  |  |  | CC-CZ:
| Místo: |  |  |  |  | Datum:
| Zadavatel: |  |  |  |  | IČ:
DIČ:
| Uchazeč: |  |  |  |  | IČ: | Vyplň údaj
|  | Vyplň údaj |  |  |  | DIČ: | Vyplň údaj
| Projektant: |  |  |  |  | IČ:
|  | VODOHOSPODÁŘSKÝ ROZVOJ A VÝSTAVBA a.s. |  |  |  | DIČ:
| Zpracovatel: |  |  |  |  | IČ:
DIČ:
Poznámka:
| Cena bez DPH | [5 empty] | 0
|  |  | Základ daně |  |  | Sazba daně | Výše daně
| DPH | základní | 0 |  |  | 21% | 0
|  | snížená | 0 |  |  | 15% | 0
|  | zákl. přenesená | 0 |  |  | 21% | 0
|  | sníž. přenesená | 0 |  |  | 15% | 0
|  | nulová | 0 |  |  | 0% | 0
| Cena s DPH |  |  | v | CZK |  | 0
REKAPITULACE ČLENĚNÍ SOUPISU PRACÍ
Stavba:
BRNO,PRIMÁRNÍ KOLEKTOR-REKONSTRUKCE VODOVODU,ETAPA IV
Objekt:
002 - Servopohony
Soupis:
002-IO 01 - Měření a regulace-Elektroinstalační práce a materiál
Místo: | [5 empty] | Datum:
Zadavatel: | [5 empty] | Projektant: | VODOHOSPODÁŘSKÝ ROZVOJ A VÝSTAVBA a.s.
Uchazeč: |  |  | Vyplň údaj |  |  | Zpracovatel:
Kód dílu - Popis | [6 empty] | Cena celkem [CZK]
Náklady stavby celkem | [6 empty] | 0 | [12 empty] | -1
| 900 - HZS | [5 empty] | 0
| M21 - Elektromontáže | [5 empty] | 0
SOUPIS PRACÍ
Stavba:
BRNO,PRIMÁRNÍ KOLEKTOR-REKONSTRUKCE VODOVODU,ETAPA IV
Objekt:
002 - Servopohony
Soupis:
002-IO 01 - Měření a regulace-Elektroinstalační práce a materiál
Místo: | [5 empty] | Datum:
Zadavatel: | [5 empty] | Projektant: | VODOHOSPODÁŘSKÝ ROZVOJ A VÝSTAVBA a.s.
Uchazeč: |  |  | Vyplň údaj |  |  | Zpracovatel:
PČ | Typ | Kód | Popis | MJ | Množství | J.cena [CZK] | Cena celkem [CZK] | Cenová soustava |  |  | DPH | J. Nh [h] | Nh celkem [h] | J. hmotnost [t] | Hmotnost celkem [t] | J. suť [t] | Suť Celkem [t]
Náklady soupisu celkem | [6 empty] | 0 | [5 empty] | 0 |  | 0 |  | 0 |  | D | -1 | [7 empty] | 0
| D | 900 | HZS |  |  |  | 0 | [5 empty] | 0 |  | 0 |  | 0 | 1 | D | 0 | ROZPOCET | [6 empty] | 0
1 | K | 901 R00 | Hzs-předběžná obhlídka | h | 2 |  | 0 |  |  |  | základní |  | 0 | 0 | 0 | 0 | 0 | 4 | K | 1 | ROZPOCET | 0 | 0 | 0 | 0 | 0 | 1 | 0 | 4 | 2
2 | K | 900 V01 | HZS Demontážní práce | h | 4 |  | 0 |  |  |  | základní |  | 0 | 0 | 0 | 0 | 0 | 4 | K | 1 | ROZPOCET | 0 | 0 | 0 | 0 | 0 | 1 | 0 | 4 | 4
| P |  | Poznámka k položce: Demontáž stávajích zařízení kvalifikovaným pracovníkem MaR, zabezpečení odpojení z hlediska poškození zařízení, úschova zařízení pro následnou montáž, zajištění provizorního stavu komunikace. | [15 empty] | P | 1
| D | M21 | Elektromontáže |  |  |  | 0 | [5 empty] | 0 |  | 0 |  | 0 | 1 | D | 0 | ROZPOCET | [6 empty] | 0
3 | K | INFO2 | V ceně položek započten příplatek za ztížené práce v kolektoru |  | 0 |  | 0 |  |  |  | základní |  | 0 | 0 | 0 | 0 | 0 | 4 | K | 1 | ROZPOCET | 0 | 0 | 0 | 0 | 0 | 1 | 0 | 4 | 8311752
4 | K | 341118531R | Kabel s Cu jádrem NOPOVIC 1kV 1-CXKH-R 4 x 2,5 mm2 | m | 240 |  | 0 |  |  |  | základní |  | 0 | 0 | 0 | 0 | 0 | 4 | K | 1 | ROZPOCET | 0 | 0 | 0 | 0 | 0 | 1 | 0 | 4 | 6
5 | K | 210800230R00 | Kabel bezhalogenový CXKH 4 x 2,5 mm2 volně uložený | m | 240 |  | 0 |  |  |  | základní |  | 0 | 0 | 0 | 0 | 0 | 4 | K | 1 | ROZPOCET | 0 | 0 | 0 | 0 | 0 | 1 | 0 | 4 | 8
6 | K | J-H(ST)H_10x2x08 | Instalační kabel sdělovací, stíněný J-H(ST)H 10x2x0,8 LG, bezhalogenový oheň retardující | m | 245 |  | 0 |  |  |  | základní |  | 0 | 0 | 0 | 0 | 0 | 4 | K | 1 | ROZPOCET | 0 | 0 | 0 | 0 | 0 | 1 | 0 | 4 | 10
7 | K | J-H(ST)H_mont | Montáž kabelu sdělovacího J-H(ST)H 10x2x0,8, pevně uloženého | m | 245 |  | 0 |  |  |  | základní |  | 0 | 0 | 0 | 0 | 0 | 4 | K | 1 | ROZPOCET | 0 | 0 | 0 | 0 | 0 | 1 | 0 | 4 | 12
8 | K | 35864105R | Spouštěč motorový SM1E - 1,6 A | kus | 3 |  | 0 |  |  |  | základní |  | 0 | 0 | 0 | 0 | 0 | 4 | K | 1 | ROZPOCET | 0 | 0 | 0 | 0 | 0 | 1 | 0 | 4 | 14
9 | K | 210120441R00 | Jistič třípólový modulární | kus | 3 |  | 0 |  |  |  | základní |  | 0 | 0 | 0 | 0 | 0 | 4 | K | 1 | ROZPOCET | 0 | 0 | 0 | 0 | 0 | 1 | 0 | 4 | 16
10 | K | 358225520R | Pomocný spínač PS-LT-1100 | kus | 1 |  | 0 |  |  |  | základní |  | 0 | 0 | 0 | 0 | 0 | 4 | K | 1 | ROZPOCET | 0 | 0 | 0 | 0 | 0 | 1 | 0 | 4 | 18
11 | K | 210120421R00 | Jistič jednopólový modulární | kus | 1 |  | 0 |  |  |  | základní |  | 0 | 0 | 0 | 0 | 0 | 4 | K | 1 | ROZPOCET | 0 | 0 | 0 | 0 | 0 | 1 | 0 | 4 | 20
12 | K | 34561101R | Svorka řadová RS 2,5/0 přírodní | kus | 30 |  | 0 |  |  |  | základní |  | 0 | 0 | 0 | 0 | 0 | 4 | K | 1 | ROZPOCET | 0 | 0 | 0 | 0 | 0 | 1 | 0 | 4 | 22
13 | K | 220300961R00 | Svorka řadová RS 2,5 - 4 | kus | 30 |  | 0 |  |  |  | základní |  | 0 | 0 | 0 | 0 | 0 | 4 | K | 1 | ROZPOCET | 0 | 0 | 0 | 0 | 0 | 1 | 0 | 4 | 24
14 | K | 210100001R00 | Ukončení vodičů v rozvaděči + zapojení do 2,5 mm2 | kus | 27 |  | 0 |  |  |  | základní |  | 0 | 0 | 0 | 0 | 0 | 4 | K | 1 | ROZPOCET | 0 | 0 | 0 | 0 | 0 | 1 | 0 | 4 | 26
15 | K | 210100060R00 | Ukončení vodičů v krabici + zapoj. do 2,5 mm2 | kus | 4 |  | 0 |  |  |  | základní |  | 0 | 0 | 0 | 0 | 0 | 4 | K | 1 | ROZPOCET | 0 | 0 | 0 | 0 | 0 | 1 | 0 | 4 | 28
16 | K | 210100301R00 | Příplatek za ukončení stínění kabelů+zapojení | kus | 2 |  | 0 |  |  |  | základní |  | 0 | 0 | 0 | 0 | 0 | 4 | K | 1 | ROZPOCET | 0 | 0 | 0 | 0 | 0 | 1 | 0 | 4 | 30
17 | K | 35441846R | štítek označení, plast | kus | 40 |  | 0 |  |  |  | základní |  | 0 | 0 | 0 | 0 | 0 | 4 | K | 1 | ROZPOCET | 0 | 0 | 0 | 0 | 0 | 1 | 0 | 4 | 32
18 | K | 210950101R00 | Vodiče, šňůry a kabely hliníkové označovací štítek na kabel, , | kus | 40 |  | 0 |  |  |  | základní |  | 0 | 0 | 0 | 0 | 0 | 4 | K | 1 | ROZPOCET | 0 | 0 | 0 | 0 | 0 | 1 | 0 | 4 | 34
19 | K | 553473900R | MARS žlab kabelový NKZI 50X62X0,7 mm EC s integrovanou spojkou | m | 10 |  | 0 |  |  |  | základní |  | 0 | 0 | 0 | 0 | 0 | 4 | K | 1 | ROZPOCET | 0 | 0 | 0 | 0 | 0 | 1 | 0 | 4 | 36
20 | K | 55347410R | MARS víko žlabu V 62, l = 2 m 0,6 mm EC | kus | 5 |  | 0 |  |  |  | základní |  | 0 | 0 | 0 | 0 | 0 | 4 | K | 1 | ROZPOCET | 0 | 0 | 0 | 0 | 0 | 1 | 0 | 4 | 38
21 | K | 55347551R | MARS podpěra na stěnu NPS 62 1,5 mm ZNCR | kus | 10 |  | 0 |  |  |  | základní |  | 0 | 0 | 0 | 0 | 0 | 4 | K | 1 | ROZPOCET | 0 | 0 | 0 | 0 | 0 | 1 | 0 | 4 | 40
22 | K | 210020303R00 | Žlab kabelový s příslušenstvím, 62/50 mm s víkem | m | 10 |  | 0 |  |  |  | základní |  | 0 | 0 | 0 | 0 | 0 | 4 | K | 1 | ROZPOCET | 0 | 0 | 0 | 0 | 0 | 1 | 0 | 4 | 42
| P |  | Poznámka k položce: Včetně kolen, T-kusů, prodlužovacích dílů, spojek apod. | [15 empty] | P | 1
23 | K | 210010026RT3 | Trubka ohebná z PVC volně, vnější pruměr 25 mm včetně dodávky Spiroflex SF 20 + vývodky SFM 25 | m | 10 |  | 0 |  |  |  | základní |  | 0 | 0 | 0 | 0 | 0 | 4 | K | 1 | ROZPOCET | 0 | 0 | 0 | 0 | 0 | 1 | 0 | 4 | 44
24 | K | 432 580-123T | Jednání s ostatními profesemi | kpl | 1 |  | 0 |  |  |  | základní |  | 0 | 0 | 0 | 0 | 0 | 4 | K | 1 | ROZPOCET | 0 | 0 | 0 | 0 | 0 | 1 | 0 | 4 | 46
| P |  | Poznámka k položce: koordinace časové souoslednosti, návazností hranic dodávek a montáží, sběr technických podkladů od navazujících profesí. | [15 empty] | P | 1
25 | K | 433 580-126T | Provedení revize a předání 2x tištěné podobě, 2x v digitální podobě | kpl | 1 |  | 0 |  |  |  | základní |  | 0 | 0 | 0 | 0 | 0 | 4 | K | 1 | ROZPOCET | 0 | 0 | 0 | 0 | 0 | 1 | 0 | 4 | 48
| P |  | Poznámka k položce: Revize vyhrazeného elektrického zařízení dle ČSN 33 1500 | [15 empty] | P | 1
26 | K | 005231030R | Zkušební provoz | kpl | 1 |  | 0 |  |  |  | základní |  | 0 | 0 | 0 | 0 | 0 | 4 | K | 1 | ROZPOCET | 0 | 0 | 0 | 0 | 0 | 1 | 0 | 4 | 52
27 | K | 005211080.10T | Likvidace materiálů a obalů včetně minipulace a poplatků | kpl | 1 |  | 0 |  |  |  | základní |  | 0 | 0 | 0 | 0 | 0 | 4 | K | 1 | ROZPOCET | 0 | 0 | 0 | 0 | 0 | 1 | 0 | 4 | 54
| P |  | Poznámka k položce: Náklady na likvidace materiálů a obalů | [15 empty] | P | 1

## 002-IO 02 - Měření a regu...
[9 empty] | >> skryté sloupce << | [9 empty] | {fefeed2d-e62c-4f99-ae36-6e8bbe4f62a6}
2
| KRYCÍ LIST SOUPISU PRACÍ | [8 empty] | v --- níže se nacházejí doplnkové a pomocné údaje k sestavám --- v | [8 empty] | False
Stavba:
BRNO,PRIMÁRNÍ KOLEKTOR-REKONSTRUKCE VODOVODU,ETAPA IV
Objekt:
002 - Servopohony
Soupis:
002-IO 02 - Měření a regulace-základní sestava
| KSO: |  |  |  |  | CC-CZ:
| Místo: |  |  |  |  | Datum:
| Zadavatel: |  |  |  |  | IČ:
DIČ:
| Uchazeč: |  |  |  |  | IČ: | Vyplň údaj
|  | Vyplň údaj |  |  |  | DIČ: | Vyplň údaj
| Projektant: |  |  |  |  | IČ:
|  | VODOHOSPODÁŘSKÝ ROZVOJ A VÝSTAVBA a.s. |  |  |  | DIČ:
| Zpracovatel: |  |  |  |  | IČ:
DIČ:
Poznámka:
| Cena bez DPH | [5 empty] | 0
|  |  | Základ daně |  |  | Sazba daně | Výše daně
| DPH | základní | 0 |  |  | 21% | 0
|  | snížená | 0 |  |  | 15% | 0
|  | zákl. přenesená | 0 |  |  | 21% | 0
|  | sníž. přenesená | 0 |  |  | 15% | 0
|  | nulová | 0 |  |  | 0% | 0
| Cena s DPH |  |  | v | CZK |  | 0
REKAPITULACE ČLENĚNÍ SOUPISU PRACÍ
Stavba:
BRNO,PRIMÁRNÍ KOLEKTOR-REKONSTRUKCE VODOVODU,ETAPA IV
Objekt:
002 - Servopohony
Soupis:
002-IO 02 - Měření a regulace-základní sestava
Místo: | [5 empty] | Datum:
Zadavatel: | [5 empty] | Projektant: | VODOHOSPODÁŘSKÝ ROZVOJ A VÝSTAVBA a.s.
Uchazeč: |  |  | Vyplň údaj |  |  | Zpracovatel:
Kód dílu - Popis | [6 empty] | Cena celkem [CZK]
Náklady stavby celkem | [6 empty] | 0 | [12 empty] | -1
| M36_01 - Dodávka a motáž rozvaděčů a ovl.skříní | [5 empty] | 0
| M36_02 - Řídící systém | [5 empty] | 0
| M36_01 - Dodávka a motáž rozvaděčů a ovl.skříní | [5 empty] | 0
| M36_02 - Řídící systém | [5 empty] | 0
| M36_03 - Dodávka a montáž periferních zařízení | [5 empty] | 0
SOUPIS PRACÍ
Stavba:
BRNO,PRIMÁRNÍ KOLEKTOR-REKONSTRUKCE VODOVODU,ETAPA IV
Objekt:
002 - Servopohony
Soupis:
002-IO 02 - Měření a regulace-základní sestava
Místo: | [5 empty] | Datum:
Zadavatel: | [5 empty] | Projektant: | VODOHOSPODÁŘSKÝ ROZVOJ A VÝSTAVBA a.s.
Uchazeč: |  |  | Vyplň údaj |  |  | Zpracovatel:
PČ | Typ | Kód | Popis | MJ | Množství | J.cena [CZK] | Cena celkem [CZK] | Cenová soustava |  |  | DPH | J. Nh [h] | Nh celkem [h] | J. hmotnost [t] | Hmotnost celkem [t] | J. suť [t] | Suť Celkem [t]
Náklady soupisu celkem | [6 empty] | 0 | [5 empty] | 0 |  | 0 |  | 0 |  | D | -1 | [7 empty] | 0
| D | M36_01 | Dodávka a motáž rozvaděčů a ovl.skříní |  |  |  | 0 | [5 empty] | 0 |  | 0 |  | 0 | 1 | D | 0 | ROZPOCET | [6 empty] | 0
1 | K | 451660133201T | Rozvaděč Atest, zkoušky, prohlášení o shodě | kpl | 2 |  | 0 |  |  |  | základní |  | 0 | 0 | 0 | 0 | 0 | 4 | K | 1 | ROZPOCET | 0 | 0 | 0 | 0 | 0 | 1 | 0 | 4 | 2
| P |  | Poznámka k položce: Příslušenství rozvaděče (součást dodávky výrobce): Atest, zkoušky, prohlášení o shodě, opravená dokumentace zapojení. | [15 empty] | P | 1
| D | M36_02 | Řídící systém |  |  |  | 0 | [5 empty] | 0 |  | 0 |  | 0 | 1 | D | 0 | ROZPOCET | [6 empty] | 0
2 | K | INFO2 | V ceně položek započten příplatek za ztížené práce v kolektoru |  | 0 |  | 0 |  |  |  | základní |  | 0 | 0 | 0 | 0 | 0 | 4 | K | 1 | ROZPOCET | 0 | 0 | 0 | 0 | 0 | 1 | 0 | 4 | 1263925772
3 | K | 750-1415040-000T | 8kanálový binární vstup | kpl | 1 |  | 0 |  |  |  | základní |  | 0 | 0 | 0 | 0 | 0 | 4 | K | 1 | ROZPOCET | 0 | 0 | 0 | 0 | 0 | 1 | 0 | 4 | 4
| P |  | Poznámka k položce: 8kanálový binární vstup DC 24 V 3 ms 2vodičové připojení XTR | [15 empty] | P | 1
4 | K | 405100009 | Uživatelské programové vybavení DDC | DB | 13 |  | 0 |  |  |  | základní |  | 0 | 0 | 0 | 0 | 0 | 4 | K | 1 | ROZPOCET | 0 | 0 | 0 | 0 | 0 | 1 | 0 | 4 | 6
| P |  | Poznámka k položce: Zpracování regulacních algoritmu dle uvedené technologie DPS, nastavení parameru, reglacních konstant regulátoru, naprogramování časovych programu, | [15 empty] | P | 1
| D | M36_01 | Dodávka a motáž rozvaděčů a ovl.skříní |  |  |  | 0 | [5 empty] | 0 |  | 0 |  | 0 | 1 | D | 0 | ROZPOCET | [6 empty] | 0
5 | K | 426580116T | Uživatelská vizualizace "CENTRÁLA" KOMPLETNÍ TECHNOLOGIE | DB | 13 |  | 0 |  |  |  | základní |  | 0 | 0 | 0 | 0 | 0 | 4 | K | 1 | ROZPOCET | 0 | 0 | 0 | 0 | 0 | 1 | 0 | 4 | 8
| P |  | Poznámka k položce: Uživatelská grafická vizualizace na pracovní stanici (PC) - kompletní pro danou technologii. Technologické schémata definovaného zařízení, dynamizace technologických schémat, nastavení paramerů, vyzkousení funkce pracovní stanice. | [15 empty] | P | 1
| D | M36_02 | Řídící systém |  |  |  | 0 | [5 empty] | 0 |  | 0 |  | 0 | 1 | D | 0 | ROZPOCET | [6 empty] | 0
6 | K | 405100012 | Test 1:1 | DB | 13 |  | 0 |  |  |  | základní |  | 0 | 0 | 0 | 0 | 0 | 4 | K | 1 | ROZPOCET | 0 | 0 | 0 | 0 | 0 | 1 | 0 | 4 | 10
| P |  | Poznámka k položce: Odzkoušení zapojení všech zapojených signálů, ověření a ozkoušení vazeb na ŘS, nastvení parametrů prvků, odzkoušení chodů a havarijních stavů, | [15 empty] | P | 1
7 | K | 122160T10 | Kompletní napojení komunikačních rozhraní DDC | DB | 13 |  | 0 |  |  |  | základní |  | 0 | 0 | 0 | 0 | 0 | 4 | K | 1 | ROZPOCET | 0 | 0 | 0 | 0 | 0 | 1 | 0 | 4 | 12
| P |  | Poznámka k položce: Odzkoušení zapojení komunikace s příslušnou OPS , nastavení včetně přizpůsobení požadovaným úrovním uživatelského přístupu | [15 empty] | P | 1
| D | M36_03 | Dodávka a montáž periferních zařízení |  |  |  | 0 | [5 empty] | 0 |  | 0 |  | 0 | 1 | D | 0 | ROZPOCET | [6 empty] | 0
8 | K | 220-61-140-01T00 | Montáž, zapojení, nastavení Servopohonu 230/24V 0-10V/4-20mA | kpl | 3 |  | 0 |  |  |  | základní |  | 0 | 0 | 0 | 0 | 0 | 4 | K | 1 | ROZPOCET | 0 | 0 | 0 | 0 | 0 | 1 | 0 | 4 | 14
| P |  | Poznámka k položce: Montáž pohonu na daný typ ventilun, aretace, připojení kabelu na svorky, utažení ucpávky kabelu, nastavení hodnoty dle požadavku PD | [15 empty] | P | 1

## Seznam figur
SEZNAM FIGUR
Kód: | IN05
Stavba: | BRNO,PRIMÁRNÍ KOLEKTOR-REKONSTRUKCE VODOVODU,ETAPA IV
Datum:
Kód | Popis | MJ | Výměra
001 | Rekonstrukce vodovodu
suť |  |  | 15.521
| doprava suti v kolektoru |  | 0
| beton |  | 0
| 1,76+0,017+0,243+0,773 |  | 2.793
| ocel |  | 0
| 0,583+1,062+4,025+0,009 |  | 5.679
| litina |  | 0
| 0,301 |  | 0.301
| sklolaminát |  | 0
| 2,112+4,636 |  | 6.748
0
suť | Mezisoučet |  | 15.521
Použití figury:
997013219 | Příplatek k vnitrostaveništní dopravě suti a vybouraných hmot za zvětšenou dopravu suti ZKD 10 m | t | 465.63
997013501 | Odvoz suti a vybouraných hmot na skládku nebo meziskládku do 1 km se složením | t | 15.521
997013509 | Příplatek k odvozu suti a vybouraných hmot na skládku ZKD 1 km přes 1 km | t | 108.647

## Pokyny pro vyplnění
Struktura údajů, formát souboru a metodika pro zpracování
Struktura
Soubor je složen ze záložky Rekapitulace stavby a záložek s názvem soupisu prací pro jednotlivé objekty ve formátu XLSX. Každá ze záložek přitom obsahuje
ještě samostatné sestavy vymezené orámovaním a nadpisem sestavy.
Rekapitulace stavby obsahuje sestavu Rekapitulace stavby a Rekapitulace objektů stavby a soupisů prací.
V sestavě Rekapitulace stavby jsou uvedeny informace identifikující předmět veřejné zakázky na stavební práce, KSO, CC-CZ, CZ-CPV, CZ-CPA a rekapitulaci
celkové nabídkové ceny uchazeče.
Termínem "uchazeč" (resp. zhotovitel) se myslí "účastník zadávacího řízení" ve smyslu zákona o zadávání veřejných zakázek.
V sestavě Rekapitulace objektů stavby a soupisů prací je uvedena rekapitulace stavebních objektů, inženýrských objektů, provozních souborů,
vedlejších a ostatních nákladů a ostatních nákladů s rekapitulací nabídkové ceny za jednotlivé soupisy prací. Na základě údaje Typ je možné
identifikovat, zda se jedná o objekt nebo soupis prací pro daný objekt:
|  | STA | Stavební objekt pozemní
|  | ING | Stavební objekt inženýrský
|  | PRO | Provozní soubor
|  | VON | Vedlejší a ostatní náklady
|  | OST | Ostatní
|  | Soupis | Soupis prací pro daný typ objektu
Soupis prací pro jednotlivé objekty obsahuje sestavy Krycí list soupisu prací, Rekapitulace členění soupisu prací, Soupis prací. Za soupis prací může být považován
i objekt stavby v případě, že neobsahuje podřízenou zakázku.
Krycí list soupisu obsahuje rekapitulaci informací o předmětu veřejné zakázky ze sestavy Rekapitulace stavby, informaci o zařazení objektu do KSO,
CC-CZ, CZ-CPV, CZ-CPA a rekapitulaci celkové nabídkové ceny uchazeče za aktuální soupis prací.
Rekapitulace členění soupisu prací obsahuje rekapitulaci soupisu prací ve všech úrovních členění soupisu tak, jak byla tato členění použita (např.
stavební díly, funkční díly, případně jiné členění) s rekapitulací nabídkové ceny.
Soupis prací obsahuje položky veškerých stavebních nebo montážních prací, dodávek materiálů a služeb nezbytných pro zhotovení stavebního objektu,
inženýrského objektu, provozního souboru, vedlejších a ostatních nákladů.
Pro položky soupisu prací se zobrazují následující informace:
|  | PČ |  | Pořadové číslo položky v aktuálním soupisu
|  | TYP |  | Typ položky: K - konstrukce, M - materiál, PP - plný popis, PSC - poznámka k souboru cen, P - poznámka k položce, VV - výkaz výměr
|  | Kód |  | Kód položky
|  | Popis |  | Zkrácený popis položky
|  | MJ |  | Měrná jednotka položky
|  | Množství |  | Množství v měrné jednotce
|  | J.cena |  | Jednotková cena položky. Zadaní může obsahovat namísto J.ceny sloupce J.materiál a J.montáž, jejichž součet definuje
J.cenu položky.
|  | Cena celkem |  | Celková cena položky daná jako součin množství a j.ceny
|  | Cenová soustava |  | Příslušnost položky do cenové soustavy
Ke každé položce soupisu prací se na samostatných řádcích může zobrazovat:
Plný popis položky
Poznámka k souboru cen a poznámka zadavatele
Výkaz výměr
Pokud je k řádku výkazu výměr evidovaný údaj ve sloupci Kód, jedná se o definovaný odkaz, na který se může odvolávat výkaz výměr z jiné položky.
Metodika pro zpracování
Jednotlivé sestavy jsou v souboru provázány. Editovatelné pole jsou zvýrazněny žlutým podbarvením, ostatní pole neslouží k editaci a nesmí být jakkoliv
modifikovány.
Uchazeč je pro podání nabídky povinen vyplnit žlutě podbarvená pole:
Pole Uchazeč v sestavě Rekapitulace stavby - zde uchazeč vyplní svůj název (název subjektu)
Pole IČ a DIČ v sestavě Rekapitulace stavby - zde uchazeč vyplní svoje IČ a DIČ
Datum v sestavě Rekapitulace stavby - zde uchazeč vyplní datum vytvoření nabídky
J.cena = jednotková cena v sestavě Soupis prací o maximálním počtu desetinných míst uvedených v poli
- pokud sestavy soupisů prací obsahují pole J.cena, měla by být všechna tato pole vyplněna nenulovými
Poznámka - nepovinný údaj pro položku soupisu
V případě, že sestavy soupisů prací neobsahují pole J.cena, potom ve všech soupisech prací obsahují pole:
- J.materiál - jednotková cena materiálu
- J.montáž - jednotková cena montáže
Uchazeč v tomto případě by měl vyplnit všechna pole J.materiál a pole J.montáž nenulovými kladnými číslicemi. V případech, kdy položka
neobsahuje žádný materiál je přípustné, aby pole J.materiál bylo vyplněno nulou. V případech, kdy položka neobsahuje žádnou montáž je přípustné,
aby pole J.montáž bylo vyplněno nulou. Obě pole - J.materiál, J.Montáž u jedné položky by však neměly být vyplněny nulou.
Rekapitulace stavby
Název |  |  | Povinný |  | Popis | Typ | Max. počet
atributu |  |  | (A/N) |  |  |  | znaků
Kód |  |  | A |  | Kód stavby | String | 20
Stavba |  |  | A |  | Název stavby | String | 120
Místo |  |  | N |  | Místo stavby | String | 50
Datum |  |  | A |  | Datum vykonaného exportu | Date
KSO |  |  | N |  | Klasifikace stavebního objektu | String | 15
CC-CZ |  |  | N |  | Klasifikace stavbeních děl | String | 15
CZ-CPV |  |  | N |  | Společný slovník pro veřejné zakázky | String | 20
CZ-CPA |  |  | N |  | Klasifikace produkce podle činností | String | 20
Zadavatel |  |  | N |  | Zadavatel zadaní | String | 50
IČ |  |  | N |  | IČ zadavatele zadaní | String | 20
DIČ |  |  | N |  | DIČ zadavatele zadaní | String | 20
Uchazeč |  |  | N |  | Uchazeč veřejné zakázky | String | 50
Projektant |  |  | N |  | Projektant | String | 50
Poznámka |  |  | N |  | Poznámka k zadání | String | 255
Sazba DPH |  |  | A |  | Rekapitulace sazeb DPH u položek soupisů | eGSazbaDph
Základna DPH |  |  | A |  | Základna DPH určena součtem celkové ceny z položek soupisů | Double
Hodnota DPH |  |  | A |  | Hodnota DPH | Double
Cena bez DPH |  |  | A |  | Celková cena bez DPH za celou stavbu. Sčítává se ze všech listů. | Double
Cena s DPH |  |  | A |  | Celková cena s DPH za celou stavbu | Double
Rekapitulace objektů stavby a soupisů prací
Název |  |  | Povinný |  | Popis | Typ | Max. počet
atributu |  |  | (A/N) |  |  |  | znaků
Kód |  |  | A |  | Přebírá se z Rekapitulace stavby | String | 20
Stavba |  |  | A |  | Přebírá se z Rekapitulace stavby | String | 120
Místo |  |  | N |  | Přebírá se z Rekapitulace stavby | String | 50
Datum |  |  | A |  | Přebírá se z Rekapitulace stavby | Date
Zadavatel |  |  | N |  | Přebírá se z Rekapitulace stavby | String | 50
Projektant |  |  | N |  | Přebírá se z Rekapitulace stavby | String | 50
Uchazeč |  |  | N |  | Přebírá se z Rekapitulace stavby | String | 50
Kód |  |  | A |  | Kód objektu | String | 20
Objektu, Soupis prací |  |  | A |  | Název objektu | String | 120
Cena bez DPH |  |  | A |  | Cena bez DPH za daný objekt | Double
Cena s DPH |  |  | A |  | Cena spolu s DPH za daný objekt | Double
Typ |  |  | A |  | Typ zakázky | eGTypZakazky
Krycí list soupisu
Název |  |  | Povinný |  | Popis | Typ | Max. počet
atributu |  |  | (A/N) |  |  |  | znaků
Stavba |  |  | A |  | Přebírá se z Rekapitulace stavby | String | 120
Objekt |  |  | A |  | Kód a název objektu | String | 20 + 120
Soupis |  |  | A |  | Kód a název soupisu | String | 20 + 120
KSO |  |  | N |  | Klasifikace stavebního objektu | String | 15
CC-CZ |  |  | N |  | Klasifikace stavbeních děl | String | 15
CZ-CPV |  |  | N |  | Společný slovník pro veřejné zakázky | String | 20
CZ-CPA |  |  | N |  | Klasifikace produkce podle činností | String | 20
Místo |  |  | N |  | Přebírá se z Rekapitulace stavby | String | 50
Zadavatel |  |  | N |  | Přebírá se z Rekapitulace stavby | String | 50
Uchazeč |  |  | N |  | Přebírá se z Rekapitulace stavby | String | 50
Projektant |  |  | N |  | Přebírá se z Rekapitulace stavby | String | 50
Poznámka |  |  | N |  | Poznámka k soupisu prací | String | 255
Sazba DPH |  |  | A |  | Rekapitulace sazeb DPH na položkách aktuálního soupisu | eGSazbaDph
Základna DPH |  |  | A |  | Základna DPH určena součtem celkové ceny z položek aktuálního soupisu | Double
Hodnota DPH |  |  | A |  | Hodnota DPH | Double
Cena bez DPH |  |  | A |  | Cena bez DPH za daný soupis | Double
Cena s DPH |  |  | A |  | Cena s DPH za daný soupis | Double
Rekapitulace členění soupisu prací
Název |  |  | Povinný |  | Popis | Typ | Max. počet
atributu |  |  | (A/N) |  |  |  | znaků
Stavba |  |  | A |  | Přebírá se z Rekapitulace stavby | String | 120
Objekt |  |  | A |  | Kód a název objektu, přebírá se z Krycího listu soupisu | String | 20 + 120
Soupis |  |  | A |  | Kód a název objektu, přebírá se z Krycího listu soupisu | String | 20 + 120
Místo |  |  | N |  | Přebírá se z Rekapitulace stavby | String | 50
Datum |  |  | A |  | Přebírá se z Rekapitulace stavby | Date
Zadavatel |  |  | N |  | Přebírá se z Rekapitulace stavby | String | 50
Projektant |  |  | N |  | Přebírá se z Rekapitulace stavby | String | 50
Uchazeč |  |  | N |  | Přebírá se z Rekapitulace stavby | String | 50
Kód dílu - Popis |  |  | A |  | Kód a název dílu ze soupisu | String | 20 + 100
Cena celkem |  |  | A |  | Cena celkem za díl ze soupisu | Double
Soupis prací
Název |  |  | Povinný |  | Popis | Typ | Max. počet
atributu |  |  | (A/N) |  |  |  | znaků
Stavba |  |  | A |  | Přebírá se z Rekapitulace stavby | String | 120
Objekt |  |  | A |  | Kód a název objektu | String | 20 + 120
Soupis |  |  | A |  | Přebírá se z Krycího listu soupisu | String | 20 + 120
Místo |  |  | N |  | Přebírá se z Krycího listu soupisu | String | 50
Datum |  |  | A |  | Přebírá se z Krycího listu soupisu | Date
Zadavatel |  |  | N |  | Přebírá se z Krycího listu soupisu | String | 50
Projektant |  |  | N |  | Přebírá se z Krycího listu soupisu | String | 50
Uchazeč |  |  | N |  | Přebírá se z Krycího listu soupisu | String | 50
PČ |  |  | A |  | Pořadové číslo položky soupisu | Long
Typ |  |  | A |  | Typ položky soupisu | eGTypPolozky | 1
Kód |  |  | A |  | Kód položky ze soupisu | String | 20
Popis |  |  | A |  | Popis položky ze soupisu | String | 255
MJ |  |  | A |  | Měrná jednotka položky | String | 10
Množství |  |  | A |  | Množství položky soupisu | Double
J.Cena |  |  | A |  | Jednotková cena položky | Double
Cena celkem |  |  | A |  | Cena celkem vyčíslena jako J.Cena * Množství | Double
Cenová soustava |  |  | N |  | Zařazení položky do cenové soustavy | String | 50
p |  |  | N |  | Poznámka položky ze soupisu | Memo
psc |  |  | N |  | Poznámka k souboru cen ze soupisu | Memo
pp |  |  | N |  | Plný popis položky ze soupisu | Memo
vv |  |  | N |  | Výkaz výměr (figura, výraz, výměra) ze soupisu | Text,Text,Double | 20, 150
DPH |  |  | A |  | Sazba DPH pro položku | eGSazbaDPH
Hmotnost |  |  | A |  | Hmotnost položky ze soupisu | Double
Suť |  |  | A |  | Suť položky ze soupisu | Double
Nh |  |  | N |  | Normohodiny položky ze soupisu | Double
Datová věta
Typ věty |  |  | Hodnota |  | Význam
eGSazbaDPH |  |  | základní |  | Základní sazba DPH
|  |  | snížená |  | Snížená sazba DPH
|  |  | nulová |  | Nulová sazba DPH
|  |  | zákl. přenesená |  | Základní sazba DPH přenesená
|  |  | sníž. přenesená |  | Snížená sazba DPH přenesená
eGTypZakazky |  |  | STA |  | Stavební objekt
|  |  | PRO |  | Provozní soubor
|  |  | ING |  | Inženýrský objekt
|  |  | VON |  | Vedlejší a ostatní náklady
|  |  | OST |  | Ostatní náklady
eGTypPolozky |  |  | 1 |  | Položka typu HSV
|  |  | 2 |  | Položka typu PSV
|  |  | 3 |  | Položka typu M
|  |  | 4 |  | Položka typu OST