## Pokyny pro vyplnění
Pokyny pro vyplnění
Ve všech listech tohoto souboru můžete měnit pouze buňky s modrým pozadím. Jedná se o tyto údaje : - údaje o firmě - jednotkové ceny položek zadané na maximálně dvě desetinná místa

## Stavba
#RTSROZP# | Soupis stavebních prací, dodávek a služeb
| Stavba: |  | Spa21/01 | Rekonstrukce objektu Křenová 289/6, Brno - zřízení socio info pointu a kontaktního místa pro bydlení
| Zadavatel |  | Statutární město Brno |  |  |  | IČO: | 44992785
|  |  | Dominikánské náměstí 196/1 |  |  |  | DIČ: | CZ44992785
|  |  | 60200 | Brno-Brno-město
| Projektant: | [5 empty] | IČO:
DIČ:
| Zhotovitel: | [5 empty] | IČO:
DIČ:
Vypracoval:
| Rozpis ceny | [6 empty] | Celkem
HSV | HSV | [6 empty] | 0
PSV | PSV | [6 empty] | 0
MON | MON | [6 empty] | 0
VN | Vedlejší náklady | [6 empty] | 0
ON | Ostatní náklady | [6 empty] | 0
| Celkem | [6 empty] | 0
Rekapitulace daní
0 | Základ pro sníženou DPH |  |  | 15 | % | 0 |  |  | CZK
0 | Snížená DPH |  |  | 15 | % | 0 |  |  | CZK
0 | Základ pro základní DPH |  |  | 21 | % | 0 |  |  | CZK
0 | Základní DPH |  |  | 21 | % | 0 |  |  | CZK
0 | Zaokrouhlení |  |  |  |  | 0 |  |  | CZK
| Cena celkem bez DPH |  |  |  |  | 0 |  |  | CZK
0 | Cena celkem s DPH |  |  |  |  | 0 |  |  | CZK
|  | v |  |  | dne
|  |  | Za zhotovitele |  |  |  | Za objednatele
Rekapitulace dílčích částí
#CASTI>> | Číslo | Název |  |  | Základ pro sníženou DPH | Základ pro základní DPH | DPH celkem | Cena celkem | %
1 | Stavba |  |  |  | 0 | 0 | 0 | 0 | #NAME?
2 |  | Ostatní a vedlejší náklady |  |  | 0 | 0 | 0 | 0 | #NAME?
3 | D.0 | Vedlejší rozpočtové náklady |  |  | 0 | 0 | 0 | 0 | #NAME?
2 |  | Stavební objekt |  |  |  |  | 0
2 | SO 01 | Přístupové komunikace a dopravní řešení |  |  | 0 | 0 | 0 | 0 | #NAME?
3 | D.1.1 | Stavební část |  |  | 0 | 0 | 0 | 0 | #NAME?
2 | SO 02 | Rekonstrukce objektu Křenová 6 |  |  | 0 | 0 | 0 | 0 | #NAME?
3 | D.1.2 | Stavební část |  |  | 0 | 0 | 0 | 0 | #NAME?
3 | D.1.4.1 | ZTI a plynoinstalace |  |  | 0 | 0 | 0 | 0 | #NAME?
3 | D.1.4.2 | Vytápění |  |  | 0 | 0 | 0 | 0 | #NAME?
3 | D.1.4.3 | Vzduchotechnika |  |  | 0 | 0 | 0 | 0 | #NAME?
3 | D.1.4.4 | Elektroinstalace-silnoproud |  |  | 0 | 0 | 0 | 0 | #NAME?
3 | D.1.4.5 | Elektroinstalace-slaboproud |  |  | 0 | 0 | 0 | 0 | #NAME?
3 | D.1.4.6 | Zařízení silnoproudé a slaboproudé el. - rozvaděče |  |  | 0 | 0 | 0 | 0 | #NAME?
2 |  | Provozní soubor |  |  |  |  | 0
2 | PS 01 | Vertikální zdviž |  |  | 0 | 0 | 0 | 0 | #NAME?
3 | D.1.0 | Vertikální zdviž |  |  | 0 | 0 | 0 | 0 | #NAME?
| Celkem za stavbu |  |  |  | 0 | 0 | 0 | 0 | 0
#POPS | Popis stavby: Spa21/01 - Rekonstrukce objektu Křenová 289/6, Brno - zřízení socio info pointu a kontaktního místa pro bydlení
#POPO | Popis objektu: OVN - Ostatní a vedlejší náklady
#POPR | Popis rozpočtu: D.0 - Vedlejší rozpočtové náklady
#POPO | Popis objektu: PS 01 - Vertikální zdviž
#POPR | Popis rozpočtu: D.1.0 - Vertikální zdviž
#POPO | Popis objektu: SO 01 - Přístupové komunikace a dopravní řešení
#POPR | Popis rozpočtu: D.1.1 - Stavební část
#POPO | Popis objektu: SO 02 - Rekonstrukce objektu Křenová 6
#POPR | Popis rozpočtu: D.1.2 - Stavební část
#POPR | Popis rozpočtu: D.1.4.1 - ZTI a plynoinstalace
#POPR | Popis rozpočtu: D.1.4.2 - Vytápění
#POPR | Popis rozpočtu: D.1.4.3 - Vzduchotechnika
#POPR | Popis rozpočtu: D.1.4.4 - Elektroinstalace-silnoproud
#POPR | Popis rozpočtu: D.1.4.5 - Elektroinstalace-slaboproud
#POPR | Popis rozpočtu: D.1.4.6 - Zařízení silnoproudé a slaboproudé el. - rozvaděče
Rekapitulace dílů
| Číslo | Název |  |  | Typ dílu |  |  | Celkem | %
| 1 | Zemní práce |  |  | HSV |  |  | 0
| 2 | Základy a zvláštní zakládání |  |  | HSV |  |  | 0
| 3 | Svislé a kompletní konstrukce |  |  | HSV |  |  | 0
| 34 | Stěny a příčky |  |  | HSV |  |  | 0
| 4 | Vodorovné konstrukce |  |  | HSV |  |  | 0
| 43 | Schodiště |  |  | HSV |  |  | 0
| 59 | Dlažby a předlažby komunikací |  |  | HSV |  |  | 0
| 61 | Úpravy povrchů vnitřní |  |  | HSV |  |  | 0
| 62 | Úpravy povrchů vnější |  |  | HSV |  |  | 0
| 63 | Podlahy a podlahové konstrukce |  |  | HSV |  |  | 0
| 64 | Výplně otvorů |  |  | HSV |  |  | 0
| 9 | Ostatní konstrukce, bourání |  |  | HSV |  |  | 0
| 94 | Lešení a stavební výtahy |  |  | HSV |  |  | 0
| 95 | Dokončovací konstrukce na pozemních stavbách |  |  | HSV |  |  | 0
| 96 | Bourání konstrukcí |  |  | HSV |  |  | 0
| 99 | Staveništní přesun hmot |  |  | HSV |  |  | 0
| 700 | HZS |  |  | PSV |  |  | 0
| 700B | Demontáže |  |  | PSV |  |  | 0
| 711 | Izolace proti vodě |  |  | PSV |  |  | 0
| 712 | Povlakové krytiny |  |  | PSV |  |  | 0
| 713 | Izolace tepelné |  |  | PSV |  |  | 0
| 713 | Tepelné izolace |  |  | PSV |  |  | 0
| 721 | Vnitřní kanalizace |  |  | PSV |  |  | 0
| 722 | Vnitřní vodovod |  |  | PSV |  |  | 0
| 723 | Vnitřní plynovod |  |  | PSV |  |  | 0
| 725 | Zařizovací předměty |  |  | PSV |  |  | 0
| 728.1 | Zařízení č. VZT-1.01 – Větrání 1NP |  |  | PSV |  |  | 0
| 728.2 | Zařízení č. VZT-2.01 – Větrání 2NP |  |  | PSV |  |  | 0
| 728.3 | Zařízení č. 3.01 - větrání hygienického zázemí v 3NP |  |  | PSV |  |  | 0
| 728.4 | Zařízení č.101.01 - Klimatizace kanceláří v 1NP |  |  | PSV |  |  | 0
| 728.5 | Zařízení č.201.01 - Klimatizace kanceláří v 2NP |  |  | PSV |  |  | 0
| 728.6 | Zařízení č.301.01 - Klimatizace kanceláří v 3NP - dvorní část |  |  | PSV |  |  | 0
| 728.7 | Zařízení č.401.01 - Klimatizace kanceláří v 3NP - uliční část |  |  | PSV |  |  | 0
| 731.1 | Zdroj tepla |  |  | PSV |  |  | 0
| 731.2 | Odkouření |  |  | PSV |  |  | 0
| 731.3 | Zdroj tepla - ostatní |  |  | PSV |  |  | 0
| 733 | Rozvod potrubí |  |  | PSV |  |  | 0
| 734 | Armatury |  |  | PSV |  |  | 0
| 735 | Otopná tělesa |  |  | PSV |  |  | 0
| 764 | Konstrukce klempířské |  |  | PSV |  |  | 0
| 766 | Konstrukce truhlářské |  |  | PSV |  |  | 0
| 767 | Konstrukce zámečnické |  |  | PSV |  |  | 0
| 771 | Podlahy z dlaždic a obklady |  |  | PSV |  |  | 0
| 776 | Podlahy povlakové |  |  | PSV |  |  | 0
| 777 | Podlahy ze syntetických hmot |  |  | PSV |  |  | 0
| 781 | Obklady keramické |  |  | PSV |  |  | 0
| 782 | Konstrukce z přírodního kamene |  |  | PSV |  |  | 0
| 783 | Nátěry |  |  | PSV |  |  | 0
| 784 | Malby |  |  | PSV |  |  | 0
| 799 | Ostatní |  |  | PSV |  |  | 0
| M21 | Elektromontáže |  |  | MON |  |  | 0
| M21.MXO | Specifikace ovládací rozvodnice: MXO - ovládací |  |  | MON |  |  | 0
| M21.R | Revize silnoproud |  |  | MON |  |  | 0
| M21.R2 | Specifikace rozvodnice: R2 |  |  | MON |  |  | 0
| M21.R3 | Specifikace rozvodnice: R3 |  |  | MON |  |  | 0
| M21.RE | Specifikace elektroměrového rozvaděče: RE |  |  | MON |  |  | 0
| M21.RH | Specifikace rozvaděče: RH |  |  | MON |  |  | 0
| M21.SD | SVÍTIDLA - dodávka svítidel (materiál) |  |  | MON |  |  | 0
| M21.SM | SVÍTIDLA - osazení svítidel (montáž) |  |  | MON |  |  | 0
| M21M | Silnoproud - materiál |  |  | MON |  |  | 0
| M21P | Silnoproud - montáž |  |  | MON |  |  | 0
| M22.1M | ELEKTRICKÁ ZABEZPEČOVACÍ SIGNALIZACE-PZTS - materiál |  |  | MON |  |  | 0
| M22.1P | ELEKTRICKÁ ZABEZPEČOVACÍ SIGNALIZACE PZTS - montážní práce |  |  | MON |  |  | 0
| M22.3 | Revize SLP + PZTS |  |  | MON |  |  | 0
| M22.P | STRUKTUROVANÁ KABELÁŽ, EKV a DOMÁCÍ VIDEOTELEFON - montážní práce |  |  | MON |  |  | 0
| M22M | STRUKTUROVANÁ KABELÁŽ, EKV a DOMÁCÍ VIDEOTELEFON - materiál |  |  | MON |  |  | 0
| M33 | Montáže dopravních zařízení a vah-výtahy |  |  | MON |  |  | 0
| D96 | Přesuny suti a vybouraných hmot |  |  | PSU |  |  | 0
| VN | Vedlejší náklady |  |  | VN |  |  | 0
| Cena celkem | [6 empty] | 0 | 0
Note on D11: Název
Note on D12: Ulice
Note on D13: PSČ
Note on E13: Místo
Note on I11: IČO
Note on I12: DIČ

## VzorPolozky (hidden)
Položkový rozpočet
S:
O:
R:

## OVN D.0 Naklady
Soupis vedlejších a ostatních nákladů | [27 empty] | #TypZaznamu#
S: | Spa21/01 | Rekonstrukce objektu Křenová 289/6, Brno - zřízení socio info pointu a kontaktního místa pro bydlení | [25 empty] | STA
O: | OVN | Ostatní a vedlejší náklady | [22 empty] | NAK |  |  | OBJ
R: | D.0 | Vedlejší rozpočtové náklady | [25 empty] | ROZ
P.č. | Číslo položky | Název položky | MJ | Množství | Cena / MJ | Celkem | Dodávka | Dodávka celk. | Montáž | Montáž celk. | DPH | Cena s DPH | Hmotnost / MJ | Hmotnost celk.(t) | Dem. hmotnost / MJ | Dem. hmotnost celk.(t) | Ceník | Cen. soustava / platnost | Cenová úroveň | Nhod / MJ | Nhod celk. | Dodavatel | Typ položky | Stav položky
Díl: | VN | Vedlejší náklady |  |  |  | 0 |  | 0 |  | 0 |  | 0 |  | 0 |  | 0 |  |  |  |  | 0 | [6 empty] | DIL
1 | 00411 R | Přípravné a průzkumné služby či práce | Soubor | 1 |  | 0 |  | 0 |  | 0 | 21 | 0 | 0 | 0 | 0 | 0 |  | RTS 23/ I | Indiv | 0 | 0 |  | VRN | Běžná |  |  |  | POL99_8
|  | Náklady dodavatele vyplývající z povinností dodavatele stanovených obchodními podmínkami před zahájením stavebních prací. Tato skupina zahrnuje zejména náklady na přípravné činnosti. | [25 empty] | POP | Náklady dodavatele vyplývající z povinností dodavatele stanovených obchodními podmínkami před zahájením stavebních prací. Tato skupina zahrnuje zejména náklady na přípravné činnosti.
2 | 005111021R | Vytyčení inženýrských sítí | Soubor | 1 |  | 0 |  | 0 |  | 0 | 21 | 0 | 0 | 0 | 0 | 0 |  | RTS 23/ I | Indiv | 0 | 0 |  | VRN | Běžná |  |  |  | POL99_8
|  | Zaměření a vytýčení stávajících inženýrských sítí v místě stavby z hlediska jejich ochrany při provádění stavby. | [25 empty] | POP | Zaměření a vytýčení stávajících inženýrských sítí v místě stavby z hlediska jejich ochrany při provádění stavby.
3 | 005121 R | Zařízení staveniště | Soubor | 1 |  | 0 |  | 0 |  | 0 | 21 | 0 | 0 | 0 | 0 | 0 |  | RTS 23/ I | Indiv | 0 | 0 |  | VRN | Běžná |  |  |  | POL99_2
|  | Veškeré náklady spojené s vybudováním, provozem a odstraněním zařízení staveniště. | [25 empty] | POP
4 | 005123 R | Územní vlivy | Soubor | 1 |  | 0 |  | 0 |  | 0 | 21 | 0 | 0 | 0 | 0 | 0 |  | RTS 23/ I | Indiv | 0 | 0 |  | VRN | Běžná |  |  |  | POL99_1
|  | Náklady na ztížené podmínky provádění tam, kde se vyskytují omezující vlivy konkrétního prostředí, které mají prokazatelný vliv na provádění stavebních prací, Jedná se zejména o náklady související s extrémními podmínkami místa provádění. | [25 empty] | POP | Náklady na ztížené podmínky provádění tam, kde se vyskytují omezující vlivy konkrétního prostředí, které mají prokazatelný vliv na provádění stavebních prací, Jedná se zejména o náklady související s extrémními podmínkami místa provádění.
5 | 005124010R | Koordinační činnost | Soubor | 1 |  | 0 |  | 0 |  | 0 | 21 | 0 | 0 | 0 | 0 | 0 |  | RTS 23/ I | Indiv | 0 | 0 |  | VRN | Běžná |  |  |  | POL99_2
|  | Koordinace stavebních a technologických dodávek stavby. | [25 empty] | POP
6 | 005211040R | Užívání veřejných ploch a prostranství | Soubor | 1 |  | 0 |  | 0 |  | 0 | 21 | 0 | 0 | 0 | 0 | 0 |  | RTS 23/ I | Indiv | 0 | 0 |  | VRN | Běžná |  |  |  | POL99_8
|  | Náklady a poplatky spojené s užíváním veřejných ploch a prostranství, pokud jsou stavebními pracemi nebo souvisejícími činnostmi dotčeny, a to včetně užívání ploch v souvislosti s uložením stavebního materiálu nebo stavebního odpadu. | [25 empty] | POP | Náklady a poplatky spojené s užíváním veřejných ploch a prostranství, pokud jsou stavebními pracemi nebo souvisejícími činnostmi dotčeny, a to včetně užívání ploch v souvislosti s uložením stavebního materiálu nebo stavebního odpadu.
7 | 005211080R | Bezpečnostní a hygienická opatření na staveništi | Soubor | 1 |  | 0 |  | 0 |  | 0 | 21 | 0 | 0 | 0 | 0 | 0 |  | RTS 23/ I | Indiv | 0 | 0 |  | VRN | Běžná |  |  |  | POL99_8
|  | Náklady na ochranu staveniště před vstupem nepovolaných osob, včetně příslušného značení, náklady na osvětlení staveniště, náklady na vypracování potřebné dokumentace pro provoz staveniště z hlediska požární ochrany (požární řád a poplachová směrnice) a z hlediska provozu staveniště (provozně dopravní řád). | [25 empty] | POP | Náklady na ochranu staveniště před vstupem nepovolaných osob, včetně příslušného značení, náklady na osvětlení staveniště, náklady na vypracování potřebné dokumentace pro provoz staveniště z hlediska požární ochrany (požární řád a poplachová směrnice) a z hlediska provozu staveniště (provozně dopravní řád).
8 | 00524 R | Předání a převzetí díla | Soubor | 1 |  | 0 |  | 0 |  | 0 | 21 | 0 | 0 | 0 | 0 | 0 |  | RTS 23/ I | Indiv | 0 | 0 |  | VRN | Běžná |  |  |  | POL99_8
|  | Náklady zhotovitele, které vzniknou v souvislosti s povinnostmi zhotovitele při předání a převzetí díla. | [25 empty] | POP | Náklady zhotovitele, které vzniknou v souvislosti s povinnostmi zhotovitele při předání a převzetí díla.
[26 empty] | 15 | 21 | DPH
| Celkem |  |  |  |  | 0 | [19 empty] | 0 | 0 | SUM
END
Note on S6: Jedná se o informaci, zda se jedná o položku, která je do rozpočtu zadána z cenové soustavy RTS, nebo vlastní.
Note on T6: Jedná se o název CÚ, která je zadána u položky rozpočtu

## SO 01 D.1.1 Pol
Položkový soupis prací a dodávek | [27 empty] | #TypZaznamu#
S: | Spa21/01 | Rekonstrukce objektu Křenová 289/6, Brno - zřízení socio info pointu a kontaktního místa pro bydlení | [25 empty] | STA
O: | SO 01 | Přístupové komunikace a dopravní řešení | [22 empty] | STA |  |  | OBJ
R: | D.1.1 | Stavební část | [25 empty] | ROZ
P.č. | Číslo položky | Název položky | MJ | Množství | Cena / MJ | Celkem | Dodávka | Dodávka celk. | Montáž | Montáž celk. | DPH | Cena s DPH | Hmotnost / MJ | Hmotnost celk.(t) | Dem. hmotnost / MJ | Dem. hmotnost celk.(t) | Ceník | Cen. soustava / platnost | Cenová úroveň | Nhod / MJ | Nhod celk. | Dodavatel | Typ položky | Stav položky
Díl: | 1 | Zemní práce |  |  |  | 0 |  | 0 |  | 0 |  | 0 |  | 0.31 |  | 5.28 |  |  |  |  | 34.96 | [6 empty] | DIL
1 | 113107510R00 | Odstranění podkladů nebo krytů z kameniva hrubého drceného, v ploše jednotlivě do 50 m2, tloušťka vrstvy 100 mm | m2 | 12 |  | 0 |  | 0 |  | 0 | 21 | 0 | 0 | 0 | 0.22 | 2.64 | 822-1 | RTS 23/ I | RTS 21/ II | 0.421 | 5.05 |  | Práce | Běžná |  |  |  | POL1_
|  | chodník před vstupem-bezbariér.úprava : 2,0*6,0 |  | 12 | [23 empty] | VV | 0
2 | 113108310R00 | Odstranění podkladů nebo krytů živičných, v ploše jednotlivě do 50 m2, tloušťka vrstvy 100 mm | m2 | 12 |  | 0 |  | 0 |  | 0 | 21 | 0 | 0 | 0 | 0.22 | 2.64 | 822-1 | RTS 23/ I | RTS 21/ II | 0.375 | 4.5 |  | Práce | Běžná |  |  |  | POL1_
3 | 139601102R00 | Ruční výkop jam, rýh a šachet v hornině 3 | m3 | 1.7785 |  | 0 |  | 0 |  | 0 | 21 | 0 | 0 | 0 | 0 | 0 | 800-1 | RTS 23/ I | RTS 21/ II | 3.533 | 6.28 |  | Práce | Běžná |  |  |  | POL1_
|  | s přehozením na vzdálenost do 5 m nebo s naložením na ruční dopravní prostředek | [25 empty] | SPI
|  | 1,5*0,5*0,25+1,25*2,5*0,2 |  | 0.8125 | [23 empty] | VV | 0
|  | 0,35*5,4*0,3+0,35*4,75*0,15+0,35*(1,6+1,25)*0,15 |  | 0.966 | [23 empty] | VV | 0
4 | 162701102R00 | Vodorovné přemístění výkopku z horniny 1 až 4, na vzdálenost přes 6 000 do 7 000 m | m3 | 4.1785 |  | 0 |  | 0 |  | 0 | 21 | 0 | 0 | 0 | 0 | 0 | 800-1 | RTS 23/ I | RTS 21/ II | 0.011 | 0.05 |  | Práce | Běžná |  |  |  | POL1_
|  | po suchu, bez naložení výkopku, avšak se složením bez rozhrnutí, zpáteční cesta vozidla. | [25 empty] | SPI
|  | 1,7785+12,0*0,2 |  | 4.1785 | [23 empty] | VV | 0
5 | 162201203R00 | Vodorovné přemístění výkopku z horniny 1 až 4, kolečkem, na vzdálenost do 10 m | m3 | 4.1785 |  | 0 |  | 0 |  | 0 | 21 | 0 | 0 | 0 | 0 | 0 | 800-1 | RTS 23/ I | RTS 21/ II | 0.668 | 2.79 |  | Práce | Běžná |  |  |  | POL1_
|  | bez naložení, avšak s vyprázdněním nádoby na hromadu nebo do dopravního prostředku, | [25 empty] | SPI
6 | 162201210R00 | Vodorovné přemístění výkopku příplatek za každých dalších 10 m z horniny 1 až 4, kolečkem | m3 | 12.5355 |  | 0 |  | 0 |  | 0 | 21 | 0 | 0 | 0 | 0 | 0 | 800-1 | RTS 23/ I | RTS 21/ II | 0.591 | 7.41 |  | Práce | Běžná |  |  |  | POL1_
|  | bez naložení, avšak s vyprázdněním nádoby na hromadu nebo do dopravního prostředku, | [25 empty] | SPI
|  | +30m : 4,1785*3 |  | 12.5355 | [23 empty] | VV | 0
7 | 167101201R00 | Nakládání, skládání, překládání neulehlého výkopku nakládání, skládání, překládání neulehléno výkopku nebo zeminy - ručně z horniny 1 až 4 | m3 | 4.1785 |  | 0 |  | 0 |  | 0 | 21 | 0 | 0 | 0 | 0 | 0 | 800-1 | RTS 23/ I | RTS 21/ II | 1.938 | 8.1 |  | Práce | Běžná |  |  |  | POL1_
8 | 171201201R00 | Uložení sypaniny na dočasnou skládku tak, že na 1 m2 plochy připadá přes 2 m3 výkopku nebo ornice | m3 | 1.7785 |  | 0 |  | 0 |  | 0 | 21 | 0 | 0 | 0 | 0 | 0 | 800-1 | RTS 23/ I | RTS 21/ II | 0.009 | 0.02 |  | Práce | Běžná |  |  |  | POL1_
9 | 181101102R00 | Úprava pláně v zářezech v hornině 1 až 4, se zhutněním | m2 | 12 |  | 0 |  | 0 |  | 0 | 21 | 0 | 0 | 0 | 0 | 0 | 800-1 | RTS 23/ I | RTS 21/ II | 0.018 | 0.22 |  | Práce | Běžná |  |  |  | POL1_
|  | vyrovnáním výškových rozdílů, ploch vodorovných a ploch do sklonu 1 : 5. | [25 empty] | SPI
10 | 199000002R00 | Poplatky za skládku horniny 1- 4, skupina 17 05 04 z Katalogu odpadů | m3 | 4.1785 |  | 0 |  | 0 |  | 0 | 21 | 0 | 0 | 0 | 0 | 0 | 800-1 | RTS 23/ I | RTS 21/ II | 0 | 0 |  | Práce | Běžná |  |  |  | POL1_
11 | 572952112R00 | Vyspravení krytu po překopech pro inženýrské sítě asfaltovým betonem, po zhutnění tloušťky přes 50 do 70 mm | m2 | 2 |  | 0 |  | 0 |  | 0 | 21 | 0 | 0.15382 | 0.31 | 0 | 0 | 822-1 | RTS 23/ I | RTS 21/ II | 0.123 | 0.25 |  | Práce | Běžná |  |  |  | POL1_
12 | 919735111R00 | Řezání stávajících krytů nebo podkladů živičných, hloubky do 50 mm | m | 9.18 |  | 0 |  | 0 |  | 0 | 21 | 0 | 0 | 0 | 0 | 0 | 822-1 | RTS 23/ I | RTS 21/ II | 0.032 | 0.29 |  | Práce | Běžná |  |  |  | POL1_
|  | včetně spotřeby vody | [25 empty] | SPI
|  | 1,85+5,4+1,93 |  | 9.18 | [23 empty] | VV | 0
Díl: | 59 | Dlažby a předlažby komunikací |  |  |  | 0 |  | 0 |  | 0 |  | 0 |  | 10.93 |  | 0 |  |  |  |  | 40.29 | [6 empty] | DIL
13 | 388996141R00 | Trubky tělesa trubkového kabelovodu chránička kabelu z HDPE, DN do 110 mm, v otevřeném výkopu | m | 6 |  | 0 |  | 0 |  | 0 | 21 | 0 | 0.00073 | 0 | 0 | 0 | 828-1 | RTS 23/ I | RTS 21/ II | 0.101 | 0.61 |  | Práce | Běžná |  |  |  | POL1_
|  | Včetně spojek. | [25 empty] | POP
14 | 434121415R00 | Osazení schodišťových stupňů železobetonových na schodnice broušených nebo leštěných | m | 13 |  | 0 |  | 0 |  | 0 | 21 | 0 | 0.03461 | 0.45 | 0 | 0 | 801-1 | RTS 23/ I | RTS 21/ II | 1.217 | 15.82 |  | Práce | Běžná |  |  |  | POL1_
|  | s vyspárováním styčných spár, s provizorním dřevěným zábradlím a dočasným zakrytím stupnic prkny | [25 empty] | SPI
|  | 5,4+1,6+4,75+1,25 |  | 13 | [23 empty] | VV | 0
15 | 434311116R00 | Stupně dusané z betonu třídy C 25/30 | m | 13 |  | 0 |  | 0 |  | 0 | 21 | 0 | 0.11369 | 1.48 | 0 | 0 | 801-1 | RTS 23/ I | RTS 21/ II | 0.5685 | 7.39 |  | Práce | Běžná |  |  |  | POL1_
|  | na terén nebo na desku z betonu prostého nebo prokládaného kamenem, bez potěru, se zahlazením povrchu, | [25 empty] | SPI |  | na terén nebo na desku z betonu prostého nebo prokládaného kamenem, bez potěru, se zahlazením povrchu,
|  | 5,4+1,6+4,75+1,25 |  | 13 | [23 empty] | VV | 0
16 | 434351141R00 | Bednění stupňů betonovaných na podstupňové desce nebo na terénu přímočarých zřízení | m2 | 1.95 |  | 0 |  | 0 |  | 0 | 21 | 0 | 0.01693 | 0.03 | 0 | 0 | 801-1 | RTS 23/ I | RTS 21/ II | 1.5396 | 3 |  | Práce | Běžná |  |  |  | POL1_
|  | 13,0*0,15 |  | 1.95 | [23 empty] | VV | 0
17 | 434351142R00 | Bednění stupňů betonovaných na podstupňové desce nebo na terénu přímočarých odstranění | m2 | 1.95 |  | 0 |  | 0 |  | 0 | 21 | 0 | 0 | 0 | 0 | 0 | 801-1 | RTS 23/ I | RTS 21/ II | 0.26 | 0.51 |  | Práce | Běžná |  |  |  | POL1_
18 | 564851111R00 | Podklad ze štěrkodrti s rozprostřením a zhutněním frakce 0-63 mm, tloušťka po zhutnění 150 mm | m2 | 6.25 |  | 0 |  | 0 |  | 0 | 21 | 0 | 0.378 | 2.36 | 0 | 0 | 822-1 | RTS 23/ I | RTS 21/ II | 0.026 | 0.16 |  | Práce | Běžná |  |  |  | POL1_
|  | 5,0*1,25 |  | 6.25 | [23 empty] | VV | 0
19 | 596215021R00 | Kladení zámkové dlažby do drtě tloušťka dlažby 60 mm, tloušťka lože 40 mm | m2 | 1 |  | 0 |  | 0 |  | 0 | 21 | 0 | 0.0739 | 0.07 | 0 | 0 | 822-1 | RTS 23/ I | RTS 21/ II | 0.452 | 0.45 |  | Práce | Běžná |  |  |  | POL1_
|  | s provedením lože z kameniva drceného, s vyplněním spár, s dvojitým hutněním a se smetením přebytečného materiálu na krajnici. S dodáním hmot pro lože a výplň spár. | [25 empty] | SPI |  | s provedením lože z kameniva drceného, s vyplněním spár, s dvojitým hutněním a se smetením přebytečného materiálu na krajnici. S dodáním hmot pro lože a výplň spár.
20 | 596291111R00 | Řezání zámkové dlažby tloušťky 60 mm | m | 10.3 |  | 0 |  | 0 |  | 0 | 21 | 0 | 0.00033 | 0 | 0 | 0 | 822-1 | RTS 23/ I | RTS 21/ II | 0.41 | 4.22 |  | Práce | Běžná |  |  |  | POL1_
|  | 0,3+1,5+4,45+1,25 |  | 7.5 | [23 empty] | VV | 0
|  | 1,0+1,8 |  | 2.8 | [23 empty] | VV | 0
21 | 970241150R00 | Řezání prostého betonu hloubka řezu 150 mm | m | 1 |  | 0 |  | 0 |  | 0 | 21 | 0 | 0 | 0 | 0.00046 | 0 | 801-3 | RTS 23/ I | RTS 21/ II | 1.35 | 1.35 |  | Práce | Běžná |  |  |  | POL1_
22 | 596100020RAC | Chodník z dlažby betonové, podklad beton prostý dlažba rozměru 400 x 400 mm, tloušťky 45 mm | m2 | 1.8 |  | 0 |  | 0 |  | 0 | 21 | 0 | 0.54825 | 0.99 | 0 | 0 | AP-HSV | RTS 23/ I | RTS 21/ II | 0.8946 | 1.61 |  | Agregovaná položka | Běžná |  |  |  | POL2_
|  | odkopávky nezapažené pro silnice, s přemístěním výkopku v příčných profilech, s naložením na dopravní prostředek a odvozem do 1 km, s uložením výkopku na skládku a úpravou pláně. Podklad z prostého betonu B 7,5 tl. 10 cm, dodávka a položení dlažby betonové do lože z těženého kameniva do tl. 3 cm, s vyplněním spár, s dvojím beraněním a se smetením přebytečného materiálu na krajnici, osazení a dodávka záhonových obrubníků do lože z prostého betonu tl. 5 - 10 cm se zalitím a zatřením spár maltou, s opěrou. | [25 empty] | SPI |  | odkopávky nezapažené pro silnice, s přemístěním výkopku v příčných profilech, s naložením na dopravní prostředek a odvozem do 1 km, s uložením výkopku na skládku a úpravou pláně. Podklad z prostého betonu B 7,5 tl. 10 cm, dodávka a položení dlažby betonové do lože z těženého kameniva do tl. 3 cm, s vyplněním spár, s dvojím beraněním a se smetením přebytečného materiálu na krajnici, osazení a dodávka záhonových obrubníků do lože z prostého betonu tl. 5 - 10 cm se zalitím a zatřením spár maltou, s opěrou.
|  | Skladba: | [25 empty] | SPI
|  | podklad z betonu prostého 10 cm | [25 empty] | SPI
|  | lože z kameniva 3 cm | [25 empty] | SPI
|  | dlažba betonová 4, 5, 6 cm | [25 empty] | SPI
|  | celkem 17,18,19 cm | [25 empty] | SPI
|  | 1,0*1,8 |  | 1.8 | [23 empty] | VV | 0
23 | 596100030RAC | Chodník z dlažby betonové, podklad štěrkodrť dlažba rozměru 400 x 400 mm, tloušťky 45 mm | m2 | 6.25 |  | 0 |  | 0 |  | 0 | 21 | 0 | 0.67289 | 4.21 | 0 | 0 | AP-HSV | RTS 23/ I | RTS 21/ II | 0.82721 | 5.17 |  | Agregovaná položka | Běžná |  |  |  | POL2_
|  | odkopávky nezapažené pro silnice, s přemístěním výkopku v příčných profilech, s naložením na dopravní prostředek a odvozem do 1 km, s uložením výkopku na skládku a úpravou pláně. Podklad ze štěrkopísku s rozprostřením, vlhčením a zhutněním tl. 10 cm, dodávka a položení dlažby betonové do lože z těženého kameniva do tl. 3 cm, s vyplněním spár, s dvojím beraněním a se smetením přebytečného materiálu na krajnici, osazení a dodávka záhonových obrubníků do lože z prostého betonu tl. 5-10 cm se zalitím a zatřením spár maltou, s opěrou. | [25 empty] | SPI |  | odkopávky nezapažené pro silnice, s přemístěním výkopku v příčných profilech, s naložením na dopravní prostředek a odvozem do 1 km, s uložením výkopku na skládku a úpravou pláně. Podklad ze štěrkopísku s rozprostřením, vlhčením a zhutněním tl. 10 cm, dodávka a položení dlažby betonové do lože z těženého kameniva do tl. 3 cm, s vyplněním spár, s dvojím beraněním a se smetením přebytečného materiálu na krajnici, osazení a dodávka záhonových obrubníků do lože z prostého betonu tl. 5-10 cm se zalitím a zatřením spár maltou, s opěrou.
|  | Skladba: | [25 empty] | SPI
|  | podklad ze štěrkopísku 10 cm | [25 empty] | SPI
|  | lože z kameniva 3 cm | [25 empty] | SPI
|  | dlažba betonová 4, 5, 6 cm | [25 empty] | SPI
|  | celkem 17,18,19 cm | [25 empty] | SPI
|  | 5,0*1,25 |  | 6.25 | [23 empty] | VV | 0
24 | 592453041R | dlažba betonová zámková, dvouvrstvá; kost; dlaždice pro nevidomé; povrch reliéfní; červená; l = 200 mm; š = 165 mm; tl. 60,0 mm | m2 | 1 |  | 0 |  | 0 |  | 0 | 21 | 0 | 0.136 | 0.14 | 0 | 0 | SPCM | RTS 23/ I | RTS 21/ II | 0 | 0 |  | Specifikace | Běžná |  |  |  | POL3_
25 | 593737579035 | Schodišťový stupeň 900 x 350 x 150 mm | kus | 10 |  | 0 |  | 0 |  | 0 | 21 | 0 | 0.12 | 1.2 | 0 | 0 |  | Vlastní | RTS 21/ II | 0 | 0 |  | Specifikace | Běžná |  |  |  | POL3_
|  | vstup.schody : 10 |  | 10 | [23 empty] | VV | 0
Díl: | 99 | Staveništní přesun hmot |  |  |  | 0 |  | 0 |  | 0 |  | 0 |  | 0 |  | 0 |  |  |  |  | 2.36 | [6 empty] | DIL
26 | 998223011R00 | Přesun hmot pozemních komunikací, kryt dlážděný jakékoliv délky objektu | t | 6.0487 |  | 0 |  | 0 |  | 0 | 21 | 0 | 0 | 0 | 0 | 0 | 822-1 | RTS 23/ I | RTS 21/ II | 0.39 | 2.36 |  | Přesun hmot | Běžná |  |  |  | POL7_
|  | vodorovně do 200 m | [25 empty] | SPI
Díl: | D96 | Přesuny suti a vybouraných hmot |  |  |  | 0 |  | 0 |  | 0 |  | 0 |  | 0 |  | 0 |  |  |  |  | 11.21 | [6 empty] | DIL
27 | 979094211R00 | Nakládání nebo překládání vybourané suti | t | 5.2805 |  | 0 |  | 0 |  | 0 | 21 | 0 | 0 | 0 | 0 | 0 |  | RTS 23/ I | RTS 21/ II | 0.265 | 1.4 |  | Přesun suti | Běžná |  |  |  | POL8_
28 | 979081111R00 | Odvoz suti a vybouraných hmot na skládku do 1 km | t | 5.2805 |  | 0 |  | 0 |  | 0 | 21 | 0 | 0 | 0 | 0 | 0 | 801-3 | RTS 23/ I | RTS 21/ II | 0.49 | 2.59 |  | Přesun suti | Běžná |  |  |  | POL8_
|  | Včetně naložení na dopravní prostředek a složení na skládku, bez poplatku za skládku. | [25 empty] | POP
29 | 979081121R00 | Odvoz suti a vybouraných hmot na skládku příplatek za každý další 1 km | t | 26.4023 |  | 0 |  | 0 |  | 0 | 21 | 0 | 0 | 0 | 0 | 0 | 801-3 | RTS 23/ I | RTS 21/ II | 0 | 0 |  | Přesun suti | Běžná |  |  |  | POL8_
30 | 979082111R00 | Vnitrostaveništní doprava suti a vybouraných hmot do 10 m | t | 5.2805 |  | 0 |  | 0 |  | 0 | 21 | 0 | 0 | 0 | 0 | 0 | 801-3 | RTS 23/ I | RTS 21/ II | 0.942 | 4.97 |  | Přesun suti | Běžná |  |  |  | POL8_0
31 | 979082121R00 | Vnitrostaveništní doprava suti a vybouraných hmot příplatek k ceně za každých dalších 5 m | t | 21.1218 |  | 0 |  | 0 |  | 0 | 21 | 0 | 0 | 0 | 0 | 0 | 801-3 | RTS 23/ I | RTS 21/ II | 0.105 | 2.22 |  | Přesun suti | Běžná |  |  |  | POL8_0
32 | 979990112R00 | Poplatek za skládku obalované kamenivo, asfalt, kusovost do 300 x 300 mm, skupina 17 03 02 z Katalogu odpadů | t | 5.2805 |  | 0 |  | 0 |  | 0 | 21 | 0 | 0 | 0 | 0 | 0 | 801-3 | RTS 23/ I | RTS 21/ II | 0 | 0 |  | Přesun suti | Běžná |  |  |  | POL8_
33 | 979093111R00 | Uložení suti na skládku bez zhutnění | t | 5.2805 |  | 0 |  | 0 |  | 0 | 21 | 0 | 0 | 0 | 0 | 0 | 800-6 | RTS 23/ I | RTS 21/ II | 0.006 | 0.03 |  | Přesun suti | Běžná |  |  |  | POL8_
|  | s hrubým urovnáním, | [25 empty] | SPI
[26 empty] | 15 | 21 | DPH
| Celkem |  |  |  |  | 0 | [19 empty] | 0 | 0 | SUM
END
Note on S6: Jedná se o informaci, zda se jedná o položku, která je do rozpočtu zadána z cenové soustavy RTS, nebo vlastní.
Note on T6: Jedná se o název CÚ, která je zadána u položky rozpočtu

## SO 02 D.1.2 Pol
Položkový soupis prací a dodávek | [27 empty] | #TypZaznamu#
S: | Spa21/01 | Rekonstrukce objektu Křenová 289/6, Brno - zřízení socio info pointu a kontaktního místa pro bydlení | [25 empty] | STA
O: | SO 02 | Rekonstrukce objektu Křenová 6 | [22 empty] | STA |  |  | OBJ
R: | D.1.2 | Stavební část | [25 empty] | ROZ
P.č. | Číslo položky | Název položky | MJ | Množství | Cena / MJ | Celkem | Dodávka | Dodávka celk. | Montáž | Montáž celk. | DPH | Cena s DPH | Hmotnost / MJ | Hmotnost celk.(t) | Dem. hmotnost / MJ | Dem. hmotnost celk.(t) | Ceník | Cen. soustava / platnost | Cenová úroveň | Nhod / MJ | Nhod celk. | Dodavatel | Typ položky | Stav položky
Díl: | 1 | Zemní práce |  |  |  | 0 |  | 0 |  | 0 |  | 0 |  | 0 |  | 0 |  |  |  |  | 10.51 | [6 empty] | DIL
1 | 139711101R00 | Vykopávka v uzavřených prostorách v hornině 1-4 | m3 | 1.152 |  | 0 |  | 0 |  | 0 | 21 | 0 | 0 | 0 | 0 | 0 | 800-1 | RTS 23/ I | RTS 21/ II | 6.298 | 7.26 |  | Práce | Běžná |  |  |  | POL1_
|  | s naložením výkopku na dopravní prostředek | [25 empty] | SPI
|  | zákl.patka : 1,2*1,2*0,8 |  | 1.152 | [23 empty] | VV | 0
2 | 162701102R00 | Vodorovné přemístění výkopku z horniny 1 až 4, na vzdálenost přes 6 000 do 7 000 m | m3 | 1.152 |  | 0 |  | 0 |  | 0 | 21 | 0 | 0 | 0 | 0 | 0 | 800-1 | RTS 23/ I | RTS 21/ II | 0.011 | 0.01 |  | Práce | Běžná |  |  |  | POL1_
|  | po suchu, bez naložení výkopku, avšak se složením bez rozhrnutí, zpáteční cesta vozidla. | [25 empty] | SPI
3 | 162201201R00 | Vodorovné přemístění výkopku z horniny 1 až 4, nošením, na vzdálenost do 10 m | m3 | 1.152 |  | 0 |  | 0 |  | 0 | 21 | 0 | 0 | 0 | 0 | 0 | 800-1 | RTS 23/ I | RTS 21/ II | 0.868 | 1 |  | Práce | Běžná |  |  |  | POL1_
|  | bez naložení, avšak s vyprázdněním nádoby na hromadu nebo do dopravního prostředku, | [25 empty] | SPI
4 | 167101201R00 | Nakládání, skládání, překládání neulehlého výkopku nakládání, skládání, překládání neulehléno výkopku nebo zeminy - ručně z horniny 1 až 4 | m3 | 1.152 |  | 0 |  | 0 |  | 0 | 21 | 0 | 0 | 0 | 0 | 0 | 800-1 | RTS 23/ I | RTS 21/ II | 1.938 | 2.23 |  | Práce | Běžná |  |  |  | POL1_
5 | 171201201R00 | Uložení sypaniny na dočasnou skládku tak, že na 1 m2 plochy připadá přes 2 m3 výkopku nebo ornice | m3 | 1.152 |  | 0 |  | 0 |  | 0 | 21 | 0 | 0 | 0 | 0 | 0 | 800-1 | RTS 23/ I | RTS 21/ II | 0.009 | 0.01 |  | Práce | Běžná |  |  |  | POL1_
6 | 199000002R00 | Poplatky za skládku horniny 1- 4, skupina 17 05 04 z Katalogu odpadů | m3 | 1.152 |  | 0 |  | 0 |  | 0 | 21 | 0 | 0 | 0 | 0 | 0 | 800-1 | RTS 23/ I | RTS 21/ II | 0 | 0 |  | Práce | Běžná |  |  |  | POL1_
Díl: | 2 | Základy a zvláštní zakládání |  |  |  | 0 |  | 0 |  | 0 |  | 0 |  | 2.91 |  | 0 |  |  |  |  | 0.55 | [6 empty] | DIL
7 | 275313711R00 | Beton základových patek prostý třídy C 25/30 | m3 | 1.152 |  | 0 |  | 0 |  | 0 | 21 | 0 | 2.525 | 2.91 | 0 | 0 | 801-1 | RTS 23/ I | RTS 21/ II | 0.477 | 0.55 |  | Práce | Běžná |  |  |  | POL1_
|  | 1,2*1,2*0,8 |  | 1.152 | [23 empty] | VV | 0
Díl: | 3 | Svislé a kompletní konstrukce |  |  |  | 0 |  | 0 |  | 0 |  | 0 |  | 24.84 |  | 0 |  |  |  |  | 96.41 | [6 empty] | DIL
8 | 310236261RT1 | Zazdívka otvorů o ploše přes 0,0225 m2 do 0,09 m2 ve zdivu nadzákladovém cihlami pálenými o tloušťce zdi přes 450 do 600 mm | kus | 3 |  | 0 |  | 0 |  | 0 | 21 | 0 | 0.09216 | 0.28 | 0 | 0 | 801-4 | RTS 23/ I | RTS 21/ II | 0.49749 | 1.49 |  | Práce | Běžná |  |  |  | POL1_
|  | včetně pomocného pracovního lešení | [25 empty] | SPI
|  | odkouření WAW do fasády : 3 |  | 3 | [23 empty] | VV | 0
9 | 310239211RT2 | Zazdívka otvorů o ploše přes 1 m2 do 4 m2 ve zdivu nadzákladovém cihlami pálenými pro jakoukoliv maltu vápenocementovou | m3 | 2.43 |  | 0 |  | 0 |  | 0 | 21 | 0 | 1.6284 | 3.96 | 0 | 0 | 801-4 | RTS 23/ I | RTS 21/ II | 3.938 | 9.57 |  | Práce | Běžná |  |  |  | POL1_
|  | včetně pomocného pracovního lešení | [25 empty] | SPI
|  | 1.PP. : 1,62*2,0*0,75 |  | 2.43 | [23 empty] | VV | 0
10 | 311231114RT2 | Zdivo nosné z cihel a tvarovek pálených pod omítku z cihel plných, 290x140x65 mm, P 15, na maltu MVC 2,5 | m3 | 1.566 |  | 0 |  | 0 |  | 0 | 21 | 0 | 1.7397 | 2.72 | 0 | 0 | 801-1 | RTS 23/ I | RTS 21/ II | 3.69 | 5.78 |  | Práce | Běžná |  |  |  | POL1_
|  | Včetně pomocného lešení o výšce podlahy do 1,90 m a pro zatížení do 1,5 kPa. | [25 empty] | POP
|  | m.č. 2.05 : 2,9*1,8*0,3 |  | 1.566 | [23 empty] | VV | 0
11 | 311271176R00 | Zdivo nosné z tvárnic porobetonových hladkých tloušťky 250 mm, charakteristická pevnost v tlaku fk = 1,92 MPa, součinitel prostupu tepla U=0,503 W/m2.K | m2 | 35.152 |  | 0 |  | 0 |  | 0 | 21 | 0 | 0.23224 | 8.16 | 0 | 0 | 801-1 | RTS 23/ I | RTS 21/ II | 0.6622 | 23.28 |  | Práce | Běžná |  |  |  | POL1_
|  | 1.NP. : 2,9*(1,38+1,5+2,25+1,5) |  | 19.227 | [23 empty] | VV | 0
|  | odpočet otvorů : -2,0*0,85*2 |  | -3.4 | [23 empty] | VV | 0
|  | 1.NP. : 2,9*(2,0+1,5+2,25+1,5) |  | 21.025 | [23 empty] | VV | 0
|  | odpočet otvorů : -2,0*0,85 |  | -1.7 | [23 empty] | VV | 0
12 | 311941111R00 | Připojení zděných stěn ke konstrukci hmoždinkou | m | 5.8 |  | 0 |  | 0 |  | 0 | 21 | 0 | 0.00205 | 0.01 | 0 | 0 | 801-1 | RTS 23/ I | RTS 21/ II | 0.426 | 2.47 |  | Práce | Běžná |  |  |  | POL1_
|  | nerezovou kotvou ve spáře nového zdiva (4 ks/m spáry) | [25 empty] | SPI
|  | Včetně dodávky kotev i spojovacího materiálu. | [25 empty] | POP
|  | 2.NP. : 2,9*2 |  | 5.8 | [23 empty] | VV | 0
13 | 317121043RT1 | Překlady pórobetonové nosné délky 1250 mm, výšky 249 mm, šířky 250 mm | kus | 3 |  | 0 |  | 0 |  | 0 | 21 | 0 | 0.0643 | 0.19 | 0 | 0 | 801-1 | RTS 23/ I | RTS 21/ II | 0.242 | 0.73 |  | Práce | Běžná |  |  |  | POL1_
14 | 317168122R00 | Překlady keramické montáž a dodávka nenosné, délky 1250 mm, šířky 145 mm, výšky 71 mm | kus | 1 |  | 0 |  | 0 |  | 0 | 21 | 0 | 0.02575 | 0.03 | 0 | 0 | 801-1 | RTS 23/ I | RTS 21/ II | 0.3175 | 0.32 |  | Práce | Běžná |  |  |  | POL1_
|  | Včetně dodávky překladů. | [25 empty] | POP
15 | 317234410RT2 | Vyzdívka mezi nosníky cementovou | m3 | 0.20334 |  | 0 |  | 0 |  | 0 | 21 | 0 | 1.6824 | 0.34 | 0 | 0 | 801-4 | RTS 23/ I | RTS 21/ II | 6.868 | 1.4 |  | Práce | Běžná |  |  |  | POL1_
|  | jakýmikoliv cihlami pálenými na jakoukoliv maltu, | [25 empty] | SPI
|  | IPE100 : 1,3*0,37*0,06+1,3*0,65*0,06 |  | 0.07956 | [23 empty] | VV | 0
|  | 1,6*0,68*0,06 |  | 0.06528 | [23 empty] | VV | 0
|  | 1,3*0,75*0,06 |  | 0.0585 | [23 empty] | VV | 0
16 | 317321611R00 | Beton překladů železový třídy C 30/37 | m3 | 0.13556 |  | 0 |  | 0 |  | 0 | 21 | 0 | 2.525 | 0.34 | 0 | 0 | 801-1 | RTS 23/ I | RTS 21/ II | 1.421 | 0.19 |  | Práce | Běžná |  |  |  | POL1_
|  | IPE100 : 1,3*0,37*0,04+1,3*0,65*0,04 |  | 0.05304 | [23 empty] | VV | 0
|  | 1,6*0,68*0,04 |  | 0.04352 | [23 empty] | VV | 0
|  | 1,3*0,75*0,04 |  | 0.039 | [23 empty] | VV | 0
17 | 317944311RT2 | Dodání a osazení válcovaných nosníků do připravených otvorů I 100 | t | 0.10004 |  | 0 |  | 0 |  | 0 | 21 | 0 | 1.09 | 0.11 | 0 | 0 | 801-4 | RTS 23/ I | RTS 21/ II | 20.6 | 2.06 |  | Práce | Běžná |  |  |  | POL1_
|  | bez zazdění hlav, s nařezáním nosníků na potřebný rozměr, | [25 empty] | SPI
|  | IPE100 - 8,10kg/m : 1,3*4*8,1*0,001 |  | 0.04212 | [23 empty] | VV | 0
|  | 15,8*0,001 |  | 0.0158 | [23 empty] | VV | 0
|  | 1,3*4*8,1*0,001 |  | 0.04212 | [23 empty] | VV | 0
18 | 342248144R00 | Stěny a příčky Příčky z tvárnic pálených Příčky z tvárnic keramických pálených tloušťky 140 mm, z děrovaných příčkovek, P 10, zděných na tenkovrstvou maltu | m2 | 16.1345 |  | 0 |  | 0 |  | 0 | 21 | 0 | 0.12269 | 1.98 | 0 | 0 | 801-1 | RTS 23/ I | RTS 21/ II | 0.55675 | 8.98 |  | Práce | Běžná |  |  |  | POL1_
|  | jednoduché nebo příčky zděné do svislé dřevěné, cihelné, betonové nebo ocelové konstrukce na jakoukoliv maltu vápenocementovou (MVC) nebo cementovou (MC), | [25 empty] | SPI |  | jednoduché nebo příčky zděné do svislé dřevěné, cihelné, betonové nebo ocelové konstrukce na jakoukoliv maltu vápenocementovou (MVC) nebo cementovou (MC),
|  | 2.NP. : 2,35*(0,6+4,5+2,57) |  | 18.0245 | [23 empty] | VV | 0
|  | odpočet otvorů : -2,1*0,9 |  | -1.89 | [23 empty] | VV | 0
19 | 342948111R00 | Stěny a příčky Kotvení příček ke konstrukci kotvami na hmoždinky | m | 4.4 |  | 0 |  | 0 |  | 0 | 21 | 0 | 0.00102 | 0 | 0 | 0 | 801-1 | RTS 23/ I | RTS 21/ II | 0.223 | 0.98 |  | Práce | Běžná |  |  |  | POL1_
|  | Včetně dodávky kotev a spojovacího materiálu. | [25 empty] | SPI
|  | Včetně dodávky kotev i spojovacího materiálu. | [25 empty] | POP
|  | 2.NP. : 2,2*2 |  | 4.4 | [23 empty] | VV | 0
20 | 346244371RT2 | Stěny a příčky Zazdívka rýh, potrubí, nik (výklenků) nebo kapes tloušťka 140 mm | m2 | 15.3 |  | 0 |  | 0 |  | 0 | 21 | 0 | 0.24105 | 3.69 | 0 | 0 | 801-1 | RTS 23/ I | RTS 21/ II | 1.153 | 17.64 |  | Práce | Běžná |  |  |  | POL1_
|  | z jakéhokoliv druhu pálených cihel, s pomocným lešením výšky do 1,9 m a pro zatížení do 1,5 kPa. | [25 empty] | SPI
|  | odkouření WAW do fasády : 0,1*3 |  | 0.3 | [23 empty] | VV | 0
|  | Odkaz na mn. položky pořadí 206 : 50,00000*0,3 |  | 15 | [23 empty] | VV | 5
21 | 346244381RT2 | Stěny a příčky Plentování ocelových nosníků jednostranné výšky do 200 mm | m2 | 1.1 |  | 0 |  | 0 |  | 0 | 21 | 0 | 0.1568 | 0.17 | 0 | 0 | 801-1 | RTS 23/ I | RTS 21/ II | 1.2226 | 1.34 |  | Práce | Běžná |  |  |  | POL1_
|  | jakýmikoliv cihlami, | [25 empty] | SPI
|  | IPE100 : 1,3*0,1*2*2 |  | 0.52 | [23 empty] | VV | 0
|  | 1,6*0,1*2 |  | 0.32 | [23 empty] | VV | 0
|  | 1,3*0,1*2 |  | 0.26 | [23 empty] | VV | 0
22 | 346481111RT2 | Stěny a příčky Plentování rýh, nosníků apod. pletivem ve stěnách nebo před stěnami, pletivem rabicovým | m2 | 5.63 |  | 0 |  | 0 |  | 0 | 21 | 0 | 0.00542 | 0.03 | 0 | 0 | 801-1 | RTS 23/ I | RTS 21/ II | 0.89205 | 5.02 |  | Práce | Běžná |  |  |  | POL1_
|  | plentování potrubí, válcovaných nosníků, výklenků nebo nik, jakéhokoliv tvaru, na jakoukoliv maltu, s potřebným vypnutím pletiva, přetažením a zakotvením drátů a provedení postřiku maltou, | [25 empty] | SPI |  | plentování potrubí, válcovaných nosníků, výklenků nebo nik, jakéhokoliv tvaru, na jakoukoliv maltu, s potřebným vypnutím pletiva, přetažením a zakotvením drátů a provedení postřiku maltou,
|  | IPE100 : 1,3*1,0*2 |  | 2.6 | [23 empty] | VV | 0
|  | 1,6*1,0 |  | 1.6 | [23 empty] | VV | 0
|  | 1,3*1,1 |  | 1.43 | [23 empty] | VV | 0
23 | 349231821RT2 | Přizdívka ostění s ozubem přes 150 do 300 mm | m2 | 6.705 |  | 0 |  | 0 |  | 0 | 21 | 0 | 0.42259 | 2.83 | 0 | 0 | 801-4 | RTS 23/ I | RTS 21/ II | 2.261 | 15.16 |  | Práce | Běžná |  |  |  | POL1_
|  | ve vybouraných otvorech, s vysekáním kapes pro zavázání, z jakýchkoliv cihel, z pomocného pracovního lešení o výšce podlahy do 1900 mm a pro zatížení do 1,5 kPa, | [25 empty] | SPI |  | ve vybouraných otvorech, s vysekáním kapes pro zavázání, z jakýchkoliv cihel, z pomocného pracovního lešení o výšce podlahy do 1900 mm a pro zatížení do 1,5 kPa,
|  | 2.NP. : 2,35*(1,16+0,74) |  | 4.465 | [23 empty] | VV | 0
|  | 3.NP. : 3,5*0,64 |  | 2.24 | [23 empty] | VV | 0
Díl: | 34 | Stěny a příčky |  |  |  | 0 |  | 0 |  | 0 |  | 0 |  | 17.44 |  | 0 |  |  |  |  | 716.7 | [6 empty] | DIL
24 | 347111329R00 | Stěny a příčky Předstěny opláštěné sádrovláknitými deskami s nosnou ocelovou konstrukcí tloušťky 105 mm, 2x opláštěné, deskami tl. 15 mm, s minerální izolací tl. 40 mm, o objemové hmotnosti 16 kg/m3 | m2 | 55.448 |  | 0 |  | 0 |  | 0 | 21 | 0 | 0.04271 | 2.37 | 0 | 0 | 801-1 | RTS 23/ I | RTS 21/ II | 0.8 | 44.36 |  | Práce | Běžná |  |  |  | POL1_
|  | Požární odolnost EI 60 DP1 ze strany desek a EI 90 DPI ze strany profilu. Zvuková izolace 22 dB. | [25 empty] | POP
|  | 1.NP. : 2,9*(0,45+1,74+0,43+13,6) |  | 47.038 | [23 empty] | VV | 0
|  | 2.NP. : 2,9*2,9 |  | 8.41 | [23 empty] | VV | 0
25 | 342261122RT1 | Příčky z desek sádrokartonových jednoduché opláštění, jednoduchá konstrukce CW 75 tloušťka příčky 105 mm, desky standard, tloušťky 15 mm, tloušťka izolace 50 mm | m2 | 198.033 |  | 0 |  | 0 |  | 0 | 21 | 0 | 0.02788 | 5.52 | 0 | 0 | 801-1 | RTS 23/ I | RTS 21/ II | 1.178 | 233.28 |  | Práce | Běžná |  |  |  | POL1_
|  | zřízení nosné konstrukce příčky, vložení tepelné izolace tl. do 5 cm, montáž desek, tmelení spár Q2 a úprava rohů. Včetně dodávek materiálu. | [25 empty] | SPI |  | zřízení nosné konstrukce příčky, vložení tepelné izolace tl. do 5 cm, montáž desek, tmelení spár Q2 a úprava rohů. Včetně dodávek materiálu.
|  | 1.NP. : 2,9*(1,7+1,04+1,28+1,09+3,5+1,2+4,8+2,0) |  | 48.169 | [23 empty] | VV | 0
|  | odpočet otvorů : -2,1*0,7-2,1*0,9*2-1,97*0,8-2,1*0,8*2 |  | -10.186 | [23 empty] | VV | 0
|  | 2.NP. : 2,35*(1,91+3,5+3,61+2,91)+2,9*(3,2+2,8+4,5+0,91) |  | 61.1245 | [23 empty] | VV | 0
|  | odpočet otvorů : -2,1*0,7*2-2,1*0,9-2,1*0,8*4 |  | -11.55 | [23 empty] | VV | 0
|  | 3.NP. : 3,5*(0,7+5,0+2,9+3,22+0,6+2,53)+2,85*(1,63+13,0+3,3*3) |  | 122.2355 | [23 empty] | VV | 0
|  | odpočet otvorů : -2,1*0,8*7 |  | -11.76 | [23 empty] | VV | 0
26 | 342261122RT3 | Příčky z desek sádrokartonových jednoduché opláštění, jednoduchá konstrukce CW 75 tloušťka příčky 105 mm, desky impregnované, tloušťky 15 mm, tloušťka izolace 50 mm | m2 | 116.3125 |  | 0 |  | 0 |  | 0 | 21 | 0 | 0.02828 | 3.29 | 0 | 0 | 801-1 | RTS 23/ I | RTS 21/ II | 1.178 | 137.02 |  | Práce | Běžná |  |  |  | POL1_
|  | zřízení nosné konstrukce příčky, vložení tepelné izolace tl. do 5 cm, montáž desek, tmelení spár Q2 a úprava rohů. Včetně dodávek materiálu. | [25 empty] | SPI |  | zřízení nosné konstrukce příčky, vložení tepelné izolace tl. do 5 cm, montáž desek, tmelení spár Q2 a úprava rohů. Včetně dodávek materiálu.
|  | 1.NP. : 2,9*(2,0+1,1+0,8+1,4+0,8+2,64+1,0+0,75+0,9+2,03+1,7+4,3+1,78+1,6*4) |  | 80.04 | [23 empty] | VV | 0
|  | odpočet otvorů : -2,1*0,7*5-2,1*0,9-2,1*0,8 |  | -10.92 | [23 empty] | VV | 0
|  | 2.NP. : 2,35*(5,5+3,5+1,75) |  | 25.2625 | [23 empty] | VV | 0
|  | odpočet otvorů : -2,1*0,7*4-2,1*0,9 |  | -7.77 | [23 empty] | VV | 0
|  | 3.NP. : 3,0*(1,7+2,6+0,7+2,5+1,79+1,7+1,5) |  | 37.47 | [23 empty] | VV | 0
|  | odpočet otvorů : -2,1*0,7*3-2,1*0,8*2 |  | -7.77 | [23 empty] | VV | 0
27 | 342261123RT1 | Příčky z desek sádrokartonových jednoduché opláštění, jednoduchá konstrukce CW 100 tloušťka příčky 130 mm, desky standard, tloušťky 15 mm, tloušťka izolace 50 mm | m2 | 4.8645 |  | 0 |  | 0 |  | 0 | 21 | 0 | 0.02731 | 0.13 | 0 | 0 | 801-1 | RTS 23/ I | RTS 21/ II | 1.19 | 5.79 |  | Práce | Běžná |  |  |  | POL1_
|  | zřízení nosné konstrukce příčky, vložení tepelné izolace tl. do 5 cm, montáž desek, tmelení spár Q2 a úprava rohů. Včetně dodávek materiálu. | [25 empty] | SPI |  | zřízení nosné konstrukce příčky, vložení tepelné izolace tl. do 5 cm, montáž desek, tmelení spár Q2 a úprava rohů. Včetně dodávek materiálu.
|  | 2.NP. : 2,35*2,07 |  | 4.8645 | [23 empty] | VV | 0
28 | 342261123RT3 | Příčky z desek sádrokartonových jednoduché opláštění, jednoduchá konstrukce CW 100 tloušťka příčky 130 mm, desky impregnované, tloušťky 15 mm, tloušťka izolace 50 mm | m2 | 25.3095 |  | 0 |  | 0 |  | 0 | 21 | 0 | 0.02771 | 0.7 | 0 | 0 | 801-1 | RTS 23/ I | RTS 21/ II | 1.19 | 30.12 |  | Práce | Běžná |  |  |  | POL1_
|  | zřízení nosné konstrukce příčky, vložení tepelné izolace tl. do 5 cm, montáž desek, tmelení spár Q2 a úprava rohů. Včetně dodávek materiálu. | [25 empty] | SPI |  | zřízení nosné konstrukce příčky, vložení tepelné izolace tl. do 5 cm, montáž desek, tmelení spár Q2 a úprava rohů. Včetně dodávek materiálu.
|  | 2.NP. : 2,35*(2,8+1,6+1,3+3,0+2,07) |  | 25.3095 | [23 empty] | VV | 0
29 | 342262112RS1 | Příčky z desek sádrokartonových dvojité opláštění, dvojitá konstrukce CW 75 tloušťka příčky 205 mm, desky standard, tloušťky 12,5 mm, tl. izolace 2 x 60 mm | m2 | 6.315 |  | 0 |  | 0 |  | 0 | 21 | 0 | 0.04878 | 0.31 | 0 | 0 | 801-1 | RTS 23/ I | RTS 21/ II | 2.021 | 12.76 |  | Práce | Běžná |  |  |  | POL1_
|  | zřízení nosné konstrukce příčky, vložení tepelné izolace tl. do 5 cm, montáž desek, tmelení spár Q2 a úprava rohů. Včetně dodávek materiálu. | [25 empty] | SPI |  | zřízení nosné konstrukce příčky, vložení tepelné izolace tl. do 5 cm, montáž desek, tmelení spár Q2 a úprava rohů. Včetně dodávek materiálu.
|  | 1.NP. : 2,9*0,8 |  | 2.32 | [23 empty] | VV | 0
|  | 2.NP. : 2,35*1,7 |  | 3.995 | [23 empty] | VV | 0
30 | 342263310R00 | Úpravy, doplňkové práce a příplatky pro sádrokartonové a sádrovláknité příčky úpravy příček pro osazení zařizovacích předmět úprava pro osazení umývadla | kus | 6 |  | 0 |  | 0 |  | 0 | 21 | 0 | 0.00332 | 0.02 | 0 | 0 | 801-1 | RTS 23/ I | RTS 21/ II | 0.36 | 2.16 |  | Práce | Běžná |  |  |  | POL1_
31 | 342263320R00 | Úpravy, doplňkové práce a příplatky pro sádrokartonové a sádrovláknité příčky úpravy příček pro osazení zařizovacích předmět úprava pro osazení WC | kus | 16 |  | 0 |  | 0 |  | 0 | 21 | 0 | 0.012 | 0.19 | 0 | 0 | 801-1 | RTS 14/ I | Indiv | 0.71 | 11.36 |  | Práce | Běžná |  |  |  | POL1_
32 | 342263340R00 | Úpravy, doplňkové práce a příplatky pro sádrokartonové a sádrovláknité příčky úpravy příček pro osazení zařizovacích předmět úprava pro osazení pisoáru | kus | 3 |  | 0 |  | 0 |  | 0 | 21 | 0 | 0.012 | 0.04 | 0 | 0 | 801-1 | RTS 14/ I | Indiv | 0.71 | 2.13 |  | Práce | Běžná |  |  |  | POL1_
33 | 342263360R00 | Úpravy, doplňkové práce a příplatky pro sádrokartonové a sádrovláknité příčky úpravy příček pro osazení zařizovacích předmět úprava pro osazení baterie | kus | 8 |  | 0 |  | 0 |  | 0 | 21 | 0 | 0.0005 | 0 | 0 | 0 | 801-1 | RTS 14/ I | Indiv | 0.15 | 1.2 |  | Práce | Běžná |  |  |  | POL1_
34 | 342090121R00 | Úpravy, doplňkové práce a příplatky pro sádrokartonové a sádrovláknité příčky Úprava nosné konstrukce a opláštění SDK příčky pro zřízení otvoru pro dveře jednokřídlé, při hmotnosti jednoho křídla do 25 kg, v SDK příčce z R-CW a R-UW profilů š. 75 mm, 1 x opláštěné | kus | 37 |  | 0 |  | 0 |  | 0 | 21 | 0 | 0.00569 | 0.21 | 0 | 0 | 801-1 | RTS 23/ I | RTS 21/ II | 0.66 | 24.42 |  | Práce | Běžná |  |  |  | POL1_
|  | 1.NP. : 13 |  | 13 | [23 empty] | VV | 0
|  | 2.NP. : 12 |  | 12 | [23 empty] | VV | 0
|  | 3.NP. : 12 |  | 12 | [23 empty] | VV | 0
35 | 342263991RT2 | Úpravy, doplňkové práce a příplatky pro sádrokartonové a sádrovláknité příčky příplatek za desku tloušťky 15 mm, obyčejnou, z obou stran příčky, nebo z jedné strany dvojitě | m2 | 209.2125 |  | 0 |  | 0 |  | 0 | 21 | 0 | 0.00361 | 0.76 | 0 | 0 | 801-1 | RTS 23/ I | RTS 21/ II | 0.04 | 8.37 |  | Práce | Běžná |  |  |  | POL1_
|  | Odkaz na mn. položky pořadí 25 : 198,03300 |  | 198.033 | [23 empty] | VV | 5
|  | Odkaz na mn. položky pořadí 27 : 4,86450 |  | 4.8645 | [23 empty] | VV | 5
|  | Odkaz na mn. položky pořadí 29 : 6,31500 |  | 6.315 | [23 empty] | VV | 5
36 | 342263991RV1 | Úpravy, doplňkové práce a příplatky pro sádrokartonové a sádrovláknité příčky příplatek za desku tloušťky 15 mm, impregnovanou, z jedné strany příčky | m2 | 29.371 |  | 0 |  | 0 |  | 0 | 21 | 0 | 0.00201 | 0.06 | 0 | 0 | 801-1 | RTS 23/ I | RTS 21/ II | 0.02 | 0.59 |  | Práce | Běžná |  |  |  | POL1_
|  | Odkaz na mn. položky pořadí 39 : 29,37100 |  | 29.371 | [23 empty] | VV | 5
37 | 342263991RV2 | Úpravy, doplňkové práce a příplatky pro sádrokartonové a sádrovláknité příčky příplatek za desku tloušťky 15 mm, impregnovanou, z obou stran příčky, nebo z jedné strany dvojitě | m2 | 141.622 |  | 0 |  | 0 |  | 0 | 21 | 0 | 0.00401 | 0.57 | 0 | 0 | 801-1 | RTS 23/ I | RTS 21/ II | 0.04 | 5.66 |  | Práce | Běžná |  |  |  | POL1_
|  | Odkaz na mn. položky pořadí 26 : 116,31250 |  | 116.3125 | [23 empty] | VV | 5
|  | Odkaz na mn. položky pořadí 28 : 25,30950 |  | 25.3095 | [23 empty] | VV | 5
38 | 342091082R00 | Úpravy, doplňkové práce a příplatky pro sádrokartonové a sádrovláknité příčky příplatky za plochy nad 2 do 5 m2 | m2 | 6.315 |  | 0 |  | 0 |  | 0 | 21 | 0 | 0 | 0 | 0 | 0 | 801-1 | RTS 23/ I | RTS 21/ II | 0.215 | 1.36 |  | Práce | Běžná |  |  |  | POL1_
|  | Odkaz na mn. položky pořadí 29 : 6,31500 |  | 6.315 | [23 empty] | VV | 5
39 | 347015134R00 | Předstěny opláštěné sádrokartonovými deskami předsazené stěny volně stojící s minerální izolací tl. 40 mm 1x ocelová konstrukce CW 100, tloušťka stěny 115 mm, tloušťka desky 12,5, protipožární impregnovaná, tl. izolace 40 mm, požární odolnost EI 30 | m2 | 29.371 |  | 0 |  | 0 |  | 0 | 21 | 0 | 0.01525 | 0.45 | 0 | 0 | 801-1 | RTS 23/ I | RTS 21/ II | 0.8 | 23.5 |  | Práce | Běžná |  |  |  | POL1_
|  | Včetně: | [25 empty] | POP
|  | - nezbytné úpravy desek na příslušný rozměr | [25 empty] | POP
|  | - úpravy rohů, koutů a hran konstrukcí ze sádrokartonu | [25 empty] | POP
|  | - standardního tmelení Q2, to je: základní tmelení Q1+ dodatečné tmelení (tmelení najemno) a případné přebroušení. | [25 empty] | POP |  | - standardního tmelení Q2, to je: základní tmelení Q1+ dodatečné tmelení (tmelení najemno) a případné přebroušení.
|  | 1.NP. : 2,9*(1,52+0,3) |  | 5.278 | [23 empty] | VV | 0
|  | 2.NP. : 2,35*(1,58+4,8) |  | 14.993 | [23 empty] | VV | 0
|  | 3.NP. : 3,5*(1,32+1,28) |  | 9.1 | [23 empty] | VV | 0
40 | 954125211R00 | Obklady konstrukcí sádrokartonovými deskami obklady ocelových konstrukcí obklady ocelových nosníků do 500 x 500 mm 2x opláštění, speciální držák, třístranný, desky protipožární tloušťky 12,5+15 mm | m | 15 |  | 0 |  | 0 |  | 0 | 21 | 0 | 0.04252 | 0.64 | 0 | 0 | 801-1 | RTS 23/ I | RTS 21/ II | 2.375 | 35.63 |  | Práce | Běžná |  |  |  | POL1_
|  | Včetně: | [25 empty] | POP
|  | - nezbytné úpravy desek na příslušný rozměr, | [25 empty] | POP
|  | - úpravy rohů, koutů a hran konstrukcí ze sádrokartonu, | [25 empty] | POP
|  | - standardního tmelení Q2, to je: základní tmelení Q1+ dodatečné tmelení (tmelení najemno) a případné přebroušení. | [25 empty] | POP |  | - standardního tmelení Q2, to je: základní tmelení Q1+ dodatečné tmelení (tmelení najemno) a případné přebroušení.
41 | 762161110AOC | Stěna vnější z OC profilů opláštěná CETRIS deskami tl. 20mm a SDK 2x 15 mm | m2 | 39.771 |  | 0 |  | 0 |  | 0 | 21 | 0 | 0.0544 | 2.16 | 0 | 0 |  | Vlastní | Kalkul | 3.4446 | 136.99 |  | Agregovaná položka | Běžná |  |  |  | POL2_
|  | Rozteč stojek 650 mm, výška stěny 2,82 m. Přikotvení k podkladu chemickou kotvou po 1,5 m. | [25 empty] | POP
|  | Skladba: | [25 empty] | POP
|  | - sádrokartonové desky na ocelových profilech, tepelná izolace z min. desek 60 mm | [25 empty] | POP
|  | - parozábrana | [25 empty] | POP
|  | - nosná konstrukce z hranolů KVH 60/140 mm, tepelná izolace z min. desek 140 mm | [25 empty] | POP
|  | - desky OSB 12 mm | [25 empty] | POP
|  | - kontaktní zateplovací systém s EPS tl. 100 mm | [25 empty] | POP
|  | - omítka akrylátová | [25 empty] | POP
|  | 2.NP. : 4,0*13,5-1,7*8,37 |  | 39.771 | [23 empty] | VV | 0
42 | 553601520R | profil ocelový výztužný podélně děrovaný; žárově pozinkovaný; tl. 2,0 mm; 40/50/40 mm; l = 3000,0 mm | m | 13 |  | 0 |  | 0 |  | 0 | 21 | 0 | 0.00182 | 0.02 | 0 | 0 | SPCM | RTS 23/ I | RTS 21/ II | 0 | 0 |  | Specifikace | Běžná |  |  |  | POL3_
|  | Z41 : | [25 empty] | VV | 0
|  | 1.NP : 8 |  | 8 | [23 empty] | VV | 0
|  | 2.NP : 2 |  | 2 | [23 empty] | VV | 0
|  | 3.NP : 3 |  | 3 | [23 empty] | VV | 0
Díl: | 4 | Vodorovné konstrukce |  |  |  | 0 |  | 0 |  | 0 |  | 0 |  | 21.83 |  | 0 |  |  |  |  | 667.33 | [6 empty] | DIL
43 | 317314160R00 | Podbetonování zhlaví nosníků zdivo šířky 600 mm | kus | 30 |  | 0 |  | 0 |  | 0 | 21 | 0 | 0.0126 | 0.38 | 0 | 0 | 801-4 | RTS 23/ I | RTS 21/ II | 0.21 | 6.3 |  | Práce | Běžná |  |  |  | POL1_
|  | betonem C 16/20. Tloušťka lože 50 mm, délka 200 mm. | [25 empty] | SPI
|  | 15*2 |  | 30 | [23 empty] | VV | 0
44 | 411387531R00 | Zabetonování otvorů do 0,25 m2 ve stropech železobetonových a tvárnicových a v klenbách cihelných nebo betonových | kus | 7 |  | 0 |  | 0 |  | 0 | 21 | 0 | 0.0502 | 0.35 | 0 | 0 | 801-4 | RTS 23/ I | RTS 21/ II | 0.77 | 5.39 |  | Práce | Běžná |  |  |  | POL1_
|  | včetně bednění, odbednění a výztuže (s dodáním hmot), | [25 empty] | SPI
45 | 413232211RT2 | Zazdívka zhlaví jakýmikoliv cihlami pálenými válcovaných nosníků výšky do 150 mm | kus | 24 |  | 0 |  | 0 |  | 0 | 21 | 0 | 0.02094 | 0.5 | 0 | 0 | 801-4 | RTS 23/ I | RTS 21/ II | 0.2014 | 4.83 |  | Práce | Běžná |  |  |  | POL1_
|  | Odkaz na mn. položky pořadí 225 : 24,00000 |  | 24 | [23 empty] | VV | 5
46 | 413232221RT2 | Zazdívka zhlaví jakýmikoliv cihlami pálenými válcovaných nosníků výšky přes 150 do 300 mm | kus | 30 |  | 0 |  | 0 |  | 0 | 21 | 0 | 0.0544 | 1.63 | 0 | 0 | 801-4 | RTS 23/ I | RTS 21/ II | 0.2935 | 8.81 |  | Práce | Běžná |  |  |  | POL1_
|  | I240 : 2*2+3*2 |  | 10 | [23 empty] | VV | 0
|  | IPE270 : 2 |  | 2 | [23 empty] | VV | 0
|  | IPE180 : 4 |  | 4 | [23 empty] | VV | 0
|  | UPE200 : 12 |  | 12 | [23 empty] | VV | 0
|  | HEA260 : 2 |  | 2 | [23 empty] | VV | 0
47 | 413941121R00 | Osazení ocelových válcovaných nosníků ve stropech bez materiálu, výšky do 120 mm | t | 0.03669 |  | 0 |  | 0 |  | 0 | 21 | 0 | 0.01901 | 0 | 0 | 0 | 801-1 | RTS 23/ I | RTS 21/ II | 18.175 | 0.67 |  | Práce | Běžná |  |  |  | POL1_
|  | I , IE, U , UE nebo L | [25 empty] | SPI
|  | IPE80 - 6,00 kg/m : 0,85*6,0*0,001 |  | 0.0051 | [23 empty] | VV | 0
|  | IPE100 -8,10 kg/m : 1,95*2*8,10*0,001 |  | 0.03159 | [23 empty] | VV | 0
48 | 413941123R00 | Osazení ocelových válcovaných nosníků ve stropech bez materiálu, výšky přes 120 do 220 mm | t | 1.5992 |  | 0 |  | 0 |  | 0 | 21 | 0 | 0.01663 | 0.03 | 0 | 0 | 801-1 | RTS 23/ I | RTS 21/ II | 16.583 | 26.52 |  | Práce | Běžná |  |  |  | POL1_
|  | I , IE, U , UE nebo L | [25 empty] | SPI
|  | IPE180 - 18,8 kg/m : (3,8*2+2,0*2)*18,8*0,001 |  | 0.21808 | [23 empty] | VV | 0
|  | U200 - 25,30 kg/m : (1,33*3+3,88+2,2*2)*25,3*0,001 |  | 0.31043 | [23 empty] | VV | 0
|  | HEA180 - 35,50 kg/m : 27,7*35,5*0,001 |  | 0.98335 | [23 empty] | VV | 0
|  | IPE200 - 22,40 kg/m : 3,9*22,4*0,001 |  | 0.08736 | [23 empty] | VV | 0
49 | 413941125R00 | Osazení ocelových válcovaných nosníků ve stropech bez materiálu, výšky přes 220 mm | t | 0.2946 |  | 0 |  | 0 |  | 0 | 21 | 0 | 0.01188 | 0 | 0 | 0 | 801-1 | RTS 23/ I | RTS 21/ II | 15.433 | 4.55 |  | Práce | Běžná |  |  |  | POL1_
|  | I , IE, U , UE nebo L | [25 empty] | SPI
|  | IPE330 - 49,1 kg/m : 6,0*49,1*0,001 |  | 0.2946 | [23 empty] | VV | 0
50 | 413941125R00 | Osazení ocelových válcovaných nosníků ve stropech bez materiálu, výšky přes 220 mm | t | 1.6833 |  | 0 |  | 0 |  | 0 | 21 | 0 | 0.01188 | 0.02 | 0 | 0 | 801-1 | RTS 23/ I | RTS 21/ II | 15.433 | 25.98 |  | Práce | Běžná |  |  |  | POL1_
|  | I , IE, U , UE nebo L | [25 empty] | SPI
|  | I240-stávající prof-výškový posun ( 36,20 kg/m) : (6,0*4+7,5*3)*36,2*0,001 |  | 1.6833 | [23 empty] | VV | 0
51 | 413941125RT3 | Osazení ocelových válcovaných nosníků ve stropech profil IPE, 270 mm | t | 0.27075 |  | 0 |  | 0 |  | 0 | 21 | 0 | 1.0919 | 0.3 | 0 | 0 | 801-1 | RTS 21/ II | RTS 21/ II | 15.433 | 4.18 |  | Práce | Běžná |  |  |  | POL1_
|  | I , IE, U , UE nebo L | [25 empty] | SPI
|  | hmotnost 36,10 kg/m : | [25 empty] | VV | 0
|  | 1.NP. : 7,5*36,1*0,001 |  | 0.27075 | [23 empty] | VV | 0
52 | 416021121R00 | Podhledy na kovové konstrukci opláštěné deskami sádrokartonovými nosná konstrukce z profilů CD s přímým uchycením 1x deska, tloušťky 12,5 mm, standard, bez izolace | m2 | 416.14 |  | 0 |  | 0 |  | 0 | 21 | 0 | 0.0119 | 4.95 | 0 | 0 | 801-1 | RTS 23/ I | RTS 21/ II | 0.95 | 395.33 |  | Práce | Běžná |  |  |  | POL1_
|  | s úpravou rohů, koutů a hran konstrukcí, přebroušení a tmelení spár, | [25 empty] | POP
|  | 1.NP. : | [25 empty] | VV | 0
|  | m.č. 1.03 : 1,3 |  | 1.3 | [23 empty] | VV | 0
|  | m.č. 1.05 : 66,78 |  | 66.78 | [23 empty] | VV | 0
|  | m.č. 1.06 : 7,16 |  | 7.16 | [23 empty] | VV | 0
|  | m.č. 1.07 : 7,52 |  | 7.52 | [23 empty] | VV | 0
|  | m.č. 1.08 : 6,88 |  | 6.88 | [23 empty] | VV | 0
|  | m.č. 1.09 : 3,0 |  | 3 | [23 empty] | VV | 0
|  | m.č. 1.10 : 1,31 |  | 1.31 | [23 empty] | VV | 0
|  | m.č. 1.11 : 4,32 |  | 4.32 | [23 empty] | VV | 0
|  | m.č. 1.12 : 60,74 |  | 60.74 | [23 empty] | VV | 0
|  | m.č. 1.13 : 3,42 |  | 3.42 | [23 empty] | VV | 0
|  | m.č. 1.14 : 4,9 |  | 4.9 | [23 empty] | VV | 0
|  | 2.NP. : | [25 empty] | VV | 0
|  | m.č. 2.04 : 46,26 |  | 46.26 | [23 empty] | VV | 0
|  | m.č. 2.10 : 23,45 |  | 23.45 | [23 empty] | VV | 0
|  | m.č. 2.11 : 1,36 |  | 1.36 | [23 empty] | VV | 0
|  | m.č. 2.12 : 14,0 |  | 14 | [23 empty] | VV | 0
|  | m.č. 2.20 : 7,49 |  | 7.49 | [23 empty] | VV | 0
|  | m.č. 2.21 : 7,7 |  | 7.7 | [23 empty] | VV | 0
|  | m.č. 2.22 : 1,76 |  | 1.76 | [23 empty] | VV | 0
|  | 3.NP. : | [25 empty] | VV | 0
|  | m.č. 3.02 : 20,13 |  | 20.13 | [23 empty] | VV | 0
|  | m.č. 3.03 : 16,93 |  | 16.93 | [23 empty] | VV | 0
|  | m.č. 3.10 : 7,53 |  | 7.53 | [23 empty] | VV | 0
|  | m.č. 3.11 : 11,23 |  | 11.23 | [23 empty] | VV | 0
|  | m.č. 3.12 : 18,57 |  | 18.57 | [23 empty] | VV | 0
|  | m.č. 3.13 : 16,68 |  | 16.68 | [23 empty] | VV | 0
|  | m.č. 3.14 : 22,7 |  | 22.7 | [23 empty] | VV | 0
|  | m.č. 3.15 : 15,22 |  | 15.22 | [23 empty] | VV | 0
|  | m.č. 3.16 : 17,8 |  | 17.8 | [23 empty] | VV | 0
53 | 416021122R00 | Podhledy na kovové konstrukci opláštěné deskami sádrokartonovými nosná konstrukce z profilů CD s přímým uchycením 1x deska, tloušťky 12,5 mm, protipožární, bez izolace | m2 | 37.41 |  | 0 |  | 0 |  | 0 | 21 | 0 | 0.01327 | 0.5 | 0 | 0 | 801-1 | RTS 23/ I | RTS 21/ II | 0.95 | 35.54 |  | Práce | Běžná |  |  |  | POL1_
|  | s úpravou rohů, koutů a hran konstrukcí, přebroušení a tmelení spár, | [25 empty] | POP
|  | 1.NP. : | [25 empty] | VV | 0
|  | m.č. 2.05 : 5,0 |  | 5 | [23 empty] | VV | 0
|  | m.č. 2.06 : 10,24 |  | 10.24 | [23 empty] | VV | 0
|  | m.č. 2.07 : 16,75 |  | 16.75 | [23 empty] | VV | 0
|  | m.č. 2.08 : 5,42 |  | 5.42 | [23 empty] | VV | 0
54 | 416021123R00 | Podhledy na kovové konstrukci opláštěné deskami sádrokartonovými nosná konstrukce z profilů CD s přímým uchycením 1x deska, tloušťky 12,5 mm, impregnovaná, bez izolace | m2 | 41.56 |  | 0 |  | 0 |  | 0 | 21 | 0 | 0.01201 | 0.5 | 0 | 0 | 801-1 | RTS 23/ I | RTS 21/ II | 0.95 | 39.48 |  | Práce | Běžná |  |  |  | POL1_
|  | s úpravou rohů, koutů a hran konstrukcí, přebroušení a tmelení spár, | [25 empty] | POP
|  | m.č. 1.15 : 3,57 |  | 3.57 | [23 empty] | VV | 0
|  | m.č. 1.16 : 1,79 |  | 1.79 | [23 empty] | VV | 0
|  | m.č. 1.17 : 1,47 |  | 1.47 | [23 empty] | VV | 0
|  | m.č. 1.18 : 1,47 |  | 1.47 | [23 empty] | VV | 0
|  | m.č. 1.19 : 1,79 |  | 1.79 | [23 empty] | VV | 0
|  | m.č. 1.20 : 2,53 |  | 2.53 | [23 empty] | VV | 0
|  | m.č. 1.21 : 1,47 |  | 1.47 | [23 empty] | VV | 0
|  | m.č. 1.22 : 2,6 |  | 2.6 | [23 empty] | VV | 0
|  | m.č. 1.23 : 1,63 |  | 1.63 | [23 empty] | VV | 0
|  | m.č. 1.24 : 2,94 |  | 2.94 | [23 empty] | VV | 0
|  | m.č. 1.25 : 1,63 |  | 1.63 | [23 empty] | VV | 0
|  | m.č. 1.26 : 1,71 |  | 1.71 | [23 empty] | VV | 0
|  | m.č. 1.27 : 1,47 |  | 1.47 | [23 empty] | VV | 0
|  | m.č. 3.04 : 2,9 |  | 2.9 | [23 empty] | VV | 0
|  | m.č. 3.05 : 1,97 |  | 1.97 | [23 empty] | VV | 0
|  | m.č. 3.06 : 1,94 |  | 1.94 | [23 empty] | VV | 0
|  | m.č. 3.07 : 1,94 |  | 1.94 | [23 empty] | VV | 0
|  | m.č. 3.08 : 2,44 |  | 2.44 | [23 empty] | VV | 0
|  | m.č. 3.09 : 4,3 |  | 4.3 | [23 empty] | VV | 0
55 | 416093111R00 | Doplňkové práce čelo podhledu SDK výšky do 200 mm, z desek standard, tloušťky 12,5 mm | m2 | 3.375 |  | 0 |  | 0 |  | 0 | 21 | 0 | 0.01801 | 0.06 | 0 | 0 | 801-1 | RTS 23/ I | RTS 21/ II | 1.05 | 3.54 |  | Práce | Běžná |  |  |  | POL1_
|  | bez dodávky izolace | [25 empty] | POP
|  | 1.NP. : 7,5*3*0,15 |  | 3.375 | [23 empty] | VV | 0
56 | 416093131R00 | Doplňkové práce čelo podhledu SDK výšky od 500 do 800 mm, z desek standard, tloušťky 12,5 mm | m2 | 21.8262 |  | 0 |  | 0 |  | 0 | 21 | 0 | 0.01261 | 0.28 | 0 | 0 | 801-1 | RTS 23/ I | RTS 21/ II | 0.9 | 19.64 |  | Práce | Běžná |  |  |  | POL1_
|  | bez dodávky izolace | [25 empty] | POP
|  | 1./2. NP. : 0,6*7,0 |  | 4.2 | [23 empty] | VV | 0
|  | Z16 : 0,87*(8,45+1,68)*2 |  | 17.6262 | [23 empty] | VV | 0
57 | 416091081R00 | Příplatky k podhledům sádrokartonovým příplatek k podhledu sádrokartonovému za plochu do 2 m2 | m2 | 24.71 |  | 0 |  | 0 |  | 0 | 21 | 0 | 0 | 0 | 0 | 0 | 801-1 | RTS 23/ I | RTS 21/ II | 0.58 | 14.33 |  | Práce | Běžná |  |  |  | POL1_
|  | m.č. 1.10 : 1,31 |  | 1.31 | [23 empty] | VV | 0
|  | m.č. 1.16 : 1,79 |  | 1.79 | [23 empty] | VV | 0
|  | m.č. 1.17 : 1,47 |  | 1.47 | [23 empty] | VV | 0
|  | m.č. 1.18 : 1,47 |  | 1.47 | [23 empty] | VV | 0
|  | m.č. 1.19 : 1,79 |  | 1.79 | [23 empty] | VV | 0
|  | m.č. 1.21 : 1,47 |  | 1.47 | [23 empty] | VV | 0
|  | m.č. 1.23 : 1,63 |  | 1.63 | [23 empty] | VV | 0
|  | m.č. 1.25 : 1,63 |  | 1.63 | [23 empty] | VV | 0
|  | m.č. 1.26 : 1,71 |  | 1.71 | [23 empty] | VV | 0
|  | m.č. 1.27 : 1,47 |  | 1.47 | [23 empty] | VV | 0
|  | m.č. 2.11 : 1,36 |  | 1.36 | [23 empty] | VV | 0
|  | m.č. 2.22 : 1,76 |  | 1.76 | [23 empty] | VV | 0
|  | m.č. 3.05 : 1,97 |  | 1.97 | [23 empty] | VV | 0
|  | m.č. 3.06 : 1,94 |  | 1.94 | [23 empty] | VV | 0
|  | m.č. 3.07 : 1,94 |  | 1.94 | [23 empty] | VV | 0
58 | 416091082R00 | Příplatky k podhledům sádrokartonovým příplatek k podhledu sádrokartonovému za plochu přes 2 do 5 m2 | m2 | 41.92 |  | 0 |  | 0 |  | 0 | 21 | 0 | 0 | 0 | 0 | 0 | 801-1 | RTS 23/ I | RTS 21/ II | 0.43 | 18.03 |  | Práce | Běžná |  |  |  | POL1_
|  | m.č. 1.09 : 3,0 |  | 3 | [23 empty] | VV | 0
|  | m.č. 1.11 : 4,32 |  | 4.32 | [23 empty] | VV | 0
|  | m.č. 1.13 : 3,42 |  | 3.42 | [23 empty] | VV | 0
|  | m.č. 1.14 : 4,9 |  | 4.9 | [23 empty] | VV | 0
|  | m.č. 1.15 : 3,57 |  | 3.57 | [23 empty] | VV | 0
|  | m.č. 1.20 : 2,53 |  | 2.53 | [23 empty] | VV | 0
|  | m.č. 1.22 : 2,6 |  | 2.6 | [23 empty] | VV | 0
|  | m.č. 1.24 : 2,94 |  | 2.94 | [23 empty] | VV | 0
|  | m.č. 2.05 : 5,0 |  | 5 | [23 empty] | VV | 0
|  | m.č. 3.04 : 2,9 |  | 2.9 | [23 empty] | VV | 0
|  | m.č. 3.08 : 2,44 |  | 2.44 | [23 empty] | VV | 0
|  | m.č. 3.09 : 4,3 |  | 4.3 | [23 empty] | VV | 0
59 | 416091083R00 | Příplatky k podhledům sádrokartonovým příplatek k podhledu sádrokartonovému za plochu přes 5 do 10 m2 | m2 | 49.7 |  | 0 |  | 0 |  | 0 | 21 | 0 | 0 | 0 | 0 | 0 | 801-1 | RTS 23/ I | RTS 21/ II | 0.28 | 13.92 |  | Práce | Běžná |  |  |  | POL1_
|  | m.č. 1.06 : 7,16 |  | 7.16 | [23 empty] | VV | 0
|  | m.č. 1.07 : 7,52 |  | 7.52 | [23 empty] | VV | 0
|  | m.č. 1.08 : 6,88 |  | 6.88 | [23 empty] | VV | 0
|  | m.č. 2.08 : 5,42 |  | 5.42 | [23 empty] | VV | 0
|  | m.č. 2.20 : 7,49 |  | 7.49 | [23 empty] | VV | 0
|  | m.č. 2.21 : 7,7 |  | 7.7 | [23 empty] | VV | 0
|  | m.č. 3.10 : 7,53 |  | 7.53 | [23 empty] | VV | 0
60 | 340201119SDK | Příplatek za zaoblení SDK | kus | 2 |  | 0 |  | 0 |  | 0 | 21 | 0 | 0.01244 | 0.02 | 0 | 0 |  | Vlastní | Indiv | 0.227 | 0.45 |  | Práce | Běžná |  |  |  | POL1_
61 | 411320140RAA | Stropy ze ŽB do ztraceného bednění z Pz plechu z betonu C 25/30, tloušťky 100 mm, výzruž 90 kg/m3 | m2 | 36.26 |  | 0 |  | 0 |  | 0 | 21 | 0 | 0.28547 | 10.35 | 0 | 0 | AP-HSV | RTS 23/ I | RTS 21/ II | 1.0987 | 39.84 |  | Agregovaná položka | Běžná |  |  |  | POL2_
|  | beton stropů se zabudovaným bedněním, výztuž z betonářské oceli 11 375, ztracené bednění z pozinkovaného plechu tloušťky 0,8 mm a výšky vlny 50 mm včetně lože z malty, podpěrná konstrukce stropů výšky do 6 m. | [25 empty] | SPI |  | beton stropů se zabudovaným bedněním, výztuž z betonářské oceli 11 375, ztracené bednění z pozinkovaného plechu tloušťky 0,8 mm a výšky vlny 50 mm včetně lože z malty, podpěrná konstrukce stropů výšky do 6 m.
|  | 20,76+15,5 |  | 36.26 | [23 empty] | VV | 0
62 | 13383315R | Tyč ocelová válcovaná za tepla průřez: IPE; značka: S235JR (1.0038); h = 100 mm; b = 55 mm; s = 4,1 mm; t = 5,7 mm | t | 0.03412 |  | 0 |  | 0 |  | 0 | 21 | 0 | 1 | 0.03 | 0 | 0 | SPCM | RTS 23/ I | RTS 21/ II | 0 | 0 |  | Specifikace | Běžná |  |  |  | POL3_
|  | hmotnost 8,10 kg/m : 1,95*2*8,10*0,001*1,08 |  | 0.03412 | [23 empty] | VV | 0
63 | 13383410R | Tyč ocelová válcovaná za tepla průřez: IPE; značka: S235JR (1.0038); h = 80 mm; b = 46 mm; s = 3,8 mm; t = 5,2 mm | t | 0.00551 |  | 0 |  | 0 |  | 0 | 21 | 0 | 1 | 0.01 | 0 | 0 | SPCM | RTS 23/ I | RTS 21/ II | 0 | 0 |  | Specifikace | Běžná |  |  |  | POL3_
|  | hmotnost 6,00 kg/m : 0,85*6,0*0,001*1,08 |  | 0.00551 | [23 empty] | VV | 0
64 | 13482710R | Tyč ocelová válcovaná za tepla průřez: IPE; značka: S235JR (1.0038); h = 180 mm; b = 91 mm; s = 5,3 mm; t = 8,0 mm | t | 0.1137 |  | 0 |  | 0 |  | 0 | 21 | 0 | 1 | 0.11 | 0 | 0 | SPCM | RTS 23/ I | RTS 21/ II | 0 | 0 |  | Specifikace | Běžná |  |  |  | POL3_
|  | hmotnost 18,80 kg/m : 2,8*2*18,8*0,001*1,08 |  | 0.1137 | [23 empty] | VV | 0
65 | 13482715R | Tyč ocelová válcovaná za tepla průřez: IPE; značka: S235JR (1.0038); h = 200 mm; b = 100 mm; s = 5,6 mm; t = 8,5 mm | t | 0.09435 |  | 0 |  | 0 |  | 0 | 21 | 0 | 1 | 0.09 | 0 | 0 | SPCM | RTS 23/ I | RTS 21/ II | 0 | 0 |  | Specifikace | Běžná |  |  |  | POL3_
|  | hmotnost 22,40 kg/m : 3,9*22,4*0,001*1,08 |  | 0.09435 | [23 empty] | VV | 0
66 | 13482740R | Tyč ocelová válcovaná za tepla průřez: IPE; značka: S235JR (1.0038); h = 330 mm; b = 160 mm; s = 7,5 mm; t = 11,5 mm | t | 0.31817 |  | 0 |  | 0 |  | 0 | 21 | 0 | 1 | 0.32 | 0 | 0 | SPCM | RTS 23/ I | RTS 21/ II | 0 | 0 |  | Specifikace | Běžná |  |  |  | POL3_
|  | hmotnost 49,1 kg/m : 6,0*49,1*0,001*1,08 |  | 0.31817 | [23 empty] | VV | 0
67 | 13483315R | Tyč ocelová válcovaná za tepla průřez: U; značka: S235JR (1.0038); h = 200 mm; b = 75 mm; s = 8,5 mm; t = 11,5 mm | t | 0.33527 |  | 0 |  | 0 |  | 0 | 21 | 0 | 1 | 0.34 | 0 | 0 | SPCM | RTS 23/ I | RTS 21/ II | 0 | 0 |  | Specifikace | Běžná |  |  |  | POL3_
|  | hmotnost 25,30 kg/m : (1,33*3+3,88+2,2*2)*25,3*0,001*1,08 |  | 0.33527 | [23 empty] | VV | 0
68 | 13486310R | Tyč ocelová válcovaná za tepla průřez: HEA; značka: S235JR (1.0038); h = 171 mm; b = 180 mm; s = 6,0 mm; t = 9,5 mm | t | 1.062 |  | 0 |  | 0 |  | 0 | 21 | 0 | 1 | 1.06 | 0 | 0 | SPCM | RTS 23/ I | RTS 21/ II | 0 | 0 |  | Specifikace | Běžná |  |  |  | POL3_
|  | hmotnost 35,50 kg/m : 27,7*35,5*0,001*1,08 |  | 1.062 | [23 empty] | VV | 0
Díl: | 43 | Schodiště |  |  |  | 0 |  | 0 |  | 0 |  | 0 |  | 0.67 |  | 0 |  |  |  |  | 14.64 | [6 empty] | DIL
69 | 434100001RX | Schodiště ze železobetonu kompletní, PVC krytina, | m DVČ | 1 |  | 0 |  | 0 |  | 0 | 21 | 0 | 0.67279 | 0.67 | 0 | 0 |  | Vlastní | Indiv | 14.6366 | 14.64 |  | Agregovaná položka | Běžná |  |  |  | POL2_
|  | 3.NP. : 1 |  | 1 | [23 empty] | VV | 0
Díl: | 61 | Úpravy povrchů vnitřní |  |  |  | 0 |  | 0 |  | 0 |  | 0 |  | 20.62 |  | 0 |  |  |  |  | 674.14 | [6 empty] | DIL
70 | 601021145RT3 | Omítka stropů a podhledů z hotových směsí stěrka, vápenosádrová, , tloušťka vrstvy 3 mm, | m2 | 100.92 |  | 0 |  | 0 |  | 0 | 21 | 0 | 0.0036 | 0.36 | 0 | 0 | 801-1 | RTS 22/ I | RTS 21/ II | 0.34 | 34.31 |  | Práce | Běžná |  |  |  | POL1_
|  | po jednotlivých vrstvách | [25 empty] | SPI
|  | Včetně pomocného lešení. | [25 empty] | POP
71 | 601021193R00 | Omítka stropů a podhledů z hotových směsí Doplňkové práce pro omítky stropů z hotových směsí podkladní nátěr stropů pod tenkovrstvé omítky | m2 | 100.92 |  | 0 |  | 0 |  | 0 | 21 | 0 | 0.00042 | 0.04 | 0 | 0 | 801-1 | RTS 23/ I | RTS 21/ II | 0.0683 | 6.89 |  | Práce | Běžná |  |  |  | POL1_
|  | po jednotlivých vrstvách | [25 empty] | SPI
|  | Odkaz na mn. položky pořadí 76 : 100,92000 |  | 100.92 | [23 empty] | VV | 5
72 | 602021145RT3 | Omítka stěn z hotových směsí stěrka, vápenosádrová, , tloušťka vrstvy 3 mm, | m2 | 663.095 |  | 0 |  | 0 |  | 0 | 21 | 0 | 0.00315 | 2.09 | 0 | 0 | 801-1 | RTS 22/ I | RTS 21/ II | 0.245 | 162.46 |  | Práce | Běžná |  |  |  | POL1_
|  | po jednotlivých vrstvách | [25 empty] | SPI
|  | Odkaz na mn. položky pořadí 81 : 663,09500 |  | 663.095 | [23 empty] | VV | 5
73 | 602016191R00 | Omítka stěn z hotových směsí Doplňkové práce pro omítky stěn z hotových směsí penetrační nátěr stěn akrylátový | m2 | 733.399 |  | 0 |  | 0 |  | 0 | 21 | 0 | 0.0003 | 0.22 | 0 | 0 | 801-1 | RTS 23/ I | RTS 21/ II | 0.07 | 51.34 |  | Práce | Běžná |  |  |  | POL1_
|  | po jednotlivých vrstvách | [25 empty] | SPI
|  | Odkaz na mn. položky pořadí 72 : 663,09500 |  | 663.095 | [23 empty] | VV | 5
|  | Odkaz na mn. položky pořadí 86 : 70,30400 |  | 70.304 | [23 empty] | VV | 5
74 | 610991111R00 | Zakrývání výplní vnitřních otvorů, předmětů apod. fólií Pe 0,05-0,2 mm | m2 | 40.3424 |  | 0 |  | 0 |  | 0 | 21 | 0 | 4e-05 | 0 | 0 | 0 | 801-1 | RTS 23/ I | RTS 21/ II | 0.078 | 3.15 |  | Práce | Běžná |  |  |  | POL1_
|  | které se zřizují před úpravami povrchu, a obalení osazených dveřních zárubní před znečištěním při úpravách povrchu nástřikem plastických maltovin včetně pozdějšího odkrytí, | [25 empty] | SPI |  | které se zřizují před úpravami povrchu, a obalení osazených dveřních zárubní před znečištěním při úpravách povrchu nástřikem plastických maltovin včetně pozdějšího odkrytí,
|  | 3,62*4,51+8,37*1,7+1,08*1,71*4+1,2*2,0 |  | 40.3424 | [23 empty] | VV | 0
75 | 610991004R00 | Začišťovací okenní lišta pro omítku tl. 15 mm | m | 21.51 |  | 0 |  | 0 |  | 0 | 21 | 0 | 0.00023 | 0 | 0 | 0 | 801-1 | RTS 23/ I | RTS 21/ II | 0.05 | 1.08 |  | Práce | Běžná |  |  |  | POL1_
|  | nalepení a odříznutí po dokončení omítek | [25 empty] | SPI
|  | (4,51+3,62)*2 |  | 16.26 | [23 empty] | VV | 0
|  | 1,99+1,27+1,99 |  | 5.25 | [23 empty] | VV | 0
76 | 611421421R00 | Oprava vnitřních vápenných omítek stropů železobetonových rovných tvárnicových a kleneb v množství opravované plochy v množství opravované plochy přes 30 do 50 %, hladkých | m2 | 100.92 |  | 0 |  | 0 |  | 0 | 21 | 0 | 0.02768 | 2.79 | 0 | 0 | 801-4 | RTS 23/ I | RTS 21/ II | 0.5099 | 51.46 |  | Práce | Běžná |  |  |  | POL1_
|  | Včetně pomocného pracovního lešení o výšce podlahy do 1900 mm a pro zatížení do 1,5 kPa. | [25 empty] | POP
|  | 2.NP. : 6,82*6,0+6,0*10,0 |  | 100.92 | [23 empty] | VV | 0
77 | 612401191RV2 | Omítky malých ploch vnitřních stěn do 0,09 m2, vápennosádrovou omítkou | kus | 31 |  | 0 |  | 0 |  | 0 | 21 | 0 | 0.00239 | 0.07 | 0 | 0 | 801-4 | RTS 23/ I | RTS 21/ II | 0.145 | 4.5 |  | Práce | Běžná |  |  |  | POL1_
|  | jakoukoliv maltou, z pomocného pracovního lešení o výšce podlahy do 1900 mm a pro zatížení do 1,5 kPa, | [25 empty] | SPI |  | jakoukoliv maltou, z pomocného pracovního lešení o výšce podlahy do 1900 mm a pro zatížení do 1,5 kPa,
|  | Odkaz na mn. položky pořadí 8 : 3,00000 |  | 3 | [23 empty] | VV | 5
|  | Odkaz na mn. položky pořadí 225 : 24,00000 |  | 24 | [23 empty] | VV | 5
|  | Odkaz na mn. položky pořadí 226 : 4,00000 |  | 4 | [23 empty] | VV | 5
78 | 612401291RV2 | Omítky malých ploch vnitřních stěn přes 0,09 do 0,25 m2, vápennosádrovou omítkou | kus | 15 |  | 0 |  | 0 |  | 0 | 21 | 0 | 0.00626 | 0.09 | 0 | 0 | 801-4 | RTS 23/ I | RTS 21/ II | 0.26 | 3.9 |  | Práce | Běžná |  |  |  | POL1_
|  | jakoukoliv maltou, z pomocného pracovního lešení o výšce podlahy do 1900 mm a pro zatížení do 1,5 kPa, | [25 empty] | SPI |  | jakoukoliv maltou, z pomocného pracovního lešení o výšce podlahy do 1900 mm a pro zatížení do 1,5 kPa,
|  | Odkaz na mn. položky pořadí 227 : 15,00000 |  | 15 | [23 empty] | VV | 5
79 | 612401391RV2 | Omítky malých ploch vnitřních stěn přes 0,25 do 1 m2, vápennosádrovou omítkou | kus | 3 |  | 0 |  | 0 |  | 0 | 21 | 0 | 0.02262 | 0.07 | 0 | 0 | 801-4 | RTS 23/ I | RTS 21/ II | 0.597 | 1.79 |  | Práce | Běžná |  |  |  | POL1_
|  | jakoukoliv maltou, z pomocného pracovního lešení o výšce podlahy do 1900 mm a pro zatížení do 1,5 kPa, | [25 empty] | SPI |  | jakoukoliv maltou, z pomocného pracovního lešení o výšce podlahy do 1900 mm a pro zatížení do 1,5 kPa,
|  | výklenky : 3 |  | 3 | [23 empty] | VV | 0
80 | 612409991RT2 | Začištění omítek kolem oken, dveří a obkladů apod. s použitím suché maltové směsi | m | 136.5 |  | 0 |  | 0 |  | 0 | 21 | 0 | 0.00238 | 0.32 | 0 | 0 | 801-4 | RTS 23/ I | RTS 21/ II | 0.18233 | 24.89 |  | Práce | Běžná |  |  |  | POL1_
|  | 1.NP. : (4,51+3,62+4,51)+2*(3,0+1,8+3,0)+2*(3,0+2,0+3,0)+2*(2,1+0,9+2,1)+2*(2,1+0,95+2,1)+2*(1,97+0,75+1,97) |  | 74.12 | [23 empty] | VV | 0
|  | 2.NP. : 2*(2,1+0,95+2,1) |  | 10.3 | [23 empty] | VV | 0
|  | 3.NP. : 2*(2,1+0,94+2,1)+2*(2,1+1,0+2,1)+2*(1,2+1,7+1,2)+(1,71+1,08+1,71)*4+(2,0+1,2+2,0) |  | 52.08 | [23 empty] | VV | 0
81 | 612421321R00 | Oprava vnitřních vápenných omítek stěn v množství opravované plochy přes 10 do 30 %, hladkých | m2 | 663.095 |  | 0 |  | 0 |  | 0 | 21 | 0 | 0.01581 | 10.48 | 0 | 0 | 801-4 | RTS 23/ I | RTS 21/ II | 0.24845 | 164.75 |  | Práce | Běžná |  |  |  | POL1_
|  | Včetně pomocného pracovního lešení o výšce podlahy do 1900 mm a pro zatížení do 1,5 kPa. | [25 empty] | POP
|  | Odkaz na mn. položky pořadí 238 : 663,09500 |  | 663.095 | [23 empty] | VV | 5
82 | 612423631RT2 | Omítka rýh ve stěnách maltou vápennou štuková, šířky rýhy přes 150 do 300 mm, | m2 | 15 |  | 0 |  | 0 |  | 0 | 21 | 0 | 0.03607 | 0.54 | 0 | 0 | 801-4 | RTS 23/ I | RTS 21/ II | 1.5804 | 23.71 |  | Práce | Běžná |  |  |  | POL1_
|  | z pomocného pracovního lešení o výšce podlahy do 1900 mm a pro zatížení do 1,5 kPa, | [25 empty] | SPI
|  | zapravení bour. kanal.stoupaček : 50,0*0,3 |  | 15 | [23 empty] | VV | 0
83 | 612473186R00 | Omítky vnitřní zdiva ze suchých směsí příplatek za zabudované rohovníky | m | 150 |  | 0 |  | 0 |  | 0 | 21 | 0 | 0.00046 | 0.07 | 0 | 0 | 801-1 | RTS 23/ I | RTS 21/ II | 0 | 0 |  | Práce | Běžná |  |  |  | POL1_
|  | omítka vápenocementová, strojně nebo ručně nanášená v podlaží i ve schodišti na jakýkoliv druh podkladu, kompletní souvrství | [25 empty] | SPI |  | omítka vápenocementová, strojně nebo ručně nanášená v podlaží i ve schodišti na jakýkoliv druh podkladu, kompletní souvrství
84 | 612474611RT1 | Omítka vnitřní stěn ze suché směsi třívrstvá, vápenocementové jádro, vápenný štuk, na pálené cihly a tvarovky, ruční zpracování | m2 | 51.0115 |  | 0 |  | 0 |  | 0 | 21 | 0 | 0.03203 | 1.63 | 0 | 0 | 801-1 | RTS 23/ I | RTS 21/ II | 0.816 | 41.63 |  | Práce | Běžná |  |  |  | POL1_
|  | kompletní souvrství | [25 empty] | SPI
|  | 1.PP. : 1,62*2,0*2+0,75*2,0*2+0,75*0,93 |  | 10.1775 | [23 empty] | VV | 0
|  | 1.NP. : 0,62*3,0 |  | 1.86 | [23 empty] | VV | 0
|  | 2.NP. : | [25 empty] | VV | 0
|  | Odkaz na mn. položky pořadí 18 : 16,13450*2 |  | 32.269 | [23 empty] | VV | 5
|  | Odkaz na mn. položky pořadí 23 : 6,70500 |  | 6.705 | [23 empty] | VV | 5
85 | 612425921RT5 | Omítka vnitřního ostění ze suché maltové směsi vápenosádrové, tloušťky 20 mm | m2 | 19.1145 |  | 0 |  | 0 |  | 0 | 21 | 0 | 0.02506 | 0.48 | 0 | 0 | 801-4 | RTS 15/ I | Kalkul | 1.14 | 21.79 |  | Práce | Běžná |  |  |  | POL1_
|  | okenního nebo dveřního, z pomocného pracovního lešení o výšce podlahy do 1900 mm a pro zatížení do 1,5 kPa, | [25 empty] | SPI |  | okenního nebo dveřního, z pomocného pracovního lešení o výšce podlahy do 1900 mm a pro zatížení do 1,5 kPa,
|  | 1.NP. : 0,2*(3,0+1,8+3,0)+0,25*(3,0+2,0+3,0)+0,37*(2,1+0,9+2,1)+0,2*(2,1+0,95+2,1)+0,2*(1,97+0,75+1,97) |  | 7.415 | [23 empty] | VV | 0
|  | 2.NP. : 0,65*(2,1+0,95+2,1) |  | 3.3475 | [23 empty] | VV | 0
|  | 3.NP. : 0,8*(2,1+0,94+2,1)+0,5*(2,1+1,0+2,1)+0,4*(1,2+1,7+1,2) |  | 8.352 | [23 empty] | VV | 0
86 | 612481211RT8 | Vyztužení povrchu vnitřních stěn sklotextilní síťovinou s dodávkou síťoviny a stěrkového tmelu | m2 | 70.304 |  | 0 |  | 0 |  | 0 | 21 | 0 | 0.00361 | 0.25 | 0 | 0 | 801-1 | RTS 23/ I | RTS 21/ II | 0.362 | 25.45 |  | Práce | Běžná |  |  |  | POL1_
|  | Odkaz na mn. položky pořadí 11 : 35,15200*2 |  | 70.304 | [23 empty] | VV | 5
87 | 613441141R00 | Omítky vnitřní vápenosádrové pilířů a sloupů s plochami rovnými | m2 | 4.13 |  | 0 |  | 0 |  | 0 | 21 | 0 | 0.04973 | 0.21 | 0 | 0 | 801-1 | RTS 23/ I | RTS 21/ II | 1.696 | 7 |  | Práce | Běžná |  |  |  | POL1_
|  | nebo sádrové | [25 empty] | SPI
|  | 3.NP. : 3,5*(0,28+0,64+0,26) |  | 4.13 | [23 empty] | VV | 0
88 | 622318133RV1 | Zateplení fasády , deskami z fenolické pěny, tloušťky 120 mm, zakončené stěrkou s výztužnou tkaninou, | m2 | 47.25 |  | 0 |  | 0 |  | 0 | 21 | 0 | 0.01794 | 0.85 | 0 | 0 | 801-1 | RTS 23/ I | RTS 21/ II | 0.917 | 43.33 |  | Práce | Běžná |  |  |  | POL1_
|  | nanesení lepicího tmelu na izolační desky, nalepení desek, zajištění talířovými hmoždinkami (6 ks/m2), přebroušení desek EPS, nebo kašírování u minerálních desek, natažení stěrky, vtlačení výztužné tkaniny, přehlazení stěrky. Další vrstvy podle popisu položky. Včetně rohových lišt na hranách budov. | [25 empty] | SPI |  | nanesení lepicího tmelu na izolační desky, nalepení desek, zajištění talířovými hmoždinkami (6 ks/m2), přebroušení desek EPS, nebo kašírování u minerálních desek, natažení stěrky, vtlačení výztužné tkaniny, přehlazení stěrky. Další vrstvy podle popisu položky. Včetně rohových lišt na hranách budov.
|  | m.č. 1.12 : 3,5*13,5 |  | 47.25 | [23 empty] | VV | 0
89 | 632451012R00 | Vyrovnávací potěr ze suché směsi v pásu tloušťky 30 mm | m2 | 1.016 |  | 0 |  | 0 |  | 0 | 21 | 0 | 0.06142 | 0.06 | 0 | 0 | 801-1 | RTS 23/ I | RTS 21/ II | 0.696 | 0.71 |  | Práce | Běžná |  |  |  | POL1_
|  | podrovnání parapetu : 1,27*0,8 |  | 1.016 | [23 empty] | VV | 0
Díl: | 62 | Úpravy povrchů vnější |  |  |  | 0 |  | 0 |  | 0 |  | 0 |  | 6.18 |  | 0 |  |  |  |  | 182.96 | [6 empty] | DIL
90 | 602021187RW1 | Omítka stěn z hotových směsí vrchní tenkovrstvá, silikonová, škrábaná, zrnitost 1,5 mm, | m2 | 55.1 |  | 0 |  | 0 |  | 0 | 21 | 0 | 0.00263 | 0.14 | 0 | 0 | 801-1 | RTS 23/ I | RTS 21/ II | 0.22401 | 12.34 |  | Práce | Běžná |  |  |  | POL1_
|  | po jednotlivých vrstvách | [25 empty] | SPI
|  | 13,0*3,7+2,0*3,5 |  | 55.1 | [23 empty] | VV | 0
91 | 602021189R00 | Omítka stěn z hotových směsí vrchní tenkovrstvá, , mozaiková, , | m2 | 3.9 |  | 0 |  | 0 |  | 0 | 21 | 0 | 0.00578 | 0.02 | 0 | 0 | 801-1 | RTS 23/ I | RTS 21/ II | 0.36 | 1.4 |  | Práce | Běžná |  |  |  | POL1_
|  | po jednotlivých vrstvách | [25 empty] | SPI
|  | 0,3*13,0 |  | 3.9 | [23 empty] | VV | 0
92 | 602021191R00 | Omítka stěn z hotových směsí Doplňkové práce pro omítky stěn z hotových směsí podkladní nátěr pod tenkovrstvé omítky | m2 | 59 |  | 0 |  | 0 |  | 0 | 21 | 0 | 0.00026 | 0.02 | 0 | 0 | 801-1 | RTS 23/ I | RTS 21/ II | 0.07 | 4.13 |  | Práce | Běžná |  |  |  | POL1_
|  | po jednotlivých vrstvách | [25 empty] | SPI
|  | Odkaz na mn. položky pořadí 90 : 55,10000 |  | 55.1 | [23 empty] | VV | 5
|  | Odkaz na mn. položky pořadí 91 : 3,90000 |  | 3.9 | [23 empty] | VV | 5
93 | 602021193R00 | Omítka stěn z hotových směsí Doplňkové práce pro omítky stěn z hotových směsí podkladní nátěr pod tenkovrstvé omítky | m2 | 101.7135 |  | 0 |  | 0 |  | 0 | 21 | 0 | 0.00042 | 0.04 | 0 | 0 | 801-1 | RTS 23/ I | RTS 21/ II | 0.052 | 5.29 |  | Práce | Běžná |  |  |  | POL1_
|  | po jednotlivých vrstvách | [25 empty] | SPI
|  | Odkaz na mn. položky pořadí 90 : 55,10000 |  | 55.1 | [23 empty] | VV | 5
|  | Odkaz na mn. položky pořadí 91 : 3,90000 |  | 3.9 | [23 empty] | VV | 5
|  | Odkaz na mn. položky pořadí 96 : 39,77100 |  | 39.771 | [23 empty] | VV | 5
|  | Odkaz na mn. položky pořadí 97 : 2,94250 |  | 2.9425 | [23 empty] | VV | 5
94 | 620991121R00 | Zakrývání výplní vnějších otvorů z postaveného lešení | m2 | 14.229 |  | 0 |  | 0 |  | 0 | 21 | 0 | 4e-05 | 0 | 0 | 0 | 801-1 | RTS 23/ I | RTS 21/ II | 0.078 | 1.11 |  | Práce | Běžná |  |  |  | POL1_
|  | s rámy a zárubněmi, zábradlí, předmětů oplechování apod., které se zřizují ještě před úpravami povrchu, před jejich znečištěním při úpravách povrchu nástřikem plastických (lepivých) maltovin | [25 empty] | SPI |  | s rámy a zárubněmi, zábradlí, předmětů oplechování apod., které se zřizují ještě před úpravami povrchu, před jejich znečištěním při úpravách povrchu nástřikem plastických (lepivých) maltovin
|  | 8,37*1,7 |  | 14.229 | [23 empty] | VV | 0
95 | 622311733RT3 | Zateplení fasády , minerálními deskami s kolmým vláknem, tloušťky 120 mm, kontaktní nátěr a silikonová omítka, škrábaná, zrnitost 2 mm | m2 | 7 |  | 0 |  | 0 |  | 0 | 21 | 0 | 0.02957 | 0.21 | 0 | 0 | 801-1 | RTS 23/ I | RTS 21/ II | 1.4158 | 9.91 |  | Práce | Běžná |  |  |  | POL1_
|  | nanesení lepicího tmelu na izolační desky, nalepení desek, zajištění talířovými hmoždinkami (6 ks/m2), přebroušení desek EPS, nebo kašírování u minerálních desek, natažení stěrky, vtlačení výztužné tkaniny, přehlazení stěrky. Další vrstvy podle popisu položky. Včetně rohových lišt na hranách budov. | [25 empty] | SPI |  | nanesení lepicího tmelu na izolační desky, nalepení desek, zajištění talířovými hmoždinkami (6 ks/m2), přebroušení desek EPS, nebo kašírování u minerálních desek, natažení stěrky, vtlačení výztužné tkaniny, přehlazení stěrky. Další vrstvy podle popisu položky. Včetně rohových lišt na hranách budov.
|  | Součinitel tepelné vodivosti izolantu je 0,041 W/mK. | [25 empty] | POP
|  | 2,0*3,5 |  | 7 | [23 empty] | VV | 0
96 | 622311737RT3 | Zateplení fasády , minerálními deskami s kolmým vláknem, tloušťky 200 mm, kontaktní nátěr a silikonová omítka, škrábaná, zrnitost 2 mm | m2 | 39.771 |  | 0 |  | 0 |  | 0 | 21 | 0 | 0.03821 | 1.52 | 0 | 0 | 801-1 | RTS 23/ I | RTS 21/ II | 1.4158 | 56.31 |  | Práce | Běžná |  |  |  | POL1_
|  | nanesení lepicího tmelu na izolační desky, nalepení desek, zajištění talířovými hmoždinkami (6 ks/m2), přebroušení desek EPS, nebo kašírování u minerálních desek, natažení stěrky, vtlačení výztužné tkaniny, přehlazení stěrky. Další vrstvy podle popisu položky. Včetně rohových lišt na hranách budov. | [25 empty] | SPI |  | nanesení lepicího tmelu na izolační desky, nalepení desek, zajištění talířovými hmoždinkami (6 ks/m2), přebroušení desek EPS, nebo kašírování u minerálních desek, natažení stěrky, vtlačení výztužné tkaniny, přehlazení stěrky. Další vrstvy podle popisu položky. Včetně rohových lišt na hranách budov.
|  | Součinitel tepelné vodivosti izolantu je 0,041 W/mK. | [25 empty] | POP
|  | 2.NP. : 4,0*13,5-1,7*8,37 |  | 39.771 | [23 empty] | VV | 0
97 | 622311650RT3 | Povrchová úprava ostění zateplovacího systému , kontaktní nátěr a omítka silikonová | m2 | 2.9425 |  | 0 |  | 0 |  | 0 | 21 | 0 | 0.01048 | 0.03 | 0 | 0 | 801-1 | RTS 23/ I | RTS 21/ II | 2.19 | 6.44 |  | Práce | Běžná |  |  |  | POL1_
|  | okenní a rohové lišty, výztužná stěrka. Povrchová úprava dle popisu položky. | [25 empty] | SPI
|  | Položka obsahuje: okenní a rohové lišty, výztužnou stěrku, kontaktní nátěr a povrchovou úpravu omítkou. | [25 empty] | POP |  | Položka obsahuje: okenní a rohové lišty, výztužnou stěrku, kontaktní nátěr a povrchovou úpravu omítkou.
|  | 2.NP. : 0,25*(1,7+8,37+1,7) |  | 2.9425 | [23 empty] | VV | 0
98 | 622421121RT2 | Omítky vnější stěn vápenné nebo vápenocementové hrubé zatřené, ze suché maltové směsi, | m2 | 59 |  | 0 |  | 0 |  | 0 | 21 | 0 | 0.03615 | 2.13 | 0 | 0 | 801-1 | RTS 23/ I | RTS 21/ II | 0.41402 | 24.43 |  | Práce | Běžná |  |  |  | POL1_
|  | O1 : 55,1+3,9 |  | 59 | [23 empty] | VV | 0
99 | 622421493R00 | Doplňky zateplovacích systémů dilatační lišta s tkaninou | m | 13 |  | 0 |  | 0 |  | 0 | 21 | 0 | 0.00053 | 0.01 | 0 | 0 | 801-1 | RTS 23/ I | RTS 21/ II | 0.16 | 2.08 |  | Práce | Běžná |  |  |  | POL1_
|  | Kompletační prvky nad rámec obsahu položek zateplovacích systémů. | [25 empty] | SPI
100 | 622423321R00 | Oprava vnějších omítek vápenných a vápenocementových štukových, stupeň členitosti 3, v množství opravované plochy přes 20 do 30 %, s barvením na 100% opravované plochy, bez nákladů na umělecké dekorace fasád | m2 | 61.9425 |  | 0 |  | 0 |  | 0 | 21 | 0 | 0.02836 | 1.76 | 0 | 0 | 801-4 | RTS 23/ I | RTS 21/ II | 0.4006 | 24.81 |  | Práce | Běžná |  |  |  | POL1_
|  | bez otlučení vadných míst | [25 empty] | SPI
|  | Včetně barvení vždy celé plochy (100%), s výjimkou položek oprav omítek drásaných. | [25 empty] | POP
|  | Odkaz na mn. položky pořadí 103 : 61,94250 |  | 61.9425 | [23 empty] | VV | 5
101 | 622473187RT2 | Příplatek za okenní začišťovací lištu včetně dodávky | m | 11.77 |  | 0 |  | 0 |  | 0 | 21 | 0 | 0.00015 | 0 | 0 | 0 | 801-1 | RTS 23/ I | RTS 21/ II | 0.06 | 0.71 |  | Práce | Běžná |  |  |  | POL1_
|  | 2.NP. : 1,7+8,37+1,7 |  | 11.77 | [23 empty] | VV | 0
102 | 622481211RT2 | Vyztužení povrchových úprav vnějších stěn stěrkou s výztužnou sklotextilní tkaninou, s dodávkou sítě a stěrkového tmelu | m2 | 59 |  | 0 |  | 0 |  | 0 | 21 | 0 | 0.00367 | 0.22 | 0 | 0 | 801-1 | RTS 23/ I | RTS 21/ II | 0.362 | 21.36 |  | Práce | Běžná |  |  |  | POL1_
|  | Odkaz na mn. položky pořadí 98 : 59,00000 |  | 59 | [23 empty] | VV | 5
103 | 622904115R00 | Očištění fasád tlakovou vodou, složitost fasády 3 - 5 | m2 | 61.9425 |  | 0 |  | 0 |  | 0 | 21 | 0 | 2e-05 | 0 | 0 | 0 | 801-1 | RTS 23/ I | RTS 21/ II | 0.18 | 11.15 |  | Práce | Běžná |  |  |  | POL1_
|  | Odkaz na mn. položky pořadí 91 : 3,90000 |  | 3.9 | [23 empty] | VV | 5
|  | Odkaz na mn. položky pořadí 90 : 55,10000 |  | 55.1 | [23 empty] | VV | 5
|  | Odkaz na mn. položky pořadí 97 : 2,94250 |  | 2.9425 | [23 empty] | VV | 5
104 | 622420110RAA | Omítka vnější stěn vápenocementová štuková, stupeň složitosti 2, včetně nátěru nebo nástřiku Akronátem, včetně lešení | m2 | 1 |  | 0 |  | 0 |  | 0 | 21 | 0 | 0.08021 | 0.08 | 0 | 0 | AP-HSV | RTS 23/ I | RTS 21/ II | 1.4875 | 1.49 |  | Agregovaná položka | Běžná |  |  |  | POL2_
|  | odkouření WAW do fasády : 0,333333*3 |  | 1 | [23 empty] | VV | 0
Díl: | 63 | Podlahy a podlahové konstrukce |  |  |  | 0 |  | 0 |  | 0 |  | 0 |  | 67.89 |  | 0 |  |  |  |  | 382.26 | [6 empty] | DIL
105 | 631591211R00 | Násyp pod podlahy z lehkých materiálů z minerálního porobetonového granulátu | m3 | 10.7448 |  | 0 |  | 0 |  | 0 | 21 | 0 | 0.3885 | 4.17 | 0 | 0 | 801-1 | RTS 23/ I | RTS 21/ II | 1.836 | 19.73 |  | Práce | Běžná |  |  |  | POL1_
|  | pod mazaniny a dlažby, popř. na plochých střechách vodorovný nebo ve spádu s udusáním a urovnáním povrchu | [25 empty] | SPI |  | pod mazaniny a dlažby, popř. na plochých střechách vodorovný nebo ve spádu s udusáním a urovnáním povrchu
|  | Začátek provozního součtu | [25 empty] | VV
|  | 1.NP. : | [25 empty] | VV | 2
|  | m.č. 1.01 : 3,59 |  | 3.59 | [23 empty] | VV | 2
|  | m.č. 1.02 : 27,2 |  | 27.2 | [23 empty] | VV | 2
|  | m.č. 1.03 : 1,3 |  | 1.3 | [23 empty] | VV | 2
|  | m.č. 1.05 : 66,78 |  | 66.78 | [23 empty] | VV | 2
|  | m.č. 1.06 : 7,16 |  | 7.16 | [23 empty] | VV | 2
|  | m.č. 1.07 : 7,52 |  | 7.52 | [23 empty] | VV | 2
|  | m.č. 1.08 : 6,88 |  | 6.88 | [23 empty] | VV | 2
|  | m.č. 1.09 : 3,0 |  | 3 | [23 empty] | VV | 2
|  | m.č. 1.10 : 1,31 |  | 1.31 | [23 empty] | VV | 2
|  | m.č. 1.11 : 4,32 |  | 4.32 | [23 empty] | VV | 2
|  | m.č. 1.12 : 60,74 |  | 60.74 | [23 empty] | VV | 2
|  | m.č. 1.13 : 3,42 |  | 3.42 | [23 empty] | VV | 2
|  | m.č. 1.14 : 4,9 |  | 4.9 | [23 empty] | VV | 2
|  | m.č. 1.15 : 3,57 |  | 3.57 | [23 empty] | VV | 2
|  | m.č. 1.16 : 1,79 |  | 1.79 | [23 empty] | VV | 2
|  | m.č. 1.17 : 1,47 |  | 1.47 | [23 empty] | VV | 2
|  | m.č. 1.18 : 1,47 |  | 1.47 | [23 empty] | VV | 2
|  | m.č. 1.19 : 1,79 |  | 1.79 | [23 empty] | VV | 2
|  | m.č. 1.20 : 2,53 |  | 2.53 | [23 empty] | VV | 2
|  | m.č. 1.21 : 1,47 |  | 1.47 | [23 empty] | VV | 2
|  | m.č. 1.22 : 2,6 |  | 2.6 | [23 empty] | VV | 2
|  | m.č. 1.23 : 1,63 |  | 1.63 | [23 empty] | VV | 2
|  | m.č. 1.24 : 2,94 |  | 2.94 | [23 empty] | VV | 2
|  | m.č. 1.25 : 1,63 |  | 1.63 | [23 empty] | VV | 2
|  | m.č. 1.26 : 1,71 |  | 1.71 | [23 empty] | VV | 2
|  | m.č. 1.27 : 1,47 |  | 1.47 | [23 empty] | VV | 2
|  | Mezisoučet |  | 224.19 | [23 empty] | VV | 3
|  | Konec provozního součtu | [25 empty] | VV
|  | tl. 10-30 mm : 224,19*0,02 |  | 4.4838 | [23 empty] | VV | 0
|  | doplnění na novém stropu : 20,76*0,1+15,5*0,27 |  | 6.261 | [23 empty] | VV | 0
106 | 632421160RV1 | Potěr ze suchých směsí samonivelační podlahová modifikovaná hmota na bázi cementu, rychletvrdnoucí, s armovacím vláknem, tloušťky 50 mm, včetně penetrace | m2 | 219.29 |  | 0 |  | 0 |  | 0 | 21 | 0 | 0.08946 | 19.62 | 0 | 0 | 801-1 | RTS 23/ I | RTS 21/ II | 0.516 | 113.15 |  | Práce | Běžná |  |  |  | POL1_
|  | s rozprostřením a uhlazením | [25 empty] | SPI
|  | včetně penetrace podkladu. | [25 empty] | POP
|  | m.č. 1.01 : 3,59 |  | 3.59 | [23 empty] | VV | 0
|  | m.č. 1.02 : 27,2 |  | 27.2 | [23 empty] | VV | 0
|  | m.č. 1.03 : 1,3 |  | 1.3 | [23 empty] | VV | 0
|  | m.č. 1.05 : 66,78 |  | 66.78 | [23 empty] | VV | 0
|  | m.č. 1.15 : 3,57 |  | 3.57 | [23 empty] | VV | 0
|  | m.č. 1.16 : 1,79 |  | 1.79 | [23 empty] | VV | 0
|  | m.č. 1.17 : 1,47 |  | 1.47 | [23 empty] | VV | 0
|  | m.č. 1.18 : 1,47 |  | 1.47 | [23 empty] | VV | 0
|  | m.č. 1.19 : 1,79 |  | 1.79 | [23 empty] | VV | 0
|  | m.č. 1.20 : 2,53 |  | 2.53 | [23 empty] | VV | 0
|  | m.č. 1.21 : 1,47 |  | 1.47 | [23 empty] | VV | 0
|  | m.č. 1.22 : 2,6 |  | 2.6 | [23 empty] | VV | 0
|  | m.č. 1.23 : 1,63 |  | 1.63 | [23 empty] | VV | 0
|  | m.č. 1.24 : 2,94 |  | 2.94 | [23 empty] | VV | 0
|  | m.č. 1.25 : 1,63 |  | 1.63 | [23 empty] | VV | 0
|  | m.č. 1.26 : 1,71 |  | 1.71 | [23 empty] | VV | 0
|  | m.č. 1.27 : 1,47 |  | 1.47 | [23 empty] | VV | 0
|  | m.č. 2.02 : 2,31 |  | 2.31 | [23 empty] | VV | 0
|  | m.č. 2.03 : 11,28 |  | 11.28 | [23 empty] | VV | 0
|  | m.č. 2.08 : 5,42 |  | 5.42 | [23 empty] | VV | 0
|  | m.č. 2.10 : 23,45 |  | 23.45 | [23 empty] | VV | 0
|  | m.č. 2.11 : 1,36 |  | 1.36 | [23 empty] | VV | 0
|  | m.č. 2.13 : 3,16 |  | 3.16 | [23 empty] | VV | 0
|  | m.č. 2.14 : 5,98 |  | 5.98 | [23 empty] | VV | 0
|  | m.č. 2.15 : 2,46 |  | 2.46 | [23 empty] | VV | 0
|  | m.č. 2.16 : 1,47 |  | 1.47 | [23 empty] | VV | 0
|  | m.č. 2.17 : 2,5 |  | 2.5 | [23 empty] | VV | 0
|  | m.č. 2.18 : 1,47 |  | 1.47 | [23 empty] | VV | 0
|  | m.č. 2.19 : 1,05 |  | 1.05 | [23 empty] | VV | 0
|  | m.č. 2.20 : 7,49 |  | 7.49 | [23 empty] | VV | 0
|  | m.č. 2.21 : 7,7 |  | 7.7 | [23 empty] | VV | 0
|  | m.č. 2.22 : 1,76 |  | 1.76 | [23 empty] | VV | 0
|  | m.č. 3.04 : 2,9 |  | 2.9 | [23 empty] | VV | 0
|  | m.č. 3.05 : 1,97 |  | 1.97 | [23 empty] | VV | 0
|  | m.č. 3.06 : 1,94 |  | 1.94 | [23 empty] | VV | 0
|  | m.č. 3.07 : 1,94 |  | 1.94 | [23 empty] | VV | 0
|  | m.č. 3.08 : 2,44 |  | 2.44 | [23 empty] | VV | 0
|  | m.č. 3.09 : 4,3 |  | 4.3 | [23 empty] | VV | 0
107 | 632421170RU3 | Potěr ze suchých směsí cementová rychle tvrdnoucí podlahová hmota vyztužená vláknem, tloušťky 60 mm, včetně penetrace | m2 | 125.17 |  | 0 |  | 0 |  | 0 | 21 | 0 | 0.12288 | 15.38 | 0 | 0 | 801-1 | RTS 23/ I | Indiv | 0.601 | 75.23 |  | Práce | Běžná |  |  |  | POL1_
|  | s rozprostřením a uhlazením | [25 empty] | SPI
|  | včetně penetrace podkladu. | [25 empty] | POP
|  | m.č. 1.06 : 7,16 |  | 7.16 | [23 empty] | VV | 0
|  | m.č. 1.07 : 7,52 |  | 7.52 | [23 empty] | VV | 0
|  | m.č. 1.08 : 6,88 |  | 6.88 | [23 empty] | VV | 0
|  | m.č. 1.09 : 3,0 |  | 3 | [23 empty] | VV | 0
|  | m.č. 1.10 : 1,31 |  | 1.31 | [23 empty] | VV | 0
|  | m.č. 1.11 : 4,32 |  | 4.32 | [23 empty] | VV | 0
|  | m.č. 1.12 : 60,74 |  | 60.74 | [23 empty] | VV | 0
|  | m.č. 1.13 : 3,42 |  | 3.42 | [23 empty] | VV | 0
|  | m.č. 1.14 : 4,9 |  | 4.9 | [23 empty] | VV | 0
|  | m.č. 2.09 : 11,92 |  | 11.92 | [23 empty] | VV | 0
|  | m.č. 2.12 : 14,0 |  | 14 | [23 empty] | VV | 0
108 | 632441491R00 | Potěr litý anhydritový broušení anhydritových potěrů | m2 | 569.5 |  | 0 |  | 0 |  | 0 | 21 | 0 | 0 | 0 | 0 | 0 | 801-1 | RTS 23/ I | RTS 21/ II | 0.05 | 28.48 |  | Práce | Běžná |  |  |  | POL1_
|  | dovoz směsi, doprava pomocí šnekového čerpadla, lití hadicí na plochu, dvojí (křížem vedené) rozvlnění hrazdami | [25 empty] | SPI |  | dovoz směsi, doprava pomocí šnekového čerpadla, lití hadicí na plochu, dvojí (křížem vedené) rozvlnění hrazdami
|  | Odkaz na mn. položky pořadí 106 : 219,29000 |  | 219.29 | [23 empty] | VV | 5
|  | Odkaz na mn. položky pořadí 107 : 125,17000 |  | 125.17 | [23 empty] | VV | 5
|  | Odkaz na mn. položky pořadí 110 : 225,04000 |  | 225.04 | [23 empty] | VV | 5
109 | 632902111R00 | Příprava zatvrdlého povrchu mazanin cementovým mlékem | m2 | 260.45 |  | 0 |  | 0 |  | 0 | 21 | 0 | 0.0041 | 1.07 | 0 | 0 | 801-4 | RTS 23/ I | RTS 21/ II | 0.04 | 10.42 |  | Práce | Běžná |  |  |  | POL1_
|  | pro cementový potěr, | [25 empty] | SPI
|  | 1.NP. : | [25 empty] | VV | 0
|  | m.č. 1.01 : 3,59 |  | 3.59 | [23 empty] | VV | 0
|  | m.č. 1.02 : 27,2 |  | 27.2 | [23 empty] | VV | 0
|  | m.č. 1.03 : 1,3 |  | 1.3 | [23 empty] | VV | 0
|  | m.č. 1.05 : 66,78 |  | 66.78 | [23 empty] | VV | 0
|  | m.č. 1.06 : 7,16 |  | 7.16 | [23 empty] | VV | 0
|  | m.č. 1.07 : 7,52 |  | 7.52 | [23 empty] | VV | 0
|  | m.č. 1.08 : 6,88 |  | 6.88 | [23 empty] | VV | 0
|  | m.č. 1.09 : 3,0 |  | 3 | [23 empty] | VV | 0
|  | m.č. 1.10 : 1,31 |  | 1.31 | [23 empty] | VV | 0
|  | m.č. 1.11 : 4,32 |  | 4.32 | [23 empty] | VV | 0
|  | m.č. 1.12 : 60,74 |  | 60.74 | [23 empty] | VV | 0
|  | m.č. 1.13 : 3,42 |  | 3.42 | [23 empty] | VV | 0
|  | m.č. 1.14 : 4,9 |  | 4.9 | [23 empty] | VV | 0
|  | m.č. 1.15 : 3,57 |  | 3.57 | [23 empty] | VV | 0
|  | m.č. 1.16 : 1,79 |  | 1.79 | [23 empty] | VV | 0
|  | m.č. 1.17 : 1,47 |  | 1.47 | [23 empty] | VV | 0
|  | m.č. 1.18 : 1,47 |  | 1.47 | [23 empty] | VV | 0
|  | m.č. 1.19 : 1,79 |  | 1.79 | [23 empty] | VV | 0
|  | m.č. 1.20 : 2,53 |  | 2.53 | [23 empty] | VV | 0
|  | m.č. 1.21 : 1,47 |  | 1.47 | [23 empty] | VV | 0
|  | m.č. 1.22 : 2,6 |  | 2.6 | [23 empty] | VV | 0
|  | m.č. 1.23 : 1,63 |  | 1.63 | [23 empty] | VV | 0
|  | m.č. 1.24 : 2,94 |  | 2.94 | [23 empty] | VV | 0
|  | m.č. 1.25 : 1,63 |  | 1.63 | [23 empty] | VV | 0
|  | m.č. 1.26 : 1,71 |  | 1.71 | [23 empty] | VV | 0
|  | m.č. 1.27 : 1,47 |  | 1.47 | [23 empty] | VV | 0
|  | doplnění na novém stropu : 20,76+15,5 |  | 36.26 | [23 empty] | VV | 0
110 | 632421170R55 | Potěr ze suchých směsí cementová rychle tvrdnoucí podlahová hmota vyztužená vláknem, tloušťky 55 mm, včetně penetrace | m2 | 225.04 |  | 0 |  | 0 |  | 0 | 21 | 0 | 0.12288 | 27.65 | 0 | 0 |  | Vlastní | Indiv | 0.601 | 135.25 |  | Práce | Důležitá |  |  |  | POL1_
|  | včetně penetrace podkladu. | [25 empty] | POP
|  | tl.55-60mm : | [25 empty] | VV | 0
|  | m.č. 2.04 : 46,26 |  | 46.26 | [23 empty] | VV | 0
|  | m.č. 2.05 : 5,0 |  | 5 | [23 empty] | VV | 0
|  | m.č. 2.06 : 10,24 |  | 10.24 | [23 empty] | VV | 0
|  | m.č. 2.07 : 16,75 |  | 16.75 | [23 empty] | VV | 0
|  | m.č. 3.02 : 20,13 |  | 20.13 | [23 empty] | VV | 0
|  | m.č. 3.03 : 16,93 |  | 16.93 | [23 empty] | VV | 0
|  | m.č. 3.10 : 7,53 |  | 7.53 | [23 empty] | VV | 0
|  | m.č. 3.11 : 11,23 |  | 11.23 | [23 empty] | VV | 0
|  | m.č. 3.12 : 18,57 |  | 18.57 | [23 empty] | VV | 0
|  | m.č. 3.13 : 16,68 |  | 16.68 | [23 empty] | VV | 0
|  | m.č. 3.14 : 22,7 |  | 22.7 | [23 empty] | VV | 0
|  | m.č. 3.15 : 15,22 |  | 15.22 | [23 empty] | VV | 0
|  | m.č. 3.16 : 17,8 |  | 17.8 | [23 empty] | VV | 0
Díl: | 64 | Výplně otvorů |  |  |  | 0 |  | 0 |  | 0 |  | 0 |  | 1.13 |  | 0 |  |  |  |  | 51.24 | [6 empty] | DIL
111 | 642941210R00 | Stavební pouzdra pro posuvné dveře osazené do sádrokartonové příčky, sestavení pouzdra, vložení do stavebního otvoru, vyrovnání do vodorovné a svislé polohy, ukotvení pouzdra k nosné konstrukci příčky pomocí vrutů M 2 x 20, odstranění zaslepení pouzdra tj. víka a polystyrenu z vnitřku pouzdra, upevnění vodícího trnu, vsazení vozíků do kolejnice, upevnění závěsných prvků na vozíky, vsazení brzdy a seřízení dojezdu, připevnění úchytů na horní hranu dveřního křídla, našroubování gumových dorazů na křídlo, zavěšení dveří. jednostranné osazení pouzdra bez dodávky | kus | 2 |  | 0 |  | 0 |  | 0 | 21 | 0 | 0.00065 | 0 | 0 | 0 | 801-1 | RTS 23/ I | RTS 21/ II | 2 | 4 |  | Práce | Běžná |  |  |  | POL1_
|  | z pozinkovaného ocelového profilovaného plechu | [25 empty] | SPI
|  | Odkaz na mn. položky pořadí 124 : 1,00000 |  | 1 | [23 empty] | VV | 5
|  | Odkaz na mn. položky pořadí 125 : 1,00000 |  | 1 | [23 empty] | VV | 5
112 | 642944121R00 | Osazování ocelových zárubní dodatečně plochy do 2,5 m2 | kus | 6 |  | 0 |  | 0 |  | 0 | 21 | 0 | 0.05411 | 0.32 | 0 | 0 | 801-4 | RTS 23/ I | RTS 21/ II | 2.097 | 12.58 |  | Práce | Běžná |  |  |  | POL1_
|  | lisovaných nebo z úhelníků s vybetonováním prahu | [25 empty] | SPI
|  | Včetně pomocného pracovního lešení o výšce podlahy do 1900 mm a pro zatížení do 1,5 kPa. | [25 empty] | POP
113 | 642942111R00 | Osazení zárubní dveřních ocelových bez dveřních křídel, do zdiva včetně kotvení, na jakoukoliv cementovou maltu, s vybetonováním prahu v zárubni a s osazením špalíků nebo latí pro dřevěný práh plocha do 2,5 m2 | kus | 1 |  | 0 |  | 0 |  | 0 | 21 | 0 | 0.01897 | 0.02 | 0 | 0 | 801-1 | RTS 23/ I | RTS 21/ II | 1.86 | 1.86 |  | Práce | Běžná |  |  |  | POL1_
114 | 642942212R00 | Osazení zárubní dveřních ocelových do sádrokartonové příčky tloušťky 100 mm šířky 700 mm, bez dodávky zárubně | kus | 29 |  | 0 |  | 0 |  | 0 | 21 | 0 | 0 | 0 | 0 | 0 | 801-1 | RTS 23/ I | RTS 21/ II | 0.85 | 24.65 |  | Práce | Běžná |  |  |  | POL1_
|  | Včetně kotvení rámů do zdiva a platí pro jakýkoliv způsob provádění (např. bodovým přivařením k obnažené výztuži, uklínováním, zalitím pracen apod.). | [25 empty] | POP |  | Včetně kotvení rámů do zdiva a platí pro jakýkoliv způsob provádění (např. bodovým přivařením k obnažené výztuži, uklínováním, zalitím pracen apod.).
115 | 642942214R00 | Osazení zárubní dveřních ocelových do sádrokartonové příčky tloušťky 150 mm šířky 700 mm, bez dodávky zárubně | kus | 1 |  | 0 |  | 0 |  | 0 | 21 | 0 | 0 | 0 | 0 | 0 | 801-1 | RTS 23/ I | RTS 21/ II | 1.05 | 1.05 |  | Práce | Běžná |  |  |  | POL1_
|  | Včetně kotvení rámů do zdiva a platí pro jakýkoliv způsob provádění (např. bodovým přivařením k obnažené výztuži, uklínováním, zalitím pracen apod.). | [25 empty] | POP |  | Včetně kotvení rámů do zdiva a platí pro jakýkoliv způsob provádění (např. bodovým přivařením k obnažené výztuži, uklínováním, zalitím pracen apod.).
116 | 648952421R00 | Osazení parapetních desek dřevěných šířkky přes 250 do 500 mm | m | 13.39 |  | 0 |  | 0 |  | 0 | 21 | 0 | 0.00887 | 0.12 | 0 | 0 | 801-1 | RTS 23/ I | RTS 21/ II | 0.53 | 7.1 |  | Práce | Běžná |  |  |  | POL1_
|  | na montážní pěnu, zapravení omítky pod parapetem, těsnění spáry mezi parapetem a rámem okna, dodávka silikonu. | [25 empty] | SPI |  | na montážní pěnu, zapravení omítky pod parapetem, těsnění spáry mezi parapetem a rámem okna, dodávka silikonu.
|  | T6 : 1,3 |  | 1.3 | [23 empty] | VV | 0
|  | T7 : 3,64 |  | 3.64 | [23 empty] | VV | 0
|  | T15 : 8,45 |  | 8.45 | [23 empty] | VV | 0
117 | 553310020SV210 | Zárubeň ocelová bezfalcová do sádrokartonu 100, 600x2100, s gum.těsněním | kus | 1 |  | 0 |  | 0 |  | 0 | 21 | 0 | 0.0173 | 0.02 | 0 | 0 |  | Vlastní | Indiv | 0 | 0 |  | Specifikace | Běžná |  |  |  | POL3_
|  | Z29 P : 1 |  | 1 | [23 empty] | VV | 0
118 | 553310021SV210 | Zárubeň ocelová bezfalcová do sádrokartonu 100, 700x2100, s gum.těsněním | kus | 11 |  | 0 |  | 0 |  | 0 | 21 | 0 | 0.0173 | 0.19 | 0 | 0 |  | Vlastní | Indiv | 0 | 0 |  | Specifikace | Běžná |  |  |  | POL3_
|  | Z24 L : 5 |  | 5 | [23 empty] | VV | 0
|  | Z24 P : 6 |  | 6 | [23 empty] | VV | 0
119 | 553310022SV210 | Zárubeň ocelová bezfalcová do sádrokartonu 100, 800x2100, s gum.těsněním | kus | 16 |  | 0 |  | 0 |  | 0 | 21 | 0 | 0.0174 | 0.28 | 0 | 0 |  | Vlastní | Indiv | 0 | 0 |  | Specifikace | Běžná |  |  |  | POL3_
|  | Z25 L : 7 |  | 7 | [23 empty] | VV | 0
|  | Z25 P : 9 |  | 9 | [23 empty] | VV | 0
120 | 553310023SV210 | Zárubeň ocelová bezfalcová do sádrokartonu 100, 900x2100, s gum.těsněním | kus | 1 |  | 0 |  | 0 |  | 0 | 21 | 0 | 0.0175 | 0.02 | 0 | 0 |  | Vlastní | Indiv | 0 | 0 |  | Specifikace | Běžná |  |  |  | POL3_
|  | Z26 L : 1 |  | 1 | [23 empty] | VV | 0
121 | 553310592SV210 | Zárubeň ocelová bezfalcová do sádrokartonu 150, 900x2100, s gum.těsněním | kus | 1 |  | 0 |  | 0 |  | 0 | 21 | 0 | 0.0188 | 0.02 | 0 | 0 |  | Vlastní | Indiv | 0 | 0 |  | Specifikace | Běžná |  |  |  | POL3_
|  | Z28 L : 1 |  | 1 | [23 empty] | VV | 0
122 | 553310593SV210 | Zárubeň ocelová bezfalcová pro zdění 150, 900x2100, s gum.těsněním | kus | 1 |  | 0 |  | 0 |  | 0 | 21 | 0 | 0.0188 | 0.02 | 0 | 0 |  | Vlastní | Indiv | 0 | 0 |  | Specifikace | Běžná |  |  |  | POL3_
|  | Z30 P : 1 |  | 1 | [23 empty] | VV | 0
123 | 553310594SV210 | Ocelová rámová zárubeň" ATYP pro zdění 150, 750x1900 L, s gum.těsněním, - viz. specifikace PD | kus | 2 |  | 0 |  | 0 |  | 0 | 21 | 0 | 0.0188 | 0.04 | 0 | 0 |  | Vlastní | Indiv | 0 | 0 |  | Specifikace | Běžná |  |  |  | POL3_
|  | Z32 L : 1 |  | 1 | [23 empty] | VV | 0
|  | Z32 P : 1 |  | 1 | [23 empty] | VV | 0
124 | 55335360217 | Pouzdro do SDK 1520x2190 / 700x2100 mm | kus | 1 |  | 0 |  | 0 |  | 0 | 21 | 0 | 0.0425 | 0.04 | 0 | 0 |  | Vlastní | Indiv | 0 | 0 |  | Specifikace | Běžná |  |  |  | POL3_
|  | Z27.1 : 1 |  | 1 | [23 empty] | VV | 0
125 | 55335360218 | Pouzdro do SDK 1720x2190 / 800x2100 mm | kus | 1 |  | 0 |  | 0 |  | 0 | 21 | 0 | 0.0425 | 0.04 | 0 | 0 |  | Vlastní | Indiv | 0 | 0 |  | Specifikace | Běžná |  |  |  | POL3_
|  | Z27.2 : 1 |  | 1 | [23 empty] | VV | 0
Díl: | 9 | Ostatní konstrukce, bourání |  |  |  | 0 |  | 0 |  | 0 |  | 0 |  | 0 |  | 1.71 |  |  |  |  | 213.4 | [6 empty] | DIL
126 | 713100821R00 | Odstranění tepelné izolace z kombidesek z kombidesek jednostraně, tloušťky 25 mm | m2 | 25 |  | 0 |  | 0 |  | 0 | 21 | 0 | 0 | 0 | 0.0065 | 0.16 | 800-713 | RTS 23/ I | RTS 21/ II | 0.196 | 4.9 |  | Práce | Běžná |  |  |  | POL1_
|  | m.č. 3.10 : 25 |  | 25 | [23 empty] | VV | 0
127 | 713101111R00 | Odstranění tepelné izolace z desek, lamel, rohoží, pásů a foukané izolace stropů a podhledů, volně uložené, z desek z expandovaného polystyrenu, tloušťky do 100 mm | m2 | 8.1 |  | 0 |  | 0 |  | 0 | 21 | 0 | 0 | 0 | 0.0023 | 0.02 | 800-713 | RTS 23/ I | RTS 21/ II | 0.043 | 0.35 |  | Práce | Běžná |  |  |  | POL1_
|  | m.č. 3.10 : 8,1 |  | 8.1 | [23 empty] | VV | 0
128 | 713103211R00 | Odstranění tepelné izolace z desek, lamel, rohoží, pásů a foukané izolace stěn, připevněné drátem, přibitím, přeistřelením nebo na trny, z desek z expandovaného polystyrenu, tloušťky do 100 mm | m2 | 25 |  | 0 |  | 0 |  | 0 | 21 | 0 | 0 | 0 | 0.00283 | 0.07 | 800-713 | RTS 23/ I | RTS 21/ II | 0.041 | 1.03 |  | Práce | Běžná |  |  |  | POL1_
|  | Odkaz na mn. položky pořadí 126 : 25,00000 |  | 25 | [23 empty] | VV | 5
129 | 766411811R00 | Demontáž obložení stěn panely velikosti do 1,5 m2 | m2 | 10 |  | 0 |  | 0 |  | 0 | 21 | 0 | 0 | 0 | 0.02465 | 0.25 | 800-766 | RTS 23/ I | RTS 21/ II | 0.25 | 2.5 |  | Práce | Běžná |  |  |  | POL1_
|  | 2.NP. : 10 |  | 10 | [23 empty] | VV | 0
130 | 766812840R00 | Demontáž kuchyňských linek délky přes 1800 do 2100 mnm | kus | 2 |  | 0 |  | 0 |  | 0 | 21 | 0 | 0 | 0 | 0.174 | 0.35 | 800-766 | RTS 23/ I | RTS 21/ II | 0.95 | 1.9 |  | Práce | Běžná |  |  |  | POL1_
131 | 767991912R00 | Opravy ostatní samostatným řezáním plamenem | m | 10 |  | 0 |  | 0 |  | 0 | 21 | 0 | 0 | 0 | 0 | 0 | 800-767 | RTS 23/ I | RTS 21/ II | 0.11 | 1.1 |  | Práce | Běžná |  |  |  | POL1_
132 | 767991923R00 | Opravy ostatní řezání plechu tl. do 4 mm | m | 10 |  | 0 |  | 0 |  | 0 | 21 | 0 | 0 | 0 | 0 | 0 | 800-767 | RTS 23/ I | RTS 21/ II | 0.3 | 3 |  | Práce | Běžná |  |  |  | POL1_
133 | 775521800R00 | Demontáž podlah vlysových přibíjených včetně lišt | m2 | 40.6 |  | 0 |  | 0 |  | 0 | 21 | 0 | 0 | 0 | 0.02 | 0.81 | 800-775 | RTS 23/ I | RTS 21/ II | 0.24 | 9.74 |  | Práce | Běžná |  |  |  | POL1_
|  | 3.NP. : 22,3+18,3 |  | 40.6 | [23 empty] | VV | 0
134 | 776200810RT2 | Demontáž povlakových podlah ze schodišťových stupňů lepených, bez podložky, z ploch přes 5 do 10 m2 | m | 21 |  | 0 |  | 0 |  | 0 | 21 | 0 | 0 | 0 | 0.0005 | 0.01 | 800-775 | RTS 23/ I | RTS 21/ II | 0.089 | 1.87 |  | Práce | Běžná |  |  |  | POL1_
|  | 2./3.NP. schodiště vč.zábradlí : 20*1,05 |  | 21 | [23 empty] | VV | 0
135 | 776401800R00 | Demontáž soklíků nebo lišt pryžových nebo PVC odstranění a uložení na hromady | m | 38 |  | 0 |  | 0 |  | 0 | 21 | 0 | 0 | 0 | 8e-05 | 0 | 800-775 | RTS 23/ I | RTS 21/ II | 0.035 | 1.33 |  | Práce | Běžná |  |  |  | POL1_
136 | 776511810R00 | Odstranění povlakových podlah z nášlapné plochy lepených, bez podložky, z ploch přes 20 m2 | m2 | 18.9 |  | 0 |  | 0 |  | 0 | 21 | 0 | 0 | 0 | 0.001 | 0.02 | 800-775 | RTS 23/ I | RTS 21/ II | 0.105 | 1.98 |  | Práce | Běžná |  |  |  | POL1_
|  | 3.NP. : 13,6+5,3 |  | 18.9 | [23 empty] | VV | 0
137 | 776511820R00 | Odstranění povlakových podlah z nášlapné plochy lepených, s podložkou, z ploch přes 20 m2 | m2 | 13.4 |  | 0 |  | 0 |  | 0 | 21 | 0 | 0 | 0 | 0.001 | 0.01 | 800-775 | RTS 23/ I | RTS 21/ II | 0.255 | 3.42 |  | Práce | Běžná |  |  |  | POL1_
|  | 3.NP. : 13,4 |  | 13.4 | [23 empty] | VV | 0
138 | 764345841DM | Demontáž odkouření WAW do fasády | kus | 3 |  | 0 |  | 0 |  | 0 | 21 | 0 | 0 | 0 | 0.00463 | 0.01 |  | Vlastní | RTS 21/ II | 0.092 | 0.28 |  | Práce | Běžná |  |  |  | POL1_
139 | 909 R9 | Hzs-nezmeritelne bouraci prace | h | 180 |  | 0 |  | 0 |  | 0 | 21 | 0 | 0 | 0 | 0 | 0 |  | Vlastní | Indiv | 1 | 180 |  | Práce | Běžná |  |  |  | POL1_
Díl: | 94 | Lešení a stavební výtahy |  |  |  | 0 |  | 0 |  | 0 |  | 0 |  | 7.95 |  | 0 |  |  |  |  | 234.82 | [6 empty] | DIL
140 | 941941051R00 | Montáž lešení lehkého pracovního řadového s podlahami šířky od 1,20 do 1,50 m, výšky do 10 m | m2 | 234 |  | 0 |  | 0 |  | 0 | 21 | 0 | 0.02426 | 5.68 | 0 | 0 | 800-3 | RTS 23/ I | RTS 21/ II | 0.155 | 36.27 |  | Práce | Běžná |  |  |  | POL1_1
|  | včetně kotvení | [25 empty] | SPI
|  | Včetně kotvení lešení. | [25 empty] | POP
|  | 8,0*13,0+10,0*13,0 |  | 234 | [23 empty] | VV | 0
141 | 941941391R00 | Montáž lešení lehkého pracovního řadového s podlahami příplatek za každý další i započatý měsíc použití lešení šířky od 1,20 do 1,50 m a výšky do 10 m | m2 | 234 |  | 0 |  | 0 |  | 0 | 21 | 0 | 0.00109 | 0.26 | 0 | 0 | 800-3 | RTS 23/ I | RTS 21/ II | 0.007 | 1.64 |  | Práce | Běžná |  |  |  | POL1_
|  | včetně kotvení | [25 empty] | SPI
142 | 941941851R00 | Demontáž lešení lehkého řadového s podlahami šířky přes 1,2 do 1,5 m, výšky do 10 m | m2 | 234 |  | 0 |  | 0 |  | 0 | 21 | 0 | 0 | 0 | 0 | 0 | 800-3 | RTS 23/ I | RTS 21/ II | 0.136 | 31.82 |  | Práce | Běžná |  |  |  | POL1_1
143 | 941955001R00 | Lešení lehké pracovní pomocné pomocné, o výšce lešeňové podlahy do 1,2 m | m2 | 618.94 |  | 0 |  | 0 |  | 0 | 21 | 0 | 0.00121 | 0.75 | 0 | 0 | 800-3 | RTS 23/ I | RTS 21/ II | 0.177 | 109.55 |  | Práce | Běžná |  |  |  | POL1_
|  | 253,77+193,93+171,24 |  | 618.94 | [23 empty] | VV | 0
144 | 941955003R00 | Lešení lehké pracovní pomocné pomocné, o výšce lešeňové podlahy přes 1,9 do 2,5 m | m2 | 100 |  | 0 |  | 0 |  | 0 | 21 | 0 | 0.00592 | 0.59 | 0 | 0 | 800-3 | RTS 23/ I | RTS 21/ II | 0.26 | 26 |  | Práce | Běžná |  |  |  | POL1_
145 | 941955004R00 | Lešení lehké pracovní pomocné pomocné, o výšce lešeňové podlahy přes 2,5 do 3,5 m | m2 | 50 |  | 0 |  | 0 |  | 0 | 21 | 0 | 0.00635 | 0.32 | 0 | 0 | 800-3 | RTS 23/ I | RTS 21/ II | 0.26 | 13 |  | Práce | Běžná |  |  |  | POL1_
146 | 944944011R00 | Montáž ochranné sítě z umělých vláken | m2 | 234 |  | 0 |  | 0 |  | 0 | 21 | 0 | 0 | 0 | 0 | 0 | 800-3 | RTS 23/ I | RTS 21/ II | 0.0303 | 7.09 |  | Práce | Běžná |  |  |  | POL1_
147 | 944944031R00 | Montáž ochranné sítě příplatek k ceně za každý další i započatý měsíc použití ochranných sítí z umělých vláken | m2 | 234 |  | 0 |  | 0 |  | 0 | 21 | 0 | 5e-05 | 0.01 | 0 | 0 | 800-3 | RTS 23/ I | RTS 21/ II | 0 | 0 |  | Práce | Běžná |  |  |  | POL1_
148 | 944944081R00 | Demontáž ochranné sítě z umělých vláken | m2 | 234 |  | 0 |  | 0 |  | 0 | 21 | 0 | 0 | 0 | 0 | 0 | 800-3 | RTS 23/ I | RTS 21/ II | 0.018 | 4.21 |  | Práce | Běžná |  |  |  | POL1_
149 | 944945013R00 | Montáž záchytné stříšky šířky přes 2 m | m | 13 |  | 0 |  | 0 |  | 0 | 21 | 0 | 0.02372 | 0.31 | 0 | 0 | 800-3 | RTS 23/ I | RTS 21/ II | 0.239 | 3.11 |  | Práce | Běžná |  |  |  | POL1_
150 | 944945193R00 | Montáž záchytné stříšky příplatek k ceně za každý další i započatý měsíc použití záchytné stříšky šířky přes 2 m | m | 13 |  | 0 |  | 0 |  | 0 | 21 | 0 | 0.00225 | 0.03 | 0 | 0 | 800-3 | RTS 23/ I | RTS 21/ II | 0.01 | 0.13 |  | Práce | Běžná |  |  |  | POL1_
151 | 944945813R00 | Demontáž záchytné stříšky šířky přes 2 m | m | 13 |  | 0 |  | 0 |  | 0 | 21 | 0 | 0 | 0 | 0 | 0 | 800-3 | RTS 23/ I | RTS 21/ II | 0.154 | 2 |  | Práce | Běžná |  |  |  | POL1_
|  | zřizované současně s lehkým nebo těžkým lešením, | [25 empty] | SPI
Díl: | 95 | Dokončovací konstrukce na pozemních stavbách |  |  |  | 0 |  | 0 |  | 0 |  | 0 |  | 0.35 |  | 0 |  |  |  |  | 331.15 | [6 empty] | DIL
152 | 952901111R00 | Vyčištění budov a ostatních objektů budov bytové nebo občanské výstavby - zametení a umytí podlah, dlažeb, obkladů, schodů v místnostech, chodbách a schodištích, vyčištění a umytí oken, dveří s rámy, zárubněmi, umytí a vyčištění jiných zasklených a natíraných ploch a zařizovacích předmětů před předáním do užívání světlá výška podlaží do 4 m | m2 | 1017 |  | 0 |  | 0 |  | 0 | 21 | 0 | 4e-05 | 0.04 | 0 | 0 | 801-1 | RTS 23/ I | RTS 21/ II | 0.308 | 313.24 |  | Práce | Běžná |  |  |  | POL1_
|  | 1.-3.NP. : 339,0*3 |  | 1017 | [23 empty] | VV | 0
153 | 952902110R00 | Čištění budov zametáním v místnostech, chodbách, na schodišti a na půdě | m2 | 250 |  | 0 |  | 0 |  | 0 | 21 | 0 | 0 | 0 | 0 | 0 | 801-4 | RTS 23/ I | RTS 21/ II | 0.015 | 3.75 |  | Práce | Běžná |  |  |  | POL1_
|  | 1.PP. : 250 |  | 250 | [23 empty] | VV | 0
154 | 953942425R00 | Drobné kovové předměty se zalitím maltou cementovou osazování drobných kovových předmětů, bez dodání kovových předmětů rámů litinových poklopů v podlahách nebo čistících dvířek v kouřových kanálech | kus | 1 |  | 0 |  | 0 |  | 0 | 21 | 0 | 0.00936 | 0.01 | 0 | 0 | 801-1 | RTS 23/ I | RTS 21/ II | 0.4 | 0.4 |  | Práce | Zelená |  |  |  | POL1_
155 | 953941312R00 | Osazení předmětů na hmoždinky osazení hasicího přístroje | kus | 7 |  | 0 |  | 0 |  | 0 | 21 | 0 | 1e-05 | 0 | 0 | 0 | 801-1 | RTS 23/ I | RTS 21/ II | 0.17 | 1.19 |  | Práce | Běžná |  |  |  | POL1_
|  | PHP : 3+2+2 |  | 7 | [23 empty] | VV | 0
156 | 953941210R00 | Osazení drobných kovových výrobků kovových poklopů s rámem o ploše do 1 m2 | kus | 1 |  | 0 |  | 0 |  | 0 | 21 | 0 | 0.04867 | 0.05 | 0 | 0 | 801-4 | RTS 23/ I | RTS 21/ II | 1.07 | 1.07 |  | Práce | Zelená |  |  |  | POL1_
|  | bez jejich dodání, ale s vysekáním kapes pro upevňovací prvky a s jejich zazděním, zabetonováním nebo zalitím, | [25 empty] | SPI |  | bez jejich dodání, ale s vysekáním kapes pro upevňovací prvky a s jejich zazděním, zabetonováním nebo zalitím,
|  | Odkaz na mn. položky pořadí 161 : 1,00000 |  | 1 | [23 empty] | VV | 5
157 | 732199100RM1 | Montáž orientačních štítků s dodávkou orientačního štítku | soubor | 100 |  | 0 |  | 0 |  | 0 | 21 | 0 | 0.00113 | 0.11 | 0 | 0 | 800-731 | RTS 23/ I | RTS 21/ II | 0.114 | 11.4 |  | Práce | Běžná |  |  |  | POL1_
|  | dle PBŘ : 100 |  | 100 | [23 empty] | VV | 0
158 | 776972328CZO | Kartáčová čistící zóna z AL profilů v nášlapném rámu - m.č.1.01 ; 3,59 m2, dodávka+montáž | kus | 1 |  | 0 |  | 0 |  | 0 | 21 | 0 | 0.01 | 0.01 | 0 | 0 |  | Vlastní | Indiv | 0.05 | 0.05 |  | Práce | Nedokončená |  |  |  | POL1_
159 | 776972329CZO | Venkovní vstupní hliníková kartáčová rohož v.17mm (1.čistící zóna) z AL profilů v nášlapném rámu, rozměr 400 x 1200 mm ; dodávka+montáž | kus | 1 |  | 0 |  | 0 |  | 0 | 21 | 0 | 0.01 | 0.01 | 0 | 0 |  | Vlastní | Indiv | 0.05 | 0.05 |  | Práce | Zelená |  |  |  | POL1_
160 | 44984124R | přístoj hasicí práškový; PG6PDC; výtlačný prostředek dusík; náplň 6 kg; dostřik 5 m; doba činnosti 23 s | kus | 7 |  | 0 |  | 0 |  | 0 | 21 | 0 | 0.0155 | 0.11 | 0 | 0 | SPCM | RTS 23/ I | RTS 21/ II | 0 | 0 |  | Specifikace | Běžná |  |  |  | POL3_
|  | PHP : | [25 empty] | VV | 0
|  | 1.NP : 3 |  | 3 | [23 empty] | VV | 0
|  | 2.NP : 2 |  | 2 | [23 empty] | VV | 0
|  | 3.NP : 2 |  | 2 | [23 empty] | VV | 0
161 | 55340024R | poklop inspekční šachty světlost 450 x 450 mm; výška rámu 75 mm; nosnost 3,0 t; Al | kus | 1 |  | 0 |  | 0 |  | 0 | 21 | 0 | 0.0064 | 0.01 | 0 | 0 | SPCM | RTS 23/ I | RTS 21/ II | 0 | 0 |  | Specifikace | Zelená |  |  |  | POL3_
|  | Z22 : 1 |  | 1 | [23 empty] | VV | 0
Díl: | 96 | Bourání konstrukcí |  |  |  | 0 |  | 0 |  | 0 |  | 0 |  | 0.6 |  | 370.45 |  |  |  |  | 1694.84 | [6 empty] | DIL
162 | 962031116R00 | Bourání příček z cihel pálených plných, tloušťky 140 mm | m2 | 39.4 |  | 0 |  | 0 |  | 0 | 21 | 0 | 0.00067 | 0.03 | 0.319 | 12.57 | 801-3 | RTS 23/ I | RTS 21/ II | 0.317 | 12.49 |  | Práce | Běžná |  |  |  | POL1_
|  | nebo vybourání otvorů průřezové plochy přes 4 m2 v příčkách, včetně pomocného lešení o výšce podlahy do 1900 mm a pro zatížení do 1,5 kPa (150 kg/m2), | [25 empty] | SPI |  | nebo vybourání otvorů průřezové plochy přes 4 m2 v příčkách, včetně pomocného lešení o výšce podlahy do 1900 mm a pro zatížení do 1,5 kPa (150 kg/m2),
|  | 2.NP. : 2,6*9,0+2,9*4,74 |  | 37.146 | [23 empty] | VV | 0
|  | odpočet otvorů : -1,25*1,45*4 |  | -7.25 | [23 empty] | VV | 0
|  | 3.NP. : 3,3*(1,88+1,0) |  | 9.504 | [23 empty] | VV | 0
163 | 962031124R00 | Bourání příček z cihel pálených děrovaných, tloušťky 115 mm | m2 | 219.5465 |  | 0 |  | 0 |  | 0 | 21 | 0 | 0.00067 | 0.15 | 0.18 | 39.52 | 801-3 | RTS 23/ I | RTS 21/ II | 0.232 | 50.93 |  | Práce | Běžná |  |  |  | POL1_
|  | nebo vybourání otvorů průřezové plochy přes 4 m2 v příčkách, včetně pomocného lešení o výšce podlahy do 1900 mm a pro zatížení do 1,5 kPa (150 kg/m2), | [25 empty] | SPI |  | nebo vybourání otvorů průřezové plochy přes 4 m2 v příčkách, včetně pomocného lešení o výšce podlahy do 1900 mm a pro zatížení do 1,5 kPa (150 kg/m2),
|  | 2.NP. : 2,6*(1,98+5,6)+2,3*(5,5+4,1+7,0+1,0+2,46+2,33+2,25+9,5+1,52+2,93+4,09+3,88+1,23+1,3+2,65+7,0) |  | 154.81 | [23 empty] | VV | 0
|  | odpočet otvorů : -1,97*0,6*2-1,97*0,7*5-1,97*0,8*6-1,97*1,05-0,75*1,69*3 |  | -24.586 | [23 empty] | VV | 0
|  | 3.NP. : 3,3*(5,0+1,73+3,2+1,88+3,3+3,7+2,5+2,66+1,03+1,57)+2,9*(1,75+2,95+1,81) |  | 106.56 | [23 empty] | VV | 0
|  | odpočet otvorů : -1,97*0,6*2-1,97*0,8*8-1,97*1,15 |  | -17.2375 | [23 empty] | VV | 0
164 | 962031147R00 | Bourání příček z tvárnic pórobetonových, tloušťky 200 mm | m2 | 22.423 |  | 0 |  | 0 |  | 0 | 21 | 0 | 0.00067 | 0.02 | 0.16 | 3.59 | 801-3 | RTS 23/ I | RTS 21/ II | 0.199 | 4.46 |  | Práce | Běžná |  |  |  | POL1_
|  | nebo vybourání otvorů průřezové plochy přes 4 m2 v příčkách, včetně pomocného lešení o výšce podlahy do 1900 mm a pro zatížení do 1,5 kPa (150 kg/m2), | [25 empty] | SPI |  | nebo vybourání otvorů průřezové plochy přes 4 m2 v příčkách, včetně pomocného lešení o výšce podlahy do 1900 mm a pro zatížení do 1,5 kPa (150 kg/m2),
|  | 3.NP. : 3,3*(2,82+2,19+1,79+0,95) |  | 25.575 | [23 empty] | VV | 0
|  | odpočet otvorů : -1,97*0,8*2 |  | -3.152 | [23 empty] | VV | 0
165 | 962032231R00 | Bourání zdiva nadzákladového z cihel pálených nebo vápenopískových, na maltu vápenou nebo vápenocementovou | m3 | 18.6473 |  | 0 |  | 0 |  | 0 | 21 | 0 | 0.00128 | 0.02 | 1.8 | 33.57 | 801-3 | RTS 23/ I | RTS 21/ II | 1.52 | 28.34 |  | Práce | Běžná |  |  |  | POL1_
|  | nebo vybourání otvorů průřezové plochy přes 4 m2 ve zdivu nadzákladovém, včetně pomocného lešení o výšce podlahy do 1900 mm a pro zatížení do 1,5 kPa (150 kg/m2) | [25 empty] | SPI |  | nebo vybourání otvorů průřezové plochy přes 4 m2 ve zdivu nadzákladovém, včetně pomocného lešení o výšce podlahy do 1900 mm a pro zatížení do 1,5 kPa (150 kg/m2)
|  | 2.NP : 3,0*12,66*0,46+3,0*1,5*0,6 |  | 20.1708 | [23 empty] | VV | 0
|  | odpočet otvorů : -1,38*0,6*0,46*4 |  | -1.5235 | [23 empty] | VV | 0
166 | 962032241R00 | Bourání zdiva nadzákladového z cihel pálených nebo vápenopískových, na maltu cementovou | m3 | 1.0304 |  | 0 |  | 0 |  | 0 | 21 | 0 | 0.00128 | 0 | 1.95 | 2.01 | 801-3 | RTS 23/ I | RTS 21/ II | 1.701 | 1.75 |  | Práce | Běžná |  |  |  | POL1_
|  | nebo vybourání otvorů průřezové plochy přes 4 m2 ve zdivu nadzákladovém, včetně pomocného lešení o výšce podlahy do 1900 mm a pro zatížení do 1,5 kPa (150 kg/m2) | [25 empty] | SPI |  | nebo vybourání otvorů průřezové plochy přes 4 m2 ve zdivu nadzákladovém, včetně pomocného lešení o výšce podlahy do 1900 mm a pro zatížení do 1,5 kPa (150 kg/m2)
|  | 1.NP. - pilíř : 0,62*0,31*3,0+0,4*0,31*3,66 |  | 1.0304 | [23 empty] | VV | 0
167 | 962081131R00 | Bourání zdiva příček ze skleněných tvárnic, tloušťky do 100 mm | m2 | 1.6 |  | 0 |  | 0 |  | 0 | 21 | 0 | 0.00067 | 0 | 0.055 | 0.09 | 801-3 | RTS 23/ I | RTS 21/ II | 0.381 | 0.61 |  | Práce | Běžná |  |  |  | POL1_
|  | nebo vybourání otvorů jakýchkoliv rozměrů, včetně pomocného lešení o výšce podlahy do 1900 mm a pro zatížení do 1,5 kPa (150 kg/m2), | [25 empty] | SPI |  | nebo vybourání otvorů jakýchkoliv rozměrů, včetně pomocného lešení o výšce podlahy do 1900 mm a pro zatížení do 1,5 kPa (150 kg/m2),
|  | 3.NP. : 2,0*0,8 |  | 1.6 | [23 empty] | VV | 0
168 | 962081141R00 | Bourání zdiva příček ze skleněných tvárnic, tloušťky do 150 mm | m2 | 1.452 |  | 0 |  | 0 |  | 0 | 21 | 0 | 0.00067 | 0 | 0.082 | 0.12 | 801-3 | RTS 23/ I | RTS 21/ II | 0.6 | 0.87 |  | Práce | Běžná |  |  |  | POL1_
|  | nebo vybourání otvorů jakýchkoliv rozměrů, včetně pomocného lešení o výšce podlahy do 1900 mm a pro zatížení do 1,5 kPa (150 kg/m2), | [25 empty] | SPI |  | nebo vybourání otvorů jakýchkoliv rozměrů, včetně pomocného lešení o výšce podlahy do 1900 mm a pro zatížení do 1,5 kPa (150 kg/m2),
|  | 3.NP. : 1,2*1,21 |  | 1.452 | [23 empty] | VV | 0
169 | 963011512R00 | Bourání stropů z tvárnic pálených do nosníků ocelových, bez jejich vybourání a odklizení tloušťky do 150 mm | m2 | 4.5 |  | 0 |  | 0 |  | 0 | 21 | 0 | 0.00067 | 0 | 0.165 | 0.74 | 801-3 | RTS 23/ I | RTS 21/ II | 0.636 | 2.86 |  | Práce | Běžná |  |  |  | POL1_
|  | včetně pomocného lešení o výšce podlahy do 1900 mm a pro zatížení do 1,5 kPa (150 kg/m2), | [25 empty] | SPI
|  | 1.NP. : 0,5*9,0 |  | 4.5 | [23 empty] | VV | 0
170 | 963012510R00 | Bourání stropů z desek železobetonových z desek prefabrikovaných s dutinami šířky do 300 mm a tloušťky do 140 mm | m3 | 4.0473 |  | 0 |  | 0 |  | 0 | 21 | 0 | 0.00741 | 0.03 | 2.1 | 8.5 | 801-3 | RTS 23/ I | RTS 21/ II | 7.476 | 30.26 |  | Práce | Běžná |  |  |  | POL1_
|  | nebo panelů železobetonových prefabrikovaných s dutinami, včetně pomocného lešení o výšce podlahy do 1900 mm a pro zatížení do 1,5 kPa (150 kg/m2), | [25 empty] | SPI |  | nebo panelů železobetonových prefabrikovaných s dutinami, včetně pomocného lešení o výšce podlahy do 1900 mm a pro zatížení do 1,5 kPa (150 kg/m2),
|  | PZD 1./2.NP : ((4,5*7,0)+(1,5*1,75)+(1,17*1,5)*3+(3,72*1,5))*0,09 |  | 4.0473 | [23 empty] | VV | 0
171 | 963022819R00 | Bourání kamenných schodišťových stupňů zhotovených na místě | m | 27.6 |  | 0 |  | 0 |  | 0 | 21 | 0 | 0 | 0 | 0.112 | 3.09 | 801-3 | RTS 23/ I | RTS 21/ II | 0.285 | 7.87 |  | Práce | Běžná |  |  |  | POL1_
|  | oblých, rovných nebo kosých zhotovených na místě, | [25 empty] | SPI
|  | 1/2.NP. : 20*1,38 |  | 27.6 | [23 empty] | VV | 0
172 | 963023612R00 | Vybourání schodišťových stupňů ze zdi kamenné, oboustranně | m | 6.2 |  | 0 |  | 0 |  | 0 | 21 | 0 | 0 | 0 | 0.37 | 2.29 | 801-3 | RTS 23/ I | RTS 21/ II | 1.648 | 10.22 |  | Práce | Běžná |  |  |  | POL1_
|  | oblých, rovných nebo kosých, | [25 empty] | SPI
|  | 1.NP. : 2,2+2,0*2 |  | 6.2 | [23 empty] | VV | 0
173 | 963051113R00 | Bourání železobetonových stropů deskových tloušťky přes 80 mm | m3 | 0.69345 |  | 0 |  | 0 |  | 0 | 21 | 0 | 0.00666 | 0 | 2.4 | 1.66 | 801-3 | RTS 23/ I | RTS 21/ II | 6.72 | 4.66 |  | Práce | Běžná |  |  |  | POL1_
|  | včetně pomocného lešení o výšce podlahy do 1900 mm a pro zatížení do 1,5 kPa (150 kg/m2), | [25 empty] | SPI
|  | mezipodesta : 1,38*2,01*0,25 |  | 0.69345 | [23 empty] | VV | 0
174 | 963053936R00 | Bourání železobetonových schodišťových ramen samonosných | m2 | 10.4466 |  | 0 |  | 0 |  | 0 | 21 | 0 | 0 | 0 | 0.432 | 4.51 | 801-3 | RTS 23/ I | RTS 21/ II | 3 | 31.34 |  | Práce | Běžná |  |  |  | POL1_
|  | 1/2.NP. : (4,33+3,24)*1,38 |  | 10.4466 | [23 empty] | VV | 0
175 | 964011211R00 | Vybourání železobetonových prefabrikovaných překladů délky do 3 mm, hmotnosti do 50 kg/m | m3 | 0.4985 |  | 0 |  | 0 |  | 0 | 21 | 0 | 0.01799 | 0.01 | 2.4 | 1.2 | 801-3 | RTS 23/ I | RTS 21/ II | 12.817 | 6.39 |  | Práce | Běžná |  |  |  | POL1_
|  | uložených ve zdivu, včetně pomocného lešení o výšce podlahy do 1900 mm a pro zatížení do 1,5 kPa (150 kg/m2), | [25 empty] | SPI |  | uložených ve zdivu, včetně pomocného lešení o výšce podlahy do 1900 mm a pro zatížení do 1,5 kPa (150 kg/m2),
|  | 2.NP. : 1,0*0,08*0,14*17+1,5*0,14*0,14*4 |  | 0.308 | [23 empty] | VV | 0
|  | 3.NP. : 1,0*0,08*0,14*15+1,5*0,1*0,15 |  | 0.1905 | [23 empty] | VV | 0
176 | 964011231R00 | Vybourání železobetonových prefabrikovaných překladů délky do 3 mm, hmotnosti do 150 kg/m | m3 | 0.782 |  | 0 |  | 0 |  | 0 | 21 | 0 | 0.01079 | 0.01 | 2.4 | 1.88 | 801-3 | RTS 23/ I | RTS 21/ II | 9.671 | 7.56 |  | Práce | Běžná |  |  |  | POL1_
|  | uložených ve zdivu, včetně pomocného lešení o výšce podlahy do 1900 mm a pro zatížení do 1,5 kPa (150 kg/m2), | [25 empty] | SPI |  | uložených ve zdivu, včetně pomocného lešení o výšce podlahy do 1900 mm a pro zatížení do 1,5 kPa (150 kg/m2),
|  | 1,7*0,46*0,25*4 |  | 0.782 | [23 empty] | VV | 0
177 | 964073231R00 | Vybourání válcovaných nosníků uložených ve zdivu cihelném, délky do 4 m, hmotnosti do 35 kg/m | t | 0.56536 |  | 0 |  | 0 |  | 0 | 21 | 0 | 0.01827 | 0.01 | 1.261 | 0.71 | 801-3 | RTS 23/ I | RTS 21/ II | 13.6 | 7.69 |  | Práce | Běžná |  |  |  | POL1_
|  | včetně pomocného lešení o výšce podlahy do 1900 mm a pro zatížení do 1,5 kPa (150 kg/m2) | [25 empty] | SPI
|  | U200 - 25,3kg/m : 2,0*25,3*0,001 |  | 0.0506 | [23 empty] | VV | 0
|  | I180 - 21,9kg/m : 3,8*2*21,9*0,001 |  | 0.16644 | [23 empty] | VV | 0
|  | I220 - 31,1kg/m : 1,6*7*31,1*0,001 |  | 0.34832 | [23 empty] | VV | 0
178 | 964073331R00 | Vybourání válcovaných nosníků uložených ve zdivu cihelném, délky do 6 m, hmotnosti do 35 kg/m | t | 0.7101 |  | 0 |  | 0 |  | 0 | 21 | 0 | 0.01827 | 0.01 | 1.261 | 0.9 | 801-3 | RTS 23/ I | RTS 21/ II | 12.385 | 8.79 |  | Práce | Běžná |  |  |  | POL1_
|  | včetně pomocného lešení o výšce podlahy do 1900 mm a pro zatížení do 1,5 kPa (150 kg/m2) | [25 empty] | SPI
|  | I200 - 26,3kg/m : 6*4,5*26,3*0,001 |  | 0.7101 | [23 empty] | VV | 0
179 | 964073341R00 | Vybourání válcovaných nosníků uložených ve zdivu cihelném, délky do 6 m, hmotnosti do 55 kg/m | t | 0.4344 |  | 0 |  | 0 |  | 0 | 21 | 0 | 0.01221 | 0.01 | 1.253 | 0.54 | 801-3 | RTS 23/ I | RTS 21/ II | 10.285 | 4.47 |  | Práce | Běžná |  |  |  | POL1_
|  | včetně pomocného lešení o výšce podlahy do 1900 mm a pro zatížení do 1,5 kPa (150 kg/m2) | [25 empty] | SPI
|  | I240 - 36,2kg/m : 6,0*2*36,2*0,001 |  | 0.4344 | [23 empty] | VV | 0
180 | 964073441R00 | Vybourání válcovaných nosníků uložených ve zdivu cihelném, délky do 8 m, hmotnosti do 55 kg/m | t | 0.8145 |  | 0 |  | 0 |  | 0 | 21 | 0 | 0.01221 | 0.01 | 1.253 | 1.02 | 801-3 | RTS 23/ I | RTS 21/ II | 10.015 | 8.16 |  | Práce | Běžná |  |  |  | POL1_
|  | včetně pomocného lešení o výšce podlahy do 1900 mm a pro zatížení do 1,5 kPa (150 kg/m2) | [25 empty] | SPI
|  | I240 - 36,2kg/m (zvednutí stávajících) : 7,5*3*36,2*0,001 |  | 0.8145 | [23 empty] | VV | 0
181 | 965042141RT1 | Bourání podkladů pod dlažby nebo litých celistvých dlažeb a mazanin betonových nebo z litého asfaltu, tloušťky do 100 mm, plochy přes 4 m2 | m3 | 36.234 |  | 0 |  | 0 |  | 0 | 21 | 0 | 0 | 0 | 2.2 | 79.71 | 801-3 | RTS 23/ I | RTS 21/ II | 11.05 | 400.39 |  | Práce | Běžná |  |  |  | POL1_
|  | 1.NP. : (3,8+204,9+5,2)*0,06 |  | 12.834 | [23 empty] | VV | 0
|  | 2.NP. : (102,8+21,0+10,4+8,8+8,7+6,2+6,2+17,8+4,1+2,2+2,1+14,8+2,2+2,2+1,2+1,2+1,1)*0,06 |  | 12.78 | [23 empty] | VV | 0
|  | 3.NP. : (13,6+22,3+13,4+18,3+2,1+2,6+12+10,8+8,1+7,5+1,9+1,0+5,1+2,4+49,9+5,3+0,7)*0,06 |  | 10.62 | [23 empty] | VV | 0
182 | 965042141RT2 | Bourání podkladů pod dlažby nebo litých celistvých dlažeb a mazanin betonových nebo z litého asfaltu, tloušťky do 100 mm, plochy přes 4 m2 | m3 | 0.144 |  | 0 |  | 0 |  | 0 | 21 | 0 | 0 | 0 | 2.2 | 0.32 | 801-3 | RTS 23/ I | RTS 21/ II | 10.67 | 1.54 |  | Práce | Běžná |  |  |  | POL1_
|  | 1.PP. : 1,2*1,2*0,1 |  | 0.144 | [23 empty] | VV | 0
183 | 965043341RT1 | Bourání podkladů pod dlažby nebo litých celistvých dlažeb a mazanin betonových s potěrem nebo teracem, tloušťky do 100 mm, plochy přes 4 m2 | m3 | 0.61 |  | 0 |  | 0 |  | 0 | 21 | 0 | 0 | 0 | 2.2 | 1.34 | 801-3 | RTS 23/ I | RTS 21/ II | 11.855 | 7.23 |  | Práce | Běžná |  |  |  | POL1_
|  | 2.NP. : (6,2+4,1)*0,05 |  | 0.515 | [23 empty] | VV | 0
|  | 3.NP. : (1,2+0,7)*0,05 |  | 0.095 | [23 empty] | VV | 0
184 | 965049111RT1 | Bourání podkladů pod dlažby nebo litých celistvých dlažeb a mazanin příplatek za bourání mazanin vyztužených svařovanou sítí, tloušťky do 100 mm | m3 | 36.234 |  | 0 |  | 0 |  | 0 | 21 | 0 | 0 | 0 | 0 | 0 | 801-3 | RTS 23/ I | RTS 21/ II | 4.828 | 174.94 |  | Práce | Běžná |  |  |  | POL1_
|  | Odkaz na mn. položky pořadí 181 : 36,23400 |  | 36.234 | [23 empty] | VV | 5
185 | 965081413R00 | Bourání podlah z xylolitu litého, bez podkladní mazaniny, , plochy přes 1 m2 | m2 | 111.4 |  | 0 |  | 0 |  | 0 | 21 | 0 | 0 | 0 | 0.039 | 4.34 | 801-3 | RTS 23/ I | RTS 21/ II | 0.813 | 90.57 |  | Práce | Běžná |  |  |  | POL1_
|  | bez podkladního lože, s jakoukoliv výplní spár | [25 empty] | SPI
|  | 2.NP. : 8,8+17,8 |  | 26.6 | [23 empty] | VV | 0
|  | 3.NP. : 10,8+8,1+7,5+1,0+5,1+2,4+49,9 |  | 84.8 | [23 empty] | VV | 0
186 | 965081713RT1 | Bourání podlah z keramických dlaždic, tloušťky do 10 mm, plochy přes 1 m2 | m2 | 47.4 |  | 0 |  | 0 |  | 0 | 21 | 0 | 0 | 0 | 0.02 | 0.95 | 801-3 | RTS 23/ I | RTS 21/ II | 0.23 | 10.9 |  | Práce | Běžná |  |  |  | POL1_
|  | bez podkladního lože, s jakoukoliv výplní spár | [25 empty] | SPI
|  | 2.NP. : 8,7+6,2+2,2+2,1+14,8+2,2+2,2+1,2+1,2 |  | 40.8 | [23 empty] | VV | 0
|  | 3.NP. : 2,1+2,6+1,9 |  | 6.6 | [23 empty] | VV | 0
187 | 965081813RT2 | Bourání podlah z dlaždic teracových, tloušťky do 30 mm, plochy přes 1 m2 | m2 | 31.4 |  | 0 |  | 0 |  | 0 | 21 | 0 | 0 | 0 | 0.07 | 2.2 | 801-3 | RTS 23/ I | RTS 21/ II | 0.15 | 4.71 |  | Práce | Běžná |  |  |  | POL1_
|  | bez podkladního lože, s jakoukoliv výplní spár | [25 empty] | SPI
|  | 2.NP. : 21,0+10,4 |  | 31.4 | [23 empty] | VV | 0
188 | 965081813RT3 | Bourání podlah z dlažby kamenné, tloušťky do 30 mm, plochy přes 1 m2 | m2 | 312.6 |  | 0 |  | 0 |  | 0 | 21 | 0 | 0 | 0 | 0.084 | 26.26 | 801-3 | RTS 23/ I | RTS 21/ II | 0.44 | 137.54 |  | Práce | Běžná |  |  |  | POL1_
|  | bez podkladního lože, s jakoukoliv výplní spár | [25 empty] | SPI
|  | 1.NP. : 3,8+204,9 |  | 208.7 | [23 empty] | VV | 0
|  | 2.NP. : 102,8+1,1 |  | 103.9 | [23 empty] | VV | 0
189 | 965082932RT1 | Odstranění násypu pod podlahami a ochranného na střechách tloušťky do 200 mm, plochy do 2 m2 | m3 | 0.1755 |  | 0 |  | 0 |  | 0 | 21 | 0 | 0 | 0 | 1.4 | 0.25 | 801-3 | RTS 23/ I | RTS 21/ II | 1.22 | 0.21 |  | Práce | Běžná |  |  |  | POL1_
|  | 0,3*0,3*0,15*13 |  | 0.1755 | [23 empty] | VV | 0
190 | 965082933R00 | Odstranění násypu pod podlahami a ochranného na střechách tloušťky do 200 mm, plochy přes 2 m2 | m3 | 51.834 |  | 0 |  | 0 |  | 0 | 21 | 0 | 0 | 0 | 1.4 | 72.57 | 801-3 | RTS 23/ I | RTS 21/ II | 1.051 | 54.48 |  | Práce | Běžná |  |  |  | POL1_
|  | 1.NP. : (3,8+204,9+5,2)*0,06 |  | 12.834 | [23 empty] | VV | 0
|  | 2.NP. : (102,8+21,0+10,4+8,8+8,7+6,2+6,2+17,8+4,1+2,2+2,1+14,8+2,2+2,2+1,2+1,2+1,1)*0,1 |  | 21.3 | [23 empty] | VV | 0
|  | 3.NP. : (13,6+22,3+13,4+18,3+2,1+2,6+12+10,8+8,1+7,5+1,9+1,0+5,1+2,4+49,9+5,3+0,7)*0,1 |  | 17.7 | [23 empty] | VV | 0
191 | 966013121R00 | Vybourání části říms z Hurdis a desek železobetonových z tvárnic Hurdis, tloušťky do 150 mm, vyložených do 250 mm | m | 4.5 |  | 0 |  | 0 |  | 0 | 21 | 0 | 0 | 0 | 0.026 | 0.12 | 801-3 | RTS 23/ I | RTS 21/ II | 0.648 | 2.92 |  | Práce | Běžná |  |  |  | POL1_
|  | 1.NP. : 4,5 |  | 4.5 | [23 empty] | VV | 0
192 | 967031132R00 | Přisekání rovných ostění ve zdivu cihelném na jakoukoliv maltu vápennou nebo vépenocementovou | m2 | 6.114 |  | 0 |  | 0 |  | 0 | 21 | 0 | 0 | 0 | 0.055 | 0.34 | 801-3 | RTS 23/ I | RTS 21/ II | 0.425 | 2.6 |  | Práce | Běžná |  |  |  | POL1_
|  | bez odstupu, po hrubém vybourání otvorů v jakémkoliv zdivu cihelném, včetně pomocného lešení o výšce podlahy do 1900 mm a pro zatížení do 1,5 kPa (150 kg/m2), | [25 empty] | SPI |  | bez odstupu, po hrubém vybourání otvorů v jakémkoliv zdivu cihelném, včetně pomocného lešení o výšce podlahy do 1900 mm a pro zatížení do 1,5 kPa (150 kg/m2),
|  | 1.NP. : 0,2*(2,05+0,85+2,05) |  | 0.99 | [23 empty] | VV | 0
|  | 2.NP. : 0,2*(2,05+0,85+2,05)+0,2*(2,05+1,45+2,05) |  | 2.1 | [23 empty] | VV | 0
|  | 3.NP. : 0,2*(2,05+0,85+2,05)+0,2*(2,05+0,94+2,05)+0,2*(2,05+1,03+2,05) |  | 3.024 | [23 empty] | VV | 0
193 | 967031142R00 | Přisekání rovných ostění ve zdivu cihelném na maltu cementovou | m2 | 3.12 |  | 0 |  | 0 |  | 0 | 21 | 0 | 0 | 0 | 0.059 | 0.18 | 801-3 | RTS 23/ I | RTS 21/ II | 0.59 | 1.84 |  | Práce | Běžná |  |  |  | POL1_
|  | bez odstupu, po hrubém vybourání otvorů v jakémkoliv zdivu cihelném, včetně pomocného lešení o výšce podlahy do 1900 mm a pro zatížení do 1,5 kPa (150 kg/m2), | [25 empty] | SPI |  | bez odstupu, po hrubém vybourání otvorů v jakémkoliv zdivu cihelném, včetně pomocného lešení o výšce podlahy do 1900 mm a pro zatížení do 1,5 kPa (150 kg/m2),
|  | 1.NP. : 0,2*(3,0+1,8)*2+0,15*(3,0+2,0+3,0) |  | 3.12 | [23 empty] | VV | 0
194 | 967031744R00 | Přisekání plošné zdiva cihelného na maltu cementovou, tloušťky do 300 mm | m2 | 1.86 |  | 0 |  | 0 |  | 0 | 21 | 0 | 0.00034 | 0 | 0.57 | 1.06 | 801-3 | RTS 23/ I | RTS 21/ II | 2.199 | 4.09 |  | Práce | Běžná |  |  |  | POL1_
|  | z jakýchkoliv cihel pálených, včetně pomocného lešení o výšce podlahy do 1900 mm a pro zatížení do 1,5 kPa (150 kg/m2), | [25 empty] | SPI |  | z jakýchkoliv cihel pálených, včetně pomocného lešení o výšce podlahy do 1900 mm a pro zatížení do 1,5 kPa (150 kg/m2),
|  | 1.NP. : 0,62*3,0 |  | 1.86 | [23 empty] | VV | 0
195 | 968061112R00 | Vyvěšení nebo zavěšení dřevěných křídel oken, plochy do 1,5 m2 | kus | 22 |  | 0 |  | 0 |  | 0 | 21 | 0 | 0 | 0 | 0 | 0 | 801-3 | RTS 23/ I | RTS 21/ II | 0.03 | 0.66 |  | Práce | Běžná |  |  |  | POL1_
|  | oken, dveří a vrat, s uložením a opětovným zavěšením po provedení stavebních změn, | [25 empty] | SPI
|  | 2.NP. : 22 |  | 22 | [23 empty] | VV | 0
|  | 3.NP. : 0 | [25 empty] | VV | 0
196 | 968061125R00 | Vyvěšení nebo zavěšení dřevěných křídel dveří, plochy do 2 m2 | kus | 36 |  | 0 |  | 0 |  | 0 | 21 | 0 | 0 | 0 | 0 | 0 | 801-3 | RTS 23/ I | RTS 21/ II | 0.05 | 1.8 |  | Práce | Běžná |  |  |  | POL1_
|  | oken, dveří a vrat, s uložením a opětovným zavěšením po provedení stavebních změn, | [25 empty] | SPI
|  | 1.NP. : 2 |  | 2 | [23 empty] | VV | 0
|  | 2.NP. : 17 |  | 17 | [23 empty] | VV | 0
|  | 3.NP. : 17 |  | 17 | [23 empty] | VV | 0
197 | 968071125R00 | Vyvěšení nebo zavěšení kovových křídel dveří, plochy do 2 m2 | kus | 4 |  | 0 |  | 0 |  | 0 | 21 | 0 | 0 | 0 | 0 | 0 | 801-3 | RTS 23/ I | RTS 21/ II | 0.08 | 0.32 |  | Práce | Běžná |  |  |  | POL1_
|  | s případným uložením a opětovným zavěšením po provedení stavebních změn, | [25 empty] | SPI
|  | 1.NP. : 2+2 |  | 4 | [23 empty] | VV | 0
198 | 968071136R00 | Vyvěšení nebo zavěšení kovových křídel vrat, plochy do 4 m2 | kus | 2 |  | 0 |  | 0 |  | 0 | 21 | 0 | 0 | 0 | 0 | 0 | 801-3 | RTS 23/ I | RTS 21/ II | 0.28 | 0.56 |  | Práce | Běžná |  |  |  | POL1_
|  | s případným uložením a opětovným zavěšením po provedení stavebních změn, | [25 empty] | SPI
|  | 1.NP. : 2 |  | 2 | [23 empty] | VV | 0
199 | 968072247R00 | Vybourání a vyjmutí kovových rámů a rolet rámů, včetně pomocného lešení o výšce podlahy do 1900 mm a pro zatížení do 1,5 kPa (150 kg/m2) okenních jednoduchých, plochy přes 4 m2 | m2 | 6 |  | 0 |  | 0 |  | 0 | 21 | 0 | 0.00061 | 0 | 0.034 | 0.2 | 801-3 | RTS 23/ I | RTS 21/ II | 0.27 | 1.62 |  | Práce | Běžná |  |  |  | POL1_
|  | 1.NP. : 2,0*3,0 |  | 6 | [23 empty] | VV | 0
200 | 968072455R00 | Vybourání a vyjmutí kovových rámů a rolet rámů, včetně pomocného lešení o výšce podlahy do 1900 mm a pro zatížení do 1,5 kPa (150 kg/m2) dveřních zárubní, plochy do 2 m2 | m2 | 50.9425 |  | 0 |  | 0 |  | 0 | 21 | 0 | 0.00117 | 0.06 | 0.076 | 3.87 | 801-3 | RTS 23/ I | RTS 21/ II | 0.939 | 47.84 |  | Práce | Běžná |  |  |  | POL1_
|  | 1.NP. : 2,05*0,85*2 |  | 3.485 | [23 empty] | VV | 0
|  | 2.NP. : 2,05*0,65*2+2,05*0,75*5+2,05*0,85*7 |  | 22.55 | [23 empty] | VV | 0
|  | 3.NP. : 2,05*0,65*3+2,05*0,85*12 |  | 24.9075 | [23 empty] | VV | 0
201 | 968072456R00 | Vybourání a vyjmutí kovových rámů a rolet rámů, včetně pomocného lešení o výšce podlahy do 1900 mm a pro zatížení do 1,5 kPa (150 kg/m2) dveřních zárubní, plochy přes 2 m2 | m2 | 13.5875 |  | 0 |  | 0 |  | 0 | 21 | 0 | 0.001 | 0.01 | 0.063 | 0.86 | 801-3 | RTS 23/ I | RTS 21/ II | 0.718 | 9.76 |  | Práce | Běžná |  |  |  | POL1_
|  | 1.NP. : 2,95*2,0 |  | 5.9 | [23 empty] | VV | 0
|  | 2.NP. : 2,05*1,05+2,05*1,45 |  | 5.125 | [23 empty] | VV | 0
|  | 3.NP. : 2,05*1,25 |  | 2.5625 | [23 empty] | VV | 0
202 | 968072558R00 | Vybourání a vyjmutí kovových rámů a rolet rámů, včetně pomocného lešení o výšce podlahy do 1900 mm a pro zatížení do 1,5 kPa (150 kg/m2) vrat, plochy do 5 m2 | m2 | 5.4 |  | 0 |  | 0 |  | 0 | 21 | 0 | 0.00083 | 0 | 0.06 | 0.32 | 801-3 | RTS 23/ I | RTS 21/ II | 0.556 | 3 |  | Práce | Běžná |  |  |  | POL1_
|  | 1.NP. : 3,0*1,8 |  | 5.4 | [23 empty] | VV | 0
203 | 968072747R00 | Vybourání a vyjmutí kovových rámů a rolet rámů, včetně pomocného lešení o výšce podlahy do 1900 mm a pro zatížení do 1,5 kPa (150 kg/m2) stěn výkladních pevných nebo otvíravých, plochy přes 4 m2 | m2 | 33.199 |  | 0 |  | 0 |  | 0 | 21 | 0 | 0.00049 | 0.02 | 0.019 | 0.63 | 801-3 | RTS 23/ I | RTS 21/ II | 0.339 | 11.25 |  | Práce | Běžná |  |  |  | POL1_
|  | 1.NP. - výkladec : (3,66*2+1,4)*2,6 |  | 22.672 | [23 empty] | VV | 0
|  | 1.NP. - zádveří : (1,24+1,79+0,6)*2,9 |  | 10.527 | [23 empty] | VV | 0
204 | 968083001R00 | Vybourání plastových výplní otvorů oken, do 1 m2 | m2 | 3.312 |  | 0 |  | 0 |  | 0 | 21 | 0 | 0.00219 | 0.01 | 0.01 | 0.03 | 801-3 | RTS 23/ I | RTS 21/ II | 0.52 | 1.72 |  | Práce | Běžná |  |  |  | POL1_
|  | 2.NP. : 1,38*0,6*4 |  | 3.312 | [23 empty] | VV | 0
205 | 969011121R00 | Vybourání vodovodního, plynového a podobného vedení DN do 52 mm | m | 200 |  | 0 |  | 0 |  | 0 | 21 | 0 | 0.00038 | 0.08 | 0.013 | 2.6 | 801-3 | RTS 23/ I | RTS 21/ II | 0.107 | 21.4 |  | Práce | Běžná |  |  |  | POL1_
|  | včetně pomocného lešení o výšce podlahy do 1900 mm a pro zatížení do 1,5 kPa (150 kg/m2), | [25 empty] | SPI
206 | 969021111R00 | Vybourání kanalizačního potrubí DN do 100 mm | m | 50 |  | 0 |  | 0 |  | 0 | 21 | 0 | 0.00059 | 0.03 | 0.037 | 1.85 | 801-3 | RTS 23/ I | RTS 21/ II | 0.443 | 22.15 |  | Práce | Běžná |  |  |  | POL1_
|  | včetně pomocného lešení o výšce podlahy do 1900 mm a pro zatížení do 1,5 kPa (150 kg/m2), | [25 empty] | SPI
207 | 970231150R00 | Řezání cihelného zdiva hloubka řezu 150 mm | m | 5.18 |  | 0 |  | 0 |  | 0 | 21 | 0 | 0 | 0 | 0.00046 | 0 | 801-3 | RTS 23/ I | RTS 21/ II | 1.215 | 6.29 |  | Práce | Běžná |  |  |  | POL1_
|  | 1.NP. : 2,05+1,08+2,05 |  | 5.18 | [23 empty] | VV | 0
208 | 970231300R00 | Řezání cihelného zdiva hloubka řezu 300 mm | m | 10.88 |  | 0 |  | 0 |  | 0 | 21 | 0 | 0 | 0 | 0.00046 | 0.01 | 801-3 | RTS 23/ I | RTS 21/ II | 2.43 | 26.44 |  | Práce | Běžná |  |  |  | POL1_
|  | 2.NP. : (2,22+1,0+2,22)*2 |  | 10.88 | [23 empty] | VV | 0
209 | 970231350R00 | Řezání cihelného zdiva hloubka řezu 350 mm | m | 7 |  | 0 |  | 0 |  | 0 | 21 | 0 | 0 | 0 | 0.00046 | 0 | 801-3 | RTS 23/ I | RTS 21/ II | 2.835 | 19.85 |  | Práce | Běžná |  |  |  | POL1_
|  | 1.NP. : 3,0+1,0+3,0 |  | 7 | [23 empty] | VV | 0
210 | 970251100R00 | Řezání železobetonu hloubka řezu 100 mm | m | 55.96 |  | 0 |  | 0 |  | 0 | 21 | 0 | 0 | 0 | 0.00046 | 0.03 | 801-3 | RTS 23/ I | RTS 21/ II | 1 | 55.96 |  | Práce | Běžná |  |  |  | POL1_
|  | PZD 1./2.NP : (4,5+7,0)*2+(1,5+1,75)*2+(1,17+1,5)*2*3+(3,72+1,5)*2 |  | 55.96 | [23 empty] | VV | 0
211 | 971033122R00 | Vybourání otvorů ve zdivu cihelném vrtání otvorů ve zdivu z jakýchkoliv cihel pálených průměru do 30 mm, do hloubky 300 mm | kus | 1 |  | 0 |  | 0 |  | 0 | 21 | 0 | 0 | 0 | 0.0004 | 0 | 801-3 | RTS 23/ I | RTS 21/ II | 0.118 | 0.12 |  | Práce | Běžná |  |  |  | POL1_
|  | základovém nebo nadzákladovém, | [25 empty] | SPI
|  | Včetně pomocného lešení o výšce podlahy do 1900 mm a pro zatížení do 1,5 kPa (150 kg/m2). | [25 empty] | POP
212 | 971033261R00 | Vybourání otvorů ve zdivu cihelném z jakýchkoliv cihel pálených na jakoukoliv maltu vápenou nebo vápenocementovou, plochy do 0,0225 m2, tloušťky do 600 mm | kus | 3 |  | 0 |  | 0 |  | 0 | 21 | 0 | 0.00067 | 0 | 0.016 | 0.05 | 801-3 | RTS 23/ I | RTS 21/ II | 0.84 | 2.52 |  | Práce | Běžná |  |  |  | POL1_
|  | základovém nebo nadzákladovém, | [25 empty] | SPI
|  | Včetně pomocného lešení o výšce podlahy do 1900 mm a pro zatížení do 1,5 kPa (150 kg/m2). | [25 empty] | POP
213 | 971033361R00 | Vybourání otvorů ve zdivu cihelném z jakýchkoliv cihel pálených na jakoukoliv maltu vápenou nebo vápenocementovou, plochy do 0,09 m2, tloušťky do 600 mm | kus | 1 |  | 0 |  | 0 |  | 0 | 21 | 0 | 0.00133 | 0 | 0.099 | 0.1 | 801-3 | RTS 23/ I | RTS 21/ II | 1.147 | 1.15 |  | Práce | Běžná |  |  |  | POL1_
|  | základovém nebo nadzákladovém, | [25 empty] | SPI
|  | Včetně pomocného lešení o výšce podlahy do 1900 mm a pro zatížení do 1,5 kPa (150 kg/m2). | [25 empty] | POP
214 | 971033381R00 | Vybourání otvorů ve zdivu cihelném z jakýchkoliv cihel pálených na jakoukoliv maltu vápenou nebo vápenocementovou, plochy do 0,09 m2, tloušťky do 900 mm | kus | 1 |  | 0 |  | 0 |  | 0 | 21 | 0 | 0.00133 | 0 | 0.149 | 0.15 | 801-3 | RTS 23/ I | RTS 21/ II | 2.308 | 2.31 |  | Práce | Běžná |  |  |  | POL1_
|  | základovém nebo nadzákladovém, | [25 empty] | SPI
|  | Včetně pomocného lešení o výšce podlahy do 1900 mm a pro zatížení do 1,5 kPa (150 kg/m2). | [25 empty] | POP
215 | 971033581R00 | Vybourání otvorů ve zdivu cihelném z jakýchkoliv cihel pálených na jakoukoliv maltu vápenou nebo vápenocementovou, plochy do 1 m2, tloušťky do 900 mm | m3 | 0.2448 |  | 0 |  | 0 |  | 0 | 21 | 0 | 0.00133 | 0 | 1.8 | 0.44 | 801-3 | RTS 23/ I | RTS 21/ II | 6.661 | 1.63 |  | Práce | Běžná |  |  |  | POL1_
|  | základovém nebo nadzákladovém, | [25 empty] | SPI
|  | Včetně pomocného lešení o výšce podlahy do 1900 mm a pro zatížení do 1,5 kPa (150 kg/m2). | [25 empty] | POP
|  | 0,36*0,85*0,8 |  | 0.2448 | [23 empty] | VV | 0
216 | 971033631R00 | Vybourání otvorů ve zdivu cihelném z jakýchkoliv cihel pálených na jakoukoliv maltu vápenou nebo vápenocementovou, plochy do 4 m2, tloušťky do 150 mm | m2 | 2.214 |  | 0 |  | 0 |  | 0 | 21 | 0 | 0.00054 | 0 | 0.27 | 0.6 | 801-3 | RTS 23/ I | RTS 21/ II | 0.43 | 0.95 |  | Práce | Běžná |  |  |  | POL1_
|  | základovém nebo nadzákladovém, | [25 empty] | SPI
|  | Včetně pomocného lešení o výšce podlahy do 1900 mm a pro zatížení do 1,5 kPa (150 kg/m2). | [25 empty] | POP
|  | 1.NP. : 2,05*1,08 |  | 2.214 | [23 empty] | VV | 0
217 | 971033641R00 | Vybourání otvorů ve zdivu cihelném z jakýchkoliv cihel pálených na jakoukoliv maltu vápenou nebo vápenocementovou, plochy do 4 m2, tloušťky do 300 mm | m3 | 1.11 |  | 0 |  | 0 |  | 0 | 21 | 0 | 0.00182 | 0 | 1.8 | 2 | 801-3 | RTS 23/ I | RTS 21/ II | 3.196 | 3.55 |  | Práce | Běžná |  |  |  | POL1_
|  | základovém nebo nadzákladovém, | [25 empty] | SPI
|  | Včetně pomocného lešení o výšce podlahy do 1900 mm a pro zatížení do 1,5 kPa (150 kg/m2). | [25 empty] | POP
|  | 1.NP. : 3,0*1,0*0,37 |  | 1.11 | [23 empty] | VV | 0
218 | 971033651R00 | Vybourání otvorů ve zdivu cihelném z jakýchkoliv cihel pálených na jakoukoliv maltu vápenou nebo vápenocementovou, plochy do 4 m2, tloušťky do 600 mm | m3 | 1.443 |  | 0 |  | 0 |  | 0 | 21 | 0 | 0.00182 | 0 | 1.8 | 2.6 | 801-3 | RTS 23/ I | RTS 21/ II | 3.608 | 5.21 |  | Práce | Běžná |  |  |  | POL1_
|  | základovém nebo nadzákladovém, | [25 empty] | SPI
|  | Včetně pomocného lešení o výšce podlahy do 1900 mm a pro zatížení do 1,5 kPa (150 kg/m2). | [25 empty] | POP
|  | 2.NP. : 2,22*1,0*0,65 |  | 1.443 | [23 empty] | VV | 0
219 | 971035681R00 | Vybourání otvorů ve zdivu cihelném z jakýchkoliv cihel pálených na maltu cementovou, plochy do 4 m2, tloušťky do 900 mm | m3 | 2.25 |  | 0 |  | 0 |  | 0 | 21 | 0 | 0.00133 | 0 | 1.95 | 4.39 | 801-3 | RTS 23/ I | RTS 21/ II | 6.884 | 15.49 |  | Práce | Běžná |  |  |  | POL1_
|  | základovém nebo nadzákladovém, | [25 empty] | SPI
|  | Včetně pomocného lešení o výšce podlahy do 1900 mm a pro zatížení do 1,5 kPa (150 kg/m2). | [25 empty] | POP
|  | 1.PP : 1,5*2,0*0,75 |  | 2.25 | [23 empty] | VV | 0
220 | 972033241R00 | Vybourání otvorů v klenbách z cihel plochy do 0,09 m2, tloušťky do 150 mm | kus | 13 |  | 0 |  | 0 |  | 0 | 21 | 0 | 0 | 0 | 0.024 | 0.31 | 801-3 | RTS 23/ I | RTS 21/ II | 0.27 | 3.51 |  | Práce | Běžná |  |  |  | POL1_
|  | bez odstranění podlahy a násypu, | [25 empty] | SPI
221 | 972044651R00 | Vybourání otvorů ve stropechnebo klenbách z dutých tvárnic plochy do 4 m2, tloušťky přes 100 mm | m3 | 0.675 |  | 0 |  | 0 |  | 0 | 21 | 0 | 0 | 0 | 1.7 | 1.15 | 801-3 | RTS 23/ I | RTS 21/ II | 5.029 | 3.39 |  | Práce | Běžná |  |  |  | POL1_
|  | bez odstranění podlahy a násypu, | [25 empty] | SPI
|  | 1.NP. : 0,5*9,0*0,15 |  | 0.675 | [23 empty] | VV | 0
222 | 972054221R00 | Vybourání otvorů ve stropech nebo klenbách železobetonových plochy do 0,09 m2, tloušťky do 100 mm | kus | 9 |  | 0 |  | 0 |  | 0 | 21 | 0 | 0 | 0 | 0.022 | 0.2 | 801-3 | RTS 23/ I | RTS 21/ II | 0.499 | 4.49 |  | Práce | Běžná |  |  |  | POL1_
|  | bez odstranění podlahy a násypu, | [25 empty] | SPI
223 | 972054321R00 | Vybourání otvorů ve stropech nebo klenbách železobetonových plochy do 0,25 m2, tloušťky do 100 mm | kus | 1 |  | 0 |  | 0 |  | 0 | 21 | 0 | 0 | 0 | 0.06 | 0.06 | 801-3 | RTS 23/ I | RTS 21/ II | 0.742 | 0.74 |  | Práce | Běžná |  |  |  | POL1_
|  | bez odstranění podlahy a násypu, | [25 empty] | SPI
224 | 973031151R00 | Vysekání v cihelném zdivu výklenků a kapes výklenků na jakoukoliv maltu vápennou nebo vápenocementovou, plochy větší než 0,25 m2 | m3 | 0.1248 |  | 0 |  | 0 |  | 0 | 21 | 0 | 0.00139 | 0 | 1.8 | 0.22 | 801-3 | RTS 23/ I | RTS 21/ II | 12.256 | 1.53 |  | Práce | Běžná |  |  |  | POL1_
|  | Včetně pomocného lešení o výšce podlahy do 1900 mm a pro zatížení do 1,5 kPa (150 kg/m2). | [25 empty] | POP
|  | niky pro rozvaděč : 0,6*0,8*0,13*2 |  | 0.1248 | [23 empty] | VV | 0
225 | 973031324R00 | Vysekání v cihelném zdivu výklenků a kapes kapes na jakoukoliv maltu vápennou nebo vápenocementovou, plochy do 0,1 m2, hloubky do 150 mm | kus | 24 |  | 0 |  | 0 |  | 0 | 21 | 0 | 0.00049 | 0.01 | 0.015 | 0.36 | 801-3 | RTS 23/ I | RTS 21/ II | 0.542 | 13.01 |  | Práce | Běžná |  |  |  | POL1_
|  | Včetně pomocného lešení o výšce podlahy do 1900 mm a pro zatížení do 1,5 kPa (150 kg/m2). | [25 empty] | POP
|  | 4+4+12+4 |  | 24 | [23 empty] | VV | 0
226 | 973031325R00 | Vysekání v cihelném zdivu výklenků a kapes kapes na jakoukoliv maltu vápennou nebo vápenocementovou, plochy do 0,1 m2, hloubky do 300 mm | kus | 4 |  | 0 |  | 0 |  | 0 | 21 | 0 | 0.00049 | 0 | 0.031 | 0.12 | 801-3 | RTS 23/ I | RTS 21/ II | 0.772 | 3.09 |  | Práce | Běžná |  |  |  | POL1_
|  | Včetně pomocného lešení o výšce podlahy do 1900 mm a pro zatížení do 1,5 kPa (150 kg/m2). | [25 empty] | POP
|  | 1.NP. : 2 |  | 2 | [23 empty] | VV | 0
|  | 2.NP. : 2 |  | 2 | [23 empty] | VV | 0
227 | 973031336R00 | Vysekání v cihelném zdivu výklenků a kapes kapes na jakoukoliv maltu vápennou nebo vápenocementovou, plochy do 0,16 m2, hloubky do 450 mm | kus | 15 |  | 0 |  | 0 |  | 0 | 21 | 0 | 0.00049 | 0.01 | 0.098 | 1.47 | 801-3 | RTS 23/ I | RTS 21/ II | 1.087 | 16.31 |  | Práce | Běžná |  |  |  | POL1_
|  | Včetně pomocného lešení o výšce podlahy do 1900 mm a pro zatížení do 1,5 kPa (150 kg/m2). | [25 empty] | POP
228 | 974031132R00 | Vysekání rýh v jakémkoliv zdivu cihelném v ploše do hloubky 50 mm, šířky do 70 mm | m | 53 |  | 0 |  | 0 |  | 0 | 21 | 0 | 0.00049 | 0.03 | 0.006 | 0.32 | 801-3 | RTS 23/ I | RTS 21/ II | 0.274 | 14.52 |  | Práce | Běžná |  |  |  | POL1_
|  | Včetně pomocného lešení o výšce podlahy do 1900 mm a pro zatížení do 1,5 kPa (150 kg/m2). | [25 empty] | POP
229 | 974031143R00 | Vysekání rýh v jakémkoliv zdivu cihelném v ploše do hloubky 70 mm, šířky do 100 mm | m | 6 |  | 0 |  | 0 |  | 0 | 21 | 0 | 0.00049 | 0 | 0.013 | 0.08 | 801-3 | RTS 23/ I | RTS 21/ II | 0.301 | 1.81 |  | Práce | Běžná |  |  |  | POL1_
|  | Včetně pomocného lešení o výšce podlahy do 1900 mm a pro zatížení do 1,5 kPa (150 kg/m2). | [25 empty] | POP
230 | 974031154R00 | Vysekání rýh v jakémkoliv zdivu cihelném v ploše do hloubky 100 mm, šířky do 150 mm | m | 9 |  | 0 |  | 0 |  | 0 | 21 | 0 | 0.00049 | 0 | 0.027 | 0.24 | 801-3 | RTS 23/ I | RTS 21/ II | 0.422 | 3.8 |  | Práce | Běžná |  |  |  | POL1_
|  | Včetně pomocného lešení o výšce podlahy do 1900 mm a pro zatížení do 1,5 kPa (150 kg/m2). | [25 empty] | POP
231 | 974031164R00 | Vysekání rýh v jakémkoliv zdivu cihelném v ploše do hloubky 150 mm, šířky do 150 mm | m | 17.5 |  | 0 |  | 0 |  | 0 | 21 | 0 | 0.00049 | 0.01 | 0.04 | 0.7 | 801-3 | RTS 23/ I | RTS 21/ II | 0.668 | 11.69 |  | Práce | Běžná |  |  |  | POL1_
|  | Včetně pomocného lešení o výšce podlahy do 1900 mm a pro zatížení do 1,5 kPa (150 kg/m2). | [25 empty] | POP
232 | 974031165R00 | Vysekání rýh v jakémkoliv zdivu cihelném v ploše do hloubky 150 mm, šířky do 200 mm | m | 25.5 |  | 0 |  | 0 |  | 0 | 21 | 0 | 0.00049 | 0.01 | 0.054 | 1.38 | 801-3 | RTS 23/ I | RTS 21/ II | 0.729 | 18.59 |  | Práce | Běžná |  |  |  | POL1_
|  | Včetně pomocného lešení o výšce podlahy do 1900 mm a pro zatížení do 1,5 kPa (150 kg/m2). | [25 empty] | POP
233 | 974031255R00 | Vysekání rýh v jakémkoliv zdivu cihelném v prostoru přilehlém ke stropní konstrukci do hloubky 100 mm, šířky do 200 mm | m | 15 |  | 0 |  | 0 |  | 0 | 21 | 0 | 0.00049 | 0.01 | 0.038 | 0.57 | 801-3 | RTS 23/ I | RTS 21/ II | 0.76 | 11.4 |  | Práce | Běžná |  |  |  | POL1_
|  | Včetně pomocného lešení o výšce podlahy do 1900 mm a pro zatížení do 1,5 kPa (150 kg/m2). | [25 empty] | POP
234 | 974031285R00 | Vysekání rýh v jakémkoliv zdivu cihelném v prostoru přilehlém ke stropní konstrukci do hloubky 300 mm, šířky do 200 mm | m | 10 |  | 0 |  | 0 |  | 0 | 21 | 0 | 0.00049 | 0 | 0.071 | 0.71 | 801-3 | RTS 23/ I | RTS 21/ II | 1.215 | 12.15 |  | Práce | Běžná |  |  |  | POL1_
|  | Včetně pomocného lešení o výšce podlahy do 1900 mm a pro zatížení do 1,5 kPa (150 kg/m2). | [25 empty] | POP
235 | 974031664R00 | Vysekání rýh v jakémkoliv zdivu cihelném pro vtahování nosníků do zdí, před vybouráním otvorů do hloubky 150 mm, při výšce nosníku do 150 mm | m | 10.4 |  | 0 |  | 0 |  | 0 | 21 | 0 | 0 | 0 | 0.042 | 0.44 | 801-3 | RTS 23/ I | RTS 21/ II | 0.715 | 7.44 |  | Práce | Běžná |  |  |  | POL1_
|  | 1.PP. : 1,3*5 |  | 6.5 | [23 empty] | VV | 0
|  | 2.NP. : 1,3*3 |  | 3.9 | [23 empty] | VV | 0
236 | 974031666R00 | Vysekání rýh v jakémkoliv zdivu cihelném pro vtahování nosníků do zdí, před vybouráním otvorů do hloubky 150 mm, při výšce nosníku do 250 mm | m | 2.6 |  | 0 |  | 0 |  | 0 | 21 | 0 | 0 | 0 | 0.065 | 0.17 | 801-3 | RTS 23/ I | RTS 21/ II | 0.93 | 2.42 |  | Práce | Běžná |  |  |  | POL1_
|  | 1.NP. : 1,3*2 |  | 2.6 | [23 empty] | VV | 0
237 | 976071111R00 | Vybourání kovových doplňkových konstrukcí madel a zábradlí v jakémkoliv zdivu | m | 33.98 |  | 0 |  | 0 |  | 0 | 21 | 0 | 0 | 0 | 0.037 | 1.26 | 801-3 | RTS 23/ I | RTS 21/ II | 0.55 | 18.69 |  | Práce | Běžná |  |  |  | POL1_
|  | 1/2.NP. : (4,5+1,38+3,24)*2 |  | 18.24 | [23 empty] | VV | 0
|  | 2.NP. : (4,83+3,74)*2-1,4 |  | 15.74 | [23 empty] | VV | 0
238 | 978013141R00 | Otlučení omítek vápenných nebo vápenocementových vnitřních s vyškrabáním spár, s očištěním zdiva stěn, v rozsahu do 30 % | m2 | 663.095 |  | 0 |  | 0 |  | 0 | 21 | 0 | 0 | 0 | 0.01 | 6.63 | 801-3 | RTS 23/ I | RTS 21/ II | 0.08 | 53.05 |  | Práce | Běžná |  |  |  | POL1_
|  | 1.NP. : 2,7*(1,13+4,2+1,7+2,14+2,03+4,14+1,0+(0,21+0,8)*2*2+2,8+2,5+9,08+2,04+4,8+1,58+0,8+0,89+1,4+1,0+1,1+6,8+0,7+1,0+0,8+5,2+0,71+1,0) |  | 174.366 | [23 empty] | VV | 0
|  | 2.NP. : 2,3*(7,0+3,0+1,0+1,8+0,7+0,8+0,74+1,4+1,0+0,3+5,4+1,0+1,7+0,7+0,8)+2,7*(1,2+11,3+0,81+0,96+0,86+1,35+0,8+1,89+13,0+2,92+0,5+2,85) |  | 166.67 | [23 empty] | VV | 0
|  | 3.NP. : 3,1*(4,2+5,85+3,65+5,6+5,7+2,5+6,8+2,0+0,7+0,38+5,8+3,0+5,51+0,87+0,7+7,5+2,5+0,9+1,7+12,5+4,6+1,0*2+15,5+1,2+1,03+1,2) |  | 322.059 | [23 empty] | VV | 0
239 | 978013191R00 | Otlučení omítek vápenných nebo vápenocementových vnitřních s vyškrabáním spár, s očištěním zdiva stěn, v rozsahu do 100 % | m2 | 40.5 |  | 0 |  | 0 |  | 0 | 21 | 0 | 0 | 0 | 0.046 | 1.86 | 801-3 | RTS 23/ I | RTS 21/ II | 0.26 | 10.53 |  | Práce | Běžná |  |  |  | POL1_
|  | m.č. 1.12 : 3,0*13,5 |  | 40.5 | [23 empty] | VV | 0
240 | 978015241R00 | Otlučení omítek vápenných nebo vápenocementových vnějších s vyškrabáním spár, s očištěním zdiva 1. až 4. stupni složitosti, v rozsahu do 30 % | m2 | 61.9425 |  | 0 |  | 0 |  | 0 | 21 | 0 | 0 | 0 | 0.016 | 0.99 | 801-3 | RTS 23/ I | RTS 21/ II | 0.06 | 3.72 |  | Práce | Běžná |  |  |  | POL1_
|  | Odkaz na mn. položky pořadí 100 : 61,94250 |  | 61.9425 | [23 empty] | VV | 5
241 | 978013211R00 | Odstranění štukové vrstvy z omítek vnitřních stěn vnitřních, | m2 | 464.1665 |  | 0 |  | 0 |  | 0 | 21 | 0 | 0 | 0 | 0.02798 | 12.99 | 801-3 | RTS 23/ I | RTS 21/ II | 0.105 | 48.74 |  | Práce | Běžná |  |  |  | POL1_
|  | Odkaz na mn. položky pořadí 238 : 663,09500 |  | 663.095 | [23 empty] | VV | 5
|  | Odkaz na mn. položky pořadí 238 : 663,09500*-0,3 |  | -198.9285 | [23 empty] | VV | 5
242 | 978059231R00 | Odsekání a odebrání obkladů stěn z umělého kamene, plochy přes 2 m2 | m2 | 24 |  | 0 |  | 0 |  | 0 | 21 | 0 | 0 | 0 | 0.169 | 4.06 | 801-3 | RTS 23/ I | RTS 21/ II | 0.82 | 19.68 |  | Práce | Běžná |  |  |  | POL1_
|  | včetně otlučení podkladní omítky až na zdivo, | [25 empty] | SPI
|  | portál : 6,0*2,0+8,5+5,0*0,7 |  | 24 | [23 empty] | VV | 0
243 | 978059531R00 | Odsekání a odebrání obkladů stěn z obkládaček vnitřních z jakýchkoliv materiálů, plochy přes 2 m2 | m2 | 77.7 |  | 0 |  | 0 |  | 0 | 21 | 0 | 0 | 0 | 0.068 | 5.28 | 801-3 | RTS 23/ I | RTS 21/ II | 0.3 | 23.31 |  | Práce | Běžná |  |  |  | POL1_
|  | včetně otlučení podkladní omítky až na zdivo, | [25 empty] | SPI
|  | 1.NP. : 2,5 |  | 2.5 | [23 empty] | VV | 0
|  | 2.NP. : 2+8+5,5+5,5+11+11+11 |  | 54 | [23 empty] | VV | 0
|  | 3.NP. : 9+6+6,2 |  | 21.2 | [23 empty] | VV | 0
Díl: | 99 | Staveništní přesun hmot |  |  |  | 0 |  | 0 |  | 0 |  | 0 |  | 0 |  | 0 |  |  |  |  | 301.21 | [6 empty] | DIL
244 | 999281108R00 | Přesun hmot pro opravy a údržbu objektů pro opravy a údržbu dosavadních objektů včetně vnějších plášťů výšky do 12 m, | t | 159.1997 |  | 0 |  | 0 |  | 0 | 21 | 0 | 0 | 0 | 0 | 0 | 801-4 | RTS 23/ I | RTS 21/ II | 1.892 | 301.21 |  | Přesun hmot | Běžná |  |  |  | POL7_
|  | oborů 801, 803, 811 a 812 | [25 empty] | SPI
Díl: | 700B | Demontáže |  |  |  | 0 |  | 0 |  | 0 |  | 0 |  | 0.02 |  | 7.97 |  |  |  |  | 118.85 | [6 empty] | DIL
245 | 725110814R00 | Demontáž klozetů kombinovaných | soubor | 4 |  | 0 |  | 0 |  | 0 | 21 | 0 | 0 | 0 | 0.0342 | 0.14 | 800-721 | RTS 23/ I | RTS 21/ II | 0.465 | 1.86 |  | Práce | Běžná |  |  |  | POL1_
246 | 725210821R00 | Demontáž umyvadel umyvadel bez výtokových armatur | soubor | 3 |  | 0 |  | 0 |  | 0 | 21 | 0 | 0 | 0 | 0.01946 | 0.06 | 800-721 | RTS 23/ I | RTS 21/ II | 0.382 | 1.15 |  | Práce | Běžná |  |  |  | POL1_
247 | 725210984R00 | Opravy umyvadel odmontování rohového ventilu G 1/2 | kus | 4 |  | 0 |  | 0 |  | 0 | 21 | 0 | 0 | 0 | 0 | 0 | 800-721 | RTS 23/ I | RTS 21/ II | 0.081 | 0.32 |  | Práce | Běžná |  |  |  | POL1_
248 | 725220851R00 | Demontáž van včetně obezdívky | soubor | 1 |  | 0 |  | 0 |  | 0 | 21 | 0 | 0 | 0 | 0.125 | 0.13 | 800-721 | RTS 23/ I | RTS 21/ II | 1.15 | 1.15 |  | Práce | Běžná |  |  |  | POL1_
249 | 725310823R00 | Demontáž dřezů jednodílných v kuchyňské sestavě | soubor | 1 |  | 0 |  | 0 |  | 0 | 21 | 0 | 0 | 0 | 0.0092 | 0.01 | 800-721 | RTS 23/ I | RTS 21/ II | 0.465 | 0.47 |  | Práce | Běžná |  |  |  | POL1_
|  | bez výtokových armatur, | [25 empty] | SPI
250 | 725530823R00 | Demontáž elektrických zásobníkových ohřívačů vody tlakových, od 50 do 200 l | soubor | 1 |  | 0 |  | 0 |  | 0 | 21 | 0 | 0 | 0 | 0.155 | 0.16 | 800-721 | RTS 23/ I | RTS 21/ II | 0.837 | 0.84 |  | Práce | Běžná |  |  |  | POL1_
251 | 725590812R00 | Vnitrostaveništní přemístění vybouraných hmot svislé, v objektech výšky přes 6 do 12 m | t | 0.6232 |  | 0 |  | 0 |  | 0 | 21 | 0 | 0 | 0 | 0 | 0 | 800-721 | RTS 23/ I | RTS 21/ II | 3.97 | 2.47 |  | Práce | Běžná |  |  |  | POL1_
|  | vodorovně do 100 m, | [25 empty] | SPI
252 | 725650805R00 | Demontáž plynových otopných těles ostatních podokenních | soubor | 3 |  | 0 |  | 0 |  | 0 | 21 | 0 | 0 | 0 | 0.0435 | 0.13 | 800-721 | RTS 23/ I | RTS 21/ II | 0.713 | 2.14 |  | Práce | Běžná |  |  |  | POL1_
253 | 725820801R00 | Demontáž baterií nástěnných do G 3/4" | soubor | 5 |  | 0 |  | 0 |  | 0 | 21 | 0 | 0 | 0 | 0.00156 | 0.01 | 800-721 | RTS 23/ I | RTS 21/ II | 0.217 | 1.09 |  | Práce | Běžná |  |  |  | POL1_
254 | 725840860R00 | Demontáž baterií sprchových sprchových ramen nebo nebo sprch táhlových | kus | 1 |  | 0 |  | 0 |  | 0 | 21 | 0 | 0 | 0 | 0.00052 | 0 | 800-721 | RTS 23/ I | RTS 21/ II | 0.021 | 0.02 |  | Práce | Běžná |  |  |  | POL1_
255 | 731200832R00 | Demontáž kotlů ocelových rychlovyhřívacích závěsných s přípravou TUV | kus | 1 |  | 0 |  | 0 |  | 0 | 21 | 0 | 6e-05 | 0 | 0.06505 | 0.07 | 800-731 | RTS 23/ I | RTS 21/ II | 0.438 | 0.44 |  | Práce | Běžná |  |  |  | POL1_
256 | 733110806R00 | Demontáž potrubí z ocelových trubek závitových přes 15 do DN 32 | m | 250 |  | 0 |  | 0 |  | 0 | 21 | 0 | 2e-05 | 0.01 | 0.0032 | 0.8 | 800-731 | RTS 23/ I | RTS 21/ II | 0.053 | 13.25 |  | Práce | Běžná |  |  |  | POL1_
257 | 733110808R00 | Demontáž potrubí z ocelových trubek závitových přes 32 do DN 50 | m | 150 |  | 0 |  | 0 |  | 0 | 21 | 0 | 5e-05 | 0.01 | 0.00532 | 0.8 | 800-731 | RTS 23/ I | RTS 21/ II | 0.103 | 15.45 |  | Práce | Běžná |  |  |  | POL1_
258 | 734200821R00 | Demontáž závitových armatur se dvěma závity, do G 1/2" | kus | 50 |  | 0 |  | 0 |  | 0 | 21 | 0 | 9e-05 | 0 | 0.00045 | 0.02 | 800-731 | RTS 23/ I | RTS 21/ II | 0.166 | 8.3 |  | Práce | Běžná |  |  |  | POL1_
259 | 734200822R00 | Demontáž závitových armatur se dvěma závity, přes 1/2 do G 1" | kus | 10 |  | 0 |  | 0 |  | 0 | 21 | 0 | 0.00013 | 0 | 0.0011 | 0.01 | 800-731 | RTS 23/ I | RTS 21/ II | 0.229 | 2.29 |  | Práce | Běžná |  |  |  | POL1_
260 | 735111810R00 | Demontáž radiátorů litinových článkových | m2 | 180 |  | 0 |  | 0 |  | 0 | 21 | 0 | 0 | 0 | 0.0238 | 4.28 | 800-731 | RTS 23/ I | RTS 21/ II | 0.082 | 14.76 |  | Práce | Běžná |  |  |  | POL1_
261 | 735121810R00 | Demontáž radiátorů ocelových článkových | m2 | 120 |  | 0 |  | 0 |  | 0 | 21 | 0 | 0 | 0 | 0.01057 | 1.27 | 800-731 | RTS 23/ I | RTS 21/ II | 0.082 | 9.84 |  | Práce | Běžná |  |  |  | POL1_
262 | 735291800R00 | Demontáž konzol nebo držáků otopných těles, registrů, konvektorů do odpadu | kus | 100 |  | 0 |  | 0 |  | 0 | 21 | 0 | 1e-05 | 0 | 0.00075 | 0.08 | 800-731 | RTS 23/ I | RTS 21/ II | 0.029 | 2.9 |  | Práce | Běžná |  |  |  | POL1_
|  | otopných těles, registrů, konvektorů do odpadu | [25 empty] | SPI
263 | 735494811R00 | Vypuštění vody z otopných soustav bez kotlů, ohříváků, zásobníků a nádrží | m2 | 250 |  | 0 |  | 0 |  | 0 | 21 | 0 | 0 | 0 | 0 | 0 | 800-731 | RTS 23/ I | RTS 21/ II | 0.052 | 13 |  | Práce | Běžná |  |  |  | POL1_
|  | ( bez kotlů, ohříváků, zásobníků a nádrží ) | [25 empty] | SPI
264 | 735890802R00 | Vnitrostaveništní přemístění demontovaných hmot otopných těles vodorovně 100 m z objektů výšky přes 6 do 12 m | t | 7.2589 |  | 0 |  | 0 |  | 0 | 21 | 0 | 0 | 0 | 0 | 0 | 800-731 | RTS 23/ I | RTS 21/ II | 3.735 | 27.11 |  | Práce | Běžná |  |  |  | POL1_
265 | 728-01 | Demontáž vzduchotechniky | sbr. | 1 |  | 0 |  | 0 |  | 0 | 21 | 0 | 0 | 0 | 0 | 0 |  | Vlastní | Indiv | 0 | 0 |  | Práce | Běžná |  |  |  | POL1_
Díl: | 711 | Izolace proti vodě |  |  |  | 0 |  | 0 |  | 0 |  | 0 |  | 0.77 |  | 0 |  |  |  |  | 5.92 | [6 empty] | DIL
266 | 711131101RT1 | Provedení izolace proti zemní vlhkosti pásy na sucho vodorovná, 1 vrstva, bez dodávky izolačních pásů | m2 | 224.19 |  | 0 |  | 0 |  | 0 | 21 | 0 | 0 | 0 | 0 | 0 | 800-711 | RTS 23/ I | RTS 21/ II | 0.021 | 4.71 |  | Práce | Běžná |  |  |  | POL1_
|  | 1.NP. - skladba P1, P2, P3 : | [25 empty] | VV | 0
|  | m.č. 1.01 : 3,59 |  | 3.59 | [23 empty] | VV | 0
|  | m.č. 1.02 : 27,2 |  | 27.2 | [23 empty] | VV | 0
|  | m.č. 1.03 : 1,3 |  | 1.3 | [23 empty] | VV | 0
|  | m.č. 1.05 : 66,78 |  | 66.78 | [23 empty] | VV | 0
|  | m.č. 1.06 : 7,16 |  | 7.16 | [23 empty] | VV | 0
|  | m.č. 1.07 : 7,52 |  | 7.52 | [23 empty] | VV | 0
|  | m.č. 1.08 : 6,88 |  | 6.88 | [23 empty] | VV | 0
|  | m.č. 1.09 : 3,0 |  | 3 | [23 empty] | VV | 0
|  | m.č. 1.10 : 1,31 |  | 1.31 | [23 empty] | VV | 0
|  | m.č. 1.11 : 4,32 |  | 4.32 | [23 empty] | VV | 0
|  | m.č. 1.12 : 60,74 |  | 60.74 | [23 empty] | VV | 0
|  | m.č. 1.13 : 3,42 |  | 3.42 | [23 empty] | VV | 0
|  | m.č. 1.14 : 4,9 |  | 4.9 | [23 empty] | VV | 0
|  | m.č. 1.15 : 3,57 |  | 3.57 | [23 empty] | VV | 0
|  | m.č. 1.16 : 1,79 |  | 1.79 | [23 empty] | VV | 0
|  | m.č. 1.17 : 1,47 |  | 1.47 | [23 empty] | VV | 0
|  | m.č. 1.18 : 1,47 |  | 1.47 | [23 empty] | VV | 0
|  | m.č. 1.19 : 1,79 |  | 1.79 | [23 empty] | VV | 0
|  | m.č. 1.20 : 2,53 |  | 2.53 | [23 empty] | VV | 0
|  | m.č. 1.21 : 1,47 |  | 1.47 | [23 empty] | VV | 0
|  | m.č. 1.22 : 2,6 |  | 2.6 | [23 empty] | VV | 0
|  | m.č. 1.23 : 1,63 |  | 1.63 | [23 empty] | VV | 0
|  | m.č. 1.24 : 2,94 |  | 2.94 | [23 empty] | VV | 0
|  | m.č. 1.25 : 1,63 |  | 1.63 | [23 empty] | VV | 0
|  | m.č. 1.26 : 1,71 |  | 1.71 | [23 empty] | VV | 0
|  | m.č. 1.27 : 1,47 |  | 1.47 | [23 empty] | VV | 0
267 | 62855123R | Parozábrana asfaltová tloušťka = 2,6 mm; asfalt: modifikovaný; nosná vložka: Al fólie + skelná rohož; horní strana: minerální posyp; spodní strana: snímatelná silikonová fólie | m2 | 257.8185 |  | 0 |  | 0 |  | 0 | 21 | 0 | 0.003 | 0.77 | 0 | 0 | SPCM | RTS 23/ I | RTS 21/ II | 0 | 0 |  | Specifikace | Běžná |  |  |  | POL3_
|  | Odkaz na mn. položky pořadí 266 : 224,19000*1,15 |  | 257.8185 | [23 empty] | VV | 5
268 | 998711101R00 | Přesun hmot pro izolace proti vodě svisle do 6 m | t | 0.77346 |  | 0 |  | 0 |  | 0 | 21 | 0 | 0 | 0 | 0 | 0 | 800-711 | RTS 23/ I | RTS 21/ II | 1.567 | 1.21 |  | Přesun hmot | Běžná |  |  |  | POL7_
|  | 50 m vodorovně měřeno od těžiště půdorysné plochy skládky do těžiště půdorysné plochy objektu | [25 empty] | SPI
Díl: | 712 | Povlakové krytiny |  |  |  | 0 |  | 0 |  | 0 |  | 0 |  | 0.8 |  | 0 |  |  |  |  | 85.18 | [6 empty] | DIL
269 | 712851212RAD | Kompletní skladby pro ploché střechy skladba: podkladní asfaltový nátěr, SBS modifikovaný asfaltový pás s hliníkovou vložkou (parozábrana), , spádové klíny z EPS a desky z EPS, průměrné tloušťky do 280 mm, podkladní netkaná textilie , mechanicky kotvená fólie z PVC-P | m2 | 49.68 |  | 0 |  | 0 |  | 0 | 21 | 0 | 0.01605 | 0.8 | 0 | 0 | AP-PSV | RTS 23/ I | RTS 21/ II | 1.7146 | 85.18 |  | Agregovaná položka | Běžná |  |  |  | POL2_
|  | včetně komínku odvětrání kanalizace, postupu pro kabely, střešního vtoku, atikové okapnice, rohových a stěnových lišt. | [25 empty] | POP |  | včetně komínku odvětrání kanalizace, postupu pro kabely, střešního vtoku, atikové okapnice, rohových a stěnových lišt.
|  | skladba S1 : 3,6*13,8 |  | 49.68 | [23 empty] | VV | 0
Díl: | 713 | Izolace tepelné |  |  |  | 0 |  | 0 |  | 0 |  | 0 |  | 3.61 |  | 0 |  |  |  |  | 170.38 | [6 empty] | DIL
270 | 713121111RT1 | Montáž tepelné izolace podlah jednovrstvá, bez dodávky materiálu | m2 | 224.19 |  | 0 |  | 0 |  | 0 | 21 | 0 | 0 | 0 | 0 | 0 | 800-713 | RTS 23/ I | RTS 21/ II | 0.08 | 17.94 |  | Práce | Běžná |  |  |  | POL1_
|  | 1.NP. - skladba P1, P2, P3 : | [25 empty] | VV | 0
|  | m.č. 1.01 : 3,59 |  | 3.59 | [23 empty] | VV | 0
|  | m.č. 1.02 : 27,2 |  | 27.2 | [23 empty] | VV | 0
|  | m.č. 1.03 : 1,3 |  | 1.3 | [23 empty] | VV | 0
|  | m.č. 1.05 : 66,78 |  | 66.78 | [23 empty] | VV | 0
|  | m.č. 1.06 : 7,16 |  | 7.16 | [23 empty] | VV | 0
|  | m.č. 1.07 : 7,52 |  | 7.52 | [23 empty] | VV | 0
|  | m.č. 1.08 : 6,88 |  | 6.88 | [23 empty] | VV | 0
|  | m.č. 1.09 : 3,0 |  | 3 | [23 empty] | VV | 0
|  | m.č. 1.10 : 1,31 |  | 1.31 | [23 empty] | VV | 0
|  | m.č. 1.11 : 4,32 |  | 4.32 | [23 empty] | VV | 0
|  | m.č. 1.12 : 60,74 |  | 60.74 | [23 empty] | VV | 0
|  | m.č. 1.13 : 3,42 |  | 3.42 | [23 empty] | VV | 0
|  | m.č. 1.14 : 4,9 |  | 4.9 | [23 empty] | VV | 0
|  | m.č. 1.15 : 3,57 |  | 3.57 | [23 empty] | VV | 0
|  | m.č. 1.16 : 1,79 |  | 1.79 | [23 empty] | VV | 0
|  | m.č. 1.17 : 1,47 |  | 1.47 | [23 empty] | VV | 0
|  | m.č. 1.18 : 1,47 |  | 1.47 | [23 empty] | VV | 0
|  | m.č. 1.19 : 1,79 |  | 1.79 | [23 empty] | VV | 0
|  | m.č. 1.20 : 2,53 |  | 2.53 | [23 empty] | VV | 0
|  | m.č. 1.21 : 1,47 |  | 1.47 | [23 empty] | VV | 0
|  | m.č. 1.22 : 2,6 |  | 2.6 | [23 empty] | VV | 0
|  | m.č. 1.23 : 1,63 |  | 1.63 | [23 empty] | VV | 0
|  | m.č. 1.24 : 2,94 |  | 2.94 | [23 empty] | VV | 0
|  | m.č. 1.25 : 1,63 |  | 1.63 | [23 empty] | VV | 0
|  | m.č. 1.26 : 1,71 |  | 1.71 | [23 empty] | VV | 0
|  | m.č. 1.27 : 1,47 |  | 1.47 | [23 empty] | VV | 0
271 | 713121121RT1 | Montáž tepelné izolace podlah dvouvrstvá, bez dodávky materiálu | m2 | 345.31 |  | 0 |  | 0 |  | 0 | 21 | 0 | 0 | 0 | 0 | 0 | 800-713 | RTS 23/ I | RTS 21/ II | 0.15 | 51.8 |  | Práce | Běžná |  |  |  | POL1_
|  | Nařezání izolace na potřebný rozměr a položení na podklad ve dvou vrstvách bez dodávky izolace. | [25 empty] | POP
|  | 2.NP. - skladba P4, P5, P6 : | [25 empty] | VV | 0
|  | m.č. 2.02 : 2,31 |  | 2.31 | [23 empty] | VV | 0
|  | m.č. 2.03 : 11,28 |  | 11.28 | [23 empty] | VV | 0
|  | m.č. 2.04 : 46,26 |  | 46.26 | [23 empty] | VV | 0
|  | m.č. 2.05 : 5,0 |  | 5 | [23 empty] | VV | 0
|  | m.č. 2.06 : 10,24 |  | 10.24 | [23 empty] | VV | 0
|  | m.č. 2.07 : 16,75 |  | 16.75 | [23 empty] | VV | 0
|  | m.č. 2.08 : 5,42 |  | 5.42 | [23 empty] | VV | 0
|  | m.č. 2.09 : 11,92 |  | 11.92 | [23 empty] | VV | 0
|  | m.č. 2.10 : 23,45 |  | 23.45 | [23 empty] | VV | 0
|  | m.č. 2.11 : 1,36 |  | 1.36 | [23 empty] | VV | 0
|  | m.č. 2.12 : 14,0 |  | 14 | [23 empty] | VV | 0
|  | m.č. 2.13 : 3,16 |  | 3.16 | [23 empty] | VV | 0
|  | m.č. 2.14 : 5,98 |  | 5.98 | [23 empty] | VV | 0
|  | m.č. 2.15 : 2,46 |  | 2.46 | [23 empty] | VV | 0
|  | m.č. 2.16 : 1,47 |  | 1.47 | [23 empty] | VV | 0
|  | m.č. 2.17 : 2,5 |  | 2.5 | [23 empty] | VV | 0
|  | m.č. 2.18 : 1,47 |  | 1.47 | [23 empty] | VV | 0
|  | m.č. 2.19 : 1,05 |  | 1.05 | [23 empty] | VV | 0
|  | m.č. 2.20 : 7,49 |  | 7.49 | [23 empty] | VV | 0
|  | m.č. 2.21 : 7,7 |  | 7.7 | [23 empty] | VV | 0
|  | m.č. 2.22 : 1,76 |  | 1.76 | [23 empty] | VV | 0
|  | 3.NP. - skladba P4, P5, P7 : | [25 empty] | VV | 0
|  | m.č. 3.02 : 20,13 |  | 20.13 | [23 empty] | VV | 0
|  | m.č. 3.03 : 16,93 |  | 16.93 | [23 empty] | VV | 0
|  | m.č. 3.04 : 2,9 |  | 2.9 | [23 empty] | VV | 0
|  | m.č. 3.05 : 1,97 |  | 1.97 | [23 empty] | VV | 0
|  | m.č. 3.06 : 1,94 |  | 1.94 | [23 empty] | VV | 0
|  | m.č. 3.07 : 1,94 |  | 1.94 | [23 empty] | VV | 0
|  | m.č. 3.08 : 2,44 |  | 2.44 | [23 empty] | VV | 0
|  | m.č. 3.09 : 4,3 |  | 4.3 | [23 empty] | VV | 0
|  | m.č. 3.10 : 7,53 |  | 7.53 | [23 empty] | VV | 0
|  | m.č. 3.11 : 11,23 |  | 11.23 | [23 empty] | VV | 0
|  | m.č. 3.12 : 18,57 |  | 18.57 | [23 empty] | VV | 0
|  | m.č. 3.13 : 16,68 |  | 16.68 | [23 empty] | VV | 0
|  | m.č. 3.14 : 22,7 |  | 22.7 | [23 empty] | VV | 0
|  | m.č. 3.15 : 15,22 |  | 15.22 | [23 empty] | VV | 0
|  | m.č. 3.16 : 17,8 |  | 17.8 | [23 empty] | VV | 0
272 | 713191100R00 | Izolace tepelné běžných konstrukcí - doplňky položení separační fólie, bez dodávky materiálu | m2 | 345.31 |  | 0 |  | 0 |  | 0 | 21 | 0 | 0 | 0 | 0 | 0 | 800-713 | RTS 23/ I | RTS 21/ II | 0.07 | 24.17 |  | Práce | Běžná |  |  |  | POL1_
|  | 2.NP. - skladba P4, P5, P6 : | [25 empty] | VV | 0
|  | m.č. 2.02 : 2,31 |  | 2.31 | [23 empty] | VV | 0
|  | m.č. 2.03 : 11,28 |  | 11.28 | [23 empty] | VV | 0
|  | m.č. 2.04 : 46,26 |  | 46.26 | [23 empty] | VV | 0
|  | m.č. 2.05 : 5,0 |  | 5 | [23 empty] | VV | 0
|  | m.č. 2.06 : 10,24 |  | 10.24 | [23 empty] | VV | 0
|  | m.č. 2.07 : 16,75 |  | 16.75 | [23 empty] | VV | 0
|  | m.č. 2.08 : 5,42 |  | 5.42 | [23 empty] | VV | 0
|  | m.č. 2.09 : 11,92 |  | 11.92 | [23 empty] | VV | 0
|  | m.č. 2.10 : 23,45 |  | 23.45 | [23 empty] | VV | 0
|  | m.č. 2.11 : 1,36 |  | 1.36 | [23 empty] | VV | 0
|  | m.č. 2.12 : 14,0 |  | 14 | [23 empty] | VV | 0
|  | m.č. 2.13 : 3,16 |  | 3.16 | [23 empty] | VV | 0
|  | m.č. 2.14 : 5,98 |  | 5.98 | [23 empty] | VV | 0
|  | m.č. 2.15 : 2,46 |  | 2.46 | [23 empty] | VV | 0
|  | m.č. 2.16 : 1,47 |  | 1.47 | [23 empty] | VV | 0
|  | m.č. 2.17 : 2,5 |  | 2.5 | [23 empty] | VV | 0
|  | m.č. 2.18 : 1,47 |  | 1.47 | [23 empty] | VV | 0
|  | m.č. 2.19 : 1,05 |  | 1.05 | [23 empty] | VV | 0
|  | m.č. 2.20 : 7,49 |  | 7.49 | [23 empty] | VV | 0
|  | m.č. 2.21 : 7,7 |  | 7.7 | [23 empty] | VV | 0
|  | m.č. 2.22 : 1,76 |  | 1.76 | [23 empty] | VV | 0
|  | 3.NP. - skladba P4, P5, P7 : | [25 empty] | VV | 0
|  | m.č. 3.02 : 20,13 |  | 20.13 | [23 empty] | VV | 0
|  | m.č. 3.03 : 16,93 |  | 16.93 | [23 empty] | VV | 0
|  | m.č. 3.04 : 2,9 |  | 2.9 | [23 empty] | VV | 0
|  | m.č. 3.05 : 1,97 |  | 1.97 | [23 empty] | VV | 0
|  | m.č. 3.06 : 1,94 |  | 1.94 | [23 empty] | VV | 0
|  | m.č. 3.07 : 1,94 |  | 1.94 | [23 empty] | VV | 0
|  | m.č. 3.08 : 2,44 |  | 2.44 | [23 empty] | VV | 0
|  | m.č. 3.09 : 4,3 |  | 4.3 | [23 empty] | VV | 0
|  | m.č. 3.10 : 7,53 |  | 7.53 | [23 empty] | VV | 0
|  | m.č. 3.11 : 11,23 |  | 11.23 | [23 empty] | VV | 0
|  | m.č. 3.12 : 18,57 |  | 18.57 | [23 empty] | VV | 0
|  | m.č. 3.13 : 16,68 |  | 16.68 | [23 empty] | VV | 0
|  | m.č. 3.14 : 22,7 |  | 22.7 | [23 empty] | VV | 0
|  | m.č. 3.15 : 15,22 |  | 15.22 | [23 empty] | VV | 0
|  | m.č. 3.16 : 17,8 |  | 17.8 | [23 empty] | VV | 0
273 | 713191100RT9 | Izolace tepelné běžných konstrukcí - doplňky položení separační fólie, včetně dodávky PE fólie | m2 | 224.19 |  | 0 |  | 0 |  | 0 | 21 | 0 | 1e-05 | 0 | 0 | 0 | 800-713 | RTS 23/ I | RTS 21/ II | 0.07 | 15.69 |  | Práce | Běžná |  |  |  | POL1_
274 | 713191221R00 | Izolace tepelné běžných konstrukcí - doplňky obložení stěn pásky 100 mm, včetně dodávky materiálu | m | 296.4 |  | 0 |  | 0 |  | 0 | 21 | 0 | 0 | 0 | 0 | 0 | 800-713 | RTS 23/ I | RTS 21/ II | 0.05 | 14.82 |  | Práce | Běžná |  |  |  | POL1_
|  | 1.NP. : 3,62+1,13+0,6+4,2+1,7+0,45+1,74+0,43+2,14+2,03+4,14+0,3*2+0,21+1,38+1,91+2,3+1,8+2,8+1,3+12,2+4,8+1,58+0,8+0,89+1,4+1,0+1,1+2,0+20,5+0,8+1,0+0,8+5,2+0,71+1,0+1,27+2,0*3+7,5 |  | 105.03 | [23 empty] | VV | 0
|  | 2.NP. : 4,5+1,0+0,3+9,0+1,79+0,25+0,4+1,75+2,25+1,75+1,2+13,0+3,0+1,5+0,81+0,96+0,86+1,35+0,8+1,89+13,0+2,92+0,5+2,85+6,8+0,7+0,8 |  | 75.93 | [23 empty] | VV | 0
|  | 3.NP. : 4,2+5,85+3,65+5,6+5,7+2,5+6,8+2,0+0,7+0,38+6,5+3,0+5,51+0,87+0,7+2,8+8,6+3,8+0,9+1,7+12,5+4,6+1,0*2+15,5+1,2+1,03+1,2+1,4+0,4+0,35+0,4+2,0+0,5+0,6 |  | 115.44 | [23 empty] | VV | 0
275 | 713521241R00 | Protipožární obklad ocelových sloupů I 18, požární odolnost R 90 | m | 11.25 |  | 0 |  | 0 |  | 0 | 21 | 0 | 0.02039 | 0.23 | 0 | 0 | 800-713 | RTS 23/ I | RTS 21/ II | 1.181 | 13.29 |  | Práce | Běžná |  |  |  | POL1_
|  | z válcovaných profilů | [25 empty] | SPI
|  | Ocelové sloupy se obkládají požárně ochrannými deskami včetně dodávky ve tvaru pravoúhlého průřezu. Poté jsou desky na čelní straně sesvorkovány. | [25 empty] | POP |  | Ocelové sloupy se obkládají požárně ochrannými deskami včetně dodávky ve tvaru pravoúhlého průřezu. Poté jsou desky na čelní straně sesvorkovány.
|  | Včetně pomocného lešení o výšce podlahy do 1900 mm a pro zatížení do 1,5 kPa. | [25 empty] | POP
|  | pož.obklad trubek 1PP, 2.NP. : 2,2*4+2,45 |  | 11.25 | [23 empty] | VV | 0
276 | 713526114RT1 | Protipožární podhled střechy z trapézového plechu , hodnota požární odolnosti REl 90 | m2 | 20.76 |  | 0 |  | 0 |  | 0 | 21 | 0 | 0.02777 | 0.58 | 0 | 0 | 800-713 | RTS 23/ I | RTS 21/ II | 1.271 | 26.39 |  | Práce | Běžná |  |  |  | POL1_
|  | Protipožární desky se nařežou na potřebný rozměr a připevní se ve dvou vrstvách svorkami mezi sebou a vruty k trapézovému plechu. Desky a spojovací materiál jsou včetně dodávky. | [25 empty] | POP |  | Protipožární desky se nařežou na potřebný rozměr a připevní se ve dvou vrstvách svorkami mezi sebou a vruty k trapézovému plechu. Desky a spojovací materiál jsou včetně dodávky.
|  | Včetně pomocného lešení o výšce podlahy do 1900 mm a pro zatížení do 1,5 kPa. | [25 empty] | POP
277 | 28375705R | Výrobek izolační pro budovy z pěnového polystyrenu (EPS) tvar: deska; OH = 25 kg/m3; lambda = 0,035 W/(m.K); pevnost v tlaku CS 150 kPa; RtF: E | m3 | 11.2506 |  | 0 |  | 0 |  | 0 | 21 | 0 | 0.025 | 0.28 | 0 | 0 | SPCM | RTS 23/ I | RTS 21/ II | 0 | 0 |  | Specifikace | Běžná |  |  |  | POL3_
|  | 1.NP. - skladba P1, P2, P3 : | [25 empty] | VV | 0
|  | tl. 50mm + 2% : 220,6*0,05*1,02 |  | 11.2506 | [23 empty] | VV | 0
278 | 59590926.AR | fólie izolační střešní parotěsná; tloušťka 0,20 mm; PE | m2 | 397.1065 |  | 0 |  | 0 |  | 0 | 21 | 0 | 0.00013 | 0.05 | 0 | 0 | SPCM | RTS 23/ I | RTS 21/ II | 0 | 0 |  | Specifikace | Běžná |  |  |  | POL3_
|  | Odkaz na mn. položky pořadí 272 : 345,31000*1,15 |  | 397.1065 | [23 empty] | VV | 5
279 | 63141261R | Výrobek izolační pro budovy z minerální vlny (MW) tvar: deska; tloušťka d = 20,0 mm; OH = 175 kg/m3; lambda = 0,036 W/(m.K); RtF: A1 | m2 | 704.4324 |  | 0 |  | 0 |  | 0 | 21 | 0 | 0.0035 | 2.47 | 0 | 0 | SPCM | RTS 23/ I | RTS 21/ II | 0 | 0 |  | Specifikace | Běžná |  |  |  | POL3_
|  | 2.NP. - skladba P4, P5, 6 : | [25 empty] | VV | 0
|  | 2vrstvy + 2% : 345,31*2*1,02 |  | 704.4324 | [23 empty] | VV | 0
280 | 998713101R00 | Přesun hmot pro izolace tepelné v objektech výšky do 6 m | t | 3.6065 |  | 0 |  | 0 |  | 0 | 21 | 0 | 0 | 0 | 0 | 0 | 800-713 | RTS 23/ I | RTS 21/ II | 1.74 | 6.28 |  | Přesun hmot | Běžná |  |  |  | POL7_
|  | 50 m vodorovně | [25 empty] | SPI
Díl: | 764 | Konstrukce klempířské |  |  |  | 0 |  | 0 |  | 0 |  | 0 |  | 0.09 |  | 0.09 |  |  |  |  | 18.26 | [6 empty] | DIL
281 | 764812620R00 | Oplechování říms, z lakovaného pozinkovaného plechu, rš 200 mm, dodávka a montáž | m | 10.32 |  | 0 |  | 0 |  | 0 | 21 | 0 | 0.00098 | 0.01 | 0 | 0 | 800-764 | RTS 23/ I | RTS 21/ II | 0.39205 | 4.05 |  | Práce | Zelená |  |  |  | POL1_
|  | včetně zhotovení rohů, spojů a dilatací | [25 empty] | SPI
|  | K2 : 10,32 |  | 10.32 | [23 empty] | VV | 0
282 | 764813125R00 | Lemování zdí, z lakovaného pozinkovaného plechu, rš 250 mm, dodávka a montáž | m | 1.44 |  | 0 |  | 0 |  | 0 | 21 | 0 | 0.00137 | 0 | 0 | 0 | 800-764 | RTS 23/ I | RTS 21/ II | 0.23 | 0.33 |  | Práce | Zelená |  |  |  | POL1_
|  | včetně krycí lišty | [25 empty] | POP
|  | K3 : 1,44*1 |  | 1.44 | [23 empty] | VV | 0
283 | 764819212R00 | Odpadní trouby kruhové, průměr 100 mm, z lakovaného pozinkovaného plechu, , dodávka a montáž | m | 3.5 |  | 0 |  | 0 |  | 0 | 21 | 0 | 0.00317 | 0.01 | 0 | 0 | 800-764 | RTS 23/ I | RTS 21/ II | 0.219 | 0.77 |  | Práce | Zelená |  |  |  | POL1_
|  | včetně kolena, objímky, spojovacího materiálu a zednické výpomoci. | [25 empty] | POP
|  | K6 : 0,5 |  | 0.5 | [23 empty] | VV | 0
|  | K8 : 3,0 |  | 3 | [23 empty] | VV | 0
284 | 764815212R00 | Žlaby podokapní půlkruhové, z lakovaného pozinkovaného plechu, rš 330 mm, dodávka a montáž | m | 26.4 |  | 0 |  | 0 |  | 0 | 21 | 0 | 0.0024 | 0.06 | 0 | 0 | 800-764 | RTS 23/ I | RTS 21/ II | 0.26 | 6.86 |  | Práce | Zelená |  |  |  | POL1_
|  | včetně háků, čel, rohů, rovných hrdel a dilatací | [25 empty] | SPI
|  | včetně háku, čela a spojky. | [25 empty] | POP
|  | K5 : 12,7 |  | 12.7 | [23 empty] | VV | 0
|  | K7 : 13,7 |  | 13.7 | [23 empty] | VV | 0
285 | 764815810R00 | Ostatní prvky ke žlabům a odpadním troubám kotlík žlabový oválného tvaru o rozměru 310/100 mm, z lakovaného pozinkovaného plechu, , dodávka a montáž | kus | 2 |  | 0 |  | 0 |  | 0 | 21 | 0 | 0.0004 | 0 | 0 | 0 | 800-764 | RTS 23/ I | RTS 21/ II | 0.41 | 0.82 |  | Práce | Zelená |  |  |  | POL1_
|  | K6 : 1 |  | 1 | [23 empty] | VV | 0
|  | K8 : 1 |  | 1 | [23 empty] | VV | 0
286 | 764718301R00 | Oplechování parapetů včetně rohů, z hliníkového plechu s povrchovou pravou z polyesteru, rš 210 mm, dodávka a montáž | m | 8.45 |  | 0 |  | 0 |  | 0 | 21 | 0 | 0.00149 | 0.01 | 0 | 0 | 800-764 | RTS 23/ I | RTS 21/ II | 0.2759 | 2.33 |  | Práce | Zelená |  |  |  | POL1_
|  | včetně rohů | [25 empty] | SPI
|  | včetně spojovacích prostředků a zednických výpomocí. | [25 empty] | POP
|  | K1 : 8,45 |  | 8.45 | [23 empty] | VV | 0
287 | 764718304R00 | Oplechování parapetů včetně rohů, z hliníkového plechu s povrchovou pravou z polyesteru, rš 400 mm, dodávka a montáž | m | 1.18 |  | 0 |  | 0 |  | 0 | 21 | 0 | 0.00275 | 0 | 0 | 0 | 800-764 | RTS 23/ I | RTS 21/ II | 0.298 | 0.35 |  | Práce | Zelená |  |  |  | POL1_
|  | včetně rohů | [25 empty] | SPI
|  | včetně spojovacích prostředků a zednických výpomocí. | [25 empty] | POP
|  | K1 : 1,18*1 |  | 1.18 | [23 empty] | VV | 0
288 | 764352810R00 | Demontáž žlabů podokapních půlkruhových rovných, rš 330 mm, sklonu do 30° | m | 15 |  | 0 |  | 0 |  | 0 | 21 | 0 | 0 | 0 | 0.00336 | 0.05 | 800-764 | RTS 23/ I | RTS 21/ II | 0.069 | 1.04 |  | Práce | Běžná |  |  |  | POL1_
289 | 764410850R00 | Demontáž oplechování parapetů rš od 100 do 330 mm | m | 5.6 |  | 0 |  | 0 |  | 0 | 21 | 0 | 0 | 0 | 0.00135 | 0.01 | 800-764 | RTS 23/ I | RTS 21/ II | 0.092 | 0.52 |  | Práce | Běžná |  |  |  | POL1_
|  | 1,4*4 |  | 5.6 | [23 empty] | VV | 0
290 | 764454802R00 | Demontáž odpadních trub nebo součástí trub kruhových , o průměru 120 mm | m | 10 |  | 0 |  | 0 |  | 0 | 21 | 0 | 0 | 0 | 0.00285 | 0.03 | 800-764 | RTS 23/ I | RTS 21/ II | 0.069 | 0.69 |  | Práce | Běžná |  |  |  | POL1_
291 | 998764102R00 | Přesun hmot pro konstrukce klempířské v objektech výšky do 12 m | t | 0.10318 |  | 0 |  | 0 |  | 0 | 21 | 0 | 0 | 0 | 0 | 0 | 800-764 | RTS 23/ I | RTS 21/ II | 4.82 | 0.5 |  | Přesun hmot | Běžná |  |  |  | POL7_
|  | 50 m vodorovně | [25 empty] | SPI
Díl: | 766 | Konstrukce truhlářské |  |  |  | 0 |  | 0 |  | 0 |  | 0 |  | 1.4 |  | 0 |  |  |  |  | 154.69 | [6 empty] | DIL
292 | 766124200R00 | Montáž stěn kompletizovaných záchodových (instalační blok WC) do 0,89 x2,49 m, s jedním křídlem a dvířky | kus | 7 |  | 0 |  | 0 |  | 0 | 21 | 0 | 0.0002 | 0 | 0 | 0 | 800-766 | RTS 23/ I | RTS 21/ II | 1.021 | 7.15 |  | Práce | Běžná |  |  |  | POL1_
|  | včetně oboustranného olištování, | [25 empty] | SPI
293 | 766601211R00 | Těsnění připojovací spáry spára ostění, interiér - fólie parotěsná šířky 70 mm samolepicí, výplň PU pěnou, exteriér - páska paropropustná šířky 10 mm, tl. 2/10 mm expanzní, | m | 41.42 |  | 0 |  | 0 |  | 0 | 21 | 0 | 0 | 0 | 0 | 0 | 800-766 | RTS 23/ I | RTS 21/ II | 0.18 | 7.46 |  | Práce | Běžná |  |  |  | POL1_
|  | Instalace a dodávka parotěsné okenní fólie a paropropustné expanzní pásky. | [25 empty] | POP
|  | (1,7+8,48+1,7)*2+(1,7+0,8+1,7)+(1,7+0,7+1,7)*2 |  | 36.16 | [23 empty] | VV | 0
|  | 2,0+1,26+2,0 |  | 5.26 | [23 empty] | VV | 0
294 | 766601229R00 | Těsnění připojovací spáry spára parapetu, interiér - fólie parotěsná šířky 50 mm samolepicí, výplň PU pěnou, exteriér - fólie paropropustná šířky 50 mm samolepicí, expanzní páska š. 10 mm pod rám a pod vnější parapet | m | 20.42 |  | 0 |  | 0 |  | 0 | 21 | 0 | 0.00012 | 0 | 0 | 0 | 800-766 | RTS 23/ I | RTS 21/ II | 0.64 | 13.07 |  | Práce | Běžná |  |  |  | POL1_
|  | Dodávka a aplikace parotěsné a paropropustné fólie, těsnicí pásky pod rám a pod vnější parapet, vymezovacího provazce pod vnitřní parapet a silikonového tmelu. | [25 empty] | POP |  | Dodávka a aplikace parotěsné a paropropustné fólie, těsnicí pásky pod rám a pod vnější parapet, vymezovacího provazce pod vnitřní parapet a silikonového tmelu.
|  | 8,48*2+0,8+0,7*2 |  | 19.16 | [23 empty] | VV | 0
|  | 1,26 |  | 1.26 | [23 empty] | VV | 0
295 | 766661112R00 | Montáž dveřních křídel kompletizovaných otevíravých , , do ocelové nebo fošnové zárubně, jednokřídlových, šířky do 800 mm | kus | 27 |  | 0 |  | 0 |  | 0 | 21 | 0 | 0 | 0 | 0 | 0 | 800-766 | RTS 23/ I | RTS 21/ II | 1.45 | 39.15 |  | Práce | Běžná |  |  |  | POL1_
296 | 766661122R00 | Montáž dveřních křídel kompletizovaných otevíravých , , do ocelové nebo fošnové zárubně, jednokřídlových, šířky přes 800 mm | kus | 3 |  | 0 |  | 0 |  | 0 | 21 | 0 | 0 | 0 | 0 | 0 | 800-766 | RTS 23/ I | RTS 21/ II | 1.5 | 4.5 |  | Práce | Běžná |  |  |  | POL1_
297 | 766666112R00 | Montáž dveřních křídel kompletizovaných posuvných, , do předem osazeného stavebního pouzdra, jednokřídlových, | kus | 3 |  | 0 |  | 0 |  | 0 | 21 | 0 | 0 | 0 | 0 | 0 | 800-766 | RTS 23/ I | RTS 21/ II | 2.51 | 7.53 |  | Práce | Běžná |  |  |  | POL1_
|  | Bez osazení madla a zámku. | [25 empty] | POP
298 | 766670021R00 | Montáž kliky a štítku | kus | 41 |  | 0 |  | 0 |  | 0 | 21 | 0 | 0 | 0 | 0 | 0 | 800-766 | RTS 23/ I | RTS 21/ II | 0.775 | 31.78 |  | Práce | Běžná |  |  |  | POL1_
299 | 766-0011 | Dřevěné otočné bezfalc.dveře, plné 700/2100 mm, zárubeň dýhovaná bez polodrážky, gum.těsnění, hliníková větrací mřížka - viz.specifikace PD | kus | 3 |  | 0 |  | 0 |  | 0 | 21 | 0 | 0 | 0 | 0 | 0 |  | Vlastní | Indiv | 0 | 0 |  | Agregovaná položka | Zelená |  |  |  | POL2_
|  | T1.1 L : 2 |  | 2 | [23 empty] | VV | 0
|  | T1.1 P : 1 |  | 1 | [23 empty] | VV | 0
300 | 766-0012 | Dřevěné otočné bezfalc.dveře, plné 800/2100 mm, zárubeň dýhovaná bez polodrážky, gum.těsnění, hliníková větrací mřížka - viz.specifikace PD | kus | 1 |  | 0 |  | 0 |  | 0 | 21 | 0 | 0 | 0 | 0 | 0 |  | Vlastní | Indiv | 0 | 0 |  | Agregovaná položka | Zelená |  |  |  | POL2_
|  | T1.2 L : 1 |  | 1 | [23 empty] | VV | 0
301 | 766-0013 | Dřevěné otočné reverzní dveře, plné 1000/2150 (700/2100) mm, zárubeň dýhovaná bez polodrážky, gum.těsnění, hliníková větrací mřížka - viz.specifikace PD | kus | 2 |  | 0 |  | 0 |  | 0 | 21 | 0 | 0 | 0 | 0 | 0 |  | Vlastní | Indiv | 0 | 0 |  | Agregovaná položka | Zelená |  |  |  | POL2_
|  | T1.3 L : 1 |  | 1 | [23 empty] | VV | 0
|  | T1.3 P : 1 |  | 1 | [23 empty] | VV | 0
302 | 766-0021 | Zárubeň a křídlo posuvných dveří do pouzdra, plné tl.40mm, 700/2100 mm, zárubeň dýhovaná, oboustr.zapuštěné nerez madlo - viz.specifikace PD | kus | 1 |  | 0 |  | 0 |  | 0 | 21 | 0 | 0 | 0 | 0 | 0 |  | Vlastní | Indiv | 0 | 0 |  | Agregovaná položka | Zelená |  |  |  | POL2_
|  | T2.1 : 1 |  | 1 | [23 empty] | VV | 0
303 | 766-003 | Sanitární příčka WC s dveřmi, průchozí š.700, 1570x2150 mm, tl. 22 mm, vč. kování WC nerez, - viz. specifikace PD; D+M | kus | 5 |  | 0 |  | 0 |  | 0 | 21 | 0 | 0.0002 | 0 | 0 | 0 |  | Vlastní | Indiv | 1.081 | 5.41 |  | Agregovaná položka | Zelená |  |  |  | POL2_
|  | T3.1 : 2 |  | 2 | [23 empty] | VV | 0
|  | T3.2 : 3 |  | 3 | [23 empty] | VV | 0
304 | 766-0033 | Sanitární příčka s dveřmi (bez WC kombinace), průchozí š.700, 1570x2150 mm, tl. 22mm, vč.kování ner., - viz. specifikace PD; D+M | kus | 1 |  | 0 |  | 0 |  | 0 | 21 | 0 | 0.0002 | 0 | 0 | 0 |  | Vlastní | Indiv | 1.081 | 1.08 |  | Agregovaná položka | Zelená |  |  |  | POL2_
|  | T3.3 : 1 |  | 1 | [23 empty] | VV | 0
305 | 766-0034 | Sanitární příčka WC s dveřmi, průchozí š.700, 1170x2150 mm, tl. 22 mm, vč. kování WC nerez, - viz. specifikace PD; D+M | kus | 1 |  | 0 |  | 0 |  | 0 | 21 | 0 | 0.0002 | 0 | 0 | 0 |  | Vlastní | Indiv | 1.081 | 1.08 |  | Agregovaná položka | Zelená |  |  |  | POL2_
|  | T3.4 : 1 |  | 1 | [23 empty] | VV | 0
306 | 766-005 | Okno dřevěné, dovnitř výklopné a otevíravé, bílé, atyp (kopie stáv.oken) 1200 x 1990 mm, europrofil IV78, zasklení trojsklem Uw max. 0,85 W/m2K - viz. specifikace PD; D+M | kus | 1 |  | 0 |  | 0 |  | 0 | 21 | 0 | 0.02885 | 0.03 | 0 | 0 |  | Vlastní | Indiv | 1.2047 | 1.2 |  | Agregovaná položka | Zelená |  |  |  | POL2_
|  | T5 : 1 |  | 1 | [23 empty] | VV | 0
307 | 766-006 | Parapet dřevěný okna T5, DTD tl.19mm, 1300x500mm - viz. specifikace PD, D+M | kus | 1 |  | 0 |  | 0 |  | 0 | 21 | 0 | 0 | 0 | 0 | 0 |  | Vlastní | Indiv | 0 | 0 |  | Agregovaná položka | Zelená |  |  |  | POL2_
|  | T6 : 1 |  | 1 | [23 empty] | VV | 0
308 | 766-007 | Parapet dřevěný před výkladcem, DTD tl.19mm, 3640x270mm - viz. specifikace PD, D+M | kus | 1 |  | 0 |  | 0 |  | 0 | 21 | 0 | 0 | 0 | 0 | 0 |  | Vlastní | Indiv | 0 | 0 |  | Agregovaná položka | Zelená |  |  |  | POL2_
|  | T7 : 1 |  | 1 | [23 empty] | VV | 0
309 | 766-0081 | Deska pod umyvadlo DTD, 1070 x 500 mm - viz. specifikace PD; D+M | kus | 1 |  | 0 |  | 0 |  | 0 | 21 | 0 | 0 | 0 | 0 | 0 |  | Vlastní | Indiv | 0 | 0 |  | Agregovaná položka | Zelená |  |  |  | POL2_
|  | T8.1 : 1 |  | 1 | [23 empty] | VV | 0
310 | 766-0082 | Deska pod umyvadlo DTD, 1170 x 500 mm - viz. specifikace PD; D+M | kus | 1 |  | 0 |  | 0 |  | 0 | 21 | 0 | 0 | 0 | 0 | 0 |  | Vlastní | Indiv | 0 | 0 |  | Agregovaná položka | Zelená |  |  |  | POL2_
|  | T8.2 : 1 |  | 1 | [23 empty] | VV | 0
311 | 766-0083 | Deska pod umyvadlo DTD, 1300 x 500 mm - viz. specifikace PD; D+M | kus | 1 |  | 0 |  | 0 |  | 0 | 21 | 0 | 0 | 0 | 0 | 0 |  | Vlastní | Indiv | 0 | 0 |  | Agregovaná položka | Zelená |  |  |  | POL2_
|  | T8.3 : 1 |  | 1 | [23 empty] | VV | 0
312 | 766-0084 | Deska pod umyvadlo DTD, 1000 x 500 mm - viz. specifikace PD; D+M | kus | 1 |  | 0 |  | 0 |  | 0 | 21 | 0 | 0 | 0 | 0 | 0 |  | Vlastní | Indiv | 0 | 0 |  | Agregovaná položka | Zelená |  |  |  | POL2_
|  | T8.4 : 1 |  | 1 | [23 empty] | VV | 0
313 | 766-012 | Křídlo posuv. dveří před zdí, 1250 x 2100 mm, plné DTD tl. 18mm, RAL šedá, oboustr.madlo nerez - viz. specifikace; D+M | kus | 1 |  | 0 |  | 0 |  | 0 | 21 | 0 | 0.03 | 0.03 | 0 | 0 |  | Vlastní | Indiv | 0 | 0 |  | Agregovaná položka | Zelená |  |  |  | POL2_
|  | T12 : 1 |  | 1 | [23 empty] | VV | 0
314 | 766-013 | Přepážková stěna - viz. specifikace, D+M | kus | 1 |  | 0 |  | 0 |  | 0 | 21 | 0 | 0.03 | 0.03 | 0 | 0 |  | Vlastní | Indiv | 0 | 0 |  | Agregovaná položka | Zelená |  |  |  | POL2_
|  | T13 : 1 |  | 1 | [23 empty] | VV | 0
315 | 766-014 | Křídlo posuvných dveří vnitřní celoskleněné, bezrámové 85x210, čiré bezpečnostní do staveb.pouzdra, madlo oboustr. nerez - viz. specifikace; D+M | kus | 1 |  | 0 |  | 0 |  | 0 | 21 | 0 | 0.03 | 0.03 | 0 | 0 |  | Vlastní | Indiv | 0 | 0 |  | Agregovaná položka | Zelená |  |  |  | POL2_
|  | T14 : 1 |  | 1 | [23 empty] | VV | 0
316 | 766-015 | Parapet okna Z17,18,19, dřevěný, z více na sebe navazujících dílů, 8450x290mm - viz. specifikace PD, D+M | kus | 1 |  | 0 |  | 0 |  | 0 | 21 | 0 | 0 | 0 | 0 | 0 |  | Vlastní | Indiv | 0 | 0 |  | Agregovaná položka | Zelená |  |  |  | POL2_
|  | T15 : 1 |  | 1 | [23 empty] | VV | 0
317 | 766-016 | Pracovní pult v zázemí baru - viz. specifikace PD, D+M | kus | 1 |  | 0 |  | 0 |  | 0 | 21 | 0 | 0 | 0 | 0 | 0 |  | Vlastní | Indiv | 0 | 0 |  | Agregovaná položka | Zelená |  |  |  | POL2_
|  | T16 : 1 |  | 1 | [23 empty] | VV | 0
318 | 766-017 | Pracovní pult v zázemí baru - viz. specifikace PD, D+M | kus | 1 |  | 0 |  | 0 |  | 0 | 21 | 0 | 0 | 0 | 0 | 0 |  | Vlastní | Indiv | 0 | 0 |  | Agregovaná položka | Zelená |  |  |  | POL2_
|  | T17 : 1 |  | 1 | [23 empty] | VV | 0
319 | 766-018 | Lavice na sezení v kavárně - viz. specifikace PD, D+M | kus | 1 |  | 0 |  | 0 |  | 0 | 21 | 0 | 0 | 0 | 0 | 0 |  | Vlastní | Indiv | 0 | 0 |  | Agregovaná položka | Zelená |  |  |  | POL2_
|  | T18 : 1 |  | 1 | [23 empty] | VV | 0
320 | 766810010T09 | Kuchyňská linka 160cm (1600x2100x620mm), vč. ner.dřezu s odkapem, vestav.lednička, horní skříňky - viz. specifikace; D+M | kus | 1 |  | 0 |  | 0 |  | 0 | 21 | 0 | 0.184 | 0.18 | 0 | 0 |  | Vlastní | Indiv | 11.1735 | 11.17 |  | Agregovaná položka | Zelená |  |  |  | POL2_
|  | T9 : 1 |  | 1 | [23 empty] | VV | 0
321 | 766810010T10 | Kuchyňská linka 305cm (3050x2100x620mm), vč. ner.dřezu s odkapem, vestav.lednička, myčka, horní skříňky - viz. specifikace; D+M | kus | 1 |  | 0 |  | 0 |  | 0 | 21 | 0 | 0.184 | 0.18 | 0 | 0 |  | Vlastní | Indiv | 11.1735 | 11.17 |  | Agregovaná položka | Zelená |  |  |  | POL2_
|  | T10 : 1 |  | 1 | [23 empty] | VV | 0
322 | 766810010T11 | Kuchyňská linka 240cm (2400x2100x620mm), vč. ner.dřezu s odkapem, vestav.lednička, horní skříňky - viz. specifikace; D+M | kus | 1 |  | 0 |  | 0 |  | 0 | 21 | 0 | 0.184 | 0.18 | 0 | 0 |  | Vlastní | Indiv | 11.1735 | 11.17 |  | Agregovaná položka | Zelená |  |  |  | POL2_
|  | T11 : 1 |  | 1 | [23 empty] | VV | 0
323 | 54914582R | kování stavební - prvek: dveřní kování se zajištěním; provedení Cr; pro dveře WC, koupelen | kus | 5 |  | 0 |  | 0 |  | 0 | 21 | 0 | 0.00075 | 0 | 0 | 0 | SPCM | RTS 23/ I | RTS 21/ II | 0 | 0 |  | Specifikace | Běžná |  |  |  | POL3_
|  | dělené-rozetové : 5 |  | 5 | [23 empty] | VV | 0
324 | 54914635R | kování interiérové kliky s kruhovými štíty pro klíč; povrch - kliky pochromované TiN (zlatá); povrch - štíty leštěná nerez TiN (zlatá) | kus | 36 |  | 0 |  | 0 |  | 0 | 21 | 0 | 0.0008 | 0.03 | 0 | 0 | SPCM | RTS 23/ I | RTS 21/ II | 0 | 0 |  | Specifikace | Běžná |  |  |  | POL3_
|  | dělené-rozetové : 36 |  | 36 | [23 empty] | VV | 0
325 | 61160120111 | Dveře vnitřní bezfalcové plné 1kř. 60x210cm, barva RAL šedá, - viz.specifikace PD | kus | 1 |  | 0 |  | 0 |  | 0 | 21 | 0 | 0.017 | 0.02 | 0 | 0 |  | Vlastní | Indiv | 0 | 0 |  | Specifikace | Zelená |  |  |  | POL3_
|  | T4.7 P : 1 |  | 1 | [23 empty] | VV | 0
326 | 61160120210 | Dveře vnitřní bezfalcové plné 1kř. 70x210cm, barva RAL šedá, hliníková větrací mřížka - viz.specifikace PD | kus | 7 |  | 0 |  | 0 |  | 0 | 21 | 0 | 0.017 | 0.12 | 0 | 0 |  | Vlastní | Indiv | 0 | 0 |  | Specifikace | Zelená |  |  |  | POL3_
|  | T4.1 L : 4 |  | 4 | [23 empty] | VV | 0
|  | T4.1 P : 3 |  | 3 | [23 empty] | VV | 0
327 | 61160120211 | Dveře vnitřní bezfalcové plné 1kř. 70x210cm, barva RAL šedá, - viz.specifikace PD | kus | 4 |  | 0 |  | 0 |  | 0 | 21 | 0 | 0.017 | 0.07 | 0 | 0 |  | Vlastní | Indiv | 0 | 0 |  | Specifikace | Zelená |  |  |  | POL3_
|  | T4.2 L : 2 |  | 2 | [23 empty] | VV | 0
|  | T4.2 P : 2 |  | 2 | [23 empty] | VV | 0
328 | 61160120310 | Dveře vnitřní bezfalcové plné 1kř. 80x210cm, barva RAL šedá, hliníková větrací mřížka - viz.specifikace PD | kus | 7 |  | 0 |  | 0 |  | 0 | 21 | 0 | 0.017 | 0.12 | 0 | 0 |  | Vlastní | Indiv | 0 | 0 |  | Specifikace | Zelená |  |  |  | POL3_
|  | T4.4 L : 4 |  | 4 | [23 empty] | VV | 0
|  | T4.4 P : 3 |  | 3 | [23 empty] | VV | 0
329 | 61160120311 | Dveře vnitřní bezfalcové plné 1kř. 80x210cm, barva RAL šedá, - viz.specifikace PD | kus | 2 |  | 0 |  | 0 |  | 0 | 21 | 0 | 0.017 | 0.03 | 0 | 0 |  | Vlastní | Indiv | 0 | 0 |  | Specifikace | Zelená |  |  |  | POL3_
|  | T4.3 L : 2 |  | 2 | [23 empty] | VV | 0
330 | 61160120410 | Dveře vnitřní bezfalcové plné 1kř. 90x210cm, barva RAL šedá, hliníková větrací mřížka - viz.specifikace PD | kus | 1 |  | 0 |  | 0 |  | 0 | 21 | 0 | 0.017 | 0.02 | 0 | 0 |  | Vlastní | Indiv | 0 | 0 |  | Specifikace | Zelená |  |  |  | POL3_
|  | T4.5 P : 1 |  | 1 | [23 empty] | VV | 0
331 | 61160120411 | Dveře vnitřní bezfalcové plné 1kř. 90x210cm, zýš.akust.útlum, barva RAL šedá, - viz.specifikace PD | kus | 1 |  | 0 |  | 0 |  | 0 | 21 | 0 | 0.017 | 0.02 | 0 | 0 |  | Vlastní | Indiv | 0 | 0 |  | Specifikace | Zelená |  |  |  | POL3_
|  | T4.5 L : 1 |  | 1 | [23 empty] | VV | 0
332 | 61160120412 | Dveře vnitřní bezfalcové plné 1kř. 90x210cm, madlo z vnitřní strany, barva RAL šedá, - viz.specifikace PD | kus | 1 |  | 0 |  | 0 |  | 0 | 21 | 0 | 0.017 | 0.02 | 0 | 0 |  | Vlastní | Indiv | 0 | 0 |  | Specifikace | Zelená |  |  |  | POL3_
|  | T4.6 L : 1 |  | 1 | [23 empty] | VV | 0
333 | 61161822210 | Dveře vnitřní bezfalcové celoprosklené 1kř. 80x210, hliníková větrací mřížka - viz.specifikace PD | kus | 6 |  | 0 |  | 0 |  | 0 | 21 | 0 | 0.026 | 0.16 | 0 | 0 |  | Vlastní | Indiv | 0 | 0 |  | Specifikace | Zelená |  |  |  | POL3_
|  | T4.8 L : 3 |  | 3 | [23 empty] | VV | 0
|  | T4.8 P : 3 |  | 3 | [23 empty] | VV | 0
334 | 61165612AT | Dveře ATYP plné 75x190 cm CPL 0,2 | kus | 1 |  | 0 |  | 0 |  | 0 | 21 | 0 | 0.027 | 0.03 | 0 | 0 |  | Vlastní | RTS 21/ II | 0 | 0 |  | Specifikace | Běžná |  |  |  | POL3_
335 | 61169701R | Dveře vnitřní posuvné uvnitř; funkce: klasické; šířka = 600 mm; výška = 1 970 mm; počet křídel: 1; materiál rámu křídla: MDF; materiál výplně: voština; materiál pláště: HDF; povrchová úprava: fólie; struktura povrchu: oboustranně hladká; míra zasklení: plné křídlo; barva: dekor dle vzorníku | kus | 2 |  | 0 |  | 0 |  | 0 | 21 | 0 | 0.05 | 0.1 | 0 | 0 | SPCM | RTS 23/ I | Indiv | 0 | 0 |  | Specifikace | Běžná |  |  |  | POL3_
336 | 61191425R | madlo schodišťové; buk; š = 50 mm; l = 3 000,0 mm; tl = 50,0 mm | m | 1 |  | 0 |  | 0 |  | 0 | 21 | 0 | 0.00169 | 0 | 0 | 0 | SPCM | RTS 23/ I | RTS 21/ II | 0 | 0 |  | Specifikace | Běžná |  |  |  | POL3_
337 | 998766102R00 | Přesun hmot pro konstrukce truhlářské v objektech výšky do 12 m | t | 0.72909 |  | 0 |  | 0 |  | 0 | 21 | 0 | 0 | 0 | 0 | 0 | 800-766 | RTS 23/ I | RTS 21/ II | 2.421 | 1.77 |  | Přesun hmot | Běžná |  |  |  | POL7_
|  | 50 m vodorovně | [25 empty] | SPI
Díl: | 767 | Konstrukce zámečnické |  |  |  | 0 |  | 0 |  | 0 |  | 0 |  | 2.14 |  | 2.02 |  |  |  |  | 390.42 | [6 empty] | DIL
338 | 953941211R00 | Drobné kovové předměty se zalitím maltou cementovou osazování drobných kovových předmětů, bez dodání kovových předmětů konzol nebo kotev do vynechaných nebo vysekaných kapes pro schodišťová madla do zdi, pro kotvení konstrukcí ze sklobetonu, radiátorové konzoly apod. | kus | 8 |  | 0 |  | 0 |  | 0 | 21 | 0 | 0.00234 | 0.02 | 0 | 0 | 801-1 | RTS 23/ I | RTS 21/ II | 0.25 | 2 |  | Práce | Zelená |  |  |  | POL1_
|  | Z37.1 : 6 |  | 6 | [23 empty] | VV | 0
|  | Z37.2 : 2 |  | 2 | [23 empty] | VV | 0
339 | 767616101R00 | Montáž oken jednoduchých, nebo okenních rámů ostatní osazovacích rámů z hliníkových profilů | kus | 5 |  | 0 |  | 0 |  | 0 | 21 | 0 | 0.0013 | 0.01 | 0 | 0 | 800-767 | RTS 23/ I | RTS 21/ II | 6.441 | 32.21 |  | Práce | Zelená |  |  |  | POL1_
|  | Z17 : 1 |  | 1 | [23 empty] | VV | 0
|  | Z18 : 2 |  | 2 | [23 empty] | VV | 0
|  | Z19 : 2 |  | 2 | [23 empty] | VV | 0
340 | 767616111R00 | Montáž oken jednoduchých, nebo okenních rámů ostatní oken z Al-profilů | m2 | 32.572 |  | 0 |  | 0 |  | 0 | 21 | 0 | 0 | 0 | 0 | 0 | 800-767 | RTS 23/ I | RTS 21/ II | 2.55 | 83.06 |  | Práce | Zelená |  |  |  | POL1_
|  | Včetně dokončení okování křídel. | [25 empty] | POP
|  | Z17 : 0,8*1,7 |  | 1.36 | [23 empty] | VV | 0
|  | Z18 : 0,7*1,7*2 |  | 2.38 | [23 empty] | VV | 0
|  | Z19 : 8,48*1,7*2 |  | 28.832 | [23 empty] | VV | 0
341 | 767646510R00 | Montáž dveří protipožárních uzávěrů, , jednokřídlových | kus | 1 |  | 0 |  | 0 |  | 0 | 21 | 0 | 0.00043 | 0 | 0 | 0 | 800-767 | RTS 23/ I | RTS 21/ II | 3.82 | 3.82 |  | Práce | Zelená |  |  |  | POL1_
342 | 767649191R00 | Montáž dveří montáž doplňků dveří samozavírače hydraulického | kus | 6 |  | 0 |  | 0 |  | 0 | 21 | 0 | 1e-05 | 0 | 0 | 0 | 800-767 | RTS 23/ I | RTS 21/ II | 0.45 | 2.7 |  | Práce | Běžná |  |  |  | POL1_
343 | 767649194R00 | Montáž dveří montáž doplňků dveří madla | kus | 1 |  | 0 |  | 0 |  | 0 | 21 | 0 | 2e-05 | 0 | 0 | 0 | 800-767 | RTS 23/ I | RTS 21/ II | 0.08 | 0.08 |  | Práce | Zelená |  |  |  | POL1_
344 | 767651210R00 | Montáž vrat otočných, osazených do ocelové zárubně z dílů, o ploše do 6 m2 | kus | 1 |  | 0 |  | 0 |  | 0 | 21 | 0 | 0.00043 | 0 | 0 | 0 | 800-767 | RTS 23/ I | RTS 21/ II | 1.872 | 1.87 |  | Práce | Běžná |  |  |  | POL1_
|  | včetně dokončení okování dvířek průchodových, | [25 empty] | SPI
345 | 767712812R00 | Demontáž výkladců zapuštěných svařovaných | m2 | 33.199 |  | 0 |  | 0 |  | 0 | 21 | 0 | 0 | 0 | 0.018 | 0.6 | 800-767 | RTS 23/ I | RTS 21/ II | 0.888 | 29.48 |  | Práce | Běžná |  |  |  | POL1_
|  | Odkaz na mn. položky pořadí 203 : 33,19900 |  | 33.199 | [23 empty] | VV | 5
346 | 767914810R00 | Demontáž oplocení demontáž rámového oplocení, výšky do 1,0 m | m | 33.98 |  | 0 |  | 0 |  | 0 | 21 | 0 | 0 | 0 | 0.00945 | 0.32 | 800-767 | RTS 23/ I | RTS 21/ II | 0.231 | 7.85 |  | Práce | Běžná |  |  |  | POL1_
|  | 1/2.NP. : (4,5+1,38+3,24)*2 |  | 18.24 | [23 empty] | VV | 0
|  | 2.NP. : (4,83+3,74)*2-1,4 |  | 15.74 | [23 empty] | VV | 0
347 | 767995101R00 | Výroba a montáž atypických kovovových doplňků staveb hmotnosti do 5 kg | kg | 41.22 |  | 0 |  | 0 |  | 0 | 21 | 0 | 6e-05 | 0 | 0 | 0 | 800-767 | RTS 23/ I | RTS 21/ II | 0.426 | 17.56 |  | Práce | Běžná |  |  |  | POL1_
|  | Pá 80/8 - 5,02 kg/m : 0,15*36*5,02 |  | 27.108 | [23 empty] | VV | 0
|  | Pá 50/5 - 1,96 kg/m : 1,2*6*1,96 |  | 14.112 | [23 empty] | VV | 0
348 | 767995102R00 | Výroba a montáž atypických kovovových doplňků staveb hmotnosti přes 5 do 10 kg | kg | 10 |  | 0 |  | 0 |  | 0 | 21 | 0 | 6e-05 | 0 | 0 | 0 | 800-767 | RTS 23/ I | RTS 21/ II | 0.304 | 3.04 |  | Práce | Běžná |  |  |  | POL1_
|  | P20 - 250/250 mm : 0,25*0,25*160,0 |  | 10 | [23 empty] | VV | 0
349 | 767995103R00 | Výroba a montáž atypických kovovových doplňků staveb hmotnosti přes 10 do 20 kg | kg | 150.29 |  | 0 |  | 0 |  | 0 | 21 | 0 | 6e-05 | 0.01 | 0 | 0 | 800-767 | RTS 23/ I | RTS 21/ II | 0.221 | 33.21 |  | Práce | Běžná |  |  |  | POL1_
|  | L75/50/6 - 5,65 kg/m : 26,6*5,65 |  | 150.29 | [23 empty] | VV | 0
350 | 767995104R00 | Výroba a montáž atypických kovovových doplňků staveb hmotnosti přes 20 do 50 kg | kg | 1002.6399 |  | 0 |  | 0 |  | 0 | 21 | 0 | 5e-05 | 0.05 | 0 | 0 | 800-767 | RTS 23/ I | RTS 21/ II | 0.1 | 100.26 |  | Práce | Běžná |  |  |  | POL1_
|  | Tr. d102/6,3 : 18,74*14,9 |  | 279.226 | [23 empty] | VV | 0
|  | Tr. d102/8,0 : 5,86*18,5 |  | 108.41 | [23 empty] | VV | 0
|  | Tr. d114/6,3 : 2,61*16,7 |  | 43.587 | [23 empty] | VV | 0
|  | jäkl 100/50/3 - 6,71 kg/m : 85,159*6,71 |  | 571.4169 | [23 empty] | VV | 0
351 | 787700804R00 | Vysklení výkladců sklo ploché přes 6 m2 | m2 | 29.8791 |  | 0 |  | 0 |  | 0 | 21 | 0 | 0 | 0 | 0.02 | 0.6 | 800-787 | RTS 23/ I | RTS 21/ II | 0.37 | 11.06 |  | Práce | Běžná |  |  |  | POL1_
|  | Odkaz na mn. položky pořadí 203 : 33,19900*0,9 |  | 29.8791 | [23 empty] | VV | 5
352 | 766211420MTZ | Montáž madel atyp.dílčích z 1kusu nad 30 cm | m | 1 |  | 0 |  | 0 |  | 0 | 21 | 0 | 0 | 0 | 0 | 0 |  | Vlastní | RTS 21/ II | 0.39 | 0.39 |  | Práce | Zelená |  |  |  | POL1_
353 | 767811100VM | Montáž větracích mřížek | kus | 1 |  | 0 |  | 0 |  | 0 | 21 | 0 | 0 | 0 | 0 | 0 |  | Vlastní | RTS 21/ II | 0.27 | 0.27 |  | Práce | Zelená |  |  |  | POL1_
354 | 767R-01 | Příplatek za systém generálního klíče | kpl. | 1 |  | 0 |  | 0 |  | 0 | 21 | 0 | 0 | 0 | 0 | 0 |  | Vlastní | Indiv | 0 | 0 |  | Práce | Běžná |  |  |  | POL1_
355 | 767640019RA0 | Dveře kovové , jednokřídlové, pouze montáž, materiál ve specifikaci | kus | 2 |  | 0 |  | 0 |  | 0 | 21 | 0 | 0 | 0 | 0 | 0 | AP-PSV | RTS 23/ I | RTS 21/ II | 0.998 | 2 |  | Agregovaná položka | Zelená |  |  |  | POL2_
|  | do zabudovaných zárubní. | [25 empty] | SPI
356 | 767900090RAD | Demontáž atypických ocelových konstrukcí hmotnosti od 251 do 500 kg/ kus | kg | 500 |  | 0 |  | 0 |  | 0 | 21 | 0 | 6e-05 | 0.03 | 0.001 | 0.5 | AP-PSV | RTS 23/ I | RTS 21/ II | 0.03978 | 19.89 |  | Agregovaná položka | Běžná |  |  |  | POL2_
|  | Svislé přemístění ze 2. NP, nebo 1. PP, vodorovné vnitrostaveništní přemístění do 30 m, odvoz na skládku do 10 km. Bez poplatku za skládku. | [25 empty] | POP |  | Svislé přemístění ze 2. NP, nebo 1. PP, vodorovné vnitrostaveništní přemístění do 30 m, odvoz na skládku do 10 km. Bez poplatku za skládku.
|  | 2./3.NP. schodiště vč.zábradlí : 500 |  | 500 | [23 empty] | VV | 0
357 | 766410020T12 | Předsazený obklad z dýh. DTD tl.19mm, na celou výšku místnosti, montáž pom.hliníkových omega profilů, kotvených do rošt.kce SDK příčky, povrch.úpr. bezb. lak matný | m2 | 38 |  | 0 |  | 0 |  | 0 | 21 | 0 | 0.00474 | 0.18 | 0 | 0 |  | Vlastní | Indiv | 0.76322 | 29 |  | Agregovaná položka | Běžná |  |  |  | POL2_
|  | Podkladový rošt, obklad deskami, dodávka materiálu. | [25 empty] | POP
|  | T1, T2 (bez dveří) : 38 |  | 38 | [23 empty] | VV | 0
358 | 767310140A2 | Střešní světlík pultový - 8,45 x 1,68 m, pevný, EI 30 DP1, Alprofily s přeruš.tep.mostem, trojsklo; - viz. specifikace PD; D+M | kus | 1 |  | 0 |  | 0 |  | 0 | 21 | 0 | 0.01412 | 0.01 | 0 | 0 |  | Vlastní | Indiv | 3.912 | 3.91 |  | Agregovaná položka | Běžná |  |  |  | POL2_
|  | Z16 : 1 |  | 1 | [23 empty] | VV | 0
359 | 767640116AT | Protihluková zástěna 1250 x 2600 mm - z ocel.profilů, výpň akust.deskou, chem. kotvy, - viz. specifikace PD; D+M | kus | 1 |  | 0 |  | 0 |  | 0 | 21 | 0 | 0.05543 | 0.06 | 0 | 0 |  | Vlastní | Indiv | 4.07 | 4.07 |  | Agregovaná položka | Běžná |  |  |  | POL2_
|  | Z38 : 1 |  | 1 | [23 empty] | VV | 0
360 | 767-Z01 | Sloupko-příčková strukturální fasáda z AL profilů, pohl.š.60mm, Uw max. 1,00 W/m2mK, - viz. specifikace PD; D+M | kus | 1 |  | 0 |  | 0 |  | 0 | 21 | 0 | 0.02017 | 0.02 | 0 | 0 |  | Vlastní | Indiv | 0 | 0 |  | Agregovaná položka | Běžná |  |  |  | POL2_
|  | Z1 : 1 |  | 1 | [23 empty] | VV | 0
361 | 767-Z01.1 | Ocelová konstrukce obložení dveřní niky vstupního portálu, rám.kce z oc.profilů, - viz. specifikace PD; D+M | kus | 1 |  | 0 |  | 0 |  | 0 | 21 | 0 | 0.02017 | 0.02 | 0 | 0 |  | Vlastní | Indiv | 0 | 0 |  | Agregovaná položka | Běžná |  |  |  | POL2_
|  | Z1.1 : 1 |  | 1 | [23 empty] | VV | 0
362 | 767-Z01.2 | Ocelová konstrukce obložení jednoho ostění dveřní niky vstupního portálu, rám.kce z oc.profilů, - viz. specifikace PD; D+M | kus | 1 |  | 0 |  | 0 |  | 0 | 21 | 0 | 0.02017 | 0.02 | 0 | 0 |  | Vlastní | Indiv | 0 | 0 |  | Agregovaná položka | Běžná |  |  |  | POL2_
|  | Z1.2 : 1 |  | 1 | [23 empty] | VV | 0
363 | 767-Z01.3 | Samonosná konstrukce zádveří vsazená do fasády, rám.kce z oc.profilů, část stropu zateplena PUR izol, - viz. specifikace PD; D+M | kus | 1 |  | 0 |  | 0 |  | 0 | 21 | 0 | 0.02017 | 0.02 | 0 | 0 |  | Vlastní | Indiv | 0 | 0 |  | Agregovaná položka | Běžná |  |  |  | POL2_
|  | Z1.3 : 1 |  | 1 | [23 empty] | VV | 0
364 | 767-Z02 | Vstupní posuvné automat.celoprosklené dveře 2kř. jednostr.teleskopické, 2500x2820mm (1580x2670mm), rám a křídla z AL profilů s přeruš.tepel.mostem Uw max. 1,50 W/m2mK - viz. specifikace PD; D+M | kus | 1 |  | 0 |  | 0 |  | 0 | 21 | 0 | 0.01203 | 0.01 | 0 | 0 |  | Vlastní | Indiv | 0 | 0 |  | Agregovaná položka | Běžná |  |  |  | POL2_
|  | Z2 : 1 |  | 1 | [23 empty] | VV | 0
365 | 767-Z03 | Vstupní posuvné automat.celoprosklené dveře 2kř. jednostr.teleskopické, 2500x2820mm (1580x2670mm), rám a křídla z AL profilů, zasklení čirým bezpečnostním sklem - viz. specifikace PD; D+M | kus | 1 |  | 0 |  | 0 |  | 0 | 21 | 0 | 0.01203 | 0.01 | 0 | 0 |  | Vlastní | Indiv | 0 | 0 |  | Agregovaná položka | Běžná |  |  |  | POL2_
|  | Z3 : 1 |  | 1 | [23 empty] | VV | 0
366 | 767-Z04 | Vstupní otočné dveře plné 2kř.dovnitř otv. 1890x2900mm (1750x2830mm), zárubeň z AL profilů, s přeruš.tepel.mostem Uw max. 1,10 W/m2mK, vč.kování - viz. specifikace PD; D+M | kus | 1 |  | 0 |  | 0 |  | 0 | 21 | 0 | 0.01203 | 0.01 | 0 | 0 |  | Vlastní | Indiv | 0 | 0 |  | Agregovaná položka | Běžná |  |  |  | POL2_
|  | Z4 : 1 |  | 1 | [23 empty] | VV | 0
367 | 767-Z05 | Vnitřní otočné dveře hliníkové 1kř. celoprosklené, levé 1000x2150mm (860x2080mm), EI 30 DP-3C, bezp.sklo, rám a křídla z AL profilů , vč.panik.kování - viz. specifikace PD; D+M | kus | 1 |  | 0 |  | 0 |  | 0 | 21 | 0 | 0.01203 | 0.01 | 0 | 0 |  | Vlastní | Indiv | 0 | 0 |  | Agregovaná položka | Běžná |  |  |  | POL2_
|  | Z5 : 1 |  | 1 | [23 empty] | VV | 0
368 | 767-Z06 | Vnitřní otočné dveře hliníkové 1kř. celoprosklené, levé 1080x2150mm (940x2080mm), EI 30 DP-3C, bezp.sklo, rám a křídla z AL profilů , vč.panik.kování - viz. specifikace PD; D+M | kus | 1 |  | 0 |  | 0 |  | 0 | 21 | 0 | 0.01203 | 0.01 | 0 | 0 |  | Vlastní | Indiv | 0 | 0 |  | Agregovaná položka | Běžná |  |  |  | POL2_
|  | Z6 : 1 |  | 1 | [23 empty] | VV | 0
369 | 767-Z07 | Vnitřní hliníková prosklená příčka s dveřmi 1kř., pravé 2720x2150mm (860x2080mm),, bezp.sklo, rám a křídla z AL profilů , vč.kování - viz. specifikace PD; D+M | kus | 1 |  | 0 |  | 0 |  | 0 | 21 | 0 | 0.01203 | 0.01 | 0 | 0 |  | Vlastní | Indiv | 0 | 0 |  | Agregovaná položka | Běžná |  |  |  | POL2_
|  | Z7 : 1 |  | 1 | [23 empty] | VV | 0
370 | 767-Z08 | Prosklená vnitřní dělící příčka 18,5m2 z AL profilů v. 2450mm, částečně obloukového půdorysu, zasklení jedn.bezp.sklem 10mm, Rw 32dB - viz. specifikace PD; D+M | kus | 1 |  | 0 |  | 0 |  | 0 | 21 | 0 | 0.01203 | 0.01 | 0 | 0 |  | Vlastní | Indiv | 0.63 | 0.63 |  | Agregovaná položka | Běžná |  |  |  | POL2_
|  | D+M prosklené příčky s proskleným obloukem, počet: 1 kspříčka prosklená sklem 1x VSG 55.2, bezrámová, o rozměrech 7.534x2.450 mm, 4x sklo ohnuté do oblouku s rádiusem R1425 mm, 1x jednokřídlé dveře celoprosklené bezrámové na celou výšku, IP šíře 150 mm | [25 empty] | POP |  | D+M prosklené příčky s proskleným obloukem, počet: 1 kspříčka prosklená sklem 1x VSG 55.2, bezrámová, o rozměrech 7.534x2.450 mm, 4x sklo ohnuté do oblouku s rádiusem R1425 mm, 1x jednokřídlé dveře celoprosklené bezrámové na celou výšku, IP šíře 150 mm
|  | Z8, Z8.1 : 1 |  | 1 | [23 empty] | VV | 0
371 | 767-Z09 | Prosklená vnitřní dělící příčka 14,3m2 z AL profilů v. 2450mm, částečně obloukového půdorysu, zasklení jedn.bezp.sklem 10mm, Rw 32dB - viz. specifikace PD; D+M | kus | 1 |  | 0 |  | 0 |  | 0 | 21 | 0 | 0.01203 | 0.01 | 0 | 0 |  | Vlastní | Indiv | 1.03 | 1.03 |  | Agregovaná položka | Běžná |  |  |  | POL2_
|  | D+M prosklené příčky s proskleným obloukem, počet: 1 kspříčka prosklená sklem 1x VSG 55.2, bezrámová, o rozměrech 5.822x2.450 mm, 3x sklo ohnuté do oblouku s rádiusem R1425 mm, 1x jednokřídlé dveře celoprosklené bezrámové na celou výšku, IP šíře 150 mm | [25 empty] | POP |  | D+M prosklené příčky s proskleným obloukem, počet: 1 kspříčka prosklená sklem 1x VSG 55.2, bezrámová, o rozměrech 5.822x2.450 mm, 3x sklo ohnuté do oblouku s rádiusem R1425 mm, 1x jednokřídlé dveře celoprosklené bezrámové na celou výšku, IP šíře 150 mm
|  | Z9, Z9.1 : 1 |  | 1 | [23 empty] | VV | 0
372 | 767-Z10 | Prosklená vnitřní dělící příčka 18,1m2 z AL profilů v. 2450mm, částečně obloukového půdorysu, zasklení jedn.bezp.sklem 10mm, Rw 32dB - viz. specifikace PD; D+M | kus | 1 |  | 0 |  | 0 |  | 0 | 21 | 0 | 0.01203 | 0.01 | 0 | 0 |  | Vlastní | Indiv | 1.03 | 1.03 |  | Agregovaná položka | Běžná |  |  |  | POL2_
|  | D+M prosklené příčky s proskleným obloukem, počet: 1 kspříčka prosklená sklem 1x VSG 55.2, bezrámová, o rozměrech 7.555x2.450 mm, 4x sklo ohnuté do oblouku s rádiusem R1425 mm, 1x jednokřídlé dveře celoprosklené bezrámové na celou výšku, IP šíře 150 mm | [25 empty] | POP |  | D+M prosklené příčky s proskleným obloukem, počet: 1 kspříčka prosklená sklem 1x VSG 55.2, bezrámová, o rozměrech 7.555x2.450 mm, 4x sklo ohnuté do oblouku s rádiusem R1425 mm, 1x jednokřídlé dveře celoprosklené bezrámové na celou výšku, IP šíře 150 mm
|  | Z10, Z10.1 : 1 |  | 1 | [23 empty] | VV | 0
373 | 767-Z11 | Vnitřní otočné dveře hliníkové 1kř. celoprosklené, levé 1000x2150mm (860x2080mm), EI 30 DP-3C, bezp.sklo, rám a křídla z AL profilů , vč.panik.kování - viz. specifikace PD; D+M | kus | 1 |  | 0 |  | 0 |  | 0 | 21 | 0 | 0.01203 | 0.01 | 0 | 0 |  | Vlastní | Indiv | 0 | 0 |  | Agregovaná položka | Běžná |  |  |  | POL2_
|  | Z11 : 1 |  | 1 | [23 empty] | VV | 0
374 | 767-Z12 | Vnitřní AL proskl.příčka s dveřmi 1kř.otoč. pravé 1690x2150mm (860x2080mm), EI 30 DP-3C, bezp.sklo, rám a křídla z AL profilů , vč.kování - viz. specifikace PD; D+M | kus | 1 |  | 0 |  | 0 |  | 0 | 21 | 0 | 0.01203 | 0.01 | 0 | 0 |  | Vlastní | Indiv | 0 | 0 |  | Agregovaná položka | Běžná |  |  |  | POL2_
|  | Z12 : 1 |  | 1 | [23 empty] | VV | 0
375 | 767-Z13 | Vnitřní otočné dveře hliníkové 1kř. celoprosklené, pravé 1000x2150mm (860x2080mm), EI 30 DP-3C, bezp.sklo, rám a křídla z AL profilů , vč.panik.kování - viz. specifikace PD; D+M | kus | 1 |  | 0 |  | 0 |  | 0 | 21 | 0 | 0.01203 | 0.01 | 0 | 0 |  | Vlastní | Indiv | 0 | 0 |  | Agregovaná položka | Běžná |  |  |  | POL2_
|  | Z13 : 1 |  | 1 | [23 empty] | VV | 0
376 | 767-Z14 | Celoprosklená pevná příčka, obv.rám z AL profilů, zasklení čirým bezp.sklem, 6980 x 2360 mm, - viz. specifikace PD; D+M | kus | 1 |  | 0 |  | 0 |  | 0 | 21 | 0 | 0.02017 | 0.02 | 0 | 0 |  | Vlastní | Indiv | 0 | 0 |  | Agregovaná položka | Běžná |  |  |  | POL2_
|  | Z14 : 1 |  | 1 | [23 empty] | VV | 0
377 | 767-Z15 | Celoprosklená příčka 22,8m2 s 2 otoč.dveřmi (800x2100 a 900x2100mm) obv.rám a zárubně z AL profilů, vč.kování, zasklení čirým bezp.sklem, 8760 x 2600 mm - viz. specifikace PD; D+M | kus | 1 |  | 0 |  | 0 |  | 0 | 21 | 0 | 0.02017 | 0.02 | 0 | 0 |  | Vlastní | Indiv | 0 | 0 |  | Agregovaná položka | Běžná |  |  |  | POL2_
|  | D+M prosklené příčky, počet: 1 ks příčka prosklená sklem 1x ESG 10 mm, bezrámová, o rozměrech 8.760x2.600 mm, 2x jednokřídlé dveře celoprosklené bezrámové na celou výšku, IP šíře 150 mm, překrytí SDK ostění plechem v RAL | [25 empty] | POP |  | D+M prosklené příčky, počet: 1 ks příčka prosklená sklem 1x ESG 10 mm, bezrámová, o rozměrech 8.760x2.600 mm, 2x jednokřídlé dveře celoprosklené bezrámové na celou výšku, IP šíře 150 mm, překrytí SDK ostění plechem v RAL
|  | Z15 : 1 |  | 1 | [23 empty] | VV | 0
378 | 767-Z21 | Úprava stáv.ocelového výkladce - odřezání cca 0,5m za rozhraním domů a zakončení oc.rámem s plechem, - viz. specifikace PD; D+M | kus | 1 |  | 0 |  | 0 |  | 0 | 21 | 0 | 0 | 0 | 0 | 0 |  | Vlastní | Indiv | 0 | 0 |  | Agregovaná položka | Běžná |  |  |  | POL2_
379 | 13335552R | Tyč ocelová válcovaná za tepla průřez: nerovnoramenné L; značka: S235JR (1.0038); a = 75 mm; b = 50 mm; t = 6,0 mm | t | 0.16231 |  | 0 |  | 0 |  | 0 | 21 | 0 | 1 | 0.16 | 0 | 0 | SPCM | RTS 23/ I | RTS 21/ II | 0 | 0 |  | Specifikace | Běžná |  |  |  | POL3_
|  | hmotnost 5,65 kg/m : 26,6*5,65*0,001*1,08 |  | 0.16231 | [23 empty] | VV | 0
380 | 13351380.AR | tyč ocelová tvarovaná pásovina válcovaná za tepla S235 (11375); tl = 5,00 mm; š = 50,0 mm | t | 0.01524 |  | 0 |  | 0 |  | 0 | 21 | 0 | 1 | 0.02 | 0 | 0 | SPCM | RTS 22/ I | RTS 21/ II | 0 | 0 |  | Specifikace | Běžná |  |  |  | POL3_
|  | hmotnost 1,96 kg/m : 1,2*6*1,96*0,001*1,08 |  | 0.01524 | [23 empty] | VV | 0
381 | 1335913085 | Ocel pásová jakost 11375 80x8,0 mm | t | 0.02928 |  | 0 |  | 0 |  | 0 | 21 | 0 | 1 | 0.03 | 0 | 0 |  | Vlastní | Indiv | 0 | 0 |  | Specifikace | Běžná |  |  |  | POL3_
|  | hmotnost 5,02kg/m : 0,15*36*5,02*0,001*1,08 |  | 0.02928 | [23 empty] | VV | 0
382 | 13611248R | Výrobek plochý ocelový válcovaný za tepla - plech; hladký; tl. = 20,00 mm | t | 0.0108 |  | 0 |  | 0 |  | 0 | 21 | 0 | 1 | 0.01 | 0 | 0 | SPCM | RTS 23/ I | RTS 21/ II | 0 | 0 |  | Specifikace | Běžná |  |  |  | POL3_
|  | 160 kg/m2 : | [25 empty] | VV | 0
|  | patní plech 250/250 mm : 0,25*0,25*160,0*0,001*1,08 |  | 0.0108 | [23 empty] | VV | 0
383 | 14130829R | trubka bezešvá hladká kruhová 11353; svařitelnost zaručená; vnější průměr 102,0 mm; tloušťka stěny 6,3 mm | m | 20.2392 |  | 0 |  | 0 |  | 0 | 21 | 0 | 0.0149 | 0.3 | 0 | 0 | SPCM | RTS 23/ I | RTS 21/ II | 0 | 0 |  | Specifikace | Běžná |  |  |  | POL3_
|  | +8% : 18,74*1,08 |  | 20.2392 | [23 empty] | VV | 0
384 | 14130833R | trubka bezešvá hladká kruhová 11353; svařitelnost zaručená; vnější průměr 102,0 mm; tloušťka stěny 8,0 mm | m | 6.3288 |  | 0 |  | 0 |  | 0 | 21 | 0 | 0.0185 | 0.12 | 0 | 0 | SPCM | RTS 23/ I | RTS 21/ II | 0 | 0 |  | Specifikace | Běžná |  |  |  | POL3_
|  | +8% : 5,86*1,08 |  | 6.3288 | [23 empty] | VV | 0
385 | 14130894R | trubka bezešvá hladká kruhová 11353; svařitelnost zaručená; vnější průměr 114,0 mm; tloušťka stěny 6,3 mm | m | 2.808 |  | 0 |  | 0 |  | 0 | 21 | 0 | 0.0167 | 0.05 | 0 | 0 | SPCM | RTS 22/ I | RTS 21/ II | 0 | 0 |  | Specifikace | Běžná |  |  |  | POL3_
|  | +8% : 2,6*1,08 |  | 2.808 | [23 empty] | VV | 0
386 | 14587793R | Profil ocelový uzavřený průřez: obdélníkový; značka: S235JRH (1.0039); H = 100 mm; B = 50 mm; T = 3,0 mm | t | 0.61713 |  | 0 |  | 0 |  | 0 | 21 | 0 | 1 | 0.62 | 0 | 0 | SPCM | RTS 23/ I | RTS 21/ II | 0 | 0 |  | Specifikace | Běžná |  |  |  | POL3_
|  | hmotnost 6,71 kg/m : 85,159*6,71*0,001*1,08 |  | 0.61713 | [23 empty] | VV | 0
387 | 42972893113Z39 | Mřížka sklepního okénka 1700x280 mm, lamely z ohýb.plechu - viz. specifikace PD; D+M | kus | 1 |  | 0 |  | 0 |  | 0 | 21 | 0 | 0.0006 | 0 | 0 | 0 |  | Vlastní | Indiv | 0 | 0 |  | Specifikace | Zelená |  |  |  | POL3_
|  | Z39 : 1 |  | 1 | [23 empty] | VV | 0
388 | 54915371Z35 | Kování posuvných dveří před stěnou předsazených. dl. 2050mm; Al kolejnice s vozíky, zarážkami, spodním vedením a tlumením dojezdu. Povrch.úprava matný lak RAL vč.kotev.mat. pro upevnění na stěnu | kus | 1 |  | 0 |  | 0 |  | 0 | 21 | 0 | 0.0001 | 0 | 0 | 0 |  | Vlastní | Indiv | 0 | 0 |  | Specifikace | Běžná |  |  |  | POL3_
|  | Z35 : 1 |  | 1 | [23 empty] | VV | 0
389 | 54917025R | zavírač dveří hydraulický hmotnost dveří 42 až 70 kg; š. dveří 1 050 mm; zlatá bronz | kus | 6 |  | 0 |  | 0 |  | 0 | 21 | 0 | 0.00558 | 0.03 | 0 | 0 | SPCM | RTS 23/ I | RTS 21/ II | 0 | 0 |  | Specifikace | Běžná |  |  |  | POL3_
390 | 553407002R | Dveře vnitřní jednostranně otevíravé; funkce: klasické; šířka = 800 mm; výška = 1 970 mm; počet křídel: 1; materiál rámu křídla: ocel; materiál pláště: pozinkovaný plech; povrchová úprava: základní nátěr; struktura povrchu: jednostranně hladká; míra zasklení: plné křídlo | kus | 2 |  | 0 |  | 0 |  | 0 | 21 | 0 | 0.039 | 0.08 | 0 | 0 | SPCM | RTS 23/ I | RTS 21/ II | 0 | 0 |  | Specifikace | Zelená |  |  |  | POL3_
|  | Z32 L : 1 |  | 1 | [23 empty] | VV | 0
|  | Z32 P : 1 |  | 1 | [23 empty] | VV | 0
391 | 55341454.Z31 | Dveře hliníkové, celoprosklené 80/210 EI 30 DP-3C, vč.zárubně, panik.kování, - viz. specifikace PD; D+M | kus | 1 |  | 0 |  | 0 |  | 0 | 21 | 0 | 0.057 | 0.06 | 0 | 0 |  | Vlastní | Indiv | 0 | 0 |  | Specifikace | Zelená |  |  |  | POL3_
|  | Z31 : 1 |  | 1 | [23 empty] | VV | 0
392 | 55440005OCZ40 | Ocelové madlo z oc.plocháče, kotvené ze spodu 700 mm, kruhové rozety, nástřik prášk.barvou - viz. specifikace PD; D+M | kus | 1 |  | 0 |  | 0 |  | 0 | 21 | 0 | 0.0015 | 0 | 0 | 0 |  | Vlastní | Indiv | 0 | 0 |  | Specifikace | Zelená |  |  |  | POL3_
|  | Z40 : 1 |  | 1 | [23 empty] | VV | 0
393 | 767-017 | Okno hliníkové jednodílné dovnitř otv. a výklopné 800 x 1700 mm, kování nerez, trojsklo Uw max. 0,85 W/m2K - viz. specifikace PD; D+M | kus | 1 |  | 0 |  | 0 |  | 0 | 21 | 0 | 0.012 | 0.01 | 0 | 0 |  | Vlastní | Indiv | 0 | 0 |  | Specifikace | Zelená |  |  |  | POL3_
|  | Z17 : 1 |  | 1 | [23 empty] | VV | 0
394 | 767-018 | Okno hliníkové jednodílné dovnitř otv. a výklopné 700 x 1700 mm, kování nerez, trojsklo Uw max. 0,85 W/m2K - viz. specifikace PD; D+M | kus | 2 |  | 0 |  | 0 |  | 0 | 21 | 0 | 0.012 | 0.02 | 0 | 0 |  | Vlastní | Indiv | 0 | 0 |  | Specifikace | Zelená |  |  |  | POL3_
|  | Z18 : 2 |  | 2 | [23 empty] | VV | 0
395 | 767-019 | Okno hliníkové fix, dvojdílné 8480 x 1700 mm, EI 30 DP1, trojsklo Uw max. 0,85 W/m2K - viz. specifikace PD; D+M | kus | 2 |  | 0 |  | 0 |  | 0 | 21 | 0 | 0.012 | 0.02 | 0 | 0 |  | Vlastní | Indiv | 0 | 0 |  | Specifikace | Zelená |  |  |  | POL3_
|  | Z19 : 2 |  | 2 | [23 empty] | VV | 0
396 | 767-020 | Rám s dvířky pro plynoměr 600x600 mm, zámek, barva RAL mat., - viz. specifikace PD; D+M | kus | 1 |  | 0 |  | 0 |  | 0 | 21 | 0 | 0.0046 | 0 | 0 | 0 |  | Vlastní | Indiv | 0 | 0 |  | Specifikace | Běžná |  |  |  | POL3_
|  | Z20 : 1 |  | 1 | [23 empty] | VV | 0
397 | 998767202R00 | Přesun hmot pro kovové stavební doplňk. konstrukce v objektech výšky do 12 m | % |  |  | 0 |  | 0 |  | 0 | 21 | 0 | 0 | 0 | 0 | 0 | 800-767 | RTS 23/ I | RTS 21/ II | 0 | 0 |  | Přesun hmot | Běžná |  |  |  | POL7_
|  | 50 m vodorovně | [25 empty] | SPI
Díl: | 771 | Podlahy z dlaždic a obklady |  |  |  | 0 |  | 0 |  | 0 |  | 0 |  | 5.5 |  | 0 |  |  |  |  | 323.4 | [6 empty] | DIL
398 | 771101210R00 | Příprava podkladu pod dlažby penetrace podkladu pod dlažby | m2 | 81.299 |  | 0 |  | 0 |  | 0 | 21 | 0 | 0.00021 | 0.02 | 0 | 0 | 800-771 | RTS 23/ I | RTS 21/ II | 0.05 | 4.06 |  | Práce | Běžná |  |  |  | POL1_
|  | Odkaz na mn. položky pořadí 399 : 70,19000*0,1 |  | 7.019 | [23 empty] | VV | 5
|  | Odkaz na mn. položky pořadí 400 : 74,28000 |  | 74.28 | [23 empty] | VV | 5
399 | 771475014R00 | Montáž soklíků z dlaždic keramických výšky 100 mm, soklíků vodorovných, kladených do flexibilního tmele | m | 70.19 |  | 0 |  | 0 |  | 0 | 21 | 0 | 0.00032 | 0.02 | 0 | 0 | 800-771 | RTS 23/ I | RTS 21/ II | 0.236 | 16.56 |  | Práce | Běžná |  |  |  | POL1_
|  | 1.NP. : 3,62+1,13+0,6+4,2+1,0+0,45+2,03+1,0+0,4+1,5+1,3+0,21*3+2,55+8,5+2,0+1,0+0,8+3,5+1,3 |  | 37.51 | [23 empty] | VV | 0
|  | 2.NP. : (4,5+0,96)*2+0,86 |  | 11.78 | [23 empty] | VV | 0
|  | 3.NP. : (2,81+1,03)*2-0,75*3+(1,12+1,7)*2-0,85+1,0+3,3+1,28+3,3+0,9*2 |  | 20.9 | [23 empty] | VV | 0
400 | 771575109RT0 | Montáž podlah vnitřních z dlaždic keramických 300 x 200 mm, režných nebo glazovaných, hladkých, kladených do flexibilního tmele | m2 | 74.28 |  | 0 |  | 0 |  | 0 | 21 | 0 | 0.00504 | 0.37 | 0 | 0 | 800-771 | RTS 23/ I | RTS 21/ II | 0.978 | 72.65 |  | Práce | Běžná |  |  |  | POL1_
|  | 1.NP. : | [25 empty] | VV | 0
|  | m.č. 1.15 : 3,57 |  | 3.57 | [23 empty] | VV | 0
|  | m.č. 1.16 : 1,79 |  | 1.79 | [23 empty] | VV | 0
|  | m.č. 1.17 : 1,47 |  | 1.47 | [23 empty] | VV | 0
|  | m.č. 1.18 : 1,47 |  | 1.47 | [23 empty] | VV | 0
|  | m.č. 1.19 : 1,79 |  | 1.79 | [23 empty] | VV | 0
|  | m.č. 1.20 : 2,53 |  | 2.53 | [23 empty] | VV | 0
|  | m.č. 1.21 : 1,47 |  | 1.47 | [23 empty] | VV | 0
|  | m.č. 1.22 : 2,6 |  | 2.6 | [23 empty] | VV | 0
|  | m.č. 1.23 : 1,63 |  | 1.63 | [23 empty] | VV | 0
|  | m.č. 1.24 : 2,94 |  | 2.94 | [23 empty] | VV | 0
|  | m.č. 1.25 : 1,63 |  | 1.63 | [23 empty] | VV | 0
|  | m.č. 1.26 : 1,71 |  | 1.71 | [23 empty] | VV | 0
|  | m.č. 1.27 : 1,47 |  | 1.47 | [23 empty] | VV | 0
|  | 2.NP. : | [25 empty] | VV | 0
|  | m.č. 2.08 : 5,42 |  | 5.42 | [23 empty] | VV | 0
|  | m.č. 2.13 : 3,16 |  | 3.16 | [23 empty] | VV | 0
|  | m.č. 2.15 : 2,46 |  | 2.46 | [23 empty] | VV | 0
|  | m.č. 2.16 : 1,47 |  | 1.47 | [23 empty] | VV | 0
|  | m.č. 2.17 : 2,5 |  | 2.5 | [23 empty] | VV | 0
|  | m.č. 2.18 : 1,47 |  | 1.47 | [23 empty] | VV | 0
|  | m.č. 2.19 : 1,05 |  | 1.05 | [23 empty] | VV | 0
|  | m.č. 2.20 : 7,49 |  | 7.49 | [23 empty] | VV | 0
|  | m.č. 2.21 : 7,7 |  | 7.7 | [23 empty] | VV | 0
|  | 3.NP. : | [25 empty] | VV | 0
|  | m.č. 3.04 : 2,9 |  | 2.9 | [23 empty] | VV | 0
|  | m.č. 3.05 : 1,97 |  | 1.97 | [23 empty] | VV | 0
|  | m.č. 3.06 : 1,94 |  | 1.94 | [23 empty] | VV | 0
|  | m.č. 3.07 : 1,94 |  | 1.94 | [23 empty] | VV | 0
|  | m.č. 3.08 : 2,44 |  | 2.44 | [23 empty] | VV | 0
|  | m.č. 3.09 : 4,3 |  | 4.3 | [23 empty] | VV | 0
401 | 771575119RT2 | Montáž podlah vnitřních z dlaždic keramických nad 600 x 600 mm, režných nebo glazovaných, hladkých, kladených do flexibilního tmele | m2 | 98.28 |  | 0 |  | 0 |  | 0 | 21 | 0 | 0.00851 | 0.84 | 0 | 0 | 800-771 | RTS 23/ I | RTS 21/ II | 2.14 | 210.32 |  | Práce | Běžná |  |  |  | POL1_
|  | 1.NP. : | [25 empty] | VV | 0
|  | m.č. 1.02 : 27,2 |  | 27.2 | [23 empty] | VV | 0
|  | m.č. 1.03 : 1,3 |  | 1.3 | [23 empty] | VV | 0
|  | m.č. 1.05 : 66,78 |  | 66.78 | [23 empty] | VV | 0
|  | m.č. 1.09 : 3,0 |  | 3 | [23 empty] | VV | 0
402 | 771578011R00 | Montáž podlah vnitřních z dlaždic keramických Zvláštní úpravy spár spára podlaha-stěna silikonem | m | 160 |  | 0 |  | 0 |  | 0 | 21 | 0 | 4e-05 | 0.01 | 0 | 0 | 800-771 | RTS 23/ I | RTS 21/ II | 0.07 | 11.2 |  | Práce | Běžná |  |  |  | POL1_
|  | vč. dodávky a montáže silikonu. | [25 empty] | POP
403 | 771579791R00 | Montáž podlah vnitřních z dlaždic keramických Příplatky k položkám montáže podlah keramických příplatek za plochu podlah keramických do 5 m2 jednotlivě | m2 | 54.97 |  | 0 |  | 0 |  | 0 | 21 | 0 | 0 | 0 | 0 | 0 | 800-771 | RTS 23/ I | RTS 21/ II | 0.03 | 1.65 |  | Práce | Běžná |  |  |  | POL1_
|  | 1.NP. : | [25 empty] | VV | 0
|  | m.č. 1.03 : 1,3 |  | 1.3 | [23 empty] | VV | 0
|  | m.č. 1.15 : 3,57 |  | 3.57 | [23 empty] | VV | 0
|  | m.č. 1.16 : 1,79 |  | 1.79 | [23 empty] | VV | 0
|  | m.č. 1.17 : 1,47 |  | 1.47 | [23 empty] | VV | 0
|  | m.č. 1.18 : 1,47 |  | 1.47 | [23 empty] | VV | 0
|  | m.č. 1.19 : 1,79 |  | 1.79 | [23 empty] | VV | 0
|  | m.č. 1.20 : 2,53 |  | 2.53 | [23 empty] | VV | 0
|  | m.č. 1.21 : 1,47 |  | 1.47 | [23 empty] | VV | 0
|  | m.č. 1.22 : 2,6 |  | 2.6 | [23 empty] | VV | 0
|  | m.č. 1.23 : 1,63 |  | 1.63 | [23 empty] | VV | 0
|  | m.č. 1.24 : 2,94 |  | 2.94 | [23 empty] | VV | 0
|  | m.č. 1.25 : 1,63 |  | 1.63 | [23 empty] | VV | 0
|  | m.č. 1.26 : 1,71 |  | 1.71 | [23 empty] | VV | 0
|  | m.č. 1.27 : 1,47 |  | 1.47 | [23 empty] | VV | 0
|  | 2.NP. : | [25 empty] | VV | 0
|  | m.č. 2.13 : 3,16 |  | 3.16 | [23 empty] | VV | 0
|  | m.č. 2.15 : 2,46 |  | 2.46 | [23 empty] | VV | 0
|  | m.č. 2.16 : 1,47 |  | 1.47 | [23 empty] | VV | 0
|  | m.č. 2.17 : 2,5 |  | 2.5 | [23 empty] | VV | 0
|  | m.č. 2.18 : 1,47 |  | 1.47 | [23 empty] | VV | 0
|  | m.č. 2.19 : 1,05 |  | 1.05 | [23 empty] | VV | 0
|  | 3.NP. : | [25 empty] | VV | 0
|  | m.č. 3.04 : 2,9 |  | 2.9 | [23 empty] | VV | 0
|  | m.č. 3.05 : 1,97 |  | 1.97 | [23 empty] | VV | 0
|  | m.č. 3.06 : 1,94 |  | 1.94 | [23 empty] | VV | 0
|  | m.č. 3.07 : 1,94 |  | 1.94 | [23 empty] | VV | 0
|  | m.č. 3.08 : 2,44 |  | 2.44 | [23 empty] | VV | 0
|  | m.č. 3.09 : 4,3 |  | 4.3 | [23 empty] | VV | 0
404 | 59761006R | Dlažba keramická s glazurou (GL); tl. = 10,0 mm; a = 798 mm; b = 798 mm; povrch: hladký, matný; mrazuvzdorný; protiskluznost: R10; µ = 0,5; barva: bílá | m2 | 113.022 |  | 0 |  | 0 |  | 0 | 21 | 0 | 0.02188 | 2.47 | 0 | 0 | SPCM | RTS 23/ I | RTS 21/ II | 0 | 0 |  | Specifikace | Běžná |  |  |  | POL3_
|  | +15% : | [25 empty] | VV | 0
|  | Odkaz na mn. položky pořadí 401 : 98,28000*1,15 |  | 113.022 | [23 empty] | VV | 5
405 | 59761009S1 | Ker. sokl v. 8,0 cm, (předběžný typ, cena) | m | 80.7185 |  | 0 |  | 0 |  | 0 | 21 | 0 | 0.00166 | 0.13 | 0 | 0 |  | Vlastní | Indiv | 0 | 0 |  | Specifikace | Běžná |  |  |  | POL3_
|  | +15% : | [25 empty] | VV | 0
|  | Odkaz na mn. položky pořadí 399 : 70,19000*1,15 |  | 80.7185 | [23 empty] | VV | 5
406 | 597642030R | Dlažba keramická bez glazury (UGL); tl. = 9,0 mm; a = 298 mm; b = 298 mm; povrch: hladký, matný; mrazuvzdorný; protiskluznost: R9; µ = 0,5; barva: černá | m2 | 85.422 |  | 0 |  | 0 |  | 0 | 21 | 0 | 0.0192 | 1.64 | 0 | 0 | SPCM | RTS 23/ I | RTS 21/ II | 0 | 0 |  | Specifikace | Běžná |  |  |  | POL3_
|  | +15% : | [25 empty] | VV | 0
|  | Odkaz na mn. položky pořadí 400 : 74,28000*1,15 |  | 85.422 | [23 empty] | VV | 5
407 | 998771102R00 | Přesun hmot pro podlahy z dlaždic v objektech výšky do 12 m | t | 5.5037 |  | 0 |  | 0 |  | 0 | 21 | 0 | 0 | 0 | 0 | 0 | 800-771 | RTS 23/ I | RTS 21/ II | 1.265 | 6.96 |  | Přesun hmot | Běžná |  |  |  | POL7_
|  | 50 m vodorovně | [25 empty] | SPI
Díl: | 776 | Podlahy povlakové |  |  |  | 0 |  | 0 |  | 0 |  | 0 |  | 0.77 |  | 0 |  |  |  |  | 134.84 | [6 empty] | DIL
408 | 776520010RAG | Podlahy povlakové podlahovina homogenní protiskluzná, tl. 2,0 mm, z pásů, včetně soklíku, bez vyrovnání podkladu | m2 | 96.75 |  | 0 |  | 0 |  | 0 | 21 | 0 | 0.00339 | 0.33 | 0 | 0 | AP-PSV | RTS 23/ I | RTS 21/ II | 0.65913 | 63.77 |  | Agregovaná položka | Běžná |  |  |  | POL2_
|  | lepení a dodávka podlahoviny z PVC, bez podkladu. Svaření podlahoviny. Dodávka a lepení podlahových soklíků z měkčeného PVC. Pastování a vyleštění podlah. | [25 empty] | SPI |  | lepení a dodávka podlahoviny z PVC, bez podkladu. Svaření podlahoviny. Dodávka a lepení podlahových soklíků z měkčeného PVC. Pastování a vyleštění podlah.
|  | bez vyrovnání podkladu | [25 empty] | POP
|  | 1.NP. : | [25 empty] | VV | 0
|  | m.č. 1.10 : 1,31 |  | 1.31 | [23 empty] | VV | 0
|  | 2.NP. : | [25 empty] | VV | 0
|  | m.č. 2.02 : 2,31 |  | 2.31 | [23 empty] | VV | 0
|  | m.č. 2.03 : 11,28 |  | 11.28 | [23 empty] | VV | 0
|  | m.č. 2.10 : 23,45 |  | 23.45 | [23 empty] | VV | 0
|  | m.č. 2.11 : 1,36 |  | 1.36 | [23 empty] | VV | 0
|  | m.č. 2.12 : 14,0 |  | 14 | [23 empty] | VV | 0
|  | m.č. 2.14 : 5,98 |  | 5.98 | [23 empty] | VV | 0
|  | 3.NP. : | [25 empty] | VV | 0
|  | m.č. 3.02 : 20,13 |  | 20.13 | [23 empty] | VV | 0
|  | m.č. 3.03 : 16,93 |  | 16.93 | [23 empty] | VV | 0
409 | 776570020RAB | Podlahy povlakové textilní lepené, koberec zátěžový | m2 | 177.95 |  | 0 |  | 0 |  | 0 | 21 | 0 | 0.00246 | 0.44 | 0 | 0 | AP-PSV | RTS 23/ I | RTS 21/ II | 0.39937 | 71.07 |  | Agregovaná položka | Běžná |  |  |  | POL2_
|  | 1.NP. : | [25 empty] | VV | 0
|  | m.č. 1.06 : 7,16 |  | 7.16 | [23 empty] | VV | 0
|  | m.č. 1.07 : 7,52 |  | 7.52 | [23 empty] | VV | 0
|  | m.č. 1.08 : 6,88 |  | 6.88 | [23 empty] | VV | 0
|  | m.č. 1.09 : 3,0 |  | 3 | [23 empty] | VV | 0
|  | m.č. 1.11 : 4,32 |  | 4.32 | [23 empty] | VV | 0
|  | m.č. 1.12 : 60,74 |  | 60.74 | [23 empty] | VV | 0
|  | m.č. 1.13 : 3,42 |  | 3.42 | [23 empty] | VV | 0
|  | m.č. 1.14 : 4,9 |  | 4.9 | [23 empty] | VV | 0
|  | 2.NP. : | [25 empty] | VV | 0
|  | m.č. 2.04 : 46,26 |  | 46.26 | [23 empty] | VV | 0
|  | m.č. 2.05 : 5,0 |  | 5 | [23 empty] | VV | 0
|  | m.č. 2.06 : 10,24 |  | 10.24 | [23 empty] | VV | 0
|  | m.č. 2.07 : 16,75 |  | 16.75 | [23 empty] | VV | 0
|  | m.č. 2.22 : 1,76 |  | 1.76 | [23 empty] | VV | 0
Díl: | 777 | Podlahy ze syntetických hmot |  |  |  | 0 |  | 0 |  | 0 |  | 0 |  | 1.01 |  | 0 |  |  |  |  | 131.55 | [6 empty] | DIL
410 | 777101101R00 | Příprava podkladu vysávání podlah průmyslovým vysavačem | m2 | 294.53 |  | 0 |  | 0 |  | 0 | 21 | 0 | 0 | 0 | 0 | 0 | 800-773 | RTS 23/ I | RTS 21/ II | 0.016 | 4.71 |  | Práce | Běžná |  |  |  | POL1_
|  | Odkaz na mn. položky pořadí 411 : 19,83000 |  | 19.83 | [23 empty] | VV | 5
|  | Odkaz na mn. položky pořadí 412 : 274,70000 |  | 274.7 | [23 empty] | VV | 5
411 | 777215206R00 | Podlahy z epoxidového plastbetonu tloušťky 8 mm | m2 | 19.83 |  | 0 |  | 0 |  | 0 | 21 | 0 | 0.02051 | 0.41 | 0 | 0 | 800-773 | RTS 23/ I | RTS 21/ II | 0.751 | 14.89 |  | Práce | Běžná |  |  |  | POL1_
|  | Včetně dvousložkové epoxidové penetrace. | [25 empty] | POP
|  | m.č. 1.14 : 3,61 |  | 3.61 | [23 empty] | VV | 0
|  | m.č. 2.09 : 11,92 |  | 11.92 | [23 empty] | VV | 0
|  | m.č. 3.09 : 4,3 |  | 4.3 | [23 empty] | VV | 0
412 | 777561020R00 | Podlahy ze stěrky polyvinylacetátové Unirovnal Vyrovnání podlah stěrkou vinylacetátovou tloušťky 2 mm | m2 | 274.7 |  | 0 |  | 0 |  | 0 | 21 | 0 | 0.0022 | 0.6 | 0 | 0 | 800-773 | RTS 23/ I | RTS 21/ II | 0.4 | 109.88 |  | Práce | Běžná |  |  |  | POL1_
|  | vyrovnání podlah betonových, dřevěných a sádrových stěrkou | [25 empty] | SPI
|  | včetně penetračního nátěru. | [25 empty] | POP
|  | Odkaz na mn. položky pořadí 408 : 96,75000 |  | 96.75 | [23 empty] | VV | 5
|  | Odkaz na mn. položky pořadí 409 : 177,95000 |  | 177.95 | [23 empty] | VV | 5
413 | 777812121R00 | Nátěr epoxidový, podlah ve výrobních prostorech, skladech, na parkovacích plochách a v garážích, pro normálně až středně težké mechanické a chemické zatížení, skladba: penetrace, 2xnátěr | m2 | 3.07 |  | 0 |  | 0 |  | 0 | 21 | 0 | 0.00095 | 0 | 0 | 0 | 800-773 | RTS 23/ I | RTS 21/ II | 0.237 | 0.73 |  | Práce | Běžná |  |  |  | POL1_
|  | včetně penetrace podkladu. | [25 empty] | POP
|  | m.č. 1.10 : 1,31 |  | 1.31 | [23 empty] | VV | 0
|  | m.č. 2.22 : 1,76 |  | 1.76 | [23 empty] | VV | 0
414 | 998777102R00 | Přesun hmot pro podlahy syntetické v objektech výšky do 12 m | t | 1.014 |  | 0 |  | 0 |  | 0 | 21 | 0 | 0 | 0 | 0 | 0 | 800-773 | RTS 23/ I | RTS 21/ II | 1.321 | 1.34 |  | Přesun hmot | Běžná |  |  |  | POL7_
|  | 50 m vodorovně | [25 empty] | SPI
Díl: | 781 | Obklady keramické |  |  |  | 0 |  | 0 |  | 0 |  | 0 |  | 6.01 |  | 0 |  |  |  |  | 321.91 | [6 empty] | DIL
415 | 781101210R00 | Příprava podkladu pod obklady penetrace podkladu pod obklady | m2 | 224.666 |  | 0 |  | 0 |  | 0 | 21 | 0 | 0.00021 | 0.05 | 0 | 0 | 800-771 | RTS 23/ I | RTS 21/ II | 0.05 | 11.23 |  | Práce | Běžná |  |  |  | POL1_
|  | včetně dodávky materiálu. | [25 empty] | POP
|  | Odkaz na mn. položky pořadí 416 : 6,39000 |  | 6.39 | [23 empty] | VV | 5
|  | Odkaz na mn. položky pořadí 417 : 218,27600 |  | 218.276 | [23 empty] | VV | 5
416 | 781475116R00 | Montáž obkladů vnitřních z dlaždic keramických kladených do tmele 300 x 300 mm, , kladených do flexibilního tmele | m2 | 6.39 |  | 0 |  | 0 |  | 0 | 21 | 0 | 0.00524 | 0.03 | 0 | 0 | 800-771 | RTS 23/ I | RTS 21/ II | 0.9584 | 6.12 |  | Práce | Běžná |  |  |  | POL1_
|  | 1.NP. : 0,6*(0,6+1,58+0,6) |  | 1.668 | [23 empty] | VV | 0
|  | 2.NP. : 0,6*(3,07+2*0,6) |  | 2.562 | [23 empty] | VV | 0
|  | 3.NP. : 0,6*(2,4+2*0,6) |  | 2.16 | [23 empty] | VV | 0
417 | 781475120R00 | Montáž obkladů vnitřních z dlaždic keramických kladených do tmele 300 x 600 mm, , kladených do flexibilního tmele | m2 | 218.276 |  | 0 |  | 0 |  | 0 | 21 | 0 | 0.00535 | 1.17 | 0 | 0 | 800-771 | RTS 23/ I | RTS 21/ II | 1.288 | 281.14 |  | Práce | Běžná |  |  |  | POL1_
|  | 1.NP. : 2,15*((2,9+1,6)*2+(3,51+1,6)*2+1,6*4+(1,0+1,6)*2+(1,9+1,6)*2+(2,28+1,2)*2+(0,89+1,6)*2)-2,1*0,75*7-2,1*0,85-2,1*0,95 |  | 92.179 | [23 empty] | VV | 0
|  | 2.NP. : 2,15*((1,58+1,71)*2+(2,27+1,0)*2+(1,07+1,6)*2+(2,27+1,6)*2+(1,07+1,2)*2+(1,2+3,0)*2)-2,1*0,75*7-2,1*0,9 |  | 71.236 | [23 empty] | VV | 0
|  | 3.NP. : 2,15*((1,43+1,8)*2+(1,12+1,73)*2+(1,32+1,35)*2+(2,81+1,03)*2+(1,28+1,55)*2)-2,1*0,75*5-2,1*0,85*2 |  | 54.861 | [23 empty] | VV | 0
418 | 781497111RS3 | Lišty k obkladům profil ukončovací leštěný hliník, uložení do tmele, výška profilu 10 mm, | m | 119.74 |  | 0 |  | 0 |  | 0 | 21 | 0 | 0.00017 | 0.02 | 0 | 0 | 800-771 | RTS 23/ I | RTS 21/ II | 0.12 | 14.37 |  | Práce | Běžná |  |  |  | POL1_
|  | 1.NP. : (2,9+1,6)*2+(3,51+1,6)*2+1,6*4+(1,0+1,6)*2+(1,9+1,6)*2+(2,28+1,2)*2+(0,89+1,6)*2 |  | 49.76 | [23 empty] | VV | 0
|  | 2.NP. : (1,58+1,71)*2+(2,27+1,0)*2+(1,07+1,6)*2+(2,27+1,6)*2+(1,07+1,2)*2+(1,2+3,0)*2 |  | 39.14 | [23 empty] | VV | 0
|  | 3.NP. : (1,43+1,8)*2+(1,12+1,73)*2+(1,32+1,35)*2+(2,81+1,03)*2+(1,28+1,55)*2 |  | 30.84 | [23 empty] | VV | 0
419 | 781497121RS3 | Lišty k obkladům profil rohový eloxovaný hliník, uložení do tmele, , výška profilu 10 mm, | m | 12 |  | 0 |  | 0 |  | 0 | 21 | 0 | 0.00017 | 0 | 0 | 0 | 800-771 | RTS 23/ I | RTS 21/ II | 0.12 | 1.44 |  | Práce | Běžná |  |  |  | POL1_
420 | 5976100120 | Obkladačka 20x60 cm | m2 | 251.0174 |  | 0 |  | 0 |  | 0 | 21 | 0 | 0.0185 | 4.64 | 0 | 0 |  | Vlastní | Indiv | 0 | 0 |  | Specifikace | Běžná |  |  |  | POL3_
|  | dle specifikace PD; +15% : | [25 empty] | VV | 0
|  | Odkaz na mn. položky pořadí 417 : 218,27600*1,15 |  | 251.0174 | [23 empty] | VV | 5
421 | 597813720R | Obklad keramický typ: běžný; s glazurou (GL); tl. = 7,0 mm; a = 198 mm; b = 398 mm; povrch: hladký, matný; barva: bílá | m2 | 7.3485 |  | 0 |  | 0 |  | 0 | 21 | 0 | 0.0136 | 0.1 | 0 | 0 | SPCM | RTS 23/ I | RTS 21/ II | 0 | 0 |  | Specifikace | Běžná |  |  |  | POL3_
|  | dle specifikace PD; +15% : | [25 empty] | VV | 0
|  | Odkaz na mn. položky pořadí 416 : 6,39000*1,15 |  | 7.3485 | [23 empty] | VV | 5
422 | 998781102R00 | Přesun hmot pro obklady keramické v objektech výšky do 12 m | t | 6.0146 |  | 0 |  | 0 |  | 0 | 21 | 0 | 0 | 0 | 0 | 0 | 800-771 | RTS 23/ I | RTS 21/ II | 1.265 | 7.61 |  | Přesun hmot | Běžná |  |  |  | POL7_
Díl: | 782 | Konstrukce z přírodního kamene |  |  |  | 0 |  | 0 |  | 0 |  | 0 |  | 2.3 |  | 0 |  |  |  |  | 90.37 | [6 empty] | DIL
423 | 782130010RK1 | Obklad stěn deskami z přírodního kamene, kotveno závěsnými oc.kotvami do zdiva ; dodávka+montáž | m2 | 21.94 |  | 0 |  | 0 |  | 0 | 21 | 0 | 0.09793 | 2.15 | 0 | 0 |  | Vlastní | Indiv | 3.8556 | 84.59 |  | Agregovaná položka | Důležitá |  |  |  | POL2_
|  | Ka/1 : 5,0*0,9+5,0*0,8+1,0*10,5+0,6*4,9 |  | 21.94 | [23 empty] | VV | 0
424 | 782130010RK2 | Obklad stěn deskami z přírodního kamene - bez dodávky materiálu, repase, zp.montáž, kotveno závěsnými oc.kotvami do zdiva | m2 | 1.5 |  | 0 |  | 0 |  | 0 | 21 | 0 | 0.09793 | 0.15 | 0 | 0 |  | Vlastní | Indiv | 3.8556 | 5.78 |  | Agregovaná položka | Důležitá |  |  |  | POL2_
|  | Ka/2 : 1,5 |  | 1.5 | [23 empty] | VV | 0
Díl: | 783 | Nátěry |  |  |  | 0 |  | 0 |  | 0 |  | 0 |  | 0.06 |  | 0 |  |  |  |  | 88.17 | [6 empty] | DIL
425 | 783426360R00 | Nátěry potrubí a armatur syntetické potrubí, do DN 150 mm, dvojnásobné s 1x emailováním a základním nátěrem | m | 27.21 |  | 0 |  | 0 |  | 0 | 21 | 0 | 0.00018 | 0 | 0 | 0 | 800-783 | RTS 23/ I | RTS 21/ II | 0.168 | 4.57 |  | Práce | Běžná |  |  |  | POL1_
|  | na vzduchu schnoucí | [25 empty] | SPI
|  | Tr. d102/6,3 : 18,74 |  | 18.74 | [23 empty] | VV | 0
|  | Tr. d102/8,0 : 5,86 |  | 5.86 | [23 empty] | VV | 0
|  | Tr. d114/6,3 : 2,61 |  | 2.61 | [23 empty] | VV | 0
426 | 783220010RAB | Nátěry kovových doplňkových konstrukcí syntetické základní a dvojnásobný krycí | m2 | 119.9404 |  | 0 |  | 0 |  | 0 | 21 | 0 | 0.00026 | 0.03 | 0 | 0 | AP-PSV | RTS 23/ I | RTS 21/ II | 0.37975 | 45.55 |  | Agregovaná položka | Běžná |  |  |  | POL2_
|  | IPE80 - 0,328 m2/m : 0,85*0,328 |  | 0.2788 | [23 empty] | VV | 0
|  | IPE100 - 0,400 m2/m : 1,95*2*0,4 |  | 1.56 | [23 empty] | VV | 0
|  | I240 - 0,844 m2/m : (6,0*2+7,5*2)*0,844 |  | 22.788 | [23 empty] | VV | 0
|  | IPE180 - 0,698 m2/m : 2,8*2*0,698 |  | 3.9088 | [23 empty] | VV | 0
|  | U200 - 0,661 m2/m : (1,33*3+3,88+2,2*2)*0,661 |  | 8.1105 | [23 empty] | VV | 0
|  | HEA180 - 1,02 m2/m : 27,7*1,02 |  | 28.254 | [23 empty] | VV | 0
|  | IPE330 - 1,25 m2/m : 6,0*1,25 |  | 7.5 | [23 empty] | VV | 0
|  | IPE100 - 0,400 m2/m : (1,3*8+15,8)*0,4 |  | 10.48 | [23 empty] | VV | 0
|  | IPE200 - 0,768 m2/m : 3,9*0,768 |  | 2.9952 | [23 empty] | VV | 0
|  | Pá 80/8 : 0,15*36*0,176 |  | 0.9504 | [23 empty] | VV | 0
|  | Pá 50/5 : 7,2*0,11 |  | 0.792 | [23 empty] | VV | 0
|  | P20 - 250/250 mm : 0,25*0,25*2 |  | 0.125 | [23 empty] | VV | 0
|  | jäkl 100/50/3 : 85,159*0,3 |  | 25.5477 | [23 empty] | VV | 0
|  | L75/50/5 : 26,6*0,25 |  | 6.65 | [23 empty] | VV | 0
427 | 783220010RAC | Nátěry kovových doplňkových konstrukcí syntetické dvojnásobý krycí s emailováním | m2 | 87.1227 |  | 0 |  | 0 |  | 0 | 21 | 0 | 0.00032 | 0.03 | 0 | 0 | AP-PSV | RTS 23/ I | RTS 21/ II | 0.43675 | 38.05 |  | Agregovaná položka | Běžná |  |  |  | POL2_
|  | oc.zárubně : 0,25*(2,05+0,75+2,05)*3+0,25*(2,15+0,75+2,15)*12+0,25*(2,05+0,85+2,05)+0,25*(2,15+0,85+2,15)*15+0,25*(2,15+0,95+2,15)*11 |  | 53.775 | [23 empty] | VV | 0
|  | IPE270 - 1,04 m2/m : 7,5*1,04 |  | 7.8 | [23 empty] | VV | 0
|  | jäkl 100/50/3 : 85,159*0,3 |  | 25.5477 | [23 empty] | VV | 0
Díl: | 784 | Malby |  |  |  | 0 |  | 0 |  | 0 |  | 0 |  | 0.64 |  | 0 |  |  |  |  | 273.98 | [6 empty] | DIL
428 | 784450010RA0 | Malby z malířských směsí disperzní, penetrace jednonásobná, malba dvojnásobná, bílá | m2 | 764.015 |  | 0 |  | 0 |  | 0 | 21 | 0 | 0.00022 | 0.17 | 0 | 0 | AP-PSV | RTS 23/ I | RTS 21/ II | 0.13439 | 102.68 |  | Agregovaná položka | Běžná |  |  |  | POL2_
|  | Odkaz na mn. položky pořadí 70 : 100,92000 |  | 100.92 | [23 empty] | VV | 5
|  | Odkaz na mn. položky pořadí 72 : 663,09500 |  | 663.095 | [23 empty] | VV | 5
429 | 784450025RA0 | Malby z malířských směsí disperzní na SDK, penetrace jednonásobná, malba dvojnásobná, bílá | m2 | 1274.6242 |  | 0 |  | 0 |  | 0 | 21 | 0 | 0.00037 | 0.47 | 0 | 0 | AP-PSV | RTS 23/ I | RTS 21/ II | 0.13439 | 171.3 |  | Agregovaná položka | Běžná |  |  |  | POL2_
|  | Odkaz na mn. položky pořadí 24 : 55,44800 |  | 55.448 | [23 empty] | VV | 5
|  | Odkaz na mn. položky pořadí 25 : 198,03300*2 |  | 396.066 | [23 empty] | VV | 5
|  | Odkaz na mn. položky pořadí 26 : 116,31250*2 |  | 232.625 | [23 empty] | VV | 5
|  | Odkaz na mn. položky pořadí 27 : 4,86450*2 |  | 9.729 | [23 empty] | VV | 5
|  | Odkaz na mn. položky pořadí 28 : 25,30950*2 |  | 50.619 | [23 empty] | VV | 5
|  | Odkaz na mn. položky pořadí 29 : 6,31500*2 |  | 12.63 | [23 empty] | VV | 5
|  | Odkaz na mn. položky pořadí 39 : 29,37100 |  | 29.371 | [23 empty] | VV | 5
|  | Odkaz na mn. položky pořadí 40 : 15,00000 |  | 15 | [23 empty] | VV | 5
|  | Odkaz na mn. položky pořadí 52 : 416,14000 |  | 416.14 | [23 empty] | VV | 5
|  | Odkaz na mn. položky pořadí 54 : 41,56000 |  | 41.56 | [23 empty] | VV | 5
|  | Odkaz na mn. položky pořadí 56 : 21,82620 |  | 21.8262 | [23 empty] | VV | 5
|  | Odkaz na mn. položky pořadí 416 : 6,39000*-1 |  | -6.39 | [23 empty] | VV | 5
Díl: | 799 | Ostatní |  |  |  | 0 |  | 0 |  | 0 |  | 0 |  | 0.13 |  | 0 |  |  |  |  | 16.94 | [6 empty] | DIL
430 | 725291132R00 | Invalidní program madlo dvojité pevné, rozměr 830 mm, bílé | soubor | 2 |  | 0 |  | 0 |  | 0 | 21 | 0 | 0.0023 | 0 | 0 | 0 | 800-721 | RTS 23/ I | RTS 21/ II | 0.38 | 0.76 |  | Práce | Běžná |  |  |  | POL1_
|  | Z36 : 2 |  | 2 | [23 empty] | VV | 0
431 | 725291136R00 | Invalidní program madlo dvojité sklopné, rozměr 830 mm, bílé | soubor | 2 |  | 0 |  | 0 |  | 0 | 21 | 0 | 0.0023 | 0 | 0 | 0 | 800-721 | RTS 23/ I | RTS 21/ II | 0.38 | 0.76 |  | Práce | Běžná |  |  |  | POL1_
|  | Z36 : 2 |  | 2 | [23 empty] | VV | 0
432 | 725299101R00 | Montáž koupelnových doplňků mýdelníků, držáků apod. | soubor | 20 |  | 0 |  | 0 |  | 0 | 21 | 0 | 3e-05 | 0 | 0 | 0 | 800-721 | RTS 23/ I | RTS 21/ II | 0.33 | 6.6 |  | Práce | Běžná |  |  |  | POL1_
|  | DT : 6+4+2 |  | 12 | [23 empty] | VV | 0
|  | DM : 4+3+1 |  | 8 | [23 empty] | VV | 0
433 | 787911111R00 | Montáž zrcadla na stěnu, lepidlem, plochy do 2 m2 | m2 | 4.2 |  | 0 |  | 0 |  | 0 | 21 | 0 | 8e-05 | 0 | 0 | 0 | 800-787 | RTS 23/ I | RTS 21/ II | 2.1 | 8.82 |  | Práce | Běžná |  |  |  | POL1_
|  | včetně dodávky lepidla. | [25 empty] | POP
|  | ZR : 4,2 |  | 4.2 | [23 empty] | VV | 0
434 | 55149005R | držák toaletního papíru nerez | kus | 12 |  | 0 |  | 0 |  | 0 | 21 | 0 | 0.0002 | 0 | 0 | 0 | SPCM | RTS 23/ I | RTS 21/ II | 0 | 0 |  | Specifikace | Běžná |  |  |  | POL3_
|  | DT : | [25 empty] | VV | 0
|  | 1.NP : 6 |  | 6 | [23 empty] | VV | 0
|  | 2.NP : 4 |  | 4 | [23 empty] | VV | 0
|  | 3.NP : 2 |  | 2 | [23 empty] | VV | 0
435 | 55149021R | dávkovač tekutého mýdla nerez; obsah 1,25 l | kus | 8 |  | 0 |  | 0 |  | 0 | 21 | 0 | 0.0007 | 0.01 | 0 | 0 | SPCM | RTS 23/ I | RTS 21/ II | 0 | 0 |  | Specifikace | Běžná |  |  |  | POL3_
|  | DM : | [25 empty] | VV | 0
|  | 1.NP : 4 |  | 4 | [23 empty] | VV | 0
|  | 2.NP : 3 |  | 3 | [23 empty] | VV | 0
|  | 3.NP : 1 |  | 1 | [23 empty] | VV | 0
436 | 63465122R | sklo plavené zrcadlo; čiré; š = 1 600 mm; l = 2000,0 mm; tl = 3,0 mm | m2 | 4.2 |  | 0 |  | 0 |  | 0 | 21 | 0 | 0.0075 | 0.03 | 0 | 0 | SPCM | RTS 23/ I | RTS 21/ II | 0 | 0 |  | Specifikace | Běžná |  |  |  | POL3_
|  | ZR : | [25 empty] | VV | 0
|  | 1.-3.NP : 4,2 |  | 4.2 | [23 empty] | VV | 0
437 | 87004979213497T | Elektrický nástěnný proud. osoušeč rukou ABS plast 300x250x660mm (+/-30mm) min.300km/h 82dB, max.15s, D+M | KS | 8 |  | 0 |  | 0 |  | 0 | 21 | 0 | 0.011 | 0.09 | 0 | 0 |  | Vlastní | Indiv | 0 | 0 |  | Specifikace | Běžná |  |  |  | POL3_
|  | EO : | [25 empty] | VV | 0
|  | 1.NP : 4 |  | 4 | [23 empty] | VV | 0
|  | 2.NP : 3 |  | 3 | [23 empty] | VV | 0
|  | 3.NP : 1 |  | 1 | [23 empty] | VV | 0
Díl: | M21 | Elektromontáže |  |  |  | 0 |  | 0 |  | 0 |  | 0 |  | 0.12 |  | 0 |  |  |  |  | 73.32 | [6 empty] | DIL
438 | 210200020PR | Přeložení části hromosvodu, revize | kompl | 1 |  | 0 |  | 0 |  | 0 | 21 | 0 | 0.12292 | 0.12 | 0 | 0 |  | Vlastní | RTS 21/ II | 73.317 | 73.32 |  | Agregovaná položka | Běžná |  |  |  | POL2_
|  | dvorní část-zatepl.fasády : 1 |  | 1 | [23 empty] | VV | 0
Díl: | D96 | Přesuny suti a vybouraných hmot |  |  |  | 0 |  | 0 |  | 0 |  | 0 |  | 0 |  | 0 |  |  |  |  | 1598.04 | [6 empty] | DIL
439 | 979011211R00 | Svislá doprava suti a vybouraných hmot nošením za prvé podlaží nad základním podlažím | t | 381.6991 |  | 0 |  | 0 |  | 0 | 21 | 0 | 0 | 0 | 0 | 0 | 801-3 | RTS 23/ I | RTS 21/ II | 2.009 | 766.83 |  | Přesun suti | Běžná |  |  |  | POL8_0
440 | 979011219R00 | Svislá doprava suti a vybouraných hmot nošením příplatek zakaždé další podlaží nad prvním základním podlažím | t | 127.2318 |  | 0 |  | 0 |  | 0 | 21 | 0 | 0 | 0 | 0 | 0 | 801-3 | RTS 23/ I | RTS 21/ II | 0.959 | 122.02 |  | Přesun suti | Běžná |  |  |  | POL8_
441 | 979081111R00 | Odvoz suti a vybouraných hmot na skládku do 1 km | t | 381.6991 |  | 0 |  | 0 |  | 0 | 21 | 0 | 0 | 0 | 0 | 0 | 801-3 | RTS 23/ I | RTS 21/ II | 0.49 | 187.03 |  | Přesun suti | Běžná |  |  |  | POL8_
|  | Včetně naložení na dopravní prostředek a složení na skládku, bez poplatku za skládku. | [25 empty] | POP
442 | 979081121R00 | Odvoz suti a vybouraných hmot na skládku příplatek za každý další 1 km | t | 1908.4956 |  | 0 |  | 0 |  | 0 | 21 | 0 | 0 | 0 | 0 | 0 | 801-3 | RTS 23/ I | RTS 21/ II | 0 | 0 |  | Přesun suti | Běžná |  |  |  | POL8_
443 | 979082111R00 | Vnitrostaveništní doprava suti a vybouraných hmot do 10 m | t | 381.6991 |  | 0 |  | 0 |  | 0 | 21 | 0 | 0 | 0 | 0 | 0 | 801-3 | RTS 23/ I | RTS 21/ II | 0.942 | 359.56 |  | Přesun suti | Běžná |  |  |  | POL8_0
444 | 979082121R00 | Vnitrostaveništní doprava suti a vybouraných hmot příplatek k ceně za každých dalších 5 m | t | 1526.7964 |  | 0 |  | 0 |  | 0 | 21 | 0 | 0 | 0 | 0 | 0 | 801-3 | RTS 23/ I | RTS 21/ II | 0.105 | 160.31 |  | Přesun suti | Běžná |  |  |  | POL8_0
445 | 979990107R00 | Poplatek za skládku za uložení, směs betonu, cihel a dřeva, , skupina 17 09 04 z Katalogu odpadů | t | 381.6991 |  | 0 |  | 0 |  | 0 | 21 | 0 | 0 | 0 | 0 | 0 | 801-3 | RTS 23/ I | RTS 21/ II | 0 | 0 |  | Přesun suti | Běžná |  |  |  | POL8_
446 | 979093111R00 | Uložení suti na skládku bez zhutnění | t | 381.6991 |  | 0 |  | 0 |  | 0 | 21 | 0 | 0 | 0 | 0 | 0 | 800-6 | RTS 23/ I | RTS 21/ II | 0.006 | 2.29 |  | Přesun suti | Běžná |  |  |  | POL8_
|  | s hrubým urovnáním, | [25 empty] | SPI
[26 empty] | 15 | 21 | DPH
| Celkem |  |  |  |  | 0 | [19 empty] | 0 | 0 | SUM
JKSO:
| 801.6 | Budovy pro řízení, správu a administrativu | [25 empty] | JKSO
| 2670 m3 | svislá nosná konstrukce zděná z cihel,tvárnic, bloků | [25 empty] | JKSOChar
|  | rekonstrukce a modernizace objektu prostá | [25 empty] | JKSOAkce
END
Note on S6: Jedná se o informaci, zda se jedná o položku, která je do rozpočtu zadána z cenové soustavy RTS, nebo vlastní.
Note on T6: Jedná se o název CÚ, která je zadána u položky rozpočtu

## SO 02 D.1.4.1 Pol
Položkový soupis prací a dodávek | [27 empty] | #TypZaznamu#
S: | Spa21/01 | Rekonstrukce objektu Křenová 289/6, Brno - zřízení socio info pointu a kontaktního místa pro bydlení | [25 empty] | STA
O: | SO 02 | Rekonstrukce objektu Křenová 6 | [22 empty] | STA |  |  | OBJ
R: | D.1.4.1 | ZTI a plynoinstalace | [25 empty] | ROZ
P.č. | Číslo položky | Název položky | MJ | Množství | Cena / MJ | Celkem | Dodávka | Dodávka celk. | Montáž | Montáž celk. | DPH | Cena s DPH | Hmotnost / MJ | Hmotnost celk.(t) | Dem. hmotnost / MJ | Dem. hmotnost celk.(t) | Ceník | Cen. soustava / platnost | Cenová úroveň | Nhod / MJ | Nhod celk. | Dodavatel | Typ položky | Stav položky
Díl: | 721 | Vnitřní kanalizace |  |  |  | 0 |  | 0 |  | 0 |  | 0 |  | 0.42 |  | 0 |  |  |  |  | 270.05 | [6 empty] | DIL
1 | 721176102R00 | Potrubí HT připojovací DN 40 x 1,8 mm | m | 130 |  | 0 |  | 0 |  | 0 | 21 | 0 | 0.00038 | 0.05 | 0 | 0 |  | Vlastní | Indiv | 0.32 | 41.6 |  | Práce | Běžná |  |  |  | POL1_0
2 | 721176103R00 | Potrubí HT připojovací DN 50 x 1,8 mm | m | 20 |  | 0 |  | 0 |  | 0 | 21 | 0 | 0.00047 | 0.01 | 0 | 0 |  | Vlastní | Indiv | 0.36 | 7.2 |  | Práce | Běžná |  |  |  | POL1_0
3 | 721176104R00 | Potrubí HT připojovací DN 70 x 1,9 mm | m | 14 |  | 0 |  | 0 |  | 0 | 21 | 0 | 0.0007 | 0.01 | 0 | 0 |  | Vlastní | Indiv | 0.45 | 6.3 |  | Práce | Běžná |  |  |  | POL1_0
4 | 721176105R00 | Potrubí HT připojovací DN 100 x 2,7 mm | m | 33 |  | 0 |  | 0 |  | 0 | 21 | 0 | 0.00152 | 0.05 | 0 | 0 |  | Vlastní | Indiv | 1.17 | 38.61 |  | Práce | Běžná |  |  |  | POL1_0
5 | 721176114R00 | Potrubí HT odpadní svislé DN 70 x 1,9 mm | m | 12 |  | 0 |  | 0 |  | 0 | 21 | 0 | 0.00078 | 0.01 | 0 | 0 |  | Vlastní | Indiv | 0.82 | 9.84 |  | Práce | Běžná |  |  |  | POL1_0
6 | 721176115R00 | Potrubí HT odpadní svislé DN 100 x 2,7 mm | m | 42 |  | 0 |  | 0 |  | 0 | 21 | 0 | 0.00131 | 0.06 | 0 | 0 |  | Vlastní | Indiv | 0.8 | 33.6 |  | Práce | Běžná |  |  |  | POL1_0
7 | 721176135R00 | Potrubí HT svodné (ležaté) zavěšené D 110 x 2,7 mm | m | 15 |  | 0 |  | 0 |  | 0 | 21 | 0 | 0.00137 | 0.02 | 0 | 0 |  | Vlastní | Indiv | 0.7967 | 11.95 |  | Práce | Běžná |  |  |  | POL1_0
8 | 721176136R01 | Potrubí HT svodné (ležaté) zavěšené D 125 x 3,1 mm, vč izolace PE 5mm | m | 26 |  | 0 |  | 0 |  | 0 | 21 | 0 | 0.00173 | 0.04 | 0 | 0 |  | Vlastní | Indiv | 0.829 | 21.55 |  | Práce | Běžná |  |  |  | POL1_0
9 | 721176136R00 | Potrubí HT svodné (ležaté) zavěšené D 125 x 3,1 mm | m | 49 |  | 0 |  | 0 |  | 0 | 21 | 0 | 0.00173 | 0.08 | 0 | 0 |  | Vlastní | Indiv | 0.829 | 40.62 |  | Práce | Běžná |  |  |  | POL1_0
10 | 721176137R00 | Potrubí HT svodné (ležaté) zavěšené D 160 x 3,9 mm | m | 35 |  | 0 |  | 0 |  | 0 | 21 | 0 | 0.00247 | 0.09 | 0 | 0 |  | Vlastní | Indiv | 0.8457 | 29.6 |  | Práce | Běžná |  |  |  | POL1_0
11 | Mimo RTS | Odpadní kalich s pojistkou proti vyschnutí | ks | 16 |  | 0 |  | 0 |  | 0 | 21 | 0 | 0 | 0 | 0 | 0 |  | Vlastní | Indiv | 0 | 0 |  | Práce | Běžná |  |  |  | POL1_0
12 | 28654741R | HL136N sifon kondenzační DN 40 PP vodorovný odtok, stavební výška 95 mm | kus | 4 |  | 0 |  | 0 |  | 0 | 21 | 0 | 0.00023 | 0 | 0 | 0 |  | Vlastní | Indiv | 0 | 0 |  | Specifikace | Běžná |  |  |  | POL3_0
13 | 721273150RT1 | Přivzdušňovací, ventilmřížka 300x300mm | ks | 6 |  | 0 |  | 0 |  | 0 | 21 | 0 | 0.00049 | 0 | 0 | 0 |  | Vlastní | Indiv | 0.06 | 0.36 |  | Práce | Běžná |  |  |  | POL1_0
14 | Mimo RTS | Manžety proti zemní vlhkosti na potrubí, DN70-300 | ks | 1 |  | 0 |  | 0 |  | 0 | 21 | 0 | 0 | 0 | 0 | 0 |  | Vlastní | Indiv | 0 | 0 |  | R-položka | Běžná |  |  |  | POL12_1
15 | Mimo RTS | Vpust DN100 svislý odtok izolační dle kce podlahy, pojistka proti vyschnutí | ks | 1 |  | 0 |  | 0 |  | 0 | 21 | 0 | 0 | 0 | 0 | 0 |  | Vlastní | Indiv | 0 | 0 |  | R-položka | Běžná |  |  |  | POL12_1
16 | Mimo RTS | Vpust DN100 svislý odtok izolační dle kce střechy, pojistka proti vyschnutí | ks | 1 |  | 0 |  | 0 |  | 0 | 21 | 0 | 0 | 0 | 0 | 0 |  | Vlastní | Indiv | 0 | 0 |  | R-položka | Běžná |  |  |  | POL12_1
17 | 721194104R00 | Vyvedení odpadních výpustek D 40 x 1,8 | ks | 8 |  | 0 |  | 0 |  | 0 | 21 | 0 | 0 | 0 | 0 | 0 |  | Vlastní | Indiv | 0.16 | 1.28 |  | Práce | Běžná |  |  |  | POL1_0
18 | 721194105R00 | Vyvedení odpadních výpustek D 50 x 1,8 | kus | 9 |  | 0 |  | 0 |  | 0 | 21 | 0 | 0 | 0 | 0 | 0 |  | Vlastní | Indiv | 0.17 | 1.53 |  | Práce | Běžná |  |  |  | POL1_0
19 | 721194109R00 | Vyvedení odpadních výpustek D 110 x 2,3 | kus | 15 |  | 0 |  | 0 |  | 0 | 21 | 0 | 0 | 0 | 0 | 0 |  | Vlastní | Indiv | 0.26 | 3.9 |  | Práce | Běžná |  |  |  | POL1_0
20 | Mimo RTS | Vrtání prostupu cihla,beton DN150 | ks | 28 |  | 0 |  | 0 |  | 0 | 21 | 0 | 0 | 0 | 0 | 0 |  | Vlastní | Indiv | 0 | 0 |  | R-položka | Běžná |  |  |  | POL12_1
21 | Mimo RTS | Protipožární manžeta | ks | 32 |  | 0 |  | 0 |  | 0 | 21 | 0 | 0 | 0 | 0 | 0 |  | Vlastní | Indiv | 0 | 0 |  | R-položka | Běžná |  |  |  | POL12_1
22 | Mimo RTS | Ostatní armatury na kanalizaci | soubor | 1 |  | 0 |  | 0 |  | 0 | 21 | 0 | 0 | 0 | 0 | 0 |  | Vlastní | Indiv | 0 | 0 |  | R-položka | Běžná |  |  |  | POL12_1
23 | Mimo RTS | Drážky pro kanalizaci vč. zapravení | m | 280 |  | 0 |  | 0 |  | 0 | 21 | 0 | 0 | 0 | 0 | 0 |  | Vlastní | Indiv | 0 | 0 |  | R-položka | Běžná |  |  |  | POL12_1
24 | 721290111R00 | Zkouška těsnosti kanalizace vodou DN 250 | m | 376 |  | 0 |  | 0 |  | 0 | 21 | 0 | 0 | 0 | 0 | 0 |  | Vlastní | Indiv | 0.05 | 18.8 |  | Práce | Běžná |  |  |  | POL1_0
25 | 998721101R00 | Přesun hmot pro vnitřní kanalizaci, výšky do 12 m | t | 2.25 |  | 0 |  | 0 |  | 0 | 21 | 0 | 0 | 0 | 0 | 0 |  | Vlastní | Indiv | 1.47 | 3.31 |  | Práce | Běžná |  |  |  | POL1_0
Díl: | 722 | Vnitřní vodovod |  |  |  | 0 |  | 0 |  | 0 |  | 0 |  | 0.09 |  | 0 |  |  |  |  | 78.36 | [6 empty] | DIL
26 | Mimo RTS | Potrubí z PPR D 20/2,8 mm,včetně izolace | m | 165 |  | 0 |  | 0 |  | 0 | 21 | 0 | 0 | 0 | 0 | 0 |  | Vlastní | Indiv | 0 | 0 |  | R-položka | Běžná |  |  |  | POL12_1
27 | Mimo RTS | Potrubí z PPR D 25/3,5 mm, včetně izolace | m | 51 |  | 0 |  | 0 |  | 0 | 21 | 0 | 0 | 0 | 0 | 0 |  | Vlastní | Indiv | 0 | 0 |  | R-položka | Běžná |  |  |  | POL12_1
28 | Mimo RTS | Potrubí z PPR D 32/4,4 mm, včetně izolace | m | 22 |  | 0 |  | 0 |  | 0 | 21 | 0 | 0 | 0 | 0 | 0 |  | Vlastní | Indiv | 0 | 0 |  | R-položka | Běžná |  |  |  | POL12_1
29 | Mimo RTS | PE SDR11 dn40x3.7mm | m | 5 |  | 0 |  | 0 |  | 0 | 21 | 0 | 0 | 0 | 0 | 0 |  | Vlastní | Indiv | 0 | 0 |  | R-položka | Běžná |  |  |  | POL12_1
30 | 722190401R00 | Vyvedení a upevnění výpustek DN 15 | kus | 45 |  | 0 |  | 0 |  | 0 | 21 | 0 | 0 | 0 | 0 | 0 |  | Vlastní | Indiv | 0.43 | 19.35 |  | Práce | Běžná |  |  |  | POL1_0
31 | Mimo RTS | Ohřívač pod ZP 5 L, 230V 2,2kW pojistná sada | soubor | 5 |  | 0 |  | 0 |  | 0 | 21 | 0 | 0 | 0 | 0 | 0 |  | Vlastní | Indiv | 0 | 0 |  | R-položka | Běžná |  |  |  | POL12_1
32 | Mimo RTS | Ohřívač 30l 3kW, pojistná sestava | ks | 3 |  | 0 |  | 0 |  | 0 | 21 | 0 | 0 | 0 | 0 | 0 |  | Vlastní | Indiv | 0 | 0 |  | R-položka | Běžná |  |  |  | POL12_1
33 | Mimo RTS | Armatury pro vodovod | soubor | 1 |  | 0 |  | 0 |  | 0 | 21 | 0 | 0 | 0 | 0 | 0 |  | Vlastní | Indiv | 0 | 0 |  | R-položka | Běžná |  |  |  | POL12_1
|  | KK DN25 1ks | [25 empty] | POP
|  | RV DN15 1ks | [25 empty] | POP
|  | KK DN15 18ks | [25 empty] | POP
|  | KKV DN15 1ks | [25 empty] | POP
|  | BA DN15 1ks | [25 empty] | POP
|  | EA DN15 1ks | [25 empty] | POP
|  | Vodoměr Qn=1.50m3/h 1ks | [25 empty] | POP
34 | Mimo RTS | Vrtání prostupu cihla,beton do průměru 100mm | ks | 7 |  | 0 |  | 0 |  | 0 | 21 | 0 | 0 | 0 | 0 | 0 |  | Vlastní | Indiv | 0 | 0 |  | R-položka | Běžná |  |  |  | POL12_1
35 | Mimo RTS | Protipožární tmel 310ml | ks | 3 |  | 0 |  | 0 |  | 0 | 21 | 0 | 0 | 0 | 0 | 0 |  | Vlastní | Indiv | 0 | 0 |  | R-položka | Běžná |  |  |  | POL12_1
36 | Mimo RTS | Manžety proti zemní vlhkosti na potrubí, DN50 | ks | 1 |  | 0 |  | 0 |  | 0 | 21 | 0 | 0 | 0 | 0 | 0 |  | Vlastní | Indiv | 0 | 0 |  | R-položka | Běžná |  |  |  | POL12_1
37 | Mimo RTS | Drážky pro vodovod vč. zapravení | m | 182 |  | 0 |  | 0 |  | 0 | 21 | 0 | 0 | 0 | 0 | 0 |  | Vlastní | Indiv | 0 | 0 |  | R-položka | Běžná |  |  |  | POL12_1
38 | 722290234R00 | Proplach a dezinfekce vodovod.potrubí DN 80 | m | 238 |  | 0 |  | 0 |  | 0 | 21 | 0 | 1e-05 | 0 | 0 | 0 |  | Vlastní | Indiv | 0.06 | 14.28 |  | Práce | Běžná |  |  |  | POL1_0
39 | 722290215R00 | Zkouška tlaku potrubí přírub.nebo hrdlového DN 100 | m | 238 |  | 0 |  | 0 |  | 0 | 21 | 0 | 0.00038 | 0.09 | 0 | 0 |  | Vlastní | Indiv | 0.18 | 42.84 |  | Práce | Běžná |  |  |  | POL1_0
40 | 998722101R00 | Přesun hmot pro vnitřní vodovod, výšky do 12 m | t | 1.42 |  | 0 |  | 0 |  | 0 | 21 | 0 | 0 | 0 | 0 | 0 |  | Vlastní | Indiv | 1.33 | 1.89 |  | Práce | Běžná |  |  |  | POL1_0
Díl: | 723 | Vnitřní plynovod |  |  |  | 0 |  | 0 |  | 0 |  | 0 |  | 0.4 |  | 0 |  |  |  |  | 27.09 | [6 empty] | DIL
41 | 723150304R00 | Potrubí ocelové hladké černé svařované D 32x2,6 | m | 54 |  | 0 |  | 0 |  | 0 | 21 | 0 | 0.00737 | 0.4 | 0 | 0 |  | Vlastní | Indiv | 0.476 | 25.7 |  | Práce | Běžná |  |  |  | POL1_0
42 | Mimo RTS | Kulový kohout DN25 | ks | 1 |  | 0 |  | 0 |  | 0 | 21 | 0 | 0 | 0 | 0 | 0 |  | Vlastní | Indiv | 0 | 0 |  | R-položka | Běžná |  |  |  | POL12_1
43 | Mimo RTS | Kulový kohout DN32 | ks | 2 |  | 0 |  | 0 |  | 0 | 21 | 0 | 0 | 0 | 0 | 0 |  | Vlastní | Indiv | 0 | 0 |  | R-položka | Běžná |  |  |  | POL12_1
44 | Mimo RTS | Protipožární tmel 310ml | ks | 2 |  | 0 |  | 0 |  | 0 | 21 | 0 | 0 | 0 | 0 | 0 |  | Vlastní | Indiv | 0 | 0 |  | R-položka | Běžná |  |  |  | POL12_1
45 | 723160334R00 | Rozpěrka přípojky plynoměru G4 | soubor | 1 |  | 0 |  | 0 |  | 0 | 21 | 0 | 0.00018 | 0 | 0 | 0 |  | Vlastní | Indiv | 0.838 | 0.84 |  | Práce | Běžná |  |  |  | POL1_0
46 | Mimo RTS | Vrtání prostupu cihla,beton do průměru 100mm | ks | 2 |  | 0 |  | 0 |  | 0 | 21 | 0 | 0 | 0 | 0 | 0 |  | Vlastní | Indiv | 0 | 0 |  | R-položka | Běžná |  |  |  | POL12_1
47 | Mimo RTS | Plynoměrná dvířka odvětraná | ks | 1 |  | 0 |  | 0 |  | 0 | 21 | 0 | 0 | 0 | 0 | 0 |  | Vlastní | Indiv | 0 | 0 |  | R-položka | Běžná |  |  |  | POL12_1
48 | Mimo RTS | Tlaková zkouška, revizní zpráva | ks | 1 |  | 0 |  | 0 |  | 0 | 21 | 0 | 0 | 0 | 0 | 0 |  | Vlastní | Indiv | 0 | 0 |  | R-položka | Běžná |  |  |  | POL12_1
49 | 998723102R00 | Přesun hmot pro vnitřní plynovod, výšky do 12 m | t | 0.4 |  | 0 |  | 0 |  | 0 | 21 | 0 | 0 | 0 | 0 | 0 |  | Vlastní | Indiv | 1.379 | 0.55 |  | Práce | Běžná |  |  |  | POL1_0
Díl: | 725 | Zařizovací předměty |  |  |  | 0 |  | 0 |  | 0 |  | 0 |  | 0.12 |  | 0 |  |  |  |  | 2.4 | [6 empty] | DIL
50 | Mimo RTS | U | soubor | 6 |  | 0 |  | 0 |  | 0 | 21 | 0 | 0.02 | 0.12 | 0 | 0 |  | Vlastní | Indiv | 0 | 0 |  | R-položka | Běžná |  |  |  | POL12_1
|  | umyvadlo s otvorem 550x460mm , baterie umyvadlová stojánková páková s výpustí výtok 130 mm průtok 3l/min chrom, sifon umyvadlový chrom,2x rohový ventil DN15,2x pancéřová propojovací hadice 3/8", upevňovací prvky | [25 empty] | POP | umyvadlo s otvorem 550x460mm , baterie umyvadlová stojánková páková s výpustí výtok 130 mm průtok 3l/min chrom, sifon umyvadlový chrom,2x rohový ventil DN15,2x pancéřová propojovací hadice 3/8", upevňovací prvky
51 | Mimo RTS | UI | soubor | 2 |  | 0 |  | 0 |  | 0 | 21 | 0 | 0 | 0 | 0 | 0 |  | Vlastní | Indiv | 0 | 0 |  | R-položka | Běžná |  |  |  | POL12_1
|  | umyvadlo imobilní, baterie umyvadlová stojánková páková pro imobilní s prodlouženým ramínkem průtok 3l/min chrom, sifon umyvadlový podomítkový chrom, 2x rohový ventil DN15,2x pancéřová propojovací hadice 3/8", upevňovací prvky | [25 empty] | POP | umyvadlo imobilní, baterie umyvadlová stojánková páková pro imobilní s prodlouženým ramínkem průtok 3l/min chrom, sifon umyvadlový podomítkový chrom, 2x rohový ventil DN15,2x pancéřová propojovací hadice 3/8", upevňovací prvky
52 | Mimo RTS | WC | soubor | 10 |  | 0 |  | 0 |  | 0 | 21 | 0 | 0 | 0 | 0 | 0 |  | Vlastní | Indiv | 0 | 0 |  | R-položka | Běžná |  |  |  | POL12_1
|  | závěsný klozet 360x530x400mm, tlačítko chrom , nádrž, upevňovací prvky,předstěnová instalace, duroplastové sedátko pro závěsné klozety, upevňovací prvky | [25 empty] | POP | závěsný klozet 360x530x400mm, tlačítko chrom , nádrž, upevňovací prvky,předstěnová instalace, duroplastové sedátko pro závěsné klozety, upevňovací prvky
53 | Mimo RTS | WCI | soubor | 2 |  | 0 |  | 0 |  | 0 | 21 | 0 | 0 | 0 | 0 | 0 |  | Vlastní | Indiv | 0 | 0 |  | R-položka | Běžná |  |  |  | POL12_1
|  | závěsný klozet pro imobilní, tlačítko s oddáleným splachováním, nádrž, upevňovací prvky,předstěnová instalace, duroplastové sedátko pro závěsné klozety, upevňovací prvky | [25 empty] | POP | závěsný klozet pro imobilní, tlačítko s oddáleným splachováním, nádrž, upevňovací prvky,předstěnová instalace, duroplastové sedátko pro závěsné klozety, upevňovací prvky
|  | Madlo sklopné k WC U 813x153/trubka d32-nerez-montáž+dodávka | [25 empty] | POP
|  | Madlo pevné k WC U 813x153/trubka d32-nerez-montáž+dodávka | [25 empty] | POP
54 | Mimo RTS | D | soubor | 4 |  | 0 |  | 0 |  | 0 | 21 | 0 | 0 | 0 | 0 | 0 |  | Vlastní | Indiv | 0 | 0 |  | R-položka | Běžná |  |  |  | POL12_1
|  | Dřez nerezový, baterie dřezová stojánková páková s výpustí výtok 130 mm průtok 3l/min chrom, sifon umyvadlový chrom,2x rohový ventil DN15,2x pancéřová propojovací hadice 3/8", upevňovací prvky | [25 empty] | POP | Dřez nerezový, baterie dřezová stojánková páková s výpustí výtok 130 mm průtok 3l/min chrom, sifon umyvadlový chrom,2x rohový ventil DN15,2x pancéřová propojovací hadice 3/8", upevňovací prvky
55 | Mimo RTS | VYL | soubor | 4 |  | 0 |  | 0 |  | 0 | 21 | 0 | 0 | 0 | 0 | 0 |  | Vlastní | Indiv | 0 | 0 |  | R-položka | Běžná |  |  |  | POL12_1
|  | závěsná výlevka 425x500x450 mm, tlačítko, nádrž, upevňovací prvky,předstěnová instalace, mříž,nástěnná baterie | [25 empty] | POP | závěsná výlevka 425x500x450 mm, tlačítko, nádrž, upevňovací prvky,předstěnová instalace, mříž,nástěnná baterie
56 | Mimo RTS | Pi | soubor | 4 |  | 0 |  | 0 |  | 0 | 21 | 0 | 0 | 0 | 0 | 0 |  | Vlastní | Indiv | 0 | 0 |  | R-položka | Běžná |  |  |  | POL12_1
|  | závěsný pisoár, zápachová uzávěrka, automatické senzorové splachování, upevňovací prvky, zápachová uzávěrka | [25 empty] | POP | závěsný pisoár, zápachová uzávěrka, automatické senzorové splachování, upevňovací prvky, zápachová uzávěrka
57 | Mimo RTS | M | ks | 1 |  | 0 |  | 0 |  | 0 | 21 | 0 | 0 | 0 | 0 | 0 |  | Vlastní | Indiv | 0 | 0 |  | R-položka | Běžná |  |  |  | POL12_1
|  | Podomítková zápachová uzávěrka DN40/50 pro pračky a myčky s připojením rozvodu vody, krycí deska 180x110mm | [25 empty] | POP | Podomítková zápachová uzávěrka DN40/50 pro pračky a myčky s připojením rozvodu vody, krycí deska 180x110mm
58 | Mimo RTS | Dálkové ovládání pro optoelektroniku pisoárů | ks | 2 |  | 0 |  | 0 |  | 0 | 21 | 0 | 0 | 0 | 0 | 0 |  | Vlastní | Indiv | 0 | 0 |  | R-položka | Běžná |  |  |  | POL12_1
59 | Mimo RTS | Dvířka 150x150 mm | ks | 18 |  | 0 |  | 0 |  | 0 | 21 | 0 | 0 | 0 | 0 | 0 |  | Vlastní | Indiv | 0 | 0 |  | R-položka | Běžná |  |  |  | POL12_1
60 | Mimo RTS | Dvířka 300x300 mm | ks | 10 |  | 0 |  | 0 |  | 0 | 21 | 0 | 0 | 0 | 0 | 0 |  | Vlastní | Indiv | 0 | 0 |  | R-položka | Běžná |  |  |  | POL12_1
61 | 998725101R00 | Přesun hmot pro zařizovací předměty, výšky do 12 m | t | 1.58 |  | 0 |  | 0 |  | 0 | 21 | 0 | 0 | 0 | 0 | 0 |  | Vlastní | Indiv | 1.52 | 2.4 |  | Práce | Běžná |  |  |  | POL1_0
Díl: | 767 | Konstrukce zámečnické |  |  |  | 0 |  | 0 |  | 0 |  | 0 |  | 0.34 |  | 0 |  |  |  |  | 101.65 | [6 empty] | DIL
62 | Mimo RTS | Systémové upevnění potrubí, např. Hilti nebo obdobné | kg | 336 |  | 0 |  | 0 |  | 0 | 21 | 0 | 0.001 | 0.34 | 0 | 0 |  | Vlastní | Indiv | 0.3 | 100.8 |  | R-položka | Běžná |  |  |  | POL12_1
63 | 998767101R00 | Přesun hmot pro zámečnické konstr., výšky do 12 m | t | 0.256 |  | 0 |  | 0 |  | 0 | 21 | 0 | 0 | 0 | 0 | 0 |  | Vlastní | Indiv | 3.33 | 0.85 |  | Práce | Běžná |  |  |  | POL1_0
[26 empty] | 15 | 21 | DPH
| Celkem |  |  |  |  | 0 | [19 empty] | 0 | 0 | SUM
JKSO:
| 801.6 | Budovy pro řízení, správu a administrativu | [25 empty] | JKSO
| 2670 m3 | svislá nosná konstrukce zděná z cihel,tvárnic, bloků | [25 empty] | JKSOChar
|  | rekonstrukce a modernizace objektu prostá | [25 empty] | JKSOAkce
END
Note on S6: Jedná se o informaci, zda se jedná o položku, která je do rozpočtu zadána z cenové soustavy RTS, nebo vlastní.
Note on T6: Jedná se o název CÚ, která je zadána u položky rozpočtu

## SO 02 D.1.4.2 Pol
Položkový soupis prací a dodávek | [27 empty] | #TypZaznamu#
S: | Spa21/01 | Rekonstrukce objektu Křenová 289/6, Brno - zřízení socio info pointu a kontaktního místa pro bydlení | [25 empty] | STA
O: | SO 02 | Rekonstrukce objektu Křenová 6 | [22 empty] | STA |  |  | OBJ
R: | D.1.4.2 | Vytápění | [25 empty] | ROZ
P.č. | Číslo položky | Název položky | MJ | Množství | Cena / MJ | Celkem | Dodávka | Dodávka celk. | Montáž | Montáž celk. | DPH | Cena s DPH | Hmotnost / MJ | Hmotnost celk.(t) | Dem. hmotnost / MJ | Dem. hmotnost celk.(t) | Ceník | Cen. soustava / platnost | Cenová úroveň | Nhod / MJ | Nhod celk. | Dodavatel | Typ položky | Stav položky
Díl: | 731.1 | Zdroj tepla |  |  |  | 0 |  | 0 |  | 0 |  | 0 |  | 0 |  | 0 |  |  |  |  | 0 | [6 empty] | DIL
1 | ÚT-1.01 | KONDENZAČNÍ PLYNOVÝ KOTEL, jmenovitý výkon 34 kW, max. provozní tlak 400 kPaRozměry: 766x450x377 | ks | 1 |  | 0 |  | 0 |  | 0 | 21 | 0 | 0 | 0 | 0 | 0 |  | Vlastní | Indiv | 0 | 0 |  | Specifikace | Běžná |  |  |  | POL3_0
2 | Pol__0002 | Obslužná jednotka | ks | 1 |  | 0 |  | 0 |  | 0 | 21 | 0 | 0 | 0 | 0 | 0 |  | Vlastní | Indiv | 0 | 0 |  | Práce | Běžná |  |  |  | POL1_7
3 | Pol__0003 | Vnější sonda | ks | 1 |  | 0 |  | 0 |  | 0 | 21 | 0 | 0 | 0 | 0 | 0 |  | Vlastní | Indiv | 0 | 0 |  | Práce | Běžná |  |  |  | POL1_7
4 | Pol__0004 | Rozšiřovací externí modul | ks | 1 |  | 0 |  | 0 |  | 0 | 21 | 0 | 0 | 0 | 0 | 0 |  | Vlastní | Indiv | 0 | 0 |  | Práce | Běžná |  |  |  | POL1_7
5 | Pol__0005 | Neutralizační box (včetně náplně) | ks | 1 |  | 0 |  | 0 |  | 0 | 21 | 0 | 0 | 0 | 0 | 0 |  | Vlastní | Indiv | 0 | 0 |  | Práce | Běžná |  |  |  | POL1_7
6 | Pol__0006 | Sada poruchové signalizace vč. prokabelování | ks | 1 |  | 0 |  | 0 |  | 0 | 21 | 0 | 0 | 0 | 0 | 0 |  | Vlastní | Indiv | 0 | 0 |  | Práce | Běžná |  |  |  | POL1_7
7 | Pol__0007 | Webserver vzdálená správa regulátorů po internetu | ks | 1 |  | 0 |  | 0 |  | 0 | 21 | 0 | 0 | 0 | 0 | 0 |  | Vlastní | Indiv | 0 | 0 |  | Práce | Běžná |  |  |  | POL1_7
8 | Pol__0008 | Odkalovací magnetický filtr DN 25 - ke kotli | ks | 1 |  | 0 |  | 0 |  | 0 | 21 | 0 | 0 | 0 | 0 | 0 |  | Vlastní | Indiv | 0 | 0 |  | Práce | Běžná |  |  |  | POL1_7
9 | Pol__0009 | Montáž vč. prokabelování s ostatními komponenty (čerpadla, trojcestné ventily, čidla,…) | kpl | 1 |  | 0 |  | 0 |  | 0 | 21 | 0 | 0 | 0 | 0 | 0 |  | Vlastní | Indiv | 0 | 0 |  | Práce | Běžná |  |  |  | POL1_7
10 | Pol__0010 | Přesun hmot | t | 0.5 |  | 0 |  | 0 |  | 0 | 21 | 0 | 0 | 0 | 0 | 0 |  | Vlastní | Indiv | 0 | 0 |  | Práce | Běžná |  |  |  | POL1_7
Díl: | 731.2 | Odkouření |  |  |  | 0 |  | 0 |  | 0 |  | 0 |  | 0 |  | 0 |  |  |  |  | 0 | [6 empty] | DIL
|  | Odvod spalin a přívod vzduchu koaxiálním odkouřením 110/160 | [25 empty] | POP
11 | Pol__0012 | Redukce koaxiálního odkouření 80/125 - 110/160 | ks | 1 |  | 0 |  | 0 |  | 0 | 21 | 0 | 0 | 0 | 0 | 0 |  | Vlastní | Indiv | 0 | 0 |  | Práce | Běžná |  |  |  | POL1_7
12 | Pol__0013 | Koaxiální revizní T-kus s kontrolním víčkem 110/160 | ks | 1 |  | 0 |  | 0 |  | 0 | 21 | 0 | 0 | 0 | 0 | 0 |  | Vlastní | Indiv | 0 | 0 |  | Práce | Běžná |  |  |  | POL1_7
13 | Pol__0014 | Koaxiální koleno 87° 110/160mm | ks | 1 |  | 0 |  | 0 |  | 0 | 21 | 0 | 0 | 0 | 0 | 0 |  | Vlastní | Indiv | 0 | 0 |  | Práce | Běžná |  |  |  | POL1_7
14 | Pol__0015 | Kouřovod kaoxiál průměr 110/160 délka 1m | ks | 16 |  | 0 |  | 0 |  | 0 | 21 | 0 | 0 | 0 | 0 | 0 |  | Vlastní | Indiv | 0 | 0 |  | Práce | Běžná |  |  |  | POL1_7
15 | Pol__0016 | Průchodka pro šikmé střechy 25° - 45° | ks | 1 |  | 0 |  | 0 |  | 0 | 21 | 0 | 0 | 0 | 0 | 0 |  | Vlastní | Indiv | 0 | 0 |  | Práce | Běžná |  |  |  | POL1_7
16 | Pol__0017 | Vertikální komínová koncovka průměr 110/160 | ks | 1 |  | 0 |  | 0 |  | 0 | 21 | 0 | 0 | 0 | 0 | 0 |  | Vlastní | Indiv | 0 | 0 |  | Práce | Běžná |  |  |  | POL1_7
17 | Pol__0018 | Montáž | kpl | 1 |  | 0 |  | 0 |  | 0 | 21 | 0 | 0 | 0 | 0 | 0 |  | Vlastní | Indiv | 0 | 0 |  | Práce | Běžná |  |  |  | POL1_7
18 | Pol__0019 | Přesuny hmot | t | 0.2 |  | 0 |  | 0 |  | 0 | 21 | 0 | 0 | 0 | 0 | 0 |  | Vlastní | Indiv | 0 | 0 |  | Práce | Běžná |  |  |  | POL1_7
Díl: | 731.3 | Zdroj tepla - ostatní |  |  |  | 0 |  | 0 |  | 0 |  | 0 |  | 0 |  | 0 |  |  |  |  | 0 | [6 empty] | DIL
19 | Pol__0020 | Hydraulický vyrovnávač dynamických tlaků (HVDT) - 2.5m3/h | ks | 1 |  | 0 |  | 0 |  | 0 | 21 | 0 | 0 | 0 | 0 | 0 |  | Vlastní | Indiv | 0 | 0 |  | Práce | Běžná |  |  |  | POL1_7
20 | Pol__0021 | Expanzní nádoba, PN6, objem 50 litrů | ks | 1 |  | 0 |  | 0 |  | 0 | 21 | 0 | 0 | 0 | 0 | 0 |  | Vlastní | Indiv | 0 | 0 |  | Práce | Běžná |  |  |  | POL1_7
21 | Pol__0022 | Připojovací uzavírací armatura se zajištěním k připojení EN, 3/4" | ks | 1 |  | 0 |  | 0 |  | 0 | 21 | 0 | 0 | 0 | 0 | 0 |  | Vlastní | Indiv | 0 | 0 |  | Práce | Běžná |  |  |  | POL1_7
22 | Pol__0023 | Tlakoměr 0-6bar | ks | 1 |  | 0 |  | 0 |  | 0 | 21 | 0 | 0 | 0 | 0 | 0 |  | Vlastní | Indiv | 0 | 0 |  | Práce | Běžná |  |  |  | POL1_7
23 | Pol__0024 | Rozdělovač/sběrač pro 4 topné okruhy vč. izolace | ks | 1 |  | 0 |  | 0 |  | 0 | 21 | 0 | 0 | 0 | 0 | 0 |  | Vlastní | Indiv | 0 | 0 |  | Práce | Běžná |  |  |  | POL1_7
24 | Pol__0025 | Přesuny hmot | t | 0.4 |  | 0 |  | 0 |  | 0 | 21 | 0 | 0 | 0 | 0 | 0 |  | Vlastní | Indiv | 0 | 0 |  | Práce | Běžná |  |  |  | POL1_7
Díl: | 734 | Armatury |  |  |  | 0 |  | 0 |  | 0 |  | 0 |  | 0 |  | 0 |  |  |  |  | 0 | [6 empty] | DIL
25 | Pol__0026 | Kulový kohout DN25 | ks | 11 |  | 0 |  | 0 |  | 0 | 21 | 0 | 0 | 0 | 0 | 0 |  | Vlastní | Indiv | 0 | 0 |  | Práce | Běžná |  |  |  | POL1_7
26 | Pol__0027 | Kulový kohout DN20 | ks | 12 |  | 0 |  | 0 |  | 0 | 21 | 0 | 0 | 0 | 0 | 0 |  | Vlastní | Indiv | 0 | 0 |  | Práce | Běžná |  |  |  | POL1_7
27 | Pol__0028 | Filtr DN 20 | ks | 3 |  | 0 |  | 0 |  | 0 | 21 | 0 | 0 | 0 | 0 | 0 |  | Vlastní | Indiv | 0 | 0 |  | Práce | Běžná |  |  |  | POL1_7
28 | Pol__0029 | Zpětná klapka DN20 | ks | 3 |  | 0 |  | 0 |  | 0 | 21 | 0 | 0 | 0 | 0 | 0 |  | Vlastní | Indiv | 0 | 0 |  | Práce | Běžná |  |  |  | POL1_7
29 | Pol__0030 | Teploměr 0-120°C vč- jímky | ks | 6 |  | 0 |  | 0 |  | 0 | 21 | 0 | 0 | 0 | 0 | 0 |  | Vlastní | Indiv | 0 | 0 |  | Práce | Běžná |  |  |  | POL1_7
30 | Pol__0031 | Vypouštěcí kohout DN 10 | ks | 6 |  | 0 |  | 0 |  | 0 | 21 | 0 | 0 | 0 | 0 | 0 |  | Vlastní | Indiv | 0 | 0 |  | Práce | Běžná |  |  |  | POL1_7
31 | Pol__0032 | Automatický odvzdušňovací ventil DN15 | ks | 8 |  | 0 |  | 0 |  | 0 | 21 | 0 | 0 | 0 | 0 | 0 |  | Vlastní | Indiv | 0 | 0 |  | Práce | Běžná |  |  |  | POL1_7
32 | Pol__0033 | Oběhové čerpadlo elektronicky řízené 25-60 | ks | 3 |  | 0 |  | 0 |  | 0 | 21 | 0 | 0 | 0 | 0 | 0 |  | Vlastní | Indiv | 0 | 0 |  | Práce | Běžná |  |  |  | POL1_7
33 | Pol__0034 | Vyvažovací ventil bez vypouštění DN15 | ks | 2 |  | 0 |  | 0 |  | 0 | 21 | 0 | 0 | 0 | 0 | 0 |  | Vlastní | Indiv | 0 | 0 |  | Práce | Běžná |  |  |  | POL1_7
34 | Pol__0035 | Vyvažovací ventil bez vypouštění DN10 | ks | 1 |  | 0 |  | 0 |  | 0 | 21 | 0 | 0 | 0 | 0 | 0 |  | Vlastní | Indiv | 0 | 0 |  | Práce | Běžná |  |  |  | POL1_7
35 | Pol__0036 | Ultrazvukový měřič tepla, průtok max 0,6 m3/hod., DN 15, radio wM-Bus, vč. kulových ventilů a jímky, s čidlem | ks | 3 |  | 0 |  | 0 |  | 0 | 21 | 0 | 0 | 0 | 0 | 0 |  | Vlastní | Indiv | 0 | 0 |  | Práce | Běžná |  |  |  | POL1_7
36 | Pol__0037 | Šroubení a spojovací fitinky | kpl | 1 |  | 0 |  | 0 |  | 0 | 21 | 0 | 0 | 0 | 0 | 0 |  | Vlastní | Indiv | 0 | 0 |  | Práce | Běžná |  |  |  | POL1_7
37 | Pol__0038 | Přesuny hmot | t | 0.1 |  | 0 |  | 0 |  | 0 | 21 | 0 | 0 | 0 | 0 | 0 |  | Vlastní | Indiv | 0 | 0 |  | Práce | Běžná |  |  |  | POL1_7
Díl: | 735 | Otopná tělesa |  |  |  | 0 |  | 0 |  | 0 |  | 0 |  | 0 |  | 0 |  |  |  |  | 0 | [6 empty] | DIL
38 | Pol__0039 | Otopná lavice 3000/180/230 (barva bílá), spodní připojení, vč. odvzdušnění | ks | 1 |  | 0 |  | 0 |  | 0 | 21 | 0 | 0 | 0 | 0 | 0 |  | Vlastní | Indiv | 0 | 0 |  | Práce | Běžná |  |  |  | POL1_7
39 | Pol__0040 | 33VK-060100 – VK 33 1000x600 - (barva bílá), spodní pravé připojení, vč. odvzdušnění a uchycení | ks | 1 |  | 0 |  | 0 |  | 0 | 21 | 0 | 0 | 0 | 0 | 0 |  | Vlastní | Indiv | 0 | 0 |  | Práce | Běžná |  |  |  | POL1_7
40 | Pol__0041 | 22VK-090160 – VK 22 1600x900 - (barva bílá), spodní pravé připojení, vč. odvzdušnění a uchycení | ks | 1 |  | 0 |  | 0 |  | 0 | 21 | 0 | 0 | 0 | 0 | 0 |  | Vlastní | Indiv | 0 | 0 |  | Práce | Běžná |  |  |  | POL1_7
41 | Pol__0042 | 22VK-090100 – VK 22 1000x900 - (barva bílá), spodní pravé připojení, vč. odvzdušnění a uchycení | ks | 1 |  | 0 |  | 0 |  | 0 | 21 | 0 | 0 | 0 | 0 | 0 |  | Vlastní | Indiv | 0 | 0 |  | Práce | Běžná |  |  |  | POL1_7
42 | Pol__0043 | 22VK-060140 – VK 22 1400x600 - (barva bílá), spodní pravé připojení, vč. odvzdušnění a uchycení | ks | 2 |  | 0 |  | 0 |  | 0 | 21 | 0 | 0 | 0 | 0 | 0 |  | Vlastní | Indiv | 0 | 0 |  | Práce | Běžná |  |  |  | POL1_7
43 | Pol__0044 | 22VK-060120 – VK 22 1200x600 - (barva bílá), spodní pravé připojení, vč. odvzdušnění a uchycení | ks | 1 |  | 0 |  | 0 |  | 0 | 21 | 0 | 0 | 0 | 0 | 0 |  | Vlastní | Indiv | 0 | 0 |  | Práce | Běžná |  |  |  | POL1_7
44 | Pol__0045 | 22VK-060100 – VK 22 1000x600 - (barva bílá), spodní pravé připojení, vč. odvzdušnění a uchycení | ks | 3 |  | 0 |  | 0 |  | 0 | 21 | 0 | 0 | 0 | 0 | 0 |  | Vlastní | Indiv | 0 | 0 |  | Práce | Běžná |  |  |  | POL1_7
45 | Pol__0046 | 21VK-090120 – VK 21 1200x900 - (barva bílá), spodní pravé připojení, vč. odvzdušnění a uchycení | ks | 2 |  | 0 |  | 0 |  | 0 | 21 | 0 | 0 | 0 | 0 | 0 |  | Vlastní | Indiv | 0 | 0 |  | Práce | Běžná |  |  |  | POL1_7
46 | Pol__0047 | 21VK-060120 – VK 21 1200x600 - (barva bílá), spodní pravé připojení, vč. odvzdušnění a uchycení | ks | 3 |  | 0 |  | 0 |  | 0 | 21 | 0 | 0 | 0 | 0 | 0 |  | Vlastní | Indiv | 0 | 0 |  | Práce | Běžná |  |  |  | POL1_7
47 | Pol__0048 | 21VK-060080 – VK 21 800x600 - (barva bílá), spodní pravé připojení, vč. odvzdušnění a uchycení | ks | 1 |  | 0 |  | 0 |  | 0 | 21 | 0 | 0 | 0 | 0 | 0 |  | Vlastní | Indiv | 0 | 0 |  | Práce | Běžná |  |  |  | POL1_7
48 | Pol__0049 | 11VK-090070 – VK 11 700x900 - (barva bílá), spodní pravé připojení, vč. odvzdušnění a uchycení | ks | 2 |  | 0 |  | 0 |  | 0 | 21 | 0 | 0 | 0 | 0 | 0 |  | Vlastní | Indiv | 0 | 0 |  | Práce | Běžná |  |  |  | POL1_7
49 | Pol__0050 | 11VK-090060 – VK 11 600x900 - (barva bílá), spodní pravé připojení, vč. odvzdušnění a uchycení | ks | 2 |  | 0 |  | 0 |  | 0 | 21 | 0 | 0 | 0 | 0 | 0 |  | Vlastní | Indiv | 0 | 0 |  | Práce | Běžná |  |  |  | POL1_7
50 | Pol__0051 | 11VK-090050 – VK 11 500x900 - (barva bílá), spodní pravé připojení, vč. odvzdušnění a uchycení | ks | 2 |  | 0 |  | 0 |  | 0 | 21 | 0 | 0 | 0 | 0 | 0 |  | Vlastní | Indiv | 0 | 0 |  | Práce | Běžná |  |  |  | POL1_7
51 | Pol__0052 | 11VK-090040 – VK 11 400x900 - (barva bílá), spodní pravé připojení, vč. odvzdušnění a uchycení | ks | 4 |  | 0 |  | 0 |  | 0 | 21 | 0 | 0 | 0 | 0 | 0 |  | Vlastní | Indiv | 0 | 0 |  | Práce | Běžná |  |  |  | POL1_7
52 | Pol__0053 | 11VK-060120 – VK 11 1200x600 - (barva bílá), spodní pravé připojení, vč. odvzdušnění a uchycení | ks | 2 |  | 0 |  | 0 |  | 0 | 21 | 0 | 0 | 0 | 0 | 0 |  | Vlastní | Indiv | 0 | 0 |  | Práce | Běžná |  |  |  | POL1_7
53 | Pol__0054 | 11VK-060050 – VK 11 500x600 - (barva bílá), spodní pravé připojení, vč. odvzdušnění a uchycení | ks | 2 |  | 0 |  | 0 |  | 0 | 21 | 0 | 0 | 0 | 0 | 0 |  | Vlastní | Indiv | 0 | 0 |  | Práce | Běžná |  |  |  | POL1_7
54 | Pol__0055 | 11VK-060040 – VK 11 400x600 - (barva bílá), spodní pravé připojení, vč. odvzdušnění a uchycení | ks | 7 |  | 0 |  | 0 |  | 0 | 21 | 0 | 0 | 0 | 0 | 0 |  | Vlastní | Indiv | 0 | 0 |  | Práce | Běžná |  |  |  | POL1_7
55 | Pol__0056 | Rohový termostatický ventil | ks | 1 |  | 0 |  | 0 |  | 0 | 21 | 0 | 0 | 0 | 0 | 0 |  | Vlastní | Indiv | 0 | 0 |  | Práce | Běžná |  |  |  | POL1_7
56 | Pol__0057 | Rohové regulační a uzavírací šroubení | ks | 1 |  | 0 |  | 0 |  | 0 | 21 | 0 | 0 | 0 | 0 | 0 |  | Vlastní | Indiv | 0 | 0 |  | Práce | Běžná |  |  |  | POL1_7
57 | Pol__0058 | Regulační H-šroubení rohové pro připojení novýc deskových těles typu VK | ks | 36 |  | 0 |  | 0 |  | 0 | 21 | 0 | 0 | 0 | 0 | 0 |  | Vlastní | Indiv | 0 | 0 |  | Práce | Běžná |  |  |  | POL1_7
58 | Pol__0059 | Termostatická hlavice | ks | 37 |  | 0 |  | 0 |  | 0 | 21 | 0 | 0 | 0 | 0 | 0 |  | Vlastní | Indiv | 0 | 0 |  | Práce | Běžná |  |  |  | POL1_7
59 | Pol__0060 | Svěrné šroubení na měděné potrubí 15x1.0 pro napojení OT | ks | 74 |  | 0 |  | 0 |  | 0 | 21 | 0 | 0 | 0 | 0 | 0 |  | Vlastní | Indiv | 0 | 0 |  | Práce | Běžná |  |  |  | POL1_7
60 | Pol__0061 | Přesuny hmot | t | 1.5 |  | 0 |  | 0 |  | 0 | 21 | 0 | 0 | 0 | 0 | 0 |  | Vlastní | Indiv | 0 | 0 |  | Práce | Běžná |  |  |  | POL1_7
Díl: | 733 | Rozvod potrubí |  |  |  | 0 |  | 0 |  | 0 |  | 0 |  | 0 |  | 0 |  |  |  |  | 0 | [6 empty] | DIL
|  | Měděné potrubí vč. spojovacích fitinek | [25 empty] | POP
61 | Pol__0062 | Cu 28x1 | m | 10 |  | 0 |  | 0 |  | 0 | 21 | 0 | 0 | 0 | 0 | 0 |  | Vlastní | Indiv | 0 | 0 |  | Práce | Běžná |  |  |  | POL1_7
62 | Pol__0063 | Cu 22x1 | m | 74 |  | 0 |  | 0 |  | 0 | 21 | 0 | 0 | 0 | 0 | 0 |  | Vlastní | Indiv | 0 | 0 |  | Práce | Běžná |  |  |  | POL1_7
63 | Pol__0064 | Cu 18x1 | m | 128 |  | 0 |  | 0 |  | 0 | 21 | 0 | 0 | 0 | 0 | 0 |  | Vlastní | Indiv | 0 | 0 |  | Práce | Běžná |  |  |  | POL1_7
64 | Pol__0065 | Cu 15x1 | m | 306 |  | 0 |  | 0 |  | 0 | 21 | 0 | 0 | 0 | 0 | 0 |  | Vlastní | Indiv | 0 | 0 |  | Práce | Běžná |  |  |  | POL1_7
65 | Pol__0066 | Tlaková zkouška potrubí do DN32 | m | 518 |  | 0 |  | 0 |  | 0 | 21 | 0 | 0 | 0 | 0 | 0 |  | Vlastní | Indiv | 0 | 0 |  | Práce | Běžná |  |  |  | POL1_7
66 | Pol__0067 | Přesuny hmot | t | 1 |  | 0 |  | 0 |  | 0 | 21 | 0 | 0 | 0 | 0 | 0 |  | Vlastní | Indiv | 0 | 0 |  | Práce | Běžná |  |  |  | POL1_7
Díl: | 713 | Tepelné izolace |  |  |  | 0 |  | 0 |  | 0 |  | 0 |  | 0 |  | 0 |  |  |  |  | 0 | [6 empty] | DIL
67 | Pol__0068 | Návleková izolace 15/9mm- v podlaze | m | 306 |  | 0 |  | 0 |  | 0 | 21 | 0 | 0 | 0 | 0 | 0 |  | Vlastní | Indiv | 0 | 0 |  | Práce | Běžná |  |  |  | POL1_7
68 | Pol__0069 | Návleková izolace 18/9mm- v podlaze | m | 128 |  | 0 |  | 0 |  | 0 | 21 | 0 | 0 | 0 | 0 | 0 |  | Vlastní | Indiv | 0 | 0 |  | Práce | Běžná |  |  |  | POL1_7
69 | Pol__0070 | Návleková izolace 22/9mm- v podlaze | m | 74 |  | 0 |  | 0 |  | 0 | 21 | 0 | 0 | 0 | 0 | 0 |  | Vlastní | Indiv | 0 | 0 |  | Práce | Běžná |  |  |  | POL1_7
70 | Pol__0071 | Návleková izolace 28/20mm | m | 10 |  | 0 |  | 0 |  | 0 | 21 | 0 | 0 | 0 | 0 | 0 |  | Vlastní | Indiv | 0 | 0 |  | Práce | Běžná |  |  |  | POL1_7
71 | Pol__0072 | Přesuny hmot | t | 0.1 |  | 0 |  | 0 |  | 0 | 21 | 0 | 0 | 0 | 0 | 0 |  | Vlastní | Indiv | 0 | 0 |  | Práce | Běžná |  |  |  | POL1_7
Díl: | 700 | HZS |  |  |  | 0 |  | 0 |  | 0 |  | 0 |  | 0 |  | 0 |  |  |  |  | 0 | [6 empty] | DIL
72 | Pol__0073 | Napuštění systému upravenou vodou - přes mobilní úpravnnu vody | kpl. | 1 |  | 0 |  | 0 |  | 0 | 21 | 0 | 0 | 0 | 0 | 0 |  | Vlastní | Indiv | 0 | 0 |  | Práce | Běžná |  |  |  | POL1_7
73 | Pol__0074 | Topná zkouška | kpl. | 1 |  | 0 |  | 0 |  | 0 | 21 | 0 | 0 | 0 | 0 | 0 |  | Vlastní | Indiv | 0 | 0 |  | Práce | Běžná |  |  |  | POL1_7
74 | Pol__0075 | Seřízení a uvedení do provozu | kpl. | 1 |  | 0 |  | 0 |  | 0 | 21 | 0 | 0 | 0 | 0 | 0 |  | Vlastní | Indiv | 0 | 0 |  | Práce | Běžná |  |  |  | POL1_7
[26 empty] | 15 | 21 | DPH
| Celkem |  |  |  |  | 0 | [19 empty] | 0 | 0 | SUM
JKSO:
| 801.6 | Budovy pro řízení, správu a administrativu | [25 empty] | JKSO
| 2670 m3 | svislá nosná konstrukce zděná z cihel,tvárnic, bloků | [25 empty] | JKSOChar
|  | rekonstrukce a modernizace objektu prostá | [25 empty] | JKSOAkce
END
Note on S6: Jedná se o informaci, zda se jedná o položku, která je do rozpočtu zadána z cenové soustavy RTS, nebo vlastní.
Note on T6: Jedná se o název CÚ, která je zadána u položky rozpočtu

## SO 02 D.1.4.3 Pol
Položkový soupis prací a dodávek | [27 empty] | #TypZaznamu#
S: | Spa21/01 | Rekonstrukce objektu Křenová 289/6, Brno - zřízení socio info pointu a kontaktního místa pro bydlení | [25 empty] | STA
O: | SO 02 | Rekonstrukce objektu Křenová 6 | [22 empty] | STA |  |  | OBJ
R: | D.1.4.3 | Vzduchotechnika | [25 empty] | ROZ
P.č. | Číslo položky | Název položky | MJ | Množství | Cena / MJ | Celkem | Dodávka | Dodávka celk. | Montáž | Montáž celk. | DPH | Cena s DPH | Hmotnost / MJ | Hmotnost celk.(t) | Dem. hmotnost / MJ | Dem. hmotnost celk.(t) | Ceník | Cen. soustava / platnost | Cenová úroveň | Nhod / MJ | Nhod celk. | Dodavatel | Typ položky | Stav položky
Díl: | 728.1 | Zařízení č. VZT-1.01 – Větrání 1NP |  |  |  | 0 |  | 0 |  | 0 |  | 0 |  | 0 |  | 0 |  |  |  |  | 0 | [6 empty] | DIL
1 | VZT-1.01 | Vzduchotechnická jednotka v PRAVÉM vertikálním provedení, rotační rekuperační výměník, EC, ventilátory, vestavěný elektrický ohřívač, Jednotka obsahuje vlastní integrovanou regulaci napojenou | ks | 1 |  | 0 |  | 0 |  | 0 | 21 | 0 | 0 | 0 | 0 | 0 |  | Vlastní | Indiv | 0 | 0 |  | Specifikace | Běžná |  |  |  | POL3_0
|  | na ovladač umístěný v referenční místnosti s možností napojení na nadřazený systém. Ovladač bude umožňovat ovládání jednotky a týdenní časový program | [25 empty] | POP | na ovladač umístěný v referenční místnosti s možností napojení na nadřazený systém. Ovladač bude umožňovat ovládání jednotky a týdenní časový program
2 | VZT-1.02 | Regulační klapka pro VZT jednotku + servopohon | ks | 2 |  | 0 |  | 0 |  | 0 | 21 | 0 | 0 | 0 | 0 | 0 |  | Vlastní | Indiv | 0 | 0 |  | Specifikace | Běžná |  |  |  | POL3_0
3 | Pol__0003 | Základový rám pro VZT jednotku | ks | 1 |  | 0 |  | 0 |  | 0 | 21 | 0 | 0 | 0 | 0 | 0 |  | Vlastní | Indiv | 0 | 0 |  | Práce | Běžná |  |  |  | POL1_7
4 | VZT-1.03 | Flexibilní tlumič hluku lumič hluku o 315 | ks | 2 |  | 0 |  | 0 |  | 0 | 21 | 0 | 0 | 0 | 0 | 0 |  | Vlastní | Indiv | 0 | 0 |  | Specifikace | Běžná |  |  |  | POL3_0
5 | VZT-1.04 | Protidešťová žaluzie 450x355 - sání - povrchová úprava dle výběru architekta | ks | 1 |  | 0 |  | 0 |  | 0 | 21 | 0 | 0 | 0 | 0 | 0 |  | Vlastní | Indiv | 0 | 0 |  | Specifikace | Běžná |  |  |  | POL3_0
6 | VZT-1.05 | Výfukové koleno se sítem 355x355 | ks | 1 |  | 0 |  | 0 |  | 0 | 21 | 0 | 0 | 0 | 0 | 0 |  | Vlastní | Indiv | 0 | 0 |  | Specifikace | Běžná |  |  |  | POL3_0
7 | VZT-1.06 | Ruční regulační klapka 250x200 | ks | 2 |  | 0 |  | 0 |  | 0 | 21 | 0 | 0 | 0 | 0 | 0 |  | Vlastní | Indiv | 0 | 0 |  | Práce | Běžná |  |  |  | POL1_7
8 | VZT-1.07 | Ruční regulační klapka 200x200 | ks | 3 |  | 0 |  | 0 |  | 0 | 21 | 0 | 0 | 0 | 0 | 0 |  | Vlastní | Indiv | 0 | 0 |  | Práce | Běžná |  |  |  | POL1_7
9 | VZT-1.08 | Dvouštěrbinová vyústka se skrytou montáží štěrbiny, regulační klapkou a připojovacím boxem - přívod,, 2000x2000, připojení z čela 2x125mm | ks | 1 |  | 0 |  | 0 |  | 0 | 21 | 0 | 0 | 0 | 0 | 0 |  | Vlastní | Indiv | 0 | 0 |  | Specifikace | Běžná |  |  |  | POL3_0
10 | VZT-1.09 | Dvouštěrbinová vyústka se skrytou montáží štěrbiny, regulační klapkou a připojovacím boxem - odvod,, 2000x2000, připojení z čela 2x125mm | ks | 1 |  | 0 |  | 0 |  | 0 | 21 | 0 | 0 | 0 | 0 | 0 |  | Vlastní | Indiv | 0 | 0 |  | Specifikace | Běžná |  |  |  | POL3_0
11 | VZT-1.10 | Kruhový anemostat s nastavitelným kuželem a připojovacím boxem o 150 - přívod | ks | 4 |  | 0 |  | 0 |  | 0 | 21 | 0 | 0 | 0 | 0 | 0 |  | Vlastní | Indiv | 0 | 0 |  | Specifikace | Běžná |  |  |  | POL3_0
12 | VZT-1.11 | Kruhový anemostat s nastavitelným kuželem a připojovacím boxem o 100 - přívod | ks | 3 |  | 0 |  | 0 |  | 0 | 21 | 0 | 0 | 0 | 0 | 0 |  | Vlastní | Indiv | 0 | 0 |  | Specifikace | Běžná |  |  |  | POL3_0
13 | VZT-1.12 | Kruhový anemostat s nastavitelným kuželem a připojovacím boxem o 150 - odvod | ks | 1 |  | 0 |  | 0 |  | 0 | 21 | 0 | 0 | 0 | 0 | 0 |  | Vlastní | Indiv | 0 | 0 |  | Specifikace | Běžná |  |  |  | POL3_0
14 | VZT-1.13 | Odvodní plastový talířový ventil vč. připojovací zděře o 125 | ks | 11 |  | 0 |  | 0 |  | 0 | 21 | 0 | 0 | 0 | 0 | 0 |  | Vlastní | Indiv | 0 | 0 |  | Specifikace | Běžná |  |  |  | POL3_0
15 | VZT-1.14 | Odvodní plastový talířový ventil vč. připojovací zděře o 100 | ks | 4 |  | 0 |  | 0 |  | 0 | 21 | 0 | 0 | 0 | 0 | 0 |  | Vlastní | Indiv | 0 | 0 |  | Specifikace | Běžná |  |  |  | POL3_0
16 | Pol__0016 | Přívodní potrubí |  | 0 |  | 0 |  | 0 |  | 0 | 21 | 0 | 0 | 0 | 0 | 0 |  | Vlastní | Indiv | 0 | 0 |  | Práce | Běžná |  |  |  | POL1_7
17 | Pol__0017 | Čtyřhranné potrubí sk. I : do obv. 1890mm vč. 100% tvarovek | bm | 1 |  | 0 |  | 0 |  | 0 | 21 | 0 | 0 | 0 | 0 | 0 |  | Vlastní | Indiv | 0 | 0 |  | Práce | Běžná |  |  |  | POL1_7
18 | Pol__0018 | Čtyřhranné potrubí sk. I : do obv. 1500mm vč. 30% tvarovek | bm | 21 |  | 0 |  | 0 |  | 0 | 21 | 0 | 0 | 0 | 0 | 0 |  | Vlastní | Indiv | 0 | 0 |  | Práce | Běžná |  |  |  | POL1_7
19 | Pol__0019 | Čtyřhranné potrubí sk. I : do obv. 1200mm vč. 90% tvarovek | bm | 2 |  | 0 |  | 0 |  | 0 | 21 | 0 | 0 | 0 | 0 | 0 |  | Vlastní | Indiv | 0 | 0 |  | Práce | Běžná |  |  |  | POL1_7
20 | Pol__0020 | Čtyřhranné potrubí sk. I : do obv. 1000mm vč. 30% tvarovek | bm | 5 |  | 0 |  | 0 |  | 0 | 21 | 0 | 0 | 0 | 0 | 0 |  | Vlastní | Indiv | 0 | 0 |  | Práce | Běžná |  |  |  | POL1_7
21 | Pol__0021 | Čtyřhranné potrubí sk. I : do obv. 850mm vč. 30% tvarovek | bm | 25 |  | 0 |  | 0 |  | 0 | 21 | 0 | 0 | 0 | 0 | 0 |  | Vlastní | Indiv | 0 | 0 |  | Práce | Běžná |  |  |  | POL1_7
22 | Pol__0022 | Kruhové potrubí z pozink. Plechu: o 315 | bm | 2 |  | 0 |  | 0 |  | 0 | 21 | 0 | 0 | 0 | 0 | 0 |  | Vlastní | Indiv | 0 | 0 |  | Práce | Běžná |  |  |  | POL1_7
23 | Pol__0023 | Kruhové potrubí z pozink. Plechu: o 150 | bm | 6 |  | 0 |  | 0 |  | 0 | 21 | 0 | 0 | 0 | 0 | 0 |  | Vlastní | Indiv | 0 | 0 |  | Práce | Běžná |  |  |  | POL1_7
24 | Pol__0024 | Kruhové potrubí z pozink. Plechu: o 100 | bm | 2 |  | 0 |  | 0 |  | 0 | 21 | 0 | 0 | 0 | 0 | 0 |  | Vlastní | Indiv | 0 | 0 |  | Práce | Běžná |  |  |  | POL1_7
25 | Pol__0025 | Koleno 90° o 315 | ks | 1 |  | 0 |  | 0 |  | 0 | 21 | 0 | 0 | 0 | 0 | 0 |  | Vlastní | Indiv | 0 | 0 |  | Práce | Běžná |  |  |  | POL1_7
26 | Pol__0026 | Koleno 90° o 150 | ks | 1 |  | 0 |  | 0 |  | 0 | 21 | 0 | 0 | 0 | 0 | 0 |  | Vlastní | Indiv | 0 | 0 |  | Práce | Běžná |  |  |  | POL1_7
27 | Pol__0027 | Koleno 90° o 100 | ks | 2 |  | 0 |  | 0 |  | 0 | 21 | 0 | 0 | 0 | 0 | 0 |  | Vlastní | Indiv | 0 | 0 |  | Práce | Běžná |  |  |  | POL1_7
28 | Pol__0028 | Odbočka jednostranná 90° 315/315 | ks | 1 |  | 0 |  | 0 |  | 0 | 21 | 0 | 0 | 0 | 0 | 0 |  | Vlastní | Indiv | 0 | 0 |  | Práce | Běžná |  |  |  | POL1_7
29 | Pol__0029 | Ohebné potrubí: | bm | 10 |  | 0 |  | 0 |  | 0 | 21 | 0 | 0 | 0 | 0 | 0 |  | Vlastní | Indiv | 0 | 0 |  | Práce | Běžná |  |  |  | POL1_7
30 | Pol__0030 | Ohebná hliniková hadice o150 | bm | 3 |  | 0 |  | 0 |  | 0 | 21 | 0 | 0 | 0 | 0 | 0 |  | Vlastní | Indiv | 0 | 0 |  | Práce | Běžná |  |  |  | POL1_7
31 | Pol__0031 | Ohebná hliniková hadice o125 | bm | 1 |  | 0 |  | 0 |  | 0 | 21 | 0 | 0 | 0 | 0 | 0 |  | Vlastní | Indiv | 0 | 0 |  | Práce | Běžná |  |  |  | POL1_7
32 | Pol__0032 | Ohebná hliniková hadice o100 | bm | 3 |  | 0 |  | 0 |  | 0 | 21 | 0 | 0 | 0 | 0 | 0 |  | Vlastní | Indiv | 0 | 0 |  | Práce | Běžná |  |  |  | POL1_7
33 | Pol__0033 | Kaučuková tepelná izolace s povrchovou úpravou ze stříbrné fólie, samolepící, tl. 20mm | m2 | 32 |  | 0 |  | 0 |  | 0 | 21 | 0 | 0 | 0 | 0 | 0 |  | Vlastní | Indiv | 0 | 0 |  | Práce | Běžná |  |  |  | POL1_7
34 | Pol__0034 | Odvodní potrubí |  | 0 |  | 0 |  | 0 |  | 0 | 21 | 0 | 0 | 0 | 0 | 0 |  | Vlastní | Indiv | 0 | 0 |  | Práce | Běžná |  |  |  | POL1_7
35 | Pol__0035 | Čtyřhranné potrubí sk. I : do obv. 1500mm vč. 30% tvarovek | bm | 20 |  | 0 |  | 0 |  | 0 | 21 | 0 | 0 | 0 | 0 | 0 |  | Vlastní | Indiv | 0 | 0 |  | Práce | Běžná |  |  |  | POL1_7
36 | Pol__0036 | Čtyřhranné potrubí sk. I : do obv. 1200mm vč. 90% tvarovek | bm | 3 |  | 0 |  | 0 |  | 0 | 21 | 0 | 0 | 0 | 0 | 0 |  | Vlastní | Indiv | 0 | 0 |  | Práce | Běžná |  |  |  | POL1_7
37 | Pol__0037 | Čtyřhranné potrubí sk. I : do obv. 1000mm vč. 100% tvarovek | bm | 1 |  | 0 |  | 0 |  | 0 | 21 | 0 | 0 | 0 | 0 | 0 |  | Vlastní | Indiv | 0 | 0 |  | Práce | Běžná |  |  |  | POL1_7
38 | Pol__0038 | Čtyřhranné potrubí sk. I : do obv. 850mm vč. 30% tvarovek | bm | 24 |  | 0 |  | 0 |  | 0 | 21 | 0 | 0 | 0 | 0 | 0 |  | Vlastní | Indiv | 0 | 0 |  | Práce | Běžná |  |  |  | POL1_7
39 | Pol__0039 | Kruhové potrubí z pozink. plechu : o 315 | bm | 2 |  | 0 |  | 0 |  | 0 | 21 | 0 | 0 | 0 | 0 | 0 |  | Vlastní | Indiv | 0 | 0 |  | Práce | Běžná |  |  |  | POL1_7
40 | Pol__0040 | Kruhové potrubí z pozink. plechu : o 160 | bm | 8 |  | 0 |  | 0 |  | 0 | 21 | 0 | 0 | 0 | 0 | 0 |  | Vlastní | Indiv | 0 | 0 |  | Práce | Běžná |  |  |  | POL1_7
41 | Pol__0041 | Kruhové potrubí z pozink. plechu : o 150 | bm | 2 |  | 0 |  | 0 |  | 0 | 21 | 0 | 0 | 0 | 0 | 0 |  | Vlastní | Indiv | 0 | 0 |  | Práce | Běžná |  |  |  | POL1_7
42 | Pol__0042 | Kruhové potrubí z pozink. plechu : o 125 | bm | 10 |  | 0 |  | 0 |  | 0 | 21 | 0 | 0 | 0 | 0 | 0 |  | Vlastní | Indiv | 0 | 0 |  | Práce | Běžná |  |  |  | POL1_7
43 | Pol__0043 | Kruhové potrubí z pozink. plechu : o 100 | bm | 1 |  | 0 |  | 0 |  | 0 | 21 | 0 | 0 | 0 | 0 | 0 |  | Vlastní | Indiv | 0 | 0 |  | Práce | Běžná |  |  |  | POL1_7
44 | Pol__0044 | Koleno 90° o 315 | ks | 1 |  | 0 |  | 0 |  | 0 | 21 | 0 | 0 | 0 | 0 | 0 |  | Vlastní | Indiv | 0 | 0 |  | Práce | Běžná |  |  |  | POL1_7
45 | Pol__0045 | Koleno 90° o 160 | ks | 1 |  | 0 |  | 0 |  | 0 | 21 | 0 | 0 | 0 | 0 | 0 |  | Vlastní | Indiv | 0 | 0 |  | Práce | Běžná |  |  |  | POL1_7
46 | Pol__0046 | Koleno 90° o 125 | ks | 1 |  | 0 |  | 0 |  | 0 | 21 | 0 | 0 | 0 | 0 | 0 |  | Vlastní | Indiv | 0 | 0 |  | Práce | Běžná |  |  |  | POL1_7
47 | Pol__0047 | Odbočka jednostranná 90° 315/315 | ks | 1 |  | 0 |  | 0 |  | 0 | 21 | 0 | 0 | 0 | 0 | 0 |  | Vlastní | Indiv | 0 | 0 |  | Práce | Běžná |  |  |  | POL1_7
48 | Pol__0048 | Odbočka jednostranná 90° 160/125 | ks | 4 |  | 0 |  | 0 |  | 0 | 21 | 0 | 0 | 0 | 0 | 0 |  | Vlastní | Indiv | 0 | 0 |  | Práce | Běžná |  |  |  | POL1_7
49 | Pol__0049 | Odbočka jednostranná 90° 160/100 | ks | 2 |  | 0 |  | 0 |  | 0 | 21 | 0 | 0 | 0 | 0 | 0 |  | Vlastní | Indiv | 0 | 0 |  | Práce | Běžná |  |  |  | POL1_7
50 | Pol__0050 | Odbočka jednostranná 90° 125/125 | ks | 2 |  | 0 |  | 0 |  | 0 | 21 | 0 | 0 | 0 | 0 | 0 |  | Vlastní | Indiv | 0 | 0 |  | Práce | Běžná |  |  |  | POL1_7
51 | Pol__0051 | Odbočka jednostranná 90° 125/100 | ks | 2 |  | 0 |  | 0 |  | 0 | 21 | 0 | 0 | 0 | 0 | 0 |  | Vlastní | Indiv | 0 | 0 |  | Práce | Běžná |  |  |  | POL1_7
52 | Pol__0052 | přechod osový krátký 160/125 mm | ks | 5 |  | 0 |  | 0 |  | 0 | 21 | 0 | 0 | 0 | 0 | 0 |  | Vlastní | Indiv | 0 | 0 |  | Práce | Běžná |  |  |  | POL1_7
53 | Pol__0053 | Ohebné potrubí: | bm | 10 |  | 0 |  | 0 |  | 0 | 21 | 0 | 0 | 0 | 0 | 0 |  | Vlastní | Indiv | 0 | 0 |  | Práce | Běžná |  |  |  | POL1_7
54 | Pol__0054 | Ohebná hliniková hadice Semiflex o 150 | bm | 2 |  | 0 |  | 0 |  | 0 | 21 | 0 | 0 | 0 | 0 | 0 |  | Vlastní | Indiv | 0 | 0 |  | Práce | Běžná |  |  |  | POL1_7
55 | Pol__0055 | Ohebná hliniková hadice Semiflex o 125 | bm | 10 |  | 0 |  | 0 |  | 0 | 21 | 0 | 0 | 0 | 0 | 0 |  | Vlastní | Indiv | 0 | 0 |  | Práce | Běžná |  |  |  | POL1_7
56 | Pol__0056 | Ohebná hliniková hadice Semiflex o 100 | bm | 4 |  | 0 |  | 0 |  | 0 | 21 | 0 | 0 | 0 | 0 | 0 |  | Vlastní | Indiv | 0 | 0 |  | Práce | Běžná |  |  |  | POL1_7
57 | Pol__0057 | Kaučuková tepelná izolace s povrchovou úpravou ze stříbrné fólie, samolepící, tl. 20mm | m2 | 30 |  | 0 |  | 0 |  | 0 | 21 | 0 | 0 | 0 | 0 | 0 |  | Vlastní | Indiv | 0 | 0 |  | Práce | Běžná |  |  |  | POL1_7
58 | Pol__0058 | Požární ucpávky | ks | 2 |  | 0 |  | 0 |  | 0 | 21 | 0 | 0 | 0 | 0 | 0 |  | Vlastní | Indiv | 0 | 0 |  | Práce | Běžná |  |  |  | POL1_7
59 | Pol__0059 | Montážní,spojovací, těsníci, pomocný materiál. | kpl | 1 |  | 0 |  | 0 |  | 0 | 21 | 0 | 0 | 0 | 0 | 0 |  | Vlastní | Indiv | 0 | 0 |  | Práce | Běžná |  |  |  | POL1_7
60 | Pol__0060 | Stavební výpomocné práce | kpl | 1 |  | 0 |  | 0 |  | 0 | 21 | 0 | 0 | 0 | 0 | 0 |  | Vlastní | Indiv | 0 | 0 |  | Práce | Běžná |  |  |  | POL1_7
61 | Pol__0061 | Kompletní montáž, včetně zprovoznění, zaregulování, protokolu o zaregulování. Předání díla včetně, veškeré průvodně technické dokumentace a dokumentace skutečného provedení. | kpl | 1 |  | 0 |  | 0 |  | 0 | 21 | 0 | 0 | 0 | 0 | 0 |  | Vlastní | Indiv | 0 | 0 |  | Práce | Běžná |  |  |  | POL1_7
Díl: | 728.2 | Zařízení č. VZT-2.01 – Větrání 2NP |  |  |  | 0 |  | 0 |  | 0 |  | 0 |  | 0 |  | 0 |  |  |  |  | 0 | [6 empty] | DIL
62 | VZT-2.01 | Vzduchotechnická jednotka v LEVÉM vertikálním provedení, rotační rekuperační výměník, EC ventilátory, , vestavěný elektrický ohřívač, Jednotka obsahuje vlastní integrovanou regulaci napojenou na | ks | 1 |  | 0 |  | 0 |  | 0 | 21 | 0 | 0 | 0 | 0 | 0 |  | Vlastní | Indiv | 0 | 0 |  | Specifikace | Běžná |  |  |  | POL3_0
|  | ovladač umístěný v referenční místnosti s možností napojení na nadřazený systém. Ovladač bude umožňovat ovládání jednotky a týdenní časový program | [25 empty] | POP | ovladač umístěný v referenční místnosti s možností napojení na nadřazený systém. Ovladač bude umožňovat ovládání jednotky a týdenní časový program
63 | VZT-2.02 | Regulační klapka pro VZT jednotku + servopohon | ks | 2 |  | 0 |  | 0 |  | 0 | 21 | 0 | 0 | 0 | 0 | 0 |  | Vlastní | Indiv | 0 | 0 |  | Specifikace | Běžná |  |  |  | POL3_0
64 | Pol__0064 | Základový rám pro VZT jednotku | ks | 1 |  | 0 |  | 0 |  | 0 | 21 | 0 | 0 | 0 | 0 | 0 |  | Vlastní | Indiv | 0 | 0 |  | Práce | Běžná |  |  |  | POL1_7
65 | VZT-2.03 | Flexibilní tlumič hluku lumič hluku o 200 | ks | 2 |  | 0 |  | 0 |  | 0 | 21 | 0 | 0 | 0 | 0 | 0 |  | Vlastní | Indiv | 0 | 0 |  | Specifikace | Běžná |  |  |  | POL3_0
66 | VZT-2.04 | Flexibilní tlumič hluku lumič hluku o 150 | ks | 1 |  | 0 |  | 0 |  | 0 | 21 | 0 | 0 | 0 | 0 | 0 |  | Vlastní | Indiv | 0 | 0 |  | Specifikace | Běžná |  |  |  | POL3_0
67 | VZT-2.05 | Regulační klapka o 200 | ks | 1 |  | 0 |  | 0 |  | 0 | 21 | 0 | 0 | 0 | 0 | 0 |  | Vlastní | Indiv | 0 | 0 |  | Specifikace | Běžná |  |  |  | POL3_0
68 | VZT-2.06 | Regulační klapka o 160 | ks | 2 |  | 0 |  | 0 |  | 0 | 21 | 0 | 0 | 0 | 0 | 0 |  | Vlastní | Indiv | 0 | 0 |  | Specifikace | Běžná |  |  |  | POL3_0
69 | VZT-2.07 | Regulační klapka o 150 | ks | 1 |  | 0 |  | 0 |  | 0 | 21 | 0 | 0 | 0 | 0 | 0 |  | Vlastní | Indiv | 0 | 0 |  | Specifikace | Běžná |  |  |  | POL3_0
70 | VZT-2.08 | Kruhový anemostat s nastavitelným kuželem a připojovacím boxem o 100 - přívod | ks | 4 |  | 0 |  | 0 |  | 0 | 21 | 0 | 0 | 0 | 0 | 0 |  | Vlastní | Indiv | 0 | 0 |  | Specifikace | Běžná |  |  |  | POL3_0
71 | VZT-2.09 | Kruhový anemostat s nastavitelným kuželem a připojovacím boxem o 100 - odvod | ks | 2 |  | 0 |  | 0 |  | 0 | 21 | 0 | 0 | 0 | 0 | 0 |  | Vlastní | Indiv | 0 | 0 |  | Specifikace | Běžná |  |  |  | POL3_0
72 | VZT-2.10 | Komfortní vyústka dvouřadá 200x100 | ks | 2 |  | 0 |  | 0 |  | 0 | 21 | 0 | 0 | 0 | 0 | 0 |  | Vlastní | Indiv | 0 | 0 |  | Specifikace | Běžná |  |  |  | POL3_0
73 | Pol__0073 | Regulace 200x100 | ks | 2 |  | 0 |  | 0 |  | 0 | 21 | 0 | 0 | 0 | 0 | 0 |  | Vlastní | Indiv | 0 | 0 |  | Práce | Běžná |  |  |  | POL1_7
74 | Pol__0074 | Pozední rámeček 200x100 | ks | 2 |  | 0 |  | 0 |  | 0 | 21 | 0 | 0 | 0 | 0 | 0 |  | Vlastní | Indiv | 0 | 0 |  | Práce | Běžná |  |  |  | POL1_7
75 | Pol__0075 | Připojovací box s vertikálním připojením 200x100 | ks | 2 |  | 0 |  | 0 |  | 0 | 21 | 0 | 0 | 0 | 0 | 0 |  | Vlastní | Indiv | 0 | 0 |  | Práce | Běžná |  |  |  | POL1_7
76 | VZT-2.11 | Komfortní vyústka jednořadá do kruhového potrubí 200x75 | ks | 5 |  | 0 |  | 0 |  | 0 | 21 | 0 | 0 | 0 | 0 | 0 |  | Vlastní | Indiv | 0 | 0 |  | Specifikace | Běžná |  |  |  | POL3_0
77 | Pol__0077 | Regulace R1 200x75 | ks | 5 |  | 0 |  | 0 |  | 0 | 21 | 0 | 0 | 0 | 0 | 0 |  | Vlastní | Indiv | 0 | 0 |  | Práce | Běžná |  |  |  | POL1_7
78 | VZT-2.12 | Přívodní plastový talířový ventil vč. připojovací zděře o 125 | ks | 1 |  | 0 |  | 0 |  | 0 | 21 | 0 | 0 | 0 | 0 | 0 |  | Vlastní | Indiv | 0 | 0 |  | Specifikace | Běžná |  |  |  | POL3_0
79 | VZT-2.13 | Odvodní plastový talířový ventil vč. připojovací zděře o 125 | ks | 2 |  | 0 |  | 0 |  | 0 | 21 | 0 | 0 | 0 | 0 | 0 |  | Vlastní | Indiv | 0 | 0 |  | Specifikace | Běžná |  |  |  | POL3_0
80 | Pol__0080 | Přívodní potrubí |  | 0 |  | 0 |  | 0 |  | 0 | 21 | 0 | 0 | 0 | 0 | 0 |  | Vlastní | Indiv | 0 | 0 |  | Práce | Běžná |  |  |  | POL1_7
81 | Pol__0081 | Kruhové potrubí z pozink. Plechu o 250 | bm | 3 |  | 0 |  | 0 |  | 0 | 21 | 0 | 0 | 0 | 0 | 0 |  | Vlastní | Indiv | 0 | 0 |  | Práce | Běžná |  |  |  | POL1_7
82 | Pol__0082 | Kruhové potrubí z pozink. Plechu o 200 | bm | 1 |  | 0 |  | 0 |  | 0 | 21 | 0 | 0 | 0 | 0 | 0 |  | Vlastní | Indiv | 0 | 0 |  | Práce | Běžná |  |  |  | POL1_7
83 | Pol__0083 | Kruhové potrubí z pozink. Plechu o 160 | bm | 13 |  | 0 |  | 0 |  | 0 | 21 | 0 | 0 | 0 | 0 | 0 |  | Vlastní | Indiv | 0 | 0 |  | Práce | Běžná |  |  |  | POL1_7
84 | Pol__0084 | Kruhové potrubí z pozink. Plechu o 140 | bm | 10 |  | 0 |  | 0 |  | 0 | 21 | 0 | 0 | 0 | 0 | 0 |  | Vlastní | Indiv | 0 | 0 |  | Práce | Běžná |  |  |  | POL1_7
85 | Pol__0085 | Kruhové potrubí z pozink. Plechu o 125 | bm | 1 |  | 0 |  | 0 |  | 0 | 21 | 0 | 0 | 0 | 0 | 0 |  | Vlastní | Indiv | 0 | 0 |  | Práce | Běžná |  |  |  | POL1_7
86 | Pol__0086 | Kruhové potrubí z pozink. Plechu o 100 | bm | 3 |  | 0 |  | 0 |  | 0 | 21 | 0 | 0 | 0 | 0 | 0 |  | Vlastní | Indiv | 0 | 0 |  | Práce | Běžná |  |  |  | POL1_7
87 | Pol__0087 | Koleno 90° o 250 | ks | 2 |  | 0 |  | 0 |  | 0 | 21 | 0 | 0 | 0 | 0 | 0 |  | Vlastní | Indiv | 0 | 0 |  | Práce | Běžná |  |  |  | POL1_7
88 | Pol__0088 | Koleno 90° o 200 | ks | 1 |  | 0 |  | 0 |  | 0 | 21 | 0 | 0 | 0 | 0 | 0 |  | Vlastní | Indiv | 0 | 0 |  | Práce | Běžná |  |  |  | POL1_7
89 | Pol__0089 | Koleno 90° o 160 | ks | 3 |  | 0 |  | 0 |  | 0 | 21 | 0 | 0 | 0 | 0 | 0 |  | Vlastní | Indiv | 0 | 0 |  | Práce | Běžná |  |  |  | POL1_7
90 | Pol__0090 | Koleno 15° o 160 | ks | 1 |  | 0 |  | 0 |  | 0 | 21 | 0 | 0 | 0 | 0 | 0 |  | Vlastní | Indiv | 0 | 0 |  | Práce | Běžná |  |  |  | POL1_7
91 | Pol__0091 | Koleno 90° o 140 | ks | 4 |  | 0 |  | 0 |  | 0 | 21 | 0 | 0 | 0 | 0 | 0 |  | Vlastní | Indiv | 0 | 0 |  | Práce | Běžná |  |  |  | POL1_7
92 | Pol__0092 | Koleno 90° o 125 | ks | 1 |  | 0 |  | 0 |  | 0 | 21 | 0 | 0 | 0 | 0 | 0 |  | Vlastní | Indiv | 0 | 0 |  | Práce | Běžná |  |  |  | POL1_7
93 | Pol__0093 | Odbočka jednostranná 90° 200/160 | ks | 1 |  | 0 |  | 0 |  | 0 | 21 | 0 | 0 | 0 | 0 | 0 |  | Vlastní | Indiv | 0 | 0 |  | Práce | Běžná |  |  |  | POL1_7
94 | Pol__0094 | Odbočka jednostranná 90° 160/160 | ks | 1 |  | 0 |  | 0 |  | 0 | 21 | 0 | 0 | 0 | 0 | 0 |  | Vlastní | Indiv | 0 | 0 |  | Práce | Běžná |  |  |  | POL1_7
95 | Pol__0095 | Odbočka jednostranná 90° 160/100 | ks | 2 |  | 0 |  | 0 |  | 0 | 21 | 0 | 0 | 0 | 0 | 0 |  | Vlastní | Indiv | 0 | 0 |  | Práce | Běžná |  |  |  | POL1_7
96 | Pol__0096 | Odbočka jednostranná 90° 140/140 | ks | 2 |  | 0 |  | 0 |  | 0 | 21 | 0 | 0 | 0 | 0 | 0 |  | Vlastní | Indiv | 0 | 0 |  | Práce | Běžná |  |  |  | POL1_7
97 | Pol__0097 | přechod osový krátký 315/250 mm | ks | 1 |  | 0 |  | 0 |  | 0 | 21 | 0 | 0 | 0 | 0 | 0 |  | Vlastní | Indiv | 0 | 0 |  | Práce | Běžná |  |  |  | POL1_7
98 | Pol__0098 | přechod osový krátký 250/200 mm | ks | 1 |  | 0 |  | 0 |  | 0 | 21 | 0 | 0 | 0 | 0 | 0 |  | Vlastní | Indiv | 0 | 0 |  | Práce | Běžná |  |  |  | POL1_7
99 | Pol__0099 | přechod osový krátký 200/160 mm | ks | 1 |  | 0 |  | 0 |  | 0 | 21 | 0 | 0 | 0 | 0 | 0 |  | Vlastní | Indiv | 0 | 0 |  | Práce | Běžná |  |  |  | POL1_7
100 | Pol__0100 | přechod osový krátký 160/140 mm | ks | 2 |  | 0 |  | 0 |  | 0 | 21 | 0 | 0 | 0 | 0 | 0 |  | Vlastní | Indiv | 0 | 0 |  | Specifikace | Běžná |  |  |  | POL3_0
101 | Pol__0101 | přechod osový krátký 160/125 mm | ks | 1 |  | 0 |  | 0 |  | 0 | 21 | 0 | 0 | 0 | 0 | 0 |  | Vlastní | Indiv | 0 | 0 |  | Práce | Běžná |  |  |  | POL1_7
102 | Pol__0102 | přechod osový krátký 140/100 mm | ks | 4 |  | 0 |  | 0 |  | 0 | 21 | 0 | 0 | 0 | 0 | 0 |  | Vlastní | Indiv | 0 | 0 |  | Práce | Běžná |  |  |  | POL1_7
103 | Pol__0103 | Ohebné potrubí: | bm | 10 |  | 0 |  | 0 |  | 0 | 21 | 0 | 0 | 0 | 0 | 0 |  | Vlastní | Indiv | 0 | 0 |  | Práce | Běžná |  |  |  | POL1_7
104 | Pol__0104 | Ohebná hliniková hadice Semiflex o 250 | bm | 2 |  | 0 |  | 0 |  | 0 | 21 | 0 | 0 | 0 | 0 | 0 |  | Vlastní | Indiv | 0 | 0 |  | Práce | Běžná |  |  |  | POL1_7
105 | Pol__0105 | Ohebná hliniková hadice Semiflex o 160 | bm | 2 |  | 0 |  | 0 |  | 0 | 21 | 0 | 0 | 0 | 0 | 0 |  | Vlastní | Indiv | 0 | 0 |  | Práce | Běžná |  |  |  | POL1_7
106 | Pol__0106 | Ohebná hliniková hadice Semiflex o 140 | bm | 1 |  | 0 |  | 0 |  | 0 | 21 | 0 | 0 | 0 | 0 | 0 |  | Vlastní | Indiv | 0 | 0 |  | Práce | Běžná |  |  |  | POL1_7
107 | Pol__0107 | Ohebná hliniková hadice Semiflex o 100 | bm | 5 |  | 0 |  | 0 |  | 0 | 21 | 0 | 0 | 0 | 0 | 0 |  | Vlastní | Indiv | 0 | 0 |  | Práce | Běžná |  |  |  | POL1_7
108 | Pol__0108 | Kaučuková tepelná izolace s povrchovou úpravou ze stříbrné fólie, samolepící, tl. 20mm | m2 | 5 |  | 0 |  | 0 |  | 0 | 21 | 0 | 0 | 0 | 0 | 0 |  | Vlastní | Indiv | 0 | 0 |  | Práce | Běžná |  |  |  | POL1_7
109 | Pol__0109 | Odvodní potrubí |  | 0 |  | 0 |  | 0 |  | 0 | 21 | 0 | 0 | 0 | 0 | 0 |  | Vlastní | Indiv | 0 | 0 |  | Práce | Běžná |  |  |  | POL1_7
110 | Pol__0110 | Kruhové potrubí z pozink. Plechu o 250 | bm | 2 |  | 0 |  | 0 |  | 0 | 21 | 0 | 0 | 0 | 0 | 0 |  | Vlastní | Indiv | 0 | 0 |  | Práce | Běžná |  |  |  | POL1_7
111 | Pol__0111 | Kruhové potrubí z pozink. Plechu o 200 | bm | 3 |  | 0 |  | 0 |  | 0 | 21 | 0 | 0 | 0 | 0 | 0 |  | Vlastní | Indiv | 0 | 0 |  | Práce | Běžná |  |  |  | POL1_7
112 | Pol__0112 | Kruhové potrubí z pozink. Plechu o 160 | bm | 9 |  | 0 |  | 0 |  | 0 | 21 | 0 | 0 | 0 | 0 | 0 |  | Vlastní | Indiv | 0 | 0 |  | Práce | Běžná |  |  |  | POL1_7
113 | Pol__0113 | Kruhové potrubí z pozink. Plechu o 150 | bm | 11 |  | 0 |  | 0 |  | 0 | 21 | 0 | 0 | 0 | 0 | 0 |  | Vlastní | Indiv | 0 | 0 |  | Práce | Běžná |  |  |  | POL1_7
114 | Pol__0114 | Kruhové potrubí z pozink. Plechu o 125 | bm | 2 |  | 0 |  | 0 |  | 0 | 21 | 0 | 0 | 0 | 0 | 0 |  | Vlastní | Indiv | 0 | 0 |  | Práce | Běžná |  |  |  | POL1_7
115 | Pol__0115 | Kruhové potrubí z pozink. Plechu o 100 | bm | 2 |  | 0 |  | 0 |  | 0 | 21 | 0 | 0 | 0 | 0 | 0 |  | Vlastní | Indiv | 0 | 0 |  | Práce | Běžná |  |  |  | POL1_7
116 | Pol__0116 | Koleno 90° o 250 | ks | 3 |  | 0 |  | 0 |  | 0 | 21 | 0 | 0 | 0 | 0 | 0 |  | Vlastní | Indiv | 0 | 0 |  | Práce | Běžná |  |  |  | POL1_7
117 | Pol__0117 | Koleno 90° o 200 | ks | 1 |  | 0 |  | 0 |  | 0 | 21 | 0 | 0 | 0 | 0 | 0 |  | Vlastní | Indiv | 0 | 0 |  | Práce | Běžná |  |  |  | POL1_7
118 | Pol__0118 | Koleno 90° o 160 | ks | 3 |  | 0 |  | 0 |  | 0 | 21 | 0 | 0 | 0 | 0 | 0 |  | Vlastní | Indiv | 0 | 0 |  | Práce | Běžná |  |  |  | POL1_7
119 | Pol__0119 | Koleno 90° o 150 | ks | 2 |  | 0 |  | 0 |  | 0 | 21 | 0 | 0 | 0 | 0 | 0 |  | Vlastní | Indiv | 0 | 0 |  | Práce | Běžná |  |  |  | POL1_7
120 | Pol__0120 | Koleno 45° o 150 | ks | 2 |  | 0 |  | 0 |  | 0 | 21 | 0 | 0 | 0 | 0 | 0 |  | Vlastní | Indiv | 0 | 0 |  | Práce | Běžná |  |  |  | POL1_7
121 | Pol__0121 | Koleno 90° o 125 | ks | 1 |  | 0 |  | 0 |  | 0 | 21 | 0 | 0 | 0 | 0 | 0 |  | Vlastní | Indiv | 0 | 0 |  | Práce | Běžná |  |  |  | POL1_7
122 | Pol__0122 | Odbočka jednostranná 90° 200/200 | ks | 1 |  | 0 |  | 0 |  | 0 | 21 | 0 | 0 | 0 | 0 | 0 |  | Vlastní | Indiv | 0 | 0 |  | Práce | Běžná |  |  |  | POL1_7
123 | Pol__0123 | Odbočka jednostranná 90° 200/150 | ks | 1 |  | 0 |  | 0 |  | 0 | 21 | 0 | 0 | 0 | 0 | 0 |  | Vlastní | Indiv | 0 | 0 |  | Práce | Běžná |  |  |  | POL1_7
124 | Pol__0124 | Odbočka jednostranná 90° 160/100 | ks | 1 |  | 0 |  | 0 |  | 0 | 21 | 0 | 0 | 0 | 0 | 0 |  | Vlastní | Indiv | 0 | 0 |  | Práce | Běžná |  |  |  | POL1_7
125 | Pol__0125 | Odbočka jednostranná 90° 150/125 | ks | 1 |  | 0 |  | 0 |  | 0 | 21 | 0 | 0 | 0 | 0 | 0 |  | Vlastní | Indiv | 0 | 0 |  | Práce | Běžná |  |  |  | POL1_7
126 | Pol__0126 | Odbočka jednostranná 90° 150/100 | ks | 1 |  | 0 |  | 0 |  | 0 | 21 | 0 | 0 | 0 | 0 | 0 |  | Vlastní | Indiv | 0 | 0 |  | Práce | Běžná |  |  |  | POL1_7
127 | Pol__0127 | Odbočka jednostranná 90° 125/100 | ks | 1 |  | 0 |  | 0 |  | 0 | 21 | 0 | 0 | 0 | 0 | 0 |  | Vlastní | Indiv | 0 | 0 |  | Práce | Běžná |  |  |  | POL1_7
128 | Pol__0128 | přechod osový krátký 315/250 mm | ks | 1 |  | 0 |  | 0 |  | 0 | 21 | 0 | 0 | 0 | 0 | 0 |  | Vlastní | Indiv | 0 | 0 |  | Práce | Běžná |  |  |  | POL1_7
129 | Pol__0129 | přechod osový krátký 250/200 mm | ks | 1 |  | 0 |  | 0 |  | 0 | 21 | 0 | 0 | 0 | 0 | 0 |  | Vlastní | Indiv | 0 | 0 |  | Práce | Běžná |  |  |  | POL1_7
130 | Pol__0130 | přechod osový krátký 150/125 mm | ks | 1 |  | 0 |  | 0 |  | 0 | 21 | 0 | 0 | 0 | 0 | 0 |  | Vlastní | Indiv | 0 | 0 |  | Specifikace | Běžná |  |  |  | POL3_0
131 | Pol__0131 | přechod pravoúhlý 200/160 mm | ks | 2 |  | 0 |  | 0 |  | 0 | 21 | 0 | 0 | 0 | 0 | 0 |  | Vlastní | Indiv | 0 | 0 |  | Práce | Běžná |  |  |  | POL1_7
132 | Pol__0132 | Ohebné potrubí: | bm | 10 |  | 0 |  | 0 |  | 0 | 21 | 0 | 0 | 0 | 0 | 0 |  | Vlastní | Indiv | 0 | 0 |  | Práce | Běžná |  |  |  | POL1_7
133 | Pol__0133 | Ohebná hliniková hadice Semiflex o 250 | bm | 2 |  | 0 |  | 0 |  | 0 | 21 | 0 | 0 | 0 | 0 | 0 |  | Vlastní | Indiv | 0 | 0 |  | Práce | Běžná |  |  |  | POL1_7
134 | Pol__0134 | Ohebná hliniková hadice Semiflex o 100 | bm | 1 |  | 0 |  | 0 |  | 0 | 21 | 0 | 0 | 0 | 0 | 0 |  | Vlastní | Indiv | 0 | 0 |  | Práce | Běžná |  |  |  | POL1_7
135 | Pol__0135 | Kaučuková tepelná izolace s povrchovou úpravou ze stříbrné fólie, samolepící, tl. 20mm | m2 | 5 |  | 0 |  | 0 |  | 0 | 21 | 0 | 0 | 0 | 0 | 0 |  | Vlastní | Indiv | 0 | 0 |  | Práce | Běžná |  |  |  | POL1_7
136 | Pol__0136 | Požární ucpávky | ks | 3 |  | 0 |  | 0 |  | 0 | 21 | 0 | 0 | 0 | 0 | 0 |  | Vlastní | Indiv | 0 | 0 |  | Práce | Běžná |  |  |  | POL1_7
137 | Pol__0137 | Montážní,spojovací, těsníci, pomocný materiál. | kpl | 1 |  | 0 |  | 0 |  | 0 | 21 | 0 | 0 | 0 | 0 | 0 |  | Vlastní | Indiv | 0 | 0 |  | Práce | Běžná |  |  |  | POL1_7
138 | Pol__0138 | Stavební výpomocné práce | kpl | 1 |  | 0 |  | 0 |  | 0 | 21 | 0 | 0 | 0 | 0 | 0 |  | Vlastní | Indiv | 0 | 0 |  | Práce | Běžná |  |  |  | POL1_7
139 | Pol__0139 | Kompletní montáž, včetně zprovoznění, zaregulování, protokolu o zaregulování. Předání díla včetně, veškeré průvodně technické dokumentace a dokumentace skutečného provedení. | kpl | 1 |  | 0 |  | 0 |  | 0 | 21 | 0 | 0 | 0 | 0 | 0 |  | Vlastní | Indiv | 0 | 0 |  | Práce | Běžná |  |  |  | POL1_7
Díl: | 728.3 | Zařízení č. 3.01 - větrání hygienického zázemí v 3NP |  |  |  | 0 |  | 0 |  | 0 |  | 0 |  | 0 |  | 0 |  |  |  |  | 0 | [6 empty] | DIL
140 | VZT-3.01 | Potrubní ventilátor s doběhem o 160 | ks | 1 |  | 0 |  | 0 |  | 0 | 21 | 0 | 0 | 0 | 0 | 0 |  | Vlastní | Indiv | 0 | 0 |  | Specifikace | Běžná |  |  |  | POL3_0
141 | Pol__0141 | Spojovací manžeta o 160 | ks | 2 |  | 0 |  | 0 |  | 0 | 21 | 0 | 0 | 0 | 0 | 0 |  | Vlastní | Indiv | 0 | 0 |  | Práce | Běžná |  |  |  | POL1_7
142 | VZT-3.02 | Zpětná klapka pro kruhové potrubí o 160 | ks | 1 |  | 0 |  | 0 |  | 0 | 21 | 0 | 0 | 0 | 0 | 0 |  | Vlastní | Indiv | 0 | 0 |  | Práce | Běžná |  |  |  | POL1_7
143 | VZT-3.03 | Tlumič hluku do kruhového potrubí 160/900 | ks | 2 |  | 0 |  | 0 |  | 0 | 21 | 0 | 0 | 0 | 0 | 0 |  | Vlastní | Indiv | 0 | 0 |  | Specifikace | Běžná |  |  |  | POL3_0
144 | VZT-3.04 | Odvodní plastový talířový ventil vč. připojovací zděře o 125 | ks | 2 |  | 0 |  | 0 |  | 0 | 21 | 0 | 0 | 0 | 0 | 0 |  | Vlastní | Indiv | 0 | 0 |  | Specifikace | Běžná |  |  |  | POL3_0
145 | VZT-3.05 | Odvodní plastový talířový ventil vč. připojovací zděře o 100 | ks | 3 |  | 0 |  | 0 |  | 0 | 21 | 0 | 0 | 0 | 0 | 0 |  | Vlastní | Indiv | 0 | 0 |  | Specifikace | Běžná |  |  |  | POL3_0
146 | VZT-3.06 | Vnější záslepka s odvodem kondenzátu | ks | 1 |  | 0 |  | 0 |  | 0 | 21 | 0 | 0 | 0 | 0 | 0 |  | Vlastní | Indiv | 0 | 0 |  | Práce | Běžná |  |  |  | POL1_7
147 | VZT-3.07 | Výfukový kus - střecha | ks | 1 |  | 0 |  | 0 |  | 0 | 21 | 0 | 0 | 0 | 0 | 0 |  | Vlastní | Indiv | 0 | 0 |  | Specifikace | Běžná |  |  |  | POL3_0
148 | Pol__0148 | Kruhové potrubí z pozink. Plechu o 160 | bm | 15 |  | 0 |  | 0 |  | 0 | 21 | 0 | 0 | 0 | 0 | 0 |  | Vlastní | Indiv | 0 | 0 |  | Práce | Běžná |  |  |  | POL1_7
149 | Pol__0149 | Kruhové potrubí z pozink. Plechu o 125 | bm | 3 |  | 0 |  | 0 |  | 0 | 21 | 0 | 0 | 0 | 0 | 0 |  | Vlastní | Indiv | 0 | 0 |  | Práce | Běžná |  |  |  | POL1_7
150 | Pol__0150 | Kruhové potrubí z pozink. Plechu o 100 | bm | 2 |  | 0 |  | 0 |  | 0 | 21 | 0 | 0 | 0 | 0 | 0 |  | Vlastní | Indiv | 0 | 0 |  | Práce | Běžná |  |  |  | POL1_7
151 | Pol__0151 | Koleno 90° o 160 | ks | 3 |  | 0 |  | 0 |  | 0 | 21 | 0 | 0 | 0 | 0 | 0 |  | Vlastní | Indiv | 0 | 0 |  | Práce | Běžná |  |  |  | POL1_7
152 | Pol__0152 | Odbočka jednostranná 90° 160/160 | ks | 2 |  | 0 |  | 0 |  | 0 | 21 | 0 | 0 | 0 | 0 | 0 |  | Vlastní | Indiv | 0 | 0 |  | Práce | Běžná |  |  |  | POL1_7
153 | Pol__0153 | Odbočka jednostranná 90° 125/125 | ks | 1 |  | 0 |  | 0 |  | 0 | 21 | 0 | 0 | 0 | 0 | 0 |  | Vlastní | Indiv | 0 | 0 |  | Práce | Běžná |  |  |  | POL1_7
154 | Pol__0154 | Odbočka jednostranná 90° 125/100 | ks | 2 |  | 0 |  | 0 |  | 0 | 21 | 0 | 0 | 0 | 0 | 0 |  | Vlastní | Indiv | 0 | 0 |  | Práce | Běžná |  |  |  | POL1_7
155 | Pol__0155 | přechod osový krátký 160/125 mm | ks | 2 |  | 0 |  | 0 |  | 0 | 21 | 0 | 0 | 0 | 0 | 0 |  | Vlastní | Indiv | 0 | 0 |  | Práce | Běžná |  |  |  | POL1_7
156 | Pol__0156 | přechod osový krátký 125/100 mm | ks | 1 |  | 0 |  | 0 |  | 0 | 21 | 0 | 0 | 0 | 0 | 0 |  | Vlastní | Indiv | 0 | 0 |  | Práce | Běžná |  |  |  | POL1_7
157 | Pol__0157 | Ohebná hliniková hadice Semiflex o 125 | bm | 2 |  | 0 |  | 0 |  | 0 | 21 | 0 | 0 | 0 | 0 | 0 |  | Vlastní | Indiv | 0 | 0 |  | Práce | Běžná |  |  |  | POL1_7
158 | Pol__0158 | Ohebná hliniková hadice Semiflex o 100 | bm | 3 |  | 0 |  | 0 |  | 0 | 21 | 0 | 0 | 0 | 0 | 0 |  | Vlastní | Indiv | 0 | 0 |  | Práce | Běžná |  |  |  | POL1_7
159 | Pol__0159 | Montážní,spojovací, těsníci, pomocný materiál. | kpl | 1 |  | 0 |  | 0 |  | 0 | 21 | 0 | 0 | 0 | 0 | 0 |  | Vlastní | Indiv | 0 | 0 |  | Práce | Běžná |  |  |  | POL1_7
160 | Pol__0160 | Stavební výpomocné práce | kpl | 1 |  | 0 |  | 0 |  | 0 | 21 | 0 | 0 | 0 | 0 | 0 |  | Vlastní | Indiv | 0 | 0 |  | Práce | Běžná |  |  |  | POL1_7
161 | Pol__0161 | Kompletní montáž, včetně zprovoznění, zaregulování, protokolu o zaregulování. Předání díla včetně, veškeré průvodně technické dokumentace a dokumentace skutečného provedení. | kpl | 1 |  | 0 |  | 0 |  | 0 | 21 | 0 | 0 | 0 | 0 | 0 |  | Vlastní | Indiv | 0 | 0 |  | Práce | Běžná |  |  |  | POL1_7
Díl: | 728.4 | Zařízení č.101.01 - Klimatizace kanceláří v 1NP |  |  |  | 0 |  | 0 |  | 0 |  | 0 |  | 0 |  | 0 |  |  |  |  | 0 | [6 empty] | DIL
162 | VZT-101.01 | Venkovní multisplitová kondenzační jednotka, Qch/Qt= 12.2/14 kW, příkon 3.66, hl. akustického tlaku, 54 dB(A), hmotnost 87 kg, ŠxHxV = 950x330x1048mm, celková délka vedení max 80m, max. převýšení 10m, | ks | 1 |  | 0 |  | 0 |  | 0 | 21 | 0 | 0 | 0 | 0 | 0 |  | Vlastní | Indiv | 0 | 0 |  | Specifikace | Běžná |  |  |  | POL3_0
|  | chladivo R32, doporučené jištění 32A, zdroj napětí 220-240V/1f/50H | [25 empty] | POP
163 | Pol__0163 | Konzole do zdi | ks | 1 |  | 0 |  | 0 |  | 0 | 21 | 0 | 0 | 0 | 0 | 0 |  | Vlastní | Indiv | 0 | 0 |  | Práce | Běžná |  |  |  | POL1_7
164 | VZT-101.02 | Vnitřní 4-cestná kazetová jednotka, Qch/Qt=4.6/5.0kW, hladina akustického tlaku 39 dB(A),vč. čelního, panelu | ks | 2 |  | 0 |  | 0 |  | 0 | 21 | 0 | 0 | 0 | 0 | 0 |  | Vlastní | Indiv | 0 | 0 |  | Práce | Běžná |  |  |  | POL1_7
165 | VZT-101.03 | Vnitřní nástěnná jednotka, Qch/Qt=2.5/3.2kW, hladina akustického tlaku 36 dB(A) | ks | 1 |  | 0 |  | 0 |  | 0 | 21 | 0 | 0 | 0 | 0 | 0 |  | Vlastní | Indiv | 0 | 0 |  | Práce | Běžná |  |  |  | POL1_7
166 | Pol__0166 | Nástěnný ovladač | ks | 3 |  | 0 |  | 0 |  | 0 | 21 | 0 | 0 | 0 | 0 | 0 |  | Vlastní | Indiv | 0 | 0 |  | Práce | Běžná |  |  |  | POL1_7
167 | Pol__0167 | Komunikační kabeláž mezi vnitřní a venkovní jednotkou 4x1.5mm2 | m | 62 |  | 0 |  | 0 |  | 0 | 21 | 0 | 0 | 0 | 0 | 0 |  | Vlastní | Indiv | 0 | 0 |  | Práce | Běžná |  |  |  | POL1_7
168 | Pol__0168 | Tepelně izolovaná dvoutrubka chladiva kapalina/pára 12/6mm. Tepelná izolace s parozábranou. Tepelná, izolace odolná UV záření. | m | 34 |  | 0 |  | 0 |  | 0 | 21 | 0 | 0 | 0 | 0 | 0 |  | Vlastní | Indiv | 0 | 0 |  | Práce | Běžná |  |  |  | POL1_7
169 | Pol__0169 | Tepelně izolovaná dvoutrubka chladiva kapalina/pára 10/6mm. Tepelná izolace s parozábranou. Tepelná, izolace odolná UV záření. | m | 28 |  | 0 |  | 0 |  | 0 | 21 | 0 | 0 | 0 | 0 | 0 |  | Vlastní | Indiv | 0 | 0 |  | Práce | Běžná |  |  |  | POL1_7
170 | Pol__0170 | Montážní,spojovací, těsnící, pomocný materiál. | kpl | 1 |  | 0 |  | 0 |  | 0 | 21 | 0 | 0 | 0 | 0 | 0 |  | Vlastní | Indiv | 0 | 0 |  | Práce | Běžná |  |  |  | POL1_7
171 | Pol__0171 | Stavební výpomocné práce - prostupy | kpl | 1 |  | 0 |  | 0 |  | 0 | 21 | 0 | 0 | 0 | 0 | 0 |  | Vlastní | Indiv | 0 | 0 |  | Práce | Běžná |  |  |  | POL1_7
172 | Pol__0172 | Kompletní montáž, včetně zprovoznění, prokabelování s ovladačem zaregulování, protokolu o, zaregulování. Předání díla včetně veškeré průvodně technické dokumentace a dokumentace skutečného | kpl | 1 |  | 0 |  | 0 |  | 0 | 21 | 0 | 0 | 0 | 0 | 0 |  | Vlastní | Indiv | 0 | 0 |  | Práce | Běžná |  |  |  | POL1_7
|  | provedení. | [25 empty] | POP
Díl: | 728.5 | Zařízení č.201.01 - Klimatizace kanceláří v 2NP |  |  |  | 0 |  | 0 |  | 0 |  | 0 |  | 0 |  | 0 |  |  |  |  | 0 | [6 empty] | DIL
173 | VZT-201.01 | Venkovní multisplitová kondenzační jednotka, Qch/Qt= 6.8/8.6 kW, příkon 1.91, hl. akustického tlaku, 53 dB(A), hmotnost 58 kg, ŠxHxV = 840x330x710mm, celková délka vedení max 60m, max. převýšení 10m, | ks | 1 |  | 0 |  | 0 |  | 0 | 21 | 0 | 0 | 0 | 0 | 0 |  | Vlastní | Indiv | 0 | 0 |  | Specifikace | Běžná |  |  |  | POL3_0
|  | chladivo R32, doporučené jištění 25A, zdroj napětí 220-240V/1f/50H | [25 empty] | POP
174 | Pol__0174 | Konzole do zdi | ks | 1 |  | 0 |  | 0 |  | 0 | 21 | 0 | 0 | 0 | 0 | 0 |  | Vlastní | Indiv | 0 | 0 |  | Práce | Běžná |  |  |  | POL1_7
175 | VZT-201.02 | Vnitřní nástěnná jednotka, Qch/Qt=6.1/6.8kW, hladina akustického tlaku 29-48 dB(A) | ks | 1 |  | 0 |  | 0 |  | 0 | 21 | 0 | 0 | 0 | 0 | 0 |  | Vlastní | Indiv | 0 | 0 |  | Práce | Běžná |  |  |  | POL1_7
176 | VZT-201.03 | Vnitřní nástěnná jednotka, Qch/Qt=1.5/1.7kW, hladina akustického tlaku 21-35 dB(A) | ks | 1 |  | 0 |  | 0 |  | 0 | 21 | 0 | 0 | 0 | 0 | 0 |  | Vlastní | Indiv | 0 | 0 |  | Práce | Běžná |  |  |  | POL1_7
177 | Pol__0177 | Nástěnný ovladač | ks | 2 |  | 0 |  | 0 |  | 0 | 21 | 0 | 0 | 0 | 0 | 0 |  | Vlastní | Indiv | 0 | 0 |  | Práce | Běžná |  |  |  | POL1_7
178 | Pol__0178 | Komunikační kabeláž mezi vnitřní a venkovní jednotkou 4x1.5mm2 | m | 35 |  | 0 |  | 0 |  | 0 | 21 | 0 | 0 | 0 | 0 | 0 |  | Vlastní | Indiv | 0 | 0 |  | Práce | Běžná |  |  |  | POL1_7
179 | Pol__0179 | Tepelně izolovaná dvoutrubka chladiva kapalina/pára 12/6mm. Tepelná izolace s parozábranou. Tepelná, izolace odolná UV záření. | m | 18 |  | 0 |  | 0 |  | 0 | 21 | 0 | 0 | 0 | 0 | 0 |  | Vlastní | Indiv | 0 | 0 |  | Práce | Běžná |  |  |  | POL1_7
180 | Pol__0180 | Tepelně izolovaná dvoutrubka chladiva kapalina/pára 10/6mm. Tepelná izolace s parozábranou. Tepelná, izolace odolná UV záření. | m | 17 |  | 0 |  | 0 |  | 0 | 21 | 0 | 0 | 0 | 0 | 0 |  | Vlastní | Indiv | 0 | 0 |  | Práce | Běžná |  |  |  | POL1_7
181 | Pol__0181 | Montážní,spojovací, těsnící, pomocný materiál. | kpl | 1 |  | 0 |  | 0 |  | 0 | 21 | 0 | 0 | 0 | 0 | 0 |  | Vlastní | Indiv | 0 | 0 |  | Práce | Běžná |  |  |  | POL1_7
182 | Pol__0182 | Stavební výpomocné práce - prostupy | kpl | 1 |  | 0 |  | 0 |  | 0 | 21 | 0 | 0 | 0 | 0 | 0 |  | Vlastní | Indiv | 0 | 0 |  | Práce | Běžná |  |  |  | POL1_7
183 | Pol__0183 | Kompletní montáž, včetně zprovoznění, prokabelování s ovladačem zaregulování, protokolu o, zaregulování. Předání díla včetně veškeré průvodně technické dokumentace a dokumentace skutečného | kpl | 1 |  | 0 |  | 0 |  | 0 | 21 | 0 | 0 | 0 | 0 | 0 |  | Vlastní | Indiv | 0 | 0 |  | Práce | Běžná |  |  |  | POL1_7
|  | provedení. | [25 empty] | POP
Díl: | 728.6 | Zařízení č.301.01 - Klimatizace kanceláří v 3NP - dvorní část |  |  |  | 0 |  | 0 |  | 0 |  | 0 |  | 0 |  | 0 |  |  |  |  | 0 | [6 empty] | DIL
184 | VZT-301.01 | Venkovní multisplitová kondenzační jednotka, Qch/Qt= 7.2/8.6 kW, příkon 1.87, hl. akustického tlaku, 53 dB(A), hmotnost 58 kg, ŠxHxV = 840x330x710mm, celková délka vedení max 60m, max. převýšení 10m, | ks | 1 |  | 0 |  | 0 |  | 0 | 21 | 0 | 0 | 0 | 0 | 0 |  | Vlastní | Indiv | 0 | 0 |  | Specifikace | Běžná |  |  |  | POL3_0
|  | chladivo R32, doporučené jištění 25A, zdroj napětí 220-240V/1f/50H | [25 empty] | POP
185 | Pol__0185 | Konzole do zdi | ks | 1 |  | 0 |  | 0 |  | 0 | 21 | 0 | 0 | 0 | 0 | 0 |  | Vlastní | Indiv | 0 | 0 |  | Práce | Běžná |  |  |  | POL1_7
186 | VZT-301.02 | Vnitřní nástěnná jednotka, Qch/Qt=1.5/1.7kW, hladina akustického tlaku 21-35 dB(A) | ks | 4 |  | 0 |  | 0 |  | 0 | 21 | 0 | 0 | 0 | 0 | 0 |  | Vlastní | Indiv | 0 | 0 |  | Práce | Běžná |  |  |  | POL1_7
187 | Pol__0187 | Nástěnný ovladač | ks | 4 |  | 0 |  | 0 |  | 0 | 21 | 0 | 0 | 0 | 0 | 0 |  | Vlastní | Indiv | 0 | 0 |  | Práce | Běžná |  |  |  | POL1_7
188 | Pol__0188 | Komunikační kabeláž mezi vnitřní a venkovní jednotkou 4x1.5mm2 | m | 55 |  | 0 |  | 0 |  | 0 | 21 | 0 | 0 | 0 | 0 | 0 |  | Vlastní | Indiv | 0 | 0 |  | Práce | Běžná |  |  |  | POL1_7
189 | Pol__0189 | Tepelně izolovaná dvoutrubka chladiva kapalina/pára 10/6mm. Tepelná izolace s parozábranou. Tepelná, izolace odolná UV záření. | m | 55 |  | 0 |  | 0 |  | 0 | 21 | 0 | 0 | 0 | 0 | 0 |  | Vlastní | Indiv | 0 | 0 |  | Práce | Běžná |  |  |  | POL1_7
190 | Pol__0190 | Montážní,spojovací, těsnící, pomocný materiál. | kpl | 1 |  | 0 |  | 0 |  | 0 | 21 | 0 | 0 | 0 | 0 | 0 |  | Vlastní | Indiv | 0 | 0 |  | Práce | Běžná |  |  |  | POL1_7
191 | Pol__0191 | Stavební výpomocné práce - prostupy | kpl | 1 |  | 0 |  | 0 |  | 0 | 21 | 0 | 0 | 0 | 0 | 0 |  | Vlastní | Indiv | 0 | 0 |  | Práce | Běžná |  |  |  | POL1_7
192 | Pol__0192 | Kompletní montáž, včetně zprovoznění, prokabelování s ovladačem zaregulování, protokolu o, zaregulování. Předání díla včetně veškeré průvodně technické dokumentace a dokumentace skutečného | kpl | 1 |  | 0 |  | 0 |  | 0 | 21 | 0 | 0 | 0 | 0 | 0 |  | Vlastní | Indiv | 0 | 0 |  | Práce | Běžná |  |  |  | POL1_7
|  | provedení. | [25 empty] | POP
Díl: | 728.7 | Zařízení č.401.01 - Klimatizace kanceláří v 3NP - uliční část |  |  |  | 0 |  | 0 |  | 0 |  | 0 |  | 0 |  | 0 |  |  |  |  | 0 | [6 empty] | DIL
193 | VZT-401.01 | Venkovní multisplitová kondenzační jednotka, Qch/Qt= 5.4/7.0 kW, příkon 1.40, hl. akustického tlaku, 50 dB(A), hmotnost 58 kg, ŠxHxV = 840x330x710mm, celková délka vedení max 50m, max. převýšení 10m, | ks | 1 |  | 0 |  | 0 |  | 0 | 21 | 0 | 0 | 0 | 0 | 0 |  | Vlastní | Indiv | 0 | 0 |  | Specifikace | Běžná |  |  |  | POL3_0
|  | chladivo R32, doporučené jištění 25A, zdroj napětí 220-240V/1f/50H | [25 empty] | POP
194 | Pol__0194 | Konzole do zdi | ks | 1 |  | 0 |  | 0 |  | 0 | 21 | 0 | 0 | 0 | 0 | 0 |  | Vlastní | Indiv | 0 | 0 |  | Práce | Běžná |  |  |  | POL1_7
195 | VZT-401.02 | Vnitřní nástěnná jednotka, Qch/Qt=1.5/1.7kW, hladina akustického tlaku 21-35 dB(A) | ks | 3 |  | 0 |  | 0 |  | 0 | 21 | 0 | 0 | 0 | 0 | 0 |  | Vlastní | Indiv | 0 | 0 |  | Práce | Běžná |  |  |  | POL1_7
196 | Pol__0196 | Nástěnný ovladač | ks | 3 |  | 0 |  | 0 |  | 0 | 21 | 0 | 0 | 0 | 0 | 0 |  | Vlastní | Indiv | 0 | 0 |  | Práce | Běžná |  |  |  | POL1_7
197 | Pol__0197 | Komunikační kabeláž mezi vnitřní a venkovní jednotkou 4x1.5mm2 | m | 45 |  | 0 |  | 0 |  | 0 | 21 | 0 | 0 | 0 | 0 | 0 |  | Vlastní | Indiv | 0 | 0 |  | Práce | Běžná |  |  |  | POL1_7
198 | Pol__0198 | Tepelně izolovaná dvoutrubka chladiva kapalina/pára 10/6mm. Tepelná izolace s parozábranou. Tepelná, izolace odolná UV záření. | m | 45 |  | 0 |  | 0 |  | 0 | 21 | 0 | 0 | 0 | 0 | 0 |  | Vlastní | Indiv | 0 | 0 |  | Práce | Běžná |  |  |  | POL1_7
199 | Pol__0199 | Montážní,spojovací, těsnící, pomocný materiál. | kpl | 1 |  | 0 |  | 0 |  | 0 | 21 | 0 | 0 | 0 | 0 | 0 |  | Vlastní | Indiv | 0 | 0 |  | Práce | Běžná |  |  |  | POL1_7
200 | Pol__0200 | Stavební výpomocné práce - prostupy | kpl | 1 |  | 0 |  | 0 |  | 0 | 21 | 0 | 0 | 0 | 0 | 0 |  | Vlastní | Indiv | 0 | 0 |  | Práce | Běžná |  |  |  | POL1_7
201 | Pol__0201 | Kompletní montáž, včetně zprovoznění, prokabelování s ovladačem zaregulování, protokolu o, zaregulování. Předání díla včetně veškeré průvodně technické dokumentace a dokumentace skutečného | kpl | 1 |  | 0 |  | 0 |  | 0 | 21 | 0 | 0 | 0 | 0 | 0 |  | Vlastní | Indiv | 0 | 0 |  | Práce | Běžná |  |  |  | POL1_7
|  | provedení. | [25 empty] | POP
202 | Pol__0202 | Doprava, přesuny materiálu, lešení | kpl | 1 |  | 0 |  | 0 |  | 0 | 21 | 0 | 0 | 0 | 0 | 0 |  | Vlastní | Indiv | 0 | 0 |  | Práce | Běžná |  |  |  | POL1_7
203 | Pol__0203 | Zařízení staveniště (1%) | kpl | 1 |  | 0 |  | 0 |  | 0 | 21 | 0 | 0 | 0 | 0 | 0 |  | Vlastní | Indiv | 0 | 0 |  | Práce | Běžná |  |  |  | POL1_7
[26 empty] | 15 | 21 | DPH
| Celkem |  |  |  |  | 0 | [19 empty] | 0 | 0 | SUM
JKSO:
| 801.6 | Budovy pro řízení, správu a administrativu | [25 empty] | JKSO
| 2670 m3 | svislá nosná konstrukce zděná z cihel,tvárnic, bloků | [25 empty] | JKSOChar
|  | rekonstrukce a modernizace objektu prostá | [25 empty] | JKSOAkce
END
Note on S6: Jedná se o informaci, zda se jedná o položku, která je do rozpočtu zadána z cenové soustavy RTS, nebo vlastní.
Note on T6: Jedná se o název CÚ, která je zadána u položky rozpočtu

## SO 02 D.1.4.4 Pol
Položkový soupis prací a dodávek | [27 empty] | #TypZaznamu#
S: | Spa21/01 | Rekonstrukce objektu Křenová 289/6, Brno - zřízení socio info pointu a kontaktního místa pro bydlení | [25 empty] | STA
O: | SO 02 | Rekonstrukce objektu Křenová 6 | [22 empty] | STA |  |  | OBJ
R: | D.1.4.4 | Elektroinstalace-silnoproud | [25 empty] | ROZ
P.č. | Číslo položky | Název položky | MJ | Množství | Cena / MJ | Celkem | Dodávka | Dodávka celk. | Montáž | Montáž celk. | DPH | Cena s DPH | Hmotnost / MJ | Hmotnost celk.(t) | Dem. hmotnost / MJ | Dem. hmotnost celk.(t) | Ceník | Cen. soustava / platnost | Cenová úroveň | Nhod / MJ | Nhod celk. | Dodavatel | Typ položky | Stav položky
Díl: | M21M | Silnoproud - materiál |  |  |  | 0 |  | 0 |  | 0 |  | 0 |  | 0 |  | 0 |  |  |  |  | 0 | [6 empty] | DIL
1 | 1 | Trubka ohebná se střední mechanickou odoloností s protahovacím drátem o průměru 32mm | m | 80 |  | 0 |  | 0 |  | 0 | 21 | 0 | 0 | 0 | 0 | 0 |  | Vlastní | Indiv | 0 | 0 |  | Specifikace | Běžná |  |  |  | POL3_0
2 | 2 | Ochranná trubka Arot / Dura-Lined, d= 110 | m | 32 |  | 0 |  | 0 |  | 0 | 21 | 0 | 0 | 0 | 0 | 0 |  | Vlastní | Indiv | 0 | 0 |  | Práce | Běžná |  |  |  | POL1_9
3 | 3 | Krabice elektroinstalační přístrojová, KP 67/3_KA | ks | 310 |  | 0 |  | 0 |  | 0 | 21 | 0 | 0 | 0 | 0 | 0 |  | Vlastní | Indiv | 0 | 0 |  | Specifikace | Běžná |  |  |  | POL3_0
4 | 4 | Elektroinstalační krabice rozvodná univerzální s víčkem, průměr 73 mm, vč. svorek. | ks | 170 |  | 0 |  | 0 |  | 0 | 21 | 0 | 0 | 0 | 0 | 0 |  | Vlastní | Indiv | 0 | 0 |  | Specifikace | Běžná |  |  |  | POL3_0
5 | 5 | Elektroinstalační krabice odbočná KR 97 | ks | 25 |  | 0 |  | 0 |  | 0 | 21 | 0 | 0 | 0 | 0 | 0 |  | Vlastní | Indiv | 0 | 0 |  | Specifikace | Běžná |  |  |  | POL3_0
6 | 6 | Krabice instalační,odbočná, IP 56, vč. svork. | ks | 8 |  | 0 |  | 0 |  | 0 | 21 | 0 | 0 | 0 | 0 | 0 |  | Vlastní | Indiv | 0 | 0 |  | Specifikace | Běžná |  |  |  | POL3_0
7 | 7 | Vodič CY 6 zeleno/žlutý | m | 200 |  | 0 |  | 0 |  | 0 | 21 | 0 | 0 | 0 | 0 | 0 |  | Vlastní | Indiv | 0 | 0 |  | Práce | Běžná |  |  |  | POL1_9
8 | 8 | Vodič CY 16 zeleno/žlutý | m | 60 |  | 0 |  | 0 |  | 0 | 21 | 0 | 0 | 0 | 0 | 0 |  | Vlastní | Indiv | 0 | 0 |  | Práce | Běžná |  |  |  | POL1_9
9 | 9 | KABEL 1-CSKH-V180-O 2x1.5 | m | 56 |  | 0 |  | 0 |  | 0 | 21 | 0 | 0 | 0 | 0 | 0 |  | Vlastní | Indiv | 0 | 0 |  | Specifikace | Běžná |  |  |  | POL3_0
10 | 10 | KABEL CYKY-O 2x1.5 | m | 270 |  | 0 |  | 0 |  | 0 | 21 | 0 | 0 | 0 | 0 | 0 |  | Vlastní | Indiv | 0 | 0 |  | Specifikace | Běžná |  |  |  | POL3_0
11 | 11 | KABEL CYKY-O 3x1.5 | m | 210 |  | 0 |  | 0 |  | 0 | 21 | 0 | 0 | 0 | 0 | 0 |  | Vlastní | Indiv | 0 | 0 |  | Specifikace | Běžná |  |  |  | POL3_0
12 | 12 | KABEL CYKY-J 3x1.5 | m | 2800 |  | 0 |  | 0 |  | 0 | 21 | 0 | 0 | 0 | 0 | 0 |  | Vlastní | Indiv | 0 | 0 |  | Specifikace | Běžná |  |  |  | POL3_0
13 | 13 | KABEL CYKY-J 3x2.5 | m | 3400 |  | 0 |  | 0 |  | 0 | 21 | 0 | 0 | 0 | 0 | 0 |  | Vlastní | Indiv | 0 | 0 |  | Specifikace | Běžná |  |  |  | POL3_0
14 | 14 | KABEL CYKY-J 3x4 | m | 80 |  | 0 |  | 0 |  | 0 | 21 | 0 | 0 | 0 | 0 | 0 |  | Vlastní | Indiv | 0 | 0 |  | Specifikace | Běžná |  |  |  | POL3_0
15 | 15 | KABEL CYKY-J 3x6 | m | 30 |  | 0 |  | 0 |  | 0 | 21 | 0 | 0 | 0 | 0 | 0 |  | Vlastní | Indiv | 0 | 0 |  | Specifikace | Běžná |  |  |  | POL3_0
16 | 16 | KABEL CYKY-J 5x1.5 | m | 170 |  | 0 |  | 0 |  | 0 | 21 | 0 | 0 | 0 | 0 | 0 |  | Vlastní | Indiv | 0 | 0 |  | Specifikace | Běžná |  |  |  | POL3_0
17 | 17 | KABEL CYKY-J 5x2.5 | m | 35 |  | 0 |  | 0 |  | 0 | 21 | 0 | 0 | 0 | 0 | 0 |  | Vlastní | Indiv | 0 | 0 |  | Specifikace | Běžná |  |  |  | POL3_0
18 | 18 | KABEL CYKY-O 4x1,5 | m | 40 |  | 0 |  | 0 |  | 0 | 21 | 0 | 0 | 0 | 0 | 0 |  | Vlastní | Indiv | 0 | 0 |  | Specifikace | Běžná |  |  |  | POL3_0
19 | 19 | KABEL CYKY-J 12x1,5 | m | 40 |  | 0 |  | 0 |  | 0 | 21 | 0 | 0 | 0 | 0 | 0 |  | Vlastní | Indiv | 0 | 0 |  | Specifikace | Běžná |  |  |  | POL3_0
20 | 20 | KABEL CYKY-J 5x10 | m | 55 |  | 0 |  | 0 |  | 0 | 21 | 0 | 0 | 0 | 0 | 0 |  | Vlastní | Indiv | 0 | 0 |  | Specifikace | Běžná |  |  |  | POL3_0
21 | 21 | KABEL 1-CYKY-J 4x25 | m | 24 |  | 0 |  | 0 |  | 0 | 21 | 0 | 0 | 0 | 0 | 0 |  | Vlastní | Indiv | 0 | 0 |  | Specifikace | Běžná |  |  |  | POL3_0
22 | 22 | Vypínač velkoplošný v řazení č. 1, 230V/10A, včetně krytky, rámečku a montážního rámečku | ks | 47 |  | 0 |  | 0 |  | 0 | 21 | 0 | 0 | 0 | 0 | 0 |  | Vlastní | Indiv | 0 | 0 |  | Specifikace | Běžná |  |  |  | POL3_0
23 | 23 | Vypínač velkoplošný v řazení č. 5, 230V/10A, včetně krytky, rámečku a montážního rámečku | ks | 12 |  | 0 |  | 0 |  | 0 | 21 | 0 | 0 | 0 | 0 | 0 |  | Vlastní | Indiv | 0 | 0 |  | Specifikace | Běžná |  |  |  | POL3_0
24 | 24 | Přepínač střídavý velkoplošný v řazení č. 6, 230V/10A, včetně krytky, rámečku a montážního rámečku | ks | 16 |  | 0 |  | 0 |  | 0 | 21 | 0 | 0 | 0 | 0 | 0 |  | Vlastní | Indiv | 0 | 0 |  | Práce | Běžná |  |  |  | POL1_9
25 | 25 | Přepínač křížový velkoplošný v řazení č. 7, 230V/10A, včetně krytky, rámečku a montážního rámečku | ks | 5 |  | 0 |  | 0 |  | 0 | 21 | 0 | 0 | 0 | 0 | 0 |  | Vlastní | Indiv | 0 | 0 |  | Práce | Běžná |  |  |  | POL1_9
26 | 26 | Tlačítkový ovladač 230V/10A , včetně krytky, rámečku a montážního rámečku | ks | 8 |  | 0 |  | 0 |  | 0 | 21 | 0 | 0 | 0 | 0 | 0 |  | Vlastní | Indiv | 0 | 0 |  | Specifikace | Běžná |  |  |  | POL3_0
27 | 27 | Zásuvka domovní zapuštěná pro montáž do krabice, 2P+PE 230V/16A, včetně krytky, rámečku a montážního, rámečku - bílá barva | ks | 175 |  | 0 |  | 0 |  | 0 | 21 | 0 | 0 | 0 | 0 | 0 |  | Vlastní | Indiv | 0 | 0 |  | Práce | Běžná |  |  |  | POL1_9
28 | 28 | Zásuvka domovní zapuštěná pro montáž do krabice, 2P+PE 230V/16A, s přepěťovou ochranou 3.st., včetně, krytky, rámečku a montážního rámečku | ks | 31 |  | 0 |  | 0 |  | 0 | 21 | 0 | 0 | 0 | 0 | 0 |  | Vlastní | Indiv | 0 | 0 |  | Práce | Běžná |  |  |  | POL1_9
29 | 29 | Časový spínač - doběhové relé pro ventilátory do instalační krabice, 230V/200VA (induktivní zátěž) | ks | 1 |  | 0 |  | 0 |  | 0 | 21 | 0 | 0 | 0 | 0 | 0 |  | Vlastní | Indiv | 0 | 0 |  | Specifikace | Běžná |  |  |  | POL3_0
30 | 30 | PIR čidlo pohybu pro ovládání osvětlení 230V/10A - s miniaturním relé | ks | 18 |  | 0 |  | 0 |  | 0 | 21 | 0 | 0 | 0 | 0 | 0 |  | Vlastní | Indiv | 0 | 0 |  | Specifikace | Běžná |  |  |  | POL3_0
31 | 31 | Tlačítko v Al skříňce pro povrchovou montáž, T6 - červená, dvojice nezávislých spínacích kontaktů -, řazení 1/2, 230V, 6A, popis tlačítka "CENTRAL STOP" | ks | 1 |  | 0 |  | 0 |  | 0 | 21 | 0 | 0 | 0 | 0 | 0 |  | Vlastní | Indiv | 0 | 0 |  | Specifikace | Běžná |  |  |  | POL3_0
32 | 32 | Podlahová krabice s redukovanou hloubkou pro 16 modulů Mosaic™, společně s kovovou instalační, krabicí. Přístrojová jednotka pro 16 (2x8) modulů. 5x zásuvka 230V/16A Mosaic | ks | 14 |  | 0 |  | 0 |  | 0 | 21 | 0 | 0 | 0 | 0 | 0 |  | Vlastní | Indiv | 0 | 0 |  | Specifikace | Běžná |  |  |  | POL3_0
33 | 33 | Podlahová krabice s redukovanou hloubkou pro 8 modulů Mosaic™, společně s kovovou instalační, krabicí. Přístrojová jednotka pro 8 (2x4) modulů. 3x zásuvka 230V/16A Mosaic | ks | 1 |  | 0 |  | 0 |  | 0 | 21 | 0 | 0 | 0 | 0 | 0 |  | Vlastní | Indiv | 0 | 0 |  | Specifikace | Běžná |  |  |  | POL3_0
34 | 34 | Modulová zásuvka do podladových krabic, 2moduly mosaic, 2P+PE 230V/16A | ks | 73 |  | 0 |  | 0 |  | 0 | 21 | 0 | 0 | 0 | 0 | 0 |  | Vlastní | Indiv | 0 | 0 |  | Specifikace | Běžná |  |  |  | POL3_0
35 | 35 | Protipožární ucpávky a přepážky | m2 | 3 |  | 0 |  | 0 |  | 0 | 21 | 0 | 0 | 0 | 0 | 0 |  | Vlastní | Indiv | 0 | 0 |  | Práce | Běžná |  |  |  | POL1_9
36 | 36 | HOP - nerezová pásovina | ks | 5 |  | 0 |  | 0 |  | 0 | 21 | 0 | 0 | 0 | 0 | 0 |  | Vlastní | Indiv | 0 | 0 |  | Specifikace | Běžná |  |  |  | POL3_0
Díl: | M21P | Silnoproud - montáž |  |  |  | 0 |  | 0 |  | 0 |  | 0 |  | 0 |  | 0 |  |  |  |  | 0 | [6 empty] | DIL
37 | 1 | Trubka ohebná se střední mechanickou odoloností s protahovacím drátem o průměru 32mm | m | 80 |  | 0 |  | 0 |  | 0 | 21 | 0 | 0 | 0 | 0 | 0 |  | Vlastní | Indiv | 0 | 0 |  | R-položka | Běžná |  |  |  | POL12_0
38 | 2 | Ochranná trubka Arot / Dura-Lined, d= 110 | m | 32 |  | 0 |  | 0 |  | 0 | 21 | 0 | 0 | 0 | 0 | 0 |  | Vlastní | Indiv | 0 | 0 |  | Práce | Běžná |  |  |  | POL1_9
39 | 3 | Krabice elektroinstalační přístrojová, KP 67/3_KA | ks | 310 |  | 0 |  | 0 |  | 0 | 21 | 0 | 0 | 0 | 0 | 0 |  | Vlastní | Indiv | 0 | 0 |  | R-položka | Běžná |  |  |  | POL12_0
40 | 4 | Elektroinstalační krabice rozvodná univerzální s víčkem, průměr 73 mm, vč. svorek. | ks | 170 |  | 0 |  | 0 |  | 0 | 21 | 0 | 0 | 0 | 0 | 0 |  | Vlastní | Indiv | 0 | 0 |  | R-položka | Běžná |  |  |  | POL12_0
41 | 5 | Elektroinstalační krabice odbočná KR 97 | ks | 25 |  | 0 |  | 0 |  | 0 | 21 | 0 | 0 | 0 | 0 | 0 |  | Vlastní | Indiv | 0 | 0 |  | R-položka | Běžná |  |  |  | POL12_0
42 | 6 | Krabice instalační,odbočná, IP 56, vč. svork. | ks | 8 |  | 0 |  | 0 |  | 0 | 21 | 0 | 0 | 0 | 0 | 0 |  | Vlastní | Indiv | 0 | 0 |  | R-položka | Běžná |  |  |  | POL12_0
43 | 7 | Vodič CY 6 zeleno/žlutý | m | 200 |  | 0 |  | 0 |  | 0 | 21 | 0 | 0 | 0 | 0 | 0 |  | Vlastní | Indiv | 0 | 0 |  | Práce | Běžná |  |  |  | POL1_9
44 | 8 | Vodič CY 16 zeleno/žlutý | m | 60 |  | 0 |  | 0 |  | 0 | 21 | 0 | 0 | 0 | 0 | 0 |  | Vlastní | Indiv | 0 | 0 |  | Práce | Běžná |  |  |  | POL1_9
45 | 9 | KABEL 1-CSKH-V180-O 2x1.5 | m | 56 |  | 0 |  | 0 |  | 0 | 21 | 0 | 0 | 0 | 0 | 0 |  | Vlastní | Indiv | 0 | 0 |  | R-položka | Běžná |  |  |  | POL12_0
46 | 10 | KABEL CYKY-O 2x1.5 | m | 270 |  | 0 |  | 0 |  | 0 | 21 | 0 | 0 | 0 | 0 | 0 |  | Vlastní | Indiv | 0 | 0 |  | R-položka | Běžná |  |  |  | POL12_0
47 | 11 | KABEL CYKY-O 3x1.5 | m | 210 |  | 0 |  | 0 |  | 0 | 21 | 0 | 0 | 0 | 0 | 0 |  | Vlastní | Indiv | 0 | 0 |  | R-položka | Běžná |  |  |  | POL12_0
48 | 12 | KABEL CYKY-J 3x1.5 | m | 2800 |  | 0 |  | 0 |  | 0 | 21 | 0 | 0 | 0 | 0 | 0 |  | Vlastní | Indiv | 0 | 0 |  | R-položka | Běžná |  |  |  | POL12_0
49 | 13 | KABEL CYKY-J 3x2.5 | m | 3400 |  | 0 |  | 0 |  | 0 | 21 | 0 | 0 | 0 | 0 | 0 |  | Vlastní | Indiv | 0 | 0 |  | R-položka | Běžná |  |  |  | POL12_0
50 | 14 | KABEL CYKY-J 3x4 | m | 80 |  | 0 |  | 0 |  | 0 | 21 | 0 | 0 | 0 | 0 | 0 |  | Vlastní | Indiv | 0 | 0 |  | R-položka | Běžná |  |  |  | POL12_0
51 | 15 | KABEL CYKY-J 3x6 | m | 30 |  | 0 |  | 0 |  | 0 | 21 | 0 | 0 | 0 | 0 | 0 |  | Vlastní | Indiv | 0 | 0 |  | R-položka | Běžná |  |  |  | POL12_0
52 | 16 | KABEL CYKY-J 5x1.5 | m | 170 |  | 0 |  | 0 |  | 0 | 21 | 0 | 0 | 0 | 0 | 0 |  | Vlastní | Indiv | 0 | 0 |  | R-položka | Běžná |  |  |  | POL12_0
53 | 17 | KABEL CYKY-J 5x2.5 | m | 35 |  | 0 |  | 0 |  | 0 | 21 | 0 | 0 | 0 | 0 | 0 |  | Vlastní | Indiv | 0 | 0 |  | R-položka | Běžná |  |  |  | POL12_0
54 | 18 | KABEL CYKY-O 4x1,5 | m | 40 |  | 0 |  | 0 |  | 0 | 21 | 0 | 0 | 0 | 0 | 0 |  | Vlastní | Indiv | 0 | 0 |  | R-položka | Běžná |  |  |  | POL12_0
55 | 19 | KABEL CYKY-J 12x1,5 | m | 40 |  | 0 |  | 0 |  | 0 | 21 | 0 | 0 | 0 | 0 | 0 |  | Vlastní | Indiv | 0 | 0 |  | R-položka | Běžná |  |  |  | POL12_0
56 | 20 | KABEL CYKY-J 5x10 | m | 55 |  | 0 |  | 0 |  | 0 | 21 | 0 | 0 | 0 | 0 | 0 |  | Vlastní | Indiv | 0 | 0 |  | R-položka | Běžná |  |  |  | POL12_0
57 | 21 | KABEL 1-CYKY-J 4x25 | m | 24 |  | 0 |  | 0 |  | 0 | 21 | 0 | 0 | 0 | 0 | 0 |  | Vlastní | Indiv | 0 | 0 |  | R-položka | Běžná |  |  |  | POL12_0
58 | 22 | Vypínač velkoplošný v řazení č. 1, 230V/10A, včetně krytky, rámečku a montážního rámečku | ks | 47 |  | 0 |  | 0 |  | 0 | 21 | 0 | 0 | 0 | 0 | 0 |  | Vlastní | Indiv | 0 | 0 |  | R-položka | Běžná |  |  |  | POL12_0
59 | 23 | Vypínač velkoplošný v řazení č. 5, 230V/10A, včetně krytky, rámečku a montážního rámečku | ks | 12 |  | 0 |  | 0 |  | 0 | 21 | 0 | 0 | 0 | 0 | 0 |  | Vlastní | Indiv | 0 | 0 |  | R-položka | Běžná |  |  |  | POL12_0
60 | 24 | Přepínač střídavý velkoplošný v řazení č. 6, 230V/10A, včetně krytky, rámečku a montážního rámečku | ks | 16 |  | 0 |  | 0 |  | 0 | 21 | 0 | 0 | 0 | 0 | 0 |  | Vlastní | Indiv | 0 | 0 |  | Práce | Běžná |  |  |  | POL1_9
61 | 25 | Přepínač křížový velkoplošný v řazení č. 7, 230V/10A, včetně krytky, rámečku a montážního rámečku | ks | 5 |  | 0 |  | 0 |  | 0 | 21 | 0 | 0 | 0 | 0 | 0 |  | Vlastní | Indiv | 0 | 0 |  | Práce | Běžná |  |  |  | POL1_9
62 | 26 | Tlačítkový ovladač 230V/10A , včetně krytky, rámečku a montážního rámečku | ks | 8 |  | 0 |  | 0 |  | 0 | 21 | 0 | 0 | 0 | 0 | 0 |  | Vlastní | Indiv | 0 | 0 |  | R-položka | Běžná |  |  |  | POL12_0
63 | 27 | Zásuvka domovní zapuštěná pro montáž do krabice, 2P+PE 230V/16A, včetně krytky, rámečku a montážního, rámečku - bílá barva | ks | 175 |  | 0 |  | 0 |  | 0 | 21 | 0 | 0 | 0 | 0 | 0 |  | Vlastní | Indiv | 0 | 0 |  | Práce | Běžná |  |  |  | POL1_9
64 | 28 | Zásuvka domovní zapuštěná pro montáž do krabice, 2P+PE 230V/16A, s přepěťovou ochranou 3.st., včetně, krytky, rámečku a montážního rámečku | ks | 31 |  | 0 |  | 0 |  | 0 | 21 | 0 | 0 | 0 | 0 | 0 |  | Vlastní | Indiv | 0 | 0 |  | Práce | Běžná |  |  |  | POL1_9
65 | 29 | Časový spínač - doběhové relé pro ventilátory do instalační krabice, 230V/200VA (induktivní zátěž) | ks | 1 |  | 0 |  | 0 |  | 0 | 21 | 0 | 0 | 0 | 0 | 0 |  | Vlastní | Indiv | 0 | 0 |  | Specifikace | Běžná |  |  |  | POL3_0
66 | 30 | PIR čidlo pohybu pro ovládání osvětlení 230V/10A - s miniaturním relé | ks | 18 |  | 0 |  | 0 |  | 0 | 21 | 0 | 0 | 0 | 0 | 0 |  | Vlastní | Indiv | 0 | 0 |  | R-položka | Běžná |  |  |  | POL12_0
67 | 31 | Tlačítko v Al skříňce pro povrchovou montáž, T6 - červená, dvojice nezávislých spínacích kontaktů -, řazení 1/2, 230V, 6A, popis tlačítka "CENTRAL STOP" | ks | 1 |  | 0 |  | 0 |  | 0 | 21 | 0 | 0 | 0 | 0 | 0 |  | Vlastní | Indiv | 0 | 0 |  | R-položka | Běžná |  |  |  | POL12_0
68 | 32 | Podlahová krabice s redukovanou hloubkou pro 16 modulů Mosaic™, společně s kovovou instalační, krabicí. Přístrojová jednotka pro 16 (2x8) modulů. 5x zásuvka 230V/16A Mosaic | ks | 14 |  | 0 |  | 0 |  | 0 | 21 | 0 | 0 | 0 | 0 | 0 |  | Vlastní | Indiv | 0 | 0 |  | R-položka | Běžná |  |  |  | POL12_0
69 | 33 | Podlahová krabice s redukovanou hloubkou pro 8 modulů Mosaic™, společně s kovovou instalační, krabicí. Přístrojová jednotka pro 8 (2x4) modulů. 3x zásuvka 230V/16A Mosaic | ks | 1 |  | 0 |  | 0 |  | 0 | 21 | 0 | 0 | 0 | 0 | 0 |  | Vlastní | Indiv | 0 | 0 |  | R-položka | Běžná |  |  |  | POL12_0
70 | 34 | Modulová zásuvka do podladových krabic, 2moduly mosaic, 2P+PE 230V/16A | ks | 73 |  | 0 |  | 0 |  | 0 | 21 | 0 | 0 | 0 | 0 | 0 |  | Vlastní | Indiv | 0 | 0 |  | R-položka | Běžná |  |  |  | POL12_0
71 | 35 | Protipožární ucpávky a přepážky | m2 | 3 |  | 0 |  | 0 |  | 0 | 21 | 0 | 0 | 0 | 0 | 0 |  | Vlastní | Indiv | 0 | 0 |  | Práce | Běžná |  |  |  | POL1_9
72 | 36 | HOP - nerezová pásovina | ks | 5 |  | 0 |  | 0 |  | 0 | 21 | 0 | 0 | 0 | 0 | 0 |  | Vlastní | Indiv | 0 | 0 |  | R-položka | Běžná |  |  |  | POL12_0
Díl: | M21.SD | SVÍTIDLA - dodávka svítidel (materiál) |  |  |  | 0 |  | 0 |  | 0 |  | 0 |  | 0 |  | 0 |  |  |  |  | 0 | [6 empty] | DIL
73 | A | Stropní vestavné kancelářské LED svítidlo čtvercové, 600x600x20, LED panel s mikroprizmatickým, krytem, hliník, barva bílá, 48W, 4300 lm, 4000K, IP20 | ks | 53 |  | 0 |  | 0 |  | 0 | 21 | 0 | 0 | 0 | 0 | 0 |  | Vlastní | Indiv | 0 | 0 |  | Specifikace | Běžná |  |  |  | POL3_0
74 | B | Přisazené LED obdélníkové svítidlo, 615x130x27, hliník+plast, barva bílá, 25W, 2200 lm, 4000K, IP20 | ks | 4 |  | 0 |  | 0 |  | 0 | 21 | 0 | 0 | 0 | 0 | 0 |  | Vlastní | Indiv | 0 | 0 |  | Specifikace | Běžná |  |  |  | POL3_0
75 | C | Vestavné kruhové LED svítidlo - downlight, průměr 235x55, hliník, kryt opálový plast, barva bílá,, 30W, 2250 lm, 4000K, úhel vyzařování 120°, IP20 | ks | 53 |  | 0 |  | 0 |  | 0 | 21 | 0 | 0 | 0 | 0 | 0 |  | Vlastní | Indiv | 0 | 0 |  | Specifikace | Běžná |  |  |  | POL3_0
76 | D | Přisazené LED svítidlo kruhové, průměr 300x90, kovové tělo se skleněným krytem, 18W, 1980 lm, 3000K,, IP20 | ks | 26 |  | 0 |  | 0 |  | 0 | 21 | 0 | 0 | 0 | 0 | 0 |  | Vlastní | Indiv | 0 | 0 |  | Specifikace | Běžná |  |  |  | POL3_0
77 | E | Přisazené LED svítidlo kruhové, průměr 280x60, polykarbonát, s plastovým krytem, 27W. 2150 lm,, 3000K, IP65 | ks | 14 |  | 0 |  | 0 |  | 0 | 21 | 0 | 0 | 0 | 0 | 0 |  | Vlastní | Indiv | 0 | 0 |  | Specifikace | Běžná |  |  |  | POL3_0
78 | F | Nástěnné LED svítidlo z akrylátu nad umyvadlo. IP 44 , 8W, 500 lm, 3000K | ks | 8 |  | 0 |  | 0 |  | 0 | 21 | 0 | 0 | 0 | 0 | 0 |  | Vlastní | Indiv | 0 | 0 |  | Specifikace | Běžná |  |  |  | POL3_0
79 | G | Prachotěsné průmyslové LED svítidlo, délka 1500, plastová tělo s plastovým opálovým krytem na klipy,, 40W, 3200 lm, 4000K, IP65 | ks | 8 |  | 0 |  | 0 |  | 0 | 21 | 0 | 0 | 0 | 0 | 0 |  | Vlastní | Indiv | 0 | 0 |  | Specifikace | Běžná |  |  |  | POL3_0
80 | J | Designové válcové závěsné svítidlo, délka závěsu 2 metry, průměr 120 x250, hliník, barva matná bílá,, 33W, 4200 lm, 3000K, IP 20 | ks | 8 |  | 0 |  | 0 |  | 0 | 21 | 0 | 0 | 0 | 0 | 0 |  | Vlastní | Indiv | 0 | 0 |  | Specifikace | Běžná |  |  |  | POL3_0
81 | K | Kruhové přisazené LED svítidlo s plastovým krytem, 27W. 2900 lm, 3000K, IP40 | ks | 4 |  | 0 |  | 0 |  | 0 | 21 | 0 | 0 | 0 | 0 | 0 |  | Vlastní | Indiv | 0 | 0 |  | Specifikace | Běžná |  |  |  | POL3_0
82 | L | Přisazené kruhové LED svítidlo, průměr 400 x 55, hliník, barva bílá, opálový kryt plochý, 40W,, 3500lm, 4000K, IP20 | ks | 15 |  | 0 |  | 0 |  | 0 | 21 | 0 | 0 | 0 | 0 | 0 |  | Vlastní | Indiv | 0 | 0 |  | Specifikace | Běžná |  |  |  | POL3_0
83 | M | Vestavné kruhové LED svítidlo - downlight, průměr 235x55, hliník, kryt opálový plast, barva bílá,, 30W, 2250 lm, 4000K, úhel vyzařování 120°, IP20 | ks | 15 |  | 0 |  | 0 |  | 0 | 21 | 0 | 0 | 0 | 0 | 0 |  | Vlastní | Indiv | 0 | 0 |  | Specifikace | Běžná |  |  |  | POL3_0
84 | N | Přisazené lineární úzké LED svítidlo. Délka 1500mm, šířka 42mm, pro montáž do řady. Nanoprizma, 35W,, 3700 lm, 3000K | ks | 10 |  | 0 |  | 0 |  | 0 | 21 | 0 | 0 | 0 | 0 | 0 |  | Vlastní | Indiv | 0 | 0 |  | Práce | Běžná |  |  |  | POL1_9
85 | NOU1 | Přisazené LED nouzové svítidlo. Širokozářící optika. Svítící při výpadku napájení. Minimální doba, autonomie 1h. 3W, 420 lm, 5700K, IP20 | ks | 15 |  | 0 |  | 0 |  | 0 | 21 | 0 | 0 | 0 | 0 | 0 |  | Vlastní | Indiv | 0 | 0 |  | Specifikace | Běžná |  |  |  | POL3_0
86 | NOU2 | Přisazené LED nouzové svítidlo. Asymetrická koridorová optika vhodná pro nasvětlení chodeb. Svítící, při výpadku napájení. Minimální doba autonomie 1h. 3W, 330 lm, 5700K, IP20 | ks | 4 |  | 0 |  | 0 |  | 0 | 21 | 0 | 0 | 0 | 0 | 0 |  | Vlastní | Indiv | 0 | 0 |  | Specifikace | Běžná |  |  |  | POL3_0
87 | NOU | Nástěnné LED nouzové svítidlo se značením směru úniku. Svítící při výpadku napájení. Minimální doba, autonomie 1h. 1,2W, 5700K, IP20 | ks | 19 |  | 0 |  | 0 |  | 0 | 21 | 0 | 0 | 0 | 0 | 0 |  | Vlastní | Indiv | 0 | 0 |  | Specifikace | Běžná |  |  |  | POL3_0
Díl: | M21.SM | SVÍTIDLA - osazení svítidel (montáž) |  |  |  | 0 |  | 0 |  | 0 |  | 0 |  | 0 |  | 0 |  |  |  |  | 0 | [6 empty] | DIL
88 | A | Stropní vestavné kancelářské LED svítidlo čtvercové, 600x600x20, LED panel s mikroprizmatickým, krytem, hliník, barva bílá, 48W, 4300 lm, 4000K, IP20 | ks | 53 |  | 0 |  | 0 |  | 0 | 21 | 0 | 0 | 0 | 0 | 0 |  | Vlastní | Indiv | 0 | 0 |  | R-položka | Běžná |  |  |  | POL12_0
89 | B | Přisazené LED obdélníkové svítidlo, 615x130x27, hliník+plast, barva bílá, 25W, 2200 lm, 4000K, IP20 | ks | 4 |  | 0 |  | 0 |  | 0 | 21 | 0 | 0 | 0 | 0 | 0 |  | Vlastní | Indiv | 0 | 0 |  | R-položka | Běžná |  |  |  | POL12_0
90 | C | Vestavné kruhové LED svítidlo - downlight, průměr 235x55, hliník, kryt opálový plast, barva bílá,, 30W, 2250 lm, 4000K, úhel vyzařování 120°, IP20 | ks | 53 |  | 0 |  | 0 |  | 0 | 21 | 0 | 0 | 0 | 0 | 0 |  | Vlastní | Indiv | 0 | 0 |  | R-položka | Běžná |  |  |  | POL12_0
91 | D | Přisazené LED svítidlo kruhové, průměr 300x90, kovové tělo se skleněným krytem, 18W, 1980 lm, 3000K,, IP20 | ks | 26 |  | 0 |  | 0 |  | 0 | 21 | 0 | 0 | 0 | 0 | 0 |  | Vlastní | Indiv | 0 | 0 |  | R-položka | Běžná |  |  |  | POL12_0
92 | E | Přisazené LED svítidlo kruhové, průměr 280x60, polykarbonát, s plastovým krytem, 27W. 2150 lm,, 3000K, IP65 | ks | 14 |  | 0 |  | 0 |  | 0 | 21 | 0 | 0 | 0 | 0 | 0 |  | Vlastní | Indiv | 0 | 0 |  | R-položka | Běžná |  |  |  | POL12_0
93 | F | Nástěnné LED svítidlo z akrylátu nad umyvadlo. IP 44 , 8W, 500 lm, 3000K | ks | 8 |  | 0 |  | 0 |  | 0 | 21 | 0 | 0 | 0 | 0 | 0 |  | Vlastní | Indiv | 0 | 0 |  | R-položka | Běžná |  |  |  | POL12_0
94 | G | Prachotěsné průmyslové LED svítidlo, délka 1500, plastová tělo s plastovým opálovým krytem na klipy,, 40W, 3200 lm, 4000K, IP65 | ks | 6 |  | 0 |  | 0 |  | 0 | 21 | 0 | 0 | 0 | 0 | 0 |  | Vlastní | Indiv | 0 | 0 |  | R-položka | Běžná |  |  |  | POL12_0
95 | J | Designové válcové závěsné svítidlo, délka závěsu 2 metry, průměr 120 x250, hliník, barva matná bílá,, 33W, 4200 lm, 3000K, IP 20 | ks | 8 |  | 0 |  | 0 |  | 0 | 21 | 0 | 0 | 0 | 0 | 0 |  | Vlastní | Indiv | 0 | 0 |  | R-položka | Běžná |  |  |  | POL12_0
96 | K | Kruhové přisazené LED svítidlo s plastovým krytem, 27W. 2900 lm, 3000K, IP40 | ks | 4 |  | 0 |  | 0 |  | 0 | 21 | 0 | 0 | 0 | 0 | 0 |  | Vlastní | Indiv | 0 | 0 |  | R-položka | Běžná |  |  |  | POL12_0
97 | L | Přisazené kruhové LED svítidlo, průměr 400 x 55, hliník, barva bílá, opálový kryt plochý, 40W,, 3500lm, 4000K, IP20 | ks | 15 |  | 0 |  | 0 |  | 0 | 21 | 0 | 0 | 0 | 0 | 0 |  | Vlastní | Indiv | 0 | 0 |  | R-položka | Běžná |  |  |  | POL12_0
98 | M | Vestavné kruhové LED svítidlo - downlight, průměr 235x55, hliník, kryt opálový plast, barva bílá,, 30W, 2250 lm, 4000K, úhel vyzařování 120°, IP20 | ks | 15 |  | 0 |  | 0 |  | 0 | 21 | 0 | 0 | 0 | 0 | 0 |  | Vlastní | Indiv | 0 | 0 |  | R-položka | Běžná |  |  |  | POL12_0
99 | N | Přisazené lineární úzké LED svítidlo. Délka 1500mm, šířka 42mm, pro montáž do řady. Nanoprizma, 35W,, 3700 lm, 3000K | ks | 10 |  | 0 |  | 0 |  | 0 | 21 | 0 | 0 | 0 | 0 | 0 |  | Vlastní | Indiv | 0 | 0 |  | Práce | Běžná |  |  |  | POL1_9
100 | NOU1 | Přisazené LED nouzové svítidlo. Širokozářící optika. Svítící při výpadku napájení. Minimální doba, autonomie 1h. 3W, 420 lm, 5700K, IP20 | ks | 15 |  | 0 |  | 0 |  | 0 | 21 | 0 | 0 | 0 | 0 | 0 |  | Vlastní | Indiv | 0 | 0 |  | R-položka | Běžná |  |  |  | POL12_0
101 | NOU2 | Přisazené LED nouzové svítidlo. Asymetrická koridorová optika vhodná pro nasvětlení chodeb. Svítící, při výpadku napájení. Minimální doba autonomie 1h. 3W, 330 lm, 5700K, IP20 | ks | 4 |  | 0 |  | 0 |  | 0 | 21 | 0 | 0 | 0 | 0 | 0 |  | Vlastní | Indiv | 0 | 0 |  | R-položka | Běžná |  |  |  | POL12_0
102 | NOU | Nástěnné LED nouzové svítidlo se značením směru úniku. Svítící při výpadku napájení. Minimální doba, autonomie 1h. 1,2W, 5700K, IP20 | ks | 19 |  | 0 |  | 0 |  | 0 | 21 | 0 | 0 | 0 | 0 | 0 |  | Vlastní | Indiv | 0 | 0 |  | R-položka | Běžná |  |  |  | POL12_0
Díl: | M21.R | Revize silnoproud |  |  |  | 0 |  | 0 |  | 0 |  | 0 |  | 0 |  | 0 |  |  |  |  | 0 | [6 empty] | DIL
103 | 01 | Výchozí revize+zpráva | hod | 24 |  | 0 |  | 0 |  | 0 | 21 | 0 | 0 | 0 | 0 | 0 |  | Vlastní | Indiv | 0 | 0 |  | HZS | Běžná |  |  |  | POL10_
104 | 02 | Vypracování dokumentace skutečného provedení stavby | hod | 32 |  | 0 |  | 0 |  | 0 | 21 | 0 | 0 | 0 | 0 | 0 |  | Vlastní | Indiv | 0 | 0 |  | HZS | Běžná |  |  |  | POL10_
105 | 03 | PPV el.instalace ze základu 1486839,60 | % | 6 |  | 0 |  | 0 |  | 0 | 21 | 0 | 0 | 0 | 0 | 0 |  | Vlastní | Indiv | 0 | 0 |  | HZS | Běžná |  |  |  | POL10_
[26 empty] | 15 | 21 | DPH
| Celkem |  |  |  |  | 0 | [19 empty] | 0 | 0 | SUM
JKSO:
| 801.6 | Budovy pro řízení, správu a administrativu | [25 empty] | JKSO
| 2670 m3 | svislá nosná konstrukce zděná z cihel,tvárnic, bloků | [25 empty] | JKSOChar
|  | rekonstrukce a modernizace objektu prostá | [25 empty] | JKSOAkce
END
Note on S6: Jedná se o informaci, zda se jedná o položku, která je do rozpočtu zadána z cenové soustavy RTS, nebo vlastní.
Note on T6: Jedná se o název CÚ, která je zadána u položky rozpočtu

## SO 02 D.1.4.5 Pol
Položkový soupis prací a dodávek | [27 empty] | #TypZaznamu#
S: | Spa21/01 | Rekonstrukce objektu Křenová 289/6, Brno - zřízení socio info pointu a kontaktního místa pro bydlení | [25 empty] | STA
O: | SO 02 | Rekonstrukce objektu Křenová 6 | [22 empty] | STA |  |  | OBJ
R: | D.1.4.5 | Elektroinstalace-slaboproud | [25 empty] | ROZ
P.č. | Číslo položky | Název položky | MJ | Množství | Cena / MJ | Celkem | Dodávka | Dodávka celk. | Montáž | Montáž celk. | DPH | Cena s DPH | Hmotnost / MJ | Hmotnost celk.(t) | Dem. hmotnost / MJ | Dem. hmotnost celk.(t) | Ceník | Cen. soustava / platnost | Cenová úroveň | Nhod / MJ | Nhod celk. | Dodavatel | Typ položky | Stav položky
Díl: | M22M | STRUKTUROVANÁ KABELÁŽ, EKV a DOMÁCÍ VIDEOTELEFON - materiál |  |  |  | 0 |  | 0 |  | 0 |  | 0 |  | 0 |  | 0 |  |  |  |  | 0 | [6 empty] | DIL
1 | 1 | Trubka instalační ohebná, ochranná, 1225, d=25mm, EN 750 N | m | 980 |  | 0 |  | 0 |  | 0 | 21 | 0 | 0 | 0 | 0 | 0 |  | Vlastní | Indiv | 0 | 0 |  | Specifikace | Běžná |  |  |  | POL3_0
2 | 2 | Trubka instalační ohebná, ochranná, 1240, d=40mm, EN 750 N | m | 270 |  | 0 |  | 0 |  | 0 | 21 | 0 | 0 | 0 | 0 | 0 |  | Vlastní | Indiv | 0 | 0 |  | Specifikace | Běžná |  |  |  | POL3_0
3 | 3 | Trubka instalační ohebná, ochranná, 1250, d=50mm, EN 750 N | m | 180 |  | 0 |  | 0 |  | 0 | 21 | 0 | 0 | 0 | 0 | 0 |  | Vlastní | Indiv | 0 | 0 |  | Specifikace | Běžná |  |  |  | POL3_0
4 | 4 | Ohebná dvouplášťová korugovaná chránička HDPE d=110mm | m | 38 |  | 0 |  | 0 |  | 0 | 21 | 0 | 0 | 0 | 0 | 0 |  | Vlastní | Indiv | 0 | 0 |  | Specifikace | Běžná |  |  |  | POL3_0
5 | 5 | Krabice elektroinstalační, přístrojová d 68 | ks | 52 |  | 0 |  | 0 |  | 0 | 21 | 0 | 0 | 0 | 0 | 0 |  | Vlastní | Indiv | 0 | 0 |  | Specifikace | Běžná |  |  |  | POL3_0
6 | 6 | Krabice elektroinstalační, přístrojová d 97, prázdná | ks | 62 |  | 0 |  | 0 |  | 0 | 21 | 0 | 0 | 0 | 0 | 0 |  | Vlastní | Indiv | 0 | 0 |  | Specifikace | Běžná |  |  |  | POL3_0
7 | 7 | Domácí videotelefonAudio/video jednotka na vstupním panelu Alpha se dvěma tlačítky, s LED, osvětlovacím systémem se senzorem jasu, reproduktorem a mikrofonem. Vybaven širokoúhlou kamerou 113° | ks | 1 |  | 0 |  | 0 |  | 0 | 21 | 0 | 0 | 0 | 0 | 0 |  | Vlastní | Indiv | 0 | 0 |  | Specifikace | Běžná |  |  |  | POL3_0
|  | horizontálně, 92° vertikálně. Lokální programování nebo ze smartphonu / tabletu / PC. | [25 empty] | POP
8 | 8 | Domácí videotelefonKryt audio/video modulu se 2 tlačítky | ks | 1 |  | 0 |  | 0 |  | 0 | 21 | 0 | 0 | 0 | 0 | 0 |  | Vlastní | Indiv | 0 | 0 |  | Specifikace | Běžná |  |  |  | POL3_0
9 | 9 | Domácí videotelefonModul s 8 tlačítky pro digitální systém | ks | 1 |  | 0 |  | 0 |  | 0 | 21 | 0 | 0 | 0 | 0 | 0 |  | Vlastní | Indiv | 0 | 0 |  | Specifikace | Běžná |  |  |  | POL3_0
10 | 10 | Domácí videotelefonModul 1083/17 pro rozšíření o 16 účastníků | ks | 1 |  | 0 |  | 0 |  | 0 | 21 | 0 | 0 | 0 | 0 | 0 |  | Vlastní | Indiv | 0 | 0 |  | Specifikace | Běžná |  |  |  | POL3_0
11 | 11 | Domácí videotelefonKryt s 8 tlačítky | ks | 1 |  | 0 |  | 0 |  | 0 | 21 | 0 | 0 | 0 | 0 | 0 |  | Vlastní | Indiv | 0 | 0 |  | Specifikace | Běžná |  |  |  | POL3_0
12 | 12 | Domácí videotelefon - bezkontaktní snímač čipů s integrovanou řídicí jednotkou | ks | 1 |  | 0 |  | 0 |  | 0 | 21 | 0 | 0 | 0 | 0 | 0 |  | Vlastní | Indiv | 0 | 0 |  | Specifikace | Běžná |  |  |  | POL3_0
13 | 13 | Domácí videotelefonUpevňovací rámeček 4 moduly - nosný rám modulů | ks | 1 |  | 0 |  | 0 |  | 0 | 21 | 0 | 0 | 0 | 0 | 0 |  | Vlastní | Indiv | 0 | 0 |  | Specifikace | Běžná |  |  |  | POL3_0
14 | 14 | Domácí videotelefonInstalační krabice pro 4 moduly pro zapuštění panelu pod omítku | ks | 1 |  | 0 |  | 0 |  | 0 | 21 | 0 | 0 | 0 | 0 | 0 |  | Vlastní | Indiv | 0 | 0 |  | Specifikace | Běžná |  |  |  | POL3_0
15 | 15 | Distributor signálu dom. telefonu pro 4 účastníky 1083/55 | ks | 3 |  | 0 |  | 0 |  | 0 | 21 | 0 | 0 | 0 | 0 | 0 |  | Vlastní | Indiv | 0 | 0 |  | Specifikace | Běžná |  |  |  | POL3_0
16 | 16 | Domácí videotelefonNapájecí zdroj BUS -systém, 1083/20A 230V 10mod. | ks | 1 |  | 0 |  | 0 |  | 0 | 21 | 0 | 0 | 0 | 0 | 0 |  | Vlastní | Indiv | 0 | 0 |  | Specifikace | Běžná |  |  |  | POL3_0
17 | 17 | Domácí videotelefonBarevný 7" videotelefon 1719/1 s Hands-free. Podsvětlená tlačítka, možnost, interkomového volání, hands-free, nebo push to talk varianta hovoru, Integrované IN/OUT zakončení | ks | 8 |  | 0 |  | 0 |  | 0 | 21 | 0 | 0 | 0 | 0 | 0 |  | Vlastní | Indiv | 0 | 0 |  | Specifikace | Běžná |  |  |  | POL3_0
|  | sběrnice. Rozměry 202 x 142 x 23,5 mm | [25 empty] | POP
18 | 18 | Bezkontaktní čtečka karet, čtecí dosah do 9 cm. čtvercové provedení pro montáž na el.inst. krabici. | ks | 3 |  | 0 |  | 0 |  | 0 | 21 | 0 | 0 | 0 | 0 | 0 |  | Vlastní | Indiv | 0 | 0 |  | Práce | Běžná |  |  |  | POL1_1
19 | 19 | Řídící dveřní jednotka pro dvě čtečky A1001, komunikace přes ethernet, včetně sofware, podpora PoE,, RS-485 interface | ks | 2 |  | 0 |  | 0 |  | 0 | 21 | 0 | 0 | 0 | 0 | 0 |  | Vlastní | Indiv | 0 | 0 |  | Specifikace | Běžná |  |  |  | POL3_0
20 | 20 | Lineární zdroj v kovovém krytu 12V až 13,8 Vss / 3A se signalizačními výstupy | ks | 2 |  | 0 |  | 0 |  | 0 | 21 | 0 | 0 | 0 | 0 | 0 |  | Vlastní | Indiv | 0 | 0 |  | Specifikace | Běžná |  |  |  | POL3_0
21 | 21 | Instalační krabice 1 modul pro čtečku | ks | 3 |  | 0 |  | 0 |  | 0 | 21 | 0 | 0 | 0 | 0 | 0 |  | Vlastní | Indiv | 0 | 0 |  | Specifikace | Běžná |  |  |  | POL3_0
22 | 22 | Speciální kabel 1083/90 pro domácí telefon - balení 100m | ks | 3 |  | 0 |  | 0 |  | 0 | 21 | 0 | 0 | 0 | 0 | 0 |  | Vlastní | Indiv | 0 | 0 |  | Specifikace | Běžná |  |  |  | POL3_0
23 | 23 | Nízkoodběrový elektrický zámek s napájením 12V DC s nastavitelnou západkou. Vhodný do dveří, kde je, požadován kontrolovaný pohyb osob. | ks | 1 |  | 0 |  | 0 |  | 0 | 21 | 0 | 0 | 0 | 0 | 0 |  | Vlastní | Indiv | 0 | 0 |  | Specifikace | Běžná |  |  |  | POL3_0
24 | 24 | Kabel TCEKFY 3P1,0 D | m | 38 |  | 0 |  | 0 |  | 0 | 21 | 0 | 0 | 0 | 0 | 0 |  | Vlastní | Indiv | 0 | 0 |  | Specifikace | Běžná |  |  |  | POL3_0
25 | 25 | Kabel CYSY 2x1 | m | 25 |  | 0 |  | 0 |  | 0 | 21 | 0 | 0 | 0 | 0 | 0 |  | Vlastní | Indiv | 0 | 0 |  | Specifikace | Běžná |  |  |  | POL3_0
26 | 26 | Rozvaděč prázdný M2000 - 2U12 | ks | 2 |  | 0 |  | 0 |  | 0 | 21 | 0 | 0 | 0 | 0 | 0 |  | Vlastní | Indiv | 0 | 0 |  | Specifikace | Běžná |  |  |  | POL3_0
27 | 27 | Rack 19" - 37U stojanový rozvaděč s krytím IP20. Ocelový svařovaný skelet s odnímatelnými krycími, panely - sklo dveří: bezpečnostní tvrzené, tloušťka 4mm. Rozměry: š.600 x hl.800 x v.1750 mm, 37U. | ks | 1 |  | 0 |  | 0 |  | 0 | 21 | 0 | 0 | 0 | 0 | 0 |  | Vlastní | Indiv | 0 | 0 |  | Specifikace | Běžná |  |  |  | POL3_0
28 | 28 | PANEL 5x zásuvka 230V, dvoj. jistič, šňůra, přepěťová ochrana a filtr | ks | 2 |  | 0 |  | 0 |  | 0 | 21 | 0 | 0 | 0 | 0 | 0 |  | Vlastní | Indiv | 0 | 0 |  | Specifikace | Běžná |  |  |  | POL3_0
29 | 29 | Police do racku | ks | 5 |  | 0 |  | 0 |  | 0 | 21 | 0 | 0 | 0 | 0 | 0 |  | Vlastní | Indiv | 0 | 0 |  | Specifikace | Běžná |  |  |  | POL3_0
30 | 30 | Sada šroubů do RACKu | ks | 3 |  | 0 |  | 0 |  | 0 | 21 | 0 | 0 | 0 | 0 | 0 |  | Vlastní | Indiv | 0 | 0 |  | Specifikace | Běžná |  |  |  | POL3_0
31 | 31 | Ventilační jednotka 2x 21W pro stojanové rozv. 19" | ks | 1 |  | 0 |  | 0 |  | 0 | 21 | 0 | 0 | 0 | 0 | 0 |  | Vlastní | Indiv | 0 | 0 |  | Specifikace | Běžná |  |  |  | POL3_0
32 | 32 | Patchpanel vyvazovací (distribuční) 1x1U | ks | 5 |  | 0 |  | 0 |  | 0 | 21 | 0 | 0 | 0 | 0 | 0 |  | Vlastní | Indiv | 0 | 0 |  | Specifikace | Běžná |  |  |  | POL3_0
33 | 33 | Switch Gigabit Ethernet přepínač, 48x port 10/100/1000 Mb/s Gigabitový PoE switch, 19" rackmount, provedení s maximálním výkonem PoE napájení 500W. Managovatelný switch s 48 gigabit metalickými | ks | 2 |  | 0 |  | 0 |  | 0 | 21 | 0 | 0 | 0 | 0 | 0 |  | Vlastní | Indiv | 0 | 0 |  | Specifikace | Běžná |  |  |  | POL3_0
|  | porty + 2x SFP port, 2x SFP+ port s celkovou propustností až 70Gbps. | [25 empty] | POP
34 | 34 | Patchpanel 48 portový cat.6, výška 2U | ks | 2 |  | 0 |  | 0 |  | 0 | 21 | 0 | 0 | 0 | 0 | 0 |  | Vlastní | Indiv | 0 | 0 |  | Specifikace | Běžná |  |  |  | POL3_0
35 | 35 | Switch Gigabit Ethernet přepínač, 24x port 10/100/1000 Mb/s Gigabitový PoE switch, 19" rackmount, provedení s maximálním výkonem PoE napájení 400W. Managovatelný switch s 24 gigabit metalickými | ks | 1 |  | 0 |  | 0 |  | 0 | 21 | 0 | 0 | 0 | 0 | 0 |  | Vlastní | Indiv | 0 | 0 |  | Specifikace | Běžná |  |  |  | POL3_0
|  | porty + 2x SFP+ port | [25 empty] | POP
36 | 36 | Patchpanel 24 portový cat.6, výška 1U | ks | 1 |  | 0 |  | 0 |  | 0 | 21 | 0 | 0 | 0 | 0 | 0 |  | Vlastní | Indiv | 0 | 0 |  | Specifikace | Běžná |  |  |  | POL3_0
37 | 37 | Modul RJ45 cat.6 | ks | 112 |  | 0 |  | 0 |  | 0 | 21 | 0 | 0 | 0 | 0 | 0 |  | Vlastní | Indiv | 0 | 0 |  | Specifikace | Běžná |  |  |  | POL3_0
38 | 38 | Stíněný modul RJ45 cat.6 | ks | 2 |  | 0 |  | 0 |  | 0 | 21 | 0 | 0 | 0 | 0 | 0 |  | Vlastní | Indiv | 0 | 0 |  | Specifikace | Běžná |  |  |  | POL3_0
39 | 39 | Záslepka CMB | ks | 6 |  | 0 |  | 0 |  | 0 | 21 | 0 | 0 | 0 | 0 | 0 |  | Vlastní | Indiv | 0 | 0 |  | Specifikace | Běžná |  |  |  | POL3_0
40 | 40 | Zemnící svorkovnice | ks | 1 |  | 0 |  | 0 |  | 0 | 21 | 0 | 0 | 0 | 0 | 0 |  | Vlastní | Indiv | 0 | 0 |  | Specifikace | Běžná |  |  |  | POL3_0
41 | 41 | Optická vana výsuvná 1U | ks | 1 |  | 0 |  | 0 |  | 0 | 21 | 0 | 0 | 0 | 0 | 0 |  | Vlastní | Indiv | 0 | 0 |  | Specifikace | Běžná |  |  |  | POL3_0
42 | 42 | Opticko - metalický konvertor SFP+ konvertor na metaliku 10M/100M/1G/2.5G/5G/10G, RJ-45 | ks | 2 |  | 0 |  | 0 |  | 0 | 21 | 0 | 0 | 0 | 0 | 0 |  | Vlastní | Indiv | 0 | 0 |  | Specifikace | Běžná |  |  |  | POL3_0
43 | 43 | DOME kamera odolná vůči vandalům s rozlišením 4 megapixely. Natáčí v rozlišení 2688 x 1512 pixelů v, maximálním počtu 24 FPS. Obsahuje vestavěné LED a světelný senzor (pro práci v noci). Rozhraní: | ks | 16 |  | 0 |  | 0 |  | 0 | 21 | 0 | 0 | 0 | 0 | 0 |  | Vlastní | Indiv | 0 | 0 |  | Specifikace | Běžná |  |  |  | POL3_0
|  | RJ45, 10/100/1000 Mbps Ethernet | [25 empty] | POP
44 | 44 | KABEL UTP cat. 6 | m | 6750 |  | 0 |  | 0 |  | 0 | 21 | 0 | 0 | 0 | 0 | 0 |  | Vlastní | Indiv | 0 | 0 |  | Specifikace | Běžná |  |  |  | POL3_0
45 | 45 | KABEL STP cat. 6 | m | 180 |  | 0 |  | 0 |  | 0 | 21 | 0 | 0 | 0 | 0 | 0 |  | Vlastní | Indiv | 0 | 0 |  | Specifikace | Běžná |  |  |  | POL3_0
46 | 46 | Optický datový UNI Distribution kabel | m | 60 |  | 0 |  | 0 |  | 0 | 21 | 0 | 0 | 0 | 0 | 0 |  | Vlastní | Indiv | 0 | 0 |  | Specifikace | Běžná |  |  |  | POL3_0
47 | 47 | Zásuvka dvouportová pro PC RJ45/RJ45, cat.6, zapuštěná - do el.instal. krabic | ks | 29 |  | 0 |  | 0 |  | 0 | 21 | 0 | 0 | 0 | 0 | 0 |  | Vlastní | Indiv | 0 | 0 |  | Specifikace | Běžná |  |  |  | POL3_0
48 | 48 | Zásuvka jednoportová pro PC 1xRJ45, cat.6, zapuštěná - do el.instal. krabic | ks | 2 |  | 0 |  | 0 |  | 0 | 21 | 0 | 0 | 0 | 0 | 0 |  | Vlastní | Indiv | 0 | 0 |  | Specifikace | Běžná |  |  |  | POL3_0
49 | 49 | Zásuvka jednoportová modulová MOSAIC 1xRJ45, 1 modul, cat.6, do podlahových krabic | ks | 30 |  | 0 |  | 0 |  | 0 | 21 | 0 | 0 | 0 | 0 | 0 |  | Vlastní | Indiv | 0 | 0 |  | Specifikace | Běžná |  |  |  | POL3_0
50 | 50 | WiFi access point - WiFi Mesh systém. Dualband (2.4GHz na 400Mbps + 5 GHz na 867Mbps ), normy:, 802.11a/b/g/n/ac, MU-MIMO technologie, GLAN. Napájení přes adaptér (součást dodávky) ze sítě 230V . | ks | 2 |  | 0 |  | 0 |  | 0 | 21 | 0 | 0 | 0 | 0 | 0 |  | Vlastní | Indiv | 0 | 0 |  | Specifikace | Běžná |  |  |  | POL3_0
51 | 51 | Záznamové zařízení pro kamery, síťový rekordér 160M vstupní datový tok, 256M výstupní datový tok,, nahrávání do 12MP rozlišení, do 16 IP kamer, HDMI & VGA video out, 1 × USB 2.0 a 1 × USB 3.0, 2 SATA | ks | 1 |  | 0 |  | 0 |  | 0 | 21 | 0 | 0 | 0 | 0 | 0 |  | Vlastní | Indiv | 0 | 0 |  | Specifikace | Běžná |  |  |  | POL3_0
|  | rozhraní, týdení kapacita záznamu | [25 empty] | POP
52 | 52 | Vyvolávací systém - komunikace mezi jednotlivými přepážkami po ethernetové počítačové síti., Jednotlivá obslužná místa jsou nainstalovány ve formě malého programu na jednotlivých pracovních | ks | 1 |  | 0 |  | 0 |  | 0 | 21 | 0 | 0 | 0 | 0 | 0 |  | Vlastní | Indiv | 0 | 0 |  | Specifikace | Běžná |  |  |  | POL3_0
|  | stanicích PC. Každé pracoviště umožňuje přehledné monitorování fronty klientů a práci s ní. Přepážkové zobrazovací displeje jsou přímo napojeny na PC přes USB nebo RS232 konektor. | [25 empty] | POP | stanicích PC. Každé pracoviště umožňuje přehledné monitorování fronty klientů a práci s ní. Přepážkové zobrazovací displeje jsou přímo napojeny na PC přes USB nebo RS232 konektor.
Díl: | M22.1M | ELEKTRICKÁ ZABEZPEČOVACÍ SIGNALIZACE-PZTS - materiál |  |  |  | 0 |  | 0 |  | 0 |  | 0 |  | 0 |  | 0 |  |  |  |  | 0 | [6 empty] | DIL
53 | 742220003 | Sada zabezpečovací ústředy -sběrnicová technologie, digitální sběrnice, která umožňuje oboustrannou, komunikaci (s klávesnicemi, pohybovými detektory, expandery apod.).Až 50 bezdrátových nebo | ks | 1 |  | 0 |  | 0 |  | 0 | 21 | 0 | 0 | 0 | 0 | 0 |  | Vlastní | Indiv | 0 | 0 |  | Práce | Běžná |  |  |  | POL1_1
|  | sběrnicových zón, až 50 uživatelských kódů, až 8 sekcí, až 16 programovatelných výstupů PG, 5 x nastavitelné PCO, 5 volitelných protokolů pro PCO, 20 vzájemně nezávislých kalendářů | [25 empty] | POP | sběrnicových zón, až 50 uživatelských kódů, až 8 sekcí, až 16 programovatelných výstupů PG, 5 x nastavitelné PCO, 5 volitelných protokolů pro PCO, 20 vzájemně nezávislých kalendářů
|  | Ústředna musí mít funkci komunikace protokoelm ID Contact. | [25 empty] | POP
54 | 742220141 | Ovládací klávesnice | ks | 4 |  | 0 |  | 0 |  | 0 | 21 | 0 | 0 | 0 | 0 | 0 |  | Vlastní | Indiv | 0 | 0 |  | Práce | Běžná |  |  |  | POL1_1
55 | 742220211 | Zálohovací zdroj | ks | 1 |  | 0 |  | 0 |  | 0 | 21 | 0 | 0 | 0 | 0 | 0 |  | Vlastní | Indiv | 0 | 0 |  | Práce | Běžná |  |  |  | POL1_1
56 | 742220232 | Sběrnicový detektor - infrapasivní pohybový detektor se čtyřnásobným prvkem s antimaskingem. Tento, detektor je vybaven patentovanou technologií Digital Motion Detection zajišťující vysokou | ks | 20 |  | 0 |  | 0 |  | 0 | 21 | 0 | 0 | 0 | 0 | 0 |  | Vlastní | Indiv | 0 | 0 |  | Práce | Běžná |  |  |  | POL1_1
|  | spolehlivost přímým A/D převodníkem a technologií automatického čítače pulsů. / 14m | [25 empty] | POP
57 | 742220251 | Sběrnicové tísňové tlačítko s volitelnou funkcí odložené aktivace tísňového poplachu | ks | 7 |  | 0 |  | 0 |  | 0 | 21 | 0 | 0 | 0 | 0 | 0 |  | Vlastní | Indiv | 0 | 0 |  | Práce | Běžná |  |  |  | POL1_1
58 | 742220031 | Expandér 4x2 zóny | ks | 2 |  | 0 |  | 0 |  | 0 | 21 | 0 | 0 | 0 | 0 | 0 |  | Vlastní | Indiv | 0 | 0 |  | Práce | Běžná |  |  |  | POL1_1
59 | 742220172 | Hlásič poplachu a komunikátor na PCO (ID Contact) | ks | 1 |  | 0 |  | 0 |  | 0 | 21 | 0 | 0 | 0 | 0 | 0 |  | Vlastní | Indiv | 0 | 0 |  | Práce | Běžná |  |  |  | POL1_1
60 | 742220041 | Externí anténa | ks | 1 |  | 0 |  | 0 |  | 0 | 21 | 0 | 0 | 0 | 0 | 0 |  | Vlastní | Indiv | 0 | 0 |  | Práce | Běžná |  |  |  | POL1_1
61 | 742330021 | Instalační kabel pro systém EZS | m | 410 |  | 0 |  | 0 |  | 0 | 21 | 0 | 0 | 0 | 0 | 0 |  | Vlastní | Indiv | 0 | 0 |  | Práce | Běžná |  |  |  | POL1_1
62 | 742110001 | Instalační ohebná trubka ochranná d=25mm | m | 380 |  | 0 |  | 0 |  | 0 | 21 | 0 | 0 | 0 | 0 | 0 |  | Vlastní | Indiv | 0 | 0 |  | Práce | Běžná |  |  |  | POL1_1
63 | 742110503 | Krabice KO97 | ks | 14 |  | 0 |  | 0 |  | 0 | 21 | 0 | 0 | 0 | 0 | 0 |  | Vlastní | Indiv | 0 | 0 |  | Práce | Běžná |  |  |  | POL1_1
Díl: | M22.1P | ELEKTRICKÁ ZABEZPEČOVACÍ SIGNALIZACE PZTS - montážní práce |  |  |  | 0 |  | 0 |  | 0 |  | 0 |  | 0 |  | 0 |  |  |  |  | 0 | [6 empty] | DIL
64 | 742220003 | Sada zabezpečovací ústředy -sběrnicová technologie, digitální sběrnice, která umožňuje oboustrannou, komunikaci (s klávesnicemi, pohybovými detektory, expandery apod.).Až 50 bezdrátových nebo | ks | 1 |  | 0 |  | 0 |  | 0 | 21 | 0 | 0 | 0 | 0 | 0 |  | Vlastní | Indiv | 0 | 0 |  | Práce | Běžná |  |  |  | POL1_1
|  | sběrnicových zón, až 50 uživatelských kódů, až 8 sekcí, až 16 programovatelných výstupů PG, 5 x nastavitelné PCO, 5 volitelných protokolů pro PCO, 20 vzájemně nezávislých kalendářů | [25 empty] | POP | sběrnicových zón, až 50 uživatelských kódů, až 8 sekcí, až 16 programovatelných výstupů PG, 5 x nastavitelné PCO, 5 volitelných protokolů pro PCO, 20 vzájemně nezávislých kalendářů
|  | Ústředna musí mít funkci komunikace protokoelm ID Contact. | [25 empty] | POP
65 | 742220141 | Ovládací klávesnice | ks | 4 |  | 0 |  | 0 |  | 0 | 21 | 0 | 0 | 0 | 0 | 0 |  | Vlastní | Indiv | 0 | 0 |  | Práce | Běžná |  |  |  | POL1_1
66 | 742220211 | Zálohovací zdroj | ks | 1 |  | 0 |  | 0 |  | 0 | 21 | 0 | 0 | 0 | 0 | 0 |  | Vlastní | Indiv | 0 | 0 |  | Práce | Běžná |  |  |  | POL1_1
67 | 742220232 | Sběrnicový detektor - infrapasivní pohybový detektor se čtyřnásobným prvkem s antimaskingem. Tento, detektor je vybaven patentovanou technologií Digital Motion Detection zajišťující vysokou | ks | 20 |  | 0 |  | 0 |  | 0 | 21 | 0 | 0 | 0 | 0 | 0 |  | Vlastní | Indiv | 0 | 0 |  | Práce | Běžná |  |  |  | POL1_1
|  | spolehlivost přímým A/D převodníkem a technologií automatického čítače pulsů. / 14m | [25 empty] | POP
68 | 742220251 | Sběrnicové tísňové tlačítko s volitelnou funkcí odložené aktivace tísňového poplachu | ks | 7 |  | 0 |  | 0 |  | 0 | 21 | 0 | 0 | 0 | 0 | 0 |  | Vlastní | Indiv | 0 | 0 |  | Práce | Běžná |  |  |  | POL1_1
69 | 742220031 | Expandér 4x2 zóny | ks | 2 |  | 0 |  | 0 |  | 0 | 21 | 0 | 0 | 0 | 0 | 0 |  | Vlastní | Indiv | 0 | 0 |  | Práce | Běžná |  |  |  | POL1_1
70 | 742220172 | Hlásič poplachu a komunikátor na PCO (ID Contact) | ks | 1 |  | 0 |  | 0 |  | 0 | 21 | 0 | 0 | 0 | 0 | 0 |  | Vlastní | Indiv | 0 | 0 |  | Práce | Běžná |  |  |  | POL1_1
71 | 742220041 | Externí anténa | ks | 1 |  | 0 |  | 0 |  | 0 | 21 | 0 | 0 | 0 | 0 | 0 |  | Vlastní | Indiv | 0 | 0 |  | Práce | Běžná |  |  |  | POL1_1
72 | 742330021 | Instalační kabel pro systém EZS | m | 410 |  | 0 |  | 0 |  | 0 | 21 | 0 | 0 | 0 | 0 | 0 |  | Vlastní | Indiv | 0 | 0 |  | Práce | Běžná |  |  |  | POL1_1
73 | 742110001 | Instalační ohebná trubka ochranná d=25mm | m | 380 |  | 0 |  | 0 |  | 0 | 21 | 0 | 0 | 0 | 0 | 0 |  | Vlastní | Indiv | 0 | 0 |  | Práce | Běžná |  |  |  | POL1_1
74 | 742110503 | Krabice KO97 | ks | 14 |  | 0 |  | 0 |  | 0 | 21 | 0 | 0 | 0 | 0 | 0 |  | Vlastní | Indiv | 0 | 0 |  | Práce | Běžná |  |  |  | POL1_1
75 | 742220511 | Provedení zkoušky - výchozí revize systému PZTS | ks | 1 |  | 0 |  | 0 |  | 0 | 21 | 0 | 0 | 0 | 0 | 0 |  | Vlastní | Indiv | 0 | 0 |  | Práce | Běžná |  |  |  | POL1_1
Díl: | M22.P | STRUKTUROVANÁ KABELÁŽ, EKV a DOMÁCÍ VIDEOTELEFON - montážní práce |  |  |  | 0 |  | 0 |  | 0 |  | 0 |  | 0 |  | 0 |  |  |  |  | 0 | [6 empty] | DIL
76 | 1 | Trubka instalační ohebná, ochranná, 1225, d=25mm, EN 750 N | m | 980 |  | 0 |  | 0 |  | 0 | 21 | 0 | 0 | 0 | 0 | 0 |  | Vlastní | Indiv | 0 | 0 |  | R-položka | Běžná |  |  |  | POL12_0
77 | 2 | Trubka instalační ohebná, ochranná, 1240, d=40mm, EN 750 N | m | 270 |  | 0 |  | 0 |  | 0 | 21 | 0 | 0 | 0 | 0 | 0 |  | Vlastní | Indiv | 0 | 0 |  | R-položka | Běžná |  |  |  | POL12_0
78 | 3 | Trubka instalační ohebná, ochranná, 1250, d=50mm, EN 750 N | m | 180 |  | 0 |  | 0 |  | 0 | 21 | 0 | 0 | 0 | 0 | 0 |  | Vlastní | Indiv | 0 | 0 |  | R-položka | Běžná |  |  |  | POL12_0
79 | 4 | Ohebná dvouplášťová korugovaná chránička HDPE d=110mm | m | 38 |  | 0 |  | 0 |  | 0 | 21 | 0 | 0 | 0 | 0 | 0 |  | Vlastní | Indiv | 0 | 0 |  | R-položka | Běžná |  |  |  | POL12_0
80 | 5 | Krabice elektroinstalační, přístrojová d 68 | ks | 52 |  | 0 |  | 0 |  | 0 | 21 | 0 | 0 | 0 | 0 | 0 |  | Vlastní | Indiv | 0 | 0 |  | R-položka | Běžná |  |  |  | POL12_0
81 | 6 | Krabice elektroinstalační, přístrojová d 97, prázdná | ks | 62 |  | 0 |  | 0 |  | 0 | 21 | 0 | 0 | 0 | 0 | 0 |  | Vlastní | Indiv | 0 | 0 |  | R-položka | Běžná |  |  |  | POL12_0
82 | 7 | Domácí videotelefonMontáž komunikačního tabla k domácímu telefonu | ks | 1 |  | 0 |  | 0 |  | 0 | 21 | 0 | 0 | 0 | 0 | 0 |  | Vlastní | Indiv | 0 | 0 |  | R-položka | Běžná |  |  |  | POL12_0
83 | 8 | Domácí videotelefonMontáž klimatického krytu pro komunikační tablo domácího telefonu | ks | 1 |  | 0 |  | 0 |  | 0 | 21 | 0 | 0 | 0 | 0 | 0 |  | Vlastní | Indiv | 0 | 0 |  | R-položka | Běžná |  |  |  | POL12_0
84 | 9 | Domácí videotelefonInstalační krabice pro 4 moduly pro zapuštění panelu pod omítku | ks | 1 |  | 0 |  | 0 |  | 0 | 21 | 0 | 0 | 0 | 0 | 0 |  | Vlastní | Indiv | 0 | 0 |  | R-položka | Běžná |  |  |  | POL12_0
85 | 10 | Distributor signálu dom. telefonu pro 4 účastníky 1083/55 | ks | 3 |  | 0 |  | 0 |  | 0 | 21 | 0 | 0 | 0 | 0 | 0 |  | Vlastní | Indiv | 0 | 0 |  | R-položka | Běžná |  |  |  | POL12_0
86 | 11 | Domácí videotelefonNapájecí zdroj BUS -systém, 1083/20A 230V 10mod. | ks | 1 |  | 0 |  | 0 |  | 0 | 21 | 0 | 0 | 0 | 0 | 0 |  | Vlastní | Indiv | 0 | 0 |  | R-položka | Běžná |  |  |  | POL12_0
87 | 12 | Domácí videotelefonBarevný 7" videotelefon 1719/1 s Hands-free. Podsvětlená tlačítka, možnost, interkomového volání, hands-free, nebo push to talk varianta hovoru, Integrované IN/OUT zakončení | ks | 8 |  | 0 |  | 0 |  | 0 | 21 | 0 | 0 | 0 | 0 | 0 |  | Vlastní | Indiv | 0 | 0 |  | R-položka | Běžná |  |  |  | POL12_0
|  | sběrnice. Rozměry 202 x 142 x 23,5 mm | [25 empty] | POP
88 | 13 | Bezkontaktní čtečka karet, čtecí dosah do 9 cm. čtvercové provedení pro montáž na el.inst. krabici. | ks | 3 |  | 0 |  | 0 |  | 0 | 21 | 0 | 0 | 0 | 0 | 0 |  | Vlastní | Indiv | 0 | 0 |  | Práce | Běžná |  |  |  | POL1_9
89 | 14 | Lineární zdroj v kovovém krytu 12V až 13,8 Vss / 3A se signalizačními výstupy | ks | 2 |  | 0 |  | 0 |  | 0 | 21 | 0 | 0 | 0 | 0 | 0 |  | Vlastní | Indiv | 0 | 0 |  | R-položka | Běžná |  |  |  | POL12_0
90 | 15 | Montáž řídící jednotky pro připojení čteček k elektronické kontrole vstupu | ks | 2 |  | 0 |  | 0 |  | 0 | 21 | 0 | 0 | 0 | 0 | 0 |  | Vlastní | Indiv | 0 | 0 |  | Práce | Běžná |  |  |  | POL1_9
91 | 16 | Instalační krabice 1 modul pro čtečku | ks | 3 |  | 0 |  | 0 |  | 0 | 21 | 0 | 0 | 0 | 0 | 0 |  | Vlastní | Indiv | 0 | 0 |  | R-položka | Běžná |  |  |  | POL12_0
92 | 17 | Speciální kabel 1083/90 pro domácí telefon | m | 230 |  | 0 |  | 0 |  | 0 | 21 | 0 | 0 | 0 | 0 | 0 |  | Vlastní | Indiv | 0 | 0 |  | R-položka | Běžná |  |  |  | POL12_0
93 | 18 | Nízkoodběrový elektrický zámek s napájením 12V DC s nastavitelnou západkou. Vhodný do dveří, kde je, požadován kontrolovaný pohyb osob. | ks | 1 |  | 0 |  | 0 |  | 0 | 21 | 0 | 0 | 0 | 0 | 0 |  | Vlastní | Indiv | 0 | 0 |  | Specifikace | Běžná |  |  |  | POL3_0
94 | 19 | Kabel TCEKFY 3P1,0 D | m | 38 |  | 0 |  | 0 |  | 0 | 21 | 0 | 0 | 0 | 0 | 0 |  | Vlastní | Indiv | 0 | 0 |  | R-položka | Běžná |  |  |  | POL12_0
95 | 20 | Kabel CYSY 2x1 | m | 25 |  | 0 |  | 0 |  | 0 | 21 | 0 | 0 | 0 | 0 | 0 |  | Vlastní | Indiv | 0 | 0 |  | R-položka | Běžná |  |  |  | POL12_0
96 | 21 | Rozvaděč prázdný M2000 - 2U12 | ks | 2 |  | 0 |  | 0 |  | 0 | 21 | 0 | 0 | 0 | 0 | 0 |  | Vlastní | Indiv | 0 | 0 |  | R-položka | Běžná |  |  |  | POL12_0
97 | 22 | Rack 19" - 37U stojanový rozvaděč s krytím IP20. Ocelový svařovaný skelet s odnímatelnými krycími, panely - sklo dveří: bezpečnostní tvrzené, tloušťka 4mm. Rozměry: š.600 x hl.800 x v.1750 mm, 37U. | ks | 1 |  | 0 |  | 0 |  | 0 | 21 | 0 | 0 | 0 | 0 | 0 |  | Vlastní | Indiv | 0 | 0 |  | R-položka | Běžná |  |  |  | POL12_0
98 | 23 | PANEL 5x zásuvka 230V, dvoj. jistič, šňůra, přepěťová ochrana a filtr | ks | 2 |  | 0 |  | 0 |  | 0 | 21 | 0 | 0 | 0 | 0 | 0 |  | Vlastní | Indiv | 0 | 0 |  | R-položka | Běžná |  |  |  | POL12_0
99 | 24 | Police do racku | ks | 5 |  | 0 |  | 0 |  | 0 | 21 | 0 | 0 | 0 | 0 | 0 |  | Vlastní | Indiv | 0 | 0 |  | R-položka | Běžná |  |  |  | POL12_0
100 | 25 | Ventilační jednotka 2x 21W pro stojanové rozv. 19" | ks | 1 |  | 0 |  | 0 |  | 0 | 21 | 0 | 0 | 0 | 0 | 0 |  | Vlastní | Indiv | 0 | 0 |  | R-položka | Běžná |  |  |  | POL12_0
101 | 26 | Patchpanel vyvazovací (distribuční) 1x1U | ks | 5 |  | 0 |  | 0 |  | 0 | 21 | 0 | 0 | 0 | 0 | 0 |  | Vlastní | Indiv | 0 | 0 |  | R-položka | Běžná |  |  |  | POL12_0
102 | 27 | Switch Gigabit Ethernet přepínač, 48x port 10/100/1000 Mb/s Gigabitový PoE switch, 19" rackmount, provedení s maximálním výkonem PoE napájení 500W. Managovatelný switch s 48 gigabit metalickými | ks | 2 |  | 0 |  | 0 |  | 0 | 21 | 0 | 0 | 0 | 0 | 0 |  | Vlastní | Indiv | 0 | 0 |  | R-položka | Běžná |  |  |  | POL12_0
|  | porty + 2x SFP port, 2x SFP+ port s celkovou propustností až 70Gbps. | [25 empty] | POP
103 | 28 | Patchpanel 48 portový cat.6, výška 2U | ks | 2 |  | 0 |  | 0 |  | 0 | 21 | 0 | 0 | 0 | 0 | 0 |  | Vlastní | Indiv | 0 | 0 |  | R-položka | Běžná |  |  |  | POL12_0
104 | 29 | Switch Gigabit Ethernet přepínač, 24x port 10/100/1000 Mb/s Gigabitový PoE switch, 19" rackmount, provedení s maximálním výkonem PoE napájení 400W. Managovatelný switch s 24 gigabit metalickými | ks | 1 |  | 0 |  | 0 |  | 0 | 21 | 0 | 0 | 0 | 0 | 0 |  | Vlastní | Indiv | 0 | 0 |  | R-položka | Běžná |  |  |  | POL12_0
|  | porty + 2x SFP+ port | [25 empty] | POP
105 | 30 | Patchpanel 24 portový cat.6, výška 1U | ks | 1 |  | 0 |  | 0 |  | 0 | 21 | 0 | 0 | 0 | 0 | 0 |  | Vlastní | Indiv | 0 | 0 |  | R-položka | Běžná |  |  |  | POL12_0
106 | 31 | Modul RJ45 cat.6 | ks | 112 |  | 0 |  | 0 |  | 0 | 21 | 0 | 0 | 0 | 0 | 0 |  | Vlastní | Indiv | 0 | 0 |  | R-položka | Běžná |  |  |  | POL12_0
107 | 32 | Stíněný modul RJ45 cat.6 | ks | 2 |  | 0 |  | 0 |  | 0 | 21 | 0 | 0 | 0 | 0 | 0 |  | Vlastní | Indiv | 0 | 0 |  | R-položka | Běžná |  |  |  | POL12_0
108 | 33 | Zemnící svorkovnice | ks | 1 |  | 0 |  | 0 |  | 0 | 21 | 0 | 0 | 0 | 0 | 0 |  | Vlastní | Indiv | 0 | 0 |  | R-položka | Běžná |  |  |  | POL12_0
109 | 34 | Optická vana výsuvná 1U | ks | 1 |  | 0 |  | 0 |  | 0 | 21 | 0 | 0 | 0 | 0 | 0 |  | Vlastní | Indiv | 0 | 0 |  | R-položka | Běžná |  |  |  | POL12_0
110 | 35 | Opticko - metalický konvertor SFP+ konvertor na metaliku 10M/100M/1G/2.5G/5G/10G, RJ-45 | ks | 2 |  | 0 |  | 0 |  | 0 | 21 | 0 | 0 | 0 | 0 | 0 |  | Vlastní | Indiv | 0 | 0 |  | R-položka | Běžná |  |  |  | POL12_0
111 | 36 | DOME kamera odolná vůči vandalům s rozlišením 4 megapixely. Natáčí v rozlišení 2688 x 1512 pixelů v, maximálním počtu 24 FPS. Obsahuje vestavěné LED a světelný senzor (pro práci v noci). Rozhraní: | ks | 16 |  | 0 |  | 0 |  | 0 | 21 | 0 | 0 | 0 | 0 | 0 |  | Vlastní | Indiv | 0 | 0 |  | R-položka | Běžná |  |  |  | POL12_0
|  | RJ45, 10/100/1000 Mbps Ethernet | [25 empty] | POP
112 | 37 | KABEL UTP cat. 6 | m | 6750 |  | 0 |  | 0 |  | 0 | 21 | 0 | 0 | 0 | 0 | 0 |  | Vlastní | Indiv | 0 | 0 |  | R-položka | Běžná |  |  |  | POL12_0
113 | 38 | KABEL STP cat. 6 | m | 180 |  | 0 |  | 0 |  | 0 | 21 | 0 | 0 | 0 | 0 | 0 |  | Vlastní | Indiv | 0 | 0 |  | R-položka | Běžná |  |  |  | POL12_0
114 | 39 | Optický datový UNI Distribution kabel | m | 60 |  | 0 |  | 0 |  | 0 | 21 | 0 | 0 | 0 | 0 | 0 |  | Vlastní | Indiv | 0 | 0 |  | R-položka | Běžná |  |  |  | POL12_0
115 | 40 | Zásuvka dvouportová pro PC RJ45/RJ45, cat.6, zapuštěná - do el.instal. krabic | ks | 29 |  | 0 |  | 0 |  | 0 | 21 | 0 | 0 | 0 | 0 | 0 |  | Vlastní | Indiv | 0 | 0 |  | R-položka | Běžná |  |  |  | POL12_0
116 | 41 | Zásuvka jednoportová pro PC 1xRJ45, cat.6, zapuštěná - do el.instal. krabic | ks | 2 |  | 0 |  | 0 |  | 0 | 21 | 0 | 0 | 0 | 0 | 0 |  | Vlastní | Indiv | 0 | 0 |  | R-položka | Běžná |  |  |  | POL12_0
117 | 42 | Zásuvka jednoportová modulová MOSAIC 1xRJ45, 1 modul, cat.6, do podlahových krabic | ks | 30 |  | 0 |  | 0 |  | 0 | 21 | 0 | 0 | 0 | 0 | 0 |  | Vlastní | Indiv | 0 | 0 |  | R-položka | Běžná |  |  |  | POL12_0
118 | 43 | WiFi access point - WiFi Mesh systém. Dualband (2.4GHz na 400Mbps + 5 GHz na 867Mbps ), normy:, 802.11a/b/g/n/ac, MU-MIMO technologie, GLAN. Napájení přes adaptér (součást dodávky) ze sítě 230V . | ks | 2 |  | 0 |  | 0 |  | 0 | 21 | 0 | 0 | 0 | 0 | 0 |  | Vlastní | Indiv | 0 | 0 |  | R-položka | Běžná |  |  |  | POL12_0
119 | 44 | Záznamové zařízení pro kamery, síťový rekordér 160M vstupní datový tok, 256M výstupní datový tok,, nahrávání do 12MP rozlišení, do 16 IP kamer, HDMI & VGA video out, 1 × USB 2.0 a 1 × USB 3.0, 2 SATA | ks | 1 |  | 0 |  | 0 |  | 0 | 21 | 0 | 0 | 0 | 0 | 0 |  | Vlastní | Indiv | 0 | 0 |  | R-položka | Běžná |  |  |  | POL12_0
|  | rozhraní, týdení kapacita záznamu | [25 empty] | POP
120 | 45 | Měření metalického segmentu s vyhotovením protokolu | ks | 114 |  | 0 |  | 0 |  | 0 | 21 | 0 | 0 | 0 | 0 | 0 |  | Vlastní | Indiv | 0 | 0 |  | Práce | Běžná |  |  |  | POL1_9
121 | 46 | Vyvolávací systém - komunikace mezi jednotlivými přepážkami po ethernetové počítačové síti., Jednotlivá obslužná místa jsou nainstalovány ve formě malého programu na jednotlivých pracovních | ks | 1 |  | 0 |  | 0 |  | 0 | 21 | 0 | 0 | 0 | 0 | 0 |  | Vlastní | Indiv | 0 | 0 |  | R-položka | Běžná |  |  |  | POL12_0
|  | stanicích PC. Každé pracoviště umožňuje přehledné monitorování fronty klientů a práci s ní. Přepážkové zobrazovací displeje jsou přímo napojeny na PC přes USB nebo RS232 konektor. | [25 empty] | POP | stanicích PC. Každé pracoviště umožňuje přehledné monitorování fronty klientů a práci s ní. Přepážkové zobrazovací displeje jsou přímo napojeny na PC přes USB nebo RS232 konektor.
Díl: | M22.3 | Revize SLP + PZTS |  |  |  | 0 |  | 0 |  | 0 |  | 0 |  | 0 |  | 0 |  |  |  |  | 0 | [6 empty] | DIL
122 | 01 | Výchozí revize+zpráva | hod | 16 |  | 0 |  | 0 |  | 0 | 21 | 0 | 0 | 0 | 0 | 0 |  | Vlastní | Indiv | 0 | 0 |  | HZS | Běžná |  |  |  | POL10_
[26 empty] | 15 | 21 | DPH
| Celkem |  |  |  |  | 0 | [19 empty] | 0 | 0 | SUM
JKSO:
| 801.6 | Budovy pro řízení, správu a administrativu | [25 empty] | JKSO
| 2670 m3 | svislá nosná konstrukce zděná z cihel,tvárnic, bloků | [25 empty] | JKSOChar
|  | rekonstrukce a modernizace objektu prostá | [25 empty] | JKSOAkce
END
Note on S6: Jedná se o informaci, zda se jedná o položku, která je do rozpočtu zadána z cenové soustavy RTS, nebo vlastní.
Note on T6: Jedná se o název CÚ, která je zadána u položky rozpočtu

## SO 02 D.1.4.6 Pol
Položkový soupis prací a dodávek | [27 empty] | #TypZaznamu#
S: | Spa21/01 | Rekonstrukce objektu Křenová 289/6, Brno - zřízení socio info pointu a kontaktního místa pro bydlení | [25 empty] | STA
O: | SO 02 | Rekonstrukce objektu Křenová 6 | [22 empty] | STA |  |  | OBJ
R: | D.1.4.6 | Zařízení silnoproudé a slaboproudé el. - rozvaděče | [25 empty] | ROZ
P.č. | Číslo položky | Název položky | MJ | Množství | Cena / MJ | Celkem | Dodávka | Dodávka celk. | Montáž | Montáž celk. | DPH | Cena s DPH | Hmotnost / MJ | Hmotnost celk.(t) | Dem. hmotnost / MJ | Dem. hmotnost celk.(t) | Ceník | Cen. soustava / platnost | Cenová úroveň | Nhod / MJ | Nhod celk. | Dodavatel | Typ položky | Stav položky
Díl: | M21.RE | Specifikace elektroměrového rozvaděče: RE |  |  |  | 0 |  | 0 |  | 0 |  | 0 |  | 0 |  | 0 |  |  |  |  | 0 | [6 empty] | DIL
1 | 741210003 | Typová plastová elektroměrová skříň pro přímé měření spotřeby elektrické energie v provedení E.ON., Bude připravena pro zaplombování. | ks | 1 |  | 0 |  | 0 |  | 0 | 21 | 0 | 0 | 0 | 0 | 0 |  | Vlastní | Indiv | 0 | 0 |  | Práce | Běžná |  |  |  | POL1_1
2 | 741320175 | Jistič třípólový 63B/3, 63A, 10kA | ks | 1 |  | 0 |  | 0 |  | 0 | 21 | 0 | 0 | 0 | 0 | 0 |  | Vlastní | Indiv | 0 | 0 |  | Práce | Běžná |  |  |  | POL1_1
3 | 741320105 | Jistič jednopólový 2B/1, 2A, 10kA | ks | 1 |  | 0 |  | 0 |  | 0 | 21 | 0 | 0 | 0 | 0 | 0 |  | Vlastní | Indiv | 0 | 0 |  | Práce | Běžná |  |  |  | POL1_1
4 | 741331032 | Místo pro třífázový fakturační elektroměr | ks | 1 |  | 0 |  | 0 |  | 0 | 21 | 0 | 0 | 0 | 0 | 0 |  | Vlastní | Indiv | 0 | 0 |  | Práce | Běžná |  |  |  | POL1_1
5 | 741331072 | Místo pro sazbový spímač HDO | ks | 1 |  | 0 |  | 0 |  | 0 | 21 | 0 | 0 | 0 | 0 | 0 |  | Vlastní | Indiv | 0 | 0 |  | Práce | Běžná |  |  |  | POL1_1
Díl: | M21.RH | Specifikace rozvaděče: RH |  |  |  | 0 |  | 0 |  | 0 |  | 0 |  | 0 |  | 0 |  |  |  |  | 0 | [6 empty] | DIL
6 | 741210003 | Typový rozvaděč s požární odolností v protipožární úpravě EI2 30 DP1-Sm M2000, o rozměrech šířka, 810mm, výška 1380mm, hloubka 250mm. | ks | 1 |  | 0 |  | 0 |  | 0 | 21 | 0 | 0 | 0 | 0 | 0 |  | Vlastní | Indiv | 0 | 0 |  | R-položka | Běžná |  |  |  | POL12_1
7 | 741320185 | Třípólový modulový vypínač, 63/3, 63A s napěťovou vypínací cívkou 230V. | ks | 1 |  | 0 |  | 0 |  | 0 | 21 | 0 | 0 | 0 | 0 | 0 |  | Vlastní | Indiv | 0 | 0 |  | Práce | Běžná |  |  |  | POL1_1
8 | 741320175 | Jistič třípólový 40B/3, 40A, 10kA | ks | 4 |  | 0 |  | 0 |  | 0 | 21 | 0 | 0 | 0 | 0 | 0 |  | Vlastní | Indiv | 0 | 0 |  | R-položka | Běžná |  |  |  | POL12_1
9 | 741320175 | Jistič třípólový 32B/3, 32A, 10kA | ks | 3 |  | 0 |  | 0 |  | 0 | 21 | 0 | 0 | 0 | 0 | 0 |  | Vlastní | Indiv | 0 | 0 |  | R-položka | Běžná |  |  |  | POL12_1
10 | 741320165 | Jistič třípólový 25B/3, 25A, 10kA | ks | 2 |  | 0 |  | 0 |  | 0 | 21 | 0 | 0 | 0 | 0 | 0 |  | Vlastní | Indiv | 0 | 0 |  | Práce | Běžná |  |  |  | POL1_1
11 | 741320165 | Jistič třípólový 16B/3, 16A, 10kA | ks | 1 |  | 0 |  | 0 |  | 0 | 21 | 0 | 0 | 0 | 0 | 0 |  | Vlastní | Indiv | 0 | 0 |  | R-položka | Běžná |  |  |  | POL12_1
12 | 741320165 | Jistič třípólový 16B/3, 16A, 10kA, s napěťovou vypínací cívkou 24V | ks | 1 |  | 0 |  | 0 |  | 0 | 21 | 0 | 0 | 0 | 0 | 0 |  | Vlastní | Indiv | 0 | 0 |  | R-položka | Běžná |  |  |  | POL12_1
13 | 741321003 | Proudový chránič s nadproudovou ochranou, dvoupólový, 10B - 10A/2/30mA, 10A | ks | 12 |  | 0 |  | 0 |  | 0 | 21 | 0 | 0 | 0 | 0 | 0 |  | Vlastní | Indiv | 0 | 0 |  | Práce | Běžná |  |  |  | POL1_1
14 | 741321003 | Proudový chránič s nadproudovou ochranou, dvoupólový, 10C - 10A/2/30mA, 10A | ks | 2 |  | 0 |  | 0 |  | 0 | 21 | 0 | 0 | 0 | 0 | 0 |  | Vlastní | Indiv | 0 | 0 |  | R-položka | Běžná |  |  |  | POL12_1
15 | 741321003 | Proudový chránič s nadproudovou ochranou, dvoupólový, 16C - 16A/2/30mA, 16A | ks | 1 |  | 0 |  | 0 |  | 0 | 21 | 0 | 0 | 0 | 0 | 0 |  | Vlastní | Indiv | 0 | 0 |  | R-položka | Běžná |  |  |  | POL12_1
16 | 741320105 | Jistič jednopólový 2B/1, 2A, 10kA | ks | 2 |  | 0 |  | 0 |  | 0 | 21 | 0 | 0 | 0 | 0 | 0 |  | Vlastní | Indiv | 0 | 0 |  | Práce | Běžná |  |  |  | POL1_1
17 | 741320105 | Jistič jednopólový 4B/1, 4A, 10kA | ks | 3 |  | 0 |  | 0 |  | 0 | 21 | 0 | 0 | 0 | 0 | 0 |  | Vlastní | Indiv | 0 | 0 |  | R-položka | Běžná |  |  |  | POL12_1
18 | 741320105 | Jistič jednopólový 6B/1, 6A, 10kA | ks | 1 |  | 0 |  | 0 |  | 0 | 21 | 0 | 0 | 0 | 0 | 0 |  | Vlastní | Indiv | 0 | 0 |  | R-položka | Běžná |  |  |  | POL12_1
19 | 741320105 | Jistič jednopólový 10B/1, 10A, 10kA | ks | 4 |  | 0 |  | 0 |  | 0 | 21 | 0 | 0 | 0 | 0 | 0 |  | Vlastní | Indiv | 0 | 0 |  | R-položka | Běžná |  |  |  | POL12_1
20 | 741320105 | Jistič jednopólový 16B/1,10kA, 16A | ks | 35 |  | 0 |  | 0 |  | 0 | 21 | 0 | 0 | 0 | 0 | 0 |  | Vlastní | Indiv | 0 | 0 |  | R-položka | Běžná |  |  |  | POL12_1
21 | 741320105 | Jistič jednopólový 16B/1,10kA, 16A, s napěťovou vypínací cívkou 24V | ks | 2 |  | 0 |  | 0 |  | 0 | 21 | 0 | 0 | 0 | 0 | 0 |  | Vlastní | Indiv | 0 | 0 |  | R-položka | Běžná |  |  |  | POL12_1
22 | 741320105 | Jistič jednopólový 25C/1,10kA, 25A, s napěťovou vypínací cívkou 24V | ks | 1 |  | 0 |  | 0 |  | 0 | 21 | 0 | 0 | 0 | 0 | 0 |  | Vlastní | Indiv | 0 | 0 |  | R-položka | Běžná |  |  |  | POL12_1
23 | 741320105 | Jistič jednopólový 32B/1,10kA, 32A | ks | 1 |  | 0 |  | 0 |  | 0 | 21 | 0 | 0 | 0 | 0 | 0 |  | Vlastní | Indiv | 0 | 0 |  | R-položka | Běžná |  |  |  | POL12_1
24 | 741321043 | Proudový chránič 40A/4/30mA, 40A | ks | 5 |  | 0 |  | 0 |  | 0 | 21 | 0 | 0 | 0 | 0 | 0 |  | Vlastní | Indiv | 0 | 0 |  | Práce | Běžná |  |  |  | POL1_1
25 | 741330032 | Stykač dvoupólový 230V /20A, cívka 230V | ks | 7 |  | 0 |  | 0 |  | 0 | 21 | 0 | 0 | 0 | 0 | 0 |  | Vlastní | Indiv | 0 | 0 |  | Práce | Běžná |  |  |  | POL1_1
26 | 741330821 | Impulzní relé 20 A, AC 230 V, 1x zapínací kontakt + blok kompenzace | ks | 3 |  | 0 |  | 0 |  | 0 | 21 | 0 | 0 | 0 | 0 | 0 |  | Vlastní | Indiv | 0 | 0 |  | Práce | Běžná |  |  |  | POL1_1
27 | 741331001 | Síťový modulový transformátor na DIN, 230V / 24V, 63VA | ks | 1 |  | 0 |  | 0 |  | 0 | 21 | 0 | 0 | 0 | 0 | 0 |  | Vlastní | Indiv | 0 | 0 |  | Práce | Běžná |  |  |  | POL1_1
28 | 741331032 | Podružný elektroměr 3F na DIN lištu, digitální displej, 161 V/279 V - 300 V/500V AC (3~), max. 100 A | ks | 1 |  | 0 |  | 0 |  | 0 | 21 | 0 | 0 | 0 | 0 | 0 |  | Vlastní | Indiv | 0 | 0 |  | R-položka | Běžná |  |  |  | POL12_1
29 | 741322002 | Přepěť ochrana - typ 1 - jednopólový koordinovaný svodič bleskových proudů na bázi jiskřiště DB M 1, 255 | ks | 3 |  | 0 |  | 0 |  | 0 | 21 | 0 | 0 | 0 | 0 | 0 |  | Vlastní | Indiv | 0 | 0 |  | Práce | Běžná |  |  |  | POL1_1
30 | 741322072 | Svodič přepětí DG M TNS 275 - typ 2/Třída II - kompletně zapojená 4pólová jednotka pro sítě TN-S | ks | 1 |  | 0 |  | 0 |  | 0 | 21 | 0 | 0 | 0 | 0 | 0 |  | Vlastní | Indiv | 0 | 0 |  | Práce | Běžná |  |  |  | POL1_1
31 | V | Svorkovnice řadová | sada | 1 |  | 0 |  | 0 |  | 0 | 21 | 0 | 0 | 0 | 0 | 0 |  | Vlastní | Indiv | 0 | 0 |  | Specifikace | Běžná |  |  |  | POL3_0
Díl: | M21.R2 | Specifikace rozvodnice: R2 |  |  |  | 0 |  | 0 |  | 0 |  | 0 |  | 0 |  | 0 |  |  |  |  | 0 | [6 empty] | DIL
32 | 741210003 | Typová zapuštěná rozvodnice 96 modulů DIN, IP30 - pro přístroje do 125 A. RAL 9016H. Šířka 588mm,, výška 770mm, hl. 127mm, vyjímatelný rám s přístrojovými lištami. | ks | 1 |  | 0 |  | 0 |  | 0 | 21 | 0 | 0 | 0 | 0 | 0 |  | Vlastní | Indiv | 0 | 0 |  | R-položka | Běžná |  |  |  | POL12_1
33 | 741320185 | Třípólový modulový vypínač, 40/3, 40A | ks | 1 |  | 0 |  | 0 |  | 0 | 21 | 0 | 0 | 0 | 0 | 0 |  | Vlastní | Indiv | 0 | 0 |  | R-položka | Běžná |  |  |  | POL12_1
34 | 741321003 | Proudový chránič s nadproudovou ochranou, dvoupólový, 10B - 10A/2/30mA, 10A | ks | 5 |  | 0 |  | 0 |  | 0 | 21 | 0 | 0 | 0 | 0 | 0 |  | Vlastní | Indiv | 0 | 0 |  | Práce | Běžná |  |  |  | POL1_1
35 | 741320105 | Jistič jednopólový 2B/1, 2A, 10kA | ks | 2 |  | 0 |  | 0 |  | 0 | 21 | 0 | 0 | 0 | 0 | 0 |  | Vlastní | Indiv | 0 | 0 |  | Práce | Běžná |  |  |  | POL1_1
36 | 741320105 | Jistič jednopólový 4B/1, 4A, 10kA | ks | 1 |  | 0 |  | 0 |  | 0 | 21 | 0 | 0 | 0 | 0 | 0 |  | Vlastní | Indiv | 0 | 0 |  | R-položka | Běžná |  |  |  | POL12_1
37 | 741320105 | Jistič jednopólový 10B/1, 10A, 10kA | ks | 2 |  | 0 |  | 0 |  | 0 | 21 | 0 | 0 | 0 | 0 | 0 |  | Vlastní | Indiv | 0 | 0 |  | R-položka | Běžná |  |  |  | POL12_1
38 | 741320105 | Jistič jednopólový 16B/1,10kA, 16A | ks | 25 |  | 0 |  | 0 |  | 0 | 21 | 0 | 0 | 0 | 0 | 0 |  | Vlastní | Indiv | 0 | 0 |  | R-položka | Běžná |  |  |  | POL12_1
39 | 741320105 | Jistič jednopólový 16B/1,10kA, 16A, s napěťovou vypínací cívkou 24V | ks | 1 |  | 0 |  | 0 |  | 0 | 21 | 0 | 0 | 0 | 0 | 0 |  | Vlastní | Indiv | 0 | 0 |  | R-položka | Běžná |  |  |  | POL12_1
40 | 741320105 | Jistič jednopólový 16C/1,10kA, 16A, s napěťovou vypínací cívkou 24V | ks | 1 |  | 0 |  | 0 |  | 0 | 21 | 0 | 0 | 0 | 0 | 0 |  | Vlastní | Indiv | 0 | 0 |  | R-položka | Běžná |  |  |  | POL12_1
41 | 741320105 | Jistič jednopólový 20C/1,10kA, 20A, s napěťovou vypínací cívkou 24V | ks | 1 |  | 0 |  | 0 |  | 0 | 21 | 0 | 0 | 0 | 0 | 0 |  | Vlastní | Indiv | 0 | 0 |  | R-položka | Běžná |  |  |  | POL12_1
42 | 741321043 | Proudový chránič 40A/4/30mA, 40A | ks | 4 |  | 0 |  | 0 |  | 0 | 21 | 0 | 0 | 0 | 0 | 0 |  | Vlastní | Indiv | 0 | 0 |  | Práce | Běžná |  |  |  | POL1_1
43 | 741330032 | Stykač dvoupólový 230V /20A, cívka 230V | ks | 3 |  | 0 |  | 0 |  | 0 | 21 | 0 | 0 | 0 | 0 | 0 |  | Vlastní | Indiv | 0 | 0 |  | Práce | Běžná |  |  |  | POL1_1
44 | 741331001 | Síťový modulový transformátor na DIN, 230V / 24V, 63VA | ks | 1 |  | 0 |  | 0 |  | 0 | 21 | 0 | 0 | 0 | 0 | 0 |  | Vlastní | Indiv | 0 | 0 |  | Práce | Běžná |  |  |  | POL1_1
45 | 741322072 | Svodič přepětí DG M TNS 275 - typ 2/Třída II - kompletně zapojená 4pólová jednotka pro sítě TN-S | ks | 1 |  | 0 |  | 0 |  | 0 | 21 | 0 | 0 | 0 | 0 | 0 |  | Vlastní | Indiv | 0 | 0 |  | Práce | Běžná |  |  |  | POL1_1
46 | V | Svorkovnice řadová | sada | 1 |  | 0 |  | 0 |  | 0 | 21 | 0 | 0 | 0 | 0 | 0 |  | Vlastní | Indiv | 0 | 0 |  | R-položka | Běžná |  |  |  | POL12_0
Díl: | M21.R3 | Specifikace rozvodnice: R3 |  |  |  | 0 |  | 0 |  | 0 |  | 0 |  | 0 |  | 0 |  |  |  |  | 0 | [6 empty] | DIL
47 | 741210003 | Typová zapuštěná rozvodnice 96 modulů DIN, IP30 - pro přístroje do 125 A. RAL 9016H. Šířka 588mm,, výška 770mm, hl. 127mm, vyjímatelný rám s přístrojovými lištami. | ks | 1 |  | 0 |  | 0 |  | 0 | 21 | 0 | 0 | 0 | 0 | 0 |  | Vlastní | Indiv | 0 | 0 |  | R-položka | Běžná |  |  |  | POL12_1
48 | 741320185 | Třípólový modulový vypínač, 40/3, 40A | ks | 1 |  | 0 |  | 0 |  | 0 | 21 | 0 | 0 | 0 | 0 | 0 |  | Vlastní | Indiv | 0 | 0 |  | R-položka | Běžná |  |  |  | POL12_1
49 | 741321003 | Proudový chránič s nadproudovou ochranou, dvoupólový, 10B - 10A/2/30mA, 10A | ks | 4 |  | 0 |  | 0 |  | 0 | 21 | 0 | 0 | 0 | 0 | 0 |  | Vlastní | Indiv | 0 | 0 |  | Práce | Běžná |  |  |  | POL1_1
50 | 741321003 | Proudový chránič s nadproudovou ochranou, dvoupólový, 10C - 10A/2/30mA, 10A | ks | 1 |  | 0 |  | 0 |  | 0 | 21 | 0 | 0 | 0 | 0 | 0 |  | Vlastní | Indiv | 0 | 0 |  | R-položka | Běžná |  |  |  | POL12_1
51 | 741320105 | Jistič jednopólový 2B/1, 2A, 10kA | ks | 3 |  | 0 |  | 0 |  | 0 | 21 | 0 | 0 | 0 | 0 | 0 |  | Vlastní | Indiv | 0 | 0 |  | Práce | Běžná |  |  |  | POL1_1
52 | 741320105 | Jistič jednopólový 4B/1, 4A, 10kA | ks | 1 |  | 0 |  | 0 |  | 0 | 21 | 0 | 0 | 0 | 0 | 0 |  | Vlastní | Indiv | 0 | 0 |  | R-položka | Běžná |  |  |  | POL12_1
53 | 741320105 | Jistič jednopólový 16B/1,10kA, 16A | ks | 22 |  | 0 |  | 0 |  | 0 | 21 | 0 | 0 | 0 | 0 | 0 |  | Vlastní | Indiv | 0 | 0 |  | R-položka | Běžná |  |  |  | POL12_1
54 | 741320105 | Jistič jednopólový 10B/1,10kA, 10A, s napěťovou vypínací cívkou 24V | ks | 1 |  | 0 |  | 0 |  | 0 | 21 | 0 | 0 | 0 | 0 | 0 |  | Vlastní | Indiv | 0 | 0 |  | R-položka | Běžná |  |  |  | POL12_1
55 | 741320105 | Jistič jednopólový 16B/1,10kA, 16A, s napěťovou vypínací cívkou 24V | ks | 2 |  | 0 |  | 0 |  | 0 | 21 | 0 | 0 | 0 | 0 | 0 |  | Vlastní | Indiv | 0 | 0 |  | R-položka | Běžná |  |  |  | POL12_1
56 | 741320105 | Jistič jednopólový 16C/1,10kA, 16A, s napěťovou vypínací cívkou 24V | ks | 1 |  | 0 |  | 0 |  | 0 | 21 | 0 | 0 | 0 | 0 | 0 |  | Vlastní | Indiv | 0 | 0 |  | R-položka | Běžná |  |  |  | POL12_1
57 | 741320105 | Jistič jednopólový 20C/1,10kA, 20A, s napěťovou vypínací cívkou 24V | ks | 1 |  | 0 |  | 0 |  | 0 | 21 | 0 | 0 | 0 | 0 | 0 |  | Vlastní | Indiv | 0 | 0 |  | R-položka | Běžná |  |  |  | POL12_1
58 | 741321043 | Proudový chránič 40A/4/30mA, 40A | ks | 4 |  | 0 |  | 0 |  | 0 | 21 | 0 | 0 | 0 | 0 | 0 |  | Vlastní | Indiv | 0 | 0 |  | Práce | Běžná |  |  |  | POL1_1
59 | 741330032 | Stykač dvoupólový 230V /20A, cívka 230V | ks | 4 |  | 0 |  | 0 |  | 0 | 21 | 0 | 0 | 0 | 0 | 0 |  | Vlastní | Indiv | 0 | 0 |  | Práce | Běžná |  |  |  | POL1_1
60 | 741331001 | Síťový modulový transformátor na DIN, 230V / 24V, 63VA | ks | 1 |  | 0 |  | 0 |  | 0 | 21 | 0 | 0 | 0 | 0 | 0 |  | Vlastní | Indiv | 0 | 0 |  | Práce | Běžná |  |  |  | POL1_1
61 | 741322072 | Svodič přepětí DG M TNS 275 - typ 2/Třída II - kompletně zapojená 4pólová jednotka pro sítě TN-S | ks | 1 |  | 0 |  | 0 |  | 0 | 21 | 0 | 0 | 0 | 0 | 0 |  | Vlastní | Indiv | 0 | 0 |  | Práce | Běžná |  |  |  | POL1_1
62 | V | Svorkovnice řadová | sada | 1 |  | 0 |  | 0 |  | 0 | 21 | 0 | 0 | 0 | 0 | 0 |  | Vlastní | Indiv | 0 | 0 |  | R-položka | Běžná |  |  |  | POL12_0
Díl: | M21.MXO | Specifikace ovládací rozvodnice: MXO - ovládací |  |  |  | 0 |  | 0 |  | 0 |  | 0 |  | 0 |  | 0 |  |  |  |  | 0 | [6 empty] | DIL
63 | 741210004 | Typizovaná skříň plastová modulová s dvířky, DIN lišta, 4 jednotky DIN | ks | 1 |  | 0 |  | 0 |  | 0 | 21 | 0 | 0 | 0 | 0 | 0 |  | Vlastní | Indiv | 0 | 0 |  | Práce | Běžná |  |  |  | POL1_1
64 | 741311012 | Tlačítkový spínač bez aretace jednopólový, modulový, na DIN lištu, zapínací tlačítko - barva zelená,, se signálkou 230V, MTX-20-TB | ks | 3 |  | 0 |  | 0 |  | 0 | 21 | 0 | 0 | 0 | 0 | 0 |  | Vlastní | Indiv | 0 | 0 |  | Práce | Běžná |  |  |  | POL1_1
[26 empty] | 15 | 21 | DPH
| Celkem |  |  |  |  | 0 | [19 empty] | 0 | 0 | SUM
JKSO:
| 801.6 | Budovy pro řízení, správu a administrativu | [25 empty] | JKSO
| 2670 m3 | svislá nosná konstrukce zděná z cihel,tvárnic, bloků | [25 empty] | JKSOChar
|  | rekonstrukce a modernizace objektu prostá | [25 empty] | JKSOAkce
END
Note on S6: Jedná se o informaci, zda se jedná o položku, která je do rozpočtu zadána z cenové soustavy RTS, nebo vlastní.
Note on T6: Jedná se o název CÚ, která je zadána u položky rozpočtu

## PS 01 D.1.0 Pol
Položkový soupis prací a dodávek | [27 empty] | #TypZaznamu#
S: | Spa21/01 | Rekonstrukce objektu Křenová 289/6, Brno - zřízení socio info pointu a kontaktního místa pro bydlení | [25 empty] | STA
O: | PS 01 | Vertikální zdviž | [22 empty] | PRO |  |  | OBJ
R: | D.1.0 | Vertikální zdviž | [25 empty] | ROZ
P.č. | Číslo položky | Název položky | MJ | Množství | Cena / MJ | Celkem | Dodávka | Dodávka celk. | Montáž | Montáž celk. | DPH | Cena s DPH | Hmotnost / MJ | Hmotnost celk.(t) | Dem. hmotnost / MJ | Dem. hmotnost celk.(t) | Ceník | Cen. soustava / platnost | Cenová úroveň | Nhod / MJ | Nhod celk. | Dodavatel | Typ položky | Stav položky
Díl: | M33 | Montáže dopravních zařízení a vah-výtahy |  |  |  | 0 |  | 0 |  | 0 |  | 0 |  | 1.47 |  | 0 |  |  |  |  | 179 | [6 empty] | DIL
1 | 330030100RPL | Výtah - vertikální plošina 400/0,15 ; průchozí, 2 stanice, 3 nástupiště (cena stanovena na základě CN) | kus | 1 |  | 0 |  | 0 |  | 0 | 21 | 0 | 1.47 | 1.47 | 0 | 0 |  | Vlastní | Indiv | 179 | 179 |  | Agregovaná položka | Běžná |  |  |  | POL2_
[26 empty] | 15 | 21 | DPH
| Celkem |  |  |  |  | 0 | [19 empty] | 0 | 0 | SUM
END
Note on S6: Jedná se o informaci, zda se jedná o položku, která je do rozpočtu zadána z cenové soustavy RTS, nebo vlastní.
Note on T6: Jedná se o název CÚ, která je zadána u položky rozpočtu