## Rekapitulace stavby
Export Komplet | [27 empty] | 2.0 | ZAMOK |  |  |  |  | False | False | {09b7b2a3-0581-422e-b4d1-9d20420bcaf2}
[33 empty] | 0,01 | 21
[33 empty] | 0,01 | 15
|  | REKAPITULACE STAVBY | [17 empty] | v --- níže se nacházejí doplnkové a pomocné údaje k sestavám --- v | [11 empty] | Návod na vyplnění | 0,001
|  | Kód: |  |  |  |  | 120066A | [24 empty] | Měnit lze pouze buňky se žlutým podbarvením! 1) na prvním listu Rekapitulace stavby vyplňte v sestavě a) Souhrnný list - údaje o Uchazeči (přenesou se do ostatních sestav i v jiných listech) b) Rekapitulace objektů - potřebné Ostatní náklady 2) na vybraných listech vyplňte v sestavě a) Krycí list - údaje o Uchazeči, pokud se liší od údajů o Uchazeči na Souhrnném listu (údaje se přenesou do ostatních sestav v daném listu) b) Rekapitulace rozpočtu - potřebné Ostatní náklady c) Celkové náklady za stavbu - ceny u položek - množství, pokud má žluté podbarvení - a v případě potřeby poznámku (ta je ve skrytém sloupci) | 0,01
|  | Stavba: |  |  |  |  | Brno, Kluchova, Zoubkova II, rekonstrukce vodovodu | [25 empty] | 0,01
|  | KSO: |  |  |  |  | 827 13 32 | [8 empty] | CC-CZ: |  | 2222 | [14 empty] | 0,01
|  | Místo: |  |  |  |  | Brno - Nový Lískovec | [8 empty] | Datum: |  | 27. 11. 2020 | [14 empty] | 0,01
0,01
|  | Zadavatel: | [13 empty] | IČ: | [16 empty] | 0,01
|  |  | Statutární město Brno | [12 empty] | DIČ: | [16 empty] | 0,01
0,01
|  | Uchazeč: | [13 empty] | IČ: |  | Vyplň údaj | [14 empty] | 0,01
|  |  | Vyplň údaj | [12 empty] | DIČ: |  | Vyplň údaj | [14 empty] | 0,01
False
|  | Projektant: | [13 empty] | IČ: | [16 empty] | False
[16 empty] | DIČ: | [16 empty] | True
0,01
|  | Zpracovatel: | [13 empty] | IČ: | [16 empty] | 0,01
|  |  | AQUATIS a.s. | [12 empty] | DIČ: | [16 empty] | True
Poznámka:
|  | Cena bez DPH | [13 empty] | 0
[8 empty] | Sazba daně |  |  | Základ daně |  |  |  |  | Výše daně
|  | DPH |  | základní |  |  |  | 21% |  |  | 0 |  |  |  |  | 0
|  |  |  | snížená |  |  |  | 15% |  |  | 0 |  |  |  |  | 0
|  |  |  | zákl. přenesená |  |  |  | 21% |  |  | 0 |  |  |  |  | 0
|  |  |  | sníž. přenesená |  |  |  | 15% |  |  | 0 |  |  |  |  | 0
|  |  |  | nulová |  |  |  | 0% |  |  | 0 |  |  |  |  | 0
|  | Cena s DPH | [6 empty] | v |  |  | CZK |  |  |  | 0
|  | Projektant | [11 empty] | Zpracovatel
|  | Datum a podpis: | [7 empty] | Razítko |  |  |  | Datum a podpis: |  |  | Razítko
|  | Objednavatel | [11 empty] | Uchazeč
|  | Datum a podpis: | [7 empty] | Razítko |  |  |  | Datum a podpis: |  |  | Razítko
REKAPITULACE OBJEKTŮ STAVBY A SOUPISŮ PRACÍ
| Kód: | [6 empty] | 120066A
| Stavba: | [6 empty] | Brno, Kluchova, Zoubkova II, rekonstrukce vodovodu
| Místo: | [6 empty] | Brno - Nový Lískovec | [6 empty] | Datum: |  | 27. 11. 2020
| Zadavatel: | [6 empty] | Statutární město Brno | [6 empty] | Projektant: |  |  |  |  | Informatívní údaje z listů zakázek
| Uchazeč: | [13 empty] | Zpracovatel: |  | AQUATIS a.s.
| Kód |  |  |  | Popis | [7 empty] | Cena bez DPH [CZK] |  |  |  |  | Cena s DPH [CZK] | Typ | z toho Ostat. náklady [CZK] | DPH [CZK] | Normohodiny [h] | DPH základní [CZK] | DPH snížená [CZK] | DPH základní přenesená [CZK] | DPH snížená přenesená [CZK] | Základna DPH základní | Základna DPH snížená | Základna DPH zákl. přenesená | Základna DPH sníž. přenesená | Základna DPH nulová
| Náklady z rozpočtů | [11 empty] | 0 |  |  |  |  | 0 |  | 0 | 0 | 0 | 0 | 0 | 0 | 0 | 0 | 0 | 0 | 0 | 0 |  | D | 0 | ###NOIMPORT### | IMPORT | {09b7b2a3-0581-422e-b4d1-9d20420bcaf2} | {00000000-0000-0000-0000-000000000000} | 827 13 32
|  | 100 |  |  |  | Stavební část - komunikační úpravy | [6 empty] | 0 |  |  |  |  | 0 | STA | 0 | 0 | 0 | 0 | 0 | 0 | 0 | 0 | 0 | 0 | 0 | 0 |  | D | 1 | ###NOIMPORT### | IMPORT | {1ccfd664-aa33-48dc-ad59-d0fb698b8fb3} | {09b7b2a3-0581-422e-b4d1-9d20420bcaf2} | 822 26 | 2
/ |  |  | 100.1 |  |  |  | Komunikační úprravy - vozovka | [5 empty] | 0 |  |  |  |  | 0 | Soupis | 0 | 0 | 0 | 0 | 0 | 0 | 0 | 0 | 0 | 0 | 0 | 0 |  |  | 2 |  | IMPORT | {ce8740d2-7d7b-44ed-99d6-b12e7be94a21} | {1ccfd664-aa33-48dc-ad59-d0fb698b8fb3}
/ |  |  | 100.2 |  |  |  | Komunikační úpravy - chodníky | [5 empty] | 0 |  |  |  |  | 0 | Soupis | 0 | 0 | 0 | 0 | 0 | 0 | 0 | 0 | 0 | 0 | 0 | 0 |  |  | 2 |  | IMPORT | {4cc25413-4f41-43a7-8689-94a35edcd02d} | {1ccfd664-aa33-48dc-ad59-d0fb698b8fb3}
/ |  |  | 100.3 |  |  |  | Komunikační úpravy - odvodnění | [5 empty] | 0 |  |  |  |  | 0 | Soupis | 0 | 0 | 0 | 0 | 0 | 0 | 0 | 0 | 0 | 0 | 0 | 0 |  |  | 2 |  | IMPORT | {48ea863f-cd6a-4ddc-a3e6-9d94158d3dc6} | {1ccfd664-aa33-48dc-ad59-d0fb698b8fb3}
/ |  | 330 |  |  |  | Stavební část - vodovodní řady | [6 empty] | 0 |  |  |  |  | 0 | STA | 0 | 0 | 0 | 0 | 0 | 0 | 0 | 0 | 0 | 0 | 0 | 0 |  |  | 1 |  | IMPORT | {a4c9630f-9b22-4a53-a124-6caf0b653741} | {09b7b2a3-0581-422e-b4d1-9d20420bcaf2} | 827 13 32 | 2
/ |  | 340 |  |  |  | Stavební část - vodovodní přípojky | [6 empty] | 0 |  |  |  |  | 0 | STA | 0 | 0 | 0 | 0 | 0 | 0 | 0 | 0 | 0 | 0 | 0 | 0 |  |  | 1 |  | IMPORT | {39f21bf9-209c-462e-bcfb-36d036e99116} | {09b7b2a3-0581-422e-b4d1-9d20420bcaf2} | 827 13 32 | 2
/ |  | 90 |  |  |  | Ostatní a vedlejší náklady | [6 empty] | 0 |  |  |  |  | 0 | STA | 0 | 0 | 0 | 0 | 0 | 0 | 0 | 0 | 0 | 0 | 0 | 0 |  |  | 1 |  | IMPORT | {627da425-e2da-420e-aafa-0b1d49dde013} | {09b7b2a3-0581-422e-b4d1-9d20420bcaf2} | 822 29 | 2

## 100.1 - Komunikační úprra...
{ce8740d2-7d7b-44ed-99d6-b12e7be94a21}
2
| KRYCÍ LIST SOUPISU PRACÍ | [7 empty] | v --- níže se nacházejí doplnkové a pomocné údaje k sestavám --- v | [8 empty] | False
Stavba:
Brno, Kluchova, Zoubkova II, rekonstrukce vodovodu
Objekt:
100 - Stavební část - komunikační úpravy
Soupis:
100.1 - Komunikační úprravy - vozovka
| KSO: |  |  |  |  | CC-CZ:
| Místo: |  |  |  |  | Datum: | 27. 11. 2020
| Zadavatel: |  |  |  |  | IČ:
|  | Statutární město Brno |  |  |  | DIČ:
| Uchazeč: |  |  |  |  | IČ: | Vyplň údaj
|  | Vyplň údaj |  |  |  | DIČ: | Vyplň údaj
| Projektant: |  |  |  |  | IČ:
DIČ:
| Zpracovatel: |  |  |  |  | IČ:
|  | AQUATIS a.s. |  |  |  | DIČ:
Poznámka:
| Cena bez DPH | [5 empty] | 0
|  |  | Základ daně |  |  | Sazba daně | Výše daně
| DPH | základní | 0 |  |  | 21% | 0
|  | snížená | 0 |  |  | 15% | 0
|  | zákl. přenesená | 0 |  |  | 21% | 0
|  | sníž. přenesená | 0 |  |  | 15% | 0
|  | nulová | 0 |  |  | 0% | 0
| Cena s DPH |  |  | v | CZK |  | 0
| Projektant |  |  | Zpracovatel
| Datum a podpis: |  | Razítko | Datum a podpis: |  |  | Razítko
| Objednavatel |  |  | Uchazeč
| Datum a podpis: |  | Razítko | Datum a podpis: |  |  | Razítko
REKAPITULACE ČLENĚNÍ SOUPISU PRACÍ
Stavba:
Brno, Kluchova, Zoubkova II, rekonstrukce vodovodu
Objekt:
100 - Stavební část - komunikační úpravy
Soupis:
100.1 - Komunikační úprravy - vozovka
Místo: | [5 empty] | Datum: | 27. 11. 2020
Zadavatel: |  |  | Statutární město Brno |  |  | Projektant:
Uchazeč: |  |  | Vyplň údaj |  |  | Zpracovatel: | AQUATIS a.s.
Kód dílu - Popis | [6 empty] | Cena celkem [CZK]
Náklady ze soupisu prací | [6 empty] | 0 | [11 empty] | -1
| HSV - Práce a dodávky HSV | [5 empty] | 0
| 1 - Zemní práce | [5 empty] | 0
| 11 - Zemní práce - přípravné a přidružené práce | [5 empty] | 0
| 2 - Zakládání | [5 empty] | 0
| 5 - Komunikace pozemní | [5 empty] | 0
| 9 - Ostatní konstrukce a práce, bourání | [5 empty] | 0
| 998 - Přesun hmot | [5 empty] | 0
SOUPIS PRACÍ
Stavba:
Brno, Kluchova, Zoubkova II, rekonstrukce vodovodu
Objekt:
100 - Stavební část - komunikační úpravy
Soupis:
100.1 - Komunikační úprravy - vozovka
Místo: | [5 empty] | Datum: | 27. 11. 2020
Zadavatel: |  |  | Statutární město Brno |  |  | Projektant:
Uchazeč: |  |  | Vyplň údaj |  |  | Zpracovatel: | AQUATIS a.s.
PČ | Typ | Kód | Popis | MJ | Množství | J.cena [CZK] | Cena celkem [CZK] | Cenová soustava |  | DPH | J. Nh [h] | Nh celkem [h] | J. hmotnost [t] | Hmotnost celkem [t] | J. suť [t] | Suť Celkem [t]
Náklady soupisu celkem | [6 empty] | 0 |  |  |  |  | 0 |  | 375.071 |  | 1839.9506 |  | D | -1 | [10 empty] | 0
| D | HSV | Práce a dodávky HSV |  |  |  | 0 |  |  |  |  | 0 |  | 375.071 |  | 1839.9506 | 1 | D | 0 |  |  |  | ROZPOCET | [6 empty] | 0
| D | 1 | Zemní práce |  |  |  | 0 |  |  |  |  | 0 |  | 0.00012354 |  | 1839.9506 | 1 | D | 1 |  |  |  | ROZPOCET | [6 empty] | 0
1 | K | 2 | Odkopávky a prokopávky nezapažené v hornině třídy těžitelnosti I, skupiny 1 a 2 objem do 500 m3 strojně | m3 | 446.205 |  | 0 | CS ÚRS 2020 02 |  | základní |  | 0 | 0 | 0 | 0 | 0 | 4 | K | 2 |  |  |  | ROZPOCET | 0 | 0 | 0 | 0 | 0 | 1 | 0 | 4 | 246075508
| VV |  | (2703,3+250,2+21,2)*0,5*0,3 |  | 446.205 | [12 empty] | VV | 2 | 2 | True | 0 | ROZPOCET
2 | K | 122252206 | Odkopávky a prokopávky nezapažené pro silnice a dálnice v hornině třídy těžitelnosti I objem do 5000 m3 strojně | m3 | 1380.278 |  | 0 | CS ÚRS 2020 02 |  | základní |  | 0 | 0 | 0 | 0 | 0 | 4 | K | 2 |  |  |  | ROZPOCET | 0 | 0 | 0 | 0 | 0 | 1 | 0 | 4 | -712790716
| VV |  | 827*0,5 |  | 413.5 | [12 empty] | VV | 2 | 2 | True | 0 | ROZPOCET
| VV |  | recyklát v rýhách | [14 empty] | VV | 2 | 1 | True | 0 | ROZPOCET
| VV |  | (2703,3+250,2+21,2)*0,5*0,65 |  | 966.778 | [12 empty] | VV | 2 | 2 | True | 0 | ROZPOCET
3 | K | 122452203 | Odkopávky a prokopávky nezapažené pro silnice a dálnice v hornině třídy těžitelnosti II objem do 100 m3 strojně | m3 | 74.368 |  | 0 | CS ÚRS 2020 02 |  | základní |  | 0 | 0 | 0 | 0 | 0 | 4 | K | 2 |  |  |  | ROZPOCET | 0 | 0 | 0 | 0 | 0 | 1 | 0 | 4 | -189632176
| VV |  | (2703,3+250,2+21,2)*0,5*0,05 |  | 74.368 | [12 empty] | VV | 2 | 2 | True | 0 | ROZPOCET
| VV |  | výměna zeminy | [14 empty] | VV | 2 | 1 | True | 0 | ROZPOCET
| VV |  | Součet |  | 74.368 | [12 empty] | VV | 2 | 4 | False | 1 | ROZPOCET
4 | K | 132151102 | Hloubení rýh nezapažených š do 800 mm v hornině třídy těžitelnosti I, skupiny 1 a 2 objem do 50 m3 strojně | m3 | 28.458 |  | 0 | CS ÚRS 2020 02 |  | základní |  | 0 | 0 | 0 | 0 | 0 | 4 | K | 2 |  |  |  | ROZPOCET | 0 | 0 | 0 | 0 | 0 | 1 | 0 | 4 | 392332660
| VV |  | 546*0,4*0,4*0,3 |  | 26.208 | [12 empty] | VV | 2 | 2 | True | 0 | ROZPOCET
| VV |  | trativody | [14 empty] | VV | 2 | 1 | True | 0 | ROZPOCET
| VV |  | 30*0,5*0,5*0,3 |  | 2.25 | [12 empty] | VV | 2 | 2 | True | 0 | ROZPOCET
| VV |  | chráničky | [14 empty] | VV | 2 | 1 | True | 0 | ROZPOCET
5 | K | 132251103 | Hloubení rýh nezapažených š do 800 mm v hornině třídy těžitelnosti I, skupiny 3 objem do 100 m3 strojně | m3 | 61.659 |  | 0 | CS ÚRS 2020 02 |  | základní |  | 0 | 0 | 0 | 0 | 0 | 4 | K | 2 |  |  |  | ROZPOCET | 0 | 0 | 0 | 0 | 0 | 1 | 0 | 4 | -607881716
| VV |  | 546*0,4*0,4*0,65 |  | 56.784 | [12 empty] | VV | 2 | 2 | True | 0 | ROZPOCET
| VV |  | trativody | [14 empty] | VV | 2 | 1 | True | 0 | ROZPOCET
| VV |  | 30*0,5*0,5*0,65 |  | 4.875 | [12 empty] | VV | 2 | 2 | True | 0 | ROZPOCET
| VV |  | chráničky | [14 empty] | VV | 2 | 1 | True | 0 | ROZPOCET
6 | K | 132351101 | Hloubení rýh nezapažených š do 800 mm v hornině třídy těžitelnosti II, skupiny 4 objem do 20 m3 strojně | m3 | 5.868 |  | 0 | CS ÚRS 2020 02 |  | základní |  | 0 | 0 | 0 | 0 | 0 | 4 | K | 2 |  |  |  | ROZPOCET | 0 | 0 | 0 | 0 | 0 | 1 | 0 | 4 | -1697652011
| VV |  | 546*0,4*0,4*0,05 |  | 4.368 | [12 empty] | VV | 2 | 2 | True | 0 | ROZPOCET
| VV |  | trativody | [14 empty] | VV | 2 | 1 | True | 0 | ROZPOCET
| VV |  | 30*0,5*0,5*0,2 |  | 1.5 | [12 empty] | VV | 2 | 2 | True | 0 | ROZPOCET
| VV |  | chráničky | [14 empty] | VV | 2 | 1 | True | 0 | ROZPOCET
7 | K | 162751117 | Vodorovné přemístění do 10000 m výkopku/sypaniny z horniny třídy těžitelnosti I, skupiny 1 až 3 | m3 | 1916.6 |  | 0 | CS ÚRS 2020 02 |  | základní |  | 0 | 0 | 0 | 0 | 0 | 4 | K | 2 |  |  |  | ROZPOCET | 0 | 0 | 0 | 0 | 0 | 1 | 0 | 4 | -1922631165
| VV |  | 446,205+1380,278+28,458+61,659 |  | 1916.6 | [12 empty] | VV | 2 | 2 | True | 0 | ROZPOCET
8 | K | 181951112 | Úprava pláně v hornině třídy těžitelnosti I, skupiny 1 až 3 se zhutněním strojně | m2 | 1019.8 |  | 0 | CS ÚRS 2020 02 |  | základní |  | 0 | 0 | 0 | 0 | 0 | 4 | K | 2 |  |  |  | ROZPOCET | 0 | 0 | 0 | 0 | 0 | 1 | 0 | 4 | -885678932
| VV |  | 688,1+261,8+69,9 |  | 1019.8 | [12 empty] | VV | 2 | 2 | True | 1 | ROZPOCET
9 | K | 162751119 | Příplatek k vodorovnému přemístění výkopku/sypaniny z horniny třídy těžitelnosti I, skupiny 1 až 3 ZKD 1000 m přes 10000 m | m3 | 9583 |  | 0 | CS ÚRS 2020 02 |  | základní |  | 0 | 0 | 0 | 0 | 0 | 4 | K | 2 |  |  |  | ROZPOCET | 0 | 0 | 0 | 0 | 0 | 1 | 0 | 4 | -342531524
| VV |  | 1916,6*5 |  | 9583 | [12 empty] | VV | 2 | 2 | True | 0 | ROZPOCET
10 | K | 162751137 | Vodorovné přemístění do 10000 m výkopku/sypaniny z horniny třídy těžitelnosti II, skupiny 4 a 5 | m3 | 80.236 |  | 0 | CS ÚRS 2020 02 |  | základní |  | 0 | 0 | 0 | 0 | 0 | 4 | K | 2 |  |  |  | ROZPOCET | 0 | 0 | 0 | 0 | 0 | 1 | 0 | 4 | -1031331735
| VV |  | 74,368+5,868 |  | 80.236 | [12 empty] | VV | 2 | 2 | True | 0 | ROZPOCET
11 | K | 162751139 | Příplatek k vodorovnému přemístění výkopku/sypaniny z horniny třídy těžitelnosti II, skupiny 4 a 5 ZKD 1000 m přes 10000 m | m3 | 401.18 |  | 0 | CS ÚRS 2020 02 |  | základní |  | 0 | 0 | 0 | 0 | 0 | 4 | K | 2 |  |  |  | ROZPOCET | 0 | 0 | 0 | 0 | 0 | 1 | 0 | 4 | -866331164
| VV |  | 80,236*5 |  | 401.18 | [12 empty] | VV | 2 | 2 | True | 0 | ROZPOCET
12 | K | 171201231 | Poplatek za uložení zeminy a kamení na recyklační skládce (skládkovné) kód odpadu 17 05 04 | t | 1996.836 |  | 0 | CS ÚRS 2020 02 |  | základní |  | 0 | 0 | 0 | 0 | 0 | 4 | K | 2 |  |  |  | ROZPOCET | 0 | 0 | 0 | 0 | 0 | 1 | 0 | 4 | -1533303282
| VV |  | 446,205+28,458 |  | 474.663 | [12 empty] | VV | 2 | 2 | True | 0 | ROZPOCET
| VV |  | 1380,278+74,368+61,659+5,868 |  | 1522.173 | [12 empty] | VV | 2 | 2 | True | 0 | ROZPOCET
| VV |  | Součet |  | 1996.836 | [12 empty] | VV | 2 | 4 | True | 1 | ROZPOCET
13 | K | 181951112 | Úprava pláně v hornině třídy těžitelnosti I, skupiny 1 až 3 se zhutněním strojně | m2 | 2974.7 |  | 0 | CS ÚRS 2020 02 |  | základní |  | 0 | 0 | 0 | 0 | 0 | 4 | K | 2 |  |  |  | ROZPOCET | 0 | 0 | 0 | 0 | 0 | 1 | 0 | 4 | -742378606
| VV |  | 2703,3 |  | 2703.3 | [12 empty] | VV | 2 | 2 | True | 0 | ROZPOCET
| VV |  | vozovka | [14 empty] | VV | 2 | 1 | True | 0 | ROZPOCET
| VV |  | 250,2+21,2 |  | 271.4 | [12 empty] | VV | 2 | 2 | True | 0 | ROZPOCET
| VV |  | parkování | [14 empty] | VV | 2 | 1 | True | 0 | ROZPOCET
| VV |  | Součet |  | 2974.7 | [12 empty] | VV | 2 | 4 | False | 1 | ROZPOCET
| D | 11 | Zemní práce - přípravné a přidružené práce |  |  |  | 0 |  |  |  |  | 0 |  | 0.00012354 |  | 1839.9506 | 1 | D | 2 |  |  |  | ROZPOCET | [6 empty] | 0
14 | K | 113107222 | Odstranění podkladu z kameniva drceného tl 200 mm strojně pl přes 200 m2 | m2 | 343.3 |  | 0 | CS ÚRS 2020 02 |  | základní |  | 0 | 0 | 0 | 0.29 | 99.557 | 4 | K | 3 |  |  |  | ROZPOCET | 0 | 0 | 0 | 0 | 0 | 1 | 0 | 4 | -637017628
| VV |  | 16,8+326,5 |  | 343.3 | [12 empty] | VV | 3 | 2 | True | 1 | ROZPOCET
15 | K | 113107223 | Odstranění podkladu z kameniva drceného tl 300 mm strojně pl přes 200 m2 | m2 | 1653 |  | 0 | CS ÚRS 2020 02 |  | základní |  | 0 | 0 | 0 | 0.44 | 727.32 | 4 | K | 3 |  |  |  | ROZPOCET | 0 | 0 | 0 | 0 | 0 | 1 | 0 | 4 | 1792863480
16 | K | 113107133 | Odstranění podkladu z betonu prostého tl 400 mm ručně | m2 | 20 |  | 0 | CS ÚRS 2020 02 |  | základní |  | 0 | 0 | 0 | 0.93 | 18.6 | 4 | K | 3 |  |  |  | ROZPOCET | 0 | 0 | 0 | 0 | 0 | 1 | 0 | 4 | -2061176392
| VV |  | 20 |  | 20 | [12 empty] | VV | 3 | 2 | True | 1 | ROZPOCET
| VV |  | provizorní zapravení Zoubkova | [14 empty] | VV | 3 | 1 | True | 0 | ROZPOCET
17 | K | 113107244 | Odstranění podkladu živičného tl 200 mm strojně pl přes 200 m2 | m2 | 1653 |  | 0 | CS ÚRS 2020 02 |  | základní |  | 0 | 0 | 0 | 0.45 | 743.85 | 4 | K | 3 |  |  |  | ROZPOCET | 0 | 0 | 0 | 0 | 0 | 1 | 0 | 4 | 274026938
18 | K | 113106171 | Rozebrání dlažeb vozovek ze zámkové dlažby s ložem z kameniva ručně | m2 | 16.8 |  | 0 | CS ÚRS 2020 02 |  | základní |  | 0 | 0 | 0 | 0.295 | 4.956 | 4 | K | 3 |  |  |  | ROZPOCET | 0 | 0 | 0 | 0 | 0 | 1 | 0 | 4 | 1339450709
19 | K | 113106521 | Rozebrání dlažeb vozovek z drobných kostek s ložem z kameniva strojně pl přes 200 m2 | m2 | 326.5 |  | 0 | CS ÚRS 2020 02 |  | základní |  | 0 | 0 | 0 | 0.32 | 104.48 | 4 | K | 3 |  |  |  | ROZPOCET | 0 | 0 | 0 | 0 | 0 | 1 | 0 | 4 | 2026907983
20 | K | 979071021 | Očištění dlažebních kostek drobných s původním spárováním kamenivem těženým při překopech ing sítí | m2 | 326.5 |  | 0 | CS ÚRS 2020 02 |  | základní |  | 0 | 0 | 0 | 0 | 0 | 4 | K | 3 |  |  |  | ROZPOCET | 0 | 0 | 0 | 0 | 0 | 1 | 0 | 4 | 487931555
21 | K | 113202111 | Vytrhání obrub krajníků obrubníků stojatých | m | 595.17 |  | 0 | CS ÚRS 2020 02 |  | základní |  | 0 | 0 | 0 | 0.205 | 122.0098 | 4 | K | 3 |  |  |  | ROZPOCET | 0 | 0 | 0 | 0 | 0 | 1 | 0 | 4 | -373041528
| VV |  | 661,3*0,9 |  | 595.17 | [12 empty] | VV | 3 | 2 | True | 0 | ROZPOCET
| VV |  | Součet |  | 595.17 | [12 empty] | VV | 3 | 4 | False | 1 | ROZPOCET
22 | K | 113201112 | Vytrhání obrub silničních ležatých | m | 66.13 |  | 0 | CS ÚRS 2020 02 |  | základní |  | 0 | 0 | 0 | 0.29 | 19.1777 | 4 | K | 3 |  |  |  | ROZPOCET | 0 | 0 | 0 | 0 | 0 | 1 | 0 | 4 | -26287741
| VV |  | 661,3*0,1 |  | 66.13 | [12 empty] | VV | 3 | 2 | True | 1 | ROZPOCET
23 | K | 979021113 | Očištění vybouraných obrubníků a krajníků silničních při překopech inženýrských sítí | m | 661.3 |  | 0 | CS ÚRS 2020 02 |  | základní |  | 0 | 0 | 0 | 0 | 0 | 4 | K | 3 |  |  |  | ROZPOCET | 0 | 0 | 0 | 0 | 0 | 1 | 0 | 4 | -114559251
24 | K | 919735111 | Řezání stávajícího živičného krytu hl do 50 mm | m | 95.4 |  | 0 | CS ÚRS 2020 02 |  | základní |  | 0 | 1.295e-06 | 0.00012354 | 0 | 0 | 4 | K | 3 |  |  |  | ROZPOCET | 0 | 0 | 0 | 0 | 0 | 1 | 0 | 4 | -1702908331
25 | K | 59914111102 VL | Výplň spáry živičnou zálivkou | m | 95.4 |  | 0 |  |  | základní |  | 0 | 0 | 0 | 0 | 0 | 512 | K | 3 |  |  |  | ROZPOCET | 0 | 0 | 0 | 0 | 0 | 1 | 0 | 512 | -1088050119
26 | K | 997221551 | Vodorovná doprava suti ze sypkých materiálů do 1 km | t | 1609.961 |  | 0 | CS ÚRS 2020 02 |  | základní |  | 0 | 0 | 0 | 0 | 0 | 4 | K | 3 |  |  |  | ROZPOCET | 0 | 0 | 0 | 0 | 0 | 1 | 0 | 4 | 174582175
| VV |  | 1751,149-141,188 |  | 1609.961 | [12 empty] | VV | 3 | 2 | True | 0 | ROZPOCET
27 | K | 997221559 | Příplatek ZKD 1 km u vodorovné dopravy suti ze sypkých materiálů | t | 22539.454 |  | 0 | CS ÚRS 2020 02 |  | základní |  | 0 | 0 | 0 | 0 | 0 | 4 | K | 3 |  |  |  | ROZPOCET | 0 | 0 | 0 | 0 | 0 | 1 | 0 | 4 | 1736609879
| VV |  | 1609,961*14 |  | 22539.454 | [12 empty] | VV | 3 | 2 | True | 0 | ROZPOCET
28 | K | 997221571 | Vodorovná doprava vybouraných hmot do 1 km | t | 141.188 |  | 0 | CS ÚRS 2020 02 |  | základní |  | 0 | 0 | 0 | 0 | 0 | 4 | K | 3 |  |  |  | ROZPOCET | 0 | 0 | 0 | 0 | 0 | 1 | 0 | 4 | -471150745
| VV |  | 122,01+19,178 |  | 141.188 | [12 empty] | VV | 3 | 2 | True | 0 | ROZPOCET
29 | K | 997221579 | Příplatek ZKD 1 km u vodorovné dopravy vybouraných hmot | t | 1976.632 |  | 0 | CS ÚRS 2020 02 |  | základní |  | 0 | 0 | 0 | 0 | 0 | 4 | K | 3 |  |  |  | ROZPOCET | 0 | 0 | 0 | 0 | 0 | 1 | 0 | 4 | 21307776
| VV |  | 141,188*14 |  | 1976.632 | [12 empty] | VV | 3 | 2 | True | 0 | ROZPOCET
30 | K | 997221815 VL | Poplatek za uložení odpadu na skládce (skládkovné) | t | 1839.951 |  | 0 |  |  | základní |  | 0 | 0 | 0 | 0 | 0 | 4 | K | 3 |  |  |  | ROZPOCET | 0 | 0 | 0 | 0 | 0 | 1 | 0 | 4 | 296356063
| D | 2 | Zakládání |  |  |  | 0 |  |  |  |  | 0 |  | 0.26732 |  | 0 | 1 | D | 1 |  |  |  | ROZPOCET | [6 empty] | 0
31 | K | 211561111 | Výplň odvodňovacích žeber nebo trativodů kamenivem hrubým drceným frakce 4 až 16 mm | m3 | 65.52 |  | 0 | CS ÚRS 2020 02 |  | základní |  | 0 | 0 | 0 | 0 | 0 | 4 | K | 2 |  |  |  | ROZPOCET | 0 | 0 | 0 | 0 | 0 | 1 | 0 | 4 | 1649175068
| VV |  | 546*0,4*0,3 |  | 65.52 | [12 empty] | VV | 2 | 2 | True | 0 | ROZPOCET
32 | K | 212312111 | Lože pro trativody z betonu prostého | m3 | 10.92 |  | 0 | CS ÚRS 2020 02 |  | základní |  | 0 | 0 | 0 | 0 | 0 | 4 | K | 2 |  |  |  | ROZPOCET | 0 | 0 | 0 | 0 | 0 | 1 | 0 | 4 | 1888089641
| VV |  | 546*0,4*0,05 |  | 10.92 | [12 empty] | VV | 2 | 2 | True | 0 | ROZPOCET
33 | K | 212755214 | Trativody z drenážních trubek plastových flexibilních D 100 mm bez lože | m | 546 |  | 0 | CS ÚRS 2020 02 |  | základní |  | 0 | 0.0004896 | 0.26732 | 0 | 0 | 4 | K | 2 |  |  |  | ROZPOCET | 0 | 0 | 0 | 0 | 0 | 1 | 0 | 4 | -1020045713
| D | 5 | Komunikace pozemní |  |  |  | 0 |  |  |  |  | 0 |  | 99.7092 |  | 0 | 1 | D | 1 |  |  |  | ROZPOCET | [6 empty] | 0
34 | K | 564851114 | Podklad ze štěrkodrtě ŠD tl 180 mm | m2 | 271.4 |  | 0 | CS ÚRS 2020 02 |  | základní |  | 0 | 0 | 0 | 0 | 0 | 4 | K | 2 |  |  |  | ROZPOCET | 0 | 0 | 0 | 0 | 0 | 1 | 0 | 4 | 618835170
| VV |  | 250,2+21,2 |  | 271.4 | [12 empty] | VV | 2 | 2 | True | 1 | ROZPOCET
| VV |  | parkování | [14 empty] | VV | 2 | 1 | True | 0 | ROZPOCET
35 | K | 564861111 | Podklad ze štěrkodrtě ŠD tl 200 mm | m2 | 5660.52 |  | 0 | CS ÚRS 2020 02 |  | základní |  | 0 | 0 | 0 | 0 | 0 | 4 | K | 2 |  |  |  | ROZPOCET | 0 | 0 | 0 | 0 | 0 | 1 | 0 | 4 | 1937196583
| VV |  | (2703,3+250,2+21,2)*0,4*2 |  | 2379.76 | [12 empty] | VV | 2 | 2 | True | 0 | ROZPOCET
| VV |  | výměna zeminy 2*20cm | [14 empty] | VV | 2 | 1 | True | 0 | ROZPOCET
| VV |  | 2703,3+250,2+21,2+1020,2*0,3 |  | 3280.76 | [12 empty] | VV | 2 | 2 | True | 0 | ROZPOCET
| VV |  | včetně rozšíření pod obrubami | [14 empty] | VV | 2 | 1 | True | 0 | ROZPOCET
36 | K | 565221113 | Podklad ze štěrku částečně zpevněného cementovou maltou ŠCM tl 180 mm | m2 | 2703.3 |  | 0 | CS ÚRS 2020 02 |  | základní |  | 0 | 0 | 0 | 0 | 0 | 4 | K | 2 |  |  |  | ROZPOCET | 0 | 0 | 0 | 0 | 0 | 1 | 0 | 4 | 1900522311
37 | K | 573111111 | Postřik živičný infiltrační s posypem z asfaltu množství 0,60 kg/m2 | m2 | 2703.3 |  | 0 | CS ÚRS 2020 02 |  | základní |  | 0 | 0.00561 | 15.1655 | 0 | 0 | 4 | K | 2 |  |  |  | ROZPOCET | 0 | 0 | 0 | 0 | 0 | 1 | 0 | 4 | 658030160
38 | K | 573211112 | Postřik živičný spojovací z asfaltu v množství 0,70 kg/m2 | m2 | 2703.3 |  | 0 | CS ÚRS 2020 02 |  | základní |  | 0 | 0 | 0 | 0 | 0 | 4 | K | 2 |  |  |  | ROZPOCET | 0 | 0 | 0 | 0 | 0 | 1 | 0 | 4 | 511783080
39 | K | 565156121 | Asfaltový beton vrstva podkladní ACP 22 (obalované kamenivo OKH) tl 70 mm š přes 3 m | m2 | 2703.3 |  | 0 | CS ÚRS 2020 02 |  | základní |  | 0 | 0 | 0 | 0 | 0 | 4 | K | 2 |  |  |  | ROZPOCET | 0 | 0 | 0 | 0 | 0 | 1 | 0 | 4 | -2109595783
40 | K | 577144121 | Asfaltový beton vrstva obrusná ACO 11 (ABS) tř. I tl 50 mm š přes 3 m z nemodifikovaného asfaltu | m2 | 2703.3 |  | 0 | CS ÚRS 2020 02 |  | základní |  | 0 | 0 | 0 | 0 | 0 | 4 | K | 2 |  |  |  | ROZPOCET | 0 | 0 | 0 | 0 | 0 | 1 | 0 | 4 | 1540964821
41 | K | 596212220 | Kladení zámkové dlažby pozemních komunikací tl 80 mm skupiny B pl do 50 m2 | m2 | 29.2 |  | 0 | CS ÚRS 2020 02 |  | základní |  | 0 | 0.10362 | 3.0257 | 0 | 0 | 4 | K | 2 |  |  |  | ROZPOCET | 0 | 0 | 0 | 0 | 0 | 1 | 0 | 4 | -1505919891
| VV |  | 21,2 |  | 21.2 | [12 empty] | VV | 2 | 2 | True | 0 | ROZPOCET
| VV |  | parkování OTP | [14 empty] | VV | 2 | 1 | True | 0 | ROZPOCET
| VV |  | 8 |  | 8 | [12 empty] | VV | 2 | 2 | True | 0 | ROZPOCET
| VV |  | práh-rezerva | [14 empty] | VV | 2 | 1 | True | 0 | ROZPOCET
| VV |  | Součet |  | 29.2 | [12 empty] | VV | 2 | 4 | False | 1 | ROZPOCET
42 | K | 596212222 | Kladení zámkové dlažby pozemních komunikací tl 80 mm skupiny B pl do 300 m2 | m2 | 250.2 |  | 0 | CS ÚRS 2020 02 |  | základní |  | 0 | 0.10362 | 25.9257 | 0 | 0 | 4 | K | 2 |  |  |  | ROZPOCET | 0 | 0 | 0 | 0 | 0 | 1 | 0 | 4 | 1833532756
43 | M | 592451220VL | dlažba zámková 20x10x8 cm šedá | m2 | 21.412 |  | 0 |  |  | základní |  | 0 | 0.197 | 4.2182 | 0 | 0 | 8 | M | 2 |  |  |  | ROZPOCET | 0 | 0 | 0 | 0 | 0 | 1 | 0 | 4 | -1014669369
| VV |  | 21,2*1,01 |  | 21.412 | [12 empty] | VV | 2 | 2 | True | 1 | ROZPOCET
44 | M | 592451221VL | dlažba zámková tvar I šedá | m2 | 8.08 |  | 0 |  |  | základní |  | 0 | 0.197 | 1.5918 | 0 | 0 | 8 | M | 2 |  |  |  | ROZPOCET | 0 | 0 | 0 | 0 | 0 | 1 | 0 | 4 | -810297914
| VV |  | 8*1,01 |  | 8.08 | [12 empty] | VV | 2 | 2 | True | 1 | ROZPOCET
45 | M | 592592453260VL | dlažba EKO kostka 20x20x8 cm šedá distanční | m2 | 252.702 |  | 0 |  |  | základní |  | 0 | 0.197 | 49.7823 | 0 | 0 | 8 | M | 2 |  |  |  | ROZPOCET | 0 | 0 | 0 | 0 | 0 | 1 | 0 | 4 | -688887680
| VV |  | 250,2*1,01 |  | 252.702 | [12 empty] | VV | 2 | 2 | True | 1 | ROZPOCET
| D | 9 | Ostatní konstrukce a práce, bourání |  |  |  | 0 |  |  |  |  | 0 |  | 275.0944 |  | 0 | 1 | D | 1 |  |  |  | ROZPOCET | [6 empty] | 0
46 | K | 20071-003 VL | D+M výstražná fólie | m | 30 |  | 0 |  |  | základní |  | 0 | 0 | 0 | 0 | 0 | 4 | K | 2 |  |  |  | ROZPOCET | 0 | 0 | 0 | 0 | 0 | 1 | 0 | 4 | 878521456
47 | K | 460 51-0201 VL | Žlab kabelový prefabrikovaný TK 1, neasfaltovaný | m | 30 |  | 0 |  |  | základní |  | 0 | 0 | 0 | 0 | 0 | 4 | K | 2 |  |  |  | ROZPOCET | 0 | 0 | 0 | 0 | 0 | 1 | 0 | 4 | -683826012
48 | K | 899431111 | Výšková úprava uličního vstupu nebo vpusti do 200 mm zvýšením krycího hrnce, šoupěte nebo hydrantu | kus | 20 |  | 0 | CS ÚRS 2020 02 |  | základní |  | 0 | 0.31108 | 6.2216 | 0 | 0 | 4 | K | 2 |  |  |  | ROZPOCET | 0 | 0 | 0 | 0 | 0 | 1 | 0 | 4 | 1627774505
49 | K | 914111111 | Montáž svislé dopravní značky do velikosti 1 m2 objímkami na sloupek nebo konzolu | kus | 8 |  | 0 | CS ÚRS 2020 02 |  | základní |  | 0 | 0.0007 | 0.0056 | 0 | 0 | 4 | K | 2 |  |  |  | ROZPOCET | 0 | 0 | 0 | 0 | 0 | 1 | 0 | 4 | -1503247867
| VV |  | 6 |  | 6 | [12 empty] | VV | 2 | 2 | True | 0 | ROZPOCET
| VV |  | přemístění rezerva | [14 empty] | VV | 2 | 1 | True | 0 | ROZPOCET
| VV |  | 1+1 |  | 2 | [12 empty] | VV | 2 | 2 | True | 0 | ROZPOCET
| VV |  | IP12+E13 | [14 empty] | VV | 2 | 1 | True | 0 | ROZPOCET
| VV |  | Součet |  | 8 | [12 empty] | VV | 2 | 4 | False | 1 | ROZPOCET
50 | M | 404 9001 R | značka svislá reflexní AL- NK 500 x 700 mm | kus | 1 |  | 0 |  |  | základní |  | 0 | 0.003 | 0.003 | 0 | 0 | 8 | M | 2 |  |  |  | ROZPOCET | 0 | 0 | 0 | 0 | 0 | 1 | 0 | 4 | -472128626
51 | M | 404 9002 R | značka svislá reflexní AL- NK 500 X 300 mm | kus | 1 |  | 0 |  |  | základní |  | 0 | 0.004 | 0.004 | 0 | 0 | 8 | M | 2 |  |  |  | ROZPOCET | 0 | 0 | 0 | 0 | 0 | 1 | 0 | 4 | -32788039
52 | K | 914511111 | Montáž sloupku dopravních značek délky do 3,5 m s betonovým základem | kus | 7 |  | 0 | CS ÚRS 2020 02 |  | základní |  | 0 | 0.10941 | 0.76584 | 0 | 0 | 4 | K | 2 |  |  |  | ROZPOCET | 0 | 0 | 0 | 0 | 0 | 1 | 0 | 4 | -103482139
| VV |  | 6+1 |  | 7 | [12 empty] | VV | 2 | 2 | True | 1 | ROZPOCET
53 | K | 915111116 | Vodorovné dopravní značení dělící čáry souvislé š 125 mm retroreflexní žlutá barva | m | 70 |  | 0 | CS ÚRS 2020 02 |  | základní |  | 0 | 0.00011 | 0.0077 | 0 | 0 | 4 | K | 2 |  |  |  | ROZPOCET | 0 | 0 | 0 | 0 | 0 | 1 | 0 | 4 | 484903733
| VV |  | 10*7 |  | 70 | [12 empty] | VV | 2 | 2 | True | 1 | ROZPOCET
54 | K | 915231112 | Vodorovné dopravní značení přechody pro chodce, šipky, symboly retroreflexní bílý plast | m2 | 14 |  | 0 | CS ÚRS 2020 02 |  | základní |  | 0 | 0.0026 | 0.0364 | 0 | 0 | 4 | K | 2 |  |  |  | ROZPOCET | 0 | 0 | 0 | 0 | 0 | 1 | 0 | 4 | 320315206
| VV |  | 13 |  | 13 | [12 empty] | VV | 2 | 2 | True | 0 | ROZPOCET
| VV |  | obnova V13 | [14 empty] | VV | 2 | 1 | True | 0 | ROZPOCET
| VV |  | 1 |  | 1 | [12 empty] | VV | 2 | 2 | True | 0 | ROZPOCET
| VV |  | V10f | [14 empty] | VV | 2 | 1 | True | 0 | ROZPOCET
| VV |  | Součet |  | 14 | [12 empty] | VV | 2 | 4 | False | 1 | ROZPOCET
55 | K | 916131213 | Osazení silničního obrubníku betonového stojatého s boční opěrou do lože z betonu prostého | m | 1229.9 |  | 0 | CS ÚRS 2020 02 |  | základní |  | 0 | 0.1554 | 191.1259 | 0 | 0 | 4 | K | 2 |  |  |  | ROZPOCET | 0 | 0 | 0 | 0 | 0 | 1 | 0 | 4 | -169028321
| VV |  | 1175,4+54,5 |  | 1229.9 | [12 empty] | VV | 2 | 2 | True | 0 | ROZPOCET
56 | M | 59217031 | obrubník betonový silniční 1000x150x250mm | m | 501.97 |  | 0 | CS ÚRS 2020 02 |  | základní |  | 0 | 0.08 | 40.1576 | 0 | 0 | 8 | M | 2 |  |  |  | ROZPOCET | 0 | 0 | 0 | 0 | 0 | 1 | 0 | 4 | -367906305
| VV |  | 497*1,01 |  | 501.97 | [12 empty] | VV | 2 | 2 | True | 0 | ROZPOCET
57 | M | 59217030 | obrubník betonový silniční přechodový 1000x150x150-250mm | m | 65.65 |  | 0 | CS ÚRS 2020 02 |  | základní |  | 0 | 0.06567 | 4.3112 | 0 | 0 | 8 | M | 2 |  |  |  | ROZPOCET | 0 | 0 | 0 | 0 | 0 | 1 | 0 | 4 | -2034623940
| VV |  | 65*1,01 |  | 65.65 | [12 empty] | VV | 2 | 2 | True | 0 | ROZPOCET
58 | M | 59217029 | obrubník betonový silniční nájezdový 1000x150x150mm | m | 619.534 |  | 0 | CS ÚRS 2020 02 |  | základní |  | 0 | 0.0483 | 29.9235 | 0 | 0 | 8 | M | 2 |  |  |  | ROZPOCET | 0 | 0 | 0 | 0 | 0 | 1 | 0 | 4 | 534724573
| VV |  | 613,4*1,01 |  | 619.534 | [12 empty] | VV | 2 | 2 | True | 0 | ROZPOCET
59 | M | 59217019 | obrubník betonový chodníkový 1000x100x200mm | m | 55.045 |  | 0 | CS ÚRS 2020 02 |  | základní |  | 0 | 0.046 | 2.5321 | 0 | 0 | 8 | M | 2 |  |  |  | ROZPOCET | 0 | 0 | 0 | 0 | 0 | 1 | 0 | 4 | 1698236491
| VV |  | 54,5*1,01 |  | 55.045 | [12 empty] | VV | 2 | 2 | True | 0 | ROZPOCET
| D | 998 | Přesun hmot |  |  |  | 0 |  |  |  |  | 0 |  | 0 |  | 0 | 1 | D | 1 |  |  |  | ROZPOCET | [6 empty] | 0
60 | K | 998225111 | Přesun hmot pro pozemní komunikace s krytem z kamene, monolitickým betonovým nebo živičným | t | 375.071 |  | 0 | CS ÚRS 2020 02 |  | základní |  | 0 | 0 | 0 | 0 | 0 | 4 | K | 2 |  |  |  | ROZPOCET | 0 | 0 | 0 | 0 | 0 | 1 | 0 | 4 | 280789018

## 100.2 - Komunikační úprav...
{4cc25413-4f41-43a7-8689-94a35edcd02d}
2
| KRYCÍ LIST SOUPISU PRACÍ | [7 empty] | v --- níže se nacházejí doplnkové a pomocné údaje k sestavám --- v | [8 empty] | False
Stavba:
Brno, Kluchova, Zoubkova II, rekonstrukce vodovodu
Objekt:
100 - Stavební část - komunikační úpravy
Soupis:
100.2 - Komunikační úpravy - chodníky
| KSO: |  |  |  |  | CC-CZ:
| Místo: |  |  |  |  | Datum: | 27. 11. 2020
| Zadavatel: |  |  |  |  | IČ:
|  | Statutární město Brno |  |  |  | DIČ:
| Uchazeč: |  |  |  |  | IČ: | Vyplň údaj
|  | Vyplň údaj |  |  |  | DIČ: | Vyplň údaj
| Projektant: |  |  |  |  | IČ:
DIČ:
| Zpracovatel: |  |  |  |  | IČ:
|  | AQUATIS a.s. |  |  |  | DIČ:
Poznámka:
| Cena bez DPH | [5 empty] | 0
|  |  | Základ daně |  |  | Sazba daně | Výše daně
| DPH | základní | 0 |  |  | 21% | 0
|  | snížená | 0 |  |  | 15% | 0
|  | zákl. přenesená | 0 |  |  | 21% | 0
|  | sníž. přenesená | 0 |  |  | 15% | 0
|  | nulová | 0 |  |  | 0% | 0
| Cena s DPH |  |  | v | CZK |  | 0
| Projektant |  |  | Zpracovatel
| Datum a podpis: |  | Razítko | Datum a podpis: |  |  | Razítko
| Objednavatel |  |  | Uchazeč
| Datum a podpis: |  | Razítko | Datum a podpis: |  |  | Razítko
REKAPITULACE ČLENĚNÍ SOUPISU PRACÍ
Stavba:
Brno, Kluchova, Zoubkova II, rekonstrukce vodovodu
Objekt:
100 - Stavební část - komunikační úpravy
Soupis:
100.2 - Komunikační úpravy - chodníky
Místo: | [5 empty] | Datum: | 27. 11. 2020
Zadavatel: |  |  | Statutární město Brno |  |  | Projektant:
Uchazeč: |  |  | Vyplň údaj |  |  | Zpracovatel: | AQUATIS a.s.
Kód dílu - Popis | [6 empty] | Cena celkem [CZK]
Náklady ze soupisu prací | [6 empty] | 0 | [11 empty] | -1
| HSV - Práce a dodávky HSV | [5 empty] | 0
| 1 - Zemní práce | [5 empty] | 0
| 11 - Zemní práce - přípravné a přidružené práce | [5 empty] | 0
| 5 - Komunikace pozemní | [5 empty] | 0
| 9 - Ostatní konstrukce a práce, bourání | [5 empty] | 0
| 998 - Přesun hmot | [5 empty] | 0
SOUPIS PRACÍ
Stavba:
Brno, Kluchova, Zoubkova II, rekonstrukce vodovodu
Objekt:
100 - Stavební část - komunikační úpravy
Soupis:
100.2 - Komunikační úpravy - chodníky
Místo: | [5 empty] | Datum: | 27. 11. 2020
Zadavatel: |  |  | Statutární město Brno |  |  | Projektant:
Uchazeč: |  |  | Vyplň údaj |  |  | Zpracovatel: | AQUATIS a.s.
PČ | Typ | Kód | Popis | MJ | Množství | J.cena [CZK] | Cena celkem [CZK] | Cenová soustava |  | DPH | J. Nh [h] | Nh celkem [h] | J. hmotnost [t] | Hmotnost celkem [t] | J. suť [t] | Suť Celkem [t]
Náklady soupisu celkem | [6 empty] | 0 |  |  |  |  | 0 |  | 254.9495 |  | 510.7695 |  | D | -1 | [10 empty] | 0
| D | HSV | Práce a dodávky HSV |  |  |  | 0 |  |  |  |  | 0 |  | 254.9495 |  | 510.7695 | 1 | D | 0 |  |  |  | ROZPOCET | [6 empty] | 0
| D | 1 | Zemní práce |  |  |  | 0 |  |  |  |  | 0 |  | 24.8656 |  | 510.7695 | 1 | D | 1 |  |  |  | ROZPOCET | [6 empty] | 0
1 | K | 122151102 | Odkopávky a prokopávky nezapažené v hornině třídy těžitelnosti I, skupiny 1 a 2 objem do 50 m3 strojně | m3 | 13.98 |  | 0 | CS ÚRS 2020 02 |  | základní |  | 0 | 0 | 0 | 0 | 0 | 4 | K | 2 |  |  |  | ROZPOCET | 0 | 0 | 0 | 0 | 0 | 1 | 0 | 4 | 1573431002
| VV |  | 69,9*0,2 |  | 13.98 | [12 empty] | VV | 2 | 2 | True | 0 | ROZPOCET
2 | K | 122151103 | Odkopávky a prokopávky nezapažené v hornině třídy těžitelnosti I, skupiny 1 a 2 objem do 100 m3 strojně | m3 | 99.827 |  | 0 | CS ÚRS 2020 02 |  | základní |  | 0 | 0 | 0 | 0 | 0 | 4 | K | 2 |  |  |  | ROZPOCET | 0 | 0 | 0 | 0 | 0 | 1 | 0 | 4 | -1298766373
| VV |  | (0,1*688,1+261,8*0,57+191,2*0,6)*0,3 |  | 99.827 | [12 empty] | VV | 2 | 2 | True | 0 | ROZPOCET
3 | K | 122252204 | Odkopávky a prokopávky nezapažené pro silnice a dálnice v hornině třídy těžitelnosti I objem do 500 m3 strojně | m3 | 172.349 |  | 0 | CS ÚRS 2020 02 |  | základní |  | 0 | 0 | 0 | 0 | 0 | 4 | K | 2 |  |  |  | ROZPOCET | 0 | 0 | 0 | 0 | 0 | 1 | 0 | 4 | -326457157
| VV |  | 261,8*0,57*0,65 |  | 96.997 | [12 empty] | VV | 2 | 2 | True | 0 | ROZPOCET
| VV |  | 688,1*0,1*0,65 |  | 44.727 | [12 empty] | VV | 2 | 2 | True | 0 | ROZPOCET
| VV |  | 87,5*0,35 |  | 30.625 | [12 empty] | VV | 2 | 2 | True | 0 | ROZPOCET
4 | K | 122452203 | Odkopávky a prokopávky nezapažené pro silnice a dálnice v hornině třídy těžitelnosti II objem do 100 m3 strojně | m3 | 10.902 |  | 0 | CS ÚRS 2020 02 |  | základní |  | 0 | 0 | 0 | 0 | 0 | 4 | K | 2 |  |  |  | ROZPOCET | 0 | 0 | 0 | 0 | 0 | 1 | 0 | 4 | -875933927
| VV |  | 261,8*0,57*0,05 |  | 7.461 | [12 empty] | VV | 2 | 2 | True | 0 | ROZPOCET
| VV |  | 688,1*0,1*0,05 |  | 3.441 | [12 empty] | VV | 2 | 2 | True | 0 | ROZPOCET
5 | K | 132112111 | Hloubení rýh š do 800 mm v soudržných horninách třídy těžitelnosti I, skupiny 1 a 2 ručně | m3 | 11.25 |  | 0 | CS ÚRS 2020 02 |  | základní |  | 0 | 0 | 0 | 0 | 0 | 4 | K | 2 |  |  |  | ROZPOCET | 0 | 0 | 0 | 0 | 0 | 1 | 0 | 4 | -2113015606
| VV |  | 150*0,5*0,5*0,3 |  | 11.25 | [12 empty] | VV | 2 | 2 | True | 0 | ROZPOCET
| VV |  | výkop chráničky | [14 empty] | VV | 2 | 1 | True | 0 | ROZPOCET
6 | K | 132212111 | Hloubení rýh š do 800 mm v soudržných horninách třídy těžitelnosti I, skupiny 3 ručně | m3 | 24.375 |  | 0 | CS ÚRS 2020 02 |  | základní |  | 0 | 0 | 0 | 0 | 0 | 4 | K | 2 |  |  |  | ROZPOCET | 0 | 0 | 0 | 0 | 0 | 1 | 0 | 4 | -1593894803
| VV |  | 150*0,5*0,5*0,65 |  | 24.375 | [12 empty] | VV | 2 | 2 | True | 0 | ROZPOCET
| VV |  | výkop chráničky | [14 empty] | VV | 2 | 1 | True | 0 | ROZPOCET
7 | K | 132312111 | Hloubení rýh š do 800 mm v soudržných horninách třídy těžitelnosti II, skupiny 4 ručně | m3 | 1.875 |  | 0 | CS ÚRS 2020 02 |  | základní |  | 0 | 0 | 0 | 0 | 0 | 4 | K | 2 |  |  |  | ROZPOCET | 0 | 0 | 0 | 0 | 0 | 1 | 0 | 4 | -2032714315
| VV |  | 150*0,5*0,5*0,05 |  | 1.875 | [12 empty] | VV | 2 | 2 | True | 0 | ROZPOCET
| VV |  | výkop chráničky | [14 empty] | VV | 2 | 1 | True | 0 | ROZPOCET
8 | K | 162751117 | Vodorovné přemístění do 10000 m výkopku/sypaniny z horniny třídy těžitelnosti I, skupiny 1 až 3 | m3 | 321.781 |  | 0 | CS ÚRS 2020 02 |  | základní |  | 0 | 0 | 0 | 0 | 0 | 4 | K | 2 |  |  |  | ROZPOCET | 0 | 0 | 0 | 0 | 0 | 1 | 0 | 4 | -1336394333
| VV |  | 13,98+99,827+172,349+11,25+24,375 |  | 321.781 | [12 empty] | VV | 2 | 2 | True | 0 | ROZPOCET
9 | K | 162751119 | Příplatek k vodorovnému přemístění výkopku/sypaniny z horniny třídy těžitelnosti I, skupiny 1 až 3 ZKD 1000 m přes 10000 m | m3 | 1608.905 |  | 0 | CS ÚRS 2020 02 |  | základní |  | 0 | 0 | 0 | 0 | 0 | 4 | K | 2 |  |  |  | ROZPOCET | 0 | 0 | 0 | 0 | 0 | 1 | 0 | 4 | -2022741150
| VV |  | 321,781*5 |  | 1608.905 | [12 empty] | VV | 2 | 2 | True | 1 | ROZPOCET
10 | K | 162751137 | Vodorovné přemístění do 10000 m výkopku/sypaniny z horniny třídy těžitelnosti II, skupiny 4 a 5 | m3 | 12.777 |  | 0 | CS ÚRS 2020 02 |  | základní |  | 0 | 0 | 0 | 0 | 0 | 4 | K | 2 |  |  |  | ROZPOCET | 0 | 0 | 0 | 0 | 0 | 1 | 0 | 4 | -1618854494
| VV |  | 10,902+1,875 |  | 12.777 | [12 empty] | VV | 2 | 2 | True | 0 | ROZPOCET
11 | K | 162751139 | Příplatek k vodorovnému přemístění výkopku/sypaniny z horniny třídy těžitelnosti II, skupiny 4 a 5 ZKD 1000 m přes 10000 m | m3 | 63.885 |  | 0 | CS ÚRS 2020 02 |  | základní |  | 0 | 0 | 0 | 0 | 0 | 4 | K | 2 |  |  |  | ROZPOCET | 0 | 0 | 0 | 0 | 0 | 1 | 0 | 4 | -2122904985
| VV |  | 12,777*5 |  | 63.885 | [12 empty] | VV | 2 | 2 | True | 0 | ROZPOCET
12 | K | 171201231 | Poplatek za uložení zeminy a kamení na recyklační skládce (skládkovné) kód odpadu 17 05 04 | t | 237.191 |  | 0 | CS ÚRS 2020 02 |  | základní |  | 0 | 0 | 0 | 0 | 0 | 4 | K | 2 |  |  |  | ROZPOCET | 0 | 0 | 0 | 0 | 0 | 1 | 0 | 4 | 1168566765
| VV |  | (321,781+12,777)*0,7 + 3,0 |  | 237.191 | [12 empty] | VV | 2 | 2 | True | 1 | ROZPOCET
13 | K | 181351103 | Rozprostření ornice tl vrstvy do 200 mm pl do 500 m2 v rovině nebo ve svahu do 1:5 strojně | m2 | 191.2 |  | 0 | CS ÚRS 2020 02 |  | základní |  | 0 | 0 | 0 | 0 | 0 | 4 | K | 2 |  |  |  | ROZPOCET | 0 | 0 | 0 | 0 | 0 | 1 | 0 | 4 | -614515345
14 | K | 181351106 | Rozprostření ornice tl vrstvy do 400 mm pl do 500 m2 v rovině nebo ve svahu do 1:5 strojně | m2 | 191.2 |  | 0 | CS ÚRS 2020 02 |  | základní |  | 0 | 0 | 0 | 0 | 0 | 4 | K | 2 |  |  |  | ROZPOCET | 0 | 0 | 0 | 0 | 0 | 1 | 0 | 4 | 2007771633
15 | M | 10371500 | substrát pro trávníky VL | m3 | 38.24 |  | 0 | CS ÚRS 2020 02 |  | základní |  | 0 | 0.21 | 8.0304 | 0 | 0 | 512 | M | 2 |  |  |  | ROZPOCET | 0 | 0 | 0 | 0 | 0 | 1 | 0 | 512 | -1924696230
| VV |  | 191,2*0,2 |  | 38.24 | [12 empty] | VV | 2 | 2 | True | 0 | ROZPOCET
16 | M | 103211000 | zahradní substrát pro výsadbu VL | m3 | 76.48 |  | 0 | CS ÚRS 2020 02 |  | základní |  | 0 | 0.22 | 16.8256 | 0 | 0 | 512 | M | 2 |  |  |  | ROZPOCET | 0 | 0 | 0 | 0 | 0 | 1 | 0 | 512 | -630276149
| VV |  | 191,2*0,4 |  | 76.48 | [12 empty] | VV | 2 | 2 | True | 0 | ROZPOCET
17 | K | 181411131 | Založení parkového trávníku výsevem plochy do 1000 m2 v rovině a ve svahu do 1:5 | m2 | 191.2 |  | 0 | CS ÚRS 2020 02 |  | základní |  | 0 | 0 | 0 | 0 | 0 | 4 | K | 2 |  |  |  | ROZPOCET | 0 | 0 | 0 | 0 | 0 | 1 | 0 | 4 | -572178864
18 | M | 00572410 | osivo směs travní parková | kg | 9.56 |  | 0 | CS ÚRS 2020 02 |  | základní |  | 0 | 0.001 | 0.00956 | 0 | 0 | 512 | M | 2 |  |  |  | ROZPOCET | 0 | 0 | 0 | 0 | 0 | 1 | 0 | 512 | 828420689
| VV |  | 191,2*0,05 |  | 9.56 | [12 empty] | VV | 2 | 2 | True | 1 | ROZPOCET
19 | K | 181951111 | Úprava pláně v hornině třídy těžitelnosti I, skupiny 1 až 3 bez zhutnění strojně | m2 | 191.2 |  | 0 | CS ÚRS 2020 02 |  | základní |  | 0 | 0 | 0 | 0 | 0 | 4 | K | 2 |  |  |  | ROZPOCET | 0 | 0 | 0 | 0 | 0 | 1 | 0 | 4 | -1661461502
20 | K | 181951112 | Úprava pláně v hornině třídy těžitelnosti I, skupiny 1 až 3 se zhutněním strojně | m2 | 1019.8 |  | 0 | CS ÚRS 2020 02 |  | základní |  | 0 | 0 | 0 | 0 | 0 | 4 | K | 2 |  |  |  | ROZPOCET | 0 | 0 | 0 | 0 | 0 | 1 | 0 | 4 | -886791374
| VV |  | 688,1+261,8+69,9 |  | 1019.8 | [12 empty] | VV | 2 | 2 | True | 1 | ROZPOCET
| D | 11 | Zemní práce - přípravné a přidružené práce |  |  |  | 0 |  |  |  |  | 0 |  | 0 |  | 510.7695 | 1 | D | 2 |  |  |  | ROZPOCET | [6 empty] | 0
21 | K | 113106121 | Rozebrání dlažeb z betonových nebo kamenných dlaždic komunikací pro pěší ručně | m2 | 681.1 |  | 0 | CS ÚRS 2020 02 |  | základní |  | 0 | 0 | 0 | 0.255 | 173.6805 | 4 | K | 3 |  |  |  | ROZPOCET | 0 | 0 | 0 | 0 | 0 | 1 | 0 | 4 | 446144344
| VV |  | 629,1+52 |  | 681.1 | [12 empty] | VV | 3 | 2 | True | 1 | ROZPOCET
22 | K | 113106161 | Rozebrání dlažeb vozovek z drobných kostek s ložem z kameniva ručně | m2 | 166.9 |  | 0 | CS ÚRS 2020 02 |  | základní |  | 0 | 0 | 0 | 0.32 | 53.408 | 4 | K | 3 |  |  |  | ROZPOCET | 0 | 0 | 0 | 0 | 0 | 1 | 0 | 4 | 86180552
23 | K | 113107322 | Odstranění podkladu z kameniva drceného tl 200 mm strojně pl do 50 m2 | m2 | 848 |  | 0 | CS ÚRS 2020 02 |  | základní |  | 0 | 0 | 0 | 0.29 | 245.92 | 4 | K | 3 |  |  |  | ROZPOCET | 0 | 0 | 0 | 0 | 0 | 1 | 0 | 4 | 2089654329
| VV |  | 629,1+52+166,9 |  | 848 | [12 empty] | VV | 3 | 2 | True | 1 | ROZPOCET
24 | K | 113202111 | Vytrhání obrub krajníků obrubníků stojatých | m | 184.2 |  | 0 | CS ÚRS 2020 02 |  | základní |  | 0 | 0 | 0 | 0.205 | 37.761 | 4 | K | 3 |  |  |  | ROZPOCET | 0 | 0 | 0 | 0 | 0 | 1 | 0 | 4 | 1854456497
25 | K | 979021113 | Očištění vybouraných obrubníků a krajníků silničních při překopech inženýrských sítí | m | 184.2 |  | 0 | CS ÚRS 2020 02 |  | základní |  | 0 | 0 | 0 | 0 | 0 | 4 | K | 3 |  |  |  | ROZPOCET | 0 | 0 | 0 | 0 | 0 | 1 | 0 | 4 | -1363316427
26 | K | 997221551 | Vodorovná doprava suti ze sypkých materiálů do 1 km | t | 426.369 |  | 0 | CS ÚRS 2020 02 |  | základní |  | 0 | 0 | 0 | 0 | 0 | 4 | K | 3 |  |  |  | ROZPOCET | 0 | 0 | 0 | 0 | 0 | 1 | 0 | 4 | 761130504
| VV |  | 464,13-37,761 |  | 426.369 | [12 empty] | VV | 3 | 2 | True | 0 | ROZPOCET
27 | K | 997221559 | Příplatek ZKD 1 km u vodorovné dopravy suti ze sypkých materiálů | t | 5969.166 |  | 0 | CS ÚRS 2020 02 |  | základní |  | 0 | 0 | 0 | 0 | 0 | 4 | K | 3 |  |  |  | ROZPOCET | 0 | 0 | 0 | 0 | 0 | 1 | 0 | 4 | 452535138
| VV |  | 426,369*14 |  | 5969.166 | [12 empty] | VV | 3 | 2 | True | 0 | ROZPOCET
28 | K | 997221571 | Vodorovná doprava vybouraných hmot do 1 km | t | 37.761 |  | 0 | CS ÚRS 2020 02 |  | základní |  | 0 | 0 | 0 | 0 | 0 | 4 | K | 3 |  |  |  | ROZPOCET | 0 | 0 | 0 | 0 | 0 | 1 | 0 | 4 | -2114145691
29 | K | 997221579 | Příplatek ZKD 1 km u vodorovné dopravy vybouraných hmot | t | 528.654 |  | 0 | CS ÚRS 2020 02 |  | základní |  | 0 | 0 | 0 | 0 | 0 | 4 | K | 3 |  |  |  | ROZPOCET | 0 | 0 | 0 | 0 | 0 | 1 | 0 | 4 | -1798150236
| VV |  | 37,761*14 |  | 528.654 | [12 empty] | VV | 3 | 2 | True | 0 | ROZPOCET
30 | K | 997221873 | Poplatek za uložení stavebního odpadu na recyklační skládce (skládkovné) zeminy a kamení zatříděného do Katalogu odpadů pod kódem 17 05 04 | t | 464.13 |  | 0 | CS ÚRS 2020 02 |  | základní |  | 0 | 0 | 0 | 0 | 0 | 4 | K | 3 |  |  |  | ROZPOCET | 0 | 0 | 0 | 0 | 0 | 1 | 0 | 4 | 618205570
| D | 5 | Komunikace pozemní |  |  |  | 0 |  |  |  |  | 0 |  | 205.4385 |  | 0 | 1 | D | 1 |  |  |  | ROZPOCET | [6 empty] | 0
31 | K | 564831111 | Podklad ze štěrkodrtě ŠD tl 100 mm | m2 | 688.1 |  | 0 | CS ÚRS 2020 02 |  | základní |  | 0 | 0 | 0 | 0 | 0 | 4 | K | 2 |  |  |  | ROZPOCET | 0 | 0 | 0 | 0 | 0 | 1 | 0 | 4 | -367860518
32 | K | 564841111 | Podklad ze štěrkodrtě ŠD tl 120 mm | m2 | 69.9 |  | 0 | CS ÚRS 2020 02 |  | základní |  | 0 | 0 | 0 | 0 | 0 | 4 | K | 2 |  |  |  | ROZPOCET | 0 | 0 | 0 | 0 | 0 | 1 | 0 | 4 | -1549174876
33 | K | 564851111 | Podklad ze štěrkodrtě ŠD tl 150 mm | m2 | 688.1 |  | 0 | CS ÚRS 2020 02 |  | základní |  | 0 | 0 | 0 | 0 | 0 | 4 | K | 2 |  |  |  | ROZPOCET | 0 | 0 | 0 | 0 | 0 | 1 | 0 | 4 | 297673717
34 | K | 564861111 | Podklad ze štěrkodrtě ŠD tl 200 mm | m2 | 785.4 |  | 0 | CS ÚRS 2020 02 |  | základní |  | 0 | 0 | 0 | 0 | 0 | 4 | K | 2 |  |  |  | ROZPOCET | 0 | 0 | 0 | 0 | 0 | 1 | 0 | 4 | 12562274
| VV |  | 261,8*2 |  | 523.6 | [12 empty] | VV | 2 | 2 | True | 0 | ROZPOCET
| VV |  | 261,8 |  | 261.8 | [12 empty] | VV | 2 | 2 | True | 0 | ROZPOCET
35 | K | 596211122 | Kladení zámkové dlažby komunikací pro pěší tl 60 mm skupiny B pl do 300 m2 | m2 | 688.1 |  | 0 | CS ÚRS 2020 02 |  | základní |  | 0 | 0.08425 | 57.9724 | 0 | 0 | 4 | K | 2 |  |  |  | ROZPOCET | 0 | 0 | 0 | 0 | 0 | 1 | 0 | 4 | -1959828712
36 | K | 565211111 | Podklad ze štěrku částečně zpevněného cementovou maltou ŠCM tl 150 mm | m2 | 261.8 |  | 0 | CS ÚRS 2020 02 |  | základní |  | 0 | 0 | 0 | 0 | 0 | 4 | K | 2 |  |  |  | ROZPOCET | 0 | 0 | 0 | 0 | 0 | 1 | 0 | 4 | 2046693212
37 | K | 596212220 | Kladení zámkové dlažby pozemních komunikací tl 80 mm skupiny B pl do 50 m2 | m2 | 261.8 |  | 0 | CS ÚRS 2020 02 |  | základní |  | 0 | 0.10362 | 27.1277 | 0 | 0 | 4 | K | 2 |  |  |  | ROZPOCET | 0 | 0 | 0 | 0 | 0 | 1 | 0 | 4 | 551350484
38 | K | 596811222 | Kladení betonové dlažby komunikací pro pěší do lože z kameniva vel do 0,25 m2 plochy do 300 m2 | m2 | 69.9 |  | 0 | CS ÚRS 2020 02 |  | základní |  | 0 | 0.101 | 7.0599 | 0 | 0 | 4 | K | 2 |  |  |  | ROZPOCET | 0 | 0 | 0 | 0 | 0 | 1 | 0 | 4 | 551908077
39 | M | 592453140 VL | dlažba 20x20x6 cm přírodní | m2 | 264.418 |  | 0 |  |  | základní |  | 0 | 0.131 | 34.6388 | 0 | 0 | 8 | M | 2 |  |  |  | ROZPOCET | 0 | 0 | 0 | 0 | 0 | 1 | 0 | 4 | -1256006488
| VV |  | 261,8*1,01 |  | 264.418 | [12 empty] | VV | 2 | 2 | True | 0 | ROZPOCET
40 | M | 592592200 VL | vegetační tvárnice 45x30x8 | m2 | 70.599 |  | 0 |  |  | základní |  | 0 | 0.131 | 9.2485 | 0 | 0 | 8 | M | 2 |  |  |  | ROZPOCET | 0 | 0 | 0 | 0 | 0 | 1 | 0 | 4 | -901027648
| VV |  | 69,9*1,01 |  | 70.599 | [12 empty] | VV | 2 | 2 | True | 0 | ROZPOCET
41 | M | 592452670VL | dlažba pro nevidomé 20 x 10 x 6 cm barevná | m2 | 8.787 |  | 0 |  |  | základní |  | 0 | 0.131 | 1.1511 | 0 | 0 | 8 | M | 2 |  |  |  | ROZPOCET | 0 | 0 | 0 | 0 | 0 | 1 | 0 | 4 | -871625030
| VV |  | 8,7*1,01 |  | 8.787 | [12 empty] | VV | 2 | 2 | True | 0 | ROZPOCET
42 | M | 592451230VL | dlažba pro nevidomé 20x10x8 cm barevná | m2 | 37.774 |  | 0 |  |  | základní |  | 0 | 0.197 | 7.4415 | 0 | 0 | 8 | M | 2 |  |  |  | ROZPOCET | 0 | 0 | 0 | 0 | 0 | 1 | 0 | 4 | -2047356105
| VV |  | 37,4*1,01 |  | 37.774 | [12 empty] | VV | 2 | 2 | True | 0 | ROZPOCET
43 | M | 592451080VL | dlažba 20x10x8 cm červená | m2 | 5.05 |  | 0 |  |  | základní |  | 0 | 0.18 | 0.909 | 0 | 0 | 8 | M | 2 |  |  |  | ROZPOCET | 0 | 0 | 0 | 0 | 0 | 1 | 0 | 4 | 482568445
| VV |  | 5*1,01 |  | 5.05 | [12 empty] | VV | 2 | 2 | True | 0 | ROZPOCET
44 | M | 592452631VL | dlažba 20x20x6 cm bezfazetová přírodní | m2 | 8.787 |  | 0 |  |  | základní |  | 0 | 0.131 | 1.1511 | 0 | 0 | 8 | M | 2 |  |  |  | ROZPOCET | 0 | 0 | 0 | 0 | 0 | 1 | 0 | 4 | 1768585725
| VV |  | 8,7*1,01 |  | 8.787 | [12 empty] | VV | 2 | 2 | True | 0 | ROZPOCET
45 | M | 592453111VL | bet.dlažba 20 x 20 x 8 cm bezfazetová přírodní | m2 | 37.774 |  | 0 |  |  | základní |  | 0 | 0.176 | 6.6482 | 0 | 0 | 8 | M | 2 |  |  |  | ROZPOCET | 0 | 0 | 0 | 0 | 0 | 1 | 0 | 4 | -1118924580
| VV |  | 37,4*1,01 |  | 37.774 | [12 empty] | VV | 2 | 2 | True | 0 | ROZPOCET
46 | M | 592451220VL | dlažba zámková 20x10x8 cm šedá | m2 | 264.418 |  | 0 |  |  | základní |  | 0 | 0.197 | 52.0903 | 0 | 0 | 8 | M | 2 |  |  |  | ROZPOCET | 0 | 0 | 0 | 0 | 0 | 1 | 0 | 4 | -1281588977
| VV |  | 261,8*1,01 |  | 264.418 | [12 empty] | VV | 2 | 2 | True | 0 | ROZPOCET
| D | 9 | Ostatní konstrukce a práce, bourání |  |  |  | 0 |  |  |  |  | 0 |  | 24.6454 |  | 0 | 1 | D | 1 |  |  |  | ROZPOCET | [6 empty] | 0
47 | K | 20071-003 VL | D+M výstražná fólie | m | 150 |  | 0 |  |  | základní |  | 0 | 0 | 0 | 0 | 0 | 4 | K | 2 |  |  |  | ROZPOCET | 0 | 0 | 0 | 0 | 0 | 1 | 0 | 4 | -615316311
48 | K | 460 51-0201 VL | Žlab kabelový prefabrikovaný TK 1, neasfaltovaný | m | 150 |  | 0 |  |  | základní |  | 0 | 0 | 0 | 0 | 0 | 4 | K | 2 |  |  |  | ROZPOCET | 0 | 0 | 0 | 0 | 0 | 1 | 0 | 4 | -1227198931
49 | K | 916131213 | Osazení silničního obrubníku betonového stojatého s boční opěrou do lože z betonu prostého | m | 142.3 |  | 0 | CS ÚRS 2020 02 |  | základní |  | 0 | 0.1554 | 22.1134 | 0 | 0 | 4 | K | 2 |  |  |  | ROZPOCET | 0 | 0 | 0 | 0 | 0 | 1 | 0 | 4 | -666827679
50 | M | 59217019 | obrubník betonový chodníkový 1000x100x200mm | m | 55.045 |  | 0 | CS ÚRS 2020 02 |  | základní |  | 0 | 0.046 | 2.5321 | 0 | 0 | 8 | M | 2 |  |  |  | ROZPOCET | 0 | 0 | 0 | 0 | 0 | 1 | 0 | 4 | 275893991
| VV |  | 54,5*1,01 |  | 55.045 | [12 empty] | VV | 2 | 2 | True | 0 | ROZPOCET
| D | 998 | Přesun hmot |  |  |  | 0 |  |  |  |  | 0 |  | 0 |  | 0 | 1 | D | 1 |  |  |  | ROZPOCET | [6 empty] | 0
51 | K | 998223011 | Přesun hmot pro pozemní komunikace s krytem dlážděným | t | 230.084 |  | 0 | CS ÚRS 2020 02 |  | základní |  | 0 | 0 | 0 | 0 | 0 | 4 | K | 2 |  |  |  | ROZPOCET | 0 | 0 | 0 | 0 | 0 | 1 | 0 | 4 | -1704759011

## 100.3 - Komunikační úprav...
{48ea863f-cd6a-4ddc-a3e6-9d94158d3dc6}
2
| KRYCÍ LIST SOUPISU PRACÍ | [7 empty] | v --- níže se nacházejí doplnkové a pomocné údaje k sestavám --- v | [8 empty] | False
Stavba:
Brno, Kluchova, Zoubkova II, rekonstrukce vodovodu
Objekt:
100 - Stavební část - komunikační úpravy
Soupis:
100.3 - Komunikační úpravy - odvodnění
| KSO: |  |  |  |  | CC-CZ:
| Místo: |  |  |  |  | Datum: | 27. 11. 2020
| Zadavatel: |  |  |  |  | IČ:
|  | Statutární město Brno |  |  |  | DIČ:
| Uchazeč: |  |  |  |  | IČ: | Vyplň údaj
|  | Vyplň údaj |  |  |  | DIČ: | Vyplň údaj
| Projektant: |  |  |  |  | IČ:
DIČ:
| Zpracovatel: |  |  |  |  | IČ:
|  | AQUATIS a.s. |  |  |  | DIČ:
Poznámka:
| Cena bez DPH | [5 empty] | 0
|  |  | Základ daně |  |  | Sazba daně | Výše daně
| DPH | základní | 0 |  |  | 21% | 0
|  | snížená | 0 |  |  | 15% | 0
|  | zákl. přenesená | 0 |  |  | 21% | 0
|  | sníž. přenesená | 0 |  |  | 15% | 0
|  | nulová | 0 |  |  | 0% | 0
| Cena s DPH |  |  | v | CZK |  | 0
| Projektant |  |  | Zpracovatel
| Datum a podpis: |  | Razítko | Datum a podpis: |  |  | Razítko
| Objednavatel |  |  | Uchazeč
| Datum a podpis: |  | Razítko | Datum a podpis: |  |  | Razítko
REKAPITULACE ČLENĚNÍ SOUPISU PRACÍ
Stavba:
Brno, Kluchova, Zoubkova II, rekonstrukce vodovodu
Objekt:
100 - Stavební část - komunikační úpravy
Soupis:
100.3 - Komunikační úpravy - odvodnění
Místo: | [5 empty] | Datum: | 27. 11. 2020
Zadavatel: |  |  | Statutární město Brno |  |  | Projektant:
Uchazeč: |  |  | Vyplň údaj |  |  | Zpracovatel: | AQUATIS a.s.
Kód dílu - Popis | [6 empty] | Cena celkem [CZK]
Náklady ze soupisu prací | [6 empty] | 0 | [11 empty] | -1
| HSV - Práce a dodávky HSV | [5 empty] | 0
| 1 - Zemní práce | [5 empty] | 0
| 4 - Vodorovné konstrukce | [5 empty] | 0
| 8 - Trubní vedení | [5 empty] | 0
| 998 - Přesun hmot | [5 empty] | 0
SOUPIS PRACÍ
Stavba:
Brno, Kluchova, Zoubkova II, rekonstrukce vodovodu
Objekt:
100 - Stavební část - komunikační úpravy
Soupis:
100.3 - Komunikační úpravy - odvodnění
Místo: | [5 empty] | Datum: | 27. 11. 2020
Zadavatel: |  |  | Statutární město Brno |  |  | Projektant:
Uchazeč: |  |  | Vyplň údaj |  |  | Zpracovatel: | AQUATIS a.s.
PČ | Typ | Kód | Popis | MJ | Množství | J.cena [CZK] | Cena celkem [CZK] | Cenová soustava |  | DPH | J. Nh [h] | Nh celkem [h] | J. hmotnost [t] | Hmotnost celkem [t] | J. suť [t] | Suť Celkem [t]
Náklady soupisu celkem | [6 empty] | 0 |  |  |  |  | 0 |  | 77.6577 |  | 45.072 |  | D | -1 | [10 empty] | 0
| D | HSV | Práce a dodávky HSV |  |  |  | 0 |  |  |  |  | 0 |  | 77.6577 |  | 45.072 | 1 | D | 0 |  |  |  | ROZPOCET | [6 empty] | 0
| D | 1 | Zemní práce |  |  |  | 0 |  |  |  |  | 0 |  | 1.1632 |  | 45.072 | 1 | D | 1 |  |  |  | ROZPOCET | [6 empty] | 0
1 | K | 131151202 | Hloubení jam zapažených v hornině třídy těžitelnosti I, skupiny 1 a 2 objem do 50 m3 strojně | m3 | 45.563 |  | 0 | CS ÚRS 2020 02 |  | základní |  | 0 | 0 | 0 | 0 | 0 | 4 | K | 2 |  |  |  | ROZPOCET | 0 | 0 | 0 | 0 | 0 | 1 | 0 | 4 | 1103810816
| VV |  | 1,5*1,5*2,5*27*0,3 |  | 45.563 | [12 empty] | VV | 2 | 2 | True | 0 | ROZPOCET
2 | K | 131251203 | Hloubení jam zapažených v hornině třídy těžitelnosti I, skupiny 3 objem do 100 m3 strojně | m3 | 98.719 |  | 0 | CS ÚRS 2020 02 |  | základní |  | 0 | 0 | 0 | 0 | 0 | 4 | K | 2 |  |  |  | ROZPOCET | 0 | 0 | 0 | 0 | 0 | 1 | 0 | 4 | -329706207
| VV |  | 1,5*1,5*2,5*27*0,65 |  | 98.719 | [12 empty] | VV | 2 | 2 | True | 0 | ROZPOCET
3 | K | 131351201 | Hloubení jam zapažených v hornině třídy těžitelnosti II, skupiny 4 objem do 20 m3 strojně | m3 | 7.594 |  | 0 | CS ÚRS 2020 02 |  | základní |  | 0 | 0 | 0 | 0 | 0 | 4 | K | 2 |  |  |  | ROZPOCET | 0 | 0 | 0 | 0 | 0 | 1 | 0 | 4 | -695422804
| VV |  | 1,5*1,5*2,5*27*0,05 |  | 7.594 | [12 empty] | VV | 2 | 2 | True | 0 | ROZPOCET
4 | K | 132154202 | Hloubení zapažených rýh š do 2000 mm v hornině třídy těžitelnosti I, skupiny 1 a 2 objem do 50 m3 | m3 | 33.935 |  | 0 | CS ÚRS 2020 02 |  | základní |  | 0 | 0 | 0 | 0 | 0 | 4 | K | 2 |  |  |  | ROZPOCET | 0 | 0 | 0 | 0 | 0 | 1 | 0 | 4 | 1837157405
| VV |  | 1,1*1,74*59,1*0,3 |  | 33.935 | [12 empty] | VV | 2 | 2 | True | 0 | ROZPOCET
5 | K | 132254203 | Hloubení zapažených rýh š do 2000 mm v hornině třídy těžitelnosti I, skupiny 3 objem do 100 m3 | m3 | 73.526 |  | 0 | CS ÚRS 2020 02 |  | základní |  | 0 | 0 | 0 | 0 | 0 | 4 | K | 2 |  |  |  | ROZPOCET | 0 | 0 | 0 | 0 | 0 | 1 | 0 | 4 | -504855261
| VV |  | 1,1*1.74*59,1*0,65 |  | 73.526 | [12 empty] | VV | 2 | 2 | True | 0 | ROZPOCET
6 | K | 132354201 | Hloubení zapažených rýh š do 2000 mm v hornině třídy těžitelnosti II, skupiny 4 objem do 20 m3 | m3 | 5.656 |  | 0 | CS ÚRS 2020 02 |  | základní |  | 0 | 0 | 0 | 0 | 0 | 4 | K | 2 |  |  |  | ROZPOCET | 0 | 0 | 0 | 0 | 0 | 1 | 0 | 4 | -516182821
| VV |  | 1,1*1,74*59,1*0,05 |  | 5.656 | [12 empty] | VV | 2 | 2 | True | 0 | ROZPOCET
7 | K | 151101101 | Zřízení příložného pažení a rozepření stěn rýh hl do 2 m | m2 | 205.668 |  | 0 | CS ÚRS 2020 02 |  | základní |  | 0 | 0.00083851 | 0.17245 | 0 | 0 | 4 | K | 2 |  |  |  | ROZPOCET | 0 | 0 | 0 | 0 | 0 | 1 | 0 | 4 | -1099132583
| VV |  | 2*1.74*59,1 |  | 205.668 | [12 empty] | VV | 2 | 2 | True | 0 | ROZPOCET
8 | K | 151101111 | Odstranění příložného pažení a rozepření stěn rýh hl do 2 m | m2 | 205.668 |  | 0 | CS ÚRS 2020 02 |  | základní |  | 0 | 0 | 0 | 0 | 0 | 4 | K | 2 |  |  |  | ROZPOCET | 0 | 0 | 0 | 0 | 0 | 1 | 0 | 4 | 787708455
9 | K | 151102201 | Zřízení příložného pažení stěn do 30 m2 výkopu hl do 4 m pro překopy inženýrských sítí | m2 | 405 |  | 0 | CS ÚRS 2020 02 |  | základní |  | 0 | 0.002265 | 0.91733 | 0 | 0 | 4 | K | 2 |  |  |  | ROZPOCET | 0 | 0 | 0 | 0 | 0 | 1 | 0 | 4 | -942522186
| VV |  | 1.5*2,5*4*27 |  | 405 | [12 empty] | VV | 2 | 2 | True | 0 | ROZPOCET
10 | K | 151102211 | Odstranění příložného pažení stěn do 30 m2 hl do 4 m při překopech inženýrských sítí | m2 | 405 |  | 0 | CS ÚRS 2020 02 |  | základní |  | 0 | 0 | 0 | 0 | 0 | 4 | K | 2 |  |  |  | ROZPOCET | 0 | 0 | 0 | 0 | 0 | 1 | 0 | 4 | 1688736979
11 | K | 151102301 | Zřízení rozepření stěn do 30 m3 při pažení příložném hl do 4 m při překopech inženýrských sítí | m3 | 151.875 |  | 0 | CS ÚRS 2020 02 |  | základní |  | 0 | 0.00048332 | 0.073404 | 0 | 0 | 4 | K | 2 |  |  |  | ROZPOCET | 0 | 0 | 0 | 0 | 0 | 1 | 0 | 4 | 2078089837
| VV |  | 1,5*1,5*2,5*27 |  | 151.875 | [12 empty] | VV | 2 | 2 | True | 0 | ROZPOCET
12 | K | 151102311 | Odstranění rozepření stěn do 30 m2 při pažení příložném hl do 4 m při překopech inženýrských sítí | m3 | 151.875 |  | 0 | CS ÚRS 2020 02 |  | základní |  | 0 | 0 | 0 | 0 | 0 | 4 | K | 2 |  |  |  | ROZPOCET | 0 | 0 | 0 | 0 | 0 | 1 | 0 | 4 | -563504924
13 | K | 162751117 | Vodorovné přemístění do 10000 m výkopku/sypaniny z horniny třídy těžitelnosti I, skupiny 1 až 3 | m3 | 251.743 |  | 0 | CS ÚRS 2020 02 |  | základní |  | 0 | 0 | 0 | 0 | 0 | 4 | K | 2 |  |  |  | ROZPOCET | 0 | 0 | 0 | 0 | 0 | 1 | 0 | 4 | -885165099
| VV |  | 45,563+98,719+33,935+73,526 |  | 251.743 | [12 empty] | VV | 2 | 2 | True | 0 | ROZPOCET
14 | K | 162751119 | Příplatek k vodorovnému přemístění výkopku/sypaniny z horniny třídy těžitelnosti I, skupiny 1 až 3 ZKD 1000 m přes 10000 m | m3 | 1258.715 |  | 0 | CS ÚRS 2020 02 |  | základní |  | 0 | 0 | 0 | 0 | 0 | 4 | K | 2 |  |  |  | ROZPOCET | 0 | 0 | 0 | 0 | 0 | 1 | 0 | 4 | 1158957435
| VV |  | 251,743*5 |  | 1258.715 | [12 empty] | VV | 2 | 2 | True | 1 | ROZPOCET
15 | K | 162751137 | Vodorovné přemístění do 10000 m výkopku/sypaniny z horniny třídy těžitelnosti II, skupiny 4 a 5 | m3 | 13.25 |  | 0 | CS ÚRS 2020 02 |  | základní |  | 0 | 0 | 0 | 0 | 0 | 4 | K | 2 |  |  |  | ROZPOCET | 0 | 0 | 0 | 0 | 0 | 1 | 0 | 4 | 2071301487
| VV |  | 7,594+5,656 |  | 13.25 | [12 empty] | VV | 2 | 2 | True | 0 | ROZPOCET
16 | K | 162751139 | Příplatek k vodorovnému přemístění výkopku/sypaniny z horniny třídy těžitelnosti II, skupiny 4 a 5 ZKD 1000 m přes 10000 m | m3 | 61.25 |  | 0 | CS ÚRS 2020 02 |  | základní |  | 0 | 0 | 0 | 0 | 0 | 4 | K | 2 |  |  |  | ROZPOCET | 0 | 0 | 0 | 0 | 0 | 1 | 0 | 4 | -586300803
| VV |  | 12,250*5 |  | 61.25 | [12 empty] | VV | 2 | 2 | True | 0 | ROZPOCET
17 | K | 167151111 | Nakládání výkopku z hornin třídy těžitelnosti I, skupiny 1 až 3 přes 100 m3 | m3 | 264.993 |  | 0 | CS ÚRS 2020 02 |  | základní |  | 0 | 0 | 0 | 0 | 0 | 1024 | K | 2 |  |  |  | ROZPOCET | 0 | 0 | 0 | 0 | 0 | 1 | 0 | 1024 | -777879342
| VV |  | 251,743+13,250 |  | 264.993 | [12 empty] | VV | 2 | 2 | True | 0 | ROZPOCET
18 | K | 171201231 | Poplatek za uložení zeminy a kamení na recyklační skládce (skládkovné) kód odpadu 17 05 04 | t | 264.993 |  | 0 | CS ÚRS 2020 02 |  | základní |  | 0 | 0 | 0 | 0 | 0 | 4 | K | 2 |  |  |  | ROZPOCET | 0 | 0 | 0 | 0 | 0 | 1 | 0 | 4 | 2094374957
| VV |  | 7,594+5,656 |  | 13.25 | [12 empty] | VV | 2 | 2 | True | 0 | ROZPOCET
| VV |  | 45,563+98,719+33,935+73,526 |  | 251.743 | [12 empty] | VV | 2 | 2 | True | 0 | ROZPOCET
| VV |  | Součet |  | 264.993 | [12 empty] | VV | 2 | 4 | True | 1 | ROZPOCET
19 | K | 174151101 | Zásyp jam, šachet rýh nebo kolem objektů sypaninou se zhutněním | m3 | 264.993 |  | 0 | CS ÚRS 2020 02 |  | základní |  | 0 | 0 | 0 | 0 | 0 | 4 | K | 2 |  |  |  | ROZPOCET | 0 | 0 | 0 | 0 | 0 | 1 | 0 | 4 | 1465836251
20 | K | 358315114 | Bourání stoky kompletní nebo vybourání otvorů z prostého betonu plochy do 4 m2 | m3 | 19.26 |  | 0 | CS ÚRS 2020 02 |  | základní |  | 0 | 0 | 0 | 2.2 | 42.372 | 1024 | K | 2 |  |  |  | ROZPOCET | 0 | 0 | 0 | 0 | 0 | 1 | 0 | 1024 | -934661550
| VV |  | ((3,141*0,42*0,42*2,65)-(3,141*0,3*0,3*2,65))*24 |  | 17.26 | [12 empty] | VV | 2 | 2 | True | 0 | ROZPOCET
| VV |  | 2 |  | 2 | [12 empty] | VV | 2 | 2 | True | 0 | ROZPOCET
21 | M | 589811200 | recyklát betonový frakce 0/16 | t | 476.987 |  | 0 | CS ÚRS 2020 02 |  | základní |  | 0 | 0 | 0 | 0 | 0 | 1024 | M | 2 |  |  |  | ROZPOCET | 0 | 0 | 0 | 0 | 0 | 1 | 0 | 1024 | 416140709
| VV |  | 264,993*1.8 |  | 476.987 | [12 empty] | VV | 2 | 2 | True | 0 | ROZPOCET
22 | K | 899102211 | Demontáž poklopů litinových nebo ocelových včetně rámů hmotnosti přes 50 do 100 kg | kus | 27 |  | 0 | CS ÚRS 2020 02 |  | základní |  | 0 | 0 | 0 | 0.1 | 2.7 | 1024 | K | 2 |  |  |  | ROZPOCET | 0 | 0 | 0 | 0 | 0 | 1 | 0 | 1024 | 1532700099
23 | K | 997013111 | Vnitrostaveništní doprava suti a vybouraných hmot pro budovy v do 6 m s použitím mechanizace | t | 42.372 |  | 0 | CS ÚRS 2020 02 |  | základní |  | 0 | 0 | 0 | 0 | 0 | 1024 | K | 2 |  |  |  | ROZPOCET | 0 | 0 | 0 | 0 | 0 | 1 | 0 | 1024 | 528418398
| VV |  | 19,26*2,2 |  | 42.372 | [12 empty] | VV | 2 | 2 | True | 0 | ROZPOCET
24 | K | 997013501 | Odvoz suti a vybouraných hmot na skládku nebo meziskládku do 1 km se složením | t | 42.372 |  | 0 | CS ÚRS 2020 02 |  | základní |  | 0 | 0 | 0 | 0 | 0 | 1024 | K | 2 |  |  |  | ROZPOCET | 0 | 0 | 0 | 0 | 0 | 1 | 0 | 1024 | -87891264
25 | K | 997013509 | Příplatek k odvozu suti a vybouraných hmot na skládku ZKD 1 km přes 1 km | t | 591.808 |  | 0 | CS ÚRS 2020 02 |  | základní |  | 0 | 0 | 0 | 0 | 0 | 1024 | K | 2 |  |  |  | ROZPOCET | 0 | 0 | 0 | 0 | 0 | 1 | 0 | 1024 | 462290589
| VV |  | 42,272*14 |  | 591.808 | [12 empty] | VV | 2 | 2 | True | 0 | ROZPOCET
26 | K | 997221005C | Poplatek za skládku sutě - příměs | t | 42.372 |  | 0 |  |  | základní |  | 0 | 0 | 0 | 0 | 0 | 1024 | K | 2 |  |  |  | ROZPOCET | 0 | 0 | 0 | 0 | 0 | 1 | 0 | 1024 | 1600960908
| D | 4 | Vodorovné konstrukce |  |  |  | 0 |  |  |  |  | 0 |  | 43.8559 |  | 0 | 1 | D | 1 |  |  |  | ROZPOCET | [6 empty] | 0
27 | K | 451572111 | Lože pod potrubí otevřený výkop z kameniva drobného těženého | m3 | 9.752 |  | 0 | CS ÚRS 2020 02 |  | základní |  | 0 | 1.8908 | 18.4388 | 0 | 0 | 4 | K | 2 |  |  |  | ROZPOCET | 0 | 0 | 0 | 0 | 0 | 1 | 0 | 4 | 135060148
| VV |  | 1,1*0,15*59,1 |  | 9.752 | [12 empty] | VV | 2 | 2 | True | 0 | ROZPOCET
28 | K | 452111111 | Osazení betonových pražců otevřený výkop pl do 25000 mm2 | kus | 118.2 |  | 0 | CS ÚRS 2020 02 |  | základní |  | 0 | 0.00165 | 0.19503 | 0 | 0 | 4 | K | 2 |  |  |  | ROZPOCET | 0 | 0 | 0 | 0 | 0 | 1 | 0 | 4 | 1668123456
| VV |  | 59,1/0,5 |  | 118.2 | [12 empty] | VV | 2 | 2 | True | 0 | ROZPOCET
29 | M | 59217019 | obrubník betonový chodníkový 1000x100x200mm | m | 59.691 |  | 0 | CS ÚRS 2020 02 |  | základní |  | 0 | 0.046 | 2.7458 | 0 | 0 | 8 | M | 2 |  |  |  | ROZPOCET | 0 | 0 | 0 | 0 | 0 | 1 | 0 | 4 | 279897503
| VV |  | 118,20 * 1,01 * 0,5 |  | 59.691 | [12 empty] | VV | 2 | 2 | True | 0 | ROZPOCET
30 | K | 452311131 | Podkladní desky z betonu prostého tř. C 12/15 otevřený výkop | m3 | 10.061 |  | 0 | CS ÚRS 2020 02 |  | základní |  | 0 | 2.234 | 22.4763 | 0 | 0 | 4 | K | 2 |  |  |  | ROZPOCET | 0 | 0 | 0 | 0 | 0 | 1 | 0 | 4 | -520659767
| VV |  | 59,1*1,1*0,08 |  | 5.201 | [12 empty] | VV | 2 | 2 | True | 0 | ROZPOCET
| VV |  | 1,5*1,5*0,08*27 |  | 4.86 | [12 empty] | VV | 2 | 2 | True | 0 | ROZPOCET
| D | 8 | Trubní vedení |  |  |  | 0 |  |  |  |  | 0 |  | 32.6386 |  | 0 | 1 | D | 1 |  |  |  | ROZPOCET | [6 empty] | 0
31 | K | 721290112 | Zkouška těsnosti potrubí kanalizace vodou do DN 200 | m | 59.1 |  | 0 | CS ÚRS 2020 02 |  | základní |  | 0 | 0 | 0 | 0 | 0 | 16 | K | 2 |  |  |  | ROZPOCET | 0 | 0 | 0 | 0 | 0 | 1 | 0 | 16 | 840624336
32 | K | 831312121 | Montáž potrubí z trub kameninových hrdlových s integrovaným těsněním výkop sklon do 20 % DN 150 | m | 50.109 |  | 0 | CS ÚRS 2020 02 |  | základní |  | 0 | 3.2e-05 | 0.0016035 | 0 | 0 | 4 | K | 2 |  |  |  | ROZPOCET | 0 | 0 | 0 | 0 | 0 | 1 | 0 | 4 | 1146876714
33 | M | 59710632 | trouba kameninová glazovaná DN 150 dl 1,00m spojovací systém F | m | 60.887 |  | 0 | CS ÚRS 2020 02 |  | základní |  | 0 | 0.024 | 1.4613 | 0 | 0 | 8 | M | 2 |  |  |  | ROZPOCET | 0 | 0 | 0 | 0 | 0 | 1 | 0 | 4 | -1389797949
| VV |  | 59,1*1,015 |  | 59.987 | [12 empty] | VV | 2 | 2 | True | 0 | ROZPOCET
| VV |  | 59,987*1,015 'Přepočtené koeficientem množství |  | 60.887 | [12 empty] | VV | 2 | 2 | False | 1 | ROZPOCET
34 | K | 837312221 | Montáž kameninových tvarovek jednoosých s integrovaným těsněním otevřený výkop DN 150 | kus | 136 |  | 0 | CS ÚRS 2020 02 |  | základní |  | 0 | 6.75e-05 | 0.00918 | 0 | 0 | 4 | K | 2 |  |  |  | ROZPOCET | 0 | 0 | 0 | 0 | 0 | 1 | 0 | 4 | -1826112024
| VV |  | 27+27+54+28 |  | 136 | [12 empty] | VV | 2 | 2 | True | 0 | ROZPOCET
35 | M | 59710964 | koleno kameninové glazované DN 150 30° spojovací systém F | kus | 83.448 |  | 0 | CS ÚRS 2020 02 |  | základní |  | 0 | 0.01 | 0.83448 | 0 | 0 | 8 | M | 2 |  |  |  | ROZPOCET | 0 | 0 | 0 | 0 | 0 | 1 | 0 | 4 | -110564461
| VV |  | 2*27*1,015 |  | 54.81 | [12 empty] | VV | 2 | 2 | True | 0 | ROZPOCET
| VV |  | základ | [14 empty] | VV | 2 | 1 | True | 0 | ROZPOCET
| VV |  | 1*27*1,015 |  | 27.405 | [12 empty] | VV | 2 | 2 | True | 0 | ROZPOCET
| VV |  | rezerva | [14 empty] | VV | 2 | 1 | True | 0 | ROZPOCET
| VV |  | 82,215*1,015 'Přepočtené koeficientem množství |  | 83.448 | [12 empty] | VV | 2 | 2 | False | 1 | ROZPOCET
36 | M | 59711024 | koleno kameninové glazované DN 150 90° spojovací systém F | kus | 55.632 |  | 0 | CS ÚRS 2020 02 |  | základní |  | 0 | 0.01 | 0.55632 | 0 | 0 | 8 | M | 2 |  |  |  | ROZPOCET | 0 | 0 | 0 | 0 | 0 | 1 | 0 | 4 | -469132
| VV |  | 27*1,015 |  | 27.405 | [12 empty] | VV | 2 | 2 | True | 0 | ROZPOCET
| VV |  | základ | [14 empty] | VV | 2 | 1 | True | 0 | ROZPOCET
| VV |  | 27*1,015 |  | 27.405 | [12 empty] | VV | 2 | 2 | True | 0 | ROZPOCET
| VV |  | rezerva | [14 empty] | VV | 2 | 1 | True | 0 | ROZPOCET
| VV |  | 54,81*1,015 'Přepočtené koeficientem množství |  | 55.632 | [12 empty] | VV | 2 | 2 | False | 1 | ROZPOCET
37 | K | 895941311 | Zřízení vpusti kanalizační uliční z betonových dílců typ UVB-50 | kus | 27 |  | 0 | CS ÚRS 2020 02 |  | základní |  | 0 | 0.14494 | 3.9134 | 0 | 0 | 4 | K | 2 |  |  |  | ROZPOCET | 0 | 0 | 0 | 0 | 0 | 1 | 0 | 4 | -163430696
38 | M | 59223822 | vpusť uliční dno s výtokem betonové 626x495x50mm | kus | 27 |  | 0 | CS ÚRS 2020 02 |  | základní |  | 0 | 0.232 | 6.264 | 0 | 0 | 8 | M | 2 |  |  |  | ROZPOCET | 0 | 0 | 0 | 0 | 0 | 1 | 0 | 4 | 1581562638
39 | M | 59223821 | vpusť uliční prstenec betonový 180x660x100mm | kus | 27 |  | 0 | CS ÚRS 2020 02 |  | základní |  | 0 | 0.103 | 2.781 | 0 | 0 | 8 | M | 2 |  |  |  | ROZPOCET | 0 | 0 | 0 | 0 | 0 | 1 | 0 | 4 | 718649827
40 | M | 59223826 | vpusť uliční skruž betonová 590x500x50mm | kus | 35 |  | 0 | CS ÚRS 2020 02 |  | základní |  | 0 | 0.12 | 4.2 | 0 | 0 | 8 | M | 2 |  |  |  | ROZPOCET | 0 | 0 | 0 | 0 | 0 | 1 | 0 | 4 | 957934290
41 | M | 59223824 | vpusť uliční skruž betonová 590x500x50mm s výtokem | kus | 27 |  | 0 | CS ÚRS 2020 02 |  | základní |  | 0 | 0.17 | 4.59 | 0 | 0 | 8 | M | 2 |  |  |  | ROZPOCET | 0 | 0 | 0 | 0 | 0 | 1 | 0 | 4 | -358151065
42 | M | 59223820 | vpusť uliční skruž betonová 290x500x50mm s osazením na kalový koš pro těžké naplaveniny | kus | 27 |  | 0 | CS ÚRS 2020 02 |  | základní |  | 0 | 0.087 | 2.349 | 0 | 0 | 8 | M | 2 |  |  |  | ROZPOCET | 0 | 0 | 0 | 0 | 0 | 1 | 0 | 4 | -1031011661
43 | M | 59223825 | vpusť uliční skruž betonová 290x500x50mm | kus | 27 |  | 0 | CS ÚRS 2020 02 |  | základní |  | 0 | 0.06 | 1.62 | 0 | 0 | 8 | M | 2 |  |  |  | ROZPOCET | 0 | 0 | 0 | 0 | 0 | 1 | 0 | 4 | 1336028874
44 | K | 899623141 | Obetonování potrubí nebo zdiva stok betonem prostým tř. C 12/15 otevřený výkop | m3 | 32.505 |  | 0 | CS ÚRS 2020 02 |  | základní |  | 0 | 0 | 0 | 0 | 0 | 4 | K | 2 |  |  |  | ROZPOCET | 0 | 0 | 0 | 0 | 0 | 1 | 0 | 4 | -1851547284
| VV |  | 0,5*1,1*59,1 |  | 32.505 | [12 empty] | VV | 2 | 2 | True | 0 | ROZPOCET
45 | K | MUV PLD | Dodávka mříží plast s lit. rámem | kus | 27 |  | 0 |  |  | základní |  | 0 | 0 | 0 | 0 | 0 | 512 | K | 2 |  |  |  | ROZPOCET | 0 | 0 | 0 | 0 | 0 | 1 | 0 | 512 | 848260773
46 | K | MUV PLM | Osazení mříží plast s lit. rámem | kus | 27 |  | 0 |  |  | základní |  | 0 | 0 | 0 | 0 | 0 | 512 | K | 2 |  |  |  | ROZPOCET | 0 | 0 | 0 | 0 | 0 | 1 | 0 | 512 | 1706849525
47 | K | R831111VL | D+M zřízení napojení do bet. potrubí pro DN150 vč.těsnění FORSHEDA | kus | 27 |  | 0 |  |  | základní |  | 0 | 0.14494 | 3.9134 | 0 | 0 | 4 | K | 2 |  |  |  | ROZPOCET | 0 | 0 | 0 | 0 | 0 | 1 | 0 | 4 | 374889812
48 | K | R95941311 | Zřízení horské vpusti D+M vš. přípojky a zemních prací | kus | 1 |  | 0 |  |  | základní |  | 0 | 0.14494 | 0.14494 | 0 | 0 | 4 | K | 2 |  |  |  | ROZPOCET | 0 | 0 | 0 | 0 | 0 | 1 | 0 | 4 | -779138656
| D | 998 | Přesun hmot |  |  |  | 0 |  |  |  |  | 0 |  | 0 |  | 0 | 1 | D | 1 |  |  |  | ROZPOCET | [6 empty] | 0
49 | K | 998275101 | Přesun hmot pro trubní vedení z trub kameninových otevřený výkop | t | 77.658 |  | 0 | CS ÚRS 2020 02 |  | základní |  | 0 | 0 | 0 | 0 | 0 | 4 | K | 2 |  |  |  | ROZPOCET | 0 | 0 | 0 | 0 | 0 | 1 | 0 | 4 | -1422898781

## 330 - Stavební část - vod...
[18 empty] | {a4c9630f-9b22-4a53-a124-6caf0b653741} | [5 empty] | F01 | Hloubení rýh | m3 | 998 | 2
[18 empty] | 2 | [5 empty] | F03 | Obsyp potrubí pískem | m3 | 276,65 | 2
| KRYCÍ LIST SOUPISU PRACÍ | [7 empty] | v --- níže se nacházejí doplnkové a pomocné údaje k sestavám --- v | [8 empty] | False | [5 empty] | F04 | Obsyp potrubí štěrkopískem | m3 | 6,55 | 2
[24 empty] | F05 | Celkový obsyp potrubí | m3 | 283,2 | 2
| Stavba: | [22 empty] | F06 | Zásyp rýhy kamenivem | m3 | 564,9 | 2
|  | Brno, Kluchova, Zoubkova II, rekonstrukce vodovodu | [21 empty] | F07 | Zásyp recyklátem | m3 | 16 | 2
| Objekt: | [22 empty] | F08 | Celkový zásyp | m3 | 580,9 | 2
|  | 330 - Stavební část - vodovodní řady | [21 empty] | F09 | Odvoz suti | t | 669,102 | 2
| KSO: |  | 827 13 32 |  |  | CC-CZ:
| Místo: |  | Brno - Nový Lískovec |  |  | Datum: | 27. 11. 2020
| Zadavatel: |  |  |  |  | IČ:
|  | Statutární město Brno |  |  |  | DIČ:
| Uchazeč: |  |  |  |  | IČ: | Vyplň údaj
|  | Vyplň údaj |  |  |  | DIČ: | Vyplň údaj
| Projektant: |  |  |  |  | IČ:
DIČ:
| Zpracovatel: |  |  |  |  | IČ:
|  | AQUATIS a.s. |  |  |  | DIČ:
Poznámka:
| Cena bez DPH | [5 empty] | 0
|  |  | Základ daně |  |  | Sazba daně | Výše daně
| DPH | základní | 0 |  |  | 21% | 0
|  | snížená | 0 |  |  | 15% | 0
|  | zákl. přenesená | 0 |  |  | 21% | 0
|  | sníž. přenesená | 0 |  |  | 15% | 0
|  | nulová | 0 |  |  | 0% | 0
| Cena s DPH |  |  | v | CZK |  | 0
| Projektant |  |  | Zpracovatel
| Datum a podpis: |  | Razítko | Datum a podpis: |  |  | Razítko
| Objednavatel |  |  | Uchazeč
| Datum a podpis: |  | Razítko | Datum a podpis: |  |  | Razítko
REKAPITULACE ČLENĚNÍ SOUPISU PRACÍ
Stavba:
Brno, Kluchova, Zoubkova II, rekonstrukce vodovodu
Objekt:
330 - Stavební část - vodovodní řady
Místo: |  |  | Brno - Nový Lískovec |  |  | Datum: | 27. 11. 2020
Zadavatel: |  |  | Statutární město Brno |  |  | Projektant:
Uchazeč: |  |  | Vyplň údaj |  |  | Zpracovatel: | AQUATIS a.s.
Kód dílu - Popis | [6 empty] | Cena celkem [CZK]
Náklady ze soupisu prací | [6 empty] | 0 | [11 empty] | -1
| HSV - Práce a dodávky HSV | [5 empty] | 0
| 1 - Zemní práce | [5 empty] | 0
| 4 - Vodorovné konstrukce | [5 empty] | 0
| 5 - Komunikace pozemní | [5 empty] | 0
| 6 - Úpravy povrchů, podlahy a osazování výplní | [5 empty] | 0
| 8 - Trubní vedení | [5 empty] | 0
| 81 - Definitivní vodovod | [5 empty] | 0
| 82 - Provizorní vodovod - náhradní zásobování | [5 empty] | 0
| 89 - Ostatní konstrukce | [5 empty] | 0
| 9 - Ostatní konstrukce a práce, bourání | [5 empty] | 0
| 997 - Přesun sutě | [5 empty] | 0
| 998 - Přesun hmot | [5 empty] | 0
| PSV - Práce a dodávky PSV | [5 empty] | 0
| 722 - Zdravotechnika - vnitřní vodovod | [5 empty] | 0
| M - Práce a dodávky M | [5 empty] | 0
| 23-M - Montáže potrubí | [5 empty] | 0
| 46-M - Zemní práce při extr.mont.pracích | [5 empty] | 0
SOUPIS PRACÍ
Stavba:
Brno, Kluchova, Zoubkova II, rekonstrukce vodovodu
Objekt:
330 - Stavební část - vodovodní řady
Místo: |  |  | Brno - Nový Lískovec |  |  | Datum: | 27. 11. 2020
Zadavatel: |  |  | Statutární město Brno |  |  | Projektant:
Uchazeč: |  |  | Vyplň údaj |  |  | Zpracovatel: | AQUATIS a.s.
PČ | Typ | Kód | Popis | MJ | Množství | J.cena [CZK] | Cena celkem [CZK] | Cenová soustava |  | DPH | J. Nh [h] | Nh celkem [h] | J. hmotnost [t] | Hmotnost celkem [t] | J. suť [t] | Suť Celkem [t]
Náklady soupisu celkem | [6 empty] | 0 |  |  |  |  | 0 |  | 80.8681 |  | 669.102 |  | D | -1 | [15 empty] | 0
| D | HSV | Práce a dodávky HSV |  |  |  | 0 |  |  |  |  | 0 |  | 71.1616 |  | 669.102 | 1 | D | 0 |  |  |  | ROZPOCET | [11 empty] | 0
| D | 1 | Zemní práce |  |  |  | 0 |  |  |  |  | 0 |  | 9.5179 |  | 669.102 | 1 | D | 1 |  |  |  | ROZPOCET | [11 empty] | 0
1 | K | 113106341 | Rozebrání dlažeb při překopech komunikací pro pěší z betonových dlaždic strojně pl do 15 m2 | m2 | 12 |  | 0 | CS ÚRS 2020 02 |  | základní |  | 0 | 0 | 0 | 0.255 | 3.06 | 4 | K | 2 |  |  |  | ROZPOCET | [5 empty] | 0 | 0 | 0 | 0 | 0 | 1 | 0 | 4 | -1837452841
2 | K | 113106371 | Rozebrání dlažeb při překopech vozovek ze zámkové dlažby strojně pl do 15 m2 | m2 | 20 |  | 0 | CS ÚRS 2020 02 |  | základní |  | 0 | 0 | 0 | 0.295 | 5.9 | 4 | K | 2 |  |  |  | ROZPOCET | [5 empty] | 0 | 0 | 0 | 0 | 0 | 1 | 0 | 4 | 176446889
| VV |  | "z výpočtu výměr - dl..vozovka" 20,0 |  | 20 | [12 empty] | VV | 2 | 2 | True | 1 | ROZPOCET
3 | K | 113107223 | Odstranění podkladu z kameniva drceného tl 300 mm strojně pl přes 200 m2 | m2 | 705 |  | 0 | CS ÚRS 2020 02 |  | základní |  | 0 | 0 | 0 | 0.44 | 310.2 | 4 | K | 2 |  |  |  | ROZPOCET | [5 empty] | 0 | 0 | 0 | 0 | 0 | 1 | 0 | 4 | 1626718785
| VV |  | "z výpočtu výměr - asf.vozovka" 705,0 |  | 705 | [12 empty] | VV | 2 | 2 | True | 1 | ROZPOCET
4 | K | 113107244 | Odstranění podkladu živičného tl 200 mm strojně pl přes 200 m2 | m2 | 690 |  | 0 | CS ÚRS 2020 02 |  | základní |  | 0 | 0 | 0 | 0.45 | 310.5 | 4 | K | 2 |  |  |  | ROZPOCET | [5 empty] | 0 | 0 | 0 | 0 | 0 | 1 | 0 | 4 | 785963446
| VV |  | "z výpočtu výměr - asf.vozovka" 690,0 |  | 690 | [12 empty] | VV | 2 | 2 | True | 1 | ROZPOCET
5 | K | 113107323 | Odstranění podkladu z kameniva drceného tl 300 mm strojně pl do 50 m2 | m2 | 20 |  | 0 | CS ÚRS 2020 02 |  | základní |  | 0 | 0 | 0 | 0.44 | 8.8 | 4 | K | 2 |  |  |  | ROZPOCET | [5 empty] | 0 | 0 | 0 | 0 | 0 | 1 | 0 | 4 | 1920373476
| VV |  | "z výpočtu výměr - dl..vozovka" 20,0 |  | 20 | [12 empty] | VV | 2 | 2 | True | 1 | ROZPOCET
6 | K | 113107343 R | Odstranění podkladu z živičného recyklátu tl 150 mm strojně pl do 50 m2 | m2 | 27 |  | 0 |  |  | základní |  | 0 | 0 | 0 | 0.316 | 8.532 | 4 | K | 2 |  |  |  | ROZPOCET | [5 empty] | 0 | 0 | 0 | 0 | 0 | 1 | 0 | 4 | -1363566676
| VV |  | z výpočtu výměr | [14 empty] | VV | 2 | 1 | True | 0 | ROZPOCET
| VV |  | "chodník - pro dem. NZ" 12,0 + 15,0 |  | 27 | [12 empty] | VV | 2 | 2 | True | 1 | ROZPOCET
7 | K | 113107344 | Odstranění podkladu živičného tl 200 mm strojně pl do 50 m2 | m2 | 15 |  | 0 | CS ÚRS 2020 02 |  | základní |  | 0 | 0 | 0 | 0.45 | 6.75 | 4 | K | 2 |  |  |  | ROZPOCET | [5 empty] | 0 | 0 | 0 | 0 | 0 | 1 | 0 | 4 | -839911927
| VV |  | z výpočtu výměr | [14 empty] | VV | 2 | 1 | True | 0 | ROZPOCET
| VV |  | "provizorní řad" 15,0 |  | 15 | [12 empty] | VV | 2 | 2 | True | 1 | ROZPOCET
8 | K | 113107322 | Odstranění podkladu z kameniva drceného tl 200 mm strojně pl do 50 m2 | m2 | 12 |  | 0 | CS ÚRS 2020 02 |  | základní |  | 0 | 0 | 0 | 0.29 | 3.48 | 4 | K | 2 |  |  |  | ROZPOCET | [5 empty] | 0 | 0 | 0 | 0 | 0 | 1 | 0 | 4 | 904361078
| VV |  | "z výpočtu výměr - chodník" 12,0 |  | 12 | [12 empty] | VV | 2 | 2 | True | 1 | ROZPOCET
9 | K | 113107323 R | Odstranění podkladu z bet.recyklátu tl 300 mm strojně pl do 50 m2 | m2 | 27 |  | 0 |  |  | základní |  | 0 | 0 | 0 | 0.44 | 11.88 | 4 | K | 2 |  |  |  | ROZPOCET | [5 empty] | 0 | 0 | 0 | 0 | 0 | 1 | 0 | 4 | -533754670
| VV |  | z výpočtu výměr | [14 empty] | VV | 2 | 1 | True | 0 | ROZPOCET
| VV |  | "chodník - pro dem. NZ" 12,0 + 15,0 |  | 27 | [12 empty] | VV | 2 | 2 | True | 1 | ROZPOCET
10 | K | 115101201 | Čerpání vody na dopravní výšku do 10 m průměrný přítok do 500 l/min | hod | 120 |  | 0 | CS ÚRS 2020 02 |  | základní |  | 0 | 3.2634e-05 | 0.0039161 | 0 | 0 | 4 | K | 2 |  |  |  | ROZPOCET | [5 empty] | 0 | 0 | 0 | 0 | 0 | 1 | 0 | 4 | 1641991704
11 | K | 115101301 | Pohotovost čerpací soupravy pro dopravní výšku do 10 m přítok do 500 l/min | den | 5 |  | 0 | CS ÚRS 2020 02 |  | základní |  | 0 | 0 | 0 | 0 | 0 | 4 | K | 2 |  |  |  | ROZPOCET | [5 empty] | 0 | 0 | 0 | 0 | 0 | 1 | 0 | 4 | 360706691
12 | K | 115109001 R | Čerpací jímky | kpl | 5 |  | 0 |  |  | základní |  | 0 | 0.15 | 0.75 | 0 | 0 | 4 | K | 2 |  |  |  | ROZPOCET | [5 empty] | 0 | 0 | 0 | 0 | 0 | 1 | 0 | 4 | -782393793
| VV |  | zřízení a odstranění | [14 empty] | VV | 2 | 1 | True | 0 | ROZPOCET
| VV |  | "kpl" 5 |  | 5 | [12 empty] | VV | 2 | 2 | True | 1 | ROZPOCET
13 | K | 119001401 | Dočasné zajištění potrubí ocelového nebo litinového DN do 200 mm | m | 7.7 |  | 0 | CS ÚRS 2020 02 |  | základní |  | 0 | 0.00868 | 0.066836 | 0 | 0 | 4 | K | 2 |  |  |  | ROZPOCET | [5 empty] | 0 | 0 | 0 | 0 | 0 | 1 | 0 | 4 | 58859582
| VV |  | dle podélného profilu a situace | [14 empty] | VV | 2 | 1 | True | 0 | ROZPOCET
| VV |  | "vodovod" 7 * 1,10 |  | 7.7 | [12 empty] | VV | 2 | 2 | True | 1 | ROZPOCET
14 | K | 119001405 | Dočasné zajištění potrubí z PE DN do 200 mm | m | 34.45 |  | 0 | CS ÚRS 2020 02 |  | základní |  | 0 | 0.036904 | 1.2714 | 0 | 0 | 4 | K | 2 |  |  |  | ROZPOCET | [5 empty] | 0 | 0 | 0 | 0 | 0 | 1 | 0 | 4 | 367142067
| VV |  | dle podélného profilu a situace | [14 empty] | VV | 2 | 1 | True | 0 | ROZPOCET
| VV |  | "plyn" 27 * 1,10 + 2 * 1,40 + 1 * 1,95 |  | 34.45 | [12 empty] | VV | 2 | 2 | True | 1 | ROZPOCET
15 | K | 119001411 | Dočasné zajištění potrubí betonového, ŽB nebo kameninového DN do 200 mm | m | 48.4 |  | 0 | CS ÚRS 2020 02 |  | základní |  | 0 | 0.010683 | 0.51704 | 0 | 0 | 4 | K | 2 |  |  |  | ROZPOCET | [5 empty] | 0 | 0 | 0 | 0 | 0 | 1 | 0 | 4 | 705606557
| VV |  | dle podélného profilu a situace | [14 empty] | VV | 2 | 1 | True | 0 | ROZPOCET
| VV |  | "kanal. - přípojky" 44 * 1,10 |  | 48.4 | [12 empty] | VV | 2 | 2 | True | 1 | ROZPOCET
16 | K | 119001412 | Dočasné zajištění potrubí betonového, ŽB nebo kameninového DN do 500 mm | m | 1.1 |  | 0 | CS ÚRS 2020 02 |  | základní |  | 0 | 0.01269 | 0.013959 | 0 | 0 | 4 | K | 2 |  |  |  | ROZPOCET | [5 empty] | 0 | 0 | 0 | 0 | 0 | 1 | 0 | 4 | -1171190063
| VV |  | "odpad DN 400" 1 * 1,10 |  | 1.1 | [12 empty] | VV | 2 | 2 | True | 1 | ROZPOCET
17 | K | 119001421 | Dočasné zajištění kabelů a kabelových tratí ze 3 volně ložených kabelů | m | 66.4 |  | 0 | CS ÚRS 2020 02 |  | základní |  | 0 | 0.036904 | 2.4504 | 0 | 0 | 4 | K | 2 |  |  |  | ROZPOCET | [5 empty] | 0 | 0 | 0 | 0 | 0 | 1 | 0 | 4 | -1471340257
| VV |  | dle podélného profilu a situace | [14 empty] | VV | 2 | 1 | True | 0 | ROZPOCET
| VV |  | "kabely" 38 * 1,10 + 12 * 1,40 + 4 * 1,95 |  | 66.4 | [12 empty] | VV | 2 | 2 | True | 1 | ROZPOCET
18 | K | 139001101 | Příplatek za ztížení vykopávky v blízkosti podzemního vedení | m3 | 292.71 |  | 0 | CS ÚRS 2020 02 |  | základní |  | 0 | 0 | 0 | 0 | 0 | 4 | K | 2 |  |  |  | ROZPOCET | [5 empty] | 0 | 0 | 0 | 0 | 0 | 1 | 0 | 4 | 1062347643
| VV |  | "plyn " 1,10 * 1,60 * 34,45 |  | 60.632 | [12 empty] | VV | 2 | 2 | True | 0 | ROZPOCET
| VV |  | "vodovod" 1,10 * 1,60 * 7,70 |  | 13.552 | [12 empty] | VV | 2 | 2 | True | 0 | ROZPOCET
| VV |  | "kanal. přípojky" 1,20 * 1,70 * 48,40 |  | 98.736 | [12 empty] | VV | 2 | 2 | True | 0 | ROZPOCET
| VV |  | "odpad" 1,40 * 1,90 * 1,10 |  | 2.926 | [12 empty] | VV | 2 | 2 | True | 0 | ROZPOCET
| VV |  | "kabely" 1,10 * 1,60 * 66,40 |  | 116.864 | [12 empty] | VV | 2 | 2 | True | 0 | ROZPOCET
| VV |  | Součet |  | 292.71 | [12 empty] | VV | 2 | 4 | True | 1 | ROZPOCET
19 | K | 132154205 | Hloubení zapažených rýh š do 2000 mm v hornině třídy těžitelnosti I, skupiny 1 a 2 objem do 1000 m3 | m3 | 299.4 |  | 0 | CS ÚRS 2020 02 |  | základní |  | 0 | 0 | 0 | 0 | 0 | 4 | K | 2 |  |  |  | ROZPOCET | [5 empty] | 0 | 0 | 0 | 0 | 0 | 1 | 0 | 4 | -964134706
| VV | F01 | "z výpočtu výměr" 998,0 |  | 998 | [12 empty] | VV | 2 | 2 | True | 0 | ROZPOCET
| VV |  | těžitelnost: tř. 2 - 30%, tř. 3 - 65%, tř. 4 - 5% | [14 empty] | VV | 2 | 1 | True | 0 | ROZPOCET
| VV |  | F01 * 0,30 |  | 299.4 | [12 empty] | VV | 2 | 2 | True | 1 | ROZPOCET
20 | K | 132254205 | Hloubení zapažených rýh š do 2000 mm v hornině třídy těžitelnosti I, skupiny 3 objem do 1000 m3 | m3 | 648.7 |  | 0 | CS ÚRS 2020 02 |  | základní |  | 0 | 0 | 0 | 0 | 0 | 4 | K | 2 |  |  |  | ROZPOCET | [5 empty] | 0 | 0 | 0 | 0 | 0 | 1 | 0 | 4 | -2028966169
| VV |  | "z výpočtu výměr" 998,0 |  | 998 | [12 empty] | VV | 2 | 2 | True | 0 | ROZPOCET
| VV |  | těžitelnost: tř. 2 - 30%, tř. 3 - 65%, tř. 4 - 5% | [14 empty] | VV | 2 | 1 | True | 0 | ROZPOCET
| VV |  | F01 * 0,65 |  | 648.7 | [12 empty] | VV | 2 | 2 | True | 1 | ROZPOCET
21 | K | 132354205 | Hloubení zapažených rýh š do 2000 mm v hornině třídy těžitelnosti II, skupiny 4 objem do 1000 m3 | m3 | 49.9 |  | 0 | CS ÚRS 2020 02 |  | základní |  | 0 | 0 | 0 | 0 | 0 | 4 | K | 2 |  |  |  | ROZPOCET | [5 empty] | 0 | 0 | 0 | 0 | 0 | 1 | 0 | 4 | 1904593137
| VV |  | "z výpočtu výměr" 998,0 |  | 998 | [12 empty] | VV | 2 | 2 | True | 0 | ROZPOCET
| VV |  | těžitelnost: tř. 2 - 30%, tř. 3 - 65%, tř. 4 - 5% | [14 empty] | VV | 2 | 1 | True | 0 | ROZPOCET
| VV |  | F01 * 0,05 |  | 49.9 | [12 empty] | VV | 2 | 2 | True | 1 | ROZPOCET
22 | K | 151201101 | Zřízení zátažného pažení a rozepření stěn rýh hl do 2 m | m2 | 1770 |  | 0 | CS ÚRS 2020 02 |  | základní |  | 0 | 0.0019852 | 3.5138 | 0 | 0 | 4 | K | 2 |  |  |  | ROZPOCET | [5 empty] | 0 | 0 | 0 | 0 | 0 | 1 | 0 | 4 | -356426117
| VV |  | "z výpočtu výměr" 1770,0 "m2" |  | 1770 | [12 empty] | VV | 2 | 2 | True | 1 | ROZPOCET
23 | K | 151201102 | Zřízení zátažného pažení a rozepření stěn rýh hl do 4 m | m2 | 463 |  | 0 | CS ÚRS 2020 02 |  | základní |  | 0 | 0.00201 | 0.93063 | 0 | 0 | 4 | K | 2 |  |  |  | ROZPOCET | [5 empty] | 0 | 0 | 0 | 0 | 0 | 1 | 0 | 4 | 602343028
| VV |  | "z výpočtu výměr" 463,0 "m2" |  | 463 | [12 empty] | VV | 2 | 2 | True | 1 | ROZPOCET
24 | K | 151201111 | Odstranění zátažného pažení a rozepření stěn rýh hl do 2 m | m2 | 1770 |  | 0 | CS ÚRS 2020 02 |  | základní |  | 0 | 0 | 0 | 0 | 0 | 4 | K | 2 |  |  |  | ROZPOCET | [5 empty] | 0 | 0 | 0 | 0 | 0 | 1 | 0 | 4 | 1158742891
25 | K | 151201112 | Odstranění zátažného pažení a rozepření stěn rýh hl do 4 m | m2 | 463 |  | 0 | CS ÚRS 2020 02 |  | základní |  | 0 | 0 | 0 | 0 | 0 | 4 | K | 2 |  |  |  | ROZPOCET | [5 empty] | 0 | 0 | 0 | 0 | 0 | 1 | 0 | 4 | 1383650093
26 | K | 162251102 | Vodorovné přemístění do 50 m výkopku/sypaniny z horniny třídy těžitelnosti I, skupiny 1 až 3 | m3 | 864.1 |  | 0 | CS ÚRS 2020 02 |  | základní |  | 0 | 0 | 0 | 0 | 0 | 4 | K | 2 |  |  |  | ROZPOCET | [5 empty] | 0 | 0 | 0 | 0 | 0 | 1 | 0 | 4 | 802241727
| VV |  | přemístění obsypového a zásypového materiálu | [14 empty] | VV | 2 | 1 | True | 0 | ROZPOCET
| VV |  | "zásyp" F08 |  | 580.9 | [12 empty] | VV | 2 | 2 | True | 0 | ROZPOCET
| VV |  | "obsyp" F05 |  | 283.2 | [12 empty] | VV | 2 | 2 | True | 0 | ROZPOCET
| VV |  | Součet |  | 864.1 | [12 empty] | VV | 2 | 4 | True | 1 | ROZPOCET
27 | K | 167151111 | Nakládání výkopku z hornin třídy těžitelnosti I, skupiny 1 až 3 přes 100 m3 | m3 | 864.1 |  | 0 | CS ÚRS 2020 02 |  | základní |  | 0 | 0 | 0 | 0 | 0 | 4 | K | 2 |  |  |  | ROZPOCET | [5 empty] | 0 | 0 | 0 | 0 | 0 | 1 | 0 | 4 | 1757421570
| VV |  | "pro zásypy, obsypy" F05 + F08 |  | 864.1 | [12 empty] | VV | 2 | 2 | True | 1 | ROZPOCET
28 | K | 162751117 | Vodorovné přemístění do 10000 m výkopku/sypaniny z horniny třídy těžitelnosti I, skupiny 1 až 3 | m3 | 948.1 |  | 0 | CS ÚRS 2020 02 |  | základní |  | 0 | 0 | 0 | 0 | 0 | 4 | K | 2 |  |  |  | ROZPOCET | [5 empty] | 0 | 0 | 0 | 0 | 0 | 1 | 0 | 4 | 1811770281
| VV |  | odvoz celého výkopu do 15 km | [14 empty] | VV | 2 | 1 | True | 0 | ROZPOCET
| VV |  | F01 * 0,95 |  | 948.1 | [12 empty] | VV | 2 | 2 | True | 1 | ROZPOCET
29 | K | 162751119 | Příplatek k vodorovnému přemístění výkopku/sypaniny z horniny třídy těžitelnosti I, skupiny 1 až 3 ZKD 1000 m přes 10000 m | m3 | 4740.5 |  | 0 | CS ÚRS 2020 02 |  | základní |  | 0 | 0 | 0 | 0 | 0 | 4 | K | 2 |  |  |  | ROZPOCET | [5 empty] | 0 | 0 | 0 | 0 | 0 | 1 | 0 | 4 | 23390991
| VV |  | odvoz celého výkopu do 15 km | [14 empty] | VV | 2 | 1 | True | 0 | ROZPOCET
| VV |  | F01 * 0,95 * (15 - 10) |  | 4740.5 | [12 empty] | VV | 2 | 2 | True | 1 | ROZPOCET
30 | K | 162751137 | Vodorovné přemístění do 10000 m výkopku/sypaniny z horniny třídy těžitelnosti II, skupiny 4 a 5 | m3 | 49.9 |  | 0 | CS ÚRS 2020 02 |  | základní |  | 0 | 0 | 0 | 0 | 0 | 4 | K | 2 |  |  |  | ROZPOCET | [5 empty] | 0 | 0 | 0 | 0 | 0 | 1 | 0 | 4 | -1564984522
| VV |  | odvoz celého výkopu do 15 km | [14 empty] | VV | 2 | 1 | True | 0 | ROZPOCET
| VV |  | F01 * 0,05 |  | 49.9 | [12 empty] | VV | 2 | 2 | True | 1 | ROZPOCET
31 | K | 162751139 | Příplatek k vodorovnému přemístění výkopku/sypaniny z horniny třídy těžitelnosti II, skupiny 4 a 5 ZKD 1000 m přes 10000 m | m3 | 249.5 |  | 0 | CS ÚRS 2020 02 |  | základní |  | 0 | 0 | 0 | 0 | 0 | 4 | K | 2 |  |  |  | ROZPOCET | [5 empty] | 0 | 0 | 0 | 0 | 0 | 1 | 0 | 4 | 441233125
| VV |  | odvoz celého výkopu do 15 km | [14 empty] | VV | 2 | 1 | True | 0 | ROZPOCET
| VV |  | F01 * 0,05 * (15 - 10) |  | 249.5 | [12 empty] | VV | 2 | 2 | True | 1 | ROZPOCET
32 | K | 171201231 | Poplatek za uložení zeminy a kamení na recyklační skládce (skládkovné) kód odpadu 17 05 04 | t | 1996 |  | 0 | CS ÚRS 2020 02 |  | základní |  | 0 | 0 | 0 | 0 | 0 | 4 | K | 2 |  |  |  | ROZPOCET | [5 empty] | 0 | 0 | 0 | 0 | 0 | 1 | 0 | 4 | 532899469
| VV |  | "odvezený výkop" F01 * 2,0 "t/m3" |  | 1996 | [12 empty] | VV | 2 | 2 | True | 1 | ROZPOCET
33 | K | 174151101 | Zásyp jam, šachet rýh nebo kolem objektů sypaninou se zhutněním | m3 | 580.9 |  | 0 | CS ÚRS 2020 02 |  | základní |  | 0 | 0 | 0 | 0 | 0 | 4 | K | 2 |  |  |  | ROZPOCET | [5 empty] | 0 | 0 | 0 | 0 | 0 | 1 | 0 | 4 | 1171056241
| VV |  | Z výpočtu výměr | [14 empty] | VV | 2 | 1 | True | 0 | ROZPOCET
| VV | F06 | "zásyp drceným kamenivem 0-32 mm" 564,90 |  | 564.9 | [12 empty] | VV | 2 | 2 | True | 0 | ROZPOCET
| VV | F07 | "zásyp bet. recyklátem" 16,0 |  | 16 | [12 empty] | VV | 2 | 2 | True | 0 | ROZPOCET
| VV | F08 | Součet |  | 580.9 | [12 empty] | VV | 2 | 4 | True | 1 | ROZPOCET
34 | M | 58343930 | kamenivo drcené hrubé frakce 0/32 | t | 969.933 |  | 0 | CS ÚRS 2020 02 |  | základní |  | 0 | 0 | 0 | 0 | 0 | 8 | M | 2 |  |  |  | ROZPOCET | [5 empty] | 0 | 0 | 0 | 0 | 0 | 1 | 0 | 4 | -1583683308
| VV |  | F06 * 1,01 * 1,70 "t/m3" |  | 969.933 | [12 empty] | VV | 2 | 2 | True | 1 | ROZPOCET
35 | M | 58981122 | recyklát betonový frakce 0/32 | t | 33.936 |  | 0 | CS ÚRS 2020 02 |  | základní |  | 0 | 0 | 0 | 0 | 0 | 8 | M | 2 |  |  |  | ROZPOCET | [5 empty] | 0 | 0 | 0 | 0 | 0 | 1 | 0 | 4 | -1098976799
| VV |  | F07 * 1,01 * 2,10 "t/m3" |  | 33.936 | [12 empty] | VV | 2 | 2 | True | 1 | ROZPOCET
36 | K | 175151101 | Obsypání potrubí strojně sypaninou bez prohození, uloženou do 3 m | m3 | 283.2 |  | 0 | CS ÚRS 2020 02 |  | základní |  | 0 | 0 | 0 | 0 | 0 | 4 | K | 2 |  |  |  | ROZPOCET | [5 empty] | 0 | 0 | 0 | 0 | 0 | 1 | 0 | 4 | 243845957
| VV |  | z výpočtu výměr | [14 empty] | VV | 2 | 1 | True | 0 | ROZPOCET
| VV | F03 | "obsyp pískem" 276,65 |  | 276.65 | [12 empty] | VV | 2 | 2 | True | 0 | ROZPOCET
| VV | F04 | "obsyp štěrkopískem" 6,55 |  | 6.55 | [12 empty] | VV | 2 | 2 | True | 0 | ROZPOCET
| VV | F05 | Součet |  | 283.2 | [12 empty] | VV | 2 | 4 | True | 1 | ROZPOCET
37 | M | 58331351 | kamenivo těžené drobné frakce 0/4 | t | 475.008 |  | 0 | CS ÚRS 2020 02 |  | základní |  | 0 | 0 | 0 | 0 | 0 | 8 | M | 2 |  |  |  | ROZPOCET | [5 empty] | 0 | 0 | 0 | 0 | 0 | 1 | 0 | 4 | 1834100700
| VV |  | F03 * 1,01 * 1,70 "t/m3" |  | 475.008 | [12 empty] | VV | 2 | 2 | True | 1 | ROZPOCET
38 | M | 58337303 | štěrkopísek frakce 0/8 | t | 11.246 |  | 0 | CS ÚRS 2020 02 |  | základní |  | 0 | 0 | 0 | 0 | 0 | 8 | M | 2 |  |  |  | ROZPOCET | [5 empty] | 0 | 0 | 0 | 0 | 0 | 1 | 0 | 4 | 1236578580
| VV |  | F04 * 1,01 * 1,70 "t/m3" |  | 11.246 | [12 empty] | VV | 2 | 2 | True | 1 | ROZPOCET
| D | 4 | Vodorovné konstrukce |  |  |  | 0 |  |  |  |  | 0 |  | 3.1809 |  | 0 | 1 | D | 1 |  |  |  | ROZPOCET | [11 empty] | 0
39 | K | 451572111 | Lože pod potrubí otevřený výkop z kameniva drobného těženého | m3 | 74.3 |  | 0 | CS ÚRS 2020 02 |  | základní |  | 0 | 0 | 0 | 0 | 0 | 4 | K | 2 |  |  |  | ROZPOCET | [5 empty] | 0 | 0 | 0 | 0 | 0 | 1 | 0 | 4 | 199714090
| VV | F02 | "z výpočtu výměr" 74,30 |  | 74.3 | [12 empty] | VV | 2 | 2 | True | 1 | ROZPOCET
40 | K | 451573111 | Lože pod potrubí otevřený výkop ze štěrkopísku | m3 | 0.938 |  | 0 | CS ÚRS 2020 02 |  | základní |  | 0 | 0 | 0 | 0 | 0 | 4 | K | 2 |  |  |  | ROZPOCET | [5 empty] | 0 | 0 | 0 | 0 | 0 | 1 | 0 | 4 | 1441875747
| VV |  | "lože pod šachtu" 2,50 * 2,50 * 0,15 |  | 0.938 | [12 empty] | VV | 2 | 2 | True | 1 | ROZPOCET
41 | K | 45211 9001 R | Zajišťovací prefabrikovaný blok B1 | kus | 2 |  | 0 |  |  | základní |  | 0 | 0.725 | 1.45 | 0 | 0 | 4 | K | 2 |  |  |  | ROZPOCET | [5 empty] | 0 | 0 | 0 | 0 | 0 | 1 | 0 | 4 | 429576685
| VV |  | Zajišťovací prefabrikovaný blok B1 | [14 empty] | VV | 2 | 1 | True | 0 | ROZPOCET
| VV |  | betonový silniční obrubník ABO 100/15/30 - 6 ks | [14 empty] | VV | 2 | 1 | True | 0 | ROZPOCET
| VV |  | PZD 104/29/6,5 - 1 ks | [14 empty] | VV | 2 | 1 | True | 0 | ROZPOCET
| VV |  | "B1" 2 |  | 2 | [12 empty] | VV | 2 | 2 | True | 1 | ROZPOCET
42 | K | 45211 9002 R | Zajišťovací prefabrikovaný blok B2 | kus | 4 |  | 0 |  |  | základní |  | 0 | 0.36 | 1.44 | 0 | 0 | 4 | K | 2 |  |  |  | ROZPOCET | [5 empty] | 0 | 0 | 0 | 0 | 0 | 1 | 0 | 4 | -129861018
| VV |  | Zajišťovací prefabrikovaný blok B2 | [14 empty] | VV | 2 | 1 | True | 0 | ROZPOCET
| VV |  | betonová dlažba HBG 30/30/5 - 16 ks | [14 empty] | VV | 2 | 1 | True | 0 | ROZPOCET
| VV |  | betonový silniční obrubník ABO 100/15/30 - 1 ks | [14 empty] | VV | 2 | 1 | True | 0 | ROZPOCET
| VV |  | "B2" 4 |  | 4 | [12 empty] | VV | 2 | 2 | True | 1 | ROZPOCET
43 | K | 452311131 | Podkladní desky z betonu prostého tř. C 12/15 otevřený výkop | m3 | 0.225 |  | 0 | CS ÚRS 2020 02 |  | základní |  | 0 | 0 | 0 | 0 | 0 | 4 | K | 2 |  |  |  | ROZPOCET | [5 empty] | 0 | 0 | 0 | 0 | 0 | 1 | 0 | 4 | -464624569
| VV |  | "podklad pod šachtu" 1,50 * 1,50 * 0,10 |  | 0.225 | [12 empty] | VV | 2 | 2 | True | 1 | ROZPOCET
44 | K | 452313141 | Podkladní bloky z betonu prostého tř. C 16/20 otevřený výkop | m3 | 10.3 |  | 0 | CS ÚRS 2020 02 |  | základní |  | 0 | 0 | 0 | 0 | 0 | 4 | K | 2 |  |  |  | ROZPOCET | [5 empty] | 0 | 0 | 0 | 0 | 0 | 1 | 0 | 4 | 401639215
| VV |  | "dle příl. D.1.9 - betonové bloky" 10,30 |  | 10.3 | [12 empty] | VV | 2 | 2 | True | 1 | ROZPOCET
45 | K | 452353101 | Bednění podkladních bloků otevřený výkop | m2 | 45.5 |  | 0 | CS ÚRS 2020 02 |  | základní |  | 0 | 0.0063926 | 0.29087 | 0 | 0 | 4 | K | 2 |  |  |  | ROZPOCET | [5 empty] | 0 | 0 | 0 | 0 | 0 | 1 | 0 | 4 | -1250095360
| D | 5 | Komunikace pozemní |  |  |  | 0 |  |  |  |  | 0 |  | 0 |  | 0 | 1 | D | 1 |  |  |  | ROZPOCET | [11 empty] | 0
46 | K | 564951413 | Podklad nebo kryt z asfaltového recyklátu tl 150 mm | m2 | 749 |  | 0 | CS ÚRS 2020 02 |  | základní |  | 0 | 0 | 0 | 0 | 0 | 4 | K | 2 |  |  |  | ROZPOCET | [5 empty] | 0 | 0 | 0 | 0 | 0 | 1 | 0 | 4 | 84256214
| VV |  | "z výpočtu výměr" 705,0 + 20,0 + 24,0 |  | 749 | [12 empty] | VV | 2 | 2 | True | 1 | ROZPOCET
47 | K | 564971315 | Podklad z betonového recyklátu tl 250 mm | m2 | 24 |  | 0 | CS ÚRS 2020 02 |  | základní |  | 0 | 0 | 0 | 0 | 0 | 4 | K | 2 |  |  |  | ROZPOCET | [5 empty] | 0 | 0 | 0 | 0 | 0 | 1 | 0 | 4 | 1434835906
| VV |  | z výpočtu výměr | [14 empty] | VV | 2 | 1 | True | 0 | ROZPOCET
| VV |  | "chodník - dlažba" 24,0 |  | 24 | [12 empty] | VV | 2 | 2 | True | 1 | ROZPOCET
48 | K | 564971316 R | Podklad z betonového recyklátu tl 350 mm | m2 | 725 |  | 0 |  |  | základní |  | 0 | 0 | 0 | 0 | 0 | 4 | K | 2 |  |  |  | ROZPOCET | [5 empty] | 0 | 0 | 0 | 0 | 0 | 1 | 0 | 4 | 2023631829
| VV |  | z výpočtu výměr | [14 empty] | VV | 2 | 1 | True | 0 | ROZPOCET
| VV |  | "asf. vozovka" 705,0 |  | 705 | [12 empty] | VV | 2 | 2 | True | 0 | ROZPOCET
| VV |  | "vozovka - dlažba" 20,0 |  | 20 | [12 empty] | VV | 2 | 2 | True | 0 | ROZPOCET
| VV |  | Součet |  | 725 | [12 empty] | VV | 2 | 4 | True | 1 | ROZPOCET
49 | K | 581131316 | Kryt cementobetonový vozovek skupiny CB III tl 200 mm | m2 | 30 |  | 0 | CS ÚRS 2020 02 |  | základní |  | 0 | 0 | 0 | 0 | 0 | 4 | K | 2 |  |  |  | ROZPOCET | [5 empty] | 0 | 0 | 0 | 0 | 0 | 1 | 0 | 4 | -1274727599
| VV |  | z výpočtu výměr | [14 empty] | VV | 2 | 1 | True | 0 | ROZPOCET
| VV |  | "asf. vozovka v místě NZ v tl. 400 mm" 15,0 * 2 |  | 30 | [12 empty] | VV | 2 | 2 | True | 1 | ROZPOCET
| D | 6 | Úpravy povrchů, podlahy a osazování výplní |  |  |  | 0 |  |  |  |  | 0 |  | 0 |  | 0 | 1 | D | 1 |  |  |  | ROZPOCET | [11 empty] | 0
| D | 8 | Trubní vedení |  |  |  | 0 |  |  |  |  | 0 |  | 58.4607 |  | 0 | 1 | D | 1 |  |  |  | ROZPOCET | [11 empty] | 0
| D | 81 | Definitivní vodovod |  |  |  | 0 |  |  |  |  | 0 |  | 31.8844 |  | 0 | 1 | D | 2 |  |  |  | ROZPOCET | [11 empty] | 0
50 | K | 837355121 | Výsek a montáž kameninové odbočné tvarovky DN 200 | kus | 1 |  | 0 | CS ÚRS 2020 02 |  | základní |  | 0 | 1.1218 | 1.1218 | 0 | 0 | 4 | K | 3 |  |  |  | ROZPOCET | [5 empty] | 0 | 0 | 0 | 0 | 0 | 1 | 0 | 4 | -1746082951
| VV |  | napojení odpadu ze šachty na stávající kanalizaci | [14 empty] | VV | 3 | 1 | True | 0 | ROZPOCET
| VV |  | "kus" 1 |  | 1 | [12 empty] | VV | 3 | 2 | True | 1 | ROZPOCET
51 | K | 831352121 | Montáž potrubí z trub kameninových hrdlových s integrovaným těsněním výkop sklon do 20 % DN 200 | m | 2 |  | 0 | CS ÚRS 2020 02 |  | základní |  | 0 | 4e-05 | 8e-05 | 0 | 0 | 4 | K | 3 |  |  |  | ROZPOCET | [5 empty] | 0 | 0 | 0 | 0 | 0 | 1 | 0 | 4 | 1196350554
52 | M | 59710676 | trouba kameninová glazovaná DN 200 | m | 2.03 |  | 0 | CS ÚRS 2020 02 |  | základní |  | 0 | 0.037 | 0.07511 | 0 | 0 | 8 | M | 3 |  |  |  | ROZPOCET | [5 empty] | 0 | 0 | 0 | 0 | 0 | 1 | 0 | 4 | -2011623689
| VV |  | 2*1,015 'Přepočtené koeficientem množství |  | 2.03 | [12 empty] | VV | 3 | 2 | False | 1 | ROZPOCET
53 | K | 851241131 | Montáž potrubí z trub litinových hrdlových s integrovaným těsněním otevřený výkop DN 80 | m | 18 |  | 0 | CS ÚRS 2020 02 |  | základní |  | 0 | 0 | 0 | 0 | 0 | 4 | K | 3 |  |  |  | ROZPOCET | [5 empty] | 0 | 0 | 0 | 0 | 0 | 1 | 0 | 4 | -195336719
| VV |  | "dle výpisu materiálu" 6,0 * 3 |  | 18 | [12 empty] | VV | 3 | 2 | True | 1 | ROZPOCET
54 | M | 552 0901 R | Trouby z tvárné litiny hrdlové s jištěnými spoji a standardní povrch. úpravou DN 80 mm | m | 18.18 |  | 0 |  |  | základní |  | 0 | 0.013 | 0.23634 | 0 | 0 | 8 | M | 3 |  |  |  | ROZPOCET | [5 empty] | 0 | 0 | 0 | 0 | 0 | 1 | 0 | 4 | 1173205424
| VV |  | potrubí z tvárné litiny PN 10 | [14 empty] | VV | 3 | 1 | True | 0 | ROZPOCET
| VV |  | s hrdlovými jištěnými (zámkovými) spoji, se standardní povrchovou úpravou | [14 empty] | VV | 3 | 1 | True | 0 | ROZPOCET
| VV |  | vč. manžet, min.tl. litiny 4,7 mm | [14 empty] | VV | 3 | 1 | True | 0 | ROZPOCET
| VV |  | "DN 80 " 18,0 |  | 18 | [12 empty] | VV | 3 | 2 | True | 1 | ROZPOCET
| VV |  | 18*1,01 'Přepočtené koeficientem množství |  | 18.18 | [12 empty] | VV | 3 | 2 | False | 1 | ROZPOCET
55 | K | 851261131 | Montáž potrubí z trub litinových hrdlových s integrovaným těsněním otevřený výkop DN 100 | m | 324 |  | 0 | CS ÚRS 2020 02 |  | základní |  | 0 | 4.8e-07 | 0.00015552 | 0 | 0 | 4 | K | 3 |  |  |  | ROZPOCET | [5 empty] | 0 | 0 | 0 | 0 | 0 | 1 | 0 | 4 | -1165212531
| VV |  | "dle výpisu materiálu" 6,0 * 46 + 6,0 * 8 |  | 324 | [12 empty] | VV | 3 | 2 | True | 1 | ROZPOCET
56 | M | 552 0902 R | Trouby z tvárné litiny hrdlové s jištěnými spoji a standardní povrch. úpravou DN 100 mm | m | 278.76 |  | 0 |  |  | základní |  | 0 | 0.02 | 5.5752 | 0 | 0 | 8 | M | 3 |  |  |  | ROZPOCET | [5 empty] | 0 | 0 | 0 | 0 | 0 | 1 | 0 | 4 | 1512159057
| VV |  | potrubí z tvárné litiny PN 10 | [14 empty] | VV | 3 | 1 | True | 0 | ROZPOCET
| VV |  | s hrdlovými jištěnými (zámkovými) spoji, se standardní povrchovou úpravou | [14 empty] | VV | 3 | 1 | True | 0 | ROZPOCET
| VV |  | vč. manžet, min.tl. litiny 4,7 mm | [14 empty] | VV | 3 | 1 | True | 0 | ROZPOCET
| VV |  | "DN 100 " 276,0 |  | 276 | [12 empty] | VV | 3 | 2 | True | 1 | ROZPOCET
| VV |  | 276*1,01 'Přepočtené koeficientem množství |  | 278.76 | [12 empty] | VV | 3 | 2 | False | 1 | ROZPOCET
57 | M | 552 0903 R | Trouby z tvárné litiny hrdlové s jištěnými spoji a zesílenou povrch. úpravou DN 100 mm | m | 48.48 |  | 0 |  |  | základní |  | 0 | 0.022 | 1.0666 | 0 | 0 | 8 | M | 3 |  |  |  | ROZPOCET | [5 empty] | 0 | 0 | 0 | 0 | 0 | 1 | 0 | 4 | 1247887680
| VV |  | potrubí z tvárné litiny PN 10 | [14 empty] | VV | 3 | 1 | True | 0 | ROZPOCET
| VV |  | s hrdlovými jištěnými (zámkovými) spoji, se zesílenou povrchovou úpravou | [14 empty] | VV | 3 | 1 | True | 0 | ROZPOCET
| VV |  | vč. manžet, min.tl. litiny 4,7 mm | [14 empty] | VV | 3 | 1 | True | 0 | ROZPOCET
| VV |  | "DN 100 " 48,0 |  | 48 | [12 empty] | VV | 3 | 2 | True | 1 | ROZPOCET
| VV |  | 48*1,01 'Přepočtené koeficientem množství |  | 48.48 | [12 empty] | VV | 3 | 2 | False | 1 | ROZPOCET
58 | K | 851311131 | Montáž potrubí z trub litinových hrdlových s integrovaným těsněním otevřený výkop DN 150 | m | 228 |  | 0 | CS ÚRS 2020 02 |  | základní |  | 0 | 5.8e-07 | 0.00013224 | 0 | 0 | 4 | K | 3 |  |  |  | ROZPOCET | [5 empty] | 0 | 0 | 0 | 0 | 0 | 1 | 0 | 4 | -845903433
| VV |  | "dle výpisu materiálu" 6,0 * 38 |  | 228 | [12 empty] | VV | 3 | 2 | True | 1 | ROZPOCET
59 | M | 552 0904 R | Trouby z tvárné litiny hrdlové s jištěnými spoji a standardní povrch. úpravou DN 150 mm | m | 230.28 |  | 0 |  |  | základní |  | 0 | 0.029 | 6.6781 | 0 | 0 | 8 | M | 3 |  |  |  | ROZPOCET | [5 empty] | 0 | 0 | 0 | 0 | 0 | 1 | 0 | 4 | 182021739
| VV |  | potrubí z tvárné litiny PN 10 | [14 empty] | VV | 3 | 1 | True | 0 | ROZPOCET
| VV |  | s hrdlovými jištěnými (zámkovými) spoji, se standardní povrchovou úpravou | [14 empty] | VV | 3 | 1 | True | 0 | ROZPOCET
| VV |  | vč. manžet, min.tl. litiny 4,7 mm | [14 empty] | VV | 3 | 1 | True | 0 | ROZPOCET
| VV |  | "DN 150 " 228 |  | 228 | [12 empty] | VV | 3 | 2 | True | 1 | ROZPOCET
| VV |  | 228*1,01 'Přepočtené koeficientem množství |  | 230.28 | [12 empty] | VV | 3 | 2 | False | 1 | ROZPOCET
60 | K | 851421131 | Montáž potrubí z trub litinových hrdlových s integrovaným těsněním otevřený výkop DN 500 | m | 90 |  | 0 | CS ÚRS 2020 02 |  | základní |  | 0 | 1.63e-06 | 0.0001467 | 0 | 0 | 4 | K | 3 |  |  |  | ROZPOCET | [5 empty] | 0 | 0 | 0 | 0 | 0 | 1 | 0 | 4 | 77281834
| VV |  | "dle výpisu materiálu" 6,0 * 15 |  | 90 | [12 empty] | VV | 3 | 2 | True | 1 | ROZPOCET
61 | M | 552 0905 R | Trouby z tvárné litiny hrdlové s jištěnými spoji a standardní povrch. úpravou DN 500 mm | m | 90.9 |  | 0 |  |  | základní |  | 0 | 0.146 | 13.2714 | 0 | 0 | 8 | M | 3 |  |  |  | ROZPOCET | [5 empty] | 0 | 0 | 0 | 0 | 0 | 1 | 0 | 4 | -567644820
| VV |  | potrubí z tvárné litiny PN 10 | [14 empty] | VV | 3 | 1 | True | 0 | ROZPOCET
| VV |  | s hrdlovými jištěnými (zámkovými) spoji, se standardní povrchovou úpravou | [14 empty] | VV | 3 | 1 | True | 0 | ROZPOCET
| VV |  | vč. manžet, min.tl. litiny 7,2 mm | [14 empty] | VV | 3 | 1 | True | 0 | ROZPOCET
| VV |  | "DN 500 " 90,0 |  | 90 | [12 empty] | VV | 3 | 2 | True | 1 | ROZPOCET
| VV |  | 90*1,01 'Přepočtené koeficientem množství |  | 90.9 | [12 empty] | VV | 3 | 2 | False | 1 | ROZPOCET
62 | K | 852242122 | Montáž potrubí z trub litinových tlakových přírubových délky do 1 m otevřený výkop DN 80 | kus | 11 |  | 0 | CS ÚRS 2020 02 |  | základní |  | 0 | 0.0016692 | 0.018361 | 0 | 0 | 4 | K | 3 |  |  |  | ROZPOCET | [5 empty] | 0 | 0 | 0 | 0 | 0 | 1 | 0 | 4 | 1975608164
| VV |  | "dle výpisu materiálu" 11 |  | 11 | [12 empty] | VV | 3 | 2 | True | 1 | ROZPOCET
63 | M | 55253233 | trouba přírubová litinová vodovodní PN10/16 DN 80 dl 100mm | kus | 1.01 |  | 0 | CS ÚRS 2020 02 |  | základní |  | 0 | 0.0084 | 0.008484 | 0 | 0 | 8 | M | 3 |  |  |  | ROZPOCET | [5 empty] | 0 | 0 | 0 | 0 | 0 | 1 | 0 | 4 | -598224286
| VV |  | 1*1,01 'Přepočtené koeficientem množství |  | 1.01 | [12 empty] | VV | 3 | 2 | False | 1 | ROZPOCET
64 | M | 55253235 | trouba přírubová litinová vodovodní PN10/16 DN 80 dl 200mm | kus | 1.01 |  | 0 | CS ÚRS 2020 02 |  | základní |  | 0 | 0.0096 | 0.009696 | 0 | 0 | 8 | M | 3 |  |  |  | ROZPOCET | [5 empty] | 0 | 0 | 0 | 0 | 0 | 1 | 0 | 4 | -246340396
| VV |  | 1*1,01 'Přepočtené koeficientem množství |  | 1.01 | [12 empty] | VV | 3 | 2 | False | 1 | ROZPOCET
65 | M | 55253237 | trouba přírubová litinová vodovodní PN10/16 DN 80 dl 300mm | kus | 8.08 |  | 0 | CS ÚRS 2020 02 |  | základní |  | 0 | 0.0109 | 0.088072 | 0 | 0 | 8 | M | 3 |  |  |  | ROZPOCET | [5 empty] | 0 | 0 | 0 | 0 | 0 | 1 | 0 | 4 | 1413615651
| VV |  | 8*1,01 'Přepočtené koeficientem množství |  | 8.08 | [12 empty] | VV | 3 | 2 | False | 1 | ROZPOCET
66 | M | 55253241 | trouba přírubová litinová vodovodní PN10/16 DN 80 dl 500mm | kus | 1.01 |  | 0 | CS ÚRS 2020 02 |  | základní |  | 0 | 0.0142 | 0.014342 | 0 | 0 | 8 | M | 3 |  |  |  | ROZPOCET | [5 empty] | 0 | 0 | 0 | 0 | 0 | 1 | 0 | 4 | -887492353
| VV |  | 1*1,01 'Přepočtené koeficientem množství |  | 1.01 | [12 empty] | VV | 3 | 2 | False | 1 | ROZPOCET
67 | K | 852422122 | Montáž potrubí z trub litinových tlakových přírubových délky do 1 m otevřený výkop DN 500 | kus | 1 |  | 0 | CS ÚRS 2020 02 |  | základní |  | 0 | 0.01619 | 0.01619 | 0 | 0 | 4 | K | 3 |  |  |  | ROZPOCET | [5 empty] | 0 | 0 | 0 | 0 | 0 | 1 | 0 | 4 | 1409483491
| VV |  | "dle výpisu materiálu" 1 |  | 1 | [12 empty] | VV | 3 | 2 | True | 1 | ROZPOCET
68 | M | 552 0906 R | trouba přírubová litinová vodovodní PN10/16 DN 500 dl 200mm | kus | 1.01 |  | 0 |  |  | základní |  | 0 | 0.098 | 0.09898 | 0 | 0 | 8 | M | 3 |  |  |  | ROZPOCET | [5 empty] | 0 | 0 | 0 | 0 | 0 | 1 | 0 | 4 | 616199046
| VV |  | 1*1,01 'Přepočtené koeficientem množství |  | 1.01 | [12 empty] | VV | 3 | 2 | False | 1 | ROZPOCET
69 | K | 857241131 | Montáž litinových tvarovek jednoosých hrdlových otevřený výkop s integrovaným těsněním DN 80 | kus | 5 |  | 0 | CS ÚRS 2020 02 |  | základní |  | 0 | 0 | 0 | 0 | 0 | 4 | K | 3 |  |  |  | ROZPOCET | [5 empty] | 0 | 0 | 0 | 0 | 0 | 1 | 0 | 4 | 1508761773
| VV |  | Dle příl. - Výpis potrubí, tvarovek a armatur | [14 empty] | VV | 3 | 1 | True | 0 | ROZPOCET
| VV |  | "vodovodní řad" 3 |  | 3 | [12 empty] | VV | 3 | 2 | True | 0 | ROZPOCET
| VV |  | "pro tlak.zkoušky" 2 |  | 2 | [12 empty] | VV | 3 | 2 | True | 0 | ROZPOCET
| VV |  | Součet |  | 5 | [12 empty] | VV | 3 | 4 | True | 1 | ROZPOCET
70 | M | 55259710 R | přesuvka hrdlová U tvárná litina vč zámk. spoje a manžet DN 80 | kus | 1.01 |  | 0 |  |  | základní |  | 0 | 0.0088 | 0.008888 | 0 | 0 | 8 | M | 3 |  |  |  | ROZPOCET | [5 empty] | 0 | 0 | 0 | 0 | 0 | 1 | 0 | 4 | -132599970
| VV |  | 1*1,01 'Přepočtené koeficientem množství |  | 1.01 | [12 empty] | VV | 3 | 2 | False | 1 | ROZPOCET
71 | M | 552 0907 R | Speciální tvarovka s přírubou s jištěním proti posunu DN 80 | kus | 2.02 |  | 0 |  |  | základní |  | 0 | 0.0108 | 0.021816 | 0 | 0 | 8 | M | 3 |  |  |  | ROZPOCET | [5 empty] | 0 | 0 | 0 | 0 | 0 | 1 | 0 | 4 | 1323907488
| VV |  | "pro tlakové zkoušky" 2 |  | 2 | [12 empty] | VV | 3 | 2 | True | 1 | ROZPOCET
| VV |  | 2*1,01 'Přepočtené koeficientem množství |  | 2.02 | [12 empty] | VV | 3 | 2 | False | 1 | ROZPOCET
72 | M | 552 0908 R | Hrdlové koleno MMK 45° DN 80 mm se zámkovými spoji vč. manžet | kus | 2.02 |  | 0 |  |  | základní |  | 0 | 0.0075 | 0.01515 | 0 | 0 | 8 | M | 3 |  |  |  | ROZPOCET | [5 empty] | 0 | 0 | 0 | 0 | 0 | 1 | 0 | 4 | 568761837
| VV |  | 2*1,01 'Přepočtené koeficientem množství |  | 2.02 | [12 empty] | VV | 3 | 2 | False | 1 | ROZPOCET
73 | K | 857242122 | Montáž litinových tvarovek jednoosých přírubových otevřený výkop DN 80 | kus | 4 |  | 0 | CS ÚRS 2020 02 |  | základní |  | 0 | 0.0016692 | 0.0066768 | 0 | 0 | 4 | K | 3 |  |  |  | ROZPOCET | [5 empty] | 0 | 0 | 0 | 0 | 0 | 1 | 0 | 4 | -1306918402
| VV |  | dle výpisu materiálu | [14 empty] | VV | 3 | 1 | True | 0 | ROZPOCET
| VV |  | "vodovodní řad" 2 |  | 2 | [12 empty] | VV | 3 | 2 | True | 0 | ROZPOCET
| VV |  | "pro tlak.zkoušky" 2 |  | 2 | [12 empty] | VV | 3 | 2 | True | 0 | ROZPOCET
| VV |  | Součet |  | 4 | [12 empty] | VV | 3 | 4 | True | 1 | ROZPOCET
74 | M | 55253686 | příruba zaslepovací litinová vodovodní s vnitřním závitem 1" PN10/16 XG-kus DN 80 | kus | 2.02 |  | 0 | CS ÚRS 2020 02 |  | základní |  | 0 | 0.0037 | 0.007474 | 0 | 0 | 8 | M | 3 |  |  |  | ROZPOCET | [5 empty] | 0 | 0 | 0 | 0 | 0 | 1 | 0 | 4 | 317145480
| VV |  | 2*1,01 'Přepočtené koeficientem množství |  | 2.02 | [12 empty] | VV | 3 | 2 | False | 1 | ROZPOCET
75 | M | 55254047 | koleno 90° s patkou přírubové litinové vodovodní N-kus PN10/40 DN 80 | kus | 1.01 |  | 0 | CS ÚRS 2020 02 |  | základní |  | 0 | 0.0122 | 0.012322 | 0 | 0 | 8 | M | 3 |  |  |  | ROZPOCET | [5 empty] | 0 | 0 | 0 | 0 | 0 | 1 | 0 | 4 | -952609617
| VV |  | 1*1,01 'Přepočtené koeficientem množství |  | 1.01 | [12 empty] | VV | 3 | 2 | False | 1 | ROZPOCET
76 | M | 55253892 R | tvarovka přírubová s hrdlem z tvárné litiny,práškový epoxid tl 250µm EU-kus dl 130mm DN 80 | kus | 1.01 |  | 0 |  |  | základní |  | 0 | 0.0069 | 0.006969 | 0 | 0 | 8 | M | 3 |  |  |  | ROZPOCET | [5 empty] | 0 | 0 | 0 | 0 | 0 | 1 | 0 | 4 | -190195345
| VV |  | "se zámkovým spojem v hrdle" 1 |  | 1 | [12 empty] | VV | 3 | 2 | True | 1 | ROZPOCET
| VV |  | 1*1,01 'Přepočtené koeficientem množství |  | 1.01 | [12 empty] | VV | 3 | 2 | False | 1 | ROZPOCET
77 | K | 857261131 | Montáž litinových tvarovek jednoosých hrdlových otevřený výkop s integrovaným těsněním DN 100 | kus | 16 |  | 0 | CS ÚRS 2020 02 |  | základní |  | 0 | 0 | 0 | 0 | 0 | 4 | K | 3 |  |  |  | ROZPOCET | [5 empty] | 0 | 0 | 0 | 0 | 0 | 1 | 0 | 4 | 1403785513
| VV |  | Dle příl. - Výpis potrubí, tvarovek a armatur | [14 empty] | VV | 3 | 1 | True | 0 | ROZPOCET
| VV |  | "vodovodní řad" 14 |  | 14 | [12 empty] | VV | 3 | 2 | True | 0 | ROZPOCET
| VV |  | "pro tlak.zkoušky" 2 |  | 2 | [12 empty] | VV | 3 | 2 | True | 0 | ROZPOCET
| VV |  | Součet |  | 16 | [12 empty] | VV | 3 | 4 | True | 1 | ROZPOCET
78 | M | 55259711 R | přesuvka hrdlová U tvárná litina základní povrchová ochrana včetně 2x spoj těsnící dl 160mm DN 100 | kus | 5.05 |  | 0 |  |  | základní |  | 0 | 0.0079 | 0.039895 | 0 | 0 | 8 | M | 3 |  |  |  | ROZPOCET | [5 empty] | 0 | 0 | 0 | 0 | 0 | 1 | 0 | 4 | 1234274218
| VV |  | "se zámkovými spoji v hrdlech a manžetou" 5 |  | 5 | [12 empty] | VV | 3 | 2 | True | 1 | ROZPOCET
| VV |  | 5*1,01 'Přepočtené koeficientem množství |  | 5.05 | [12 empty] | VV | 3 | 2 | False | 1 | ROZPOCET
79 | M | 552 0910 R | Speciální tvarovka s přírubou s jištěním proti posunu DN 100 | kus | 2.02 |  | 0 |  |  | základní |  | 0 | 0.0108 | 0.021816 | 0 | 0 | 8 | M | 3 |  |  |  | ROZPOCET | [5 empty] | 0 | 0 | 0 | 0 | 0 | 1 | 0 | 4 | 1770186878
| VV |  | "pro tlakové zkoušky" 2 |  | 2 | [12 empty] | VV | 3 | 2 | True | 1 | ROZPOCET
| VV |  | 2*1,01 'Přepočtené koeficientem množství |  | 2.02 | [12 empty] | VV | 3 | 2 | False | 1 | ROZPOCET
80 | M | 552 0909 R | Hrdlové koleno MMK 11 1/4° DN 100 mm se zámkovými spoji vč. manžet | kus | 1.01 |  | 0 |  |  | základní |  | 0 | 0.008 | 0.00808 | 0 | 0 | 8 | M | 3 |  |  |  | ROZPOCET | [5 empty] | 0 | 0 | 0 | 0 | 0 | 1 | 0 | 4 | -905417747
| VV |  | 1*1,01 'Přepočtené koeficientem množství |  | 1.01 | [12 empty] | VV | 3 | 2 | False | 1 | ROZPOCET
81 | M | 552 0911 R | Hrdlové koleno MMK 45° DN 100 mm se zámkovými spoji vč. manžet | kus | 6.06 |  | 0 |  |  | základní |  | 0 | 0.009 | 0.05454 | 0 | 0 | 8 | M | 3 |  |  |  | ROZPOCET | [5 empty] | 0 | 0 | 0 | 0 | 0 | 1 | 0 | 4 | 1706071682
| VV |  | 6*1,01 'Přepočtené koeficientem množství |  | 6.06 | [12 empty] | VV | 3 | 2 | False | 1 | ROZPOCET
82 | M | 552 0912 R | Hrdlové koleno MMK 30° DN 100 mm se zámkovými spoji vč. manžet | kus | 2.02 |  | 0 |  |  | základní |  | 0 | 0.009 | 0.01818 | 0 | 0 | 8 | M | 3 |  |  |  | ROZPOCET | [5 empty] | 0 | 0 | 0 | 0 | 0 | 1 | 0 | 4 | 22038445
| VV |  | 2*1,01 'Přepočtené koeficientem množství |  | 2.02 | [12 empty] | VV | 3 | 2 | False | 1 | ROZPOCET
83 | K | 857262122 | Montáž litinových tvarovek jednoosých přírubových otevřený výkop DN 100 | kus | 16 |  | 0 | CS ÚRS 2020 02 |  | základní |  | 0 | 0.0016692 | 0.026707 | 0 | 0 | 4 | K | 3 |  |  |  | ROZPOCET | [5 empty] | 0 | 0 | 0 | 0 | 0 | 1 | 0 | 4 | -1695843586
| VV |  | Dle příl. - Výpis potrubí, tvarovek a armatur | [14 empty] | VV | 3 | 1 | True | 0 | ROZPOCET
| VV |  | "vodovodní řad" 14 |  | 14 | [12 empty] | VV | 3 | 2 | True | 0 | ROZPOCET
| VV |  | "pro tlak.zkoušky" 2 |  | 2 | [12 empty] | VV | 3 | 2 | True | 0 | ROZPOCET
| VV |  | Součet |  | 16 | [12 empty] | VV | 3 | 4 | True | 1 | ROZPOCET
84 | M | 55253893 R | tvarovka přírubová s hrdlem z tvárné litiny,práškový epoxid tl 250µm EU-kus dl 130mm DN 100 | kus | 7.07 |  | 0 |  |  | základní |  | 0 | 0.0088 | 0.062216 | 0 | 0 | 8 | M | 3 |  |  |  | ROZPOCET | [5 empty] | 0 | 0 | 0 | 0 | 0 | 1 | 0 | 4 | -1721414304
| VV |  | "se zámkovým spojem v hrdle" 7 |  | 7 | [12 empty] | VV | 3 | 2 | True | 1 | ROZPOCET
| VV |  | 7*1,01 'Přepočtené koeficientem množství |  | 7.07 | [12 empty] | VV | 3 | 2 | False | 1 | ROZPOCET
85 | M | 55253490 | tvarovka přírubová litinová s hladkým koncem,práškový epoxid tl 250µm F-kus DN 100 | kus | 3.03 |  | 0 | CS ÚRS 2020 02 |  | základní |  | 0 | 0.0135 | 0.040905 | 0 | 0 | 8 | M | 3 |  |  |  | ROZPOCET | [5 empty] | 0 | 0 | 0 | 0 | 0 | 1 | 0 | 4 | -1400221382
| VV |  | 3*1,01 'Přepočtené koeficientem množství |  | 3.03 | [12 empty] | VV | 3 | 2 | False | 1 | ROZPOCET
86 | M | 55253490 R | tvarovka přírubová litinová s hladkým koncem,práškový epoxid tl 250µm F-kus DN 100, dl. 500 mm | kus | 1.01 |  | 0 |  |  | základní |  | 0 | 0.02 | 0.0202 | 0 | 0 | 8 | M | 3 |  |  |  | ROZPOCET | [5 empty] | 0 | 0 | 0 | 0 | 0 | 1 | 0 | 4 | 23964966
| VV |  | 1*1,01 'Přepočtené koeficientem množství |  | 1.01 | [12 empty] | VV | 3 | 2 | False | 1 | ROZPOCET
87 | M | 55253693 | příruba zaslepovací litinová vodovodní s vnitřním závitem 1" PN10/16 XI-kus DN 100 | kus | 2.02 |  | 0 | CS ÚRS 2020 02 |  | základní |  | 0 | 0.005 | 0.0101 | 0 | 0 | 8 | M | 3 |  |  |  | ROZPOCET | [5 empty] | 0 | 0 | 0 | 0 | 0 | 1 | 0 | 4 | -2018683367
| VV |  | 2*1,01 'Přepočtené koeficientem množství |  | 2.02 | [12 empty] | VV | 3 | 2 | False | 1 | ROZPOCET
88 | M | 552 0915 R | Kotvící příruba PN 10 DN 100 | kus | 1.01 |  | 0 |  |  | základní |  | 0 | 0.004 | 0.00404 | 0 | 0 | 8 | M | 3 |  |  |  | ROZPOCET | [5 empty] | 0 | 0 | 0 | 0 | 0 | 1 | 0 | 4 | -35096655
| VV |  | 1*1,01 'Přepočtené koeficientem množství |  | 1.01 | [12 empty] | VV | 3 | 2 | False | 1 | ROZPOCET
89 | M | 55259815 | přechod přírubový tvárná litina dl 200mm DN 100/80 | kus | 2.02 |  | 0 | CS ÚRS 2020 02 |  | základní |  | 0 | 0.0107 | 0.021614 | 0 | 0 | 8 | M | 3 |  |  |  | ROZPOCET | [5 empty] | 0 | 0 | 0 | 0 | 0 | 1 | 0 | 4 | -1700118566
| VV |  | 2*1,01 'Přepočtené koeficientem množství |  | 2.02 | [12 empty] | VV | 3 | 2 | False | 1 | ROZPOCET
90 | K | 857263131 | Montáž litinových tvarovek odbočných hrdlových otevřený výkop s integrovaným těsněním DN 100 | kus | 3 |  | 0 | CS ÚRS 2020 02 |  | základní |  | 0 | 0 | 0 | 0 | 0 | 4 | K | 3 |  |  |  | ROZPOCET | [5 empty] | 0 | 0 | 0 | 0 | 0 | 1 | 0 | 4 | -37317825
| VV |  | "dle výpisu materiálu" 3 |  | 3 | [12 empty] | VV | 3 | 2 | True | 1 | ROZPOCET
91 | M | 55253745 R | tvarovka hrdlová s přírubovou odbočkou z tvárné litiny,práškový epoxid tl 250µm MMA-kus DN 100/80 | kus | 3 |  | 0 |  |  | základní |  | 0 | 0.015 | 0.045 | 0 | 0 | 8 | M | 3 |  |  |  | ROZPOCET | [5 empty] | 0 | 0 | 0 | 0 | 0 | 1 | 0 | 4 | 2020412199
| VV |  | "se zámkovými spoji " 3 |  | 3 | [12 empty] | VV | 3 | 2 | True | 1 | ROZPOCET
92 | K | 857264122 | Montáž litinových tvarovek odbočných přírubových otevřený výkop DN 100 | kus | 5 |  | 0 | CS ÚRS 2020 02 |  | základní |  | 0 | 0.00171 | 0.00855 | 0 | 0 | 4 | K | 3 |  |  |  | ROZPOCET | [5 empty] | 0 | 0 | 0 | 0 | 0 | 1 | 0 | 4 | -1690383948
| VV |  | "dle výpisu materiálu" 5 |  | 5 | [12 empty] | VV | 3 | 2 | True | 1 | ROZPOCET
93 | M | 55253515 | tvarovka přírubová litinová s přírubovou odbočkou,práškový epoxid tl 250µm T-kus DN 100/80 | kus | 3.03 |  | 0 | CS ÚRS 2020 02 |  | základní |  | 0 | 0.0178 | 0.053934 | 0 | 0 | 8 | M | 3 |  |  |  | ROZPOCET | [5 empty] | 0 | 0 | 0 | 0 | 0 | 1 | 0 | 4 | 1159343097
| VV |  | 3*1,01 'Přepočtené koeficientem množství |  | 3.03 | [12 empty] | VV | 3 | 2 | False | 1 | ROZPOCET
94 | M | 55253516 | tvarovka přírubová litinová vodovodní s přírubovou odbočkou PN10/16 T-kus DN 100/100 | kus | 2.02 |  | 0 | CS ÚRS 2020 02 |  | základní |  | 0 | 0.0197 | 0.039794 | 0 | 0 | 8 | M | 3 |  |  |  | ROZPOCET | [5 empty] | 0 | 0 | 0 | 0 | 0 | 1 | 0 | 4 | -970520047
| VV |  | 2*1,01 'Přepočtené koeficientem množství |  | 2.02 | [12 empty] | VV | 3 | 2 | False | 1 | ROZPOCET
95 | K | 857311131 | Montáž litinových tvarovek jednoosých hrdlových otevřený výkop s integrovaným těsněním DN 150 | kus | 5 |  | 0 | CS ÚRS 2020 02 |  | základní |  | 0 | 0 | 0 | 0 | 0 | 4 | K | 3 |  |  |  | ROZPOCET | [5 empty] | 0 | 0 | 0 | 0 | 0 | 1 | 0 | 4 | 442265156
| VV |  | Dle příl. - Výpis potrubí, tvarovek a armatur | [14 empty] | VV | 3 | 1 | True | 0 | ROZPOCET
| VV |  | "vodovodní řad" 3 |  | 3 | [12 empty] | VV | 3 | 2 | True | 0 | ROZPOCET
| VV |  | "pro tlak.zkoušky" 2 |  | 2 | [12 empty] | VV | 3 | 2 | True | 0 | ROZPOCET
| VV |  | Součet |  | 5 | [12 empty] | VV | 3 | 4 | True | 1 | ROZPOCET
96 | M | 552 0914 R | Hrdlové koleno MMK 11 1/4° DN 150 mm se zámkovými spoji vč. manžet | kus | 3.03 |  | 0 |  |  | základní |  | 0 | 0.014 | 0.04242 | 0 | 0 | 8 | M | 3 |  |  |  | ROZPOCET | [5 empty] | 0 | 0 | 0 | 0 | 0 | 1 | 0 | 4 | -1342473357
| VV |  | 3*1,01 'Přepočtené koeficientem množství |  | 3.03 | [12 empty] | VV | 3 | 2 | False | 1 | ROZPOCET
97 | M | 552 0913 R | Speciální tvarovka s přírubou s jištěním proti posunu DN 150 | kus | 2.02 |  | 0 |  |  | základní |  | 0 | 0.017 | 0.03434 | 0 | 0 | 8 | M | 3 |  |  |  | ROZPOCET | [5 empty] | 0 | 0 | 0 | 0 | 0 | 1 | 0 | 4 | 1078580531
| VV |  | "pro tlakové zkoušky" 2 |  | 2 | [12 empty] | VV | 3 | 2 | True | 1 | ROZPOCET
| VV |  | 2*1,01 'Přepočtené koeficientem množství |  | 2.02 | [12 empty] | VV | 3 | 2 | False | 1 | ROZPOCET
98 | K | 857312122 | Montáž litinových tvarovek jednoosých přírubových otevřený výkop DN 150 | kus | 9 |  | 0 | CS ÚRS 2020 02 |  | základní |  | 0 | 0.0029604 | 0.026644 | 0 | 0 | 4 | K | 3 |  |  |  | ROZPOCET | [5 empty] | 0 | 0 | 0 | 0 | 0 | 1 | 0 | 4 | -171555772
| VV |  | Dle příl. - Výpis potrubí, tvarovek a armatur | [14 empty] | VV | 3 | 1 | True | 0 | ROZPOCET
| VV |  | "vodovodní řad" 7 |  | 7 | [12 empty] | VV | 3 | 2 | True | 0 | ROZPOCET
| VV |  | "pro tlak.zkoušky" 2 |  | 2 | [12 empty] | VV | 3 | 2 | True | 0 | ROZPOCET
| VV |  | Součet |  | 9 | [12 empty] | VV | 3 | 4 | True | 1 | ROZPOCET
99 | M | 55253708 | příruba zaslepovací litinová vodovodní s vnitřním závitem 1" PN10/16 XG-kus DN 150 | kus | 2.02 |  | 0 | CS ÚRS 2020 02 |  | základní |  | 0 | 0.008 | 0.01616 | 0 | 0 | 8 | M | 3 |  |  |  | ROZPOCET | [5 empty] | 0 | 0 | 0 | 0 | 0 | 1 | 0 | 4 | 459564179
| VV |  | 2*1,01 'Přepočtené koeficientem množství |  | 2.02 | [12 empty] | VV | 3 | 2 | False | 1 | ROZPOCET
100 | M | 55253895 R | tvarovka přírubová s hrdlem z tvárné litiny,práškový epoxid tl 250µm EU-kus dl 135mm DN 150 | kus | 3 |  | 0 |  |  | základní |  | 0 | 0.016 | 0.048 | 0 | 0 | 8 | M | 3 |  |  |  | ROZPOCET | [5 empty] | 0 | 0 | 0 | 0 | 0 | 1 | 0 | 4 | -212304943
| VV |  | "se zámkovým spojem v hrdle" 3 |  | 3 | [12 empty] | VV | 3 | 2 | True | 1 | ROZPOCET
101 | M | 55253492 | tvarovka přírubová litinová s hladkým koncem,práškový epoxid tl 250µm F-kus DN 150 | kus | 1.01 |  | 0 | CS ÚRS 2020 02 |  | základní |  | 0 | 0.0156 | 0.015756 | 0 | 0 | 8 | M | 3 |  |  |  | ROZPOCET | [5 empty] | 0 | 0 | 0 | 0 | 0 | 1 | 0 | 4 | -1307062874
| VV |  | 1*1,01 'Přepočtené koeficientem množství |  | 1.01 | [12 empty] | VV | 3 | 2 | False | 1 | ROZPOCET
102 | M | 55253617 | přechod přírubový litinový PN10/16 FFR-kus dl 200mm DN 150/100 | kus | 2.02 |  | 0 | CS ÚRS 2020 02 |  | základní |  | 0 | 0.0139 | 0.028078 | 0 | 0 | 8 | M | 3 |  |  |  | ROZPOCET | [5 empty] | 0 | 0 | 0 | 0 | 0 | 1 | 0 | 4 | -1410783137
| VV |  | 2*1,01 'Přepočtené koeficientem množství |  | 2.02 | [12 empty] | VV | 3 | 2 | False | 1 | ROZPOCET
103 | M | 55254029 | koleno přírubové z tvárné litiny,práškový epoxid tl 250µm FFQ-kus DN 150-90° | kus | 1.01 |  | 0 | CS ÚRS 2020 02 |  | základní |  | 0 | 0.0236 | 0.023836 | 0 | 0 | 8 | M | 3 |  |  |  | ROZPOCET | [5 empty] | 0 | 0 | 0 | 0 | 0 | 1 | 0 | 4 | -81857432
| VV |  | 1*1,01 'Přepočtené koeficientem množství |  | 1.01 | [12 empty] | VV | 3 | 2 | False | 1 | ROZPOCET
104 | K | 857313131 | Montáž litinových tvarovek odbočných hrdlových otevřený výkop s integrovaným těsněním DN 150 | kus | 2 |  | 0 | CS ÚRS 2020 02 |  | základní |  | 0 | 0 | 0 | 0 | 0 | 4 | K | 3 |  |  |  | ROZPOCET | [5 empty] | 0 | 0 | 0 | 0 | 0 | 1 | 0 | 4 | 836067375
| VV |  | "dle výpisu materiálu" 2 |  | 2 | [12 empty] | VV | 3 | 2 | True | 1 | ROZPOCET
105 | M | 55253756 R | tvarovka hrdlová s přírubovou odbočkou z tvárné litiny,práškový epoxid tl 250µm MMA-kus DN 150/80 | kus | 2.02 |  | 0 |  |  | základní |  | 0 | 0.025 | 0.0505 | 0 | 0 | 8 | M | 3 |  |  |  | ROZPOCET | [5 empty] | 0 | 0 | 0 | 0 | 0 | 1 | 0 | 4 | 18019794
| VV |  | "se zámkovými spoji " 2 |  | 2 | [12 empty] | VV | 3 | 2 | True | 1 | ROZPOCET
| VV |  | 2*1,01 'Přepočtené koeficientem množství |  | 2.02 | [12 empty] | VV | 3 | 2 | False | 1 | ROZPOCET
106 | K | 857314122 | Montáž litinových tvarovek odbočných přírubových otevřený výkop DN 150 | kus | 3 |  | 0 | CS ÚRS 2020 02 |  | základní |  | 0 | 0.0037985 | 0.011395 | 0 | 0 | 4 | K | 3 |  |  |  | ROZPOCET | [5 empty] | 0 | 0 | 0 | 0 | 0 | 1 | 0 | 4 | 792607681
| VV |  | "dle výpisu materiálu" 3 |  | 3 | [12 empty] | VV | 3 | 2 | True | 1 | ROZPOCET
107 | M | 55253527 | tvarovka přírubová litinová s přírubovou odbočkou,práškový epoxid tl 250µm T-kus DN 150/80 | kus | 1.01 |  | 0 | CS ÚRS 2020 02 |  | základní |  | 0 | 0.0276 | 0.027876 | 0 | 0 | 8 | M | 3 |  |  |  | ROZPOCET | [5 empty] | 0 | 0 | 0 | 0 | 0 | 1 | 0 | 4 | -201446348
| VV |  | 1*1,01 'Přepočtené koeficientem množství |  | 1.01 | [12 empty] | VV | 3 | 2 | False | 1 | ROZPOCET
108 | M | 55253528 | tvarovka přírubová litinová s přírubovou odbočkou,práškový epoxid tl 250µm T-kus DN 150/100 | kus | 2.02 |  | 0 | CS ÚRS 2020 02 |  | základní |  | 0 | 0.0284 | 0.057368 | 0 | 0 | 8 | M | 3 |  |  |  | ROZPOCET | [5 empty] | 0 | 0 | 0 | 0 | 0 | 1 | 0 | 4 | 614161225
| VV |  | 2*1,01 'Přepočtené koeficientem množství |  | 2.02 | [12 empty] | VV | 3 | 2 | False | 1 | ROZPOCET
109 | K | 857421131 | Montáž litinových tvarovek jednoosých hrdlových otevřený výkop s integrovaným těsněním DN 500 | kus | 6 |  | 0 | CS ÚRS 2020 02 |  | základní |  | 0 | 0 | 0 | 0 | 0 | 4 | K | 3 |  |  |  | ROZPOCET | [5 empty] | 0 | 0 | 0 | 0 | 0 | 1 | 0 | 4 | 373820522
| VV |  | Dle příl. - Výpis potrubí, tvarovek a armatur | [14 empty] | VV | 3 | 1 | True | 0 | ROZPOCET
| VV |  | "vodovodní řady" 4 |  | 4 | [12 empty] | VV | 3 | 2 | True | 0 | ROZPOCET
| VV |  | "pro tlak.zkoušky" 2 |  | 2 | [12 empty] | VV | 3 | 2 | True | 0 | ROZPOCET
| VV |  | Součet |  | 6 | [12 empty] | VV | 3 | 4 | True | 1 | ROZPOCET
110 | M | 552 0916 R | přesuvka hrdlová U tvárná litina základní povrchová ochrana včetně 2x spoj těsnící dl 170mm DN 500 | kus | 2.02 |  | 0 |  |  | základní |  | 0 | 0.072 | 0.14544 | 0 | 0 | 8 | M | 3 |  |  |  | ROZPOCET | [5 empty] | 0 | 0 | 0 | 0 | 0 | 1 | 0 | 4 | 945994228
| VV |  | "se zámky v hrdlech" 2 |  | 2 | [12 empty] | VV | 3 | 2 | True | 1 | ROZPOCET
| VV |  | 2*1,01 'Přepočtené koeficientem množství |  | 2.02 | [12 empty] | VV | 3 | 2 | False | 1 | ROZPOCET
111 | M | 552 0917 R | Hrdlové koleno MMK 45° DN 500 mm se zámkovými spoji vč. manžet | kus | 2.02 |  | 0 |  |  | základní |  | 0 | 0.065 | 0.1313 | 0 | 0 | 8 | M | 3 |  |  |  | ROZPOCET | [5 empty] | 0 | 0 | 0 | 0 | 0 | 1 | 0 | 4 | -840941465
| VV |  | 2*1,01 'Přepočtené koeficientem množství |  | 2.02 | [12 empty] | VV | 3 | 2 | False | 1 | ROZPOCET
112 | M | 552 0918 R | Speciální tvarovka s přírubou s jištěním proti posunu DN 500 | kus | 2.02 |  | 0 |  |  | základní |  | 0 | 0.105 | 0.2121 | 0 | 0 | 8 | M | 3 |  |  |  | ROZPOCET | [5 empty] | 0 | 0 | 0 | 0 | 0 | 1 | 0 | 4 | 928404992
| VV |  | "pro tlakové zkoušky" 2 |  | 2 | [12 empty] | VV | 3 | 2 | True | 1 | ROZPOCET
| VV |  | 2*1,01 'Přepočtené koeficientem množství |  | 2.02 | [12 empty] | VV | 3 | 2 | False | 1 | ROZPOCET
113 | K | 857422122 | Montáž litinových tvarovek jednoosých přírubových otevřený výkop DN 500 | kus | 7 |  | 0 | CS ÚRS 2020 02 |  | základní |  | 0 | 0.01645 | 0.11515 | 0 | 0 | 4 | K | 3 |  |  |  | ROZPOCET | [5 empty] | 0 | 0 | 0 | 0 | 0 | 1 | 0 | 4 | 1443941500
| VV |  | Dle příl. - Výpis potrubí, tvarovek a armatur | [14 empty] | VV | 3 | 1 | True | 0 | ROZPOCET
| VV |  | "vodovodní řad" 5 |  | 5 | [12 empty] | VV | 3 | 2 | True | 0 | ROZPOCET
| VV |  | "pro tlak.zkoušky" 2 |  | 2 | [12 empty] | VV | 3 | 2 | True | 0 | ROZPOCET
| VV |  | Součet |  | 7 | [12 empty] | VV | 3 | 4 | True | 1 | ROZPOCET
114 | M | 552 0919 R | příruba zaslepovací litinová vodovodní s vnitřním závitem 1" PN10/16 XI-kus DN 500 | kus | 2.02 |  | 0 |  |  | základní |  | 0 | 0.045 | 0.0909 | 0 | 0 | 8 | M | 3 |  |  |  | ROZPOCET | [5 empty] | 0 | 0 | 0 | 0 | 0 | 1 | 0 | 4 | 983343951
| VV |  | "pro tlakové zkoušky" 2 |  | 2 | [12 empty] | VV | 3 | 2 | True | 1 | ROZPOCET
| VV |  | 2*1,01 'Přepočtené koeficientem množství |  | 2.02 | [12 empty] | VV | 3 | 2 | False | 1 | ROZPOCET
115 | M | 55253498 | tvarovka přírubová litinová s hladkým koncem, práškový epoxid tl 250µm F-kus DN 500 | kus | 1.01 |  | 0 | CS ÚRS 2020 02 |  | základní |  | 0 | 0.1136 | 0.11474 | 0 | 0 | 8 | M | 3 |  |  |  | ROZPOCET | [5 empty] | 0 | 0 | 0 | 0 | 0 | 1 | 0 | 4 | -871977047
| VV |  | 1*1,01 'Přepočtené koeficientem množství |  | 1.01 | [12 empty] | VV | 3 | 2 | False | 1 | ROZPOCET
116 | M | 552 0920 R | tvarovka přírubová s hrdlem z tvárné litiny,práškový epoxid tl 250µm EU-kus dl 135mm DN 500 | kus | 3.03 |  | 0 |  |  | základní |  | 0 | 0.06 | 0.1818 | 0 | 0 | 8 | M | 3 |  |  |  | ROZPOCET | [5 empty] | 0 | 0 | 0 | 0 | 0 | 1 | 0 | 4 | -942751355
| VV |  | "se zámkovým spojem v hrdle" 3 |  | 3 | [12 empty] | VV | 3 | 2 | True | 1 | ROZPOCET
| VV |  | 3*1,01 'Přepočtené koeficientem množství |  | 3.03 | [12 empty] | VV | 3 | 2 | False | 1 | ROZPOCET
117 | M | 552 0921 R | Kotvící příruba PN 10 DN 500 | kus | 1.01 |  | 0 |  |  | základní |  | 0 | 0.025 | 0.02525 | 0 | 0 | 8 | M | 3 |  |  |  | ROZPOCET | [5 empty] | 0 | 0 | 0 | 0 | 0 | 1 | 0 | 4 | -1669875274
| VV |  | 1*1,01 'Přepočtené koeficientem množství |  | 1.01 | [12 empty] | VV | 3 | 2 | False | 1 | ROZPOCET
118 | K | 857424122 | Montáž litinových tvarovek odbočných přírubových otevřený výkop DN 500 | kus | 3 |  | 0 | CS ÚRS 2020 02 |  | základní |  | 0 | 0.023452 | 0.070356 | 0 | 0 | 4 | K | 3 |  |  |  | ROZPOCET | [5 empty] | 0 | 0 | 0 | 0 | 0 | 1 | 0 | 4 | 700915077
| VV |  | Dle příl. - Výpis potrubí, tvarovek a armatur | [14 empty] | VV | 3 | 1 | True | 0 | ROZPOCET
| VV |  | "vodovodní řad" 2 |  | 2 | [12 empty] | VV | 3 | 2 | True | 0 | ROZPOCET
| VV |  | "pro tlak.zkoušky" 1 |  | 1 | [12 empty] | VV | 3 | 2 | True | 0 | ROZPOCET
| VV |  | Součet |  | 3 | [12 empty] | VV | 3 | 4 | True | 1 | ROZPOCET
119 | M | 552 0922 R | tvarovka přírubová litinová s přírubovou odbočkou,práškový epoxid tl 250µm T-kus DN 500/80 | kus | 1.01 |  | 0 |  |  | základní |  | 0 | 0.15 | 0.1515 | 0 | 0 | 8 | M | 3 |  |  |  | ROZPOCET | [5 empty] | 0 | 0 | 0 | 0 | 0 | 1 | 0 | 4 | -1372931941
| VV |  | "pro TZ" 1 |  | 1 | [12 empty] | VV | 3 | 2 | True | 1 | ROZPOCET
| VV |  | 1*1,01 'Přepočtené koeficientem množství |  | 1.01 | [12 empty] | VV | 3 | 2 | False | 1 | ROZPOCET
120 | M | 552 0923 R | tvarovka přírubová litinová s přírubovou odbočkou,práškový epoxid tl 250µm T-kus DN 500/150 | kus | 1.01 |  | 0 |  |  | základní |  | 0 | 0.145 | 0.14645 | 0 | 0 | 8 | M | 3 |  |  |  | ROZPOCET | [5 empty] | 0 | 0 | 0 | 0 | 0 | 1 | 0 | 4 | 2124893699
| VV |  | 1*1,01 'Přepočtené koeficientem množství |  | 1.01 | [12 empty] | VV | 3 | 2 | False | 1 | ROZPOCET
121 | M | 552 0924 R | tvarovka přírubová litinová s přírubovou odbočkou,práškový epoxid tl 250µm T-kus DN 500/150 tangenciální | kus | 1.01 |  | 0 |  |  | základní |  | 0 | 0.145 | 0.14645 | 0 | 0 | 8 | M | 3 |  |  |  | ROZPOCET | [5 empty] | 0 | 0 | 0 | 0 | 0 | 1 | 0 | 4 | 281992640
| VV |  | 1*1,01 'Přepočtené koeficientem množství |  | 1.01 | [12 empty] | VV | 3 | 2 | False | 1 | ROZPOCET
122 | K | 857442122 | Montáž litinových tvarovek jednoosých přírubových otevřený výkop DN 600 | kus | 1 |  | 0 | CS ÚRS 2020 02 |  | základní |  | 0 | 0.023192 | 0.023192 | 0 | 0 | 4 | K | 3 |  |  |  | ROZPOCET | [5 empty] | 0 | 0 | 0 | 0 | 0 | 1 | 0 | 4 | -1738679970
| VV |  | "dle výpisu materiálu" 1 |  | 1 | [12 empty] | VV | 3 | 2 | True | 1 | ROZPOCET
123 | M | 552 0925 R | přechod přírubový litinový PN10/16 FFR-kus dl 200mm DN 600/500 | kus | 1.01 |  | 0 |  |  | základní |  | 0 | 0.18 | 0.1818 | 0 | 0 | 8 | M | 3 |  |  |  | ROZPOCET | [5 empty] | 0 | 0 | 0 | 0 | 0 | 1 | 0 | 4 | 530428697
| VV |  | 1*1,01 'Přepočtené koeficientem množství |  | 1.01 | [12 empty] | VV | 3 | 2 | False | 1 | ROZPOCET
124 | K | 879231191 | Příplatek za práce sklon nad 20 % při montáži jakéhokoli vodovodního potrubí DN 40 až 550 | m | 20.9 |  | 0 | CS ÚRS 2020 02 |  | základní |  | 0 | 0 | 0 | 0 | 0 | 4 | K | 3 |  |  |  | ROZPOCET | [5 empty] | 0 | 0 | 0 | 0 | 0 | 1 | 0 | 4 | -609831740
| VV |  | "řad D - km 0,334 80 až 0,355 70" 20,90 |  | 20.9 | [12 empty] | VV | 3 | 2 | True | 1 | ROZPOCET
125 | K | 891241112 | Montáž vodovodních šoupátek otevřený výkop DN 80 | kus | 2 |  | 0 | CS ÚRS 2020 02 |  | základní |  | 0 | 0.0016165 | 0.003233 | 0 | 0 | 4 | K | 3 |  |  |  | ROZPOCET | [5 empty] | 0 | 0 | 0 | 0 | 0 | 1 | 0 | 4 | 628984239
| VV |  | "Dle příl. - Výpis potrubí, tvarovek a armatur" 1 + 1 |  | 2 | [12 empty] | VV | 3 | 2 | True | 1 | ROZPOCET
126 | M | 42221232 | šoupě přírubové vodovodní dlouhá stavební dl DN 80 PN10-16 | kus | 2 |  | 0 |  |  | základní |  | 0 | 0.0165 | 0.033 | 0 | 0 | 8 | M | 3 |  |  |  | ROZPOCET | [5 empty] | 0 | 0 | 0 | 0 | 0 | 1 | 0 | 4 | -1156055616
127 | M | 422 0901 R | zemní souprava teleskop. k šoupátku DN 80 mm, krytí dle terénu | kus | 2 |  | 0 |  |  | základní |  | 0 | 0.006 | 0.012 | 0 | 0 | 8 | M | 3 |  |  |  | ROZPOCET | [5 empty] | 0 | 0 | 0 | 0 | 0 | 1 | 0 | 4 | 1108584781
128 | K | 891241222 | Montáž vodovodních šoupátek s ručním kolečkem DN 80 | kus | 1 |  | 0 |  |  | základní |  | 0 | 0.00162 | 0.00162 | 0 | 0 | 4 | K | 3 |  |  |  | ROZPOCET | [5 empty] | 0 | 0 | 0 | 0 | 0 | 1 | 0 | 4 | -142236448
| VV |  | Dle příl. - Výpis potrubí, tvarovek a armatur | [14 empty] | VV | 3 | 1 | True | 0 | ROZPOCET
| VV |  | "pro tlakové zkoušky" 1 |  | 1 | [12 empty] | VV | 3 | 2 | True | 1 | ROZPOCET
129 | M | 42221212 | šoupě přírubové vodovodní krátká stavební dl DN 80 PN10-16 | kus | 1 |  | 0 |  |  | základní |  | 0 | 0.01555 | 0.01555 | 0 | 0 | 8 | M | 3 |  |  |  | ROZPOCET | [5 empty] | 0 | 0 | 0 | 0 | 0 | 1 | 0 | 4 | -2072756874
130 | M | 42210101 | kolo ruční pro DN 65-80 D 175mm | kus | 1 |  | 0 |  |  | základní |  | 0 | 0.00045 | 0.00045 | 0 | 0 | 8 | M | 3 |  |  |  | ROZPOCET | [5 empty] | 0 | 0 | 0 | 0 | 0 | 1 | 0 | 4 | -1406730623
131 | K | 891247111 | Montáž hydrantů podzemních DN 80 | kus | 11 |  | 0 | CS ÚRS 2020 02 |  | základní |  | 0 | 0.00034486 | 0.0037935 | 0 | 0 | 4 | K | 3 |  |  |  | ROZPOCET | [5 empty] | 0 | 0 | 0 | 0 | 0 | 1 | 0 | 4 | 1720489214
| VV |  | "Dle příl. - Výpis potrubí, tvarovek a armatur" 11 |  | 11 | [12 empty] | VV | 3 | 2 | True | 1 | ROZPOCET
132 | M | 422 0902 R | hydrant podzemní DN 80 PN 16 dvojitý uzávěr samoč. krycí v 955 mm | kus | 11 |  | 0 |  |  | základní |  | 0 | 0.043 | 0.473 | 0 | 0 | 8 | M | 3 |  |  |  | ROZPOCET | [5 empty] | 0 | 0 | 0 | 0 | 0 | 1 | 0 | 4 | -1751301287
| VV |  | podzemní hydrant DN 80, PN 16 s dvojitým uzávěrem | [14 empty] | VV | 3 | 1 | True | 0 | ROZPOCET
| VV |  | se samočinným a úplným vyprazdňováním a drenáží | [14 empty] | VV | 3 | 1 | True | 0 | ROZPOCET
| VV |  | "h = 955 mm" 11 |  | 11 | [12 empty] | VV | 3 | 2 | True | 1 | ROZPOCET
133 | K | 891261112 | Montáž vodovodních šoupátek otevřený výkop DN 100 | kus | 7 |  | 0 | CS ÚRS 2020 02 |  | základní |  | 0 | 0.0016542 | 0.01158 | 0 | 0 | 4 | K | 3 |  |  |  | ROZPOCET | [5 empty] | 0 | 0 | 0 | 0 | 0 | 1 | 0 | 4 | 1712929551
| VV |  | "Dle příl. - Výpis potrubí, tvarovek a armatur" 7 |  | 7 | [12 empty] | VV | 3 | 2 | True | 1 | ROZPOCET
134 | M | 42221324 | šoupátko pitná voda litina GGG 50 dlouhá stavební dl PN10/16 DN 100x300mm | kus | 7 |  | 0 | CS ÚRS 2020 02 |  | základní |  | 0 | 0.023 | 0.161 | 0 | 0 | 8 | M | 3 |  |  |  | ROZPOCET | [5 empty] | 0 | 0 | 0 | 0 | 0 | 1 | 0 | 4 | 723409255
135 | M | 422 0903 R | zemní souprava teleskop. k šoupátku DN 100 mm, krytí dle terénu | kus | 7 |  | 0 |  |  | základní |  | 0 | 0.006 | 0.042 | 0 | 0 | 8 | M | 3 |  |  |  | ROZPOCET | [5 empty] | 0 | 0 | 0 | 0 | 0 | 1 | 0 | 4 | -629350643
136 | K | 891265111 | Montáž koncových klapek DN 100 | kus | 1 |  | 0 | CS ÚRS 2020 02 |  | základní |  | 0 | 0.00041 | 0.00041 | 0 | 0 | 4 | K | 3 |  |  |  | ROZPOCET | [5 empty] | 0 | 0 | 0 | 0 | 0 | 1 | 0 | 4 | -1275215471
| VV |  | "Dle příl. - Výpis potrubí, tvarovek a armatur" 1 |  | 1 | [12 empty] | VV | 3 | 2 | True | 1 | ROZPOCET
137 | M | HWL.993010000000 | KLAPKA ŽABÍ 100 | kus | 1 |  | 0 |  |  | základní |  | 0 | 0.009 | 0.009 | 0 | 0 | 8 | M | 3 |  |  |  | ROZPOCET | [5 empty] | 0 | 0 | 0 | 0 | 0 | 1 | 0 | 4 | -1021764423
138 | K | 891311112 | Montáž vodovodních šoupátek otevřený výkop DN 150 | kus | 3 |  | 0 | CS ÚRS 2020 02 |  | základní |  | 0 | 0.00296 | 0.00888 | 0 | 0 | 4 | K | 3 |  |  |  | ROZPOCET | [5 empty] | 0 | 0 | 0 | 0 | 0 | 1 | 0 | 4 | 2012517096
| VV |  | "Dle příl. - Výpis potrubí, tvarovek a armatur" 3 |  | 3 | [12 empty] | VV | 3 | 2 | True | 1 | ROZPOCET
139 | M | 42221326 | šoupátko pitná voda litina GGG 50 dlouhá stavební dl PN10/16 DN 150x350mm | kus | 3 |  | 0 | CS ÚRS 2020 02 |  | základní |  | 0 | 0.046 | 0.138 | 0 | 0 | 8 | M | 3 |  |  |  | ROZPOCET | [5 empty] | 0 | 0 | 0 | 0 | 0 | 1 | 0 | 4 | 1818866036
140 | M | 422 0904 R | zemní souprava teleskop. k šoupátku DN 150 mm, krytí dle terénu | kus | 3 |  | 0 |  |  | základní |  | 0 | 0.006 | 0.018 | 0 | 0 | 8 | M | 3 |  |  |  | ROZPOCET | [5 empty] | 0 | 0 | 0 | 0 | 0 | 1 | 0 | 4 | -999565658
| D | 82 | Provizorní vodovod - náhradní zásobování |  |  |  | 0 |  |  |  |  | 0 |  | 1.9387 |  | 0 | 1 | D | 2 |  |  |  | ROZPOCET | [11 empty] | 0
141 | K | 852262122 | Montáž potrubí z trub litinových tlakových přírubových délky do 1 m otevřený výkop DN 100 | kus | 2 |  | 0 | CS ÚRS 2020 02 |  | základní |  | 0 | 0.00167 | 0.00334 | 0 | 0 | 4 | K | 3 |  |  |  | ROZPOCET | [5 empty] | 0 | 0 | 0 | 0 | 0 | 1 | 0 | 4 | 1244387962
| VV |  | "NZ - dle výpisu materiálu" 2 |  | 2 | [12 empty] | VV | 3 | 2 | True | 1 | ROZPOCET
142 | M | 55253257 | trouba přírubová litinová vodovodní PN10/16 DN 100 dl dle skutečnosti | kus | 2.02 |  | 0 | CS ÚRS 2020 02 |  | základní |  | 0 | 0.0165 | 0.03333 | 0 | 0 | 8 | M | 3 |  |  |  | ROZPOCET | [5 empty] | 0 | 0 | 0 | 0 | 0 | 1 | 0 | 4 | 818885459
| VV |  | 2*1,01 'Přepočtené koeficientem množství |  | 2.02 | [12 empty] | VV | 3 | 2 | False | 1 | ROZPOCET
143 | K | 857242122 | Montáž litinových tvarovek jednoosých přírubových otevřený výkop DN 80 | kus | 2 |  | 0 | CS ÚRS 2020 02 |  | základní |  | 0 | 0.00167 | 0.00334 | 0 | 0 | 4 | K | 3 |  |  |  | ROZPOCET | [5 empty] | 0 | 0 | 0 | 0 | 0 | 1 | 0 | 4 | -28279359
| VV |  | "NZ - dle výpisu materiálu" 1 + 1 |  | 2 | [12 empty] | VV | 3 | 2 | True | 1 | ROZPOCET
144 | M | 552 0926 R | EU DN 80 se zámk. spojem pro potrubí TLT | kus | 1.01 |  | 0 |  |  | základní |  | 0 | 0.006 | 0.00606 | 0 | 0 | 8 | M | 3 |  |  |  | ROZPOCET | [5 empty] | 0 | 0 | 0 | 0 | 0 | 1 | 0 | 4 | 643127765
| VV |  | 1*1,01 'Přepočtené koeficientem množství |  | 1.01 | [12 empty] | VV | 3 | 2 | False | 1 | ROZPOCET
145 | M | 55253660 | příruba zaslepovací litinová vodovodní PN10/40 X-kus DN 80 | kus | 1.01 |  | 0 | CS ÚRS 2020 02 |  | základní |  | 0 | 0.0038 | 0.003838 | 0 | 0 | 8 | M | 3 |  |  |  | ROZPOCET | [5 empty] | 0 | 0 | 0 | 0 | 0 | 1 | 0 | 4 | -907493425
| VV |  | 1*1,01 'Přepočtené koeficientem množství |  | 1.01 | [12 empty] | VV | 3 | 2 | False | 1 | ROZPOCET
146 | K | 857262122 | Montáž litinových tvarovek jednoosých přírubových otevřený výkop DN 100 | kus | 12 |  | 0 | CS ÚRS 2020 02 |  | základní |  | 0 | 0.0016692 | 0.02003 | 0 | 0 | 4 | K | 3 |  |  |  | ROZPOCET | [5 empty] | 0 | 0 | 0 | 0 | 0 | 1 | 0 | 4 | -1689592901
| VV |  | NZ - dle příl. - Výpis potrubí, tvarovek a armatur | [14 empty] | VV | 3 | 1 | True | 0 | ROZPOCET
| VV |  | 4 + 1 + 2 + 1 + 3 + 1 |  | 12 | [12 empty] | VV | 3 | 2 | True | 1 | ROZPOCET
147 | M | 552 0927 R | EU DN 100 se zámk. spojem pro potrubí TLT | kus | 3.03 |  | 0 |  |  | základní |  | 0 | 0.009 | 0.02727 | 0 | 0 | 8 | M | 3 |  |  |  | ROZPOCET | [5 empty] | 0 | 0 | 0 | 0 | 0 | 1 | 0 | 4 | 1394563729
| VV |  | 3*1,01 'Přepočtené koeficientem množství |  | 3.03 | [12 empty] | VV | 3 | 2 | False | 1 | ROZPOCET
148 | M | 552 0928 R | EU reduk. DN 100/90 se zámk. spojem pro potrubí TLT | kus | 1.01 |  | 0 |  |  | základní |  | 0 | 0.007 | 0.00707 | 0 | 0 | 8 | M | 3 |  |  |  | ROZPOCET | [5 empty] | 0 | 0 | 0 | 0 | 0 | 1 | 0 | 4 | 1795757891
| VV |  | 1*1,01 'Přepočtené koeficientem množství |  | 1.01 | [12 empty] | VV | 3 | 2 | False | 1 | ROZPOCET
149 | M | 55255839 | příruba zaslepovací litinová vodovodní základní povrchová ochrana PN10/16 X-kus DN 100 | kus | 4.04 |  | 0 | CS ÚRS 2020 02 |  | základní |  | 0 | 0.0043 | 0.017372 | 0 | 0 | 8 | M | 3 |  |  |  | ROZPOCET | [5 empty] | 0 | 0 | 0 | 0 | 0 | 1 | 0 | 4 | 185098630
| VV |  | 4*1,01 'Přepočtené koeficientem množství |  | 4.04 | [12 empty] | VV | 3 | 2 | False | 1 | ROZPOCET
150 | M | 55253693 | příruba zaslepovací litinová vodovodní s vnitřním závitem 1" PN10/16 XI-kus DN 100 | kus | 2.02 |  | 0 | CS ÚRS 2020 02 |  | základní |  | 0 | 0.005 | 0.0101 | 0 | 0 | 8 | M | 3 |  |  |  | ROZPOCET | [5 empty] | 0 | 0 | 0 | 0 | 0 | 1 | 0 | 4 | -449382376
| VV |  | 2*1,01 'Přepočtené koeficientem množství |  | 2.02 | [12 empty] | VV | 3 | 2 | False | 1 | ROZPOCET
151 | M | 55253695 | příruba zaslepovací z tvárné litiny práškový epoxid tl 250µm XI DN 100 závit 6/4" | kus | 1.01 |  | 0 | CS ÚRS 2020 02 |  | základní |  | 0 | 0.0044 | 0.004444 | 0 | 0 | 8 | M | 3 |  |  |  | ROZPOCET | [5 empty] | 0 | 0 | 0 | 0 | 0 | 1 | 0 | 4 | 661508290
| VV |  | 1*1,01 'Přepočtené koeficientem množství |  | 1.01 | [12 empty] | VV | 3 | 2 | False | 1 | ROZPOCET
152 | M | 55254027 | koleno 90° přírubové litinové vodovodní Q-kus PN10/16 DN 100 | kus | 1.01 |  | 0 | CS ÚRS 2020 02 |  | základní |  | 0 | 0.0121 | 0.012221 | 0 | 0 | 8 | M | 3 |  |  |  | ROZPOCET | [5 empty] | 0 | 0 | 0 | 0 | 0 | 1 | 0 | 4 | -526591756
| VV |  | 1*1,01 'Přepočtené koeficientem množství |  | 1.01 | [12 empty] | VV | 3 | 2 | False | 1 | ROZPOCET
153 | K | 857264122 | Montáž litinových tvarovek odbočných přírubových otevřený výkop DN 100 | kus | 5 |  | 0 | CS ÚRS 2020 02 |  | základní |  | 0 | 0.00171 | 0.00855 | 0 | 0 | 4 | K | 3 |  |  |  | ROZPOCET | [5 empty] | 0 | 0 | 0 | 0 | 0 | 1 | 0 | 4 | 918661970
| VV |  | "NZ - dle výpisu materiálu" 5 |  | 5 | [12 empty] | VV | 3 | 2 | True | 1 | ROZPOCET
154 | M | 55253516 | tvarovka přírubová litinová vodovodní s přírubovou odbočkou PN10/16 T-kus DN 100/100 | kus | 5.05 |  | 0 | CS ÚRS 2020 02 |  | základní |  | 0 | 0.0197 | 0.099485 | 0 | 0 | 8 | M | 3 |  |  |  | ROZPOCET | [5 empty] | 0 | 0 | 0 | 0 | 0 | 1 | 0 | 4 | -1927383464
| VV |  | 5*1,01 'Přepočtené koeficientem množství |  | 5.05 | [12 empty] | VV | 3 | 2 | False | 1 | ROZPOCET
155 | K | 857422122 | Montáž litinových tvarovek jednoosých přírubových otevřený výkop DN 500 | kus | 2 |  | 0 | CS ÚRS 2020 02 |  | základní |  | 0 | 0.01645 | 0.0329 | 0 | 0 | 4 | K | 3 |  |  |  | ROZPOCET | [5 empty] | 0 | 0 | 0 | 0 | 0 | 1 | 0 | 4 | 1726499281
| VV |  | Dle příl. - Výpis potrubí, tvarovek a armatur | [14 empty] | VV | 3 | 1 | True | 0 | ROZPOCET
| VV |  | "náhradní zásobování" 2 |  | 2 | [12 empty] | VV | 3 | 2 | True | 1 | ROZPOCET
156 | M | 55253669 | příruba zaslepovací X z tvárné litiny práškový epoxid tl 250µm DN 500 | kus | 2.02 |  | 0 | CS ÚRS 2020 02 |  | základní |  | 0 | 0.0841 | 0.16988 | 0 | 0 | 8 | M | 3 |  |  |  | ROZPOCET | [5 empty] | 0 | 0 | 0 | 0 | 0 | 1 | 0 | 4 | -1499255937
| VV |  | 2*1,01 'Přepočtené koeficientem množství |  | 2.02 | [12 empty] | VV | 3 | 2 | False | 1 | ROZPOCET
157 | K | 857424122 | Montáž litinových tvarovek odbočných přírubových otevřený výkop DN 500 | kus | 2 |  | 0 | CS ÚRS 2020 02 |  | základní |  | 0 | 0.023452 | 0.046904 | 0 | 0 | 4 | K | 3 |  |  |  | ROZPOCET | [5 empty] | 0 | 0 | 0 | 0 | 0 | 1 | 0 | 4 | 1194908961
| VV |  | "NZ - dle výpisu materiálu" 2 |  | 2 | [12 empty] | VV | 3 | 2 | True | 1 | ROZPOCET
158 | M | 552 0930 R | tvarovka přírubová litinová s přírubovou odbočkou,práškový epoxid tl 250µm T-kus DN 500/400 | kus | 2.02 |  | 0 |  |  | základní |  | 0 | 0.15 | 0.303 | 0 | 0 | 8 | M | 3 |  |  |  | ROZPOCET | [5 empty] | 0 | 0 | 0 | 0 | 0 | 1 | 0 | 4 | -898767644
| VV |  | 2*1,01 'Přepočtené koeficientem množství |  | 2.02 | [12 empty] | VV | 3 | 2 | False | 1 | ROZPOCET
159 | K | 857442122 | Montáž litinových tvarovek jednoosých přírubových otevřený výkop DN 600 | kus | 1 |  | 0 | CS ÚRS 2020 02 |  | základní |  | 0 | 0.023192 | 0.023192 | 0 | 0 | 4 | K | 3 |  |  |  | ROZPOCET | [5 empty] | 0 | 0 | 0 | 0 | 0 | 1 | 0 | 4 | 1104859345
| VV |  | "NZ - dle výpisu materiálu" 1 |  | 1 | [12 empty] | VV | 3 | 2 | True | 1 | ROZPOCET
160 | M | 552 0929 R | přechod přírubový litinový PN10/16 FFR-kus dl 200mm DN 600/500 | kus | 1.01 |  | 0 |  |  | základní |  | 0 | 0.18 | 0.1818 | 0 | 0 | 8 | M | 3 |  |  |  | ROZPOCET | [5 empty] | 0 | 0 | 0 | 0 | 0 | 1 | 0 | 4 | 964460417
| VV |  | 1*1,01 'Přepočtené koeficientem množství |  | 1.01 | [12 empty] | VV | 3 | 2 | False | 1 | ROZPOCET
161 | K | 871181211 | Montáž potrubí z PE100 SDR 11 otevřený výkop svařovaných elektrotvarovkou D 50 x 4,6 mm | m | 45 |  | 0 | CS ÚRS 2020 02 |  | základní |  | 0 | 0 | 0 | 0 | 0 | 4 | K | 3 |  |  |  | ROZPOCET | [5 empty] | 0 | 0 | 0 | 0 | 0 | 1 | 0 | 4 | -122161020
| VV |  | Dle příl. - Výpis potrubí, tvarovek a armatur | [14 empty] | VV | 3 | 1 | True | 0 | ROZPOCET
| VV |  | "náhradní zásobování" 45,0 |  | 45 | [12 empty] | VV | 3 | 2 | True | 1 | ROZPOCET
162 | M | 28613172 | potrubí vodovodní PE100 SDR11 se signalizační vrstvou 100m 50x4,6mm | m | 45.675 |  | 0 | CS ÚRS 2020 02 |  | základní |  | 0 | 0.00067 | 0.030602 | 0 | 0 | 8 | M | 3 |  |  |  | ROZPOCET | [5 empty] | 0 | 0 | 0 | 0 | 0 | 1 | 0 | 4 | 392947301
| VV |  | 45*1,015 'Přepočtené koeficientem množství |  | 45.675 | [12 empty] | VV | 3 | 2 | False | 1 | ROZPOCET
163 | K | 871241211 | Montáž potrubí z PE100 SDR 11 otevřený výkop svařovaných elektrotvarovkou D 90 x 8,2 mm | m | 90 |  | 0 | CS ÚRS 2020 02 |  | základní |  | 0 | 0 | 0 | 0 | 0 | 4 | K | 3 |  |  |  | ROZPOCET | [5 empty] | 0 | 0 | 0 | 0 | 0 | 1 | 0 | 4 | 1094200660
| VV |  | Dle příl. - Výpis potrubí, tvarovek a armatur | [14 empty] | VV | 3 | 1 | True | 0 | ROZPOCET
| VV |  | "náhradní zásobování" 90,0 |  | 90 | [12 empty] | VV | 3 | 2 | True | 1 | ROZPOCET
164 | M | 28613115 | potrubí vodovodní PE100 PN 16 SDR11 6m 12m 100m 90x8,2mm | m | 91.35 |  | 0 | CS ÚRS 2020 02 |  | základní |  | 0 | 0.00211 | 0.19275 | 0 | 0 | 8 | M | 3 |  |  |  | ROZPOCET | [5 empty] | 0 | 0 | 0 | 0 | 0 | 1 | 0 | 4 | -1654186751
| VV |  | 90*1,015 'Přepočtené koeficientem množství |  | 91.35 | [12 empty] | VV | 3 | 2 | False | 1 | ROZPOCET
165 | K | 877181101 | Montáž elektrospojek na vodovodním potrubí z PE trub d 50 | kus | 1 |  | 0 | CS ÚRS 2020 02 |  | základní |  | 0 | 0 | 0 | 0 | 0 | 4 | K | 3 |  |  |  | ROZPOCET | [5 empty] | 0 | 0 | 0 | 0 | 0 | 1 | 0 | 4 | -1255463680
| VV |  | Dle příl. - Výpis potrubí, tvarovek a armatur | [14 empty] | VV | 3 | 1 | True | 0 | ROZPOCET
| VV |  | "náhradní zásobování" 1 |  | 1 | [12 empty] | VV | 3 | 2 | True | 1 | ROZPOCET
166 | M | AVK.2111650114 | Isiflo přechodka s vnitřním závitem, typ 116, rozměr 50x11/4” | kus | 1.015 |  | 0 |  |  | základní |  | 0 | 0.0007 | 0.0007105 | 0 | 0 | 8 | M | 3 |  |  |  | ROZPOCET | [5 empty] | 0 | 0 | 0 | 0 | 0 | 1 | 0 | 4 | 1589208589
| VV |  | 1*1,015 'Přepočtené koeficientem množství |  | 1.015 | [12 empty] | VV | 3 | 2 | False | 1 | ROZPOCET
167 | K | 877181112 | Montáž elektrokolen 90° na vodovodním potrubí z PE trub d 50 | kus | 2 |  | 0 | CS ÚRS 2020 02 |  | základní |  | 0 | 0 | 0 | 0 | 0 | 4 | K | 3 |  |  |  | ROZPOCET | [5 empty] | 0 | 0 | 0 | 0 | 0 | 1 | 0 | 4 | -1120299775
| VV |  | Dle příl. - Výpis potrubí, tvarovek a armatur | [14 empty] | VV | 3 | 1 | True | 0 | ROZPOCET
| VV |  | "náhradní zásobování" 2 |  | 2 | [12 empty] | VV | 3 | 2 | True | 1 | ROZPOCET
168 | M | 28653054 | elektrokoleno 90° PE 100 D 50mm | kus | 2.03 |  | 0 | CS ÚRS 2020 02 |  | základní |  | 0 | 0.0002 | 0.000406 | 0 | 0 | 8 | M | 3 |  |  |  | ROZPOCET | [5 empty] | 0 | 0 | 0 | 0 | 0 | 1 | 0 | 4 | 1384755974
| VV |  | 2*1,015 'Přepočtené koeficientem množství |  | 2.03 | [12 empty] | VV | 3 | 2 | False | 1 | ROZPOCET
169 | K | 877241112 | Montáž elektrokolen 90° na vodovodním potrubí z PE trub d 90 | kus | 2 |  | 0 | CS ÚRS 2020 02 |  | základní |  | 0 | 0 | 0 | 0 | 0 | 4 | K | 3 |  |  |  | ROZPOCET | [5 empty] | 0 | 0 | 0 | 0 | 0 | 1 | 0 | 4 | 528617047
| VV |  | Dle příl. - Výpis potrubí, tvarovek a armatur | [14 empty] | VV | 3 | 1 | True | 0 | ROZPOCET
| VV |  | "náhradní zásobování" 2 |  | 2 | [12 empty] | VV | 3 | 2 | True | 1 | ROZPOCET
170 | M | 28653060 | elektrokoleno 90° PE 100 D 90mm | kus | 2.03 |  | 0 | CS ÚRS 2020 02 |  | základní |  | 0 | 0.00084 | 0.0017052 | 0 | 0 | 8 | M | 3 |  |  |  | ROZPOCET | [5 empty] | 0 | 0 | 0 | 0 | 0 | 1 | 0 | 4 | -1613833995
| VV |  | 2*1,015 'Přepočtené koeficientem množství |  | 2.03 | [12 empty] | VV | 3 | 2 | False | 1 | ROZPOCET
171 | K | 877181118 | Montáž elektrozáslepek na vodovodním potrubí z PE trub d 50 | kus | 1 |  | 0 | CS ÚRS 2020 02 |  | základní |  | 0 | 0 | 0 | 0 | 0 | 4 | K | 3 |  |  |  | ROZPOCET | [5 empty] | 0 | 0 | 0 | 0 | 0 | 1 | 0 | 4 | 1468377053
| VV |  | Dle příl. - Výpis potrubí, tvarovek a armatur | [14 empty] | VV | 3 | 1 | True | 0 | ROZPOCET
| VV |  | "náhradní zásobování" 1 |  | 1 | [12 empty] | VV | 3 | 2 | True | 1 | ROZPOCET
172 | M | 28615022 | elektrozáslepka SDR11 PE 100 PN16 D 50mm | kus | 1.015 |  | 0 | CS ÚRS 2020 02 |  | základní |  | 0 | 0.00012 | 0.0001218 | 0 | 0 | 8 | M | 3 |  |  |  | ROZPOCET | [5 empty] | 0 | 0 | 0 | 0 | 0 | 1 | 0 | 4 | -1261172029
| VV |  | 1*1,015 'Přepočtené koeficientem množství |  | 1.015 | [12 empty] | VV | 3 | 2 | False | 1 | ROZPOCET
173 | K | 877241118 | Montáž elektrozáslepek na vodovodním potrubí z PE trub d 90 | kus | 1 |  | 0 | CS ÚRS 2020 02 |  | základní |  | 0 | 0 | 0 | 0 | 0 | 4 | K | 3 |  |  |  | ROZPOCET | [5 empty] | 0 | 0 | 0 | 0 | 0 | 1 | 0 | 4 | 1028396260
| VV |  | Dle příl. - Výpis potrubí, tvarovek a armatur | [14 empty] | VV | 3 | 1 | True | 0 | ROZPOCET
| VV |  | "náhradní zásobování" 1 |  | 1 | [12 empty] | VV | 3 | 2 | True | 1 | ROZPOCET
174 | M | 28615025 | elektrozáslepka SDR11 PE 100 PN16 D 90mm KIT | kus | 1.015 |  | 0 | CS ÚRS 2020 02 |  | základní |  | 0 | 0.00056 | 0.0005684 | 0 | 0 | 8 | M | 3 |  |  |  | ROZPOCET | [5 empty] | 0 | 0 | 0 | 0 | 0 | 1 | 0 | 4 | -1437852734
| VV |  | 1*1,015 'Přepočtené koeficientem množství |  | 1.015 | [12 empty] | VV | 3 | 2 | False | 1 | ROZPOCET
175 | K | 877211122 | Montáž elektro navrtávacích T-kusů s 360° odbočkou na vodovodním potrubí z PE trub d 50/32 | kus | 1 |  | 0 | CS ÚRS 2020 02 |  | základní |  | 0 | 0 | 0 | 0 | 0 | 4 | K | 3 |  |  |  | ROZPOCET | [5 empty] | 0 | 0 | 0 | 0 | 0 | 1 | 0 | 4 | -2107085154
| VV |  | Dle příl. - Výpis potrubí, tvarovek a armatur | [14 empty] | VV | 3 | 1 | True | 0 | ROZPOCET
| VV |  | "náhradní zásobování" 1 |  | 1 | [12 empty] | VV | 3 | 2 | True | 1 | ROZPOCET
176 | M | 28614000 R | tvarovka T-kus navrtávací s odbočkou 360° D 50-32mm | kus | 1.015 |  | 0 |  |  | základní |  | 0 | 0.0006 | 0.000609 | 0 | 0 | 8 | M | 3 |  |  |  | ROZPOCET | [5 empty] | 0 | 0 | 0 | 0 | 0 | 1 | 0 | 4 | 1478534632
| VV |  | 1*1,015 'Přepočtené koeficientem množství |  | 1.015 | [12 empty] | VV | 3 | 2 | False | 1 | ROZPOCET
177 | K | 877241122 | Montáž elektro navrtávacích T-kusů s 360° odbočkou na vodovodním potrubí z PE trub d 90/32 | kus | 1 |  | 0 | CS ÚRS 2020 02 |  | základní |  | 0 | 0 | 0 | 0 | 0 | 4 | K | 3 |  |  |  | ROZPOCET | [5 empty] | 0 | 0 | 0 | 0 | 0 | 1 | 0 | 4 | 1651679646
| VV |  | Dle příl. - Výpis potrubí, tvarovek a armatur | [14 empty] | VV | 3 | 1 | True | 0 | ROZPOCET
| VV |  | "náhradní zásobování" 1 |  | 1 | [12 empty] | VV | 3 | 2 | True | 1 | ROZPOCET
178 | M | 28614008 | tvarovka T-kus navrtávací s odbočkou 360° D 90-32mm | kus | 1.015 |  | 0 | CS ÚRS 2020 02 |  | základní |  | 0 | 0.00067 | 0.00068005 | 0 | 0 | 8 | M | 3 |  |  |  | ROZPOCET | [5 empty] | 0 | 0 | 0 | 0 | 0 | 1 | 0 | 4 | -725967815
| VV |  | 1*1,015 'Přepočtené koeficientem množství |  | 1.015 | [12 empty] | VV | 3 | 2 | False | 1 | ROZPOCET
179 | K | 891261222 | Montáž vodovodních šoupátek s ručním kolečkem DN 100 | kus | 2 |  | 0 | CS ÚRS 2020 02 |  | základní |  | 0 | 0.0016542 | 0.0033085 | 0 | 0 | 4 | K | 3 |  |  |  | ROZPOCET | [5 empty] | 0 | 0 | 0 | 0 | 0 | 1 | 0 | 4 | -415470500
180 | M | 42221304 | šoupátko pitná voda litina GGG 50 krátká stavební dl PN10/16 DN 100x190mm | kus | 2 |  | 0 | CS ÚRS 2020 02 |  | základní |  | 0 | 0.023 | 0.046 | 0 | 0 | 8 | M | 3 |  |  |  | ROZPOCET | [5 empty] | 0 | 0 | 0 | 0 | 0 | 1 | 0 | 4 | -1157759350
181 | M | 42210106 | kolo ruční pro DN 100 D 300mm | kus | 2 |  | 0 | CS ÚRS 2020 02 |  | základní |  | 0 | 0.0035 | 0.007 | 0 | 0 | 8 | M | 3 |  |  |  | ROZPOCET | [5 empty] | 0 | 0 | 0 | 0 | 0 | 1 | 0 | 4 | 393798376
182 | K | 891311222 | Montáž vodovodních šoupátek s ručním kolečkem DN 150 | kus | 2 |  | 0 | CS ÚRS 2020 02 |  | základní |  | 0 | 0.00296 | 0.00592 | 0 | 0 | 4 | K | 3 |  |  |  | ROZPOCET | [5 empty] | 0 | 0 | 0 | 0 | 0 | 1 | 0 | 4 | -683310399
183 | M | 42221306 | šoupátko pitná voda litina GGG 50 krátká stavební dl PN10/16 DN 150x210mm | kus | 2 |  | 0 | CS ÚRS 2020 02 |  | základní |  | 0 | 0.046 | 0.092 | 0 | 0 | 8 | M | 3 |  |  |  | ROZPOCET | [5 empty] | 0 | 0 | 0 | 0 | 0 | 1 | 0 | 4 | -692354888
184 | M | 42210102 | kolo ruční pro DN 150 D 300mm | kus | 2 |  | 0 | CS ÚRS 2020 02 |  | základní |  | 0 | 0.0011 | 0.0022 | 0 | 0 | 8 | M | 3 |  |  |  | ROZPOCET | [5 empty] | 0 | 0 | 0 | 0 | 0 | 1 | 0 | 4 | 702260799
185 | K | 891391222 | Montáž vodovodních šoupátek s ručním kolečkem DN 400 | kus | 2 |  | 0 | CS ÚRS 2020 02 |  | základní |  | 0 | 0.01299 | 0.02598 | 0 | 0 | 4 | K | 3 |  |  |  | ROZPOCET | [5 empty] | 0 | 0 | 0 | 0 | 0 | 1 | 0 | 4 | 1399038963
| VV |  | Dle příl. - Výpis potrubí, tvarovek a armatur | [14 empty] | VV | 3 | 1 | True | 0 | ROZPOCET
| VV |  | "náhradní zásobování" 2 |  | 2 | [12 empty] | VV | 3 | 2 | True | 1 | ROZPOCET
186 | M | 42221311 | šoupátko pitná voda litina GGG 50 krátká stavební dl PN10/16 DN 400x310mm | kus | 2 |  | 0 | CS ÚRS 2020 02 |  | základní |  | 0 | 0.24 | 0.48 | 0 | 0 | 8 | M | 3 |  |  |  | ROZPOCET | [5 empty] | 0 | 0 | 0 | 0 | 0 | 1 | 0 | 4 | 1091380920
187 | M | 42210105 | kolo ruční pro DN 350-400 D 500mm | kus | 2 |  | 0 | CS ÚRS 2020 02 |  | základní |  | 0 | 0.017 | 0.034 | 0 | 0 | 8 | M | 3 |  |  |  | ROZPOCET | [5 empty] | 0 | 0 | 0 | 0 | 0 | 1 | 0 | 4 | 1928457185
188 | K | 89499 01 R | Demontáž potrubí náhradního zásobování | kpl | 1 |  | 0 |  |  | základní |  | 0 | 0 | 0 | 0 | 0 | 4 | K | 3 |  |  |  | ROZPOCET | [5 empty] | 0 | 0 | 0 | 0 | 0 | 1 | 0 | 4 | 820810798
| VV |  | demontáž potrubí vč. tvarovek a armatur | [14 empty] | VV | 3 | 1 | True | 0 | ROZPOCET
| VV |  | "rozebrání, přemístění popř. odvoz a likvidace potrubí " 1 |  | 1 | [12 empty] | VV | 3 | 2 | True | 1 | ROZPOCET
189 | K | 89499 906 R | Statické zajištění potrubí NZ proti posunu a poškození | kpl | 1 |  | 0 |  |  | základní |  | 0 | 0 | 0 | 0 | 0 | 4 | K | 3 |  |  |  | ROZPOCET | [5 empty] | 0 | 0 | 0 | 0 | 0 | 1 | 0 | 4 | 119429960
| D | 89 | Ostatní konstrukce |  |  |  | 0 |  |  |  |  | 0 |  | 24.6376 |  | 0 | 1 | D | 2 |  |  |  | ROZPOCET | [11 empty] | 0
190 | K | 894221116 | Šachty kanalizační z bet se zvýš nároky C 25/30 na stokách kruhových DN 1000 dno beton tř. C 25/30 | kus | 1 |  | 0 | CS ÚRS 2020 02 |  | základní |  | 0 | 12.8227 | 12.8227 | 0 | 0 | 4 | K | 3 |  |  |  | ROZPOCET | [5 empty] | 0 | 0 | 0 | 0 | 0 | 1 | 0 | 4 | 1920456954
191 | K | 894138001 | Příplatek ZKD 0,60 m výšky vstupu na stokách | kus | 2 |  | 0 | CS ÚRS 2020 02 |  | základní |  | 0 | 0.03573 | 0.07146 | 0 | 0 | 4 | K | 3 |  |  |  | ROZPOCET | [5 empty] | 0 | 0 | 0 | 0 | 0 | 1 | 0 | 4 | -1548630713
192 | M | 59224050 | skruž pro kanalizační šachty se zabudovanými stupadly 100x25x12cm | kus | 1 |  | 0 | CS ÚRS 2020 02 |  | základní |  | 0 | 0.254 | 0.254 | 0 | 0 | 8 | M | 3 |  |  |  | ROZPOCET | [5 empty] | 0 | 0 | 0 | 0 | 0 | 1 | 0 | 4 | -1291813063
193 | M | 59224051 | skruž pro kanalizační šachty se zabudovanými stupadly 100x50x12cm | kus | 1 |  | 0 | CS ÚRS 2020 02 |  | základní |  | 0 | 0.506 | 0.506 | 0 | 0 | 8 | M | 3 |  |  |  | ROZPOCET | [5 empty] | 0 | 0 | 0 | 0 | 0 | 1 | 0 | 4 | -1188081630
194 | M | 59224052 | skruž pro kanalizační šachty se zabudovanými stupadly 100x100x12cm | kus | 1 |  | 0 | CS ÚRS 2020 02 |  | základní |  | 0 | 1.013 | 1.013 | 0 | 0 | 8 | M | 3 |  |  |  | ROZPOCET | [5 empty] | 0 | 0 | 0 | 0 | 0 | 1 | 0 | 4 | -283269930
195 | M | 59224168 | skruž betonová přechodová 62,5/100x60x12cm, stupadla poplastovaná kapsová | kus | 1 |  | 0 | CS ÚRS 2020 02 |  | základní |  | 0 | 0.548 | 0.548 | 0 | 0 | 8 | M | 3 |  |  |  | ROZPOCET | [5 empty] | 0 | 0 | 0 | 0 | 0 | 1 | 0 | 4 | 431243739
196 | M | 59224147 | prstenec šachtový vyrovnávací betonový rovný 625x100x80mm | kus | 1 |  | 0 | CS ÚRS 2020 02 |  | základní |  | 0 | 0.044 | 0.044 | 0 | 0 | 8 | M | 3 |  |  |  | ROZPOCET | [5 empty] | 0 | 0 | 0 | 0 | 0 | 1 | 0 | 4 | 2039813064
197 | K | 89429 901 R | Vyvrtání otvoru pro potrubí DN 100 vč. utěsnění | kus | 1 |  | 0 |  |  | základní |  | 0 | 0 | 0 | 0 | 0 | 4 | K | 3 |  |  |  | ROZPOCET | [5 empty] | 0 | 0 | 0 | 0 | 0 | 1 | 0 | 4 | 1787794044
198 | K | 612121101 | Zatření spár cementovou maltou vnitřních stěn z cihel | m2 | 2.12 |  | 0 | CS ÚRS 2020 02 |  | základní |  | 0 | 0.0024 | 0.005088 | 0 | 0 | 4 | K | 3 |  |  |  | ROZPOCET | [5 empty] | 0 | 0 | 0 | 0 | 0 | 1 | 0 | 4 | 1191907951
| VV |  | "šachta Š1" 3,14 * (0,50)^2 * 2,70 |  | 2.12 | [12 empty] | VV | 3 | 2 | True | 1 | ROZPOCET
199 | K | 899104112 | Osazení poklopů litinových nebo ocelových včetně rámů pro třídu zatížení D400, E600 | kus | 1 |  | 0 | CS ÚRS 2020 02 |  | základní |  | 0 | 0.21734 | 0.21734 | 0 | 0 | 4 | K | 3 |  |  |  | ROZPOCET | [5 empty] | 0 | 0 | 0 | 0 | 0 | 1 | 0 | 4 | -741924842
200 | M | 28661935 | poklop šachtový litinový DN 600 pro třídu zatížení D400 | kus | 1 |  | 0 | CS ÚRS 2020 02 |  | základní |  | 0 | 0.196 | 0.196 | 0 | 0 | 8 | M | 3 |  |  |  | ROZPOCET | [5 empty] | 0 | 0 | 0 | 0 | 0 | 1 | 0 | 4 | 1030354842
201 | K | 89499 901 R | Demontáž stávajícího vodovodního potrubí LT DN 80 mm | m | 11 |  | 0 |  |  | základní |  | 0 | 0 | 0 | 0 | 0 | 4 | K | 3 |  |  |  | ROZPOCET | [5 empty] | 0 | 0 | 0 | 0 | 0 | 1 | 0 | 4 | 1861573198
| VV |  | demontáž LT potrubí vč. tvarovek, armatur, značení | [14 empty] | VV | 3 | 1 | True | 0 | ROZPOCET
| VV |  | "vytažení, odvoz a likvidace potrubí " 11,0 |  | 11 | [12 empty] | VV | 3 | 2 | True | 1 | ROZPOCET
202 | K | 89499 902 R | Demontáž stávajícího vodovodního potrubí LT DN 100 mm | m | 87 |  | 0 |  |  | základní |  | 0 | 0 | 0 | 0 | 0 | 4 | K | 3 |  |  |  | ROZPOCET | [5 empty] | 0 | 0 | 0 | 0 | 0 | 1 | 0 | 4 | 933569126
| VV |  | demontáž potrubí vč. tvarovek, armatur, značení | [14 empty] | VV | 3 | 1 | True | 0 | ROZPOCET
| VV |  | "vytažení, odvoz a likvidace potrubí " 45,0 + 3,0 + 39,0 |  | 87 | [12 empty] | VV | 3 | 2 | True | 1 | ROZPOCET
203 | K | 89499 903 R | Demontáž stávajícího vodovodního potrubí OC DN 600 mm | m | 84 |  | 0 |  |  | základní |  | 0 | 0 | 0 | 0 | 0 | 4 | K | 3 |  |  |  | ROZPOCET | [5 empty] | 0 | 0 | 0 | 0 | 0 | 1 | 0 | 4 | 511628599
| VV |  | demontáž OC potrubí vč. tvarovek, armatur, značení | [14 empty] | VV | 3 | 1 | True | 0 | ROZPOCET
| VV |  | "vytažení, odvoz a likvidace potrubí " 84,0 |  | 84 | [12 empty] | VV | 3 | 2 | True | 1 | ROZPOCET
204 | K | 89499 904 R | Zafoukání stávajícího vodovodního potrubí DN 100 mm | m3 | 2 |  | 0 |  |  | základní |  | 0 | 1.5 | 3 | 0 | 0 | 4 | K | 3 |  |  |  | ROZPOCET | [5 empty] | 0 | 0 | 0 | 0 | 0 | 1 | 0 | 4 | 1312155104
| VV |  | Zafoukání stávajícího vodovodního potrubí DN 100 mm | [14 empty] | VV | 3 | 1 | True | 0 | ROZPOCET
| VV |  | cementopopílkovou směsí | [14 empty] | VV | 3 | 1 | True | 0 | ROZPOCET
| VV |  | "DN 100 - 442,0 m" 2,0 |  | 2 | [12 empty] | VV | 3 | 2 | True | 1 | ROZPOCET
205 | K | 89940 9003 R | Orientační tabulka modré barvy pro šoupátka | kus | 12 |  | 0 |  |  | základní |  | 0 | 0.0005 | 0.006 | 0 | 0 | 4 | K | 3 |  |  |  | ROZPOCET | [5 empty] | 0 | 0 | 0 | 0 | 0 | 1 | 0 | 4 | -1240684053
206 | K | 89940 9004 R | Orientační tabulka červené barvy pro hydranty | kus | 11 |  | 0 |  |  | základní |  | 0 | 0.0005 | 0.0055 | 0 | 0 | 4 | K | 3 |  |  |  | ROZPOCET | [5 empty] | 0 | 0 | 0 | 0 | 0 | 1 | 0 | 4 | -1661470510
207 | K | 89940 9006 R | Markery prstencové | kus | 40 |  | 0 |  |  | základní |  | 0 | 0.001 | 0.04 | 0 | 0 | 4 | K | 3 |  |  |  | ROZPOCET | [5 empty] | 0 | 0 | 0 | 0 | 0 | 1 | 0 | 4 | 787870467
208 | K | 899401112 | Osazení poklopů litinových šoupátkových | kus | 12 |  | 0 | CS ÚRS 2020 02 |  | základní |  | 0 | 0.12303 | 1.4764 | 0 | 0 | 4 | K | 3 |  |  |  | ROZPOCET | [5 empty] | 0 | 0 | 0 | 0 | 0 | 1 | 0 | 4 | 1226064697
209 | M | 42291352 | poklop litinový šoupátkový pro zemní soupravy osazení do vozovky | kus | 12 |  | 0 | CS ÚRS 2020 02 |  | základní |  | 0 | 0.0133 | 0.1596 | 0 | 0 | 8 | M | 3 |  |  |  | ROZPOCET | [5 empty] | 0 | 0 | 0 | 0 | 0 | 1 | 0 | 4 | -1450800913
210 | M | 422 09014 R | Podkladová deska k šoupátkovému poklopu | kus | 12 |  | 0 |  |  | základní |  | 0 | 0.0006 | 0.0072 | 0 | 0 | 8 | M | 3 |  |  |  | ROZPOCET | [5 empty] | 0 | 0 | 0 | 0 | 0 | 1 | 0 | 4 | -1387343806
211 | K | 899401113 | Osazení poklopů litinových hydrantových | kus | 11 |  | 0 | CS ÚRS 2020 02 |  | základní |  | 0 | 0.32906 | 3.6196 | 0 | 0 | 4 | K | 3 |  |  |  | ROZPOCET | [5 empty] | 0 | 0 | 0 | 0 | 0 | 1 | 0 | 4 | 610752429
212 | M | 42291452 | poklop litinový hydrantový DN 80 | kus | 11 |  | 0 | CS ÚRS 2020 02 |  | základní |  | 0 | 0.0295 | 0.3245 | 0 | 0 | 8 | M | 3 |  |  |  | ROZPOCET | [5 empty] | 0 | 0 | 0 | 0 | 0 | 1 | 0 | 4 | -76295425
213 | M | 422 09015 R | Podkladová deska k hydrantovému poklopu | kus | 11 |  | 0 |  |  | základní |  | 0 | 0.002 | 0.022 | 0 | 0 | 8 | M | 3 |  |  |  | ROZPOCET | [5 empty] | 0 | 0 | 0 | 0 | 0 | 1 | 0 | 4 | 2126290216
214 | K | 899721111 | Signalizační vodič DN do 150 mm na potrubí | m | 1120 |  | 0 | CS ÚRS 2020 02 |  | základní |  | 0 | 0.00019236 | 0.21544 | 0 | 0 | 4 | K | 3 |  |  |  | ROZPOCET | [5 empty] | 0 | 0 | 0 | 0 | 0 | 1 | 0 | 4 | -1315236956
| VV |  | Dle příl. - Výpis potrubí, tvarovek a armatur | [14 empty] | VV | 3 | 1 | True | 0 | ROZPOCET
| VV |  | " Cu 4 mm" 560,0 * 2 |  | 1120 | [12 empty] | VV | 3 | 2 | True | 1 | ROZPOCET
215 | K | 899721112 | Signalizační vodič DN nad 150 mm na potrubí | m | 180 |  | 0 | CS ÚRS 2020 02 |  | základní |  | 0 | 0.0002 | 0.036 | 0 | 0 | 4 | K | 3 |  |  |  | ROZPOCET | [5 empty] | 0 | 0 | 0 | 0 | 0 | 1 | 0 | 4 | 288040263
| VV |  | 90,0 * 2 |  | 180 | [12 empty] | VV | 3 | 2 | True | 1 | ROZPOCET
216 | K | 899722112 | Krytí potrubí z plastů výstražnou fólií z PVC 25 cm | m | 650 |  | 0 | CS ÚRS 2020 02 |  | základní |  | 0 | 7.35e-05 | 0.047775 | 0 | 0 | 4 | K | 3 |  |  |  | ROZPOCET | [5 empty] | 0 | 0 | 0 | 0 | 0 | 1 | 0 | 4 | -2120745140
| VV |  | Dle příl. - Výpis potrubí, tvarovek a armatur | [14 empty] | VV | 3 | 1 | True | 0 | ROZPOCET
| VV |  | " modrá s nápisem vodovod" 650,0 |  | 650 | [12 empty] | VV | 3 | 2 | True | 1 | ROZPOCET
| D | 9 | Ostatní konstrukce a práce, bourání |  |  |  | 0 |  |  |  |  | 0 |  | 0.0021385 |  | 0 | 1 | D | 1 |  |  |  | ROZPOCET | [11 empty] | 0
217 | K | 919735112 | Řezání stávajícího živičného krytu hl do 100 mm | m | 1300 |  | 0 | CS ÚRS 2020 02 |  | základní |  | 0 | 1.645e-06 | 0.0021385 | 0 | 0 | 4 | K | 2 |  |  |  | ROZPOCET | [5 empty] | 0 | 0 | 0 | 0 | 0 | 1 | 0 | 4 | 29852392
| D | 997 | Přesun sutě |  |  |  | 0 |  |  |  |  | 0 |  | 0 |  | 0 | 1 | D | 1 |  |  |  | ROZPOCET | [11 empty] | 0
218 | K | 997221551 | Vodorovná doprava suti ze sypkých materiálů do 1 km | t | 669.102 |  | 0 | CS ÚRS 2020 02 |  | základní |  | 0 | 0 | 0 | 0 | 0 | 4 | K | 2 |  |  |  | ROZPOCET | [5 empty] | 0 | 0 | 0 | 0 | 0 | 1 | 0 | 4 | -1793389281
| VV |  | "kamenivo" 322,480 |  | 322.48 | [12 empty] | VV | 2 | 2 | True | 0 | ROZPOCET
| VV |  | "asfalt" 325,782 |  | 325.782 | [12 empty] | VV | 2 | 2 | True | 0 | ROZPOCET
| VV |  | "beton" 20,840 |  | 20.84 | [12 empty] | VV | 2 | 2 | True | 0 | ROZPOCET
| VV | F09 | Součet |  | 669.102 | [12 empty] | VV | 2 | 4 | True | 1 | ROZPOCET
219 | K | 997221559 | Příplatek ZKD 1 km u vodorovné dopravy suti ze sypkých materiálů | t | 9367.428 |  | 0 | CS ÚRS 2020 02 |  | základní |  | 0 | 0 | 0 | 0 | 0 | 4 | K | 2 |  |  |  | ROZPOCET | [5 empty] | 0 | 0 | 0 | 0 | 0 | 1 | 0 | 4 | -663074399
| VV |  | odvoz suti do 15 km | [14 empty] | VV | 2 | 1 | True | 0 | ROZPOCET
| VV |  | F09 * (15 - 1) |  | 9367.428 | [12 empty] | VV | 2 | 2 | True | 1 | ROZPOCET
220 | K | 997229001 R | Poplatek za uložení suti s příměsí na skládce (skládkovné) | t | 669.102 |  | 0 |  |  | základní |  | 0 | 0 | 0 | 0 | 0 | 4 | K | 2 |  |  |  | ROZPOCET | [5 empty] | 0 | 0 | 0 | 0 | 0 | 1 | 0 | 4 | -394419853
| VV |  | "Odvoz sut 15 kmi" F09 |  | 669.102 | [12 empty] | VV | 2 | 2 | True | 1 | ROZPOCET
| D | 998 | Přesun hmot |  |  |  | 0 |  |  |  |  | 0 |  | 0 |  | 0 | 1 | D | 1 |  |  |  | ROZPOCET | [11 empty] | 0
221 | K | 998273102 | Přesun hmot pro trubní vedení z trub litinových otevřený výkop | t | 71.162 |  | 0 | CS ÚRS 2020 02 |  | základní |  | 0 | 0 | 0 | 0 | 0 | 4 | K | 2 |  |  |  | ROZPOCET | [5 empty] | 0 | 0 | 0 | 0 | 0 | 1 | 0 | 4 | -1290359672
| D | PSV | Práce a dodávky PSV |  |  |  | 0 |  |  |  |  | 0 |  | 0.01007 |  | 0 | 2 | D | 0 |  |  |  | ROZPOCET | [11 empty] | 0
| D | 722 | Zdravotechnika - vnitřní vodovod |  |  |  | 0 |  |  |  |  | 0 |  | 0.01007 |  | 0 | 2 | D | 1 |  |  |  | ROZPOCET | [11 empty] | 0
222 | K | 722 09001 R | Fitinky pro napojení na manometr a čerpadlo | kpl | 5 |  | 0 |  |  | základní |  | 0 | 0.0016 | 0.008 | 0 | 0 | 16 | K | 2 |  |  |  | ROZPOCET | [5 empty] | 0 | 0 | 0 | 0 | 0 | 1 | 0 | 16 | -1657054569
| VV |  | pro tlakové zkoušky | [14 empty] | VV | 2 | 1 | True | 0 | ROZPOCET
| VV |  | Dodávka, montáž a demontáž | [14 empty] | VV | 2 | 1 | True | 0 | ROZPOCET
| VV |  | "kpl" 5 |  | 5 | [12 empty] | VV | 2 | 2 | True | 1 | ROZPOCET
223 | K | 722232045 | Kohout kulový přímý G 1" PN 42 do 185°C | kus | 2 |  | 0 | CS ÚRS 2020 02 |  | základní |  | 0 | 0.0005 | 0.001 | 0 | 0 | 16 | K | 2 |  |  |  | ROZPOCET | [5 empty] | 0 | 0 | 0 | 0 | 0 | 1 | 0 | 16 | -1723707590
| VV |  | "náhradní zásobování" 2 |  | 2 | [12 empty] | VV | 2 | 2 | True | 1 | ROZPOCET
224 | K | 722232047 | Kohout kulový přímý G 6/4" PN 42 do 185°C | kus | 1 |  | 0 | CS ÚRS 2020 02 |  | základní |  | 0 | 0.00107 | 0.00107 | 0 | 0 | 16 | K | 2 |  |  |  | ROZPOCET | [5 empty] | 0 | 0 | 0 | 0 | 0 | 1 | 0 | 16 | -649208172
| VV |  | "náhradní zásobování" 1 |  | 1 | [12 empty] | VV | 2 | 2 | True | 1 | ROZPOCET
225 | K | 998722101 | Přesun hmot tonážní pro vnitřní vodovod v objektech v do 6 m | t | 0.01 |  | 0 | CS ÚRS 2020 02 |  | základní |  | 0 | 0 | 0 | 0 | 0 | 16 | K | 2 |  |  |  | ROZPOCET | [5 empty] | 0 | 0 | 0 | 0 | 0 | 1 | 0 | 16 | -599397075
| D | M | Práce a dodávky M |  |  |  | 0 |  |  |  |  | 0 |  | 9.6964 |  | 0 | 3 | D | 0 |  |  |  | ROZPOCET | [11 empty] | 0
| D | 23-M | Montáže potrubí |  |  |  | 0 |  |  |  |  | 0 |  | 7.9764 |  | 0 | 3 | D | 1 |  |  |  | ROZPOCET | [11 empty] | 0
226 | K | 230011046 R | Montáž potrubí trouby ocelové hladké tř.11-13 D 70 mm, tl 8 mm | m | 1 |  | 0 |  |  | základní |  | 0 | 5e-05 | 5e-05 | 0 | 0 | 64 | K | 2 |  |  |  | ROZPOCET | [5 empty] | 0 | 0 | 0 | 0 | 0 | 1 | 0 | 64 | -1511509546
| VV |  | "náhradní zásobování" 1,0 |  | 1 | [12 empty] | VV | 2 | 2 | True | 1 | ROZPOCET
227 | M | 14011046 | trubka ocelová bezešvá hladká jakost 11 353 70x8,0mm | m | 1 |  | 0 | CS ÚRS 2020 02 |  | základní |  | 0 | 0.01223 | 0.01223 | 0 | 0 | 128 | M | 2 |  |  |  | ROZPOCET | [5 empty] | 0 | 0 | 0 | 0 | 0 | 1 | 0 | 128 | -888476013
228 | K | 230011072 R | Montáž potrubí trouby ocelové hladké tř.11-13 D 114 mm, tl 8 mm | m | 0.5 |  | 0 |  |  | základní |  | 0 | 9e-05 | 4.5e-05 | 0 | 0 | 64 | K | 2 |  |  |  | ROZPOCET | [5 empty] | 0 | 0 | 0 | 0 | 0 | 1 | 0 | 64 | -1024065831
| VV |  | "náhradní zásobování" 0,50 |  | 0.5 | [12 empty] | VV | 2 | 2 | True | 1 | ROZPOCET
229 | M | 55283919 | trubka ocelová bezešvá hladká jakost 11 353 114x5,0mm | m | 0.5 |  | 0 | CS ÚRS 2020 02 |  | základní |  | 0 | 0.01235 | 0.006175 | 0 | 0 | 128 | M | 2 |  |  |  | ROZPOCET | [5 empty] | 0 | 0 | 0 | 0 | 0 | 1 | 0 | 128 | 1164426826
230 | K | 230011091 R | Montáž potrubí trouby ocelové hladké tř.11-13 D 168 mm, tl 8 mm | m | 1 |  | 0 |  |  | základní |  | 0 | 0.00012 | 0.00012 | 0 | 0 | 64 | K | 2 |  |  |  | ROZPOCET | [5 empty] | 0 | 0 | 0 | 0 | 0 | 1 | 0 | 64 | 64542914
| VV |  | "náhradní zásobování" 1,0 |  | 1 | [12 empty] | VV | 2 | 2 | True | 1 | ROZPOCET
231 | M | 55283926 | trubka ocelová bezešvá hladká jakost 11 353 168x8,0mm | m | 1 |  | 0 | CS ÚRS 2020 02 |  | základní |  | 0 | 0.04387 | 0.04387 | 0 | 0 | 128 | M | 2 |  |  |  | ROZPOCET | [5 empty] | 0 | 0 | 0 | 0 | 0 | 1 | 0 | 128 | 1215903974
232 | K | 230011154 | Montáž potrubí trouby ocelové hladké tř.11-13 D 426 mm, tl 8 mm | m | 86.5 |  | 0 | CS ÚRS 2020 02 |  | základní |  | 0 | 0.00036 | 0.03114 | 0 | 0 | 64 | K | 2 |  |  |  | ROZPOCET | [5 empty] | 0 | 0 | 0 | 0 | 0 | 1 | 0 | 64 | -965865288
| VV |  | "náhradní zásobování" 86,50 |  | 86.5 | [12 empty] | VV | 2 | 2 | True | 1 | ROZPOCET
233 | M | 14033234 | trubka ocelová bezešvá hladká tl 8mm ČSN 41 1375.1 D 426mm | m | 86.5 |  | 0 | CS ÚRS 2020 02 |  | základní |  | 0 | 0.09113 | 7.8827 | 0 | 0 | 128 | M | 2 |  |  |  | ROZPOCET | [5 empty] | 0 | 0 | 0 | 0 | 0 | 1 | 0 | 128 | -1022266387
234 | K | 23002 01 R | D + M Ocelová tvarovka - koleno DN 400 (426x8 mm) - 90° | kus | 5 |  | 0 |  |  | základní |  | 0 | 0 | 0 | 0 | 0 | 64 | K | 2 |  |  |  | ROZPOCET | [5 empty] | 0 | 0 | 0 | 0 | 0 | 1 | 0 | 64 | -1699475939
235 | K | 23002 02 R | D + M Ocelová tvarovka - koleno DN 400 (426x8 mm) - 45° | kus | 1 |  | 0 |  |  | základní |  | 0 | 0 | 0 | 0 | 0 | 64 | K | 2 |  |  |  | ROZPOCET | [5 empty] | 0 | 0 | 0 | 0 | 0 | 1 | 0 | 64 | 1513629295
236 | K | 23002 03 R | D + M Ocelová příruba přivařovací DN 50 mm, PN 10 | kus | 2 |  | 0 |  |  | základní |  | 0 | 0 | 0 | 0 | 0 | 64 | K | 2 |  |  |  | ROZPOCET | [5 empty] | 0 | 0 | 0 | 0 | 0 | 1 | 0 | 64 | 766467829
237 | K | 23002 04 R | D + M Ocelová příruba přivařovací DN 100 mm, PN 10 | kus | 1 |  | 0 |  |  | základní |  | 0 | 0 | 0 | 0 | 0 | 64 | K | 2 |  |  |  | ROZPOCET | [5 empty] | 0 | 0 | 0 | 0 | 0 | 1 | 0 | 64 | -1264132859
238 | K | 23002 05 R | D + M Ocelová příruba přivařovací DN 150 mm, PN 10 | kus | 2 |  | 0 |  |  | základní |  | 0 | 0 | 0 | 0 | 0 | 64 | K | 2 |  |  |  | ROZPOCET | [5 empty] | 0 | 0 | 0 | 0 | 0 | 1 | 0 | 64 | 1738129219
239 | K | 23002 06 R | D + M Ocelová příruba přivařovací DN 400 mm, PN 10 | kus | 2 |  | 0 |  |  | základní |  | 0 | 0 | 0 | 0 | 0 | 64 | K | 2 |  |  |  | ROZPOCET | [5 empty] | 0 | 0 | 0 | 0 | 0 | 1 | 0 | 64 | -451518402
240 | K | 23002 07 R | D + M Ocelová příruba přivařovací DN 600 mm, PN 10 | kus | 1 |  | 0 |  |  | základní |  | 0 | 0 | 0 | 0 | 0 | 64 | K | 2 |  |  |  | ROZPOCET | [5 empty] | 0 | 0 | 0 | 0 | 0 | 1 | 0 | 64 | -171453024
| D | 46-M | Zemní práce při extr.mont.pracích |  |  |  | 0 |  |  |  |  | 0 |  | 1.72 |  | 0 | 3 | D | 1 |  |  |  | ROZPOCET | [11 empty] | 0
241 | K | 460519001 R | Kanály do rýhy z prefabrikovaných betonových žlabů | m | 40 |  | 0 |  |  | základní |  | 0 | 0.043 | 1.72 | 0 | 0 | 64 | K | 2 |  |  |  | ROZPOCET | [5 empty] | 0 | 0 | 0 | 0 | 0 | 1 | 0 | 64 | -1086942994
| VV |  | uložení kabelů do betonových žlabů při křížení s vodovodem | [14 empty] | VV | 2 | 1 | True | 0 | ROZPOCET
| VV |  | betonový žlab + zákrytová deska, výstražná folie | [14 empty] | VV | 2 | 1 | True | 0 | ROZPOCET
| VV |  | 2,0 * 20 |  | 40 | [12 empty] | VV | 2 | 2 | True | 1 | ROZPOCET

## SO 330_kubatury
Staničení |  | Vzdál. |  | Hloubka |  | Plocha |  | Plocha rýhy |  | Šířka výkopu | [21 empty] | Množství výkopku
začátku | konce |  | zač.ús. | kon.ús. | průměr | rýhy | Do 2,0 m | Do 4,0 m | Do 6,0 m | [8 empty] | 0-2,0 | 0-4,0 | 0-6,0 | [7 empty] | 0-2,5 | 0-4,0 | 0-6,0 | Do 2,5 m | Do 4,0 m | Do 6,0 m
km | km | m | m | m | m | m.kv. | m.kv. | m.kv. | m.kv. | m | [20 empty] | m.kub. | m.kub. | m.kub.
Řad A
0 | 0.00363 | 3.63 | 2.01 | 2.02 | 2.015 | 7.3144 | 0 | 7.3144 | 0 | 1.4 | 2.015 | 0 | 2.015 | 2.015 | 0 | 2.015 | 0 | 10.2402 | 10.2402 | 0 | 2.015 | 2.015 | 2.015 | 2.015 | 2.015 | 0 | 0 | 10.2402 | 0 | 0 | 10.2402 | 0 | 0
0.00363 | 0.02203 | 18.4 | 2.02 | 2.05 | 2.035 | 37.444 | 0 | 37.444 | 0 | 1.4 | 2.035 | 0 | 2.035 | 2.035 | 0 | 2.035 | 0 | 52.4216 | 52.4216 | 0 | 2.035 | 2.035 | 2.035 | 2.035 | 2.035 | 0 | 0 | 52.4216 | 0 | 0 | 52.4216 | 0 | 0
0.02203 | 0.04297 | 20.94 | 2.05 | 2.1 | 2.075 | 43.4505 | 0 | 43.4505 | 0 | 1.4 | 2.075 | 0 | 2.075 | 2.075 | 0 | 2.075 | 0 | 60.8307 | 60.8307 | 0 | 2.075 | 2.075 | 2.075 | 2.075 | 2.075 | 0 | 0 | 60.8307 | 0 | 0 | 60.8307 | 0 | 0
0.04297 | 0.06444 | 21.47 | 2.1 | 2.1 | 2.1 | 45.087 | 0 | 45.087 | 0 | 1.4 | 2.1 | 0 | 2.1 | 2.1 | 0 | 2.1 | 0 | 63.1218 | 63.1218 | 0 | 2.1 | 2.1 | 2.1 | 2.1 | 2.1 | 0 | 0 | 63.1218 | 0 | 0 | 63.1218 | 0 | 0
0.06444 | 0.068 | 3.56 | 2.1 | 2.19 | 2.145 | 7.6362 | 0 | 7.6362 | 0 | 1.4 | 2.145 | 0 | 2.145 | 2.145 | 0 | 2.145 | 0 | 10.6907 | 10.6907 | 0 | 2.145 | 2.145 | 2.145 | 2.145 | 2.145 | 0 | 0 | 10.6907 | 0 | 0 | 10.6907 | 0 | 0
0.068 | 0.07 | 2 | 2.19 | 2.23 | 2.21 | 4.42 | 0 | 4.42 | 0 | 1.4 | 2.21 | 0 | 2.21 | 2.21 | 0 | 2.21 | 0 | 6.188 | 6.188 | 0 | 2.21 | 2.21 | 2.21 | 2.21 | 2.21 | 0 | 0 | 6.188 | 0 | 0 | 6.188 | 0 | 0
0.07 | 0.07135 | 1.35 | 2.23 | 2.3 | 2.265 | 3.0577 | 0 | 3.0577 | 0 | 1.4 | 2.265 | 0 | 2.265 | 2.265 | 0 | 2.265 | 0 | 4.2808 | 4.2808 | 0 | 2.265 | 2.265 | 2.265 | 2.265 | 2.265 | 0 | 0 | 4.2808 | 0 | 0 | 4.2808 | 0 | 0
0.07135 | 0.07262 | 1.27 | 2.3 | 2.28 | 2.29 | 2.9083 | 0 | 2.9083 | 0 | 1.4 | 2.29 | 0 | 2.29 | 2.29 | 0 | 2.29 | 0 | 4.0716 | 4.0716 | 0 | 2.29 | 2.29 | 2.29 | 2.29 | 2.29 | 0 | 0 | 4.0716 | 0 | 0 | 4.0716 | 0 | 0
0.07262 | 0.07538 | 2.76 | 2.28 | 2.45 | 2.365 | 6.5274 | 0 | 6.5274 | 0 | 1.95 | 2.365 | 0 | 2.365 | 2.365 | 0 | 2.365 | 0 | 12.7284 | 12.7284 | 0 | 2.365 | 2.365 | 2.365 | 2.365 | 2.365 | 0 | 0 | 12.7284 | 0 | 0 | 12.7284 | 0 | 0
0.07538 | 0.07875 | 3.37 | 2.45 | 2.37 | 2.41 | 8.1217 | 0 | 8.1217 | 0 | 1.95 | 2.41 | 0 | 2.41 | 2.41 | 0 | 2.41 | 0 | 15.8373 | 15.8373 | 0 | 2.41 | 2.41 | 2.41 | 2.41 | 2.41 | 0 | 0 | 15.8373 | 0 | 0 | 15.8373 | 0 | 0
0.07875 | 0.08158 | 2.83 | 2.37 | 2.3 | 2.335 | 6.608 | 0 | 6.608 | 0 | 1.95 | 2.335 | 0 | 2.335 | 2.335 | 0 | 2.335 | 0 | 12.8857 | 12.8857 | 0 | 2.335 | 2.335 | 2.335 | 2.335 | 2.335 | 0 | 0 | 12.8857 | 0 | 0 | 12.8857 | 0 | 0
0.08158 | 0.0838 | 2.22 | 2.3 | 2.04 | 2.17 | 4.8174 | 0 | 4.8174 | 0 | 1.95 | 2.17 | 0 | 2.17 | 2.17 | 0 | 2.17 | 0 | 9.3939 | 9.3939 | 0 | 2.17 | 2.17 | 2.17 | 2.17 | 2.17 | 0 | 0 | 9.3939 | 0 | 0 | 9.3939 | 0 | 0
Řad B
0 | 0.00545 | 5.45 | 2.06 | 2.05 | 2.055 | 11.1997 | 0 | 11.1997 | 0 | 1.1 | 2.055 | 0 | 2.055 | 2.055 | 0 | 2.055 | 0 | 12.3197 | 12.3197 | 0 | 2.055 | 2.055 | 2.055 | 2.055 | 2.055 | 0 | 0 | 12.3197 | 0 | 0 | 12.3197 | 0 | 0
0.00545 | 0.02318 | 17.73 | 2.05 | 2 | 2.025 | 35.9032 | 0 | 35.9032 | 0 | 1.1 | 2.025 | 0 | 2.025 | 2.025 | 0 | 2.025 | 0 | 39.4936 | 39.4936 | 0 | 2.025 | 2.025 | 2.025 | 2.025 | 2.025 | 0 | 0 | 39.4936 | 0 | 0 | 39.4936 | 0 | 0
0.02318 | 0.0404 | 17.22 | 2 | 1.85 | 1.925 | 33.1485 | 33.1485 | 0 | 0 | 1.1 | 1.925 | 1.925 | 1.925 | 1.925 | 1.925 | 0 | 0 | 36.4633 | 0 | 0 | 1.925 | 1.925 | 1.925 | 1.925 | 1.925 | 0 | 0 | 36.4633 | 0 | 0 | 36.4633 | 0 | 0
0.0404 | 0.05852 | 18.12 | 1.85 | 1.7 | 1.775 | 32.163 | 32.163 | 0 | 0 | 1.1 | 1.775 | 1.775 | 1.775 | 1.775 | 1.775 | 0 | 0 | 35.3793 | 0 | 0 | 1.775 | 1.775 | 1.775 | 1.775 | 1.775 | 0 | 0 | 35.3793 | 0 | 0 | 35.3793 | 0 | 0
0.05852 | 0.07356 | 15.04 | 1.7 | 1.59 | 1.645 | 24.7408 | 24.7408 | 0 | 0 | 1.1 | 1.645 | 1.645 | 1.645 | 1.645 | 1.645 | 0 | 0 | 27.2149 | 0 | 0 | 1.645 | 1.645 | 1.645 | 1.645 | 1.645 | 0 | 0 | 27.2149 | 0 | 0 | 27.2149 | 0 | 0
0.07356 | 0.0771 | 3.54 | 1.59 | 1.7 | 1.645 | 5.8233 | 5.8233 | 0 | 0 | 1.1 | 1.645 | 1.645 | 1.645 | 1.645 | 1.645 | 0 | 0 | 6.4056 | 0 | 0 | 1.645 | 1.645 | 1.645 | 1.645 | 1.645 | 0 | 0 | 6.4056 | 0 | 0 | 6.4056 | 0 | 0
Řad C
0 | 0.0053 | 5.3 | 1.9 | 1.81 | 1.855 | 9.8315 | 9.8315 | 0 | 0 | 1.1 | 1.855 | 1.855 | 1.855 | 1.855 | 1.855 | 0 | 0 | 10.8147 | 0 | 0 | 1.855 | 1.855 | 1.855 | 1.855 | 1.855 | 0 | 0 | 10.8147 | 0 | 0 | 10.8147 | 0 | 0
0.0053 | 0.0144 | 9.1 | 1.81 | 1.66 | 1.735 | 15.7885 | 15.7885 | 0 | 0 | 1.1 | 1.735 | 1.735 | 1.735 | 1.735 | 1.735 | 0 | 0 | 17.3674 | 0 | 0 | 1.735 | 1.735 | 1.735 | 1.735 | 1.735 | 0 | 0 | 17.3674 | 0 | 0 | 17.3674 | 0 | 0
0.0144 | 0.03006 | 15.66 | 1.66 | 1.57 | 1.615 | 25.2909 | 25.2909 | 0 | 0 | 1.1 | 1.615 | 1.615 | 1.615 | 1.615 | 1.615 | 0 | 0 | 27.82 | 0 | 0 | 1.615 | 1.615 | 1.615 | 1.615 | 1.615 | 0 | 0 | 27.82 | 0 | 0 | 27.82 | 0 | 0
0.03006 | 0.03823 | 8.17 | 1.57 | 1.65 | 1.61 | 13.1537 | 13.1537 | 0 | 0 | 1.1 | 1.61 | 1.61 | 1.61 | 1.61 | 1.61 | 0 | 0 | 14.4691 | 0 | 0 | 1.61 | 1.61 | 1.61 | 1.61 | 1.61 | 0 | 0 | 14.4691 | 0 | 0 | 14.4691 | 0 | 0
0.03823 | 0.0425 | 4.27 | 1.65 | 1.7 | 1.675 | 7.1523 | 7.1523 | 0 | 0 | 1.1 | 1.675 | 1.675 | 1.675 | 1.675 | 1.675 | 0 | 0 | 7.8675 | 0 | 0 | 1.675 | 1.675 | 1.675 | 1.675 | 1.675 | 0 | 0 | 7.8675 | 0 | 0 | 7.8675 | 0 | 0
0.0425 | 0.0535 | 11 | 1.7 | 1.56 | 1.63 | 17.93 | 17.93 | 0 | 0 | 1.1 | 1.63 | 1.63 | 1.63 | 1.63 | 1.63 | 0 | 0 | 19.723 | 0 | 0 | 1.63 | 1.63 | 1.63 | 1.63 | 1.63 | 0 | 0 | 19.723 | 0 | 0 | 19.723 | 0 | 0
0.0535 | 0.0606 | 7.1 | 1.56 | 1.56 | 1.56 | 11.076 | 11.076 | 0 | 0 | 1.1 | 1.56 | 1.56 | 1.56 | 1.56 | 1.56 | 0 | 0 | 12.1836 | 0 | 0 | 1.56 | 1.56 | 1.56 | 1.56 | 1.56 | 0 | 0 | 12.1836 | 0 | 0 | 12.1836 | 0 | 0
0.0606 | 0.06757 | 6.97 | 1.56 | 1.6 | 1.58 | 11.0126 | 11.0126 | 0 | 0 | 1.1 | 1.58 | 1.58 | 1.58 | 1.58 | 1.58 | 0 | 0 | 12.1139 | 0 | 0 | 1.58 | 1.58 | 1.58 | 1.58 | 1.58 | 0 | 0 | 12.1139 | 0 | 0 | 12.1139 | 0 | 0
0.06757 | 0.072 | 4.43 | 1.6 | 1.63 | 1.615 | 7.1544 | 7.1544 | 0 | 0 | 1.1 | 1.615 | 1.615 | 1.615 | 1.615 | 1.615 | 0 | 0 | 7.8699 | 0 | 0 | 1.615 | 1.615 | 1.615 | 1.615 | 1.615 | 0 | 0 | 7.8699 | 0 | 0 | 7.8699 | 0 | 0
0.072 | 0.07545 | 3.45 | 1.63 | 1.7 | 1.665 | 5.7443 | 5.7443 | 0 | 0 | 1.1 | 1.665 | 1.665 | 1.665 | 1.665 | 1.665 | 0 | 0 | 6.3187 | 0 | 0 | 1.665 | 1.665 | 1.665 | 1.665 | 1.665 | 0 | 0 | 6.3187 | 0 | 0 | 6.3187 | 0 | 0
0.07545 | 0.08 | 4.55 | 1.7 | 1.7 | 1.7 | 7.735 | 7.735 | 0 | 0 | 1.1 | 1.7 | 1.7 | 1.7 | 1.7 | 1.7 | 0 | 0 | 8.5085 | 0 | 0 | 1.7 | 1.7 | 1.7 | 1.7 | 1.7 | 0 | 0 | 8.5085 | 0 | 0 | 8.5085 | 0 | 0
Řad D
0 | 0.00106 | 1.06 | 2.1 | 1.45 | 1.775 | 1.8815 | 1.8815 | 0 | 0 | 1.1 | 1.775 | 1.775 | 1.775 | 1.775 | 1.775 | 0 | 0 | 2.0697 | 0 | 0 | 1.775 | 1.775 | 1.775 | 1.775 | 1.775 | 0 | 0 | 2.0697 | 0 | 0 | 2.0697 | 0 | 0
0.00106 | 0.00538 | 4.32 | 1.45 | 1.68 | 1.565 | 6.7608 | 6.7608 | 0 | 0 | 1.1 | 1.565 | 1.565 | 1.565 | 1.565 | 1.565 | 0 | 0 | 7.4369 | 0 | 0 | 1.565 | 1.565 | 1.565 | 1.565 | 1.565 | 0 | 0 | 7.4369 | 0 | 0 | 7.4369 | 0 | 0
0.00538 | 0.00669 | 1.31 | 1.68 | 1.71 | 1.695 | 2.2204 | 2.2204 | 0 | 0 | 1.1 | 1.695 | 1.695 | 1.695 | 1.695 | 1.695 | 0 | 0 | 2.4425 | 0 | 0 | 1.695 | 1.695 | 1.695 | 1.695 | 1.695 | 0 | 0 | 2.4425 | 0 | 0 | 2.4425 | 0 | 0
0.00669 | 0.01124 | 4.55 | 1.71 | 1.69 | 1.7 | 7.735 | 7.735 | 0 | 0 | 1.1 | 1.7 | 1.7 | 1.7 | 1.7 | 1.7 | 0 | 0 | 8.5085 | 0 | 0 | 1.7 | 1.7 | 1.7 | 1.7 | 1.7 | 0 | 0 | 8.5085 | 0 | 0 | 8.5085 | 0 | 0
0.01124 | 0.02033 | 9.09 | 1.69 | 1.73 | 1.71 | 15.5439 | 15.5439 | 0 | 0 | 1.1 | 1.71 | 1.71 | 1.71 | 1.71 | 1.71 | 0 | 0 | 17.0983 | 0 | 0 | 1.71 | 1.71 | 1.71 | 1.71 | 1.71 | 0 | 0 | 17.0983 | 0 | 0 | 17.0983 | 0 | 0
0.02033 | 0.0266 | 6.27 | 1.73 | 1.75 | 1.74 | 10.9098 | 10.9098 | 0 | 0 | 1.1 | 1.74 | 1.74 | 1.74 | 1.74 | 1.74 | 0 | 0 | 12.0008 | 0 | 0 | 1.74 | 1.74 | 1.74 | 1.74 | 1.74 | 0 | 0 | 12.0008 | 0 | 0 | 12.0008 | 0 | 0
0.0266 | 0.07248 | 45.88 | 1.75 | 1.75 | 1.75 | 80.29 | 80.29 | 0 | 0 | 1.1 | 1.75 | 1.75 | 1.75 | 1.75 | 1.75 | 0 | 0 | 88.319 | 0 | 0 | 1.75 | 1.75 | 1.75 | 1.75 | 1.75 | 0 | 0 | 88.319 | 0 | 0 | 88.319 | 0 | 0
0.07248 | 0.07397 | 1.49 | 1.75 | 1.76 | 1.755 | 2.6149 | 2.6149 | 0 | 0 | 1.1 | 1.755 | 1.755 | 1.755 | 1.755 | 1.755 | 0 | 0 | 2.8764 | 0 | 0 | 1.755 | 1.755 | 1.755 | 1.755 | 1.755 | 0 | 0 | 2.8764 | 0 | 0 | 2.8764 | 0 | 0
0.07397 | 0.08845 | 14.48 | 1.76 | 1.76 | 1.76 | 25.4848 | 25.4848 | 0 | 0 | 1.1 | 1.76 | 1.76 | 1.76 | 1.76 | 1.76 | 0 | 0 | 28.0333 | 0 | 0 | 1.76 | 1.76 | 1.76 | 1.76 | 1.76 | 0 | 0 | 28.0333 | 0 | 0 | 28.0333 | 0 | 0
0.08845 | 0.09505 | 6.6 | 1.76 | 1.77 | 1.765 | 11.649 | 11.649 | 0 | 0 | 1.1 | 1.765 | 1.765 | 1.765 | 1.765 | 1.765 | 0 | 0 | 12.8139 | 0 | 0 | 1.765 | 1.765 | 1.765 | 1.765 | 1.765 | 0 | 0 | 12.8139 | 0 | 0 | 12.8139 | 0 | 0
0.09505 | 0.1028 | 7.75 | 1.77 | 1.77 | 1.77 | 13.7175 | 13.7175 | 0 | 0 | 1.1 | 1.77 | 1.77 | 1.77 | 1.77 | 1.77 | 0 | 0 | 15.0893 | 0 | 0 | 1.77 | 1.77 | 1.77 | 1.77 | 1.77 | 0 | 0 | 15.0893 | 0 | 0 | 15.0893 | 0 | 0
0.1028 | 0.13479 | 31.99 | 1.77 | 1.85 | 1.81 | 57.9019 | 57.9019 | 0 | 0 | 1.1 | 1.81 | 1.81 | 1.81 | 1.81 | 1.81 | 0 | 0 | 63.6921 | 0 | 0 | 1.81 | 1.81 | 1.81 | 1.81 | 1.81 | 0 | 0 | 63.6921 | 0 | 0 | 63.6921 | 0 | 0
0.13479 | 0.15483 | 20.04 | 1.85 | 1.8 | 1.825 | 36.573 | 36.573 | 0 | 0 | 1.1 | 1.825 | 1.825 | 1.825 | 1.825 | 1.825 | 0 | 0 | 40.2303 | 0 | 0 | 1.825 | 1.825 | 1.825 | 1.825 | 1.825 | 0 | 0 | 40.2303 | 0 | 0 | 40.2303 | 0 | 0
0.15483 | 0.17529 | 20.46 | 1.8 | 1.75 | 1.775 | 36.3165 | 36.3165 | 0 | 0 | 1.1 | 1.775 | 1.775 | 1.775 | 1.775 | 1.775 | 0 | 0 | 39.9482 | 0 | 0 | 1.775 | 1.775 | 1.775 | 1.775 | 1.775 | 0 | 0 | 39.9482 | 0 | 0 | 39.9482 | 0 | 0
0.17529 | 0.213 | 37.71 | 1.75 | 1.75 | 1.75 | 65.9925 | 65.9925 | 0 | 0 | 1.1 | 1.75 | 1.75 | 1.75 | 1.75 | 1.75 | 0 | 0 | 72.5918 | 0 | 0 | 1.75 | 1.75 | 1.75 | 1.75 | 1.75 | 0 | 0 | 72.5918 | 0 | 0 | 72.5918 | 0 | 0
0.213 | 0.223 | 10 | 1.75 | 1.6 | 1.675 | 16.75 | 16.75 | 0 | 0 | 1.1 | 1.675 | 1.675 | 1.675 | 1.675 | 1.675 | 0 | 0 | 18.425 | 0 | 0 | 1.675 | 1.675 | 1.675 | 1.675 | 1.675 | 0 | 0 | 18.425 | 0 | 0 | 18.425 | 0 | 0
0.223 | 0.24591 | 22.91 | 1.6 | 1.75 | 1.675 | 38.3742 | 38.3742 | 0 | 0 | 1.1 | 1.675 | 1.675 | 1.675 | 1.675 | 1.675 | 0 | 0 | 42.2117 | 0 | 0 | 1.675 | 1.675 | 1.675 | 1.675 | 1.675 | 0 | 0 | 42.2117 | 0 | 0 | 42.2117 | 0 | 0
0.24591 | 0.26803 | 22.12 | 1.75 | 1.75 | 1.75 | 38.71 | 38.71 | 0 | 0 | 1.1 | 1.75 | 1.75 | 1.75 | 1.75 | 1.75 | 0 | 0 | 42.581 | 0 | 0 | 1.75 | 1.75 | 1.75 | 1.75 | 1.75 | 0 | 0 | 42.581 | 0 | 0 | 42.581 | 0 | 0
0.26803 | 0.27511 | 7.08 | 1.75 | 1.7 | 1.725 | 12.213 | 12.213 | 0 | 0 | 1.1 | 1.725 | 1.725 | 1.725 | 1.725 | 1.725 | 0 | 0 | 13.4343 | 0 | 0 | 1.725 | 1.725 | 1.725 | 1.725 | 1.725 | 0 | 0 | 13.4343 | 0 | 0 | 13.4343 | 0 | 0
0.27511 | 0.28326 | 8.15 | 1.7 | 1.7 | 1.7 | 13.855 | 13.855 | 0 | 0 | 1.1 | 1.7 | 1.7 | 1.7 | 1.7 | 1.7 | 0 | 0 | 15.2405 | 0 | 0 | 1.7 | 1.7 | 1.7 | 1.7 | 1.7 | 0 | 0 | 15.2405 | 0 | 0 | 15.2405 | 0 | 0
0.28326 | 0.2936 | 10.34 | 1.7 | 1.82 | 1.76 | 18.1984 | 18.1984 | 0 | 0 | 1.1 | 1.76 | 1.76 | 1.76 | 1.76 | 1.76 | 0 | 0 | 20.0182 | 0 | 0 | 1.76 | 1.76 | 1.76 | 1.76 | 1.76 | 0 | 0 | 20.0182 | 0 | 0 | 20.0182 | 0 | 0
0.2936 | 0.29541 | 1.81 | 1.82 | 1.75 | 1.785 | 3.2308 | 3.2308 | 0 | 0 | 1.1 | 1.785 | 1.785 | 1.785 | 1.785 | 1.785 | 0 | 0 | 3.5539 | 0 | 0 | 1.785 | 1.785 | 1.785 | 1.785 | 1.785 | 0 | 0 | 3.5539 | 0 | 0 | 3.5539 | 0 | 0
0.29541 | 0.33725 | 41.84 | 1.75 | 1.75 | 1.75 | 73.22 | 73.22 | 0 | 0 | 1.1 | 1.75 | 1.75 | 1.75 | 1.75 | 1.75 | 0 | 0 | 80.542 | 0 | 0 | 1.75 | 1.75 | 1.75 | 1.75 | 1.75 | 0 | 0 | 80.542 | 0 | 0 | 80.542 | 0 | 0
0.33725 | 0.34006 | 2.81 | 1.75 | 1.76 | 1.755 | 4.9315 | 4.9315 | 0 | 0 | 1.1 | 1.755 | 1.755 | 1.755 | 1.755 | 1.755 | 0 | 0 | 5.4247 | 0 | 0 | 1.755 | 1.755 | 1.755 | 1.755 | 1.755 | 0 | 0 | 5.4247 | 0 | 0 | 5.4247 | 0 | 0
0.34006 | 0.34643 | 6.37 | 1.76 | 1.76 | 1.76 | 11.2112 | 11.2112 | 0 | 0 | 1.1 | 1.76 | 1.76 | 1.76 | 1.76 | 1.76 | 0 | 0 | 12.3323 | 0 | 0 | 1.76 | 1.76 | 1.76 | 1.76 | 1.76 | 0 | 0 | 12.3323 | 0 | 0 | 12.3323 | 0 | 0
0.34643 | 0.34769 | 1.26 | 1.76 | 1.75 | 1.755 | 2.2113 | 2.2113 | 0 | 0 | 1.1 | 1.755 | 1.755 | 1.755 | 1.755 | 1.755 | 0 | 0 | 2.4324 | 0 | 0 | 1.755 | 1.755 | 1.755 | 1.755 | 1.755 | 0 | 0 | 2.4324 | 0 | 0 | 2.4324 | 0 | 0
0.34769 | 0.372 | 24.31 | 1.75 | 1.75 | 1.75 | 42.5425 | 42.5425 | 0 | 0 | 1.1 | 1.75 | 1.75 | 1.75 | 1.75 | 1.75 | 0 | 0 | 46.7968 | 0 | 0 | 1.75 | 1.75 | 1.75 | 1.75 | 1.75 | 0 | 0 | 46.7968 | 0 | 0 | 46.7968 | 0 | 0
Řad E
Výkop pro řad E je započten u řadu A
[7 empty] | 878.7844 | 224.4958 | 0 | [21 empty] | 1281.167 | 0 | 0

## SO 330_výpočet výměr
Brno, Kluchova, Zoubkova II
Rekonstrukce vodovodu
SO 330 Vodovodní řady
POVRCHY
| asfaltová komunikace |  |  |  | délka |  |  | plocha
| Řad A | km 0,000 00 až 0,068 00 |  |  | 68 |  |  | 95.2
| Řad E + A | km 0,000 00 až 0,004 50 |  |  | 4.5 |  |  | 8.775
| Řad B | km 0,000 00 až 0,077 10 |  |  | 77.1 |  |  | 84.81
| Řad C | km 0,000 00 až 0,080 00 |  |  | 80 |  |  | 88
| Řad D | km 0,000 00 až 0,372 00 |  |  | 372 |  |  | 409.2
| Provizorní řady |  |  |  | 15 |  |  | 15
| prodloužení pro nap. na stáv.potrubí |  |  | řad B + C |  | 1,10 * 1,0 * 2 |  | 2.2
| prodloužení pro nap. na stáv.potrubí |  |  | řad A |  | 1,40 * 1,0 |  | 1.4
[5 empty] | 616.6 | m |  | 704.585 | m2
dlážděná komunikace
| Řad A | km 0,068 00 až 0,072 62 |  |  | 4.62 |  |  | 6.468
| Řad E + A | km 0,004 50 až 0,011 00 |  |  | 6.5 |  |  | 12.675
[5 empty] | 11.12 | m |  | 19.143 | m2
dlážděný chodník
| Provizorní řady |  |  |  | 10 | m |  | 12 | m2
Odstranění
Skladba asfaltové vozovky
| asfaltové vrstvy |  |  |  | 200 | mm
| kamenivo |  |  |  | 300 | mm
[5 empty] | 500 | mm
Skladba dlážděné vozovky
| zámková dlažba |  |  |  | 80 | mm
| kamenivo |  |  |  | 220 | mm
[5 empty] | 300 | mm
Skladba dlážděného chodníku
| dlaždice betonová |  |  |  | 60 | mm
| kamenivo |  |  |  | 190 | mm
[5 empty] | 250 | mm
Plocha odstranění
|  | asfaltová vozovka | [5 empty] | 705 | m2
|  | dlážděná vozovka | [5 empty] | 20 | m2
|  | dlážděný chodník | [5 empty] | 12 | m2
| Odstranění zpevněných ploch pro demontáž provizorního vodovodu | [6 empty] | 27 | m2
|  | asfaltový recyklát |  | 150 | mm
|  | betonový recyklát |  | 250 | mm
Provizorní obnova zpevněných ploch
| asfaltová vozovka | [6 empty] | 705
|  | provizorní vodovod - obnova po demontáži | [5 empty] | 15
| hutněný asfaltový recyklát |  |  | 150 | mm |  |  | 720 | m2
| hutněný betonový recyklát |  |  | 350 | mm
dlážděná vozovka
| hutněný asfaltový recyklát |  |  | 150 | mm |  |  | 20 | m2
| hutněný betonový recyklát |  |  | 350 | mm
| dlážděný chodník | [6 empty] | 12
|  | provizorní vodovod - obnova po demontáži | [5 empty] | 12
| hutněný asfaltový recyklát |  |  | 150 | mm |  |  | 24 | m2
| hutněný betonový recyklát |  |  | 250 | mm
VÝKOP - PAŽENÁ RÝHA
| z výkazu kubatur | [6 empty] | 1281.17
| rozšíření pro napojení na stáv. řad |  |  |  | 1,40 * 2,01 * 1,0 |  |  | 2.814
[5 empty] | 1,10 * 2,06 * 1,0 |  |  | 2.266
[5 empty] | 1,10 * 1,90 * 1,0 |  |  | 2.09
| výkop pro provizorní potrubí |  |  |  | 1,0 * 0,95 * (15,0 + 10,0) |  |  | 23.75
| výkop pro vypouštění a šachtu Š1 | [6 empty] | 46.8
| odpočet - asf. vozovka v tl. 50 cm |  |  |  | m2 705,0 * 0,50 |  |  | -352.5
| odpočet - dlážděný chodník v tl. 30 cm |  |  |  | m2 20,0 * 0,30 |  |  | -6
| odpočet - dlážděná vozovka v tl. 25 cm |  |  |  | m2 12,0 * 0,25 |  |  | -3
[8 empty] | 997.39 | m3
PAŽENÍ RÝHY ZÁTAŽNÉ
| do 2 m | z výkazu kubatur |  |  | 878,80 * 2 |  |  | 1757.6
|  | napojení na stáv. řad |  |  | (1,0 * 2 + 1,10) * 1,90 * 2 |  |  | 11.78
[8 empty] | 1769.38 | m2
| do 4 m | z výkazu kubatur |  |  | 224,50 * 2 |  |  | 449
|  | napojení na stáv. řad |  |  | (1,0 * 2 + 1,10) * 2,06 |  |  | 6.386
[5 empty] | (1,0 * 2 + 1,40) * 2,01 |  |  | 6.834
[8 empty] | 462.22 | m2
LOŽE POD POTRUBÍ Z PÍSKU
| řad A |  |  |  | 72,62 *1,40 * 0,10 |  |  | 10.1668
| řad A + E |  |  |  | 11,18 * 1,95 * 0,10 |  |  | 2.1801
| řad B |  |  |  | 77,10 * 1,10 * 0,10 |  |  | 8.481
| řad C |  |  |  | 80,0 * 1,10 * 0,10 |  |  | 8.8
| řad D |  |  |  | 372,0 * 1,10 * 0,10 |  |  | 40.92
| provizorní řady |  |  |  | 25,0 * 1,0 * 0,15 |  |  | 3.75
[8 empty] | 74.2979 | m3
OBSYP POTRUBÍ PÍSKEM
| řad A |  | DN 500 |  | 72,62 *1,40 * 0,832 |  |  | 84.5878
| řad A + E |  | DN 500 + DN 80 |  | 11,18 * 1,95 * 0,832 |  |  | 18.1384
| řad B |  | DN 100 |  | 77,10 * 1,10 * 0,418 |  |  | 35.4506
| řad C |  | DN 100 |  | 80,0 * 1,10 * 0,418 |  |  | 36.784
| řad D |  | DN 150 |  | 213,0 * 1,10 * 0,470 |  |  | 110.121
| řad D |  | DN 100 |  | 159,0 * 1,10 * 0,418 |  |  | 73.1082
[7 empty] | obsyp vč. potrubí: | 358.19 | m3
| odpočet potrubí DN 500 |  |  |  | 372,0 * 0,2192 m3/bm |  |  | -81.5424
[7 empty] | obsyp: | 276.6476 | m3
OBSYP POTRUBÍ ŠTĚRKOPÍSKEM
| provizorní řady DN 400 mm |  |  |  | 25,0 * 1,0 * 0,40 |  |  | 10
|  | odpočet potrubí DN 400 |  |  | 25,0 * 0,138 m3/bm |  |  | -3.45
[8 empty] | 6.55 | m3
ZÁSYP PAŽENÉ RÝHY
zásyp drceným kamenivem fr. 0/32
|  | celkový výkop | [5 empty] | 997.39
|  | odp . lože | [5 empty] | -74.2979
|  | odp . obsyp vč. potrubí | [5 empty] | -358.19
[8 empty] | 564.9021 | m3
ZÁSYP BET. RECYKLÁTEM
| zásyp šachty Š1 |  |  |  | 2,50 * 2,50 * 3,25 |  |  | 20.3125
|  |  |  | odp. | 3,14 * 0,65 * 0,65 * 3,25 |  |  | -4.3116
[8 empty] | 16.0009 | m3

## 340 - Stavební část - vod...
[18 empty] | {39f21bf9-209c-462e-bcfb-36d036e99116} | [5 empty] | F05 | Nakládání výkopku | m3 | 445,99 | 2
[18 empty] | 2 | [5 empty] | F02 | Lože pod potrubí | m3 | 35,848 | 2
| KRYCÍ LIST SOUPISU PRACÍ | [7 empty] | v --- níže se nacházejí doplnkové a pomocné údaje k sestavám --- v | [8 empty] | False | [5 empty] | F03_1 | Obsyp potrubí pískem strojně | m3 | 60,942 | 2
[24 empty] | F03_2 | Obsyp potrubí pískem ručně | m3 | 60,942 | 2
| Stavba: | [22 empty] | F01 | Hloubení rýh | m3 | 505,7 | 2
|  | Brno, Kluchova, Zoubkova II, rekonstrukce vodovodu | [21 empty] | F04_2 | Zásyp rýhy drceným kamenivem | m3 | 171 | 2
| Objekt: | [22 empty] | F06 | Odvoz suti z komunikací | t | 156,373 | 2
|  | 340 - Stavební část - vodovodní přípojky | [21 empty] | F07 | Odvoz suti z kusových materiálů | t | 29,005 | 2
[24 empty] | F08 | Odvoz stavební suti | t | 3,025 | 2
| KSO: |  | 827 13 32 |  |  | CC-CZ:
| Místo: |  | Brno - Nový Lískovec |  |  | Datum: | 27. 11. 2020
| Zadavatel: |  |  |  |  | IČ:
|  | Statutární město Brno |  |  |  | DIČ:
| Uchazeč: |  |  |  |  | IČ: | Vyplň údaj
|  | Vyplň údaj |  |  |  | DIČ: | Vyplň údaj
| Projektant: |  |  |  |  | IČ:
DIČ:
| Zpracovatel: |  |  |  |  | IČ:
|  | AQUATIS a.s. |  |  |  | DIČ:
Poznámka:
| Cena bez DPH | [5 empty] | 0
|  |  | Základ daně |  |  | Sazba daně | Výše daně
| DPH | základní | 0 |  |  | 21% | 0
|  | snížená | 0 |  |  | 15% | 0
|  | zákl. přenesená | 0 |  |  | 21% | 0
|  | sníž. přenesená | 0 |  |  | 15% | 0
|  | nulová | 0 |  |  | 0% | 0
| Cena s DPH |  |  | v | CZK |  | 0
| Projektant |  |  | Zpracovatel
| Datum a podpis: |  | Razítko | Datum a podpis: |  |  | Razítko
| Objednavatel |  |  | Uchazeč
| Datum a podpis: |  | Razítko | Datum a podpis: |  |  | Razítko
REKAPITULACE ČLENĚNÍ SOUPISU PRACÍ
Stavba:
Brno, Kluchova, Zoubkova II, rekonstrukce vodovodu
Objekt:
340 - Stavební část - vodovodní přípojky
Místo: |  |  | Brno - Nový Lískovec |  |  | Datum: | 27. 11. 2020
Zadavatel: |  |  | Statutární město Brno |  |  | Projektant:
Uchazeč: |  |  | Vyplň údaj |  |  | Zpracovatel: | AQUATIS a.s.
Kód dílu - Popis | [6 empty] | Cena celkem [CZK]
Náklady ze soupisu prací | [6 empty] | 0 | [11 empty] | -1
| HSV - Práce a dodávky HSV | [5 empty] | 0
| 1 - Zemní práce | [5 empty] | 0
| 3 - Svislé a kompletní konstrukce | [5 empty] | 0
| 4 - Vodorovné konstrukce | [5 empty] | 0
| 5 - Komunikace pozemní | [5 empty] | 0
| 8 - Trubní vedení | [5 empty] | 0
| 9 - Ostatní konstrukce a práce, bourání | [5 empty] | 0
| 99 - Přesun hmot a manipulace se sutí | [5 empty] | 0
| 997 - Přesun sutě | [5 empty] | 0
| PSV - Práce a dodávky PSV | [5 empty] | 0
| 722 - Zdravotechnika - vnitřní vodovod | [5 empty] | 0
| M - Práce a dodávky M | [5 empty] | 0
| 23-M - Montáže potrubí | [5 empty] | 0
SOUPIS PRACÍ
Stavba:
Brno, Kluchova, Zoubkova II, rekonstrukce vodovodu
Objekt:
340 - Stavební část - vodovodní přípojky
Místo: |  |  | Brno - Nový Lískovec |  |  | Datum: | 27. 11. 2020
Zadavatel: |  |  | Statutární město Brno |  |  | Projektant:
Uchazeč: |  |  | Vyplň údaj |  |  | Zpracovatel: | AQUATIS a.s.
PČ | Typ | Kód | Popis | MJ | Množství | J.cena [CZK] | Cena celkem [CZK] | Cenová soustava |  | DPH | J. Nh [h] | Nh celkem [h] | J. hmotnost [t] | Hmotnost celkem [t] | J. suť [t] | Suť Celkem [t]
Náklady soupisu celkem | [6 empty] | 0 |  |  |  |  | 0 |  | 105.8919 |  | 217.375 |  | D | -1 | [15 empty] | 0
| D | HSV | Práce a dodávky HSV |  |  |  | 0 |  |  |  |  | 0 |  | 103.466 |  | 217.375 | 1 | D | 0 |  |  |  | ROZPOCET | [11 empty] | 0
| D | 1 | Zemní práce |  |  |  | 0 |  |  |  |  | 0 |  | 12.7991 |  | 212.6 | 1 | D | 1 |  |  |  | ROZPOCET | [11 empty] | 0
1 | K | 113106023 | Rozebrání dlažeb při překopech komunikací pro pěší ze zámkové dlažby ručně | m2 | 80 |  | 0 | CS ÚRS 2020 02 |  | základní |  | 0 | 0 | 0 | 0.26 | 20.8 | 4 | K | 2 |  |  |  | ROZPOCET | [5 empty] | 0 | 0 | 0 | 0 | 0 | 1 | 0 | 4 | 283066408
| VV |  | "výpočet výměr" | [14 empty] | VV | 2 | 1 | True | 0 | ROZPOCET
| VV |  | "chodník - zámk. dlažba" 48,0 + 32,0 |  | 80 | [12 empty] | VV | 2 | 2 | True | 1 | ROZPOCET
2 | K | 113106061 | Rozebrání dlažeb při překopech vozovek z drobných kostek s ložem z kameniva ručně | m2 | 41 |  | 0 | CS ÚRS 2020 02 |  | základní |  | 0 | 0 | 0 | 0.32 | 13.12 | 4 | K | 2 |  |  |  | ROZPOCET | [5 empty] | 0 | 0 | 0 | 0 | 0 | 1 | 0 | 4 | -723138481
| VV |  | "výpočet výměr" | [14 empty] | VV | 2 | 1 | True | 0 | ROZPOCET
| VV |  | "plocha ze žulových kostek" 15,0 + 26,0 |  | 41 | [12 empty] | VV | 2 | 2 | True | 1 | ROZPOCET
3 | K | 113106071 | Rozebrání dlažeb při překopech vozovek ze zámkové dlažby s ložem z kameniva ručně | m2 | 3.5 |  | 0 | CS ÚRS 2020 02 |  | základní |  | 0 | 0 | 0 | 0.295 | 1.0325 | 4 | K | 2 |  |  |  | ROZPOCET | [5 empty] | 0 | 0 | 0 | 0 | 0 | 1 | 0 | 4 | 1233271117
| VV |  | "výpočet výměr" | [14 empty] | VV | 2 | 1 | True | 0 | ROZPOCET
| VV |  | "vjezd - zámková dlažba" 1,50 + 2,0 |  | 3.5 | [12 empty] | VV | 2 | 2 | True | 1 | ROZPOCET
4 | K | 113106093 | Rozebrání dlažeb při překopech vozovek z vegetační dlažby betonové ručně | m2 | 9 |  | 0 | CS ÚRS 2020 02 |  | základní |  | 0 | 0 | 0 | 0.26 | 2.34 | 4 | K | 2 |  |  |  | ROZPOCET | [5 empty] | 0 | 0 | 0 | 0 | 0 | 1 | 0 | 4 | -951708290
| VV |  | "dlažba z bet. zatravn. tvárnic" 9,0 |  | 9 | [12 empty] | VV | 2 | 2 | True | 1 | ROZPOCET
5 | K | 113107421 | Odstranění podkladu z kameniva drceného tl 100 mm při překopech strojně pl do 15 m2 | m2 | 3.5 |  | 0 | CS ÚRS 2020 02 |  | základní |  | 0 | 0 | 0 | 0.19 | 0.665 | 4 | K | 2 |  |  |  | ROZPOCET | [5 empty] | 0 | 0 | 0 | 0 | 0 | 1 | 0 | 4 | -903020004
| VV |  | "výpočet výměr" | [14 empty] | VV | 2 | 1 | True | 0 | ROZPOCET
| VV |  | "vjezd - zámková dlažba" 3,50 |  | 3.5 | [12 empty] | VV | 2 | 2 | True | 1 | ROZPOCET
6 | K | 113107422 | Odstranění podkladu z kameniva drceného tl 200 mm při překopech strojně pl do 15 m2 | m2 | 123 |  | 0 | CS ÚRS 2020 02 |  | základní |  | 0 | 0 | 0 | 0.29 | 35.67 | 4 | K | 2 |  |  |  | ROZPOCET | [5 empty] | 0 | 0 | 0 | 0 | 0 | 1 | 0 | 4 | 1635890801
| VV |  | "výpočet výměr" | [14 empty] | VV | 2 | 1 | True | 0 | ROZPOCET
| VV |  | "vjezd - beton" 2,0 |  | 2 | [12 empty] | VV | 2 | 2 | True | 0 | ROZPOCET
| VV |  | "chodník - zámk. dlažba" 80,0 |  | 80 | [12 empty] | VV | 2 | 2 | True | 0 | ROZPOCET
| VV |  | "plocha ze žulových kostek" 41,0 |  | 41 | [12 empty] | VV | 2 | 2 | True | 0 | ROZPOCET
| VV |  | Součet |  | 123 | [12 empty] | VV | 2 | 4 | True | 1 | ROZPOCET
7 | K | 113107423 | Odstranění podkladu z kameniva drceného tl 300 mm při překopech strojně pl do 15 m2 | m2 | 122 |  | 0 | CS ÚRS 2020 02 |  | základní |  | 0 | 0 | 0 | 0.44 | 53.68 | 4 | K | 2 |  |  |  | ROZPOCET | [5 empty] | 0 | 0 | 0 | 0 | 0 | 1 | 0 | 4 | -665823914
| VV |  | "výpočet výměr" | [14 empty] | VV | 2 | 1 | True | 0 | ROZPOCET
| VV |  | "asfaltová vozovka" 122,0 |  | 122 | [12 empty] | VV | 2 | 2 | True | 1 | ROZPOCET
8 | K | 113107430 | Odstranění podkladu z betonu prostého tl 100 mm při překopech strojně pl do 15 m2 | m2 | 43 |  | 0 | CS ÚRS 2020 02 |  | základní |  | 0 | 0 | 0 | 0.24 | 10.32 | 4 | K | 2 |  |  |  | ROZPOCET | [5 empty] | 0 | 0 | 0 | 0 | 0 | 1 | 0 | 4 | -1976582154
| VV |  | "výpočet výměr" | [14 empty] | VV | 2 | 1 | True | 0 | ROZPOCET
| VV |  | "vjezd - beton" 2,0 |  | 2 | [12 empty] | VV | 2 | 2 | True | 0 | ROZPOCET
| VV |  | "plocha ze žulových kostek" 41,0 |  | 41 | [12 empty] | VV | 2 | 2 | True | 0 | ROZPOCET
| VV |  | Součet |  | 43 | [12 empty] | VV | 2 | 4 | True | 1 | ROZPOCET
9 | K | 113107431 | Odstranění podkladu z betonu prostého tl 150 mm při překopech strojně pl do 15 m2 | m2 | 3.5 |  | 0 | CS ÚRS 2020 02 |  | základní |  | 0 | 0 | 0 | 0.325 | 1.1375 | 4 | K | 2 |  |  |  | ROZPOCET | [5 empty] | 0 | 0 | 0 | 0 | 0 | 1 | 0 | 4 | 1524998104
| VV |  | "výpočet výměr" | [14 empty] | VV | 2 | 1 | True | 0 | ROZPOCET
| VV |  | "vjezd - zámková dlažba" 3,50 |  | 3.5 | [12 empty] | VV | 2 | 2 | True | 1 | ROZPOCET
10 | K | 113107444 | Odstranění podkladu živičných tl 200 mm při překopech strojně pl do 15 m2 | m2 | 122 |  | 0 | CS ÚRS 2020 02 |  | základní |  | 0 | 0 | 0 | 0.45 | 54.9 | 4 | K | 2 |  |  |  | ROZPOCET | [5 empty] | 0 | 0 | 0 | 0 | 0 | 1 | 0 | 4 | 1193596582
| VV |  | "výpočet výměr" | [14 empty] | VV | 2 | 1 | True | 0 | ROZPOCET
| VV |  | "asfaltová vozovka" 122,0 |  | 122 | [12 empty] | VV | 2 | 2 | True | 1 | ROZPOCET
11 | K | 113202111 | Vytrhání obrub krajníků obrubníků stojatých | m | 43 |  | 0 | CS ÚRS 2020 02 |  | základní |  | 0 | 0 | 0 | 0.205 | 8.815 | 4 | K | 2 |  |  |  | ROZPOCET | [5 empty] | 0 | 0 | 0 | 0 | 0 | 1 | 0 | 4 | -1485024759
| VV |  | "výpočet výměr" 38,0 + 5,0 |  | 43 | [12 empty] | VV | 2 | 2 | True | 1 | ROZPOCET
12 | K | 113203111 | Vytrhání obrub z dlažebních kostek | m | 88 |  | 0 | CS ÚRS 2020 02 |  | základní |  | 0 | 0 | 0 | 0.115 | 10.12 | 4 | K | 2 |  |  |  | ROZPOCET | [5 empty] | 0 | 0 | 0 | 0 | 0 | 1 | 0 | 4 | 1438271678
| VV |  | "výpočet výměr" 44,0 * 2 |  | 88 | [12 empty] | VV | 2 | 2 | True | 1 | ROZPOCET
13 | K | 119001401 | Dočasné zajištění potrubí ocelového nebo litinového DN do 200 mm | m | 20 |  | 0 | CS ÚRS 2020 02 |  | základní |  | 0 | 0.00868 | 0.1736 | 0 | 0 | 4 | K | 2 |  |  |  | ROZPOCET | [5 empty] | 0 | 0 | 0 | 0 | 0 | 1 | 0 | 4 | -1855409404
| VV |  | "vodovod DN 100 mm" 1,0 * 20 |  | 20 | [12 empty] | VV | 2 | 2 | True | 1 | ROZPOCET
14 | K | 119001405 | Dočasné zajištění potrubí z PE DN do 200 mm | m | 38 |  | 0 | CS ÚRS 2020 02 |  | základní |  | 0 | 0.036904 | 1.4024 | 0 | 0 | 4 | K | 2 |  |  |  | ROZPOCET | [5 empty] | 0 | 0 | 0 | 0 | 0 | 1 | 0 | 4 | 1210939279
| VV |  | "plyn DE 63" 1,0 * 15 |  | 15 | [12 empty] | VV | 2 | 2 | True | 0 | ROZPOCET
| VV |  | "plyn DE 90" 1,0 * 23 |  | 23 | [12 empty] | VV | 2 | 2 | True | 0 | ROZPOCET
| VV |  | Součet |  | 38 | [12 empty] | VV | 2 | 4 | True | 1 | ROZPOCET
15 | K | 119001421 | Dočasné zajištění kabelů a kabelových tratí ze 3 volně ložených kabelů | m | 270 |  | 0 | CS ÚRS 2020 02 |  | základní |  | 0 | 0.036904 | 9.9642 | 0 | 0 | 4 | K | 2 |  |  |  | ROZPOCET | [5 empty] | 0 | 0 | 0 | 0 | 0 | 1 | 0 | 4 | -237512213
| VV |  | dle podélných profilů | [14 empty] | VV | 2 | 1 | True | 0 | ROZPOCET
| VV |  | 1,0 * 270 |  | 270 | [12 empty] | VV | 2 | 2 | True | 1 | ROZPOCET
16 | K | 121151103 | Sejmutí ornice plochy do 100 m2 tl vrstvy do 200 mm strojně | m2 | 135 |  | 0 | CS ÚRS 2020 02 |  | základní |  | 0 | 0 | 0 | 0 | 0 | 4 | K | 2 |  |  |  | ROZPOCET | [5 empty] | 0 | 0 | 0 | 0 | 0 | 1 | 0 | 4 | -1128906873
| VV |  | "výpočet výměr" 135,0 |  | 135 | [12 empty] | VV | 2 | 2 | True | 1 | ROZPOCET
17 | K | 132154101 | Hloubení rýh zapažených š do 800 mm v hornině třídy těžitelnosti I, skupiny 1 a 2 objem do 20 m3 strojně | m3 | 60.684 |  | 0 | CS ÚRS 2020 02 |  | základní |  | 0 | 0 | 0 | 0 | 0 | 4 | K | 2 |  |  |  | ROZPOCET | [5 empty] | 0 | 0 | 0 | 0 | 0 | 1 | 0 | 4 | -195134995
| VV | F01 | "z výpočtu výměr" 505,70 |  | 505.7 | [12 empty] | VV | 2 | 2 | True | 0 | ROZPOCET
| VV |  | těžitelnost : tř. 2 - 30%, tř. 3 - 65%, tř. 4 - 5% | [14 empty] | VV | 2 | 1 | True | 0 | ROZPOCET
| VV |  | výkop ručním nářadím - 60%, výkop strojně - 40% | [14 empty] | VV | 2 | 1 | True | 0 | ROZPOCET
| VV |  | F01 * 0,30 * 0,40 |  | 60.684 | [12 empty] | VV | 2 | 2 | True | 1 | ROZPOCET
18 | K | 132112111 | Hloubení rýh š do 800 mm v soudržných horninách třídy těžitelnosti I, skupiny 1 a 2 ručně | m3 | 91.026 |  | 0 | CS ÚRS 2020 02 |  | základní |  | 0 | 0 | 0 | 0 | 0 | 4 | K | 2 |  |  |  | ROZPOCET | [5 empty] | 0 | 0 | 0 | 0 | 0 | 1 | 0 | 4 | 2064364531
| VV |  | těžitelnost : tř. 2 - 30%, tř. 3 - 65%, tř. 4 - 5% | [14 empty] | VV | 2 | 1 | True | 0 | ROZPOCET
| VV |  | výkop ručním nářadím - 60%, výkop strojně - 40% | [14 empty] | VV | 2 | 1 | True | 0 | ROZPOCET
| VV |  | F01 * 0,30 * 0,60 |  | 91.026 | [12 empty] | VV | 2 | 2 | True | 1 | ROZPOCET
19 | K | 132212111 | Hloubení rýh š do 800 mm v soudržných horninách třídy těžitelnosti I, skupiny 3 ručně | m3 | 197.223 |  | 0 | CS ÚRS 2020 02 |  | základní |  | 0 | 0 | 0 | 0 | 0 | 4 | K | 2 |  |  |  | ROZPOCET | [5 empty] | 0 | 0 | 0 | 0 | 0 | 1 | 0 | 4 | -1828444553
| VV |  | těžitelnost : tř. 2 - 30%, tř. 3 - 65%, tř. 4 - 5% | [14 empty] | VV | 2 | 1 | True | 0 | ROZPOCET
| VV |  | výkop ručním nářadím - 60%, výkop strojně - 40% | [14 empty] | VV | 2 | 1 | True | 0 | ROZPOCET
| VV |  | F01 * 0,65 * 0,60 |  | 197.223 | [12 empty] | VV | 2 | 2 | True | 1 | ROZPOCET
20 | K | 132251101 | Hloubení rýh nezapažených š do 800 mm v hornině třídy těžitelnosti I, skupiny 3 objem do 20 m3 strojně | m3 | 131.482 |  | 0 | CS ÚRS 2020 02 |  | základní |  | 0 | 0 | 0 | 0 | 0 | 4 | K | 2 |  |  |  | ROZPOCET | [5 empty] | 0 | 0 | 0 | 0 | 0 | 1 | 0 | 4 | 1006445518
| VV |  | těžitelnost : tř. 2 - 30%, tř. 3 - 65%, tř. 4 - 5% | [14 empty] | VV | 2 | 1 | True | 0 | ROZPOCET
| VV |  | výkop ručním nářadím - 60%, výkop strojně - 40% | [14 empty] | VV | 2 | 1 | True | 0 | ROZPOCET
| VV |  | F01 * 0,65 * 0,40 |  | 131.482 | [12 empty] | VV | 2 | 2 | True | 1 | ROZPOCET
21 | K | 132312111 | Hloubení rýh š do 800 mm v soudržných horninách třídy těžitelnosti II, skupiny 4 ručně | m3 | 15.171 |  | 0 | CS ÚRS 2020 02 |  | základní |  | 0 | 0 | 0 | 0 | 0 | 4 | K | 2 |  |  |  | ROZPOCET | [5 empty] | 0 | 0 | 0 | 0 | 0 | 1 | 0 | 4 | -124876063
| VV |  | těžitelnost : tř. 2 - 30%, tř. 3 - 65%, tř. 4 - 5% | [14 empty] | VV | 2 | 1 | True | 0 | ROZPOCET
| VV |  | výkop ručním nářadím - 60%, výkop strojně - 40% | [14 empty] | VV | 2 | 1 | True | 0 | ROZPOCET
| VV |  | F01 * 0,05 * 0,60 |  | 15.171 | [12 empty] | VV | 2 | 2 | True | 1 | ROZPOCET
22 | K | 132351101 | Hloubení rýh nezapažených š do 800 mm v hornině třídy těžitelnosti II, skupiny 4 objem do 20 m3 strojně | m3 | 10.114 |  | 0 | CS ÚRS 2020 02 |  | základní |  | 0 | 0 | 0 | 0 | 0 | 4 | K | 2 |  |  |  | ROZPOCET | [5 empty] | 0 | 0 | 0 | 0 | 0 | 1 | 0 | 4 | 451936364
| VV |  | těžitelnost : tř. 2 - 30%, tř. 3 - 65%, tř. 4 - 5% | [14 empty] | VV | 2 | 1 | True | 0 | ROZPOCET
| VV |  | výkop ručním nářadím - 60%, výkop strojně - 40% | [14 empty] | VV | 2 | 1 | True | 0 | ROZPOCET
| VV |  | F01 * 0,05 * 0,40 |  | 10.114 | [12 empty] | VV | 2 | 2 | True | 1 | ROZPOCET
23 | K | 141721211 | Řízený zemní protlak délky do 50 m hloubky do 6 m s protlačením potrubí vnějšího průměru vrtu do 90 mm v hornině třídy těžitelnosti I a II, skupiny 1 až 4 | m | 20 |  | 0 | CS ÚRS 2020 02 |  | základní |  | 0 | 0.0018 | 0.036 | 0 | 0 | 4 | K | 2 |  |  |  | ROZPOCET | [5 empty] | 0 | 0 | 0 | 0 | 0 | 1 | 0 | 4 | 607695411
| VV |  | "z výkazu výměr" 20,0 |  | 20 | [12 empty] | VV | 2 | 2 | True | 1 | ROZPOCET
24 | M | 28613684 R | potrubí HDPE 80 SDR17, DE 63 mm | m | 20.6 |  | 0 | CS ÚRS 2020 02 |  | základní |  | 0 | 0.0009 | 0.01854 | 0 | 0 | 8 | M | 2 |  |  |  | ROZPOCET | [5 empty] | 0 | 0 | 0 | 0 | 0 | 1 | 0 | 4 | 1485728065
| VV |  | 20*1,03 'Přepočtené koeficientem množství |  | 20.6 | [12 empty] | VV | 2 | 2 | False | 1 | ROZPOCET
25 | K | 151101101 | Zřízení příložného pažení a rozepření stěn rýh hl do 2 m | m2 | 1412 |  | 0 | CS ÚRS 2020 02 |  | základní |  | 0 | 0.00083851 | 1.184 | 0 | 0 | 4 | K | 2 |  |  |  | ROZPOCET | [5 empty] | 0 | 0 | 0 | 0 | 0 | 1 | 0 | 4 | -497198681
| VV |  | "z tabulky kubatur" 706,0 * 2 |  | 1412 | [12 empty] | VV | 2 | 2 | True | 1 | ROZPOCET
26 | K | 151101102 | Zřízení příložného pažení a rozepření stěn rýh hl do 4 m | m2 | 24 |  | 0 | CS ÚRS 2020 02 |  | základní |  | 0 | 0.00085132 | 0.020432 | 0 | 0 | 4 | K | 2 |  |  |  | ROZPOCET | [5 empty] | 0 | 0 | 0 | 0 | 0 | 1 | 0 | 4 | 859663747
| VV |  | "z tabulky kubatur" 12,0 * 2 |  | 24 | [12 empty] | VV | 2 | 2 | True | 1 | ROZPOCET
27 | K | 151101111 | Odstranění příložného pažení a rozepření stěn rýh hl do 2 m | m2 | 1412 |  | 0 | CS ÚRS 2020 02 |  | základní |  | 0 | 0 | 0 | 0 | 0 | 4 | K | 2 |  |  |  | ROZPOCET | [5 empty] | 0 | 0 | 0 | 0 | 0 | 1 | 0 | 4 | 604684775
28 | K | 151101112 | Odstranění příložného pažení a rozepření stěn rýh hl do 4 m | m2 | 24 |  | 0 | CS ÚRS 2020 02 |  | základní |  | 0 | 0 | 0 | 0 | 0 | 4 | K | 2 |  |  |  | ROZPOCET | [5 empty] | 0 | 0 | 0 | 0 | 0 | 1 | 0 | 4 | 135319993
29 | K | 162251101 | Vodorovné přemístění do 20 m výkopku/sypaniny z horniny třídy těžitelnosti I, skupiny 1 až 3 | m3 | 445.99 |  | 0 | CS ÚRS 2020 02 |  | základní |  | 0 | 0 | 0 | 0 | 0 | 4 | K | 2 |  |  |  | ROZPOCET | [5 empty] | 0 | 0 | 0 | 0 | 0 | 1 | 0 | 4 | -1640782766
| VV |  | přemístění obsypového a zásypového materiálu | [14 empty] | VV | 2 | 1 | True | 0 | ROZPOCET
| VV |  | "zásyp" 153,106 + 171,0 |  | 324.106 | [12 empty] | VV | 2 | 2 | True | 0 | ROZPOCET
| VV |  | "obsyp" 121,884 |  | 121.884 | [12 empty] | VV | 2 | 2 | True | 0 | ROZPOCET
| VV |  | Součet |  | 445.99 | [12 empty] | VV | 2 | 4 | True | 1 | ROZPOCET
30 | K | 167151101 | Nakládání výkopku z hornin třídy těžitelnosti I, skupiny 1 až 3 do 100 m3 | m3 | 445.99 |  | 0 | CS ÚRS 2020 02 |  | základní |  | 0 | 0 | 0 | 0 | 0 | 4 | K | 2 |  |  |  | ROZPOCET | [5 empty] | 0 | 0 | 0 | 0 | 0 | 1 | 0 | 4 | -98835791
| VV |  | "pro zásypy, obsypy" F05 |  | 445.99 | [12 empty] | VV | 2 | 2 | True | 1 | ROZPOCET
31 | K | 162751117 | Vodorovné přemístění do 10000 m výkopku/sypaniny z horniny třídy těžitelnosti I, skupiny 1 až 3 | m3 | 312.295 |  | 0 | CS ÚRS 2020 02 |  | základní |  | 0 | 0 | 0 | 0 | 0 | 4 | K | 2 |  |  |  | ROZPOCET | [5 empty] | 0 | 0 | 0 | 0 | 0 | 1 | 0 | 4 | -1551719323
| VV |  | odvoz výkopu do 15 km | [14 empty] | VV | 2 | 1 | True | 0 | ROZPOCET
| VV |  | "lože, obsyp, zásyp štěrkem" ( F02 + F03_1 + F03_2 + F04_2) * 0,95 |  | 312.295 | [12 empty] | VV | 2 | 2 | True | 1 | ROZPOCET
32 | K | 162751119 | Příplatek k vodorovnému přemístění výkopku/sypaniny z horniny třídy těžitelnosti I, skupiny 1 až 3 ZKD 1000 m přes 10000 m | m3 | 1561.477 |  | 0 | CS ÚRS 2020 02 |  | základní |  | 0 | 0 | 0 | 0 | 0 | 4 | K | 2 |  |  |  | ROZPOCET | [5 empty] | 0 | 0 | 0 | 0 | 0 | 1 | 0 | 4 | 483548267
| VV |  | odvoz výkopu do 15 km | [14 empty] | VV | 2 | 1 | True | 0 | ROZPOCET
| VV |  | ( F02 + F03_1 + F03_2 + F04_2) * 0,95 * (15 - 10) |  | 1561.477 | [12 empty] | VV | 2 | 2 | True | 1 | ROZPOCET
33 | K | 162751137 | Vodorovné přemístění do 10000 m výkopku/sypaniny z horniny třídy těžitelnosti II, skupiny 4 a 5 | m3 | 16.437 |  | 0 | CS ÚRS 2020 02 |  | základní |  | 0 | 0 | 0 | 0 | 0 | 4 | K | 2 |  |  |  | ROZPOCET | [5 empty] | 0 | 0 | 0 | 0 | 0 | 1 | 0 | 4 | 832307767
| VV |  | odvoz výkopu do 15 km | [14 empty] | VV | 2 | 1 | True | 0 | ROZPOCET
| VV |  | "lože, obsyp, zásyp štěrkem" ( F02 + F03_1 + F03_2 + F04_2) * 0,05 |  | 16.437 | [12 empty] | VV | 2 | 2 | True | 1 | ROZPOCET
34 | K | 162751139 | Příplatek k vodorovnému přemístění výkopku/sypaniny z horniny třídy těžitelnosti II, skupiny 4 a 5 ZKD 1000 m přes 10000 m | m3 | 82.183 |  | 0 | CS ÚRS 2020 02 |  | základní |  | 0 | 0 | 0 | 0 | 0 | 4 | K | 2 |  |  |  | ROZPOCET | [5 empty] | 0 | 0 | 0 | 0 | 0 | 1 | 0 | 4 | -161524566
| VV |  | odvoz výkopu do 15 km | [14 empty] | VV | 2 | 1 | True | 0 | ROZPOCET
| VV |  | ( F02 + F03_1 + F03_2 + F04_2) * 0,05 * (15 - 10) |  | 82.183 | [12 empty] | VV | 2 | 2 | True | 1 | ROZPOCET
35 | K | 171201231 | Poplatek za uložení zeminy a kamení na recyklační skládce (skládkovné) kód odpadu 17 05 04 | t | 150.6 |  | 0 | CS ÚRS 2020 02 |  | základní |  | 0 | 0 | 0 | 0 | 0 | 4 | K | 2 |  |  |  | ROZPOCET | [5 empty] | 0 | 0 | 0 | 0 | 0 | 1 | 0 | 4 | -1648774145
| VV |  | "odvezený výkop" 75,30 * 2,0 "t/m3" |  | 150.6 | [12 empty] | VV | 2 | 2 | True | 1 | ROZPOCET
36 | K | 174101101 | Zásyp jam, šachet rýh nebo kolem objektů sypaninou se zhutněním | m3 | 324.106 |  | 0 | CS ÚRS 2020 02 |  | základní |  | 0 | 0 | 0 | 0 | 0 | 4 | K | 2 |  |  |  | ROZPOCET | [5 empty] | 0 | 0 | 0 | 0 | 0 | 1 | 0 | 4 | -743622312
| VV |  | zásyp zeminou | [14 empty] | VV | 2 | 1 | True | 0 | ROZPOCET
| VV |  | "nazpevněno" 0,80 * 1,60 * 44,25 |  | 56.64 | [12 empty] | VV | 2 | 2 | True | 0 | ROZPOCET
| VV |  | "předzahrádky" 0,80 * 1,60 * 112,20 |  | 143.616 | [12 empty] | VV | 2 | 2 | True | 0 | ROZPOCET
| VV |  | "zatravňov. dlažba" 0,80 * 1,54 * 9,0 |  | 11.088 | [12 empty] | VV | 2 | 2 | True | 0 | ROZPOCET
| VV |  | "odp. lože + obsyp" - 0,80 * 0,44 * (44,25 + 112,20 + 9,0) |  | -58.238 | [12 empty] | VV | 2 | 2 | True | 0 | ROZPOCET
| VV | F04_1 | Mezisoučet |  | 153.106 | [12 empty] | VV | 2 | 3 | True | 0 | ROZPOCET
| VV |  | zásyp rýhy drceným kamenivem fr. 0-32 mm - veřejná | [14 empty] | VV | 2 | 1 | True | 0 | ROZPOCET
| VV |  | "vozovka, vjezd" 0,80 * (1,60 - 0,50) * 184,50 |  | 162.36 | [12 empty] | VV | 2 | 2 | True | 0 | ROZPOCET
| VV |  | "chodník" 0,80 * (1,60 - 0,06) * 45,80 |  | 56.426 | [12 empty] | VV | 2 | 2 | True | 0 | ROZPOCET
| VV |  | "odp. lože + obsyp" - 0,80 * 0,44 * (184,50 + 45,80) |  | -81.066 | [12 empty] | VV | 2 | 2 | True | 0 | ROZPOCET
| VV |  | zásyp rýhy drceným kamenivem fr. 0-32 mm - soukromá | [14 empty] | VV | 2 | 1 | True | 0 | ROZPOCET
| VV |  | "chodník" 0,80 * (1,60 - 0,30) * 30,0 |  | 31.2 | [12 empty] | VV | 2 | 2 | True | 0 | ROZPOCET
| VV |  | "vjezdy" 0,80 * (1,60 - 0,37) * 20,0 |  | 19.68 | [12 empty] | VV | 2 | 2 | True | 0 | ROZPOCET
| VV |  | "odp. lože + obsyp" - 0,80 * 0,44 * 50,0 |  | -17.6 | [12 empty] | VV | 2 | 2 | True | 0 | ROZPOCET
| VV | F04_2 | Mezisoučet |  | 171 | [12 empty] | VV | 2 | 3 | True | 0 | ROZPOCET
| VV | F04 | Součet |  | 324.106 | [12 empty] | VV | 2 | 4 | True | 1 | ROZPOCET
37 | M | 58344171 | štěrkodrť frakce 0/32 | t | 293.607 |  | 0 | CS ÚRS 2020 02 |  | základní |  | 0 | 0 | 0 | 0 | 0 | 8 | M | 2 |  |  |  | ROZPOCET | [5 empty] | 0 | 0 | 0 | 0 | 0 | 1 | 0 | 4 | 2058504115
| VV |  | F04_2 * 1,70 * 1,01 |  | 293.607 | [12 empty] | VV | 2 | 2 | True | 1 | ROZPOCET
38 | K | 175111101 | Obsypání potrubí ručně sypaninou bez prohození, uloženou do 3 m | m3 | 60.942 |  | 0 | CS ÚRS 2020 02 |  | základní |  | 0 | 0 | 0 | 0 | 0 | 4 | K | 2 |  |  |  | ROZPOCET | [5 empty] | 0 | 0 | 0 | 0 | 0 | 1 | 0 | 4 | 1677158090
| VV |  | délka přípojek v otevřeném výkopu - 448,10 m | [14 empty] | VV | 2 | 1 | True | 0 | ROZPOCET
| VV |  | provedení ručního obsypu - 50% | [14 empty] | VV | 2 | 1 | True | 0 | ROZPOCET
| VV | F03_2 | 448,10 * 0,80 * 0,34 * 0,5 |  | 60.942 | [12 empty] | VV | 2 | 2 | True | 1 | ROZPOCET
39 | K | 175151101 | Obsypání potrubí strojně sypaninou bez prohození, ulož. do 3 m | m3 | 60.942 |  | 0 | CS ÚRS 2020 02 |  | základní |  | 0 | 0 | 0 | 0 | 0 | 4 | K | 2 |  |  |  | ROZPOCET | [5 empty] | 0 | 0 | 0 | 0 | 0 | 1 | 0 | 4 | -1232825723
| VV |  | délka přípojek v otevřeném výkopu - 448,10 m | [14 empty] | VV | 2 | 1 | True | 0 | ROZPOCET
| VV |  | provedení ručního obsypu - 50% | [14 empty] | VV | 2 | 1 | True | 0 | ROZPOCET
| VV | F03_1 | 448,10 * 0,80 * 0,34 * 0,5 |  | 60.942 | [12 empty] | VV | 2 | 2 | True | 1 | ROZPOCET
40 | M | 58331351 | kamenivo těžené drobné frakce 0/4 | t | 209.275 |  | 0 | CS ÚRS 2020 02 |  | základní |  | 0 | 0 | 0 | 0 | 0 | 8 | M | 2 |  |  |  | ROZPOCET | [5 empty] | 0 | 0 | 0 | 0 | 0 | 1 | 0 | 4 | -651255574
| VV |  | (F03_1 + F03_2) * 1,70 * 1,01 |  | 209.275 | [12 empty] | VV | 2 | 2 | True | 1 | ROZPOCET
| D | 3 | Svislé a kompletní konstrukce |  |  |  | 0 |  |  |  |  | 0 |  | 0.052839 |  | 0 | 1 | D | 1 |  |  |  | ROZPOCET | [11 empty] | 0
41 | K | 311101211 | Vytvoření prostupů do 0,02 m2 ve zdech nosných osazením vložek z trub, dílců, tvarovek | m | 57 |  | 0 | CS ÚRS 2020 02 |  | základní |  | 0 | 0 | 0 | 0 | 0 | 4 | K | 2 |  |  |  | ROZPOCET | [5 empty] | 0 | 0 | 0 | 0 | 0 | 1 | 0 | 4 | 1131245555
| VV |  | "chránička pro prostup potrubí přípojky základem, stěnou" 57,0 |  | 57 | [12 empty] | VV | 2 | 2 | True | 1 | ROZPOCET
42 | M | 28613684 R | potrubí HDPE 80 SDR17, DE 63 mm | m | 58.71 |  | 0 | CS ÚRS 2020 02 |  | základní |  | 0 | 0.0009 | 0.052839 | 0 | 0 | 8 | M | 2 |  |  |  | ROZPOCET | [5 empty] | 0 | 0 | 0 | 0 | 0 | 1 | 0 | 4 | 11672231
| VV |  | 57*1,03 'Přepočtené koeficientem množství |  | 58.71 | [12 empty] | VV | 2 | 2 | False | 1 | ROZPOCET
| D | 4 | Vodorovné konstrukce |  |  |  | 0 |  |  |  |  | 0 |  | 67.7803 |  | 0 | 1 | D | 1 |  |  |  | ROZPOCET | [11 empty] | 0
43 | K | 451572111 | Lože pod potrubí otevřený výkop z kameniva drobného těženého | m3 | 35.848 |  | 0 | CS ÚRS 2020 02 |  | základní |  | 0 | 1.8908 | 67.7803 | 0 | 0 | 4 | K | 2 |  |  |  | ROZPOCET | [5 empty] | 0 | 0 | 0 | 0 | 0 | 1 | 0 | 4 | -49997648
| VV |  | délka přípojek v otevřeném výkopu - 448,10 m | [14 empty] | VV | 2 | 1 | True | 0 | ROZPOCET
| VV | F02 | 448,10 * 0,80 * 0,10 |  | 35.848 | [12 empty] | VV | 2 | 2 | True | 1 | ROZPOCET
| D | 5 | Komunikace pozemní |  |  |  | 0 |  |  |  |  | 0 |  | 10.7596 |  | 0 | 1 | D | 1 |  |  |  | ROZPOCET | [11 empty] | 0
44 | K | 564750011 | Podklad z kameniva hrubého drceného vel. 8-16 mm tl 150 mm | m2 | 15 |  | 0 | CS ÚRS 2020 02 |  | základní |  | 0 | 0 | 0 | 0 | 0 | 4 | K | 2 |  |  |  | ROZPOCET | [5 empty] | 0 | 0 | 0 | 0 | 0 | 1 | 0 | 4 | -1685850485
| VV |  | z výpočtu výměr | [14 empty] | VV | 2 | 1 | True | 0 | ROZPOCET
| VV |  | "dlažba z kostek - vjezd" 15,0 |  | 15 | [12 empty] | VV | 2 | 2 | True | 1 | ROZPOCET
45 | K | 564760011 | Podklad z kameniva hrubého drceného vel. 8-16 mm tl 200 mm | m2 | 32 |  | 0 | CS ÚRS 2020 02 |  | základní |  | 0 | 0 | 0 | 0 | 0 | 4 | K | 2 |  |  |  | ROZPOCET | [5 empty] | 0 | 0 | 0 | 0 | 0 | 1 | 0 | 4 | -325198391
| VV |  | z výpočtu výměr | [14 empty] | VV | 2 | 1 | True | 0 | ROZPOCET
| VV |  | "zámková dlažba - vjezd" 32,0 |  | 32 | [12 empty] | VV | 2 | 2 | True | 1 | ROZPOCET
46 | K | 564831111 | Podklad ze štěrkodrtě ŠD tl 100 mm | m2 | 2 |  | 0 | CS ÚRS 2020 02 |  | základní |  | 0 | 0 | 0 | 0 | 0 | 4 | K | 2 |  |  |  | ROZPOCET | [5 empty] | 0 | 0 | 0 | 0 | 0 | 1 | 0 | 4 | 749890686
| VV |  | z výpočtu výměr | [14 empty] | VV | 2 | 1 | True | 0 | ROZPOCET
| VV |  | "zámková dlažba vjezd" 2,0 |  | 2 | [12 empty] | VV | 2 | 2 | True | 1 | ROZPOCET
47 | K | 564861111 | Podklad ze štěrkodrtě ŠD tl 200 mm | m2 | 2 |  | 0 | CS ÚRS 2020 02 |  | základní |  | 0 | 0 | 0 | 0 | 0 | 4 | K | 2 |  |  |  | ROZPOCET | [5 empty] | 0 | 0 | 0 | 0 | 0 | 1 | 0 | 4 | 1832936476
| VV |  | z výpočtu výměr | [14 empty] | VV | 2 | 1 | True | 0 | ROZPOCET
| VV |  | "betonový vjezd" 2,0 |  | 2 | [12 empty] | VV | 2 | 2 | True | 1 | ROZPOCET
48 | K | 567124111 | Podklad ze směsi stmelené cementem SC C 20/25 (PB I) tl 150 mm | m2 | 2 |  | 0 | CS ÚRS 2020 02 |  | základní |  | 0 | 0 | 0 | 0 | 0 | 4 | K | 2 |  |  |  | ROZPOCET | [5 empty] | 0 | 0 | 0 | 0 | 0 | 1 | 0 | 4 | -776687968
| VV |  | z výpočtu výměr | [14 empty] | VV | 2 | 1 | True | 0 | ROZPOCET
| VV |  | "zámková dlažba - vjezd" 2,0 |  | 2 | [12 empty] | VV | 2 | 2 | True | 1 | ROZPOCET
49 | K | 567114111 | Podklad ze směsi stmelené cementem SC C 20/25 (PB I) tl 100 mm | m2 | 15 |  | 0 | CS ÚRS 2020 02 |  | základní |  | 0 | 0 | 0 | 0 | 0 | 4 | K | 2 |  |  |  | ROZPOCET | [5 empty] | 0 | 0 | 0 | 0 | 0 | 1 | 0 | 4 | 187653200
| VV |  | z výpočtu výměr | [14 empty] | VV | 2 | 1 | True | 0 | ROZPOCET
| VV |  | "dlažba z kostek - vjezd" 15,0 |  | 15 | [12 empty] | VV | 2 | 2 | True | 1 | ROZPOCET
50 | K | 564951413 | Podklad nebo kryt z asfaltového recyklátu tl 150 mm | m2 | 149.5 |  | 0 | CS ÚRS 2020 02 |  | základní |  | 0 | 0 | 0 | 0 | 0 | 4 | K | 2 |  |  |  | ROZPOCET | [5 empty] | 0 | 0 | 0 | 0 | 0 | 1 | 0 | 4 | 1025774541
| VV |  | z výpočtu výměr | [14 empty] | VV | 2 | 1 | True | 0 | ROZPOCET
| VV |  | "asf. vozovka" 122,0 |  | 122 | [12 empty] | VV | 2 | 2 | True | 0 | ROZPOCET
| VV |  | "zámková dlažba - vjezd" 1,50 |  | 1.5 | [12 empty] | VV | 2 | 2 | True | 0 | ROZPOCET
| VV |  | "dlažba z kostek" 26,0 |  | 26 | [12 empty] | VV | 2 | 2 | True | 0 | ROZPOCET
| VV |  | Součet |  | 149.5 | [12 empty] | VV | 2 | 4 | True | 1 | ROZPOCET
51 | K | 564961315 | Podklad z betonového recyklátu tl 200 mm | m2 | 48 |  | 0 | CS ÚRS 2020 02 |  | základní |  | 0 | 0 | 0 | 0 | 0 | 4 | K | 2 |  |  |  | ROZPOCET | [5 empty] | 0 | 0 | 0 | 0 | 0 | 1 | 0 | 4 | 2076578914
| VV |  | z výpočtu výměr | [14 empty] | VV | 2 | 1 | True | 0 | ROZPOCET
| VV |  | "chodník - dlažba" 48,0 |  | 48 | [12 empty] | VV | 2 | 2 | True | 1 | ROZPOCET
52 | K | 564971316 R | Podklad z betonového recyklátu tl 350 mm | m2 | 149.5 |  | 0 |  |  | základní |  | 0 | 0 | 0 | 0 | 0 | 4 | K | 2 |  |  |  | ROZPOCET | [5 empty] | 0 | 0 | 0 | 0 | 0 | 1 | 0 | 4 | -1036278532
| VV |  | z výpočtu výměr | [14 empty] | VV | 2 | 1 | True | 0 | ROZPOCET
| VV |  | "asf. vozovka" 122,0 |  | 122 | [12 empty] | VV | 2 | 2 | True | 0 | ROZPOCET
| VV |  | "zámková dlažba - vjezd" 1,50 |  | 1.5 | [12 empty] | VV | 2 | 2 | True | 0 | ROZPOCET
| VV |  | "dlažba z kostek" 26,0 |  | 26 | [12 empty] | VV | 2 | 2 | True | 0 | ROZPOCET
| VV |  | Součet |  | 149.5 | [12 empty] | VV | 2 | 4 | True | 1 | ROZPOCET
53 | K | 581111211 | Kryt cementobetonový vozovek skupiny CB II tl 100 mm | m2 | 2 |  | 0 | CS ÚRS 2020 02 |  | základní |  | 0 | 0 | 0 | 0 | 0 | 4 | K | 2 |  |  |  | ROZPOCET | [5 empty] | 0 | 0 | 0 | 0 | 0 | 1 | 0 | 4 | 1222238829
| VV |  | z výpočtu výměr | [14 empty] | VV | 2 | 1 | True | 0 | ROZPOCET
| VV |  | "betonový vjezd" 2,0 |  | 2 | [12 empty] | VV | 2 | 2 | True | 1 | ROZPOCET
54 | K | 591241111 | Kladení dlažby z kostek drobných z kamene na MC tl 50 mm | m2 | 15 |  | 0 | CS ÚRS 2020 02 |  | základní |  | 0 | 0.19536 | 2.9304 | 0 | 0 | 4 | K | 2 |  |  |  | ROZPOCET | [5 empty] | 0 | 0 | 0 | 0 | 0 | 1 | 0 | 4 | 536842060
| VV |  | z výpočtu výměr | [14 empty] | VV | 2 | 1 | True | 0 | ROZPOCET
| VV |  | "dlažba z kostek - vjezd" 15,0 |  | 15 | [12 empty] | VV | 2 | 2 | True | 1 | ROZPOCET
55 | K | 596211110 | Kladení zámkové dlažby komunikací pro pěší tl 60 mm skupiny A pl do 50 m2 | m2 | 80 |  | 0 | CS ÚRS 2020 02 |  | základní |  | 0 | 0.08425 | 6.74 | 0 | 0 | 4 | K | 2 |  |  |  | ROZPOCET | [5 empty] | 0 | 0 | 0 | 0 | 0 | 1 | 0 | 4 | 1287239429
| VV |  | "provizorní obnova chodníku" 48,0 |  | 48 | [12 empty] | VV | 2 | 2 | True | 0 | ROZPOCET
| VV |  | "obnova chodníku - soukr. " 32,0 |  | 32 | [12 empty] | VV | 2 | 2 | True | 0 | ROZPOCET
| VV |  | Součet |  | 80 | [12 empty] | VV | 2 | 4 | True | 1 | ROZPOCET
56 | K | 596212210 | Kladení zámkové dlažby pozemních komunikací tl 80 mm skupiny A pl do 50 m2 | m2 | 2 |  | 0 | CS ÚRS 2020 02 |  | základní |  | 0 | 0.10362 | 0.20724 | 0 | 0 | 4 | K | 2 |  |  |  | ROZPOCET | [5 empty] | 0 | 0 | 0 | 0 | 0 | 1 | 0 | 4 | 1336217723
| VV |  | "betonový vjezd" 2,0 |  | 2 | [12 empty] | VV | 2 | 2 | True | 1 | ROZPOCET
57 | K | 596412210 | Kladení dlažby z vegetačních tvárnic pozemních komunikací tl 80 mm do 50 m2 | m2 | 9 |  | 0 | CS ÚRS 2020 02 |  | základní |  | 0 | 0.098 | 0.882 | 0 | 0 | 4 | K | 2 |  |  |  | ROZPOCET | [5 empty] | 0 | 0 | 0 | 0 | 0 | 1 | 0 | 4 | 1393390723
| VV |  | "z výpočtu výměr" 9,0 |  | 9 | [12 empty] | VV | 2 | 2 | True | 1 | ROZPOCET
| D | 8 | Trubní vedení |  |  |  | 0 |  |  |  |  | 0 |  | 5.3678 |  | 0 | 1 | D | 1 |  |  |  | ROZPOCET | [11 empty] | 0
58 | K | 871161211 | Montáž potrubí z PE100 SDR 11 otevřený výkop svařovaných elektrotvarovkou D 32 x 3,0 mm | m | 657 |  | 0 | CS ÚRS 2020 02 |  | základní |  | 0 | 0 | 0 | 0 | 0 | 4 | K | 2 |  |  |  | ROZPOCET | [5 empty] | 0 | 0 | 0 | 0 | 0 | 1 | 0 | 4 | -1783586409
| VV |  | dle výpisu materiálu | [14 empty] | VV | 2 | 1 | True | 0 | ROZPOCET
| VV |  | "definitivní přípojky" 597,0 |  | 597 | [12 empty] | VV | 2 | 2 | True | 0 | ROZPOCET
| VV |  | "provizorní přípojky" 60,0 |  | 60 | [12 empty] | VV | 2 | 2 | True | 0 | ROZPOCET
| VV |  | Součet |  | 657 | [12 empty] | VV | 2 | 4 | True | 1 | ROZPOCET
59 | M | 28613170 | potrubí vodovodní PE100 SDR11 se signalizační vrstvou 32x3,0mm | m | 666.855 |  | 0 | CS ÚRS 2020 02 |  | základní |  | 0 | 0.00028 | 0.18672 | 0 | 0 | 8 | M | 2 |  |  |  | ROZPOCET | [5 empty] | 0 | 0 | 0 | 0 | 0 | 1 | 0 | 4 | 1481988980
| VV |  | 657*1,015 'Přepočtené koeficientem množství |  | 666.855 | [12 empty] | VV | 2 | 2 | False | 1 | ROZPOCET
60 | K | 871171211 | Montáž potrubí z PE100 SDR 11 otevřený výkop svařovaných elektrotvarovkou D 40 x 3,7 mm | m | 4 |  | 0 | CS ÚRS 2020 02 |  | základní |  | 0 | 0 | 0 | 0 | 0 | 4 | K | 2 |  |  |  | ROZPOCET | [5 empty] | 0 | 0 | 0 | 0 | 0 | 1 | 0 | 4 | 1885226935
| VV |  | dle výpisu materiálu | [14 empty] | VV | 2 | 1 | True | 0 | ROZPOCET
| VV |  | "definitivní přípojky" 4,0 |  | 4 | [12 empty] | VV | 2 | 2 | True | 1 | ROZPOCET
61 | M | 28613171 | potrubí vodovodní PE100 SDR11 se signalizační vrstvou 40x3,7mm | m | 4.06 |  | 0 | CS ÚRS 2020 02 |  | základní |  | 0 | 0.00043 | 0.0017458 | 0 | 0 | 8 | M | 2 |  |  |  | ROZPOCET | [5 empty] | 0 | 0 | 0 | 0 | 0 | 1 | 0 | 4 | -162558015
| VV |  | 4*1,015 'Přepočtené koeficientem množství |  | 4.06 | [12 empty] | VV | 2 | 2 | False | 1 | ROZPOCET
62 | K | 871181211 | Montáž potrubí z PE100 SDR 11 otevřený výkop svařovaných elektrotvarovkou D 50 x 4,6 mm | m | 6.2 |  | 0 | CS ÚRS 2020 02 |  | základní |  | 0 | 0 | 0 | 0 | 0 | 4 | K | 2 |  |  |  | ROZPOCET | [5 empty] | 0 | 0 | 0 | 0 | 0 | 1 | 0 | 4 | -1415391066
| VV |  | dle výpisu materiálu | [14 empty] | VV | 2 | 1 | True | 0 | ROZPOCET
| VV |  | "definitivní přípojky" 6,20 |  | 6.2 | [12 empty] | VV | 2 | 2 | True | 1 | ROZPOCET
63 | M | 28613172 | potrubí vodovodní PE100 SDR11 se signalizační vrstvou 50x4,6mm | m | 6.293 |  | 0 | CS ÚRS 2020 02 |  | základní |  | 0 | 0.00067 | 0.0042163 | 0 | 0 | 8 | M | 2 |  |  |  | ROZPOCET | [5 empty] | 0 | 0 | 0 | 0 | 0 | 1 | 0 | 4 | 1700119381
| VV |  | 6,2*1,015 'Přepočtené koeficientem množství |  | 6.293 | [12 empty] | VV | 2 | 2 | False | 1 | ROZPOCET
64 | K | 877161101 | Montáž elektrospojek na vodovodním potrubí z PE trub d 32 | kus | 50 |  | 0 | CS ÚRS 2020 02 |  | základní |  | 0 | 0 | 0 | 0 | 0 | 4 | K | 2 |  |  |  | ROZPOCET | [5 empty] | 0 | 0 | 0 | 0 | 0 | 1 | 0 | 4 | 1652301146
| VV |  | 35 + 15 |  | 50 | [12 empty] | VV | 2 | 2 | True | 1 | ROZPOCET
65 | M | 28615969 | elektrospojka SDR11 PE 100 PN16 D 32mm | kus | 35.525 |  | 0 | CS ÚRS 2020 02 |  | základní |  | 0 | 5e-05 | 0.0017763 | 0 | 0 | 8 | M | 2 |  |  |  | ROZPOCET | [5 empty] | 0 | 0 | 0 | 0 | 0 | 1 | 0 | 4 | -2051810420
| VV |  | 35*1,015 'Přepočtené koeficientem množství |  | 35.525 | [12 empty] | VV | 2 | 2 | False | 1 | ROZPOCET
66 | M | 21110321 | Spojka pro napojení na stáv. potrubí d 32 mm | kus | 15.225 |  | 0 |  |  | základní |  | 0 | 0.0005 | 0.0076125 | 0 | 0 | 8 | M | 2 |  |  |  | ROZPOCET | [5 empty] | 0 | 0 | 0 | 0 | 0 | 1 | 0 | 4 | 1084067490
| VV |  | Spojka pro napojení na stáv. potrubí | [14 empty] | VV | 2 | 1 | True | 0 | ROZPOCET
| VV |  | "např. ISIFLO 32/32 mm" 15 |  | 15 | [12 empty] | VV | 2 | 2 | True | 1 | ROZPOCET
| VV |  | 15*1,015 'Přepočtené koeficientem množství |  | 15.225 | [12 empty] | VV | 2 | 2 | False | 1 | ROZPOCET
67 | K | 877161112 | Montáž elektrokolen 90° na vodovodním potrubí z PE trub d 32 | kus | 30 |  | 0 | CS ÚRS 2020 02 |  | základní |  | 0 | 0 | 0 | 0 | 0 | 4 | K | 2 |  |  |  | ROZPOCET | [5 empty] | 0 | 0 | 0 | 0 | 0 | 1 | 0 | 4 | -49237515
| VV |  | dle výpisu materiálu | [14 empty] | VV | 2 | 1 | True | 0 | ROZPOCET
| VV |  | "provizorní přípojky" 30 |  | 30 | [12 empty] | VV | 2 | 2 | True | 1 | ROZPOCET
68 | M | 28653052 | elektrokoleno 90° PE 100 D 32mm | kus | 30.45 |  | 0 | CS ÚRS 2020 02 |  | základní |  | 0 | 8e-05 | 0.002436 | 0 | 0 | 8 | M | 2 |  |  |  | ROZPOCET | [5 empty] | 0 | 0 | 0 | 0 | 0 | 1 | 0 | 4 | -2082433657
| VV |  | 30*1,015 'Přepočtené koeficientem množství |  | 30.45 | [12 empty] | VV | 2 | 2 | False | 1 | ROZPOCET
69 | K | 877181113 | Montáž elektro T-kusů na vodovodním potrubí z PE trub d 50 | kus | 2 |  | 0 | CS ÚRS 2020 02 |  | základní |  | 0 | 0 | 0 | 0 | 0 | 4 | K | 2 |  |  |  | ROZPOCET | [5 empty] | 0 | 0 | 0 | 0 | 0 | 1 | 0 | 4 | -183095772
| VV |  | dle výpisu materiálu | [14 empty] | VV | 2 | 1 | True | 0 | ROZPOCET
| VV |  | "provizorní přípojky" 2 |  | 2 | [12 empty] | VV | 2 | 2 | True | 1 | ROZPOCET
70 | M | 286 54114 R | Elektrotvarovka sedlová - navrtávací T-kus odbočkový d 50-32 s uzavíracím ventilem | kus | 2.03 |  | 0 |  |  | základní |  | 0 | 0.0015 | 0.003045 | 0 | 0 | 8 | M | 2 |  |  |  | ROZPOCET | [5 empty] | 0 | 0 | 0 | 0 | 0 | 1 | 0 | 4 | 411334924
| VV |  | 2*1,015 'Přepočtené koeficientem množství |  | 2.03 | [12 empty] | VV | 2 | 2 | False | 1 | ROZPOCET
71 | K | 877241113 | Montáž elektro T-kusů na vodovodním potrubí z PE trub d 90 | kus | 13 |  | 0 | CS ÚRS 2020 02 |  | základní |  | 0 | 0 | 0 | 0 | 0 | 4 | K | 2 |  |  |  | ROZPOCET | [5 empty] | 0 | 0 | 0 | 0 | 0 | 1 | 0 | 4 | 1495689501
| VV |  | dle výpisu materiálu | [14 empty] | VV | 2 | 1 | True | 0 | ROZPOCET
| VV |  | "provizorní přípojky" 13 |  | 13 | [12 empty] | VV | 2 | 2 | True | 1 | ROZPOCET
72 | M | 28654124 | Elektrotvarovka sedlová - navrtávací T-kus odbočkový d 90-32 s uzavíracím ventilem | kus | 13.195 |  | 0 | CS ÚRS 2020 02 |  | základní |  | 0 | 0.0018 | 0.023751 | 0 | 0 | 8 | M | 2 |  |  |  | ROZPOCET | [5 empty] | 0 | 0 | 0 | 0 | 0 | 1 | 0 | 4 | 2032608836
| VV |  | 13*1,015 'Přepočtené koeficientem množství |  | 13.195 | [12 empty] | VV | 2 | 2 | False | 1 | ROZPOCET
73 | K | 879161111 | Montáž vodovodní přípojky na potrubí DN 25 | kus | 73 |  | 0 | CS ÚRS 2020 02 |  | základní |  | 0 | 0.00024 | 0.01752 | 0 | 0 | 4 | K | 2 |  |  |  | ROZPOCET | [5 empty] | 0 | 0 | 0 | 0 | 0 | 1 | 0 | 4 | -1132781762
| VV |  | dle výpisu materiálu | [14 empty] | VV | 2 | 1 | True | 0 | ROZPOCET
| VV |  | "definitivní přípojky" 58 |  | 58 | [12 empty] | VV | 2 | 2 | True | 0 | ROZPOCET
| VV |  | "provizorní přípojky" 15 |  | 15 | [12 empty] | VV | 2 | 2 | True | 0 | ROZPOCET
| VV |  | Součet |  | 73 | [12 empty] | VV | 2 | 4 | True | 1 | ROZPOCET
74 | K | 879171111 | Montáž vodovodní přípojky na potrubí DN 32 | kus | 2 |  | 0 | CS ÚRS 2020 02 |  | základní |  | 0 | 0.00038 | 0.00076 | 0 | 0 | 4 | K | 2 |  |  |  | ROZPOCET | [5 empty] | 0 | 0 | 0 | 0 | 0 | 1 | 0 | 4 | -1565566370
| VV |  | dle výpisu materiálu | [14 empty] | VV | 2 | 1 | True | 0 | ROZPOCET
| VV |  | "definitivní přípojky" 2 |  | 2 | [12 empty] | VV | 2 | 2 | True | 1 | ROZPOCET
75 | K | 879181111 | Montáž vodovodní přípojky na potrubí DN 40 | kus | 1 |  | 0 | CS ÚRS 2020 02 |  | základní |  | 0 | 0.00067 | 0.00067 | 0 | 0 | 4 | K | 2 |  |  |  | ROZPOCET | [5 empty] | 0 | 0 | 0 | 0 | 0 | 1 | 0 | 4 | 2026095737
| VV |  | dle výpisu materiálu | [14 empty] | VV | 2 | 1 | True | 0 | ROZPOCET
| VV |  | "definitivní přípojky" 1 |  | 1 | [12 empty] | VV | 2 | 2 | True | 1 | ROZPOCET
76 | K | 879161111 R | Demontáž provizorních přípojek DN 25 | kus | 15 |  | 0 |  |  | základní |  | 0 | 0 | 0 | 0 | 0 | 4 | K | 2 |  |  |  | ROZPOCET | [5 empty] | 0 | 0 | 0 | 0 | 0 | 1 | 0 | 4 | -760256081
| VV |  | "demontáž + ekol.likvidace" 15 |  | 15 | [12 empty] | VV | 2 | 2 | True | 1 | ROZPOCET
77 | K | 891163111 | Montáž vodovodního ventilu hlavního pro přípojky DN 25 | kus | 58 |  | 0 | CS ÚRS 2020 02 |  | základní |  | 0 | 2.0048e-05 | 0.0011628 | 0 | 0 | 4 | K | 2 |  |  |  | ROZPOCET | [5 empty] | 0 | 0 | 0 | 0 | 0 | 1 | 0 | 4 | -1732015909
| VV |  | "dle výpisu materiálu " 58 |  | 58 | [12 empty] | VV | 2 | 2 | True | 1 | ROZPOCET
78 | M | 42221420 | šoupátko přípojkové přímé DN 25 PN16 | kus | 58 |  | 0 | CS ÚRS 2020 02 |  | základní |  | 0 | 0.0038 | 0.2204 | 0 | 0 | 8 | M | 2 |  |  |  | ROZPOCET | [5 empty] | 0 | 0 | 0 | 0 | 0 | 1 | 0 | 4 | -2031724485
79 | K | 891173111 | Montáž vodovodního ventilu hlavního pro přípojky DN 32 | kus | 2 |  | 0 | CS ÚRS 2020 02 |  | základní |  | 0 | 2e-05 | 4e-05 | 0 | 0 | 4 | K | 2 |  |  |  | ROZPOCET | [5 empty] | 0 | 0 | 0 | 0 | 0 | 1 | 0 | 4 | 1311966229
| VV |  | "dle výpisu materiálu " 2 |  | 2 | [12 empty] | VV | 2 | 2 | True | 1 | ROZPOCET
80 | M | 42221421 | šoupátko přípojkové přímé DN 32 PN16 | kus | 2 |  | 0 | CS ÚRS 2020 02 |  | základní |  | 0 | 0.004 | 0.008 | 0 | 0 | 8 | M | 2 |  |  |  | ROZPOCET | [5 empty] | 0 | 0 | 0 | 0 | 0 | 1 | 0 | 4 | 1262502784
| VV |  | "dle výpisu materiálu " 2 |  | 2 | [12 empty] | VV | 2 | 2 | True | 1 | ROZPOCET
81 | K | 891183111 | Montáž vodovodního ventilu hlavního pro přípojky DN 40 | kus | 1 |  | 0 | CS ÚRS 2020 02 |  | základní |  | 0 | 2e-05 | 2e-05 | 0 | 0 | 4 | K | 2 |  |  |  | ROZPOCET | [5 empty] | 0 | 0 | 0 | 0 | 0 | 1 | 0 | 4 | -1088001179
| VV |  | "dle výpisu materiálu " 1 |  | 1 | [12 empty] | VV | 2 | 2 | True | 1 | ROZPOCET
82 | M | 42221423 | šoupátko přípojkové přímé DN 40 PN16 | kus | 1 |  | 0 | CS ÚRS 2020 02 |  | základní |  | 0 | 0.0073 | 0.0073 | 0 | 0 | 8 | M | 2 |  |  |  | ROZPOCET | [5 empty] | 0 | 0 | 0 | 0 | 0 | 1 | 0 | 4 | 1960064375
| VV |  | "dle výpisu materiálu " 1 |  | 1 | [12 empty] | VV | 2 | 2 | True | 1 | ROZPOCET
83 | M | 42291053 | souprava zemní pro přípojková šoupátka Rd 1,5m | kus | 61 |  | 0 | CS ÚRS 2020 02 |  | základní |  | 0 | 0.0035 | 0.2135 | 0 | 0 | 8 | M | 2 |  |  |  | ROZPOCET | [5 empty] | 0 | 0 | 0 | 0 | 0 | 1 | 0 | 4 | 409127190
84 | K | 891269111 | Montáž navrtávacích pasů na potrubí z jakýchkoli trub DN 100 | kus | 30 |  | 0 | CS ÚRS 2020 02 |  | základní |  | 0 | 0 | 0 | 0 | 0 | 4 | K | 2 |  |  |  | ROZPOCET | [5 empty] | 0 | 0 | 0 | 0 | 0 | 1 | 0 | 4 | 1461521973
| VV |  | "dle výpisu materiálu " 27 + 2 + 1 |  | 30 | [12 empty] | VV | 2 | 2 | True | 1 | ROZPOCET
85 | M | 42271414 | pás navrtávací z tvárné litiny DN 100mm, rozsah (114-119), odbočky 1",5/4",6/4",2" | kus | 30 |  | 0 | CS ÚRS 2020 02 |  | základní |  | 0 | 0.0019 | 0.057 | 0 | 0 | 8 | M | 2 |  |  |  | ROZPOCET | [5 empty] | 0 | 0 | 0 | 0 | 0 | 1 | 0 | 4 | -992600283
86 | K | 891319111 | Montáž navrtávacích pasů na potrubí z jakýchkoli trub DN 150 | kus | 31 |  | 0 | CS ÚRS 2020 02 |  | základní |  | 0 | 0 | 0 | 0 | 0 | 4 | K | 2 |  |  |  | ROZPOCET | [5 empty] | 0 | 0 | 0 | 0 | 0 | 1 | 0 | 4 | -697667959
| VV |  | "dle výpisu materiálu " 31 |  | 31 | [12 empty] | VV | 2 | 2 | True | 1 | ROZPOCET
87 | M | 42271415 | pás navrtávací z tvárné litiny DN 150mm, rozsah (168-271), odbočky 1",5/4",6/4",2" | kus | 31 |  | 0 | CS ÚRS 2020 02 |  | základní |  | 0 | 0.0021 | 0.0651 | 0 | 0 | 8 | M | 2 |  |  |  | ROZPOCET | [5 empty] | 0 | 0 | 0 | 0 | 0 | 1 | 0 | 4 | 733006150
88 | K | 899401111 | Osazení poklopů litinových ventilových | kus | 61 |  | 0 | CS ÚRS 2020 02 |  | základní |  | 0 | 0.06383 | 3.8936 | 0 | 0 | 4 | K | 2 |  |  |  | ROZPOCET | [5 empty] | 0 | 0 | 0 | 0 | 0 | 1 | 0 | 4 | -1746527056
89 | M | 42291402 | poklop litinový ventilový | kus | 61 |  | 0 | CS ÚRS 2020 02 |  | základní |  | 0 | 0.0073 | 0.4453 | 0 | 0 | 8 | M | 2 |  |  |  | ROZPOCET | [5 empty] | 0 | 0 | 0 | 0 | 0 | 1 | 0 | 4 | -1058089187
90 | M | 56230636 | deska podkladová uličního poklopu ventilkového a šoupatového | kus | 61 |  | 0 | CS ÚRS 2020 02 |  | základní |  | 0 | 0.0009 | 0.0549 | 0 | 0 | 8 | M | 2 |  |  |  | ROZPOCET | [5 empty] | 0 | 0 | 0 | 0 | 0 | 1 | 0 | 4 | 1372343444
91 | K | 899721111 | Signalizační vodič DN do 150 mm na potrubí | m | 650 |  | 0 | CS ÚRS 2020 02 |  | základní |  | 0 | 0.00019236 | 0.12503 | 0 | 0 | 4 | K | 2 |  |  |  | ROZPOCET | [5 empty] | 0 | 0 | 0 | 0 | 0 | 1 | 0 | 4 | 383807324
92 | K | 89991 901 R | Utěsnění chráničky pěnou | kus | 262 |  | 0 |  |  | základní |  | 0 | 0.0001 | 0.0262 | 0 | 0 | 4 | K | 2 |  |  |  | ROZPOCET | [5 empty] | 0 | 0 | 0 | 0 | 0 | 1 | 0 | 4 | 1150295550
| D | 9 | Ostatní konstrukce a práce, bourání |  |  |  | 0 |  |  |  |  | 0 |  | 6.7063 |  | 4.775 | 1 | D | 1 |  |  |  | ROZPOCET | [11 empty] | 0
93 | K | 919735112 | Řezání stávajícího živičného krytu hl do 100 mm | m | 320 |  | 0 | CS ÚRS 2020 02 |  | základní |  | 0 | 1.645e-06 | 0.0005264 | 0 | 0 | 4 | K | 2 |  |  |  | ROZPOCET | [5 empty] | 0 | 0 | 0 | 0 | 0 | 1 | 0 | 4 | 1790194874
| VV |  | "délka přípojek v asfaltové vozovce" | [14 empty] | VV | 2 | 1 | True | 0 | ROZPOCET
| VV |  | "m" 160,0 * 2 |  | 320 | [12 empty] | VV | 2 | 2 | True | 1 | ROZPOCET
94 | K | 936311111 | Zabetonování potrubí ve vynechaných otvorech z betonu se zvýšenými nároky C 25/30 pl otvoru 0,25 m2 | m3 | 2.6 |  | 0 | CS ÚRS 2020 02 |  | základní |  | 0 | 2.5791 | 6.7057 | 0 | 0 | 4 | K | 2 |  |  |  | ROZPOCET | [5 empty] | 0 | 0 | 0 | 0 | 0 | 1 | 0 | 4 | -1215684224
95 | K | 966008212 | Bourání odvodňovacího žlabu z betonových příkopových tvárnic š do 800 mm | m | 5 |  | 0 | CS ÚRS 2020 02 |  | základní |  | 0 | 0 | 0 | 0.35 | 1.75 | 4 | K | 2 |  |  |  | ROZPOCET | [5 empty] | 0 | 0 | 0 | 0 | 0 | 1 | 0 | 4 | -1529402895
| VV |  | "výpočet výměr" 5,0 |  | 5 | [12 empty] | VV | 2 | 2 | True | 1 | ROZPOCET
96 | K | 971052251 | Vybourání nebo prorážení otvorů v ŽB příčkách a zdech pl do 0,0225 m2 tl do 450 mm | kus | 121 |  | 0 | CS ÚRS 2020 02 |  | základní |  | 0 | 0 | 0 | 0.025 | 3.025 | 4 | K | 2 |  |  |  | ROZPOCET | [5 empty] | 0 | 0 | 0 | 0 | 0 | 1 | 0 | 4 | 28859875
| VV |  | zhotovení prostupu stěnou, základem, podlahou, zídkou | [14 empty] | VV | 2 | 1 | True | 0 | ROZPOCET
| VV |  | 57 + 18 + 46 |  | 121 | [12 empty] | VV | 2 | 2 | True | 1 | ROZPOCET
97 | K | 979054441 | Očištění vybouraných zatravňovacích dlaždic | m2 | 9 |  | 0 | CS ÚRS 2020 02 |  | základní |  | 0 | 0 | 0 | 0 | 0 | 4 | K | 2 |  |  |  | ROZPOCET | [5 empty] | 0 | 0 | 0 | 0 | 0 | 1 | 0 | 4 | 1588599241
| VV |  | "vegetační tvárnice" 9,0 |  | 9 | [12 empty] | VV | 2 | 2 | True | 1 | ROZPOCET
98 | K | 979071022 | Očištění dlažebních kostek drobných se spárováním živičnou směsí nebo MC při překopech ing sítí | m2 | 15 |  | 0 | CS ÚRS 2020 02 |  | základní |  | 0 | 0 | 0 | 0 | 0 | 4 | K | 2 |  |  |  | ROZPOCET | [5 empty] | 0 | 0 | 0 | 0 | 0 | 1 | 0 | 4 | -354806419
99 | K | 979051121 | Očištění zámkových dlaždic se spárováním z kameniva těženého při překopech inženýrských sítí | m2 | 82 |  | 0 | CS ÚRS 2020 02 |  | základní |  | 0 | 0 | 0 | 0 | 0 | 4 | K | 2 |  |  |  | ROZPOCET | [5 empty] | 0 | 0 | 0 | 0 | 0 | 1 | 0 | 4 | 1370890853
| VV |  | 32,0 + 2,0 + 48,0 |  | 82 | [12 empty] | VV | 2 | 2 | True | 1 | ROZPOCET
| D | 99 | Přesun hmot a manipulace se sutí |  |  |  | 0 |  |  |  |  | 0 |  | 0 |  | 0 | 1 | D | 2 |  |  |  | ROZPOCET | [11 empty] | 0
100 | K | 998276101 | Přesun hmot pro trubní vedení z trub z plastických hmot otevřený výkop | t | 103.466 |  | 0 | CS ÚRS 2020 02 |  | základní |  | 0 | 0 | 0 | 0 | 0 | 4 | K | 3 |  |  |  | ROZPOCET | [5 empty] | 0 | 0 | 0 | 0 | 0 | 1 | 0 | 4 | 746231958
| D | 997 | Přesun sutě |  |  |  | 0 |  |  |  |  | 0 |  | 0 |  | 0 | 1 | D | 1 |  |  |  | ROZPOCET | [11 empty] | 0
101 | K | 997013501 | Odvoz suti a vybouraných hmot na skládku nebo meziskládku do 1 km se složením | t | 3.025 |  | 0 | CS ÚRS 2020 02 |  | základní |  | 0 | 0 | 0 | 0 | 0 | 4 | K | 2 |  |  |  | ROZPOCET | [5 empty] | 0 | 0 | 0 | 0 | 0 | 1 | 0 | 4 | -182857298
| VV | F08 | "suť z bouraných otvorů" 3,025 |  | 3.025 | [12 empty] | VV | 2 | 2 | True | 1 | ROZPOCET
102 | K | 997013509 | Příplatek k odvozu suti a vybouraných hmot na skládku ZKD 1 km přes 1 km | t | 42.35 |  | 0 | CS ÚRS 2020 02 |  | základní |  | 0 | 0 | 0 | 0 | 0 | 4 | K | 2 |  |  |  | ROZPOCET | [5 empty] | 0 | 0 | 0 | 0 | 0 | 1 | 0 | 4 | -276084025
| VV |  | odvoz do 15 km | [14 empty] | VV | 2 | 1 | True | 0 | ROZPOCET
| VV |  | F08 * (15 - 1) |  | 42.35 | [12 empty] | VV | 2 | 2 | True | 1 | ROZPOCET
103 | K | 997013601 | Poplatek za uložení na skládce (skládkovné) stavebního odpadu betonového kód odpadu 17 01 01 | t | 3.025 |  | 0 | CS ÚRS 2020 02 |  | základní |  | 0 | 0 | 0 | 0 | 0 | 4 | K | 2 |  |  |  | ROZPOCET | [5 empty] | 0 | 0 | 0 | 0 | 0 | 1 | 0 | 4 | 338266251
| VV |  | F08 |  | 3.025 | [12 empty] | VV | 2 | 2 | True | 1 | ROZPOCET
104 | K | 997221551 | Vodorovná doprava suti ze sypkých materiálů do 1 km | t | 156.373 |  | 0 | CS ÚRS 2020 02 |  | základní |  | 0 | 0 | 0 | 0 | 0 | 4 | K | 2 |  |  |  | ROZPOCET | [5 empty] | 0 | 0 | 0 | 0 | 0 | 1 | 0 | 4 | 952355106
| VV |  | "kamenivo" 90,015 |  | 90.015 | [12 empty] | VV | 2 | 2 | True | 0 | ROZPOCET
| VV |  | "beton" 11,458 |  | 11.458 | [12 empty] | VV | 2 | 2 | True | 0 | ROZPOCET
| VV |  | "asfalt" 54,90 |  | 54.9 | [12 empty] | VV | 2 | 2 | True | 0 | ROZPOCET
| VV | F06 | Součet |  | 156.373 | [12 empty] | VV | 2 | 4 | True | 1 | ROZPOCET
105 | K | 997221559 | Příplatek ZKD 1 km u vodorovné dopravy suti ze sypkých materiálů | t | 2189.222 |  | 0 | CS ÚRS 2020 02 |  | základní |  | 0 | 0 | 0 | 0 | 0 | 4 | K | 2 |  |  |  | ROZPOCET | [5 empty] | 0 | 0 | 0 | 0 | 0 | 1 | 0 | 4 | -1866363866
| VV |  | odvoz do 15 km | [14 empty] | VV | 2 | 1 | True | 0 | ROZPOCET
| VV |  | F06 * (15 - 1) |  | 2189.222 | [12 empty] | VV | 2 | 2 | True | 1 | ROZPOCET
106 | K | 997221561 | Vodorovná doprava suti z kusových materiálů do 1 km | t | 29.005 |  | 0 | CS ÚRS 2020 02 |  | základní |  | 0 | 0 | 0 | 0 | 0 | 4 | K | 2 |  |  |  | ROZPOCET | [5 empty] | 0 | 0 | 0 | 0 | 0 | 1 | 0 | 4 | -1396004507
| VV |  | "obrubníky" 8,815 |  | 8.815 | [12 empty] | VV | 2 | 2 | True | 0 | ROZPOCET
| VV |  | "kostky" 18,440 |  | 18.44 | [12 empty] | VV | 2 | 2 | True | 0 | ROZPOCET
| VV |  | "žlab" 1,750 |  | 1.75 | [12 empty] | VV | 2 | 2 | True | 0 | ROZPOCET
| VV | F07 | Součet |  | 29.005 | [12 empty] | VV | 2 | 4 | True | 1 | ROZPOCET
107 | K | 997221569 | Příplatek ZKD 1 km u vodorovné dopravy suti z kusových materiálů | t | 406.07 |  | 0 | CS ÚRS 2020 02 |  | základní |  | 0 | 0 | 0 | 0 | 0 | 4 | K | 2 |  |  |  | ROZPOCET | [5 empty] | 0 | 0 | 0 | 0 | 0 | 1 | 0 | 4 | -69778169
| VV |  | odvoz do 15 km | [14 empty] | VV | 2 | 1 | True | 0 | ROZPOCET
| VV |  | F07 * (15 - 1) |  | 406.07 | [12 empty] | VV | 2 | 2 | True | 1 | ROZPOCET
108 | K | 997221615 | Poplatek za uložení na skládce (skládkovné) stavebního odpadu betonového kód odpadu 17 01 01 | t | 22.023 |  | 0 | CS ÚRS 2020 02 |  | základní |  | 0 | 0 | 0 | 0 | 0 | 4 | K | 2 |  |  |  | ROZPOCET | [5 empty] | 0 | 0 | 0 | 0 | 0 | 1 | 0 | 4 | 1183901768
109 | K | 997221645 | Poplatek za uložení na skládce (skládkovné) odpadu asfaltového bez dehtu kód odpadu 17 03 02 | t | 54.9 |  | 0 | CS ÚRS 2020 02 |  | základní |  | 0 | 0 | 0 | 0 | 0 | 4 | K | 2 |  |  |  | ROZPOCET | [5 empty] | 0 | 0 | 0 | 0 | 0 | 1 | 0 | 4 | -1979748143
110 | K | 997221655 | Poplatek za uložení na skládce (skládkovné) zeminy a kamení kód odpadu 17 05 04 | t | 108.455 |  | 0 | CS ÚRS 2020 02 |  | základní |  | 0 | 0 | 0 | 0 | 0 | 4 | K | 2 |  |  |  | ROZPOCET | [5 empty] | 0 | 0 | 0 | 0 | 0 | 1 | 0 | 4 | 2017864124
| D | PSV | Práce a dodávky PSV |  |  |  | 0 |  |  |  |  | 0 |  | 0.39793 |  | 0 | 2 | D | 0 |  |  |  | ROZPOCET | [11 empty] | 0
| D | 722 | Zdravotechnika - vnitřní vodovod |  |  |  | 0 |  |  |  |  | 0 |  | 0.39793 |  | 0 | 2 | D | 1 |  |  |  | ROZPOCET | [11 empty] | 0
111 | K | 722 9001 R | D + M Mosazná spojka závit 1"/ PE d 32 mm |  | 114 |  | 0 |  |  | základní |  | 0 | 0.0003 | 0.0342 | 0 | 0 | 16 | K | 2 |  |  |  | ROZPOCET | [5 empty] | 0 | 0 | 0 | 0 | 0 | 1 | 0 | 16 | -1327025853
112 | K | 722 9002 R | D + M Mosazná spojka závit 5/4"/ PE d 40 mm | kus | 2 |  | 0 |  |  | základní |  | 0 | 0.0006 | 0.0012 | 0 | 0 | 16 | K | 2 |  |  |  | ROZPOCET | [5 empty] | 0 | 0 | 0 | 0 | 0 | 1 | 0 | 16 | -296076698
113 | K | 722 9003 R | D + M Mosazná spojka závit 6/4"/ PE d 50 mm | kus | 2 |  | 0 |  |  | základní |  | 0 | 0.0008 | 0.0016 | 0 | 0 | 16 | K | 2 |  |  |  | ROZPOCET | [5 empty] | 0 | 0 | 0 | 0 | 0 | 1 | 0 | 16 | 76468627
114 | K | 722 9004 R | D + M Mosazná spojka koleno 90° PE 32"/ PE d 32 mm | kus | 112 |  | 0 |  |  | základní |  | 0 | 0.0006 | 0.0672 | 0 | 0 | 16 | K | 2 |  |  |  | ROZPOCET | [5 empty] | 0 | 0 | 0 | 0 | 0 | 1 | 0 | 16 | 546491230
115 | K | 722 9005 R | D + M Mosazná spojka koleno 90° PE 50"/ PE d 50 mm | kus | 2 |  | 0 |  |  | základní |  | 0 | 0.0011 | 0.0022 | 0 | 0 | 16 | K | 2 |  |  |  | ROZPOCET | [5 empty] | 0 | 0 | 0 | 0 | 0 | 1 | 0 | 16 | -786245766
116 | K | 722 9006 R | D + M Přechodka 1" / 3/4" | kus | 112 |  | 0 |  |  | základní |  | 0 | 0.0001 | 0.0112 | 0 | 0 | 16 | K | 2 |  |  |  | ROZPOCET | [5 empty] | 0 | 0 | 0 | 0 | 0 | 1 | 0 | 16 | -574053074
117 | K | 722 9007 R | D + M Přechodka 6/4" / 3/4" | kus | 2 |  | 0 |  |  | základní |  | 0 | 0.0003 | 0.0006 | 0 | 0 | 16 | K | 2 |  |  |  | ROZPOCET | [5 empty] | 0 | 0 | 0 | 0 | 0 | 1 | 0 | 16 | -579211789
118 | K | 722 9008 R | D + M Zpětná klapka d 1" | kus | 56 |  | 0 |  |  | základní |  | 0 | 0.00045 | 0.0252 | 0 | 0 | 16 | K | 2 |  |  |  | ROZPOCET | [5 empty] | 0 | 0 | 0 | 0 | 0 | 1 | 0 | 16 | -975161085
119 | K | 722 9009 R | D + M Zpětná klapka d 6/4" | kus | 1 |  | 0 |  |  | základní |  | 0 | 0.00075 | 0.00075 | 0 | 0 | 16 | K | 2 |  |  |  | ROZPOCET | [5 empty] | 0 | 0 | 0 | 0 | 0 | 1 | 0 | 16 | -191441501
120 | K | 722 9010 R | D + M Šroubení k vodoměru 3/4" | kus | 114 |  | 0 |  |  | základní |  | 0 | 0.0002 | 0.0228 | 0 | 0 | 16 | K | 2 |  |  |  | ROZPOCET | [5 empty] | 0 | 0 | 0 | 0 | 0 | 1 | 0 | 16 | 340045094
121 | K | 722 9011 R | D + M Objímka pro uchycení potrubí d 32 na stěnu | kus | 114 |  | 0 |  |  | základní |  | 0 | 0.00015 | 0.0171 | 0 | 0 | 16 | K | 2 |  |  |  | ROZPOCET | [5 empty] | 0 | 0 | 0 | 0 | 0 | 1 | 0 | 16 | 1046235379
122 | K | 722 9012 R | D + M Spojka pro napojení na stáv. vnitřní rozvod | kus | 57 |  | 0 |  |  | základní |  | 0 | 0.0025 | 0.1425 | 0 | 0 | 16 | K | 2 |  |  |  | ROZPOCET | [5 empty] | 0 | 0 | 0 | 0 | 0 | 1 | 0 | 16 | -1296534311
123 | K | 722 9013 R | D + M Mosazná spojka 2x PE d 40 mm | kus | 2 |  | 0 |  |  | základní |  | 0 | 0.0009 | 0.0018 | 0 | 0 | 16 | K | 2 |  |  |  | ROZPOCET | [5 empty] | 0 | 0 | 0 | 0 | 0 | 1 | 0 | 16 | -1562742181
124 | K | 722 9014 R | D + M Mosazná spojka 2x PE d 32 mm | kus | 1 |  | 0 |  |  | základní |  | 0 | 0.00043 | 0.00043 | 0 | 0 | 16 | K | 2 |  |  |  | ROZPOCET | [5 empty] | 0 | 0 | 0 | 0 | 0 | 1 | 0 | 16 | -2017912593
125 | K | 722 9015 R | D + M Objímka pro uchycení potrubí d 50 na stěnu | kus | 1 |  | 0 |  |  | základní |  | 0 | 0.00025 | 0.00025 | 0 | 0 | 16 | K | 2 |  |  |  | ROZPOCET | [5 empty] | 0 | 0 | 0 | 0 | 0 | 1 | 0 | 16 | -2063965652
126 | K | 722212440 | Orientační štítky na zeď | soubor | 61 |  | 0 | CS ÚRS 2020 02 |  | základní |  | 0 | 0.00011 | 0.00671 | 0 | 0 | 16 | K | 2 |  |  |  | ROZPOCET | [5 empty] | 0 | 0 | 0 | 0 | 0 | 1 | 0 | 16 | -1518319553
127 | K | 722232045 | Kohout kulový přímý G 1" PN 42 do 185°C vnitřní závit | kus | 56 |  | 0 | CS ÚRS 2020 02 |  | základní |  | 0 | 0.0005 | 0.028 | 0 | 0 | 16 | K | 2 |  |  |  | ROZPOCET | [5 empty] | 0 | 0 | 0 | 0 | 0 | 1 | 0 | 16 | -241063343
128 | K | 722232047 | Kohout kulový přímý G 6/4" PN 42 do 185°C vnitřní závit | kus | 1 |  | 0 | CS ÚRS 2020 02 |  | základní |  | 0 | 0.00107 | 0.00107 | 0 | 0 | 16 | K | 2 |  |  |  | ROZPOCET | [5 empty] | 0 | 0 | 0 | 0 | 0 | 1 | 0 | 16 | 1292981770
129 | K | 722232063 | Kohout kulový přímý G 1" PN 42 do 185°C vnitřní závit s vypouštěním | kus | 56 |  | 0 | CS ÚRS 2020 02 |  | základní |  | 0 | 0.00057 | 0.03192 | 0 | 0 | 16 | K | 2 |  |  |  | ROZPOCET | [5 empty] | 0 | 0 | 0 | 0 | 0 | 1 | 0 | 16 | -700346117
130 | K | 722232065 | Kohout kulový přímý G 6/4" PN 42 do 185°C vnitřní závit s vypouštěním | kus | 1 |  | 0 | CS ÚRS 2020 02 |  | základní |  | 0 | 0.0012 | 0.0012 | 0 | 0 | 16 | K | 2 |  |  |  | ROZPOCET | [5 empty] | 0 | 0 | 0 | 0 | 0 | 1 | 0 | 16 | -23148134
131 | K | 998722101 | Přesun hmot tonážní pro vnitřní vodovod v objektech v do 6 m | t | 0.398 |  | 0 | CS ÚRS 2020 02 |  | základní |  | 0 | 0 | 0 | 0 | 0 | 16 | K | 2 |  |  |  | ROZPOCET | [5 empty] | 0 | 0 | 0 | 0 | 0 | 1 | 0 | 16 | 316915867
| D | M | Práce a dodávky M |  |  |  | 0 |  |  |  |  | 0 |  | 2.028 |  | 0 | 3 | D | 0 |  |  |  | ROZPOCET | [11 empty] | 0
| D | 23-M | Montáže potrubí |  |  |  | 0 |  |  |  |  | 0 |  | 2.028 |  | 0 | 3 | D | 1 |  |  |  | ROZPOCET | [11 empty] | 0
132 | K | 230200115 R | Nasunutí potrubní sekce do chráničky DE 32 | m | 77 |  | 0 |  |  | základní |  | 0 | 0.004 | 0.308 | 0 | 0 | 64 | K | 2 |  |  |  | ROZPOCET | [5 empty] | 0 | 0 | 0 | 0 | 0 | 1 | 0 | 64 | -528386083
| VV |  | "protažení přípojky chráničkou " 77,0 |  | 77 | [12 empty] | VV | 2 | 2 | True | 1 | ROZPOCET
133 | K | 460519001 R | Kanály do rýhy z prefabrikovaných betonových žlabů | m | 40 |  | 0 |  |  | základní |  | 0 | 0.043 | 1.72 | 0 | 0 | 64 | K | 2 |  |  |  | ROZPOCET | [5 empty] | 0 | 0 | 0 | 0 | 0 | 1 | 0 | 64 | 1977582388
| VV |  | uložení kabelů do betonových žlabů při křížení s vodovodem | [14 empty] | VV | 2 | 1 | True | 0 | ROZPOCET
| VV |  | betonový žlab + zákrytová deska, výstražná folie | [14 empty] | VV | 2 | 1 | True | 0 | ROZPOCET
| VV |  | 2,0 * 20 |  | 40 | [12 empty] | VV | 2 | 2 | True | 1 | ROZPOCET

## SO 340_kubatury
Staničení |  | Vzdál. |  | Hloubka |  | Plocha |  | Plocha rýhy |  | Šířka výkopu | [21 empty] | Množství výkopku
začátku | konce |  | zač.ús. | kon.ús. | průměr | rýhy | Do 2,0 m | Do 4,0 m | Do 6,0 m | [8 empty] | 0-2,0 | 0-4,0 | 0-6,0 | [7 empty] | 0-2,5 | 0-4,0 | 0-6,0 | Do 2,5 m | Do 4,0 m | Do 6,0 m
km | km | m | m | m | m | m.kv. | m.kv. | m.kv. | m.kv. | m | [20 empty] | m.kub. | m.kub. | m.kub.
VP 1
0 | 0.0105 | 10.5 | 1.75 | 1.75 | 1.75 | 18.375 | 18.375 | 0 | 0 | 0.8 | 1.75 | 1.75 | 1.75 | 1.75 | 1.75 | 0 | 0 | 14.7 | 0 | 0 | 1.75 | 1.75 | 1.75 | 1.75 | 1.75 | 0 | 0 | 14.7 | 0 | 0 | 14.7 | 0 | 0
VP 2
0 | 0.003 | 3 | 1.92 | 1.4 | 1.66 | 4.98 | 4.98 | 0 | 0 | 0.8 | 1.66 | 1.66 | 1.66 | 1.66 | 1.66 | 0 | 0 | 3.984 | 0 | 0 | 1.66 | 1.66 | 1.66 | 1.66 | 1.66 | 0 | 0 | 3.984 | 0 | 0 | 3.984 | 0 | 0
VP 3
0 | 0.01 | 10 | 1.75 | 1.5 | 1.625 | 16.25 | 16.25 | 0 | 0 | 0.8 | 1.625 | 1.625 | 1.625 | 1.625 | 1.625 | 0 | 0 | 13 | 0 | 0 | 1.625 | 1.625 | 1.625 | 1.625 | 1.625 | 0 | 0 | 13 | 0 | 0 | 13 | 0 | 0
VP 4
0 | 0.011 | 11 | 1.59 | 1.5 | 1.545 | 16.995 | 16.995 | 0 | 0 | 0.8 | 1.545 | 1.545 | 1.545 | 1.545 | 1.545 | 0 | 0 | 13.596 | 0 | 0 | 1.545 | 1.545 | 1.545 | 1.545 | 1.545 | 0 | 0 | 13.596 | 0 | 0 | 13.596 | 0 | 0
VP 5
0 | 0.0089 | 8.9 | 1.57 | 1.5 | 1.535 | 13.6615 | 13.6615 | 0 | 0 | 0.8 | 1.535 | 1.535 | 1.535 | 1.535 | 1.535 | 0 | 0 | 10.9292 | 0 | 0 | 1.535 | 1.535 | 1.535 | 1.535 | 1.535 | 0 | 0 | 10.9292 | 0 | 0 | 10.9292 | 0 | 0
VP 6
0 | 0.0024 | 2.4 | 1.66 | 1.32 | 1.49 | 3.576 | 3.576 | 0 | 0 | 0.8 | 1.49 | 1.49 | 1.49 | 1.49 | 1.49 | 0 | 0 | 2.8608 | 0 | 0 | 1.49 | 1.49 | 1.49 | 1.49 | 1.49 | 0 | 0 | 2.8608 | 0 | 0 | 2.8608 | 0 | 0
VP 7
0 | 0.0024 | 2.4 | 1.7 | 1.22 | 1.46 | 3.504 | 3.504 | 0 | 0 | 0.8 | 1.46 | 1.46 | 1.46 | 1.46 | 1.46 | 0 | 0 | 2.8032 | 0 | 0 | 1.46 | 1.46 | 1.46 | 1.46 | 1.46 | 0 | 0 | 2.8032 | 0 | 0 | 2.8032 | 0 | 0
VP 8
0 | 0.0115 | 11.5 | 1.67 | 1.4 | 1.535 | 17.6525 | 17.6525 | 0 | 0 | 0.8 | 1.535 | 1.535 | 1.535 | 1.535 | 1.535 | 0 | 0 | 14.122 | 0 | 0 | 1.535 | 1.535 | 1.535 | 1.535 | 1.535 | 0 | 0 | 14.122 | 0 | 0 | 14.122 | 0 | 0
VP 9
0 | 0.0024 | 2.4 | 1.61 | 1.38 | 1.495 | 3.588 | 3.588 | 0 | 0 | 0.8 | 1.495 | 1.495 | 1.495 | 1.495 | 1.495 | 0 | 0 | 2.8704 | 0 | 0 | 1.495 | 1.495 | 1.495 | 1.495 | 1.495 | 0 | 0 | 2.8704 | 0 | 0 | 2.8704 | 0 | 0
VP 10
0 | 0.0115 | 11.5 | 1.56 | 1.39 | 1.475 | 16.9625 | 16.9625 | 0 | 0 | 0.8 | 1.475 | 1.475 | 1.475 | 1.475 | 1.475 | 0 | 0 | 13.57 | 0 | 0 | 1.475 | 1.475 | 1.475 | 1.475 | 1.475 | 0 | 0 | 13.57 | 0 | 0 | 13.57 | 0 | 0
VP 11
0 | 0.0024 | 2.4 | 1.57 | 1.12 | 1.345 | 3.228 | 3.228 | 0 | 0 | 0.8 | 1.345 | 1.345 | 1.345 | 1.345 | 1.345 | 0 | 0 | 2.5824 | 0 | 0 | 1.345 | 1.345 | 1.345 | 1.345 | 1.345 | 0 | 0 | 2.5824 | 0 | 0 | 2.5824 | 0 | 0
VP 12
0 | 0.0024 | 2.4 | 1.58 | 1.03 | 1.305 | 3.132 | 3.132 | 0 | 0 | 0.8 | 1.305 | 1.305 | 1.305 | 1.305 | 1.305 | 0 | 0 | 2.5056 | 0 | 0 | 1.305 | 1.305 | 1.305 | 1.305 | 1.305 | 0 | 0 | 2.5056 | 0 | 0 | 2.5056 | 0 | 0
VP 13
0 | 0.003 | 3 | 1.72 | 1.4 | 1.56 | 4.68 | 4.68 | 0 | 0 | 0.8 | 1.56 | 1.56 | 1.56 | 1.56 | 1.56 | 0 | 0 | 3.744 | 0 | 0 | 1.56 | 1.56 | 1.56 | 1.56 | 1.56 | 0 | 0 | 3.744 | 0 | 0 | 3.744 | 0 | 0
VP 14
0 | 0.0062 | 6.2 | 1.74 | 1.6 | 1.67 | 10.354 | 10.354 | 0 | 0 | 0.8 | 1.67 | 1.67 | 1.67 | 1.67 | 1.67 | 0 | 0 | 8.2832 | 0 | 0 | 1.67 | 1.67 | 1.67 | 1.67 | 1.67 | 0 | 0 | 8.2832 | 0 | 0 | 8.2832 | 0 | 0
VP 15
0 | 0.0084 | 8.4 | 1.75 | 1.4 | 1.575 | 13.23 | 13.23 | 0 | 0 | 0.8 | 1.575 | 1.575 | 1.575 | 1.575 | 1.575 | 0 | 0 | 10.584 | 0 | 0 | 1.575 | 1.575 | 1.575 | 1.575 | 1.575 | 0 | 0 | 10.584 | 0 | 0 | 10.584 | 0 | 0
VP 16
0 | 0.0063 | 6.3 | 1.75 | 1.4 | 1.575 | 9.9225 | 9.9225 | 0 | 0 | 0.8 | 1.575 | 1.575 | 1.575 | 1.575 | 1.575 | 0 | 0 | 7.938 | 0 | 0 | 1.575 | 1.575 | 1.575 | 1.575 | 1.575 | 0 | 0 | 7.938 | 0 | 0 | 7.938 | 0 | 0
VP 17
0 | 0.0065 | 6.5 | 1.75 | 1.4 | 1.575 | 10.2375 | 10.2375 | 0 | 0 | 0.8 | 1.575 | 1.575 | 1.575 | 1.575 | 1.575 | 0 | 0 | 8.19 | 0 | 0 | 1.575 | 1.575 | 1.575 | 1.575 | 1.575 | 0 | 0 | 8.19 | 0 | 0 | 8.19 | 0 | 0
VP 18
0 | 0.0065 | 6.5 | 1.75 | 1.4 | 1.575 | 10.2375 | 10.2375 | 0 | 0 | 0.8 | 1.575 | 1.575 | 1.575 | 1.575 | 1.575 | 0 | 0 | 8.19 | 0 | 0 | 1.575 | 1.575 | 1.575 | 1.575 | 1.575 | 0 | 0 | 8.19 | 0 | 0 | 8.19 | 0 | 0
VP 19
0 | 0.0067 | 6.7 | 1.75 | 1.4 | 1.575 | 10.5525 | 10.5525 | 0 | 0 | 0.8 | 1.575 | 1.575 | 1.575 | 1.575 | 1.575 | 0 | 0 | 8.442 | 0 | 0 | 1.575 | 1.575 | 1.575 | 1.575 | 1.575 | 0 | 0 | 8.442 | 0 | 0 | 8.442 | 0 | 0
VP 20
0 | 0.0094 | 9.4 | 1.75 | 1.4 | 1.575 | 14.805 | 14.805 | 0 | 0 | 0.8 | 1.575 | 1.575 | 1.575 | 1.575 | 1.575 | 0 | 0 | 11.844 | 0 | 0 | 1.575 | 1.575 | 1.575 | 1.575 | 1.575 | 0 | 0 | 11.844 | 0 | 0 | 11.844 | 0 | 0
VP 21
0 | 0.0036 | 3.6 | 1.75 | 1.39 | 1.57 | 5.652 | 5.652 | 0 | 0 | 0.8 | 1.57 | 1.57 | 1.57 | 1.57 | 1.57 | 0 | 0 | 4.5216 | 0 | 0 | 1.57 | 1.57 | 1.57 | 1.57 | 1.57 | 0 | 0 | 4.5216 | 0 | 0 | 4.5216 | 0 | 0
0.0036 | 0.0112 | 7.6 | 2.36 | 1.4 | 1.88 | 14.288 | 14.288 | 0 | 0 | 0.8 | 1.88 | 1.88 | 1.88 | 1.88 | 1.88 | 0 | 0 | 11.4304 | 0 | 0 | 1.88 | 1.88 | 1.88 | 1.88 | 1.88 | 0 | 0 | 11.4304 | 0 | 0 | 11.4304 | 0 | 0
VP 22
0 | 0.01 | 10 | 1.75 | 1.4 | 1.575 | 15.75 | 15.75 | 0 | 0 | 0.8 | 1.575 | 1.575 | 1.575 | 1.575 | 1.575 | 0 | 0 | 12.6 | 0 | 0 | 1.575 | 1.575 | 1.575 | 1.575 | 1.575 | 0 | 0 | 12.6 | 0 | 0 | 12.6 | 0 | 0
VP 23
0 | 0.0051 | 5.1 | 1.76 | 1.4 | 1.58 | 8.058 | 8.058 | 0 | 0 | 0.8 | 1.58 | 1.58 | 1.58 | 1.58 | 1.58 | 0 | 0 | 6.4464 | 0 | 0 | 1.58 | 1.58 | 1.58 | 1.58 | 1.58 | 0 | 0 | 6.4464 | 0 | 0 | 6.4464 | 0 | 0
VP 24
0 | 0.0097 | 9.7 | 1.77 | 1.4 | 1.585 | 15.3745 | 15.3745 | 0 | 0 | 0.8 | 1.585 | 1.585 | 1.585 | 1.585 | 1.585 | 0 | 0 | 12.2996 | 0 | 0 | 1.585 | 1.585 | 1.585 | 1.585 | 1.585 | 0 | 0 | 12.2996 | 0 | 0 | 12.2996 | 0 | 0
VP 25
0 | 0.0032 | 3.2 | 1.76 | 1.28 | 1.52 | 4.864 | 4.864 | 0 | 0 | 0.8 | 1.52 | 1.52 | 1.52 | 1.52 | 1.52 | 0 | 0 | 3.8912 | 0 | 0 | 1.52 | 1.52 | 1.52 | 1.52 | 1.52 | 0 | 0 | 3.8912 | 0 | 0 | 3.8912 | 0 | 0
0.0032 | 0.005 | 1.8 | 1.63 | 2.07 | 1.85 | 3.33 | 3.33 | 0 | 0 | 0.8 | 1.85 | 1.85 | 1.85 | 1.85 | 1.85 | 0 | 0 | 2.664 | 0 | 0 | 1.85 | 1.85 | 1.85 | 1.85 | 1.85 | 0 | 0 | 2.664 | 0 | 0 | 2.664 | 0 | 0
0.005 | 0.011 | 6 | 2.07 | 1.4 | 1.735 | 10.41 | 10.41 | 0 | 0 | 0.8 | 1.735 | 1.735 | 1.735 | 1.735 | 1.735 | 0 | 0 | 8.328 | 0 | 0 | 1.735 | 1.735 | 1.735 | 1.735 | 1.735 | 0 | 0 | 8.328 | 0 | 0 | 8.328 | 0 | 0
VP 26
0 | 0.0092 | 9.2 | 1.77 | 1.4 | 1.585 | 14.582 | 14.582 | 0 | 0 | 0.8 | 1.585 | 1.585 | 1.585 | 1.585 | 1.585 | 0 | 0 | 11.6656 | 0 | 0 | 1.585 | 1.585 | 1.585 | 1.585 | 1.585 | 0 | 0 | 11.6656 | 0 | 0 | 11.6656 | 0 | 0
VP 27
0 | 0.0031 | 3.1 | 1.77 | 1.49 | 1.63 | 5.053 | 5.053 | 0 | 0 | 0.8 | 1.63 | 1.63 | 1.63 | 1.63 | 1.63 | 0 | 0 | 4.0424 | 0 | 0 | 1.63 | 1.63 | 1.63 | 1.63 | 1.63 | 0 | 0 | 4.0424 | 0 | 0 | 4.0424 | 0 | 0
0.0031 | 0.0119 | 8.8 | 2.15 | 1.4 | 1.775 | 15.62 | 15.62 | 0 | 0 | 0.8 | 1.775 | 1.775 | 1.775 | 1.775 | 1.775 | 0 | 0 | 12.496 | 0 | 0 | 1.775 | 1.775 | 1.775 | 1.775 | 1.775 | 0 | 0 | 12.496 | 0 | 0 | 12.496 | 0 | 0
VP 28
0 | 0.012 | 12 | 1.8 | 1.4 | 1.6 | 19.2 | 19.2 | 0 | 0 | 0.8 | 1.6 | 1.6 | 1.6 | 1.6 | 1.6 | 0 | 0 | 15.36 | 0 | 0 | 1.6 | 1.6 | 1.6 | 1.6 | 1.6 | 0 | 0 | 15.36 | 0 | 0 | 15.36 | 0 | 0
VP 29
0 | 0.0119 | 11.9 | 1.83 | 1.4 | 1.615 | 19.2185 | 19.2185 | 0 | 0 | 0.8 | 1.615 | 1.615 | 1.615 | 1.615 | 1.615 | 0 | 0 | 15.3748 | 0 | 0 | 1.615 | 1.615 | 1.615 | 1.615 | 1.615 | 0 | 0 | 15.3748 | 0 | 0 | 15.3748 | 0 | 0
VP 30
0 | 0.0074 | 7.4 | 1.84 | 1.35 | 1.595 | 11.803 | 11.803 | 0 | 0 | 0.8 | 1.595 | 1.595 | 1.595 | 1.595 | 1.595 | 0 | 0 | 9.4424 | 0 | 0 | 1.595 | 1.595 | 1.595 | 1.595 | 1.595 | 0 | 0 | 9.4424 | 0 | 0 | 9.4424 | 0 | 0
0.0074 | 0.0106 | 3.2 | 1.61 | 1.4 | 1.505 | 4.816 | 4.816 | 0 | 0 | 0.8 | 1.505 | 1.505 | 1.505 | 1.505 | 1.505 | 0 | 0 | 3.8528 | 0 | 0 | 1.505 | 1.505 | 1.505 | 1.505 | 1.505 | 0 | 0 | 3.8528 | 0 | 0 | 3.8528 | 0 | 0
VP 31
0 | 0.0098 | 9.8 | 1.85 | 1.7 | 1.775 | 17.395 | 17.395 | 0 | 0 | 0.8 | 1.775 | 1.775 | 1.775 | 1.775 | 1.775 | 0 | 0 | 13.916 | 0 | 0 | 1.775 | 1.775 | 1.775 | 1.775 | 1.775 | 0 | 0 | 13.916 | 0 | 0 | 13.916 | 0 | 0
VP 32
0 | 0.0086 | 8.6 | 1.82 | 1.4 | 1.61 | 13.846 | 13.846 | 0 | 0 | 0.8 | 1.61 | 1.61 | 1.61 | 1.61 | 1.61 | 0 | 0 | 11.0768 | 0 | 0 | 1.61 | 1.61 | 1.61 | 1.61 | 1.61 | 0 | 0 | 11.0768 | 0 | 0 | 11.0768 | 0 | 0
VP 33
0 | 0.002 | 2 | 1.81 | 1.47 | 1.64 | 3.28 | 3.28 | 0 | 0 | 0.8 | 1.64 | 1.64 | 1.64 | 1.64 | 1.64 | 0 | 0 | 2.624 | 0 | 0 | 1.64 | 1.64 | 1.64 | 1.64 | 1.64 | 0 | 0 | 2.624 | 0 | 0 | 2.624 | 0 | 0
0.002 | 0.0046 | 2.6 | 1.47 | 2.5 | 1.985 | 5.161 | 5.161 | 0 | 0 | 0.8 | 1.985 | 1.985 | 1.985 | 1.985 | 1.985 | 0 | 0 | 4.1288 | 0 | 0 | 1.985 | 1.985 | 1.985 | 1.985 | 1.985 | 0 | 0 | 4.1288 | 0 | 0 | 4.1288 | 0 | 0
0.0046 | 0.0098 | 5.2 | 2.5 | 2.06 | 2.28 | 11.856 | 0 | 11.856 | 0 | 0.8 | 2.28 | 0 | 2.28 | 2.28 | 0 | 2.28 | 0 | 9.4848 | 9.4848 | 0 | 2.28 | 2.28 | 2.28 | 2.28 | 2.28 | 0 | 0 | 9.4848 | 0 | 0 | 9.4848 | 0 | 0
0.0098 | 0.0117 | 1.9 | 1.56 | 1.4 | 1.48 | 2.812 | 2.812 | 0 | 0 | 0.8 | 1.48 | 1.48 | 1.48 | 1.48 | 1.48 | 0 | 0 | 2.2496 | 0 | 0 | 1.48 | 1.48 | 1.48 | 1.48 | 1.48 | 0 | 0 | 2.2496 | 0 | 0 | 2.2496 | 0 | 0
VP 34
0 | 0.0089 | 8.9 | 1.8 | 1.4 | 1.6 | 14.24 | 14.24 | 0 | 0 | 0.8 | 1.6 | 1.6 | 1.6 | 1.6 | 1.6 | 0 | 0 | 11.392 | 0 | 0 | 1.6 | 1.6 | 1.6 | 1.6 | 1.6 | 0 | 0 | 11.392 | 0 | 0 | 11.392 | 0 | 0
VP 35
0 | 0.0089 | 8.9 | 1.78 | 1.4 | 1.59 | 14.151 | 14.151 | 0 | 0 | 0.8 | 1.59 | 1.59 | 1.59 | 1.59 | 1.59 | 0 | 0 | 11.3208 | 0 | 0 | 1.59 | 1.59 | 1.59 | 1.59 | 1.59 | 0 | 0 | 11.3208 | 0 | 0 | 11.3208 | 0 | 0
VP 36
0 | 0.0091 | 9.1 | 1.77 | 1.4 | 1.585 | 14.4235 | 14.4235 | 0 | 0 | 0.8 | 1.585 | 1.585 | 1.585 | 1.585 | 1.585 | 0 | 0 | 11.5388 | 0 | 0 | 1.585 | 1.585 | 1.585 | 1.585 | 1.585 | 0 | 0 | 11.5388 | 0 | 0 | 11.5388 | 0 | 0
VP 37
0 | 0.0091 | 9.1 | 1.76 | 1.4 | 1.58 | 14.378 | 14.378 | 0 | 0 | 0.8 | 1.58 | 1.58 | 1.58 | 1.58 | 1.58 | 0 | 0 | 11.5024 | 0 | 0 | 1.58 | 1.58 | 1.58 | 1.58 | 1.58 | 0 | 0 | 11.5024 | 0 | 0 | 11.5024 | 0 | 0
VP 38
0 | 0.0106 | 10.6 | 1.75 | 1.4 | 1.575 | 16.695 | 16.695 | 0 | 0 | 0.8 | 1.575 | 1.575 | 1.575 | 1.575 | 1.575 | 0 | 0 | 13.356 | 0 | 0 | 1.575 | 1.575 | 1.575 | 1.575 | 1.575 | 0 | 0 | 13.356 | 0 | 0 | 13.356 | 0 | 0
VP 39
0 | 0.0042 | 4.2 | 1.75 | 1.39 | 1.57 | 6.594 | 6.594 | 0 | 0 | 0.8 | 1.57 | 1.57 | 1.57 | 1.57 | 1.57 | 0 | 0 | 5.2752 | 0 | 0 | 1.57 | 1.57 | 1.57 | 1.57 | 1.57 | 0 | 0 | 5.2752 | 0 | 0 | 5.2752 | 0 | 0
0.0042 | 0.0079 | 3.7 | 1.89 | 1.4 | 1.645 | 6.0865 | 6.0865 | 0 | 0 | 0.8 | 1.645 | 1.645 | 1.645 | 1.645 | 1.645 | 0 | 0 | 4.8692 | 0 | 0 | 1.645 | 1.645 | 1.645 | 1.645 | 1.645 | 0 | 0 | 4.8692 | 0 | 0 | 4.8692 | 0 | 0
VP 40
0 | 0.0093 | 9.3 | 1.45 | 1.4 | 1.425 | 13.2525 | 13.2525 | 0 | 0 | 0.8 | 1.425 | 1.425 | 1.425 | 1.425 | 1.425 | 0 | 0 | 10.602 | 0 | 0 | 1.425 | 1.425 | 1.425 | 1.425 | 1.425 | 0 | 0 | 10.602 | 0 | 0 | 10.602 | 0 | 0
VP 41
0 | 0.0104 | 10.4 | 1.75 | 1.4 | 1.575 | 16.38 | 16.38 | 0 | 0 | 0.8 | 1.575 | 1.575 | 1.575 | 1.575 | 1.575 | 0 | 0 | 13.104 | 0 | 0 | 1.575 | 1.575 | 1.575 | 1.575 | 1.575 | 0 | 0 | 13.104 | 0 | 0 | 13.104 | 0 | 0
VP 42
0 | 0.0073 | 7.3 | 1.75 | 1.3 | 1.525 | 11.1325 | 11.1325 | 0 | 0 | 0.8 | 1.525 | 1.525 | 1.525 | 1.525 | 1.525 | 0 | 0 | 8.906 | 0 | 0 | 1.525 | 1.525 | 1.525 | 1.525 | 1.525 | 0 | 0 | 8.906 | 0 | 0 | 8.906 | 0 | 0
0.0073 | 0.0093 | 2 | 1.95 | 1.4 | 1.675 | 3.35 | 3.35 | 0 | 0 | 0.8 | 1.675 | 1.675 | 1.675 | 1.675 | 1.675 | 0 | 0 | 2.68 | 0 | 0 | 1.675 | 1.675 | 1.675 | 1.675 | 1.675 | 0 | 0 | 2.68 | 0 | 0 | 2.68 | 0 | 0
VP 43
0 | 0.0081 | 8.1 | 1.75 | 1.4 | 1.575 | 12.7575 | 12.7575 | 0 | 0 | 0.8 | 1.575 | 1.575 | 1.575 | 1.575 | 1.575 | 0 | 0 | 10.206 | 0 | 0 | 1.575 | 1.575 | 1.575 | 1.575 | 1.575 | 0 | 0 | 10.206 | 0 | 0 | 10.206 | 0 | 0
VP 44
0 | 0.0078 | 7.8 | 1.74 | 1.4 | 1.57 | 12.246 | 12.246 | 0 | 0 | 0.8 | 1.57 | 1.57 | 1.57 | 1.57 | 1.57 | 0 | 0 | 9.7968 | 0 | 0 | 1.57 | 1.57 | 1.57 | 1.57 | 1.57 | 0 | 0 | 9.7968 | 0 | 0 | 9.7968 | 0 | 0
VP 45
0 | 0.002 | 2 | 1.71 | 1.6 | 1.655 | 3.31 | 3.31 | 0 | 0 | 0.8 | 1.655 | 1.655 | 1.655 | 1.655 | 1.655 | 0 | 0 | 2.648 | 0 | 0 | 1.655 | 1.655 | 1.655 | 1.655 | 1.655 | 0 | 0 | 2.648 | 0 | 0 | 2.648 | 0 | 0
VP 46
0 | 0.002 | 2 | 1.72 | 1.6 | 1.66 | 3.32 | 3.32 | 0 | 0 | 0.8 | 1.66 | 1.66 | 1.66 | 1.66 | 1.66 | 0 | 0 | 2.656 | 0 | 0 | 1.66 | 1.66 | 1.66 | 1.66 | 1.66 | 0 | 0 | 2.656 | 0 | 0 | 2.656 | 0 | 0
VP 47
0 |  | 0 | 0 |  | 0 | 0 | 0 | 0 | 0 | 0.8 | 0 | 0 | 0 | 0 | 0 | 0 | 0 | 0 | 0 | 0 | 0 | 0 | 0 | 0 | 0 | 0 | 0 | 0 | 0 | 0 | 0 | 0 | 0
0 |  | 0 | 0 |  | 0 | 0 | 0 | 0 | 0 | 0.8 | 0 | 0 | 0 | 0 | 0 | 0 | 0 | 0 | 0 | 0 | 0 | 0 | 0 | 0 | 0 | 0 | 0 | 0 | 0 | 0 | 0 | 0 | 0
VP 48
0 | 0.0019 | 1.9 | 1.7 | 1.38 | 1.54 | 2.926 | 2.926 | 0 | 0 | 0.8 | 1.54 | 1.54 | 1.54 | 1.54 | 1.54 | 0 | 0 | 2.3408 | 0 | 0 | 1.54 | 1.54 | 1.54 | 1.54 | 1.54 | 0 | 0 | 2.3408 | 0 | 0 | 2.3408 | 0 | 0
0.0019 | 0.0056 | 3.7 | 1.38 | 1.85 | 1.615 | 5.9755 | 5.9755 | 0 | 0 | 0.8 | 1.615 | 1.615 | 1.615 | 1.615 | 1.615 | 0 | 0 | 4.7804 | 0 | 0 | 1.615 | 1.615 | 1.615 | 1.615 | 1.615 | 0 | 0 | 4.7804 | 0 | 0 | 4.7804 | 0 | 0
0.0056 | 0.0083 | 2.7 | 1.85 | 1.4 | 1.625 | 4.3875 | 4.3875 | 0 | 0 | 0.8 | 1.625 | 1.625 | 1.625 | 1.625 | 1.625 | 0 | 0 | 3.51 | 0 | 0 | 1.625 | 1.625 | 1.625 | 1.625 | 1.625 | 0 | 0 | 3.51 | 0 | 0 | 3.51 | 0 | 0
VP 49
0 | 0.0029 | 2.9 | 1.75 | 1.38 | 1.565 | 4.5385 | 4.5385 | 0 | 0 | 0.8 | 1.565 | 1.565 | 1.565 | 1.565 | 1.565 | 0 | 0 | 3.6308 | 0 | 0 | 1.565 | 1.565 | 1.565 | 1.565 | 1.565 | 0 | 0 | 3.6308 | 0 | 0 | 3.6308 | 0 | 0
0.0029 | 0.0073 | 4.4 | 1.97 | 1.4 | 1.685 | 7.414 | 7.414 | 0 | 0 | 0.8 | 1.685 | 1.685 | 1.685 | 1.685 | 1.685 | 0 | 0 | 5.9312 | 0 | 0 | 1.685 | 1.685 | 1.685 | 1.685 | 1.685 | 0 | 0 | 5.9312 | 0 | 0 | 5.9312 | 0 | 0
VP 50
0 | 0.006 | 6 | 1.75 | 1.4 | 1.575 | 9.45 | 9.45 | 0 | 0 | 0.8 | 1.575 | 1.575 | 1.575 | 1.575 | 1.575 | 0 | 0 | 7.56 | 0 | 0 | 1.575 | 1.575 | 1.575 | 1.575 | 1.575 | 0 | 0 | 7.56 | 0 | 0 | 7.56 | 0 | 0
VP 51
0 | 0.006 | 6 | 1.75 | 1.4 | 1.575 | 9.45 | 9.45 | 0 | 0 | 0.8 | 1.575 | 1.575 | 1.575 | 1.575 | 1.575 | 0 | 0 | 7.56 | 0 | 0 | 1.575 | 1.575 | 1.575 | 1.575 | 1.575 | 0 | 0 | 7.56 | 0 | 0 | 7.56 | 0 | 0
VP 52
0 | 0.0025 | 2.5 | 1.75 | 1.4 | 1.575 | 3.9375 | 3.9375 | 0 | 0 | 0.8 | 1.575 | 1.575 | 1.575 | 1.575 | 1.575 | 0 | 0 | 3.15 | 0 | 0 | 1.575 | 1.575 | 1.575 | 1.575 | 1.575 | 0 | 0 | 3.15 | 0 | 0 | 3.15 | 0 | 0
VP 53
0 | 0.0025 | 2.5 | 1.75 | 1.6 | 1.675 | 4.1875 | 4.1875 | 0 | 0 | 0.8 | 1.675 | 1.675 | 1.675 | 1.675 | 1.675 | 0 | 0 | 3.35 | 0 | 0 | 1.675 | 1.675 | 1.675 | 1.675 | 1.675 | 0 | 0 | 3.35 | 0 | 0 | 3.35 | 0 | 0
VP 54
0 | 0.006 | 6 | 1.75 | 1.3 | 1.525 | 9.15 | 9.15 | 0 | 0 | 0.8 | 1.525 | 1.525 | 1.525 | 1.525 | 1.525 | 0 | 0 | 7.32 | 0 | 0 | 1.525 | 1.525 | 1.525 | 1.525 | 1.525 | 0 | 0 | 7.32 | 0 | 0 | 7.32 | 0 | 0
VP 55
0 | 0.0025 | 2.5 | 1.75 | 1.6 | 1.675 | 4.1875 | 4.1875 | 0 | 0 | 0.8 | 1.675 | 1.675 | 1.675 | 1.675 | 1.675 | 0 | 0 | 3.35 | 0 | 0 | 1.675 | 1.675 | 1.675 | 1.675 | 1.675 | 0 | 0 | 3.35 | 0 | 0 | 3.35 | 0 | 0
VP 56
0 | 0.00294 | 2.94 | 1.75 | 1 | 1.375 | 4.0425 | 4.0425 | 0 | 0 | 0.8 | 1.375 | 1.375 | 1.375 | 1.375 | 1.375 | 0 | 0 | 3.234 | 0 | 0 | 1.375 | 1.375 | 1.375 | 1.375 | 1.375 | 0 | 0 | 3.234 | 0 | 0 | 3.234 | 0 | 0
0.00294 | 0.0041 | 1.16 | 1.73 | 1.4 | 1.565 | 1.8154 | 1.8154 | 0 | 0 | 0.8 | 1.565 | 1.565 | 1.565 | 1.565 | 1.565 | 0 | 0 | 1.4523 | 0 | 0 | 1.565 | 1.565 | 1.565 | 1.565 | 1.565 | 0 | 0 | 1.4523 | 0 | 0 | 1.4523 | 0 | 0
VP 57
0 | 0.0152 | 15.2 | 1.75 | 1.4 | 1.575 | 23.94 | 23.94 | 0 | 0 | 0.8 | 1.575 | 1.575 | 1.575 | 1.575 | 1.575 | 0 | 0 | 19.152 | 0 | 0 | 1.575 | 1.575 | 1.575 | 1.575 | 1.575 | 0 | 0 | 19.152 | 0 | 0 | 19.152 | 0 | 0
VP 58
0 | 0.002 | 2 | 1.76 | 1.22 | 1.49 | 2.98 | 2.98 | 0 | 0 | 0.8 | 1.49 | 1.49 | 1.49 | 1.49 | 1.49 | 0 | 0 | 2.384 | 0 | 0 | 1.49 | 1.49 | 1.49 | 1.49 | 1.49 | 0 | 0 | 2.384 | 0 | 0 | 2.384 | 0 | 0
0.002 | 0.005 | 3 | 1.22 | 1.75 | 1.485 | 4.455 | 4.455 | 0 | 0 | 0.8 | 1.485 | 1.485 | 1.485 | 1.485 | 1.485 | 0 | 0 | 3.564 | 0 | 0 | 1.485 | 1.485 | 1.485 | 1.485 | 1.485 | 0 | 0 | 3.564 | 0 | 0 | 3.564 | 0 | 0
0.005 | 0.0063 | 1.3 | 1.75 | 1.4 | 1.575 | 2.0475 | 2.0475 | 0 | 0 | 0.8 | 1.575 | 1.575 | 1.575 | 1.575 | 1.575 | 0 | 0 | 1.638 | 0 | 0 | 1.575 | 1.575 | 1.575 | 1.575 | 1.575 | 0 | 0 | 1.638 | 0 | 0 | 1.638 | 0 | 0
VP 59
0 | 0.0052 | 5.2 | 1.75 | 1.4 | 1.575 | 8.19 | 8.19 | 0 | 0 | 0.8 | 1.575 | 1.575 | 1.575 | 1.575 | 1.575 | 0 | 0 | 6.552 | 0 | 0 | 1.575 | 1.575 | 1.575 | 1.575 | 1.575 | 0 | 0 | 6.552 | 0 | 0 | 6.552 | 0 | 0
VP 60
0 | 0.0045 | 4.5 | 1.75 | 1.4 | 1.575 | 7.0875 | 7.0875 | 0 | 0 | 0.8 | 1.575 | 1.575 | 1.575 | 1.575 | 1.575 | 0 | 0 | 5.67 | 0 | 0 | 1.575 | 1.575 | 1.575 | 1.575 | 1.575 | 0 | 0 | 5.67 | 0 | 0 | 5.67 | 0 | 0
VP 61
0 | 0.0042 | 4.2 | 1.7 | 1.4 | 1.55 | 6.51 | 6.51 | 0 | 0 | 0.8 | 1.55 | 1.55 | 1.55 | 1.55 | 1.55 | 0 | 0 | 5.208 | 0 | 0 | 1.55 | 1.55 | 1.55 | 1.55 | 1.55 | 0 | 0 | 5.208 | 0 | 0 | 5.208 | 0 | 0
|  | 448.1 |  |  |  |  | 705.4249 | 11.856 | 0 | [21 empty] | 573.8247 | 0 | 0

## SO 340_výpočet výměr
Brno, Kluchova, Zoubkova II
Rekonstrukce vodovodu
SO 340 Vodovodní přípojky
Celková délka přípojek prováděných v otevřeném výkopu | [5 empty] | 448.1 | m
| z toho | v komunikaci - asfalt |  |  |  | 152.1 |  | 122 | m2
|  | žulové kostky 10x10cm do betonu - soukr. |  |  |  | 18.2 |  | 15 | m2
|  | žulové kostky 10x10cm do betonu - veř. |  |  |  | 31.4 |  | 26 | m2
|  | vjezdy - zámková dlažba - veřejná část |  |  |  | 1 |  | 1.5 | m2
|  | vjezdy - zámková dlažba - soukr. část |  |  |  | 1.5 |  | 2 | m2
|  | vjezd - beton - soukr. |  |  |  | 2.4 |  | 2 | m2
|  | v chodníku - zámková dlažba - veř. |  |  |  | 45.8 |  | 48 | m2
|  | v chodníku - zámková dlažba - soukr. |  |  |  | 29.1 |  | 32 | m2
|  | dlažba z bet. zatravn. tvárnic - soukr. |  |  |  | 8.8 |  | 9 | m2
|  | sejmutí ornice v předzahrádkách |  |  |  | 112.2 |  | 135 | m2
|  | nezpevněno |  |  |  | 49.8 |  | 40 | m2
Celková délka přípojek prováděných bezvýkopovou metodou
|  |  | DE 32 mm |  |  |  |  | 20 | m
Skladby rozebíraných povrchů
| konstrukční vrstva vozovky – |  |  | asfalt |  |  |  | 200
|  |  |  | kamenivo |  |  |  | 300
[8 empty] | 500 | mm
| vjezd - beton |  |  | beton |  |  |  | 100
|  |  |  | štěrkodrť |  |  |  | 200
[8 empty] | 300 | mm
| vjezdy - zámková dlažba |  |  | zámková dlažba vč. lože ze štěrkodrtě |  |  |  | 120
|  |  |  | kamenivo zpevněné cementem |  |  |  | 150
|  |  |  | štěrkodrť |  |  |  | 100
[8 empty] | 370 | mm
| skladba chodníku |  |  | zámková dlažba vč. lože ze štěrkodrtě |  |  |  | 100
|  |  |  | drcené kamenivo |  |  |  | 200
[8 empty] | 300 | mm
| žulové kostky |  |  | žulové kostky 10/10 cm |  |  |  | 100
|  |  |  | beton |  |  |  | 100
|  |  |  | drcené kamenivo |  |  |  | 150
[8 empty] | 350 | mm
| ornice |  |  | sejmutí |  |  |  | 200 | mm
| rozebrání dvojřadé silniční obruby z dl. kostek | [6 empty] | 44 | m
| odstranění betonového silničního obrubníku | [6 empty] | 38 | m
| odstranění betonového nájezdového obrubníku | [6 empty] | 5 | m
| odstranění betonového odvodňovacího žlabu | [6 empty] | 5 | m
CELKOVÝ VÝKOP - PAŽENÁ RÝHA
| výkop z tabulky kubatur | [6 empty] | 573.9
| výkop pro napojení a demontáž 15 provizorních přípojek |  |  |  |  | 30,0 * 2 |  | 60
| odpočet - asf. vozovka |  |  |  | m2 122,0 * 0,50 |  |  | -61
| odpočet - betonový vjezd |  |  |  | m2 2,0 * 0,30 |  |  | -0.6
| odpočet - vjezd zámková dlažba |  |  |  | m2 3,50 * 0,37 |  |  | -1.3
| odpočet - žulové kostky |  |  |  | m2 41,0 * 0,35 |  |  | -14.35
| odpočet - chodník zámková dlažba |  |  |  | m2 80,0 * 0,30 |  |  | -24
| odpočet - ornice v předzahrádkách |  |  |  | m2 135,0 * 0,20 |  |  | -27
[8 empty] | 505.65 | m3

## 90 - Ostatní a vedlejší n...
{627da425-e2da-420e-aafa-0b1d49dde013}
2
| KRYCÍ LIST SOUPISU PRACÍ | [7 empty] | v --- níže se nacházejí doplnkové a pomocné údaje k sestavám --- v | [8 empty] | False
Stavba:
Brno, Kluchova, Zoubkova II, rekonstrukce vodovodu
Objekt:
90 - Ostatní a vedlejší náklady
| KSO: |  | 822 29 |  |  | CC-CZ:
| Místo: |  | Brno - Nový Lískovec |  |  | Datum: | 27. 11. 2020
| Zadavatel: |  |  |  |  | IČ:
|  | Statutární město Brno |  |  |  | DIČ:
| Uchazeč: |  |  |  |  | IČ: | Vyplň údaj
|  | Vyplň údaj |  |  |  | DIČ: | Vyplň údaj
| Projektant: |  |  |  |  | IČ:
DIČ:
| Zpracovatel: |  |  |  |  | IČ:
|  | AQUATIS a.s. |  |  |  | DIČ:
Poznámka:
| Cena bez DPH | [5 empty] | 0
|  |  | Základ daně |  |  | Sazba daně | Výše daně
| DPH | základní | 0 |  |  | 21% | 0
|  | snížená | 0 |  |  | 15% | 0
|  | zákl. přenesená | 0 |  |  | 21% | 0
|  | sníž. přenesená | 0 |  |  | 15% | 0
|  | nulová | 0 |  |  | 0% | 0
| Cena s DPH |  |  | v | CZK |  | 0
| Projektant |  |  | Zpracovatel
| Datum a podpis: |  | Razítko | Datum a podpis: |  |  | Razítko
| Objednavatel |  |  | Uchazeč
| Datum a podpis: |  | Razítko | Datum a podpis: |  |  | Razítko
REKAPITULACE ČLENĚNÍ SOUPISU PRACÍ
Stavba:
Brno, Kluchova, Zoubkova II, rekonstrukce vodovodu
Objekt:
90 - Ostatní a vedlejší náklady
Místo: |  |  | Brno - Nový Lískovec |  |  | Datum: | 27. 11. 2020
Zadavatel: |  |  | Statutární město Brno |  |  | Projektant:
Uchazeč: |  |  | Vyplň údaj |  |  | Zpracovatel: | AQUATIS a.s.
Kód dílu - Popis | [6 empty] | Cena celkem [CZK]
Náklady ze soupisu prací | [6 empty] | 0 | [11 empty] | -1
| Ostatní - Ostatní | [5 empty] | 0
| 90 - Ostatní náklady | [5 empty] | 0
SOUPIS PRACÍ
Stavba:
Brno, Kluchova, Zoubkova II, rekonstrukce vodovodu
Objekt:
90 - Ostatní a vedlejší náklady
Místo: |  |  | Brno - Nový Lískovec |  |  | Datum: | 27. 11. 2020
Zadavatel: |  |  | Statutární město Brno |  |  | Projektant:
Uchazeč: |  |  | Vyplň údaj |  |  | Zpracovatel: | AQUATIS a.s.
PČ | Typ | Kód | Popis | MJ | Množství | J.cena [CZK] | Cena celkem [CZK] | Cenová soustava |  | DPH | J. Nh [h] | Nh celkem [h] | J. hmotnost [t] | Hmotnost celkem [t] | J. suť [t] | Suť Celkem [t]
Náklady soupisu celkem | [6 empty] | 0 |  |  |  |  | 0 |  | 0 |  | 0 |  | D | -1 | [10 empty] | 0
| D | Ostatní | Ostatní |  |  |  | 0 |  |  |  |  | 0 |  | 0 |  | 0 | 4 | D | 0 |  |  |  | ROZPOCET | [6 empty] | 0
| D | 90 | Ostatní náklady |  |  |  | 0 |  |  |  |  | 0 |  | 0 |  | 0 | 4 | D | 1 |  |  |  | ROZPOCET | [6 empty] | 0
1 | K | 900 001 | Poplatky a naklady na zařízení staveniště | kpl | 1 |  | 0 |  |  | základní |  | 0 | 0 | 0 | 0 | 0 | 512 | K | 2 |  |  |  | ROZPOCET | 0 | 0 | 0 | 0 | 0 | 1 | 0 | 512 | -806617076
2 | K | 900 002 | Geodetické práce, zaměření, vytýčení | kpl | 1 |  | 0 |  |  | základní |  | 0 | 0 | 0 | 0 | 0 | 512 | K | 2 |  |  |  | ROZPOCET | 0 | 0 | 0 | 0 | 0 | 1 | 0 | 512 | 554480
3 | K | 900 003 | Zřízení a údržba dopr. značení po dobu výstavby, vrácení do pův. stavu | kpl | 1 |  | 0 |  |  | základní |  | 0 | 0 | 0 | 0 | 0 | 512 | K | 2 |  |  |  | ROZPOCET | 0 | 0 | 0 | 0 | 0 | 1 | 0 | 512 | -1193690270
4 | K | 900 004 | Zajištění „stanovení místní úpravy dopravního značení“ | kpl | 1 |  | 0 |  |  | základní |  | 0 | 0 | 0 | 0 | 0 | 512 | K | 2 |  |  |  | ROZPOCET | 0 | 0 | 0 | 0 | 0 | 1 | 0 | 512 | -426878770
| VV |  | včetně projednání | [14 empty] | VV | 2 | 1 | True | 0 | ROZPOCET
| VV |  | "kpl" 1 |  | 1 | [12 empty] | VV | 2 | 2 | True | 1 | ROZPOCET
5 | K | 900 005 | Uvedení dotčených ploch stavbou do původního stavu | kpl | 1 |  | 0 |  |  | základní |  | 0 | 0 | 0 | 0 | 0 | 512 | K | 2 |  |  |  | ROZPOCET | 0 | 0 | 0 | 0 | 0 | 1 | 0 | 512 | 1641676956
6 | K | 900 006 | Pasportizace objektů dotčených stavbou | kpl | 1 |  | 0 |  |  | základní |  | 0 | 0 | 0 | 0 | 0 | 512 | K | 2 |  |  |  | ROZPOCET | 0 | 0 | 0 | 0 | 0 | 1 | 0 | 512 | 1434107905
7 | K | 900 007 | Zaměření rozsahu zásahu do komunikace v prog. EZA | kpl | 1 |  | 0 |  |  | základní |  | 0 | 0 | 0 | 0 | 0 | 512 | K | 2 |  |  |  | ROZPOCET | 0 | 0 | 0 | 0 | 0 | 1 | 0 | 512 | -1113164254
8 | K | 900 008 | Zřízení a odstranění provizorního přejezdu přes stavební rýhu - nosnost 3 t | kus | 15 |  | 0 |  |  | základní |  | 0 | 0 | 0 | 0 | 0 | 512 | K | 2 |  |  |  | ROZPOCET | 0 | 0 | 0 | 0 | 0 | 1 | 0 | 512 | 590670772
| VV |  | "Zřízení a odstranění provizorního přejezdu přes stav. rýhu - nosnost 3 t | [14 empty] | VV | 2 | 1 | True | 0 | ROZPOCET
| VV |  | " šířka 2,5 m, nutné zohlednit obratovost materiálu | [14 empty] | VV | 2 | 1 | True | 0 | ROZPOCET
| VV |  | "ks" 15 |  | 15 | [12 empty] | VV | 2 | 2 | True | 1 | ROZPOCET
9 | K | 900 009 | Zřízení a odstranění provizorního přejezdu přes stavební rýhu - nosnost 40 t | kus | 10 |  | 0 |  |  | základní |  | 0 | 0 | 0 | 0 | 0 | 512 | K | 2 |  |  |  | ROZPOCET | 0 | 0 | 0 | 0 | 0 | 1 | 0 | 512 | 1300169140
| VV |  | "Zřízení a odstranění provizorního přejezdu přes stav. rýhu - nosnost 40 t | [14 empty] | VV | 2 | 1 | True | 0 | ROZPOCET
| VV |  | " šířka 3,5 m, nutné zohlednit obratovost materiálu | [14 empty] | VV | 2 | 1 | True | 0 | ROZPOCET
| VV |  | "ks" 10 |  | 10 | [12 empty] | VV | 2 | 2 | True | 1 | ROZPOCET
10 | K | 900 010 | Archeologický dohled | kpl | 1 |  | 0 |  |  | základní |  | 0 | 0 | 0 | 0 | 0 | 512 | K | 2 |  |  |  | ROZPOCET | 0 | 0 | 0 | 0 | 0 | 1 | 0 | 512 | 1030797309
11 | K | 900 011 | Provedení veškerých zkoušek prokazující kvalitu díla např. zkouška zhutnění | kpl | 1 |  | 0 |  |  | základní |  | 0 | 0 | 0 | 0 | 0 | 512 | K | 2 |  |  |  | ROZPOCET | 0 | 0 | 0 | 0 | 0 | 1 | 0 | 512 | -1604061814
12 | K | 900 012 | Zpracování dokumentace skutečného provedení stavby | kpl | 1 |  | 0 |  |  | základní |  | 0 | 0 | 0 | 0 | 0 | 512 | K | 2 |  |  |  | ROZPOCET | 0 | 0 | 0 | 0 | 0 | 1 | 0 | 512 | 588982985
13 | K | 900 013 | Zpracování geodet. zaměření DSPS pro GIS a MMB OTS | kpl | 1 |  | 0 |  |  | základní |  | 0 | 0 | 0 | 0 | 0 | 512 | K | 2 |  |  |  | ROZPOCET | 0 | 0 | 0 | 0 | 0 | 1 | 0 | 512 | -1915143162
14 | K | 900 014 | Zaměření rozsahu zásahu do komunikace v prog. EZA | kpl | 1 |  | 0 |  |  | základní |  | 0 | 0 | 0 | 0 | 0 | 512 | K | 2 |  |  |  | ROZPOCET | 0 | 0 | 0 | 0 | 0 | 1 | 0 | 512 | 965693577
15 | K | 900 015 | Provedení komplex. zkoušek technologie např. Markery | kpl | 1 |  | 0 |  |  | základní |  | 0 | 0 | 0 | 0 | 0 | 512 | K | 2 |  |  |  | ROZPOCET | 0 | 0 | 0 | 0 | 0 | 1 | 0 | 512 | 445469079
16 | K | 900 016 | Vypracování havarijního plánu | kpl | 1 |  | 0 |  |  | základní |  | 0 | 0 | 0 | 0 | 0 | 512 | K | 2 |  |  |  | ROZPOCET | 0 | 0 | 0 | 0 | 0 | 1 | 0 | 512 | 1071903575
17 | K | 900 017 | Provozní vlivy | kpl | 1 |  | 0 |  |  | základní |  | 0 | 0 | 0 | 0 | 0 | 512 | K | 2 |  |  |  | ROZPOCET | 0 | 0 | 0 | 0 | 0 | 1 | 0 | 512 | 2023740011
18 | K | 900 018 | Zajištění vytýčení podzemních sítí dotčených stavbou | kpl | 1 |  | 0 |  |  | základní |  | 0 | 0 | 0 | 0 | 0 | 512 | K | 2 |  |  |  | ROZPOCET | 0 | 0 | 0 | 0 | 0 | 1 | 0 | 512 | 762896662
19 | K | 900 019 | Vícetisky projektové dokumentace pro potřeby dodavatele stavby | kpl | 1 |  | 0 |  |  | základní |  | 0 | 0 | 0 | 0 | 0 | 512 | K | 2 |  |  |  | ROZPOCET | 0 | 0 | 0 | 0 | 0 | 1 | 0 | 512 | 511741538
20 | K | 900 020 | Provedení veškerých zkoušek prokazující kvalitu díla | kpl | 1 |  | 0 |  |  | základní |  | 0 | 0 | 0 | 0 | 0 | 512 | K | 2 |  |  |  | ROZPOCET | 0 | 0 | 0 | 0 | 0 | 1 | 0 | 512 | -1922219274
| VV |  | Provedení veškerých zkoušek prokazující kvalitu díla | [14 empty] | VV | 2 | 1 | True | 0 | ROZPOCET
| VV |  | Tlaková zkouška a dezinfekce potrubí | [14 empty] | VV | 2 | 1 | True | 0 | ROZPOCET
| VV |  | SO 330 Vodovodní řady | [14 empty] | VV | 2 | 1 | True | 0 | ROZPOCET
| VV |  | "kpl" 1 |  | 1 | [12 empty] | VV | 2 | 2 | True | 1 | ROZPOCET
21 | K | 900 021 | Provedení veškerých zkoušek prokazující kvalitu díla | kpl | 1 |  | 0 |  |  | základní |  | 0 | 0 | 0 | 0 | 0 | 512 | K | 2 |  |  |  | ROZPOCET | 0 | 0 | 0 | 0 | 0 | 1 | 0 | 512 | -654747150
| VV |  | Provedení veškerých zkoušek prokazující kvalitu díla | [14 empty] | VV | 2 | 1 | True | 0 | ROZPOCET
| VV |  | Tlaková zkouška a dezinfekce potrubí | [14 empty] | VV | 2 | 1 | True | 0 | ROZPOCET
| VV |  | SO 340 Vodovodní přípojky | [14 empty] | VV | 2 | 1 | True | 0 | ROZPOCET
| VV |  | "kpl" 1 |  | 1 | [12 empty] | VV | 2 | 2 | True | 1 | ROZPOCET

## Seznam figur
SEZNAM FIGUR
Kód: | 120066A
Stavba: | Brno, Kluchova, Zoubkova II, rekonstrukce vodovodu
Datum: | 27. 11. 2020
Kód | Popis | MJ | Výměra
100/ 100.1 | Komunikační úprravy - vozovka
F01 | Hloubení rýh | m3 | 998
330 | Stavební část - vodovodní řady
F01 | Hloubení rýh | m3 | 998
F01 | "z výpočtu výměr" 998,0 |  | 998
Použití figury:
132154205 | Hloubení zapažených rýh š do 2000 mm v hornině třídy těžitelnosti I, skupiny 1 a 2 objem do 1000 m3 | m3 | 299.4
132254205 | Hloubení zapažených rýh š do 2000 mm v hornině třídy těžitelnosti I, skupiny 3 objem do 1000 m3 | m3 | 648.7
132354205 | Hloubení zapažených rýh š do 2000 mm v hornině třídy těžitelnosti II, skupiny 4 objem do 1000 m3 | m3 | 49.9
162751117 | Vodorovné přemístění do 10000 m výkopku/sypaniny z horniny třídy těžitelnosti I, skupiny 1 až 3 | m3 | 948.1
162751119 | Příplatek k vodorovnému přemístění výkopku/sypaniny z horniny třídy těžitelnosti I, skupiny 1 až 3 ZKD 1000 m přes 10000 m | m3 | 4740.5
162751137 | Vodorovné přemístění do 10000 m výkopku/sypaniny z horniny třídy těžitelnosti II, skupiny 4 a 5 | m3 | 49.9
162751139 | Příplatek k vodorovnému přemístění výkopku/sypaniny z horniny třídy těžitelnosti II, skupiny 4 a 5 ZKD 1000 m přes 10000 m | m3 | 249.5
171201231 | Poplatek za uložení zeminy a kamení na recyklační skládce (skládkovné) kód odpadu 17 05 04 | t | 1996
F02 | Lože pod potrubí z písku | m3 | 74.3
F02 | "z výpočtu výměr" 74,30 |  | 74.3
F03 | Obsyp potrubí pískem | m3 | 276.65
| z výpočtu výměr |  | 0
F03 | "obsyp pískem" 276,65 |  | 276.65
Použití figury:
175151101 | Obsypání potrubí strojně sypaninou bez prohození, uloženou do 3 m | m3 | 283.2
58331351 | kamenivo těžené drobné frakce 0/4 | t | 475.008
F04 | Obsyp potrubí štěrkopískem | m3 | 6.55
F04 | "obsyp štěrkopískem" 6,55 |  | 6.55
Použití figury:
175151101 | Obsypání potrubí strojně sypaninou bez prohození, uloženou do 3 m | m3 | 283.2
58337303 | štěrkopísek frakce 0/8 | t | 11.246
F05 | Celkový obsyp potrubí | m3 | 283.2
| z výpočtu výměr |  | 0
F03 | "obsyp pískem" 276,65 |  | 276.65
F04 | "obsyp štěrkopískem" 6,55 |  | 6.55
F05 | Součet |  | 283.2
Použití figury:
175151101 | Obsypání potrubí strojně sypaninou bez prohození, uloženou do 3 m | m3 | 283.2
162251102 | Vodorovné přemístění do 50 m výkopku/sypaniny z horniny třídy těžitelnosti I, skupiny 1 až 3 | m3 | 864.1
167151111 | Nakládání výkopku z hornin třídy těžitelnosti I, skupiny 1 až 3 přes 100 m3 | m3 | 864.1
F06 | Zásyp rýhy kamenivem | m3 | 564.9
| Z výpočtu výměr |  | 0
F06 | "zásyp drceným kamenivem 0-32 mm" 564,90 |  | 564.9
Použití figury:
174151101 | Zásyp jam, šachet rýh nebo kolem objektů sypaninou se zhutněním | m3 | 580.9
58343930 | kamenivo drcené hrubé frakce 0/32 | t | 969.933
F07 | Zásyp recyklátem | m3 | 16
F07 | "zásyp bet. recyklátem" 16,0 |  | 16
Použití figury:
174151101 | Zásyp jam, šachet rýh nebo kolem objektů sypaninou se zhutněním | m3 | 580.9
58981122 | recyklát betonový frakce 0/32 | t | 33.936
F08 | Celkový zásyp | m3 | 580.9
| Z výpočtu výměr |  | 0
F06 | "zásyp drceným kamenivem 0-32 mm" 564,90 |  | 564.9
F07 | "zásyp bet. recyklátem" 16,0 |  | 16
F08 | Součet |  | 580.9
Použití figury:
174151101 | Zásyp jam, šachet rýh nebo kolem objektů sypaninou se zhutněním | m3 | 580.9
162251102 | Vodorovné přemístění do 50 m výkopku/sypaniny z horniny třídy těžitelnosti I, skupiny 1 až 3 | m3 | 864.1
167151111 | Nakládání výkopku z hornin třídy těžitelnosti I, skupiny 1 až 3 přes 100 m3 | m3 | 864.1
F09 | Odvoz suti | t | 669.102
| "kamenivo" 322,480 |  | 322.48
| "asfalt" 325,782 |  | 325.782
| "beton" 20,840 |  | 20.84
F09 | Součet |  | 669.102
Použití figury:
997221551 | Vodorovná doprava suti ze sypkých materiálů do 1 km | t | 669.102
997221559 | Příplatek ZKD 1 km u vodorovné dopravy suti ze sypkých materiálů | t | 9367.428
997229001 R | Poplatek za uložení suti s příměsí na skládce (skládkovné) | t | 669.102
340 | Stavební část - vodovodní přípojky
F01 | Hloubení rýh | m3 | 505.7
F01 | "z výpočtu výměr" 505,70 |  | 505.7
Použití figury:
132154101 | Hloubení rýh zapažených š do 800 mm v hornině třídy těžitelnosti I, skupiny 1 a 2 objem do 20 m3 strojně | m3 | 60.684
132112111 | Hloubení rýh š do 800 mm v soudržných horninách třídy těžitelnosti I, skupiny 1 a 2 ručně | m3 | 91.026
132212111 | Hloubení rýh š do 800 mm v soudržných horninách třídy těžitelnosti I, skupiny 3 ručně | m3 | 197.223
132251101 | Hloubení rýh nezapažených š do 800 mm v hornině třídy těžitelnosti I, skupiny 3 objem do 20 m3 strojně | m3 | 131.482
132312111 | Hloubení rýh š do 800 mm v soudržných horninách třídy těžitelnosti II, skupiny 4 ručně | m3 | 15.171
132351101 | Hloubení rýh nezapažených š do 800 mm v hornině třídy těžitelnosti II, skupiny 4 objem do 20 m3 strojně | m3 | 10.114
F01_1 | Hloubení jam | m3 | 8.3
F02 | Lože pod potrubí | m3 | 35.848
| délka přípojek v otevřeném výkopu - 448,10 m |  | 0
F02 | 448,10 * 0,80 * 0,10 |  | 35.848
Použití figury:
451572111 | Lože pod potrubí otevřený výkop z kameniva drobného těženého | m3 | 35.848
162751117 | Vodorovné přemístění do 10000 m výkopku/sypaniny z horniny třídy těžitelnosti I, skupiny 1 až 3 | m3 | 312.295
162751119 | Příplatek k vodorovnému přemístění výkopku/sypaniny z horniny třídy těžitelnosti I, skupiny 1 až 3 ZKD 1000 m přes 10000 m | m3 | 1561.477
162751137 | Vodorovné přemístění do 10000 m výkopku/sypaniny z horniny třídy těžitelnosti II, skupiny 4 a 5 | m3 | 16.437
162751139 | Příplatek k vodorovnému přemístění výkopku/sypaniny z horniny třídy těžitelnosti II, skupiny 4 a 5 ZKD 1000 m přes 10000 m | m3 | 82.183
F02_1 | Hloubení rýh | m3 | 67
F03_1 | Obsyp potrubí pískem strojně | m3 | 60.942
| délka přípojek v otevřeném výkopu - 448,10 m |  | 0
| provedení ručního obsypu - 50% |  | 0
F03_1 | 448,10 * 0,80 * 0,34 * 0,5 |  | 60.942
Použití figury:
175151101 | Obsypání potrubí strojně sypaninou bez prohození, ulož. do 3 m | m3 | 60.942
162751117 | Vodorovné přemístění do 10000 m výkopku/sypaniny z horniny třídy těžitelnosti I, skupiny 1 až 3 | m3 | 312.295
162751119 | Příplatek k vodorovnému přemístění výkopku/sypaniny z horniny třídy těžitelnosti I, skupiny 1 až 3 ZKD 1000 m přes 10000 m | m3 | 1561.477
162751137 | Vodorovné přemístění do 10000 m výkopku/sypaniny z horniny třídy těžitelnosti II, skupiny 4 a 5 | m3 | 16.437
162751139 | Příplatek k vodorovnému přemístění výkopku/sypaniny z horniny třídy těžitelnosti II, skupiny 4 a 5 ZKD 1000 m přes 10000 m | m3 | 82.183
58331351 | kamenivo těžené drobné frakce 0/4 | t | 209.275
F03_2 | Obsyp potrubí pískem ručně | m3 | 60.942
| délka přípojek v otevřeném výkopu - 448,10 m |  | 0
| provedení ručního obsypu - 50% |  | 0
F03_2 | 448,10 * 0,80 * 0,34 * 0,5 |  | 60.942
Použití figury:
175111101 | Obsypání potrubí ručně sypaninou bez prohození, uloženou do 3 m | m3 | 60.942
162751117 | Vodorovné přemístění do 10000 m výkopku/sypaniny z horniny třídy těžitelnosti I, skupiny 1 až 3 | m3 | 312.295
162751119 | Příplatek k vodorovnému přemístění výkopku/sypaniny z horniny třídy těžitelnosti I, skupiny 1 až 3 ZKD 1000 m přes 10000 m | m3 | 1561.477
162751137 | Vodorovné přemístění do 10000 m výkopku/sypaniny z horniny třídy těžitelnosti II, skupiny 4 a 5 | m3 | 16.437
162751139 | Příplatek k vodorovnému přemístění výkopku/sypaniny z horniny třídy těžitelnosti II, skupiny 4 a 5 ZKD 1000 m přes 10000 m | m3 | 82.183
58331351 | kamenivo těžené drobné frakce 0/4 | t | 209.275
F04 | Zásyp rýhy | m3 | 324.106
| zásyp zeminou |  | 0
| "nazpevněno" 0,80 * 1,60 * 44,25 |  | 56.64
| "předzahrádky" 0,80 * 1,60 * 112,20 |  | 143.616
| "zatravňov. dlažba" 0,80 * 1,54 * 9,0 |  | 11.088
| "odp. lože + obsyp" - 0,80 * 0,44 * (44,25 + 112,20 + 9,0) |  | -58.238
| zásyp rýhy drceným kamenivem fr. 0-32 mm - veřejná |  | 0
| "vozovka, vjezd" 0,80 * (1,60 - 0,50) * 184,50 |  | 162.36
| "chodník" 0,80 * (1,60 - 0,06) * 45,80 |  | 56.426
| "odp. lože + obsyp" - 0,80 * 0,44 * (184,50 + 45,80) |  | -81.066
| zásyp rýhy drceným kamenivem fr. 0-32 mm - soukromá |  | 0
| "chodník" 0,80 * (1,60 - 0,30) * 30,0 |  | 31.2
| "vjezdy" 0,80 * (1,60 - 0,37) * 20,0 |  | 19.68
| "odp. lože + obsyp" - 0,80 * 0,44 * 50,0 |  | -17.6
F04 | Součet |  | 324.106
F04_1 | Zásyp rýhy zeminou | m3 | 153.106
| zásyp zeminou |  | 0
| "nazpevněno" 0,80 * 1,60 * 44,25 |  | 56.64
| "předzahrádky" 0,80 * 1,60 * 112,20 |  | 143.616
| "zatravňov. dlažba" 0,80 * 1,54 * 9,0 |  | 11.088
| "odp. lože + obsyp" - 0,80 * 0,44 * (44,25 + 112,20 + 9,0) |  | -58.238
F04_1 | Mezisoučet |  | 153.106
F04_2 | Zásyp rýhy drceným kamenivem | m3 | 171
| zásyp rýhy drceným kamenivem fr. 0-32 mm - veřejná |  | 0
| "vozovka, vjezd" 0,80 * (1,60 - 0,50) * 184,50 |  | 162.36
| "chodník" 0,80 * (1,60 - 0,06) * 45,80 |  | 56.426
| "odp. lože + obsyp" - 0,80 * 0,44 * (184,50 + 45,80) |  | -81.066
| zásyp rýhy drceným kamenivem fr. 0-32 mm - soukromá |  | 0
| "chodník" 0,80 * (1,60 - 0,30) * 30,0 |  | 31.2
| "vjezdy" 0,80 * (1,60 - 0,37) * 20,0 |  | 19.68
| "odp. lože + obsyp" - 0,80 * 0,44 * 50,0 |  | -17.6
F04_2 | Mezisoučet |  | 171
Použití figury:
174101101 | Zásyp jam, šachet rýh nebo kolem objektů sypaninou se zhutněním | m3 | 324.106
162751117 | Vodorovné přemístění do 10000 m výkopku/sypaniny z horniny třídy těžitelnosti I, skupiny 1 až 3 | m3 | 312.295
162751119 | Příplatek k vodorovnému přemístění výkopku/sypaniny z horniny třídy těžitelnosti I, skupiny 1 až 3 ZKD 1000 m přes 10000 m | m3 | 1561.477
162751137 | Vodorovné přemístění do 10000 m výkopku/sypaniny z horniny třídy těžitelnosti II, skupiny 4 a 5 | m3 | 16.437
162751139 | Příplatek k vodorovnému přemístění výkopku/sypaniny z horniny třídy těžitelnosti II, skupiny 4 a 5 ZKD 1000 m přes 10000 m | m3 | 82.183
58344171 | štěrkodrť frakce 0/32 | t | 293.607
F05 | Nakládání výkopku | m3 | 445.99
| přemístění obsypového a zásypového materiálu |  | 0
| "zásyp" 153,106 + 171,0 |  | 324.106
| "obsyp" 121,884 |  | 121.884
F05 | Součet |  | 445.99
Použití figury:
167151101 | Nakládání výkopku z hornin třídy těžitelnosti I, skupiny 1 až 3 do 100 m3 | m3 | 445.99
F06 | Odvoz suti z komunikací | t | 156.373
| "kamenivo" 90,015 |  | 90.015
| "beton" 11,458 |  | 11.458
| "asfalt" 54,90 |  | 54.9
F06 | Součet |  | 156.373
Použití figury:
997221551 | Vodorovná doprava suti ze sypkých materiálů do 1 km | t | 156.373
997221559 | Příplatek ZKD 1 km u vodorovné dopravy suti ze sypkých materiálů | t | 2189.222
F07 | Odvoz suti z kusových materiálů | t | 29.005
| "obrubníky" 8,815 |  | 8.815
| "kostky" 18,440 |  | 18.44
| "žlab" 1,750 |  | 1.75
F07 | Součet |  | 29.005
Použití figury:
997221561 | Vodorovná doprava suti z kusových materiálů do 1 km | t | 29.005
997221569 | Příplatek ZKD 1 km u vodorovné dopravy suti z kusových materiálů | t | 406.07
F08 | Odvoz stavební suti | t | 3.025
F08 | "suť z bouraných otvorů" 3,025 |  | 3.025
Použití figury:
997013501 | Odvoz suti a vybouraných hmot na skládku nebo meziskládku do 1 km se složením | t | 3.025
997013509 | Příplatek k odvozu suti a vybouraných hmot na skládku ZKD 1 km přes 1 km | t | 42.35
997013601 | Poplatek za uložení na skládce (skládkovné) stavebního odpadu betonového kód odpadu 17 01 01 | t | 3.025