## Pokyny pro vyplnění
Pokyny pro vyplnění
Ve všech listech tohoto souboru můžete měnit pouze buňky s modrým pozadím. Jedná se o tyto údaje : - údaje o firmě - jednotkové ceny položek zadané na maximálně dvě desetinná místa

## Stavba
#RTSROZP# | Soupis stavebních prací, dodávek a služeb
| Stavba: |  | DRNH/N014 | SPORTOVNÍ A REKREAČNÍ AREÁL KRAVÍ HORA V BRNĚ - III. ETAPA - rekonstrukce a dostavba provozní budovy
| Zadavatel |  | Statutární město Brno |  |  |  | IČO: | 44992785
|  |  | Dominikánské náměstí 196/1 |  |  |  | DIČ: | CZ44992785
|  |  | 60200 | Brno-Brno-město
| Projektant: |  | ARCHITEKTI D.R.N.H., s.r.o. |  |  |  | IČO: | 26266971
|  |  | Průchodní 377/2 |  |  |  | DIČ: | CZ26266971
|  |  | 60200 | Brno-Brno-město
| Zhotovitel: | [5 empty] | IČO:
DIČ:
Vypracoval:
| Rozpis ceny | [6 empty] | Celkem
HSV | HSV | [6 empty] | 0
PSV | PSV | [6 empty] | 0
MON | MON | [6 empty] | 0
VN | Vedlejší náklady | [6 empty] | 0
ON | Ostatní náklady | [6 empty] | 0
| Celkem | [6 empty] | 0
Rekapitulace daní
0 | Základ pro sníženou DPH |  |  | 15 | % | 0 |  |  | CZK
0 | Snížená DPH |  |  | 15 | % | 0 |  |  | CZK
0 | Základ pro základní DPH |  |  | 21 | % | 0 |  |  | CZK
0 | Základní DPH |  |  | 21 | % | 0 |  |  | CZK
0 | Zaokrouhlení |  |  |  |  | 0 |  |  | CZK
| Cena celkem bez DPH |  |  |  |  | 0 |  |  | CZK
0 | Cena celkem s DPH |  |  |  |  | 0 |  |  | CZK
|  | v |  |  | dne
|  |  | Za zhotovitele |  |  |  | Za objednatele
Rekapitulace dílčích částí
#CASTI>> | Číslo | Název |  |  | Základ pro sníženou DPH | Základ pro základní DPH | DPH celkem | Cena celkem | %
1 | Stavba |  |  |  | 0 | 0 | 0 | 0
2 |  | Stavební objekt |  |  |  |  | 0
2 | III.ETAPA_S | REKONSTRUKCE A DOSTAVBA PROVOZNÍ BUDOVY - STAVEBNÍ ŘEŠENÍ |  |  | 0 | 0 | 0 | 0
3 | 00 | VEDLEJŠÍ A OSTATNÍ NÁKLADY |  |  | 0 | 0 | 0 | 0
3 | D.1.2.1. | ARCH. -STAV. ŘEŠENÍ + STAVEBNĚ KONSTRUKČNÍ ČÁST + POŽÁRNĚ - BEZPEČNOSTNÍ ŘEŠENÍ |  |  | 0 | 0 | 0 | 0
3 | D1.2.4.1 | Zařízení pro vytápění staveb - samostatný rozpočet v samostatné části PD |  |  | 0 | 0 | 0 | 0
3 | D1.2.4.2 | Zařízení vzduchotechniky a chlazení - samostatný rozpočet v samostatné části PD |  |  | 0 | 0 | 0 | 0
3 | D1.2.4.3 | Zařízení pro měření a regulaci - samostatný rozpočet v samostatné části PD |  |  | 0 | 0 | 0 | 0
3 | D1.2.4.4 | Zařízení zdravotně technických instalací - samostatný rozpočet v samostatné části PD |  |  | 0 | 0 | 0 | 0
3 | D1.2.4.5 | Zařízení silnoproudé elektrotechniky vč. bleskosvodů - samostatný rozpočet v samostatné části PD |  |  | 0 | 0 | 0 | 0
3 | D1.2.4.6 | Zařízení slaboproudé elektrotechniky - samostatný rozpočet v samostatné části PD |  |  | 0 | 0 | 0 | 0
3 | D1.3 | Sadové úpravy - samostatný rozpočet v samostatné části PD |  |  | 0 | 0 | 0 | 0
2 |  | Provozní soubor |  |  |  |  | 0
2 | III.ETAPA_T | REKONSTRUKCE A DOSTAVBA PROVOZNÍ BUDOVY - TECHNOLOGIE |  |  | 0 | 0 | 0 | 0
3 | D2.1.1 | Technologie úpravy vody pro wellness - bazénová technologie - sam. rozpočet v samostatné části PD |  |  | 0 | 0 | 0 | 0
3 | D2.1.2 | Technologie úpravy vody pro wellness - sauny - sam. rozpočet v samostatné části PD |  |  | 0 | 0 | 0 | 0
3 | D2.1.3 | Technologie úpravy vody pro wellness - nerezové bazény - sam. rozpočet v samostatné části PD |  |  | 0 | 0 | 0 | 0
3 | D2.2 | Gastrotechnologie - bufet - sam. rozpočet v samostatné části PD |  |  | 0 | 0 | 0 | 0
3 | D2.3 | Odbavovací a platební systém - sam. rozpočet v samostatné části PD |  |  | 0 | 0 | 0 | 0
| Celkem za stavbu |  |  |  | 0 | 0 | 0 | 0 | 0
Rekapitulace dílů
| Číslo | Název |  |  | Typ dílu |  |  | Celkem | %
| 00 | Poznámka |  |  | HSV |  |  | 0
| 1 | Zemní práce |  |  | HSV |  |  | 0
| 2 | Základy a zvláštní zakládání |  |  | HSV |  |  | 0
| 21 | Úprava podloží a základ.spáry |  |  | HSV |  |  | 0
| 21_9 | Podbetonování zdiva |  |  | HSV |  |  | 0
| 3 | Svislé a kompletní konstrukce |  |  | HSV |  |  | 0
| 33 | Sloupy a pilíře,stožáry,stojky |  |  | HSV |  |  | 0
| 33_1 | Opěrné stěny |  |  | HSV |  |  | 0
| 35_01 | Instalační kanály |  |  | HSV |  |  | 0
| 38_ST | Spojovací tunel |  |  | HSV |  |  | 0
| 389_B | Bazény, vířivky |  |  | HSV |  |  | 0
| 399 | Sádrokartonové kce |  |  | HSV |  |  | 0
| 4 | Vodorovné konstrukce |  |  | HSV |  |  | 0
| 43 | Schodiště |  |  | HSV |  |  | 0
| 5 | Komunikace |  |  | HSV |  |  | 0
| 61 | Úpravy povrchů vnitřní |  |  | HSV |  |  | 0
| 62 | Úpravy povrchů vnější |  |  | HSV |  |  | 0
| 63 | Podlahy a podlahové konstrukce |  |  | HSV |  |  | 0
| 94 | Lešení a stavební výtahy |  |  | HSV |  |  | 0
| 95 | Dokončovací konstrukce na pozemních stavbách |  |  | HSV |  |  | 0
| 96 | Bourání konstrukcí |  |  | HSV |  |  | 0
| 99 | Staveništní přesun hmot |  |  | HSV |  |  | 0
| 711 | Izolace proti vodě |  |  | PSV |  |  | 0
| 712 | Povlakové krytiny |  |  | PSV |  |  | 0
| 713 | Izolace tepelné |  |  | PSV |  |  | 0
| 751 | Ocelové konstrukce |  |  | PSV |  |  | 0
| 762 | Konstrukce tesařské |  |  | PSV |  |  | 0
| 764 | Konstrukce klempířské |  |  | PSV |  |  | 0
| 766 | Konstrukce truhlářské |  |  | PSV |  |  | 0
| 767 | Konstrukce zámečnické |  |  | PSV |  |  | 0
| 769_K | KANCELÁŘE - doplňky |  |  | PSV |  |  | 0
| 769_W | WELLNESS - doplňky |  |  | PSV |  |  | 0
| 769_ZLK | ZÁZEMÍ LETNÍHO KOUPALIŠTĚ - doplňky |  |  | PSV |  |  | 0
| 769_ZZ | ZÁZEMÍ ZAMĚSTNANCŮ - doplňky |  |  | PSV |  |  | 0
| 771 | Podlahy z dlaždic a obklady |  |  | PSV |  |  | 0
| 772 | Kamenné dlažby |  |  | PSV |  |  | 0
| 775 | Podlahy vlysové a parketové |  |  | PSV |  |  | 0
| 776 | Podlahy povlakové |  |  | PSV |  |  | 0
| 777 | Podlahy ze syntetických hmot |  |  | PSV |  |  | 0
| 779 | Mozaikové úpravy povrchů |  |  | PSV |  |  | 0
| 781 | Obklady keramické |  |  | PSV |  |  | 0
| 783 | Nátěry |  |  | PSV |  |  | 0
| 784 | Malby |  |  | PSV |  |  | 0
| 789_SV | Speciální výrobky |  |  | PSV |  |  | 0
| M-SPD | Samostatné části PD |  |  | MON |  |  | 0
| D96 | Přesuny suti a vybouraných hmot |  |  | PSU |  |  | 0
| VN | Vedlejší náklady |  |  | VN |  |  | 0
| ON | Ostatní náklady |  |  | ON |  |  | 0
| Cena celkem | [6 empty] | 0 | 0
Note on D11: Název
Note on I11: IČO
Note on D12: Ulice
Note on I12: DIČ
Note on D13: PSČ
Note on E13: Místo

## VzorPolozky (hidden)
Položkový rozpočet
S:
O:
R:

## III.ETAPA_S 00 Pol
Položkový soupis prací a dodávek | [26 empty] | #TypZaznamu#
S: | DRNH/N014 | SPORTOVNÍ A REKREAČNÍ AREÁL KRAVÍ HORA V BRNĚ - III. ETAPA - rekonstrukce a dostavba provozní budovy | [24 empty] | STA
O: | III.ETAPA_S | REKONSTRUKCE A DOSTAVBA PROVOZNÍ BUDOVY - STAVEBNÍ ŘEŠENÍ | [21 empty] | STA |  |  | OBJ
R: | 00 | VEDLEJŠÍ A OSTATNÍ NÁKLADY | [24 empty] | ROZ
P.č. | Číslo položky | Název položky | MJ | Množství | Cena / MJ | Celkem | Dodávka | Dodávka celk. | Montáž | Montáž celk. | DPH | Cena s DPH | Hmotnost / MJ | Hmotnost celk.(t) | Dem. hmotnost / MJ | Dem. hmotnost celk.(t) | Ceník | Cen. soustava / platnost | Cenová úroveň | Nhod / MJ | Nhod celk. | Dodavatel | Typ položky
Díl: | VN | Vedlejší náklady |  |  |  | 0 |  | 0 |  | 0 |  | 0 |  | 0 |  | 0 |  |  |  |  | 0 | [5 empty] | DIL
1 | 005121010R | Vybudování zařízení staveniště | sada | 1 |  | 0 |  | 0 |  | 0 | 21 | 0 | 0 | 0 | 0 | 0 |  | RTS 20/ I | Indiv | 0 | 0 |  | VRN |  |  |  | POL99_8
|  | Náklady spojené s případným vypracováním projektové dokumentace zařízení staveniště, zřízením přípojek energií k objektům zařízení staveniště, vybudování případných měřících odběrných míst a zřízení, případná příprava území pro objekty zařízení staveniště a vlastní vybudování objektů zařízení staveniště. | [24 empty] | POP | Náklady spojené s případným vypracováním projektové dokumentace zařízení staveniště, zřízením přípojek energií k objektům zařízení staveniště, vybudování případných měřících odběrných míst a zřízení, případná příprava území pro objekty zařízení staveniště a vlastní vybudování objektů zařízení staveniště.
SPU
2 | 005121020R | Provoz zařízení staveniště | sada | 1 |  | 0 |  | 0 |  | 0 | 21 | 0 | 0 | 0 | 0 | 0 |  | RTS 20/ I | Indiv | 0 | 0 |  | VRN |  |  |  | POL99_8
|  | Náklady na vybavení objektů zařízení staveniště, ostraha staveniště, náklady na energie spotřebované dodavatelem v rámci provozu zařízení staveniště, náklady na potřebný úklid v prostorách zařízení staveniště, náklady na nutnou údržbu a opravy na objektech zařízení staveniště a na přípojkách energií. | [24 empty] | POP | Náklady na vybavení objektů zařízení staveniště, ostraha staveniště, náklady na energie spotřebované dodavatelem v rámci provozu zařízení staveniště, náklady na potřebný úklid v prostorách zařízení staveniště, náklady na nutnou údržbu a opravy na objektech zařízení staveniště a na přípojkách energií.
SPU
3 | 005121030R | Odstranění zařízení staveniště | sada | 1 |  | 0 |  | 0 |  | 0 | 21 | 0 | 0 | 0 | 0 | 0 |  | RTS 20/ I | Indiv | 0 | 0 |  | VRN |  |  |  | POL99_8
|  | Odstranění objektů zařízení staveniště včetně přípojek energií a jejich odvoz. Položka zahrnuje i náklady na úpravu povrchů po odstranění zařízení staveniště a úklid ploch, na kterých bylo zařízení staveniště provozováno. | [24 empty] | POP | Odstranění objektů zařízení staveniště včetně přípojek energií a jejich odvoz. Položka zahrnuje i náklady na úpravu povrchů po odstranění zařízení staveniště a úklid ploch, na kterých bylo zařízení staveniště provozováno.
SPU
4 | VN_01 | Stavebně - technický průzkum | sada | 1 |  | 0 |  | 0 |  | 0 | 21 | 0 | 0 | 0 | 0 | 0 |  | Vlastní | Indiv | 0 | 0 |  | VRN |  |  |  | POL99_8
SPU
Díl: | ON | Ostatní náklady |  |  |  | 0 |  | 0 |  | 0 |  | 0 |  | 0 |  | 0 |  |  |  |  | 0 | [5 empty] | DIL
5 | 005_01 | Dílenská dokumentace výztuže | sada | 1 |  | 0 |  | 0 |  | 0 | 21 | 0 | 0 | 0 | 0 | 0 |  | Vlastní | Indiv | 0 | 0 |  | VRN |  |  |  | POL99_8
SPU
6 | 005_02 | Geodetické zaměření a vytyčení inženýrských sítí | sada | 1 |  | 0 |  | 0 |  | 0 | 21 | 0 | 0 | 0 | 0 | 0 |  | Vlastní | Indiv | 0 | 0 |  | VRN |  |  |  | POL99_8
SPU
7 | 005_03 | Zajištění a označení funkčních rozvodů | sada | 1 |  | 0 |  | 0 |  | 0 | 21 | 0 | 0 | 0 | 0 | 0 |  | Vlastní | Indiv | 0 | 0 |  | VRN |  |  |  | POL99_8
SPU
8 | 005211080R | Bezpečnostní a hygienická opatření na staveništi | sada | 1 |  | 0 |  | 0 |  | 0 | 21 | 0 | 0 | 0 | 0 | 0 |  | RTS 20/ I | Indiv | 0 | 0 |  | VRN |  |  |  | POL99_8
|  | Náklady na ochranu staveniště před vstupem nepovolaných osob, včetně příslušného značení, náklady na oplocení staveniště či na jeho osvětlení, náklady na vypracování potřebné dokumentace pro provoz staveniště z hlediska požární ochrany (požární řád a poplachová směrnice) a z hlediska provozu staveniště (provozně dopravní řád). | [24 empty] | POP | Náklady na ochranu staveniště před vstupem nepovolaných osob, včetně příslušného značení, náklady na oplocení staveniště či na jeho osvětlení, náklady na vypracování potřebné dokumentace pro provoz staveniště z hlediska požární ochrany (požární řád a poplachová směrnice) a z hlediska provozu staveniště (provozně dopravní řád).
SPU
9 | 005241010R | Dokumentace skutečného provedení | sada | 1 |  | 0 |  | 0 |  | 0 | 21 | 0 | 0 | 0 | 0 | 0 |  | RTS 20/ I | Indiv | 0 | 0 |  | VRN |  |  |  | POL99_8
|  | Náklady na vyhotovení dokumentace skutečného provedení stavby a její předání objednateli v požadované formě a požadovaném počtu. | [24 empty] | POP | Náklady na vyhotovení dokumentace skutečného provedení stavby a její předání objednateli v požadované formě a požadovaném počtu.
SPU
10 | 005241020R | Geodetické zaměření skutečného provedení | sada | 1 |  | 0 |  | 0 |  | 0 | 21 | 0 | 0 | 0 | 0 | 0 |  | RTS 20/ I | Indiv | 0 | 0 |  | VRN |  |  |  | POL99_8
|  | Náklady na provedení skutečného zaměření stavby v rozsahu nezbytném pro zápis změny do katastru nemovitostí. | [24 empty] | POP | Náklady na provedení skutečného zaměření stavby v rozsahu nezbytném pro zápis změny do katastru nemovitostí.
SPU
[25 empty] | 15 | 21 | DPH
| Celkem |  |  |  |  | 0 | [18 empty] | 0 | 0 | SUM
JKSO:
| 801.54 | budovy sportovních lázní a krytých koupališť | [24 empty] | JKSO
| m3 | svislá nosná konstrukce monolitická betonová tyčová | [24 empty] | JKSOChar
JKSOAkce
END
Note on S6: Jedná se o informaci, zda se jedná o položku, která je do rozpočtu zadána z cenové soustavy RTS, nebo vlastní.
Note on T6: Jedná se o název CÚ, která je zadána u položky rozpočtu

## III.ETAPA_S D.1.2.1. Pol
Položkový soupis prací a dodávek | [26 empty] | #TypZaznamu#
S: | DRNH/N014 | SPORTOVNÍ A REKREAČNÍ AREÁL KRAVÍ HORA V BRNĚ - III. ETAPA - rekonstrukce a dostavba provozní budovy | [24 empty] | STA
O: | III.ETAPA_S | REKONSTRUKCE A DOSTAVBA PROVOZNÍ BUDOVY - STAVEBNÍ ŘEŠENÍ | [21 empty] | STA |  |  | OBJ
R: | D.1.2.1. | ARCH. -STAV. ŘEŠENÍ + STAVEBNĚ KONSTRUKČNÍ ČÁST + POŽÁRNĚ - BEZPEČNOSTNÍ ŘEŠENÍ | [24 empty] | ROZ
P.č. | Číslo položky | Název položky | MJ | Množství | Cena / MJ | Celkem | Dodávka | Dodávka celk. | Montáž | Montáž celk. | DPH | Cena s DPH | Hmotnost / MJ | Hmotnost celk.(t) | Dem. hmotnost / MJ | Dem. hmotnost celk.(t) | Ceník | Cen. soustava / platnost | Cenová úroveň | Nhod / MJ | Nhod celk. | Dodavatel | Typ položky
Díl: | 00 | Poznámka |  |  |  | 0 |  | 0 |  | 0 |  | 0 |  | 0 |  | 0 |  |  |  |  | 0 | [5 empty] | DIL
1 | 00 | Poznámka - NENACEŇOVAT !!! |  | 0 |  | 0 |  | 0 |  | 0 | 21 | 0 | 0 | 0 | 0 | 0 |  | Vlastní | Indiv | 0 | 0 |  | Práce |  |  |  | POL1_
|  | POLOŽKY VLASTNÍ VYTVOŘENY INDIVIDIULNÍ KALKULACÍ DLE OBOROVÉHO KALKULAČNÍHO VZORCE S NASTAVENÍM REŽIÍ A MÍRY ZISKU DLE RTS S INDIVIDUÁLNÍMI VSTUPY MATERIÁLŮ A VÝKONŮ, KTERÉ NEOBSAHUJÍ KMENOVÉ POLOŽKY CENÍKŮ RTS. : | [24 empty] | VV | 0
|  | Platí pro celou stavbu : | [24 empty] | VV | 0
|  | a) veškeré položky na přípomoce, dopravu, montáž, zpevněné montážní plochy, atd... zahrnout do jednotlivých jednotkových cen. : | [24 empty] | VV | 0
|  | b) součásti prací jsou veškeré zkoušky, potřebná měření, inspekce, uvedení zařízení do provozu, zaškolení obsluhy, provozní řády, manuály a revize v českém jazyce. Za komplexní vyzkoušení se považuje bezporuchový provoz po dobu minimálně 96 hod. : | [24 empty] | VV | 0
|  | c) součástí dodávky je zpracování veškeré dílenské dokumentace a dokumentace skutečného provedení : | [24 empty] | VV | 0
|  | d) součástí dodávky je kompletní dokladová část díla nutná k získání kolaudačního souhlasu stavby : | [24 empty] | VV | 0
|  | e) v rozsahu prací zhotovitele jsou rovněž jakékoliv prvky, zařízení, práce a pomocné materiály, neuvedené v tomto soupisu výkonů, které jsou ale nezbytně nutné k dodání, instalaci , dokončení a provozování díla, včetně ztratného a prořezů : | [24 empty] | VV | 0
|  | f) součástí dodávky jsou veškerá geodetická měření jako například vytyčení konstrukcí, kontrolní měření, zaměření skutečného stavu apod. : | [24 empty] | VV | 0
|  | g) součástí dodávky jsou i náklady na případná opatření související s ochranou stávajících sítí, komunikací či staveb : | [24 empty] | VV | 0
|  | h) součástí jednotkových cen jsou i vícenáklady související s výstavbou v zimním období, průběžný úklid staveniště a přilehlých komunikací, likvidaci odpadů, dočasná dopravní omezení atd. : | [24 empty] | VV | 0
|  | h)pokud se v dokumentaci vyskytují obchodní názvy, jedná se pouze o vymezení minimálních požadovaných standardů výrobku, technologie či materiálu a zadavatel připouští použití i jiného, kvalitativně či technologicky obdobného řešení, které splňuje minimál : | [24 empty] | VV | 0
|  | Nedílnou součástí výkazu výměr ( slepého rozpočtu ) je projektová dokumentace !! : | [24 empty] | VV | 0
|  | Zpracovatel nabídky je povinen prověřit specifikace a výměry uvedené ve výkazu výměr. : | [24 empty] | VV | 0
|  | V případě zjištěných : | [24 empty] | VV | 0
|  | rozdílů má na tyto rozdíly upozornit ve lhůtě pro podání nabídek : | [24 empty] | VV | 0
|  | prostřednictvím žádosti o dodatečné informace k zadávacím podmínkám. Následné změny výměr v průběhu realizace nebudou akceptovány. : | [24 empty] | VV | 0
SPU
Díl: | 1 | Zemní práce |  |  |  | 0 |  | 0 |  | 0 |  | 0 |  | 102.36 |  | 0 |  |  |  |  | 145.19 | [5 empty] | DIL
2 | 139601103R00 | Ruční výkop jam, rýh a šachet v hornině 4 | m3 | 4.4675 |  | 0 |  | 0 |  | 0 | 21 | 0 | 0 | 0 | 0 | 0 | 800-1 | RTS 20/ I | RTS 20/ I | 4.655 | 20.8 |  | Práce |  |  |  | POL1_
|  | s přehozením na vzdálenost do 5 m nebo s naložením na ruční dopravní prostředek | [24 empty] | SPI
|  | D.1.1.4 : | [24 empty] | VV | 0
|  | (5,875-4,025-0,45)*(0,9*0,9*3,14+0,75*0,25+0,45*0,378)*1,1 |  | 4.4675 | [22 empty] | VV | 0
SPU
3 | 161101101R00 | Svislé přemístění výkopku z horniny 1 až 4, při hloubce výkopu přes 1 do 2,5 m | m3 | 4.4675 |  | 0 |  | 0 |  | 0 | 21 | 0 | 0 | 0 | 0 | 0 | 800-1 | RTS 20/ I | RTS 20/ I | 0.345 | 1.54 |  | Práce |  |  |  | POL1_
|  | bez naložení do dopravní nádoby, ale s vyprázdněním dopravní nádoby na hromadu nebo na dopravní prostředek, | [24 empty] | SPI |  | bez naložení do dopravní nádoby, ale s vyprázdněním dopravní nádoby na hromadu nebo na dopravní prostředek,
|  | D.1.1.4 : | [24 empty] | VV | 0
|  | (5,875-4,025-0,45)*(0,9*0,9*3,14+0,75*0,25+0,45*0,378)*1,1 |  | 4.4675 | [22 empty] | VV | 0
SPU
4 | 162701105R00 | Vodorovné přemístění výkopku z horniny 1 až 4, na vzdálenost přes 9 000 do 10 000 m | m3 | 4.4675 |  | 0 |  | 0 |  | 0 | 21 | 0 | 0 | 0 | 0 | 0 | 800-1 | RTS 20/ I | RTS 20/ I | 0.011 | 0.05 |  | Práce |  |  |  | POL1_
|  | po suchu, bez ohledu na druh dopravního prostředku, bez naložení výkopku, avšak se složením bez rozhrnutí, | [24 empty] | SPI |  | po suchu, bez ohledu na druh dopravního prostředku, bez naložení výkopku, avšak se složením bez rozhrnutí,
|  | D.1.1.4 : | [24 empty] | VV | 0
|  | (5,875-4,025-0,45)*(0,9*0,9*3,14+0,75*0,25+0,45*0,378)*1,1 |  | 4.4675 | [22 empty] | VV | 0
SPU
5 | 162701109R00 | Vodorovné přemístění výkopku příplatek k ceně za každých dalších i započatých 1 000 m přes 10 000 m z horniny 1 až 4 | m3 | 44.6754 |  | 0 |  | 0 |  | 0 | 21 | 0 | 0 | 0 | 0 | 0 | 800-1 | RTS 20/ I | RTS 20/ I | 0 | 0 |  | Práce |  |  |  | POL1_
|  | po suchu, bez ohledu na druh dopravního prostředku, bez naložení výkopku, avšak se složením bez rozhrnutí, | [24 empty] | SPI |  | po suchu, bez ohledu na druh dopravního prostředku, bez naložení výkopku, avšak se složením bez rozhrnutí,
|  | D.1.1.4 : | [24 empty] | VV | 0
|  | (5,875-4,025-0,45)*(0,9*0,9*3,14+0,75*0,25+0,45*0,378)*1,1*10 |  | 44.6754 | [22 empty] | VV | 0
SPU
6 | 167101101R00 | Nakládání, skládání, překládání neulehlého výkopku nakládání výkopku do 100 m3, z horniny 1 až 4 | m3 | 4.4675 |  | 0 |  | 0 |  | 0 | 21 | 0 | 0 | 0 | 0 | 0 | 800-1 | RTS 20/ I | RTS 20/ I | 0.652 | 2.91 |  | Práce |  |  |  | POL1_
|  | D.1.1.4 : | [24 empty] | VV | 0
|  | (5,875-4,025-0,45)*(0,9*0,9*3,14+0,75*0,25+0,45*0,378)*1,1 |  | 4.4675 | [22 empty] | VV | 0
SPU
7 | 167101101R00 | Nakládání, skládání, překládání neulehlého výkopku nakládání výkopku do 100 m3, z horniny 1 až 4 | m3 | 183.8849 |  | 0 |  | 0 |  | 0 | 21 | 0 | 0 | 0 | 0 | 0 | 800-1 | RTS 20/ I | RTS 20/ I | 0.652 | 119.89 |  | Práce |  |  |  | POL1_
|  | XC 2 : | [24 empty] | VV | 0
|  | D.1.2-12 : | [24 empty] | VV | 0
|  | P1 : | [24 empty] | VV | 0
|  | 0,6*0,8*1,6*7*1,5 |  | 8.064 | [22 empty] | VV | 0
|  | P2 : | [24 empty] | VV | 0
|  | 0,6*0,8*1,6*2*1,5 |  | 2.304 | [22 empty] | VV | 0
|  | P3 : | [24 empty] | VV | 0
|  | 0,6*1,2*1,8*2*1,5 |  | 3.888 | [22 empty] | VV | 0
|  | P4 : | [24 empty] | VV | 0
|  | 0,6*1,2*2,0*10*1,5 |  | 21.6 | [22 empty] | VV | 0
|  | P5 : | [24 empty] | VV | 0
|  | 0,6*1,6*1,6*2*1,5 |  | 4.608 | [22 empty] | VV | 0
|  | P6 : | [24 empty] | VV | 0
|  | 0,6*1,0*1,0*1,5 |  | 0.9 | [22 empty] | VV | 0
|  | P7 : | [24 empty] | VV | 0
|  | 0,61*1,75*1,75*2*1,5 |  | 5.6044 | [22 empty] | VV | 0
|  | P8 : | [24 empty] | VV | 0
|  | 0,6*(0,2*1,6*2+1,0*0,4)*2*1,5 |  | 1.872 | [22 empty] | VV | 0
|  | P9 : | [24 empty] | VV | 0
|  | 0,655*1,75*1,75*2*1,5 |  | 6.0178 | [22 empty] | VV | 0
|  | XC 2 : | [24 empty] | VV | 0
|  | D.1.2-12 : | [24 empty] | VV | 0
|  | ZP1 : | [24 empty] | VV | 0
|  | 0,6*0,8*10,3*1,5 |  | 7.416 | [22 empty] | VV | 0
|  | ZP3 : | [24 empty] | VV | 0
|  | 0,6*0,8*9,22*1,5 |  | 6.6384 | [22 empty] | VV | 0
|  | ZP4 : | [24 empty] | VV | 0
|  | 0,6*0,8*7,645*1,5 |  | 5.5044 | [22 empty] | VV | 0
|  | ZP2 : | [24 empty] | VV | 0
|  | 0,9*0,6*4,92*1,5 |  | 3.9852 | [22 empty] | VV | 0
|  | pro kanál : | [24 empty] | VV | 0
|  | 1,0*(1,9*2,1+1,98*(1,34*3+1,64)+1,05*(52,5))*1,5 |  | 105.4827 | [22 empty] | VV | 0
SPU
8 | 199000002R00 | Poplatky za skládku horniny 1- 4 | m3 | 113.5631 |  | 0 |  | 0 |  | 0 | 21 | 0 | 0 | 0 | 0 | 0 | 800-1 | RTS 20/ I | RTS 20/ I | 0 | 0 |  | Práce |  |  |  | POL1_
|  | výměra viz položka 167101101R00 : | [24 empty] | VV | 0
|  | 78,40219 |  | 78.4022 | [22 empty] | VV | 0
|  | pro kanál : | [24 empty] | VV | 0
|  | 1,0*(1,9*2,1+1,98*(1,34*3+1,64)+1,05*(52,5))*0,5 |  | 35.1609 | [22 empty] | VV | 0
SPU
9 | 199000002R00 | Poplatky za skládku horniny 1- 4 | m3 | 4.4675 |  | 0 |  | 0 |  | 0 | 21 | 0 | 0 | 0 | 0 | 0 | 800-1 | RTS 20/ I | RTS 20/ I | 0 | 0 |  | Práce |  |  |  | POL1_
|  | D.1.1.4 : | [24 empty] | VV | 0
|  | (5,875-4,025-0,45)*(0,9*0,9*3,14+0,75*0,25+0,45*0,378)*1,1 |  | 4.4675 | [22 empty] | VV | 0
SPU
10 | 122100010RAA | Odkopávky a prokopávky odkopávky nezapažené v hornině 1-4 naložení, odvoz 1 000 m, uložení | m3 | 414.975 |  | 0 |  | 0 |  | 0 | 21 | 0 | 0 | 0 | 0 | 0 | AP-HSV | RTS 20/ I | RTS 20/ I | 0 | 0 |  | Agregovaná položka |  |  |  | POL2_
|  | nezapažené s naložením na dopravní prostředek, odvozem a uložením na skládku, bez poplatku za skládku. | [24 empty] | SPI |  | nezapažené s naložením na dopravní prostředek, odvozem a uložením na skládku, bez poplatku za skládku.
|  | odměřeno kreslícím programem : | [24 empty] | VV | 0
|  | D.1.2.1.4, S1 : | [24 empty] | VV | 0
|  | P11 : | [24 empty] | VV | 0
|  | 185,65*1,5*1,1 |  | 306.3225 | [22 empty] | VV | 0
|  | P12 : | [24 empty] | VV | 0
|  | 65,85*1,5*1,1 |  | 108.6525 | [22 empty] | VV | 0
SPU
11 | 131100010RAD | Hloubení jam nezapažených v hornině 1 ÷ 4, odvoz do 15 000 km, uložení na skládku | m3 | 54.8582 |  | 0 |  | 0 |  | 0 | 21 | 0 | 0 | 0 | 0 | 0 | AP-HSV | RTS 20/ I | RTS 20/ I | 0 | 0 |  | Agregovaná položka |  |  |  | POL2_
|  | XC 2 : | [24 empty] | VV | 0
|  | D.1.2-12 : | [24 empty] | VV | 0
|  | P1 : | [24 empty] | VV | 0
|  | 0,6*0,8*1,6*7*1,5 |  | 8.064 | [22 empty] | VV | 0
|  | P2 : | [24 empty] | VV | 0
|  | 0,6*0,8*1,6*2*1,5 |  | 2.304 | [22 empty] | VV | 0
|  | P3 : | [24 empty] | VV | 0
|  | 0,6*1,2*1,8*2*1,5 |  | 3.888 | [22 empty] | VV | 0
|  | P4 : | [24 empty] | VV | 0
|  | 0,6*1,2*2,0*10*1,5 |  | 21.6 | [22 empty] | VV | 0
|  | P5 : | [24 empty] | VV | 0
|  | 0,6*1,6*1,6*2*1,5 |  | 4.608 | [22 empty] | VV | 0
|  | P6 : | [24 empty] | VV | 0
|  | 0,6*1,0*1,0*1,5 |  | 0.9 | [22 empty] | VV | 0
|  | P7 : | [24 empty] | VV | 0
|  | 0,61*1,75*1,75*2*1,5 |  | 5.6044 | [22 empty] | VV | 0
|  | P8 : | [24 empty] | VV | 0
|  | 0,6*(0,2*1,6*2+1,0*0,4)*2*1,5 |  | 1.872 | [22 empty] | VV | 0
|  | P9 : | [24 empty] | VV | 0
|  | 0,655*1,75*1,75*2*1,5 |  | 6.0178 | [22 empty] | VV | 0
SPU
12 | 132200012RAD | Hloubení rýh nezapažených šířky do 200 cm, v hornině 1 ÷ 4, odvoz do 15 000 km, uložení na skládku | m3 | 23.544 |  | 0 |  | 0 |  | 0 | 21 | 0 | 0 | 0 | 0 | 0 | AP-HSV | RTS 20/ I | RTS 20/ I | 0 | 0 |  | Agregovaná položka |  |  |  | POL2_
|  | XC 2 : | [24 empty] | VV | 0
|  | D.1.2-12 : | [24 empty] | VV | 0
|  | ZP1 : | [24 empty] | VV | 0
|  | 0,6*0,8*10,3*1,5 |  | 7.416 | [22 empty] | VV | 0
|  | ZP3 : | [24 empty] | VV | 0
|  | 0,6*0,8*9,22*1,5 |  | 6.6384 | [22 empty] | VV | 0
|  | ZP4 : | [24 empty] | VV | 0
|  | 0,6*0,8*7,645*1,5 |  | 5.5044 | [22 empty] | VV | 0
|  | ZP2 : | [24 empty] | VV | 0
|  | 0,9*0,6*4,92*1,5 |  | 3.9852 | [22 empty] | VV | 0
SPU
13 | 174100010RAA | Zásyp jam, rýh a šachet sypaninou, dovoz ze vzdálenosti 50 m | m3 | 414.975 |  | 0 |  | 0 |  | 0 | 21 | 0 | 0 | 0 | 0 | 0 | AP-HSV | RTS 20/ I | RTS 20/ I | 0 | 0 |  | Agregovaná položka |  |  |  | POL2_
|  | sypaninou s vodorovnou přepravou k místu zásypu, uložením ve vrstvách a zhutněním. | [24 empty] | SPI
|  | odměřeno kreslícím programem : | [24 empty] | VV | 0
|  | D.1.2.1.4, S1 : | [24 empty] | VV | 0
|  | P11 : | [24 empty] | VV | 0
|  | 185,65*1,5*1,1 |  | 306.3225 | [22 empty] | VV | 0
|  | P12 : | [24 empty] | VV | 0
|  | 65,85*1,5*1,1 |  | 108.6525 | [22 empty] | VV | 0
SPU
14 | 174100050RAD | Zásyp jam, rýh a šachet štěrkopískem, dovoz ze vzdálenosti 15 000 m | m3 | 61.295 |  | 0 |  | 0 |  | 0 | 21 | 0 | 1.67 | 102.36 | 0 | 0 | AP-HSV | RTS 20/ I | RTS 20/ I | 0 | 0 |  | Agregovaná položka |  |  |  | POL2_
|  | sypaninou s vodorovnou přepravou k místu zásypu, uložením ve vrstvách a zhutněním. | [24 empty] | SPI
|  | výměra viz položka 167101101R00 : | [24 empty] | VV | 0
|  | 78,40219/3*1 |  | 26.1341 | [22 empty] | VV | 0
|  | pro kanál : | [24 empty] | VV | 0
|  | 1,0*(1,9*2,1+1,98*(1,34*3+1,64)+1,05*(52,5))*0,5 |  | 35.1609 | [22 empty] | VV | 0
SPU
15 | 122100010RAX | Odkopávky nezapažené v hornině 1-4, naložení, odvoz 15 km, uložení | m3 | 105.4827 |  | 0 |  | 0 |  | 0 | 21 | 0 | 0 | 0 | 0 | 0 |  | Vlastní | Součtová | 0 | 0 |  | Agregovaná položka |  |  |  | POL2_
|  | pro kanál : | [24 empty] | VV | 0
|  | 1,0*(1,9*2,1+1,98*(1,34*3+1,64)+1,05*(52,5))*1,5 |  | 105.4827 | [22 empty] | VV | 0
SPU
Díl: | 2 | Základy a zvláštní zakládání |  |  |  | 0 |  | 0 |  | 0 |  | 0 |  | 405.26 |  | 0 |  |  |  |  | 735.61 | [5 empty] | DIL
16 | 271571111R00 | Polštáře zhutněné pod základy štěrkopísek tříděný, | m3 | 9.772 |  | 0 |  | 0 |  | 0 | 21 | 0 | 1.9397 | 18.95 | 0 | 0 | 800-2 | RTS 20/ I | RTS 20/ I | 0.965 | 9.43 |  | Práce |  |  |  | POL1_
|  | XC 2 : | [24 empty] | VV | 0
|  | D.1.2-12 : | [24 empty] | VV | 0
|  | ZP1 : | [24 empty] | VV | 0
|  | 0,1*1,15*0,8*10,3 |  | 0.9476 | [22 empty] | VV | 0
|  | ZP3 : | [24 empty] | VV | 0
|  | 0,1*1,15*0,8*9,22 |  | 0.84824 | [22 empty] | VV | 0
|  | ZP4 : | [24 empty] | VV | 0
|  | 0,1*1,15*0,8*7,645 |  | 0.70334 | [22 empty] | VV | 0
|  | ZP2 : | [24 empty] | VV | 0
|  | 0,1*1,15*0,6*4,92 |  | 0.33948 | [22 empty] | VV | 0
|  | XC 2 : | [24 empty] | VV | 0
|  | D.1.2-12 : | [24 empty] | VV | 0
|  | P1 : | [24 empty] | VV | 0
|  | 0,1*1,15*0,8*1,6*7 |  | 1.0304 | [22 empty] | VV | 0
|  | P2 : | [24 empty] | VV | 0
|  | 0,1*1,15*0,8*1,6*2 |  | 0.2944 | [22 empty] | VV | 0
|  | P3 : | [24 empty] | VV | 0
|  | 0,1*1,15*1,2*1,8*2 |  | 0.4968 | [22 empty] | VV | 0
|  | P4 : | [24 empty] | VV | 0
|  | 0,1*1,15*1,2*2,0*10 |  | 2.76 | [22 empty] | VV | 0
|  | P5 : | [24 empty] | VV | 0
|  | 0,1*1,15*1,6*1,6*2 |  | 0.5888 | [22 empty] | VV | 0
|  | P6 : | [24 empty] | VV | 0
|  | 0,1*1,15*1,0*1,0 |  | 0.115 | [22 empty] | VV | 0
|  | P7 : | [24 empty] | VV | 0
|  | 0,1*1,15*1,75*1,75*2 |  | 0.70438 | [22 empty] | VV | 0
|  | P8 : | [24 empty] | VV | 0
|  | 0,1*1,15*(0,2*1,6*2+1,0*0,4)*2 |  | 0.2392 | [22 empty] | VV | 0
|  | P9 : | [24 empty] | VV | 0
|  | 0,1*1,15*1,75*1,75*2 |  | 0.70438 | [22 empty] | VV | 0
SPU
17 | 273313611R00 | Beton základových desek prostý třídy C 16/20 | m3 | 4.1175 |  | 0 |  | 0 |  | 0 | 21 | 0 | 2.525 | 10.4 | 0 | 0 | 801-1 | RTS 20/ I | RTS 20/ I | 0.477 | 1.96 |  | Práce |  |  |  | POL1_
|  | dodávka a uložení betonu do připravené konstrukce, | [24 empty] | SPI
|  | výměra a podrobná rozpis - viz položka 952901111R00 : | [24 empty] | VV | 0
|  | D.1.2.1.3 : | [24 empty] | VV | 0
|  | SP8A : | [24 empty] | VV | 0
|  | 16,47*0,25 |  | 4.1175 | [22 empty] | VV | 0
SPU
18 | 274321321R00 | Beton základových pasů železový třídy C 20/25 | m3 | 15.696 |  | 0 |  | 0 |  | 0 | 21 | 0 | 2.525 | 39.63 | 0 | 0 | 801-1 | RTS 20/ I | RTS 20/ I | 0.48 | 7.53 |  | Práce |  |  |  | POL1_
|  | včetně dodávky a uložení betonu, bez výztuže | [24 empty] | SPI
|  | XC 2 : | [24 empty] | VV | 0
|  | D.1.2-12 : | [24 empty] | VV | 0
|  | ZP1 : | [24 empty] | VV | 0
|  | 0,6*0,8*10,3 |  | 4.944 | [22 empty] | VV | 0
|  | ZP3 : | [24 empty] | VV | 0
|  | 0,6*0,8*9,22 |  | 4.4256 | [22 empty] | VV | 0
|  | ZP4 : | [24 empty] | VV | 0
|  | 0,6*0,8*7,645 |  | 3.6696 | [22 empty] | VV | 0
|  | ZP2 : | [24 empty] | VV | 0
|  | 0,9*0,6*4,92 |  | 2.6568 | [22 empty] | VV | 0
SPU
19 | 274351215R00 | Bednění stěn základových pasů zřízení | m2 | 49.368 |  | 0 |  | 0 |  | 0 | 21 | 0 | 0.03916 | 1.93 | 0 | 0 | 801-1 | RTS 20/ I | RTS 20/ I | 1.05 | 51.84 |  | Práce |  |  |  | POL1_
|  | svislé nebo šikmé (odkloněné), půdorysně přímé nebo zalomené, stěn základových pasů ve volných nebo zapažených jámách, rýhách, šachtách, včetně případných vzpěr, | [24 empty] | SPI |  | svislé nebo šikmé (odkloněné), půdorysně přímé nebo zalomené, stěn základových pasů ve volných nebo zapažených jámách, rýhách, šachtách, včetně případných vzpěr,
|  | XC 2 : | [24 empty] | VV | 0
|  | D.1.2-12 : | [24 empty] | VV | 0
|  | ZP1 : | [24 empty] | VV | 0
|  | 2*0,8*10,3 |  | 16.48 | [22 empty] | VV | 0
|  | ZP3 : | [24 empty] | VV | 0
|  | 2*0,8*9,22 |  | 14.752 | [22 empty] | VV | 0
|  | ZP4 : | [24 empty] | VV | 0
|  | 2*0,8*7,645 |  | 12.232 | [22 empty] | VV | 0
|  | ZP2 : | [24 empty] | VV | 0
|  | 2*0,6*4,92 |  | 5.904 | [22 empty] | VV | 0
SPU
20 | 274351216R00 | Bednění stěn základových pasů odstranění | m2 | 49.368 |  | 0 |  | 0 |  | 0 | 21 | 0 | 0 | 0 | 0 | 0 | 801-1 | RTS 20/ I | RTS 20/ I | 0.32 | 15.8 |  | Práce |  |  |  | POL1_
|  | svislé nebo šikmé (odkloněné), půdorysně přímé nebo zalomené, stěn základových pasů ve volných nebo zapažených jámách, rýhách, šachtách, včetně případných vzpěr, | [24 empty] | SPI |  | svislé nebo šikmé (odkloněné), půdorysně přímé nebo zalomené, stěn základových pasů ve volných nebo zapažených jámách, rýhách, šachtách, včetně případných vzpěr,
|  | Včetně očištění, vytřídění a uložení bednicího materiálu. | [24 empty] | POP
|  | XC 2 : | [24 empty] | VV | 0
|  | D.1.2-12 : | [24 empty] | VV | 0
|  | ZP1 : | [24 empty] | VV | 0
|  | 2*0,8*10,3 |  | 16.48 | [22 empty] | VV | 0
|  | ZP3 : | [24 empty] | VV | 0
|  | 2*0,8*9,22 |  | 14.752 | [22 empty] | VV | 0
|  | ZP4 : | [24 empty] | VV | 0
|  | 2*0,8*7,645 |  | 12.232 | [22 empty] | VV | 0
|  | ZP2 : | [24 empty] | VV | 0
|  | 2*0,6*4,92 |  | 5.904 | [22 empty] | VV | 0
SPU
21 | 274361821R00 | Výztuž základových pasů z betonářské oceli 10 505 (R) | t | 1.14 |  | 0 |  | 0 |  | 0 | 21 | 0 | 1.0212 | 1.16 | 0 | 0 | 801-1 | RTS 20/ I | RTS 20/ I | 23.531 | 26.83 |  | Práce |  |  |  | POL1_
|  | D.1.2-12 : | [24 empty] | VV | 0
|  | 1140/1000 |  | 1.14 | [22 empty] | VV | 0
SPU
22 | 275313511R00 | Beton základových patek prostý třídy C 12/15 | m3 | 0.252 |  | 0 |  | 0 |  | 0 | 21 | 0 | 2.525 | 0.64 | 0 | 0 | 801-1 | RTS 20/ I | RTS 20/ I | 0.477 | 0.12 |  | Práce |  |  |  | POL1_
|  | základ komín : | [24 empty] | VV | 0
|  | D.1,2.1.7 : | [24 empty] | VV | 0
|  | 0,3*1,2*0,7 |  | 0.252 | [22 empty] | VV | 0
SPU
23 | 275321411R00 | Beton základových patek železový třídy C 25/30 | m3 | 36.5721 |  | 0 |  | 0 |  | 0 | 21 | 0 | 2.525 | 92.34 | 0 | 0 | 801-1 | RTS 20/ I | RTS 20/ I | 0.48 | 17.55 |  | Práce |  |  |  | POL1_
|  | bez dodávky a uložení výztuže | [24 empty] | SPI
|  | XC 2 : | [24 empty] | VV | 0
|  | D.1.2-12 : | [24 empty] | VV | 0
|  | P1 : | [24 empty] | VV | 0
|  | 0,6*0,8*1,6*7 |  | 5.376 | [22 empty] | VV | 0
|  | P2 : | [24 empty] | VV | 0
|  | 0,6*0,8*1,6*2 |  | 1.536 | [22 empty] | VV | 0
|  | P3 : | [24 empty] | VV | 0
|  | 0,6*1,2*1,8*2 |  | 2.592 | [22 empty] | VV | 0
|  | P4 : | [24 empty] | VV | 0
|  | 0,6*1,2*2,0*10 |  | 14.4 | [22 empty] | VV | 0
|  | P5 : | [24 empty] | VV | 0
|  | 0,6*1,6*1,6*2 |  | 3.072 | [22 empty] | VV | 0
|  | P6 : | [24 empty] | VV | 0
|  | 0,6*1,0*1,0 |  | 0.6 | [22 empty] | VV | 0
|  | P7 : | [24 empty] | VV | 0
|  | 0,61*1,75*1,75*2 |  | 3.7363 | [22 empty] | VV | 0
|  | P8 : | [24 empty] | VV | 0
|  | 0,6*(0,2*1,6*2+1,0*0,4)*2 |  | 1.248 | [22 empty] | VV | 0
|  | P9 : | [24 empty] | VV | 0
|  | 0,655*1,75*1,75*2 |  | 4.0119 | [22 empty] | VV | 0
SPU
24 | 275351215R00 | Bednění stěn základových patek zřízení | m2 | 103.45 |  | 0 |  | 0 |  | 0 | 21 | 0 | 0.0392 | 4.06 | 0 | 0 | 801-1 | RTS 20/ I | RTS 20/ I | 1.05 | 108.62 |  | Práce |  |  |  | POL1_
|  | bednění svislé nebo šikmé (odkloněné), půdorysně přímé nebo zalomené, stěn základových patek ve volných nebo zapažených jámách, rýhách, šachtách, včetně případných vzpěr, | [24 empty] | SPI |  | bednění svislé nebo šikmé (odkloněné), půdorysně přímé nebo zalomené, stěn základových patek ve volných nebo zapažených jámách, rýhách, šachtách, včetně případných vzpěr,
|  | XC 2 : | [24 empty] | VV | 0
|  | D.1.2-12 : | [24 empty] | VV | 0
|  | P1 : | [24 empty] | VV | 0
|  | 0,6*(0,8+1,6)*2*7 |  | 20.16 | [22 empty] | VV | 0
|  | P2 : | [24 empty] | VV | 0
|  | 0,6*(0,8+1,6)*2*2 |  | 5.76 | [22 empty] | VV | 0
|  | P3 : | [24 empty] | VV | 0
|  | 0,6*(1,2+1,8)*2*2 |  | 7.2 | [22 empty] | VV | 0
|  | P4 : | [24 empty] | VV | 0
|  | 0,6*(1,2+2,0)*2*10 |  | 38.4 | [22 empty] | VV | 0
|  | P5 : | [24 empty] | VV | 0
|  | 0,6*1,6*4*2 |  | 7.68 | [22 empty] | VV | 0
|  | P6 : | [24 empty] | VV | 0
|  | 0,6*1,0*4 |  | 2.4 | [22 empty] | VV | 0
|  | P7 : | [24 empty] | VV | 0
|  | 0,61*1,75*4*2 |  | 8.54 | [22 empty] | VV | 0
|  | P8 : | [24 empty] | VV | 0
|  | 0,6*(0,2*2+1,4+1,6*2) |  | 3 | [22 empty] | VV | 0
|  | P9 : | [24 empty] | VV | 0
|  | 0,655*1,75*4*2 |  | 9.17 | [22 empty] | VV | 0
|  | základ komín : | [24 empty] | VV | 0
|  | D.1,2.1.7 : | [24 empty] | VV | 0
|  | 0,3*(1,2+0,7)*2 |  | 1.14 | [22 empty] | VV | 0
SPU
25 | 275351216R00 | Bednění stěn základových patek odstranění | m2 | 103.45 |  | 0 |  | 0 |  | 0 | 21 | 0 | 0 | 0 | 0 | 0 | 801-1 | RTS 20/ I | RTS 20/ I | 0.32 | 33.1 |  | Práce |  |  |  | POL1_
|  | bednění svislé nebo šikmé (odkloněné), půdorysně přímé nebo zalomené, stěn základových patek ve volných nebo zapažených jámách, rýhách, šachtách, včetně případných vzpěr, | [24 empty] | SPI |  | bednění svislé nebo šikmé (odkloněné), půdorysně přímé nebo zalomené, stěn základových patek ve volných nebo zapažených jámách, rýhách, šachtách, včetně případných vzpěr,
|  | Včetně očištění, vytřídění a uložení bednícího materiálu. | [24 empty] | POP
|  | XC 2 : | [24 empty] | VV | 0
|  | D.1.2-12 : | [24 empty] | VV | 0
|  | P1 : | [24 empty] | VV | 0
|  | 0,6*(0,8+1,6)*2*7 |  | 20.16 | [22 empty] | VV | 0
|  | P2 : | [24 empty] | VV | 0
|  | 0,6*(0,8+1,6)*2*2 |  | 5.76 | [22 empty] | VV | 0
|  | P3 : | [24 empty] | VV | 0
|  | 0,6*(1,2+1,8)*2*2 |  | 7.2 | [22 empty] | VV | 0
|  | P4 : | [24 empty] | VV | 0
|  | 0,6*(1,2+2,0)*2*10 |  | 38.4 | [22 empty] | VV | 0
|  | P5 : | [24 empty] | VV | 0
|  | 0,6*1,6*4*2 |  | 7.68 | [22 empty] | VV | 0
|  | P6 : | [24 empty] | VV | 0
|  | 0,6*1,0*4 |  | 2.4 | [22 empty] | VV | 0
|  | P7 : | [24 empty] | VV | 0
|  | 0,61*1,75*4*2 |  | 8.54 | [22 empty] | VV | 0
|  | P8 : | [24 empty] | VV | 0
|  | 0,6*(0,2*2+1,4+1,6*2) |  | 3 | [22 empty] | VV | 0
|  | P9 : | [24 empty] | VV | 0
|  | 0,655*1,75*4*2 |  | 9.17 | [22 empty] | VV | 0
|  | základ komín : | [24 empty] | VV | 0
|  | D.1,2.1.7 : | [24 empty] | VV | 0
|  | 0,3*(1,2+0,7)*2 |  | 1.14 | [22 empty] | VV | 0
SPU
26 | 275361821R00 | Výztuž základových patek z betonářské oceli 10 505(R) | t | 3.9 |  | 0 |  | 0 |  | 0 | 21 | 0 | 1.0212 | 3.98 | 0 | 0 | 801-1 | RTS 20/ I | RTS 20/ I | 23.531 | 91.77 |  | Práce |  |  |  | POL1_
|  | včetně distančních prvků | [24 empty] | SPI
|  | D.1.2-12 : | [24 empty] | VV | 0
|  | 3900/1000 |  | 3.9 | [22 empty] | VV | 0
SPU
27 | 380932225R00 | Dodatečné vlepování betonářské výztuže vlepení betonářské výztuže, D 12 mm, beton, malta, dovolené namáhání v tahu 12 kN | m | 7.2 |  | 0 |  | 0 |  | 0 | 21 | 0 | 0.00097 | 0.01 | 0 | 0 | 801-4 | RTS 19/ II | RTS 19/ I | 1.1364 | 8.18 |  | Práce |  |  |  | POL1_
|  | D.1.2-12 : | [24 empty] | VV | 0
|  | P8 : | [24 empty] | VV | 0
|  | 0,2*9*2*2 |  | 7.2 | [22 empty] | VV | 0
SPU
28 | 380932227R00 | Dodatečné vlepování betonářské výztuže vlepení betonářské výztuže, D 16 mm, beton, malta, namáhání v tahu 15,3 kN | m | 1.6 |  | 0 |  | 0 |  | 0 | 21 | 0 | 0.00118 | 0 | 0 | 0 | 801-4 | RTS 19/ II | RTS 19/ I | 1.15 | 1.84 |  | Práce |  |  |  | POL1_
|  | D.1.2-12 : | [24 empty] | VV | 0
|  | P8 : | [24 empty] | VV | 0
|  | 0,2*4*2 |  | 1.6 | [22 empty] | VV | 0
SPU
29 | 631313511R00 | Mazanina z betonu prostého tl. přes 80 do 120 mm třídy C -/12,5 | m3 | 9.772 |  | 0 |  | 0 |  | 0 | 21 | 0 | 2.525 | 24.67 | 0 | 0 | 801-1 | RTS 20/ I | RTS 20/ I | 2.58 | 25.21 |  | Práce |  |  |  | POL1_
|  | (z kameniva) hlazená dřevěným hladítkem | [24 empty] | SPI
|  | Včetně vytvoření dilatačních spár, bez zaplnění. | [24 empty] | POP
|  | XC 2 : | [24 empty] | VV | 0
|  | D.1.2-12 : | [24 empty] | VV | 0
|  | ZP1 : | [24 empty] | VV | 0
|  | 0,1*1,15*0,8*10,3 |  | 0.9476 | [22 empty] | VV | 0
|  | ZP3 : | [24 empty] | VV | 0
|  | 0,1*1,15*0,8*9,22 |  | 0.84824 | [22 empty] | VV | 0
|  | ZP4 : | [24 empty] | VV | 0
|  | 0,1*1,15*0,8*7,645 |  | 0.70334 | [22 empty] | VV | 0
|  | ZP2 : | [24 empty] | VV | 0
|  | 0,1*1,15*0,6*4,92 |  | 0.33948 | [22 empty] | VV | 0
|  | XC 2 : | [24 empty] | VV | 0
|  | D.1.2-12 : | [24 empty] | VV | 0
|  | P1 : | [24 empty] | VV | 0
|  | 0,1*1,15*0,8*1,6*7 |  | 1.0304 | [22 empty] | VV | 0
|  | P2 : | [24 empty] | VV | 0
|  | 0,1*1,15*0,8*1,6*2 |  | 0.2944 | [22 empty] | VV | 0
|  | P3 : | [24 empty] | VV | 0
|  | 0,1*1,15*1,2*1,8*2 |  | 0.4968 | [22 empty] | VV | 0
|  | P4 : | [24 empty] | VV | 0
|  | 0,1*1,15*1,2*2,0*10 |  | 2.76 | [22 empty] | VV | 0
|  | P5 : | [24 empty] | VV | 0
|  | 0,1*1,15*1,6*1,6*2 |  | 0.5888 | [22 empty] | VV | 0
|  | P6 : | [24 empty] | VV | 0
|  | 0,1*1,15*1,0*1,0 |  | 0.115 | [22 empty] | VV | 0
|  | P7 : | [24 empty] | VV | 0
|  | 0,1*1,15*1,75*1,75*2 |  | 0.70438 | [22 empty] | VV | 0
|  | P8 : | [24 empty] | VV | 0
|  | 0,1*1,15*(0,2*1,6*2+1,0*0,4)*2 |  | 0.2392 | [22 empty] | VV | 0
|  | P9 : | [24 empty] | VV | 0
|  | 0,1*1,15*1,75*1,75*2 |  | 0.70438 | [22 empty] | VV | 0
SPU
30 | 631313621R00 | Mazanina z betonu prostého tl. přes 80 do 120 mm třídy C 20/25 | m3 | 79.341 |  | 0 |  | 0 |  | 0 | 21 | 0 | 2.525 | 200.34 | 0 | 0 | 801-1 | RTS 20/ I | RTS 20/ I | 2.58 | 204.7 |  | Práce |  |  |  | POL1_
|  | (z kameniva) hlazená dřevěným hladítkem | [24 empty] | SPI
|  | Včetně vytvoření dilatačních spár, bez zaplnění. | [24 empty] | POP
|  | výměra a podrobná rozpis - viz položka 952901111R00 : | [24 empty] | VV | 0
|  | 793,41*0,1 |  | 79.341 | [22 empty] | VV | 0
SPU
31 | 631319173R00 | Příplatek za stržení povrchu tloušťka mazaniny od 80 mm do 120 mm | m3 | 79.341 |  | 0 |  | 0 |  | 0 | 21 | 0 | 0 | 0 | 0 | 0 | 801-1 | RTS 20/ I | RTS 20/ I | 0.41 | 32.53 |  | Práce |  |  |  | POL1_
|  | spodní vrstvy mazaniny latí před vložením výztuže nebo pletiva pro tloušťku obou vrstev mazaniny | [24 empty] | SPI
|  | výměra a podrobná rozpis - viz položka 952901111R00 : | [24 empty] | VV | 0
|  | 793,41*0,1 |  | 79.341 | [22 empty] | VV | 0
SPU
32 | 631361921RT4 | Výztuž mazanin z betonů a z lehkých betonů ze svařovaných sítí průměr drátu 6 mm, velikost oka 100/100 mm | t | 4.1892 |  | 0 |  | 0 |  | 0 | 21 | 0 | 1.0662 | 4.47 | 0 | 0 | 801-1 | RTS 20/ I | RTS 20/ I | 15.231 | 63.81 |  | Práce |  |  |  | POL1_
|  | výměra a podrobná rozpis - viz položka 952901111R00 : | [24 empty] | VV | 0
|  | 793,41*4,4*1,2/1000 |  | 4.1892 | [22 empty] | VV | 0
SPU
33 | 274272100RT3 | , tl. 10 cm, výplň tvárnic betonem C 16/20, výztuž 40kg/m3 | m2 | 4.3 |  | 0 |  | 0 |  | 0 | 21 | 0 | 0.385 | 1.66 | 0 | 0 |  | Vlastní | Indiv | 0.8 | 3.44 |  | Práce |  |  |  | POL1_
|  | D.1.2.1.5 : | [24 empty] | VV | 0
|  | 1,0*(1,2*2+0,95*2) |  | 4.3 | [22 empty] | VV | 0
SPU
34 | 279361821zz | Prostupy a chráničky v základech | sada | 1 |  | 0 |  | 0 |  | 0 | 21 | 0 | 1.0211 | 1.02 | 0 | 0 |  | Vlastní | Indiv | 29.292 | 29.29 |  | Práce |  |  |  | POL1_
SPU
35 | 294351216R00 | D + monolitické obruby C12/15, bednění. odbednění | m | 6.45 |  | 0 |  | 0 |  | 0 | 21 | 0 | 0 | 0 | 0 | 0 |  | Vlastní | RTS 18/ I | 0.32 | 2.06 |  | Práce |  |  |  | POL1_
|  | Včetně očištění, vytřídění a uložení bednicího materiálu. | [24 empty] | POP
|  | D.1.2.1.5 : | [24 empty] | VV | 0
|  | 2,1*2+1,0+1,25 |  | 6.45 | [22 empty] | VV | 0
SPU
Díl: | 21 | Úprava podloží a základ.spáry |  |  |  | 0 |  | 0 |  | 0 |  | 0 |  | 85.83 |  | 0 |  |  |  |  | 74.44 | [5 empty] | DIL
36 | 212971110R00 | Zřízení opláštění odvod. trativodů z geotextilie o sklonu do 2,5, | m2 | 326.5 |  | 0 |  | 0 |  | 0 | 21 | 0 | 0.00018 | 0.06 | 0 | 0 | 800-2 | RTS 20/ I | RTS 20/ I | 0.075 | 24.49 |  | Práce |  |  |  | POL1_
|  | v rýze nebo v zářezu se stěnami, | [24 empty] | SPI
|  | D.1.2.1.4, S1 : | [24 empty] | VV | 0
|  | spodní : | [24 empty] | VV | 0
|  | (2,01+9,85+13,915+1,375+0,95+15,62+3,035+40,8)*2,0 |  | 175.11 | [22 empty] | VV | 0
|  | horní : | [24 empty] | VV | 0
|  | (13,915+1,375+0,95+15,62+3,035+40,8)*2,0 |  | 151.39 | [22 empty] | VV | 0
SPU
37 | 895211141R00 | Drenážní šachtice kontrolní beton. Šk-100/4 do 2 m | kus | 7 |  | 0 |  | 0 |  | 0 | 21 | 0 | 2.0112 | 14.08 | 0 | 0 |  | RTS 20/ I | RTS 20/ I | 6.456 | 45.19 |  | Práce |  |  |  | POL1_1
|  | D.1.2.1.4, S1 : | [24 empty] | VV | 0
|  | 7 |  | 7 | [22 empty] | VV | 0
SPU
38 | 899101111RT2 | Osazení poklopů litinových a ocelových včetně dodávky poklopu litinového s rámem čtyřhranného 300 x 300 mm | kus | 7 |  | 0 |  | 0 |  | 0 | 21 | 0 | 0.01748 | 0.12 | 0 | 0 | 827-1 | RTS 20/ I | RTS 20/ I | 0.68 | 4.76 |  | Práce |  |  |  | POL1_
|  | D.1.2.1.4, S1 : | [24 empty] | VV | 0
|  | 7 |  | 7 | [22 empty] | VV | 0
SPU
39 | 212810010RAD | Trativody z flexibilních trubek lože ze štěrkopísku a obsyp z drceného kameniva, d 160 mm | m | 163.25 |  | 0 |  | 0 |  | 0 | 21 | 0 | 0.43683 | 71.31 | 0 | 0 | AP-HSV | RTS 20/ I | RTS 20/ I | 0 | 0 |  | Agregovaná položka |  |  |  | POL2_
|  | Lože pro trativody, položení trubek, obsyp potrubí sypaninou z vhodných hornin, nebo materiálem připraveným podél výkopu ve vzdálenosti do 3 m od jeho kraje. Bez výkopu rýhy. | [24 empty] | SPI |  | Lože pro trativody, položení trubek, obsyp potrubí sypaninou z vhodných hornin, nebo materiálem připraveným podél výkopu ve vzdálenosti do 3 m od jeho kraje. Bez výkopu rýhy.
|  | D.1.2.1.4, S1 : | [24 empty] | VV | 0
|  | spodní : | [24 empty] | VV | 0
|  | (2,01+9,85+13,915+1,375+0,95+15,62+3,035+40,8) |  | 87.555 | [22 empty] | VV | 0
|  | horní : | [24 empty] | VV | 0
|  | (13,915+1,375+0,95+15,62+3,035+40,8) |  | 75.695 | [22 empty] | VV | 0
SPU
40 | 28611224.AR | trubka plastová drenážní PVC; ohebná; perforovaná po celém obvodu; DN 125,0 mm | m | 109.4437 |  | 0 |  | 0 |  | 0 | 21 | 0 | 0.0006 | 0.07 | 0 | 0 | SPCM | RTS 20/ I | RTS 20/ I | 0 | 0 |  | Specifikace |  |  |  | POL3_
|  | D.1.2.1.4, S1 : | [24 empty] | VV | 0
|  | spodní : | [24 empty] | VV | 0
|  | (2,01+9,85+13,915+1,375+0,95+15,62+3,035+40,8)*1,25 |  | 109.4437 | [22 empty] | VV | 0
SPU
41 | 28611225.AR | trubka plastová drenážní PVC; ohebná; perforovaná po celém obvodu; DN 160,0 mm | m | 94.6188 |  | 0 |  | 0 |  | 0 | 21 | 0 | 0.0008 | 0.08 | 0 | 0 | SPCM | RTS 20/ I | RTS 20/ I | 0 | 0 |  | Specifikace |  |  |  | POL3_
|  | D.1.2.1.4, S1 : | [24 empty] | VV | 0
|  | horní : | [24 empty] | VV | 0
|  | (13,915+1,375+0,95+15,62+3,035+40,8)*1,25 |  | 94.6188 | [22 empty] | VV | 0
SPU
42 | 69366198R | geotextilie PP; funkce separační, ochranná, výztužná, filtrační; plošná hmotnost 300 g/m2; zpevněná oboustranně | m2 | 375.475 |  | 0 |  | 0 |  | 0 | 21 | 0 | 0.0003 | 0.11 | 0 | 0 | SPCM | RTS 20/ I | RTS 20/ I | 0 | 0 |  | Specifikace |  |  |  | POL3_
|  | D.1.2.1.4, S1 : | [24 empty] | VV | 0
|  | spodní : | [24 empty] | VV | 0
|  | (2,01+9,85+13,915+1,375+0,95+15,62+3,035+40,8)*2,0*1,15 |  | 201.3765 | [22 empty] | VV | 0
|  | horní : | [24 empty] | VV | 0
|  | (13,915+1,375+0,95+15,62+3,035+40,8)*2,0*1,15 |  | 174.0985 | [22 empty] | VV | 0
SPU
Díl: | 21_9 | Podbetonování zdiva |  |  |  | 0 |  | 0 |  | 0 |  | 0 |  | 19.44 |  | 0 |  |  |  |  | 115.52 | [5 empty] | DIL
43 | 132201401R00 | Hloubená vykopávka pod základy v hornině 3 | m3 | 8.475 |  | 0 |  | 0 |  | 0 | 21 | 0 | 0 | 0 | 0 | 0 | 800-1 | RTS 20/ I | RTS 20/ I | 5.926 | 50.22 |  | Práce |  |  |  | POL1_
|  | s přehozením výkopku na vzdálenost 3 m nebo s naložením na ruční dopravní prostředek. | [24 empty] | SPI
|  | D.1.2-01 : | [24 empty] | VV | 0
|  | 1,0*0,6*0,7*2*1,5 |  | 1.26 | [22 empty] | VV | 0
|  | 1,0*1,3*3,7*1,5 |  | 7.215 | [22 empty] | VV | 0
SPU
44 | 162701105R00 | Vodorovné přemístění výkopku z horniny 1 až 4, na vzdálenost přes 9 000 do 10 000 m | m3 | 8.475 |  | 0 |  | 0 |  | 0 | 21 | 0 | 0 | 0 | 0 | 0 | 800-1 | RTS 20/ I | RTS 20/ I | 0.011 | 0.09 |  | Práce |  |  |  | POL1_
|  | po suchu, bez ohledu na druh dopravního prostředku, bez naložení výkopku, avšak se složením bez rozhrnutí, | [24 empty] | SPI |  | po suchu, bez ohledu na druh dopravního prostředku, bez naložení výkopku, avšak se složením bez rozhrnutí,
|  | D.1.2-01 : | [24 empty] | VV | 0
|  | 1,0*0,6*0,7*2*1,5 |  | 1.26 | [22 empty] | VV | 0
|  | 1,0*1,3*3,7*1,5 |  | 7.215 | [22 empty] | VV | 0
SPU
45 | 162701109R00 | Vodorovné přemístění výkopku příplatek k ceně za každých dalších i započatých 1 000 m přes 10 000 m z horniny 1 až 4 | m3 | 84.75 |  | 0 |  | 0 |  | 0 | 21 | 0 | 0 | 0 | 0 | 0 | 800-1 | RTS 20/ I | RTS 20/ I | 0 | 0 |  | Práce |  |  |  | POL1_
|  | po suchu, bez ohledu na druh dopravního prostředku, bez naložení výkopku, avšak se složením bez rozhrnutí, | [24 empty] | SPI |  | po suchu, bez ohledu na druh dopravního prostředku, bez naložení výkopku, avšak se složením bez rozhrnutí,
|  | D.1.2-01 : | [24 empty] | VV | 0
|  | 1,0*0,6*0,7*2*1,5*10 |  | 12.6 | [22 empty] | VV | 0
|  | 1,0*1,3*3,7*1,5*10 |  | 72.15 | [22 empty] | VV | 0
SPU
46 | 167101101R00 | Nakládání, skládání, překládání neulehlého výkopku nakládání výkopku do 100 m3, z horniny 1 až 4 | m3 | 8.475 |  | 0 |  | 0 |  | 0 | 21 | 0 | 0 | 0 | 0 | 0 | 800-1 | RTS 20/ I | RTS 20/ I | 0.652 | 5.53 |  | Práce |  |  |  | POL1_
|  | D.1.2-01 : | [24 empty] | VV | 0
|  | 1,0*0,6*0,7*2*1,5 |  | 1.26 | [22 empty] | VV | 0
|  | 1,0*1,3*3,7*1,5 |  | 7.215 | [22 empty] | VV | 0
SPU
47 | 199000002R00 | Poplatky za skládku horniny 1- 4 | m3 | 8.475 |  | 0 |  | 0 |  | 0 | 21 | 0 | 0 | 0 | 0 | 0 | 800-1 | RTS 20/ I | RTS 20/ I | 0 | 0 |  | Práce |  |  |  | POL1_
|  | D.1.2-01 : | [24 empty] | VV | 0
|  | 1,0*0,6*0,7*2*1,5 |  | 1.26 | [22 empty] | VV | 0
|  | 1,0*1,3*3,7*1,5 |  | 7.215 | [22 empty] | VV | 0
SPU
48 | 274351215R00 | Bednění stěn základových pasů zřízení | m2 | 11.3 |  | 0 |  | 0 |  | 0 | 21 | 0 | 0.03916 | 0.44 | 0 | 0 | 801-1 | RTS 20/ I | RTS 20/ I | 1.05 | 11.87 |  | Práce |  |  |  | POL1_
|  | svislé nebo šikmé (odkloněné), půdorysně přímé nebo zalomené, stěn základových pasů ve volných nebo zapažených jámách, rýhách, šachtách, včetně případných vzpěr, | [24 empty] | SPI |  | svislé nebo šikmé (odkloněné), půdorysně přímé nebo zalomené, stěn základových pasů ve volných nebo zapažených jámách, rýhách, šachtách, včetně případných vzpěr,
|  | D.1.2-01 : | [24 empty] | VV | 0
|  | 2*0,6*0,7*2 |  | 1.68 | [22 empty] | VV | 0
|  | 2*1,3*3,7 |  | 9.62 | [22 empty] | VV | 0
SPU
49 | 274351216R00 | Bednění stěn základových pasů odstranění | m2 | 11.3 |  | 0 |  | 0 |  | 0 | 21 | 0 | 0 | 0 | 0 | 0 | 801-1 | RTS 20/ I | RTS 20/ I | 0.32 | 3.62 |  | Práce |  |  |  | POL1_
|  | svislé nebo šikmé (odkloněné), půdorysně přímé nebo zalomené, stěn základových pasů ve volných nebo zapažených jámách, rýhách, šachtách, včetně případných vzpěr, | [24 empty] | SPI |  | svislé nebo šikmé (odkloněné), půdorysně přímé nebo zalomené, stěn základových pasů ve volných nebo zapažených jámách, rýhách, šachtách, včetně případných vzpěr,
|  | Včetně očištění, vytřídění a uložení bednicího materiálu. | [24 empty] | POP
|  | D.1.2-01 : | [24 empty] | VV | 0
|  | 2*0,6*0,7*2 |  | 1.68 | [22 empty] | VV | 0
|  | 2*1,3*3,7 |  | 9.62 | [22 empty] | VV | 0
SPU
50 | 279311115R00 | Postupné podbetonování základového zdiva z betonu třídy C 20/25 | m3 | 5.65 |  | 0 |  | 0 |  | 0 | 21 | 0 | 2.5277 | 14.28 | 0 | 0 | 801-4 | RTS 20/ I | RTS 20/ I | 7.822 | 44.19 |  | Práce |  |  |  | POL1_
|  | jakékoliv tloušťky bez výkopu, pažení a bednění, prostým betonem, včetně pomocného pracovního lešení | [24 empty] | SPI
|  | D.1.2-01 : | [24 empty] | VV | 0
|  | 1,0*0,6*0,7*2 |  | 0.84 | [22 empty] | VV | 0
|  | 1,0*1,3*3,7 |  | 4.81 | [22 empty] | VV | 0
SPU
51 | 174100050RAD | Zásyp jam, rýh a šachet štěrkopískem, dovoz ze vzdálenosti 15 000 m | m3 | 2.825 |  | 0 |  | 0 |  | 0 | 21 | 0 | 1.67 | 4.72 | 0 | 0 | AP-HSV | RTS 20/ I | RTS 20/ I | 0 | 0 |  | Agregovaná položka |  |  |  | POL2_
|  | sypaninou s vodorovnou přepravou k místu zásypu, uložením ve vrstvách a zhutněním. | [24 empty] | SPI
|  | D.1.2-01 : | [24 empty] | VV | 0
|  | 1,0*0,6*0,7*2*0,5 |  | 0.42 | [22 empty] | VV | 0
|  | 1,0*1,3*3,7*0,5 |  | 2.405 | [22 empty] | VV | 0
SPU
Díl: | 3 | Svislé a kompletní konstrukce |  |  |  | 0 |  | 0 |  | 0 |  | 0 |  | 154.81 |  | 0 |  |  |  |  | 701.02 | [5 empty] | DIL
52 | 310271630R00 | Zazdívka otvorů z pórobetonových tvárnic plochy od 1 m2 do 4 m2, tloušťka zdiva 300 mm | m3 | 1.2937 |  | 0 |  | 0 |  | 0 | 21 | 0 | 0.5818 | 0.75 | 0 | 0 | 801-4 | RTS 20/ I | RTS 20/ I | 6.4407 | 8.33 |  | Práce |  |  |  | POL1_
|  | ve zdivu nadzákladovém, včetně pomocného pracovního lešení | [24 empty] | SPI
|  | vč. provázání se stávajícími konstrukcemi : | [24 empty] | VV | 0
|  | D.1.2.1.4 : | [24 empty] | VV | 0
|  | 0,3*1,5*2,5*1,15 |  | 1.2937 | [22 empty] | VV | 0
SPU
53 | 311238112R00 | Zdivo nosné z cihel a tvarovek pálených tloušťky 175 mm, , charakteristická pevnost v tlaku fk = 4,34 MPa, , , | m2 | 61.8154 |  | 0 |  | 0 |  | 0 | 21 | 0 | 0.17471 | 10.8 | 0 | 0 | 801-1 | RTS 20/ I | RTS 20/ I | 0.6839 | 42.28 |  | Práce |  |  |  | POL1_
|  | D.1.2.1.4 : | [24 empty] | VV | 0
|  | 2,88*(0,8+1,5+1,0) |  | 9.504 | [22 empty] | VV | 0
|  | 3,27*(1,0*2+3,82+4,2+3,82+1,645) |  | 50.636 | [22 empty] | VV | 0
|  | 3,18*1,03 |  | 3.2754 | [22 empty] | VV | 0
|  | -(0,8*2,0) |  | -1.6 | [22 empty] | VV | 0
SPU
54 | 311238115R00 | Zdivo nosné z cihel a tvarovek pálených tloušťky 300 mm, , charakteristická pevnost v tlaku fk = 4,01 MPa, součinitel prostupu tepla U=0,60 W/m2.K, hodnota pro zdivo bez omítky při vlhkosti 0,5%, | m2 | 208.5956 |  | 0 |  | 0 |  | 0 | 21 | 0 | 0.30189 | 62.97 | 0 | 0 | 801-1 | RTS 20/ I | RTS 20/ I | 0.915 | 190.86 |  | Práce |  |  |  | POL1_
|  | D.1.2.1.4 : | [24 empty] | VV | 0
|  | 3,27*(4,17+2,85+4,17+4,07+2,55+4,17+2,55+2,55+4,45+(2,33+0,9+2,02-0,3)*2+0,275+1,175+0,3+7,07-0,3) |  | 163.3365 | [22 empty] | VV | 0
|  | 3,27*(7,81) |  | 25.5387 | [22 empty] | VV | 0
|  | 1,37*4,2 |  | 5.754 | [22 empty] | VV | 0
|  | -(1,0*2,2) |  | -2.2 | [22 empty] | VV | 0
|  | 1,225*1,17 |  | 1.4332 | [22 empty] | VV | 0
|  | 1,2*4,2 |  | 5.04 | [22 empty] | VV | 0
|  | nezměřitelné 5% : | [24 empty] | VV | 0
|  | 193,86245/100*5 |  | 9.6931 | [22 empty] | VV | 0
SPU
55 | 317121047RT2 | Překlady pórobetonové nenosné délky 1240 mm, šířky 100 mm, výšky 249 mm | kus | 6 |  | 0 |  | 0 |  | 0 | 21 | 0 | 0.02752 | 0.17 | 0 | 0 | 801-1 | RTS 20/ I | RTS 20/ I | 0.242 | 1.45 |  | Práce |  |  |  | POL1_
|  | D.1.2.1.3 : | [24 empty] | VV | 0
|  | 6 |  | 6 | [22 empty] | VV | 0
SPU
56 | 317121047RT4 | Překlady pórobetonové nenosné délky 1240 mm, šířky 150 mm, výšky 249 mm | kus | 2 |  | 0 |  | 0 |  | 0 | 21 | 0 | 0.03979 | 0.08 | 0 | 0 | 801-1 | RTS 20/ I | RTS 20/ I | 0.242 | 0.48 |  | Práce |  |  |  | POL1_
|  | D.1.2.1.3 : | [24 empty] | VV | 0
|  | 2 |  | 2 | [22 empty] | VV | 0
SPU
57 | 317168111R00 | Překlady keramické montáž a dodávka nenosné, délky 1000 mm, šířky 115 mm, výšky 71 mm | kus | 22 |  | 0 |  | 0 |  | 0 | 21 | 0 | 0.01726 | 0.38 | 0 | 0 | 801-1 | RTS 20/ I | RTS 20/ I | 0.2325 | 5.12 |  | Práce |  |  |  | POL1_
|  | Včetně dodávky překladů. | [24 empty] | POP
|  | D.1.2.1.4 : | [24 empty] | VV | 0
|  | 22 |  | 22 | [22 empty] | VV | 0
SPU
58 | 317168122R00 | Překlady keramické montáž a dodávka nenosné, délky 1250 mm, šířky 145 mm, výšky 71 mm | kus | 12 |  | 0 |  | 0 |  | 0 | 21 | 0 | 0.02575 | 0.31 | 0 | 0 | 801-1 | RTS 20/ I | RTS 20/ I | 0.3175 | 3.81 |  | Práce |  |  |  | POL1_
|  | Včetně dodávky překladů. | [24 empty] | POP
|  | D.1.2.1.4 : | [24 empty] | VV | 0
|  | 4+4+4 |  | 12 | [22 empty] | VV | 0
SPU
59 | 317168126R00 | Překlady keramické montáž a dodávka nenosné, délky 2250 mm, šířky 145 mm, výšky 71 mm | kus | 2 |  | 0 |  | 0 |  | 0 | 21 | 0 | 0.04618 | 0.09 | 0 | 0 | 801-1 | RTS 20/ I | RTS 20/ I | 0.45 | 0.9 |  | Práce |  |  |  | POL1_
|  | Včetně dodávky překladů. | [24 empty] | POP
|  | D.1.2.1.4 : | [24 empty] | VV | 0
|  | 2 |  | 2 | [22 empty] | VV | 0
SPU
60 | 317168131R00 | Překlady keramické montáž a dodávka nosné, délky 1250 mm, šířky 70 mm, výšky 238 mm | kus | 7 |  | 0 |  | 0 |  | 0 | 21 | 0 | 0.04529 | 0.32 | 0 | 0 | 801-1 | RTS 20/ I | RTS 20/ I | 0.2525 | 1.77 |  | Práce |  |  |  | POL1_1
|  | D.1.2.1.4 : | [24 empty] | VV | 0
|  | 4+3 |  | 7 | [22 empty] | VV | 0
SPU
61 | 340238212RT2 | Zazdívka otvorů o ploše přes 0,25 m2 do 1 m2 v příčkách nebo stěnách cihlami pálenými tloušťky nad 100 mm | m2 | 0.77798 |  | 0 |  | 0 |  | 0 | 21 | 0 | 0.25696 | 0.2 | 0 | 0 | 801-4 | RTS 20/ I | RTS 20/ I | 1.033 | 0.8 |  | Práce |  |  |  | POL1_
|  | včetně pomocného pracovního lešení | [24 empty] | SPI
|  | vč. provázání se stávajícími konstrukcemi : | [24 empty] | VV | 0
|  | D.1.2.1.4 : | [24 empty] | VV | 0
|  | 0,33*2,05*1,15 |  | 0.77798 | [22 empty] | VV | 0
SPU
62 | 340239212RT2 | Zazdívka otvorů o ploše přes 1 m2 do 4 m2 v příčkách nebo stěnách cihlami pálenými tloušťky nad 100 mm | m2 | 1.8584 |  | 0 |  | 0 |  | 0 | 21 | 0 | 0.25595 | 0.48 | 0 | 0 | 801-4 | RTS 20/ I | RTS 20/ I | 0.811 | 1.51 |  | Práce |  |  |  | POL1_
|  | včetně pomocného pracovního lešení | [24 empty] | SPI
|  | vč. provázání se stávajícími konstrukcemi : | [24 empty] | VV | 0
|  | D.1.2.1.4 : | [24 empty] | VV | 0
|  | 0,8*2,02*1,15 |  | 1.8584 | [22 empty] | VV | 0
SPU
63 | 342248109R00 | Příčky z tvárnic pálených Příčky z tvárnic pálených tloušťky 80 mm, z děrovaných příčkovek, P 10, na maltu MVC 5 | m2 | 258.4396 |  | 0 |  | 0 |  | 0 | 21 | 0 | 0.09203 | 23.78 | 0 | 0 | 801-1 | RTS 20/ I | RTS 20/ I | 0.495 | 127.93 |  | Práce |  |  |  | POL1_
|  | jednoduché nebo příčky zděné do svislé dřevěné, cihelné, betonové nebo ocelové konstrukce na jakoukoliv maltu vápenocementovou (MVC) nebo cementovou (MC), | [24 empty] | SPI |  | jednoduché nebo příčky zděné do svislé dřevěné, cihelné, betonové nebo ocelové konstrukce na jakoukoliv maltu vápenocementovou (MVC) nebo cementovou (MC),
|  | D.1.2.1.4 : | [24 empty] | VV | 0
|  | 2,88*(0,9*5+2,0) |  | 18.72 | [22 empty] | VV | 0
|  | 3,27*(2,15+0,4+1,1*2+0,4+2,44-1,2+2,52+0,55+1,7+1,85+1,58+1,1*2+1,6+1,6+1,0*3+1,05+3,37+0,15+3,27+1,85-0,3) |  | 105.8826 | [22 empty] | VV | 0
|  | 3,27*(2,0+0,9+2,33+0,9*4+0,9+1,0*9+0,15+1,7+0,4+1,725+1,6+4,35) |  | 93.7018 | [22 empty] | VV | 0
|  | 3,18*(2,075+0,95+1,525+0,95+1,785+0,95+0,935+0,95+0,6+0,5*2+1,7+2,755) |  | 51.4365 | [22 empty] | VV | 0
|  | -(0,7*2,0*4+0,8*2,0+0,7*2,0*3+0,7*0,7+0,9*2,02+0,7*2,0+0,8*2,0*4+1,0*2,1) |  | -23.608 | [22 empty] | VV | 0
|  | nezměřitelné 5% : | [24 empty] | VV | 0
|  | 246,13295/100*5 |  | 12.3066 | [22 empty] | VV | 0
SPU
64 | 342248114R00 | Příčky z tvárnic pálených Příčky z tvárnic pálených tloušťky 140 mm, z děrovaných příčkovek, P 10, na maltu MVC 5 | m2 | 266.327 |  | 0 |  | 0 |  | 0 | 21 | 0 | 0.14137 | 37.65 | 0 | 0 | 801-1 | RTS 20/ I | RTS 20/ I | 0.542 | 144.35 |  | Práce |  |  |  | POL1_
|  | jednoduché nebo příčky zděné do svislé dřevěné, cihelné, betonové nebo ocelové konstrukce na jakoukoliv maltu vápenocementovou (MVC) nebo cementovou (MC), | [24 empty] | SPI |  | jednoduché nebo příčky zděné do svislé dřevěné, cihelné, betonové nebo ocelové konstrukce na jakoukoliv maltu vápenocementovou (MVC) nebo cementovou (MC),
|  | D.1.2.1.4 : | [24 empty] | VV | 0
|  | 2,88*(1,7+4,65+1,85+3,5+0,5+0,15+1,55+1,05+0,5+1,15) |  | 47.808 | [22 empty] | VV | 0
|  | -(0,8*2,0*4) |  | -6.4 | [22 empty] | VV | 0
|  | 3,27*(4,2+2,515+2,85+0,5+3,25+2,32+1,85+0,9+2,925+3,37+1,0+0,65+0,65+2,9-0,3) |  | 96.7266 | [22 empty] | VV | 0
|  | -(0,7*2,0+0,8*2,0*3) |  | -6.2 | [22 empty] | VV | 0
|  | 3,18*(2,7*2+1,77*2+1,775+1,55+2,7+1,77+2,98+1,55+1,55+3,48+9,06*2-0,3-2,6) |  | 132.0177 | [22 empty] | VV | 0
|  | -(0,7*2,0*2+0,8*2,0+0,95*2,05+1,8*1,1*2) |  | -10.3075 | [22 empty] | VV | 0
|  | nezměřitelné 5% : | [24 empty] | VV | 0
|  | 253,6448/100*5 |  | 12.6822 | [22 empty] | VV | 0
SPU
65 | 342255020R00 | Příčky z cihel a tvárnic nepálených příčky z příčkovek pórobetonových tloušťky 50 mm | m2 | 25.216 |  | 0 |  | 0 |  | 0 | 21 | 0 | 0.04646 | 1.17 | 0 | 0 | 801-1 | RTS 20/ I | RTS 20/ I | 0.51745 | 13.05 |  | Práce |  |  |  | POL1_
|  | včetně pomocného lešení | [24 empty] | SPI
|  | D.1.2.1.4 : | [24 empty] | VV | 0
|  | 2,88*(0,9+0,95+1,45+0,6*2+0,5+0,6*4+1,85+1,45) |  | 30.816 | [22 empty] | VV | 0
|  | -0,7*2,0*4 |  | -5.6 | [22 empty] | VV | 0
SPU
66 | 342255024R00 | Příčky z cihel a tvárnic nepálených příčky z příčkovek pórobetonových tloušťky 100 mm | m2 | 42.86 |  | 0 |  | 0 |  | 0 | 21 | 0 | 0.07471 | 3.2 | 0 | 0 | 801-1 | RTS 20/ I | RTS 20/ I | 0.52915 | 22.68 |  | Práce |  |  |  | POL1_
|  | včetně pomocného lešení | [24 empty] | SPI
|  | D.1.2.1.3 : | [24 empty] | VV | 0
|  | 2,7*(4,75+3,4+1,45*3+2,6+0,9*3) |  | 48.06 | [22 empty] | VV | 0
|  | -(0,6*2,0*3+0,8*2,0) |  | -5.2 | [22 empty] | VV | 0
SPU
67 | 342255028R00 | Příčky z cihel a tvárnic nepálených příčky z příčkovek pórobetonových tloušťky 150 mm | m2 | 50.6308 |  | 0 |  | 0 |  | 0 | 21 | 0 | 0.11219 | 5.68 | 0 | 0 | 801-1 | RTS 20/ I | RTS 20/ I | 0.55489 | 28.09 |  | Práce |  |  |  | POL1_
|  | včetně pomocného lešení | [24 empty] | SPI
|  | D.1.2.1.3 : | [24 empty] | VV | 0
|  | 3,555*(3,4+2,46+0,3+6,4) |  | 44.6508 | [22 empty] | VV | 0
|  | -0,8*2,0*2 |  | -3.2 | [22 empty] | VV | 0
|  | 2,7*3,4 |  | 9.18 | [22 empty] | VV | 0
SPU
68 | 342948111R00 | Kotvení příček ke konstrukcím kotvami na hmoždinky | m | 76.2 |  | 0 |  | 0 |  | 0 | 21 | 0 | 0.00102 | 0.08 | 0 | 0 | 801-1 | RTS 20/ I | RTS 20/ I | 0.36 | 27.43 |  | Práce |  |  |  | POL1_
|  | Včetně dodávky kotev i spojovacího materiálu. | [24 empty] | POP
|  | D.1.2.1.4 : | [24 empty] | VV | 0
|  | 2,88*4 |  | 11.52 | [22 empty] | VV | 0
|  | 3,27*12 |  | 39.24 | [22 empty] | VV | 0
|  | 3,18*8 |  | 25.44 | [22 empty] | VV | 0
SPU
69 | 342948112R00 | Kotvení příček ke konstrukcím přistřelenými kotvami | m | 118.53 |  | 0 |  | 0 |  | 0 | 21 | 0 | 0.00102 | 0.12 | 0 | 0 | 801-1 | RTS 20/ I | RTS 20/ I | 0.123 | 14.58 |  | Práce |  |  |  | POL1_
|  | Včetně dodávky kotev i spojovacího materiálu. | [24 empty] | POP
|  | D.1.2.1.3 : | [24 empty] | VV | 0
|  | 2,7*7 |  | 18.9 | [22 empty] | VV | 0
|  | 3,555*2 |  | 7.11 | [22 empty] | VV | 0
|  | D.1.2.1.4 : | [24 empty] | VV | 0
|  | 2,88*12 |  | 34.56 | [22 empty] | VV | 0
|  | 3,27*8 |  | 26.16 | [22 empty] | VV | 0
|  | 3,18*10 |  | 31.8 | [22 empty] | VV | 0
SPU
70 | 346275111R00 | Přizdívky a obezdívky z desek pórobetonových tloušťky 50 mm | m2 | 1.584 |  | 0 |  | 0 |  | 0 | 21 | 0 | 0.09358 | 0.15 | 0 | 0 | 801-1 | RTS 20/ I | RTS 20/ I | 0.666 | 1.05 |  | Práce |  |  |  | POL1_
|  | s pomocným lešením o výšce podlahy do 1900 mm a pro zatížení do 1,5 kPa. | [24 empty] | SPI
|  | D.1.2.1.4 : | [24 empty] | VV | 0
|  | 0,18*(4,2+1,675+2,925) |  | 1.584 | [22 empty] | VV | 0
SPU
71 | 346275115R00 | Přizdívky a obezdívky z desek pórobetonových tloušťky 150 mm | m2 | 7.74 |  | 0 |  | 0 |  | 0 | 21 | 0 | 0.15931 | 1.23 | 0 | 0 | 801-1 | RTS 20/ I | RTS 20/ I | 0.704 | 5.45 |  | Práce |  |  |  | POL1_
|  | s pomocným lešením o výšce podlahy do 1900 mm a pro zatížení do 1,5 kPa. | [24 empty] | SPI
|  | D.1.2.1.3 : | [24 empty] | VV | 0
|  | 1,2*(1,15+0,8*4+2,1) |  | 7.74 | [22 empty] | VV | 0
SPU
72 | 310239411RP1 | Zazdívka otvorů plochy do 4 m2 keramickými tvarovkami, s použitím suché maltové směsi | m3 | 0.345 |  | 0 |  | 0 |  | 0 | 21 | 0 | 1.7672 | 0.61 | 0 | 0 |  | Vlastní | Indiv | 3.9407 | 1.36 |  | Práce |  |  |  | POL1_
|  | vč. provázání se stávajícími konstrukcemi : | [24 empty] | VV | 0
|  | D.1.1.4 : | [24 empty] | VV | 0
|  | 0,25*0,6*2,0*1,15 |  | 0.345 | [22 empty] | VV | 0
SPU
73 | 310271530RX0 | Dozdívky - pórobet.tvárnice | m3 | 6.25 |  | 0 |  | 0 |  | 0 | 21 | 0 | 0.5818 | 3.64 | 0 | 0 |  | Vlastní | Indiv | 7.3977 | 46.24 |  | Práce |  |  |  | POL1_
|  | D.1,2.1.7 : | [24 empty] | VV | 0
|  | atiky : | [24 empty] | VV | 0
|  | 6,25 |  | 6.25 | [22 empty] | VV | 0
SPU
74 | 310271545R00 | Zazdívka otvorů do 1m2, pórobet.tvárnice,tl.45cm | m3 | 1.6275 |  | 0 |  | 0 |  | 0 | 21 | 0 | 0.5807 | 0.95 | 0 | 0 |  | Vlastní | Indiv | 7.0644 | 11.5 |  | Práce |  |  |  | POL1_
|  | vč. provázání se stávajícími konstrukcemi : | [24 empty] | VV | 0
|  | D.1.2.1.4 : | [24 empty] | VV | 0
|  | 0,45*(0,8*0,45*4+0,66*0,5+0,9*0,5*2+0,95*0,5)*1,15 |  | 1.6275 | [22 empty] | VV | 0
SPU
Díl: | 33 | Sloupy a pilíře,stožáry,stojky |  |  |  | 0 |  | 0 |  | 0 |  | 0 |  | 33.37 |  | 0 |  |  |  |  | 211.1 | [5 empty] | DIL
75 | 330321411R00 | Beton sloupů a pilířů železový třídy C 30/37 | m3 | 10.4017 |  | 0 |  | 0 |  | 0 | 21 | 0 | 2.54 | 26.42 | 0 | 0 | 801-1 | RTS 20/ I | RTS 20/ I | 2.304 | 23.97 |  | Práce |  |  |  | POL1_
|  | táhel, rámových stojek, vzpěr (bez výztuže), s pomocným lešením o výšce podlahy do 1,90 m a pro zatížení do 1,5 kPa, | [24 empty] | SPI |  | táhel, rámových stojek, vzpěr (bez výztuže), s pomocným lešením o výšce podlahy do 1,90 m a pro zatížení do 1,5 kPa,
|  | XC4, XC3, XD1 : | [24 empty] | VV | 0
|  | D.1.2-14 : | [24 empty] | VV | 0
|  | S1, S1a : | [24 empty] | VV | 0
|  | 0,3*0,3*3,23*17 |  | 4.9419 | [22 empty] | VV | 0
|  | 0,3*0,3*3,38*2 |  | 0.6084 | [22 empty] | VV | 0
|  | S2 : | [24 empty] | VV | 0
|  | 0,3*0,3*4,82*2 |  | 0.8676 | [22 empty] | VV | 0
|  | S3 : | [24 empty] | VV | 0
|  | 0,3*0,29*3,23*4 |  | 1.124 | [22 empty] | VV | 0
|  | S4 : | [24 empty] | VV | 0
|  | 0,425*0,3*2,71*2 |  | 0.69105 | [22 empty] | VV | 0
|  | S5 : | [24 empty] | VV | 0
|  | 0,4*0,3*3,68*1 |  | 0.4416 | [22 empty] | VV | 0
|  | S6 : | [24 empty] | VV | 0
|  | 0,3*0,3*3,22*2 |  | 0.5796 | [22 empty] | VV | 0
|  | S7 : | [24 empty] | VV | 0
|  | 0,3*0,3*3,21*2 |  | 0.5778 | [22 empty] | VV | 0
|  | S8 : | [24 empty] | VV | 0
|  | 0,3*0,3*3,165*2 |  | 0.5697 | [22 empty] | VV | 0
SPU
76 | 331351101R00 | Bednění hranatých sloupů průřezu pravoúhlého čtyřúhelníka zřízení | m2 | 136.8566 |  | 0 |  | 0 |  | 0 | 21 | 0 | 0.03808 | 5.21 | 0 | 0 | 801-1 | RTS 20/ I | RTS 20/ I | 0.7 | 95.8 |  | Práce |  |  |  | POL1_
|  | (pilířů), rámových stojek, táhel nebo vzpěr svislých nebo šikmých (odkloněných) o výšce do 4 m včetně vzepření | [24 empty] | SPI |  | (pilířů), rámových stojek, táhel nebo vzpěr svislých nebo šikmých (odkloněných) o výšce do 4 m včetně vzepření
|  | XC4, XC3, XD1 : | [24 empty] | VV | 0
|  | D.1.2-14 : | [24 empty] | VV | 0
|  | S1, S1a : | [24 empty] | VV | 0
|  | 4*0,3*3,23*17 |  | 65.892 | [22 empty] | VV | 0
|  | 4*0,3*3,38*2 |  | 8.112 | [22 empty] | VV | 0
|  | S2 : | [24 empty] | VV | 0
|  | 4*0,3*4,82*2 |  | 11.568 | [22 empty] | VV | 0
|  | S3 : | [24 empty] | VV | 0
|  | (0,3+0,29)*2*3,23*4 |  | 15.2456 | [22 empty] | VV | 0
|  | S4 : | [24 empty] | VV | 0
|  | (0,425+0,3)*2*2,71*2 |  | 7.859 | [22 empty] | VV | 0
|  | S5 : | [24 empty] | VV | 0
|  | (0,4+0,3)*2*3,68*1 |  | 5.152 | [22 empty] | VV | 0
|  | S6 : | [24 empty] | VV | 0
|  | 0,3*4*3,22*2 |  | 7.728 | [22 empty] | VV | 0
|  | S7 : | [24 empty] | VV | 0
|  | 0,3*4*3,21*2 |  | 7.704 | [22 empty] | VV | 0
|  | S8 : | [24 empty] | VV | 0
|  | 0,3*4*3,165*2 |  | 7.596 | [22 empty] | VV | 0
SPU
77 | 331351102R00 | Bednění hranatých sloupů průřezu pravoúhlého čtyřúhelníka odstranění | m2 | 136.8566 |  | 0 |  | 0 |  | 0 | 21 | 0 | 0 | 0 | 0 | 0 | 801-1 | RTS 20/ I | RTS 20/ I | 0.3 | 41.06 |  | Práce |  |  |  | POL1_
|  | (pilířů), rámových stojek, táhel nebo vzpěr svislých nebo šikmých (odkloněných) o výšce do 4 m včetně vzepření | [24 empty] | SPI |  | (pilířů), rámových stojek, táhel nebo vzpěr svislých nebo šikmých (odkloněných) o výšce do 4 m včetně vzepření
|  | XC4, XC3, XD1 : | [24 empty] | VV | 0
|  | D.1.2-14 : | [24 empty] | VV | 0
|  | S1, S1a : | [24 empty] | VV | 0
|  | 4*0,3*3,23*17 |  | 65.892 | [22 empty] | VV | 0
|  | 4*0,3*3,38*2 |  | 8.112 | [22 empty] | VV | 0
|  | S2 : | [24 empty] | VV | 0
|  | 4*0,3*4,82*2 |  | 11.568 | [22 empty] | VV | 0
|  | S3 : | [24 empty] | VV | 0
|  | (0,3+0,29)*2*3,23*4 |  | 15.2456 | [22 empty] | VV | 0
|  | S4 : | [24 empty] | VV | 0
|  | (0,425+0,3)*2*2,71*2 |  | 7.859 | [22 empty] | VV | 0
|  | S5 : | [24 empty] | VV | 0
|  | (0,4+0,3)*2*3,68*1 |  | 5.152 | [22 empty] | VV | 0
|  | S6 : | [24 empty] | VV | 0
|  | 0,3*4*3,22*2 |  | 7.728 | [22 empty] | VV | 0
|  | S7 : | [24 empty] | VV | 0
|  | 0,3*4*3,21*2 |  | 7.704 | [22 empty] | VV | 0
|  | S8 : | [24 empty] | VV | 0
|  | 0,3*4*3,165*2 |  | 7.596 | [22 empty] | VV | 0
SPU
78 | 331361821R00 | Výztuž hranatých sloupů z betonářské oceli 10 505(R) | t | 1.7 |  | 0 |  | 0 |  | 0 | 21 | 0 | 1.024 | 1.74 | 0 | 0 | 801-1 | RTS 20/ I | RTS 20/ I | 29.568 | 50.27 |  | Práce |  |  |  | POL1_1
|  | pilířů, rámových stojek, vzpěr, věšáků nebo táhel svislých nebo šikmých. Včetně distančních prvků. | [24 empty] | SPI
|  | D.1.2-14 : | [24 empty] | VV | 0
|  | 1700/1000 |  | 1.7 | [22 empty] | VV | 0
SPU
Díl: | 33_1 | Opěrné stěny |  |  |  | 0 |  | 0 |  | 0 |  | 0 |  | 221.52 |  | 0 |  |  |  |  | 728.14 | [5 empty] | DIL
79 | 271571111R00 | Polštáře zhutněné pod základy štěrkopísek tříděný, | m3 | 8.5208 |  | 0 |  | 0 |  | 0 | 21 | 0 | 1.9397 | 16.53 | 0 | 0 | 800-2 | RTS 20/ I | RTS 20/ I | 0.965 | 8.22 |  | Práce |  |  |  | POL1_
|  | D.1.2-02 : | [24 empty] | VV | 0
|  | 0,1*1,15*1,5*(14,32+12,623-1,5) |  | 4.3889 | [22 empty] | VV | 0
|  | D.1.2-01 : | [24 empty] | VV | 0
|  | 0,1*1,15*(1,0*1,5+2,1*3,0+2,1*10,815+2,1*2,58) |  | 4.1319 | [22 empty] | VV | 0
SPU
80 | 274323611R00 | Beton základových pasů železový vodostavební třídy C 30/37, stupeň vlivu prostředí XD3, odolnost proti korozi způsobené chloridy | m3 | 29.6376 |  | 0 |  | 0 |  | 0 | 21 | 0 | 2.525 | 74.83 | 0 | 0 | 801-1 | RTS 20/ I | RTS 20/ I | 0.48 | 14.23 |  | Práce |  |  |  | POL1_
|  | včetně dodávky a uložení betonu, bez výztuže | [24 empty] | SPI
|  | D.1.2-02 : | [24 empty] | VV | 0
|  | 0,4*1,5*(14,32+12,623-1,5) |  | 15.2658 | [22 empty] | VV | 0
|  | D.1.2-01 : | [24 empty] | VV | 0
|  | 0,4*(1,0*1,5+2,1*3,0+2,1*10,815+2,1*2,58) |  | 14.3718 | [22 empty] | VV | 0
SPU
81 | 274351215R00 | Bednění stěn základových pasů zřízení | m2 | 37.7908 |  | 0 |  | 0 |  | 0 | 21 | 0 | 0.03916 | 1.48 | 0 | 0 | 801-1 | RTS 20/ I | RTS 20/ I | 1.05 | 39.68 |  | Práce |  |  |  | POL1_
|  | svislé nebo šikmé (odkloněné), půdorysně přímé nebo zalomené, stěn základových pasů ve volných nebo zapažených jámách, rýhách, šachtách, včetně případných vzpěr, | [24 empty] | SPI |  | svislé nebo šikmé (odkloněné), půdorysně přímé nebo zalomené, stěn základových pasů ve volných nebo zapažených jámách, rýhách, šachtách, včetně případných vzpěr,
|  | D.1.2-02 : | [24 empty] | VV | 0
|  | 0,4*(1,5+(14,32+12,623-1,5))*2 |  | 21.5544 | [22 empty] | VV | 0
|  | D.1.2-01 : | [24 empty] | VV | 0
|  | 0,4*(1,2*2+2,58+10,815+1,8+3,0+15,021+4,975) |  | 16.2364 | [22 empty] | VV | 0
SPU
82 | 274351216R00 | Bednění stěn základových pasů odstranění | m2 | 37.7908 |  | 0 |  | 0 |  | 0 | 21 | 0 | 0 | 0 | 0 | 0 | 801-1 | RTS 20/ I | RTS 20/ I | 0.32 | 12.09 |  | Práce |  |  |  | POL1_
|  | svislé nebo šikmé (odkloněné), půdorysně přímé nebo zalomené, stěn základových pasů ve volných nebo zapažených jámách, rýhách, šachtách, včetně případných vzpěr, | [24 empty] | SPI |  | svislé nebo šikmé (odkloněné), půdorysně přímé nebo zalomené, stěn základových pasů ve volných nebo zapažených jámách, rýhách, šachtách, včetně případných vzpěr,
|  | Včetně očištění, vytřídění a uložení bednicího materiálu. | [24 empty] | POP
|  | D.1.2-02 : | [24 empty] | VV | 0
|  | 0,4*(1,5+(14,32+12,623-1,5))*2 |  | 21.5544 | [22 empty] | VV | 0
|  | D.1.2-01 : | [24 empty] | VV | 0
|  | 0,4*(1,2*2+2,58+10,815+1,8+3,0+15,021+4,975) |  | 16.2364 | [22 empty] | VV | 0
SPU
83 | 311321412R00 | Beton nadzákladových zdí železový třídy C 30/37 | m3 | 31.5059 |  | 0 |  | 0 |  | 0 | 21 | 0 | 2.5277 | 79.64 | 0 | 0 | 801-1 | RTS 20/ I | RTS 20/ I | 1.093 | 34.44 |  | Práce |  |  |  | POL1_
|  | nosných, výplňových, obkladových, půdních, štítových, poprsních apod. (bez výztuže), s pomocným lešením o výšce podlahy do 1900 mm a pro zatížení 1,5 kPa, | [24 empty] | SPI |  | nosných, výplňových, obkladových, půdních, štítových, poprsních apod. (bez výztuže), s pomocným lešením o výšce podlahy do 1900 mm a pro zatížení 1,5 kPa,
|  | D.1.2-02 : | [24 empty] | VV | 0
|  | 0,3*1,55*(12,623+14,32-0,4*2) |  | 12.1565 | [22 empty] | VV | 0
|  | D.1.2-01 : | [24 empty] | VV | 0
|  | 0,3*2,71*23,8 |  | 19.3494 | [22 empty] | VV | 0
SPU
84 | 311351805R00 | Bednění nadzákladových zdí oboustranné za každou stranu pro beton pohledový, zřízení | m2 | 210.9693 |  | 0 |  | 0 |  | 0 | 21 | 0 | 0.06031 | 12.72 | 0 | 0 | 801-1 | RTS 20/ I | RTS 20/ I | 0.65 | 137.13 |  | Práce |  |  |  | POL1_
|  | svislé nebo šikmé (odkloněné), půdorysně přímé nebo zalomené nadzákladových zdí nosných, výplňových, obkladových, půdních, štítových, poprsních apod. ve volném prostranství, ve volných nebo zapažených jámách, rýhách, šachtách, včetně případných vzpěr, | [24 empty] | SPI |  | svislé nebo šikmé (odkloněné), půdorysně přímé nebo zalomené nadzákladových zdí nosných, výplňových, obkladových, půdních, štítových, poprsních apod. ve volném prostranství, ve volných nebo zapažených jámách, rýhách, šachtách, včetně případných vzpěr,
|  | D.1.2-02 : | [24 empty] | VV | 0
|  | 1,55*(0,3*2+(12,623+14,32-0,4*2)*2) |  | 81.9733 | [22 empty] | VV | 0
|  | D.1.2-01 : | [24 empty] | VV | 0
|  | 2*2,71*23,8 |  | 128.996 | [22 empty] | VV | 0
SPU
85 | 311351806R00 | Bednění nadzákladových zdí oboustranné za každou stranu pro beton pohledový, odstranění | m2 | 210.9693 |  | 0 |  | 0 |  | 0 | 21 | 0 | 0 | 0 | 0 | 0 | 801-1 | RTS 20/ I | RTS 20/ I | 0.35 | 73.84 |  | Práce |  |  |  | POL1_
|  | svislé nebo šikmé (odkloněné), půdorysně přímé nebo zalomené nadzákladových zdí nosných, výplňových, obkladových, půdních, štítových, poprsních apod. ve volném prostranství, ve volných nebo zapažených jámách, rýhách, šachtách, včetně případných vzpěr, | [24 empty] | SPI |  | svislé nebo šikmé (odkloněné), půdorysně přímé nebo zalomené nadzákladových zdí nosných, výplňových, obkladových, půdních, štítových, poprsních apod. ve volném prostranství, ve volných nebo zapažených jámách, rýhách, šachtách, včetně případných vzpěr,
|  | D.1.2-02 : | [24 empty] | VV | 0
|  | 1,55*(0,3*2+(12,623+14,32-0,4*2)*2) |  | 81.9733 | [22 empty] | VV | 0
|  | D.1.2-01 : | [24 empty] | VV | 0
|  | 2*2,71*23,8 |  | 128.996 | [22 empty] | VV | 0
SPU
86 | 311361821R00 | Výztuž nadzákladových zdí z betonářské oceli 10 505(R) | t | 9.5 |  | 0 |  | 0 |  | 0 | 21 | 0 | 1.0203 | 9.69 | 0 | 0 | 801-1 | RTS 20/ I | RTS 20/ I | 25.271 | 240.07 |  | Práce |  |  |  | POL1_
|  | včetně distančních prvků | [24 empty] | SPI
|  | D.1.2-16 : | [24 empty] | VV | 0
|  | OP1 : | [24 empty] | VV | 0
|  | 4450/1000 |  | 4.45 | [22 empty] | VV | 0
|  | OP2 : | [24 empty] | VV | 0
|  | 5050/1000 |  | 5.05 | [22 empty] | VV | 0
SPU
87 | 631313511R00 | Mazanina z betonu prostého tl. přes 80 do 120 mm třídy C -/12,5 | m3 | 8.5208 |  | 0 |  | 0 |  | 0 | 21 | 0 | 2.525 | 21.52 | 0 | 0 | 801-1 | RTS 20/ I | RTS 20/ I | 2.58 | 21.98 |  | Práce |  |  |  | POL1_
|  | (z kameniva) hlazená dřevěným hladítkem | [24 empty] | SPI
|  | Včetně vytvoření dilatačních spár, bez zaplnění. | [24 empty] | POP
|  | D.1.2-02 : | [24 empty] | VV | 0
|  | 0,1*1,15*1,5*(14,32+12,623-1,5) |  | 4.3889 | [22 empty] | VV | 0
|  | D.1.2-01 : | [24 empty] | VV | 0
|  | 0,1*1,15*(1,0*1,5+2,1*3,0+2,1*10,815+2,1*2,58) |  | 4.1319 | [22 empty] | VV | 0
SPU
88 | 279361821vv | D + M prostup bílou vanou - systémová pažnice | sada | 5 |  | 0 |  | 0 |  | 0 | 21 | 0 | 1.0211 | 5.11 | 0 | 0 |  | Vlastní | Indiv | 29.292 | 146.46 |  | Práce |  |  |  | POL1_
SPU
Díl: | 35_01 | Instalační kanály |  |  |  | 0 |  | 0 |  | 0 |  | 0 |  | 126.62 |  | 0 |  |  |  |  | 872.05 | [5 empty] | DIL
89 | 380326132R00 | Kompletní konstrukce z betonu železového vodostavebního třídy C 25/30, vliv prostředí XF1, tloušťky konstrukce přes 150 do 300 mm | m3 | 29.5495 |  | 0 |  | 0 |  | 0 | 21 | 0 | 2.5914 | 76.57 | 0 | 0 | 801-5 | RTS 20/ I | RTS 20/ I | 4.193 | 123.9 |  | Práce |  |  |  | POL1_
|  | čistíren odpadních vod (mimo budovy), nádrží, vodojemů, žlabů nebo kanálů, včetně pomocného pracovního lešení o výšce podlahy do 1900 mm a pro zatížení do 1,5 kPa, | [24 empty] | SPI |  | čistíren odpadních vod (mimo budovy), nádrží, vodojemů, žlabů nebo kanálů, včetně pomocného pracovního lešení o výšce podlahy do 1900 mm a pro zatížení do 1,5 kPa,
|  | D.1.2-11 : | [24 empty] | VV | 0
|  | dno : | [24 empty] | VV | 0
|  | 0,15*(0,75*55,0+1,6*2,25) |  | 6.7275 | [22 empty] | VV | 0
|  | 0,2*(0,9*2,0*3+1,2*2,0) |  | 1.56 | [22 empty] | VV | 0
|  | stěny : | [24 empty] | VV | 0
|  | 0,15*(0,71*55,0*2+2,45*2+1,6+1,25*2) |  | 13.065 | [22 empty] | VV | 0
|  | 0,22*1,85*(1,98*4*2+0,9*3+1,6) |  | 8.197 | [22 empty] | VV | 0
SPU
90 | 380356231R00 | Bednění kompletních konstrukcí neomítaných z betonu prostého nebo železového obyčejného, ploch rovinných, zřízení | m2 | 270.9678 |  | 0 |  | 0 |  | 0 | 21 | 0 | 0.06331 | 17.15 | 0 | 0 | 801-5 | RTS 20/ I | RTS 20/ I | 1.57 | 425.42 |  | Práce |  |  |  | POL1_
|  | čistíren odpadních vod (mimo budovy), nádrží, vodojemů, žlabů nebo kanálů: | [24 empty] | SPI
|  | - konstrukcí omítaných z betonu prostého nebo železového obyčejného i vodostavebního | [24 empty] | SPI
|  | - konstrukcí neomítaných z betonu prostého nebo železového obyčejného | [24 empty] | SPI
|  | D.1.2-11 : | [24 empty] | VV | 0
|  | dno : | [24 empty] | VV | 0
|  | 0,15*(52,5*2+1,25*2) |  | 16.125 | [22 empty] | VV | 0
|  | 0,22*(1,9+2,25*2+1,32*3+1,64+1,98*8) |  | 6.1248 | [22 empty] | VV | 0
|  | stěny : | [24 empty] | VV | 0
|  | 2*(0,71*55,0*2+2,45*2+1,6+1,25*2) |  | 174.2 | [22 empty] | VV | 0
|  | 2*1,85*(1,98*4*2+0,9*3+1,6) |  | 74.518 | [22 empty] | VV | 0
SPU
91 | 380356232R00 | Bednění kompletních konstrukcí neomítaných z betonu prostého nebo železového obyčejného, ploch rovinných, odbednění | m2 | 270.9678 |  | 0 |  | 0 |  | 0 | 21 | 0 | 0 | 0 | 0 | 0 | 801-5 | RTS 20/ I | RTS 20/ I | 0.5 | 135.48 |  | Práce |  |  |  | POL1_
|  | čistíren odpadních vod (mimo budovy), nádrží, vodojemů, žlabů nebo kanálů: | [24 empty] | SPI
|  | - konstrukcí omítaných z betonu prostého nebo železového obyčejného i vodostavebního | [24 empty] | SPI
|  | - konstrukcí neomítaných z betonu prostého nebo železového obyčejného | [24 empty] | SPI
|  | D.1.2-11 : | [24 empty] | VV | 0
|  | dno : | [24 empty] | VV | 0
|  | 0,15*(52,5*2+1,25*2) |  | 16.125 | [22 empty] | VV | 0
|  | 0,22*(1,9+2,25*2+1,32*3+1,64+1,98*8) |  | 6.1248 | [22 empty] | VV | 0
|  | stěny : | [24 empty] | VV | 0
|  | 2*(0,71*55,0*2+2,45*2+1,6+1,25*2) |  | 174.2 | [22 empty] | VV | 0
|  | 2*1,85*(1,98*4*2+0,9*3+1,6) |  | 74.518 | [22 empty] | VV | 0
SPU
92 | 380361007R00 | Výztuž kompletních konstrukcí z oceli z oceli 10 505 | t | 5 |  | 0 |  | 0 |  | 0 | 21 | 0 | 1.0253 | 5.13 | 0 | 0 | 801-5 | RTS 20/ I | RTS 20/ I | 22.07 | 110.35 |  | Práce |  |  |  | POL1_
|  | čistíren odpadních vod (mimo budovy), nádrží, vodojemů, žlabů nebo kanálů , včetně pomocného pracovního lešení o výšce podlahy do 1900 mm a pro zatížení do 1,5 kPa, | [24 empty] | SPI |  | čistíren odpadních vod (mimo budovy), nádrží, vodojemů, žlabů nebo kanálů , včetně pomocného pracovního lešení o výšce podlahy do 1900 mm a pro zatížení do 1,5 kPa,
|  | D.1.2-11 : | [24 empty] | VV | 0
|  | 5000/1000 |  | 5 | [22 empty] | VV | 0
SPU
93 | 411121221R00 | Osazování stropních desek š. do 60, dl. do 90 cm | kus | 174 |  | 0 |  | 0 |  | 0 | 21 | 0 | 0.00238 | 0.41 | 0 | 0 |  | RTS 20/ I | RTS 20/ I | 0.293 | 50.98 |  | Práce |  |  |  | POL1_
|  | D.1.2-01 : | [24 empty] | VV | 0
|  | 174 |  | 174 | [22 empty] | VV | 0
SPU
94 | 411121232R00 | Osazování stropních desek š. do 60, dl. do 180 cm | kus | 16 |  | 0 |  | 0 |  | 0 | 21 | 0 | 0.00475 | 0.08 | 0 | 0 |  | RTS 20/ I | RTS 20/ I | 0.353 | 5.65 |  | Práce |  |  |  | POL1_
|  | D.1.2-01 : | [24 empty] | VV | 0
|  | 4 |  | 4 | [22 empty] | VV | 0
|  | 12 |  | 12 | [22 empty] | VV | 0
SPU
95 | 411121243R00 | Osazování stropních desek š. do 60, dl. do 270 cm | kus | 7 |  | 0 |  | 0 |  | 0 | 21 | 0 | 0.00475 | 0.03 | 0 | 0 |  | RTS 20/ I | RTS 20/ I | 0.415 | 2.91 |  | Práce |  |  |  | POL1_
|  | D.1.2-01 : | [24 empty] | VV | 0
|  | 7 |  | 7 | [22 empty] | VV | 0
SPU
96 | 411388531R00 | Zabetonování otvorů do 1 m2 ve stropech železobetonových, tvárnicových a prefabrikátových | m3 | 0.08078 |  | 0 |  | 0 |  | 0 | 21 | 0 | 2.6975 | 0.22 | 0 | 0 | 801-4 | RTS 20/ I | RTS 20/ I | 21.586 | 1.74 |  | Práce |  |  |  | POL1_
|  | včetně bednění, odbednění a výztuže (s dodáním hmot), z pomocného pracovního lešení o výšce podlahy do 1900 mm a pro zatížení do 1,5 kPa, | [24 empty] | SPI |  | včetně bednění, odbednění a výztuže (s dodáním hmot), z pomocného pracovního lešení o výšce podlahy do 1900 mm a pro zatížení do 1,5 kPa,
|  | D.1.2-01 : | [24 empty] | VV | 0
|  | 0,09*(1,9*0,1+1,34*0,125*3+0,125*1,64) |  | 0.08078 | [22 empty] | VV | 0
SPU
97 | 631313511R00 | Mazanina z betonu prostého tl. přes 80 do 120 mm třídy C -/12,5 | m3 | 6.0548 |  | 0 |  | 0 |  | 0 | 21 | 0 | 2.525 | 15.29 | 0 | 0 | 801-1 | RTS 20/ I | RTS 20/ I | 2.58 | 15.62 |  | Práce |  |  |  | POL1_
|  | (z kameniva) hlazená dřevěným hladítkem | [24 empty] | SPI
|  | Včetně vytvoření dilatačních spár, bez zaplnění. | [24 empty] | POP
|  | D.1.2-11 : | [24 empty] | VV | 0
|  | dno : | [24 empty] | VV | 0
|  | 0,1*1,15*(0,75*55,0+1,6*2,25) |  | 5.1578 | [22 empty] | VV | 0
|  | 0,1*1,15*(0,9*2,0*3+1,2*2,0) |  | 0.897 | [22 empty] | VV | 0
SPU
98 | 59341225R | deska stropní plná železobetonová; PZD; l = 149,0 cm; š = 29,0 cm; h = 9,0 cm; q dov 2,61 kN/m | kus | 4.04 |  | 0 |  | 0 |  | 0 | 21 | 0 | 0.093 | 0.38 | 0 | 0 | SPCM | RTS 18/ I | RTS 16/ I | 0 | 0 |  | Specifikace |  |  |  | POL3_
|  | D.1.2-01 : | [24 empty] | VV | 0
|  | 4*1,01 |  | 4.04 | [22 empty] | VV | 0
SPU
99 | 59341730R | deska stropní dutinová železobetonová; PZD; l = 239,0 cm; š = 29,0 cm; h = 14,0 cm; užitné zatížení 5,00 kN/m2 | kus | 7.07 |  | 0 |  | 0 |  | 0 | 21 | 0 | 0.157 | 1.11 | 0 | 0 | SPCM | RTS 20/ I | RTS 20/ I | 0 | 0 |  | Specifikace |  |  |  | POL3_
|  | D.1.2-01 : | [24 empty] | VV | 0
|  | 7*1,01 |  | 7.07 | [22 empty] | VV | 0
SPU
100 | 59341746R | deska stropní plná železobetonová; PZD; l = 89,0 cm; š = 29,0 cm; h = 9,0 cm; užitné zatížení 5,00 kN/m2 | kus | 175.74 |  | 0 |  | 0 |  | 0 | 21 | 0 | 0.054 | 9.49 | 0 | 0 | SPCM | RTS 20/ I | RTS 20/ I | 0 | 0 |  | Specifikace |  |  |  | POL3_
|  | D.1.2-01 : | [24 empty] | VV | 0
|  | 174*1,01 |  | 175.74 | [22 empty] | VV | 0
SPU
101 | 59341747R | deska stropní plná železobetonová; PZD; l = 104,0 cm; š = 29,0 cm; h = 9,0 cm; užitné zatížení 5,00 kN/m2 | kus | 12.12 |  | 0 |  | 0 |  | 0 | 21 | 0 | 0.063 | 0.76 | 0 | 0 | SPCM | RTS 20/ I | RTS 20/ I | 0 | 0 |  | Specifikace |  |  |  | POL3_
|  | D.1.2-01 : | [24 empty] | VV | 0
|  | 12*1,01 |  | 12.12 | [22 empty] | VV | 0
SPU
Díl: | 38_ST | Spojovací tunel |  |  |  | 0 |  | 0 |  | 0 |  | 0 |  | 61.62 |  | 0 |  |  |  |  | 363.12 | [5 empty] | DIL
102 | 380326132R00 | Kompletní konstrukce z betonu železového vodostavebního třídy C 25/30, vliv prostředí XF1, tloušťky konstrukce přes 150 do 300 mm | m3 | 17.4252 |  | 0 |  | 0 |  | 0 | 21 | 0 | 2.5914 | 45.16 | 0 | 0 | 801-5 | RTS 20/ I | RTS 20/ I | 4.193 | 73.06 |  | Práce |  |  |  | POL1_
|  | čistíren odpadních vod (mimo budovy), nádrží, vodojemů, žlabů nebo kanálů, včetně pomocného pracovního lešení o výšce podlahy do 1900 mm a pro zatížení do 1,5 kPa, | [24 empty] | SPI |  | čistíren odpadních vod (mimo budovy), nádrží, vodojemů, žlabů nebo kanálů, včetně pomocného pracovního lešení o výšce podlahy do 1900 mm a pro zatížení do 1,5 kPa,
|  | D.1.2-09 : | [24 empty] | VV | 0
|  | dno : | [24 empty] | VV | 0
|  | 0,2*(1,9*9,5+(0,75+1,46)/2*(2,1+2,2)/2+(0,955+1,225)/2*2,2) |  | 4.5648 | [22 empty] | VV | 0
|  | stěny : | [24 empty] | VV | 0
|  | 0,2*1,8*(9,5+3,36+1,225+2,2+0,955+0,75+7,4) |  | 9.1404 | [22 empty] | VV | 0
|  | 0,2*0,6*(0,6*2+1,0*2) |  | 0.384 | [22 empty] | VV | 0
|  | strop : | [24 empty] | VV | 0
|  | 0,2*(9,3*1,5+(1,7+1,8)/2*(1,0+1,615)/2+(0,8+0,98)/2*1,8-1,6*0,725) |  | 3.336 | [22 empty] | VV | 0
SPU
103 | 380356231R00 | Bednění kompletních konstrukcí neomítaných z betonu prostého nebo železového obyčejného, ploch rovinných, zřízení | m2 | 94.772 |  | 0 |  | 0 |  | 0 | 21 | 0 | 0.06331 | 6 | 0 | 0 | 801-5 | RTS 20/ I | RTS 20/ I | 1.57 | 148.79 |  | Práce |  |  |  | POL1_
|  | čistíren odpadních vod (mimo budovy), nádrží, vodojemů, žlabů nebo kanálů: | [24 empty] | SPI
|  | - konstrukcí omítaných z betonu prostého nebo železového obyčejného i vodostavebního | [24 empty] | SPI
|  | - konstrukcí neomítaných z betonu prostého nebo železového obyčejného | [24 empty] | SPI
|  | D.1.2-09 : | [24 empty] | VV | 0
|  | stěny - vnější : | [24 empty] | VV | 0
|  | 2,0*(7,4+0,75+0,955+2,2+1,225+3,36+9,5+0,2*2) |  | 51.58 | [22 empty] | VV | 0
|  | 0,6*1,0*4 |  | 2.4 | [22 empty] | VV | 0
|  | stěny - vnitřní : | [24 empty] | VV | 0
|  | 1,6*(7,6+1,0+0,8+1,8+0,98+3,115+9,3) |  | 39.352 | [22 empty] | VV | 0
|  | 0,6*0,6*4 |  | 1.44 | [22 empty] | VV | 0
SPU
104 | 380356232R00 | Bednění kompletních konstrukcí neomítaných z betonu prostého nebo železového obyčejného, ploch rovinných, odbednění | m2 | 94.772 |  | 0 |  | 0 |  | 0 | 21 | 0 | 0 | 0 | 0 | 0 | 801-5 | RTS 20/ I | RTS 20/ I | 0.5 | 47.39 |  | Práce |  |  |  | POL1_
|  | čistíren odpadních vod (mimo budovy), nádrží, vodojemů, žlabů nebo kanálů: | [24 empty] | SPI
|  | - konstrukcí omítaných z betonu prostého nebo železového obyčejného i vodostavebního | [24 empty] | SPI
|  | - konstrukcí neomítaných z betonu prostého nebo železového obyčejného | [24 empty] | SPI
|  | D.1.2-09 : | [24 empty] | VV | 0
|  | stěny - vnější : | [24 empty] | VV | 0
|  | 2,0*(7,4+0,75+0,955+2,2+1,225+3,36+9,5+0,2*2) |  | 51.58 | [22 empty] | VV | 0
|  | 0,6*1,0*4 |  | 2.4 | [22 empty] | VV | 0
|  | stěny - vnitřní : | [24 empty] | VV | 0
|  | 1,6*(7,6+1,0+0,8+1,8+0,98+3,115+9,3) |  | 39.352 | [22 empty] | VV | 0
|  | 0,6*0,6*4 |  | 1.44 | [22 empty] | VV | 0
SPU
105 | 380361007R00 | Výztuž kompletních konstrukcí z oceli z oceli 10 505 | t | 2.9 |  | 0 |  | 0 |  | 0 | 21 | 0 | 1.0253 | 2.97 | 0 | 0 | 801-5 | RTS 20/ I | RTS 20/ I | 22.07 | 64 |  | Práce |  |  |  | POL1_
|  | čistíren odpadních vod (mimo budovy), nádrží, vodojemů, žlabů nebo kanálů , včetně pomocného pracovního lešení o výšce podlahy do 1900 mm a pro zatížení do 1,5 kPa, | [24 empty] | SPI |  | čistíren odpadních vod (mimo budovy), nádrží, vodojemů, žlabů nebo kanálů , včetně pomocného pracovního lešení o výšce podlahy do 1900 mm a pro zatížení do 1,5 kPa,
|  | D.1.2-09 : | [24 empty] | VV | 0
|  | 2900/1000 |  | 2.9 | [22 empty] | VV | 0
SPU
106 | 411351101R00 | Bednění stropů deskových, balkonových nebo plošných konzol plné, rovné, popř. s náběhy systémové, včetně podepření, tloušťka stropu 120 mm, - zřízení | m2 | 17.6101 |  | 0 |  | 0 |  | 0 | 21 | 0 | 0.04678 | 0.82 | 0 | 0 | 801-1 | RTS 20/ I | RTS 20/ I | 0.65 | 11.45 |  | Práce |  |  |  | POL1_
|  | s pomocným lešením | [24 empty] | SPI
|  | D.1.2-09 : | [24 empty] | VV | 0
|  | strop : | [24 empty] | VV | 0
|  | (9,3*1,5+(1,7+1,8)/2*(1,0+1,615)/2+(0,8+0,98)/2*1,8-1,6*0,725) |  | 16.6801 | [22 empty] | VV | 0
|  | 0,2*(0,725*2+1,6*2) |  | 0.93 | [22 empty] | VV | 0
SPU
107 | 411351102R00 | Bednění stropů deskových, balkonových nebo plošných konzol plné, rovné, popř. s náběhy , - odstranění | m2 | 17.6101 |  | 0 |  | 0 |  | 0 | 21 | 0 | 0 | 0 | 0 | 0 | 801-1 | RTS 20/ I | RTS 20/ I | 0.173 | 3.05 |  | Práce |  |  |  | POL1_
|  | s pomocným lešením | [24 empty] | SPI
|  | D.1.2-09 : | [24 empty] | VV | 0
|  | strop : | [24 empty] | VV | 0
|  | (9,3*1,5+(1,7+1,8)/2*(1,0+1,615)/2+(0,8+0,98)/2*1,8-1,6*0,725) |  | 16.6801 | [22 empty] | VV | 0
|  | 0,2*(0,725*2+1,6*2) |  | 0.93 | [22 empty] | VV | 0
SPU
108 | 411354171R00 | Podpěrná konstrukce bednění stropů do 5 kPa, - zřízení | m2 | 16.6801 |  | 0 |  | 0 |  | 0 | 21 | 0 | 0.00227 | 0.04 | 0 | 0 | 801-1 | RTS 20/ I | RTS 20/ I | 0.386 | 6.44 |  | Práce |  |  |  | POL1_
|  | výšky do 4 m se zesílením dna bednění podle hodnoty zatížení betonovou směsí a výztuží. Bez pomocného lešení. | [24 empty] | SPI |  | výšky do 4 m se zesílením dna bednění podle hodnoty zatížení betonovou směsí a výztuží. Bez pomocného lešení.
|  | D.1.2-09 : | [24 empty] | VV | 0
|  | strop : | [24 empty] | VV | 0
|  | (9,3*1,5+(1,7+1,8)/2*(1,0+1,615)/2+(0,8+0,98)/2*1,8-1,6*0,725) |  | 16.6801 | [22 empty] | VV | 0
SPU
109 | 411354172R00 | Podpěrná konstrukce bednění stropů do 5 kPa, - odstranění | m2 | 16.6801 |  | 0 |  | 0 |  | 0 | 21 | 0 | 0 | 0 | 0 | 0 | 801-1 | RTS 20/ I | RTS 20/ I | 0.13 | 2.17 |  | Práce |  |  |  | POL1_
|  | výšky do 4 m se zesílením dna bednění podle hodnoty zatížení betonovou směsí a výztuží. Bez pomocného lešení. | [24 empty] | SPI |  | výšky do 4 m se zesílením dna bednění podle hodnoty zatížení betonovou směsí a výztuží. Bez pomocného lešení.
|  | D.1.2-09 : | [24 empty] | VV | 0
|  | strop : | [24 empty] | VV | 0
|  | (9,3*1,5+(1,7+1,8)/2*(1,0+1,615)/2+(0,8+0,98)/2*1,8-1,6*0,725) |  | 16.6801 | [22 empty] | VV | 0
SPU
110 | 631313511R00 | Mazanina z betonu prostého tl. přes 80 do 120 mm třídy C -/12,5 | m3 | 2.6247 |  | 0 |  | 0 |  | 0 | 21 | 0 | 2.525 | 6.63 | 0 | 0 | 801-1 | RTS 20/ I | RTS 20/ I | 2.58 | 6.77 |  | Práce |  |  |  | POL1_
|  | (z kameniva) hlazená dřevěným hladítkem | [24 empty] | SPI
|  | Včetně vytvoření dilatačních spár, bez zaplnění. | [24 empty] | POP
|  | D.1.2-09 : | [24 empty] | VV | 0
|  | dno : | [24 empty] | VV | 0
|  | 0,1*1,15*(1,9*9,5+(0,75+1,46)/2*(2,1+2,2)/2+(0,955+1,225)/2*2,2) |  | 2.6247 | [22 empty] | VV | 0
SPU
Díl: | 389_B | Bazény, vířivky |  |  |  | 0 |  | 0 |  | 0 |  | 0 |  | 98.35 |  | 0 |  |  |  |  | 457.16 | [5 empty] | DIL
111 | 342241162R00 | Příčky z tvárnic pálených Příčky z tvárnic pálených tloušťky 140 mm, z cihel plných, P 15, na maltu MVC 2,5 | m2 | 4.1996 |  | 0 |  | 0 |  | 0 | 21 | 0 | 0.27213 | 1.14 | 0 | 0 | 801-1 | RTS 20/ I | RTS 20/ I | 0.691 | 2.9 |  | Práce |  |  |  | POL1_
|  | jednoduché nebo příčky zděné do svislé dřevěné, cihelné, betonové nebo ocelové konstrukce na jakoukoliv maltu vápenocementovou (MVC) nebo cementovou (MC), | [24 empty] | SPI |  | jednoduché nebo příčky zděné do svislé dřevěné, cihelné, betonové nebo ocelové konstrukce na jakoukoliv maltu vápenocementovou (MVC) nebo cementovou (MC),
|  | Včetně pomocného lešení výšky do 1900 mm a pro zatížení do 1,5 kPa. | [24 empty] | POP
|  | D.1.2-07 : | [24 empty] | VV | 0
|  | 0,2*3,1*2 |  | 1.24 | [22 empty] | VV | 0
|  | 0,49*3,02*2 |  | 2.9596 | [22 empty] | VV | 0
SPU
112 | 380356231R00 | Bednění kompletních konstrukcí neomítaných z betonu prostého nebo železového obyčejného, ploch rovinných, zřízení | m2 | 102.0796 |  | 0 |  | 0 |  | 0 | 21 | 0 | 0.06331 | 6.46 | 0 | 0 | 801-5 | RTS 20/ I | RTS 20/ I | 1.57 | 160.26 |  | Práce |  |  |  | POL1_
|  | čistíren odpadních vod (mimo budovy), nádrží, vodojemů, žlabů nebo kanálů: | [24 empty] | SPI
|  | - konstrukcí omítaných z betonu prostého nebo železového obyčejného i vodostavebního | [24 empty] | SPI
|  | - konstrukcí neomítaných z betonu prostého nebo železového obyčejného | [24 empty] | SPI
|  | D.1.2-07 : | [24 empty] | VV | 0
|  | dno : | [24 empty] | VV | 0
|  | 0,3*(1,975+2,5+4,275+6,62*2) |  | 6.597 | [22 empty] | VV | 0
|  | stěny : | [24 empty] | VV | 0
|  | 2*1,29*(6,72*2+6,175*2) |  | 66.5382 | [22 empty] | VV | 0
|  | 2*1,18*(1,5+2,6+2,37*2) |  | 20.8624 | [22 empty] | VV | 0
|  | strop : | [24 empty] | VV | 0
|  | 0,3*(2,6+2,97)*2 |  | 3.342 | [22 empty] | VV | 0
|  | 2,37*2,0 |  | 4.74 | [22 empty] | VV | 0
SPU
113 | 380356232R00 | Bednění kompletních konstrukcí neomítaných z betonu prostého nebo železového obyčejného, ploch rovinných, odbednění | m2 | 102.0796 |  | 0 |  | 0 |  | 0 | 21 | 0 | 0 | 0 | 0 | 0 | 801-5 | RTS 20/ I | RTS 20/ I | 0.5 | 51.04 |  | Práce |  |  |  | POL1_
|  | čistíren odpadních vod (mimo budovy), nádrží, vodojemů, žlabů nebo kanálů: | [24 empty] | SPI
|  | - konstrukcí omítaných z betonu prostého nebo železového obyčejného i vodostavebního | [24 empty] | SPI
|  | - konstrukcí neomítaných z betonu prostého nebo železového obyčejného | [24 empty] | SPI
|  | D.1.2-07 : | [24 empty] | VV | 0
|  | dno : | [24 empty] | VV | 0
|  | 0,3*(1,975+2,5+4,275+6,62*2) |  | 6.597 | [22 empty] | VV | 0
|  | stěny : | [24 empty] | VV | 0
|  | 2*1,29*(6,72*2+6,175*2) |  | 66.5382 | [22 empty] | VV | 0
|  | 2*1,18*(1,5+2,6+2,37*2) |  | 20.8624 | [22 empty] | VV | 0
|  | strop : | [24 empty] | VV | 0
|  | 0,3*(2,6+2,97)*2 |  | 3.342 | [22 empty] | VV | 0
|  | 2,37*2,0 |  | 4.74 | [22 empty] | VV | 0
SPU
114 | 380361007R00 | Výztuž kompletních konstrukcí z oceli z oceli 10 505 | t | 3.5 |  | 0 |  | 0 |  | 0 | 21 | 0 | 1.0253 | 3.59 | 0 | 0 | 801-5 | RTS 20/ I | RTS 20/ I | 22.07 | 77.25 |  | Práce |  |  |  | POL1_
|  | čistíren odpadních vod (mimo budovy), nádrží, vodojemů, žlabů nebo kanálů , včetně pomocného pracovního lešení o výšce podlahy do 1900 mm a pro zatížení do 1,5 kPa, | [24 empty] | SPI |  | čistíren odpadních vod (mimo budovy), nádrží, vodojemů, žlabů nebo kanálů , včetně pomocného pracovního lešení o výšce podlahy do 1900 mm a pro zatížení do 1,5 kPa,
|  | D.1.2-07 : | [24 empty] | VV | 0
|  | 3500/1000 |  | 3.5 | [22 empty] | VV | 0
SPU
115 | 411121232R00 | Osazování stropních desek š. do 60, dl. do 180 cm | kus | 10 |  | 0 |  | 0 |  | 0 | 21 | 0 | 0.00475 | 0.05 | 0 | 0 |  | RTS 20/ I | RTS 20/ I | 0.353 | 3.53 |  | Práce |  |  |  | POL1_
|  | D.1.2-07 : | [24 empty] | VV | 0
|  | 10 |  | 10 | [22 empty] | VV | 0
SPU
116 | 411351101R00 | Bednění stropů deskových, balkonových nebo plošných konzol plné, rovné, popř. s náběhy systémové, včetně podepření, tloušťka stropu 120 mm, - zřízení | m2 | 4.74 |  | 0 |  | 0 |  | 0 | 21 | 0 | 0.04678 | 0.22 | 0 | 0 | 801-1 | RTS 20/ I | RTS 20/ I | 0.65 | 3.08 |  | Práce |  |  |  | POL1_
|  | s pomocným lešením | [24 empty] | SPI
|  | D.1.2-07 : | [24 empty] | VV | 0
|  | strop : | [24 empty] | VV | 0
|  | 2,37*2,0 |  | 4.74 | [22 empty] | VV | 0
SPU
117 | 411351102R00 | Bednění stropů deskových, balkonových nebo plošných konzol plné, rovné, popř. s náběhy , - odstranění | m2 | 4.74 |  | 0 |  | 0 |  | 0 | 21 | 0 | 0 | 0 | 0 | 0 | 801-1 | RTS 20/ I | RTS 20/ I | 0.173 | 0.82 |  | Práce |  |  |  | POL1_
|  | s pomocným lešením | [24 empty] | SPI
|  | D.1.2-07 : | [24 empty] | VV | 0
|  | strop : | [24 empty] | VV | 0
|  | 2,37*2,0 |  | 4.74 | [22 empty] | VV | 0
SPU
118 | 411354171R00 | Podpěrná konstrukce bednění stropů do 5 kPa, - zřízení | m2 | 4.74 |  | 0 |  | 0 |  | 0 | 21 | 0 | 0.00227 | 0.01 | 0 | 0 | 801-1 | RTS 20/ I | RTS 20/ I | 0.386 | 1.83 |  | Práce |  |  |  | POL1_
|  | výšky do 4 m se zesílením dna bednění podle hodnoty zatížení betonovou směsí a výztuží. Bez pomocného lešení. | [24 empty] | SPI |  | výšky do 4 m se zesílením dna bednění podle hodnoty zatížení betonovou směsí a výztuží. Bez pomocného lešení.
|  | D.1.2-07 : | [24 empty] | VV | 0
|  | strop : | [24 empty] | VV | 0
|  | 2,37*2,0 |  | 4.74 | [22 empty] | VV | 0
SPU
119 | 411354172R00 | Podpěrná konstrukce bednění stropů do 5 kPa, - odstranění | m2 | 4.74 |  | 0 |  | 0 |  | 0 | 21 | 0 | 0 | 0 | 0 | 0 | 801-1 | RTS 20/ I | RTS 20/ I | 0.13 | 0.62 |  | Práce |  |  |  | POL1_
|  | výšky do 4 m se zesílením dna bednění podle hodnoty zatížení betonovou směsí a výztuží. Bez pomocného lešení. | [24 empty] | SPI |  | výšky do 4 m se zesílením dna bednění podle hodnoty zatížení betonovou směsí a výztuží. Bez pomocného lešení.
|  | D.1.2-07 : | [24 empty] | VV | 0
|  | strop : | [24 empty] | VV | 0
|  | 2,37*2,0 |  | 4.74 | [22 empty] | VV | 0
SPU
120 | 411354251R00 | Bednění stropů zabudované (ztracené) z ocelových trapézových plechů pozinkovaných, vlna 30 mm, tloušťky 0,8 mm | m2 | 3.6 |  | 0 |  | 0 |  | 0 | 21 | 0 | 0.01037 | 0.04 | 0 | 0 | 801-1 | RTS 20/ I | RTS 20/ I | 0.13 | 0.47 |  | Práce |  |  |  | POL1_
|  | otevřeného podhledu, bez podpěrné konstrukce, s osazením na sucho na zdech do připravených ozubů, popř. na rovných zdech, trámech, průvlacích, nebo do traverz, bez úpravy povrchu plechů, s pomocným lešením. | [24 empty] | SPI |  | otevřeného podhledu, bez podpěrné konstrukce, s osazením na sucho na zdech do připravených ozubů, popř. na rovných zdech, trámech, průvlacích, nebo do traverz, bez úpravy povrchu plechů, s pomocným lešením.
|  | D.1.2-07 : | [24 empty] | VV | 0
|  | 3,6 |  | 3.6 | [22 empty] | VV | 0
SPU
121 | 631313511R00 | Mazanina z betonu prostého tl. přes 80 do 120 mm třídy C -/12,5 | m3 | 2.5288 |  | 0 |  | 0 |  | 0 | 21 | 0 | 2.525 | 6.39 | 0 | 0 | 801-1 | RTS 20/ I | RTS 20/ I | 2.58 | 6.52 |  | Práce |  |  |  | POL1_
|  | (z kameniva) hlazená dřevěným hladítkem | [24 empty] | SPI
|  | Včetně vytvoření dilatačních spár, bez zaplnění. | [24 empty] | POP
|  | D.1.2-07 : | [24 empty] | VV | 0
|  | dno : | [24 empty] | VV | 0
|  | 0,1*1,15*(1,975+2,5+4,275+6,62*2) |  | 2.5288 | [22 empty] | VV | 0
SPU
122 | 631319175R00 | Příplatek za stržení povrchu tloušťka mazaniny od 120 mm do 240 mm | m3 | 2.0067 |  | 0 |  | 0 |  | 0 | 21 | 0 | 0 | 0 | 0 | 0 | 801-1 | RTS 20/ I | RTS 20/ I | 0.205 | 0.41 |  | Práce |  |  |  | POL1_
|  | spodní vrstvy mazaniny latí před vložením výztuže nebo pletiva pro tloušťku obou vrstev mazaniny | [24 empty] | SPI
|  | D.1.2-07 : | [24 empty] | VV | 0
|  | 0,13*0,8*3,02 |  | 0.31408 | [22 empty] | VV | 0
|  | 0,13*4,2*3,1 |  | 1.6926 | [22 empty] | VV | 0
SPU
123 | 380326142RC9 | Beton komplet.konstr.vodostavební C 30/37 do 30 cm, železobeton, XC3, XD1 | m3 | 26.516 |  | 0 |  | 0 |  | 0 | 21 | 0 | 2.5914 | 68.71 | 0 | 0 |  | Vlastní | Indiv | 4.193 | 111.18 |  | Práce |  |  |  | POL1_
|  | D.1.2-07 : | [24 empty] | VV | 0
|  | dno : | [24 empty] | VV | 0
|  | 0,3*(0,95*3,7+2,67*(2,5+4,275)+3,2*4,8) |  | 11.0893 | [22 empty] | VV | 0
|  | stěny : | [24 empty] | VV | 0
|  | 0,3*1,29*(6,72*2+6,175*2) |  | 9.9807 | [22 empty] | VV | 0
|  | 0,3*1,18*(1,5+2,6+2,37*2) |  | 3.1294 | [22 empty] | VV | 0
|  | strop : | [24 empty] | VV | 0
|  | 0,3*(2,6*2,97) |  | 2.3166 | [22 empty] | VV | 0
SPU
124 | 380361005RSS | Výztuž kompletních konstr. sítě Kari | t | 0.15 |  | 0 |  | 0 |  | 0 | 21 | 0 | 1.0253 | 0.15 | 0 | 0 |  | Vlastní | Indiv | 22.07 | 3.31 |  | Práce |  |  |  | POL1_
|  | D.1.2-07 : | [24 empty] | VV | 0
|  | 150/1000 |  | 0.15 | [22 empty] | VV | 0
SPU
125 | 389361821zz | Prostupy a chráničky v bílé vaně | sada | 1 |  | 0 |  | 0 |  | 0 | 21 | 0 | 1.0211 | 1.02 | 0 | 0 |  | Vlastní | Indiv | 29.292 | 29.29 |  | Práce |  |  |  | POL1_
|  | kompletně dle výkresu D.1.2-07 : | [24 empty] | VV | 0
|  | 1 |  | 1 | [22 empty] | VV | 0
SPU
126 | 631315711R37 | Mazanina betonová tl. 12 - 24 cm C 30/37 | m3 | 2.0067 |  | 0 |  | 0 |  | 0 | 21 | 0 | 2.525 | 5.07 | 0 | 0 |  | Vlastní | Indiv | 2.317 | 4.65 |  | Práce |  |  |  | POL1_
|  | Včetně vytvoření dilatačních spár, bez zaplnění. | [24 empty] | POP
|  | D.1.2-07 : | [24 empty] | VV | 0
|  | 0,13*0,8*3,02 |  | 0.31408 | [22 empty] | VV | 0
|  | 0,13*4,2*3,1 |  | 1.6926 | [22 empty] | VV | 0
SPU
127 | 174100050RAD | Zásyp jam, rýh a šachet štěrkopískem, dovoz ze vzdálenosti 15 000 m | m3 | 2.9103 |  | 0 |  | 0 |  | 0 | 21 | 0 | 1.67 | 4.86 | 0 | 0 | AP-HSV | RTS 20/ I | RTS 20/ I | 0 | 0 |  | Agregovaná položka |  |  |  | POL2_
|  | sypaninou s vodorovnou přepravou k místu zásypu, uložením ve vrstvách a zhutněním. | [24 empty] | SPI
|  | D.1.2-07 : | [24 empty] | VV | 0
|  | 0,45*3,02*0,75 |  | 1.0192 | [22 empty] | VV | 0
|  | 0,2*(3,1*(0,75+2,3)) |  | 1.891 | [22 empty] | VV | 0
SPU
128 | 59341747R | deska stropní plná železobetonová; PZD; l = 104,0 cm; š = 29,0 cm; h = 9,0 cm; užitné zatížení 5,00 kN/m2 | kus | 10.1 |  | 0 |  | 0 |  | 0 | 21 | 0 | 0.063 | 0.64 | 0 | 0 | SPCM | RTS 20/ I | RTS 20/ I | 0 | 0 |  | Specifikace |  |  |  | POL3_
|  | D.1.2-07 : | [24 empty] | VV | 0
|  | 10*1,01 |  | 10.1 | [22 empty] | VV | 0
SPU
Díl: | 399 | Sádrokartonové kce |  |  |  | 0 |  | 0 |  | 0 |  | 0 |  | 9.89 |  | 0 |  |  |  |  | 428.89 | [5 empty] | DIL
129 | 342266111RT5 | Předstěny opláštěné sádrokartonovými deskami obklad stěn sádrokartonem na ocelovou konstrukci z profilů CW 50 tloušťka desky 12, 5 mm, standard, tloušťka izolace 100 mm | m2 | 83.5738 |  | 0 |  | 0 |  | 0 | 21 | 0 | 0.01639 | 1.37 | 0 | 0 | 801-1 | RTS 20/ I | RTS 20/ I | 0.927 | 77.47 |  | Práce |  |  |  | POL1_
|  | D.1.2.1.4, S1 : | [24 empty] | VV | 0
|  | P7 : | [24 empty] | VV | 0
|  | 106 : | [24 empty] | VV | 0
|  | 2,5*(1,75+0,4+1,75+1,55+1,0+6,675+1,165+0,905+1,7+0,865) |  | 44.4 | [22 empty] | VV | 0
|  | -1,6*2,055 |  | -3.288 | [22 empty] | VV | 0
|  | 118 : | [24 empty] | VV | 0
|  | 3,02*(3,62*2+4,2) |  | 34.5488 | [22 empty] | VV | 0
|  | -(0,8*2,0) |  | -1.6 | [22 empty] | VV | 0
|  | stupačky, odskoky atd : | [24 empty] | VV | 0
|  | 3,02*(0,35+0,15+0,3*2+0,25*2*2)*1,5 |  | 9.513 | [22 empty] | VV | 0
SPU
130 | 342264051RT1 | Podhledy na kovové konstrukci opláštěné deskami sádrokartonovými nosná konstrukce z profilů CD s přímým uchycením 1x deska, tloušťky 12,5 mm, standard | m2 | 244.3925 |  | 0 |  | 0 |  | 0 | 21 | 0 | 0.01215 | 2.97 | 0 | 0 | 801-1 | RTS 20/ I | RTS 20/ I | 1.011 | 247.08 |  | Práce |  |  |  | POL1_
|  | SK3 : | [24 empty] | VV | 0
|  | D.1.2.1.4, D.1.2.1.S4 : | [24 empty] | VV | 0
|  | 43,8+4,5+27,2+16,8+7,6+6,3+5,3+18,4+2,7+18,7+8,3+9,6+5,2 |  | 174.4 | [22 empty] | VV | 0
|  | D.1.2.1.3, D.1.2.1.S2 : | [24 empty] | VV | 0
|  | 11,0+7,1+10,0 |  | 28.1 | [22 empty] | VV | 0
|  | odskoky a zaklopení svislých stěn : | [24 empty] | VV | 0
|  | svislé čelo nad podhledem SK4A : | [24 empty] | VV | 0
|  | 0,38*(3,3+1,675+3,715+4,985+3,595+1,68+2,82+8,7) |  | 11.5786 | [22 empty] | VV | 0
|  | SK7 : | [24 empty] | VV | 0
|  | 11,8+5,915*3,13 |  | 30.3139 | [22 empty] | VV | 0
SPU
131 | 342264051RT3 | Podhledy na kovové konstrukci opláštěné deskami sádrokartonovými nosná konstrukce z profilů CD s přímým uchycením 1x deska, tloušťky 12,5 mm, impregnovaná | m2 | 55.7 |  | 0 |  | 0 |  | 0 | 21 | 0 | 0.01215 | 0.68 | 0 | 0 | 801-1 | RTS 20/ I | RTS 20/ I | 1.011 | 56.31 |  | Práce |  |  |  | POL1_
|  | SK2 : | [24 empty] | VV | 0
|  | D.1.2.1.4, D.1.2.1.S4 : | [24 empty] | VV | 0
|  | 19,7+16,5+4,3 |  | 40.5 | [22 empty] | VV | 0
|  | D.1.2.1.3, D.1.2.1.S2 : | [24 empty] | VV | 0
|  | 4,3+1,3+1,3+1,3+3,7+2,0+1,3 |  | 15.2 | [22 empty] | VV | 0
SPU
132 | 342264098RT1 | Příplatky k podhledům sádrokartonovým příplatek k podhledu sádrokartonovému za plochu do 2 m2 | m2 | 7.2 |  | 0 |  | 0 |  | 0 | 21 | 0 | 0 | 0 | 0 | 0 | 801-1 | RTS 20/ I | RTS 20/ I | 0.58 | 4.18 |  | Práce |  |  |  | POL1_
|  | SK2 : | [24 empty] | VV | 0
|  | D.1.2.1.3, D.1.2.1.S2 : | [24 empty] | VV | 0
|  | 1,3+1,3+1,3+2,0+1,3 |  | 7.2 | [22 empty] | VV | 0
SPU
133 | 342264098RT2 | Příplatky k podhledům sádrokartonovým příplatek k podhledu sádrokartonovému za plochu přes 2 do 5 m2 | m2 | 63.3 |  | 0 |  | 0 |  | 0 | 21 | 0 | 0 | 0 | 0 | 0 | 801-1 | RTS 20/ I | RTS 20/ I | 0.43 | 27.22 |  | Práce |  |  |  | POL1_
|  | SK3 : | [24 empty] | VV | 0
|  | D.1.2.1.4, D.1.2.1.S4 : | [24 empty] | VV | 0
|  | 43,8+4,5+2,7 |  | 51 | [22 empty] | VV | 0
|  | SK2 : | [24 empty] | VV | 0
|  | D.1.2.1.4, D.1.2.1.S4 : | [24 empty] | VV | 0
|  | 4,3 |  | 4.3 | [22 empty] | VV | 0
|  | D.1.2.1.3, D.1.2.1.S2 : | [24 empty] | VV | 0
|  | 4,3+3,7 |  | 8 | [22 empty] | VV | 0
SPU
134 | 342264098RT3 | Příplatky k podhledům sádrokartonovým příplatek k podhledu sádrokartonovému za plochu přes 5 do 10 m2 | m2 | 59.4 |  | 0 |  | 0 |  | 0 | 21 | 0 | 0 | 0 | 0 | 0 | 801-1 | RTS 20/ I | RTS 20/ I | 0.28 | 16.63 |  | Práce |  |  |  | POL1_
|  | SK3 : | [24 empty] | VV | 0
|  | D.1.2.1.4, D.1.2.1.S4 : | [24 empty] | VV | 0
|  | 7,6+6,3+5,3+8,3+9,6+5,2 |  | 42.3 | [22 empty] | VV | 0
|  | D.1.2.1.3, D.1.2.1.S2 : | [24 empty] | VV | 0
|  | 7,1+10,0 |  | 17.1 | [22 empty] | VV | 0
SPU
135 | 39931SK4A | D + M BEZESPARÝ MINERÁLNÍ PODHLED - AKUSTICKÝ, kompletně dle skladby SK4A - vč. finální povrchové úoravy | m2 | 155.0387 |  | 0 |  | 0 |  | 0 | 21 | 0 | 0.01755 | 2.72 | 0 | 0 |  | Vlastní | Indiv | 0 | 0 |  | Práce |  |  |  | POL1_
|  | D.1.2.1.4, D.1.2.1.S4 : | [24 empty] | VV | 0
|  | 114 : | [24 empty] | VV | 0
|  | 2,55*(1,225+0,3+1,68+0,3+1,68+2,82) |  | 20.4127 | [22 empty] | VV | 0
|  | 115 : | [24 empty] | VV | 0
|  | (4,17+0,3+2,55)*8,7 |  | 61.074 | [22 empty] | VV | 0
|  | 116 : | [24 empty] | VV | 0
|  | 21,7 |  | 21.7 | [22 empty] | VV | 0
|  | 117 : | [24 empty] | VV | 0
|  | 4,34*8,7 |  | 37.758 | [22 empty] | VV | 0
|  | odskoky , čela atd : | [24 empty] | VV | 0
|  | 14,094 |  | 14.094 | [22 empty] | VV | 0
SPU
136 | 39931SK4B | D + M BEZESPARÝ MINERÁLNÍ PODHLED - AKUSTICKÝ - DO PROSTŘEDÍ SE ZVÝŠENOU VLHKOSTÍ, kompletně dle skladby SK4B- vč. finální povrchové úoravy | m2 | 45.8957 |  | 0 |  | 0 |  | 0 | 21 | 0 | 0.01755 | 0.81 | 0 | 0 |  | Vlastní | Indiv | 0 | 0 |  | Práce |  |  |  | POL1_
|  | D.1.2.1.4, D.1.2.1.S4 : | [24 empty] | VV | 0
|  | 122 : | [24 empty] | VV | 0
|  | (1,35+2,33)*3,3+(4,205+0,29+4,28)*(0,51+0,75+1,035+0,75+0,325) |  | 41.7157 | [22 empty] | VV | 0
|  | odskoky , čela atd : | [24 empty] | VV | 0
|  | 4,18 |  | 4.18 | [22 empty] | VV | 0
SPU
137 | 39931SK6 | D + M PODHLED Z CEMENTOVÝCH DESEK - EXTERIÉR, kompletně dle skladby SK6- vč. finální povrchové úoravy | m2 | 76.6 |  | 0 |  | 0 |  | 0 | 21 | 0 | 0.01755 | 1.34 | 0 | 0 |  | Vlastní | Indiv | 0 | 0 |  | Práce |  |  |  | POL1_
|  | D.1.2.1.4, D.1.2.1.S4 : | [24 empty] | VV | 0
|  | 76,6 |  | 76.6 | [22 empty] | VV | 0
SPU
Díl: | 4 | Vodorovné konstrukce |  |  |  | 0 |  | 0 |  | 0 |  | 0 |  | 639.31 |  | 0 |  |  |  |  | 2453.6 | [5 empty] | DIL
138 | 380932227R00 | Dodatečné vlepování betonářské výztuže vlepení betonářské výztuže, D 16 mm, beton, malta, namáhání v tahu 15,3 kN | m | 30 |  | 0 |  | 0 |  | 0 | 21 | 0 | 0.00118 | 0.04 | 0 | 0 | 801-4 | RTS 19/ II | RTS 19/ I | 1.15 | 34.5 |  | Práce |  |  |  | POL1_
|  | D.1.2-17 : | [24 empty] | VV | 0
|  | 15*2 |  | 30 | [22 empty] | VV | 0
SPU
139 | 411321515R00 | Beton stropů železový stropů deskových, desek plochých střech, desek balkónových, desek hřibových stropů včetně hlavic hřibových sloupů, železový (bez výztuže) třídy C 30/37 | m3 | 220.456 |  | 0 |  | 0 |  | 0 | 21 | 0 | 2.5251 | 556.68 | 0 | 0 | 801-1 | RTS 20/ I | RTS 20/ I | 0.987 | 217.59 |  | Práce |  |  |  | POL1_
|  | D.1.2-03 : | [24 empty] | VV | 0
|  | tl 240mm : | [24 empty] | VV | 0
|  | 8,92*54,6*0,24 |  | 116.8877 | [22 empty] | VV | 0
|  | schodiště : | [24 empty] | VV | 0
|  | -0,24*1,3*4,32 |  | -1.3478 | [22 empty] | VV | 0
|  | podesta : | [24 empty] | VV | 0
|  | (0,184-0,24)*1,205*2,5 |  | -0.1687 | [22 empty] | VV | 0
|  | průvlaky : | [24 empty] | VV | 0
|  | 0,41*(3,26-2,91)*2,5 |  | 0.35875 | [22 empty] | VV | 0
|  | 0,45*(3,26-2,67)*(54,6-13,2) |  | 10.9917 | [22 empty] | VV | 0
|  | 0,45*(0,76)*13,2 |  | 4.5144 | [22 empty] | VV | 0
|  | tl 180mm : | [24 empty] | VV | 0
|  | 0,18*(13,218+23,2)/2*(2,672+2,985)/2 |  | 9.2707 | [22 empty] | VV | 0
|  | tl. 240mm : | [24 empty] | VV | 0
|  | 0,24*1,115*(54,6-0,165*2) |  | 14.5227 | [22 empty] | VV | 0
|  | rampa : | [24 empty] | VV | 0
|  | (3,11-2,87)*2,455*2,885 |  | 1.6998 | [22 empty] | VV | 0
|  | průvlak R1 : | [24 empty] | VV | 0
|  | (3,26-2,74)*0,3*54,6 |  | 8.5176 | [22 empty] | VV | 0
|  | atika : | [24 empty] | VV | 0
|  | (4,26-2,74)*0,15*(1,15+54,6) |  | 12.711 | [22 empty] | VV | 0
|  | (4,18-2,87)*0,165*(3,01*2+1,115+2,455) |  | 2.0729 | [22 empty] | VV | 0
|  | D.1.2-04 : | [24 empty] | VV | 0
|  | tl. 240mm : | [24 empty] | VV | 0
|  | (14,046+14,239)/2*10,359*0,24 |  | 35.1605 | [22 empty] | VV | 0
|  | průvlak R4 : | [24 empty] | VV | 0
|  | 0,28*0,3*(0,3+3,83+0,3+4,2+0,3+5,309) |  | 1.1961 | [22 empty] | VV | 0
|  | atika : | [24 empty] | VV | 0
|  | 0,15*1,26*(14,35) |  | 2.7121 | [22 empty] | VV | 0
|  | 0,3*0,3*4,32 |  | 0.3888 | [22 empty] | VV | 0
|  | 0,15*0,44*4,62 |  | 0.30492 | [22 empty] | VV | 0
|  | 0,15*0,77*5,739 |  | 0.66285 | [22 empty] | VV | 0
SPU
140 | 411351101R00 | Bednění stropů deskových, balkonových nebo plošných konzol plné, rovné, popř. s náběhy systémové, včetně podepření, tloušťka stropu 120 mm, - zřízení | m2 | 1220.2129 |  | 0 |  | 0 |  | 0 | 21 | 0 | 0.04678 | 57.08 | 0 | 0 | 801-1 | RTS 20/ I | RTS 20/ I | 0.65 | 793.14 |  | Práce |  |  |  | POL1_1
|  | s pomocným lešením | [24 empty] | SPI
|  | D.1.2-03 : | [24 empty] | VV | 0
|  | tl 240mm : | [24 empty] | VV | 0
|  | 8,92*54,6 |  | 487.032 | [22 empty] | VV | 0
|  | schodiště : | [24 empty] | VV | 0
|  | -1,3*4,32 |  | -5.616 | [22 empty] | VV | 0
|  | podesta : | [24 empty] | VV | 0
|  | 1,205*2,5 |  | 3.0125 | [22 empty] | VV | 0
|  | průvlaky : | [24 empty] | VV | 0
|  | (0,41+2*(3,26-2,91))*2,5 |  | 2.775 | [22 empty] | VV | 0
|  | (0,45+2*(3,26-2,67))*(54,6-13,2) |  | 67.482 | [22 empty] | VV | 0
|  | (0,45+2*(0,76))*13,2 |  | 26.004 | [22 empty] | VV | 0
|  | tl 180mm : | [24 empty] | VV | 0
|  | (13,218+23,2)/2*(2,672+2,985)/2 |  | 51.5042 | [22 empty] | VV | 0
|  | tl. 240mm : | [24 empty] | VV | 0
|  | 1,115*(54,6-0,165*2) |  | 60.511 | [22 empty] | VV | 0
|  | rampa : | [24 empty] | VV | 0
|  | 2,455*2,885 |  | 7.0827 | [22 empty] | VV | 0
|  | průvlak R1 : | [24 empty] | VV | 0
|  | ((3,26-2,74)*2+0,3)*54,6 |  | 73.164 | [22 empty] | VV | 0
|  | atika : | [24 empty] | VV | 0
|  | (4,26-2,74)*2*(1,15+54,6) |  | 169.48 | [22 empty] | VV | 0
|  | (4,18-2,87)*2*(3,01*2+1,115+2,455) |  | 25.1258 | [22 empty] | VV | 0
|  | D.1.2-04 : | [24 empty] | VV | 0
|  | tl. 240mm : | [24 empty] | VV | 0
|  | (14,046+14,239)/2*10,359 |  | 146.5022 | [22 empty] | VV | 0
|  | průvlak R4 : | [24 empty] | VV | 0
|  | (0,28*2+0,3)*(0,3+3,83+0,3+4,2+0,3+5,309) |  | 12.2455 | [22 empty] | VV | 0
|  | atika : | [24 empty] | VV | 0
|  | 2*1,26*(14,35) |  | 36.162 | [22 empty] | VV | 0
|  | 2*0,3*4,32 |  | 2.592 | [22 empty] | VV | 0
|  | 2*0,44*4,62 |  | 4.0656 | [22 empty] | VV | 0
|  | 2*0,77*5,739 |  | 8.8381 | [22 empty] | VV | 0
|  | lemy desek : | [24 empty] | VV | 0
|  | 0,24*(14,046+14,239+10,359*2+8,92*2+54,6*2) |  | 42.2503 | [22 empty] | VV | 0
SPU
141 | 411351102R00 | Bednění stropů deskových, balkonových nebo plošných konzol plné, rovné, popř. s náběhy , - odstranění | m2 | 1220.2129 |  | 0 |  | 0 |  | 0 | 21 | 0 | 0 | 0 | 0 | 0 | 801-1 | RTS 20/ I | RTS 20/ I | 0.173 | 211.1 |  | Práce |  |  |  | POL1_
|  | s pomocným lešením | [24 empty] | SPI
|  | D.1.2-03 : | [24 empty] | VV | 0
|  | tl 240mm : | [24 empty] | VV | 0
|  | 8,92*54,6 |  | 487.032 | [22 empty] | VV | 0
|  | schodiště : | [24 empty] | VV | 0
|  | -1,3*4,32 |  | -5.616 | [22 empty] | VV | 0
|  | podesta : | [24 empty] | VV | 0
|  | 1,205*2,5 |  | 3.0125 | [22 empty] | VV | 0
|  | průvlaky : | [24 empty] | VV | 0
|  | (0,41+2*(3,26-2,91))*2,5 |  | 2.775 | [22 empty] | VV | 0
|  | (0,45+2*(3,26-2,67))*(54,6-13,2) |  | 67.482 | [22 empty] | VV | 0
|  | (0,45+2*(0,76))*13,2 |  | 26.004 | [22 empty] | VV | 0
|  | tl 180mm : | [24 empty] | VV | 0
|  | (13,218+23,2)/2*(2,672+2,985)/2 |  | 51.5042 | [22 empty] | VV | 0
|  | tl. 240mm : | [24 empty] | VV | 0
|  | 1,115*(54,6-0,165*2) |  | 60.511 | [22 empty] | VV | 0
|  | rampa : | [24 empty] | VV | 0
|  | 2,455*2,885 |  | 7.0827 | [22 empty] | VV | 0
|  | průvlak R1 : | [24 empty] | VV | 0
|  | ((3,26-2,74)*2+0,3)*54,6 |  | 73.164 | [22 empty] | VV | 0
|  | atika : | [24 empty] | VV | 0
|  | (4,26-2,74)*2*(1,15+54,6) |  | 169.48 | [22 empty] | VV | 0
|  | (4,18-2,87)*2*(3,01*2+1,115+2,455) |  | 25.1258 | [22 empty] | VV | 0
|  | D.1.2-04 : | [24 empty] | VV | 0
|  | tl. 240mm : | [24 empty] | VV | 0
|  | (14,046+14,239)/2*10,359 |  | 146.5022 | [22 empty] | VV | 0
|  | průvlak R4 : | [24 empty] | VV | 0
|  | (0,28*2+0,3)*(0,3+3,83+0,3+4,2+0,3+5,309) |  | 12.2455 | [22 empty] | VV | 0
|  | atika : | [24 empty] | VV | 0
|  | 2*1,26*(14,35) |  | 36.162 | [22 empty] | VV | 0
|  | 2*0,3*4,32 |  | 2.592 | [22 empty] | VV | 0
|  | 2*0,44*4,62 |  | 4.0656 | [22 empty] | VV | 0
|  | 2*0,77*5,739 |  | 8.8381 | [22 empty] | VV | 0
|  | lemy desek : | [24 empty] | VV | 0
|  | 0,24*(14,046+14,239+10,359*2+8,92*2+54,6*2) |  | 42.2503 | [22 empty] | VV | 0
SPU
142 | 411354173R00 | Podpěrná konstrukce bednění stropů přes 5 do 12 kPa, - zřízení | m2 | 998.8549 |  | 0 |  | 0 |  | 0 | 21 | 0 | 0.00387 | 3.87 | 0 | 0 | 801-1 | RTS 20/ I | RTS 20/ I | 0.474 | 473.46 |  | Práce |  |  |  | POL1_
|  | výšky do 4 m se zesílením dna bednění podle hodnoty zatížení betonovou směsí a výztuží. Bez pomocného lešení. | [24 empty] | SPI |  | výšky do 4 m se zesílením dna bednění podle hodnoty zatížení betonovou směsí a výztuží. Bez pomocného lešení.
|  | D.1.2-03 : | [24 empty] | VV | 0
|  | tl 240mm : | [24 empty] | VV | 0
|  | 8,92*54,6 |  | 487.032 | [22 empty] | VV | 0
|  | schodiště : | [24 empty] | VV | 0
|  | -1,3*4,32 |  | -5.616 | [22 empty] | VV | 0
|  | podesta : | [24 empty] | VV | 0
|  | 1,205*2,5 |  | 3.0125 | [22 empty] | VV | 0
|  | průvlaky : | [24 empty] | VV | 0
|  | (0,41)*2,5 |  | 1.025 | [22 empty] | VV | 0
|  | (0,45)*(54,6-13,2) |  | 18.63 | [22 empty] | VV | 0
|  | (0,45)*13,2 |  | 5.94 | [22 empty] | VV | 0
|  | tl 180mm : | [24 empty] | VV | 0
|  | (13,218+23,2)/2*(2,672+2,985)/2 |  | 51.5042 | [22 empty] | VV | 0
|  | tl. 240mm : | [24 empty] | VV | 0
|  | 1,115*(54,6-0,165*2) |  | 60.511 | [22 empty] | VV | 0
|  | rampa : | [24 empty] | VV | 0
|  | 2,455*2,885 |  | 7.0827 | [22 empty] | VV | 0
|  | průvlak R1 : | [24 empty] | VV | 0
|  | (0,3)*54,6 |  | 16.38 | [22 empty] | VV | 0
|  | atika : | [24 empty] | VV | 0
|  | (4,26-2,74)*2*(1,15+54,6) |  | 169.48 | [22 empty] | VV | 0
|  | (4,18-2,87)*2*(3,01*2+1,115+2,455) |  | 25.1258 | [22 empty] | VV | 0
|  | D.1.2-04 : | [24 empty] | VV | 0
|  | tl. 240mm : | [24 empty] | VV | 0
|  | (14,046+14,239)/2*10,359 |  | 146.5022 | [22 empty] | VV | 0
|  | průvlak R4 : | [24 empty] | VV | 0
|  | (0,28*2+0,3)*(0,3+3,83+0,3+4,2+0,3+5,309) |  | 12.2455 | [22 empty] | VV | 0
SPU
143 | 411354174R00 | Podpěrná konstrukce bednění stropů přes 5 do 12 kPa, - odstranění | m2 | 998.8549 |  | 0 |  | 0 |  | 0 | 21 | 0 | 0 | 0 | 0 | 0 | 801-1 | RTS 20/ I | RTS 20/ I | 0.16 | 159.82 |  | Práce |  |  |  | POL1_
|  | výšky do 4 m se zesílením dna bednění podle hodnoty zatížení betonovou směsí a výztuží. Bez pomocného lešení. | [24 empty] | SPI |  | výšky do 4 m se zesílením dna bednění podle hodnoty zatížení betonovou směsí a výztuží. Bez pomocného lešení.
|  | D.1.2-03 : | [24 empty] | VV | 0
|  | tl 240mm : | [24 empty] | VV | 0
|  | 8,92*54,6 |  | 487.032 | [22 empty] | VV | 0
|  | schodiště : | [24 empty] | VV | 0
|  | -1,3*4,32 |  | -5.616 | [22 empty] | VV | 0
|  | podesta : | [24 empty] | VV | 0
|  | 1,205*2,5 |  | 3.0125 | [22 empty] | VV | 0
|  | průvlaky : | [24 empty] | VV | 0
|  | (0,41)*2,5 |  | 1.025 | [22 empty] | VV | 0
|  | (0,45)*(54,6-13,2) |  | 18.63 | [22 empty] | VV | 0
|  | (0,45)*13,2 |  | 5.94 | [22 empty] | VV | 0
|  | tl 180mm : | [24 empty] | VV | 0
|  | (13,218+23,2)/2*(2,672+2,985)/2 |  | 51.5042 | [22 empty] | VV | 0
|  | tl. 240mm : | [24 empty] | VV | 0
|  | 1,115*(54,6-0,165*2) |  | 60.511 | [22 empty] | VV | 0
|  | rampa : | [24 empty] | VV | 0
|  | 2,455*2,885 |  | 7.0827 | [22 empty] | VV | 0
|  | průvlak R1 : | [24 empty] | VV | 0
|  | (0,3)*54,6 |  | 16.38 | [22 empty] | VV | 0
|  | atika : | [24 empty] | VV | 0
|  | (4,26-2,74)*2*(1,15+54,6) |  | 169.48 | [22 empty] | VV | 0
|  | (4,18-2,87)*2*(3,01*2+1,115+2,455) |  | 25.1258 | [22 empty] | VV | 0
|  | D.1.2-04 : | [24 empty] | VV | 0
|  | tl. 240mm : | [24 empty] | VV | 0
|  | (14,046+14,239)/2*10,359 |  | 146.5022 | [22 empty] | VV | 0
|  | průvlak R4 : | [24 empty] | VV | 0
|  | (0,28*2+0,3)*(0,3+3,83+0,3+4,2+0,3+5,309) |  | 12.2455 | [22 empty] | VV | 0
SPU
144 | 411361821R00 | Výztuž stropů z betonářské oceli 10 505(R) | t | 21.19 |  | 0 |  | 0 |  | 0 | 21 | 0 | 1.0214 | 21.64 | 0 | 0 | 801-1 | RTS 20/ I | RTS 20/ I | 26.616 | 563.99 |  | Práce |  |  |  | POL1_
|  | prostě uložených, vetknutých i spojitých, deskových, trámových (žebrových, kazetových), s keramickými a jinými vložkami, konzolových nebo balkónových, hřibových včetně hlavic hřibových sloupů, plochých střech a pro zavěšení železobetonových podhledů. Včetně distančních prvků. | [24 empty] | SPI |  | prostě uložených, vetknutých i spojitých, deskových, trámových (žebrových, kazetových), s keramickými a jinými vložkami, konzolových nebo balkónových, hřibových včetně hlavic hřibových sloupů, plochých střech a pro zavěšení železobetonových podhledů. Včetně distančních prvků.
|  | D.1.2-16 : | [24 empty] | VV | 0
|  | průvlaky + vence : | [24 empty] | VV | 0
|  | 470/1000 |  | 0.47 | [22 empty] | VV | 0
|  | 980/1000 |  | 0.98 | [22 empty] | VV | 0
|  | 560/1000 |  | 0.56 | [22 empty] | VV | 0
|  | 350/1000 |  | 0.35 | [22 empty] | VV | 0
|  | D.1.2-16 : | [24 empty] | VV | 0
|  | (14850+650)/1000 |  | 15.5 | [22 empty] | VV | 0
|  | D.1.2-17 : | [24 empty] | VV | 0
|  | 3330/1000 |  | 3.33 | [22 empty] | VV | 0
SPU
145 | 411_DS | D + M dilatační spáry stropní kce | m | 8.92 |  | 0 |  | 0 |  | 0 | 21 | 0 | 0 | 0 | 0 | 0 |  | Vlastní | Indiv | 0 | 0 |  | Práce |  |  |  | POL1_
|  | D.1.2-17 : | [24 empty] | VV | 0
|  | 8,92 |  | 8.92 | [22 empty] | VV | 0
SPU
146 | 411_SCF | D + M Isokorb K50S-CV30-V8-H240 | ks | 56 |  | 0 |  | 0 |  | 0 | 21 | 0 | 0 | 0 | 0 | 0 |  | Vlastní | Indiv | 0 | 0 |  | Práce |  |  |  | POL1_
|  | D.1.2-03 : | [24 empty] | VV | 0
|  | 56 |  | 56 | [22 empty] | VV | 0
SPU
Díl: | 43 | Schodiště |  |  |  | 0 |  | 0 |  | 0 |  | 0 |  | 7.81 |  | 0 |  |  |  |  | 142.72 | [5 empty] | DIL
147 | 380932224R00 | Dodatečné vlepování betonářské výztuže vlepení betonářské výztuže, D 10 mm, beton, malta, dovolené namáhání v tahu 8 kN | m | 2.4 |  | 0 |  | 0 |  | 0 | 21 | 0 | 0.00068 | 0 | 0 | 0 | 801-4 | RTS 19/ II | RTS 19/ I | 1.0222 | 2.45 |  | Práce |  |  |  | POL1_1
|  | D.1.2-15 : | [24 empty] | VV | 0
|  | 0,15*16 |  | 2.4 | [22 empty] | VV | 0
SPU
148 | 430361821R00 | Výztuž schodišťových konstrukcí (stupňů, schodnic, ramen, podest s nosníky) z betonářské oceli 10505 | t | 1.18 |  | 0 |  | 0 |  | 0 | 21 | 0 | 1.0209 | 1.2 | 0 | 0 | 801-1 | RTS 20/ I | RTS 20/ I | 54.168 | 63.92 |  | Práce |  |  |  | POL1_
|  | Včetně distančních prvků. | [24 empty] | SPI
|  | D.1.2-15 : | [24 empty] | VV | 0
|  | 1180/1000 |  | 1.18 | [22 empty] | VV | 0
SPU
149 | 433351138R00 | Bednění schodnic příplatek za podpěrnou konstrukci o výšce přes 4 do 6 m zřízení | m2 | 17.256 |  | 0 |  | 0 |  | 0 | 21 | 0 | 0.0023 | 0.04 | 0 | 0 | 801-1 | RTS 20/ I | RTS 20/ I | 0.194 | 3.35 |  | Práce |  |  |  | POL1_
|  | včetně podpěrné konstrukce do výšky 4 m | [24 empty] | SPI
|  | D.1.2-08 : | [24 empty] | VV | 0
|  | stupňovitý spodní líc : | [24 empty] | VV | 0
|  | (0,535+0,184)*1,2*20 |  | 17.256 | [22 empty] | VV | 0
SPU
150 | 433351139R00 | Bednění schodnic příplatek za podpěrnou konstrukci o výšce přes 4 do 6 m odstranění | m2 | 17.256 |  | 0 |  | 0 |  | 0 | 21 | 0 | 0 | 0 | 0 | 0 | 801-1 | RTS 20/ I | RTS 20/ I | 0.04 | 0.69 |  | Práce |  |  |  | POL1_
|  | včetně podpěrné konstrukce do výšky 4 m | [24 empty] | SPI
|  | D.1.2-08 : | [24 empty] | VV | 0
|  | stupňovitý spodní líc : | [24 empty] | VV | 0
|  | (0,535+0,184)*1,2*20 |  | 17.256 | [22 empty] | VV | 0
SPU
151 | 434351141R00 | Bednění stupňů betonovaných na podstupňové desce nebo na terénu přímočarých zřízení | m2 | 35.232 |  | 0 |  | 0 |  | 0 | 21 | 0 | 0.01693 | 0.6 | 0 | 0 | 801-1 | RTS 20/ I | RTS 20/ I | 1.5396 | 54.24 |  | Práce |  |  |  | POL1_
|  | D.1.2-08 : | [24 empty] | VV | 0
|  | stupňovitý spodní líc : | [24 empty] | VV | 0
|  | (0,535+0,184)*1,2*20 |  | 17.256 | [22 empty] | VV | 0
|  | 0,535*0,84*2*20 |  | 17.976 | [22 empty] | VV | 0
SPU
152 | 434351142R00 | Bednění stupňů betonovaných na podstupňové desce nebo na terénu přímočarých odstranění | m2 | 35.232 |  | 0 |  | 0 |  | 0 | 21 | 0 | 0 | 0 | 0 | 0 | 801-1 | RTS 20/ I | RTS 20/ I | 0.26 | 9.16 |  | Práce |  |  |  | POL1_
|  | D.1.2-08 : | [24 empty] | VV | 0
|  | stupňovitý spodní líc : | [24 empty] | VV | 0
|  | (0,535+0,184)*1,2*20 |  | 17.256 | [22 empty] | VV | 0
|  | 0,535*0,84*2*20 |  | 17.976 | [22 empty] | VV | 0
SPU
153 | 430321514RP0 | Beton schodišťových konstrukcí železový C 30/37, pohledový | m3 | 2.3626 |  | 0 |  | 0 |  | 0 | 21 | 0 | 2.5251 | 5.97 | 0 | 0 |  | Vlastní | Indiv | 3.7695 | 8.91 |  | Práce |  |  |  | POL1_1
|  | D.1.2-08 : | [24 empty] | VV | 0
|  | stupňovitý spodní líc : | [24 empty] | VV | 0
|  | 0,535*0,184*1,2*20 |  | 2.3626 | [22 empty] | VV | 0
SPU
Díl: | 5 | Komunikace |  |  |  | 0 |  | 0 |  | 0 |  | 0 |  | 0.5 |  | 0 |  |  |  |  | 2.63 | [5 empty] | DIL
154 | 596811111R00 | Kladení dlažby z betonových nebo kameninových dlaždic do lože z kameniva těženého tloušťky do 30 mm | m2 | 7 |  | 0 |  | 0 |  | 0 | 21 | 0 | 0.072 | 0.5 | 0 | 0 | 822-1 | RTS 20/ I | RTS 20/ I | 0.375 | 2.63 |  | Práce |  |  |  | POL1_
|  | komunikací pro pěší do velikosti dlaždic 0,25 m2 s provedením lože do tl. 30 mm, s vyplněním spár a se smetením přebytečného materiálu na vzdálenost do 3 m | [24 empty] | SPI |  | komunikací pro pěší do velikosti dlaždic 0,25 m2 s provedením lože do tl. 30 mm, s vyplněním spár a se smetením přebytečného materiálu na vzdálenost do 3 m
|  | SP10B : | [24 empty] | VV | 0
|  | (2,0*1,25-1,0*0,75)*4 |  | 7 | [22 empty] | VV | 0
SPU
155 | 599_S10 | Přeskládaní stávající betonové dlažby - kompletně dle skladby S10A | m | 292.4 |  | 0 |  | 0 |  | 0 | 21 | 0 | 0 | 0 | 0 | 0 |  | Vlastní | Indiv | 0 | 0 |  | Práce |  |  |  | POL1_
|  | D.1.2.1.4 : | [24 empty] | VV | 0
|  | SP10A : | [24 empty] | VV | 0
|  | 46,4+76,6+176,4 |  | 299.4 | [22 empty] | VV | 0
|  | SP10B : | [24 empty] | VV | 0
|  | -(2,0*1,25-1,0*0,75)*4 |  | -7 | [22 empty] | VV | 0
SPU
156 | 599_SS4 | Přeskládaní stávající betonové dlažby - kompletně dle skladby SS4, částečná výměna dlaždic - rozsah dle PD | m2 | 50 |  | 0 |  | 0 |  | 0 | 21 | 0 | 0 | 0 | 0 | 0 |  | Vlastní | Indiv | 0 | 0 |  | Práce |  |  |  | POL1_
|  | D.1.2.1.4 : | [24 empty] | VV | 0
|  | 50 |  | 50 | [22 empty] | VV | 0
SPU
Díl: | 61 | Úpravy povrchů vnitřní |  |  |  | 0 |  | 0 |  | 0 |  | 0 |  | 77.54 |  | 0 |  |  |  |  | 1399.68 | [5 empty] | DIL
157 | 612401291XX | Omítka malých ploch vnitřních stěn na dozdívkách, s použitím suché maltové směsi, vč. perlinky a tmele | m2 | 2.76 |  | 0 |  | 0 |  | 0 | 21 | 0 | 0.01187 | 0.03 | 0 | 0 |  | Vlastní | Indiv | 0.35974 | 0.99 |  | Práce |  |  |  | POL1_1
|  | vč. malby : | [24 empty] | VV | 0
|  | D.1.1.4 : | [24 empty] | VV | 0
|  | 2*0,6*2,0*1,15 |  | 2.76 | [22 empty] | VV | 0
SPU
158 | 61242163_001 | Vápenocementová omítka, vhodná do prostorů se zvýšeným vlhkostním zatížením., Včetně přednástřiku omítkovou směsí. | m2 | 1566.4415 |  | 0 |  | 0 |  | 0 | 21 | 0 | 0.04766 | 74.66 | 0 | 0 |  | Vlastní | Indiv | 0.656 | 1027.59 |  | Práce |  |  |  | POL1_
|  | výměra - viz položky 781475111R00, 781475112R00, 771_SV : | [24 empty] | VV | 0
|  | (39,416+450,7236) |  | 490.1396 | [22 empty] | VV | 0
|  | 451,77393 |  | 451.7739 | [22 empty] | VV | 0
|  | D.1.2.1.4, S1 : | [24 empty] | VV | 0
|  | 135 : | [24 empty] | VV | 0
|  | -2,7*(1,25+1,55+2,98) |  | -15.606 | [22 empty] | VV | 0
|  | +0,7*2,0 |  | 1.4 | [22 empty] | VV | 0
|  | 2,7*(2,98*2+1,55*2) |  | 24.462 | [22 empty] | VV | 0
|  | D.1.2.1.3, S2 : | [24 empty] | VV | 0
|  | P2D : | [24 empty] | VV | 0
|  | 2,7*(0,9*12) |  | 29.16 | [22 empty] | VV | 0
|  | výměra viz položka 784402801R00, 784_P3 : | [24 empty] | VV | 0
|  | 634,91626-88,593 |  | 546.3233 | [22 empty] | VV | 0
|  | P6 : | [24 empty] | VV | 0
|  | podklad a : | [24 empty] | VV | 0
|  | 125 : | [24 empty] | VV | 0
|  | 2,75*(1,6+2,55+5,805+4,35) |  | 39.3387 | [22 empty] | VV | 0
|  | -(1,0*2,1+0,8*2,0) |  | -3.7 | [22 empty] | VV | 0
|  | 0,35*4,5*2 |  | 3.15 | [22 empty] | VV | 0
SPU
159 | 612471473RC | Úprava stěn, stěrkování | m2 | 452.4579 |  | 0 |  | 0 |  | 0 | 21 | 0 | 0.00252 | 1.14 | 0 | 0 |  | Vlastní | Indiv | 0.19 | 85.97 |  | Práce |  |  |  | POL1_
|  | D.1.2.1.4, S1 : | [24 empty] | VV | 0
|  | P1B - 34,936m2 : | [24 empty] | VV | 0
|  | 126 : | [24 empty] | VV | 0
|  | 34,936 |  | 34.936 | [22 empty] | VV | 0
|  | výměra viz položka 622011183XX : | [24 empty] | VV | 0
|  | 260,1219 |  | 260.1219 | [22 empty] | VV | 0
|  | podhled : | [24 empty] | VV | 0
|  | P8B : | [24 empty] | VV | 0
|  | (46,4+176,4)/2 |  | 111.4 | [22 empty] | VV | 0
|  | P8C : | [24 empty] | VV | 0
|  | 46,0 |  | 46 | [22 empty] | VV | 0
SPU
160 | 612481211RTX | Montáž výztužné sítě(perlinky)do stěrky-vnit.stěny, včetně výztužné sítě a stěrkového tmelu | m2 | 269.9022 |  | 0 |  | 0 |  | 0 | 21 | 0 | 0.00367 | 0.99 | 0 | 0 |  | Vlastní | RTS 19/ II | 0.36 | 97.16 |  | Práce |  |  |  | POL1_
|  | D.1.2.1.4, S1 : | [24 empty] | VV | 0
|  | P1B - 34,936m2 : | [24 empty] | VV | 0
|  | 126 : | [24 empty] | VV | 0
|  | 34,936 |  | 34.936 | [22 empty] | VV | 0
|  | výměra - viz položka 61242163_001 : | [24 empty] | VV | 0
|  | cca 15% plochy : | [24 empty] | VV | 0
|  | 1566,44154/100*15 |  | 234.9662 | [22 empty] | VV | 0
SPU
161 | 613473115Rss | Příplatek za zabudované rohovníky | m2 | 1566.4415 |  | 0 |  | 0 |  | 0 | 21 | 0 | 0.00046 | 0.72 | 0 | 0 |  | Vlastní | Indiv | 0.12 | 187.97 |  | Práce |  |  |  | POL1_1
|  | výměra - viz položka 61242163_001 : | [24 empty] | VV | 0
|  | 1566,44154 |  | 1566.4415 | [22 empty] | VV | 0
SPU
Díl: | 62 | Úpravy povrchů vnější |  |  |  | 0 |  | 0 |  | 0 |  | 0 |  | 44.7 |  | 0 |  |  |  |  | 1140.28 | [5 empty] | DIL
162 | 602021114RT2 | Omítky stěn z hotových směsí omítka základní, vápenocementová, soklová, sanační, tloušťka vrstvy 30 mm, | m2 | 74.2767 |  | 0 |  | 0 |  | 0 | 21 | 0 | 0.0504 | 3.74 | 0 | 0 | 801-1 | RTS 20/ I | RTS 20/ I | 0.6 | 44.57 |  | Práce |  |  |  | POL1_1
|  | po jednotlivých vrstvách | [24 empty] | SPI
|  | P8B : | [24 empty] | VV | 0
|  | 3,02*(0,45*4*5+1,55+0,39+4,53+0,36+4,14+0,45+0,8+0,25+0,15+3,45+0,6*2+0,15+1,465) |  | 84.2127 | [22 empty] | VV | 0
|  | -(4,14*1,2*2) |  | -9.936 | [22 empty] | VV | 0
SPU
163 | 621421121R00 | Omítky vnější podhledů MV nebo MVC vápenocementová, hrubá zatřená, bez uvedení složitosti | m2 | 111.4 |  | 0 |  | 0 |  | 0 | 21 | 0 | 0.04817 | 5.37 | 0 | 0 | 801-1 | RTS 20/ I | RTS 20/ I | 0.561 | 62.5 |  | Práce |  |  |  | POL1_
|  | podhled : | [24 empty] | VV | 0
|  | P8B : | [24 empty] | VV | 0
|  | (46,4+176,4)/2 |  | 111.4 | [22 empty] | VV | 0
SPU
164 | 621481211RT2 | Vyztužení vnějších omítek podhledů sklotextilní síťovinou s dodávkou výztužné sítě a stěrkového tmelu | m2 | 157.4 |  | 0 |  | 0 |  | 0 | 21 | 0 | 0.00367 | 0.58 | 0 | 0 | 801-1 | RTS 20/ I | RTS 20/ I | 0.444 | 69.89 |  | Práce |  |  |  | POL1_
|  | podhled : | [24 empty] | VV | 0
|  | P8B : | [24 empty] | VV | 0
|  | (46,4+176,4)/2 |  | 111.4 | [22 empty] | VV | 0
|  | podhled : | [24 empty] | VV | 0
|  | P8C : | [24 empty] | VV | 0
|  | 46,0 |  | 46 | [22 empty] | VV | 0
SPU
165 | 622421121RT2 | Omítky vnější stěn vápenné nebo vápenocementové hrubé zatřené, bez uvedení složitosti | m2 | 139.3614 |  | 0 |  | 0 |  | 0 | 21 | 0 | 0.03615 | 5.04 | 0 | 0 | 801-1 | RTS 20/ I | RTS 20/ I | 0.41402 | 57.7 |  | Práce |  |  |  | POL1_
|  | P8A : | [24 empty] | VV | 0
|  | 3,02*(2,075+0,95+1,525+0,95+1,785+0,95+00,935+0,95) |  | 30.5624 | [22 empty] | VV | 0
|  | -(0,95*2,05*4) |  | -7.79 | [22 empty] | VV | 0
|  | 116,589 |  | 116.589 | [22 empty] | VV | 0
SPU
166 | 622434143RT1 | Omítkový sanační systém pro vnější zdivo sanační postřik, sanační podhoz tl. 20 mm, sanační omítka tl. 20 mm , | m2 | 46 |  | 0 |  | 0 |  | 0 | 21 | 0 | 0.05775 | 2.66 | 0 | 0 | 801-4 | RTS 20/ I | RTS 20/ I | 0.73244 | 33.69 |  | Práce |  |  |  | POL1_
|  | podhled : | [24 empty] | VV | 0
|  | P8C : | [24 empty] | VV | 0
|  | 46,0 |  | 46 | [22 empty] | VV | 0
SPU
167 | 622481211RT2 | Vyztužení povrchových úprav vnějších stěn stěrkou s výztužnou sklotextilní tkaninou, s dodávkou sítě a stěrkového tmelu | m2 | 260.1219 |  | 0 |  | 0 |  | 0 | 21 | 0 | 0.00367 | 0.95 | 0 | 0 | 801-1 | RTS 20/ I | RTS 20/ I | 0.362 | 94.16 |  | Práce |  |  |  | POL1_
|  | výměra viz položka 622011183XX : | [24 empty] | VV | 0
|  | 260,1219 |  | 260.1219 | [22 empty] | VV | 0
SPU
168 | 622904112R00 | Očištění fasád tlakovou vodou, složitost fasády 1 - 2 | m2 | 231.6767 |  | 0 |  | 0 |  | 0 | 21 | 0 | 2e-05 | 0 | 0 | 0 | 801-1 | RTS 20/ I | RTS 20/ I | 0.11 | 25.48 |  | Práce |  |  |  | POL1_
|  | P8B : | [24 empty] | VV | 0
|  | 3,02*(0,45*4*5+1,55+0,39+4,53+0,36+4,14+0,45+0,8+0,25+0,15+3,45+0,6*2+0,15+1,465) |  | 84.2127 | [22 empty] | VV | 0
|  | -(4,14*1,2*2) |  | -9.936 | [22 empty] | VV | 0
|  | podhled : | [24 empty] | VV | 0
|  | P8C : | [24 empty] | VV | 0
|  | 46,0 |  | 46 | [22 empty] | VV | 0
|  | podhled : | [24 empty] | VV | 0
|  | P8B : | [24 empty] | VV | 0
|  | (46,4+176,4)/2 |  | 111.4 | [22 empty] | VV | 0
SPU
169 | 622011183XX | Fasádní, tenkovrstvá probarvená silikonová omítka | m2 | 417.5219 |  | 0 |  | 0 |  | 0 | 21 | 0 | 0.00287 | 1.2 | 0 | 0 |  | Vlastní | Indiv | 0.489 | 204.17 |  | Práce |  |  |  | POL1_
|  | Včetně pomocného lešení. | [24 empty] | POP
|  | Fasádní, tenkovrstvá probarvená silikonová omítka, barva světle šedá - bude vyvzorkováno : | [24 empty] | VV | 0
|  | Penetrační nátěr : | [24 empty] | VV | 0
|  | P8A : | [24 empty] | VV | 0
|  | 3,02*(2,075+0,95+1,525+0,95+1,785+0,95+00,935+0,95) |  | 30.5624 | [22 empty] | VV | 0
|  | -(0,95*2,05*4) |  | -7.79 | [22 empty] | VV | 0
|  | 116,589 |  | 116.589 | [22 empty] | VV | 0
|  | P8B : | [24 empty] | VV | 0
|  | 3,02*(0,45*4*5+1,55+0,39+4,53+0,36+4,14+0,45+0,8+0,25+0,15+3,45+0,6*2+0,15+1,465) |  | 84.2127 | [22 empty] | VV | 0
|  | -(4,14*1,2*2) |  | -9.936 | [22 empty] | VV | 0
|  | P9A : | [24 empty] | VV | 0
|  | 2,72*(0,38+1,8+0,7+0,95+0,95+0,7+1,8+1,15+4,625+2,31) |  | 41.7928 | [22 empty] | VV | 0
|  | -(1,8*1,1+0,95*1,75*2+1,8*1,1) |  | -7.285 | [22 empty] | VV | 0
|  | 1,5*2,5*1,15 |  | 4.3125 | [22 empty] | VV | 0
|  | P9C : | [24 empty] | VV | 0
|  | 0,3*(0,38+1,8+0,7+0,95+0,95+0,7+1,8+1,15+4,625+2,31) |  | 4.6095 | [22 empty] | VV | 0
|  | -(0,95*0,3*2) |  | -0.57 | [22 empty] | VV | 0
|  | P9B : | [24 empty] | VV | 0
|  | 2,72*(0,6+0,3+0,3) |  | 3.264 | [22 empty] | VV | 0
|  | P9D : | [24 empty] | VV | 0
|  | 0,3*(0,6+0,3+0,3) |  | 0.36 | [22 empty] | VV | 0
|  | podhled : | [24 empty] | VV | 0
|  | P8B : | [24 empty] | VV | 0
|  | (46,4+176,4)/2 |  | 111.4 | [22 empty] | VV | 0
|  | podhled : | [24 empty] | VV | 0
|  | P8C : | [24 empty] | VV | 0
|  | 46,0 |  | 46 | [22 empty] | VV | 0
SPU
170 | 626903111R00 | Otryskání plochy stávajících kcí | m2 | 493.8005 |  | 0 |  | 0 |  | 0 | 21 | 0 | 0.05095 | 25.16 | 0 | 0 |  | Vlastní | Indiv | 1.11 | 548.12 |  | Práce |  |  |  | POL1_
|  | P8B : | [24 empty] | VV | 0
|  | 3,02*(0,45*4*5+1,55+0,39+4,53+0,36+4,14+0,45+0,8+0,25+0,15+3,45+0,6*2+0,15+1,465) |  | 84.2127 | [22 empty] | VV | 0
|  | -(4,14*1,2*2) |  | -9.936 | [22 empty] | VV | 0
|  | D.1.2.1.4, S1 : | [24 empty] | VV | 0
|  | P10 : | [24 empty] | VV | 0
|  | 3,2*(0,45*4*3+6,25+4,64+4,6+0,5*4) |  | 73.248 | [22 empty] | VV | 0
|  | 2,74*(1,55+7,81+2,31) |  | 31.9758 | [22 empty] | VV | 0
|  | podhledy : | [24 empty] | VV | 0
|  | 1,4+21,1+176,4/2+46,2 |  | 156.9 | [22 empty] | VV | 0
|  | podhled : | [24 empty] | VV | 0
|  | P8C : | [24 empty] | VV | 0
|  | 46,0 |  | 46 | [22 empty] | VV | 0
|  | podhled : | [24 empty] | VV | 0
|  | P8B : | [24 empty] | VV | 0
|  | (46,4+176,4)/2 |  | 111.4 | [22 empty] | VV | 0
SPU
Díl: | 63 | Podlahy a podlahové konstrukce |  |  |  | 0 |  | 0 |  | 0 |  | 0 |  | 186.64 |  | 0 |  |  |  |  | 427.42 | [5 empty] | DIL
171 | 631312611R00 | Mazanina z betonu prostého tl. přes 50 do 80 mm z betonu C 16/20 | m3 | 47.166 |  | 0 |  | 0 |  | 0 | 21 | 0 | 2.525 | 119.09 | 0 | 0 | 801-1 | RTS 20/ I | RTS 20/ I | 3.213 | 151.54 |  | Práce |  |  |  | POL1_
|  | (z kameniva) hlazená dřevěným hladítkem | [24 empty] | SPI
|  | Včetně vytvoření dilatačních spár, bez zaplnění. | [24 empty] | POP
|  | výměra a podrobná rozpis - viz položka 952901111R00 : | [24 empty] | VV | 0
|  | SP1 : | [24 empty] | VV | 0
|  | 77,0*0,075 |  | 5.775 | [22 empty] | VV | 0
|  | výměra a podrobná rozpis - viz položka 952901111R00 : | [24 empty] | VV | 0
|  | SP2A : | [24 empty] | VV | 0
|  | 42,5*0,08 |  | 3.4 | [22 empty] | VV | 0
|  | výměra a podrobná rozpis - viz položka 952901111R00 : | [24 empty] | VV | 0
|  | SP2B : | [24 empty] | VV | 0
|  | 4,7*0,06 |  | 0.282 | [22 empty] | VV | 0
|  | výměra a podrobná rozpis - viz položka 952901111R00 : | [24 empty] | VV | 0
|  | SP2C : | [24 empty] | VV | 0
|  | 103,7*0,078 |  | 8.0886 | [22 empty] | VV | 0
|  | výměra a podrobná rozpis - viz položka 952901111R00 : | [24 empty] | VV | 0
|  | SP2D : | [24 empty] | VV | 0
|  | 8,0*0,062 |  | 0.496 | [22 empty] | VV | 0
|  | výměra a podrobná rozpis - viz položka 952901111R00 : | [24 empty] | VV | 0
|  | SP2E : | [24 empty] | VV | 0
|  | 9,5*0,065 |  | 0.6175 | [22 empty] | VV | 0
|  | výměra a podrobná rozpis - viz položka 952901111R00 : | [24 empty] | VV | 0
|  | SP3A : | [24 empty] | VV | 0
|  | 69,03*0,074 |  | 5.1082 | [22 empty] | VV | 0
|  | výměra a podrobná rozpis - viz položka 952901111R00 : | [24 empty] | VV | 0
|  | SP3B : | [24 empty] | VV | 0
|  | 27,72*0,074 |  | 2.0513 | [22 empty] | VV | 0
|  | výměra a podrobná rozpis - viz položka 952901111R00 : | [24 empty] | VV | 0
|  | SP4A : | [24 empty] | VV | 0
|  | 209,0*0,07 |  | 14.63 | [22 empty] | VV | 0
|  | výměra a podrobná rozpis - viz položka 952901111R00 : | [24 empty] | VV | 0
|  | SP4B : | [24 empty] | VV | 0
|  | 35,0*0,07 |  | 2.45 | [22 empty] | VV | 0
|  | výměra a podrobná rozpis - viz položka 952901111R00 : | [24 empty] | VV | 0
|  | SP5 - imitace pohledového betodu : | [24 empty] | VV | 0
|  | 4,8*0,065 |  | 0.312 | [22 empty] | VV | 0
|  | výměra a podrobná rozpis - viz položka 952901111R00 : | [24 empty] | VV | 0
|  | SP6 : | [24 empty] | VV | 0
|  | 29,7*0,062 |  | 1.8414 | [22 empty] | VV | 0
|  | výměra a podrobná rozpis - viz položka 952901111R00 : | [24 empty] | VV | 0
|  | SP.8D - stávající : | [24 empty] | VV | 0
|  | 30,2*0,07 |  | 2.114 | [22 empty] | VV | 0
SPU
172 | 631313611R00 | Mazanina z betonu prostého tl. přes 80 do 120 mm třídy C 16/20 | m3 | 11.8851 |  | 0 |  | 0 |  | 0 | 21 | 0 | 2.525 | 30.01 | 0 | 0 | 801-1 | RTS 20/ I | RTS 20/ I | 2.58 | 30.66 |  | Práce |  |  |  | POL1_
|  | (z kameniva) hlazená dřevěným hladítkem | [24 empty] | SPI
|  | Včetně vytvoření dilatačních spár, bez zaplnění. | [24 empty] | POP
|  | výměra a podrobná rozpis - viz položka 952901111R00 : | [24 empty] | VV | 0
|  | SP3C : | [24 empty] | VV | 0
|  | 12,6*0,082 |  | 1.0332 | [22 empty] | VV | 0
|  | výměra a podrobná rozpis - viz položka 952901111R00 : | [24 empty] | VV | 0
|  | SP3D : | [24 empty] | VV | 0
|  | 65,0*0,105 |  | 6.825 | [22 empty] | VV | 0
|  | výměra a podrobná rozpis - viz položka 952901111R00 : | [24 empty] | VV | 0
|  | SP.7B - stěrka : | [24 empty] | VV | 0
|  | 43,3*0,093 |  | 4.0269 | [22 empty] | VV | 0
SPU
173 | 631315611R00 | Mazanina z betonu prostého tl. přes 120 do 240 mm třídy C 16/20 | m3 | 10.8702 |  | 0 |  | 0 |  | 0 | 21 | 0 | 2.525 | 27.45 | 0 | 0 | 801-1 | RTS 20/ I | RTS 20/ I | 2.317 | 25.19 |  | Práce |  |  |  | POL1_
|  | (z kameniva) hlazená dřevěným hladítkem | [24 empty] | SPI
|  | Včetně vytvoření dilatačních spár, bez zaplnění. | [24 empty] | POP
|  | výměra a podrobná rozpis - viz položka 952901111R00 : | [24 empty] | VV | 0
|  | SP7A : | [24 empty] | VV | 0
|  | 62,3*0,13 |  | 8.099 | [22 empty] | VV | 0
|  | výměra a podrobná rozpis - viz položka 952901111R00 : | [24 empty] | VV | 0
|  | SP8B : | [24 empty] | VV | 0
|  | 3,1*0,202 |  | 0.6262 | [22 empty] | VV | 0
|  | výměra a podrobná rozpis - viz položka 952901111R00 : | [24 empty] | VV | 0
|  | SP8C : | [24 empty] | VV | 0
|  | 16,5*0,13 |  | 2.145 | [22 empty] | VV | 0
SPU
174 | 631319151R00 | Příplatek za přehlazení povrchu tloušťka mazaniny do 80 mm | m3 | 14.7255 |  | 0 |  | 0 |  | 0 | 21 | 0 | 0 | 0 | 0 | 0 | 801-1 | RTS 20/ I | RTS 20/ I | 2.7 | 39.76 |  | Práce |  |  |  | POL1_
|  | betonové mazaniny min. B 10 ocelovým hladítkem | [24 empty] | SPI
|  | výměra a podrobná rozpis - viz položka 952901111R00 : | [24 empty] | VV | 0
|  | SP2A : | [24 empty] | VV | 0
|  | 42,5*0,08 |  | 3.4 | [22 empty] | VV | 0
|  | výměra a podrobná rozpis - viz položka 952901111R00 : | [24 empty] | VV | 0
|  | SP2B : | [24 empty] | VV | 0
|  | 4,7*0,06 |  | 0.282 | [22 empty] | VV | 0
|  | výměra a podrobná rozpis - viz položka 952901111R00 : | [24 empty] | VV | 0
|  | SP2C : | [24 empty] | VV | 0
|  | 103,7*0,078 |  | 8.0886 | [22 empty] | VV | 0
|  | výměra a podrobná rozpis - viz položka 952901111R00 : | [24 empty] | VV | 0
|  | SP2D : | [24 empty] | VV | 0
|  | 8,0*0,062 |  | 0.496 | [22 empty] | VV | 0
|  | výměra a podrobná rozpis - viz položka 952901111R00 : | [24 empty] | VV | 0
|  | SP2E : | [24 empty] | VV | 0
|  | 9,5*0,065 |  | 0.6175 | [22 empty] | VV | 0
|  | výměra a podrobná rozpis - viz položka 952901111R00 : | [24 empty] | VV | 0
|  | SP6 : | [24 empty] | VV | 0
|  | 29,7*0,062 |  | 1.8414 | [22 empty] | VV | 0
SPU
175 | 631319153R00 | Příplatek za přehlazení povrchu tloušťka mazaniny od 80 mm do 120 mm | m3 | 4.0269 |  | 0 |  | 0 |  | 0 | 21 | 0 | 0 | 0 | 0 | 0 | 801-1 | RTS 20/ I | RTS 20/ I | 1.35 | 5.44 |  | Práce |  |  |  | POL1_
|  | betonové mazaniny min. B 10 ocelovým hladítkem | [24 empty] | SPI
|  | výměra a podrobná rozpis - viz položka 952901111R00 : | [24 empty] | VV | 0
|  | SP.7B - stěrka : | [24 empty] | VV | 0
|  | 43,3*0,093 |  | 4.0269 | [22 empty] | VV | 0
SPU
176 | 631319155R00 | Příplatek za přehlazení povrchu tloušťka mazaniny od 120 mm do 240 mm | m3 | 10.244 |  | 0 |  | 0 |  | 0 | 21 | 0 | 0 | 0 | 0 | 0 | 801-1 | RTS 20/ I | RTS 20/ I | 0.675 | 6.91 |  | Práce |  |  |  | POL1_
|  | betonové mazaniny min. B 10 ocelovým hladítkem | [24 empty] | SPI
|  | výměra a podrobná rozpis - viz položka 952901111R00 : | [24 empty] | VV | 0
|  | SP7A : | [24 empty] | VV | 0
|  | 62,3*0,13 |  | 8.099 | [22 empty] | VV | 0
|  | výměra a podrobná rozpis - viz položka 952901111R00 : | [24 empty] | VV | 0
|  | SP8C : | [24 empty] | VV | 0
|  | 16,5*0,13 |  | 2.145 | [22 empty] | VV | 0
SPU
177 | 631319161R00 | Příplatek za přehlazení povrchu tloušťka mazaniny do 80 mm | m3 | 2.114 |  | 0 |  | 0 |  | 0 | 21 | 0 | 0.04 | 0.08 | 0 | 0 | 801-1 | RTS 20/ I | RTS 20/ I | 2.7 | 5.71 |  | Práce |  |  |  | POL1_
|  | betonové mazaniny min. B 10 ocelovým hladítkem s poprášením cementem pro konečnou úpravu mazaniny | [24 empty] | SPI
|  | výměra a podrobná rozpis - viz položka 952901111R00 : | [24 empty] | VV | 0
|  | SP.8D - stávající : | [24 empty] | VV | 0
|  | 30,2*0,07 |  | 2.114 | [22 empty] | VV | 0
SPU
178 | 631319171R00 | Příplatek za stržení povrchu tloušťka mazaniny do 80 mm | m3 | 65.6275 |  | 0 |  | 0 |  | 0 | 21 | 0 | 0 | 0 | 0 | 0 | 801-1 | RTS 20/ I | RTS 20/ I | 0.82 | 53.81 |  | Práce |  |  |  | POL1_
|  | spodní vrstvy mazaniny latí před vložením výztuže nebo pletiva pro tloušťku obou vrstev mazaniny | [24 empty] | SPI
|  | výměra a podrobná rozpis - viz položka 952901111R00 : | [24 empty] | VV | 0
|  | SP1 : | [24 empty] | VV | 0
|  | 77,0*0,075 |  | 5.775 | [22 empty] | VV | 0
|  | výměra a podrobná rozpis - viz položka 952901111R00 : | [24 empty] | VV | 0
|  | SP2A : | [24 empty] | VV | 0
|  | 42,5*0,08 |  | 3.4 | [22 empty] | VV | 0
|  | výměra a podrobná rozpis - viz položka 952901111R00 : | [24 empty] | VV | 0
|  | SP2B : | [24 empty] | VV | 0
|  | 4,7*0,06 |  | 0.282 | [22 empty] | VV | 0
|  | výměra a podrobná rozpis - viz položka 952901111R00 : | [24 empty] | VV | 0
|  | SP2C : | [24 empty] | VV | 0
|  | 103,7*0,078 |  | 8.0886 | [22 empty] | VV | 0
|  | výměra a podrobná rozpis - viz položka 952901111R00 : | [24 empty] | VV | 0
|  | SP2D : | [24 empty] | VV | 0
|  | 8,0*0,062 |  | 0.496 | [22 empty] | VV | 0
|  | výměra a podrobná rozpis - viz položka 952901111R00 : | [24 empty] | VV | 0
|  | SP2E : | [24 empty] | VV | 0
|  | 9,5*0,065 |  | 0.6175 | [22 empty] | VV | 0
|  | výměra a podrobná rozpis - viz položka 952901111R00 : | [24 empty] | VV | 0
|  | SP3A : | [24 empty] | VV | 0
|  | 69,03*0,074 |  | 5.1082 | [22 empty] | VV | 0
|  | výměra a podrobná rozpis - viz položka 952901111R00 : | [24 empty] | VV | 0
|  | SP3B : | [24 empty] | VV | 0
|  | 27,72*0,74 |  | 20.5128 | [22 empty] | VV | 0
|  | výměra a podrobná rozpis - viz položka 952901111R00 : | [24 empty] | VV | 0
|  | SP4A : | [24 empty] | VV | 0
|  | 209,0*0,07 |  | 14.63 | [22 empty] | VV | 0
|  | výměra a podrobná rozpis - viz položka 952901111R00 : | [24 empty] | VV | 0
|  | SP4B : | [24 empty] | VV | 0
|  | 35,0*0,07 |  | 2.45 | [22 empty] | VV | 0
|  | výměra a podrobná rozpis - viz položka 952901111R00 : | [24 empty] | VV | 0
|  | SP5 - imitace pohledového betodu : | [24 empty] | VV | 0
|  | 4,8*0,065 |  | 0.312 | [22 empty] | VV | 0
|  | výměra a podrobná rozpis - viz položka 952901111R00 : | [24 empty] | VV | 0
|  | SP6 : | [24 empty] | VV | 0
|  | 29,7*0,062 |  | 1.8414 | [22 empty] | VV | 0
|  | výměra a podrobná rozpis - viz položka 952901111R00 : | [24 empty] | VV | 0
|  | SP.8D - stávající : | [24 empty] | VV | 0
|  | 30,2*0,07 |  | 2.114 | [22 empty] | VV | 0
SPU
179 | 631319173R00 | Příplatek za stržení povrchu tloušťka mazaniny od 80 mm do 120 mm | m3 | 11.8851 |  | 0 |  | 0 |  | 0 | 21 | 0 | 0 | 0 | 0 | 0 | 801-1 | RTS 20/ I | RTS 20/ I | 0.41 | 4.87 |  | Práce |  |  |  | POL1_
|  | spodní vrstvy mazaniny latí před vložením výztuže nebo pletiva pro tloušťku obou vrstev mazaniny | [24 empty] | SPI
|  | výměra a podrobná rozpis - viz položka 952901111R00 : | [24 empty] | VV | 0
|  | SP3C : | [24 empty] | VV | 0
|  | 12,6*0,082 |  | 1.0332 | [22 empty] | VV | 0
|  | výměra a podrobná rozpis - viz položka 952901111R00 : | [24 empty] | VV | 0
|  | SP3D : | [24 empty] | VV | 0
|  | 65,0*0,105 |  | 6.825 | [22 empty] | VV | 0
|  | výměra a podrobná rozpis - viz položka 952901111R00 : | [24 empty] | VV | 0
|  | SP.7B - stěrka : | [24 empty] | VV | 0
|  | 43,3*0,093 |  | 4.0269 | [22 empty] | VV | 0
SPU
180 | 631319175R00 | Příplatek za stržení povrchu tloušťka mazaniny od 120 mm do 240 mm | m3 | 10.8702 |  | 0 |  | 0 |  | 0 | 21 | 0 | 0 | 0 | 0 | 0 | 801-1 | RTS 20/ I | RTS 20/ I | 0.205 | 2.23 |  | Práce |  |  |  | POL1_
|  | spodní vrstvy mazaniny latí před vložením výztuže nebo pletiva pro tloušťku obou vrstev mazaniny | [24 empty] | SPI
|  | výměra a podrobná rozpis - viz položka 952901111R00 : | [24 empty] | VV | 0
|  | SP7A : | [24 empty] | VV | 0
|  | 62,3*0,13 |  | 8.099 | [22 empty] | VV | 0
|  | výměra a podrobná rozpis - viz položka 952901111R00 : | [24 empty] | VV | 0
|  | SP8B : | [24 empty] | VV | 0
|  | 3,1*0,202 |  | 0.6262 | [22 empty] | VV | 0
|  | výměra a podrobná rozpis - viz položka 952901111R00 : | [24 empty] | VV | 0
|  | SP8C : | [24 empty] | VV | 0
|  | 16,5*0,13 |  | 2.145 | [22 empty] | VV | 0
SPU
181 | 631361921RT5 | Výztuž mazanin z betonů a z lehkých betonů ze svařovaných sítí průměr drátu 6 mm, velikost oka 150/150 mm | t | 3.3815 |  | 0 |  | 0 |  | 0 | 21 | 0 | 1.0662 | 3.61 | 0 | 0 | 801-1 | RTS 20/ I | RTS 20/ I | 15.231 | 51.5 |  | Práce |  |  |  | POL1_
|  | výměra a podrobná rozpis - viz položka 952901111R00 : | [24 empty] | VV | 0
|  | SP1 : | [24 empty] | VV | 0
|  | 77,0*3,301*1,2/1000 |  | 0.30501 | [22 empty] | VV | 0
|  | výměra a podrobná rozpis - viz položka 952901111R00 : | [24 empty] | VV | 0
|  | SP2A : | [24 empty] | VV | 0
|  | 42,5*3,301*1,2/1000 |  | 0.16835 | [22 empty] | VV | 0
|  | výměra a podrobná rozpis - viz položka 952901111R00 : | [24 empty] | VV | 0
|  | SP2B : | [24 empty] | VV | 0
|  | 4,7*3,301*1,2/1000 |  | 0.01862 | [22 empty] | VV | 0
|  | výměra a podrobná rozpis - viz položka 952901111R00 : | [24 empty] | VV | 0
|  | SP2C : | [24 empty] | VV | 0
|  | 103,7*3,301*1,2/1000 |  | 0.41078 | [22 empty] | VV | 0
|  | výměra a podrobná rozpis - viz položka 952901111R00 : | [24 empty] | VV | 0
|  | SP2D : | [24 empty] | VV | 0
|  | 8,0*3,301*1,2/1000 |  | 0.03169 | [22 empty] | VV | 0
|  | výměra a podrobná rozpis - viz položka 952901111R00 : | [24 empty] | VV | 0
|  | SP2E : | [24 empty] | VV | 0
|  | 9,5*3,301*1,2/1000 |  | 0.03763 | [22 empty] | VV | 0
|  | výměra a podrobná rozpis - viz položka 952901111R00 : | [24 empty] | VV | 0
|  | SP3A : | [24 empty] | VV | 0
|  | 69,03*3,301*1,2/1000 |  | 0.27344 | [22 empty] | VV | 0
|  | výměra a podrobná rozpis - viz položka 952901111R00 : | [24 empty] | VV | 0
|  | SP3B : | [24 empty] | VV | 0
|  | 27,72*3,301*1,2/1000 |  | 0.1098 | [22 empty] | VV | 0
|  | výměra a podrobná rozpis - viz položka 952901111R00 : | [24 empty] | VV | 0
|  | SP3C : | [24 empty] | VV | 0
|  | 12,6*3,301*1,2/1000 |  | 0.04991 | [22 empty] | VV | 0
|  | výměra a podrobná rozpis - viz položka 952901111R00 : | [24 empty] | VV | 0
|  | SP3D : | [24 empty] | VV | 0
|  | 65,0*3,301*1,2/1000 |  | 0.25748 | [22 empty] | VV | 0
|  | výměra a podrobná rozpis - viz položka 952901111R00 : | [24 empty] | VV | 0
|  | SP4A : | [24 empty] | VV | 0
|  | 209,0*3,301*1,2/1000 |  | 0.82789 | [22 empty] | VV | 0
|  | výměra a podrobná rozpis - viz položka 952901111R00 : | [24 empty] | VV | 0
|  | SP4B : | [24 empty] | VV | 0
|  | 35,0*3,301*1,2/1000 |  | 0.13864 | [22 empty] | VV | 0
|  | výměra a podrobná rozpis - viz položka 952901111R00 : | [24 empty] | VV | 0
|  | SP5 - imitace pohledového betodu : | [24 empty] | VV | 0
|  | 4,8*3,301*1,2/1000 |  | 0.01901 | [22 empty] | VV | 0
|  | výměra a podrobná rozpis - viz položka 952901111R00 : | [24 empty] | VV | 0
|  | SP6 : | [24 empty] | VV | 0
|  | 29,7*3,301*1,2/1000 |  | 0.11765 | [22 empty] | VV | 0
|  | výměra a podrobná rozpis - viz položka 952901111R00 : | [24 empty] | VV | 0
|  | SP7A : | [24 empty] | VV | 0
|  | 62,3*3,301*1,2/1000 |  | 0.24678 | [22 empty] | VV | 0
|  | výměra a podrobná rozpis - viz položka 952901111R00 : | [24 empty] | VV | 0
|  | SP.7B - stěrka : | [24 empty] | VV | 0
|  | 43,3*3,301*1,2/1000 |  | 0.17152 | [22 empty] | VV | 0
|  | výměra a podrobná rozpis - viz položka 952901111R00 : | [24 empty] | VV | 0
|  | SP8B : | [24 empty] | VV | 0
|  | 3,1*3,301*1,2/1000 |  | 0.01228 | [22 empty] | VV | 0
|  | výměra a podrobná rozpis - viz položka 952901111R00 : | [24 empty] | VV | 0
|  | SP8C : | [24 empty] | VV | 0
|  | 16,5*3,301*1,2/1000 |  | 0.06536 | [22 empty] | VV | 0
|  | výměra a podrobná rozpis - viz položka 952901111R00 : | [24 empty] | VV | 0
|  | SP.8D - stávající : | [24 empty] | VV | 0
|  | 30,2*3,301*1,2/1000 |  | 0.11963 | [22 empty] | VV | 0
SPU
182 | 631571005R00 | Násyp pod podlahy z kameniva z kameniva z kačírku frakce 22-32 mm | m3 | 3.062 |  | 0 |  | 0 |  | 0 | 21 | 0 | 1.6 | 4.9 | 0 | 0 | 801-1 | RTS 20/ I | RTS 20/ I | 1.836 | 5.62 |  | Práce |  |  |  | POL1_
|  | pod mazaniny a dlažby, popř. na plochých střechách, vodorovný nebo ve spádu, s udusáním a urovnáním povrchu, | [24 empty] | SPI |  | pod mazaniny a dlažby, popř. na plochých střechách, vodorovný nebo ve spádu, s udusáním a urovnáním povrchu,
|  | D.1.2.1.5, S6 : | [24 empty] | VV | 0
|  | SS2 : | [24 empty] | VV | 0
|  | 15,8*(0,14+0,24)/2*1,02 |  | 3.062 | [22 empty] | VV | 0
SPU
183 | 632415115RT1 | Potěr ze suchých směsí cementový samonivelační podkladový, tloušťky 15 mm, včetně penetrace | m2 | 12.7 |  | 0 |  | 0 |  | 0 | 21 | 0 | 0.02715 | 0.34 | 0 | 0 | 801-1 | RTS 20/ I | RTS 20/ I | 0.3875 | 4.92 |  | Práce |  |  |  | POL1_
|  | s rozprostřením a uhlazením | [24 empty] | SPI
|  | výměra a podrobná rozpis - viz položka 952901111R00 : | [24 empty] | VV | 0
|  | SP2B : | [24 empty] | VV | 0
|  | 4,7 |  | 4.7 | [22 empty] | VV | 0
|  | výměra a podrobná rozpis - viz položka 952901111R00 : | [24 empty] | VV | 0
|  | SP2D : | [24 empty] | VV | 0
|  | 8,0 |  | 8 | [22 empty] | VV | 0
SPU
184 | 632_99_01 | Úprava a doplnění stávajícího násypu pro rozvody ZTI | m2 | 111.7 |  | 0 |  | 0 |  | 0 | 21 | 0 | 0.01035 | 1.16 | 0 | 0 |  | Vlastní | Indiv | 0.3515 | 39.26 |  | Práce |  |  |  | POL1_
|  | výměra a podrobná rozpis - viz položka 952901111R00 : | [24 empty] | VV | 0
|  | SP2C : | [24 empty] | VV | 0
|  | 103,7 |  | 103.7 | [22 empty] | VV | 0
|  | výměra a podrobná rozpis - viz položka 952901111R00 : | [24 empty] | VV | 0
|  | SP2D : | [24 empty] | VV | 0
|  | 8,0 |  | 8 | [22 empty] | VV | 0
SPU
Díl: | 94 | Lešení a stavební výtahy |  |  |  | 0 |  | 0 |  | 0 |  | 0 |  | 0 |  | 0 |  |  |  |  | 0.32 | [5 empty] | DIL
185 | 94195599 | Lešení a zvedací mechanismy - 1,5% z HSV | % | 1.5 |  | 0 |  | 0 |  | 0 | 21 | 0 | 0.00158 | 0 | 0 | 0 |  | Vlastní | Indiv | 0.214 | 0.32 |  | Práce |  |  |  | POL1_1
SPU
Díl: | 95 | Dokončovací konstrukce na pozemních stavbách |  |  |  | 0 |  | 0 |  | 0 |  | 0 |  | 0.04 |  | 0 |  |  |  |  | 289.44 | [5 empty] | DIL
186 | 952901111R00 | Vyčištění budov a ostatních objektů budov bytové nebo občanské výstavby - zametení a umytí podlah, dlažeb, obkladů, schodů v místnostech, chodbách a schodištích, vyčištění a umytí oken, dveří s rámy, zárubněmi, umytí a vyčištění jiných zasklených a natíraných ploch a zařizovacích předmětů před předáním do užívání světlá výška podlaží do 4 m | m2 | 939.7261 |  | 0 |  | 0 |  | 0 | 21 | 0 | 4e-05 | 0.04 | 0 | 0 | 801-1 | RTS 20/ I | RTS 20/ I | 0.308 | 289.44 |  | Práce |  |  |  | POL1_
|  | D.1.2.1.3 : | [24 empty] | VV | 0
|  | SP.7B - stěrka : | [24 empty] | VV | 0
|  | 11,0 |  | 11 | [22 empty] | VV | 0
|  | 7,1+4,3+1,3+1,3+1,3+10,0+3,7+2,0+1,3 |  | 32.3 | [22 empty] | VV | 0
|  | SP.8D - stávající : | [24 empty] | VV | 0
|  | 30,2 |  | 30.2 | [22 empty] | VV | 0
|  | SP.9 - nátěr na beton : | [24 empty] | VV | 0
|  | 69,6 |  | 69.6 | [22 empty] | VV | 0
|  | D.1.2.1.5 : | [24 empty] | VV | 0
|  | SP5 - imitace pohledového betodu : | [24 empty] | VV | 0
|  | 4,8 |  | 4.8 | [22 empty] | VV | 0
|  | D.1.2.1.4, S3 : | [24 empty] | VV | 0
|  | SP2C : | [24 empty] | VV | 0
|  | 43,8+4,5+19,7+16,5+27,2-8,0 |  | 103.7 | [22 empty] | VV | 0
|  | SP2D : | [24 empty] | VV | 0
|  | 0,9+1,0*6+1,1 |  | 8 | [22 empty] | VV | 0
|  | SP2A : | [24 empty] | VV | 0
|  | 16,8+7,6+6,3+6,5+5,3 |  | 42.5 | [22 empty] | VV | 0
|  | SP2B : | [24 empty] | VV | 0
|  | 4,7 |  | 4.7 | [22 empty] | VV | 0
|  | SP3A (114-13,0m2) : | [24 empty] | VV | 0
|  | 5,7+2,9+13,0+13,4-3,0+36,0-8,0-3,45 |  | 56.55 | [22 empty] | VV | 0
|  | 2,02*(6,18) |  | 12.4836 | [22 empty] | VV | 0
|  | SP3B : | [24 empty] | VV | 0
|  | 3,0+8,0+0,9*(1,75+2,32)+3,14*1,675+2,6+5,2 |  | 27.7225 | [22 empty] | VV | 0
|  | SP3D : | [24 empty] | VV | 0
|  | 9,6+12,5+13,7+29,2 |  | 65 | [22 empty] | VV | 0
|  | SP3C : | [24 empty] | VV | 0
|  | 12,6 |  | 12.6 | [22 empty] | VV | 0
|  | SP8C : | [24 empty] | VV | 0
|  | 15,2+0,7+0,3+0,2+0,1 |  | 16.5 | [22 empty] | VV | 0
|  | SP8A : | [24 empty] | VV | 0
|  | 3,45+3,1*4,2 |  | 16.47 | [22 empty] | VV | 0
|  | SP8B : | [24 empty] | VV | 0
|  | 3,1 |  | 3.1 | [22 empty] | VV | 0
|  | SP1 : | [24 empty] | VV | 0
|  | 77,0 |  | 77 | [22 empty] | VV | 0
|  | SP4A : | [24 empty] | VV | 0
|  | (62,8+77,8+79,8+36,6-13,0-35,0) |  | 209 | [22 empty] | VV | 0
|  | SP4B : | [24 empty] | VV | 0
|  | 35,0 |  | 35 | [22 empty] | VV | 0
|  | SP7A : | [24 empty] | VV | 0
|  | 18,4+2,7+18,7+1,4+21,1 |  | 62.3 | [22 empty] | VV | 0
|  | SP2E : | [24 empty] | VV | 0
|  | 4,3+5,2 |  | 9.5 | [22 empty] | VV | 0
|  | SP6 : | [24 empty] | VV | 0
|  | 8,3+11,8+9,6 |  | 29.7 | [22 empty] | VV | 0
SPU
187 | 95-01 | Zednické výpomoci pro řemesla ( nezahrnuté v rozpočtech profesí ), 0,5% z HSV | % | 0.5 |  | 0 |  | 0 |  | 0 | 21 | 0 | 0 | 0 | 0 | 0 |  | Vlastní | Indiv | 0 | 0 |  | VRN |  |  |  | POL99_3
SPU
188 | 95-02 | Práce malého rozsahu, nevyrozpočtovatelné detaily, 0,5% z HSV | % | 0.5 |  | 0 |  | 0 |  | 0 | 21 | 0 | 0 | 0 | 0 | 0 |  | Vlastní | Indiv | 0 | 0 |  | VRN |  |  |  | POL99_3
SPU
Díl: | 96 | Bourání konstrukcí |  |  |  | 0 |  | 0 |  | 0 |  | 0 |  | 2.23 |  | 1277.57 |  |  |  |  | 4057.62 | [5 empty] | DIL
189 | 961055111R00 | Bourání základů železobetonových | m3 | 21.3874 |  | 0 |  | 0 |  | 0 | 21 | 0 | 0 | 0 | 2.4 | 51.33 | 801-3 | RTS 20/ I | RTS 20/ I | 13.301 | 284.47 |  | Práce |  |  |  | POL1_
|  | nebo vybourání otvorů průřezové plochy přes 4 m2 v základech | [24 empty] | SPI
|  | D.1.1.4 : | [24 empty] | VV | 0
|  | pro opěrné stěny - předpoklad : | [24 empty] | VV | 0
|  | 0,8*(0,55*3,175+0,55*(10,1+1,235+1,96)+1,05*1,925+0,6*7,35+0,69*9,575+0,65*7,135) |  | 21.3874 | [22 empty] | VV | 0
SPU
190 | 962031113R00 | Bourání příček z cihel a tvárnic z cihel pálených plných, tloušťky 65 mm | m2 | 31.7056 |  | 0 |  | 0 |  | 0 | 21 | 0 | 0.00067 | 0.02 | 0.184 | 5.83 | 801-3 | RTS 20/ I | RTS 20/ I | 0.227 | 7.2 |  | Práce |  |  |  | POL1_
|  | nebo vybourání otvorů průřezové plochy přes 4 m2 v příčkách, včetně pomocného lešení o výšce podlahy do 1900 mm a pro zatížení do 1,5 kPa (150 kg/m2), | [24 empty] | SPI |  | nebo vybourání otvorů průřezové plochy přes 4 m2 v příčkách, včetně pomocného lešení o výšce podlahy do 1900 mm a pro zatížení do 1,5 kPa (150 kg/m2),
|  | veškerá bourání zdiva a příček kalkulovat vč. případných omítek, obkladů, překladů, věnců atd.. : | [24 empty] | VV | 0
|  | D.1.1.4 : | [24 empty] | VV | 0
|  | 2,88*4,7*2 |  | 27.072 | [22 empty] | VV | 0
|  | -0,8*2,0*2 |  | -3.2 | [22 empty] | VV | 0
|  | 2,88*1,4 |  | 4.032 | [22 empty] | VV | 0
|  | 2,88*1,32 |  | 3.8016 | [22 empty] | VV | 0
SPU
191 | 962031116R00 | Bourání příček z cihel a tvárnic z cihel pálených plných, tloušťky 140 mm | m2 | 68.1756 |  | 0 |  | 0 |  | 0 | 21 | 0 | 0.00067 | 0.05 | 0.319 | 21.75 | 801-3 | RTS 20/ I | RTS 20/ I | 0.317 | 21.61 |  | Práce |  |  |  | POL1_
|  | nebo vybourání otvorů průřezové plochy přes 4 m2 v příčkách, včetně pomocného lešení o výšce podlahy do 1900 mm a pro zatížení do 1,5 kPa (150 kg/m2), | [24 empty] | SPI |  | nebo vybourání otvorů průřezové plochy přes 4 m2 v příčkách, včetně pomocného lešení o výšce podlahy do 1900 mm a pro zatížení do 1,5 kPa (150 kg/m2),
|  | veškerá bourání zdiva a příček kalkulovat vč. případných omítek, obkladů, překladů, věnců atd.. : | [24 empty] | VV | 0
|  | D.1.1.4 : | [24 empty] | VV | 0
|  | 2,88*(2,0+0,8+3,05+0,8+6,725+0,735+0,71+1,65+4,7*2) |  | 74.5056 | [22 empty] | VV | 0
|  | -2,0*(0,8*3+0,765) |  | -6.33 | [22 empty] | VV | 0
SPU
192 | 962032231R00 | Bourání zdiva nadzákladového cihelného z cihel pálených nebo vápenopískových, na maltu vápenou nebo vápenocementovou | m3 | 72.3213 |  | 0 |  | 0 |  | 0 | 21 | 0 | 0.00128 | 0.09 | 1.8 | 130.18 | 801-3 | RTS 20/ I | RTS 20/ I | 1.52 | 109.93 |  | Práce |  |  |  | POL1_1
|  | nebo vybourání otvorů průřezové plochy přes 4 m2 ve zdivu nadzákladovém, včetně pomocného lešení o výšce podlahy do 1900 mm a pro zatížení do 1,5 kPa (150 kg/m2) | [24 empty] | SPI |  | nebo vybourání otvorů průřezové plochy přes 4 m2 ve zdivu nadzákladovém, včetně pomocného lešení o výšce podlahy do 1900 mm a pro zatížení do 1,5 kPa (150 kg/m2)
|  | veškerá bourání zdiva a příček kalkulovat vč. případných omítek, obkladů, překladů, věnců atd.. : | [24 empty] | VV | 0
|  | D.1.1.4 : | [24 empty] | VV | 0
|  | 2,88*(0,95+1,050)*0,2 |  | 1.152 | [22 empty] | VV | 0
|  | 0,175*2,88*(54,65-(4,325*3+3,025)+4,295*11+2,87+3,9+2,105+2,045+2,315+0,66+1,1+0,63+0,98*2) |  | 52.1539 | [22 empty] | VV | 0
|  | -0,175*(0,85*1,95+1,475*1,95+2,28*1,3+0,925*1,9) |  | -1.6197 | [22 empty] | VV | 0
|  | -0,175*(0,785*2,1+0,975*1,95+0,95*1,95+0,35*0,15+1,0*1,95+0,975*1,95+0,94*1,95+0,65*1,95+0,89*1,95+0,865*1,95+0,85*1,95*3) |  | -3.6402 | [22 empty] | VV | 0
|  | 0,3*2,88*(0,83+0,445+0,96+0,3+4,295+4,2+2,705+0,35+0,9+0,245+2,705+0,35+0,9+0,245+0,35+0,38+0,65) |  | 17.9798 | [22 empty] | VV | 0
|  | -0,3*(2,705*1,4+0,9*1,95+2,705*1,4+0,9*1,95+2,705*1,4+0,9*1,95+4,2*1,4+0,96*2,1) |  | -7.3566 | [22 empty] | VV | 0
|  | 0,45*2,88*(1,08+0,43+0,3) |  | 2.3458 | [22 empty] | VV | 0
|  | 0,175*2,88*(2,95+(2,755+0,175+1,32)*3+1,145+0,925+0,1+0,67+0,23+0,08+0,85+3,27-0,6+2,495+0,9+0,56) |  | 13.2678 | [22 empty] | VV | 0
|  | -0,175*(0,925*2,2+0,9*2,2+0,67*2,2+0,85*2,2+0,9*2,2+0,85*2,2) |  | -1.9616 | [22 empty] | VV | 0
SPU
193 | 962051116R00 | Bourání příček železobetonových tloušky do 150 mm | m2 | 16.8863 |  | 0 |  | 0 |  | 0 | 21 | 0 | 0.00067 | 0.01 | 0.324 | 5.47 | 801-3 | RTS 20/ I | RTS 20/ I | 0.711 | 12.01 |  | Práce |  |  |  | POL1_
|  | nebo vybourání otvorů průřezové plochy přes 4 m2 v příčkách železobetonových, včetně pomocného lešení o výšce podlahy do 1900 mm a pro zatížení do 1,5 kPa (150 kg/m2), | [24 empty] | SPI |  | nebo vybourání otvorů průřezové plochy přes 4 m2 v příčkách železobetonových, včetně pomocného lešení o výšce podlahy do 1900 mm a pro zatížení do 1,5 kPa (150 kg/m2),
|  | D.1.1.4 : | [24 empty] | VV | 0
|  | 4,75*(4,025-0,47) |  | 16.8863 | [22 empty] | VV | 0
SPU
194 | 962052211R00 | Bourání zdiva železobetonového nadzákladového | m3 | 170.5385 |  | 0 |  | 0 |  | 0 | 21 | 0 | 0.00147 | 0.25 | 2.4 | 409.29 | 801-3 | RTS 20/ I | RTS 20/ I | 8.5 | 1449.58 |  | Práce |  |  |  | POL1_
|  | nebo vybourání otvorů průřezové plochy přes 4 m2 ve zdivu železobetonovém, včetně pomocného lešení o výšce podlahy do 1900 mm a pro zatížení do 1,5 kPa (150 kg/m2), | [24 empty] | SPI |  | nebo vybourání otvorů průřezové plochy přes 4 m2 ve zdivu železobetonovém, včetně pomocného lešení o výšce podlahy do 1900 mm a pro zatížení do 1,5 kPa (150 kg/m2),
|  | D.1.1.4 : | [24 empty] | VV | 0
|  | 2,4*2,5*0,25 |  | 1.5 | [22 empty] | VV | 0
|  | tl. 300mm : | [24 empty] | VV | 0
|  | 2,88*0,3*(4,295-0,23+11,87-1,875-0,455-0,14+0,35+1,87+1,32+0,175+2,755+1,325+0,675) |  | 18.9518 | [22 empty] | VV | 0
|  | tl. 450mm : | [24 empty] | VV | 0
|  | 2,88*0,45*(1,155+0,175+3,9+0,175+2,5+0,175+2,375+0,175+2,87) |  | 17.496 | [22 empty] | VV | 0
|  | -0,45*(0,925*0,6+0,9*0,6+0,9*0,5+0,875*0,6+0,925*0,6+0,875*0,6) |  | -1.4175 | [22 empty] | VV | 0
|  | tl. 295mm : | [24 empty] | VV | 0
|  | 2,88*0,295*0,3 |  | 0.25488 | [22 empty] | VV | 0
|  | opěrná zeď : | [24 empty] | VV | 0
|  | 0,45*(2,88+4,7)*(3,175+10,1+1,235+0,96) |  | 52.7682 | [22 empty] | VV | 0
|  | 0,85*(2,88+4,7)*1,925 |  | 12.4028 | [22 empty] | VV | 0
|  | (2,88+1,0)*(0,5*7,35+0,59*9,575+0,55*7,135) |  | 51.4042 | [22 empty] | VV | 0
|  | D.1.1.3 : | [24 empty] | VV | 0
|  | 0,165*0,9*(1,55*2+7,96+0,35) |  | 1.6944 | [22 empty] | VV | 0
|  | 0,27*0,7*10,745 |  | 2.0308 | [22 empty] | VV | 0
|  | 0,165*1,6*50,958 |  | 13.4529 | [22 empty] | VV | 0
SPU
195 | 962052314R00 | Bourání zdiva železobetonového piliřů | m3 | 6.885 |  | 0 |  | 0 |  | 0 | 21 | 0 | 0.01249 | 0.09 | 2.4 | 16.52 | 801-3 | RTS 20/ I | RTS 20/ I | 8.933 | 61.5 |  | Práce |  |  |  | POL1_
|  | nebo vybourání otvorů průřezové plochy přes 4 m2 ve zdivu železobetonovém, včetně pomocného lešení o výšce podlahy do 1900 mm a pro zatížení do 1,5 kPa (150 kg/m2), | [24 empty] | SPI |  | nebo vybourání otvorů průřezové plochy přes 4 m2 ve zdivu železobetonovém, včetně pomocného lešení o výšce podlahy do 1900 mm a pro zatížení do 1,5 kPa (150 kg/m2),
|  | D.1.1.4 : | [24 empty] | VV | 0
|  | 3,0*0,3*0,3*(10+12) |  | 5.94 | [22 empty] | VV | 0
|  | 3,0*0,35*0,3*3 |  | 0.945 | [22 empty] | VV | 0
SPU
196 | 963051113R00 | Bourání železobetonových stropů deskových tloušťky přes 80 mm | m3 | 258.2352 |  | 0 |  | 0 |  | 0 | 21 | 0 | 0.00666 | 1.72 | 2.4 | 619.76 | 801-3 | RTS 20/ I | RTS 20/ I | 6.72 | 1735.34 |  | Práce |  |  |  | POL1_
|  | včetně pomocného lešení o výšce podlahy do 1900 mm a pro zatížení do 1,5 kPa (150 kg/m2), | [24 empty] | SPI
|  | D.1.1.3 : | [24 empty] | VV | 0
|  | 54,65*10,36*0,3*1,5 |  | 254.7783 | [22 empty] | VV | 0
|  | 8,29*1,39*0,3 |  | 3.4569 | [22 empty] | VV | 0
SPU
197 | 965042231R00 | Bourání podkladů pod dlažby nebo litých celistvých dlažeb a mazanin betonových nebo z litého asfaltu, tloušťky přes 100 mm, plochy do 4 m2 | m3 | 1.436 |  | 0 |  | 0 |  | 0 | 21 | 0 | 0 | 0 | 2.2 | 3.16 | 801-3 | RTS 20/ I | RTS 20/ I | 9.07 | 13.02 |  | Práce |  |  |  | POL1_
|  | D.1.1.4 : | [24 empty] | VV | 0
|  | 0,45*(0,9*0,9*3,14+0,75*0,25+0,45*0,378)*1,1 |  | 1.436 | [22 empty] | VV | 0
SPU
198 | 965049112RT2 | Bourání podkladů pod dlažby nebo litých celistvých dlažeb a mazanin příplatek za bourání mazanin vyztužených svařovanou sítí, tloušťky přes 100 mm | m3 | 1.436 |  | 0 |  | 0 |  | 0 | 21 | 0 | 0 | 0 | 0 | 0 | 801-3 | RTS 20/ I | RTS 20/ I | 5.64 | 8.1 |  | Práce |  |  |  | POL1_
|  | D.1.1.4 : | [24 empty] | VV | 0
|  | 0,45*(0,9*0,9*3,14+0,75*0,25+0,45*0,378)*1,1 |  | 1.436 | [22 empty] | VV | 0
SPU
199 | 968061125R00 | Vyvěšení nebo zavěšení dřevěných křídel dveří, plochy do 2 m2 | kus | 1 |  | 0 |  | 0 |  | 0 | 21 | 0 | 0 | 0 | 0 | 0 | 801-3 | RTS 20/ I | RTS 20/ I | 0.05 | 0.05 |  | Práce |  |  |  | POL1_
|  | oken, dveří a vrat, s uložením a opětovným zavěšením po provedení stavebních změn, | [24 empty] | SPI
|  | D.1.1.4 : | [24 empty] | VV | 0
|  | 1 |  | 1 | [22 empty] | VV | 0
SPU
200 | 968072455R00 | Vybourání a vyjmutí kovových rámů a rolet rámů dveřních zárubní, plochy do 2 m2 | m2 | 1.2 |  | 0 |  | 0 |  | 0 | 21 | 0 | 0.00117 | 0 | 0.076 | 0.09 | 801-3 | RTS 20/ I | RTS 20/ I | 0.939 | 1.13 |  | Práce |  |  |  | POL1_
|  | D.1.1.4 : | [24 empty] | VV | 0
|  | 0,6*2,0 |  | 1.2 | [22 empty] | VV | 0
SPU
201 | 970051100R00 | Jádrové vrtání, kruhové prostupy v železobetonu jádrové vrtání , do D 100 mm | m | 0.6 |  | 0 |  | 0 |  | 0 | 21 | 0 | 0 | 0 | 0.00287 | 0 | 801-3 | RTS 20/ I | RTS 20/ I | 3.25 | 1.95 |  | Práce |  |  |  | POL1_
|  | vč. zapravení : | [24 empty] | VV | 0
|  | D.1.2.1.3 : | [24 empty] | VV | 0
|  | 0,6 |  | 0.6 | [22 empty] | VV | 0
SPU
202 | 970051160R00 | Jádrové vrtání, kruhové prostupy v železobetonu jádrové vrtání , do D 160 mm | m | 0.6 |  | 0 |  | 0 |  | 0 | 21 | 0 | 0 | 0 | 0.00287 | 0 | 801-3 | RTS 20/ I | RTS 20/ I | 4.6 | 2.76 |  | Práce |  |  |  | POL1_
|  | vč. zapravení : | [24 empty] | VV | 0
|  | D.1.2.1.3 : | [24 empty] | VV | 0
|  | 0,6 |  | 0.6 | [22 empty] | VV | 0
SPU
203 | 970051200R00 | Jádrové vrtání, kruhové prostupy v železobetonu jádrové vrtání , do D 200 mm | m | 0.48 |  | 0 |  | 0 |  | 0 | 21 | 0 | 0 | 0 | 0.00287 | 0 | 801-3 | RTS 20/ I | RTS 20/ I | 6.2 | 2.98 |  | Práce |  |  |  | POL1_
|  | vč. zapravení : | [24 empty] | VV | 0
|  | D.1.2.1.3 : | [24 empty] | VV | 0
|  | 0,48 |  | 0.48 | [22 empty] | VV | 0
SPU
204 | 970056200R00 | Jádrové vrtání, kruhové prostupy v železobetonu příplatek za jádrové vrtání do stropu, do D 200 mm | m | 0.48 |  | 0 |  | 0 |  | 0 | 21 | 0 | 0.00226 | 0 | 0 | 0 | 801-3 | RTS 20/ I | RTS 20/ I | 3.315 | 1.59 |  | Práce |  |  |  | POL1_
|  | vč. zapravení : | [24 empty] | VV | 0
|  | D.1.2.1.3 : | [24 empty] | VV | 0
|  | 0,48 |  | 0.48 | [22 empty] | VV | 0
SPU
205 | 970231150R00 | Řezání cihleného zdiva hloubka řezu 150 mm | m | 15.45 |  | 0 |  | 0 |  | 0 | 21 | 0 | 0 | 0 | 0.00046 | 0.01 | 801-3 | RTS 20/ I | RTS 20/ I | 1.215 | 18.77 |  | Práce |  |  |  | POL1_1
|  | D.1.1.4 : | [24 empty] | VV | 0
|  | 2,88*3 |  | 8.64 | [22 empty] | VV | 0
|  | 2,27*3 |  | 6.81 | [22 empty] | VV | 0
SPU
206 | 970241100R00 | Řezání prostého betonu hloubka řezu 100 mm | m | 44 |  | 0 |  | 0 |  | 0 | 21 | 0 | 0 | 0 | 0.00046 | 0.02 | 801-3 | RTS 20/ I | RTS 20/ I | 0.9 | 39.6 |  | Práce |  |  |  | POL1_
|  | D.1.1.4 : | [24 empty] | VV | 0
|  | (2*19,9+0,2)*1,1 |  | 44 | [22 empty] | VV | 0
SPU
207 | 970251250R00 | Řezání železobetonu hloubka řezu 250 mm | m | 19.58 |  | 0 |  | 0 |  | 0 | 21 | 0 | 0 | 0 | 0.00046 | 0.01 | 801-3 | RTS 20/ I | RTS 20/ I | 2.5 | 48.95 |  | Práce |  |  |  | POL1_
|  | D.1.1.4 : | [24 empty] | VV | 0
|  | (2,4*2+0,9)*1,1 |  | 6.27 | [22 empty] | VV | 0
|  | (1,6*2+1,5)*1,1 |  | 5.17 | [22 empty] | VV | 0
|  | D.1.1.4 : | [24 empty] | VV | 0
|  | (2,4+2*2,5)*1,1 |  | 8.14 | [22 empty] | VV | 0
SPU
208 | 971033631R00 | Vybourání otvorů ve zdivu cihelném z jakýchkoliv cihel pálených na jakoukoliv maltu vápenou nebo vápenocementovou, plochy do 4 m2, tloušťky do 150 mm | m2 | 6.4081 |  | 0 |  | 0 |  | 0 | 21 | 0 | 0.00054 | 0 | 0.27 | 1.73 | 801-3 | RTS 20/ I | RTS 20/ I | 0.43 | 2.76 |  | Práce |  |  |  | POL1_
|  | základovém nebo nadzákladovém, | [24 empty] | SPI
|  | Včetně pomocného lešení o výšce podlahy do 1900 mm a pro zatížení do 1,5 kPa (150 kg/m2). | [24 empty] | POP
|  | D.1.1.4 : | [24 empty] | VV | 0
|  | 2,27*(1,13+0,9) |  | 4.6081 | [22 empty] | VV | 0
|  | 2,88*0,625 |  | 1.8 | [22 empty] | VV | 0
SPU
209 | 971052651R00 | Vybourání a prorážení otvorů v železobetonových zdech a příčkách plochy do 4 m2, tloušťky do 600 mm | m3 | 1.14 |  | 0 |  | 0 |  | 0 | 21 | 0 | 0.00182 | 0 | 2.4 | 2.74 | 801-3 | RTS 20/ I | RTS 20/ I | 20.826 | 23.74 |  | Práce |  |  |  | POL1_
|  | základových nebo nadzákladových, | [24 empty] | SPI
|  | Včetně pomocného lešení o výšce podlahy do 1900 mm a pro zatížení do 1,5 kPa (150 kg/m2). | [24 empty] | POP
|  | D.1.1.4 : | [24 empty] | VV | 0
|  | 0,25*(1,5*1,6+0,9*2,4) |  | 1.14 | [22 empty] | VV | 0
SPU
210 | 973031151R00 | Vysekání v cihelném zdivu výklenků a kapes výklenků na jakoukoliv maltu vápennou nebo vápenocementovou, plochy větší než 0,25 m2 | m3 | 0.11 |  | 0 |  | 0 |  | 0 | 21 | 0 | 0.00139 | 0 | 1.8 | 0.2 | 801-3 | RTS 20/ I | RTS 20/ I | 12.256 | 1.35 |  | Práce |  |  |  | POL1_
|  | Včetně pomocného lešení o výšce podlahy do 1900 mm a pro zatížení do 1,5 kPa (150 kg/m2). | [24 empty] | POP
|  | D.1.1.4 : | [24 empty] | VV | 0
|  | 0,1*0,5*1,1*2 |  | 0.11 | [22 empty] | VV | 0
SPU
211 | 973041511R00 | Vysekání výklenků a kapes ve zdivu betonovém výklenků pohledové plochy větší než 0,25 m2 | m3 | 0.0825 |  | 0 |  | 0 |  | 0 | 21 | 0 | 0.00249 | 0 | 2.2 | 0.18 | 801-3 | RTS 20/ I | RTS 20/ I | 43.426 | 3.58 |  | Práce |  |  |  | POL1_
|  | Včetně pomocného lešení o výšce podlahy do 1900 mm a pro zatížení do 1,5 kPa (150 kg/m2). | [24 empty] | POP
|  | D.1.1.4 : | [24 empty] | VV | 0
|  | 0,15*0,5*1,1 |  | 0.0825 | [22 empty] | VV | 0
SPU
212 | 974042555R00 | Vysekání rýh v betonové a jiné monolitické dlažbě do hloubky 100 mm, šířky do 200 mm | m | 19.9 |  | 0 |  | 0 |  | 0 | 21 | 0 | 0 | 0 | 0.046 | 0.92 | 801-3 | RTS 20/ I | RTS 20/ I | 1.14 | 22.69 |  | Práce |  |  |  | POL1_
|  | s betonovým podkladem, | [24 empty] | SPI
|  | D.1.1.4 : | [24 empty] | VV | 0
|  | 19,9 |  | 19.9 | [22 empty] | VV | 0
SPU
213 | 978011191R00 | Otlučení omítek vápenných nebo vápenocementových vnitřních s vyškrabáním spár, s očištěním zdiva stropů, v rozsahu do 100 % | m2 | 46 |  | 0 |  | 0 |  | 0 | 21 | 0 | 0 | 0 | 0.05 | 2.3 | 801-3 | RTS 20/ I | RTS 20/ I | 0.33 | 15.18 |  | Práce |  |  |  | POL1_
|  | podhled : | [24 empty] | VV | 0
|  | P8C : | [24 empty] | VV | 0
|  | 46,0 |  | 46 | [22 empty] | VV | 0
SPU
214 | 978015291R00 | Otlučení omítek vápenných nebo vápenocementových vnějších s vyškrabáním spár, s očištěním zdiva 1. až 4. stupni složitosti, v rozsahu do 100 % | m2 | 74.2767 |  | 0 |  | 0 |  | 0 | 21 | 0 | 0 | 0 | 0.059 | 4.38 | 801-3 | RTS 20/ I | RTS 20/ I | 0.2 | 14.86 |  | Práce |  |  |  | POL1_
|  | P8B : | [24 empty] | VV | 0
|  | 3,02*(0,45*4*5+1,55+0,39+4,53+0,36+4,14+0,45+0,8+0,25+0,15+3,45+0,6*2+0,15+1,465) |  | 84.2127 | [22 empty] | VV | 0
|  | -(4,14*1,2*2) |  | -9.936 | [22 empty] | VV | 0
SPU
215 | 965_07.SP | Odstranění kompletního souvrství podlahy, odvoz a likvidace | m2 | 912.5491 |  | 0 |  | 0 |  | 0 | 21 | 0 | 0 | 0 | 0 | 0 |  | Vlastní | Indiv | 0 | 0 |  | Práce |  |  |  | POL1_
|  | D.1.1.4 : | [24 empty] | VV | 0
|  | (4,7+1,65)*(2,8+3,85+6,725+0,765+0,71+0,15)*1,05 |  | 100.0125 | [22 empty] | VV | 0
|  | (4,7+1,65)*3,25/2*1,05 |  | 10.8347 | [22 empty] | VV | 0
|  | 1,5*(1,8+6,525+1,475+0,905+1,13+1,555+1,725)*1,05 |  | 23.8061 | [22 empty] | VV | 0
|  | 54,65*10,36*1,05 |  | 594.4827 | [22 empty] | VV | 0
|  | (6,78*6,585+4,985*23,895+1,065*10,25)*1,05 |  | 183.4131 | [22 empty] | VV | 0
SPU
216 | 965048150RXX | Dočištění povrchu nosné kce po vybourání stávajících skladeb podlah, střech | m2 | 912.5491 |  | 0 |  | 0 |  | 0 | 21 | 0 | 0 | 0 | 0.00175 | 1.6 |  | Vlastní | Indiv | 0.165 | 150.57 |  | Práce |  |  |  | POL1_
|  | D.1.1.4 : | [24 empty] | VV | 0
|  | (4,7+1,65)*(2,8+3,85+6,725+0,765+0,71+0,15)*1,05 |  | 100.0125 | [22 empty] | VV | 0
|  | (4,7+1,65)*3,25/2*1,05 |  | 10.8347 | [22 empty] | VV | 0
|  | 1,5*(1,8+6,525+1,475+0,905+1,13+1,555+1,725)*1,05 |  | 23.8061 | [22 empty] | VV | 0
|  | 54,65*10,36*1,05 |  | 594.4827 | [22 empty] | VV | 0
|  | (6,78*6,585+4,985*23,895+1,065*10,25)*1,05 |  | 183.4131 | [22 empty] | VV | 0
SPU
217 | 978043310RC | Odstranění KZS XPS tl. 100 mm | m2 | 6 |  | 0 |  | 0 |  | 0 | 21 | 0 | 0 | 0 | 0.01713 | 0.1 |  | Vlastní | Indiv | 0.391 | 2.35 |  | Práce |  |  |  | POL1_
|  | D.1.1.4 : | [24 empty] | VV | 0
|  | 2,4*2,5 |  | 6 | [22 empty] | VV | 0
SPU
218 | 99-01 | Bourací práce nezměřitelné, 0,5% z HSV | % | 0.5 |  | 0 |  | 0 |  | 0 | 21 | 0 | 0 | 0 | 0 | 0 |  | Vlastní | Indiv | 0 | 0 |  | VRN |  |  |  | POL99_3
SPU
Díl: | 99 | Staveništní přesun hmot |  |  |  | 0 |  | 0 |  | 0 |  | 0 |  | 0 |  | 0 |  |  |  |  | 3962.95 | [5 empty] | DIL
219 | 999281108R00 | Přesun hmot pro opravy a údržbu objektů pro opravy a údržbu dosavadních objektů včetně vnějších plášťů výšky do 12 m, | t | 2094.5847 |  | 0 |  | 0 |  | 0 | 21 | 0 | 0 | 0 | 0 | 0 | 801-4 | RTS 20/ I | RTS 20/ I | 1.892 | 3962.95 |  | Přesun hmot |  |  |  | POL7_
|  | oborů 801, 803, 811 a 812 | [24 empty] | SPI
|  | Hmotnosti z položek s pořadovými čísly: : | [24 empty] | VV | 0
|  | 16,17,18,19,21,22,23,24,26,27,28,29,30,32,33,34,36,37,38,40,41,42,48,50,52,53,54,55,56,57,58,59,60, : | [24 empty] | VV | 0
|  | 61,62,63,64,65,66,67,68,69,70,71,72,73,74,75,76,78,79,80,81,83,84,86,87,88,89,90,92,93,94,95,96,97, : | [24 empty] | VV | 0
|  | 98,99,100,101,102,103,105,106,108,110,111,112,114,115,116,118,120,121,123,124,125,126,128,129,130, : | [24 empty] | VV | 0
|  | 131,135,136,137,138,139,140,142,144,147,148,149,151,153,154,157,158,159,160,161,162,163,164,165,166, : | [24 empty] | VV | 0
|  | 167,168,169,170,171,172,173,177,181,182,183,184,185,186,190,191,192,193,194,195,196,200,204,208,209, : | [24 empty] | VV | 0
|  | 210,211, : | [24 empty] | VV | 0
|  | Součet: : 2094,58474 |  | 2094.5847 | [22 empty] | VV | 0
SPU
Díl: | 711 | Izolace proti vodě |  |  |  | 0 |  | 0 |  | 0 |  | 0 |  | 18.77 |  | 0 |  |  |  |  | 76.81 | [5 empty] | DIL
220 | 711132311R00 | Provedení izolace proti zemní vlhkosti pásy na sucho svislá, , nopovou fólií včetně uchycovacích prvků | m2 | 185.65 |  | 0 |  | 0 |  | 0 | 21 | 0 | 8e-05 | 0.01 | 0 | 0 | 800-711 | RTS 20/ I | RTS 20/ I | 0.34 | 63.12 |  | Práce |  |  |  | POL1_
|  | odměřeno kreslícím programem : | [24 empty] | VV | 0
|  | D.1.2.1.4, S1 : | [24 empty] | VV | 0
|  | P11 : | [24 empty] | VV | 0
|  | 185,65 |  | 185.65 | [22 empty] | VV | 0
SPU
221 | 711491172R00 | Provedení izolace proti tlakové vodě ostatní práce vodorovná, ochranná textílie, materiál ve specifikaci | m2 | 7 |  | 0 |  | 0 |  | 0 | 21 | 0 | 0 | 0 | 0 | 0 | 800-711 | RTS 20/ I | RTS 20/ I | 0.112 | 0.78 |  | Práce |  |  |  | POL1_
|  | SP10B : | [24 empty] | VV | 0
|  | (2,0*1,25-1,0*0,75)*4 |  | 7 | [22 empty] | VV | 0
SPU
222 | 711491272R00 | Provedení izolace proti tlakové vodě ostatní práce svislá, ochranná textílie, materiál ve specifikaci | m2 | 65.85 |  | 0 |  | 0 |  | 0 | 21 | 0 | 0.00019 | 0.01 | 0 | 0 | 800-711 | RTS 20/ I | RTS 20/ I | 0.196 | 12.91 |  | Práce |  |  |  | POL1_
|  | odměřeno kreslícím programem : | [24 empty] | VV | 0
|  | D.1.2.1.4, S1 : | [24 empty] | VV | 0
|  | P12 : | [24 empty] | VV | 0
|  | 65,85 |  | 65.85 | [22 empty] | VV | 0
SPU
223 | 71121_POVRCH | D + M Hydroizolační stěrka, 2-složková, cemento-akrylátová,, trvale pružná se schopností překlenování trhlinek v podkladu - vč. penetrace a vyztužení rohů | m2 | 1225.2403 |  | 0 |  | 0 |  | 0 | 21 | 0 | 0.00136 | 1.67 | 0 | 0 |  | Vlastní | Indiv | 0 | 0 |  | Práce |  |  |  | POL1_
|  | Nanesení hydroizolačního nátěru válečkem ve dvou vrstvách, nebo stěrkou v jedné vrstvě. Vlepení těsnicí pásky do spoje podlaha-stěna, přitlačení a uhlazení, přetažení pásky další vrstvou izolační stěrky. | [24 empty] | POP |  | Nanesení hydroizolačního nátěru válečkem ve dvou vrstvách, nebo stěrkou v jedné vrstvě. Vlepení těsnicí pásky do spoje podlaha-stěna, přitlačení a uhlazení, přetažení pásky další vrstvou izolační stěrky.
|  | výměra a podrobná rozpis - viz položka 952901111R00 : | [24 empty] | VV | 0
|  | SP1 : | [24 empty] | VV | 0
|  | 77,0*1,1 |  | 84.7 | [22 empty] | VV | 0
|  | výměra a podrobná rozpis - viz položka 952901111R00 : | [24 empty] | VV | 0
|  | SP2B : | [24 empty] | VV | 0
|  | 4,7*1,1 |  | 5.17 | [22 empty] | VV | 0
|  | výměra a podrobná rozpis - viz položka 952901111R00 : | [24 empty] | VV | 0
|  | SP2D : | [24 empty] | VV | 0
|  | 8,0*1,1 |  | 8.8 | [22 empty] | VV | 0
|  | výměra a podrobná rozpis - viz položka 952901111R00 : | [24 empty] | VV | 0
|  | SP3C : | [24 empty] | VV | 0
|  | 12,6*1,1 |  | 13.86 | [22 empty] | VV | 0
|  | výměra a podrobná rozpis - viz položka 952901111R00 : | [24 empty] | VV | 0
|  | SP3D : | [24 empty] | VV | 0
|  | 65,0*1,1 |  | 71.5 | [22 empty] | VV | 0
|  | výměra a podrobná rozpis - viz položka 952901111R00 : | [24 empty] | VV | 0
|  | SP4A : | [24 empty] | VV | 0
|  | 209,0 |  | 209 | [22 empty] | VV | 0
|  | výměra a podrobná rozpis - viz položka 952901111R00 : | [24 empty] | VV | 0
|  | SP4B : | [24 empty] | VV | 0
|  | 35,0 |  | 35 | [22 empty] | VV | 0
|  | výměra - viz položky 771_SV : | [24 empty] | VV | 0
|  | 451,77393 |  | 451.7739 | [22 empty] | VV | 0
|  | P4 : | [24 empty] | VV | 0
|  | osa 1-22 : | [24 empty] | VV | 0
|  | 1,0*(40,8+13,8+0,45+2,695)*1,15 |  | 66.4068 | [22 empty] | VV | 0
|  | D.1.2.1.4, S1 : | [24 empty] | VV | 0
|  | P2A : | [24 empty] | VV | 0
|  | 103,104 : | [24 empty] | VV | 0
|  | 2,5*(0,5*4+3,5*2+0,55+1,3+0,65+2,15*4+1,85*4) |  | 68.75 | [22 empty] | VV | 0
|  | -(0,8*2,0*2+2,5*(1,1+1,05)+0,8*2,0) |  | -10.175 | [22 empty] | VV | 0
|  | 0,15*(2,5*4+1,05+1,1) |  | 1.8225 | [22 empty] | VV | 0
|  | 102 : | [24 empty] | VV | 0
|  | 2,5*(1,6*2+2,8*2) |  | 22 | [22 empty] | VV | 0
|  | -(0,8*2,055) |  | -1.644 | [22 empty] | VV | 0
|  | 129-131 : | [24 empty] | VV | 0
|  | 2,74*(4,475*4+4,45*2+1,8*2+1,475*2+1,575*2+0,45*2+1,775*2+1,62*2) |  | 121.0806 | [22 empty] | VV | 0
|  | -(0,8*2,0*3) |  | -4.8 | [22 empty] | VV | 0
|  | -0,6*2,5*14 |  | -21 | [22 empty] | VV | 0
|  | P2C : | [24 empty] | VV | 0
|  | 110,111 : | [24 empty] | VV | 0
|  | 2,4*(3,25*2+1,85*2+2,47*2+2,37*2) |  | 47.712 | [22 empty] | VV | 0
|  | -(1,225*1,5+0,8*2,0*2) |  | -5.0375 | [22 empty] | VV | 0
|  | 127b : | [24 empty] | VV | 0
|  | 2,0*(2,8*2+1,725*2) |  | 18.1 | [22 empty] | VV | 0
|  | -0,7*2,0 |  | -1.4 | [22 empty] | VV | 0
|  | 132 : | [24 empty] | VV | 0
|  | 3,02*(0,8*2+1,55*2) |  | 14.194 | [22 empty] | VV | 0
|  | -0,8*2,0 |  | -1.6 | [22 empty] | VV | 0
|  | 135 : | [24 empty] | VV | 0
|  | 2,7*(1,25+1,55+2,98) |  | 15.606 | [22 empty] | VV | 0
|  | -0,7*2,0 |  | -1.4 | [22 empty] | VV | 0
|  | 139 : | [24 empty] | VV | 0
|  | 2,7*(0,6*2+1,55+3,48) |  | 16.821 | [22 empty] | VV | 0
SPU
224 | 711140026RAA | Izolace proti vodě asfalt. pásy přitavením vodorovná 2 x penetrace izolačním asfaltovým lakem, 2 x pás izolační z modifikovaného asfaltu natavitelný s minerálním posypem tl.5 mm vložka polyesterové ro... | m2 | 793.41 |  | 0 |  | 0 |  | 0 | 21 | 0 | 0.01631 | 12.94 | 0 | 0 | AP-PSV | RTS 20/ I | RTS 20/ I | 0 | 0 |  | Agregovaná položka |  |  |  | POL2_
|  | výměra a podrobná rozpis - viz položka 952901111R00 : | [24 empty] | VV | 0
|  | SP1 : | [24 empty] | VV | 0
|  | 77,0*1,2 |  | 92.4 | [22 empty] | VV | 0
|  | výměra a podrobná rozpis - viz položka 952901111R00 : | [24 empty] | VV | 0
|  | SP2A : | [24 empty] | VV | 0
|  | 42,5*1,2 |  | 51 | [22 empty] | VV | 0
|  | výměra a podrobná rozpis - viz položka 952901111R00 : | [24 empty] | VV | 0
|  | SP2B : | [24 empty] | VV | 0
|  | 4,7*1,2 |  | 5.64 | [22 empty] | VV | 0
|  | výměra a podrobná rozpis - viz položka 952901111R00 : | [24 empty] | VV | 0
|  | SP2E : | [24 empty] | VV | 0
|  | 9,5*1,2 |  | 11.4 | [22 empty] | VV | 0
|  | výměra a podrobná rozpis - viz položka 952901111R00 : | [24 empty] | VV | 0
|  | SP3A : | [24 empty] | VV | 0
|  | 69,03*1,2 |  | 82.836 | [22 empty] | VV | 0
|  | výměra a podrobná rozpis - viz položka 952901111R00 : | [24 empty] | VV | 0
|  | SP3B : | [24 empty] | VV | 0
|  | 27,72*1,2 |  | 33.264 | [22 empty] | VV | 0
|  | výměra a podrobná rozpis - viz položka 952901111R00 : | [24 empty] | VV | 0
|  | SP3C : | [24 empty] | VV | 0
|  | 12,6*1,2 |  | 15.12 | [22 empty] | VV | 0
|  | výměra a podrobná rozpis - viz položka 952901111R00 : | [24 empty] | VV | 0
|  | SP3D : | [24 empty] | VV | 0
|  | 65,0*1,2 |  | 78 | [22 empty] | VV | 0
|  | výměra a podrobná rozpis - viz položka 952901111R00 : | [24 empty] | VV | 0
|  | SP4A : | [24 empty] | VV | 0
|  | 209,0*1,2 |  | 250.8 | [22 empty] | VV | 0
|  | výměra a podrobná rozpis - viz položka 952901111R00 : | [24 empty] | VV | 0
|  | SP4B : | [24 empty] | VV | 0
|  | 35,0*1,2 |  | 42 | [22 empty] | VV | 0
|  | výměra a podrobná rozpis - viz položka 952901111R00 : | [24 empty] | VV | 0
|  | SP6 : | [24 empty] | VV | 0
|  | 29,7*1,2 |  | 35.64 | [22 empty] | VV | 0
|  | výměra a podrobná rozpis - viz položka 952901111R00 : | [24 empty] | VV | 0
|  | SP7A : | [24 empty] | VV | 0
|  | 62,3*1,2 |  | 74.76 | [22 empty] | VV | 0
|  | výměra a podrobná rozpis - viz položka 952901111R00 : | [24 empty] | VV | 0
|  | SP8B : | [24 empty] | VV | 0
|  | 3,1*1,2 |  | 3.72 | [22 empty] | VV | 0
|  | výměra a podrobná rozpis - viz položka 952901111R00 : | [24 empty] | VV | 0
|  | SP8C : | [24 empty] | VV | 0
|  | 16,5*1,02 |  | 16.83 | [22 empty] | VV | 0
SPU
225 | 711150016RAC | Izolace proti vodě asfalt. pásy přitavením svislá 1 x penetrace izolačním asfaltovým lakem, 1 x pás izolační z modifikovaného asfaltu natavitelný s minerálním posypem tl.4 mm vložka polyesterové rouno, | m2 | 5.0594 |  | 0 |  | 0 |  | 0 | 21 | 0 | 0.00662 | 0.03 | 0 | 0 | AP-PSV | RTS 20/ I | RTS 20/ I | 0 | 0 |  | Agregovaná položka |  |  |  | POL2_
|  | podrobný rozpis výměr viz položka 622011183XX : | [24 empty] | VV | 0
|  | P9C : | [24 empty] | VV | 0
|  | 4,0395*1,15 |  | 4.6454 | [22 empty] | VV | 0
|  | P9D : | [24 empty] | VV | 0
|  | 0,36*1,15 |  | 0.414 | [22 empty] | VV | 0
SPU
226 | 711150026RAA | Izolace proti vodě asfalt. pásy přitavením svislá 2 x penetrace izolačním asfaltovým lakem, 2 x asfalt oxidovaný stavebně izolační, 2 x pás izolační z modifikovaného asfaltu natavitelný s minerální... | m2 | 251.5 |  | 0 |  | 0 |  | 0 | 21 | 0 | 0.0162 | 4.07 | 0 | 0 | AP-PSV | RTS 20/ I | RTS 20/ I | 0 | 0 |  | Agregovaná položka |  |  |  | POL2_
|  | odměřeno kreslícím programem : | [24 empty] | VV | 0
|  | D.1.2.1.4, S1 : | [24 empty] | VV | 0
|  | P11 : | [24 empty] | VV | 0
|  | 185,65 |  | 185.65 | [22 empty] | VV | 0
|  | P12 : | [24 empty] | VV | 0
|  | 65,85 |  | 65.85 | [22 empty] | VV | 0
SPU
227 | 69366199R | geotextilie PP; funkce separační, ochranná, výztužná, filtrační; plošná hmotnost 500 g/m2; zpevněná oboustranně | m2 | 83.7775 |  | 0 |  | 0 |  | 0 | 21 | 0 | 0.0005 | 0.04 | 0 | 0 | SPCM | RTS 20/ I | RTS 20/ I | 0 | 0 |  | Specifikace |  |  |  | POL3_
|  | SP10B : | [24 empty] | VV | 0
|  | (2,0*1,25-1,0*0,75)*4*1,15 |  | 8.05 | [22 empty] | VV | 0
|  | odměřeno kreslícím programem : | [24 empty] | VV | 0
|  | D.1.2.1.4, S1 : | [24 empty] | VV | 0
|  | P12 : | [24 empty] | VV | 0
|  | 65,85*1,15 |  | 75.7275 | [22 empty] | VV | 0
SPU
228 | 998711202R00 | Přesun hmot pro izolace proti vodě svisle do 12 m | % |  |  | 0 |  | 0 |  | 0 | 21 | 0 | 0 | 0 | 0 | 0 | 800-711 | RTS 20/ I | RTS 20/ I | 0 | 0 |  | Přesun hmot |  |  |  | POL7_
|  | 50 m vodorovně měřeno od těžiště půdorysné plochy skládky do těžiště půdorysné plochy objektu | [24 empty] | SPI
SPU
Díl: | 712 | Povlakové krytiny |  |  |  | 0 |  | 0 |  | 0 |  | 0 |  | 17.96 |  | 0 |  |  |  |  | 538.35 | [5 empty] | DIL
229 | 712373121R00 | Povlakové krytiny střech do 10° termoplasty kotvené do profilovaného plechu nebo do bednění, 6 kotev/m2, tl. izolace do 160 mm, bez dodávky fólie, bez rozlišení tloušťky fólie | m2 | 20 |  | 0 |  | 0 |  | 0 | 21 | 0 | 0 | 0 | 0 | 0 | 800-711 | RTS 20/ I | RTS 20/ I | 0.9146 | 18.29 |  | Práce |  |  |  | POL1_
|  | včetně ukotvení k podkladu hmoždinkami, svaření všech spojů a překrytí kotev fólií. | [24 empty] | POP
|  | D.1.2.1.5, S6 : | [24 empty] | VV | 0
|  | SS7 : | [24 empty] | VV | 0
|  | 20,0 |  | 20 | [22 empty] | VV | 0
SPU
230 | 712391171R00 | Povlakové krytiny střech do 10° ostatní textilie podkladní, 1 vrstva, bez dodávky textílie | m2 | 687.9623 |  | 0 |  | 0 |  | 0 | 21 | 0 | 0 | 0 | 0 | 0 | 800-711 | RTS 20/ I | RTS 20/ I | 0.1 | 68.8 |  | Práce |  |  |  | POL1_
|  | SS6 : | [24 empty] | VV | 0
|  | 1,5 |  | 1.5 | [22 empty] | VV | 0
|  | D.1.2.1.5, S6 : | [24 empty] | VV | 0
|  | čistá plocha střechy : | [24 empty] | VV | 0
|  | SS1 : | [24 empty] | VV | 0
|  | 361,25 |  | 361.25 | [22 empty] | VV | 0
|  | atky : | [24 empty] | VV | 0
|  | (0,165+0,5)*(13,3+10,36+13,825) |  | 24.9275 | [22 empty] | VV | 0
|  | (0,25+0,69)*(10,395*2+51,565*2) |  | 116.4848 | [22 empty] | VV | 0
|  | D.1.2.1.5, S6 : | [24 empty] | VV | 0
|  | SS2 : | [24 empty] | VV | 0
|  | 15,8 |  | 15.8 | [22 empty] | VV | 0
|  | D.1.2.1.5, S6 : | [24 empty] | VV | 0
|  | čistá plocha střechy : | [24 empty] | VV | 0
|  | SS3 : | [24 empty] | VV | 0
|  | 77,50 |  | 77.5 | [22 empty] | VV | 0
|  | SS5A : | [24 empty] | VV | 0
|  | 44,50 |  | 44.5 | [22 empty] | VV | 0
|  | čistá plocha střechy : | [24 empty] | VV | 0
|  | SS5B : | [24 empty] | VV | 0
|  | 23,0*2 |  | 46 | [22 empty] | VV | 0
SPU
231 | 712391172R00 | Povlakové krytiny střech do 10° ostatní textilie ochranná, 1 vrstva, bez dodávky textílie | m2 | 1496.6246 |  | 0 |  | 0 |  | 0 | 21 | 0 | 3e-05 | 0.04 | 0 | 0 | 800-711 | RTS 20/ I | RTS 20/ I | 0.11765 | 176.08 |  | Práce |  |  |  | POL1_
|  | D.1.2.1.5, S6 : | [24 empty] | VV | 0
|  | SS7 : | [24 empty] | VV | 0
|  | 20,0 |  | 20 | [22 empty] | VV | 0
|  | D.1.2.1.5, S6 : | [24 empty] | VV | 0
|  | SP11 : | [24 empty] | VV | 0
|  | 162,5 |  | 162.5 | [22 empty] | VV | 0
|  | SS6 : | [24 empty] | VV | 0
|  | 1,5*2 |  | 3 | [22 empty] | VV | 0
|  | D.1.2.1.5, S6 : | [24 empty] | VV | 0
|  | čistá plocha střechy : | [24 empty] | VV | 0
|  | SS1 : | [24 empty] | VV | 0
|  | 361,25*2 |  | 722.5 | [22 empty] | VV | 0
|  | atky : | [24 empty] | VV | 0
|  | (0,165+0,5)*(13,3+10,36+13,825)*2 |  | 49.855 | [22 empty] | VV | 0
|  | (0,25+0,69)*(10,395*2+51,565*2)*2 |  | 232.9696 | [22 empty] | VV | 0
|  | D.1.2.1.5, S6 : | [24 empty] | VV | 0
|  | SS2 : | [24 empty] | VV | 0
|  | 15,8 |  | 15.8 | [22 empty] | VV | 0
|  | D.1.2.1.5, S6 : | [24 empty] | VV | 0
|  | čistá plocha střechy : | [24 empty] | VV | 0
|  | SS3 : | [24 empty] | VV | 0
|  | 77,50*2 |  | 155 | [22 empty] | VV | 0
|  | SS5A : | [24 empty] | VV | 0
|  | 44,50*2 |  | 89 | [22 empty] | VV | 0
|  | čistá plocha střechy : | [24 empty] | VV | 0
|  | SS5B : | [24 empty] | VV | 0
|  | 23,0*2 |  | 46 | [22 empty] | VV | 0
SPU
232 | 712371801R0V | Povlaková krytina střech do 10°, fólií PIB | m2 | 868.0873 |  | 0 |  | 0 |  | 0 | 21 | 0 | 3e-05 | 0.03 | 0 | 0 |  | Vlastní | Indiv | 0.317 | 275.18 |  | Práce |  |  |  | POL1_
|  | D.1.2.1.5, S6 : | [24 empty] | VV | 0
|  | SP11 : | [24 empty] | VV | 0
|  | 162,5 |  | 162.5 | [22 empty] | VV | 0
|  | přířezy pod rek. šrouby : | [24 empty] | VV | 0
|  | 162,5*0,25 |  | 40.625 | [22 empty] | VV | 0
|  | SS6 : | [24 empty] | VV | 0
|  | 1,5 |  | 1.5 | [22 empty] | VV | 0
|  | D.1.2.1.5, S6 : | [24 empty] | VV | 0
|  | čistá plocha střechy : | [24 empty] | VV | 0
|  | SS1 : | [24 empty] | VV | 0
|  | 361,25 |  | 361.25 | [22 empty] | VV | 0
|  | atky : | [24 empty] | VV | 0
|  | (0,165+0,5)*(13,3+10,36+13,825) |  | 24.9275 | [22 empty] | VV | 0
|  | (0,25+0,69)*(10,395*2+51,565*2) |  | 116.4848 | [22 empty] | VV | 0
|  | D.1.2.1.5, S6 : | [24 empty] | VV | 0
|  | SS2 : | [24 empty] | VV | 0
|  | 15,8 |  | 15.8 | [22 empty] | VV | 0
|  | D.1.2.1.5, S6 : | [24 empty] | VV | 0
|  | čistá plocha střechy : | [24 empty] | VV | 0
|  | SS3 : | [24 empty] | VV | 0
|  | 77,50 |  | 77.5 | [22 empty] | VV | 0
|  | SS5A : | [24 empty] | VV | 0
|  | 44,50 |  | 44.5 | [22 empty] | VV | 0
|  | čistá plocha střechy : | [24 empty] | VV | 0
|  | SS5B : | [24 empty] | VV | 0
|  | 23,0 |  | 23 | [22 empty] | VV | 0
SPU
233 | 712800010RXX | D + M extenzivního substrátu ( bez dodávky osiva ) | m3 | 84.924 |  | 0 |  | 0 |  | 0 | 21 | 0 | 0.0586 | 4.98 | 0 | 0 |  | Vlastní | Indiv | 0 | 0 |  | Práce |  |  |  | POL1_
|  | D.1.2.1.5, S6 : | [24 empty] | VV | 0
|  | SS1 : | [24 empty] | VV | 0
|  | 4,975*((13,87+(14,56+13,87)/2)/2)*0,15*1,05 |  | 11.0032 | [22 empty] | VV | 0
|  | 550,3*0,15*1,05 |  | 86.6723 | [22 empty] | VV | 0
|  | 201 : | [24 empty] | VV | 0
|  | -6,0*3,13*0,15*1,05 |  | -2.9579 | [22 empty] | VV | 0
|  | SP11 : | [24 empty] | VV | 0
|  | -(4,1*4,5*4+1,565*(4,5*6+4,8+2,03+1,535)+2,42*(5,08+1,635+4,1))*0,15*1,05 |  | -24.4627 | [22 empty] | VV | 0
|  | SS5A : | [24 empty] | VV | 0
|  | -(2,95*(5,825+1,375)+2,95*(3,275+3,925)+0,8*0,8*3,14)*0,15*1,05 |  | -7.0071 | [22 empty] | VV | 0
|  | SS5B : | [24 empty] | VV | 0
|  | -((1,3*1,3*3,14+3,95*(2,0+5,825+1,375+3,275+3,275))-44,49)*0,15*1,05 |  | -3.6271 | [22 empty] | VV | 0
|  | SS6 : | [24 empty] | VV | 0
|  | -1,5*1,0*0,15*1,05 |  | -0.23625 | [22 empty] | VV | 0
|  | SS3 : | [24 empty] | VV | 0
|  | (14,21+14,56)/2*5,385*0,3*1,05 |  | 24.4009 | [22 empty] | VV | 0
|  | kačirek SS2 : | [24 empty] | VV | 0
|  | -15,8*0,15*1,05 |  | -2.4885 | [22 empty] | VV | 0
|  | SS5B : | [24 empty] | VV | 0
|  | ((1,3*1,3*3,14+3,95*(2,0+5,825+1,375+3,275+3,275))-44,49)*0,15*1,05 |  | 3.6271 | [22 empty] | VV | 0
SPU
234 | 71328324253R | D + M fólie drenážní nopová | m2 | 603.1623 |  | 0 |  | 0 |  | 0 | 21 | 0 | 0.00074 | 0.45 | 0 | 0 |  | Vlastní | RTS 18/ I | 0 | 0 |  | Práce |  |  |  | POL1_
|  | D.1.2.1.5, S6 : | [24 empty] | VV | 0
|  | čistá plocha střechy : | [24 empty] | VV | 0
|  | SS1 : | [24 empty] | VV | 0
|  | 361,25 |  | 361.25 | [22 empty] | VV | 0
|  | atky : | [24 empty] | VV | 0
|  | (0,165+0,5)*(13,3+10,36+13,825) |  | 24.9275 | [22 empty] | VV | 0
|  | (0,25+0,69)*(10,395*2+51,565*2) |  | 116.4848 | [22 empty] | VV | 0
|  | D.1.2.1.5, S6 : | [24 empty] | VV | 0
|  | čistá plocha střechy : | [24 empty] | VV | 0
|  | SS3 : | [24 empty] | VV | 0
|  | 77,50 |  | 77.5 | [22 empty] | VV | 0
|  | čistá plocha střechy : | [24 empty] | VV | 0
|  | SS5B : | [24 empty] | VV | 0
|  | 23,0 |  | 23 | [22 empty] | VV | 0
SPU
235 | 712330010RAC | Povlaková krytina střech sklonu do 10° do asfaltu 1 x lak asfaltový penetrační, 2 x nátěr asfaltový, 1 x pás izolační z modifikovaného asfaltu natavitelný, vložka polyesterové rouno, tl. 5 mm, 1 x nátěr asfaltový pomocný za horka | m2 | 847.4623 |  | 0 |  | 0 |  | 0 | 21 | 0 | 0.01159 | 9.82 | 0 | 0 | AP-PSV | RTS 20/ I | RTS 20/ I | 0 | 0 |  | Agregovaná položka |  |  |  | POL2_
|  | nátěr penetrační, nátěr asfaltový za horka, nátěr asfaltový pomocný, povlaková krytina střech plochých sklonu do 10° do horkého asfaltu. | [24 empty] | SPI |  | nátěr penetrační, nátěr asfaltový za horka, nátěr asfaltový pomocný, povlaková krytina střech plochých sklonu do 10° do horkého asfaltu.
|  | D.1.2.1.5, S6 : | [24 empty] | VV | 0
|  | čistá plocha střechy : | [24 empty] | VV | 0
|  | SS1 : | [24 empty] | VV | 0
|  | 361,25 |  | 361.25 | [22 empty] | VV | 0
|  | SS2 : | [24 empty] | VV | 0
|  | 15,8 |  | 15.8 | [22 empty] | VV | 0
|  | SS3 : | [24 empty] | VV | 0
|  | 77,50 |  | 77.5 | [22 empty] | VV | 0
|  | SS5A : | [24 empty] | VV | 0
|  | 44,50 |  | 44.5 | [22 empty] | VV | 0
|  | SS5B : | [24 empty] | VV | 0
|  | 23,0 |  | 23 | [22 empty] | VV | 0
|  | SS6 : | [24 empty] | VV | 0
|  | 1,5 |  | 1.5 | [22 empty] | VV | 0
|  | SS7 : | [24 empty] | VV | 0
|  | 20,0 |  | 20 | [22 empty] | VV | 0
|  | atky : | [24 empty] | VV | 0
|  | (0,165+0,5)*(13,3+10,36+13,825) |  | 24.9275 | [22 empty] | VV | 0
|  | (0,25+0,69)*(10,395*2+51,565*2) |  | 116.4848 | [22 empty] | VV | 0
|  | D.1.2.1.5, S6 : | [24 empty] | VV | 0
|  | SP11 : | [24 empty] | VV | 0
|  | 162,5 |  | 162.5 | [22 empty] | VV | 0
SPU
236 | 28322012R | fólie izolační střešní hydroizolační; tloušťka 1,50 mm; plošná hmotnost 1 960 g/m2; PVC-P, PES výztuž; µ = 15 000,0 | m2 | 23 |  | 0 |  | 0 |  | 0 | 21 | 0 | 0.00196 | 0.05 | 0 | 0 | SPCM | RTS 20/ I | RTS 20/ I | 0 | 0 |  | Specifikace |  |  |  | POL3_
|  | D.1.2.1.5, S6 : | [24 empty] | VV | 0
|  | SS7 : | [24 empty] | VV | 0
|  | 20,0*1,15 |  | 23 | [22 empty] | VV | 0
SPU
237 | 28322131RX | Fólie hydroizolační střešní PIB | m2 | 998.3004 |  | 0 |  | 0 |  | 0 | 21 | 0 | 0.00184 | 1.84 | 0 | 0 |  | Vlastní | RTS 18/ I | 0 | 0 |  | Specifikace |  |  |  | POL3_
|  | D.1.2.1.5, S6 : | [24 empty] | VV | 0
|  | SP11 : | [24 empty] | VV | 0
|  | 162,5*1,15 |  | 186.875 | [22 empty] | VV | 0
|  | přířezy pod rek. šrouby : | [24 empty] | VV | 0
|  | 162,5*0,25*1,15 |  | 46.7188 | [22 empty] | VV | 0
|  | SS6 : | [24 empty] | VV | 0
|  | 1,5*1,15 |  | 1.725 | [22 empty] | VV | 0
|  | D.1.2.1.5, S6 : | [24 empty] | VV | 0
|  | čistá plocha střechy : | [24 empty] | VV | 0
|  | SS1 : | [24 empty] | VV | 0
|  | 361,25*1,15 |  | 415.4375 | [22 empty] | VV | 0
|  | atky : | [24 empty] | VV | 0
|  | (0,165+0,5)*(13,3+10,36+13,825)*1,15 |  | 28.6667 | [22 empty] | VV | 0
|  | (0,25+0,69)*(10,395*2+51,565*2)*1,15 |  | 133.9575 | [22 empty] | VV | 0
|  | D.1.2.1.5, S6 : | [24 empty] | VV | 0
|  | SS2 : | [24 empty] | VV | 0
|  | 15,8*1,15 |  | 18.17 | [22 empty] | VV | 0
|  | D.1.2.1.5, S6 : | [24 empty] | VV | 0
|  | čistá plocha střechy : | [24 empty] | VV | 0
|  | SS3 : | [24 empty] | VV | 0
|  | 77,50*1,15 |  | 89.125 | [22 empty] | VV | 0
|  | SS5A : | [24 empty] | VV | 0
|  | 44,50*1,15 |  | 51.175 | [22 empty] | VV | 0
|  | čistá plocha střechy : | [24 empty] | VV | 0
|  | SS5B : | [24 empty] | VV | 0
|  | 23,0*1,15 |  | 26.45 | [22 empty] | VV | 0
SPU
238 | 673522293R | fólie izolační střešní reflexní; parotěsná; plošná hmotnost 105 g/m2; PE, výztužná mřížka, Alu; sd od 100,00 m | m2 | 799.4367 |  | 0 |  | 0 |  | 0 | 21 | 0 | 0.00011 | 0.09 | 0 | 0 | SPCM | RTS 20/ I | RTS 20/ I | 0 | 0 |  | Specifikace |  |  |  | POL3_
|  | SS6 : | [24 empty] | VV | 0
|  | 1,5*2*1,15 |  | 3.45 | [22 empty] | VV | 0
|  | D.1.2.1.5, S6 : | [24 empty] | VV | 0
|  | čistá plocha střechy : | [24 empty] | VV | 0
|  | SS1 : | [24 empty] | VV | 0
|  | 361,25*1,15 |  | 415.4375 | [22 empty] | VV | 0
|  | atky : | [24 empty] | VV | 0
|  | (0,165+0,5)*(13,3+10,36+13,825)*1,15 |  | 28.6667 | [22 empty] | VV | 0
|  | (0,25+0,69)*(10,395*2+51,565*2)*1,15 |  | 133.9575 | [22 empty] | VV | 0
|  | D.1.2.1.5, S6 : | [24 empty] | VV | 0
|  | čistá plocha střechy : | [24 empty] | VV | 0
|  | SS3 : | [24 empty] | VV | 0
|  | 77,50*1,15 |  | 89.125 | [22 empty] | VV | 0
|  | SS5A : | [24 empty] | VV | 0
|  | 44,50*1,15*2 |  | 102.35 | [22 empty] | VV | 0
|  | čistá plocha střechy : | [24 empty] | VV | 0
|  | SS5B : | [24 empty] | VV | 0
|  | 23,0*1,15 |  | 26.45 | [22 empty] | VV | 0
SPU
239 | 69366057R | geotextilie PP; funkce drenážní, separační, výztužná, filtrační; plošná hmotnost 400 g/m2; tl. při 2 kPa 4,80 mm | m2 | 23 |  | 0 |  | 0 |  | 0 | 21 | 0 | 0.0004 | 0.01 | 0 | 0 | SPCM | RTS 20/ I | RTS 20/ I | 0 | 0 |  | Specifikace |  |  |  | POL3_
|  | D.1.2.1.5, S6 : | [24 empty] | VV | 0
|  | SS7 : | [24 empty] | VV | 0
|  | 20,0*1,15 |  | 23 | [22 empty] | VV | 0
SPU
240 | 69366198R | geotextilie PP; funkce separační, ochranná, výztužná, filtrační; plošná hmotnost 300 g/m2; zpevněná oboustranně | m2 | 978.0317 |  | 0 |  | 0 |  | 0 | 21 | 0 | 0.0003 | 0.29 | 0 | 0 | SPCM | RTS 20/ I | RTS 20/ I | 0 | 0 |  | Specifikace |  |  |  | POL3_
|  | D.1.2.1.5, S6 : | [24 empty] | VV | 0
|  | SP11 : | [24 empty] | VV | 0
|  | 162,5*1,15 |  | 186.875 | [22 empty] | VV | 0
|  | SS6 : | [24 empty] | VV | 0
|  | 1,5*1,15 |  | 1.725 | [22 empty] | VV | 0
|  | D.1.2.1.5, S6 : | [24 empty] | VV | 0
|  | čistá plocha střechy : | [24 empty] | VV | 0
|  | SS1 : | [24 empty] | VV | 0
|  | 361,25*1,15 |  | 415.4375 | [22 empty] | VV | 0
|  | atky : | [24 empty] | VV | 0
|  | (0,165+0,5)*(13,3+10,36+13,825)*1,15 |  | 28.6667 | [22 empty] | VV | 0
|  | (0,25+0,69)*(10,395*2+51,565*2)*1,15 |  | 133.9575 | [22 empty] | VV | 0
|  | D.1.2.1.5, S6 : | [24 empty] | VV | 0
|  | SS2 : | [24 empty] | VV | 0
|  | 15,8*1,15 |  | 18.17 | [22 empty] | VV | 0
|  | D.1.2.1.5, S6 : | [24 empty] | VV | 0
|  | čistá plocha střechy : | [24 empty] | VV | 0
|  | SS3 : | [24 empty] | VV | 0
|  | 77,50*1,15 |  | 89.125 | [22 empty] | VV | 0
|  | SS5A : | [24 empty] | VV | 0
|  | 44,50*1,15 |  | 51.175 | [22 empty] | VV | 0
|  | čistá plocha střechy : | [24 empty] | VV | 0
|  | SS5B : | [24 empty] | VV | 0
|  | 23,0*2*1,15 |  | 52.9 | [22 empty] | VV | 0
SPU
241 | 69366199R | geotextilie PP; funkce separační, ochranná, výztužná, filtrační; plošná hmotnost 500 g/m2; zpevněná oboustranně | m2 | 711.8067 |  | 0 |  | 0 |  | 0 | 21 | 0 | 0.0005 | 0.36 | 0 | 0 | SPCM | RTS 20/ I | RTS 20/ I | 0 | 0 |  | Specifikace |  |  |  | POL3_
|  | D.1.2.1.5, S6 : | [24 empty] | VV | 0
|  | čistá plocha střechy : | [24 empty] | VV | 0
|  | SS1 : | [24 empty] | VV | 0
|  | 361,25*1,15 |  | 415.4375 | [22 empty] | VV | 0
|  | atky : | [24 empty] | VV | 0
|  | (0,165+0,5)*(13,3+10,36+13,825)*1,15 |  | 28.6667 | [22 empty] | VV | 0
|  | (0,25+0,69)*(10,395*2+51,565*2)*1,15 |  | 133.9575 | [22 empty] | VV | 0
|  | D.1.2.1.5, S6 : | [24 empty] | VV | 0
|  | SS2 : | [24 empty] | VV | 0
|  | 15,8*1,15 |  | 18.17 | [22 empty] | VV | 0
|  | D.1.2.1.5, S6 : | [24 empty] | VV | 0
|  | čistá plocha střechy : | [24 empty] | VV | 0
|  | SS3 : | [24 empty] | VV | 0
|  | 77,50*1,15 |  | 89.125 | [22 empty] | VV | 0
|  | čistá plocha střechy : | [24 empty] | VV | 0
|  | SS5B : | [24 empty] | VV | 0
|  | 23,0*1,15 |  | 26.45 | [22 empty] | VV | 0
SPU
242 | 998712202R00 | Přesun hmot pro povlakové krytiny v objektech výšky přes 6 do 12 m | % |  |  | 0 |  | 0 |  | 0 | 21 | 0 | 0 | 0 | 0 | 0 | 800-711 | RTS 20/ I | RTS 20/ I | 0 | 0 |  | Přesun hmot |  |  |  | POL7_
|  | 50 m vodorovně | [24 empty] | SPI
SPU
Díl: | 713 | Izolace tepelné |  |  |  | 0 |  | 0 |  | 0 |  | 0 |  | 9.55 |  | 0 |  |  |  |  | 272.42 | [5 empty] | DIL
243 | 713111125R00 | Montáž tepelné izolace stropů rovných, spodem, lepením, | m2 | 24.8352 |  | 0 |  | 0 |  | 0 | 21 | 0 | 0.00083 | 0.02 | 0 | 0 | 800-713 | RTS 20/ I | RTS 20/ I | 0.231 | 5.74 |  | Práce |  |  |  | POL1_
|  | D.1.2.1.4 : | [24 empty] | VV | 0
|  | (1,5*(2,98+2,6+3,48+4,625-1,5)+4,3)*1,1 |  | 24.8352 | [22 empty] | VV | 0
SPU
244 | 713121111R00 | Montáž tepelné izolace podlah jednovrstvá, bez dodávky materiálu | m2 | 714.75 |  | 0 |  | 0 |  | 0 | 21 | 0 | 0 | 0 | 0 | 0 | 800-713 | RTS 20/ I | RTS 20/ I | 0.08 | 57.18 |  | Práce |  |  |  | POL1_
|  | výměra a podrobná rozpis - viz položka 952901111R00 : | [24 empty] | VV | 0
|  | SP1 : | [24 empty] | VV | 0
|  | 77,0 |  | 77 | [22 empty] | VV | 0
|  | výměra a podrobná rozpis - viz položka 952901111R00 : | [24 empty] | VV | 0
|  | SP2A : | [24 empty] | VV | 0
|  | 42,5 |  | 42.5 | [22 empty] | VV | 0
|  | výměra a podrobná rozpis - viz položka 952901111R00 : | [24 empty] | VV | 0
|  | SP2B : | [24 empty] | VV | 0
|  | 4,7 |  | 4.7 | [22 empty] | VV | 0
|  | výměra a podrobná rozpis - viz položka 952901111R00 : | [24 empty] | VV | 0
|  | SP2C : | [24 empty] | VV | 0
|  | 103,7 |  | 103.7 | [22 empty] | VV | 0
|  | výměra a podrobná rozpis - viz položka 952901111R00 : | [24 empty] | VV | 0
|  | SP2D : | [24 empty] | VV | 0
|  | 8,0 |  | 8 | [22 empty] | VV | 0
|  | výměra a podrobná rozpis - viz položka 952901111R00 : | [24 empty] | VV | 0
|  | SP2E : | [24 empty] | VV | 0
|  | 9,5 |  | 9.5 | [22 empty] | VV | 0
|  | výměra a podrobná rozpis - viz položka 952901111R00 : | [24 empty] | VV | 0
|  | SP3A : | [24 empty] | VV | 0
|  | 69,03 |  | 69.03 | [22 empty] | VV | 0
|  | výměra a podrobná rozpis - viz položka 952901111R00 : | [24 empty] | VV | 0
|  | SP3B : | [24 empty] | VV | 0
|  | 27,72 |  | 27.72 | [22 empty] | VV | 0
|  | výměra a podrobná rozpis - viz položka 952901111R00 : | [24 empty] | VV | 0
|  | SP3C : | [24 empty] | VV | 0
|  | 12,6 |  | 12.6 | [22 empty] | VV | 0
|  | výměra a podrobná rozpis - viz položka 952901111R00 : | [24 empty] | VV | 0
|  | SP3D : | [24 empty] | VV | 0
|  | 65,0 |  | 65 | [22 empty] | VV | 0
|  | výměra a podrobná rozpis - viz položka 952901111R00 : | [24 empty] | VV | 0
|  | SP4A : | [24 empty] | VV | 0
|  | 209,0 |  | 209 | [22 empty] | VV | 0
|  | výměra a podrobná rozpis - viz položka 952901111R00 : | [24 empty] | VV | 0
|  | SP4B : | [24 empty] | VV | 0
|  | 35,0 |  | 35 | [22 empty] | VV | 0
|  | výměra a podrobná rozpis - viz položka 952901111R00 : | [24 empty] | VV | 0
|  | SP5 - imitace pohledového betodu : | [24 empty] | VV | 0
|  | 4,8 |  | 4.8 | [22 empty] | VV | 0
|  | výměra a podrobná rozpis - viz položka 952901111R00 : | [24 empty] | VV | 0
|  | SP6 : | [24 empty] | VV | 0
|  | 29,7 |  | 29.7 | [22 empty] | VV | 0
|  | výměra a podrobná rozpis - viz položka 952901111R00 : | [24 empty] | VV | 0
|  | SP8C : | [24 empty] | VV | 0
|  | 16,5 |  | 16.5 | [22 empty] | VV | 0
SPU
245 | 713121121R00 | Montáž tepelné izolace podlah dvouvrstvá, bez dodávky materiálu | m2 | 48.1 |  | 0 |  | 0 |  | 0 | 21 | 0 | 0 | 0 | 0 | 0 | 800-713 | RTS 20/ I | RTS 20/ I | 0.15 | 7.22 |  | Práce |  |  |  | POL1_
|  | výměra a podrobná rozpis - viz položka 952901111R00 : | [24 empty] | VV | 0
|  | SP5 - imitace pohledového betodu : | [24 empty] | VV | 0
|  | 4,8 |  | 4.8 | [22 empty] | VV | 0
|  | výměra a podrobná rozpis - viz položka 952901111R00 : | [24 empty] | VV | 0
|  | SP.7B - stěrka : | [24 empty] | VV | 0
|  | 43,3 |  | 43.3 | [22 empty] | VV | 0
SPU
246 | 713131131R00 | Montáž tepelné izolace stěn lepením | m2 | 251.5 |  | 0 |  | 0 |  | 0 | 21 | 0 | 0.003 | 0.75 | 0 | 0 | 800-713 | RTS 20/ I | RTS 20/ I | 0.212 | 53.32 |  | Práce |  |  |  | POL1_
|  | Očištění povrchu stěny od prachu, nařezání izolačních desek na požadovaný rozměr, nanesení lepicího tmelu, osazení desek. | [24 empty] | POP |  | Očištění povrchu stěny od prachu, nařezání izolačních desek na požadovaný rozměr, nanesení lepicího tmelu, osazení desek.
|  | odměřeno kreslícím programem : | [24 empty] | VV | 0
|  | D.1.2.1.4, S1 : | [24 empty] | VV | 0
|  | P11 : | [24 empty] | VV | 0
|  | 185,65 |  | 185.65 | [22 empty] | VV | 0
|  | P12 : | [24 empty] | VV | 0
|  | 65,85 |  | 65.85 | [22 empty] | VV | 0
SPU
247 | 713141125R00 | Montáž tepelné izolace střech na plný podklad desky, na lepidlo | m2 | 434.1 |  | 0 |  | 0 |  | 0 | 21 | 0 | 0.00033 | 0.14 | 0 | 0 | 800-713 | RTS 20/ I | RTS 20/ I | 0.16 | 69.46 |  | Práce |  |  |  | POL1_
|  | Včetně očištění podkladu od nesoudržných vrstev. | [24 empty] | POP
|  | D.1.2.1.5, S6 : | [24 empty] | VV | 0
|  | SP11 : | [24 empty] | VV | 0
|  | 162,5*2 |  | 325 | [22 empty] | VV | 0
|  | D.1.2.1.5, S6 : | [24 empty] | VV | 0
|  | SS2 : | [24 empty] | VV | 0
|  | 15,8*2 |  | 31.6 | [22 empty] | VV | 0
|  | D.1.2.1.5, S6 : | [24 empty] | VV | 0
|  | čistá plocha střechy : | [24 empty] | VV | 0
|  | SS3 : | [24 empty] | VV | 0
|  | 77,50 |  | 77.5 | [22 empty] | VV | 0
SPU
248 | 713141151R00 | Montáž tepelné izolace střech na plný podklad kladená na sucho, jednovrstvá | m2 | 860.5 |  | 0 |  | 0 |  | 0 | 21 | 0 | 0 | 0 | 0 | 0 | 800-713 | RTS 20/ I | RTS 20/ I | 0.07 | 60.24 |  | Práce |  |  |  | POL1_
|  | SS6 : | [24 empty] | VV | 0
|  | 1,5*2 |  | 3 | [22 empty] | VV | 0
|  | D.1.2.1.5, S6 : | [24 empty] | VV | 0
|  | čistá plocha střechy : | [24 empty] | VV | 0
|  | SS1 : | [24 empty] | VV | 0
|  | 361,25*2 |  | 722.5 | [22 empty] | VV | 0
|  | SS5A : | [24 empty] | VV | 0
|  | 44,50*2 |  | 89 | [22 empty] | VV | 0
|  | čistá plocha střechy : | [24 empty] | VV | 0
|  | SS5B : | [24 empty] | VV | 0
|  | 23,0*2 |  | 46 | [22 empty] | VV | 0
SPU
249 | 713191100RT9 | Izolace tepelné běžných konstrukcí - doplňky položení izolační fólie, včetně dodávky materiálu | m2 | 16.5 |  | 0 |  | 0 |  | 0 | 21 | 0 | 1e-05 | 0 | 0 | 0 | 800-713 | RTS 20/ I | RTS 20/ I | 0.07 | 1.16 |  | Práce |  |  |  | POL1_
|  | výměra a podrobná rozpis - viz položka 952901111R00 : | [24 empty] | VV | 0
|  | SP8C : | [24 empty] | VV | 0
|  | 16,5 |  | 16.5 | [22 empty] | VV | 0
SPU
250 | 713131131RX2 | Izolace tepelná stěn lepením a kotvením, vč. dodávky kotev | m2 | 81.4198 |  | 0 |  | 0 |  | 0 | 21 | 0 | 0.00294 | 0.24 | 0 | 0 |  | Vlastní | Indiv | 0.212 | 17.26 |  | Práce |  |  |  | POL1_
|  | Očištění povrchu stěny od prachu, nařezání izolačních desek na požadovaný rozměr, nanesení lepicího tmelu, osazení desek. | [24 empty] | POP |  | Očištění povrchu stěny od prachu, nařezání izolačních desek na požadovaný rozměr, nanesení lepicího tmelu, osazení desek.
|  | D.1.2.1.4, S1 : | [24 empty] | VV | 0
|  | P1B - 34,936m2 : | [24 empty] | VV | 0
|  | 126 : | [24 empty] | VV | 0
|  | 34,936 |  | 34.936 | [22 empty] | VV | 0
|  | podrobný rozpis výměr viz položka 622011183XX : | [24 empty] | VV | 0
|  | P9A : | [24 empty] | VV | 0
|  | 38,8203 |  | 38.8203 | [22 empty] | VV | 0
|  | P9C : | [24 empty] | VV | 0
|  | 4,0395 |  | 4.0395 | [22 empty] | VV | 0
|  | P9B : | [24 empty] | VV | 0
|  | 3,264 |  | 3.264 | [22 empty] | VV | 0
|  | P9D : | [24 empty] | VV | 0
|  | 0,36 |  | 0.36 | [22 empty] | VV | 0
SPU
251 | 713141124RXX | Izolace tepelná střech lepením stěrkou na bázi cementu | m2 | 7 |  | 0 |  | 0 |  | 0 | 21 | 0 | 0.00015 | 0 | 0 | 0 |  | Vlastní | Indiv | 0.12 | 0.84 |  | Práce |  |  |  | POL1_
|  | SP10C : | [24 empty] | VV | 0
|  | (2,0*1,25-1,0*0,75)*4 |  | 7 | [22 empty] | VV | 0
SPU
252 | 283754691R | deska izolační tepelně izol.; extrudovaný polystyren; povrch strukturovaný; rovná hrana; tl. 200,0 mm; součinitel tepelné vodivosti 0,038 W/mK; R = 5,263 m2K/W; obj. hmotnost 35,00 kg/m3 | m2 | 256.53 |  | 0 |  | 0 |  | 0 | 21 | 0 | 0.007 | 1.8 | 0 | 0 | SPCM | RTS 20/ I | RTS 20/ I | 0 | 0 |  | Specifikace |  |  |  | POL3_
|  | odměřeno kreslícím programem : | [24 empty] | VV | 0
|  | D.1.2.1.4, S1 : | [24 empty] | VV | 0
|  | P11 : | [24 empty] | VV | 0
|  | 185,65*1,02 |  | 189.363 | [22 empty] | VV | 0
|  | P12 : | [24 empty] | VV | 0
|  | 65,85*1,02 |  | 67.167 | [22 empty] | VV | 0
SPU
253 | 283754905R | deska izolační tepelně izol.; extrudovaný polystyren; povrch hladký; polodrážka; tl. 100,0 mm; součinitel tepelné vodivosti 0,037 W/mK; R = 2,703 m2K/W; obj. hmotnost 30,00 kg/m3 | m2 | 7.14 |  | 0 |  | 0 |  | 0 | 21 | 0 | 0.003 | 0.02 | 0 | 0 | SPCM | RTS 20/ I | RTS 20/ I | 0 | 0 |  | Specifikace |  |  |  | POL3_
|  | SP10B : | [24 empty] | VV | 0
|  | (2,0*1,25-1,0*0,75)*4*1,02 |  | 7.14 | [22 empty] | VV | 0
SPU
254 | 28375708R | deska izolační fasádní; pěnový polystyren; rovná hrana; součinitel tepelné vodivosti 0,037 W/mK; obj. hmotnost 20,00 kg/m3 | m3 | 1.069 |  | 0 |  | 0 |  | 0 | 21 | 0 | 0.02 | 0.02 | 0 | 0 | SPCM | RTS 20/ I | RTS 20/ I | 0 | 0 |  | Specifikace |  |  |  | POL3_
|  | D.1.2.1.4, S1 : | [24 empty] | VV | 0
|  | P1B - 34,936m2 : | [24 empty] | VV | 0
|  | 126 : | [24 empty] | VV | 0
|  | 34,936*0,03*1,02 |  | 1.069 | [22 empty] | VV | 0
SPU
255 | 28375768.AR | deska izolační EPS 150; pěnový polystyren; povrch hladký; součinitel tepelné vodivosti 0,035 W/mK; obj. hmotnost 25,00 kg/m3 | m3 | 98.81 |  | 0 |  | 0 |  | 0 | 21 | 0 | 0.025 | 2.47 | 0 | 0 | SPCM | RTS 20/ I | RTS 20/ I | 0 | 0 |  | Specifikace |  |  |  | POL3_
|  | D.1.2.1.5, S6 : | [24 empty] | VV | 0
|  | SP11 : | [24 empty] | VV | 0
|  | 162,5*0,15*1,02 |  | 24.8625 | [22 empty] | VV | 0
|  | SS6 : | [24 empty] | VV | 0
|  | 1,5*0,14*2*1,02 |  | 0.4284 | [22 empty] | VV | 0
|  | D.1.2.1.5, S6 : | [24 empty] | VV | 0
|  | čistá plocha střechy : | [24 empty] | VV | 0
|  | SS1 : | [24 empty] | VV | 0
|  | 361,25*0,15*1,02 |  | 55.2713 | [22 empty] | VV | 0
|  | D.1.2.1.5, S6 : | [24 empty] | VV | 0
|  | SS2 : | [24 empty] | VV | 0
|  | 15,8*0,15*1,02 |  | 2.4174 | [22 empty] | VV | 0
|  | SS5A : | [24 empty] | VV | 0
|  | 44,50*(0,15+0,16)*1,02 |  | 14.0709 | [22 empty] | VV | 0
|  | čistá plocha střechy : | [24 empty] | VV | 0
|  | SS5B : | [24 empty] | VV | 0
|  | 23,0*(0,03+0,12)/2*1,02 |  | 1.7595 | [22 empty] | VV | 0
SPU
256 | 283758906R | deska izolační perimetrická; pěnový polystyren; povrch mřížkovaný; polodrážka; tl. 120,0 mm; součinitel tepelné vodivosti 0,034 W/mK; R = 3,530 m2K/W; obj. hmotnost 33,00 kg/m3 | m2 | 4.1203 |  | 0 |  | 0 |  | 0 | 21 | 0 | 0.00396 | 0.02 | 0 | 0 | SPCM | RTS 20/ I | RTS 20/ I | 0 | 0 |  | Specifikace |  |  |  | POL3_
|  | podrobný rozpis výměr viz položka 622011183XX : | [24 empty] | VV | 0
|  | P9C : | [24 empty] | VV | 0
|  | 4,0395*1,02 |  | 4.1203 | [22 empty] | VV | 0
SPU
257 | 283758908R | deska izolační perimetrická; pěnový polystyren; povrch mřížkovaný; polodrážka; tl. 160,0 mm; součinitel tepelné vodivosti 0,034 W/mK; R = 4,700 m2K/W; obj. hmotnost 33,00 kg/m3 | m2 | 0.3672 |  | 0 |  | 0 |  | 0 | 21 | 0 | 0.00528 | 0 | 0 | 0 | SPCM | RTS 20/ I | RTS 20/ I | 0 | 0 |  | Specifikace |  |  |  | POL3_
|  | podrobný rozpis výměr viz položka 622011183XX : | [24 empty] | VV | 0
|  | P9D : | [24 empty] | VV | 0
|  | 0,36*1,02 |  | 0.3672 | [22 empty] | VV | 0
SPU
258 | 28375972R | deska spádová, klín EPS 150; pěnový polystyren; součinitel tepelné vodivosti 0,035 W/mK | m3 | 47.811 |  | 0 |  | 0 |  | 0 | 21 | 0 | 0.025 | 1.2 | 0 | 0 | SPCM | RTS 20/ I | RTS 20/ I | 0 | 0 |  | Specifikace |  |  |  | POL3_
|  | D.1.2.1.5, S6 : | [24 empty] | VV | 0
|  | SP11 : | [24 empty] | VV | 0
|  | 162,5*(0,02+0,12)/2*1,02 |  | 11.6025 | [22 empty] | VV | 0
|  | D.1.2.1.5, S6 : | [24 empty] | VV | 0
|  | čistá plocha střechy : | [24 empty] | VV | 0
|  | SS1 : | [24 empty] | VV | 0
|  | 361,25*(0,02+0,12)/2*1,02 |  | 25.7933 | [22 empty] | VV | 0
|  | D.1.2.1.5, S6 : | [24 empty] | VV | 0
|  | SS2 : | [24 empty] | VV | 0
|  | 15,8*(0,02+0,12)/2*1,02 |  | 1.1281 | [22 empty] | VV | 0
|  | D.1.2.1.5, S6 : | [24 empty] | VV | 0
|  | čistá plocha střechy : | [24 empty] | VV | 0
|  | SS3 : | [24 empty] | VV | 0
|  | 77,50*(0,02+0,12)/2*1,02 |  | 5.5335 | [22 empty] | VV | 0
|  | čistá plocha střechy : | [24 empty] | VV | 0
|  | SS5B : | [24 empty] | VV | 0
|  | 23,0*0,16*1,02 |  | 3.7536 | [22 empty] | VV | 0
SPU
259 | 283762318R | deska izolační fasádní; pěnový polystyren s grafitem; povrch hladký; rovná hrana; tl. 120,0 mm; součinitel tepelné vodivosti 0,031 W/mK; R = 3,900 m2K/W; obj. hmotnost 15,00 kg/m3 | m2 | 39.5967 |  | 0 |  | 0 |  | 0 | 21 | 0 | 0.0018 | 0.07 | 0 | 0 | SPCM | RTS 20/ I | RTS 20/ I | 0 | 0 |  | Specifikace |  |  |  | POL3_
|  | podrobný rozpis výměr viz položka 622011183XX : | [24 empty] | VV | 0
|  | P9A : | [24 empty] | VV | 0
|  | 38,8203*1,02 |  | 39.5967 | [22 empty] | VV | 0
SPU
260 | 283762320R | deska izolační fasádní; pěnový polystyren s grafitem; povrch hladký; rovná hrana; tl. 150,0 mm; součinitel tepelné vodivosti 0,031 W/mK; R = 4,850 m2K/W; obj. hmotnost 15,00 kg/m3 | m2 | 3.3293 |  | 0 |  | 0 |  | 0 | 21 | 0 | 0.00225 | 0.01 | 0 | 0 | SPCM | RTS 20/ I | RTS 20/ I | 0 | 0 |  | Specifikace |  |  |  | POL3_
|  | podrobný rozpis výměr viz položka 622011183XX : | [24 empty] | VV | 0
|  | P9B : | [24 empty] | VV | 0
|  | 3,264*1,02 |  | 3.3293 | [22 empty] | VV | 0
SPU
261 | 28376253R | deska izolační podlahová; pěnový polystyren s grafitem; povrch hladký; rovná hrana; tl. 60,0 mm; součinitel tepelné vodivosti 0,031 W/mK; R = 1,950 m2K/W; obj. hmotnost 30,00 kg/m3 | m2 | 9.792 |  | 0 |  | 0 |  | 0 | 21 | 0 | 0.0018 | 0.02 | 0 | 0 | SPCM | RTS 20/ I | RTS 20/ I | 0 | 0 |  | Specifikace |  |  |  | POL3_
|  | výměra a podrobná rozpis - viz položka 952901111R00 : | [24 empty] | VV | 0
|  | SP5 - imitace pohledového betodu : | [24 empty] | VV | 0
|  | 4,8*1,02*2 |  | 9.792 | [22 empty] | VV | 0
SPU
262 | 28376255R | deska izolační podlahová; pěnový polystyren s grafitem; povrch hladký; rovná hrana; tl. 80,0 mm; součinitel tepelné vodivosti 0,031 W/mK; R = 2,600 m2K/W; obj. hmotnost 30,00 kg/m3 | m2 | 707.319 |  | 0 |  | 0 |  | 0 | 21 | 0 | 0.0024 | 1.7 | 0 | 0 | SPCM | RTS 20/ I | RTS 20/ I | 0 | 0 |  | Specifikace |  |  |  | POL3_
|  | výměra a podrobná rozpis - viz položka 952901111R00 : | [24 empty] | VV | 0
|  | SP1 : | [24 empty] | VV | 0
|  | 77,0*1,02 |  | 78.54 | [22 empty] | VV | 0
|  | výměra a podrobná rozpis - viz položka 952901111R00 : | [24 empty] | VV | 0
|  | SP2A : | [24 empty] | VV | 0
|  | 42,5*1,02 |  | 43.35 | [22 empty] | VV | 0
|  | výměra a podrobná rozpis - viz položka 952901111R00 : | [24 empty] | VV | 0
|  | SP2B : | [24 empty] | VV | 0
|  | 4,7*1,02 |  | 4.794 | [22 empty] | VV | 0
|  | výměra a podrobná rozpis - viz položka 952901111R00 : | [24 empty] | VV | 0
|  | SP2C : | [24 empty] | VV | 0
|  | 103,7*1,02 |  | 105.774 | [22 empty] | VV | 0
|  | výměra a podrobná rozpis - viz položka 952901111R00 : | [24 empty] | VV | 0
|  | SP2D : | [24 empty] | VV | 0
|  | 8,0*1,02 |  | 8.16 | [22 empty] | VV | 0
|  | výměra a podrobná rozpis - viz položka 952901111R00 : | [24 empty] | VV | 0
|  | SP2E : | [24 empty] | VV | 0
|  | 9,5*1,02 |  | 9.69 | [22 empty] | VV | 0
|  | výměra a podrobná rozpis - viz položka 952901111R00 : | [24 empty] | VV | 0
|  | SP3A : | [24 empty] | VV | 0
|  | 69,03*1,02 |  | 70.4106 | [22 empty] | VV | 0
|  | výměra a podrobná rozpis - viz položka 952901111R00 : | [24 empty] | VV | 0
|  | SP3B : | [24 empty] | VV | 0
|  | 27,72*1,02 |  | 28.2744 | [22 empty] | VV | 0
|  | výměra a podrobná rozpis - viz položka 952901111R00 : | [24 empty] | VV | 0
|  | SP3C : | [24 empty] | VV | 0
|  | 12,6*1,02 |  | 12.852 | [22 empty] | VV | 0
|  | výměra a podrobná rozpis - viz položka 952901111R00 : | [24 empty] | VV | 0
|  | SP3D : | [24 empty] | VV | 0
|  | 65,0*1,02 |  | 66.3 | [22 empty] | VV | 0
|  | výměra a podrobná rozpis - viz položka 952901111R00 : | [24 empty] | VV | 0
|  | SP4A : | [24 empty] | VV | 0
|  | 209,0*1,02 |  | 213.18 | [22 empty] | VV | 0
|  | výměra a podrobná rozpis - viz položka 952901111R00 : | [24 empty] | VV | 0
|  | SP4B : | [24 empty] | VV | 0
|  | 35,0*1,02 |  | 35.7 | [22 empty] | VV | 0
|  | výměra a podrobná rozpis - viz položka 952901111R00 : | [24 empty] | VV | 0
|  | SP6 : | [24 empty] | VV | 0
|  | 29,7*1,02 |  | 30.294 | [22 empty] | VV | 0
SPU
263 | 28376256R | deska izolační podlahová; pěnový polystyren s grafitem; povrch hladký; rovná hrana; tl. 100,0 mm; součinitel tepelné vodivosti 0,031 W/mK; R = 3,300 m2K/W; obj. hmotnost 30,00 kg/m3 | m2 | 93.228 |  | 0 |  | 0 |  | 0 | 21 | 0 | 0.003 | 0.28 | 0 | 0 | SPCM | RTS 20/ I | RTS 20/ I | 0 | 0 |  | Specifikace |  |  |  | POL3_
|  | výměra a podrobná rozpis - viz položka 952901111R00 : | [24 empty] | VV | 0
|  | SP5 - imitace pohledového betodu : | [24 empty] | VV | 0
|  | 4,8*1,02 |  | 4.896 | [22 empty] | VV | 0
|  | výměra a podrobná rozpis - viz položka 952901111R00 : | [24 empty] | VV | 0
|  | SP.7B - stěrka : | [24 empty] | VV | 0
|  | 43,3*2*1,02 |  | 88.332 | [22 empty] | VV | 0
SPU
264 | 63140090R | deska izolační fasádní; minerální vlákno; orientace vláken kolmá; součinitel tepelné vodivosti 0,042 W/mK; obj. hmotnost 50,00 kg/m3 | m3 | 3.7998 |  | 0 |  | 0 |  | 0 | 21 | 0 | 0.05 | 0.19 | 0 | 0 | SPCM | RTS 20/ I | RTS 20/ I | 0 | 0 |  | Specifikace |  |  |  | POL3_
|  | D.1.2.1.4 : | [24 empty] | VV | 0
|  | (1,5*(2,98+2,6+3,48+4,625-1,5)+4,3)*1,1*0,15*1,02 |  | 3.7998 | [22 empty] | VV | 0
SPU
265 | 63140118RX | Deska minerální vlákno - spádová | m2 | 3.06 |  | 0 |  | 0 |  | 0 | 21 | 0 | 0.0048 | 0.01 | 0 | 0 |  | Vlastní | Indiv | 0 | 0 |  | Specifikace |  |  |  | POL3_
|  | D.1.2.1.5, S6 : | [24 empty] | VV | 0
|  | SS7 : | [24 empty] | VV | 0
|  | 20,0*(0,13+0,17)/2*1,02 |  | 3.06 | [22 empty] | VV | 0
SPU
266 | 63151443R | deska izolační minerální vlákno; tl. 40,0 mm; součinitel tepelné vodivosti 0,039 W/mK; R = 1,000 m2K/W; obj. hmotnost 150,00 kg/m3; hydrofobizováno | m2 | 16.83 |  | 0 |  | 0 |  | 0 | 21 | 0 | 0.006 | 0.1 | 0 | 0 | SPCM | RTS 20/ I | RTS 20/ I | 0 | 0 |  | Specifikace |  |  |  | POL3_
|  | výměra a podrobná rozpis - viz položka 952901111R00 : | [24 empty] | VV | 0
|  | SP8C : | [24 empty] | VV | 0
|  | 16,5*1,02 |  | 16.83 | [22 empty] | VV | 0
SPU
267 | 63151592R | deska izolační střešní; minerální vlákno; rovná hrana; tl. 160,0 mm; součinitel tepelné vodivosti 0,042 W/mK; R = 3,800 m2K/W; obj. hmotnost 150,00 kg/m3; hydrofobizováno | m2 | 20.4 |  | 0 |  | 0 |  | 0 | 21 | 0 | 0.024 | 0.49 | 0 | 0 | SPCM | RTS 20/ I | RTS 20/ I | 0 | 0 |  | Specifikace |  |  |  | POL3_
|  | D.1.2.1.5, S6 : | [24 empty] | VV | 0
|  | SS7 : | [24 empty] | VV | 0
|  | 20,0*1,02 |  | 20.4 | [22 empty] | VV | 0
SPU
268 | 998713202R00 | Přesun hmot pro izolace tepelné v objektech výšky do 12 m | % |  |  | 0 |  | 0 |  | 0 | 21 | 0 | 0 | 0 | 0 | 0 | 800-713 | RTS 20/ I | RTS 20/ I | 0 | 0 |  | Přesun hmot |  |  |  | POL7_
|  | 50 m vodorovně | [24 empty] | SPI
SPU
Díl: | 751 | Ocelové konstrukce |  |  |  | 0 |  | 0 |  | 0 |  | 0 |  | 0 |  | 0 |  |  |  |  | 0 | [5 empty] | DIL
269 | 767_01 | D + M OK prvky nosných kcí vč. předepsaných povrchových úprav a zvedacích mechanismů | kg | 1687.712 |  | 0 |  | 0 |  | 0 | 21 | 0 | 0 | 0 | 0 | 0 |  | Vlastní | Indiv | 0 | 0 |  | Práce |  |  |  | POL1_
|  | D.1.2-01 : | [24 empty] | VV | 0
|  | L 100/75/10 : | [24 empty] | VV | 0
|  | 14,56*(1,9+1,5+1,2*3)*1,1 |  | 112.112 | [22 empty] | VV | 0
|  | D.1.2.2.22 : | [24 empty] | VV | 0
|  | 1575,6 |  | 1575.6 | [22 empty] | VV | 0
SPU
Díl: | 762 | Konstrukce tesařské |  |  |  | 0 |  | 0 |  | 0 |  | 0 |  | 3.76 |  | 0 |  |  |  |  | 67.64 | [5 empty] | DIL
270 | 763611232R00 | Opláštění z dřevoštěpkových desek bednění střech, z desek tl. nad 18 mm, na P+D, šroubované | m2 | 202.5 |  | 0 |  | 0 |  | 0 | 21 | 0 | 8e-05 | 0.02 | 0 | 0 | 800-763 | RTS 20/ I | RTS 20/ I | 0.2983 | 60.41 |  | Práce |  |  |  | POL1_
|  | vč. dodávky a montáže spojovacího materiálu | [24 empty] | SPI
|  | D.1.2.1.5, S6 : | [24 empty] | VV | 0
|  | SS7 : | [24 empty] | VV | 0
|  | 20,0 |  | 20 | [22 empty] | VV | 0
|  | SS6 : | [24 empty] | VV | 0
|  | 1,5*3 |  | 4.5 | [22 empty] | VV | 0
|  | čistá plocha střechy : | [24 empty] | VV | 0
|  | SS5A : | [24 empty] | VV | 0
|  | 44,50*4 |  | 178 | [22 empty] | VV | 0
SPU
271 | 763614142RS0 | M.stěn z desek do tl.18 mm, P+D, lepením | m2 | 32.436 |  | 0 |  | 0 |  | 0 | 21 | 0 | 3e-05 | 0 | 0 | 0 |  | Vlastní | Indiv | 0.223 | 7.23 |  | Práce |  |  |  | POL1_
|  | D.1.2.1.4, S1 : | [24 empty] | VV | 0
|  | P5 : | [24 empty] | VV | 0
|  | (23,8+8,0)*1,02 |  | 32.436 | [22 empty] | VV | 0
SPU
272 | 60726121R | deska dřevoštěpková třívrstvá pro prostředí vlhké; strana broušená; hrana pero/drážka; tl = 18,0 mm | m2 | 35.6796 |  | 0 |  | 0 |  | 0 | 21 | 0 | 0.0113 | 0.4 | 0 | 0 | SPCM | RTS 20/ I | RTS 20/ I | 0 | 0 |  | Specifikace |  |  |  | POL3_
|  | D.1.2.1.4, S1 : | [24 empty] | VV | 0
|  | P5 : | [24 empty] | VV | 0
|  | (23,8+8,0)*1,02*1,1 |  | 35.6796 | [22 empty] | VV | 0
SPU
273 | 60726122R | deska dřevoštěpková třívrstvá pro prostředí vlhké; strana broušená; hrana pero/drážka; tl = 22,0 mm | m2 | 4.95 |  | 0 |  | 0 |  | 0 | 21 | 0 | 0.0139 | 0.07 | 0 | 0 | SPCM | RTS 20/ I | RTS 20/ I | 0 | 0 |  | Specifikace |  |  |  | POL3_
|  | SS6 : | [24 empty] | VV | 0
|  | 1,5*3*1,1 |  | 4.95 | [22 empty] | VV | 0
SPU
274 | 60726123R | deska dřevoštěpková třívrstvá pro prostředí vlhké; strana broušená; hrana pero/drážka; tl = 25,0 mm | m2 | 217.8 |  | 0 |  | 0 |  | 0 | 21 | 0 | 0.015 | 3.27 | 0 | 0 | SPCM | RTS 20/ I | RTS 20/ I | 0 | 0 |  | Specifikace |  |  |  | POL3_
|  | D.1.2.1.5, S6 : | [24 empty] | VV | 0
|  | SS7 : | [24 empty] | VV | 0
|  | 20,0*1,1 |  | 22 | [22 empty] | VV | 0
|  | SS5A : | [24 empty] | VV | 0
|  | 44,50*4*1,1 |  | 195.8 | [22 empty] | VV | 0
SPU
275 | 998762202R00 | Přesun hmot pro konstrukce tesařské v objektech výšky do 12 m | % |  |  | 0 |  | 0 |  | 0 | 21 | 0 | 0 | 0 | 0 | 0 | 800-762 | RTS 20/ I | RTS 20/ I | 0 | 0 |  | Přesun hmot |  |  |  | POL7_
|  | 50 m vodorovně | [24 empty] | SPI
SPU
Díl: | 764 | Konstrukce klempířské |  |  |  | 0 |  | 0 |  | 0 |  | 0 |  | 0 |  | 0 |  |  |  |  | 0 | [5 empty] | DIL
276 | K/1 | D + M Ukončovací ohýbaný nerezový profil na atice vegetační střechy rozvinutá šířka 500 mm, kompletně dle výpisu prvků D1.2.1.V | m | 55 |  | 0 |  | 0 |  | 0 | 21 | 0 | 0 | 0 | 0 | 0 |  | Vlastní | Indiv | 0 | 0 |  | Práce |  |  |  | POL1_
SPU
277 | K/2 | D + M Oplechování atiky pro ukončení foliové izolace, rozvinutá šířka 400 mm, kompletně dle výpisu prvků D1.2.1.V | m | 17 |  | 0 |  | 0 |  | 0 | 21 | 0 | 0 | 0 | 0 | 0 |  | Vlastní | Indiv | 0 | 0 |  | Práce |  |  |  | POL1_
SPU
278 | K/3 | D + M Nerezový odvod vody ze střechy nadstavby, průřez 150 x 45 mm, délka cca 500 mm, kompletně dle výpisu prvků D1.2.1.V | ks | 1 |  | 0 |  | 0 |  | 0 | 21 | 0 | 0 | 0 | 0 | 0 |  | Vlastní | Indiv | 0 | 0 |  | Práce |  |  |  | POL1_
SPU
279 | K/4 | D + M Oplechování atiky titanzinkovým plechem, rozvinutá šířka 620 mm, kompletně dle výpisu prvků D1.2.1.V | m | 9 |  | 0 |  | 0 |  | 0 | 21 | 0 | 0 | 0 | 0 | 0 |  | Vlastní | Indiv | 0 | 0 |  | Práce |  |  |  | POL1_
SPU
280 | K/5 | D + M Oplechování atiky titanzinkovým plechem, rozvinutá šířka 380 mm, kompletně dle výpisu prvků D1.2.1.V | m | 10.5 |  | 0 |  | 0 |  | 0 | 21 | 0 | 0 | 0 | 0 | 0 |  | Vlastní | Indiv | 0 | 0 |  | Práce |  |  |  | POL1_
SPU
281 | 998764202R00 | Přesun hmot pro konstrukce klempířské v objektech výšky do 12 m | % |  |  | 0 |  | 0 |  | 0 | 21 | 0 | 0 | 0 | 0 | 0 | 800-764 | RTS 20/ I | RTS 20/ I | 0 | 0 |  | Přesun hmot |  |  |  | POL7_
|  | 50 m vodorovně | [24 empty] | SPI
SPU
Díl: | 766 | Konstrukce truhlářské |  |  |  | 0 |  | 0 |  | 0 |  | 0 |  | 3.52 |  | 0 |  |  |  |  | 28.21 | [5 empty] | DIL
282 | 766_SP3D | D + M dřevěného podlahového roštu - osika, kompletně dle PD | m2 | 65 |  | 0 |  | 0 |  | 0 | 21 | 0 | 0.05415 | 3.52 | 0 | 0 |  | Vlastní | Indiv | 0.434 | 28.21 |  | Práce |  |  |  | POL1_
|  | výměra a podrobná rozpis - viz položka 952901111R00 : | [24 empty] | VV | 0
|  | SP3D : | [24 empty] | VV | 0
|  | 65,0 |  | 65 | [22 empty] | VV | 0
SPU
283 | T/01.1 | D + M Venkovní lamelový rošt z modřínového dřeva ccca 3 100 + 5 950 +3 100 + 5 950 mm/2950mm, kompletně dle výpisu prvků D1.2.1.V - thermowood | m2 | 53.395 |  | 0 |  | 0 |  | 0 | 21 | 0 | 0 | 0 | 0 | 0 |  | Vlastní | Indiv | 0 | 0 |  | Práce |  |  |  | POL1_
|  | 2,95*(3,1+5,95+3,1+5,95) |  | 53.395 | [22 empty] | VV | 0
SPU
284 | T/01.2 | D + M Venkovní lamelový rošt z modřínového dřeva cca 3 100 x 5 950 mm, kompletně dle výpisu prvků D1.2.1.V- thermowood | m2 | 18.445 |  | 0 |  | 0 |  | 0 | 21 | 0 | 0 | 0 | 0 | 0 |  | Vlastní | Indiv | 0 | 0 |  | Práce |  |  |  | POL1_
|  | 3,1*5,95 |  | 18.445 | [22 empty] | VV | 0
SPU
285 | T/02.1 | D + M Venkovní terasový rošt z modřínového dřeva cca 4 000 x 4 500 mm, kompletně dle výpisu prvků D1.2.1.V- thermowood | m2 | 72 |  | 0 |  | 0 |  | 0 | 21 | 0 | 0 | 0 | 0 | 0 |  | Vlastní | Indiv | 0 | 0 |  | Práce |  |  |  | POL1_
SPU
286 | T/02.2 | D + M Venkovní terasový rošt z modřínového dřeva cca 35 500 x 1 650 mm, kompletně dle výpisu prvků D1.2.1.V- thermowood | m2 | 58 |  | 0 |  | 0 |  | 0 | 21 | 0 | 0 | 0 | 0 | 0 |  | Vlastní | Indiv | 0 | 0 |  | Práce |  |  |  | POL1_
SPU
287 | T/02.3 | D + M Venkovní terasový rošt z modřínového dřeva cca 12 300 x 2 400 mm, kompletně dle výpisu prvků D1.2.1.V- thermowood | m2 | 30 |  | 0 |  | 0 |  | 0 | 21 | 0 | 0 | 0 | 0 | 0 |  | Vlastní | Indiv | 0 | 0 |  | Práce |  |  |  | POL1_
SPU
288 | T/04 | D + M Rohová kuchyňská linka s dolními a horními skříňkami, kompletně dle výpisu prvků D1.2.1.V | sestava | 1 |  | 0 |  | 0 |  | 0 | 21 | 0 | 0 | 0 | 0 | 0 |  | Vlastní | Indiv | 0 | 0 |  | Práce |  |  |  | POL1_
SPU
289 | T/08.1 | D + M Monoblok 4 převlékacích kabin kolem sloupu, ortogonální půdorys, kompletně dle výpisu prvků D1.2.1.V | sestava | 7 |  | 0 |  | 0 |  | 0 | 21 | 0 | 0 | 0 | 0 | 0 |  | Vlastní | Indiv | 0 | 0 |  | Práce |  |  |  | POL1_
SPU
290 | T/08.2 | D + M Monoblok 2 převlékacích kabin pro ZTP, lichoběžníkový půdorys, kompletně dle výpisu prvků D1.2.1.V | sestava | 7 |  | 0 |  | 0 |  | 0 | 21 | 0 | 0 | 0 | 0 | 0 |  | Vlastní | Indiv | 0 | 0 |  | Práce |  |  |  | POL1_
SPU
291 | T/10.1 | D + M Sestava šesti WC kabin z lehkých dělících příček – letní WC ženy, kompletně dle výpisu prvků D1.2.1.V | m | 13.3 |  | 0 |  | 0 |  | 0 | 21 | 0 | 0 | 0 | 0 | 0 |  | Vlastní | Indiv | 0 | 0 |  | Práce |  |  |  | POL1_
SPU
292 | T/10.2 | D + M Sestava tří WC kabin z lehkých příček – letní WC muži. Kompletní dodávka včetně montáže, kompletně dle výpisu prvků D1.2.1.V | m | 6.5 |  | 0 |  | 0 |  | 0 | 21 | 0 | 0 | 0 | 0 | 0 |  | Vlastní | Indiv | 0 | 0 |  | Práce |  |  |  | POL1_
SPU
293 | T/10.3 | D + M Kabina s pisoáry z lehkých příček – letní WC muži. Kompletní dodávka včetně montáže, kompletně dle výpisu prvků D1.2.1.V | m | 3.8 |  | 0 |  | 0 |  | 0 | 21 | 0 | 0 | 0 | 0 | 0 |  | Vlastní | Indiv | 0 | 0 |  | Práce |  |  |  | POL1_
SPU
294 | 998766202R00 | Přesun hmot pro konstrukce truhlářské v objektech výšky do 6 m | % |  |  | 0 |  | 0 |  | 0 | 21 | 0 | 0 | 0 | 0 | 0 | 800-766 | RTS 20/ I | RTS 20/ I | 0 | 0 |  | Přesun hmot |  |  |  | POL7_
|  | 50 m vodorovně | [24 empty] | SPI
SPU
Díl: | 767 | Konstrukce zámečnické |  |  |  | 0 |  | 0 |  | 0 |  | 0 |  | 0 |  | 0 |  |  |  |  | 0 | [5 empty] | DIL
295 | Z/01.1 | D + M Obvodový fasádní plášť jižního průčelí 1. NP, kompletně dle výpisu prvků D1.2.1.V | m2 | 148.782 |  | 0 |  | 0 |  | 0 | 21 | 0 | 0 | 0 | 0 | 0 |  | Vlastní | Indiv | 0 | 0 |  | Práce |  |  |  | POL1_
|  | celková délka 54 300 mm : | [24 empty] | VV | 0
|  | (základní rastr 11x4500 mm + 1x4800 mm) : | [24 empty] | VV | 0
|  | pohledová výška skla 2 740 mm : | [24 empty] | VV | 0
|  | Obvodový fasádní plášť jižního průčelí 1. NP s transparentní výplní velkoformátovými tepelně : | [24 empty] | VV | 0
|  | izolačními skly. Na přímou část prosklené stěny navazuje atypické ukončovací rohové moduly : | [24 empty] | VV | 0
|  | Z/1.2 a Z1.3, vsazené prosklené dveře Z/1.4 a odnímatelného roštu Z/1.5. V návaznosti na : | [24 empty] | VV | 0
|  | fasádní plášť je osazeno stíněný vertikálními roletami Z/30. Kompletní dodávka včetně podkonstrukce a montáže. : | [24 empty] | VV | 0
|  | 54,3*2,74 |  | 148.782 | [22 empty] | VV | 0
SPU
296 | Z/01.2 | D + M Dvojdílný ukončovací rohový díl obvodového fasádního pláště, kompletně dle výpisu prvků D1.2.1.V | m2 | 5.891 |  | 0 |  | 0 |  | 0 | 21 | 0 | 0 | 0 | 0 | 0 |  | Vlastní | Indiv | 0 | 0 |  | Práce |  |  |  | POL1_
|  | délka cca 400 + 1 750 mm : | [24 empty] | VV | 0
|  | pohledová výška 2 740 mm : | [24 empty] | VV | 0
|  | Dvojdílný ukončovací rohový díl obvodového fasádního pláště jižního průčelí 1. NP na : | [24 empty] | VV | 0
|  | východní straně u bufetu. Netransparentní výplň z bezpečnostního skla s celoplošným : | [24 empty] | VV | 0
|  | smaltem na rubové straně. Navazuje na přímou část prosklené stěny Z /1.1. Kompletní : | [24 empty] | VV | 0
|  | dodávka včetně podkonstrukce a montáže. : | [24 empty] | VV | 0
|  | 2,74*(0,4+1,75) |  | 5.891 | [22 empty] | VV | 0
SPU
297 | Z/01.3 | D + M Dvojdílný ukončovací rohový díl obvodového fasádního pláště, kompletně dle výpisu prvků D1.2.1.V | m2 | 0.7398 |  | 0 |  | 0 |  | 0 | 21 | 0 | 0 | 0 | 0 | 0 |  | Vlastní | Indiv | 0 | 0 |  | Práce |  |  |  | POL1_
|  | délka cca 150 + 120 mm : | [24 empty] | VV | 0
|  | pohledová výška 2 740 mm : | [24 empty] | VV | 0
|  | Dvojdílný ukončovací rohový díl obvodového fasádního pláště jižního průčelí 1. NP na západní : | [24 empty] | VV | 0
|  | straně u vstupu. Netransparentní výplň z bezpečnostního skla s celoplošným smaltem na : | [24 empty] | VV | 0
|  | rubové straně. Navazuje na přímou část prosklené stěny Z /1.1. Kompletní dodávka včetně podkonstrukce a montáže. : | [24 empty] | VV | 0
|  | 2,74*(0,15+0,12) |  | 0.7398 | [22 empty] | VV | 0
SPU
298 | Z/01.4 | D + M Systémové prosklené dveře vč. rámu vsazené do obvodového fasádního pláště Z/1.1., kompletně dle výpisu prvků D1.2.1.V | ks | 3 |  | 0 |  | 0 |  | 0 | 21 | 0 | 0 | 0 | 0 | 0 |  | Vlastní | Indiv | 0 | 0 |  | Práce |  |  |  | POL1_
|  | průchozí rozměr dveří : | [24 empty] | VV | 0
|  | 820 x 2 740 mm : | [24 empty] | VV | 0
|  | pohledová výška 2 740 mm : | [24 empty] | VV | 0
|  | Systémové prosklené dveře vč. rámu vsazené do obvodového fasádního pláště Z/1.1. : | [24 empty] | VV | 0
|  | Zabudovaný samozavírač, zámek ovládaný čtečkou, paniková funkce. Kompletní dodávka včetně podkonstrukce a montáže. : | [24 empty] | VV | 0
|  | 3 |  | 3 | [22 empty] | VV | 0
SPU
299 | Z/01.5 | D + M Odnímatelný pochozí podlahový rošt podél fasádní plášť jižního průčelí Z/1.1-3., kompletně dle výpisu prvků D1.2.1.V | m | 57 |  | 0 |  | 0 |  | 0 | 21 | 0 | 0 | 0 | 0 | 0 |  | Vlastní | Indiv | 0 | 0 |  | Práce |  |  |  | POL1_
|  | celková délka cca 57 000 mm : | [24 empty] | VV | 0
|  | šířka 100 mm : | [24 empty] | VV | 0
|  | Odnímatelný pochozí podlahový rošt podél fasádní plášť jižního průčelí Z/1.1-3. Kompletní dodávka včetně podkonstrukce a montáže. : | [24 empty] | VV | 0
|  | 57,0 |  | 57 | [22 empty] | VV | 0
SPU
300 | Z/02.1 | D + M Obvodový fasádní plášť výstupu na střechu ve 2.NP., kompletně dle výpisu prvků D1.2.1.V | m2 | 46.551 |  | 0 |  | 0 |  | 0 | 21 | 0 | 0 | 0 | 0 | 0 |  | Vlastní | Indiv | 0 | 0 |  | Práce |  |  |  | POL1_
|  | délky stěn: : | [24 empty] | VV | 0
|  | 3 000 + 5 850 +3 000 + 5850 mm : | [24 empty] | VV | 0
|  | pohledová výška zasklení 2 630 mm : | [24 empty] | VV | 0
|  | průchozí rozměr dveří 800 x 2 630 mm : | [24 empty] | VV | 0
|  | rozměr oken cca 1 100 x 500 mm : | [24 empty] | VV | 0
|  | Obvodový fasádní plášť výstupu na střechu ve 2.NP. Systémová konstrukce včetně : | [24 empty] | VV | 0
|  | otevíravých dveří a výklopných oken a kotev pro předsazenou pevnou konstrukci zastínění T/1. Kompletní dodávka včetně podkonstrukce a montáže. : | [24 empty] | VV | 0
|  | 2,63*(3,0+5,85+3,0+5,85) |  | 46.551 | [22 empty] | VV | 0
SPU
301 | Z/02.2 | D + M Odnímatelný pochozí podlahový rošt podél fasádní plášť jižního průčelí Z/2.1, kompletně dle výpisu prvků D1.2.1.V | m | 18.2 |  | 0 |  | 0 |  | 0 | 21 | 0 | 0 | 0 | 0 | 0 |  | Vlastní | Indiv | 0 | 0 |  | Práce |  |  |  | POL1_
|  | Délky: : | [24 empty] | VV | 0
|  | 3 100 + 5 950 +3 100 + 5950 mm : | [24 empty] | VV | 0
|  | šířka 100 mm : | [24 empty] | VV | 0
|  | Odnímatelný pochozí podlahový rošt podél fasádní plášť jižního průčelí Z/2.1. Kompletní dodávka včetně podkonstrukce a montáže. : | [24 empty] | VV | 0
|  | 18,2 |  | 18.2 | [22 empty] | VV | 0
SPU
302 | Z/03.1 | D + M Plné nezateplené hladké dveře z venkovní terasy do letního sociálního zázemí, kompletně dle výpisu prvků D1.2.1.V | ks | 3 |  | 0 |  | 0 |  | 0 | 21 | 0 | 0 | 0 | 0 | 0 |  | Vlastní | Indiv | 0 | 0 |  | Práce |  |  |  | POL1_
|  | Rozměry: : | [24 empty] | VV | 0
|  | šířka 950 mm, výška 2050 mm : | [24 empty] | VV | 0
|  | průchozí rozměry: : | [24 empty] | VV | 0
|  | šířka cca 800 mm, výška cca 1 970 mm : | [24 empty] | VV | 0
|  | Plné nezateplené hladké dveře z venkovní terasy do letního sociálního zázemí. Křídlo v rovině : | [24 empty] | VV | 0
|  | s rámem, skrytý pant. Osazeno do líce se nezateplenou fasádou. Kompletní dodávka včetně : | [24 empty] | VV | 0
|  | montáže a kompletní sady kotev, zateplení a opláštění vnitřního ostění lakovaným plechem. : | [24 empty] | VV | 0
|  | 3 |  | 3 | [22 empty] | VV | 0
SPU
303 | Z/03.2 | D + M Plné nezateplené hladké dveře z venkovní terasy do letního WC imobilních, kompletně dle výpisu prvků D1.2.1.V | ks | 1 |  | 0 |  | 0 |  | 0 | 21 | 0 | 0 | 0 | 0 | 0 |  | Vlastní | Indiv | 0 | 0 |  | Práce |  |  |  | POL1_
|  | Rozměry: : | [24 empty] | VV | 0
|  | šířka 950 mm, výška 2050 mm : | [24 empty] | VV | 0
|  | průchozí rozměry: : | [24 empty] | VV | 0
|  | šířka cca 800 mm, výška cca 1 970 mm : | [24 empty] | VV | 0
|  | Plné nezateplené hladké dveře z venkovní terasy do letního WC imobilních. Křídlo v rovině : | [24 empty] | VV | 0
|  | s rámem, skrytý pant. Osazeno do líce s nezateplenou fasádou. Kompletní dodávka včetně : | [24 empty] | VV | 0
|  | montáže a kompletní sady kotev, zateplení a opláštění vnitřního ostění lakovaným plechem. : | [24 empty] | VV | 0
|  | 1 |  | 1 | [22 empty] | VV | 0
SPU
304 | Z/04.1 | D + M Celoprosklené zateplené dveře do kancelářské části, kompletně dle výpisu prvků D1.2.1.V | ks | 1 |  | 0 |  | 0 |  | 0 | 21 | 0 | 0 | 0 | 0 | 0 |  | Vlastní | Indiv | 0 | 0 |  | Práce |  |  |  | POL1_
|  | Rozměry: : | [24 empty] | VV | 0
|  | šířka 950 mm, výška 2050 mm : | [24 empty] | VV | 0
|  | průchozí rozměry: : | [24 empty] | VV | 0
|  | šířka cca 800 mm, výška cca 1 970 mm : | [24 empty] | VV | 0
|  | Celoprosklené zateplené dveře do kancelářské části. Křídlo v rovině s rámem. Osazeno do líce : | [24 empty] | VV | 0
|  | se zateplenou fasádou, skrytý pant. Kompletní dodávka včetně montáže a kompletní sady : | [24 empty] | VV | 0
|  | kotev, zateplení, těsnění připojovací spáry a opláštění vnitřního ostění lakovaným plechem. : | [24 empty] | VV | 0
|  | 1 |  | 1 | [22 empty] | VV | 0
SPU
305 | Z/04.2 | D + M Okno jednodílné, sklopné dovnitř, umístěno v hale kancelářské části, kompletně dle výpisu prvků D1.2.1.V | ks | 1 |  | 0 |  | 0 |  | 0 | 21 | 0 | 0 | 0 | 0 | 0 |  | Vlastní | Indiv | 0 | 0 |  | Práce |  |  |  | POL1_
|  | Rozměry: : | [24 empty] | VV | 0
|  | šířka 950 mm, výška 2050 mm : | [24 empty] | VV | 0
|  | Okno jednodílné, sklopné dovnitř, umístěno v hale kancelářské části. Vizuálně navazuje na : | [24 empty] | VV | 0
|  | dveře Z/4.1. Křídlo v rovině s rámem. Osazeno do líce se zateplenou fasádou. Kompletní : | [24 empty] | VV | 0
|  | dodávka včetně montáže a kompletní sady kotev, zateplení, těsnění připojovací spáry a : | [24 empty] | VV | 0
|  | opláštění vnitřního ostění lakovaným plechem. : | [24 empty] | VV | 0
|  | 1 |  | 1 | [22 empty] | VV | 0
SPU
306 | Z/04.3 | D + M Okno dvoudílné, otevíratelné a sklopné dovnitř, umístěno v kancelářské části, kompletně dle výpisu prvků D1.2.1.V | ks | 2 |  | 0 |  | 0 |  | 0 | 21 | 0 | 0 | 0 | 0 | 0 |  | Vlastní | Indiv | 0 | 0 |  | Práce |  |  |  | POL1_
|  | Rozměry: : | [24 empty] | VV | 0
|  | šířka 1800 mm, výška 1100 mm, : | [24 empty] | VV | 0
|  | Okno dvoudílné, otevíratelné a sklopné dovnitř, umístěno v kancelářské části. Vizuálně : | [24 empty] | VV | 0
|  | navazuje na dveře Z/4.1. Křídlo v rovině s rámem. Osazeno do líce se zateplenou fasádou : | [24 empty] | VV | 0
|  | Kompletní dodávka včetně montáže a kompletní sady kotev, zateplení, těsnění připojovací : | [24 empty] | VV | 0
|  | spáry a opláštění vnitřního ostění lakovaným plechem. : | [24 empty] | VV | 0
|  | 2 |  | 2 | [22 empty] | VV | 0
SPU
307 | Z/05 | D + M Výplň otvoru tvořená odolnou průvětrnou mřížkou z hliníkových profilů, kompletně dle výpisu prvků D1.2.1.V | ks | 1 |  | 0 |  | 0 |  | 0 | 21 | 0 | 0 | 0 | 0 | 0 |  | Vlastní | Indiv | 0 | 0 |  | Práce |  |  |  | POL1_
|  | Výplň otvoru tvořená odolnou průvětrnou mřížkou z hliníkových profilů. Osazeno do líce se zateplenou fasádou, kompletní dodávka včetně montáže a kompletní sady kotev : | [24 empty] | VV | 0
|  | šířka 4 600 mm, výška 700 mm : | [24 empty] | VV | 0
|  | hloubka mřížky cca 82 mm : | [24 empty] | VV | 0
|  | 1 |  | 1 | [22 empty] | VV | 0
SPU
308 | Z/06.1 | D + M Komplet ocelových zárubní se stínovou drážkou a vnitřních bezfalcových dveří, kompletně dle výpisu prvků D1.2.1.V | ks | 3 |  | 0 |  | 0 |  | 0 | 21 | 0 | 0 | 0 | 0 | 0 |  | Vlastní | Indiv | 0 | 0 |  | Práce |  |  |  | POL1_
|  | Komplet ocelových zárubní se stínovou drážkou a vnitřních bezfalcových dveří, WC rozeta. Osazení křídla dveří i zárubní do líce s okolní stěnou. Kompletizovaný výrobek, montáž zahrnuta v ceně. : | [24 empty] | VV | 0
|  | š.600 x v.1970 mm : | [24 empty] | VV | 0
|  | do stěny tl. 100 mm : | [24 empty] | VV | 0
|  | 3 |  | 3 | [22 empty] | VV | 0
SPU
309 | Z/06.2 | D + M Komplet ocelových zárubní se stínovou drážkou a vnitřních bezfalcových dveří, kompletně dle výpisu prvků D1.2.1.V | ks | 1 |  | 0 |  | 0 |  | 0 | 21 | 0 | 0 | 0 | 0 | 0 |  | Vlastní | Indiv | 0 | 0 |  | Práce |  |  |  | POL1_
|  | Komplet ocelových zárubní se stínovou drážkou a vnitřních bezfalcových dveří, Cylindrická vložka. Osazení křídla dveří i zárubní do líce s okolní stěnou. Kompletizovaný výrobek, montáž zahrnuta v ceně : | [24 empty] | VV | 0
|  | š.600 x v.1970 mm : | [24 empty] | VV | 0
|  | do stěny tl. 100 mm : | [24 empty] | VV | 0
|  | 1 |  | 1 | [22 empty] | VV | 0
SPU
310 | Z/06.3 | D + M Komplet ocelových zárubní se stínovou drážkou a vnitřních bezfalcových dveří, kompletně dle výpisu prvků D1.2.1.V | ks | 3 |  | 0 |  | 0 |  | 0 | 21 | 0 | 0 | 0 | 0 | 0 |  | Vlastní | Indiv | 0 | 0 |  | Práce |  |  |  | POL1_
|  | Komplet ocelových zárubní se stínovou drážkou a vnitřních bezfalcových dveří, cylindrická vložka. Osazení křídla dveří i zárubní do líce s okolní stěnou. Kompletizovaný výrobek, montáž zahrnuta v ceně : | [24 empty] | VV | 0
|  | š.800 x v.1970 mm : | [24 empty] | VV | 0
|  | do stěny tl. 100 mm : | [24 empty] | VV | 0
|  | 3 |  | 3 | [22 empty] | VV | 0
SPU
311 | Z/06.4 | D + M Komplet ocelových zárubní se stínovou drážkou a vnitřních bezfalcových dveří, kompletně dle výpisu prvků D1.2.1.V | ks | 2 |  | 0 |  | 0 |  | 0 | 21 | 0 | 0 | 0 | 0 | 0 |  | Vlastní | Indiv | 0 | 0 |  | Práce |  |  |  | POL1_
|  | vložka. Osazení křídla dveří i zárubní do líce s okolní stěnou. Kompletizovaný výrobek, montáž zahrnuta v ceně : | [24 empty] | VV | 0
|  | š.800 x v.1970 mm : | [24 empty] | VV | 0
|  | do stěny tl. 150 mm : | [24 empty] | VV | 0
|  | 2 |  | 2 | [22 empty] | VV | 0
SPU
312 | Z/06.5 | D + M Komplet protipožárních ocelových zárubní se stínovou drážkou a vnitřních bezfalcových dveří, kompletně dle výpisu prvků D1.2.1.V | ks | 1 |  | 0 |  | 0 |  | 0 | 21 | 0 | 0 | 0 | 0 | 0 |  | Vlastní | Indiv | 0 | 0 |  | Práce |  |  |  | POL1_
|  | Komplet protipožárních ocelových zárubní se stínovou drážkou a vnitřních bezfalcových dveří, cylindrická vložka, samozavírač. Osazení křídla dveří i zárubní do líce s okolní stěnou. Kompletizovaný výrobek, montáž zahrnuta v ceně. : | [24 empty] | VV | 0
|  | š.800 x v.1500 mm : | [24 empty] | VV | 0
|  | do stěny tl. 150 mm : | [24 empty] | VV | 0
|  | Dveře společně se zárubní v atestovaném protipožárním provedení EW 45-C2 DP1. Se samozavíračem : | [24 empty] | VV | 0
|  | 1 |  | 1 | [22 empty] | VV | 0
SPU
313 | Z/06.6 | D + M Komplet protipožárních ocelových zárubní se stínovou drážkou a vnitřních bezfalcových dveří, kompletně dle výpisu prvků D1.2.1.V | ks | 1 |  | 0 |  | 0 |  | 0 | 21 | 0 | 0 | 0 | 0 | 0 |  | Vlastní | Indiv | 0 | 0 |  | Práce |  |  |  | POL1_
|  | Komplet protipožárních ocelových zárubní se stínovou drážkou a vnitřních dveří, cylindrická vložka, samozavírač. Osazení křídla dveří i zárubní do líce s okolní stěnou. Kompletizovaný výrobek, montáž zahrnuta v ceně. : | [24 empty] | VV | 0
|  | š.900 x v.2400 mm : | [24 empty] | VV | 0
|  | do stěny tl. 250 mm : | [24 empty] | VV | 0
|  | Dveře společně se zárubní v atestovaném protipožárním provedení EW 45-C2 DP1. Se samozavíračem : | [24 empty] | VV | 0
|  | 1 |  | 1 | [22 empty] | VV | 0
SPU
314 | Z/06.7 | D + M Komplet ocelových zárubní se stínovou drážkou a vnitřních bezfalcových dveří,, kompletně dle výpisu prvků D1.2.1.V | ks | 1 |  | 0 |  | 0 |  | 0 | 21 | 0 | 0 | 0 | 0 | 0 |  | Vlastní | Indiv | 0 | 0 |  | Práce |  |  |  | POL1_
|  | Komplet ocelových zárubní se stínovou drážkou a vnitřních bezfalcových dveří, WC vložka, madlo. Osazení křídla dveří i zárubní do líce s okolní stěnou. Kompletizovaný výrobek, montáž zahrnuta v ceně. : | [24 empty] | VV | 0
|  | š.800 x v.2055 mm : | [24 empty] | VV | 0
|  | do stěny tl. 150 mm : | [24 empty] | VV | 0
|  | 1 |  | 1 | [22 empty] | VV | 0
SPU
315 | Z/06.8 | D + M Komplet ocelových zárubní se stínovou drážkou a vnitřních dvojkřídlých protipožárních dveří, kompletně dle výpisu prvků D1.2.1.V | ks | 1 |  | 0 |  | 0 |  | 0 | 21 | 0 | 0 | 0 | 0 | 0 |  | Vlastní | Indiv | 0 | 0 |  | Práce |  |  |  | POL1_
|  | Komplet ocelových zárubní se stínovou drážkou a vnitřních dvojkřídlých protipožárních dveří bez klapačky, cylindrická vložka. Osazení křídla dveří i zárubní do líce s okolní stěnou. Kompletizovaný výrobek, montáž zahrnuta v ceně. : | [24 empty] | VV | 0
|  | š.1600 x v.2055 mm : | [24 empty] | VV | 0
|  | do stěny tl. 150 mm : | [24 empty] | VV | 0
|  | Dveře společně se zárubní v atestovaném protipožárním provedení EW 30-C DP1. Se samozavíračem. : | [24 empty] | VV | 0
|  | 1 |  | 1 | [22 empty] | VV | 0
SPU
316 | Z/06.9 | D + M Komplet ocelových zárubní se stínovou drážkou a vnitřních bezfalcových dveří, kompletně dle výpisu prvků D1.2.1.V | ks | 2 |  | 0 |  | 0 |  | 0 | 21 | 0 | 0 | 0 | 0 | 0 |  | Vlastní | Indiv | 0 | 0 |  | Práce |  |  |  | POL1_
|  | Komplet ocelových zárubní se stínovou drážkou a vnitřních bezfalcových dveří (kanceláře). Osazení křídla dveří i zárubní do líce s okolní stěnou. Kompletizovaný výrobek, montáž zahrnuta v ceně. : | [24 empty] | VV | 0
|  | š.700 x v.1970 mm : | [24 empty] | VV | 0
|  | do stěny tl. 150 mm : | [24 empty] | VV | 0
|  | 2 |  | 2 | [22 empty] | VV | 0
SPU
317 | Z/07.1 | D + M Sestava skryté zárubně do zděných stěn a celoskleněných dveří., kompletně dle výpisu prvků D1.2.1.V | ks | 6 |  | 0 |  | 0 |  | 0 | 21 | 0 | 0 | 0 | 0 | 0 |  | Vlastní | Indiv | 0 | 0 |  | Práce |  |  |  | POL1_
|  | Sestava skryté zárubně do zděných stěn a celoskleněných dveří. Kliky + WC rozeta. Dveře otevíravé dovnitř, osazení zárubní do líce s okolní vnější stěnou. Kompletizovaný výrobek, montáž zahrnuta v ceně. : | [24 empty] | VV | 0
|  | š.700 x v.1970 mm : | [24 empty] | VV | 0
|  | otevíravé dovnitř : | [24 empty] | VV | 0
|  | 6 |  | 6 | [22 empty] | VV | 0
SPU
318 | Z/07.2 | D + M Sestava skryté zárubně do zděných stěn a celoskleněných dveří., kompletně dle výpisu prvků D1.2.1.V | ks | 3 |  | 0 |  | 0 |  | 0 | 21 | 0 | 0 | 0 | 0 | 0 |  | Vlastní | Indiv | 0 | 0 |  | Práce |  |  |  | POL1_
|  | Sestava skryté zárubně do zděných stěn a celoskleněných dveří. Kliky + WC rozeta. Dveře otevíravé ven, osazení zárubní do líce s okolní vnější stěnou. Kompletizovaný výrobek, montáž zahrnuta v ceně. : | [24 empty] | VV | 0
|  | š.700 x v.1970 mm : | [24 empty] | VV | 0
|  | otevíravé ven : | [24 empty] | VV | 0
|  | 3 |  | 3 | [22 empty] | VV | 0
SPU
319 | Z/07.3 | D + M Sestava skryté zárubně do zděných stěn a celoskleněných dveří., kompletně dle výpisu prvků D1.2.1.V | ks | 2 |  | 0 |  | 0 |  | 0 | 21 | 0 | 0 | 0 | 0 | 0 |  | Vlastní | Indiv | 0 | 0 |  | Práce |  |  |  | POL1_
|  | Sestava skryté zárubně do zděných stěn a celoskleněných dveří. Kliky, bez zámku. Dveře otevíravé dovnitř, osazení zárubní do líce s okolní vnější stěnou. Kompletizovaný výrobek, montáž zahrnuta v ceně. : | [24 empty] | VV | 0
|  | š.700 x v.1970 mm : | [24 empty] | VV | 0
|  | otevíravé dovnitř : | [24 empty] | VV | 0
|  | 2 |  | 2 | [22 empty] | VV | 0
SPU
320 | Z/07.4 | D + M Sestava skryté zárubně do zděných stěn a celoskleněných dveří., kompletně dle výpisu prvků D1.2.1.V | ks | 1 |  | 0 |  | 0 |  | 0 | 21 | 0 | 0 | 0 | 0 | 0 |  | Vlastní | Indiv | 0 | 0 |  | Práce |  |  |  | POL1_
|  | Sestava skryté zárubně do zděných stěn a celoskleněných dveří. Kliky, bez zámku. Dveře otevíravé ven, osazení zárubní do líce s okolní vnější stěnou. Kompletizovaný výrobek, montáž zahrnuta v ceně. : | [24 empty] | VV | 0
|  | š.700 x v.1970 mm : | [24 empty] | VV | 0
|  | otevíravé ven : | [24 empty] | VV | 0
|  | 1 |  | 1 | [22 empty] | VV | 0
SPU
321 | Z/07.5 | D + M Sestava skryté zárubně do zděných stěn a celoskleněných dveří., kompletně dle výpisu prvků D1.2.1.V | ks | 1 |  | 0 |  | 0 |  | 0 | 21 | 0 | 0 | 0 | 0 | 0 |  | Vlastní | Indiv | 0 | 0 |  | Práce |  |  |  | POL1_
|  | Sestava skryté zárubně do zděných stěn a celoskleněných dveří. Kliky + WC rozeta. Dveře otevíravé dovnitř, osazení zárubní do líce s okolní vnější stěnou. Kompletizovaný výrobek, montáž zahrnuta v ceně. : | [24 empty] | VV | 0
|  | š.800 x v.1970 mm : | [24 empty] | VV | 0
|  | otevíravé dovnitř : | [24 empty] | VV | 0
|  | 1 |  | 1 | [22 empty] | VV | 0
SPU
322 | Z/07.6 | D + M Sestava skryté zárubně do zděných stěn a celoskleněných dveří., kompletně dle výpisu prvků D1.2.1.V | ks | 2 |  | 0 |  | 0 |  | 0 | 21 | 0 | 0 | 0 | 0 | 0 |  | Vlastní | Indiv | 0 | 0 |  | Práce |  |  |  | POL1_
|  | Sestava skryté zárubně do zděných stěn a celoskleněných dveří. Paniková funkce kliky. Dveře otevíravé dovnitř, osazení zárubní do líce s okolní vnější stěnou. Kompletizovaný výrobek, montáž zahrnuta v ceně. : | [24 empty] | VV | 0
|  | š.800 x v.1970 mm : | [24 empty] | VV | 0
|  | otevíravé dovnitř : | [24 empty] | VV | 0
|  | 2 |  | 2 | [22 empty] | VV | 0
SPU
323 | Z/07.7 | D + M Sestava skryté zárubně do zděných stěn a celoskleněných dveří., kompletně dle výpisu prvků D1.2.1.V | ks | 2 |  | 0 |  | 0 |  | 0 | 21 | 0 | 0 | 0 | 0 | 0 |  | Vlastní | Indiv | 0 | 0 |  | Práce |  |  |  | POL1_
|  | Sestava skryté zárubně do zděných stěn a celoskleněných dveří. Paniková funkce kliky. Dveře otevíravé ven, osazení zárubní do líce s okolní vnější stěnou. Kompletizovaný výrobek, montáž zahrnuta v ceně. : | [24 empty] | VV | 0
|  | š.800 x v.1970 mm : | [24 empty] | VV | 0
|  | otevíravé ven : | [24 empty] | VV | 0
|  | 2 |  | 2 | [22 empty] | VV | 0
SPU
324 | Z/07.8 | D + M Sestava skryté zárubně do zděných stěn a celoskleněných dveří., kompletně dle výpisu prvků D1.2.1.V | ks | 5 |  | 0 |  | 0 |  | 0 | 21 | 0 | 0 | 0 | 0 | 0 |  | Vlastní | Indiv | 0 | 0 |  | Práce |  |  |  | POL1_
|  | Sestava skryté zárubně do zděných stěn a celoskleněných dveří. Kliky + cylindrická vložka. Dveře otevíravé dovnitř, osazení zárubní do líce s okolní vnější stěnou. Kompletizovaný výrobek, montáž zahrnuta v ceně. : | [24 empty] | VV | 0
|  | š.800 x v.1970 mm : | [24 empty] | VV | 0
|  | otevíravé dovnitř : | [24 empty] | VV | 0
|  | 5 |  | 5 | [22 empty] | VV | 0
SPU
325 | Z/08 | D + M Atypická sestava skryté protipožární zárubně do zděných stěn a celoskleněných protipožárních, dveří - kompletně dle výpisu prvků D1.2.1.V | ks | 1 |  | 0 |  | 0 |  | 0 | 21 | 0 | 0 | 0 | 0 | 0 |  | Vlastní | Indiv | 0 | 0 |  | Práce |  |  |  | POL1_
|  | Atypická sestava skryté protipožární zárubně do zděných stěn a celoskleněných protipožárních dveří. Paniková funkce kliky, samozavírač. Dveře otevíravé ven, osazení zárubní do líce s okolní vnější stěnou. Kompletizovaný výrobek, montáž zahrnuta v ceně. : | [24 empty] | VV | 0
|  | Atypická sestava skryté protipožární zárubně do zděných stěn a celoskleněných protipožárních dveří. Paniková funkce kliky, samozavírač. Dveře otevíravé ven, osazení zárubní do líce s okolní vnější stěnou. Kompletizovaný výrobek, montáž zahrnuta v ceně. : | [24 empty] | VV | 0
|  | Dveře a zárubně v atestovaném provedení EW 30-C2 DP1. Se skrytým samozavíračem (v podlaze nebo pantech), produkt s požárním atestrem C2. : | [24 empty] | VV | 0
|  | 1 |  | 1 | [22 empty] | VV | 0
SPU
326 | Z/09 | D + M Atypická sestava skryté protipožární zárubně do zděných stěn a celoskleněných protipožárních, dveří - kompletně dle výpisu prvků D1.2.1.V | ks | 2 |  | 0 |  | 0 |  | 0 | 21 | 0 | 0 | 0 | 0 | 0 |  | Vlastní | Indiv | 0 | 0 |  | Práce |  |  |  | POL1_
|  | Sestava bezrámové skleněné stěny s bezrámovým dveřními křídlem a přísvětlíkem v provedení : | [24 empty] | VV | 0
|  | "do otvoru" (bez zárubně). Vzhled výrobku navazuje na stávající obdobné prosklené stěny : | [24 empty] | VV | 0
|  | v kryté hale. Samozavírač, elektrický zámek ovládaný čtečkou karet napojenou na EZS, : | [24 empty] | VV | 0
|  | paniková funkce. Kompletizovaný výrobek, montáž zahrnuta v ceně. : | [24 empty] | VV | 0
|  | Do otvoru š. 1 500 x v.2 500 mm : | [24 empty] | VV | 0
|  | Průchozí rozměr dveří: : | [24 empty] | VV | 0
|  | š.900 x v.2 500 mm : | [24 empty] | VV | 0
|  | 2 |  | 2 | [22 empty] | VV | 0
SPU
327 | Z/10.1 | D + M Sestava skryté zárubně do zděných stěn a plné dveře bez polodrážky., kompletně dle výpisu prvků D1.2.1.V | ks | 1 |  | 0 |  | 0 |  | 0 | 21 | 0 | 0 | 0 | 0 | 0 |  | Vlastní | Indiv | 0 | 0 |  | Práce |  |  |  | POL1_
|  | Sestava skryté zárubně do zděných stěn a plné dveře bez polodrážky. Kliky + cylindrická vložka. Dveře otevíravé dovnitř, osazení zárubní do líce s okolní vnější stěnou. Kompletizovaný výrobek, montáž zahrnuta v ceně. : | [24 empty] | VV | 0
|  | š.700 x v.1 970 mm : | [24 empty] | VV | 0
|  | otevíravé dovnitř : | [24 empty] | VV | 0
|  | 1 |  | 1 | [22 empty] | VV | 0
SPU
328 | Z/10.2 | D + M Sestava skryté zárubně do zděných stěn a plné dveře bez polodrážky., kompletně dle výpisu prvků D1.2.1.V | ks | 1 |  | 0 |  | 0 |  | 0 | 21 | 0 | 0 | 0 | 0 | 0 |  | Vlastní | Indiv | 0 | 0 |  | Práce |  |  |  | POL1_
|  | Sestava skryté zárubně do zděných stěn a plné dveře bez polodrážky. Kliky + cylindrická vložka. Dveře otevíravé dovnitř, osazení zárubní do líce s okolní vnější stěnou. Kompletizovaný výrobek, montáž zahrnuta v ceně. : | [24 empty] | VV | 0
|  | š.800 x v.1 970 mm : | [24 empty] | VV | 0
|  | otevíravé dovnitř : | [24 empty] | VV | 0
|  | 1 |  | 1 | [22 empty] | VV | 0
SPU
329 | Z/11 | D + M Sestava bezrámové skleněné stěny s pevný prosklením a skleněných polic, - kompletně dle výpisu prvků D1.2.1.V | ks | 1 |  | 0 |  | 0 |  | 0 | 21 | 0 | 0 | 0 | 0 | 0 |  | Vlastní | Indiv | 0 | 0 |  | Práce |  |  |  | POL1_
|  | Sestava bezrámové skleněné stěny s pevný prosklením a skleněných polic vložených do výklenku mezi barem a přípravnou. Kompletizovaný výrobek, montáž zahrnuta v ceně. : | [24 empty] | VV | 0
|  | šířka 1 225 mm x výška 1 500 mm : | [24 empty] | VV | 0
|  | hloubka polic 250 mm, 4 ks : | [24 empty] | VV | 0
|  | 1 |  | 1 | [22 empty] | VV | 0
SPU
330 | Z/12 | D + M Úprava stávající prosklené termoizolační stěny do anglického dvorku, - kompletně dle výpisu prvků D1.2.1.V | ks | 1 |  | 0 |  | 0 |  | 0 | 21 | 0 | 0 | 0 | 0 | 0 |  | Vlastní | Indiv | 0 | 0 |  | Práce |  |  |  | POL1_
|  | Úprava stávající prosklené termoizolační stěny do anglického dvorku. Rozebrání, zkrácení profilů, nové osazením, výměna skla. Kompletizovaný výrobek, montáž zahrnuta v ceně. : | [24 empty] | VV | 0
|  | Konečné rozměry zasklení: : | [24 empty] | VV | 0
|  | š.1 000 mm x v.2 500 mm : | [24 empty] | VV | 0
|  | 1 |  | 1 | [22 empty] | VV | 0
SPU
331 | Z/13 | D + M Modulová celoprosklená příčka se vsazeným bezrámovým dveřními křídlem, - kompletně dle výpisu prvků D1.2.1.V | ks | 1 |  | 0 |  | 0 |  | 0 | 21 | 0 | 0 | 0 | 0 | 0 |  | Vlastní | Indiv | 0 | 0 |  | Práce |  |  |  | POL1_
|  | Modulová celoprosklená příčka se vsazeným bezrámovým dveřními křídlem s nadvětlíkem oddělující tichou odpočívárnu. Kompletizovaný výrobek, montáž zahrnuta v ceně. : | [24 empty] | VV | 0
|  | Celkový rozměr: : | [24 empty] | VV | 0
|  | š. 8 700 x v.2 740 mm : | [24 empty] | VV | 0
|  | Průchozí rozměr dveří: : | [24 empty] | VV | 0
|  | š.800 x v.1 970 mm : | [24 empty] | VV | 0
|  | modul zasklení : | [24 empty] | VV | 0
|  | 1087,5mm : | [24 empty] | VV | 0
|  | 1 |  | 1 | [22 empty] | VV | 0
SPU
332 | Z/14 | D + M Modulová celoprosklená předstěna s otevíravými všemi díly, - kompletně dle výpisu prvků D1.2.1.V | ks | 1 |  | 0 |  | 0 |  | 0 | 21 | 0 | 0 | 0 | 0 | 0 |  | Vlastní | Indiv | 0 | 0 |  | Práce |  |  |  | POL1_
|  | Modulová celoprosklená předstěna s otevíravými všemi díly pro přístup k mechové stěně. Navazuje na pevnou nástěnnou lavici (dodávka v rámci mobiliáře interiéru). Kompletizovaný výrobek, montáž zahrnuta v ceně. : | [24 empty] | VV | 0
|  | 1 |  | 1 | [22 empty] | VV | 0
SPU
333 | Z/15 | D + M Modulová celoprosklená předstěna s otevíravými všemi díly, - kompletně dle výpisu prvků D1.2.1.V | ks | 1 |  | 0 |  | 0 |  | 0 | 21 | 0 | 0 | 0 | 0 | 0 |  | Vlastní | Indiv | 0 | 0 |  | Práce |  |  |  | POL1_
|  | Modulová celoprosklená předstěna s otevíravými všemi díly pro přístup k mechové stěně na celou výšku místnosti. Kompletizovaný výrobek, montáž zahrnuta v ceně. : | [24 empty] | VV | 0
|  | Celkový rozměr: : | [24 empty] | VV | 0
|  | š. 8 700 x v. 2 740 mm : | [24 empty] | VV | 0
|  | 8 modulů zasklení po 1087,5 mm : | [24 empty] | VV | 0
|  | 1 |  | 1 | [22 empty] | VV | 0
SPU
334 | Z/16.1 | D + M Celoskleněné bezrámové bezpečností zábradlí schodiště, - kompletně dle výpisu prvků D1.2.1.V | m | 1.5 |  | 0 |  | 0 |  | 0 | 21 | 0 | 0 | 0 | 0 | 0 |  | Vlastní | Indiv | 0 | 0 |  | Práce |  |  |  | POL1_
|  | Celoskleněné bezrámové bezpečností zábradlí schodiště, část po levé straně nástupního ramene. Vyrobeno na míru podle tvaru schodiště. Kotveno na systémové zapuštěné kruhové kotvy z boku do schodiště. Kompletizovaný výrobek, montáž zahrnuta v ceně. : | [24 empty] | VV | 0
|  | Nepravidelný tvar, celkový rozměr: : | [24 empty] | VV | 0
|  | cca 1500 x 1200 mm : | [24 empty] | VV | 0
|  | 1,5 |  | 1.5 | [22 empty] | VV | 0
SPU
335 | Z/16.2 | D + M Celoskleněné bezrámové bezpečností zábradlí schodiště, - kompletně dle výpisu prvků D1.2.1.V | m | 5.4 |  | 0 |  | 0 |  | 0 | 21 | 0 | 0 | 0 | 0 | 0 |  | Vlastní | Indiv | 0 | 0 |  | Práce |  |  |  | POL1_
|  | Celoskleněné bezrámové bezpečností zábradlí schodiště, část po pravé straně nástupního ramene. Vyrobeno na míru podle tvaru schodiště. Kotveno na systémové zapuštěné kruhové kotvy z boku do schodiště. Kompletizovaný výrobek, montáž zahrnuta v ceně. : | [24 empty] | VV | 0
|  | Nepravidelný tvar, celkový rozměr: : | [24 empty] | VV | 0
|  | cca 5400 x 1200 mm : | [24 empty] | VV | 0
|  | 5,4 |  | 5.4 | [22 empty] | VV | 0
SPU
336 | Z/16.3 | D + M Celoskleněné bezrámové bezpečností zábradlí schodiště, - kompletně dle výpisu prvků D1.2.1.V | m | 0.6 |  | 0 |  | 0 |  | 0 | 21 | 0 | 0 | 0 | 0 | 0 |  | Vlastní | Indiv | 0 | 0 |  | Práce |  |  |  | POL1_
|  | Celoskleněné bezrámové bezpečností zábradlí schodiště, část po pravé straně výstupního ramene. Vyrobeno na míru podle tvaru schodiště. Kotveno na systémové zapuštěné kruhové kotvy z boku do schodiště. Kompletizovaný výrobek, montáž zahrnuta v ceně. : | [24 empty] | VV | 0
|  | Nepravidelný tvar, celkový rozměr: : | [24 empty] | VV | 0
|  | cca 600 x 1200 mm : | [24 empty] | VV | 0
|  | 0,6 |  | 0.6 | [22 empty] | VV | 0
SPU
337 | Z/16.4 | D + M Celoskleněné bezrámové bezpečností zábradlí schodiště, část podél horní podesty, - kompletně dle výpisu prvků D1.2.1.V | m | 3.7 |  | 0 |  | 0 |  | 0 | 21 | 0 | 0 | 0 | 0 | 0 |  | Vlastní | Indiv | 0 | 0 |  | Práce |  |  |  | POL1_
|  | Celoskleněné bezrámové bezpečností zábradlí schodiště, část podél horní podesty. Vyrobeno na míru podle tvaru prostoru. Kotveno na systémové zapuštěné kruhové kotvy z boku do podesty. Kompletizovaný výrobek, montáž zahrnuta v ceně. : | [24 empty] | VV | 0
|  | Obdélníkový tvar, celkový rozměr: : | [24 empty] | VV | 0
|  | cca 3700 x 1200 mm : | [24 empty] | VV | 0
|  | 3,7 |  | 3.7 | [22 empty] | VV | 0
SPU
338 | Z/17.1 | D + M Šachetní poklop venkovní, pro zadláždění, včetně osazení dlažby, dodatečně zateplený 600/900, - kompletně dle výpisu prvků D1.2.1.V | ks | 4 |  | 0 |  | 0 |  | 0 | 21 | 0 | 0 | 0 | 0 | 0 |  | Vlastní | Indiv | 0 | 0 |  | Práce |  |  |  | POL1_
SPU
339 | Z/17.2 | D + M Šachetní poklop venkovní, pochozí s prostorem pro zatravnění, - kompletně dle výpisu prvků D1.2.1.V | ks | 1 |  | 0 |  | 0 |  | 0 | 21 | 0 | 0 | 0 | 0 | 0 |  | Vlastní | Indiv | 0 | 0 |  | Práce |  |  |  | POL1_
|  | Šachetní poklop venkovní, pochozí s prostorem pro zatravnění, osazen na revizní šachtu komína. Kompletizovaný výrobek, montáž zahrnuta v ceně. : | [24 empty] | VV | 0
|  | Vnější rozměr: : | [24 empty] | VV | 0
|  | 600 x 600 mm : | [24 empty] | VV | 0
|  | výška 150 mm : | [24 empty] | VV | 0
|  | 1 |  | 1 | [22 empty] | VV | 0
SPU
340 | Z/17.3 | D + M Šachetní s ocelovou mříží, pro osazení do vnitřní podlahy 600/600mm, - kompletně dle výpisu prvků D1.2.1.V | ks | 1 |  | 0 |  | 0 |  | 0 | 21 | 0 | 0 | 0 | 0 | 0 |  | Vlastní | Indiv | 0 | 0 |  | Práce |  |  |  | POL1_
SPU
341 | Z/17.4 | D + M Šachetní vlez s plechovým víkem ve strojovně 1.NP, pro osazení do podlahy 600/600mm, - kompletně dle výpisu prvků D1.2.1.V | ks | 1 |  | 0 |  | 0 |  | 0 | 21 | 0 | 0 | 0 | 0 | 0 |  | Vlastní | Indiv | 0 | 0 |  | Práce |  |  |  | POL1_
SPU
342 | Z/17.5 | D + M Šachetní vlez s plechovým víkem ve strojovně 1.NP, pro osazení do podlahy 350/900mm, - kompletně dle výpisu prvků D1.2.1.V | ks | 1 |  | 0 |  | 0 |  | 0 | 21 | 0 | 0 | 0 | 0 | 0 |  | Vlastní | Indiv | 0 | 0 |  | Práce |  |  |  | POL1_
SPU
343 | Z/18 | D + M Prefabrikované sklepní světlíky s krycím roštem 1000/1000/500, - kompletně dle výpisu prvků D1.2.1.V | ks | 3 |  | 0 |  | 0 |  | 0 | 21 | 0 | 0 | 0 | 0 | 0 |  | Vlastní | Indiv | 0 | 0 |  | Práce |  |  |  | POL1_
SPU
344 | Z/19.1 | D + M Průběžná pozinkovaná madla na venkovní atice - Výška výrobku cca 180 mm, - kompletně dle výpisu prvků D1.2.1.V | m | 25.4 |  | 0 |  | 0 |  | 0 | 21 | 0 | 0 | 0 | 0 | 0 |  | Vlastní | Indiv | 0 | 0 |  | Práce |  |  |  | POL1_
SPU
345 | Z/19.2 | D + M Průběžná pozinkovaná madla na venkovní atice - Výška výrobku cca 410 mm, - kompletně dle výpisu prvků D1.2.1.V | m | 51.8 |  | 0 |  | 0 |  | 0 | 21 | 0 | 0 | 0 | 0 | 0 |  | Vlastní | Indiv | 0 | 0 |  | Práce |  |  |  | POL1_
SPU
346 | Z/19.3 | D + M Průběžná pozinkovaná madla na venkovní atice - Výška výrobku cca 450 mm, - kompletně dle výpisu prvků D1.2.1.V | m | 10 |  | 0 |  | 0 |  | 0 | 21 | 0 | 0 | 0 | 0 | 0 |  | Vlastní | Indiv | 0 | 0 |  | Práce |  |  |  | POL1_
SPU
347 | Z/20 | D + M Průběžná zábradlí na skryté atice zelené střechy - Výška výrobku cca 1000 mm, - kompletně dle výpisu prvků D1.2.1.V | m | 69.1 |  | 0 |  | 0 |  | 0 | 21 | 0 | 0 | 0 | 0 | 0 |  | Vlastní | Indiv | 0 | 0 |  | Práce |  |  |  | POL1_
SPU
348 | Z/21.1 | D + M Repase a nátěr stávajícího plotu. výška cca 2000 mm, - kompletně dle výpisu prvků D1.2.1.V | m | 75 |  | 0 |  | 0 |  | 0 | 21 | 0 | 0 | 0 | 0 | 0 |  | Vlastní | Indiv | 0 | 0 |  | Práce |  |  |  | POL1_
SPU
349 | Z/21.2 | D + M Repase a nátěr stávající dvoukřídlé brány výška cca 2000 mm, šířka cca 2400 mm, - kompletně dle výpisu prvků D1.2.1.V | ks | 1 |  | 0 |  | 0 |  | 0 | 21 | 0 | 0 | 0 | 0 | 0 |  | Vlastní | Indiv | 0 | 0 |  | Práce |  |  |  | POL1_
SPU
350 | Z/22 | D + M Nový plot okolo areálu. Doplnění podle stávajícího plotu Z/21.1 - výška cca 2000 mm, - kompletně dle výpisu prvků D1.2.1.V | m | 14 |  | 0 |  | 0 |  | 0 | 21 | 0 | 0 | 0 | 0 | 0 |  | Vlastní | Indiv | 0 | 0 |  | Práce |  |  |  | POL1_
SPU
351 | Z/23 | D + M Vnitřní mechanická nerezová branka v chodbě pro směřování návštěvníků do šaten, - kompletně dle výpisu prvků D1.2.1.V | ks | 1 |  | 0 |  | 0 |  | 0 | 21 | 0 | 0 | 0 | 0 | 0 |  | Vlastní | Indiv | 0 | 0 |  | Práce |  |  |  | POL1_
|  | Vnitřní mechanická nerezová branka v chodbě pro směřování návštěvníků do šaten. Jednokřídlá, samozavírací, bez zámku, umožňující bezbariérový provoz, s panikovou funkcí. Kompletizovaný výrobek, montáž zahrnuta v ceně. : | [24 empty] | VV | 0
|  | výška cca 900 mm, šířka cca 1500 mm : | [24 empty] | VV | 0
|  | 1 |  | 1 | [22 empty] | VV | 0
SPU
352 | Z/24 | D + M Venkovní mechanická nerezová branka na rampě pro omezení vstupu návštěvníků na střechu, - kompletně dle výpisu prvků D1.2.1.V | ks | 1 |  | 0 |  | 0 |  | 0 | 21 | 0 | 0 | 0 | 0 | 0 |  | Vlastní | Indiv | 0 | 0 |  | Práce |  |  |  | POL1_
|  | Venkovní mechanická nerezová branka na rampě pro omezení vstupu návštěvníků na střechu. Jednokřídlá, samozavírací, s elektromechanickým zámkem na čtečku, umožňující bezbariérový provoz. Kompletizovaný výrobek, montáž zahrnuta v ceně. : | [24 empty] | VV | 0
|  | výška cca 900 mm, šířka cca 1500 mm : | [24 empty] | VV | 0
|  | 1 |  | 1 | [22 empty] | VV | 0
SPU
353 | Z/25.1 | D + M Lemovací profil ukončující vegetační vrstvu skladby střechy, - kompletně dle výpisu prvků D1.2.1.V | m | 150 |  | 0 |  | 0 |  | 0 | 21 | 0 | 0 | 0 | 0 | 0 |  | Vlastní | Indiv | 0 | 0 |  | Práce |  |  |  | POL1_
SPU
354 | Z/25.2 | D + M Stěnová dilatační lišta, - kompletně dle výpisu prvků D1.2.1.V | m | 3.1 |  | 0 |  | 0 |  | 0 | 21 | 0 | 0 | 0 | 0 | 0 |  | Vlastní | Indiv | 0 | 0 |  | Práce |  |  |  | POL1_
SPU
355 | Z/25.3 | D + M Přechodová lišta v prahu dveří mezi odlišnými druhy nášlapných vrstev podlah, - kompletně dle výpisu prvků D1.2.1.V | m | 13 |  | 0 |  | 0 |  | 0 | 21 | 0 | 0 | 0 | 0 | 0 |  | Vlastní | Indiv | 0 | 0 |  | Práce |  |  |  | POL1_
SPU
356 | Z/25.4 | D + M Podlahová dilatační lišta, meziobjektová, - kompletně dle výpisu prvků D1.2.1.V | m | 1 |  | 0 |  | 0 |  | 0 | 21 | 0 | 0 | 0 | 0 | 0 |  | Vlastní | Indiv | 0 | 0 |  | Práce |  |  |  | POL1_
SPU
357 | Z/25.5 | D + M Separační podlahová lišta okolo teakové podlahy, - kompletně dle výpisu prvků D1.2.1.V | m | 85 |  | 0 |  | 0 |  | 0 | 21 | 0 | 0 | 0 | 0 | 0 |  | Vlastní | Indiv | 0 | 0 |  | Práce |  |  |  | POL1_
SPU
358 | Z/25.6 | D + M Podlahová přechodová lišta ve sprchovém koutě. Atypický výrobek, délka cca 600 mm, - kompletně dle výpisu prvků D1.2.1.V | ks | 7 |  | 0 |  | 0 |  | 0 | 21 | 0 | 0 | 0 | 0 | 0 |  | Vlastní | Indiv | 0 | 0 |  | Práce |  |  |  | POL1_
SPU
359 | Z/25.7 | D + M Odvodňovací podlahový kanál pro zabetonování do podlahy. Atypická výroba., - kompletně dle výpisu prvků D1.2.1.V | m | 16.2 |  | 0 |  | 0 |  | 0 | 21 | 0 | 0 | 0 | 0 | 0 |  | Vlastní | Indiv | 0 | 0 |  | Práce |  |  |  | POL1_
SPU
360 | Z/26.1 | D + M Bezrámečková dvířka v obkladu kryjící přístup k výrobníku ledu, - kompletně dle výpisu prvků D1.2.1.V | ks | 1 |  | 0 |  | 0 |  | 0 | 21 | 0 | 0 | 0 | 0 | 0 |  | Vlastní | Indiv | 0 | 0 |  | Práce |  |  |  | POL1_
|  | pro otvor cca 700 x 700 mm : | [24 empty] | VV | 0
|  | 1 |  | 1 | [22 empty] | VV | 0
SPU
361 | Z/26.2 | D + M Bezrámečková dvířka v obkladu kryjící přístup k směšovacím armaturám, - kompletně dle výpisu prvků D1.2.1.V | ks | 1 |  | 0 |  | 0 |  | 0 | 21 | 0 | 0 | 0 | 0 | 0 |  | Vlastní | Indiv | 0 | 0 |  | Práce |  |  |  | POL1_
|  | pro otvor cca 900 x 2020 mm : | [24 empty] | VV | 0
|  | 1 |  | 1 | [22 empty] | VV | 0
SPU
362 | Z/26.3 | D + M Bezrámečková dvířka v obkladu kryjící přístup k směšovacím armaturám, - kompletně dle výpisu prvků D1.2.1.V | ks | 1 |  | 0 |  | 0 |  | 0 | 21 | 0 | 0 | 0 | 0 | 0 |  | Vlastní | Indiv | 0 | 0 |  | Práce |  |  |  | POL1_
|  | pro otvor cca 700 x 2100 mm : | [24 empty] | VV | 0
|  | 1 |  | 1 | [22 empty] | VV | 0
SPU
363 | Z/26.4 | D + M Bezrámečková dvířka v obkladu kryjící přístup k zabudovanému hydrantu, - kompletně dle výpisu prvků D1.2.1.V | ks | 1 |  | 0 |  | 0 |  | 0 | 21 | 0 | 0 | 0 | 0 | 0 |  | Vlastní | Indiv | 0 | 0 |  | Práce |  |  |  | POL1_
|  | pro otvor cca 800 x 800 mm : | [24 empty] | VV | 0
|  | 1 |  | 1 | [22 empty] | VV | 0
SPU
364 | Z/26.5 | D + M Bezrámečková dvířka v obkladu kryjící přístup vestavěného rozvaděče podlahového vytápění, - kompletně dle výpisu prvků D1.2.1.V | ks | 2 |  | 0 |  | 0 |  | 0 | 21 | 0 | 0 | 0 | 0 | 0 |  | Vlastní | Indiv | 0 | 0 |  | Práce |  |  |  | POL1_
|  | pro otvor cca 800 x 1030 mm : | [24 empty] | VV | 0
|  | 2 |  | 2 | [22 empty] | VV | 0
SPU
365 | Z/27 | D + M Bezrámečková dvířka v podhledu umožňujíc přístup do instalačního prostoru, - kompletně dle výpisu prvků D1.2.1.V | ks | 40 |  | 0 |  | 0 |  | 0 | 21 | 0 | 0 | 0 | 0 | 0 |  | Vlastní | Indiv | 0 | 0 |  | Práce |  |  |  | POL1_
SPU
366 | Z/28.1 | D + M Montované schody ve strojovně vč. zábradlí, - kompletně dle výpisu prvků D1.2.1.V | ks | 1 |  | 0 |  | 0 |  | 0 | 21 | 0 | 0 | 0 | 0 | 0 |  | Vlastní | Indiv | 0 | 0 |  | Práce |  |  |  | POL1_
|  | konstrukční výška 920 mm : | [24 empty] | VV | 0
|  | šířka 900 mm : | [24 empty] | VV | 0
|  | 1 |  | 1 | [22 empty] | VV | 0
SPU
367 | Z/28.2 | D + M Montované vnější schody na dřevěnou střešní terasu, - kompletně dle výpisu prvků D1.2.1.V | ks | 1 |  | 0 |  | 0 |  | 0 | 21 | 0 | 0 | 0 | 0 | 0 |  | Vlastní | Indiv | 0 | 0 |  | Práce |  |  |  | POL1_
|  | konstrukční výška 550 mm : | [24 empty] | VV | 0
|  | šířka 1 200 mm : | [24 empty] | VV | 0
|  | 3x183,3x270 mm : | [24 empty] | VV | 0
|  | 1 |  | 1 | [22 empty] | VV | 0
SPU
368 | Z/29.1 | D + M Žebřík pro sestup do venkovní šachty 1600/400, - kompletně dle výpisu prvků D1.2.1.V | ks | 4 |  | 0 |  | 0 |  | 0 | 21 | 0 | 0 | 0 | 0 | 0 |  | Vlastní | Indiv | 0 | 0 |  | Práce |  |  |  | POL1_
SPU
369 | Z/29.2 | D + M Žebřík pro sestup do vnitřní šachty ve strojovně 1300/400, - kompletně dle výpisu prvků D1.2.1.V | ks | 2 |  | 0 |  | 0 |  | 0 | 21 | 0 | 0 | 0 | 0 | 0 |  | Vlastní | Indiv | 0 | 0 |  | Práce |  |  |  | POL1_
SPU
370 | Z/30.1 | D + M Vnější textilní rolety předsazené před prosklený fasádní plášť jižního průčelí, - kompletně dle výpisu prvků D1.2.1.V | ks | 8 |  | 0 |  | 0 |  | 0 | 21 | 0 | 0 | 0 | 0 | 0 |  | Vlastní | Indiv | 0 | 0 |  | Práce |  |  |  | POL1_
|  | Vnější textilní rolety předsazené před prosklený fasádní plášť jižního průčelí. Kompletizovaný výrobek, montáž zahrnuta v ceně. : | [24 empty] | VV | 0
|  | pro zastínění plochy: : | [24 empty] | VV | 0
|  | 4 500 x 2 740 mm : | [24 empty] | VV | 0
|  | 8 |  | 8 | [22 empty] | VV | 0
SPU
371 | Z/30.2 | D + M Vnější textilní rolety předsazené před prosklený fasádní plášť jižního průčelí, - kompletně dle výpisu prvků D1.2.1.V | ks | 1 |  | 0 |  | 0 |  | 0 | 21 | 0 | 0 | 0 | 0 | 0 |  | Vlastní | Indiv | 0 | 0 |  | Práce |  |  |  | POL1_
|  | Vnější textilní rolety předsazené před prosklený fasádní plášť jižního průčelí – modul fasády s dilatací. Kompletizovaný výrobek, montáž zahrnuta v ceně. : | [24 empty] | VV | 0
|  | Pro zastínění plochy: : | [24 empty] | VV | 0
|  | 4 800 x 2 740 mm : | [24 empty] | VV | 0
|  | 1 |  | 1 | [22 empty] | VV | 0
SPU
372 | Z/30.3 | D + M Vnější textilní rolety předsazené před prosklený fasádní plášť jižního průčelí, - kompletně dle výpisu prvků D1.2.1.V | ks | 6 |  | 0 |  | 0 |  | 0 | 21 | 0 | 0 | 0 | 0 | 0 |  | Vlastní | Indiv | 0 | 0 |  | Práce |  |  |  | POL1_
|  | Vnější textilní rolety předsazené před prosklený fasádní plášť jižního průčelí - modul fasády s dveřmi. Kompletizovaný výrobek, montáž zahrnuta v ceně. : | [24 empty] | VV | 0
|  | Pro zastínění plochy: : | [24 empty] | VV | 0
|  | 2250 x 2 740 mm : | [24 empty] | VV | 0
|  | 6 |  | 6 | [22 empty] | VV | 0
SPU
373 | Z/31 | D + M Nástěnný designový krb, kompletní dodávka včetně vnitřního komína a kotvení do stěny, - kompletně dle výpisu prvků D1.2.1.V | ks | 1 |  | 0 |  | 0 |  | 0 | 21 | 0 | 0 | 0 | 0 | 0 |  | Vlastní | Indiv | 0 | 0 |  | Práce |  |  |  | POL1_
SPU
374 | Z/32 | D + M Dvouplášťový vnější nerezový komín, - kompletně dle výpisu prvků D1.2.1.V | ks | 1 |  | 0 |  | 0 |  | 0 | 21 | 0 | 0 | 0 | 0 | 0 |  | Vlastní | Indiv | 0 | 0 |  | Práce |  |  |  | POL1_
SPU
375 | Z/33 | D + M Opláštění barového pultu s horní pracovní deskou, - kompletně dle výpisu prvků D1.2.1.V | ks | 1 |  | 0 |  | 0 |  | 0 | 21 | 0 | 0 | 0 | 0 | 0 |  | Vlastní | Indiv | 0 | 0 |  | Práce |  |  |  | POL1_
|  | Opláštění barového pultu s horní pracovní deskou. Kompletizovaný výrobek, montáž zahrnuta v ceně. Montáž navazuje na dodávku gastrotechnologie : | [24 empty] | VV | 0
|  | Do otvoru: : | [24 empty] | VV | 0
|  | délka 3 500 +2 550 mm x hloubka 300 mm : | [24 empty] | VV | 0
|  | výška 1 200 mm : | [24 empty] | VV | 0
|  | 1 |  | 1 | [22 empty] | VV | 0
SPU
376 | Z/34 | D + M Dešťové svody před fasádou 1.NP a v šatních kabinách, - kompletně dle výpisu prvků D1.2.1.V | m | 35.62 |  | 0 |  | 0 |  | 0 | 21 | 0 | 0 | 0 | 0 | 0 |  | Vlastní | Indiv | 0 | 0 |  | Práce |  |  |  | POL1_
|  | Dešťové svody před fasádou 1.NP a v šatních kabinách. Kompletizovaný výrobek, montáž zahrnuta v ceně. : | [24 empty] | VV | 0
|  | Průměr 70 mm, pohledová výška 2 740 mm : | [24 empty] | VV | 0
|  | 2,74*13 |  | 35.62 | [22 empty] | VV | 0
SPU
377 | Z/35 | D + M Lemování hrany nerezovým úhelníkem ve strojovně. Atypická výroba. 60/60, - kompletně dle výpisu prvků D1.2.1.V | m | 5 |  | 0 |  | 0 |  | 0 | 21 | 0 | 0 | 0 | 0 | 0 |  | Vlastní | Indiv | 0 | 0 |  | Práce |  |  |  | POL1_
SPU
378 | Z/36 | D + M Modulová celoprosklená příčka se vsazeným posuvným bezrámovým dveřními křídlem, - kompletně dle výpisu prvků D1.2.1.V | ks | 2 |  | 0 |  | 0 |  | 0 | 21 | 0 | 0 | 0 | 0 | 0 |  | Vlastní | Indiv | 0 | 0 |  | Práce |  |  |  | POL1_
|  | Modulová celoprosklená příčka se vsazeným posuvným bezrámovým dveřními křídlem v kancelářích. Kompletizovaný výrobek, montáž zahrnuta v ceně. : | [24 empty] | VV | 0
|  | Celkový rozměr: : | [24 empty] | VV | 0
|  | š. 2 750 x v.2 700 mm : | [24 empty] | VV | 0
|  | Průchozí rozměr dveří: : | [24 empty] | VV | 0
|  | š.800 x v.2 700 mm : | [24 empty] | VV | 0
|  | 2 |  | 2 | [22 empty] | VV | 0
SPU
379 | 998767202R00 | Přesun hmot pro kovové stavební doplňk. konstrukce v objektech výšky do 12 m | % |  |  | 0 |  | 0 |  | 0 | 21 | 0 | 0 | 0 | 0 | 0 | 800-767 | RTS 20/ I | RTS 20/ I | 0 | 0 |  | Přesun hmot |  |  |  | POL7_
|  | 50 m vodorovně | [24 empty] | SPI
SPU
Díl: | 769_K | KANCELÁŘE - doplňky |  |  |  | 0 |  | 0 |  | 0 |  | 0 |  | 0 |  | 0 |  |  |  |  | 0 | [5 empty] | DIL
380 | MK12 | ZRCADLO - lepené v obkladu, včetně montáže, 600/800, 1.35 | ks | 1 |  | 0 |  | 0 |  | 0 | 21 | 0 | 0 | 0 | 0 | 0 |  | Vlastní | Indiv | 0 | 0 |  | Práce |  |  |  | POL1_1
SPU
Díl: | 769_W | WELLNESS - doplňky |  |  |  | 0 |  | 0 |  | 0 |  | 0 |  | 0 |  | 0 |  |  |  |  | 0 | [5 empty] | DIL
381 | MW121 | ZRCADLO - lepené v obkladu, spodní úroveň s odkládací policí, horní úroveň se zárubněmi, na celou,, šířku stěny, včetně montáže 1850/1250, 1.03, 1.04 | ks | 2 |  | 0 |  | 0 |  | 0 | 21 | 0 | 0 | 0 | 0 | 0 |  | Vlastní | Indiv | 0 | 0 |  | Specifikace |  |  |  | POL3_0
SPU
382 | MW122 | ZRCADLO - lepené v obkladu, spodní úroveň s umyvadlovou deskou, horní úroveň se zárubněmi, na celou,, šířku stěny , včetně montáže 3500/1250, 1.03, 1.04 | ks | 2 |  | 0 |  | 0 |  | 0 | 21 | 0 | 0 | 0 | 0 | 0 |  | Vlastní | Indiv | 0 | 0 |  | Specifikace |  |  |  | POL3_0
SPU
383 | MW123 | ZRCADLO - lepené v obkladu, spodní úroveň 1050 mm nad zemí, hormí úroveň se podhledem, na celou,, šířku stěny, včetně montáže 900/1350, 1.12, 1.25 | ks | 3 |  | 0 |  | 0 |  | 0 | 21 | 0 | 0 | 0 | 0 | 0 |  | Vlastní | Indiv | 0 | 0 |  | Specifikace |  |  |  | POL3_0
SPU
Díl: | 769_ZLK | ZÁZEMÍ LETNÍHO KOUPALIŠTĚ - doplňky |  |  |  | 0 |  | 0 |  | 0 |  | 0 |  | 0 |  | 0 |  |  |  |  | 0 | [5 empty] | DIL
384 | ML61 | ZRCADLO - lepené v obkladu, včetně montáže, 1800/1200, 1.29,1.30,1.31 | ks | 1 |  | 0 |  | 0 |  | 0 | 21 | 0 | 0 | 0 | 0 | 0 |  | Vlastní | Indiv | 0 | 0 |  | Práce |  |  |  | POL1_1
SPU
385 | ML62 | ZRCADLO - lepené v obkladu, včetně montáže, 1500/1200, 1.29,1.30,1.31 | ks | 2 |  | 0 |  | 0 |  | 0 | 21 | 0 | 0 | 0 | 0 | 0 |  | Vlastní | Indiv | 0 | 0 |  | Práce |  |  |  | POL1_1
SPU
Díl: | 769_ZZ | ZÁZEMÍ ZAMĚSTNANCŮ - doplňky |  |  |  | 0 |  | 0 |  | 0 |  | 0 |  | 0 |  | 0 |  |  |  |  | 0 | [5 empty] | DIL
386 | MZZ8 | ZRCADLO - lepené v obkladu, včetně montáže, 800/1000, 01.32,01.37 | ks | 2 |  | 0 |  | 0 |  | 0 | 21 | 0 | 0 | 0 | 0 | 0 |  | Vlastní | Indiv | 0 | 0 |  | Práce |  |  |  | POL1_1
SPU
Díl: | 771 | Podlahy z dlaždic a obklady |  |  |  | 0 |  | 0 |  | 0 |  | 0 |  | 1.27 |  | 0 |  |  |  |  | 53.95 | [5 empty] | DIL
387 | 771575107RX | Montáž podlah keram., včetně dodávky lepidla , penetrace a spárovací hmoty - parametry dle Skladeb podlah | m2 | 65 |  | 0 |  | 0 |  | 0 | 21 | 0 | 0.00328 | 0.21 | 0 | 0 |  | Vlastní | Indiv | 0.83 | 53.95 |  | Práce |  |  |  | POL1_
|  | výměra a podrobná rozpis - viz položka 952901111R00 : | [24 empty] | VV | 0
|  | SP3D : | [24 empty] | VV | 0
|  | 65,0 |  | 65 | [22 empty] | VV | 0
SPU
388 | 597623000 | Dlaždice - Dle SKLADEB PODLAH | m2 | 74.75 |  | 0 |  | 0 |  | 0 | 21 | 0 | 0.0142 | 1.06 | 0 | 0 |  | Vlastní | Indiv | 0 | 0 |  | Specifikace |  |  |  | POL3_
|  | výměra a podrobná rozpis - viz položka 952901111R00 : | [24 empty] | VV | 0
|  | SP3D : | [24 empty] | VV | 0
|  | 65,0*1,15 |  | 74.75 | [22 empty] | VV | 0
SPU
389 | 998771202R00 | Přesun hmot pro podlahy z dlaždic v objektech výšky do 12 m | % |  |  | 0 |  | 0 |  | 0 | 21 | 0 | 0 | 0 | 0 | 0 | 800-771 | RTS 20/ I | RTS 20/ I | 0 | 0 |  | Přesun hmot |  |  |  | POL7_
|  | 50 m vodorovně | [24 empty] | SPI
SPU
Díl: | 772 | Kamenné dlažby |  |  |  | 0 |  | 0 |  | 0 |  | 0 |  | 13.21 |  | 0 |  |  |  |  | 105.9 | [5 empty] | DIL
390 | 772S_Ž | D + M dlažby z přírodního kamene vč. lepícího tmele, kompletně dle PD | m2 | 244 |  | 0 |  | 0 |  | 0 | 21 | 0 | 0.05415 | 13.21 | 0 | 0 |  | Vlastní | Indiv | 0.434 | 105.9 |  | Práce |  |  |  | POL1_
|  | výměra a podrobná rozpis - viz položka 952901111R00 : | [24 empty] | VV | 0
|  | SP4A : | [24 empty] | VV | 0
|  | 209,0 |  | 209 | [22 empty] | VV | 0
|  | výměra a podrobná rozpis - viz položka 952901111R00 : | [24 empty] | VV | 0
|  | SP4B : | [24 empty] | VV | 0
|  | 35,0 |  | 35 | [22 empty] | VV | 0
SPU
391 | 998772202R00 | Přesun hmot pro kamenné dlažby, obklady schodišťových stupňů a soklů v objektech výšky do 12 m | % |  |  | 0 |  | 0 |  | 0 | 21 | 0 | 0 | 0 | 0 | 0 | 800-782 | RTS 20/ I | RTS 20/ I | 0 | 0 |  | Přesun hmot |  |  |  | POL7_
|  | 50 m vodorovně | [24 empty] | SPI
SPU
Díl: | 775 | Podlahy vlysové a parketové |  |  |  | 0 |  | 0 |  | 0 |  | 0 |  | 0 |  | 0 |  |  |  |  | 9.24 | [5 empty] | DIL
392 | 775_01 | D + M teakové palubky, vč. penetrační nátěru | m2 | 77 |  | 0 |  | 0 |  | 0 | 21 | 0 | 0 | 0 | 0 | 0 |  | Vlastní | Indiv | 0.12 | 9.24 |  | Práce |  |  |  | POL1_
|  | výměra a podrobná rozpis - viz položka 952901111R00 : | [24 empty] | VV | 0
|  | SP1 : | [24 empty] | VV | 0
|  | 77,0 |  | 77 | [22 empty] | VV | 0
SPU
393 | 998775202R00 | Přesun hmot pro podlahy vlysové a parketové v objektech výšky do 12 m | % |  |  | 0 |  | 0 |  | 0 | 21 | 0 | 0 | 0 | 0 | 0 | 800-775 | RTS 20/ I | RTS 20/ I | 0 | 0 |  | Přesun hmot |  |  |  | POL7_
|  | 50 m vodorovně | [24 empty] | SPI
SPU
Díl: | 776 | Podlahy povlakové |  |  |  | 0 |  | 0 |  | 0 |  | 0 |  | 0.08 |  | 0 |  |  |  |  | 0 | [5 empty] | DIL
394 | 776570020RAB | Podlaha povlaková textilní lepená, soklík, koberec zátěžový | m2 | 29.7 |  | 0 |  | 0 |  | 0 | 21 | 0 | 0.00258 | 0.08 | 0 | 0 |  | Vlastní | Indiv | 0 | 0 |  | Práce |  |  |  | POL1_
|  | výměra a podrobná rozpis - viz položka 952901111R00 : | [24 empty] | VV | 0
|  | SP6 : | [24 empty] | VV | 0
|  | 29,7 |  | 29.7 | [22 empty] | VV | 0
SPU
395 | 998776202R00 | Přesun hmot pro podlahy povlakové v objektech výšky do 12 m | % |  |  | 0 |  | 0 |  | 0 | 21 | 0 | 0 | 0 | 0 | 0 | 800-775 | RTS 20/ I | RTS 20/ I | 0 | 0 |  | Přesun hmot |  |  |  | POL7_
|  | vodorovně do 50 m | [24 empty] | SPI
SPU
Díl: | 777 | Podlahy ze syntetických hmot |  |  |  | 0 |  | 0 |  | 0 |  | 0 |  | 5.76 |  | 0 |  |  |  |  | 346.99 | [5 empty] | DIL
396 | 777_SP01_01 | D + M litá polyuretanová stěrka tl. 2mm | m2 | 14.2 |  | 0 |  | 0 |  | 0 | 21 | 0 | 0 | 0 | 0 | 0 |  | Vlastní | Indiv | 0.12 | 1.7 |  | Práce |  |  |  | POL1_
|  | výměra a podrobná rozpis - viz položka 952901111R00 : | [24 empty] | VV | 0
|  | SP2B : | [24 empty] | VV | 0
|  | 4,7 |  | 4.7 | [22 empty] | VV | 0
|  | výměra a podrobná rozpis - viz položka 952901111R00 : | [24 empty] | VV | 0
|  | SP2E : | [24 empty] | VV | 0
|  | 9,5 |  | 9.5 | [22 empty] | VV | 0
SPU
397 | 777_SP05X | D + M vlhmoodolná brošená samoniveklační dekorativní stěrka tl. 10mm vč. penetrace, kompletně dle PD | m2 | 4.8 |  | 0 |  | 0 |  | 0 | 21 | 0 | 0.00245 | 0.01 | 0 | 0 |  | Vlastní | Indiv | 0.92 | 4.42 |  | Práce |  |  |  | POL1_
|  | včetně penetračního nátěru s tvrdidlem. | [24 empty] | POP
|  | výměra a podrobná rozpis - viz položka 952901111R00 : | [24 empty] | VV | 0
|  | SP5 - imitace pohledového betodu : | [24 empty] | VV | 0
|  | 4,8 |  | 4.8 | [22 empty] | VV | 0
SPU
398 | 777_SP06 | D + M litá polyuretanová stěrka tl. 7mm | m2 | 146.2 |  | 0 |  | 0 |  | 0 | 21 | 0 | 0 | 0 | 0 | 0 |  | Vlastní | Indiv | 0.12 | 17.54 |  | Práce |  |  |  | POL1_
|  | výměra a podrobná rozpis - viz položka 952901111R00 : | [24 empty] | VV | 0
|  | SP2A : | [24 empty] | VV | 0
|  | 42,5 |  | 42.5 | [22 empty] | VV | 0
|  | výměra a podrobná rozpis - viz položka 952901111R00 : | [24 empty] | VV | 0
|  | SP2C : | [24 empty] | VV | 0
|  | 103,7 |  | 103.7 | [22 empty] | VV | 0
SPU
399 | 777_SP29,30 | D + M finální cementová stěrka tl.10mm | m2 | 16.5 |  | 0 |  | 0 |  | 0 | 21 | 0 | 0 | 0 | 0 | 0 |  | Vlastní | Indiv | 0.12 | 1.98 |  | Práce |  |  |  | POL1_
|  | výměra a podrobná rozpis - viz položka 952901111R00 : | [24 empty] | VV | 0
|  | SP8C : | [24 empty] | VV | 0
|  | 16,5 |  | 16.5 | [22 empty] | VV | 0
SPU
400 | 777_SP33 | D + M epoxidová strukturovaná stěrka tl. 2mm | m2 | 105.6 |  | 0 |  | 0 |  | 0 | 21 | 0 | 0 | 0 | 0 | 0 |  | Vlastní | Indiv | 0.12 | 12.67 |  | Práce |  |  |  | POL1_
|  | výměra a podrobná rozpis - viz položka 952901111R00 : | [24 empty] | VV | 0
|  | SP7A : | [24 empty] | VV | 0
|  | 62,3 |  | 62.3 | [22 empty] | VV | 0
|  | výměra a podrobná rozpis - viz položka 952901111R00 : | [24 empty] | VV | 0
|  | SP.7B - stěrka : | [24 empty] | VV | 0
|  | 43,3 |  | 43.3 | [22 empty] | VV | 0
SPU
401 | 777551SLS | Samoniv. vyrovnávací stěrka tl. 5mm | m2 | 701.55 |  | 0 |  | 0 |  | 0 | 21 | 0 | 0.00819 | 5.75 | 0 | 0 |  | Vlastní | Indiv | 0.44 | 308.68 |  | Práce |  |  |  | POL1_
|  | výměra a podrobná rozpis - viz položka 952901111R00 : | [24 empty] | VV | 0
|  | SP2A : | [24 empty] | VV | 0
|  | 42,5 |  | 42.5 | [22 empty] | VV | 0
|  | výměra a podrobná rozpis - viz položka 952901111R00 : | [24 empty] | VV | 0
|  | SP2C : | [24 empty] | VV | 0
|  | 103,7 |  | 103.7 | [22 empty] | VV | 0
|  | výměra a podrobná rozpis - viz položka 952901111R00 : | [24 empty] | VV | 0
|  | SP2E : | [24 empty] | VV | 0
|  | 9,5 |  | 9.5 | [22 empty] | VV | 0
|  | výměra a podrobná rozpis - viz položka 952901111R00 : | [24 empty] | VV | 0
|  | SP3A : | [24 empty] | VV | 0
|  | 69,03 |  | 69.03 | [22 empty] | VV | 0
|  | výměra a podrobná rozpis - viz položka 952901111R00 : | [24 empty] | VV | 0
|  | SP3B : | [24 empty] | VV | 0
|  | 27,72 |  | 27.72 | [22 empty] | VV | 0
|  | výměra a podrobná rozpis - viz položka 952901111R00 : | [24 empty] | VV | 0
|  | SP3D : | [24 empty] | VV | 0
|  | 65,0 |  | 65 | [22 empty] | VV | 0
|  | výměra a podrobná rozpis - viz položka 952901111R00 : | [24 empty] | VV | 0
|  | SP4A : | [24 empty] | VV | 0
|  | 209,0 |  | 209 | [22 empty] | VV | 0
|  | výměra a podrobná rozpis - viz položka 952901111R00 : | [24 empty] | VV | 0
|  | SP4B : | [24 empty] | VV | 0
|  | 35,0 |  | 35 | [22 empty] | VV | 0
|  | výměra a podrobná rozpis - viz položka 952901111R00 : | [24 empty] | VV | 0
|  | SP5 - imitace pohledového betodu : | [24 empty] | VV | 0
|  | 4,8 |  | 4.8 | [22 empty] | VV | 0
|  | výměra a podrobná rozpis - viz položka 952901111R00 : | [24 empty] | VV | 0
|  | SP6 : | [24 empty] | VV | 0
|  | 29,7 |  | 29.7 | [22 empty] | VV | 0
|  | výměra a podrobná rozpis - viz položka 952901111R00 : | [24 empty] | VV | 0
|  | SP7A : | [24 empty] | VV | 0
|  | 62,3 |  | 62.3 | [22 empty] | VV | 0
|  | výměra a podrobná rozpis - viz položka 952901111R00 : | [24 empty] | VV | 0
|  | SP.7B - stěrka : | [24 empty] | VV | 0
|  | 43,3 |  | 43.3 | [22 empty] | VV | 0
SPU
402 | 998777202R00 | Přesun hmot pro podlahy syntetické v objektech výšky do 12 m | % |  |  | 0 |  | 0 |  | 0 | 21 | 0 | 0 | 0 | 0 | 0 | 800-773 | RTS 20/ I | RTS 20/ I | 0 | 0 |  | Přesun hmot |  |  |  | POL7_
|  | 50 m vodorovně | [24 empty] | SPI
SPU
Díl: | 779 | Mozaikové úpravy povrchů |  |  |  | 0 |  | 0 |  | 0 |  | 0 |  | 33.52 |  | 0 |  |  |  |  | 268.71 | [5 empty] | DIL
403 | 771_DL | D + M Skleněná mozaika, formát 23 x 23 mm, tl. 8 mm. Jednobarevná - bude vyvzorkováno, vč. lepícího tmele ( vodorovná ) | m2 | 117.35 |  | 0 |  | 0 |  | 0 | 21 | 0 | 0.05415 | 6.35 | 0 | 0 |  | Vlastní | Indiv | 0.434 | 50.93 |  | Práce |  |  |  | POL1_
|  | výměra a podrobná rozpis - viz položka 952901111R00 : | [24 empty] | VV | 0
|  | SP2D : | [24 empty] | VV | 0
|  | 8,0 |  | 8 | [22 empty] | VV | 0
|  | výměra a podrobná rozpis - viz položka 952901111R00 : | [24 empty] | VV | 0
|  | SP3A : | [24 empty] | VV | 0
|  | 69,03 |  | 69.03 | [22 empty] | VV | 0
|  | výměra a podrobná rozpis - viz položka 952901111R00 : | [24 empty] | VV | 0
|  | SP3B : | [24 empty] | VV | 0
|  | 27,72 |  | 27.72 | [22 empty] | VV | 0
|  | výměra a podrobná rozpis - viz položka 952901111R00 : | [24 empty] | VV | 0
|  | SP3C : | [24 empty] | VV | 0
|  | 12,6 |  | 12.6 | [22 empty] | VV | 0
SPU
404 | 771_P | D + M Skleněná mozaika, formát 23 x 23 mm, tl. 8 mm. Jednobarevná - bude vyvzorkováno, vč. lepícího tmele ( podhledy ) - kompletně dle skladby SK5 | m2 | 50.0222 |  | 0 |  | 0 |  | 0 | 21 | 0 | 0.05415 | 2.71 | 0 | 0 |  | Vlastní | Indiv | 0.434 | 21.71 |  | Práce |  |  |  | POL1_
|  | D.1.2.1.4, D.1.2.1.S4 : | [24 empty] | VV | 0
|  | 112,114,119,120,BO03, 125, 122, 127a : | [24 empty] | VV | 0
|  | 5,7+2,9+13,4+2,2*(0,45+1,85+1,0+1,85+1,03)+1,675*(1,14+1,0+0,9)+1,05*2,925+0,9*(1,75+2,32)+2,6 |  | 50.0222 | [22 empty] | VV | 0
SPU
405 | 771_SV | D + M Skleněná mozaika, formát 23 x 23 mm, tl. 8 mm. Jednobarevná - bude vyvzorkováno, vč. lepícího tmele ( svislé ) | m2 | 451.7739 |  | 0 |  | 0 |  | 0 | 21 | 0 | 0.05415 | 24.46 | 0 | 0 |  | Vlastní | Indiv | 0.434 | 196.07 |  | Práce |  |  |  | POL1_
|  | D.1.2.1.4, S1 : | [24 empty] | VV | 0
|  | P1A - 408,92m2 : | [24 empty] | VV | 0
|  | 107 : | [24 empty] | VV | 0
|  | 2,74*(1,8+0,9) |  | 7.398 | [22 empty] | VV | 0
|  | 110, 114 : | [24 empty] | VV | 0
|  | 2,4*(0,45*3+0,9*4+0,1+1,6*2+1,6*2+0,9*4+0,1+1,58*2+1,9*2+2,17+0,45+1,85+1,0+1,85+1,03) |  | 73.104 | [22 empty] | VV | 0
|  | -(0,7*2,0*8+0,8*2,0*3) |  | -16 | [22 empty] | VV | 0
|  | 2,74*(1,225+0,3+1,68+0,3+1,68+2,82+4,07+0,3) |  | 33.9075 | [22 empty] | VV | 0
|  | -(1,225*1,5+1,68*2,4+1,68*2,4) |  | -9.9015 | [22 empty] | VV | 0
|  | 115, 117 : | [24 empty] | VV | 0
|  | 2,74*(6,92*3+0,3+0,3+0,1+3,1*2+4,2+1,675+0,1) |  | 92.1599 | [22 empty] | VV | 0
|  | -1,0*2,0*2 |  | -4 | [22 empty] | VV | 0
|  | 0,3*(1,0+2,0*2) |  | 1.5 | [22 empty] | VV | 0
|  | 0,34*(4,2*2+1,675*2) |  | 3.995 | [22 empty] | VV | 0
|  | 0,18*4,2*2 |  | 1.512 | [22 empty] | VV | 0
|  | 0,2*(1,675*2) |  | 0.67 | [22 empty] | VV | 0
|  | 2,74*1,05*2 |  | 5.754 | [22 empty] | VV | 0
|  | 120 : | [24 empty] | VV | 0
|  | 2,4*(4,8*2+3,62*2+1,0*6) |  | 54.816 | [22 empty] | VV | 0
|  | -(2,4*1,2+0,8*2,0) |  | -4.48 | [22 empty] | VV | 0
|  | 122,125 : | [24 empty] | VV | 0
|  | 2,74*(8,7+1,85+3,72+2,02+0,9+2,33) |  | 53.4848 | [22 empty] | VV | 0
|  | 2,4*(1,75*2+2,32*2+0,9*4+1,7*2+0,9*3+1,0*6+0,9*2+1,0*5*2+0,15+0,1*4+1,05+0,9*4+1,1*3) |  | 105.936 | [22 empty] | VV | 0
|  | -(0,7*2,0*5+0,9*2,02+0,7*0,7) |  | -9.308 | [22 empty] | VV | 0
|  | 124a : | [24 empty] | VV | 0
|  | 2,4*(1,55*2+1,725) |  | 11.58 | [22 empty] | VV | 0
|  | 0,7*2,0*2 |  | 2.8 | [22 empty] | VV | 0
|  | nezměřitelné 3% : | [24 empty] | VV | 0
|  | 397,0077/100*3 |  | 11.9102 | [22 empty] | VV | 0
|  | P1B - 34,936m2 : | [24 empty] | VV | 0
|  | 126 : | [24 empty] | VV | 0
|  | 2,4*(3,37*2+4,2*2) |  | 36.336 | [22 empty] | VV | 0
|  | -0,7*2,0 |  | -1.4 | [22 empty] | VV | 0
SPU
406 | 998781202R00 | Přesun hmot pro obklady keramické v objektech výšky do 12 m | % |  |  | 0 |  | 0 |  | 0 | 21 | 0 | 0 | 0 | 0 | 0 | 800-771 | RTS 20/ I | RTS 20/ I | 0 | 0 |  | Přesun hmot |  |  |  | POL7_
SPU
Díl: | 781 | Obklady keramické |  |  |  | 0 |  | 0 |  | 0 |  | 0 |  | 8.37 |  | 0 |  |  |  |  | 625.16 | [5 empty] | DIL
407 | 771578011R00 | Zvláštní úpravy spár spára podlaha-stěna silikonem | m | 147.0419 |  | 0 |  | 0 |  | 0 | 21 | 0 | 4e-05 | 0.01 | 0 | 0 | 800-771 | RTS 20/ I | RTS 20/ I | 0 | 0 |  | Práce |  |  |  | POL1_7
|  | výměra - viz položky 781475111R00, 781475112R00 : | [24 empty] | VV | 0
|  | (39,416+450,7236)*0,3 |  | 147.0419 | [22 empty] | VV | 0
SPU
408 | 781475111R00 | Montáž obkladů vnitřních z dlaždic keramických kladených do tmele 100 x 100 mm, , kladených do flexibilního tmele | m2 | 39.416 |  | 0 |  | 0 |  | 0 | 21 | 0 | 0.0053 | 0.21 | 0 | 0 | 800-771 | RTS 20/ I | RTS 20/ I | 1.864 | 73.47 |  | Práce |  |  |  | POL1_
|  | D.1.2.1.4, S1 : | [24 empty] | VV | 0
|  | 135 : | [24 empty] | VV | 0
|  | -2,7*(1,25+1,55+2,98) |  | -15.606 | [22 empty] | VV | 0
|  | +0,7*2,0 |  | 1.4 | [22 empty] | VV | 0
|  | 2,7*(2,98*2+1,55*2) |  | 24.462 | [22 empty] | VV | 0
|  | D.1.2.1.3, S2 : | [24 empty] | VV | 0
|  | P2D : | [24 empty] | VV | 0
|  | 2,7*(0,9*12) |  | 29.16 | [22 empty] | VV | 0
SPU
409 | 781475112R00 | Montáž obkladů vnitřních z dlaždic keramických kladených do tmele 150 x 150 mm, , kladených do flexibilního tmele | m2 | 450.7236 |  | 0 |  | 0 |  | 0 | 21 | 0 | 0.00495 | 2.23 | 0 | 0 | 800-771 | RTS 20/ I | RTS 20/ I | 1.224 | 551.69 |  | Práce |  |  |  | POL1_
|  | D.1.2.1.4, S1 : | [24 empty] | VV | 0
|  | P2A : | [24 empty] | VV | 0
|  | 103,104 : | [24 empty] | VV | 0
|  | 2,5*(0,5*4+3,5*2+0,55+1,3+0,65+2,15*4+1,85*4) |  | 68.75 | [22 empty] | VV | 0
|  | -(0,8*2,0*2+2,5*(1,1+1,05)+0,8*2,0) |  | -10.175 | [22 empty] | VV | 0
|  | 0,15*(2,5*4+1,05+1,1) |  | 1.8225 | [22 empty] | VV | 0
|  | 102 : | [24 empty] | VV | 0
|  | 2,5*(1,6*2+2,8*2) |  | 22 | [22 empty] | VV | 0
|  | -(0,8*2,055) |  | -1.644 | [22 empty] | VV | 0
|  | 129-131 : | [24 empty] | VV | 0
|  | 2,74*(4,475*4+4,45*2+1,8*2+1,475*2+1,575*2+0,45*2+1,775*2+1,62*2) |  | 121.0806 | [22 empty] | VV | 0
|  | -(0,8*2,0*3) |  | -4.8 | [22 empty] | VV | 0
|  | P2B : | [24 empty] | VV | 0
|  | 103,104 : | [24 empty] | VV | 0
|  | 2,5*(0,5*4+3,5+1,3+3,5+1,1*6+1,2*2+1,1*6+0,9*14+0,1*14) |  | 99.75 | [22 empty] | VV | 0
|  | -0,6*2,5*14 |  | -21 | [22 empty] | VV | 0
|  | P2C : | [24 empty] | VV | 0
|  | 110,111 : | [24 empty] | VV | 0
|  | 2,4*(3,25*2+1,85*2+2,47*2+2,37*2) |  | 47.712 | [22 empty] | VV | 0
|  | -(1,225*1,5+0,8*2,0*2) |  | -5.0375 | [22 empty] | VV | 0
|  | 127b : | [24 empty] | VV | 0
|  | 2,0*(2,8*2+1,725*2) |  | 18.1 | [22 empty] | VV | 0
|  | -0,7*2,0 |  | -1.4 | [22 empty] | VV | 0
|  | 132 : | [24 empty] | VV | 0
|  | 3,02*(0,8*2+1,55*2) |  | 14.194 | [22 empty] | VV | 0
|  | -0,8*2,0 |  | -1.6 | [22 empty] | VV | 0
|  | 135 : | [24 empty] | VV | 0
|  | 2,7*(1,25+1,55+2,98) |  | 15.606 | [22 empty] | VV | 0
|  | -0,7*2,0 |  | -1.4 | [22 empty] | VV | 0
|  | 139 : | [24 empty] | VV | 0
|  | 2,7*(0,6*2+1,55+3,48) |  | 16.821 | [22 empty] | VV | 0
|  | D.1.2.1.3, S2 : | [24 empty] | VV | 0
|  | 138, 139, 135, 134,133,132 : | [24 empty] | VV | 0
|  | 2,7*(3,4*2+2,15*2+0,9*2+0,8*2+1,45*8+0,9*6+2,6*2+1,45*2+1,0*2) |  | 112.32 | [22 empty] | VV | 0
|  | -(0,8*2,02+0,6*2,0*8) |  | -11.216 | [22 empty] | VV | 0
|  | P2D : | [24 empty] | VV | 0
|  | -2,7*(0,9*12) |  | -29.16 | [22 empty] | VV | 0
SPU
410 | 597813410/05 | Keramický obklad, modulový formát 50 x 50 mm, tl. 6 mm. Odolnost proti opotřebení PEI 4., Bareva dle RAL, matný povrch - bude vyvzorkováno. | m2 | 518.332 |  | 0 |  | 0 |  | 0 | 21 | 0 | 0.0105 | 5.44 | 0 | 0 |  | Vlastní | Indiv | 0 | 0 |  | Specifikace |  |  |  | POL3_
|  | D.1.2.1.4, S1 : | [24 empty] | VV | 0
|  | P2A : | [24 empty] | VV | 0
|  | 103,104 : | [24 empty] | VV | 0
|  | 2,5*(0,5*4+3,5*2+0,55+1,3+0,65+2,15*4+1,85*4) |  | 68.75 | [22 empty] | VV | 0
|  | -(0,8*2,0*2+2,5*(1,1+1,05)+0,8*2,0) |  | -10.175 | [22 empty] | VV | 0
|  | 0,15*(2,5*4+1,05+1,1) |  | 1.8225 | [22 empty] | VV | 0
|  | 102 : | [24 empty] | VV | 0
|  | 2,5*(1,6*2+2,8*2) |  | 22 | [22 empty] | VV | 0
|  | -(0,8*2,055) |  | -1.644 | [22 empty] | VV | 0
|  | 129-131 : | [24 empty] | VV | 0
|  | 2,74*(4,475*4+4,45*2+1,8*2+1,475*2+1,575*2+0,45*2+1,775*2+1,62*2) |  | 121.0806 | [22 empty] | VV | 0
|  | -(0,8*2,0*3) |  | -4.8 | [22 empty] | VV | 0
|  | P2B : | [24 empty] | VV | 0
|  | 103,104 : | [24 empty] | VV | 0
|  | 2,5*(0,5*4+3,5+1,3+3,5+1,1*6+1,2*2+1,1*6+0,9*14+0,1*14) |  | 99.75 | [22 empty] | VV | 0
|  | -0,6*2,5*14 |  | -21 | [22 empty] | VV | 0
|  | P2C : | [24 empty] | VV | 0
|  | 110,111 : | [24 empty] | VV | 0
|  | 2,4*(3,25*2+1,85*2+2,47*2+2,37*2) |  | 47.712 | [22 empty] | VV | 0
|  | -(1,225*1,5+0,8*2,0*2) |  | -5.0375 | [22 empty] | VV | 0
|  | 127b : | [24 empty] | VV | 0
|  | 2,0*(2,8*2+1,725*2) |  | 18.1 | [22 empty] | VV | 0
|  | -0,7*2,0 |  | -1.4 | [22 empty] | VV | 0
|  | 132 : | [24 empty] | VV | 0
|  | 3,02*(0,8*2+1,55*2) |  | 14.194 | [22 empty] | VV | 0
|  | -0,8*2,0 |  | -1.6 | [22 empty] | VV | 0
|  | 135 : | [24 empty] | VV | 0
|  | 2,7*(1,25+1,55+2,98) |  | 15.606 | [22 empty] | VV | 0
|  | -0,7*2,0 |  | -1.4 | [22 empty] | VV | 0
|  | 139 : | [24 empty] | VV | 0
|  | 2,7*(0,6*2+1,55+3,48) |  | 16.821 | [22 empty] | VV | 0
|  | D.1.2.1.3, S2 : | [24 empty] | VV | 0
|  | 138, 139, 135, 134,133,132 : | [24 empty] | VV | 0
|  | 2,7*(3,4*2+2,15*2+0,9*2+0,8*2+1,45*8+0,9*6+2,6*2+1,45*2+1,0*2) |  | 112.32 | [22 empty] | VV | 0
|  | -(0,8*2,02+0,6*2,0*8) |  | -11.216 | [22 empty] | VV | 0
|  | P2D : | [24 empty] | VV | 0
|  | -2,7*(0,9*12) |  | -29.16 | [22 empty] | VV | 0
|  | prořez 15% : | [24 empty] | VV | 0
|  | 450,723/100*15 |  | 67.6085 | [22 empty] | VV | 0
SPU
411 | 597813410/10 | Keramický obklad, modulový formát 100 x 100 mm, tl. 6 mm. Odolnost proti opotřebení PEI 4., Bareva dle RAL, matný povrch - bude vyvzorkováno. | m2 | 45.3284 |  | 0 |  | 0 |  | 0 | 21 | 0 | 0.0105 | 0.48 | 0 | 0 |  | Vlastní | Indiv | 0 | 0 |  | Specifikace |  |  |  | POL3_
|  | D.1.2.1.4, S1 : | [24 empty] | VV | 0
|  | 135 : | [24 empty] | VV | 0
|  | -2,7*(1,25+1,55+2,98) |  | -15.606 | [22 empty] | VV | 0
|  | +0,7*2,0 |  | 1.4 | [22 empty] | VV | 0
|  | 2,7*(2,98*2+1,55*2) |  | 24.462 | [22 empty] | VV | 0
|  | D.1.2.1.3, S2 : | [24 empty] | VV | 0
|  | P2D : | [24 empty] | VV | 0
|  | 2,7*(0,9*12) |  | 29.16 | [22 empty] | VV | 0
|  | prořez 15% : | [24 empty] | VV | 0
|  | 39,416/100*15 |  | 5.9124 | [22 empty] | VV | 0
SPU
412 | 998781202R00 | Přesun hmot pro obklady keramické v objektech výšky do 12 m | % |  |  | 0 |  | 0 |  | 0 | 21 | 0 | 0 | 0 | 0 | 0 | 800-771 | RTS 20/ I | RTS 20/ I | 0 | 0 |  | Přesun hmot |  |  |  | POL7_
SPU
Díl: | 783 | Nátěry |  |  |  | 0 |  | 0 |  | 0 |  | 0 |  | 0.65 |  | 0 |  |  |  |  | 133.2 | [5 empty] | DIL
413 | 783_P10 | Hydrofobizující impregnační lazurovací nátěr pro ochranu betonových nosných konstrukc | m2 | 262.1238 |  | 0 |  | 0 |  | 0 | 21 | 0 | 0.00132 | 0.35 | 0 | 0 |  | Vlastní | Indiv | 0.2715 | 71.17 |  | Práce |  |  |  | POL1_
|  | včetně pomocného lešení. | [24 empty] | POP
|  | D.1.2.1.4, S1 : | [24 empty] | VV | 0
|  | P10 : | [24 empty] | VV | 0
|  | 3,2*(0,45*4*3+6,25+4,64+4,6+0,5*4) |  | 73.248 | [22 empty] | VV | 0
|  | 2,74*(1,55+7,81+2,31) |  | 31.9758 | [22 empty] | VV | 0
|  | podhledy : | [24 empty] | VV | 0
|  | 1,4+21,1+176,4/2+46,2 |  | 156.9 | [22 empty] | VV | 0
SPU
414 | 783_P6 | D + M IMITACE POHLEDOVÉHO BETONU | m2 | 228.484 |  | 0 |  | 0 |  | 0 | 21 | 0 | 0.00132 | 0.3 | 0 | 0 |  | Vlastní | Indiv | 0.2715 | 62.03 |  | Práce |  |  |  | POL1_
|  | včetně pomocného lešení. | [24 empty] | POP
|  | Impregnační uzavírací olej. V případě použití na vodorovné ploše (např. stupnice schodiště) musí výsledný povrch splňovat požadavky na protiskluznost : | [24 empty] | VV | 0
|  | R10, pro bosou nohu B : | [24 empty] | VV | 0
|  | Vlhkuodolná broušená dekorativní stěrková omítka imitující pohledový beton. Bude vyvzorkováno. : | [24 empty] | VV | 0
|  | Podkladní vrstva: : | [24 empty] | VV | 0
|  | a) vápenocementová omítka, vhodná do prostorů se zvýšeným vlhkostním zatížením. Včetně přednástřiku omítkovou směsí. : | [24 empty] | VV | 0
|  | b) beton : | [24 empty] | VV | 0
|  | c) sádrokartonová deska : | [24 empty] | VV | 0
|  | Penetrační vrstva : | [24 empty] | VV | 0
|  | podklad a : | [24 empty] | VV | 0
|  | 125 : | [24 empty] | VV | 0
|  | 2,75*(1,6+2,55+5,805+4,35) |  | 39.3387 | [22 empty] | VV | 0
|  | -(1,0*2,1+0,8*2,0) |  | -3.7 | [22 empty] | VV | 0
|  | 0,35*4,5*2 |  | 3.15 | [22 empty] | VV | 0
|  | podklad b : | [24 empty] | VV | 0
|  | 125, 126 : | [24 empty] | VV | 0
|  | 2,75*(0,3*4*14+0,45*2+0,45*2) |  | 51.15 | [22 empty] | VV | 0
|  | (0,25+0,45)*4,5*12 |  | 37.8 | [22 empty] | VV | 0
|  | 46,8 |  | 46.8 | [22 empty] | VV | 0
|  | 17*1,2*(0,184+0,27) |  | 9.2616 | [22 empty] | VV | 0
|  | podklad c : | [24 empty] | VV | 0
|  | 2,63*(5,915*2+2,98*2) |  | 46.7877 | [22 empty] | VV | 0
|  | -0,8*2,63 |  | -2.104 | [22 empty] | VV | 0
SPU
415 | 783733T10 | Uzavírací a ochranný nátěr betonových kcí | m2 | 69.6 |  | 0 |  | 0 |  | 0 | 21 | 0 | 0 | 0 | 0 | 0 |  | Vlastní | Indiv | 0 | 0 |  | Práce |  |  |  | POL1_
|  | parametry dla skladby SP9 : | [24 empty] | VV | 0
|  | D.1.2.1.3 : | [24 empty] | VV | 0
|  | SP.9 - nátěr na beton : | [24 empty] | VV | 0
|  | 69,6 |  | 69.6 | [22 empty] | VV | 0
SPU
Díl: | 784 | Malby |  |  |  | 0 |  | 0 |  | 0 |  | 0 |  | 56.78 |  | 0 |  |  |  |  | 461.26 | [5 empty] | DIL
416 | 784402801R00 | Odstranění maleb oškrabáním, v místnostech do 3,8 m | m2 | 88.593 |  | 0 |  | 0 |  | 0 | 21 | 0 | 0 | 0 | 0 | 0 | 800-784 | RTS 20/ I | RTS 20/ I | 0.06971 | 6.18 |  | Práce |  |  |  | POL1_
|  | 100 % omyvatelný autodilatační akrylátový email bez organických rozpouštědel s vysokou odolností proti otěru, netoxický, antibakteriální. Omyvatelnost: : | [24 empty] | VV | 0
|  | více jak 60 000 abrazivních cyklů, otěruvzdornost: nejméně 5000 abrazivních cyklů. Paropropustnost SD: 1,2 m. Nanášení válečkem. Barva dle RAL / dle : | [24 empty] | VV | 0
|  | umístění - bude vyvzorkováno : | [24 empty] | VV | 0
|  | Systémová penetrace dle podkladu a pokynů výrobce omyvatelného nátěru : | [24 empty] | VV | 0
|  | D.1.2.1.4, S1 : | [24 empty] | VV | 0
|  | P3C : | [24 empty] | VV | 0
|  | 101,105,106 : | [24 empty] | VV | 0
|  | 2,5*(6,35*2-1,65+4,8+10,55*2+1,45+0,5+1,65+0,15+1,7) |  | 106 | [22 empty] | VV | 0
|  | -(0,8*2,25*2+0,8*2,055+1,15*2,5+2,4*2,5+1,6*2,055) |  | -17.407 | [22 empty] | VV | 0
SPU
417 | 784_P3 | D + M 100 % omyvatelný autodilatační akrylátový email bez organických rozpouštědel | m2 | 1048.5696 |  | 0 |  | 0 |  | 0 | 21 | 0 | 0.05415 | 56.78 | 0 | 0 |  | Vlastní | Indiv | 0.434 | 455.08 |  | Práce |  |  |  | POL1_
|  | 100 % omyvatelný autodilatační akrylátový email bez organických rozpouštědel s vysokou odolností proti otěru, netoxický, antibakteriální. Omyvatelnost: : | [24 empty] | VV | 0
|  | více jak 60 000 abrazivních cyklů, otěruvzdornost: nejméně 5000 abrazivních cyklů. Paropropustnost SD: 1,2 m. Nanášení válečkem. Barva dle RAL / dle : | [24 empty] | VV | 0
|  | umístění - bude vyvzorkováno : | [24 empty] | VV | 0
|  | Systémová penetrace dle podkladu a pokynů výrobce omyvatelného nátěru : | [24 empty] | VV | 0
|  | D.1.2.1.4, S1 : | [24 empty] | VV | 0
|  | P3A : | [24 empty] | VV | 0
|  | 107.108.109 : | [24 empty] | VV | 0
|  | 2,74*(4,02*2+4,2*2+2,815*2+2,44*2+2,7*4) |  | 103.435 | [22 empty] | VV | 0
|  | -(0,8*2,0*5) |  | -8 | [22 empty] | VV | 0
|  | 127b : | [24 empty] | VV | 0
|  | (3,02-2,0)*(2,8*2+1,723*2) |  | 9.2269 | [22 empty] | VV | 0
|  | 136-138 : | [24 empty] | VV | 0
|  | 2,7*(9,06*2+2,775*2+1,7*2) |  | 73.089 | [22 empty] | VV | 0
|  | -(0,7*2,0*2+1,8*1,1*2+0,8*2,0+0,95*2,05) |  | -10.3075 | [22 empty] | VV | 0
|  | 139 : | [24 empty] | VV | 0
|  | -2,7*(0,6*2+1,55+3,48) |  | -16.821 | [22 empty] | VV | 0
|  | 2,7*(3,48*2+1,55*2) |  | 27.162 | [22 empty] | VV | 0
|  | -0,7*2,0 |  | -1.4 | [22 empty] | VV | 0
|  | 114 : | [24 empty] | VV | 0
|  | 2,75*(2,42+2,47) |  | 13.4475 | [22 empty] | VV | 0
|  | P3B : | [24 empty] | VV | 0
|  | 101 : | [24 empty] | VV | 0
|  | 2,5*(2,8+4,65+0,45) |  | 19.75 | [22 empty] | VV | 0
|  | 0,8*2,02 |  | 1.616 | [22 empty] | VV | 0
|  | 105 : | [24 empty] | VV | 0
|  | 2,5*(1,75+0,4+0,75+0,65+1,15+1,5) |  | 15.5 | [22 empty] | VV | 0
|  | -(0,8*2,0*2+1,0*2,1) |  | -5.3 | [22 empty] | VV | 0
|  | 0,8*2,02 |  | 1.616 | [22 empty] | VV | 0
|  | 106 : | [24 empty] | VV | 0
|  | 2,5*(1,065+0,655+0,33+1,6+0,825+6,675+1,55+1,55+1,75+1,5) |  | 43.75 | [22 empty] | VV | 0
|  | -(1,6*2,055) |  | -3.288 | [22 empty] | VV | 0
|  | 121 : | [24 empty] | VV | 0
|  | 2,4*(3,27*2+2,925+0,25*2) |  | 23.916 | [22 empty] | VV | 0
|  | -0,7*2,0 |  | -1.4 | [22 empty] | VV | 0
|  | 123,124 : | [24 empty] | VV | 0
|  | 2,74*(2,696+3,32+4,025) |  | 27.5123 | [22 empty] | VV | 0
|  | 2,4*(3,32+3,565+4,28) |  | 26.796 | [22 empty] | VV | 0
|  | S2 : | [24 empty] | VV | 0
|  | 3,02*(0,3*2+0,9*2) |  | 7.248 | [22 empty] | VV | 0
|  | -0,9*2,02 |  | -1.818 | [22 empty] | VV | 0
|  | 128 : | [24 empty] | VV | 0
|  | 2,4*(7,07*2+4,45) |  | 44.616 | [22 empty] | VV | 0
|  | -(1,45*2,4) |  | -3.48 | [22 empty] | VV | 0
|  | S1 : | [24 empty] | VV | 0
|  | 3,02*(0,9*4) |  | 10.872 | [22 empty] | VV | 0
|  | -0,7*0,7 |  | -0.49 | [22 empty] | VV | 0
|  | P3C : | [24 empty] | VV | 0
|  | 101,105,106 : | [24 empty] | VV | 0
|  | 2,5*(6,35*2-1,65+4,8+10,55*2+1,45+0,5+1,65+0,15+1,7) |  | 106 | [22 empty] | VV | 0
|  | -(0,8*2,25*2+0,8*2,055+1,15*2,5+2,4*2,5+1,6*2,055) |  | -17.407 | [22 empty] | VV | 0
|  | D.1.2.1.3, S2 : | [24 empty] | VV | 0
|  | P3A : | [24 empty] | VV | 0
|  | 2,7*(2,1*2+3,4*2+4,75*2+2,1*2+6,4*2+0,3*2+2,46*2) |  | 116.154 | [22 empty] | VV | 0
|  | 0,3*(2,46*2+1,2) |  | 1.836 | [22 empty] | VV | 0
|  | -(0,8*2,07+1,4*2,4) |  | -5.016 | [22 empty] | VV | 0
|  | P3B : | [24 empty] | VV | 0
|  | 3,55*(1,91*2+3,4*2) |  | 37.701 | [22 empty] | VV | 0
|  | -0,8*2,0 |  | -1.6 | [22 empty] | VV | 0
|  | D.1.2.1.4, S1 : | [24 empty] | VV | 0
|  | P7 : | [24 empty] | VV | 0
|  | 106 : | [24 empty] | VV | 0
|  | 2,5*(1,75+0,4+1,75+1,55+1,0+6,675+1,165+0,905+1,7+0,865) |  | 44.4 | [22 empty] | VV | 0
|  | -1,6*2,055 |  | -3.288 | [22 empty] | VV | 0
|  | 118 : | [24 empty] | VV | 0
|  | 3,02*(3,62*2+4,2) |  | 34.5488 | [22 empty] | VV | 0
|  | -(0,8*2,0) |  | -1.6 | [22 empty] | VV | 0
|  | SK3 : | [24 empty] | VV | 0
|  | D.1.2.1.4, D.1.2.1.S4 : | [24 empty] | VV | 0
|  | 43,8+4,5+27,2+16,8+7,6+6,3+5,3+18,4+2,7+18,7+8,3+9,6+5,2 |  | 174.4 | [22 empty] | VV | 0
|  | D.1.2.1.3, D.1.2.1.S2 : | [24 empty] | VV | 0
|  | 11,0+7,1+10,0 |  | 28.1 | [22 empty] | VV | 0
|  | odskoky a zaklopení svislých stěn : | [24 empty] | VV | 0
|  | svislé čelo nad podhledem SK4A : | [24 empty] | VV | 0
|  | 0,38*(3,3+1,675+3,715+4,985+3,595+1,68+2,82+8,7) |  | 11.5786 | [22 empty] | VV | 0
|  | SK2 : | [24 empty] | VV | 0
|  | D.1.2.1.4, D.1.2.1.S4 : | [24 empty] | VV | 0
|  | 19,7+16,5+4,3 |  | 40.5 | [22 empty] | VV | 0
|  | D.1.2.1.3, D.1.2.1.S2 : | [24 empty] | VV | 0
|  | 4,3+1,3+1,3+1,3+3,7+2,0+1,3 |  | 15.2 | [22 empty] | VV | 0
|  | SK7 : | [24 empty] | VV | 0
|  | 11,8+5,915*3,13 |  | 30.3139 | [22 empty] | VV | 0
|  | podhledy : | [24 empty] | VV | 0
|  | P3B : | [24 empty] | VV | 0
|  | 18,3+15,2+0,7+0,3+0,2+0,1 |  | 34.8 | [22 empty] | VV | 0
|  | P3A : | [24 empty] | VV | 0
|  | 4,7 |  | 4.7 | [22 empty] | VV | 0
SPU
Díl: | 789_SV | Speciální výrobky |  |  |  | 0 |  | 0 |  | 0 |  | 0 |  | 0 |  | 0 |  |  |  |  | 0 | [5 empty] | DIL
418 | X/2 | D + M Bezpečnostní kontrastní označení nástupního a výstupního stupně na každém schodišťovém ramenu., kompletně dle výpisu prvků D1.2.1.V | m | 6 |  | 0 |  | 0 |  | 0 | 21 | 0 | 0 | 0 | 0 | 0 |  | Vlastní | Indiv | 0 | 0 |  | Práce |  |  |  | POL1_
SPU
419 | X/4 | D + M Požárně-bezpečnostní značení v objektu, kompletně dle výpisu prvků D1.2.1.V | sestava | 1 |  | 0 |  | 0 |  | 0 | 21 | 0 | 0 | 0 | 0 | 0 |  | Vlastní | Indiv | 0 | 0 |  | Práce |  |  |  | POL1_
SPU
Díl: | D96 | Přesuny suti a vybouraných hmot |  |  |  | 0 |  | 0 |  | 0 |  | 0 |  | 0 |  | 0 |  |  |  |  | 2500.22 | [5 empty] | DIL
420 | 979990001R00 | Poplatek za skládku Poplatek za skládku stavební suti | t | 1277.5766 |  | 0 |  | 0 |  | 0 | 21 | 0 | 0 | 0 | 0 | 0 | 801-3 | RTS 20/ I | RTS 20/ I | 0 | 0 |  | Přesun suti |  |  |  | POL8_
|  | Demontážní hmotnosti z položek s pořadovými čísly: : | [24 empty] | VV | 0
|  | 189,190,191,192,193,194,195,196,197,200,201,202,203,205,206,207,208,209,210,211,212,213,214,216,217, : | [24 empty] | VV | 0
|  | Součet: : 1277,57658 |  | 1277.5766 | [22 empty] | VV | 0
SPU
421 | 979081111R00 | Odvoz suti a vybouraných hmot na skládku do 1 km | t | 1277.5766 |  | 0 |  | 0 |  | 0 | 21 | 0 | 0 | 0 | 0 | 0 | 801-3 | RTS 20/ I | RTS 20/ I | 0.49 | 626.01 |  | Přesun suti |  |  |  | POL8_
|  | Včetně naložení na dopravní prostředek a složení na skládku, bez poplatku za skládku. | [24 empty] | POP
|  | Demontážní hmotnosti z položek s pořadovými čísly: : | [24 empty] | VV | 0
|  | 189,190,191,192,193,194,195,196,197,200,201,202,203,205,206,207,208,209,210,211,212,213,214,216,217, : | [24 empty] | VV | 0
|  | Součet: : 1277,57658 |  | 1277.5766 | [22 empty] | VV | 0
SPU
422 | 979081121R00 | Odvoz suti a vybouraných hmot na skládku příplatek za každý další 1 km | t | 11498.1892 |  | 0 |  | 0 |  | 0 | 21 | 0 | 0 | 0 | 0 | 0 | 801-3 | RTS 20/ I | RTS 20/ I | 0 | 0 |  | Přesun suti |  |  |  | POL8_
|  | Demontážní hmotnosti z položek s pořadovými čísly: : | [24 empty] | VV | 0
|  | 189,190,191,192,193,194,195,196,197,200,201,202,203,205,206,207,208,209,210,211,212,213,214,216,217, : | [24 empty] | VV | 0
|  | Součet: : 11498,18922 |  | 11498.1892 | [22 empty] | VV | 0
SPU
423 | 979082111R00 | Vnitrostaveništní doprava suti a vybouraných hmot do 10 m | t | 1277.5766 |  | 0 |  | 0 |  | 0 | 21 | 0 | 0 | 0 | 0 | 0 | 801-3 | RTS 20/ I | RTS 20/ I | 0.942 | 1203.48 |  | Přesun suti |  |  |  | POL8_
|  | Včetně případného složení na staveništní deponii. | [24 empty] | POP
|  | Demontážní hmotnosti z položek s pořadovými čísly: : | [24 empty] | VV | 0
|  | 189,190,191,192,193,194,195,196,197,200,201,202,203,205,206,207,208,209,210,211,212,213,214,216,217, : | [24 empty] | VV | 0
|  | Součet: : 1277,57658 |  | 1277.5766 | [22 empty] | VV | 0
SPU
424 | 979082121R00 | Vnitrostaveništní doprava suti a vybouraných hmot příplatek k ceně za každých dalších 5 m | t | 6387.8829 |  | 0 |  | 0 |  | 0 | 21 | 0 | 0 | 0 | 0 | 0 | 801-3 | RTS 20/ I | RTS 20/ I | 0.105 | 670.73 |  | Přesun suti |  |  |  | POL8_
|  | Demontážní hmotnosti z položek s pořadovými čísly: : | [24 empty] | VV | 0
|  | 189,190,191,192,193,194,195,196,197,200,201,202,203,205,206,207,208,209,210,211,212,213,214,216,217, : | [24 empty] | VV | 0
|  | Součet: : 6387,88290 |  | 6387.8829 | [22 empty] | VV | 0
SPU
[25 empty] | 15 | 21 | DPH
| Celkem |  |  |  |  | 0 | [18 empty] | 0 | 0 | SUM
JKSO:
| 801.54 | budovy sportovních lázní a krytých koupališť | [24 empty] | JKSO
| m3 | svislá nosná konstrukce monolitická betonová tyčová | [24 empty] | JKSOChar
JKSOAkce
END
Note on S6: Jedná se o informaci, zda se jedná o položku, která je do rozpočtu zadána z cenové soustavy RTS, nebo vlastní.
Note on T6: Jedná se o název CÚ, která je zadána u položky rozpočtu

## III.ETAPA_S D1.2.4.1 Pol
Položkový soupis prací a dodávek | [26 empty] | #TypZaznamu#
S: | DRNH/N014 | SPORTOVNÍ A REKREAČNÍ AREÁL KRAVÍ HORA V BRNĚ - III. ETAPA - rekonstrukce a dostavba provozní budovy | [24 empty] | STA
O: | III.ETAPA_S | REKONSTRUKCE A DOSTAVBA PROVOZNÍ BUDOVY - STAVEBNÍ ŘEŠENÍ | [21 empty] | STA |  |  | OBJ
R: | D1.2.4.1 | Zařízení pro vytápění staveb - samostatný rozpočet v samostatné části PD | [24 empty] | ROZ
P.č. | Číslo položky | Název položky | MJ | Množství | Cena / MJ | Celkem | Dodávka | Dodávka celk. | Montáž | Montáž celk. | DPH | Cena s DPH | Hmotnost / MJ | Hmotnost celk.(t) | Dem. hmotnost / MJ | Dem. hmotnost celk.(t) | Ceník | Cen. soustava / platnost | Cenová úroveň | Nhod / MJ | Nhod celk. | Dodavatel | Typ položky
Díl: | M-SPD | Samostatné části PD |  |  |  | 0 |  | 0 |  | 0 |  | 0 |  | 0 |  | 0 |  |  |  |  | 0 | [5 empty] | DIL
1 | D1.2.4.1 | Zařízení pro vytápění staveb - samostatný rozpočet v samostatné části PD | rozpočet | 1 |  | 0 |  | 0 |  | 0 | 21 | 0 | 0 | 0 | 0 | 0 |  | Vlastní | Indiv | 0 | 0 |  | Práce |  |  |  | POL1_
SPU
[25 empty] | 15 | 21 | DPH
| Celkem |  |  |  |  | 0 | [18 empty] | 0 | 0 | SUM
JKSO:
| 801.54 | budovy sportovních lázní a krytých koupališť | [24 empty] | JKSO
| m3 | svislá nosná konstrukce monolitická betonová tyčová | [24 empty] | JKSOChar
JKSOAkce
END
Note on S6: Jedná se o informaci, zda se jedná o položku, která je do rozpočtu zadána z cenové soustavy RTS, nebo vlastní.
Note on T6: Jedná se o název CÚ, která je zadána u položky rozpočtu

## III.ETAPA_S D1.2.4.2 Pol
Položkový soupis prací a dodávek | [26 empty] | #TypZaznamu#
S: | DRNH/N014 | SPORTOVNÍ A REKREAČNÍ AREÁL KRAVÍ HORA V BRNĚ - III. ETAPA - rekonstrukce a dostavba provozní budovy | [24 empty] | STA
O: | III.ETAPA_S | REKONSTRUKCE A DOSTAVBA PROVOZNÍ BUDOVY - STAVEBNÍ ŘEŠENÍ | [21 empty] | STA |  |  | OBJ
R: | D1.2.4.2 | Zařízení vzduchotechniky a chlazení - samostatný rozpočet v samostatné části PD | [24 empty] | ROZ
P.č. | Číslo položky | Název položky | MJ | Množství | Cena / MJ | Celkem | Dodávka | Dodávka celk. | Montáž | Montáž celk. | DPH | Cena s DPH | Hmotnost / MJ | Hmotnost celk.(t) | Dem. hmotnost / MJ | Dem. hmotnost celk.(t) | Ceník | Cen. soustava / platnost | Cenová úroveň | Nhod / MJ | Nhod celk. | Dodavatel | Typ položky
Díl: | M-SPD | Samostatné části PD |  |  |  | 0 |  | 0 |  | 0 |  | 0 |  | 0 |  | 0 |  |  |  |  | 0 | [5 empty] | DIL
1 | D1.2.4.2 | Zařízení vzduchotechniky a chlazení - samostatný rozpočet v samostatné části PD | rozpočet | 1 |  | 0 |  | 0 |  | 0 | 21 | 0 | 0 | 0 | 0 | 0 |  | Vlastní | Indiv | 0 | 0 |  | Práce |  |  |  | POL1_
SPU
[25 empty] | 15 | 21 | DPH
| Celkem |  |  |  |  | 0 | [18 empty] | 0 | 0 | SUM
JKSO:
| 801.54 | budovy sportovních lázní a krytých koupališť | [24 empty] | JKSO
| m3 | svislá nosná konstrukce monolitická betonová tyčová | [24 empty] | JKSOChar
JKSOAkce
END
Note on S6: Jedná se o informaci, zda se jedná o položku, která je do rozpočtu zadána z cenové soustavy RTS, nebo vlastní.
Note on T6: Jedná se o název CÚ, která je zadána u položky rozpočtu

## III.ETAPA_S D1.2.4.3 Pol
Položkový soupis prací a dodávek | [26 empty] | #TypZaznamu#
S: | DRNH/N014 | SPORTOVNÍ A REKREAČNÍ AREÁL KRAVÍ HORA V BRNĚ - III. ETAPA - rekonstrukce a dostavba provozní budovy | [24 empty] | STA
O: | III.ETAPA_S | REKONSTRUKCE A DOSTAVBA PROVOZNÍ BUDOVY - STAVEBNÍ ŘEŠENÍ | [21 empty] | STA |  |  | OBJ
R: | D1.2.4.3 | Zařízení pro měření a regulaci - samostatný rozpočet v samostatné části PD | [24 empty] | ROZ
P.č. | Číslo položky | Název položky | MJ | Množství | Cena / MJ | Celkem | Dodávka | Dodávka celk. | Montáž | Montáž celk. | DPH | Cena s DPH | Hmotnost / MJ | Hmotnost celk.(t) | Dem. hmotnost / MJ | Dem. hmotnost celk.(t) | Ceník | Cen. soustava / platnost | Cenová úroveň | Nhod / MJ | Nhod celk. | Dodavatel | Typ položky
Díl: | M-SPD | Samostatné části PD |  |  |  | 0 |  | 0 |  | 0 |  | 0 |  | 0 |  | 0 |  |  |  |  | 0 | [5 empty] | DIL
1 | D1.2.4.3 | Zařízení pro měření a regulaci - samostatný rozpočet v samostatné části PD | rozpočet | 1 |  | 0 |  | 0 |  | 0 | 21 | 0 | 0 | 0 | 0 | 0 |  | Vlastní | Indiv | 0 | 0 |  | Práce |  |  |  | POL1_
SPU
[25 empty] | 15 | 21 | DPH
| Celkem |  |  |  |  | 0 | [18 empty] | 0 | 0 | SUM
JKSO:
| 801.54 | budovy sportovních lázní a krytých koupališť | [24 empty] | JKSO
| m3 | svislá nosná konstrukce monolitická betonová tyčová | [24 empty] | JKSOChar
JKSOAkce
END
Note on S6: Jedná se o informaci, zda se jedná o položku, která je do rozpočtu zadána z cenové soustavy RTS, nebo vlastní.
Note on T6: Jedná se o název CÚ, která je zadána u položky rozpočtu

## III.ETAPA_S D1.2.4.4 Pol
Položkový soupis prací a dodávek | [26 empty] | #TypZaznamu#
S: | DRNH/N014 | SPORTOVNÍ A REKREAČNÍ AREÁL KRAVÍ HORA V BRNĚ - III. ETAPA - rekonstrukce a dostavba provozní budovy | [24 empty] | STA
O: | III.ETAPA_S | REKONSTRUKCE A DOSTAVBA PROVOZNÍ BUDOVY - STAVEBNÍ ŘEŠENÍ | [21 empty] | STA |  |  | OBJ
R: | D1.2.4.4 | Zařízení zdravotně technických instalací - samostatný rozpočet v samostatné části PD | [24 empty] | ROZ
P.č. | Číslo položky | Název položky | MJ | Množství | Cena / MJ | Celkem | Dodávka | Dodávka celk. | Montáž | Montáž celk. | DPH | Cena s DPH | Hmotnost / MJ | Hmotnost celk.(t) | Dem. hmotnost / MJ | Dem. hmotnost celk.(t) | Ceník | Cen. soustava / platnost | Cenová úroveň | Nhod / MJ | Nhod celk. | Dodavatel | Typ položky
Díl: | M-SPD | Samostatné části PD |  |  |  | 0 |  | 0 |  | 0 |  | 0 |  | 0 |  | 0 |  |  |  |  | 0 | [5 empty] | DIL
1 | D1.2.4.4 | Zařízení zdravotně technických instalací - samostatný rozpočet v samostatné části PD | rozpočet | 1 |  | 0 |  | 0 |  | 0 | 21 | 0 | 0 | 0 | 0 | 0 |  | Vlastní | Indiv | 0 | 0 |  | Práce |  |  |  | POL1_
SPU
[25 empty] | 15 | 21 | DPH
| Celkem |  |  |  |  | 0 | [18 empty] | 0 | 0 | SUM
JKSO:
| 801.54 | budovy sportovních lázní a krytých koupališť | [24 empty] | JKSO
| m3 | svislá nosná konstrukce monolitická betonová tyčová | [24 empty] | JKSOChar
JKSOAkce
END
Note on S6: Jedná se o informaci, zda se jedná o položku, která je do rozpočtu zadána z cenové soustavy RTS, nebo vlastní.
Note on T6: Jedná se o název CÚ, která je zadána u položky rozpočtu

## III.ETAPA_S D1.2.4.5 Pol
Položkový soupis prací a dodávek | [26 empty] | #TypZaznamu#
S: | DRNH/N014 | SPORTOVNÍ A REKREAČNÍ AREÁL KRAVÍ HORA V BRNĚ - III. ETAPA - rekonstrukce a dostavba provozní budovy | [24 empty] | STA
O: | III.ETAPA_S | REKONSTRUKCE A DOSTAVBA PROVOZNÍ BUDOVY - STAVEBNÍ ŘEŠENÍ | [21 empty] | STA |  |  | OBJ
R: | D1.2.4.5 | Zařízení silnoproudé elektrotechniky vč. bleskosvodů - samostatný rozpočet v samostatné části PD | [24 empty] | ROZ
P.č. | Číslo položky | Název položky | MJ | Množství | Cena / MJ | Celkem | Dodávka | Dodávka celk. | Montáž | Montáž celk. | DPH | Cena s DPH | Hmotnost / MJ | Hmotnost celk.(t) | Dem. hmotnost / MJ | Dem. hmotnost celk.(t) | Ceník | Cen. soustava / platnost | Cenová úroveň | Nhod / MJ | Nhod celk. | Dodavatel | Typ položky
Díl: | M-SPD | Samostatné části PD |  |  |  | 0 |  | 0 |  | 0 |  | 0 |  | 0 |  | 0 |  |  |  |  | 0 | [5 empty] | DIL
1 | D1.2.4.5 | Zařízení silnoproudé elektrotechniky vč. bleskosvodů - samostatný rozpočet v samostatné části PD | rozpočet | 1 |  | 0 |  | 0 |  | 0 | 21 | 0 | 0 | 0 | 0 | 0 |  | Vlastní | Indiv | 0 | 0 |  | Práce |  |  |  | POL1_
SPU
[25 empty] | 15 | 21 | DPH
| Celkem |  |  |  |  | 0 | [18 empty] | 0 | 0 | SUM
JKSO:
| 801.54 | budovy sportovních lázní a krytých koupališť | [24 empty] | JKSO
| m3 | svislá nosná konstrukce monolitická betonová tyčová | [24 empty] | JKSOChar
JKSOAkce
END
Note on S6: Jedná se o informaci, zda se jedná o položku, která je do rozpočtu zadána z cenové soustavy RTS, nebo vlastní.
Note on T6: Jedná se o název CÚ, která je zadána u položky rozpočtu

## III.ETAPA_S D1.2.4.6 Pol
Položkový soupis prací a dodávek | [26 empty] | #TypZaznamu#
S: | DRNH/N014 | SPORTOVNÍ A REKREAČNÍ AREÁL KRAVÍ HORA V BRNĚ - III. ETAPA - rekonstrukce a dostavba provozní budovy | [24 empty] | STA
O: | III.ETAPA_S | REKONSTRUKCE A DOSTAVBA PROVOZNÍ BUDOVY - STAVEBNÍ ŘEŠENÍ | [21 empty] | STA |  |  | OBJ
R: | D1.2.4.6 | Zařízení slaboproudé elektrotechniky - samostatný rozpočet v samostatné části PD | [24 empty] | ROZ
P.č. | Číslo položky | Název položky | MJ | Množství | Cena / MJ | Celkem | Dodávka | Dodávka celk. | Montáž | Montáž celk. | DPH | Cena s DPH | Hmotnost / MJ | Hmotnost celk.(t) | Dem. hmotnost / MJ | Dem. hmotnost celk.(t) | Ceník | Cen. soustava / platnost | Cenová úroveň | Nhod / MJ | Nhod celk. | Dodavatel | Typ položky
Díl: | M-SPD | Samostatné části PD |  |  |  | 0 |  | 0 |  | 0 |  | 0 |  | 0 |  | 0 |  |  |  |  | 0 | [5 empty] | DIL
1 | D1.2.4.6 | Zařízení slaboproudé elektrotechniky - samostatný rozpočet v samostatné části PD | rozpočet | 1 |  | 0 |  | 0 |  | 0 | 21 | 0 | 0 | 0 | 0 | 0 |  | Vlastní | Indiv | 0 | 0 |  | Práce |  |  |  | POL1_
SPU
[25 empty] | 15 | 21 | DPH
| Celkem |  |  |  |  | 0 | [18 empty] | 0 | 0 | SUM
JKSO:
| 801.54 | budovy sportovních lázní a krytých koupališť | [24 empty] | JKSO
| m3 | svislá nosná konstrukce monolitická betonová tyčová | [24 empty] | JKSOChar
JKSOAkce
END
Note on S6: Jedná se o informaci, zda se jedná o položku, která je do rozpočtu zadána z cenové soustavy RTS, nebo vlastní.
Note on T6: Jedná se o název CÚ, která je zadána u položky rozpočtu

## III.ETAPA_S D1.3 Pol
Položkový soupis prací a dodávek | [26 empty] | #TypZaznamu#
S: | DRNH/N014 | SPORTOVNÍ A REKREAČNÍ AREÁL KRAVÍ HORA V BRNĚ - III. ETAPA - rekonstrukce a dostavba provozní budovy | [24 empty] | STA
O: | III.ETAPA_S | REKONSTRUKCE A DOSTAVBA PROVOZNÍ BUDOVY - STAVEBNÍ ŘEŠENÍ | [21 empty] | STA |  |  | OBJ
R: | D1.3 | Sadové úpravy - samostatný rozpočet v samostatné části PD | [24 empty] | ROZ
P.č. | Číslo položky | Název položky | MJ | Množství | Cena / MJ | Celkem | Dodávka | Dodávka celk. | Montáž | Montáž celk. | DPH | Cena s DPH | Hmotnost / MJ | Hmotnost celk.(t) | Dem. hmotnost / MJ | Dem. hmotnost celk.(t) | Ceník | Cen. soustava / platnost | Cenová úroveň | Nhod / MJ | Nhod celk. | Dodavatel | Typ položky
Díl: | M-SPD | Samostatné části PD |  |  |  | 0 |  | 0 |  | 0 |  | 0 |  | 0 |  | 0 |  |  |  |  | 0 | [5 empty] | DIL
1 | D1.3 | Sadové úpravy - samostatný rozpočet v samostatné části PD | rozpočet | 1 |  | 0 |  | 0 |  | 0 | 21 | 0 | 0 | 0 | 0 | 0 |  | Vlastní | Indiv | 0 | 0 |  | Práce |  |  |  | POL1_
SPU
[25 empty] | 15 | 21 | DPH
| Celkem |  |  |  |  | 0 | [18 empty] | 0 | 0 | SUM
JKSO:
| 801.54 | budovy sportovních lázní a krytých koupališť | [24 empty] | JKSO
| m3 | svislá nosná konstrukce monolitická betonová tyčová | [24 empty] | JKSOChar
JKSOAkce
END
Note on S6: Jedná se o informaci, zda se jedná o položku, která je do rozpočtu zadána z cenové soustavy RTS, nebo vlastní.
Note on T6: Jedná se o název CÚ, která je zadána u položky rozpočtu

## III.ETAPA_T D2.1.1 Pol
Položkový soupis prací a dodávek | [26 empty] | #TypZaznamu#
S: | DRNH/N014 | SPORTOVNÍ A REKREAČNÍ AREÁL KRAVÍ HORA V BRNĚ - III. ETAPA - rekonstrukce a dostavba provozní budovy | [24 empty] | STA
O: | III.ETAPA_T | REKONSTRUKCE A DOSTAVBA PROVOZNÍ BUDOVY - TECHNOLOGIE | [21 empty] | PRO |  |  | OBJ
R: | D2.1.1 | Technologie úpravy vody pro wellness - bazénová technologie - sam. rozpočet v samostatné části PD | [24 empty] | ROZ
P.č. | Číslo položky | Název položky | MJ | Množství | Cena / MJ | Celkem | Dodávka | Dodávka celk. | Montáž | Montáž celk. | DPH | Cena s DPH | Hmotnost / MJ | Hmotnost celk.(t) | Dem. hmotnost / MJ | Dem. hmotnost celk.(t) | Ceník | Cen. soustava / platnost | Cenová úroveň | Nhod / MJ | Nhod celk. | Dodavatel | Typ položky
Díl: | M-SPD | Samostatné části PD |  |  |  | 0 |  | 0 |  | 0 |  | 0 |  | 0 |  | 0 |  |  |  |  | 0 | [5 empty] | DIL
1 | D2.1.1 | Technologie úpravy vody pro wellness - bazénová technologie - sam. rozpočet v samostatné části PD | rozpočet | 1 |  | 0 |  | 0 |  | 0 | 21 | 0 | 0 | 0 | 0 | 0 |  | Vlastní | Indiv | 0 | 0 |  | Práce |  |  |  | POL1_
SPU
[25 empty] | 15 | 21 | DPH
| Celkem |  |  |  |  | 0 | [18 empty] | 0 | 0 | SUM
JKSO:
| 801.54 | budovy sportovních lázní a krytých koupališť | [24 empty] | JKSO
| m3 | svislá nosná konstrukce monolitická betonová tyčová | [24 empty] | JKSOChar
JKSOAkce
END
Note on S6: Jedná se o informaci, zda se jedná o položku, která je do rozpočtu zadána z cenové soustavy RTS, nebo vlastní.
Note on T6: Jedná se o název CÚ, která je zadána u položky rozpočtu

## III.ETAPA_T D2.1.2 Pol
Položkový soupis prací a dodávek | [26 empty] | #TypZaznamu#
S: | DRNH/N014 | SPORTOVNÍ A REKREAČNÍ AREÁL KRAVÍ HORA V BRNĚ - III. ETAPA - rekonstrukce a dostavba provozní budovy | [24 empty] | STA
O: | III.ETAPA_T | REKONSTRUKCE A DOSTAVBA PROVOZNÍ BUDOVY - TECHNOLOGIE | [21 empty] | PRO |  |  | OBJ
R: | D2.1.2 | Technologie úpravy vody pro wellness - sauny - sam. rozpočet v samostatné části PD | [24 empty] | ROZ
P.č. | Číslo položky | Název položky | MJ | Množství | Cena / MJ | Celkem | Dodávka | Dodávka celk. | Montáž | Montáž celk. | DPH | Cena s DPH | Hmotnost / MJ | Hmotnost celk.(t) | Dem. hmotnost / MJ | Dem. hmotnost celk.(t) | Ceník | Cen. soustava / platnost | Cenová úroveň | Nhod / MJ | Nhod celk. | Dodavatel | Typ položky
Díl: | M-SPD | Samostatné části PD |  |  |  | 0 |  | 0 |  | 0 |  | 0 |  | 0 |  | 0 |  |  |  |  | 0 | [5 empty] | DIL
1 | D2.1.2 | Technologie úpravy vody pro wellness - sauny - sam. rozpočet v samostatné části PD | rozpočet | 1 |  | 0 |  | 0 |  | 0 | 21 | 0 | 0 | 0 | 0 | 0 |  | Vlastní | Indiv | 0 | 0 |  | Práce |  |  |  | POL1_
SPU
[25 empty] | 15 | 21 | DPH
| Celkem |  |  |  |  | 0 | [18 empty] | 0 | 0 | SUM
JKSO:
| 801.54 | budovy sportovních lázní a krytých koupališť | [24 empty] | JKSO
| m3 | svislá nosná konstrukce monolitická betonová tyčová | [24 empty] | JKSOChar
JKSOAkce
END
Note on S6: Jedná se o informaci, zda se jedná o položku, která je do rozpočtu zadána z cenové soustavy RTS, nebo vlastní.
Note on T6: Jedná se o název CÚ, která je zadána u položky rozpočtu

## III.ETAPA_T D2.1.3 Pol
Položkový soupis prací a dodávek | [26 empty] | #TypZaznamu#
S: | DRNH/N014 | SPORTOVNÍ A REKREAČNÍ AREÁL KRAVÍ HORA V BRNĚ - III. ETAPA - rekonstrukce a dostavba provozní budovy | [24 empty] | STA
O: | III.ETAPA_T | REKONSTRUKCE A DOSTAVBA PROVOZNÍ BUDOVY - TECHNOLOGIE | [21 empty] | PRO |  |  | OBJ
R: | D2.1.3 | Technologie úpravy vody pro wellness - nerezové bazény - sam. rozpočet v samostatné části PD | [24 empty] | ROZ
P.č. | Číslo položky | Název položky | MJ | Množství | Cena / MJ | Celkem | Dodávka | Dodávka celk. | Montáž | Montáž celk. | DPH | Cena s DPH | Hmotnost / MJ | Hmotnost celk.(t) | Dem. hmotnost / MJ | Dem. hmotnost celk.(t) | Ceník | Cen. soustava / platnost | Cenová úroveň | Nhod / MJ | Nhod celk. | Dodavatel | Typ položky
Díl: | M-SPD | Samostatné části PD |  |  |  | 0 |  | 0 |  | 0 |  | 0 |  | 0 |  | 0 |  |  |  |  | 0 | [5 empty] | DIL
1 | D2.1.3 | Technologie úpravy vody pro wellness - nerezové bazény - sam. rozpočet v samostatné části PD | rozpočet | 1 |  | 0 |  | 0 |  | 0 | 21 | 0 | 0 | 0 | 0 | 0 |  | Vlastní | Indiv | 0 | 0 |  | Práce |  |  |  | POL1_
SPU
[25 empty] | 15 | 21 | DPH
| Celkem |  |  |  |  | 0 | [18 empty] | 0 | 0 | SUM
JKSO:
| 801.54 | budovy sportovních lázní a krytých koupališť | [24 empty] | JKSO
| m3 | svislá nosná konstrukce monolitická betonová tyčová | [24 empty] | JKSOChar
JKSOAkce
END
Note on S6: Jedná se o informaci, zda se jedná o položku, která je do rozpočtu zadána z cenové soustavy RTS, nebo vlastní.
Note on T6: Jedná se o název CÚ, která je zadána u položky rozpočtu

## III.ETAPA_T D2.2 Pol
Položkový soupis prací a dodávek | [26 empty] | #TypZaznamu#
S: | DRNH/N014 | SPORTOVNÍ A REKREAČNÍ AREÁL KRAVÍ HORA V BRNĚ - III. ETAPA - rekonstrukce a dostavba provozní budovy | [24 empty] | STA
O: | III.ETAPA_T | REKONSTRUKCE A DOSTAVBA PROVOZNÍ BUDOVY - TECHNOLOGIE | [21 empty] | PRO |  |  | OBJ
R: | D2.2 | Gastrotechnologie - bufet - sam. rozpočet v samostatné části PD | [24 empty] | ROZ
P.č. | Číslo položky | Název položky | MJ | Množství | Cena / MJ | Celkem | Dodávka | Dodávka celk. | Montáž | Montáž celk. | DPH | Cena s DPH | Hmotnost / MJ | Hmotnost celk.(t) | Dem. hmotnost / MJ | Dem. hmotnost celk.(t) | Ceník | Cen. soustava / platnost | Cenová úroveň | Nhod / MJ | Nhod celk. | Dodavatel | Typ položky
Díl: | M-SPD | Samostatné části PD |  |  |  | 0 |  | 0 |  | 0 |  | 0 |  | 0 |  | 0 |  |  |  |  | 0 | [5 empty] | DIL
1 | D2.2 | Gastrotechnologie - bufet - sam. rozpočet v samostatné části PD | rozpočet | 1 |  | 0 |  | 0 |  | 0 | 21 | 0 | 0 | 0 | 0 | 0 |  | Vlastní | Indiv | 0 | 0 |  | Práce |  |  |  | POL1_
SPU
[25 empty] | 15 | 21 | DPH
| Celkem |  |  |  |  | 0 | [18 empty] | 0 | 0 | SUM
JKSO:
| 801.54 | budovy sportovních lázní a krytých koupališť | [24 empty] | JKSO
| m3 | svislá nosná konstrukce monolitická betonová tyčová | [24 empty] | JKSOChar
JKSOAkce
END
Note on S6: Jedná se o informaci, zda se jedná o položku, která je do rozpočtu zadána z cenové soustavy RTS, nebo vlastní.
Note on T6: Jedná se o název CÚ, která je zadána u položky rozpočtu

## III.ETAPA_T D2.3 Pol
Položkový soupis prací a dodávek | [26 empty] | #TypZaznamu#
S: | DRNH/N014 | SPORTOVNÍ A REKREAČNÍ AREÁL KRAVÍ HORA V BRNĚ - III. ETAPA - rekonstrukce a dostavba provozní budovy | [24 empty] | STA
O: | III.ETAPA_T | REKONSTRUKCE A DOSTAVBA PROVOZNÍ BUDOVY - TECHNOLOGIE | [21 empty] | PRO |  |  | OBJ
R: | D2.3 | Odbavovací a platební systém - sam. rozpočet v samostatné části PD | [24 empty] | ROZ
P.č. | Číslo položky | Název položky | MJ | Množství | Cena / MJ | Celkem | Dodávka | Dodávka celk. | Montáž | Montáž celk. | DPH | Cena s DPH | Hmotnost / MJ | Hmotnost celk.(t) | Dem. hmotnost / MJ | Dem. hmotnost celk.(t) | Ceník | Cen. soustava / platnost | Cenová úroveň | Nhod / MJ | Nhod celk. | Dodavatel | Typ položky
Díl: | M-SPD | Samostatné části PD |  |  |  | 0 |  | 0 |  | 0 |  | 0 |  | 0 |  | 0 |  |  |  |  | 0 | [5 empty] | DIL
1 | D2.3 | Odbavovací a platební systém - sam. rozpočet v samostatné části PD | rozpočet | 1 |  | 0 |  | 0 |  | 0 | 21 | 0 | 0 | 0 | 0 | 0 |  | Vlastní | Indiv | 0 | 0 |  | Práce |  |  |  | POL1_
SPU
[25 empty] | 15 | 21 | DPH
| Celkem |  |  |  |  | 0 | [18 empty] | 0 | 0 | SUM
JKSO:
| 801.54 | budovy sportovních lázní a krytých koupališť | [24 empty] | JKSO
| m3 | svislá nosná konstrukce monolitická betonová tyčová | [24 empty] | JKSOChar
JKSOAkce
END
Note on S6: Jedná se o informaci, zda se jedná o položku, která je do rozpočtu zadána z cenové soustavy RTS, nebo vlastní.
Note on T6: Jedná se o název CÚ, která je zadána u položky rozpočtu