## Rekapitulace stavby
Export Komplet | [27 empty] | 2.0 | ZAMOK |  |  |  |  | False | False | {e101cad6-9864-4ed5-b27a-415bf9862a3a}
[33 empty] | 0,01 | 21
[33 empty] | 0,01 | 15
|  | REKAPITULACE STAVBY | [17 empty] | v --- níže se nacházejí doplnkové a pomocné údaje k sestavám --- v | [11 empty] | Návod na vyplnění | 0,001
|  | Kód: |  |  |  |  | 113n/2022 | [24 empty] | Měnit lze pouze buňky se žlutým podbarvením! 1) na prvním listu Rekapitulace stavby vyplňte v sestavě a) Souhrnný list - údaje o Uchazeči (přenesou se do ostatních sestav i v jiných listech) b) Rekapitulace objektů - potřebné Ostatní náklady 2) na vybraných listech vyplňte v sestavě a) Krycí list - údaje o Uchazeči, pokud se liší od údajů o Uchazeči na Souhrnném listu (údaje se přenesou do ostatních sestav v daném listu) b) Rekapitulace rozpočtu - potřebné Ostatní náklady c) Celkové náklady za stavbu - ceny u položek - množství, pokud má žluté podbarvení - a v případě potřeby poznámku (ta je ve skrytém sloupci) | 0,01
|  | Stavba: |  |  |  |  | Rekonstrukce společenského centra Stará hasička a přilehlého veřejného prostoru - nezpůsobilé výdaje | [25 empty] | 0,01
|  | KSO: | [13 empty] | CC-CZ: | [16 empty] | 0,01
|  | Místo: |  |  |  |  | Hlavní 120/125, 62400 Brno - Komín | [8 empty] | Datum: |  | 26. 6. 2022 | [14 empty] | 0,01
0,01
|  | Zadavatel: | [13 empty] | IČ: | [16 empty] | 0,01
|  |  | Statutární město Brno, městská část Brno-Komín | [12 empty] | DIČ: | [16 empty] | 0,01
0,01
|  | Uchazeč: | [13 empty] | IČ: |  | Vyplň údaj | [14 empty] | 0,01
|  |  | Vyplň údaj | [12 empty] | DIČ: |  | Vyplň údaj | [14 empty] | 0,01
False
|  | Projektant: | [13 empty] | IČ: | [16 empty] | False
|  |  | Dipl.-Ing. Janosch Welzien, ČKA 383/2022 | [12 empty] | DIČ: | [16 empty] | True
0,01
|  | Zpracovatel: | [13 empty] | IČ: | [16 empty] | 0,01
|  |  | schwerpunkt architekti | [12 empty] | DIČ: | [16 empty] | True
Poznámka:
Rozpočet je zpracován z dokumentace pro provádění stavby. a) veškeré položky na přípomoce, dopravu, montáž, zpevněné montážní plochy, atd... zahrnout do jednotlivých jednotkových cen. : b) součásti prací jsou veškeré zkoušky, potřebná měření, inspekce, uvedení zařízení do provozu, zaškolení obsluhy, provozní řády, manuály a revize v českém jazyce. Za komplexní vyzkoušení se považuje bezporuchový provoz po dobu minimálně 96 hod. : c) součástí dodávky je zpracování veškeré dílenské dokumentace a dokumentace skutečného provedení : d) součástí dodávky je kompletní dokladová část díla nutná k získání kolaudačního souhlasu stavby : e) v rozsahu prací zhotovitele jsou rovněž jakékoliv prvky, zařízení, práce a pomocné materiály, neuvedené v tomto soupisu výkonů, které jsou ale nezbytně nutné k dodání, instalaci , dokončení a provozování díla, včetně ztratného a prořezů : f) součástí dodávky jsou veškerá geodetická měření jako například vytyčení konstrukcí, kontrolní měření, zaměření skutečného stavu apod. : g) součástí dodávky jsou i náklady na případná opatření související s ochranou stávajících sítí, komunikací či staveb : h) součástí jednotkových cen jsou i vícenáklady související s výstavbou v zimním období, průběžný úklid staveniště a přilehlých komunikací, likvidaci odpadů, dočasná dopravní omezení atd. : k)pokud se v dokumentaci vyskytují obchodní názvy, jedná se pouze o vymezení minimálních požadovaných standardů výrobku, technologie či materiálu a zadavatel připouští použití i jiného, kvalitativně či technologicky obdobného řešení, které splňuje minimální parametry uvedené ve specifikaci projektové dokumentace : Nedílnou součástí výkazu výměr (slepého rozpočtu ) je projektová dokumentace !! : Zpracovatel nabídky je povinen prověřit specifikace a výměry uvedené ve výkazu výměr. : V případě zjištěných : rozdílů má na tyto rozdíly upozornit ve lhůtě pro podání nabídek prostřednictvím žádosti o dodatečné informace k zadávacím podmínkám. Uchazeč vyplní všechny položky soupisu prací. Všechny položky ve výkazu jsou, pokud není v popisu řečeno jinak, stanoveny jako čisté! Rezervu na prostřih a spojovací materiál, prořez, provozní odpad apod. je dodavatel povinen kalkulovat do jednotlivých položkových cen v rozsahu dle vlastních technologických předpisů a realizačních zvyklostí." a dále "Soupis prací a výkaz výměr nenahrazují projektovou dokumentaci a nejsou dle zákona její součástí. Dodavatel je povinen reflektovat, dodržet a realizovat veškerá ustanovení, specifikace a standardy stanovené v dokumentaci pro provedení stavby
|  | Cena bez DPH | [13 empty] | 0
[8 empty] | Sazba daně |  |  | Základ daně |  |  |  |  | Výše daně
|  | DPH |  | základní |  |  |  | 21% |  |  | 0 |  |  |  |  | 0
|  |  |  | snížená |  |  |  | 15% |  |  | 0 |  |  |  |  | 0
|  |  |  | zákl. přenesená |  |  |  | 21% |  |  | 0 |  |  |  |  | 0
|  |  |  | sníž. přenesená |  |  |  | 15% |  |  | 0 |  |  |  |  | 0
|  |  |  | nulová |  |  |  | 0% |  |  | 0 |  |  |  |  | 0
|  | Cena s DPH | [6 empty] | v |  |  | CZK |  |  |  | 0
|  | Projektant | [11 empty] | Zpracovatel
|  | Datum a podpis: | [7 empty] | Razítko |  |  |  | Datum a podpis: |  |  | Razítko
|  | Objednavatel | [11 empty] | Uchazeč
|  | Datum a podpis: | [7 empty] | Razítko |  |  |  | Datum a podpis: |  |  | Razítko
REKAPITULACE OBJEKTŮ STAVBY A SOUPISŮ PRACÍ
| Kód: | [6 empty] | 113n/2022
| Stavba: | [6 empty] | Rekonstrukce společenského centra Stará hasička a přilehlého veřejného prostoru - nezpůsobilé výdaje
| Místo: | [6 empty] | Hlavní 120/125, 62400 Brno - Komín | [6 empty] | Datum: |  | 26. 6. 2022
| Zadavatel: | [6 empty] | Statutární město Brno, městská část Brno-Komín | [6 empty] | Projektant: |  | Dipl.-Ing. Janosch Welzien, ČKA 383/2022 |  |  | Informatívní údaje z listů zakázek
| Uchazeč: | [13 empty] | Zpracovatel: |  | schwerpunkt architekti
| Kód |  |  |  | Popis | [7 empty] | Cena bez DPH [CZK] |  |  |  |  | Cena s DPH [CZK] | Typ | z toho Ostat. náklady [CZK] | DPH [CZK] | Normohodiny [h] | DPH základní [CZK] | DPH snížená [CZK] | DPH základní přenesená [CZK] | DPH snížená přenesená [CZK] | Základna DPH základní | Základna DPH snížená | Základna DPH zákl. přenesená | Základna DPH sníž. přenesená | Základna DPH nulová
| Náklady z rozpočtů | [11 empty] | 0 |  |  |  |  | 0 |  | 0 | 0 | 0 | 0 | 0 | 0 | 0 | 0 | 0 | 0 | 0 | 0 |  | D | 0 | ###NOIMPORT### | IMPORT | {e101cad6-9864-4ed5-b27a-415bf9862a3a} | {00000000-0000-0000-0000-000000000000}
/ |  | OSTa |  |  |  | OST - nezpůsobilé výdaje | [6 empty] | 0 |  |  |  |  | 0 | STA | 0 | 0 | 0 | 0 | 0 | 0 | 0 | 0 | 0 | 0 | 0 | 0 |  |  | 1 |  | IMPORT | {2fb4403c-8df6-455f-8643-9a957d0d3469} | {e101cad6-9864-4ed5-b27a-415bf9862a3a} | 2
/ |  | SO01a |  |  |  | Nové konstrukce | [6 empty] | 0 |  |  |  |  | 0 | STA | 0 | 0 | 0 | 0 | 0 | 0 | 0 | 0 | 0 | 0 | 0 | 0 |  |  | 1 |  | IMPORT | {95b673e7-9ad3-4717-aa02-8f8ef37e88c1} | {e101cad6-9864-4ed5-b27a-415bf9862a3a} | 2
/ |  | SO01c |  |  |  | Hasička ZTI | [6 empty] | 0 |  |  |  |  | 0 | STA | 0 | 0 | 0 | 0 | 0 | 0 | 0 | 0 | 0 | 0 | 0 | 0 |  |  | 1 |  | IMPORT | {3ad00206-9dc8-4c99-9fb9-42258ce4673f} | {e101cad6-9864-4ed5-b27a-415bf9862a3a} | 2
/ |  | SO01f |  |  |  | El Silnoproud | [6 empty] | 0 |  |  |  |  | 0 | STA | 0 | 0 | 0 | 0 | 0 | 0 | 0 | 0 | 0 | 0 | 0 | 0 |  |  | 1 |  | IMPORT | {81ad46e1-0420-450e-bf0d-e66692325bf8} | {e101cad6-9864-4ed5-b27a-415bf9862a3a} | 2
/ |  | SO01g |  |  |  | Slaboproud | [6 empty] | 0 |  |  |  |  | 0 | STA | 0 | 0 | 0 | 0 | 0 | 0 | 0 | 0 | 0 | 0 | 0 | 0 |  |  | 1 |  | IMPORT | {1771afec-6cb7-420f-8a7a-28ee6e2d789a} | {e101cad6-9864-4ed5-b27a-415bf9862a3a} | 2
/ |  | SO101a |  |  |  | Náměstí - bourané konstrukce | [6 empty] | 0 |  |  |  |  | 0 | STA | 0 | 0 | 0 | 0 | 0 | 0 | 0 | 0 | 0 | 0 | 0 | 0 |  |  | 1 |  | IMPORT | {f16bb39b-c22c-44b7-a445-ba28e54cd048} | {e101cad6-9864-4ed5-b27a-415bf9862a3a} | 2
/ |  | SO101b |  |  |  | Náměstí nové konstrukce | [6 empty] | 0 |  |  |  |  | 0 | STA | 0 | 0 | 0 | 0 | 0 | 0 | 0 | 0 | 0 | 0 | 0 | 0 |  |  | 1 |  | IMPORT | {e33087fa-1cd5-4a7a-8efa-611d52be2710} | {e101cad6-9864-4ed5-b27a-415bf9862a3a} | 2
/ |  | SO301 |  |  |  | Modrozelená infrastruktura | [6 empty] | 0 |  |  |  |  | 0 | STA | 0 | 0 | 0 | 0 | 0 | 0 | 0 | 0 | 0 | 0 | 0 | 0 |  |  | 1 |  | IMPORT | {2e00ea17-37c0-44ea-8907-3fcaa784f094} | {e101cad6-9864-4ed5-b27a-415bf9862a3a} | 2
/ |  | SO302 |  |  |  | Přeložka vodovodu | [6 empty] | 0 |  |  |  |  | 0 | STA | 0 | 0 | 0 | 0 | 0 | 0 | 0 | 0 | 0 | 0 | 0 | 0 |  |  | 1 |  | IMPORT | {1515220d-8cdd-4cf7-988c-a6be1f2ffbb1} | {e101cad6-9864-4ed5-b27a-415bf9862a3a} | 2
/ |  | SO401.1 |  |  |  | Přeložka VO | [6 empty] | 0 |  |  |  |  | 0 | STA | 0 | 0 | 0 | 0 | 0 | 0 | 0 | 0 | 0 | 0 | 0 | 0 |  |  | 1 |  | IMPORT | {d3d8748d-ef82-497e-9432-896677d0fb15} | {e101cad6-9864-4ed5-b27a-415bf9862a3a} | 2
/ |  | SO401.2 |  |  |  | část nové VO | [6 empty] | 0 |  |  |  |  | 0 | STA | 0 | 0 | 0 | 0 | 0 | 0 | 0 | 0 | 0 | 0 | 0 | 0 |  |  | 1 |  | IMPORT | {098925a4-d12f-4d58-93a5-c5e55ccfa5fa} | {e101cad6-9864-4ed5-b27a-415bf9862a3a} | 2
/ |  | SO401.3 |  |  |  | Část nové slavnostní osvětlení (SO) | [6 empty] | 0 |  |  |  |  | 0 | STA | 0 | 0 | 0 | 0 | 0 | 0 | 0 | 0 | 0 | 0 | 0 | 0 |  |  | 1 |  | IMPORT | {dab9cff5-03e7-4ae2-8a02-4b492651daa0} | {e101cad6-9864-4ed5-b27a-415bf9862a3a} | 2
/ |  | SO501 |  |  |  | Přeložka plynovodu | [6 empty] | 0 |  |  |  |  | 0 | STA | 0 | 0 | 0 | 0 | 0 | 0 | 0 | 0 | 0 | 0 | 0 | 0 |  |  | 1 |  | IMPORT | {08922e87-a2b8-41d6-8bd2-a8839fcab91a} | {e101cad6-9864-4ed5-b27a-415bf9862a3a} | 2
/ |  | SO502 |  |  |  | Primární okruh TČ | [6 empty] | 0 |  |  |  |  | 0 | STA | 0 | 0 | 0 | 0 | 0 | 0 | 0 | 0 | 0 | 0 | 0 | 0 |  |  | 1 |  | IMPORT | {ffa13723-39c9-4a3b-ae3d-49f205e70531} | {e101cad6-9864-4ed5-b27a-415bf9862a3a} | 2

## OSTa - OST - nezpůsobilé ...
{2fb4403c-8df6-455f-8643-9a957d0d3469}
2
| KRYCÍ LIST SOUPISU PRACÍ | [7 empty] | v --- níže se nacházejí doplnkové a pomocné údaje k sestavám --- v | [8 empty] | False
Stavba:
Rekonstrukce společenského centra Stará hasička a přilehlého veřejného prostoru - nezpůsobilé výdaje
Objekt:
OSTa - OST - nezpůsobilé výdaje
| KSO: |  |  |  |  | CC-CZ:
| Místo: |  |  |  |  | Datum: | 26. 6. 2022
| Zadavatel: |  |  |  |  | IČ:
|  | Statutární město Brno, městská část Brno-Komín |  |  |  | DIČ:
| Uchazeč: |  |  |  |  | IČ: | Vyplň údaj
|  | Vyplň údaj |  |  |  | DIČ: | Vyplň údaj
| Projektant: |  |  |  |  | IČ:
|  | Dipl.-Ing. Janosch Welzien, ČKA 383/2022 |  |  |  | DIČ:
| Zpracovatel: |  |  |  |  | IČ:
|  | schwerpunkt architekti |  |  |  | DIČ:
Poznámka:
| Cena bez DPH | [5 empty] | 0
|  |  | Základ daně |  |  | Sazba daně | Výše daně
| DPH | základní | 0 |  |  | 21% | 0
|  | snížená | 0 |  |  | 15% | 0
|  | zákl. přenesená | 0 |  |  | 21% | 0
|  | sníž. přenesená | 0 |  |  | 15% | 0
|  | nulová | 0 |  |  | 0% | 0
| Cena s DPH |  |  | v | CZK |  | 0
| Projektant |  |  | Zpracovatel
| Datum a podpis: |  | Razítko | Datum a podpis: |  |  | Razítko
| Objednavatel |  |  | Uchazeč
| Datum a podpis: |  | Razítko | Datum a podpis: |  |  | Razítko
REKAPITULACE ČLENĚNÍ SOUPISU PRACÍ
Stavba:
Rekonstrukce společenského centra Stará hasička a přilehlého veřejného prostoru - nezpůsobilé výdaje
Objekt:
OSTa - OST - nezpůsobilé výdaje
Místo: | [5 empty] | Datum: | 26. 6. 2022
Zadavatel: |  |  | Statutární město Brno, městská část Brno-Komín |  |  | Projektant: | Dipl.-Ing. Janosch Welzien, ČKA 383/2022
Uchazeč: |  |  | Vyplň údaj |  |  | Zpracovatel: | schwerpunkt architekti
Kód dílu - Popis | [6 empty] | Cena celkem [CZK]
Náklady ze soupisu prací | [6 empty] | 0 | [11 empty] | -1
| PSV - Práce a dodávky PSV | [5 empty] | 0
| 715 - Ostatní činnosti | [5 empty] | 0
| OST - Ostatní | [5 empty] | 0
| O01 - Ostatní náklady | [5 empty] | 0
| VRN - Vedlejší rozpočtové náklady | [5 empty] | 0
SOUPIS PRACÍ
Stavba:
Rekonstrukce společenského centra Stará hasička a přilehlého veřejného prostoru - nezpůsobilé výdaje
Objekt:
OSTa - OST - nezpůsobilé výdaje
Místo: | [5 empty] | Datum: | 26. 6. 2022
Zadavatel: |  |  | Statutární město Brno, městská část Brno-Komín |  |  | Projektant: | Dipl.-Ing. Janosch Welzien, ČKA 383/2022
Uchazeč: |  |  | Vyplň údaj |  |  | Zpracovatel: | schwerpunkt architekti
PČ | Typ | Kód | Popis | MJ | Množství | J.cena [CZK] | Cena celkem [CZK] | Cenová soustava |  | DPH | J. Nh [h] | Nh celkem [h] | J. hmotnost [t] | Hmotnost celkem [t] | J. suť [t] | Suť Celkem [t]
Náklady soupisu celkem | [6 empty] | 0 |  |  |  |  | 0 |  | 0 |  | 0 |  | D | -1 | [10 empty] | 0
| D | PSV | Práce a dodávky PSV |  |  |  | 0 |  |  |  |  | 0 |  | 0 |  | 0 | 2 | D | 0 |  |  |  | ROZPOCET | [6 empty] | 0
1 | K | O01-104 | Výrobní dokumentace | kpl | 1 |  | 0 |  |  | základní |  | 0 | 0 | 0 | 0 | 0 | 4 | K | 1 |  |  |  | ROZPOCET | 0 | 0 | 0 | 0 | 0 | 1 | 0 | 4 | -1173239581
| D | 715 | Ostatní činnosti |  |  |  | 0 |  |  |  |  | 0 |  | 0 |  | 0 | 2 | D | 1 |  |  |  | ROZPOCET | [6 empty] | 0
2 | K | 2132RX1 | Příprava podkladů k úžívání stavby a její kolaudace | kpl | 1 |  | 0 |  |  | základní |  | 0 | 0 | 0 | 0 | 0 | 4 | K | 2 |  |  |  | ROZPOCET | 0 | 0 | 0 | 0 | 0 | 1 | 0 | 4 | -1368047821
3 | K | 2132RX12 | Převzetí stavebniště | kpl | 1 |  | 0 |  |  | základní |  | 0 | 0 | 0 | 0 | 0 | 4 | K | 2 |  |  |  | ROZPOCET | 0 | 0 | 0 | 0 | 0 | 1 | 0 | 4 | -1725373198
4 | K | 2132RX124 | Geometrický plán | kpl | 1 |  | 0 |  |  | základní |  | 0 | 0 | 0 | 0 | 0 | 4 | K | 2 |  |  |  | ROZPOCET | 0 | 0 | 0 | 0 | 0 | 1 | 0 | 4 | -2103958327
| D | OST | Ostatní |  |  |  | 0 |  |  |  |  | 0 |  | 0 |  | 0 | 4 | D | 0 |  |  |  | ROZPOCET | [6 empty] | 0
| D | O01 | Ostatní náklady |  |  |  | 0 |  |  |  |  | 0 |  | 0 |  | 0 | 1 | D | 1 |  |  |  | ROZPOCET | [6 empty] | 0
5 | K | O01-101 | Staveniště, zajištění přístupu k nemovitostem, náklady způsobené obnovou případných poškození, případným archeologickým průzkumem, zajištění průběžného úklidu komunikací (kropení, čištění od bahna), atd. | kpl | 1 |  | 0 |  |  | základní |  | 0 | 0 | 0 | 0 | 0 | 4 | K | 2 |  |  |  | ROZPOCET | 0 | 0 | 0 | 0 | 0 | 1 | 0 | 4 | 1656161048
6 | K | O01-103 | Předání a převzetí díla, dokumentace skutečného provedení, geodetické zaměření skutečného provedení | kpl | 1 |  | 0 |  |  | základní |  | 0 | 0 | 0 | 0 | 0 | 4 | K | 2 |  |  |  | ROZPOCET | 0 | 0 | 0 | 0 | 0 | 1 | 0 | 4 | 326393118
| D | VRN | Vedlejší rozpočtové náklady |  |  |  | 0 |  |  |  |  | 0 |  | 0 |  | 0 | 5 | D | 1 |  |  |  | ROZPOCET | [6 empty] | 0
7 | K | V01-101 | Vytýčení stávajících sítí | kpl | 1 |  | 0 |  |  | základní |  | 0 | 0 | 0 | 0 | 0 | 4 | K | 2 |  |  |  | ROZPOCET | 0 | 0 | 0 | 0 | 0 | 1 | 0 | 4 | -944143760
8 | K | V01-102 | Vytýčení stavby | kpl | 1 |  | 0 |  |  | základní |  | 0 | 0 | 0 | 0 | 0 | 4 | K | 2 |  |  |  | ROZPOCET | 0 | 0 | 0 | 0 | 0 | 1 | 0 | 4 | 1562394638
9 | K | V01-103 | Pasportizace stávajícího stavu přilehlých komunikací, budov a konstrukcí | kpl | 1 |  | 0 |  |  | základní |  | 0 | 0 | 0 | 0 | 0 | 4 | K | 2 |  |  |  | ROZPOCET | 0 | 0 | 0 | 0 | 0 | 1 | 0 | 4 | 834043715
10 | K | V01-104 | Zařízení staveniště (náklady na stavební buňky, provoz a údržbu vybavení staveniště, připojení energií, energie pro zařízení staveniště, oplocení staveniště, informační dotační cedule na staveništi, rozebrání, bourání a odvoz zažízení staveniště ) | kpl | 1 |  | 0 |  |  | základní |  | 0 | 0 | 0 | 0 | 0 | 4 | K | 2 |  |  |  | ROZPOCET | 0 | 0 | 0 | 0 | 0 | 1 | 0 | 4 | 532077200
11 | K | V01-105 | Provozní vlivy, náklady způsobené omezením okolní dopravou, případné havarijní opravy, atd. | kpl | 1 |  | 0 |  |  | základní |  | 0 | 0 | 0 | 0 | 0 | 4 | K | 2 |  |  |  | ROZPOCET | 0 | 0 | 0 | 0 | 0 | 1 | 0 | 4 | 365081185
12 | K | V01-106 | Návrh dopravně inženýrských opatření | kpl | 1 |  | 0 |  |  | základní |  | 0 | 0 | 0 | 0 | 0 | 4 | K | 2 |  |  |  | ROZPOCET | 0 | 0 | 0 | 0 | 0 | 1 | 0 | 4 | -1363100109
13 | K | V01-107 | Dopravně inženýrská opatření | kpl | 1 |  | 0 |  |  | základní |  | 0 | 0 | 0 | 0 | 0 | 4 | K | 2 |  |  |  | ROZPOCET | 0 | 0 | 0 | 0 | 0 | 1 | 0 | 4 | -400505137
14 | K | VRX1 | Bezpečnostní a hygienická opatření na staveništi | kpl | 1 |  | 0 |  |  | základní |  | 0 | 0 | 0 | 0 | 0 | 4 | K | 2 |  |  |  | ROZPOCET | 0 | 0 | 0 | 0 | 0 | 1 | 0 | 4 | -10771713
| VV |  | Náklady na ochranu staveniště před vstupem nepovolaných osob, včetně příslušného značení, náklady na osvětlení staveniště | [14 empty] | VV | 2 | 1 | True | 0 | ROZPOCET
| VV |  | náklady na vypracování potřebné dokumentace pro provoz staveniště z hlediska požární ochrany (požární řád a poplachová směrnice) | [14 empty] | VV | 2 | 1 | True | 0 | ROZPOCET
| VV |  | a z hlediska provozu provozu staveniště (provozně dopravní řád) | [14 empty] | VV | 2 | 1 | True | 0 | ROZPOCET
| VV |  | 1 |  | 1 | [12 empty] | VV | 2 | 2 | True | 1 | ROZPOCET

## SO01a - Nové konstrukce
[18 empty] | {95b673e7-9ad3-4717-aa02-8f8ef37e88c1} | [5 empty] | pu15 | pu15 | 26 | 3
2
| KRYCÍ LIST SOUPISU PRACÍ | [7 empty] | v --- níže se nacházejí doplnkové a pomocné údaje k sestavám --- v | [8 empty] | False
Stavba:
Rekonstrukce společenského centra Stará hasička a přilehlého veřejného prostoru - nezpůsobilé výdaje
Objekt:
SO01a - Nové konstrukce
| KSO: |  |  |  |  | CC-CZ:
| Místo: |  | Hlavní 120/125, 62400 Brno - Komín |  |  | Datum: | 26. 6. 2022
| Zadavatel: |  |  |  |  | IČ:
|  | Statutární město Brno, městská část Brno-Komín |  |  |  | DIČ:
| Uchazeč: |  |  |  |  | IČ: | Vyplň údaj
|  | Vyplň údaj |  |  |  | DIČ: | Vyplň údaj
| Projektant: |  |  |  |  | IČ:
|  | Dipl.-Ing. Janosch Welzien, ČKA 383/2022 |  |  |  | DIČ:
| Zpracovatel: |  |  |  |  | IČ:
|  | schwerpunkt architekti |  |  |  | DIČ:
Poznámka:
| Cena bez DPH | [5 empty] | 0
|  |  | Základ daně |  |  | Sazba daně | Výše daně
| DPH | základní | 0 |  |  | 21% | 0
|  | snížená | 0 |  |  | 15% | 0
|  | zákl. přenesená | 0 |  |  | 21% | 0
|  | sníž. přenesená | 0 |  |  | 15% | 0
|  | nulová | 0 |  |  | 0% | 0
| Cena s DPH |  |  | v | CZK |  | 0
| Projektant |  |  | Zpracovatel
| Datum a podpis: |  | Razítko | Datum a podpis: |  |  | Razítko
| Objednavatel |  |  | Uchazeč
| Datum a podpis: |  | Razítko | Datum a podpis: |  |  | Razítko
REKAPITULACE ČLENĚNÍ SOUPISU PRACÍ
Stavba:
Rekonstrukce společenského centra Stará hasička a přilehlého veřejného prostoru - nezpůsobilé výdaje
Objekt:
SO01a - Nové konstrukce
Místo: |  |  | Hlavní 120/125, 62400 Brno - Komín |  |  | Datum: | 26. 6. 2022
Zadavatel: |  |  | Statutární město Brno, městská část Brno-Komín |  |  | Projektant: | Dipl.-Ing. Janosch Welzien, ČKA 383/2022
Uchazeč: |  |  | Vyplň údaj |  |  | Zpracovatel: | schwerpunkt architekti
Kód dílu - Popis | [6 empty] | Cena celkem [CZK]
Náklady ze soupisu prací | [6 empty] | 0 | [11 empty] | -1
| PSV - Práce a dodávky PSV | [5 empty] | 0
| 762 - Konstrukce tesařské | [5 empty] | 0
| 765 - Krytina skládaná | [5 empty] | 0
| 766 - Konstrukce truhlářské | [5 empty] | 0
SOUPIS PRACÍ
Stavba:
Rekonstrukce společenského centra Stará hasička a přilehlého veřejného prostoru - nezpůsobilé výdaje
Objekt:
SO01a - Nové konstrukce
Místo: |  |  | Hlavní 120/125, 62400 Brno - Komín |  |  | Datum: | 26. 6. 2022
Zadavatel: |  |  | Statutární město Brno, městská část Brno-Komín |  |  | Projektant: | Dipl.-Ing. Janosch Welzien, ČKA 383/2022
Uchazeč: |  |  | Vyplň údaj |  |  | Zpracovatel: | schwerpunkt architekti
PČ | Typ | Kód | Popis | MJ | Množství | J.cena [CZK] | Cena celkem [CZK] | Cenová soustava |  | DPH | J. Nh [h] | Nh celkem [h] | J. hmotnost [t] | Hmotnost celkem [t] | J. suť [t] | Suť Celkem [t]
Náklady soupisu celkem | [6 empty] | 0 |  |  |  |  | 0 |  | 23.2968 |  | 0 |  | D | -1 | [14 empty] | 0
1 | K | 279311115 | Postupné podbetonování základového zdiva prostým betonem tř. C 20/25 | m3 | 6.74 |  | 0 | CS ÚRS 2022 01 |  | základní |  | 0 | 2.5019 | 16.8626 | 0 | 0 | 4 | K | 0 |  |  |  | ROZPOCET |  |  |  |  | 0 | 0 | 0 | 0 | 0 | 1 | 0 | 4 | -767202766
| Online PSC |  | https://podminky.urs.cz/item/CS_URS_2022_01/279311115 | [14 empty] | Online PSC | 0
| VV |  | pod vstupem | [14 empty] | VV | 0 | 1 | True | 0 | ROZPOCET
| VV |  | 0,5*(3+2,1+2,1+2,1+21+1,7+1,7)*0,4 |  | 6.74 | [12 empty] | VV | 0 | 2 | True | 0 | ROZPOCET
| VV |  | Součet |  | 6.74 | [12 empty] | VV | 0 | 4 | True | 1 | ROZPOCET
2 | K | 430321414 | Schodišťová konstrukce a rampa ze ŽB tř. C 25/30 | m3 | 1.27 |  | 0 | CS ÚRS 2022 01 |  | základní |  | 0 | 2.5019 | 3.1775 | 0 | 0 | 4 | K | 0 |  |  |  | ROZPOCET |  |  |  |  | 0 | 0 | 0 | 0 | 0 | 1 | 0 | 4 | 1305554219
| Online PSC |  | https://podminky.urs.cz/item/CS_URS_2022_01/430321414 | [14 empty] | Online PSC | 0
| VV |  | schodiště vstup | [14 empty] | VV | 0 | 1 | True | 0 | ROZPOCET
| VV |  | 1,27 |  | 1.27 | [12 empty] | VV | 0 | 2 | True | 0 | ROZPOCET
| VV |  | Mezisoučet |  | 1.27 | [12 empty] | VV | 0 | 3 | True | 0 | ROZPOCET
| VV |  | Součet |  | 1.27 | [12 empty] | VV | 0 | 4 | True | 1 | ROZPOCET
3 | K | 431351121 | Zřízení bednění podest schodišť a ramp přímočarých v do 4 m | m2 | 3.7 |  | 0 | CS ÚRS 2022 01 |  | základní |  | 0 | 0.01282 | 0.047434 | 0 | 0 | 4 | K | 0 |  |  |  | ROZPOCET |  |  |  |  | 0 | 0 | 0 | 0 | 0 | 1 | 0 | 4 | -1753067925
| Online PSC |  | https://podminky.urs.cz/item/CS_URS_2022_01/431351121 | [14 empty] | Online PSC | 0
| VV |  | schodiště vstup | [14 empty] | VV | 0 | 1 | True | 0 | ROZPOCET
| VV |  | 1,36*2,42 |  | 3.291 | [12 empty] | VV | 0 | 2 | True | 0 | ROZPOCET
| VV |  | 0,65*0,185*1,36 |  | 0.164 | [12 empty] | VV | 0 | 2 | True | 0 | ROZPOCET
| VV |  | 0,5*0,36*1,36 |  | 0.245 | [12 empty] | VV | 0 | 2 | True | 0 | ROZPOCET
| VV |  | Součet |  | 3.7 | [12 empty] | VV | 0 | 4 | True | 1 | ROZPOCET
4 | K | 431351122 | Odstranění bednění podest schodišť a ramp přímočarých v do 4 m | m2 | 3.7 |  | 0 | CS ÚRS 2022 01 |  | základní |  | 0 | 0 | 0 | 0 | 0 | 4 | K | 0 |  |  |  | ROZPOCET |  |  |  |  | 0 | 0 | 0 | 0 | 0 | 1 | 0 | 4 | -311991305
| Online PSC |  | https://podminky.urs.cz/item/CS_URS_2022_01/431351122 | [14 empty] | Online PSC | 0
| VV |  | schodiště vstup | [14 empty] | VV | 0 | 1 | True | 0 | ROZPOCET
| VV |  | 1,36*2,42 |  | 3.291 | [12 empty] | VV | 0 | 2 | True | 0 | ROZPOCET
| VV |  | 0,65*0,185*1,36 |  | 0.164 | [12 empty] | VV | 0 | 2 | True | 0 | ROZPOCET
| VV |  | 0,5*0,36*1,36 |  | 0.245 | [12 empty] | VV | 0 | 2 | True | 0 | ROZPOCET
| VV |  | Součet |  | 3.7 | [12 empty] | VV | 0 | 4 | True | 1 | ROZPOCET
5 | K | 433351131 | Zřízení bednění schodnic přímočarých schodišť v do 4 m | m2 | 2.264 |  | 0 | CS ÚRS 2022 01 |  | základní |  | 0 | 0.00874 | 0.019787 | 0 | 0 | 4 | K | 0 |  |  |  | ROZPOCET |  |  |  |  | 0 | 0 | 0 | 0 | 0 | 1 | 0 | 4 | -2050778323
| Online PSC |  | https://podminky.urs.cz/item/CS_URS_2022_01/433351131 | [14 empty] | Online PSC | 0
| VV |  | schodiště vstup | [14 empty] | VV | 0 | 1 | True | 0 | ROZPOCET
| VV |  | stupně | [14 empty] | VV | 0 | 1 | True | 0 | ROZPOCET
| VV |  | 9*0,185*1,36 |  | 2.264 | [12 empty] | VV | 0 | 2 | True | 0 | ROZPOCET
| VV |  | Součet |  | 2.264 | [12 empty] | VV | 0 | 4 | True | 1 | ROZPOCET
6 | K | 433351132 | Odstranění bednění schodnic přímočarých schodišť v do 4 m | m2 | 2.264 |  | 0 | CS ÚRS 2022 01 |  | základní |  | 0 | 0 | 0 | 0 | 0 | 4 | K | 0 |  |  |  | ROZPOCET |  |  |  |  | 0 | 0 | 0 | 0 | 0 | 1 | 0 | 4 | 1565856258
| Online PSC |  | https://podminky.urs.cz/item/CS_URS_2022_01/433351132 | [14 empty] | Online PSC | 0
| VV |  | schodiště vstup | [14 empty] | VV | 0 | 1 | True | 0 | ROZPOCET
| VV |  | stupně | [14 empty] | VV | 0 | 1 | True | 0 | ROZPOCET
| VV |  | 9*0,185*1,36 |  | 2.264 | [12 empty] | VV | 0 | 2 | True | 0 | ROZPOCET
| VV |  | Součet |  | 2.264 | [12 empty] | VV | 0 | 4 | True | 1 | ROZPOCET
7 | K | 612321RX1 | Vápenná podkladní a vyrovnávací na vlhké zdivo v tl. 15 mm stěn nanášená ručně | m2 | 26 |  | 0 |  |  | základní |  | 0 | 0.01838 | 0.47788 | 0 | 0 | 4 | K | 0 |  |  |  | ROZPOCET |  |  |  |  | 0 | 0 | 0 | 0 | 0 | 1 | 0 | 4 | -1311724540
| VV |  | Vápenná podkladní a vyrovnávací na vlhké zdivo v tl. 15 mm | [14 empty] | VV | 0 | 1 | True | 0 | ROZPOCET
| VV |  | určená pro sanaci zdiva historických objektů (požadavek na | [14 empty] | VV | 0 | 1 | True | 0 | ROZPOCET
| VV |  | vápennou pojivovou bázi), u kterých se vyskytuje vzlínající | [14 empty] | VV | 0 | 1 | True | 0 | ROZPOCET
| VV |  | vlhkost a tvorba povrchových výkvětů solí, touto vlhkostí | [14 empty] | VV | 0 | 1 | True | 0 | ROZPOCET
| VV |  | pu15 |  | 26 | [12 empty] | VV | 0 | 2 | True | 1 | ROZPOCET
8 | K | 612321RX2 | aplikace lehčené omítky podle DIN EN 998−1 na bázi minerálních pojiv | m2 | 26 |  | 0 |  |  | základní |  | 0 | 0.01838 | 0.47788 | 0 | 0 | 4 | K | 0 |  |  |  | ROZPOCET |  |  |  |  | 0 | 0 | 0 | 0 | 0 | 1 | 0 | 4 | -1079038853
| VV |  | aplikace lehčené omítky podle DIN EN 998−1 na bázi | [14 empty] | VV | 0 | 1 | True | 0 | ROZPOCET
| VV |  | minerálních pojiv a kvalitních plnidel v tl. 2-3 mm (difuzní | [14 empty] | VV | 0 | 1 | True | 0 | ROZPOCET
| VV |  | odpor: sd ≤ 0,1 m, nasákavost: w < 0,5 kg/m2.h, zrnitost: cca 1 | [14 empty] | VV | 0 | 1 | True | 0 | ROZPOCET
| VV |  | mm, finální úprava zafilcováním | [14 empty] | VV | 0 | 1 | True | 0 | ROZPOCET
| VV |  | pu15 |  | 26 | [12 empty] | VV | 0 | 2 | True | 1 | ROZPOCET
9 | K | 612321RX3 | aplikace sol-silikátového podnátěru | m2 | 26 |  | 0 |  |  | základní |  | 0 | 0.01838 | 0.47788 | 0 | 0 | 4 | K | 0 |  |  |  | ROZPOCET |  |  |  |  | 0 | 0 | 0 | 0 | 0 | 1 | 0 | 4 | 1684844827
| VV |  | aplikace sol-silikátového podnátěru bez titanové běloby (splňuje | [14 empty] | VV | 0 | 1 | True | 0 | ROZPOCET
| VV |  | požadavky DIN 18 363 2.4.1.; organický podíl: max. 5%, | [14 empty] | VV | 0 | 1 | True | 0 | ROZPOCET
| VV |  | stálobarevnost: třída A1, difuzní ekvivalent tloušťky vzduch. | [14 empty] | VV | 0 | 1 | True | 0 | ROZPOCET
| VV |  | vrstvy: sd ≤ 0,01 m, aplikace štětkou) | [14 empty] | VV | 0 | 1 | True | 0 | ROZPOCET
| VV |  | pu15 |  | 26 | [12 empty] | VV | 0 | 2 | True | 1 | ROZPOCET
10 | K | 612321RX4 | aplikace sol-silikátového lazurního nátěru | m2 | 26 |  | 0 |  |  | základní |  | 0 | 0.01838 | 0.47788 | 0 | 0 | 4 | K | 0 |  |  |  | ROZPOCET |  |  |  |  | 0 | 0 | 0 | 0 | 0 | 1 | 0 | 4 | -2029925738
| VV |  | aplikace sol-silikátového lazurního nátěru pro vytvoření patiny | [14 empty] | VV | 0 | 1 | True | 0 | ROZPOCET
| VV |  | (Požadavky na vlastnosti – technická specifikace materiálu: | [14 empty] | VV | 0 | 1 | True | 0 | ROZPOCET
| VV |  | difuzní ekvivalent tloušťky vzduchové vrstvy: sd < 0,01 m, | [14 empty] | VV | 0 | 1 | True | 0 | ROZPOCET
| VV |  | světlostálost pigmentů: A1, aplikace štětkou pro vytvoření jemné | [14 empty] | VV | 0 | 1 | True | 0 | ROZPOCET
| VV |  | flekatosti/patiny | [14 empty] | VV | 0 | 1 | True | 0 | ROZPOCET
| VV |  | pu15 |  | 26 | [12 empty] | VV | 0 | 2 | True | 1 | ROZPOCET
11 | K | 612321RX6 | Jednosložková směs na bázi vápenného pojiva | m2 | 26 |  | 0 |  |  | základní |  | 0 | 0.01838 | 0.47788 | 0 | 0 | 4 | K | 0 |  |  |  | ROZPOCET |  |  |  |  | 0 | 0 | 0 | 0 | 0 | 1 | 0 | 4 | 2121567276
| VV |  | Jednosložková směs na bázi vápenného pojiva, minerálních | [14 empty] | VV | 0 | 1 | True | 0 | ROZPOCET
| VV |  | hutných a lehčených plniv, pucolánových a dalších | [14 empty] | VV | 0 | 1 | True | 0 | ROZPOCET
| VV |  | modifikujících přísad v tl. 15 mm. Omítka neobsahuje cement, | [14 empty] | VV | 0 | 1 | True | 0 | ROZPOCET
| VV |  | sádru ani polymerní přísady. Zrnitost směsi je 0 – 3 mm, Faktor | [14 empty] | VV | 0 | 1 | True | 0 | ROZPOCET
| VV |  | difuzního odporu prostupu vodní páry μ<8, | [14 empty] | VV | 0 | 1 | True | 0 | ROZPOCET
| VV |  | pu15 |  | 26 | [12 empty] | VV | 0 | 2 | True | 1 | ROZPOCET
12 | K | 622131151.WBR.001 | Sanační postřik san podhoz vnějších stěn nanášený celoplošně ručně nebo odpo. | m2 | 26 |  | 0 |  |  | základní |  | 0 | 0.008 | 0.208 | 0 | 0 | 4 | K | 0 |  |  |  | ROZPOCET |  |  |  |  | 0 | 0 | 0 | 0 | 0 | 1 | 0 | 4 | -186000964
| VV |  | pu15 |  | 26 | [12 empty] | VV | 0 | 2 | True | 1 | ROZPOCET
13 | K | 622325121 | Sanační jádrová omítka vnějších stěn nanášená ručně | m2 | 26 |  | 0 | CS ÚRS 2022 01 |  | základní |  | 0 | 0.0162 | 0.4212 | 0 | 0 | 4 | K | 0 |  |  |  | ROZPOCET |  |  |  |  | 0 | 0 | 0 | 0 | 0 | 1 | 0 | 4 | 1400087700
| Online PSC |  | https://podminky.urs.cz/item/CS_URS_2022_01/622325121 | [14 empty] | Online PSC | 0
| VV |  | pu15 |  | 26 | [12 empty] | VV | 0 | 2 | True | 1 | ROZPOCET
14 | K | 2132RX007 | X7/ Zrcadlo WC invalidé, dle specifikace v PD | kpl | 1 |  | 0 |  |  | základní |  | 0 | 0 | 0 | 0 | 0 | 4 | K | 0 |  |  |  | ROZPOCET |  |  |  |  | 0 | 0 | 0 | 0 | 0 | 1 | 0 | 4 | 836477862
15 | K | 2132RX008 | X8/ Zrcadlo WC, dle specifikace v PD | kpl | 2 |  | 0 |  |  | základní |  | 0 | 0 | 0 | 0 | 0 | 4 | K | 0 |  |  |  | ROZPOCET |  |  |  |  | 0 | 0 | 0 | 0 | 0 | 1 | 0 | 4 | -906250879
16 | K | 2132RX009 | X9/ Zrcadlo WC - klubovny, dle specifikace v PD | kpl | 2 |  | 0 |  |  | základní |  | 0 | 0 | 0 | 0 | 0 | 4 | K | 0 |  |  |  | ROZPOCET |  |  |  |  | 0 | 0 | 0 | 0 | 0 | 1 | 0 | 4 | 1030847901
17 | K | 2132RX010 | X10/ Zásobník mýdla, dle specifikace v PD | kpl | 5 |  | 0 |  |  | základní |  | 0 | 0 | 0 | 0 | 0 | 4 | K | 0 |  |  |  | ROZPOCET |  |  |  |  | 0 | 0 | 0 | 0 | 0 | 1 | 0 | 4 | 291755731
18 | K | 2132RX011 | X11/ Vysoušeč rukou, dle specifikace v PD | kpl | 5 |  | 0 |  |  | základní |  | 0 | 0 | 0 | 0 | 0 | 4 | K | 0 |  |  |  | ROZPOCET |  |  |  |  | 0 | 0 | 0 | 0 | 0 | 1 | 0 | 4 | 1236039738
19 | K | 2132RX012 | X12/ Zásobník toaletního papírů, dle specifikace v PD | kpl | 6 |  | 0 |  |  | základní |  | 0 | 0 | 0 | 0 | 0 | 4 | K | 0 |  |  |  | ROZPOCET |  |  |  |  | 0 | 0 | 0 | 0 | 0 | 1 | 0 | 4 | 1446418233
20 | K | 2132RX013 | X13/ WC kartáč, dle specifikace v PD | kpl | 6 |  | 0 |  |  | základní |  | 0 | 0 | 0 | 0 | 0 | 4 | K | 0 |  |  |  | ROZPOCET |  |  |  |  | 0 | 0 | 0 | 0 | 0 | 1 | 0 | 4 | -524371712
21 | K | 2132RX021 | X21/ Dětský přebalovací pult, dle specifikace v PD | kus | 1 |  | 0 |  |  | základní |  | 0 | 0 | 0 | 0 | 0 | 4 | K | 0 |  |  |  | ROZPOCET |  |  |  |  | 0 | 0 | 0 | 0 | 0 | 1 | 0 | 4 | -1911568008
22 | K | 2132RX025 | X25/ Koš na směsný a tříděný odpad, dle specifikace v PD | kus | 7 |  | 0 |  |  | základní |  | 0 | 0 | 0 | 0 | 0 | 4 | K | 0 |  |  |  | ROZPOCET |  |  |  |  | 0 | 0 | 0 | 0 | 0 | 1 | 0 | 4 | -1664898694
23 | K | 2132RX026 | X26/ Koš na WC, dle specifikace v PD | kus | 3 |  | 0 |  |  | základní |  | 0 | 0 | 0 | 0 | 0 | 4 | K | 0 |  |  |  | ROZPOCET |  |  |  |  | 0 | 0 | 0 | 0 | 0 | 1 | 0 | 4 | 1655743582
24 | K | 762332131 | Montáž vázaných kcí krovů pravidelných z hraněného řeziva průřezové pl do 120 cm2 | m | 9.6 |  | 0 | CS ÚRS 2022 01 |  | základní |  | 0 | 0 | 0 | 0 | 0 | 16 | K | 0 |  |  |  | ROZPOCET |  |  |  |  | 0 | 0 | 0 | 0 | 0 | 1 | 0 | 16 | 1071060267
| Online PSC |  | https://podminky.urs.cz/item/CS_URS_2022_01/762332131 | [14 empty] | Online PSC | 0
| VV |  | krokev 80/140 | [14 empty] | VV | 0 | 1 | True | 0 | ROZPOCET
| VV |  | 9,6 |  | 9.6 | [12 empty] | VV | 0 | 2 | True | 0 | ROZPOCET
| VV |  | Součet |  | 9.6 | [12 empty] | VV | 0 | 4 | True | 1 | ROZPOCET
25 | K | 762332132 | Montáž vázaných kcí krovů pravidelných z hraněného řeziva průřezové plochy do 224 cm2 | m | 8.5 |  | 0 | CS ÚRS 2022 01 |  | základní |  | 0 | 0 | 0 | 0 | 0 | 16 | K | 0 |  |  |  | ROZPOCET |  |  |  |  | 0 | 0 | 0 | 0 | 0 | 1 | 0 | 16 | 1919774526
| Online PSC |  | https://podminky.urs.cz/item/CS_URS_2022_01/762332132 | [14 empty] | Online PSC | 0
| VV |  | 1.np | [14 empty] | VV | 0 | 1 | True | 0 | ROZPOCET
| VV |  | pozednice 12/18 | [14 empty] | VV | 0 | 1 | True | 0 | ROZPOCET
| VV |  | 4 |  | 4 | [12 empty] | VV | 0 | 2 | True | 0 | ROZPOCET
| VV |  | hambálek 8x14 | [14 empty] | VV | 0 | 1 | True | 0 | ROZPOCET
| VV |  | 4,5 |  | 4.5 | [12 empty] | VV | 0 | 2 | True | 0 | ROZPOCET
| VV |  | Součet |  | 8.5 | [12 empty] | VV | 0 | 4 | True | 1 | ROZPOCET
26 | K | 7642RX005 | K5/ Podokapní žlab, dle specifikace v PD | m | 3.6 |  | 0 |  |  | základní |  | 0 | 0.00479 | 0.017244 | 0 | 0 | 16 | K | 0 |  |  |  | ROZPOCET |  |  |  |  | 0 | 0 | 0 | 0 | 0 | 1 | 0 | 16 | 804162746
27 | K | 7642RX006 | K6/ Podokapní žlab, dle specifikace v PD | m | 9 |  | 0 |  |  | základní |  | 0 | 0.00479 | 0.04311 | 0 | 0 | 16 | K | 0 |  |  |  | ROZPOCET |  |  |  |  | 0 | 0 | 0 | 0 | 0 | 1 | 0 | 16 | -1258871716
| VV |  | 9 |  | 9 | [12 empty] | VV | 0 | 2 | True | 1 | ROZPOCET
28 | K | 66694RX01002 | T02/ Vestavěná skříň celký sál, včetně přislušenství, dle specifikace v PD | kpl | 1 |  | 0 |  |  | základní |  | 0 | 0 | 0 | 0 | 0 | 16 | K | 0 |  |  |  | ROZPOCET |  |  |  |  | 0 | 0 | 0 | 0 | 0 | 1 | 0 | 16 | 1021387902
29 | K | 66694RX01003 | T03/ Vestavěná skříň a bar malý sál, včetně přislušenství, dle specifikace v PD | kpl | 1 |  | 0 |  |  | základní |  | 0 | 0 | 0 | 0 | 0 | 16 | K | 0 |  |  |  | ROZPOCET |  |  |  |  | 0 | 0 | 0 | 0 | 0 | 1 | 0 | 16 | -622250403
30 | K | 66694RX01004 | T04/ Vestavěná skříň balkon, včetně přislušenství, dle specifikace v PD | kpl | 1 |  | 0 |  |  | základní |  | 0 | 0 | 0 | 0 | 0 | 16 | K | 0 |  |  |  | ROZPOCET |  |  |  |  | 0 | 0 | 0 | 0 | 0 | 1 | 0 | 16 | 187472574
31 | K | 66694RX01005 | T05/ Umyvadlová skříň WC 1. NP, včetně přislušenství, dle specifikace v PD | kpl | 2 |  | 0 |  |  | základní |  | 0 | 0 | 0 | 0 | 0 | 16 | K | 0 |  |  |  | ROZPOCET |  |  |  |  | 0 | 0 | 0 | 0 | 0 | 1 | 0 | 16 | -623472631
32 | K | 66694RX01006 | T06/ Umyvadlová skříň WC klubovky, včetně přislušenství, dle specifikace v PD | kpl | 2 |  | 0 |  |  | základní |  | 0 | 0 | 0 | 0 | 0 | 16 | K | 0 |  |  |  | ROZPOCET |  |  |  |  | 0 | 0 | 0 | 0 | 0 | 1 | 0 | 16 | -938001328
33 | K | 66694RX01009 | T09/ Kuchyň, včetně přislušenství, dle specifikace v PD | kpl | 1 |  | 0 |  |  | základní |  | 0 | 0 | 0 | 0 | 0 | 16 | K | 0 |  |  |  | ROZPOCET |  |  |  |  | 0 | 0 | 0 | 0 | 0 | 1 | 0 | 16 | -970790109
34 | K | 76799RX009 | Z09/ Nápis Stará Hasička, dle specifikace v PD | kpl | 2 |  | 0 |  |  | základní |  | 0 | 6e-05 | 0.00012 | 0 | 0 | 16 | K | 0 |  |  |  | ROZPOCET |  |  |  |  | 0 | 0 | 0 | 0 | 0 | 1 | 0 | 16 | 1452789512
| D | PSV | Práce a dodávky PSV |  |  |  | 0 |  |  |  |  | 0 |  | 0.11042 |  | 0 | 2 | D | 0 |  |  |  | ROZPOCET | [10 empty] | 0
| D | 762 | Konstrukce tesařské |  |  |  | 0 |  |  |  |  | 0 |  | 0.093311 |  | 0 | 2 | D | 1 |  |  |  | ROZPOCET | [10 empty] | 0
35 | K | 762341260 | Montáž bednění střech rovných a šikmých sklonu do 60° z palubek | m2 | 4.16 |  | 0 | CS ÚRS 2022 01 |  | základní |  | 0 | 0 | 0 | 0 | 0 | 16 | K | 2 |  |  |  | ROZPOCET |  |  |  |  | 0 | 0 | 0 | 0 | 0 | 1 | 0 | 16 | -87311781
| Online PSC |  | https://podminky.urs.cz/item/CS_URS_2022_01/762341260 | [14 empty] | Online PSC | 2
| VV |  | střecha přístřešku | [14 empty] | VV | 2 | 1 | True | 0 | ROZPOCET
| VV |  | 1,6*2*1,3 |  | 4.16 | [12 empty] | VV | 2 | 2 | True | 1 | ROZPOCET
36 | M | 61189994 | palubky podlahové smrk tl 19mm A/B | m2 | 4.576 |  | 0 | CS ÚRS 2022 01 |  | základní |  | 0 | 0.00931 | 0.042603 | 0 | 0 | 32 | M | 2 |  |  |  | ROZPOCET |  |  |  |  | 0 | 0 | 0 | 0 | 0 | 1 | 0 | 16 | -1793958680
| VV |  | 4,16*1,1 "Přepočtené koeficientem množství |  | 4.576 | [12 empty] | VV | 2 | 2 | True | 1 | ROZPOCET
37 | K | 762342214 | Montáž laťování na střechách jednoduchých sklonu do 60° osové vzdálenosti do 360 mm | m2 | 4.16 |  | 0 | CS ÚRS 2022 01 |  | základní |  | 0 | 0 | 0 | 0 | 0 | 16 | K | 2 |  |  |  | ROZPOCET |  |  |  |  | 0 | 0 | 0 | 0 | 0 | 1 | 0 | 16 | -830165639
| Online PSC |  | https://podminky.urs.cz/item/CS_URS_2022_01/762342214 | [14 empty] | Online PSC | 2
| VV |  | střecha přístřešku | [14 empty] | VV | 2 | 1 | True | 0 | ROZPOCET
| VV |  | 1,6*2*1,3 |  | 4.16 | [12 empty] | VV | 2 | 2 | True | 1 | ROZPOCET
38 | M | 60514114 | řezivo jehličnaté lať impregnovaná dl 4 m | m3 | 0.083 |  | 0 | CS ÚRS 2022 01 |  | základní |  | 0 | 0.55 | 0.04565 | 0 | 0 | 32 | M | 2 |  |  |  | ROZPOCET |  |  |  |  | 0 | 0 | 0 | 0 | 0 | 1 | 0 | 16 | 94921567
| VV |  | 4,16*0,04*0,06*1,1*3,33 |  | 0.037 | [12 empty] | VV | 2 | 2 | True | 0 | ROZPOCET
| VV |  | 19,2*0,04*0,06 |  | 0.046 | [12 empty] | VV | 2 | 2 | True | 0 | ROZPOCET
| VV |  | Součet |  | 0.083 | [12 empty] | VV | 2 | 4 | True | 1 | ROZPOCET
39 | K | 762342511 | Montáž kontralatí na podklad bez tepelné izolace | m | 19.2 |  | 0 | CS ÚRS 2022 01 |  | základní |  | 0 | 2e-05 | 0.000384 | 0 | 0 | 16 | K | 2 |  |  |  | ROZPOCET |  |  |  |  | 0 | 0 | 0 | 0 | 0 | 1 | 0 | 16 | 1865713513
| Online PSC |  | https://podminky.urs.cz/item/CS_URS_2022_01/762342511 | [14 empty] | Online PSC | 2
| VV |  | střecha přístřešku | [14 empty] | VV | 2 | 1 | True | 0 | ROZPOCET
| VV |  | 1,6*2*3*2 |  | 19.2 | [12 empty] | VV | 2 | 2 | True | 1 | ROZPOCET
40 | K | 762395000 | Spojovací prostředky krovů, bednění, laťování, nadstřešních konstrukcí | m3 | 0.2 |  | 0 | CS ÚRS 2022 01 |  | základní |  | 0 | 0.02337 | 0.004674 | 0 | 0 | 16 | K | 2 |  |  |  | ROZPOCET |  |  |  |  | 0 | 0 | 0 | 0 | 0 | 1 | 0 | 16 | 795106850
| Online PSC |  | https://podminky.urs.cz/item/CS_URS_2022_01/762395000 | [14 empty] | Online PSC | 2
41 | K | 998762101 | Přesun hmot tonážní pro kce tesařské v objektech v do 6 m | t | 0.093 |  | 0 | CS ÚRS 2022 01 |  | základní |  | 0 | 0 | 0 | 0 | 0 | 16 | K | 2 |  |  |  | ROZPOCET |  |  |  |  | 0 | 0 | 0 | 0 | 0 | 1 | 0 | 16 | 748527138
| Online PSC |  | https://podminky.urs.cz/item/CS_URS_2022_01/998762101 | [14 empty] | Online PSC | 2
| D | 765 | Krytina skládaná |  |  |  | 0 |  |  |  |  | 0 |  | 0.017114 |  | 0 | 2 | D | 1 |  |  |  | ROZPOCET | [10 empty] | 0
42 | K | 765111016 | Montáž krytiny keramické drážkové sklonu do 30° na sucho přes 12 do 13 ks/m2 | m2 | 4.16 |  | 0 | CS ÚRS 2022 01 |  | základní |  | 0 | 0 | 0 | 0 | 0 | 16 | K | 2 |  |  |  | ROZPOCET |  |  |  |  | 0 | 0 | 0 | 0 | 0 | 1 | 0 | 16 | -256278891
| Online PSC |  | https://podminky.urs.cz/item/CS_URS_2022_01/765111016 | [14 empty] | Online PSC | 2
| VV |  | střecha přístřešku | [14 empty] | VV | 2 | 1 | True | 0 | ROZPOCET
| VV |  | 1,6*2*1,3 |  | 4.16 | [12 empty] | VV | 2 | 2 | True | 1 | ROZPOCET
43 | M | 59660400 | taška ražená drážková režná velkoformátová základní | m2 | 4.576 |  | 0 | CS ÚRS 2022 01 |  | základní |  | 0 | 0.0036 | 0.016474 | 0 | 0 | 32 | M | 2 |  |  |  | ROZPOCET |  |  |  |  | 0 | 0 | 0 | 0 | 0 | 1 | 0 | 16 | -1132982450
| VV |  | 4,16*1,1 "Přepočtené koeficientem množství |  | 4.576 | [12 empty] | VV | 2 | 2 | True | 1 | ROZPOCET
44 | K | 765191023 | Montáž pojistné hydroizolační nebo parotěsné kladené ve sklonu přes 20° s lepenými spoji na bednění | m2 | 4.16 |  | 0 | CS ÚRS 2022 01 |  | základní |  | 0 | 0 | 0 | 0 | 0 | 16 | K | 2 |  |  |  | ROZPOCET |  |  |  |  | 0 | 0 | 0 | 0 | 0 | 1 | 0 | 16 | -1867107838
| Online PSC |  | https://podminky.urs.cz/item/CS_URS_2022_01/765191023 | [14 empty] | Online PSC | 2
| VV |  | střecha přístřešku | [14 empty] | VV | 2 | 1 | True | 0 | ROZPOCET
| VV |  | 1,6*2*1,3 |  | 4.16 | [12 empty] | VV | 2 | 2 | True | 1 | ROZPOCET
45 | M | 28329036 | fólie kontaktní difuzně propustná pro doplňkovou hydroizolační vrstvu, třívrstvá mikroporézní PP 150g/m2 s integrovanou samolepící páskou | m2 | 4.576 |  | 0 | CS ÚRS 2022 01 |  | základní |  | 0 | 0.00014 | 0.00064064 | 0 | 0 | 32 | M | 2 |  |  |  | ROZPOCET |  |  |  |  | 0 | 0 | 0 | 0 | 0 | 1 | 0 | 16 | 535169131
| VV |  | 4,16*1,1 "Přepočtené koeficientem množství |  | 4.576 | [12 empty] | VV | 2 | 2 | True | 1 | ROZPOCET
46 | K | 998765102 | Přesun hmot tonážní pro krytiny skládané v objektech v do 12 m | t | 0.2 |  | 0 | CS ÚRS 2022 01 |  | základní |  | 0 | 0 | 0 | 0 | 0 | 16 | K | 2 |  |  |  | ROZPOCET |  |  |  |  | 0 | 0 | 0 | 0 | 0 | 1 | 0 | 16 | -319458131
| Online PSC |  | https://podminky.urs.cz/item/CS_URS_2022_01/998765102 | [14 empty] | Online PSC | 2
| D | 766 | Konstrukce truhlářské |  |  |  | 0 |  |  |  |  | 0 |  | 0 |  | 0 | 2 | D | 1 |  |  |  | ROZPOCET | [10 empty] | 0
47 | K | 66694RX01011 | T11/ Madlo vstupní exteriérové schodiště, včetně přislušenství, dle specifikace v PD | kpl | 1 |  | 0 |  |  | základní |  | 0 | 0 | 0 | 0 | 0 | 16 | K | 2 |  |  |  | ROZPOCET |  |  |  |  | 0 | 0 | 0 | 0 | 0 | 1 | 0 | 16 | 941494208
48 | K | 76642121RX1 | Podhled přístřešku u vstupu, skladba S5 | m2 | 3.2 |  | 0 |  |  | základní |  | 0 | 0 | 0 | 0 | 0 | 16 | K | 2 |  |  |  | ROZPOCET |  |  |  |  | 0 | 0 | 0 | 0 | 0 | 1 | 0 | 16 | -795684706
| VV |  | 1,6*2 |  | 3.2 | [12 empty] | VV | 2 | 2 | True | 1 | ROZPOCET

## SO01c - Hasička ZTI
{3ad00206-9dc8-4c99-9fb9-42258ce4673f}
2
| KRYCÍ LIST SOUPISU PRACÍ | [7 empty] | v --- níže se nacházejí doplnkové a pomocné údaje k sestavám --- v | [8 empty] | False
Stavba:
Rekonstrukce společenského centra Stará hasička a přilehlého veřejného prostoru - nezpůsobilé výdaje
Objekt:
SO01c - Hasička ZTI
| KSO: |  |  |  |  | CC-CZ:
| Místo: |  | Hlavní 120/125, 62400 Brno - Komín |  |  | Datum: | 26. 6. 2022
| Zadavatel: |  |  |  |  | IČ:
|  | Statutární město Brno, městská část Brno-Komín |  |  |  | DIČ:
| Uchazeč: |  |  |  |  | IČ: | Vyplň údaj
|  | Vyplň údaj |  |  |  | DIČ: | Vyplň údaj
| Projektant: |  |  |  |  | IČ:
|  | Dipl.-Ing. Janosch Welzien, ČKA 383/2022 |  |  |  | DIČ:
| Zpracovatel: |  |  |  |  | IČ:
|  | schwerpunkt architekti |  |  |  | DIČ:
Poznámka:
| Cena bez DPH | [5 empty] | 0
|  |  | Základ daně |  |  | Sazba daně | Výše daně
| DPH | základní | 0 |  |  | 21% | 0
|  | snížená | 0 |  |  | 15% | 0
|  | zákl. přenesená | 0 |  |  | 21% | 0
|  | sníž. přenesená | 0 |  |  | 15% | 0
|  | nulová | 0 |  |  | 0% | 0
| Cena s DPH |  |  | v | CZK |  | 0
| Projektant |  |  | Zpracovatel
| Datum a podpis: |  | Razítko | Datum a podpis: |  |  | Razítko
| Objednavatel |  |  | Uchazeč
| Datum a podpis: |  | Razítko | Datum a podpis: |  |  | Razítko
REKAPITULACE ČLENĚNÍ SOUPISU PRACÍ
Stavba:
Rekonstrukce společenského centra Stará hasička a přilehlého veřejného prostoru - nezpůsobilé výdaje
Objekt:
SO01c - Hasička ZTI
Místo: |  |  | Hlavní 120/125, 62400 Brno - Komín |  |  | Datum: | 26. 6. 2022
Zadavatel: |  |  | Statutární město Brno, městská část Brno-Komín |  |  | Projektant: | Dipl.-Ing. Janosch Welzien, ČKA 383/2022
Uchazeč: |  |  | Vyplň údaj |  |  | Zpracovatel: | schwerpunkt architekti
Kód dílu - Popis | [6 empty] | Cena celkem [CZK]
Náklady ze soupisu prací | [6 empty] | 0 | [11 empty] | -1
| D4 - ZAŘIZOVACÍ PŘEDMĚTY - MALÝ SÁL | [5 empty] | 0
| D5 - ZAŘ. PŘEDMĚTY - ZÁZEMÍ | [5 empty] | 0
SOUPIS PRACÍ
Stavba:
Rekonstrukce společenského centra Stará hasička a přilehlého veřejného prostoru - nezpůsobilé výdaje
Objekt:
SO01c - Hasička ZTI
Místo: |  |  | Hlavní 120/125, 62400 Brno - Komín |  |  | Datum: | 26. 6. 2022
Zadavatel: |  |  | Statutární město Brno, městská část Brno-Komín |  |  | Projektant: | Dipl.-Ing. Janosch Welzien, ČKA 383/2022
Uchazeč: |  |  | Vyplň údaj |  |  | Zpracovatel: | schwerpunkt architekti
PČ | Typ | Kód | Popis | MJ | Množství | J.cena [CZK] | Cena celkem [CZK] | Cenová soustava |  | DPH | J. Nh [h] | Nh celkem [h] | J. hmotnost [t] | Hmotnost celkem [t] | J. suť [t] | Suť Celkem [t]
Náklady soupisu celkem | [6 empty] | 0 |  |  |  |  | 0 |  | 0 |  | 0 |  | D | -1 | [10 empty] | 0
| D | D4 | ZAŘIZOVACÍ PŘEDMĚTY - MALÝ SÁL |  |  |  | 0 |  |  |  |  | 0 |  | 0 |  | 0 | 1 | D | 0 |  |  |  | ROZPOCET | [6 empty] | 0
1 | K | Pol597 | ZT10/ dřez nerezový dle PD | ks | 1 |  | 0 |  |  | základní |  | 0 | 0 | 0 | 0 | 0 | 4 | K | 1 |  |  |  | ROZPOCET | 0 | 0 | 0 | 0 | 0 | 1 | 0 | 4 | -1558157120
| VV |  | 1 |  | 1 | [12 empty] | VV | 1 | 2 | True | 1 | ROZPOCET
2 | K | Pol598 | ZT10/ dřezová stojánková směšovací baterie dle PD | ks | 1 |  | 0 |  |  | základní |  | 0 | 0 | 0 | 0 | 0 | 4 | K | 1 |  |  |  | ROZPOCET | 0 | 0 | 0 | 0 | 0 | 1 | 0 | 4 | 1989532453
3 | K | Pol602 | SP2/ myčka nádobí dle PD | ks | 1 |  | 0 |  |  | základní |  | 0 | 0 | 0 | 0 | 0 | 4 | K | 1 |  |  |  | ROZPOCET | 0 | 0 | 0 | 0 | 0 | 1 | 0 | 4 | -1378613121
| D | D5 | ZAŘ. PŘEDMĚTY - ZÁZEMÍ |  |  |  | 0 |  |  |  |  | 0 |  | 0 |  | 0 | 1 | D | 0 |  |  |  | ROZPOCET | [6 empty] | 0
4 | K | Pol604 | ZT10/ dřez nerezový | ks | 2 |  | 0 |  |  | základní |  | 0 | 0 | 0 | 0 | 0 | 4 | K | 1 |  |  |  | ROZPOCET | 0 | 0 | 0 | 0 | 0 | 1 | 0 | 4 | -1592937791
5 | K | Pol605 | ZT10/ dřezová stojánková směšovací baterie | ks | 2 |  | 0 |  |  | základní |  | 0 | 0 | 0 | 0 | 0 | 4 | K | 1 |  |  |  | ROZPOCET | 0 | 0 | 0 | 0 | 0 | 1 | 0 | 4 | -1529916436
6 | K | Pol607 | SP2/ myčka na nádobí dle PD | ks | 1 |  | 0 |  |  | základní |  | 0 | 0 | 0 | 0 | 0 | 4 | K | 1 |  |  |  | ROZPOCET | 0 | 0 | 0 | 0 | 0 | 1 | 0 | 4 | -439595792

## SO01f - El Silnoproud
{81ad46e1-0420-450e-bf0d-e66692325bf8}
2
| KRYCÍ LIST SOUPISU PRACÍ | [7 empty] | v --- níže se nacházejí doplnkové a pomocné údaje k sestavám --- v | [8 empty] | False
Stavba:
Rekonstrukce společenského centra Stará hasička a přilehlého veřejného prostoru - nezpůsobilé výdaje
Objekt:
SO01f - El Silnoproud
| KSO: |  |  |  |  | CC-CZ:
| Místo: |  | Hlavní 120/125, 62400 Brno - Komín |  |  | Datum: | 26. 6. 2022
| Zadavatel: |  |  |  |  | IČ:
|  | Statutární město Brno, městská část Brno-Komín |  |  |  | DIČ:
| Uchazeč: |  |  |  |  | IČ: | Vyplň údaj
|  | Vyplň údaj |  |  |  | DIČ: | Vyplň údaj
| Projektant: |  |  |  |  | IČ:
|  | Dipl.-Ing. Janosch Welzien, ČKA 383/2022 |  |  |  | DIČ:
| Zpracovatel: |  |  |  |  | IČ:
|  | schwerpunkt architekti |  |  |  | DIČ:
Poznámka:
| Cena bez DPH | [5 empty] | 0
|  |  | Základ daně |  |  | Sazba daně | Výše daně
| DPH | základní | 0 |  |  | 21% | 0
|  | snížená | 0 |  |  | 15% | 0
|  | zákl. přenesená | 0 |  |  | 21% | 0
|  | sníž. přenesená | 0 |  |  | 15% | 0
|  | nulová | 0 |  |  | 0% | 0
| Cena s DPH |  |  | v | CZK |  | 0
| Projektant |  |  | Zpracovatel
| Datum a podpis: |  | Razítko | Datum a podpis: |  |  | Razítko
| Objednavatel |  |  | Uchazeč
| Datum a podpis: |  | Razítko | Datum a podpis: |  |  | Razítko
REKAPITULACE ČLENĚNÍ SOUPISU PRACÍ
Stavba:
Rekonstrukce společenského centra Stará hasička a přilehlého veřejného prostoru - nezpůsobilé výdaje
Objekt:
SO01f - El Silnoproud
Místo: |  |  | Hlavní 120/125, 62400 Brno - Komín |  |  | Datum: | 26. 6. 2022
Zadavatel: |  |  | Statutární město Brno, městská část Brno-Komín |  |  | Projektant: | Dipl.-Ing. Janosch Welzien, ČKA 383/2022
Uchazeč: |  |  | Vyplň údaj |  |  | Zpracovatel: | schwerpunkt architekti
Kód dílu - Popis | [6 empty] | Cena celkem [CZK]
Náklady ze soupisu prací | [6 empty] | 0 | [11 empty] | -1
| PSV - Práce a dodávky PSV | [5 empty] | 0
| 715 - Ostatní činnosti | [5 empty] | 0
SOUPIS PRACÍ
Stavba:
Rekonstrukce společenského centra Stará hasička a přilehlého veřejného prostoru - nezpůsobilé výdaje
Objekt:
SO01f - El Silnoproud
Místo: |  |  | Hlavní 120/125, 62400 Brno - Komín |  |  | Datum: | 26. 6. 2022
Zadavatel: |  |  | Statutární město Brno, městská část Brno-Komín |  |  | Projektant: | Dipl.-Ing. Janosch Welzien, ČKA 383/2022
Uchazeč: |  |  | Vyplň údaj |  |  | Zpracovatel: | schwerpunkt architekti
PČ | Typ | Kód | Popis | MJ | Množství | J.cena [CZK] | Cena celkem [CZK] | Cenová soustava |  | DPH | J. Nh [h] | Nh celkem [h] | J. hmotnost [t] | Hmotnost celkem [t] | J. suť [t] | Suť Celkem [t]
Náklady soupisu celkem | [6 empty] | 0 |  |  |  |  | 0 |  | 0 |  | 0 |  | D | -1 | [7 empty] | 0
| D | PSV | Práce a dodávky PSV |  |  |  | 0 |  |  |  |  | 0 |  | 0 |  | 0 | 2 | D | 0 | ROZPOCET | [6 empty] | 0
| D | 715 | Ostatní činnosti |  |  |  | 0 |  |  |  |  | 0 |  | 0 |  | 0 | 2 | D | 1 | ROZPOCET | [6 empty] | 0
1 | K | 2132RX040 | SP1/ Lednice, včetně příslušenství, dle specifikace v PD | kus | 3 |  | 0 |  |  | základní |  | 0 | 0 | 0 | 0 | 0 | 4 | K | 2 | ROZPOCET | 0 | 0 | 0 | 0 | 0 | 1 | 0 | 4 | 1269999494
2 | K | 2132RX042 | SP3/ Sklokeramický varný panel, včetně příslušenství, dle specifikace v PD | kus | 1 |  | 0 |  |  | základní |  | 0 | 0 | 0 | 0 | 0 | 4 | K | 2 | ROZPOCET | 0 | 0 | 0 | 0 | 0 | 1 | 0 | 4 | -832613061
3 | K | 2132RX043 | SP4/ Trouba s mikrovlnami, včetně příslušenství, dle specifikace v PD | kus | 1 |  | 0 |  |  | základní |  | 0 | 0 | 0 | 0 | 0 | 4 | K | 2 | ROZPOCET | 0 | 0 | 0 | 0 | 0 | 1 | 0 | 4 | 1177515473

## SO01g - Slaboproud
{1771afec-6cb7-420f-8a7a-28ee6e2d789a}
2
| KRYCÍ LIST SOUPISU PRACÍ | [7 empty] | v --- níže se nacházejí doplnkové a pomocné údaje k sestavám --- v | [8 empty] | False
Stavba:
Rekonstrukce společenského centra Stará hasička a přilehlého veřejného prostoru - nezpůsobilé výdaje
Objekt:
SO01g - Slaboproud
| KSO: |  |  |  |  | CC-CZ:
| Místo: |  | Hlavní 120/125, 62400 Brno - Komín |  |  | Datum: | 26. 6. 2022
| Zadavatel: |  |  |  |  | IČ:
|  | Statutární město Brno, městská část Brno-Komín |  |  |  | DIČ:
| Uchazeč: |  |  |  |  | IČ: | Vyplň údaj
|  | Vyplň údaj |  |  |  | DIČ: | Vyplň údaj
| Projektant: |  |  |  |  | IČ:
|  | Dipl.-Ing. Janosch Welzien, ČKA 383/2022 |  |  |  | DIČ:
| Zpracovatel: |  |  |  |  | IČ:
|  | schwerpunkt architekti |  |  |  | DIČ:
Poznámka:
| Cena bez DPH | [5 empty] | 0
|  |  | Základ daně |  |  | Sazba daně | Výše daně
| DPH | základní | 0 |  |  | 21% | 0
|  | snížená | 0 |  |  | 15% | 0
|  | zákl. přenesená | 0 |  |  | 21% | 0
|  | sníž. přenesená | 0 |  |  | 15% | 0
|  | nulová | 0 |  |  | 0% | 0
| Cena s DPH |  |  | v | CZK |  | 0
| Projektant |  |  | Zpracovatel
| Datum a podpis: |  | Razítko | Datum a podpis: |  |  | Razítko
| Objednavatel |  |  | Uchazeč
| Datum a podpis: |  | Razítko | Datum a podpis: |  |  | Razítko
REKAPITULACE ČLENĚNÍ SOUPISU PRACÍ
Stavba:
Rekonstrukce společenského centra Stará hasička a přilehlého veřejného prostoru - nezpůsobilé výdaje
Objekt:
SO01g - Slaboproud
Místo: |  |  | Hlavní 120/125, 62400 Brno - Komín |  |  | Datum: | 26. 6. 2022
Zadavatel: |  |  | Statutární město Brno, městská část Brno-Komín |  |  | Projektant: | Dipl.-Ing. Janosch Welzien, ČKA 383/2022
Uchazeč: |  |  | Vyplň údaj |  |  | Zpracovatel: | schwerpunkt architekti
Kód dílu - Popis | [6 empty] | Cena celkem [CZK]
Náklady ze soupisu prací | [6 empty] | 0 | [11 empty] | -1
| D2 - Zabezpečovací technika (PZTS) | [5 empty] | 0
| D3 - Ostatní | [5 empty] | 0
SOUPIS PRACÍ
Stavba:
Rekonstrukce společenského centra Stará hasička a přilehlého veřejného prostoru - nezpůsobilé výdaje
Objekt:
SO01g - Slaboproud
Místo: |  |  | Hlavní 120/125, 62400 Brno - Komín |  |  | Datum: | 26. 6. 2022
Zadavatel: |  |  | Statutární město Brno, městská část Brno-Komín |  |  | Projektant: | Dipl.-Ing. Janosch Welzien, ČKA 383/2022
Uchazeč: |  |  | Vyplň údaj |  |  | Zpracovatel: | schwerpunkt architekti
PČ | Typ | Kód | Popis | MJ | Množství | J.cena [CZK] | Cena celkem [CZK] | Cenová soustava |  | DPH | J. Nh [h] | Nh celkem [h] | J. hmotnost [t] | Hmotnost celkem [t] | J. suť [t] | Suť Celkem [t]
Náklady soupisu celkem | [6 empty] | 0 |  |  |  |  | 0 |  | 0 |  | 0 |  | D | -1 | [7 empty] | 0
| D | D2 | Zabezpečovací technika (PZTS) |  |  |  | 0 |  |  |  |  | 0 |  | 0 |  | 0 | 1 | D | 0 | ROZPOCET | [6 empty] | 0
1 | K | Pol394 | Komplet zabezpečovací ústředna včetně dodávky a montáže | kpl | 1 |  | 0 |  |  | základní |  | 0 | 0 | 0 | 0 | 0 | 4 | K | 1 | ROZPOCET | 0 | 0 | 0 | 0 | 0 | 1 | 0 | 4 | 460173393
2 | K | Pol395 | LCD klávesnice včetně dodávky a montáže | kus | 1 |  | 0 |  |  | základní |  | 0 | 0 | 0 | 0 | 0 | 4 | K | 1 | ROZPOCET | 0 | 0 | 0 | 0 | 0 | 1 | 0 | 4 | 956959807
3 | K | Pol396 | Venkovní zálohovaná siréna včetně dodávky a montáže | kus | 2 |  | 0 |  |  | základní |  | 0 | 0 | 0 | 0 | 0 | 4 | K | 1 | ROZPOCET | 0 | 0 | 0 | 0 | 0 | 1 | 0 | 4 | 1278979883
4 | K | Pol397 | Vnitřní PIR detektor nástěnný včetně dodávky a montáže | kus | 7 |  | 0 |  |  | základní |  | 0 | 0 | 0 | 0 | 0 | 4 | K | 1 | ROZPOCET | 0 | 0 | 0 | 0 | 0 | 1 | 0 | 4 | 271578928
5 | K | Pol398 | Magnetický kontakt na oknech/dveřích včetně dodávky a montáže | kus | 3 |  | 0 |  |  | základní |  | 0 | 0 | 0 | 0 | 0 | 4 | K | 1 | ROZPOCET | 0 | 0 | 0 | 0 | 0 | 1 | 0 | 4 | -1669844187
6 | K | Pol399 | Zapojení magnetických kontaktů zabudovaných v oknech/dveřích | kus | 9 |  | 0 |  |  | základní |  | 0 | 0 | 0 | 0 | 0 | 4 | K | 1 | ROZPOCET | 0 | 0 | 0 | 0 | 0 | 1 | 0 | 4 | -1869569219
| D | D3 | Ostatní |  |  |  | 0 |  |  |  |  | 0 |  | 0 |  | 0 | 1 | D | 0 | ROZPOCET | [6 empty] | 0
7 | K | Pol407 | HDMI kabel s koncovkami, 6m, včetně dodávky a montáže | kus | 2 |  | 0 |  |  | základní |  | 0 | 0 | 0 | 0 | 0 | 4 | K | 1 | ROZPOCET | 0 | 0 | 0 | 0 | 0 | 1 | 0 | 4 | 1973096304
8 | K | Pol408 | Stropní/nástěnný reproduktor včetně dodávky a montáže | kus | 4 |  | 0 |  |  | základní |  | 0 | 0 | 0 | 0 | 0 | 4 | K | 1 | ROZPOCET | 0 | 0 | 0 | 0 | 0 | 1 | 0 | 4 | 1088311961

## SO101a - Náměstí - bouran...
[18 empty] | {f16bb39b-c22c-44b7-a445-ba28e54cd048} | [5 empty] | bp | Bourané povrchy | 1653 | 3
2
| KRYCÍ LIST SOUPISU PRACÍ | [7 empty] | v --- níže se nacházejí doplnkové a pomocné údaje k sestavám --- v | [8 empty] | False
Stavba:
Rekonstrukce společenského centra Stará hasička a přilehlého veřejného prostoru - nezpůsobilé výdaje
Objekt:
SO101a - Náměstí - bourané konstrukce
| KSO: |  |  |  |  | CC-CZ:
| Místo: |  |  |  |  | Datum: | 26. 6. 2022
| Zadavatel: |  |  |  |  | IČ:
|  | Statutární město Brno, městská část Brno-Komín |  |  |  | DIČ:
| Uchazeč: |  |  |  |  | IČ: | Vyplň údaj
|  | Vyplň údaj |  |  |  | DIČ: | Vyplň údaj
| Projektant: |  |  |  |  | IČ:
|  | Dipl.-Ing. Janosch Welzien, ČKA 383/2022 |  |  |  | DIČ:
| Zpracovatel: |  |  |  |  | IČ:
|  | schwerpunkt architekti |  |  |  | DIČ:
Poznámka:
| Cena bez DPH | [5 empty] | 0
|  |  | Základ daně |  |  | Sazba daně | Výše daně
| DPH | základní | 0 |  |  | 21% | 0
|  | snížená | 0 |  |  | 15% | 0
|  | zákl. přenesená | 0 |  |  | 21% | 0
|  | sníž. přenesená | 0 |  |  | 15% | 0
|  | nulová | 0 |  |  | 0% | 0
| Cena s DPH |  |  | v | CZK |  | 0
| Projektant |  |  | Zpracovatel
| Datum a podpis: |  | Razítko | Datum a podpis: |  |  | Razítko
| Objednavatel |  |  | Uchazeč
| Datum a podpis: |  | Razítko | Datum a podpis: |  |  | Razítko
REKAPITULACE ČLENĚNÍ SOUPISU PRACÍ
Stavba:
Rekonstrukce společenského centra Stará hasička a přilehlého veřejného prostoru - nezpůsobilé výdaje
Objekt:
SO101a - Náměstí - bourané konstrukce
Místo: | [5 empty] | Datum: | 26. 6. 2022
Zadavatel: |  |  | Statutární město Brno, městská část Brno-Komín |  |  | Projektant: | Dipl.-Ing. Janosch Welzien, ČKA 383/2022
Uchazeč: |  |  | Vyplň údaj |  |  | Zpracovatel: | schwerpunkt architekti
Kód dílu - Popis | [6 empty] | Cena celkem [CZK]
Náklady ze soupisu prací | [6 empty] | 0 | [11 empty] | -1
| HSV - Práce a dodávky HSV | [5 empty] | 0
| 1 - Zemní práce | [5 empty] | 0
| 9 - Ostatní konstrukce a práce, bourání | [5 empty] | 0
| 997 - Přesun sutě | [5 empty] | 0
SOUPIS PRACÍ
Stavba:
Rekonstrukce společenského centra Stará hasička a přilehlého veřejného prostoru - nezpůsobilé výdaje
Objekt:
SO101a - Náměstí - bourané konstrukce
Místo: | [5 empty] | Datum: | 26. 6. 2022
Zadavatel: |  |  | Statutární město Brno, městská část Brno-Komín |  |  | Projektant: | Dipl.-Ing. Janosch Welzien, ČKA 383/2022
Uchazeč: |  |  | Vyplň údaj |  |  | Zpracovatel: | schwerpunkt architekti
PČ | Typ | Kód | Popis | MJ | Množství | J.cena [CZK] | Cena celkem [CZK] | Cenová soustava |  | DPH | J. Nh [h] | Nh celkem [h] | J. hmotnost [t] | Hmotnost celkem [t] | J. suť [t] | Suť Celkem [t]
Náklady soupisu celkem | [6 empty] | 0 |  |  |  |  | 0 |  | 0.00714 |  | 1504.52 |  | D | -1 | [14 empty] | 0
| D | HSV | Práce a dodávky HSV |  |  |  | 0 |  |  |  |  | 0 |  | 0.00714 |  | 1504.52 | 1 | D | 0 |  |  |  | ROZPOCET | [10 empty] | 0
| D | 1 | Zemní práce |  |  |  | 0 |  |  |  |  | 0 |  | 0 |  | 1504.52 | 1 | D | 1 |  |  |  | ROZPOCET | [10 empty] | 0
1 | K | 113106023 | Rozebrání dlažeb při překopech komunikací pro pěší ze zámkové dlažby ručně | m2 | 1653 |  | 0 | CS ÚRS 2022 01 |  | základní |  | 0 | 0 | 0 | 0.26 | 429.78 | 4 | K | 2 |  |  |  | ROZPOCET |  |  |  |  | 0 | 0 | 0 | 0 | 0 | 1 | 0 | 4 | 1023198028
| Online PSC |  | https://podminky.urs.cz/item/CS_URS_2022_01/113106023 | [14 empty] | Online PSC | 2
| VV |  | bp |  | 1653 | [12 empty] | VV | 2 | 2 | True | 1 | ROZPOCET
2 | K | 113107524 | Odstranění podkladu z kameniva drceného tl přes 300 do 400 mm při překopech strojně pl přes 15 m2 | m2 | 1653 |  | 0 | CS ÚRS 2022 01 |  | základní |  | 0 | 0 | 0 | 0.58 | 958.74 | 4 | K | 2 |  |  |  | ROZPOCET |  |  |  |  | 0 | 0 | 0 | 0 | 0 | 1 | 0 | 4 | 1424156645
| Online PSC |  | https://podminky.urs.cz/item/CS_URS_2022_01/113107524 | [14 empty] | Online PSC | 2
| VV |  | bp |  | 1653 | [12 empty] | VV | 2 | 2 | True | 1 | ROZPOCET
3 | K | 113201112 | Vytrhání obrub silničních ležatých | m | 400 |  | 0 | CS ÚRS 2022 01 |  | základní |  | 0 | 0 | 0 | 0.29 | 116 | 4 | K | 2 |  |  |  | ROZPOCET |  |  |  |  | 0 | 0 | 0 | 0 | 0 | 1 | 0 | 4 | -2051858802
| Online PSC |  | https://podminky.urs.cz/item/CS_URS_2022_01/113201112 | [14 empty] | Online PSC | 2
| D | 9 | Ostatní konstrukce a práce, bourání |  |  |  | 0 |  |  |  |  | 0 |  | 0.00714 |  | 0 | 1 | D | 1 |  |  |  | ROZPOCET | [10 empty] | 0
4 | K | 91532RX1 | BP1 Odstranění vyvýšeného stupně | kpl | 1 |  | 0 |  |  | základní |  | 0 | 0.00014 | 0.00014 | 0 | 0 | 4 | K | 2 |  |  |  | ROZPOCET |  |  |  |  | 0 | 0 | 0 | 0 | 0 | 1 | 0 | 4 | 1015275074
| VV |  | Jedná se o | [14 empty] | VV | 2 | 1 | True | 0 | ROZPOCET
| VV |  | vyvýšený stupeň | [14 empty] | VV | 2 | 1 | True | 0 | ROZPOCET
| VV |  | obdélníkového tvaru před | [14 empty] | VV | 2 | 1 | True | 0 | ROZPOCET
| VV |  | jihovýchodní fasádou objektu Staré | [14 empty] | VV | 2 | 1 | True | 0 | ROZPOCET
| VV |  | hasičky, | [14 empty] | VV | 2 | 1 | True | 0 | ROZPOCET
| VV |  | vymezený ze dvou stran | [14 empty] | VV | 2 | 1 | True | 0 | ROZPOCET
| VV |  | samotnou fasádou a objektem | [14 empty] | VV | 2 | 1 | True | 0 | ROZPOCET
| VV |  | schodiště a ze dvou stran betonovým | [14 empty] | VV | 2 | 1 | True | 0 | ROZPOCET
| VV |  | obrubníkem výšky 20 cm. Plocha | [14 empty] | VV | 2 | 1 | True | 0 | ROZPOCET
| VV |  | vyvýšeného stupně je | [14 empty] | VV | 2 | 1 | True | 0 | ROZPOCET
| VV |  | tvořena | [14 empty] | VV | 2 | 1 | True | 0 | ROZPOCET
| VV |  | zámkovou dlažbou | [14 empty] | VV | 2 | 1 | True | 0 | ROZPOCET
| VV |  | (8,5 m2) | [14 empty] | VV | 2 | 1 | True | 0 | ROZPOCET
| VV |  | obdobné | [14 empty] | VV | 2 | 1 | True | 0 | ROZPOCET
| VV |  | skladby, jako plocha přilehlého | [14 empty] | VV | 2 | 1 | True | 0 | ROZPOCET
| VV |  | náměstíčka | [14 empty] | VV | 2 | 1 | True | 0 | ROZPOCET
| VV |  | Součástí dodávky je odstranění prvku, | [14 empty] | VV | 2 | 1 | True | 0 | ROZPOCET
| VV |  | přesuny hmot a jejich likvidace | [14 empty] | VV | 2 | 1 | True | 0 | ROZPOCET
| VV |  | 1 |  | 1 | [12 empty] | VV | 2 | 2 | True | 1 | ROZPOCET
5 | K | 91532RX2 | BP2 Odstranění billboardu | kpl | 1 |  | 0 |  |  | základní |  | 0 | 0.00014 | 0.00014 | 0 | 0 | 4 | K | 2 |  |  |  | ROZPOCET |  |  |  |  | 0 | 0 | 0 | 0 | 0 | 1 | 0 | 4 | 1277423839
| VV |  | Jedná se o odstranění | [14 empty] | VV | 2 | 1 | True | 0 | ROZPOCET
| VV |  | objektu | [14 empty] | VV | 2 | 1 | True | 0 | ROZPOCET
| VV |  | kruhového | [14 empty] | VV | 2 | 1 | True | 0 | ROZPOCET
| VV |  | půdorysu | [14 empty] | VV | 2 | 1 | True | 0 | ROZPOCET
| VV |  | sloužícímu | [14 empty] | VV | 2 | 1 | True | 0 | ROZPOCET
| VV |  | k | [14 empty] | VV | 2 | 1 | True | 0 | ROZPOCET
| VV |  | výlepu plakátů. Objekt je posazen na | [14 empty] | VV | 2 | 1 | True | 0 | ROZPOCET
| VV |  | jednu | [14 empty] | VV | 2 | 1 | True | 0 | ROZPOCET
| VV |  | řadu kamenných dlažebních | [14 empty] | VV | 2 | 1 | True | 0 | ROZPOCET
| VV |  | kostek a je zakončen plechovou | [14 empty] | VV | 2 | 1 | True | 0 | ROZPOCET
| VV |  | stříškou. | [14 empty] | VV | 2 | 1 | True | 0 | ROZPOCET
| VV |  | Součástí dodávky je odstranění prvku, | [14 empty] | VV | 2 | 1 | True | 0 | ROZPOCET
| VV |  | přesuny hmot a jejich likvidace. | [14 empty] | VV | 2 | 1 | True | 0 | ROZPOCET
| VV |  | 1 |  | 1 | [12 empty] | VV | 2 | 2 | True | 1 | ROZPOCET
6 | K | 91532RX3 | BP3 Odstranění zídek a skruže vč. stromu | kpl | 2 |  | 0 |  |  | základní |  | 0 | 0.00014 | 0.00028 | 0 | 0 | 4 | K | 2 |  |  |  | ROZPOCET |  |  |  |  | 0 | 0 | 0 | 0 | 0 | 1 | 0 | 4 | -1462804188
| VV |  | Jedná se skruž okolo stromu tvořenou | [14 empty] | VV | 2 | 1 | True | 0 | ROZPOCET
| VV |  | zídkou z | [14 empty] | VV | 2 | 1 | True | 0 | ROZPOCET
| VV |  | dvojřádku z | [14 empty] | VV | 2 | 1 | True | 0 | ROZPOCET
| VV |  | kamenných | [14 empty] | VV | 2 | 1 | True | 0 | ROZPOCET
| VV |  | kostek o výšce okolo 30 cm (výška tří | [14 empty] | VV | 2 | 1 | True | 0 | ROZPOCET
| VV |  | kamenných kostek) | [14 empty] | VV | 2 | 1 | True | 0 | ROZPOCET
| VV |  | a celkovém | [14 empty] | VV | 2 | 1 | True | 0 | ROZPOCET
| VV |  | objemu 0,5 m3 | [14 empty] | VV | 2 | 1 | True | 0 | ROZPOCET
| VV |  | . Skruž je vyplněna | [14 empty] | VV | 2 | 1 | True | 0 | ROZPOCET
| VV |  | zeminou se zelení a stromem (líska | [14 empty] | VV | 2 | 1 | True | 0 | ROZPOCET
| VV |  | turecká výšky 8 m a | [14 empty] | VV | 2 | 1 | True | 0 | ROZPOCET
| VV |  | obvodu | [14 empty] | VV | 2 | 1 | True | 0 | ROZPOCET
| VV |  | kmene 70 | [14 empty] | VV | 2 | 1 | True | 0 | ROZPOCET
| VV |  | - | [14 empty] | VV | 2 | 1 | True | 0 | ROZPOCET
| VV |  | 80 cm | [14 empty] | VV | 2 | 1 | True | 0 | ROZPOCET
| VV |  | ) | [14 empty] | VV | 2 | 1 | True | 0 | ROZPOCET
| VV |  | Součástí | [14 empty] | VV | 2 | 1 | True | 0 | ROZPOCET
| VV |  | položky | [14 empty] | VV | 2 | 1 | True | 0 | ROZPOCET
| VV |  | je odstranění prvku, | [14 empty] | VV | 2 | 1 | True | 0 | ROZPOCET
| VV |  | přesuny hmot a jejich likvidace | [14 empty] | VV | 2 | 1 | True | 0 | ROZPOCET
| VV |  | 2 |  | 2 | [12 empty] | VV | 2 | 2 | True | 1 | ROZPOCET
7 | K | 91532RX4 | BP4 Odstranění stávajícího přístřešku zastávky | kpl | 1 |  | 0 |  |  | základní |  | 0 | 0.00014 | 0.00014 | 0 | 0 | 4 | K | 2 |  |  |  | ROZPOCET |  |  |  |  | 0 | 0 | 0 | 0 | 0 | 1 | 0 | 4 | -668418395
| VV |  | 1 |  | 1 | [12 empty] | VV | 2 | 2 | True | 1 | ROZPOCET
| VV |  | Jedná se o zastávkový přístřešek | [14 empty] | VV | 2 | 1 | True | 0 | ROZPOCET
| VV |  | tvořený šesti ocelovými profily | [14 empty] | VV | 2 | 1 | True | 0 | ROZPOCET
| VV |  | čtvercového průřezu o rozměrech 5x5 | [14 empty] | VV | 2 | 1 | True | 0 | ROZPOCET
| VV |  | cm délky 2,5 m, které jsou usazené | [14 empty] | VV | 2 | 1 | True | 0 | ROZPOCET
| VV |  | v | [14 empty] | VV | 2 | 1 | True | 0 | ROZPOCET
| VV |  | betonovém základu. Střecha je | [14 empty] | VV | 2 | 1 | True | 0 | ROZPOCET
| VV |  | tvořena čtyřmi ocelovými profily 5x10 | [14 empty] | VV | 2 | 1 | True | 0 | ROZPOCET
| VV |  | cm, mezi kterými je střecha tvořena | [14 empty] | VV | 2 | 1 | True | 0 | ROZPOCET
| VV |  | třemi polokruhovými výplněmi | [14 empty] | VV | 2 | 1 | True | 0 | ROZPOCET
| VV |  | z | [14 empty] | VV | 2 | 1 | True | 0 | ROZPOCET
| VV |  | polykarbonátu. S | [14 empty] | VV | 2 | 1 | True | 0 | ROZPOCET
| VV |  | oučástí | [14 empty] | VV | 2 | 1 | True | 0 | ROZPOCET
| VV |  | zastávkového | [14 empty] | VV | 2 | 1 | True | 0 | ROZPOCET
| VV |  | přístřešku je ocelová | [14 empty] | VV | 2 | 1 | True | 0 | ROZPOCET
| VV |  | lavička délky 2 m. Po obou bocích | [14 empty] | VV | 2 | 1 | True | 0 | ROZPOCET
| VV |  | zastávkového přístřešku jsou osazeny | [14 empty] | VV | 2 | 1 | True | 0 | ROZPOCET
| VV |  | dva reklamní bannery velikosti | [14 empty] | VV | 2 | 1 | True | 0 | ROZPOCET
| VV |  | 1,3x1,8x0,1 m. | [14 empty] | VV | 2 | 1 | True | 0 | ROZPOCET
| VV |  | Součástí | [14 empty] | VV | 2 | 1 | True | 0 | ROZPOCET
| VV |  | položky | [14 empty] | VV | 2 | 1 | True | 0 | ROZPOCET
| VV |  | je odstranění prvku, | [14 empty] | VV | 2 | 1 | True | 0 | ROZPOCET
| VV |  | přesuny hmot a jejich likvidace. | [14 empty] | VV | 2 | 1 | True | 0 | ROZPOCET
8 | K | 91532RX5 | BP5 Odstranění zahrazovacího betonového sloupku | kpl | 3 |  | 0 |  |  | základní |  | 0 | 0.00014 | 0.00042 | 0 | 0 | 4 | K | 2 |  |  |  | ROZPOCET |  |  |  |  | 0 | 0 | 0 | 0 | 0 | 1 | 0 | 4 | 1816142114
| VV |  | 3 |  | 3 | [12 empty] | VV | 2 | 2 | True | 1 | ROZPOCET
| VV |  | Jedná se o zahrazovací betonový | [14 empty] | VV | 2 | 1 | True | 0 | ROZPOCET
| VV |  | sloupek usazený v | [14 empty] | VV | 2 | 1 | True | 0 | ROZPOCET
| VV |  | betonovém loži | [14 empty] | VV | 2 | 1 | True | 0 | ROZPOCET
| VV |  | Součástí | [14 empty] | VV | 2 | 1 | True | 0 | ROZPOCET
| VV |  | položky | [14 empty] | VV | 2 | 1 | True | 0 | ROZPOCET
| VV |  | je odstranění prvku, | [14 empty] | VV | 2 | 1 | True | 0 | ROZPOCET
| VV |  | přesuny hmot a jejich likvidace. | [14 empty] | VV | 2 | 1 | True | 0 | ROZPOCET
9 | K | 91532RX6 | BP6 Vybourání objektu schodiště | kpl | 1 |  | 0 |  |  | základní |  | 0 | 0.00014 | 0.00014 | 0 | 0 | 4 | K | 2 |  |  |  | ROZPOCET |  |  |  |  | 0 | 0 | 0 | 0 | 0 | 1 | 0 | 4 | -1949650511
| VV |  | 1 |  | 1 | [12 empty] | VV | 2 | 2 | True | 0 | ROZPOCET
| VV |  | Jedná s | [14 empty] | VV | 2 | 1 | True | 0 | ROZPOCET
| VV |  | objekt nepravidelného tvaru | [14 empty] | VV | 2 | 1 | True | 0 | ROZPOCET
| VV |  | tvořený | [14 empty] | VV | 2 | 1 | True | 0 | ROZPOCET
| VV |  | : | [14 empty] | VV | 2 | 1 | True | 0 | ROZPOCET
| VV |  | • | [14 empty] | VV | 2 | 1 | True | 0 | ROZPOCET
| VV |  | schodištěm o sedmi stupních | [14 empty] | VV | 2 | 1 | True | 0 | ROZPOCET
| VV |  | (Š=1150 mm, D= 330 mm a | [14 empty] | VV | 2 | 1 | True | 0 | ROZPOCET
| VV |  | V=160 mm. Součástí schodiště | [14 empty] | VV | 2 | 1 | True | 0 | ROZPOCET
| VV |  | je ocelové zábradlí celkové | [14 empty] | VV | 2 | 1 | True | 0 | ROZPOCET
| VV |  | délky 4 m | [14 empty] | VV | 2 | 1 | True | 0 | ROZPOCET
| VV |  | • | [14 empty] | VV | 2 | 1 | True | 0 | ROZPOCET
| VV |  | uskakujícími opěrnými | [14 empty] | VV | 2 | 1 | True | 0 | ROZPOCET
| VV |  | zídkami tl. 20 cm | [14 empty] | VV | 2 | 1 | True | 0 | ROZPOCET
| VV |  | z | [14 empty] | VV | 2 | 1 | True | 0 | ROZPOCET
| VV |  | prolévaných betonových | [14 empty] | VV | 2 | 1 | True | 0 | ROZPOCET
| VV |  | tvárnic | [14 empty] | VV | 2 | 1 | True | 0 | ROZPOCET
| VV |  | (předpoklad 1,5 m3 | [14 empty] | VV | 2 | 1 | True | 0 | ROZPOCET
| VV |  | ) | [14 empty] | VV | 2 | 1 | True | 0 | ROZPOCET
| VV |  | • | [14 empty] | VV | 2 | 1 | True | 0 | ROZPOCET
| VV |  | Třemi stupni tvořenými | [14 empty] | VV | 2 | 1 | True | 0 | ROZPOCET
| VV |  | kamennými obrubníky OP2 | [14 empty] | VV | 2 | 1 | True | 0 | ROZPOCET
| VV |  | (celk. délka 14 m) a | [14 empty] | VV | 2 | 1 | True | 0 | ROZPOCET
| VV |  | betonovým obrubníkem | [14 empty] | VV | 2 | 1 | True | 0 | ROZPOCET
| VV |  | (80x200 mm) o délce 9 m. | [14 empty] | VV | 2 | 1 | True | 0 | ROZPOCET
| VV |  | • | [14 empty] | VV | 2 | 1 | True | 0 | ROZPOCET
| VV |  | Součástí objektu je plastový | [14 empty] | VV | 2 | 1 | True | 0 | ROZPOCET
| VV |  | odpadkový koš | [14 empty] | VV | 2 | 1 | True | 0 | ROZPOCET
| VV |  | Součástí | [14 empty] | VV | 2 | 1 | True | 0 | ROZPOCET
| VV |  | položky | [14 empty] | VV | 2 | 1 | True | 0 | ROZPOCET
| VV |  | je odstranění prvku, | [14 empty] | VV | 2 | 1 | True | 0 | ROZPOCET
| VV |  | přesuny hmot a jejich likvidace. | [14 empty] | VV | 2 | 1 | True | 0 | ROZPOCET
| VV |  | Součet |  | 1 | [12 empty] | VV | 2 | 4 | True | 1 | ROZPOCET
10 | K | 91532RX7 | BP7 Odstranění betonové lavičky | kus | 13 |  | 0 |  |  | základní |  | 0 | 0.00014 | 0.00182 | 0 | 0 | 4 | K | 2 |  |  |  | ROZPOCET |  |  |  |  | 0 | 0 | 0 | 0 | 0 | 1 | 0 | 4 | -832136020
| VV |  | 13 |  | 13 | [12 empty] | VV | 2 | 2 | True | 1 | ROZPOCET
| VV |  | Jedná se o odstranění betonové lavičky | [14 empty] | VV | 2 | 1 | True | 0 | ROZPOCET
| VV |  | ze stávajícího náměstíčka | [14 empty] | VV | 2 | 1 | True | 0 | ROZPOCET
| VV |  | . | [14 empty] | VV | 2 | 1 | True | 0 | ROZPOCET
| VV |  | Součástí | [14 empty] | VV | 2 | 1 | True | 0 | ROZPOCET
| VV |  | položky | [14 empty] | VV | 2 | 1 | True | 0 | ROZPOCET
| VV |  | je odstranění prvku, | [14 empty] | VV | 2 | 1 | True | 0 | ROZPOCET
| VV |  | přesuny hmot a jejich likvidac | [14 empty] | VV | 2 | 1 | True | 0 | ROZPOCET
11 | K | 91532RX8 | BP8 Odstranění betonového květníku | kus | 16 |  | 0 |  |  | základní |  | 0 | 0.00014 | 0.00224 | 0 | 0 | 4 | K | 2 |  |  |  | ROZPOCET |  |  |  |  | 0 | 0 | 0 | 0 | 0 | 1 | 0 | 4 | -1452442590
| VV |  | 16 |  | 16 | [12 empty] | VV | 2 | 2 | True | 1 | ROZPOCET
| VV |  | Jedná se o betonový květník naplněný | [14 empty] | VV | 2 | 1 | True | 0 | ROZPOCET
| VV |  | zeminou s | [14 empty] | VV | 2 | 1 | True | 0 | ROZPOCET
| VV |  | trávou, trvalkami, sukulenty | [14 empty] | VV | 2 | 1 | True | 0 | ROZPOCET
| VV |  | a nízkými keři | [14 empty] | VV | 2 | 1 | True | 0 | ROZPOCET
| VV |  | . | [14 empty] | VV | 2 | 1 | True | 0 | ROZPOCET
| VV |  | Součástí | [14 empty] | VV | 2 | 1 | True | 0 | ROZPOCET
| VV |  | položky | [14 empty] | VV | 2 | 1 | True | 0 | ROZPOCET
| VV |  | je odstranění prvku, | [14 empty] | VV | 2 | 1 | True | 0 | ROZPOCET
| VV |  | přesuny hmot a jejich likvidace | [14 empty] | VV | 2 | 1 | True | 0 | ROZPOCET
12 | K | 91532RX9 | BP9 Odstranění odpadkového koše | kus | 4 |  | 0 |  |  | základní |  | 0 | 0.00014 | 0.00056 | 0 | 0 | 4 | K | 2 |  |  |  | ROZPOCET |  |  |  |  | 0 | 0 | 0 | 0 | 0 | 1 | 0 | 4 | 254687336
| VV |  | Jedná se o betonový odpadkový koš o | [14 empty] | VV | 2 | 1 | True | 0 | ROZPOCET
| VV |  | objem | [14 empty] | VV | 2 | 1 | True | 0 | ROZPOCET
| VV |  | u | [14 empty] | VV | 2 | 1 | True | 0 | ROZPOCET
| VV |  | 65 l s | [14 empty] | VV | 2 | 1 | True | 0 | ROZPOCET
| VV |  | kovovým odendavacím | [14 empty] | VV | 2 | 1 | True | 0 | ROZPOCET
| VV |  | víkem. | [14 empty] | VV | 2 | 1 | True | 0 | ROZPOCET
| VV |  | Součástí | [14 empty] | VV | 2 | 1 | True | 0 | ROZPOCET
| VV |  | položky | [14 empty] | VV | 2 | 1 | True | 0 | ROZPOCET
| VV |  | je odstranění prvku, | [14 empty] | VV | 2 | 1 | True | 0 | ROZPOCET
| VV |  | přesuny hmot a jejich likvidace | [14 empty] | VV | 2 | 1 | True | 0 | ROZPOCET
| VV |  | 4 |  | 4 | [12 empty] | VV | 2 | 2 | True | 1 | ROZPOCET
13 | K | 91532RX9a | BP10 Odstranění dopravní značky | kus | 6 |  | 0 |  |  | základní |  | 0 | 0.00014 | 0.00084 | 0 | 0 | 4 | K | 2 |  |  |  | ROZPOCET |  |  |  |  | 0 | 0 | 0 | 0 | 0 | 1 | 0 | 4 | 1569653313
| VV |  | Jedná se odstranění delkem 6 ks | [14 empty] | VV | 2 | 1 | True | 0 | ROZPOCET
| VV |  | dopravních značek vč. | [14 empty] | VV | 2 | 1 | True | 0 | ROZPOCET
| VV |  | sloupku a patky | [14 empty] | VV | 2 | 1 | True | 0 | ROZPOCET
| VV |  | • | [14 empty] | VV | 2 | 1 | True | 0 | ROZPOCET
| VV |  | IZ8a+IZ8b vč dvou sloupků a | [14 empty] | VV | 2 | 1 | True | 0 | ROZPOCET
| VV |  | patek | [14 empty] | VV | 2 | 1 | True | 0 | ROZPOCET
| VV |  | • | [14 empty] | VV | 2 | 1 | True | 0 | ROZPOCET
| VV |  | IZ8a+IP4b vč. dvou sloupků a | [14 empty] | VV | 2 | 1 | True | 0 | ROZPOCET
| VV |  | a patek | [14 empty] | VV | 2 | 1 | True | 0 | ROZPOCET
| VV |  | • | [14 empty] | VV | 2 | 1 | True | 0 | ROZPOCET
| VV |  | 2 x IP13b E13 vč. sloupku | [14 empty] | VV | 2 | 1 | True | 0 | ROZPOCET
| VV |  | • | [14 empty] | VV | 2 | 1 | True | 0 | ROZPOCET
| VV |  | A11 vč. sloupku | [14 empty] | VV | 2 | 1 | True | 0 | ROZPOCET
| VV |  | • | [14 empty] | VV | 2 | 1 | True | 0 | ROZPOCET
| VV |  | C4a vč. plastového majáku | [14 empty] | VV | 2 | 1 | True | 0 | ROZPOCET
| VV |  | Součástí | [14 empty] | VV | 2 | 1 | True | 0 | ROZPOCET
| VV |  | pol | [14 empty] | VV | 2 | 1 | True | 0 | ROZPOCET
| VV |  | ožky | [14 empty] | VV | 2 | 1 | True | 0 | ROZPOCET
| VV |  | je odstranění prvku, | [14 empty] | VV | 2 | 1 | True | 0 | ROZPOCET
| VV |  | přesuny hmot a jejich likvidace. | [14 empty] | VV | 2 | 1 | True | 0 | ROZPOCET
| VV |  | 6 |  | 6 | [12 empty] | VV | 2 | 2 | True | 1 | ROZPOCET
14 | K | 91532RX10a | BP11 Odstranění zídky skruže | kus | 1 |  | 0 |  |  | základní |  | 0 | 0.00014 | 0.00014 | 0 | 0 | 4 | K | 2 |  |  |  | ROZPOCET |  |  |  |  | 0 | 0 | 0 | 0 | 0 | 1 | 0 | 4 | -2050096103
| VV |  | Odstranění | [14 empty] | VV | 2 | 1 | True | 0 | ROZPOCET
| VV |  | zídky a | [14 empty] | VV | 2 | 1 | True | 0 | ROZPOCET
| VV |  | skruže | [14 empty] | VV | 2 | 1 | True | 0 | ROZPOCET
| VV |  | Jedná se skruž tvořenou zídkou | [14 empty] | VV | 2 | 1 | True | 0 | ROZPOCET
| VV |  | z | [14 empty] | VV | 2 | 1 | True | 0 | ROZPOCET
| VV |  | dvojřádku z | [14 empty] | VV | 2 | 1 | True | 0 | ROZPOCET
| VV |  | kamenných kostek o | [14 empty] | VV | 2 | 1 | True | 0 | ROZPOCET
| VV |  | výšce okolo 30 cm (výška tří | [14 empty] | VV | 2 | 1 | True | 0 | ROZPOCET
| VV |  | kamenných kostek) a celkovém | [14 empty] | VV | 2 | 1 | True | 0 | ROZPOCET
| VV |  | objemu 0,5 m3 | [14 empty] | VV | 2 | 1 | True | 0 | ROZPOCET
| VV |  | . Skruž je vyplněna | [14 empty] | VV | 2 | 1 | True | 0 | ROZPOCET
| VV |  | zeminou se zelení | [14 empty] | VV | 2 | 1 | True | 0 | ROZPOCET
| VV |  | – | [14 empty] | VV | 2 | 1 | True | 0 | ROZPOCET
| VV |  | nízký | [14 empty] | VV | 2 | 1 | True | 0 | ROZPOCET
| VV |  | keř | [14 empty] | VV | 2 | 1 | True | 0 | ROZPOCET
| VV |  | . | [14 empty] | VV | 2 | 1 | True | 0 | ROZPOCET
| VV |  | Součástí | [14 empty] | VV | 2 | 1 | True | 0 | ROZPOCET
| VV |  | položky | [14 empty] | VV | 2 | 1 | True | 0 | ROZPOCET
| VV |  | je odstranění prvku, | [14 empty] | VV | 2 | 1 | True | 0 | ROZPOCET
| VV |  | přesuny hmot a | [14 empty] | VV | 2 | 1 | True | 0 | ROZPOCET
| VV |  | jejich likvidace | [14 empty] | VV | 2 | 1 | True | 0 | ROZPOCET
| VV |  | 1 |  | 1 | [12 empty] | VV | 2 | 2 | True | 1 | ROZPOCET
15 | K | 91532RX11a | BP12 Odstranění stromu | kus | 1 |  | 0 |  |  | základní |  | 0 | 0.00014 | 0.00014 | 0 | 0 | 4 | K | 2 |  |  |  | ROZPOCET |  |  |  |  | 0 | 0 | 0 | 0 | 0 | 1 | 0 | 4 | -1605271741
| VV |  | Jedná se o lísku tureckou výšky 5 | [14 empty] | VV | 2 | 1 | True | 0 | ROZPOCET
| VV |  | metrů o obvodu kmene 45 cm. | [14 empty] | VV | 2 | 1 | True | 0 | ROZPOCET
| VV |  | Odstranění vč. řádku kamenných | [14 empty] | VV | 2 | 1 | True | 0 | ROZPOCET
| VV |  | kostek o průměru 2,0 m okolo | [14 empty] | VV | 2 | 1 | True | 0 | ROZPOCET
| VV |  | železného roštu (2,5 m2 | [14 empty] | VV | 2 | 1 | True | 0 | ROZPOCET
| VV |  | 0 |  | 0 | [12 empty] | VV | 2 | 2 | True | 0 | ROZPOCET
| VV |  | ) tvořící | [14 empty] | VV | 2 | 1 | True | 0 | ROZPOCET
| VV |  | pochozí mříž u stromu. | [14 empty] | VV | 2 | 1 | True | 0 | ROZPOCET
| VV |  | Součástí | [14 empty] | VV | 2 | 1 | True | 0 | ROZPOCET
| VV |  | položky | [14 empty] | VV | 2 | 1 | True | 0 | ROZPOCET
| VV |  | je odstranění prvku, | [14 empty] | VV | 2 | 1 | True | 0 | ROZPOCET
| VV |  | přesuny hmot a jejich likvidace | [14 empty] | VV | 2 | 1 | True | 0 | ROZPOCET
| VV |  | 1 |  | 1 | [12 empty] | VV | 2 | 2 | True | 1 | ROZPOCET
16 | K | 91532RX12a | BP13 Odstranění opěrné zídky | kus | 1 |  | 0 |  |  | základní |  | 0 | 0.00014 | 0.00014 | 0 | 0 | 4 | K | 2 |  |  |  | ROZPOCET |  |  |  |  | 0 | 0 | 0 | 0 | 0 | 1 | 0 | 4 | 1450218553
| VV |  | Jedná se o opěrnou zídku | [14 empty] | VV | 2 | 1 | True | 0 | ROZPOCET
| VV |  | tl. 25 cm | [14 empty] | VV | 2 | 1 | True | 0 | ROZPOCET
| VV |  | celkové délky 7,2 m (objem 6,0 m3 | [14 empty] | VV | 2 | 1 | True | 0 | ROZPOCET
| VV |  | ). | [14 empty] | VV | 2 | 1 | True | 0 | ROZPOCET
| VV |  | Odstranění včetně oplechování horní | [14 empty] | VV | 2 | 1 | True | 0 | ROZPOCET
| VV |  | plochy zídky pozinkovaným plechem | [14 empty] | VV | 2 | 1 | True | 0 | ROZPOCET
| VV |  | (2,0 m2 | [14 empty] | VV | 2 | 1 | True | 0 | ROZPOCET
| VV |  | ) a ocelového zábradlí výšky 90 | [14 empty] | VV | 2 | 1 | True | 0 | ROZPOCET
| VV |  | cm a délky 7,5 m. | [14 empty] | VV | 2 | 1 | True | 0 | ROZPOCET
| VV |  | Zároveň budou | [14 empty] | VV | 2 | 1 | True | 0 | ROZPOCET
| VV |  | odstraněny okrasné keře v | [14 empty] | VV | 2 | 1 | True | 0 | ROZPOCET
| VV |  | ploše 4,0 | [14 empty] | VV | 2 | 1 | True | 0 | ROZPOCET
| VV |  | m2 | [14 empty] | VV | 2 | 1 | True | 0 | ROZPOCET
| VV |  | při zídce. | [14 empty] | VV | 2 | 1 | True | 0 | ROZPOCET
| VV |  | Součástí dodávky je odstranění prvku, | [14 empty] | VV | 2 | 1 | True | 0 | ROZPOCET
| VV |  | přesuny hmot a jejich likvidace | [14 empty] | VV | 2 | 1 | True | 0 | ROZPOCET
| VV |  | 1 |  | 1 | [12 empty] | VV | 2 | 2 | True | 1 | ROZPOCET
| D | 997 | Přesun sutě |  |  |  | 0 |  |  |  |  | 0 |  | 0 |  | 0 | 1 | D | 1 |  |  |  | ROZPOCET | [10 empty] | 0
17 | K | 997013111 | Vnitrostaveništní doprava suti a vybouraných hmot pro budovy v do 6 m s použitím mechanizace | t | 1504.52 |  | 0 | CS ÚRS 2022 01 |  | základní |  | 0 | 0 | 0 | 0 | 0 | 4 | K | 2 |  |  |  | ROZPOCET |  |  |  |  | 0 | 0 | 0 | 0 | 0 | 1 | 0 | 4 | -699837796
| Online PSC |  | https://podminky.urs.cz/item/CS_URS_2022_01/997013111 | [14 empty] | Online PSC | 2
18 | K | 997013501 | Odvoz suti a vybouraných hmot na skládku nebo meziskládku do 1 km se složením | t | 1504.52 |  | 0 | CS ÚRS 2022 01 |  | základní |  | 0 | 0 | 0 | 0 | 0 | 4 | K | 2 |  |  |  | ROZPOCET |  |  |  |  | 0 | 0 | 0 | 0 | 0 | 1 | 0 | 4 | -121952392
| Online PSC |  | https://podminky.urs.cz/item/CS_URS_2022_01/997013501 | [14 empty] | Online PSC | 2
19 | K | 997013509 | Příplatek k odvozu suti a vybouraných hmot na skládku ZKD 1 km přes 1 km | t | 15045 |  | 0 | CS ÚRS 2022 01 |  | základní |  | 0 | 0 | 0 | 0 | 0 | 4 | K | 2 |  |  |  | ROZPOCET |  |  |  |  | 0 | 0 | 0 | 0 | 0 | 1 | 0 | 4 | -1294259690
| Online PSC |  | https://podminky.urs.cz/item/CS_URS_2022_01/997013509 | [14 empty] | Online PSC | 2
20 | K | 997013861 | Poplatek za uložení stavebního odpadu na recyklační skládce (skládkovné) z prostého betonu kód odpadu 17 01 01 | t | 545 |  | 0 | CS ÚRS 2022 01 |  | základní |  | 0 | 0 | 0 | 0 | 0 | 4 | K | 2 |  |  |  | ROZPOCET |  |  |  |  | 0 | 0 | 0 | 0 | 0 | 1 | 0 | 4 | -1761200282
| Online PSC |  | https://podminky.urs.cz/item/CS_URS_2022_01/997013861 | [14 empty] | Online PSC | 2
| VV |  | 429 |  | 429 | [12 empty] | VV | 2 | 2 | True | 0 | ROZPOCET
| VV |  | 116 |  | 116 | [12 empty] | VV | 2 | 2 | True | 0 | ROZPOCET
| VV |  | Součet |  | 545 | [12 empty] | VV | 2 | 4 | True | 1 | ROZPOCET
21 | K | 997221873 | Poplatek za uložení stavebního odpadu na recyklační skládce (skládkovné) zeminy a kamení zatříděného do Katalogu odpadů pod kódem 17 05 04 | t | 958.74 |  | 0 | CS ÚRS 2022 01 |  | základní |  | 0 | 0 | 0 | 0 | 0 | 4 | K | 2 |  |  |  | ROZPOCET |  |  |  |  | 0 | 0 | 0 | 0 | 0 | 1 | 0 | 4 | 1461529381
| Online PSC |  | https://podminky.urs.cz/item/CS_URS_2022_01/997221873 | [14 empty] | Online PSC | 2

## SO101b - Náměstí nové kon...
[18 empty] | {e33087fa-1cd5-4a7a-8efa-611d52be2710} | [5 empty] | s10 | Skladba S10 | 434 | 3
[18 empty] | 2 | [5 empty] | S11 | Skladba S11 | 1337 | 3
| KRYCÍ LIST SOUPISU PRACÍ | [7 empty] | v --- níže se nacházejí doplnkové a pomocné údaje k sestavám --- v | [8 empty] | False
Stavba:
Rekonstrukce společenského centra Stará hasička a přilehlého veřejného prostoru - nezpůsobilé výdaje
Objekt:
SO101b - Náměstí nové konstrukce
| KSO: |  |  |  |  | CC-CZ:
| Místo: |  | Hlavní 120/125, 62400 Brno - Komín |  |  | Datum: | 26. 6. 2022
| Zadavatel: |  |  |  |  | IČ:
|  | Statutární město Brno, městská část Brno-Komín |  |  |  | DIČ:
| Uchazeč: |  |  |  |  | IČ: | Vyplň údaj
|  | Vyplň údaj |  |  |  | DIČ: | Vyplň údaj
| Projektant: |  |  |  |  | IČ:
|  | Dipl.-Ing. Janosch Welzien, ČKA 383/2022 |  |  |  | DIČ:
| Zpracovatel: |  |  |  |  | IČ:
|  | schwerpunkt architekti |  |  |  | DIČ:
Poznámka:
| Cena bez DPH | [5 empty] | 0
|  |  | Základ daně |  |  | Sazba daně | Výše daně
| DPH | základní | 0 |  |  | 21% | 0
|  | snížená | 0 |  |  | 15% | 0
|  | zákl. přenesená | 0 |  |  | 21% | 0
|  | sníž. přenesená | 0 |  |  | 15% | 0
|  | nulová | 0 |  |  | 0% | 0
| Cena s DPH |  |  | v | CZK |  | 0
| Projektant |  |  | Zpracovatel
| Datum a podpis: |  | Razítko | Datum a podpis: |  |  | Razítko
| Objednavatel |  |  | Uchazeč
| Datum a podpis: |  | Razítko | Datum a podpis: |  |  | Razítko
REKAPITULACE ČLENĚNÍ SOUPISU PRACÍ
Stavba:
Rekonstrukce společenského centra Stará hasička a přilehlého veřejného prostoru - nezpůsobilé výdaje
Objekt:
SO101b - Náměstí nové konstrukce
Místo: |  |  | Hlavní 120/125, 62400 Brno - Komín |  |  | Datum: | 26. 6. 2022
Zadavatel: |  |  | Statutární město Brno, městská část Brno-Komín |  |  | Projektant: | Dipl.-Ing. Janosch Welzien, ČKA 383/2022
Uchazeč: |  |  | Vyplň údaj |  |  | Zpracovatel: | schwerpunkt architekti
Kód dílu - Popis | [6 empty] | Cena celkem [CZK]
Náklady ze soupisu prací | [6 empty] | 0 | [11 empty] | -1
| HSV - Práce a dodávky HSV | [5 empty] | 0
| 1 - Zemní práce | [5 empty] | 0
| 2 - Zakládání | [5 empty] | 0
| 4 - Vodorovné konstrukce | [5 empty] | 0
| 5 - Komunikace pozemní | [5 empty] | 0
| 9 - Ostatní konstrukce a práce, bourání | [5 empty] | 0
| 998 - Přesun hmot | [5 empty] | 0
| PSV - Práce a dodávky PSV | [5 empty] | 0
| 715 - Ostatní činnosti | [5 empty] | 0
SOUPIS PRACÍ
Stavba:
Rekonstrukce společenského centra Stará hasička a přilehlého veřejného prostoru - nezpůsobilé výdaje
Objekt:
SO101b - Náměstí nové konstrukce
Místo: |  |  | Hlavní 120/125, 62400 Brno - Komín |  |  | Datum: | 26. 6. 2022
Zadavatel: |  |  | Statutární město Brno, městská část Brno-Komín |  |  | Projektant: | Dipl.-Ing. Janosch Welzien, ČKA 383/2022
Uchazeč: |  |  | Vyplň údaj |  |  | Zpracovatel: | schwerpunkt architekti
PČ | Typ | Kód | Popis | MJ | Množství | J.cena [CZK] | Cena celkem [CZK] | Cenová soustava |  | DPH | J. Nh [h] | Nh celkem [h] | J. hmotnost [t] | Hmotnost celkem [t] | J. suť [t] | Suť Celkem [t]
Náklady soupisu celkem | [6 empty] | 0 |  |  |  |  | 0 |  | 945.4266 |  | 0 |  | D | -1 | [14 empty] | 0
| D | HSV | Práce a dodávky HSV |  |  |  | 0 |  |  |  |  | 0 |  | 945.4266 |  | 0 | 1 | D | 0 |  |  |  | ROZPOCET | [10 empty] | 0
| D | 1 | Zemní práce |  |  |  | 0 |  |  |  |  | 0 |  | 0 |  | 0 | 1 | D | 1 |  |  |  | ROZPOCET | [10 empty] | 0
1 | K | 171151101 | Hutnění pláně na Edef=45MPa | m2 | 1771 |  | 0 | CS ÚRS 2022 01 |  | základní |  | 0 | 0 | 0 | 0 | 0 | 4 | K | 2 |  |  |  | ROZPOCET |  |  |  |  | 0 | 0 | 0 | 0 | 0 | 1 | 0 | 4 | -456856711
| Online PSC |  | https://podminky.urs.cz/item/CS_URS_2022_01/171151101 | [14 empty] | Online PSC | 2
| VV |  | 1771 |  | 1771 | [12 empty] | VV | 2 | 2 | True | 1 | ROZPOCET
| D | 2 | Zakládání |  |  |  | 0 |  |  |  |  | 0 |  | 74.1562 |  | 0 | 1 | D | 1 |  |  |  | ROZPOCET | [10 empty] | 0
2 | K | 212572111 | Lože pro trativody ze štěrkopísku tříděného | m3 | 16 |  | 0 | CS ÚRS 2022 01 |  | základní |  | 0 | 1.92 | 30.72 | 0 | 0 | 4 | K | 2 |  |  |  | ROZPOCET |  |  |  |  | 0 | 0 | 0 | 0 | 0 | 1 | 0 | 4 | -1776884945
| Online PSC |  | https://podminky.urs.cz/item/CS_URS_2022_01/212572111 | [14 empty] | Online PSC | 2
| VV |  | 0,4*0,5*80 |  | 16 | [12 empty] | VV | 2 | 2 | True | 1 | ROZPOCET
3 | K | 212755216 | Trativody z drenážních trubek plastových flexibilních D 160 mm bez lože | m | 80 |  | 0 | CS ÚRS 2022 01 |  | základní |  | 0 | 0.00116 | 0.0928 | 0 | 0 | 4 | K | 2 |  |  |  | ROZPOCET |  |  |  |  | 0 | 0 | 0 | 0 | 0 | 1 | 0 | 4 | -1822006120
| Online PSC |  | https://podminky.urs.cz/item/CS_URS_2022_01/212755216 | [14 empty] | Online PSC | 2
4 | K | 273313711 | Základové desky z betonu tř. C 20/25 | m3 | 1.62 |  | 0 | CS ÚRS 2022 01 |  | základní |  | 0 | 2.5019 | 4.053 | 0 | 0 | 4 | K | 2 |  |  |  | ROZPOCET |  |  |  |  | 0 | 0 | 0 | 0 | 0 | 1 | 0 | 4 | -1886944382
| Online PSC |  | https://podminky.urs.cz/item/CS_URS_2022_01/273313711 | [14 empty] | Online PSC | 2
| VV |  | zastávka | [14 empty] | VV | 2 | 1 | True | 0 | ROZPOCET
| VV |  | 1,62 |  | 1.62 | [12 empty] | VV | 2 | 2 | True | 1 | ROZPOCET
5 | K | 273351121 | Zřízení bednění základových desek | m2 | 2.552 |  | 0 | CS ÚRS 2022 01 |  | základní |  | 0 | 0.00247 | 0.0063034 | 0 | 0 | 4 | K | 2 |  |  |  | ROZPOCET |  |  |  |  | 0 | 0 | 0 | 0 | 0 | 1 | 0 | 4 | -1263732603
| Online PSC |  | https://podminky.urs.cz/item/CS_URS_2022_01/273351121 | [14 empty] | Online PSC | 2
| VV |  | 0,2*(4,63+4,63+1,75+1,75) |  | 2.552 | [12 empty] | VV | 2 | 2 | True | 1 | ROZPOCET
6 | K | 273351122 | Odstranění bednění základových desek | m2 | 2.552 |  | 0 | CS ÚRS 2022 01 |  | základní |  | 0 | 0 | 0 | 0 | 0 | 4 | K | 2 |  |  |  | ROZPOCET |  |  |  |  | 0 | 0 | 0 | 0 | 0 | 1 | 0 | 4 | 1277889755
| Online PSC |  | https://podminky.urs.cz/item/CS_URS_2022_01/273351122 | [14 empty] | Online PSC | 2
7 | K | 273362021 | Výztuž základových desek svařovanými sítěmi Kari | t | 0.043 |  | 0 | CS ÚRS 2022 01 |  | základní |  | 0 | 1.0628 | 0.045699 | 0 | 0 | 4 | K | 2 |  |  |  | ROZPOCET |  |  |  |  | 0 | 0 | 0 | 0 | 0 | 1 | 0 | 4 | -1028772184
| Online PSC |  | https://podminky.urs.cz/item/CS_URS_2022_01/273362021 | [14 empty] | Online PSC | 2
| VV |  | 5,5*3*2*1,3/1000 |  | 0.043 | [12 empty] | VV | 2 | 2 | True | 1 | ROZPOCET
8 | K | 274313711 | Základové pásy z betonu tř. C 20/25 | m3 | 11.893 |  | 0 | CS ÚRS 2022 01 |  | základní |  | 0 | 2.5019 | 29.7547 | 0 | 0 | 4 | K | 2 |  |  |  | ROZPOCET |  |  |  |  | 0 | 0 | 0 | 0 | 0 | 1 | 0 | 4 | -1405435669
| Online PSC |  | https://podminky.urs.cz/item/CS_URS_2022_01/274313711 | [14 empty] | Online PSC | 2
| VV |  | 0,45*1*(2,825+3,65+3,65+6,025+4,39+2,76) |  | 10.485 | [12 empty] | VV | 2 | 2 | True | 0 | ROZPOCET
| VV |  | schodiště | [14 empty] | VV | 2 | 1 | True | 0 | ROZPOCET
| VV |  | 0,55*0,582*2*2,2 |  | 1.408 | [12 empty] | VV | 2 | 2 | True | 0 | ROZPOCET
| VV |  | Součet |  | 11.893 | [12 empty] | VV | 2 | 4 | True | 1 | ROZPOCET
9 | K | 274351121 | Zřízení bednění základových pasů rovného | m2 | 23.3 |  | 0 | CS ÚRS 2022 01 |  | základní |  | 0 | 0.00269 | 0.062677 | 0 | 0 | 4 | K | 2 |  |  |  | ROZPOCET |  |  |  |  | 0 | 0 | 0 | 0 | 0 | 1 | 0 | 4 | -42744525
| Online PSC |  | https://podminky.urs.cz/item/CS_URS_2022_01/274351121 | [14 empty] | Online PSC | 2
| VV |  | 0,5*2*(2,825+3,65+3,65+6,025+4,39+2,76) |  | 23.3 | [12 empty] | VV | 2 | 2 | True | 1 | ROZPOCET
10 | K | 274351122 | Odstranění bednění základových pasů rovného | m2 | 23.3 |  | 0 | CS ÚRS 2022 01 |  | základní |  | 0 | 0 | 0 | 0 | 0 | 4 | K | 2 |  |  |  | ROZPOCET |  |  |  |  | 0 | 0 | 0 | 0 | 0 | 1 | 0 | 4 | 1413901027
| Online PSC |  | https://podminky.urs.cz/item/CS_URS_2022_01/274351122 | [14 empty] | Online PSC | 2
11 | K | 279113143 | Základová zeď tl přes 200 do 250 mm z tvárnic ztraceného bednění včetně výplně z betonu tř. C 20/25 | m2 | 14.1 |  | 0 | CS ÚRS 2022 01 |  | základní |  | 0 | 0.58443 | 8.2405 | 0 | 0 | 4 | K | 2 |  |  |  | ROZPOCET |  |  |  |  | 0 | 0 | 0 | 0 | 0 | 1 | 0 | 4 | 1750367123
| Online PSC |  | https://podminky.urs.cz/item/CS_URS_2022_01/279113143 | [14 empty] | Online PSC | 2
| VV |  | výkres 8 | [14 empty] | VV | 2 | 1 | True | 0 | ROZPOCET
| VV |  | 0,25*(1,6+1,6+1,6+1,6)*1 |  | 1.6 | [12 empty] | VV | 2 | 2 | True | 0 | ROZPOCET
| VV |  | 0,25*(3+3+2+2)*5 |  | 12.5 | [12 empty] | VV | 2 | 2 | True | 0 | ROZPOCET
| VV |  | Součet |  | 14.1 | [12 empty] | VV | 2 | 4 | True | 1 | ROZPOCET
12 | K | 279113144 | Základová zeď tl přes 250 do 300 mm z tvárnic ztraceného bednění včetně výplně z betonu tř. C 20/25 | m2 | 1.65 |  | 0 | CS ÚRS 2022 01 |  | základní |  | 0 | 0.71546 | 1.1805 | 0 | 0 | 4 | K | 2 |  |  |  | ROZPOCET |  |  |  |  | 0 | 0 | 0 | 0 | 0 | 1 | 0 | 4 | 2058400185
| Online PSC |  | https://podminky.urs.cz/item/CS_URS_2022_01/279113144 | [14 empty] | Online PSC | 2
| VV |  | 2,2*0,75 |  | 1.65 | [12 empty] | VV | 2 | 2 | True | 1 | ROZPOCET
| D | 4 | Vodorovné konstrukce |  |  |  | 0 |  |  |  |  | 0 |  | 3.0918 |  | 0 | 1 | D | 1 |  |  |  | ROZPOCET | [10 empty] | 0
13 | K | 430321515 | Schodišťová konstrukce a rampa ze ŽB tř. C 20/25 | m3 | 1.234 |  | 0 | CS ÚRS 2022 01 |  | základní |  | 0 | 2.5019 | 3.0874 | 0 | 0 | 4 | K | 2 |  |  |  | ROZPOCET |  |  |  |  | 0 | 0 | 0 | 0 | 0 | 1 | 0 | 4 | -1525996213
| Online PSC |  | https://podminky.urs.cz/item/CS_URS_2022_01/430321515 | [14 empty] | Online PSC | 2
| VV |  | schody do sklepa | [14 empty] | VV | 2 | 1 | True | 0 | ROZPOCET
| VV |  | 0,3*1,5*1,2 |  | 0.54 | [12 empty] | VV | 2 | 2 | True | 0 | ROZPOCET
| VV |  | 0,16*1,5*1,2 |  | 0.288 | [12 empty] | VV | 2 | 2 | True | 0 | ROZPOCET
| VV |  | 0,15*0,9*1,5 |  | 0.203 | [12 empty] | VV | 2 | 2 | True | 0 | ROZPOCET
| VV |  | 0,15*0,6*1,5 |  | 0.135 | [12 empty] | VV | 2 | 2 | True | 0 | ROZPOCET
| VV |  | 0,15*0,3*1,5 |  | 0.068 | [12 empty] | VV | 2 | 2 | True | 0 | ROZPOCET
| VV |  | Součet |  | 1.234 | [12 empty] | VV | 2 | 4 | True | 1 | ROZPOCET
14 | K | 434351141 | Zřízení bednění stupňů přímočarých schodišť | m2 | 0.675 |  | 0 | CS ÚRS 2022 01 |  | základní |  | 0 | 0.00658 | 0.0044415 | 0 | 0 | 4 | K | 2 |  |  |  | ROZPOCET |  |  |  |  | 0 | 0 | 0 | 0 | 0 | 1 | 0 | 4 | -1793763465
| Online PSC |  | https://podminky.urs.cz/item/CS_URS_2022_01/434351141 | [14 empty] | Online PSC | 2
| VV |  | 0,15*1,5*3 |  | 0.675 | [12 empty] | VV | 2 | 2 | True | 1 | ROZPOCET
15 | K | 434351142 | Odstranění bednění stupňů přímočarých schodišť | m2 | 0.675 |  | 0 | CS ÚRS 2022 01 |  | základní |  | 0 | 0 | 0 | 0 | 0 | 4 | K | 2 |  |  |  | ROZPOCET |  |  |  |  | 0 | 0 | 0 | 0 | 0 | 1 | 0 | 4 | -1435889090
| Online PSC |  | https://podminky.urs.cz/item/CS_URS_2022_01/434351142 | [14 empty] | Online PSC | 2
| D | 5 | Komunikace pozemní |  |  |  | 0 |  |  |  |  | 0 |  | 646.7139 |  | 0 | 1 | D | 1 |  |  |  | ROZPOCET | [10 empty] | 0
16 | K | 564261111 | Podklad nebo podsyp ze štěrkopísku ŠP plochy přes 100 m2 tl 200 mm | m2 | 1771 |  | 0 | CS ÚRS 2022 01 |  | základní |  | 0 | 0 | 0 | 0 | 0 | 4 | K | 2 |  |  |  | ROZPOCET |  |  |  |  | 0 | 0 | 0 | 0 | 0 | 1 | 0 | 4 | 1299493809
| Online PSC |  | https://podminky.urs.cz/item/CS_URS_2022_01/564261111 | [14 empty] | Online PSC | 2
| VV |  | s10 |  | 434 | [12 empty] | VV | 2 | 2 | True | 0 | ROZPOCET
| VV |  | S11 |  | 1337 | [12 empty] | VV | 2 | 2 | True | 0 | ROZPOCET
| VV |  | Součet |  | 1771 | [12 empty] | VV | 2 | 4 | True | 1 | ROZPOCET
17 | K | 564261111 | Podklad nebo podsyp ze štěrkopísku ŠP plochy přes 100 m2 tl 200 mm | m2 | 21 |  | 0 | CS ÚRS 2022 01 |  | základní |  | 0 | 0 | 0 | 0 | 0 | 4 | K | 2 |  |  |  | ROZPOCET |  |  |  |  | 0 | 0 | 0 | 0 | 0 | 1 | 0 | 4 | -686065348
| Online PSC |  | https://podminky.urs.cz/item/CS_URS_2022_01/564261111 | [14 empty] | Online PSC | 2
| VV |  | pod asfalt | [14 empty] | VV | 2 | 1 | True | 0 | ROZPOCET
| VV |  | 21 |  | 21 | [12 empty] | VV | 2 | 2 | True | 1 | ROZPOCET
18 | K | 56426RX1 | Podklad nebo podsyp z kameniva zpevněné cementem 0/32 | m2 | 25 |  | 0 |  |  | základní |  | 0 | 0 | 0 | 0 | 0 | 4 | K | 2 |  |  |  | ROZPOCET |  |  |  |  | 0 | 0 | 0 | 0 | 0 | 1 | 0 | 4 | -700785803
| VV |  | pod asfalt | [14 empty] | VV | 2 | 1 | True | 0 | ROZPOCET
| VV |  | 25 |  | 25 | [12 empty] | VV | 2 | 2 | True | 1 | ROZPOCET
19 | K | 565211111 | Podklad ze štěrku částečně zpevněného cementovou maltou ŠCM tl 150 mm | m2 | 1771 |  | 0 | CS ÚRS 2022 01 |  | základní |  | 0 | 0 | 0 | 0 | 0 | 4 | K | 2 |  |  |  | ROZPOCET |  |  |  |  | 0 | 0 | 0 | 0 | 0 | 1 | 0 | 4 | -812264332
| Online PSC |  | https://podminky.urs.cz/item/CS_URS_2022_01/565211111 | [14 empty] | Online PSC | 2
| VV |  | s10 |  | 434 | [12 empty] | VV | 2 | 2 | True | 0 | ROZPOCET
| VV |  | S11 |  | 1337 | [12 empty] | VV | 2 | 2 | True | 0 | ROZPOCET
| VV |  | Součet |  | 1771 | [12 empty] | VV | 2 | 4 | True | 1 | ROZPOCET
20 | K | 56521RX1 | úprava asfaltového povrchu po bouraném ostrůvku dle PD | m2 | 18 |  | 0 |  |  | základní |  | 0 | 0 | 0 | 0 | 0 | 4 | K | 2 |  |  |  | ROZPOCET |  |  |  |  | 0 | 0 | 0 | 0 | 0 | 1 | 0 | 4 | 1758310070
21 | K | 573111111 | Postřik živičný infiltrační s posypem z asfaltu množství 0,60 kg/m2 | m2 | 22 |  | 0 | CS ÚRS 2022 01 |  | základní |  | 0 | 0 | 0 | 0 | 0 | 4 | K | 2 |  |  |  | ROZPOCET |  |  |  |  | 0 | 0 | 0 | 0 | 0 | 1 | 0 | 4 | 561362422
| Online PSC |  | https://podminky.urs.cz/item/CS_URS_2022_01/573111111 | [14 empty] | Online PSC | 2
22 | K | 573211106 | Postřik živičný spojovací z asfaltu v množství 0,20 kg/m2 | m2 | 30 |  | 0 | CS ÚRS 2022 01 |  | základní |  | 0 | 0 | 0 | 0 | 0 | 4 | K | 2 |  |  |  | ROZPOCET |  |  |  |  | 0 | 0 | 0 | 0 | 0 | 1 | 0 | 4 | 221639478
| Online PSC |  | https://podminky.urs.cz/item/CS_URS_2022_01/573211106 | [14 empty] | Online PSC | 2
23 | K | 573211106 | Postřik živičný spojovací z asfaltu v množství 0,20 kg/m2 | m2 | 25 |  | 0 | CS ÚRS 2022 01 |  | základní |  | 0 | 0 | 0 | 0 | 0 | 4 | K | 2 |  |  |  | ROZPOCET |  |  |  |  | 0 | 0 | 0 | 0 | 0 | 1 | 0 | 4 | 885472003
| Online PSC |  | https://podminky.urs.cz/item/CS_URS_2022_01/573211106 | [14 empty] | Online PSC | 2
24 | K | 576133111 | Asfaltový koberec mastixový SMA 8 (AKMJ) tl 40 mm š do 3 m | m2 | 30 |  | 0 | CS ÚRS 2022 01 |  | základní |  | 0 | 0 | 0 | 0 | 0 | 4 | K | 2 |  |  |  | ROZPOCET |  |  |  |  | 0 | 0 | 0 | 0 | 0 | 1 | 0 | 4 | -967969717
| Online PSC |  | https://podminky.urs.cz/item/CS_URS_2022_01/576133111 | [14 empty] | Online PSC | 2
| VV |  | 30 |  | 30 | [12 empty] | VV | 2 | 2 | True | 1 | ROZPOCET
25 | K | 576133111 | Asfaltový koberec mastixový SMA 8 (AKMJ) tl 40 mm š do 3 m | m2 | 25 |  | 0 | CS ÚRS 2022 01 |  | základní |  | 0 | 0 | 0 | 0 | 0 | 4 | K | 2 |  |  |  | ROZPOCET |  |  |  |  | 0 | 0 | 0 | 0 | 0 | 1 | 0 | 4 | 1376743628
| Online PSC |  | https://podminky.urs.cz/item/CS_URS_2022_01/576133111 | [14 empty] | Online PSC | 2
26 | K | 577165131 | Asfaltový beton vrstva obrusná ACO 16 (ABH) tl 70 mm š do 3 m z modifikovaného asfaltu | m2 | 22 |  | 0 | CS ÚRS 2022 01 |  | základní |  | 0 | 0 | 0 | 0 | 0 | 4 | K | 2 |  |  |  | ROZPOCET |  |  |  |  | 0 | 0 | 0 | 0 | 0 | 1 | 0 | 4 | 61908737
| Online PSC |  | https://podminky.urs.cz/item/CS_URS_2022_01/577165131 | [14 empty] | Online PSC | 2
27 | K | 591111111 | Kladení dlažby z kostek velkých z kamene do lože z kameniva těženého tl 50 mm | m2 | 434 |  | 0 | CS ÚRS 2022 01 |  | základní |  | 0 | 0.1837 | 79.7258 | 0 | 0 | 4 | K | 2 |  |  |  | ROZPOCET |  |  |  |  | 0 | 0 | 0 | 0 | 0 | 1 | 0 | 4 | -682806447
| Online PSC |  | https://podminky.urs.cz/item/CS_URS_2022_01/591111111 | [14 empty] | Online PSC | 2
| VV |  | s10 |  | 434 | [12 empty] | VV | 2 | 2 | True | 1 | ROZPOCET
28 | M | 58381008 | kostka štípaná dlažební žula velká 15/17 | m2 | 438.34 |  | 0 | CS ÚRS 2022 01 |  | základní |  | 0 | 0.417 | 182.7878 | 0 | 0 | 8 | M | 2 |  |  |  | ROZPOCET |  |  |  |  | 0 | 0 | 0 | 0 | 0 | 1 | 0 | 4 | 1262695584
| VV |  | 434*1,01 "Přepočtené koeficientem množství |  | 438.34 | [12 empty] | VV | 2 | 2 | True | 1 | ROZPOCET
29 | K | 591411111 | Kladení dlažby z mozaiky jednobarevné komunikací pro pěší lože z kameniva | m2 | 1337 |  | 0 | CS ÚRS 2022 01 |  | základní |  | 0 | 0.167 | 223.279 | 0 | 0 | 4 | K | 2 |  |  |  | ROZPOCET |  |  |  |  | 0 | 0 | 0 | 0 | 0 | 1 | 0 | 4 | -500620865
| Online PSC |  | https://podminky.urs.cz/item/CS_URS_2022_01/591411111 | [14 empty] | Online PSC | 2
| VV |  | S11 |  | 1337 | [12 empty] | VV | 2 | 2 | True | 1 | ROZPOCET
30 | M | 58381004 | kostka štípaná dlažební mozaika žula 4/6 tř 1 | m2 | 1363.74 |  | 0 | CS ÚRS 2022 01 |  | základní |  | 0 | 0.118 | 160.9213 | 0 | 0 | 8 | M | 2 |  |  |  | ROZPOCET |  |  |  |  | 0 | 0 | 0 | 0 | 0 | 1 | 0 | 4 | 1845862581
| VV |  | 1337*1,02 "Přepočtené koeficientem množství |  | 1363.74 | [12 empty] | VV | 2 | 2 | True | 1 | ROZPOCET
| D | 9 | Ostatní konstrukce a práce, bourání |  |  |  | 0 |  |  |  |  | 0 |  | 221.4646 |  | 0 | 1 | D | 1 |  |  |  | ROZPOCET | [10 empty] | 0
31 | K | 915311111.RO1 | Provedení dopravního značení v rozsahu situace zpevněných ploch | soubor | 1 |  | 0 |  |  | základní |  | 0 | 0.00054 | 0.00054 | 0 | 0 | 4 | K | 2 |  |  |  | ROZPOCET |  |  |  |  | 0 | 0 | 0 | 0 | 0 | 1 | 0 | 4 | 204383151
32 | K | 91532RX1 | Vodící linie š. 400 mm, včetně pokládky | m2 | 23 |  | 0 |  |  | základní |  | 0 | 0.00014 | 0.00322 | 0 | 0 | 4 | K | 2 |  |  |  | ROZPOCET |  |  |  |  | 0 | 0 | 0 | 0 | 0 | 1 | 0 | 4 | 1600423822
33 | K | 91532RX2 | Signální a varovný pás, včetně pokládky dle specifikace v S20 | m2 | 38 |  | 0 |  |  | základní |  | 0 | 0.00014 | 0.00532 | 0 | 0 | 4 | K | 2 |  |  |  | ROZPOCET |  |  |  |  | 0 | 0 | 0 | 0 | 0 | 1 | 0 | 4 | -1236944325
34 | K | 91532RX3 | Hladká dlažba okolo signálních pásů a vodícíh linií, včetně pokládky, dle specifikace v S21 - vodících | m2 | 55 |  | 0 |  |  | základní |  | 0 | 0.00014 | 0.0077 | 0 | 0 | 4 | K | 2 |  |  |  | ROZPOCET |  |  |  |  | 0 | 0 | 0 | 0 | 0 | 1 | 0 | 4 | -1015600713
35 | K | 91532RX4 | Kontrastní nehmatný pás při nástupištu, včetně pokládky, dle specifikace v S21 - nástupišti | m2 | 9 |  | 0 |  |  | základní |  | 0 | 0.00014 | 0.00126 | 0 | 0 | 4 | K | 2 |  |  |  | ROZPOCET |  |  |  |  | 0 | 0 | 0 | 0 | 0 | 1 | 0 | 4 | -1812773712
36 | K | 91532RX5 | Opětovně využitá stávající dlažba, pokládka | m2 | 40 |  | 0 |  |  | základní |  | 0 | 0.00014 | 0.0056 | 0 | 0 | 4 | K | 2 |  |  |  | ROZPOCET |  |  |  |  | 0 | 0 | 0 | 0 | 0 | 1 | 0 | 4 | -1360544594
37 | K | 91532RX5a | Opětovně využitá stávající dlažba - očištění | m2 | 40 |  | 0 |  |  | základní |  | 0 | 0.00014 | 0.0056 | 0 | 0 | 4 | K | 2 |  |  |  | ROZPOCET |  |  |  |  | 0 | 0 | 0 | 0 | 0 | 1 | 0 | 4 | 1144977677
38 | K | 916111111 | Osazení obruby z velkých kostek bez boční opěry do lože z kameniva těženého | m | 276 |  | 0 | CS ÚRS 2022 01 |  | základní |  | 0 | 0.05331 | 14.7136 | 0 | 0 | 4 | K | 2 |  |  |  | ROZPOCET |  |  |  |  | 0 | 0 | 0 | 0 | 0 | 1 | 0 | 4 | -1555115416
| Online PSC |  | https://podminky.urs.cz/item/CS_URS_2022_01/916111111 | [14 empty] | Online PSC | 2
| VV |  | 138*2 |  | 276 | [12 empty] | VV | 2 | 2 | True | 1 | ROZPOCET
39 | M | 58381008 | kostka štípaná dlažební žula velká 15/17 | m2 | 46.92 |  | 0 | CS ÚRS 2022 01 |  | základní |  | 0 | 0.417 | 19.5656 | 0 | 0 | 8 | M | 2 |  |  |  | ROZPOCET |  |  |  |  | 0 | 0 | 0 | 0 | 0 | 1 | 0 | 4 | -343479370
| VV |  | 276*0,17 "Přepočtené koeficientem množství |  | 46.92 | [12 empty] | VV | 2 | 2 | True | 1 | ROZPOCET
40 | K | 916111111.RX1 | Osazení obruby z velkých kostek bez boční opěry do lože z kameniva těženého, 100x100 dvě řady, včetně materiálu | m | 113.1 |  | 0 |  |  | základní |  | 0 | 0.05331 | 6.0294 | 0 | 0 | 4 | K | 2 |  |  |  | ROZPOCET |  |  |  |  | 0 | 0 | 0 | 0 | 0 | 1 | 0 | 4 | 1236828042
| VV |  | 1,15+1,15+11 |  | 13.3 | [12 empty] | VV | 2 | 2 | True | 0 | ROZPOCET
| VV |  | 9,2+20,25+1+4+1+2,3+0,65+0,5+2,65+1+25+1+2,2+7,3+5,2+4,55+12 |  | 99.8 | [12 empty] | VV | 2 | 2 | True | 0 | ROZPOCET
| VV |  | dvojřádek z kamenných kostek | [14 empty] | VV | 2 | 1 | True | 0 | ROZPOCET
| VV |  | Součet |  | 113.1 | [12 empty] | VV | 2 | 4 | True | 1 | ROZPOCET
41 | K | 916241213 | Osazení obrubníku kamenného stojatého s boční opěrou do lože z betonu prostého | m | 199 |  | 0 | CS ÚRS 2022 01 |  | základní |  | 0 | 0.14067 | 27.9933 | 0 | 0 | 4 | K | 2 |  |  |  | ROZPOCET |  |  |  |  | 0 | 0 | 0 | 0 | 0 | 1 | 0 | 4 | -693813105
| Online PSC |  | https://podminky.urs.cz/item/CS_URS_2022_01/916241213 | [14 empty] | Online PSC | 2
| VV |  | 153 |  | 153 | [12 empty] | VV | 2 | 2 | True | 0 | ROZPOCET
| VV |  | 46 |  | 46 | [12 empty] | VV | 2 | 2 | True | 0 | ROZPOCET
| VV |  | Součet |  | 199 | [12 empty] | VV | 2 | 4 | True | 1 | ROZPOCET
42 | M | 58380203 | krajník kamenný žulový silniční 180x200x300-800mm - OP5 | m | 202.98 |  | 0 | CS ÚRS 2022 01 |  | základní |  | 0 | 0.09 | 18.2682 | 0 | 0 | 8 | M | 2 |  |  |  | ROZPOCET |  |  |  |  | 0 | 0 | 0 | 0 | 0 | 1 | 0 | 4 | 1164075259
| VV |  | 199*1,02 "Přepočtené koeficientem množství |  | 202.98 | [12 empty] | VV | 2 | 2 | True | 1 | ROZPOCET
43 | K | 916241213 | Osazení obrubníku kamenného stojatého s boční opěrou do lože z betonu prostého | m | 35 |  | 0 | CS ÚRS 2022 01 |  | základní |  | 0 | 0.14067 | 4.9234 | 0 | 0 | 4 | K | 2 |  |  |  | ROZPOCET |  |  |  |  | 0 | 0 | 0 | 0 | 0 | 1 | 0 | 4 | 787377564
| Online PSC |  | https://podminky.urs.cz/item/CS_URS_2022_01/916241213 | [14 empty] | Online PSC | 2
| VV |  | 35 |  | 35 | [12 empty] | VV | 2 | 2 | True | 1 | ROZPOCET
44 | M | 58380207 | krajník kamenný žulový silniční 160x200x300-800mm - OP3 | m | 35.7 |  | 0 | CS ÚRS 2022 01 |  | základní |  | 0 | 0.08 | 2.856 | 0 | 0 | 8 | M | 2 |  |  |  | ROZPOCET |  |  |  |  | 0 | 0 | 0 | 0 | 0 | 1 | 0 | 4 | -363987984
| VV |  | 35*1,02 "Přepočtené koeficientem množství |  | 35.7 | [12 empty] | VV | 2 | 2 | True | 1 | ROZPOCET
45 | K | 916241213 | Osazení obrubníku kamenného stojatého s boční opěrou do lože z betonu prostého | m | 85 |  | 0 | CS ÚRS 2022 01 |  | základní |  | 0 | 0.14067 | 11.9569 | 0 | 0 | 4 | K | 2 |  |  |  | ROZPOCET |  |  |  |  | 0 | 0 | 0 | 0 | 0 | 1 | 0 | 4 | -1318925396
| Online PSC |  | https://podminky.urs.cz/item/CS_URS_2022_01/916241213 | [14 empty] | Online PSC | 2
| VV |  | S17 | [14 empty] | VV | 2 | 1 | True | 0 | ROZPOCET
| VV |  | 85 |  | 85 | [12 empty] | VV | 2 | 2 | True | 1 | ROZPOCET
46 | M | 59217031 | obrubník betonový silniční 1000x150x250mm | m | 86.7 |  | 0 | CS ÚRS 2022 01 |  | základní |  | 0 | 0.08 | 6.936 | 0 | 0 | 8 | M | 2 |  |  |  | ROZPOCET |  |  |  |  | 0 | 0 | 0 | 0 | 0 | 1 | 0 | 4 | 658542920
| VV |  | 85*1,02 "Přepočtené koeficientem množství |  | 86.7 | [12 empty] | VV | 2 | 2 | True | 1 | ROZPOCET
47 | K | 916241213 | Osazení obrubníku kamenného stojatého s boční opěrou do lože z betonu prostého | m | 27 |  | 0 | CS ÚRS 2022 01 |  | základní |  | 0 | 0.14067 | 3.7981 | 0 | 0 | 4 | K | 2 |  |  |  | ROZPOCET |  |  |  |  | 0 | 0 | 0 | 0 | 0 | 1 | 0 | 4 | 661444219
| Online PSC |  | https://podminky.urs.cz/item/CS_URS_2022_01/916241213 | [14 empty] | Online PSC | 2
| VV |  | S18 | [14 empty] | VV | 2 | 1 | True | 0 | ROZPOCET
| VV |  | 27 |  | 27 | [12 empty] | VV | 2 | 2 | True | 1 | ROZPOCET
48 | M | 583802RX1 | Kasselský obrubník - S18 | m | 27.54 |  | 0 |  |  | základní |  | 0 | 0.09 | 2.4786 | 0 | 0 | 8 | M | 2 |  |  |  | ROZPOCET |  |  |  |  | 0 | 0 | 0 | 0 | 0 | 1 | 0 | 4 | -2040947114
| VV |  | 27*1,02 "Přepočtené koeficientem množství |  | 27.54 | [12 empty] | VV | 2 | 2 | True | 1 | ROZPOCET
49 | K | 916991121 | Lože pod obrubníky, krajníky nebo obruby z dlažebních kostek z betonu prostého | m3 | 45 |  | 0 | CS ÚRS 2022 01 |  | základní |  | 0 | 2.2563 | 101.5353 | 0 | 0 | 4 | K | 2 |  |  |  | ROZPOCET |  |  |  |  | 0 | 0 | 0 | 0 | 0 | 1 | 0 | 4 | 1223839804
| Online PSC |  | https://podminky.urs.cz/item/CS_URS_2022_01/916991121 | [14 empty] | Online PSC | 2
50 | K | 91912RX1 | Těsnění spár zalitá asfaltem | m | 138 |  | 0 |  |  | základní |  | 0 | 0.00276 | 0.38088 | 0 | 0 | 4 | K | 2 |  |  |  | ROZPOCET |  |  |  |  | 0 | 0 | 0 | 0 | 0 | 1 | 0 | 4 | -183046763
| VV |  | 16+102+20 |  | 138 | [12 empty] | VV | 2 | 2 | True | 1 | ROZPOCET
| D | 998 | Přesun hmot |  |  |  | 0 |  |  |  |  | 0 |  | 0 |  | 0 | 1 | D | 1 |  |  |  | ROZPOCET | [10 empty] | 0
51 | K | 998223011 | Přesun hmot pro pozemní komunikace s krytem dlážděným | t | 945.427 |  | 0 | CS ÚRS 2022 01 |  | základní |  | 0 | 0 | 0 | 0 | 0 | 4 | K | 2 |  |  |  | ROZPOCET |  |  |  |  | 0 | 0 | 0 | 0 | 0 | 1 | 0 | 4 | 1078773341
| Online PSC |  | https://podminky.urs.cz/item/CS_URS_2022_01/998223011 | [14 empty] | Online PSC | 2
| D | PSV | Práce a dodávky PSV |  |  |  | 0 |  |  |  |  | 0 |  | 0 |  | 0 | 2 | D | 0 |  |  |  | ROZPOCET | [10 empty] | 0
| D | 715 | Ostatní činnosti |  |  |  | 0 |  |  |  |  | 0 |  | 0 |  | 0 | 2 | D | 1 |  |  |  | ROZPOCET | [10 empty] | 0
52 | K | 2132RX00001 | X101/ Zastávkový přístřešek s vegetační střechou | kus | 1 |  | 0 |  |  | základní |  | 0 | 0 | 0 | 0 | 0 | 4 | K | 2 |  |  |  | ROZPOCET |  |  |  |  | 0 | 0 | 0 | 0 | 0 | 1 | 0 | 4 | -1370522368
53 | K | 2132RX00002 | X102/ Skákací vodotrysk, dle specifikace v PD | kus | 1 |  | 0 |  |  | základní |  | 0 | 0 | 0 | 0 | 0 | 4 | K | 2 |  |  |  | ROZPOCET |  |  |  |  | 0 | 0 | 0 | 0 | 0 | 1 | 0 | 4 | 1637497424
54 | K | 2132RX00003 | X103/ Nerezová pitná fontána, dle specifikace v PD | kus | 1 |  | 0 |  |  | základní |  | 0 | 0 | 0 | 0 | 0 | 4 | K | 2 |  |  |  | ROZPOCET |  |  |  |  | 0 | 0 | 0 | 0 | 0 | 1 | 0 | 4 | -263936368
55 | K | 2132RX00004 | X104/ Betonová lavička bez opěradla, včetně příslušenství, dle specifikace v PD | kus | 4 |  | 0 |  |  | základní |  | 0 | 0 | 0 | 0 | 0 | 4 | K | 2 |  |  |  | ROZPOCET |  |  |  |  | 0 | 0 | 0 | 0 | 0 | 1 | 0 | 4 | 1302083874
56 | K | 2132RX00005 | X105/ Odpadkový koš celoocelový, včetně příslušenství, dle specifikace v PD | kus | 4 |  | 0 |  |  | základní |  | 0 | 0 | 0 | 0 | 0 | 4 | K | 2 |  |  |  | ROZPOCET |  |  |  |  | 0 | 0 | 0 | 0 | 0 | 1 | 0 | 4 | -1724759896
57 | K | 2132RX00006 | X106/ Stojan na kola celoocelový, včetně příslušenství, dle specifikace v PD | kus | 3 |  | 0 |  |  | základní |  | 0 | 0 | 0 | 0 | 0 | 4 | K | 2 |  |  |  | ROZPOCET |  |  |  |  | 0 | 0 | 0 | 0 | 0 | 1 | 0 | 4 | -105549172
58 | K | 2132RX00007 | X107/ Prefabrikovaná betonová lavička, včetně příslušenství, dle specifikace v PD | kus | 2 |  | 0 |  |  | základní |  | 0 | 0 | 0 | 0 | 0 | 4 | K | 2 |  |  |  | ROZPOCET |  |  |  |  | 0 | 0 | 0 | 0 | 0 | 1 | 0 | 4 | 1525836725
59 | K | 2132RX00008 | X108/ Prefabrikované posedové schody, včetně příslušenství, dle specifikace v PD | kus | 1 |  | 0 |  |  | základní |  | 0 | 0 | 0 | 0 | 0 | 4 | K | 2 |  |  |  | ROZPOCET |  |  |  |  | 0 | 0 | 0 | 0 | 0 | 1 | 0 | 4 | -1773801165
60 | K | 2132RX00009 | X109/ Prefabrikované betonové schodiště, včetně příslušenství, dle specifikace v PD | kus | 1 |  | 0 |  |  | základní |  | 0 | 0 | 0 | 0 | 0 | 4 | K | 2 |  |  |  | ROZPOCET |  |  |  |  | 0 | 0 | 0 | 0 | 0 | 1 | 0 | 4 | -1049505142
61 | K | 2132RX00010 | X110/ Textilní sluneční plachta, včetně příslušenství, dle specifikace v PD | kus | 1 |  | 0 |  |  | základní |  | 0 | 0 | 0 | 0 | 0 | 4 | K | 2 |  |  |  | ROZPOCET |  |  |  |  | 0 | 0 | 0 | 0 | 0 | 1 | 0 | 4 | 2138330463
62 | K | 2132RX00011 | Z101/ Mříž okolo stromu, včetně příslušenství, dle specifikace v PD | kus | 4 |  | 0 |  |  | základní |  | 0 | 0 | 0 | 0 | 0 | 4 | K | 2 |  |  |  | ROZPOCET |  |  |  |  | 0 | 0 | 0 | 0 | 0 | 1 | 0 | 4 | -1135836290
63 | K | 2132RX00012 | Z102/ Mříž okolo stromu, včetně příslušenství, dle specifikace v PD | kus | 1 |  | 0 |  |  | základní |  | 0 | 0 | 0 | 0 | 0 | 4 | K | 2 |  |  |  | ROZPOCET |  |  |  |  | 0 | 0 | 0 | 0 | 0 | 1 | 0 | 4 | -114150504
64 | K | 2132RX00013 | Z103/ Zábradlí, včetně příslušenství, dle specifikace v PD | kus | 2 |  | 0 |  |  | základní |  | 0 | 0 | 0 | 0 | 0 | 4 | K | 2 |  |  |  | ROZPOCET |  |  |  |  | 0 | 0 | 0 | 0 | 0 | 1 | 0 | 4 | -218518193
65 | K | 2132RX00014 | Z104/ Zábradlí, včetně příslušenství, dle specifikace v PD | kus | 1 |  | 0 |  |  | základní |  | 0 | 0 | 0 | 0 | 0 | 4 | K | 2 |  |  |  | ROZPOCET |  |  |  |  | 0 | 0 | 0 | 0 | 0 | 1 | 0 | 4 | 398391335
66 | K | 2132RX00014das | Vzorkování výrobků - předložení k odsouhlasení | kus | 1 |  | 0 |  |  | základní |  | 0 | 0 | 0 | 0 | 0 | 4 | K | 2 |  |  |  | ROZPOCET |  |  |  |  | 0 | 0 | 0 | 0 | 0 | 1 | 0 | 4 | -1997268875
67 | K | 2132RXa00014das | Stavební přípomoce, zednické a bourací práce | soubor | 1 |  | 0 |  |  | základní |  | 0 | 0 | 0 | 0 | 0 | 4 | K | 2 |  |  |  | ROZPOCET |  |  |  |  | 0 | 0 | 0 | 0 | 0 | 1 | 0 | 4 | -11076364

## SO301 - Modrozelená infra...
{2e00ea17-37c0-44ea-8907-3fcaa784f094}
2
| KRYCÍ LIST SOUPISU PRACÍ | [7 empty] | v --- níže se nacházejí doplnkové a pomocné údaje k sestavám --- v | [8 empty] | False
Stavba:
Rekonstrukce společenského centra Stará hasička a přilehlého veřejného prostoru - nezpůsobilé výdaje
Objekt:
SO301 - Modrozelená infrastruktura
| KSO: |  |  |  |  | CC-CZ:
| Místo: |  | Hlavní 120/125, 62400 Brno - Komín |  |  | Datum: | 26. 6. 2022
| Zadavatel: |  |  |  |  | IČ:
|  | Statutární město Brno, městská část Brno-Komín |  |  |  | DIČ:
| Uchazeč: |  |  |  |  | IČ: | Vyplň údaj
|  | Vyplň údaj |  |  |  | DIČ: | Vyplň údaj
| Projektant: |  |  |  |  | IČ:
|  | Dipl.-Ing. Janosch Welzien, ČKA 383/2022 |  |  |  | DIČ:
| Zpracovatel: |  |  |  |  | IČ:
|  | schwerpunkt architekti |  |  |  | DIČ:
Poznámka:
| Cena bez DPH | [5 empty] | 0
|  |  | Základ daně |  |  | Sazba daně | Výše daně
| DPH | základní | 0 |  |  | 21% | 0
|  | snížená | 0 |  |  | 15% | 0
|  | zákl. přenesená | 0 |  |  | 21% | 0
|  | sníž. přenesená | 0 |  |  | 15% | 0
|  | nulová | 0 |  |  | 0% | 0
| Cena s DPH |  |  | v | CZK |  | 0
| Projektant |  |  | Zpracovatel
| Datum a podpis: |  | Razítko | Datum a podpis: |  |  | Razítko
| Objednavatel |  |  | Uchazeč
| Datum a podpis: |  | Razítko | Datum a podpis: |  |  | Razítko
REKAPITULACE ČLENĚNÍ SOUPISU PRACÍ
Stavba:
Rekonstrukce společenského centra Stará hasička a přilehlého veřejného prostoru - nezpůsobilé výdaje
Objekt:
SO301 - Modrozelená infrastruktura
Místo: |  |  | Hlavní 120/125, 62400 Brno - Komín |  |  | Datum: | 26. 6. 2022
Zadavatel: |  |  | Statutární město Brno, městská část Brno-Komín |  |  | Projektant: | Dipl.-Ing. Janosch Welzien, ČKA 383/2022
Uchazeč: |  |  | Vyplň údaj |  |  | Zpracovatel: | schwerpunkt architekti
Kód dílu - Popis | [6 empty] | Cena celkem [CZK]
Náklady ze soupisu prací | [6 empty] | 0 | [11 empty] | -1
| HSV - Práce a dodávky HSV | [5 empty] | 0
| 1 - Zemní práce | [5 empty] | 0
| 10 - Příprava prokořenitelných prostorů a výsadba | [5 empty] | 0
| 4 - Vodorovné konstrukce | [5 empty] | 0
| 8 - Trubní vedení | [5 empty] | 0
| 9 - Ostatní konstrukce a práce, bourání | [5 empty] | 0
| PSV - Práce a dodávky PSV | [5 empty] | 0
| 721 - Zdravotechnika - vnitřní kanalizace | [5 empty] | 0
| 997 - Přesun sutě | [5 empty] | 0
| 998 - Přesun hmot | [5 empty] | 0
| OST - Ostatní | [5 empty] | 0
| O01 - Ostatní náklady | [5 empty] | 0
SOUPIS PRACÍ
Stavba:
Rekonstrukce společenského centra Stará hasička a přilehlého veřejného prostoru - nezpůsobilé výdaje
Objekt:
SO301 - Modrozelená infrastruktura
Místo: |  |  | Hlavní 120/125, 62400 Brno - Komín |  |  | Datum: | 26. 6. 2022
Zadavatel: |  |  | Statutární město Brno, městská část Brno-Komín |  |  | Projektant: | Dipl.-Ing. Janosch Welzien, ČKA 383/2022
Uchazeč: |  |  | Vyplň údaj |  |  | Zpracovatel: | schwerpunkt architekti
PČ | Typ | Kód | Popis | MJ | Množství | J.cena [CZK] | Cena celkem [CZK] | Cenová soustava |  | DPH | J. Nh [h] | Nh celkem [h] | J. hmotnost [t] | Hmotnost celkem [t] | J. suť [t] | Suť Celkem [t]
Náklady soupisu celkem | [6 empty] | 0 |  |  |  |  | 0 |  | 176.5403 |  | 8.8798 |  | D | -1 | [7 empty] | 0
| D | HSV | Práce a dodávky HSV |  |  |  | 0 |  |  |  |  | 0 |  | 176.2294 |  | 8.8798 | 1 | D | 0 | ROZPOCET | [6 empty] | 0
| D | 1 | Zemní práce |  |  |  | 0 |  |  |  |  | 0 |  | 29.8071 |  | 0 | 1 | D | 1 | ROZPOCET | [6 empty] | 0
1 | K | 119001401 | Dočasné zajištění potrubí ocelového nebo litinového DN do 200 mm | m | 5.2 |  | 0 | CS ÚRS 2022 01 |  | základní |  | 0 | 0.00868 | 0.045136 | 0 | 0 | 4 | K | 2 | ROZPOCET | 0 | 0 | 0 | 0 | 0 | 1 | 0 | 4 | 921560145
| Online PSC |  | https://podminky.urs.cz/item/CS_URS_2022_01/119001401 | [14 empty] | Online PSC | 2
2 | K | 119001405 | Dočasné zajištění potrubí z PE DN do 200 mm | m | 2 |  | 0 | CS ÚRS 2022 01 |  | základní |  | 0 | 0.0369 | 0.0738 | 0 | 0 | 4 | K | 2 | ROZPOCET | 0 | 0 | 0 | 0 | 0 | 1 | 0 | 4 | -1800577671
| Online PSC |  | https://podminky.urs.cz/item/CS_URS_2022_01/119001405 | [14 empty] | Online PSC | 2
3 | K | 119001421 | Dočasné zajištění kabelů a kabelových tratí ze 3 volně ložených kabelů | m | 4.8 |  | 0 | CS ÚRS 2022 01 |  | základní |  | 0 | 0.0369 | 0.17712 | 0 | 0 | 4 | K | 2 | ROZPOCET | 0 | 0 | 0 | 0 | 0 | 1 | 0 | 4 | 752544641
| Online PSC |  | https://podminky.urs.cz/item/CS_URS_2022_01/119001421 | [14 empty] | Online PSC | 2
4 | K | 131213702 | Hloubení nezapažených jam v nesoudržných horninách třídy těžitelnosti I skupiny 3 ručně | m3 | 27.091 |  | 0 | CS ÚRS 2022 01 |  | základní |  | 0 | 0 | 0 | 0 | 0 | 4 | K | 2 | ROZPOCET | 0 | 0 | 0 | 0 | 0 | 1 | 0 | 4 | -1351696757
| Online PSC |  | https://podminky.urs.cz/item/CS_URS_2022_01/131213702 | [14 empty] | Online PSC | 2
5 | K | 131251102 | Hloubení jam nezapažených v hornině třídy těžitelnosti I skupiny 3 objem do 50 m3 strojně | m3 | 47.41 |  | 0 | CS ÚRS 2022 01 |  | základní |  | 0 | 0 | 0 | 0 | 0 | 4 | K | 2 | ROZPOCET | 0 | 0 | 0 | 0 | 0 | 1 | 0 | 4 | -175924995
| Online PSC |  | https://podminky.urs.cz/item/CS_URS_2022_01/131251102 | [14 empty] | Online PSC | 2
6 | K | 131313702 | Hloubení nezapažených jam v nesoudržných horninách třídy těžitelnosti II skupiny 4 ručně | m3 | 27.091 |  | 0 | CS ÚRS 2022 01 |  | základní |  | 0 | 0 | 0 | 0 | 0 | 4 | K | 2 | ROZPOCET | 0 | 0 | 0 | 0 | 0 | 1 | 0 | 4 | -1674383118
| Online PSC |  | https://podminky.urs.cz/item/CS_URS_2022_01/131313702 | [14 empty] | Online PSC | 2
7 | K | 131351102 | Hloubení jam nezapažených v hornině třídy těžitelnosti II skupiny 4 objem do 50 m3 strojně | m3 | 47.41 |  | 0 | CS ÚRS 2022 01 |  | základní |  | 0 | 0 | 0 | 0 | 0 | 4 | K | 2 | ROZPOCET | 0 | 0 | 0 | 0 | 0 | 1 | 0 | 4 | -525899547
| Online PSC |  | https://podminky.urs.cz/item/CS_URS_2022_01/131351102 | [14 empty] | Online PSC | 2
8 | K | 131413702 | Hloubení nezapažených jam v nesoudržných horninách třídy těžitelnosti II skupiny 5 ručně | m3 | 27.091 |  | 0 | CS ÚRS 2022 01 |  | základní |  | 0 | 0 | 0 | 0 | 0 | 4 | K | 2 | ROZPOCET | 0 | 0 | 0 | 0 | 0 | 1 | 0 | 4 | -438874757
| Online PSC |  | https://podminky.urs.cz/item/CS_URS_2022_01/131413702 | [14 empty] | Online PSC | 2
9 | K | 131451103 | Hloubení jam nezapažených v hornině třídy těžitelnosti II skupiny 5 objem do 100 m3 strojně | m3 | 63.213 |  | 0 | CS ÚRS 2022 01 |  | základní |  | 0 | 0 | 0 | 0 | 0 | 4 | K | 2 | ROZPOCET | 0 | 0 | 0 | 0 | 0 | 1 | 0 | 4 | 791110915
| Online PSC |  | https://podminky.urs.cz/item/CS_URS_2022_01/131451103 | [14 empty] | Online PSC | 2
10 | K | 132212332 | Hloubení nezapažených rýh šířky do 2000 mm v nesoudržných horninách třídy těžitelnosti I skupiny 3 ručně | m3 | 6.513 |  | 0 | CS ÚRS 2022 01 |  | základní |  | 0 | 0 | 0 | 0 | 0 | 4 | K | 2 | ROZPOCET | 0 | 0 | 0 | 0 | 0 | 1 | 0 | 4 | -963600350
| Online PSC |  | https://podminky.urs.cz/item/CS_URS_2022_01/132212332 | [14 empty] | Online PSC | 2
11 | K | 132251251 | Hloubení rýh nezapažených š do 2000 mm v hornině třídy těžitelnosti I skupiny 3 objem do 20 m3 strojně | m3 | 15.197 |  | 0 | CS ÚRS 2022 01 |  | základní |  | 0 | 0 | 0 | 0 | 0 | 4 | K | 2 | ROZPOCET | 0 | 0 | 0 | 0 | 0 | 1 | 0 | 4 | 1197307503
| Online PSC |  | https://podminky.urs.cz/item/CS_URS_2022_01/132251251 | [14 empty] | Online PSC | 2
12 | K | 132312332 | Hloubení nezapažených rýh šířky do 2000 mm v nesoudržných horninách třídy těžitelnosti II skupiny 4 ručně | m3 | 6.513 |  | 0 | CS ÚRS 2022 01 |  | základní |  | 0 | 0 | 0 | 0 | 0 | 4 | K | 2 | ROZPOCET | 0 | 0 | 0 | 0 | 0 | 1 | 0 | 4 | -1278353010
| Online PSC |  | https://podminky.urs.cz/item/CS_URS_2022_01/132312332 | [14 empty] | Online PSC | 2
13 | K | 132354201 | Hloubení zapažených rýh š do 2000 mm v hornině třídy těžitelnosti II skupiny 4 objem do 20 m3 | m3 | 15.197 |  | 0 | CS ÚRS 2022 01 |  | základní |  | 0 | 0 | 0 | 0 | 0 | 4 | K | 2 | ROZPOCET | 0 | 0 | 0 | 0 | 0 | 1 | 0 | 4 | -1239093693
| Online PSC |  | https://podminky.urs.cz/item/CS_URS_2022_01/132354201 | [14 empty] | Online PSC | 2
14 | K | 132412332 | Hloubení nezapažených rýh šířky do 2000 mm v nesoudržných horninách třídy těžitelnosti II skupiny 5 ručně | m3 | 8.684 |  | 0 | CS ÚRS 2022 01 |  | základní |  | 0 | 0 | 0 | 0 | 0 | 4 | K | 2 | ROZPOCET | 0 | 0 | 0 | 0 | 0 | 1 | 0 | 4 | -884152027
| Online PSC |  | https://podminky.urs.cz/item/CS_URS_2022_01/132412332 | [14 empty] | Online PSC | 2
15 | K | 132451252 | Hloubení rýh nezapažených š do 2000 mm v hornině třídy těžitelnosti II skupiny 5 objem do 50 m3 strojně | m3 | 20.263 |  | 0 | CS ÚRS 2022 01 |  | základní |  | 0 | 0 | 0 | 0 | 0 | 4 | K | 2 | ROZPOCET | 0 | 0 | 0 | 0 | 0 | 1 | 0 | 4 | 1070090562
| Online PSC |  | https://podminky.urs.cz/item/CS_URS_2022_01/132451252 | [14 empty] | Online PSC | 2
16 | K | 139001101 | Příplatek za ztížení vykopávky v blízkosti podzemního vedení | m3 | 14.4 |  | 0 | CS ÚRS 2022 01 |  | základní |  | 0 | 0 | 0 | 0 | 0 | 4 | K | 2 | ROZPOCET | 0 | 0 | 0 | 0 | 0 | 1 | 0 | 4 | -90903917
| Online PSC |  | https://podminky.urs.cz/item/CS_URS_2022_01/139001101 | [14 empty] | Online PSC | 2
17 | K | 151811132 | Osazení pažicího boxu hl výkopu do 4 m š přes 1,2 do 2,5 m | m2 | 274.83 |  | 0 | CS ÚRS 2022 01 |  | základní |  | 0 | 0.00059 | 0.16215 | 0 | 0 | 4 | K | 2 | ROZPOCET | 0 | 0 | 0 | 0 | 0 | 1 | 0 | 4 | 1373447364
| Online PSC |  | https://podminky.urs.cz/item/CS_URS_2022_01/151811132 | [14 empty] | Online PSC | 2
18 | K | 151811232 | Odstranění pažicího boxu hl výkopu do 4 m š přes 1,2 do 2,5 m | m2 | 274.83 |  | 0 | CS ÚRS 2022 01 |  | základní |  | 0 | 0 | 0 | 0 | 0 | 4 | K | 2 | ROZPOCET | 0 | 0 | 0 | 0 | 0 | 1 | 0 | 4 | -254511649
| Online PSC |  | https://podminky.urs.cz/item/CS_URS_2022_01/151811232 | [14 empty] | Online PSC | 2
19 | K | 171153101 | Zemní hrázky melioračních kanálů z horniny třídy těžitelnosti I a II skupiny 1 až 4 | m3 | 2.6 |  | 0 | CS ÚRS 2022 01 |  | základní |  | 0 | 0 | 0 | 0 | 0 | 4 | K | 2 | ROZPOCET | 0 | 0 | 0 | 0 | 0 | 1 | 0 | 4 | -20219288
| Online PSC |  | https://podminky.urs.cz/item/CS_URS_2022_01/171153101 | [14 empty] | Online PSC | 2
20 | K | 174151101 | Zásyp jam, šachet rýh nebo kolem objektů sypaninou se zhutněním | m3 | 15.409 |  | 0 | CS ÚRS 2022 01 |  | základní |  | 0 | 0 | 0 | 0 | 0 | 4 | K | 2 | ROZPOCET | 0 | 0 | 0 | 0 | 0 | 1 | 0 | 4 | -472637444
| Online PSC |  | https://podminky.urs.cz/item/CS_URS_2022_01/174151101 | [14 empty] | Online PSC | 2
21 | M | 58343959 | kamenivo drcené hrubé frakce 32/63 | t | 29.277 |  | 0 | CS ÚRS 2022 01 |  | základní |  | 0 | 1 | 29.277 | 0 | 0 | 8 | M | 2 | ROZPOCET | 0 | 0 | 0 | 0 | 0 | 1 | 0 | 4 | -1548864556
22 | K | 183106614 | Ochrana stromu protikořenovou clonou v rovině nebo na svahu do 1:5 hl přes 1000 do 1400 mm | m | 160.847 |  | 0 | CS ÚRS 2022 01 |  | základní |  | 0 | 0 | 0 | 0 | 0 | 4 | K | 2 | ROZPOCET | 0 | 0 | 0 | 0 | 0 | 1 | 0 | 4 | -501412784
| Online PSC |  | https://podminky.urs.cz/item/CS_URS_2022_01/183106614 | [14 empty] | Online PSC | 2
23 | M | 69311081 | geotextilie netkaná separační, ochranná, filtrační, drenážní PES 300g/m2 | m2 | 239.808 |  | 0 | CS ÚRS 2022 01 |  | základní |  | 0 | 0.0003 | 0.071942 | 0 | 0 | 8 | M | 2 | ROZPOCET | 0 | 0 | 0 | 0 | 0 | 1 | 0 | 4 | 1628413797
24 | M | TIM01 | Protikořenová bariéra - fólie 2 mm (1,91 g/m2) | m2 | 157.475 |  | 0 |  |  | základní |  | 0 | 0 | 0 | 0 | 0 | 8 | M | 2 | ROZPOCET | 0 | 0 | 0 | 0 | 0 | 1 | 0 | 4 | 1677803115
| D | 10 | Příprava prokořenitelných prostorů a výsadba |  |  |  | 0 |  |  |  |  | 0 |  | 0 |  | 0 | 1 | D | 1 | ROZPOCET | [6 empty] | 0
25 | K | 183111211 | Jamky pro výsadbu s výměnou 50 % půdy zeminy tř 1 až 4 obj do 0,002 m3 v rovině a svahu do 1:5 | kus | 1765 |  | 0 | CS ÚRS 2022 01 |  | základní |  | 0 | 0 | 0 | 0 | 0 | 4 | K | 2 | ROZPOCET | 0 | 0 | 0 | 0 | 0 | 1 | 0 | 4 | 951596810
| Online PSC |  | https://podminky.urs.cz/item/CS_URS_2022_01/183111211 | [14 empty] | Online PSC | 2
26 | K | 183211312 | Výsadba trvalek prostokořenných vč. provedení zálivky | kus | 465 |  | 0 | CS ÚRS 2022 01 |  | základní |  | 0 | 0 | 0 | 0 | 0 | 4 | K | 2 | ROZPOCET | 0 | 0 | 0 | 0 | 0 | 1 | 0 | 4 | 925411076
| Online PSC |  | https://podminky.urs.cz/item/CS_URS_2022_01/183211312 | [14 empty] | Online PSC | 2
27 | M | TV5 | trvalka | ks | 465 |  | 0 |  |  | základní |  | 0 | 0 | 0 | 0 | 0 | 8 | M | 2 | ROZPOCET | 0 | 0 | 0 | 0 | 0 | 1 | 0 | 4 | -1559917065
28 | K | 183211313 | Výsadba cibulí vč. provedení zálivky | kus | 1300 |  | 0 | CS ÚRS 2022 01 |  | základní |  | 0 | 0 | 0 | 0 | 0 | 4 | K | 2 | ROZPOCET | 0 | 0 | 0 | 0 | 0 | 1 | 0 | 4 | -20958162
| Online PSC |  | https://podminky.urs.cz/item/CS_URS_2022_01/183211313 | [14 empty] | Online PSC | 2
29 | M | TV6 | cibulovina | ks | 1300 |  | 0 |  |  | základní |  | 0 | 0 | 0 | 0 | 0 | 8 | M | 2 | ROZPOCET | 0 | 0 | 0 | 0 | 0 | 1 | 0 | 4 | -1169795790
30 | K | 184102116 | Výsadba dřeviny s balem D přes 0,6 do 0,8 m do jamky se zalitím v rovině a svahu do 1:5 | kus | 6 |  | 0 | CS ÚRS 2022 01 |  | základní |  | 0 | 0 | 0 | 0 | 0 | 4 | K | 2 | ROZPOCET | 0 | 0 | 0 | 0 | 0 | 1 | 0 | 4 | 2126612516
| Online PSC |  | https://podminky.urs.cz/item/CS_URS_2022_01/184102116 | [14 empty] | Online PSC | 2
31 | K | 184852322 | Řez stromu výchovný alejových stromů v přes 4 do 6 m | kus | 6 |  | 0 | CS ÚRS 2022 01 |  | základní |  | 0 | 0 | 0 | 0 | 0 | 4 | K | 2 | ROZPOCET | 0 | 0 | 0 | 0 | 0 | 1 | 0 | 4 | 1694555594
| Online PSC |  | https://podminky.urs.cz/item/CS_URS_2022_01/184852322 | [14 empty] | Online PSC | 2
32 | K | 185851121 | Dovoz vody pro zálivku rostlin za vzdálenost do 1000 m | m3 | 1.2 |  | 0 | CS ÚRS 2022 01 |  | základní |  | 0 | 0 | 0 | 0 | 0 | 4 | K | 2 | ROZPOCET | 0 | 0 | 0 | 0 | 0 | 1 | 0 | 4 | -1218502951
| Online PSC |  | https://podminky.urs.cz/item/CS_URS_2022_01/185851121 | [14 empty] | Online PSC | 2
33 | K | S11 | Kokosová rohož 800 g/m2 (43 m2 záhon a 5x 1,5 m2 pro strom) | m3 | 50 |  | 0 |  |  | základní |  | 0 | 0 | 0 | 0 | 0 | 4 | K | 2 | ROZPOCET | 0 | 0 | 0 | 0 | 0 | 1 | 0 | 4 | -660959968
34 | K | S13 | Armovací síť 1,5 x 1,5 m (průměr drátu 8 mm, oka 100x100 mm) | m2 | 14 |  | 0 |  |  | základní |  | 0 | 0 | 0 | 0 | 0 | 4 | K | 2 | ROZPOCET | 0 | 0 | 0 | 0 | 0 | 1 | 0 | 4 | 101232544
35 | K | S16 | javor stříbrný - Acer saccharinum Vk 4 Tr 20-25 (zemní bal), výška nasazení koruny 2,5 m – cena vč. nákladů na dopravu a manipulace při výsadbě | kus | 2 |  | 0 |  |  | základní |  | 0 | 0 | 0 | 0 | 0 | 4 | K | 2 | ROZPOCET | 0 | 0 | 0 | 0 | 0 | 1 | 0 | 4 | -1651575557
36 | K | S17 | jilm - Ulmus ´Triumph´ Vk 3 Tr 18-20 (zemní bal), výška nasazení koruny 2,5 m – cena vč. nákladů na dopravu a manipulace při výsadbě | kus | 4 |  | 0 |  |  | základní |  | 0 | 0 | 0 | 0 | 0 | 4 | K | 2 | ROZPOCET | 0 | 0 | 0 | 0 | 0 | 1 | 0 | 4 | 436611439
37 | K | S18 | Podzemní kotvení popruhy - kotvící instalační sada pro kotvení dřevin za bal (dřevina 20-25) | kus | 2 |  | 0 |  |  | základní |  | 0 | 0 | 0 | 0 | 0 | 4 | K | 2 | ROZPOCET | 0 | 0 | 0 | 0 | 0 | 1 | 0 | 4 | 827008938
38 | K | S19 | Podzemní kotvení popruhy - kotvící instalační sada pro kotvení dřevin za bal (dřevina 18-20) | kus | 6 |  | 0 |  |  | základní |  | 0 | 0 | 0 | 0 | 0 | 4 | K | 2 | ROZPOCET | 0 | 0 | 0 | 0 | 0 | 1 | 0 | 4 | 317926463
39 | K | S22 | Štěrkový substrát typ B pro výsadbu do strukturálního substrátu 1 m3/strom | m3 | 6 |  | 0 |  |  | základní |  | 0 | 0 | 0 | 0 | 0 | 4 | K | 2 | ROZPOCET | 0 | 0 | 0 | 0 | 0 | 1 | 0 | 4 | 300791125
40 | K | S23 | HDK 8/16 pro mulčování | m3 | 0.55 |  | 0 |  |  | základní |  | 0 | 0 | 0 | 0 | 0 | 4 | K | 2 | ROZPOCET | 0 | 0 | 0 | 0 | 0 | 1 | 0 | 4 | -879488143
41 | K | S26 | Arbo-Flex LX 60 - základní nátěr kmene (kalkulováno množství 0,1 kg + 10% rezerva na strom) | kg | 0.6 |  | 0 |  |  | základní |  | 0 | 0 | 0 | 0 | 0 | 4 | K | 2 | ROZPOCET | 0 | 0 | 0 | 0 | 0 | 1 | 0 | 4 | -1774130557
42 | K | S27 | Arbo-Flex - ochranný nátěr kmene - barva bílá (kalkulováno množství 0,3 kg + 10% rezerva na strom) | kg | 1.5 |  | 0 |  |  | základní |  | 0 | 0 | 0 | 0 | 0 | 4 | K | 2 | ROZPOCET | 0 | 0 | 0 | 0 | 0 | 1 | 0 | 4 | -454877043
43 | K | S32 | Ornice (kvalitní černozem) | m3 | 12.5 |  | 0 |  |  | základní |  | 0 | 0 | 0 | 0 | 0 | 4 | K | 2 | ROZPOCET | 0 | 0 | 0 | 0 | 0 | 1 | 0 | 4 | 91153202
44 | K | S33 | HDK 4/8/ pro zapracování do ornice | m3 | 3.1 |  | 0 |  |  | základní |  | 0 | 0 | 0 | 0 | 0 | 4 | K | 2 | ROZPOCET | 0 | 0 | 0 | 0 | 0 | 1 | 0 | 4 | 2083696599
45 | K | S34 | HDK 16/32 pro mulčování průlehu | m3 | 3.1 |  | 0 |  |  | základní |  | 0 | 0 | 0 | 0 | 0 | 4 | K | 2 | ROZPOCET | 0 | 0 | 0 | 0 | 0 | 1 | 0 | 4 | 1389227663
46 | K | S5 | Strukturální substrát (typ A) vč. míchání a dopravy | m3 | 155 |  | 0 |  |  | základní |  | 0 | 0 | 0 | 0 | 0 | 4 | K | 2 | ROZPOCET | 0 | 0 | 0 | 0 | 0 | 1 | 0 | 4 | -2014834957
47 | K | S6 | Dočasné bednění dřevěné 1x1x0,5 m | kus | 6 |  | 0 |  |  | základní |  | 0 | 0 | 0 | 0 | 0 | 4 | K | 2 | ROZPOCET | 0 | 0 | 0 | 0 | 0 | 1 | 0 | 4 | 1502195411
48 | K | S7 | Geotextilie 300 g/m2 | m2 | 160 |  | 0 |  |  | základní |  | 0 | 0 | 0 | 0 | 0 | 4 | K | 2 | ROZPOCET | 0 | 0 | 0 | 0 | 0 | 1 | 0 | 4 | 1938351506
49 | K | TV1 | Dovoz vody pro zálivku rostlin za vzdálenost do 1000 m (trvalkový záhon 61 m2 1x při založení a 2 opakování) | m3 | 1.83 |  | 0 |  |  | základní |  | 0 | 0 | 0 | 0 | 0 | 4 | K | 2 | ROZPOCET | 0 | 0 | 0 | 0 | 0 | 1 | 0 | 4 | 1528896503
50 | M | TV2 | Voda pro zálivku (trvalkový záhon 61 m2 1x při založení a 2 opakování) | m3 | 1.83 |  | 0 |  |  | základní |  | 0 | 0 | 0 | 0 | 0 | 8 | M | 2 | ROZPOCET | 0 | 0 | 0 | 0 | 0 | 1 | 0 | 4 | 993850245
51 | K | VK1 | Návoz a rozprostření strukturálního substrátu A vč. hutnění (30 MPa) po vrstvách 0,3 m | m3 | 155 |  | 0 |  |  | základní |  | 0 | 0 | 0 | 0 | 0 | 4 | K | 2 | ROZPOCET | 0 | 0 | 0 | 0 | 0 | 1 | 0 | 4 | 39540458
52 | K | VK10 | Rozprostření kokosové rohože (separační vrstvy) | m2 | 50 |  | 0 |  |  | základní |  | 0 | 0 | 0 | 0 | 0 | 4 | K | 2 | ROZPOCET | 0 | 0 | 0 | 0 | 0 | 1 | 0 | 4 | -1812684876
53 | K | VK12 | Uložení zátěžové kotvy (armovací síť) | m2 | 14 |  | 0 |  |  | základní |  | 0 | 0 | 0 | 0 | 0 | 4 | K | 2 | ROZPOCET | 0 | 0 | 0 | 0 | 0 | 1 | 0 | 4 | 1336105423
54 | K | VK15 | Instalace podzemního kotvení k připravené armovací sítí | kus | 6 |  | 0 |  |  | základní |  | 0 | 0 | 0 | 0 | 0 | 4 | K | 2 | ROZPOCET | 0 | 0 | 0 | 0 | 0 | 1 | 0 | 4 | 1568633049
55 | K | VK2 | Uložení dočasného bednění v místě výsadbových jam | kus | 6 |  | 0 |  |  | základní |  | 0 | 0 | 0 | 0 | 0 | 4 | K | 2 | ROZPOCET | 0 | 0 | 0 | 0 | 0 | 1 | 0 | 4 | -2011573533
56 | K | VK20 | Návoz a rozprostření štěrkového substrátu B | m3 | 6 |  | 0 |  |  | základní |  | 0 | 0 | 0 | 0 | 0 | 4 | K | 2 | ROZPOCET | 0 | 0 | 0 | 0 | 0 | 1 | 0 | 4 | 684277155
57 | K | VK21 | Mulčování vrstvou štěrku o mocnosti 50 mm | m2 | 11 |  | 0 |  |  | základní |  | 0 | 0 | 0 | 0 | 0 | 4 | K | 2 | ROZPOCET | 0 | 0 | 0 | 0 | 0 | 1 | 0 | 4 | -2090889947
58 | K | VK24 | Očištění kmene a provedení základního nátěru přípravkem Arbo-Flex LX 60 | kus | 6 |  | 0 |  |  | základní |  | 0 | 0 | 0 | 0 | 0 | 4 | K | 2 | ROZPOCET | 0 | 0 | 0 | 0 | 0 | 1 | 0 | 4 | 626592592
59 | K | VK25 | Provedení nátěru kmene přípravkem Arbo-Flex, od země po rozvětvení kmene | kus | 6 |  | 0 |  |  | základní |  | 0 | 0 | 0 | 0 | 0 | 4 | K | 2 | ROZPOCET | 0 | 0 | 0 | 0 | 0 | 1 | 0 | 4 | 240080157
60 | K | VK3 | Hutnění finální vrstvy 45 MPa | m2 | 117 |  | 0 |  |  | základní |  | 0 | 0 | 0 | 0 | 0 | 4 | K | 2 | ROZPOCET | 0 | 0 | 0 | 0 | 0 | 1 | 0 | 4 | 551413035
61 | K | VK30 | Voda pro zálivku | m3 | 1.2 |  | 0 |  |  | základní |  | 0 | 0 | 0 | 0 | 0 | 4 | K | 2 | ROZPOCET | 0 | 0 | 0 | 0 | 0 | 1 | 0 | 4 | 835796411
62 | K | VK31 | Vytvoření souvrství pro výsadbu trvalek (návoz komponentů vč. jejich míchání) | m2 | 61 |  | 0 |  |  | základní |  | 0 | 0 | 0 | 0 | 0 | 4 | K | 2 | ROZPOCET | 0 | 0 | 0 | 0 | 0 | 1 | 0 | 4 | 1772098301
63 | K | VK4 | Překrytí geotextilií | m2 | 160 |  | 0 |  |  | základní |  | 0 | 0 | 0 | 0 | 0 | 4 | K | 2 | ROZPOCET | 0 | 0 | 0 | 0 | 0 | 1 | 0 | 4 | 772659779
64 | K | VK8 | Zřízení hutněných jílových clon okolo sítí technické infrastruktury vč. spotřeby materiálu | kpl | 1 |  | 0 |  |  | základní |  | 0 | 0 | 0 | 0 | 0 | 4 | K | 2 | ROZPOCET | 0 | 0 | 0 | 0 | 0 | 1 | 0 | 4 | 1804404163
65 | K | VK9 | Odstranění dočasného bednění v místě výsadbových jam | kus | 6 |  | 0 |  |  | základní |  | 0 | 0 | 0 | 0 | 0 | 4 | K | 2 | ROZPOCET | 0 | 0 | 0 | 0 | 0 | 1 | 0 | 4 | 882956491
| D | 4 | Vodorovné konstrukce |  |  |  | 0 |  |  |  |  | 0 |  | 139.9661 |  | 0 | 1 | D | 1 | ROZPOCET | [6 empty] | 0
66 | K | 175111101 | Obsypání potrubí ručně sypaninou bez prohození, uloženou do 3 m | m3 | 47.522 |  | 0 | CS ÚRS 2022 01 |  | základní |  | 0 | 0 | 0 | 0 | 0 | 4 | K | 2 | ROZPOCET | 0 | 0 | 0 | 0 | 0 | 1 | 0 | 4 | -1272075429
| Online PSC |  | https://podminky.urs.cz/item/CS_URS_2022_01/175111101 | [14 empty] | Online PSC | 2
67 | M | 58331351 | kamenivo těžené drobné frakce 0/4 | t | 99.321 |  | 0 | CS ÚRS 2022 01 |  | základní |  | 0 | 1 | 99.321 | 0 | 0 | 8 | M | 2 | ROZPOCET | 0 | 0 | 0 | 0 | 0 | 1 | 0 | 4 | 109456987
68 | K | 175111101 | Obsypání potrubí ručně sypaninou bez prohození, uloženou do 3 m | m3 | 6 |  | 0 | CS ÚRS 2022 01 |  | základní |  | 0 | 0 | 0 | 0 | 0 | 4 | K | 2 | ROZPOCET | 0 | 0 | 0 | 0 | 0 | 1 | 0 | 4 | 1264970293
| Online PSC |  | https://podminky.urs.cz/item/CS_URS_2022_01/175111101 | [14 empty] | Online PSC | 2
69 | M | 58331351 | kamenivo těžené drobné frakce 0/4 | t | 22.8 |  | 0 | CS ÚRS 2022 01 |  | základní |  | 0 | 1 | 22.8 | 0 | 0 | 8 | M | 2 | ROZPOCET | 0 | 0 | 0 | 0 | 0 | 1 | 0 | 4 | -863997459
70 | K | 451572111 | Lože pod potrubí otevřený výkop z kameniva drobného těženého | m3 | 9.438 |  | 0 | CS ÚRS 2022 01 |  | základní |  | 0 | 1.8908 | 17.8451 | 0 | 0 | 4 | K | 2 | ROZPOCET | 0 | 0 | 0 | 0 | 0 | 1 | 0 | 4 | -1043389234
| Online PSC |  | https://podminky.urs.cz/item/CS_URS_2022_01/451572111 | [14 empty] | Online PSC | 2
| D | 8 | Trubní vedení |  |  |  | 0 |  |  |  |  | 0 |  | 6.3599 |  | 0 | 1 | D | 1 | ROZPOCET | [6 empty] | 0
71 | K | 1902509-R06 | Zřízení kanalizační šachty DN 1000 z betonových dílců, vč. dodávky dna, skruží, stupadel, těsnění, vyrovnávacích prstenců a napojení potrubí | kus | 2 |  | 0 |  |  | základní |  | 0 | 0 | 0 | 0 | 0 | 4 | K | 2 | ROZPOCET | 0 | 0 | 0 | 0 | 0 | 1 | 0 | 4 | 236868623
72 | K | 359901211 | Monitoring stoky jakékoli výšky na nové kanalizaci | m | 75.6 |  | 0 | CS ÚRS 2022 01 |  | základní |  | 0 | 0 | 0 | 0 | 0 | 4 | K | 2 | ROZPOCET | 0 | 0 | 0 | 0 | 0 | 1 | 0 | 4 | 1037468726
| Online PSC |  | https://podminky.urs.cz/item/CS_URS_2022_01/359901211 | [14 empty] | Online PSC | 2
73 | K | 831312121 | Montáž potrubí z trub kameninových hrdlových s integrovaným těsněním výkop sklon do 20 % DN 150 | m | 9.9 |  | 0 | CS ÚRS 2022 01 |  | základní |  | 0 | 3e-05 | 0.000297 | 0 | 0 | 4 | K | 2 | ROZPOCET | 0 | 0 | 0 | 0 | 0 | 1 | 0 | 4 | -433462361
| Online PSC |  | https://podminky.urs.cz/item/CS_URS_2022_01/831312121 | [14 empty] | Online PSC | 2
74 | M | 59710632 | trouba kameninová glazovaná DN 150 dl 1,00m spojovací systém F | m | 10.049 |  | 0 | CS ÚRS 2022 01 |  | základní |  | 0 | 0.024 | 0.24118 | 0 | 0 | 8 | M | 2 | ROZPOCET | 0 | 0 | 0 | 0 | 0 | 1 | 0 | 4 | 187848071
75 | K | 871161141 | Montáž potrubí z PE100 SDR 11 otevřený výkop svařovaných na tupo D 32 x 3,0 mm | m | 30.6 |  | 0 | CS ÚRS 2022 01 |  | základní |  | 0 | 0 | 0 | 0 | 0 | 4 | K | 2 | ROZPOCET | 0 | 0 | 0 | 0 | 0 | 1 | 0 | 4 | 498976184
| Online PSC |  | https://podminky.urs.cz/item/CS_URS_2022_01/871161141 | [14 empty] | Online PSC | 2
76 | M | 28613170 | trubka vodovodní PE100 SDR11 se signalizační vrstvou 32x3,0mm | m | 31.059 |  | 0 | CS ÚRS 2022 01 |  | základní |  | 0 | 0.00028 | 0.0086965 | 0 | 0 | 8 | M | 2 | ROZPOCET | 0 | 0 | 0 | 0 | 0 | 1 | 0 | 4 | 1136627829
77 | K | 871350410 | Montáž kanalizačního potrubí korugovaného SN 10 z polypropylenu DN 200 | m | 115.7 |  | 0 | CS ÚRS 2022 01 |  | základní |  | 0 | 1e-05 | 0.001157 | 0 | 0 | 4 | K | 2 | ROZPOCET | 0 | 0 | 0 | 0 | 0 | 1 | 0 | 4 | 2021046804
| Online PSC |  | https://podminky.urs.cz/item/CS_URS_2022_01/871350410 | [14 empty] | Online PSC | 2
78 | M | 28614098 | trubka kanalizační žebrovaná PP DN 200x2000mm | m | 69.3 |  | 0 | CS ÚRS 2022 01 |  | základní |  | 0 | 0.00345 | 0.23908 | 0 | 0 | 8 | M | 2 | ROZPOCET | 0 | 0 | 0 | 0 | 0 | 1 | 0 | 4 | -1989908366
79 | M | 28614095 | trubka kanalizační žebrovaná PP DN 150x3000mm | m | 2.97 |  | 0 | CS ÚRS 2022 01 |  | základní |  | 0 | 0.0023 | 0.006831 | 0 | 0 | 8 | M | 2 | ROZPOCET | 0 | 0 | 0 | 0 | 0 | 1 | 0 | 4 | 737229603
80 | M | 2861TIM03 | trubka drenážní vsakovací celoperforovaná PE-HD SN 8 DN 200 | m | 50 |  | 0 |  |  | základní |  | 0 | 0.0013 | 0.065 | 0 | 0 | 8 | M | 2 | ROZPOCET | 0 | 0 | 0 | 0 | 0 | 1 | 0 | 4 | 1770080630
81 | K | 877265271 | Montáž lapače střešních splavenin z tvrdého PVC-systém KG DN 110 | kus | 8 |  | 0 | CS ÚRS 2022 01 |  | základní |  | 0 | 0 | 0 | 0 | 0 | 4 | K | 2 | ROZPOCET | 0 | 0 | 0 | 0 | 0 | 1 | 0 | 4 | 1918073307
| Online PSC |  | https://podminky.urs.cz/item/CS_URS_2022_01/877265271 | [14 empty] | Online PSC | 2
82 | M | 28341110 | lapače střešních splavenin okapová vpusť s klapkou+inspekční poklop z PP | kus | 8 |  | 0 | CS ÚRS 2022 01 |  | základní |  | 0 | 0.0015 | 0.012 | 0 | 0 | 8 | M | 2 | ROZPOCET | 0 | 0 | 0 | 0 | 0 | 1 | 0 | 4 | -534450666
83 | K | 877310320 | Montáž odboček na kanalizačním potrubí z PP trub hladkých plnostěnných DN 150 | kus | 2 |  | 0 | CS ÚRS 2022 01 |  | základní |  | 0 | 0 | 0 | 0 | 0 | 4 | K | 2 | ROZPOCET | 0 | 0 | 0 | 0 | 0 | 1 | 0 | 4 | 208001468
| Online PSC |  | https://podminky.urs.cz/item/CS_URS_2022_01/877310320 | [14 empty] | Online PSC | 2
84 | M | WVN.LF101160N | Regulační prvek typ T 160, včetně regulační clony a filtrace | kus | 2 |  | 0 |  |  | základní |  | 0 | 0.0021 | 0.0042 | 0 | 0 | 8 | M | 2 | ROZPOCET | 0 | 0 | 0 | 0 | 0 | 1 | 0 | 4 | 752725140
85 | M | ELM.HSRR163015 | Trubka kanalizační SN 16 DN/OD 160x3000 mm PVC-U | kus | 2 |  | 0 |  |  | základní |  | 0 | 0.0165 | 0.033 | 0 | 0 | 8 | M | 2 | ROZPOCET | 0 | 0 | 0 | 0 | 0 | 1 | 0 | 4 | 251907404
86 | K | 877310410 | Montáž kolen na kanalizačním potrubí z PP trub korugovaných DN 150 | kus | 1 |  | 0 | CS ÚRS 2022 01 |  | základní |  | 0 | 8e-05 | 8e-05 | 0 | 0 | 4 | K | 2 | ROZPOCET | 0 | 0 | 0 | 0 | 0 | 1 | 0 | 4 | 1031656709
| Online PSC |  | https://podminky.urs.cz/item/CS_URS_2022_01/877310410 | [14 empty] | Online PSC | 2
87 | M | 28614750 | koleno kanalizační žebrované PP 15° 160mm | kus | 1 |  | 0 | CS ÚRS 2022 01 |  | základní |  | 0 | 0.0006 | 0.0006 | 0 | 0 | 8 | M | 2 | ROZPOCET | 0 | 0 | 0 | 0 | 0 | 1 | 0 | 4 | -615008954
88 | K | 877315231 | Montáž víčka z tvrdého PVC-systém KG DN 160 | kus | 1 |  | 0 | CS ÚRS 2022 01 |  | základní |  | 0 | 0 | 0 | 0 | 0 | 4 | K | 2 | ROZPOCET | 0 | 0 | 0 | 0 | 0 | 1 | 0 | 4 | -1808909156
| Online PSC |  | https://podminky.urs.cz/item/CS_URS_2022_01/877315231 | [14 empty] | Online PSC | 2
89 | M | 28611722 | víčko kanalizace plastové KG DN 160 | kus | 1 |  | 0 | CS ÚRS 2022 01 |  | základní |  | 0 | 0.00029 | 0.00029 | 0 | 0 | 8 | M | 2 | ROZPOCET | 0 | 0 | 0 | 0 | 0 | 1 | 0 | 4 | 1062670946
90 | K | 877350320 | Montáž odboček na kanalizačním potrubí z PP trub hladkých plnostěnných DN 200 | kus | 1 |  | 0 | CS ÚRS 2022 01 |  | základní |  | 0 | 0 | 0 | 0 | 0 | 4 | K | 2 | ROZPOCET | 0 | 0 | 0 | 0 | 0 | 1 | 0 | 4 | -1903770326
| Online PSC |  | https://podminky.urs.cz/item/CS_URS_2022_01/877350320 | [14 empty] | Online PSC | 2
91 | M | WVN.LF101200N | Regulační prvek typ T 200 | kus | 1 |  | 0 |  |  | základní |  | 0 | 0.0025 | 0.0025 | 0 | 0 | 8 | M | 2 | ROZPOCET | 0 | 0 | 0 | 0 | 0 | 1 | 0 | 4 | 2133971159
92 | M | ELM.HSRR163020 | Trubka kanalizační SN 16 DN/OD 200x3000 mm PVC-U | kus | 1 |  | 0 |  |  | základní |  | 0 | 0.024 | 0.024 | 0 | 0 | 8 | M | 2 | ROZPOCET | 0 | 0 | 0 | 0 | 0 | 1 | 0 | 4 | 1302173483
93 | K | 877350410 | Montáž kolen na kanalizačním potrubí z PP trub korugovaných DN 200 | kus | 6 |  | 0 | CS ÚRS 2022 01 |  | základní |  | 0 | 0.0001 | 0.0006 | 0 | 0 | 4 | K | 2 | ROZPOCET | 0 | 0 | 0 | 0 | 0 | 1 | 0 | 4 | -1663747027
| Online PSC |  | https://podminky.urs.cz/item/CS_URS_2022_01/877350410 | [14 empty] | Online PSC | 2
94 | M | 28614755 | koleno kanalizační žebrované PP 30° 200mm | kus | 3 |  | 0 | CS ÚRS 2022 01 |  | základní |  | 0 | 0.0014 | 0.0042 | 0 | 0 | 8 | M | 2 | ROZPOCET | 0 | 0 | 0 | 0 | 0 | 1 | 0 | 4 | 977981059
95 | M | 28614751 | koleno kanalizační žebrované PP 15° 200mm | kus | 3 |  | 0 | CS ÚRS 2022 01 |  | základní |  | 0 | 0.0013 | 0.0039 | 0 | 0 | 8 | M | 2 | ROZPOCET | 0 | 0 | 0 | 0 | 0 | 1 | 0 | 4 | 1776196836
96 | K | 877350420 | Montáž odboček na kanalizačním potrubí z PP trub korugovaných DN 200 | kus | 1 |  | 0 | CS ÚRS 2022 01 |  | základní |  | 0 | 0.0001 | 0.0001 | 0 | 0 | 4 | K | 2 | ROZPOCET | 0 | 0 | 0 | 0 | 0 | 1 | 0 | 4 | 2108458114
| Online PSC |  | https://podminky.urs.cz/item/CS_URS_2022_01/877350420 | [14 empty] | Online PSC | 2
97 | M | 28617208 | odbočka kanalizační PP SN16 45° DN 200/200 | kus | 1 |  | 0 | CS ÚRS 2022 01 |  | základní |  | 0 | 0.0021 | 0.0021 | 0 | 0 | 8 | M | 2 | ROZPOCET | 0 | 0 | 0 | 0 | 0 | 1 | 0 | 4 | 1180968033
98 | K | 877355121 | Výřez a montáž tvarovek odbočných na potrubí z kanalizačních trub z PVC DN 200 | kus | 7 |  | 0 | CS ÚRS 2022 01 |  | základní |  | 0 | 7e-05 | 0.00049 | 0 | 0 | 4 | K | 2 | ROZPOCET | 0 | 0 | 0 | 0 | 0 | 1 | 0 | 4 | -1946247606
| Online PSC |  | https://podminky.urs.cz/item/CS_URS_2022_01/877355121 | [14 empty] | Online PSC | 2
99 | M | WVN.IF262000W | SPOJKA "IN SITU" 200 | kus | 7 |  | 0 |  |  | základní |  | 0 | 0.00149 | 0.01043 | 0 | 0 | 8 | M | 2 | ROZPOCET | 0 | 0 | 0 | 0 | 0 | 1 | 0 | 4 | 1952345242
100 | K | 877355231 | Montáž víčka z tvrdého PVC-systém KG DN 200 | kus | 26 |  | 0 | CS ÚRS 2022 01 |  | základní |  | 0 | 1e-05 | 0.00026 | 0 | 0 | 4 | K | 2 | ROZPOCET | 0 | 0 | 0 | 0 | 0 | 1 | 0 | 4 | -374990067
| Online PSC |  | https://podminky.urs.cz/item/CS_URS_2022_01/877355231 | [14 empty] | Online PSC | 2
101 | M | 28613282 | záslepka příslušenství drenážního systému komunikací, letišť a sportovišť DN 200 | kus | 26 |  | 0 | CS ÚRS 2022 01 |  | základní |  | 0 | 0.0005 | 0.013 | 0 | 0 | 8 | M | 2 | ROZPOCET | 0 | 0 | 0 | 0 | 0 | 1 | 0 | 4 | 620812184
102 | K | 892233122 | Proplach a dezinfekce vodovodního potrubí DN od 40 do 70 | m | 30.6 |  | 0 | CS ÚRS 2022 01 |  | základní |  | 0 | 0 | 0 | 0 | 0 | 4 | K | 2 | ROZPOCET | 0 | 0 | 0 | 0 | 0 | 1 | 0 | 4 | 1878392748
| Online PSC |  | https://podminky.urs.cz/item/CS_URS_2022_01/892233122 | [14 empty] | Online PSC | 2
103 | K | 892241111 | Tlaková zkouška vodou potrubí DN do 80 | m | 30.6 |  | 0 | CS ÚRS 2022 01 |  | základní |  | 0 | 0 | 0 | 0 | 0 | 4 | K | 2 | ROZPOCET | 0 | 0 | 0 | 0 | 0 | 1 | 0 | 4 | 892213979
| Online PSC |  | https://podminky.urs.cz/item/CS_URS_2022_01/892241111 | [14 empty] | Online PSC | 2
104 | K | 892351111 | Tlaková zkouška vodou potrubí DN 150 nebo 200 | m | 75.6 |  | 0 | CS ÚRS 2022 01 |  | základní |  | 0 | 0 | 0 | 0 | 0 | 4 | K | 2 | ROZPOCET | 0 | 0 | 0 | 0 | 0 | 1 | 0 | 4 | 2031183929
| Online PSC |  | https://podminky.urs.cz/item/CS_URS_2022_01/892351111 | [14 empty] | Online PSC | 2
105 | K | 894812203 | Revizní a čistící šachta z PP šachtové dno DN 425/150 s přítokem tvaru T | kus | 3 |  | 0 | CS ÚRS 2022 01 |  | základní |  | 0 | 0.06877 | 0.20631 | 0 | 0 | 4 | K | 2 | ROZPOCET | 0 | 0 | 0 | 0 | 0 | 1 | 0 | 4 | 805648100
| Online PSC |  | https://podminky.urs.cz/item/CS_URS_2022_01/894812203 | [14 empty] | Online PSC | 2
106 | K | 894812207 | Revizní a čistící šachta z PP šachtové dno DN 425/200 s přítokem tvaru T (s výkyvnými hrdly) | kus | 2 |  | 0 | CS ÚRS 2022 01 |  | základní |  | 0 | 0.08415 | 0.1683 | 0 | 0 | 4 | K | 2 | ROZPOCET | 0 | 0 | 0 | 0 | 0 | 1 | 0 | 4 | -386100508
| Online PSC |  | https://podminky.urs.cz/item/CS_URS_2022_01/894812207 | [14 empty] | Online PSC | 2
107 | K | 894812208 | Revizní a čistící šachta z PP šachtové dno DN 425/200 sběrné tvaru X (s výkyvnými hrdly) | kus | 1 |  | 0 | CS ÚRS 2022 01 |  | základní |  | 0 | 0.08612 | 0.08612 | 0 | 0 | 4 | K | 2 | ROZPOCET | 0 | 0 | 0 | 0 | 0 | 1 | 0 | 4 | 1615225569
| Online PSC |  | https://podminky.urs.cz/item/CS_URS_2022_01/894812208 | [14 empty] | Online PSC | 2
108 | K | 894812231 | Revizní a čistící šachta z PP DN 425 šachtová roura korugovaná bez hrdla světlé hloubky 1500 mm | kus | 3 |  | 0 | CS ÚRS 2022 01 |  | základní |  | 0 | 0.01136 | 0.03408 | 0 | 0 | 4 | K | 2 | ROZPOCET | 0 | 0 | 0 | 0 | 0 | 1 | 0 | 4 | 1498852389
| Online PSC |  | https://podminky.urs.cz/item/CS_URS_2022_01/894812231 | [14 empty] | Online PSC | 2
109 | K | 894812249 | Příplatek k rourám revizní a čistící šachty z PP DN 425 za uříznutí šachtové roury | kus | 3 |  | 0 | CS ÚRS 2022 01 |  | základní |  | 0 | 0 | 0 | 0 | 0 | 4 | K | 2 | ROZPOCET | 0 | 0 | 0 | 0 | 0 | 1 | 0 | 4 | 235611230
| Online PSC |  | https://podminky.urs.cz/item/CS_URS_2022_01/894812249 | [14 empty] | Online PSC | 2
110 | K | 894812251 | Revizní a čistící šachta z PP DN 425 poklop betonový s betonovým konusem pro třídu zatížení B125 | kus | 3 |  | 0 | CS ÚRS 2022 01 |  | základní |  | 0 | 0.15251 | 0.45753 | 0 | 0 | 4 | K | 2 | ROZPOCET | 0 | 0 | 0 | 0 | 0 | 1 | 0 | 4 | 2123751087
| Online PSC |  | https://podminky.urs.cz/item/CS_URS_2022_01/894812251 | [14 empty] | Online PSC | 2
111 | K | 894812312 | Revizní a čistící šachta z PP typ DN 600/160 šachtové dno průtočné 30°, 60°, 90° | kus | 3 |  | 0 | CS ÚRS 2022 01 |  | základní |  | 0 | 0.1056 | 0.3168 | 0 | 0 | 4 | K | 2 | ROZPOCET | 0 | 0 | 0 | 0 | 0 | 1 | 0 | 4 | 29900519
| Online PSC |  | https://podminky.urs.cz/item/CS_URS_2022_01/894812312 | [14 empty] | Online PSC | 2
112 | K | 894812315 | Revizní a čistící šachta z PP typ DN 600/200 šachtové dno průtočné (s výkvnými hrdly) | kus | 2 |  | 0 | CS ÚRS 2022 01 |  | základní |  | 0 | 0.10661 | 0.21322 | 0 | 0 | 4 | K | 2 | ROZPOCET | 0 | 0 | 0 | 0 | 0 | 1 | 0 | 4 | -1937533879
| Online PSC |  | https://podminky.urs.cz/item/CS_URS_2022_01/894812315 | [14 empty] | Online PSC | 2
113 | K | 894812317 | Revizní a čistící šachta z PP typ DN 600/200 šachtové dno s přítokem tvaru T (s výkvnými hrdly) | kus | 3 |  | 0 | CS ÚRS 2022 01 |  | základní |  | 0 | 0.10762 | 0.32286 | 0 | 0 | 4 | K | 2 | ROZPOCET | 0 | 0 | 0 | 0 | 0 | 1 | 0 | 4 | 2078030504
| Online PSC |  | https://podminky.urs.cz/item/CS_URS_2022_01/894812317 | [14 empty] | Online PSC | 2
114 | K | 894812318 | Revizní a čistící šachta z PP typ DN 600/200 šachtové dno s přítokem tvaru X (s výkvnými hrdly) | kus | 2 |  | 0 | CS ÚRS 2022 01 |  | základní |  | 0 | 0.10863 | 0.21726 | 0 | 0 | 4 | K | 2 | ROZPOCET | 0 | 0 | 0 | 0 | 0 | 1 | 0 | 4 | 1773569604
| Online PSC |  | https://podminky.urs.cz/item/CS_URS_2022_01/894812318 | [14 empty] | Online PSC | 2
115 | K | 894812332 | Revizní a čistící šachta z PP DN 600 šachtová roura korugovaná světlé hloubky 2000 mm | kus | 10 |  | 0 | CS ÚRS 2022 01 |  | základní |  | 0 | 0.02424 | 0.2424 | 0 | 0 | 4 | K | 2 | ROZPOCET | 0 | 0 | 0 | 0 | 0 | 1 | 0 | 4 | 2008783542
| Online PSC |  | https://podminky.urs.cz/item/CS_URS_2022_01/894812332 | [14 empty] | Online PSC | 2
116 | K | 894812339 | Příplatek k rourám revizní a čistící šachty z PP DN 600 za uříznutí šachtové roury | kus | 10 |  | 0 | CS ÚRS 2022 01 |  | základní |  | 0 | 0 | 0 | 0 | 0 | 4 | K | 2 | ROZPOCET | 0 | 0 | 0 | 0 | 0 | 1 | 0 | 4 | -209499249
| Online PSC |  | https://podminky.urs.cz/item/CS_URS_2022_01/894812339 | [14 empty] | Online PSC | 2
117 | M | 28611546 | přechod kanalizační PVC na kameninové hrdlo DN 160 | kus | 3 |  | 0 | CS ÚRS 2022 01 |  | základní |  | 0 | 0.00065 | 0.00195 | 0 | 0 | 8 | M | 2 | ROZPOCET | 0 | 0 | 0 | 0 | 0 | 1 | 0 | 4 | 84796149
118 | K | 894812356 | Revizní a čistící šachta z PP DN 600 poklop litinový pro třídu zatížení B125 s betonovým prstencem | kus | 9 |  | 0 | CS ÚRS 2022 01 |  | základní |  | 0 | 0.304 | 2.736 | 0 | 0 | 4 | K | 2 | ROZPOCET | 0 | 0 | 0 | 0 | 0 | 1 | 0 | 4 | 155500736
| Online PSC |  | https://podminky.urs.cz/item/CS_URS_2022_01/894812356 | [14 empty] | Online PSC | 2
119 | K | 895941R07 | Zřízení uliční vpusti vč. dodávky materiálu dle samostatného výkresu v technické dokumentaci, vč. napojení na stoku dle PD | kus | 2 |  | 0 |  |  | základní |  | 0 | 0.12422 | 0.24844 | 0 | 0 | 4 | K | 2 | ROZPOCET | 0 | 0 | 0 | 0 | 0 | 1 | 0 | 4 | 1408345061
120 | K | 895941R08 | Zřízení obrubníkové uliční vpusti, vč. dodávky materiálu, vč. napojení na stoku dle PD | kus | 1 |  | 0 |  |  | základní |  | 0 | 0 | 0 | 0 | 0 | 4 | K | 2 | ROZPOCET | 0 | 0 | 0 | 0 | 0 | 1 | 0 | 4 | -1767456016
121 | K | 899103112 | Osazení poklopů litinových nebo ocelových včetně rámů pro třídu zatížení B125, C250 | kus | 2 |  | 0 | CS ÚRS 2022 01 |  | základní |  | 0 | 0.21734 | 0.43468 | 0 | 0 | 4 | K | 2 | ROZPOCET | 0 | 0 | 0 | 0 | 0 | 1 | 0 | 4 | 963751147
| Online PSC |  | https://podminky.urs.cz/item/CS_URS_2022_01/899103112 | [14 empty] | Online PSC | 2
| D | 9 | Ostatní konstrukce a práce, bourání |  |  |  | 0 |  |  |  |  | 0 |  | 0.096264 |  | 8.8798 | 1 | D | 1 | ROZPOCET | [6 empty] | 0
122 | K | 345R007 | Montáž ochranného potrubí | m | 5.3 |  | 0 |  |  | základní |  | 0 | 0 | 0 | 0 | 0 | 4 | K | 2 | ROZPOCET | 0 | 0 | 0 | 0 | 0 | 1 | 0 | 4 | 868481084
123 | M | 2861TIM01 | dělená chránička z PVC s H-profilem 315x7,7 mm | m | 5.83 |  | 0 |  |  | základní |  | 0 | 0.01596 | 0.093047 | 0 | 0 | 8 | M | 2 | ROZPOCET | 0 | 0 | 0 | 0 | 0 | 1 | 0 | 4 | 563829167
124 | M | 28655122 | manžeta chráničky vč. upínací pásky 220x324mm DN 200x300, včetně montáže | kus | 2 |  | 0 | CS ÚRS 2022 01 |  | základní |  | 0 | 0.00119 | 0.00238 | 0 | 0 | 8 | M | 2 | ROZPOCET | 0 | 0 | 0 | 0 | 0 | 1 | 0 | 4 | 709193907
125 | K | 830361811 | Bourání stávajícího kameninového potrubí DN přes 150 do 250 | m | 36.2 |  | 0 | CS ÚRS 2022 01 |  | základní |  | 0 | 0 | 0 | 0.065 | 2.353 | 4 | K | 2 | ROZPOCET | 0 | 0 | 0 | 0 | 0 | 1 | 0 | 4 | -200228499
| Online PSC |  | https://podminky.urs.cz/item/CS_URS_2022_01/830361811 | [14 empty] | Online PSC | 2
126 | K | 890211811 | Bourání šachet z prostého betonu ručně obestavěného prostoru do 1,5 m3 | m3 | 3.5 |  | 0 | CS ÚRS 2022 01 |  | základní |  | 0 | 0 | 0 | 1.76 | 6.16 | 4 | K | 2 | ROZPOCET | 0 | 0 | 0 | 0 | 0 | 1 | 0 | 4 | -2049451152
| Online PSC |  | https://podminky.urs.cz/item/CS_URS_2022_01/890211811 | [14 empty] | Online PSC | 2
127 | K | 899201211 | Demontáž mříží litinových včetně rámů hmotnosti do 50 kg | kus | 7 |  | 0 | CS ÚRS 2022 01 |  | základní |  | 0 | 0 | 0 | 0.05 | 0.35 | 4 | K | 2 | ROZPOCET | 0 | 0 | 0 | 0 | 0 | 1 | 0 | 4 | -1553319310
| Online PSC |  | https://podminky.urs.cz/item/CS_URS_2022_01/899201211 | [14 empty] | Online PSC | 2
128 | K | 899TIM06 | Odpojení a utěsnění prostupu rušené přípojky do stoky | ks | 7 |  | 0 |  |  | základní |  | 0 | 0 | 0 | 0 | 0 | 4 | K | 2 | ROZPOCET | 0 | 0 | 0 | 0 | 0 | 1 | 0 | 4 | 1786493786
129 | K | 977151124 | Jádrové vrty diamantovými korunkami do stavebních materiálů D přes 150 do 180 mm | m | 0.3 |  | 0 | CS ÚRS 2022 01 |  | základní |  | 0 | 0.00279 | 0.000837 | 0.056 | 0.0168 | 4 | K | 2 | ROZPOCET | 0 | 0 | 0 | 0 | 0 | 1 | 0 | 4 | 1225240322
| Online PSC |  | https://podminky.urs.cz/item/CS_URS_2022_01/977151124 | [14 empty] | Online PSC | 2
130 | K | TIM003 | Napojovací element (sedlo) DN 200 pro napojení PP na potrubí BET DN 800, včetně montáže | ks | 1 |  | 0 |  |  | základní |  | 0 | 0 | 0 | 0 | 0 | 4 | K | 2 | ROZPOCET | 0 | 0 | 0 | 0 | 0 | 1 | 0 | 4 | 1824152076
131 | K | TIM02 | Napojovací kameninový element (sedlo) DN 150 na potrubí BET DN 300, včetně montáže | ks | 2 |  | 0 |  |  | základní |  | 0 | 0 | 0 | 0 | 0 | 4 | K | 2 | ROZPOCET | 0 | 0 | 0 | 0 | 0 | 1 | 0 | 4 | -64002547
| D | PSV | Práce a dodávky PSV |  |  |  | 0 |  |  |  |  | 0 |  | 0.31083 |  | 0 | 2 | D | 0 | ROZPOCET | [6 empty] | 0
| D | 721 | Zdravotechnika - vnitřní kanalizace |  |  |  | 0 |  |  |  |  | 0 |  | 0.31083 |  | 0 | 2 | D | 1 | ROZPOCET | [6 empty] | 0
132 | K | 935113111 | Osazení odvodňovacího polymerbetonového žlabu s krycím roštem šířky do 200 mm | m | 1 |  | 0 | CS ÚRS 2022 01 |  | základní |  | 0 | 0.29221 | 0.29221 | 0 | 0 | 4 | K | 2 | ROZPOCET | 0 | 0 | 0 | 0 | 0 | 1 | 0 | 4 | 202117611
| Online PSC |  | https://podminky.urs.cz/item/CS_URS_2022_01/935113111 | [14 empty] | Online PSC | 2
133 | M | 59227006 | žlab odvodňovací z polymerbetonu se spádem dna 0,5% 1000x130x155/160mm | m | 1 |  | 0 | CS ÚRS 2022 01 |  | základní |  | 0 | 0.0156 | 0.0156 | 0 | 0 | 8 | M | 2 | ROZPOCET | 0 | 0 | 0 | 0 | 0 | 1 | 0 | 4 | -561738020
134 | M | 56241004 | rošt mřížkový A15 Pz dl 1m oka 30/10 pro žlab PE š 100mm | m | 1 |  | 0 | CS ÚRS 2022 01 |  | základní |  | 0 | 0.00302 | 0.00302 | 0 | 0 | 8 | M | 2 | ROZPOCET | 0 | 0 | 0 | 0 | 0 | 1 | 0 | 4 | -328790433
| D | 997 | Přesun sutě |  |  |  | 0 |  |  |  |  | 0 |  | 0 |  | 0 | 1 | D | 2 | ROZPOCET | [6 empty] | 0
135 | K | 997221551 | Vodorovná doprava suti ze sypkých materiálů do 1 km | t | 137.501 |  | 0 | CS ÚRS 2022 01 |  | základní |  | 0 | 0 | 0 | 0 | 0 | 4 | K | 3 | ROZPOCET | 0 | 0 | 0 | 0 | 0 | 1 | 0 | 4 | 693899971
| Online PSC |  | https://podminky.urs.cz/item/CS_URS_2022_01/997221551 | [14 empty] | Online PSC | 3
136 | K | 997221559 | Příplatek ZKD 1 km u vodorovné dopravy suti ze sypkých materiálů | t | 275.002 |  | 0 | CS ÚRS 2022 01 |  | základní |  | 0 | 0 | 0 | 0 | 0 | 4 | K | 3 | ROZPOCET | 0 | 0 | 0 | 0 | 0 | 1 | 0 | 4 | 1180683426
| Online PSC |  | https://podminky.urs.cz/item/CS_URS_2022_01/997221559 | [14 empty] | Online PSC | 3
137 | K | 997221571 | Vodorovná doprava vybouraných hmot do 1 km | t | 8.863 |  | 0 | CS ÚRS 2022 01 |  | základní |  | 0 | 0 | 0 | 0 | 0 | 4 | K | 3 | ROZPOCET | 0 | 0 | 0 | 0 | 0 | 1 | 0 | 4 | 1100915222
| Online PSC |  | https://podminky.urs.cz/item/CS_URS_2022_01/997221571 | [14 empty] | Online PSC | 3
138 | K | 997221579 | Příplatek ZKD 1 km u vodorovné dopravy vybouraných hmot | t | 17.726 |  | 0 | CS ÚRS 2022 01 |  | základní |  | 0 | 0 | 0 | 0 | 0 | 4 | K | 3 | ROZPOCET | 0 | 0 | 0 | 0 | 0 | 1 | 0 | 4 | -1322915598
| Online PSC |  | https://podminky.urs.cz/item/CS_URS_2022_01/997221579 | [14 empty] | Online PSC | 3
139 | K | 997221861 | Poplatek za uložení stavebního odpadu na recyklační skládce (skládkovné) z prostého betonu pod kódem 17 01 01 | t | 8.513 |  | 0 | CS ÚRS 2022 01 |  | základní |  | 0 | 0 | 0 | 0 | 0 | 4 | K | 3 | ROZPOCET | 0 | 0 | 0 | 0 | 0 | 1 | 0 | 4 | 715733685
| Online PSC |  | https://podminky.urs.cz/item/CS_URS_2022_01/997221861 | [14 empty] | Online PSC | 3
140 | K | 997221873 | Poplatek za uložení stavebního odpadu na recyklační skládce (skládkovné) zeminy a kamení zatříděného do Katalogu odpadů pod kódem 17 05 04 | t | 137.501 |  | 0 | CS ÚRS 2022 01 |  | základní |  | 0 | 0 | 0 | 0 | 0 | 4 | K | 3 | ROZPOCET | 0 | 0 | 0 | 0 | 0 | 1 | 0 | 4 | -1718759383
| Online PSC |  | https://podminky.urs.cz/item/CS_URS_2022_01/997221873 | [14 empty] | Online PSC | 3
| D | 998 | Přesun hmot |  |  |  | 0 |  |  |  |  | 0 |  | 0 |  | 0 | 1 | D | 2 | ROZPOCET | [6 empty] | 0
141 | K | 998275101 | Přesun hmot pro trubní vedení z trub kameninových otevřený výkop | t | 0.241 |  | 0 | CS ÚRS 2022 01 |  | základní |  | 0 | 0 | 0 | 0 | 0 | 4 | K | 3 | ROZPOCET | 0 | 0 | 0 | 0 | 0 | 1 | 0 | 4 | 120851965
| Online PSC |  | https://podminky.urs.cz/item/CS_URS_2022_01/998275101 | [14 empty] | Online PSC | 3
142 | K | 998276101 | Přesun hmot pro trubní vedení z trub z plastických hmot otevřený výkop | t | 176.298 |  | 0 | CS ÚRS 2022 01 |  | základní |  | 0 | 0 | 0 | 0 | 0 | 4 | K | 3 | ROZPOCET | 0 | 0 | 0 | 0 | 0 | 1 | 0 | 4 | 113623289
| Online PSC |  | https://podminky.urs.cz/item/CS_URS_2022_01/998276101 | [14 empty] | Online PSC | 3
| D | OST | Ostatní |  |  |  | 0 |  |  |  |  | 0 |  | 0 |  | 0 | 4 | D | 0 | ROZPOCET | [6 empty] | 0
| D | O01 | Ostatní náklady |  |  |  | 0 |  |  |  |  | 0 |  | 0 |  | 0 | 4 | D | 1 | ROZPOCET | [6 empty] | 0
143 | K | O01-004 | Dočasné zajištění stability sloupu trakčního vedení v blízkosti zemních prací | kpl | 1 |  | 0 |  |  | základní |  | 0 | 0 | 0 | 0 | 0 | 262144 | K | 2 | ROZPOCET | 0 | 0 | 0 | 0 | 0 | 1 | 0 | 262144 | 2116705178

## SO302 - Přeložka vodovodu
{1515220d-8cdd-4cf7-988c-a6be1f2ffbb1}
2
| KRYCÍ LIST SOUPISU PRACÍ | [7 empty] | v --- níže se nacházejí doplnkové a pomocné údaje k sestavám --- v | [8 empty] | False
Stavba:
Rekonstrukce společenského centra Stará hasička a přilehlého veřejného prostoru - nezpůsobilé výdaje
Objekt:
SO302 - Přeložka vodovodu
| KSO: |  |  |  |  | CC-CZ:
| Místo: |  | Hlavní 120/125, 62400 Brno - Komín |  |  | Datum: | 26. 6. 2022
| Zadavatel: |  |  |  |  | IČ:
|  | Statutární město Brno, městská část Brno-Komín |  |  |  | DIČ:
| Uchazeč: |  |  |  |  | IČ: | Vyplň údaj
|  | Vyplň údaj |  |  |  | DIČ: | Vyplň údaj
| Projektant: |  |  |  |  | IČ:
|  | Dipl.-Ing. Janosch Welzien, ČKA 383/2022 |  |  |  | DIČ:
| Zpracovatel: |  |  |  |  | IČ:
|  | schwerpunkt architekti |  |  |  | DIČ:
Poznámka:
| Cena bez DPH | [5 empty] | 0
|  |  | Základ daně |  |  | Sazba daně | Výše daně
| DPH | základní | 0 |  |  | 21% | 0
|  | snížená | 0 |  |  | 15% | 0
|  | zákl. přenesená | 0 |  |  | 21% | 0
|  | sníž. přenesená | 0 |  |  | 15% | 0
|  | nulová | 0 |  |  | 0% | 0
| Cena s DPH |  |  | v | CZK |  | 0
| Projektant |  |  | Zpracovatel
| Datum a podpis: |  | Razítko | Datum a podpis: |  |  | Razítko
| Objednavatel |  |  | Uchazeč
| Datum a podpis: |  | Razítko | Datum a podpis: |  |  | Razítko
REKAPITULACE ČLENĚNÍ SOUPISU PRACÍ
Stavba:
Rekonstrukce společenského centra Stará hasička a přilehlého veřejného prostoru - nezpůsobilé výdaje
Objekt:
SO302 - Přeložka vodovodu
Místo: |  |  | Hlavní 120/125, 62400 Brno - Komín |  |  | Datum: | 26. 6. 2022
Zadavatel: |  |  | Statutární město Brno, městská část Brno-Komín |  |  | Projektant: | Dipl.-Ing. Janosch Welzien, ČKA 383/2022
Uchazeč: |  |  | Vyplň údaj |  |  | Zpracovatel: | schwerpunkt architekti
Kód dílu - Popis | [6 empty] | Cena celkem [CZK]
Náklady ze soupisu prací | [6 empty] | 0 | [11 empty] | -1
| HSV - Práce a dodávky HSV | [5 empty] | 0
| 1 - Zemní práce | [5 empty] | 0
| 4 - Vodorovné konstrukce | [5 empty] | 0
| 8 - Trubní vedení | [5 empty] | 0
| 9 - Ostatní konstrukce a práce, bourání | [5 empty] | 0
| 997 - Přesun sutě | [5 empty] | 0
| 998 - Přesun hmot | [5 empty] | 0
SOUPIS PRACÍ
Stavba:
Rekonstrukce společenského centra Stará hasička a přilehlého veřejného prostoru - nezpůsobilé výdaje
Objekt:
SO302 - Přeložka vodovodu
Místo: |  |  | Hlavní 120/125, 62400 Brno - Komín |  |  | Datum: | 26. 6. 2022
Zadavatel: |  |  | Statutární město Brno, městská část Brno-Komín |  |  | Projektant: | Dipl.-Ing. Janosch Welzien, ČKA 383/2022
Uchazeč: |  |  | Vyplň údaj |  |  | Zpracovatel: | schwerpunkt architekti
PČ | Typ | Kód | Popis | MJ | Množství | J.cena [CZK] | Cena celkem [CZK] | Cenová soustava |  | DPH | J. Nh [h] | Nh celkem [h] | J. hmotnost [t] | Hmotnost celkem [t] | J. suť [t] | Suť Celkem [t]
Náklady soupisu celkem | [6 empty] | 0 |  |  |  |  | 0 |  | 160.8144 |  | 1.2915 |  | D | -1 | [7 empty] | 0
| D | HSV | Práce a dodávky HSV |  |  |  | 0 |  |  |  |  | 0 |  | 160.8144 |  | 1.2915 | 1 | D | 0 | ROZPOCET | [6 empty] | 0
| D | 1 | Zemní práce |  |  |  | 0 |  |  |  |  | 0 |  | 117.5248 |  | 0 | 1 | D | 1 | ROZPOCET | [6 empty] | 0
1 | K | 115001101 | Převedení vody potrubím DN do 100 | m | 20 |  | 0 | CS ÚRS 2022 01 |  | základní |  | 0 | 0.00719 | 0.1438 | 0 | 0 | 4 | K | 2 | ROZPOCET | 0 | 0 | 0 | 0 | 0 | 1 | 0 | 4 | -970183659
| Online PSC |  | https://podminky.urs.cz/item/CS_URS_2022_01/115001101 | [14 empty] | Online PSC | 2
2 | K | 115101201 | Čerpání vody na dopravní výšku do 10 m průměrný přítok do 500 l/min | hod | 20 |  | 0 | CS ÚRS 2022 01 |  | základní |  | 0 | 3e-05 | 0.0006 | 0 | 0 | 4 | K | 2 | ROZPOCET | 0 | 0 | 0 | 0 | 0 | 1 | 0 | 4 | 957047108
| Online PSC |  | https://podminky.urs.cz/item/CS_URS_2022_01/115101201 | [14 empty] | Online PSC | 2
3 | K | 119001401 | Dočasné zajištění potrubí ocelového nebo litinového DN do 200 mm | m | 2 |  | 0 | CS ÚRS 2022 01 |  | základní |  | 0 | 0.00868 | 0.01736 | 0 | 0 | 4 | K | 2 | ROZPOCET | 0 | 0 | 0 | 0 | 0 | 1 | 0 | 4 | 374150086
| Online PSC |  | https://podminky.urs.cz/item/CS_URS_2022_01/119001401 | [14 empty] | Online PSC | 2
4 | K | 119001412 | Dočasné zajištění potrubí betonového, ŽB nebo kameninového DN přes 200 do 500 mm | m | 2 |  | 0 | CS ÚRS 2022 01 |  | základní |  | 0 | 0.01269 | 0.02538 | 0 | 0 | 4 | K | 2 | ROZPOCET | 0 | 0 | 0 | 0 | 0 | 1 | 0 | 4 | -764055143
| Online PSC |  | https://podminky.urs.cz/item/CS_URS_2022_01/119001412 | [14 empty] | Online PSC | 2
5 | K | 132251252 | Hloubení rýh nezapažených š do 2000 mm v hornině třídy těžitelnosti I skupiny 3 objem do 50 m3 strojně | m3 | 24.539 |  | 0 | CS ÚRS 2022 01 |  | základní |  | 0 | 0 | 0 | 0 | 0 | 4 | K | 2 | ROZPOCET | 0 | 0 | 0 | 0 | 0 | 1 | 0 | 4 | 950686224
| Online PSC |  | https://podminky.urs.cz/item/CS_URS_2022_01/132251252 | [14 empty] | Online PSC | 2
6 | K | 132354202 | Hloubení zapažených rýh š do 2000 mm v hornině třídy těžitelnosti II skupiny 4 objem do 50 m3 | m3 | 24.539 |  | 0 | CS ÚRS 2022 01 |  | základní |  | 0 | 0 | 0 | 0 | 0 | 4 | K | 2 | ROZPOCET | 0 | 0 | 0 | 0 | 0 | 1 | 0 | 4 | 434192816
| Online PSC |  | https://podminky.urs.cz/item/CS_URS_2022_01/132354202 | [14 empty] | Online PSC | 2
7 | K | 132451252 | Hloubení rýh nezapažených š do 2000 mm v hornině třídy těžitelnosti II skupiny 5 objem do 50 m3 strojně | m3 | 32.719 |  | 0 | CS ÚRS 2022 01 |  | základní |  | 0 | 0 | 0 | 0 | 0 | 4 | K | 2 | ROZPOCET | 0 | 0 | 0 | 0 | 0 | 1 | 0 | 4 | 907664287
| Online PSC |  | https://podminky.urs.cz/item/CS_URS_2022_01/132451252 | [14 empty] | Online PSC | 2
8 | K | 139001101 | Příplatek za ztížení vykopávky v blízkosti podzemního vedení | m3 | 6.88 |  | 0 | CS ÚRS 2022 01 |  | základní |  | 0 | 0 | 0 | 0 | 0 | 4 | K | 2 | ROZPOCET | 0 | 0 | 0 | 0 | 0 | 1 | 0 | 4 | 1247006257
| Online PSC |  | https://podminky.urs.cz/item/CS_URS_2022_01/139001101 | [14 empty] | Online PSC | 2
9 | K | 151811132 | Osazení pažicího boxu hl výkopu do 4 m š přes 1,2 do 2,5 m | m2 | 185.928 |  | 0 | CS ÚRS 2022 01 |  | základní |  | 0 | 0.00059 | 0.1097 | 0 | 0 | 4 | K | 2 | ROZPOCET | 0 | 0 | 0 | 0 | 0 | 1 | 0 | 4 | 1354763905
| Online PSC |  | https://podminky.urs.cz/item/CS_URS_2022_01/151811132 | [14 empty] | Online PSC | 2
10 | K | 151811232 | Odstranění pažicího boxu hl výkopu do 4 m š přes 1,2 do 2,5 m | m2 | 185.928 |  | 0 | CS ÚRS 2022 01 |  | základní |  | 0 | 0 | 0 | 0 | 0 | 4 | K | 2 | ROZPOCET | 0 | 0 | 0 | 0 | 0 | 1 | 0 | 4 | -337638791
| Online PSC |  | https://podminky.urs.cz/item/CS_URS_2022_01/151811232 | [14 empty] | Online PSC | 2
11 | K | 174151101 | Zásyp jam, šachet rýh nebo kolem objektů sypaninou se zhutněním | m3 | 61.699 |  | 0 | CS ÚRS 2022 01 |  | základní |  | 0 | 0 | 0 | 0 | 0 | 4 | K | 2 | ROZPOCET | 0 | 0 | 0 | 0 | 0 | 1 | 0 | 4 | 308831344
| Online PSC |  | https://podminky.urs.cz/item/CS_URS_2022_01/174151101 | [14 empty] | Online PSC | 2
12 | M | 58331200 | štěrkopísek netříděný | t | 117.228 |  | 0 | CS ÚRS 2022 01 |  | základní |  | 0 | 1 | 117.228 | 0 | 0 | 8 | M | 2 | ROZPOCET | 0 | 0 | 0 | 0 | 0 | 1 | 0 | 4 | 1889834777
| D | 4 | Vodorovné konstrukce |  |  |  | 0 |  |  |  |  | 0 |  | 41.2788 |  | 0 | 1 | D | 1 | ROZPOCET | [6 empty] | 0
13 | K | 175111101 | Obsypání potrubí ručně sypaninou bez prohození, uloženou do 3 m | m3 | 30.309 |  | 0 | CS ÚRS 2022 01 |  | základní |  | 0 | 0 | 0 | 0 | 0 | 4 | K | 2 | ROZPOCET | 0 | 0 | 0 | 0 | 0 | 1 | 0 | 4 | -1210760435
| Online PSC |  | https://podminky.urs.cz/item/CS_URS_2022_01/175111101 | [14 empty] | Online PSC | 2
14 | M | 58331351 | kamenivo těžené drobné frakce 0/4 | t | 33.34 |  | 0 | CS ÚRS 2022 01 |  | základní |  | 0 | 1 | 33.34 | 0 | 0 | 8 | M | 2 | ROZPOCET | 0 | 0 | 0 | 0 | 0 | 1 | 0 | 4 | 518803256
15 | K | 451572111 | Lože pod potrubí otevřený výkop z kameniva drobného těženého | m3 | 4.147 |  | 0 | CS ÚRS 2022 01 |  | základní |  | 0 | 1.8908 | 7.841 | 0 | 0 | 4 | K | 2 | ROZPOCET | 0 | 0 | 0 | 0 | 0 | 1 | 0 | 4 | -1137097907
| Online PSC |  | https://podminky.urs.cz/item/CS_URS_2022_01/451572111 | [14 empty] | Online PSC | 2
16 | K | 452311141 | Podkladní desky z betonu prostého tř. C 16/20 otevřený výkop | m3 | 0.041 |  | 0 | CS ÚRS 2022 01 |  | základní |  | 0 | 2.301 | 0.094342 | 0 | 0 | 4 | K | 2 | ROZPOCET | 0 | 0 | 0 | 0 | 0 | 1 | 0 | 4 | -432753502
| Online PSC |  | https://podminky.urs.cz/item/CS_URS_2022_01/452311141 | [14 empty] | Online PSC | 2
17 | K | 452353101 | Bednění podkladních bloků otevřený výkop | m2 | 0.54 |  | 0 | CS ÚRS 2022 01 |  | základní |  | 0 | 0.00639 | 0.0034506 | 0 | 0 | 4 | K | 2 | ROZPOCET | 0 | 0 | 0 | 0 | 0 | 1 | 0 | 4 | 1735785638
| Online PSC |  | https://podminky.urs.cz/item/CS_URS_2022_01/452353101 | [14 empty] | Online PSC | 2
| D | 8 | Trubní vedení |  |  |  | 0 |  |  |  |  | 0 |  | 2.0107 |  | 0 | 1 | D | 1 | ROZPOCET | [6 empty] | 0
18 | K | 2022-001-NZV01 | Zřízení NZV v délce cca 60 m pro provizorní zásobování pitnou vodou vč. podélných spojů potrubí, propojení na uzlové body, dočasné přepojení přípojek a následné kompletní demontáže | kpl | 1 |  | 0 |  |  | základní |  | 0 | 0 | 0 | 0 | 0 | 4 | K | 2 | ROZPOCET | 0 | 0 | 0 | 0 | 0 | 1 | 0 | 4 | -693860583
19 | M | 2022-001-999 | spojovací materiál - šrouby, matice, podložky korozivzdorné A2 (komplet pro celou stavbu) | kpl | 1 |  | 0 |  |  | základní |  | 0 | 0 | 0 | 0 | 0 | 8 | M | 2 | ROZPOCET | 0 | 0 | 0 | 0 | 0 | 1 | 0 | 4 | 170419150
20 | M | 2022-001-998 | pryžová těsnění pro přírubové spoje (komplet pro celou stavbu) | kpl | 1 |  | 0 |  |  | základní |  | 0 | 0 | 0 | 0 | 0 | 8 | M | 2 | ROZPOCET | 0 | 0 | 0 | 0 | 0 | 1 | 0 | 4 | -1128346654
21 | K | 851261131 | Montáž potrubí z trub litinových hrdlových s integrovaným těsněním otevřený výkop DN 100 | m | 31.8 |  | 0 | CS ÚRS 2022 01 |  | základní |  | 0 | 0 | 0 | 0 | 0 | 4 | K | 2 | ROZPOCET | 0 | 0 | 0 | 0 | 0 | 1 | 0 | 4 | 1043612168
| Online PSC |  | https://podminky.urs.cz/item/CS_URS_2022_01/851261131 | [14 empty] | Online PSC | 2
22 | M | 55253001 | trouba vodovodní litinová hrdlová Pz dl 6m DN 100 | m | 32.118 |  | 0 | CS ÚRS 2022 01 |  | základní |  | 0 | 0.0177 | 0.56849 | 0 | 0 | 8 | M | 2 | ROZPOCET | 0 | 0 | 0 | 0 | 0 | 1 | 0 | 4 | -789307608
23 | K | 857241131 | Montáž litinových tvarovek jednoosých hrdlových otevřený výkop s integrovaným těsněním DN 80 | kus | 1 |  | 0 | CS ÚRS 2022 01 |  | základní |  | 0 | 0 | 0 | 0 | 0 | 4 | K | 2 | ROZPOCET | 0 | 0 | 0 | 0 | 0 | 1 | 0 | 4 | -241797851
| Online PSC |  | https://podminky.urs.cz/item/CS_URS_2022_01/857241131 | [14 empty] | Online PSC | 2
24 | M | 55253660 | příruba zaslepovací litinová vodovodní PN10/40 X-kus DN 80 | kus | 1 |  | 0 | CS ÚRS 2022 01 |  | základní |  | 0 | 0.0038 | 0.0038 | 0 | 0 | 8 | M | 2 | ROZPOCET | 0 | 0 | 0 | 0 | 0 | 1 | 0 | 4 | -4191923
25 | K | 857261131 | Montáž litinových tvarovek jednoosých hrdlových otevřený výkop s integrovaným těsněním DN 100 | kus | 4 |  | 0 | CS ÚRS 2022 01 |  | základní |  | 0 | 0 | 0 | 0 | 0 | 4 | K | 2 | ROZPOCET | 0 | 0 | 0 | 0 | 0 | 1 | 0 | 4 | 1505072894
| Online PSC |  | https://podminky.urs.cz/item/CS_URS_2022_01/857261131 | [14 empty] | Online PSC | 2
26 | M | 55253647 | přesuvka hrdlová litinová práškový epoxid tl 250µm se šroubovým spojem U-kus DN 100 | kus | 2 |  | 0 | CS ÚRS 2022 01 |  | základní |  | 0 | 0.0108 | 0.0216 | 0 | 0 | 8 | M | 2 | ROZPOCET | 0 | 0 | 0 | 0 | 0 | 1 | 0 | 4 | -1071057904
27 | M | 55253490 | tvarovka přírubová litinová s hladkým koncem,práškový epoxid tl 250µm F-kus DN 100 | kus | 2 |  | 0 | CS ÚRS 2022 01 |  | základní |  | 0 | 0.0135 | 0.027 | 0 | 0 | 8 | M | 2 | ROZPOCET | 0 | 0 | 0 | 0 | 0 | 1 | 0 | 4 | 1020912095
28 | K | 857261131 | Montáž litinových tvarovek jednoosých hrdlových otevřený výkop s integrovaným těsněním DN 100 | kus | 1 |  | 0 | CS ÚRS 2022 01 |  | základní |  | 0 | 0 | 0 | 0 | 0 | 4 | K | 2 | ROZPOCET | 0 | 0 | 0 | 0 | 0 | 1 | 0 | 4 | -327754468
| Online PSC |  | https://podminky.urs.cz/item/CS_URS_2022_01/857261131 | [14 empty] | Online PSC | 2
29 | M | 42271414 | pás navrtávací z tvárné litiny DN 100, pro litinové a ocelové potrubí, se závitovým výstupem 1",5/4",6/4",2" | kus | 1 |  | 0 | CS ÚRS 2022 01 |  | základní |  | 0 | 0.0019 | 0.0019 | 0 | 0 | 8 | M | 2 | ROZPOCET | 0 | 0 | 0 | 0 | 0 | 1 | 0 | 4 | 1117593637
30 | K | 857261141 | Montáž litinových tvarovek jednoosých hrdlových otevřený výkop s těsnícím spojem DN/OD 110 | kus | 1 |  | 0 | CS ÚRS 2022 01 |  | základní |  | 0 | 0.00021 | 0.00021 | 0 | 0 | 4 | K | 2 | ROZPOCET | 0 | 0 | 0 | 0 | 0 | 1 | 0 | 4 | -1917225668
| Online PSC |  | https://podminky.urs.cz/item/CS_URS_2022_01/857261141 | [14 empty] | Online PSC | 2
31 | M | 55253905 | koleno hrdlové z tvárné litiny,práškový epoxid tl 250µm MMK-kus DN 100-11,25° | kus | 1 |  | 0 | CS ÚRS 2022 01 |  | základní |  | 0 | 0.0088 | 0.0088 | 0 | 0 | 8 | M | 2 | ROZPOCET | 0 | 0 | 0 | 0 | 0 | 1 | 0 | 4 | 616226505
32 | K | 857264122 | Montáž litinových tvarovek odbočných přírubových otevřený výkop DN 100 | kus | 4 |  | 0 | CS ÚRS 2022 01 |  | základní |  | 0 | 0.00171 | 0.00684 | 0 | 0 | 4 | K | 2 | ROZPOCET | 0 | 0 | 0 | 0 | 0 | 1 | 0 | 4 | -7078426
| Online PSC |  | https://podminky.urs.cz/item/CS_URS_2022_01/857264122 | [14 empty] | Online PSC | 2
33 | M | 55253515 | tvarovka přírubová litinová s přírubovou odbočkou,práškový epoxid tl 250µm T-kus DN 100/80 | kus | 3 |  | 0 | CS ÚRS 2022 01 |  | základní |  | 0 | 0.0178 | 0.0534 | 0 | 0 | 8 | M | 2 | ROZPOCET | 0 | 0 | 0 | 0 | 0 | 1 | 0 | 4 | -168913972
34 | M | 55254027 | koleno 90° přírubové litinové vodovodní Q-kus PN10/16 DN 100 | kus | 1 |  | 0 | CS ÚRS 2022 01 |  | základní |  | 0 | 0.0121 | 0.0121 | 0 | 0 | 8 | M | 2 | ROZPOCET | 0 | 0 | 0 | 0 | 0 | 1 | 0 | 4 | -1239368720
35 | K | 871161141 | Montáž potrubí z PE100 SDR 11 otevřený výkop svařovaných na tupo D 32 x 3,0 mm | m | 2.9 |  | 0 | CS ÚRS 2022 01 |  | základní |  | 0 | 0 | 0 | 0 | 0 | 4 | K | 2 | ROZPOCET | 0 | 0 | 0 | 0 | 0 | 1 | 0 | 4 | -301795940
| Online PSC |  | https://podminky.urs.cz/item/CS_URS_2022_01/871161141 | [14 empty] | Online PSC | 2
36 | M | 28613170 | trubka vodovodní PE100 SDR11 se signalizační vrstvou 32x3,0mm | m | 2.944 |  | 0 | CS ÚRS 2022 01 |  | základní |  | 0 | 0.00028 | 0.00082432 | 0 | 0 | 8 | M | 2 | ROZPOCET | 0 | 0 | 0 | 0 | 0 | 1 | 0 | 4 | -1073899835
37 | K | 871211141 | Montáž potrubí z PE100 SDR 11 otevřený výkop svařovaných na tupo D 63 x 5,8 mm | m | 5.9 |  | 0 | CS ÚRS 2022 01 |  | základní |  | 0 | 0 | 0 | 0 | 0 | 4 | K | 2 | ROZPOCET | 0 | 0 | 0 | 0 | 0 | 1 | 0 | 4 | -1912918144
| Online PSC |  | https://podminky.urs.cz/item/CS_URS_2022_01/871211141 | [14 empty] | Online PSC | 2
38 | M | 28613173 | trubka vodovodní PE100 SDR11 se signalizační vrstvou 63x5,8mm | m | 5.989 |  | 0 | CS ÚRS 2022 01 |  | základní |  | 0 | 0.00106 | 0.0063483 | 0 | 0 | 8 | M | 2 | ROZPOCET | 0 | 0 | 0 | 0 | 0 | 1 | 0 | 4 | -1815078187
39 | K | 877212001 | Montáž svěrných spojek na vodovodním potrubí z trub d 63 | kus | 2 |  | 0 | CS ÚRS 2022 01 |  | základní |  | 0 | 0 | 0 | 0 | 0 | 4 | K | 2 | ROZPOCET | 0 | 0 | 0 | 0 | 0 | 1 | 0 | 4 | 1572461488
| Online PSC |  | https://podminky.urs.cz/item/CS_URS_2022_01/877212001 | [14 empty] | Online PSC | 2
40 | M | HWL.632006306316 | TVAROVKA ISO SPOJKA 63-63 | kus | 1 |  | 0 |  |  | základní |  | 0 | 0.00053 | 0.00053 | 0 | 0 | 8 | M | 2 | ROZPOCET | 0 | 0 | 0 | 0 | 0 | 1 | 0 | 4 | -161493695
41 | M | NCL.612899 | d63 / R 2", PE100, SDR11, přechodový kus PE-HD / nerezová ocel, vnější závit, elektro | kus | 1 |  | 0 |  |  | základní |  | 0 | 0.00091 | 0.00091 | 0 | 0 | 8 | M | 2 | ROZPOCET | 0 | 0 | 0 | 0 | 0 | 1 | 0 | 4 | -528500388
42 | K | 891181112 | Montáž vodovodních šoupátek otevřený výkop DN 40 | kus | 1 |  | 0 | CS ÚRS 2022 01 |  | základní |  | 0 | 0.00072 | 0.00072 | 0 | 0 | 4 | K | 2 | ROZPOCET | 0 | 0 | 0 | 0 | 0 | 1 | 0 | 4 | -866108353
| Online PSC |  | https://podminky.urs.cz/item/CS_URS_2022_01/891181112 | [14 empty] | Online PSC | 2
43 | M | HWL.260000103216 | ŠOUPÁTKO ISO DOMOVNÍ PŘÍPOJKY 32 | kus | 1 |  | 0 |  |  | základní |  | 0 | 0.00285 | 0.00285 | 0 | 0 | 8 | M | 2 | ROZPOCET | 0 | 0 | 0 | 0 | 0 | 1 | 0 | 4 | 144619056
44 | M | HWL.630003203216 | TVAROVKA ISO SPOJKA 32-32 | kus | 1 |  | 0 |  |  | základní |  | 0 | 0.00065 | 0.00065 | 0 | 0 | 8 | M | 2 | ROZPOCET | 0 | 0 | 0 | 0 | 0 | 1 | 0 | 4 | -1709819742
45 | K | 891241112 | Montáž vodovodních šoupátek otevřený výkop DN 80 | kus | 3 |  | 0 | CS ÚRS 2022 01 |  | základní |  | 0 | 0.00162 | 0.00486 | 0 | 0 | 4 | K | 2 | ROZPOCET | 0 | 0 | 0 | 0 | 0 | 1 | 0 | 4 | 885518240
| Online PSC |  | https://podminky.urs.cz/item/CS_URS_2022_01/891241112 | [14 empty] | Online PSC | 2
46 | M | HWL.960113018004 | SOUPRAVA ZEMNÍ TELESKOPICKÁ DOM. ŠOUPÁTKA-1,3-1,8 3/4"-2" (1,3-1,8m) | kus | 2 |  | 0 |  |  | základní |  | 0 | 0.0033 | 0.0066 | 0 | 0 | 8 | M | 2 | ROZPOCET | 0 | 0 | 0 | 0 | 0 | 1 | 0 | 4 | 1808453089
47 | M | 42221116 | šoupátko s přírubami voda DN 80 PN16 | kus | 1 |  | 0 | CS ÚRS 2022 01 |  | základní |  | 0 | 0.01847 | 0.01847 | 0 | 0 | 8 | M | 2 | ROZPOCET | 0 | 0 | 0 | 0 | 0 | 1 | 0 | 4 | 95866692
48 | K | 891247112 | Montáž hydrantů podzemních DN 80 | kus | 2 |  | 0 | CS ÚRS 2022 01 |  | základní |  | 0 | 0.00136 | 0.00272 | 0 | 0 | 4 | K | 2 | ROZPOCET | 0 | 0 | 0 | 0 | 0 | 1 | 0 | 4 | 1830353007
| Online PSC |  | https://podminky.urs.cz/item/CS_URS_2022_01/891247112 | [14 empty] | Online PSC | 2
49 | M | 42273591 | hydrant podzemní DN 80 PN 16 jednoduchý uzávěr krycí v 1500mm | kus | 2 |  | 0 | CS ÚRS 2022 01 |  | základní |  | 0 | 0.0425 | 0.085 | 0 | 0 | 8 | M | 2 | ROZPOCET | 0 | 0 | 0 | 0 | 0 | 1 | 0 | 4 | 612863307
50 | K | 891261112 | Montáž vodovodních šoupátek otevřený výkop DN 100 | kus | 1 |  | 0 | CS ÚRS 2022 01 |  | základní |  | 0 | 0.00165 | 0.00165 | 0 | 0 | 4 | K | 2 | ROZPOCET | 0 | 0 | 0 | 0 | 0 | 1 | 0 | 4 | -1299271420
| Online PSC |  | https://podminky.urs.cz/item/CS_URS_2022_01/891261112 | [14 empty] | Online PSC | 2
51 | M | 42221117 | šoupátko s přírubami voda DN 100 PN16 | kus | 1 |  | 0 | CS ÚRS 2022 01 |  | základní |  | 0 | 0.0245 | 0.0245 | 0 | 0 | 8 | M | 2 | ROZPOCET | 0 | 0 | 0 | 0 | 0 | 1 | 0 | 4 | 1344099979
52 | M | HWL.950212515003 | SOUPRAVA ZEMNÍ TELESKOPICKÁ E2-1,3 -1,8 125-150 (1,3-1,8m) | kus | 1 |  | 0 |  |  | základní |  | 0 | 0.0073 | 0.0073 | 0 | 0 | 8 | M | 2 | ROZPOCET | 0 | 0 | 0 | 0 | 0 | 1 | 0 | 4 | 227715924
53 | K | 892233122 | Proplach a dezinfekce vodovodního potrubí DN od 40 do 70 | m | 4.7 |  | 0 | CS ÚRS 2022 01 |  | základní |  | 0 | 0 | 0 | 0 | 0 | 4 | K | 2 | ROZPOCET | 0 | 0 | 0 | 0 | 0 | 1 | 0 | 4 | 1927484125
| Online PSC |  | https://podminky.urs.cz/item/CS_URS_2022_01/892233122 | [14 empty] | Online PSC | 2
54 | K | 892241111 | Tlaková zkouška vodou potrubí DN do 80 | m | 4.7 |  | 0 | CS ÚRS 2022 01 |  | základní |  | 0 | 0 | 0 | 0 | 0 | 4 | K | 2 | ROZPOCET | 0 | 0 | 0 | 0 | 0 | 1 | 0 | 4 | -1223543284
| Online PSC |  | https://podminky.urs.cz/item/CS_URS_2022_01/892241111 | [14 empty] | Online PSC | 2
55 | K | 892271111 | Tlaková zkouška vodou potrubí DN 100 nebo 125 | m | 31.8 |  | 0 | CS ÚRS 2022 01 |  | základní |  | 0 | 0 | 0 | 0 | 0 | 4 | K | 2 | ROZPOCET | 0 | 0 | 0 | 0 | 0 | 1 | 0 | 4 | 727567606
| Online PSC |  | https://podminky.urs.cz/item/CS_URS_2022_01/892271111 | [14 empty] | Online PSC | 2
56 | K | 892273122 | Proplach a dezinfekce vodovodního potrubí DN od 80 do 125 | m | 31.8 |  | 0 | CS ÚRS 2022 01 |  | základní |  | 0 | 0 | 0 | 0 | 0 | 4 | K | 2 | ROZPOCET | 0 | 0 | 0 | 0 | 0 | 1 | 0 | 4 | -946759522
| Online PSC |  | https://podminky.urs.cz/item/CS_URS_2022_01/892273122 | [14 empty] | Online PSC | 2
57 | K | 899401112 | Osazení poklopů litinových šoupátkových | kus | 3 |  | 0 | CS ÚRS 2022 01 |  | základní |  | 0 | 0.12303 | 0.36909 | 0 | 0 | 4 | K | 2 | ROZPOCET | 0 | 0 | 0 | 0 | 0 | 1 | 0 | 4 | 575858241
| Online PSC |  | https://podminky.urs.cz/item/CS_URS_2022_01/899401112 | [14 empty] | Online PSC | 2
58 | M | 42291352 | poklop litinový šoupátkový pro zemní soupravy osazení do terénu a do vozovky | kus | 3 |  | 0 | CS ÚRS 2022 01 |  | základní |  | 0 | 0.0133 | 0.0399 | 0 | 0 | 8 | M | 2 | ROZPOCET | 0 | 0 | 0 | 0 | 0 | 1 | 0 | 4 | 807117214
59 | M | HWL.348100000000 | PODKLAD. DESKA | kus | 3 |  | 0 |  |  | základní |  | 0 | 0.00065 | 0.00195 | 0 | 0 | 8 | M | 2 | ROZPOCET | 0 | 0 | 0 | 0 | 0 | 1 | 0 | 4 | 210638635
60 | K | 899401113 | Osazení poklopů litinových hydrantových | kus | 2 |  | 0 | CS ÚRS 2022 01 |  | základní |  | 0 | 0.32906 | 0.65812 | 0 | 0 | 4 | K | 2 | ROZPOCET | 0 | 0 | 0 | 0 | 0 | 1 | 0 | 4 | -1783088994
| Online PSC |  | https://podminky.urs.cz/item/CS_URS_2022_01/899401113 | [14 empty] | Online PSC | 2
61 | M | 42291452 | poklop litinový hydrantový DN 80 | kus | 2 |  | 0 | CS ÚRS 2022 01 |  | základní |  | 0 | 0.0295 | 0.059 | 0 | 0 | 8 | M | 2 | ROZPOCET | 0 | 0 | 0 | 0 | 0 | 1 | 0 | 4 | -1581067388
62 | M | HWL.348200000000 | PODKLAD. DESKA POD HYDRANT.POKLOP | kus | 2 |  | 0 |  |  | základní |  | 0 | 0.001 | 0.002 | 0 | 0 | 8 | M | 2 | ROZPOCET | 0 | 0 | 0 | 0 | 0 | 1 | 0 | 4 | 553540312
63 | K | 899712111 | Orientační tabulky na zdivu | kus | 3 |  | 0 | CS ÚRS 2022 01 |  | základní |  | 0 | 0.00031 | 0.00093 | 0 | 0 | 4 | K | 2 | ROZPOCET | 0 | 0 | 0 | 0 | 0 | 1 | 0 | 4 | -1917911713
| Online PSC |  | https://podminky.urs.cz/item/CS_URS_2022_01/899712111 | [14 empty] | Online PSC | 2
64 | K | 899721111 | Signalizační vodič DN do 150 mm na potrubí | m | 36.5 |  | 0 | CS ÚRS 2022 01 |  | základní |  | 0 | 0.00019 | 0.006935 | 0 | 0 | 4 | K | 2 | ROZPOCET | 0 | 0 | 0 | 0 | 0 | 1 | 0 | 4 | 1596095938
| Online PSC |  | https://podminky.urs.cz/item/CS_URS_2022_01/899721111 | [14 empty] | Online PSC | 2
65 | K | 899722114 | Krytí potrubí z plastů výstražnou fólií z PVC 40 cm | m | 36.5 |  | 0 | CS ÚRS 2022 01 |  | základní |  | 0 | 0.00013 | 0.004745 | 0 | 0 | 4 | K | 2 | ROZPOCET | 0 | 0 | 0 | 0 | 0 | 1 | 0 | 4 | -1030419952
| Online PSC |  | https://podminky.urs.cz/item/CS_URS_2022_01/899722114 | [14 empty] | Online PSC | 2
| D | 9 | Ostatní konstrukce a práce, bourání |  |  |  | 0 |  |  |  |  | 0 |  | 0 |  | 1.2915 | 1 | D | 1 | ROZPOCET | [6 empty] | 0
66 | K | 850311811 | Bourání stávajícího potrubí z trub litinových DN 150 | m | 27.8 |  | 0 | CS ÚRS 2022 01 |  | základní |  | 0 | 0 | 0 | 0.044 | 1.2232 | 4 | K | 2 | ROZPOCET | 0 | 0 | 0 | 0 | 0 | 1 | 0 | 4 | 218975699
| Online PSC |  | https://podminky.urs.cz/item/CS_URS_2022_01/850311811 | [14 empty] | Online PSC | 2
67 | K | 871211811 | Bourání stávajícího potrubí z polyetylenu D do 50 mm | m | 8.5 |  | 0 | CS ÚRS 2022 01 |  | základní |  | 0 | 0 | 0 | 0.0007 | 0.00595 | 4 | K | 2 | ROZPOCET | 0 | 0 | 0 | 0 | 0 | 1 | 0 | 4 | 1687335426
| Online PSC |  | https://podminky.urs.cz/item/CS_URS_2022_01/871211811 | [14 empty] | Online PSC | 2
68 | K | 871251811 | Bourání stávajícího potrubí z polyetylenu D přes 50 do 90 mm | m | 5.9 |  | 0 | CS ÚRS 2022 01 |  | základní |  | 0 | 0 | 0 | 0.0025 | 0.01475 | 4 | K | 2 | ROZPOCET | 0 | 0 | 0 | 0 | 0 | 1 | 0 | 4 | -77132338
| Online PSC |  | https://podminky.urs.cz/item/CS_URS_2022_01/871251811 | [14 empty] | Online PSC | 2
69 | K | 891181811 | Demontáž vodovodních šoupátek otevřený výkop DN 40 | kus | 1 |  | 0 | CS ÚRS 2022 01 |  | základní |  | 0 | 0 | 0 | 0.00768 | 0.00768 | 4 | K | 2 | ROZPOCET | 0 | 0 | 0 | 0 | 0 | 1 | 0 | 4 | -194808891
| Online PSC |  | https://podminky.urs.cz/item/CS_URS_2022_01/891181811 | [14 empty] | Online PSC | 2
70 | K | 891241811 | Demontáž vodovodních šoupátek otevřený výkop DN 80 | kus | 1 |  | 0 | CS ÚRS 2022 01 |  | základní |  | 0 | 0 | 0 | 0.0173 | 0.0173 | 4 | K | 2 | ROZPOCET | 0 | 0 | 0 | 0 | 0 | 1 | 0 | 4 | -1563411310
| Online PSC |  | https://podminky.urs.cz/item/CS_URS_2022_01/891241811 | [14 empty] | Online PSC | 2
71 | K | 891261811 | Demontáž vodovodních šoupátek otevřený výkop DN 100 | kus | 1 |  | 0 | CS ÚRS 2022 01 |  | základní |  | 0 | 0 | 0 | 0.0226 | 0.0226 | 4 | K | 2 | ROZPOCET | 0 | 0 | 0 | 0 | 0 | 1 | 0 | 4 | 1596528002
| Online PSC |  | https://podminky.urs.cz/item/CS_URS_2022_01/891261811 | [14 empty] | Online PSC | 2
| D | 997 | Přesun sutě |  |  |  | 0 |  |  |  |  | 0 |  | 0 |  | 0 | 1 | D | 1 | ROZPOCET | [6 empty] | 0
72 | K | 469973115 | Poplatek za uložení stavebího odpadu (skládkovné) z plastických hmot zatžíděného do Katalogu odpadů pod kódem 17 02 03 | t | 0.006 |  | 0 | CS ÚRS 2022 01 |  | základní |  | 0 | 0 | 0 | 0 | 0 | 4 | K | 2 | ROZPOCET | 0 | 0 | 0 | 0 | 0 | 1 | 0 | 4 | 1953180151
| Online PSC |  | https://podminky.urs.cz/item/CS_URS_2022_01/469973115 | [14 empty] | Online PSC | 2
73 | K | 997221551 | Vodorovná doprava suti ze sypkých materiálů do 1 km | t | 155.416 |  | 0 | CS ÚRS 2022 01 |  | základní |  | 0 | 0 | 0 | 0 | 0 | 4 | K | 2 | ROZPOCET | 0 | 0 | 0 | 0 | 0 | 1 | 0 | 4 | 342780142
| Online PSC |  | https://podminky.urs.cz/item/CS_URS_2022_01/997221551 | [14 empty] | Online PSC | 2
74 | K | 997221559 | Příplatek ZKD 1 km u vodorovné dopravy suti ze sypkých materiálů | t | 310.832 |  | 0 | CS ÚRS 2022 01 |  | základní |  | 0 | 0 | 0 | 0 | 0 | 4 | K | 2 | ROZPOCET | 0 | 0 | 0 | 0 | 0 | 1 | 0 | 4 | -219202036
| Online PSC |  | https://podminky.urs.cz/item/CS_URS_2022_01/997221559 | [14 empty] | Online PSC | 2
75 | K | 997221571 | Vodorovná doprava vybouraných hmot do 1 km | t | 1.291 |  | 0 | CS ÚRS 2022 01 |  | základní |  | 0 | 0 | 0 | 0 | 0 | 4 | K | 2 | ROZPOCET | 0 | 0 | 0 | 0 | 0 | 1 | 0 | 4 | 2100289964
| Online PSC |  | https://podminky.urs.cz/item/CS_URS_2022_01/997221571 | [14 empty] | Online PSC | 2
76 | K | 997221579 | Příplatek ZKD 1 km u vodorovné dopravy vybouraných hmot | t | 2.582 |  | 0 | CS ÚRS 2022 01 |  | základní |  | 0 | 0 | 0 | 0 | 0 | 4 | K | 2 | ROZPOCET | 0 | 0 | 0 | 0 | 0 | 1 | 0 | 4 | 2096864988
| Online PSC |  | https://podminky.urs.cz/item/CS_URS_2022_01/997221579 | [14 empty] | Online PSC | 2
77 | K | 997221873 | Poplatek za uložení stavebního odpadu na recyklační skládce (skládkovné) zeminy a kamení zatříděného do Katalogu odpadů pod kódem 17 05 04 | t | 155.416 |  | 0 | CS ÚRS 2022 01 |  | základní |  | 0 | 0 | 0 | 0 | 0 | 4 | K | 2 | ROZPOCET | 0 | 0 | 0 | 0 | 0 | 1 | 0 | 4 | -377163126
| Online PSC |  | https://podminky.urs.cz/item/CS_URS_2022_01/997221873 | [14 empty] | Online PSC | 2
| D | 998 | Přesun hmot |  |  |  | 0 |  |  |  |  | 0 |  | 0 |  | 0 | 1 | D | 1 | ROZPOCET | [6 empty] | 0
78 | K | 998273102 | Přesun hmot pro trubní vedení z trub litinových otevřený výkop | t | 159.517 |  | 0 | CS ÚRS 2022 01 |  | základní |  | 0 | 0 | 0 | 0 | 0 | 4 | K | 2 | ROZPOCET | 0 | 0 | 0 | 0 | 0 | 1 | 0 | 4 | 332591696
| Online PSC |  | https://podminky.urs.cz/item/CS_URS_2022_01/998273102 | [14 empty] | Online PSC | 2
79 | K | 998276101 | Přesun hmot pro trubní vedení z trub z plastických hmot otevřený výkop | t | 0.006 |  | 0 | CS ÚRS 2022 01 |  | základní |  | 0 | 0 | 0 | 0 | 0 | 4 | K | 2 | ROZPOCET | 0 | 0 | 0 | 0 | 0 | 1 | 0 | 4 | 337309769
| Online PSC |  | https://podminky.urs.cz/item/CS_URS_2022_01/998276101 | [14 empty] | Online PSC | 2

## SO401.1 - Přeložka VO
{d3d8748d-ef82-497e-9432-896677d0fb15}
2
| KRYCÍ LIST SOUPISU PRACÍ | [7 empty] | v --- níže se nacházejí doplnkové a pomocné údaje k sestavám --- v | [8 empty] | False
Stavba:
Rekonstrukce společenského centra Stará hasička a přilehlého veřejného prostoru - nezpůsobilé výdaje
Objekt:
SO401.1 - Přeložka VO
| KSO: |  |  |  |  | CC-CZ:
| Místo: |  | Hlavní 120/125, 62400 Brno - Komín |  |  | Datum: | 26. 6. 2022
| Zadavatel: |  |  |  |  | IČ:
|  | Statutární město Brno, městská část Brno-Komín |  |  |  | DIČ:
| Uchazeč: |  |  |  |  | IČ: | Vyplň údaj
|  | Vyplň údaj |  |  |  | DIČ: | Vyplň údaj
| Projektant: |  |  |  |  | IČ:
|  | Dipl.-Ing. Janosch Welzien, ČKA 383/2022 |  |  |  | DIČ:
| Zpracovatel: |  |  |  |  | IČ:
|  | schwerpunkt architekti |  |  |  | DIČ:
Poznámka:
| Cena bez DPH | [5 empty] | 0
|  |  | Základ daně |  |  | Sazba daně | Výše daně
| DPH | základní | 0 |  |  | 21% | 0
|  | snížená | 0 |  |  | 15% | 0
|  | zákl. přenesená | 0 |  |  | 21% | 0
|  | sníž. přenesená | 0 |  |  | 15% | 0
|  | nulová | 0 |  |  | 0% | 0
| Cena s DPH |  |  | v | CZK |  | 0
| Projektant |  |  | Zpracovatel
| Datum a podpis: |  | Razítko | Datum a podpis: |  |  | Razítko
| Objednavatel |  |  | Uchazeč
| Datum a podpis: |  | Razítko | Datum a podpis: |  |  | Razítko
REKAPITULACE ČLENĚNÍ SOUPISU PRACÍ
Stavba:
Rekonstrukce společenského centra Stará hasička a přilehlého veřejného prostoru - nezpůsobilé výdaje
Objekt:
SO401.1 - Přeložka VO
Místo: |  |  | Hlavní 120/125, 62400 Brno - Komín |  |  | Datum: | 26. 6. 2022
Zadavatel: |  |  | Statutární město Brno, městská část Brno-Komín |  |  | Projektant: | Dipl.-Ing. Janosch Welzien, ČKA 383/2022
Uchazeč: |  |  | Vyplň údaj |  |  | Zpracovatel: | schwerpunkt architekti
Kód dílu - Popis | [6 empty] | Cena celkem [CZK]
Náklady ze soupisu prací | [6 empty] | 0 | [11 empty] | -1
| D1 - přeložky a odstranění - VO, výměna kabelu | [5 empty] | 0
| D2 - Přeložky VO | [5 empty] | 0
| D3 - Svítidla | [5 empty] | 0
| D4 - Montáže | [5 empty] | 0
SOUPIS PRACÍ
Stavba:
Rekonstrukce společenského centra Stará hasička a přilehlého veřejného prostoru - nezpůsobilé výdaje
Objekt:
SO401.1 - Přeložka VO
Místo: |  |  | Hlavní 120/125, 62400 Brno - Komín |  |  | Datum: | 26. 6. 2022
Zadavatel: |  |  | Statutární město Brno, městská část Brno-Komín |  |  | Projektant: | Dipl.-Ing. Janosch Welzien, ČKA 383/2022
Uchazeč: |  |  | Vyplň údaj |  |  | Zpracovatel: | schwerpunkt architekti
PČ | Typ | Kód | Popis | MJ | Množství | J.cena [CZK] | Cena celkem [CZK] | Cenová soustava |  | DPH | J. Nh [h] | Nh celkem [h] | J. hmotnost [t] | Hmotnost celkem [t] | J. suť [t] | Suť Celkem [t]
Náklady soupisu celkem | [6 empty] | 0 |  |  |  |  | 0 |  | 0 |  | 0 |  | D | -1 | [10 empty] | 0
| D | D1 | přeložky a odstranění - VO, výměna kabelu |  |  |  | 0 |  |  |  |  | 0 |  | 0 |  | 0 | 1 | D | 0 |  |  |  | ROZPOCET | [6 empty] | 0
| D | D2 | Přeložky VO |  |  |  | 0 |  |  |  |  | 0 |  | 0 |  | 0 | 1 | D | 1 |  |  |  | ROZPOCET | [6 empty] | 0
1 | K | Pol10 | Ochranná trubka | m | 350 |  | 0 |  |  | základní |  | 0 | 0 | 0 | 0 | 0 | 4 | K | 2 |  |  |  | ROZPOCET | 0 | 0 | 0 | 0 | 0 | 1 | 0 | 4 | -830575446
| VV |  | Bezhalogenová ohebná dvouplášťová korugovaná chránička určená pro mechanickou ochranu kabelu, materiál HDPE, červená, vnější průměr 63 mm | [14 empty] | VV | 2 | 1 | True | 0 | ROZPOCET
| VV |  | 350 |  | 350 | [12 empty] | VV | 2 | 2 | True | 1 | ROZPOCET
2 | K | Pol11 | Ochranná trubka | m | 80 |  | 0 |  |  | základní |  | 0 | 0 | 0 | 0 | 0 | 4 | K | 2 |  |  |  | ROZPOCET | 0 | 0 | 0 | 0 | 0 | 1 | 0 | 4 | 1053684655
| VV |  | Bezhalogenová ohebná dvouplášťová korugovaná chránička určená pro mechanickou ochranu kabelu, materiál HDPE, červená, vnější průměr 110 mm | [14 empty] | VV | 2 | 1 | True | 0 | ROZPOCET
| VV |  | 80 |  | 80 | [12 empty] | VV | 2 | 2 | True | 1 | ROZPOCET
3 | K | Pol12 | Drobný instalační materiál | set | 1 |  | 0 |  |  | základní |  | 0 | 0 | 0 | 0 | 0 | 4 | K | 2 |  |  |  | ROZPOCET | 0 | 0 | 0 | 0 | 0 | 1 | 0 | 4 | -474705438
4 | K | Pol4 | Kabel CYKY-J 4 x 16 | m | 460 |  | 0 |  |  | základní |  | 0 | 0 | 0 | 0 | 0 | 4 | K | 2 |  |  |  | ROZPOCET | 0 | 0 | 0 | 0 | 0 | 1 | 0 | 4 | -262077898
5 | K | Pol5 | Kabel CYKY-J 3 x 1,5 pro připojení svítidla | m | 40 |  | 0 |  |  | základní |  | 0 | 0 | 0 | 0 | 0 | 4 | K | 2 |  |  |  | ROZPOCET | 0 | 0 | 0 | 0 | 0 | 1 | 0 | 4 | 85118419
6 | K | Pol6 | Zemnící drát FeZn 10 | m | 400 |  | 0 |  |  | základní |  | 0 | 0 | 0 | 0 | 0 | 4 | K | 2 |  |  |  | ROZPOCET | 0 | 0 | 0 | 0 | 0 | 1 | 0 | 4 | 679822749
7 | K | Pol7 | Svorka pro připojení zemnícího drátu | ks | 3 |  | 0 |  |  | základní |  | 0 | 0 | 0 | 0 | 0 | 4 | K | 2 |  |  |  | ROZPOCET | 0 | 0 | 0 | 0 | 0 | 1 | 0 | 4 | 514707240
8 | K | Pol9 | Krycí deska kabelu PVC červená, 1000x300 mm | m | 350 |  | 0 |  |  | základní |  | 0 | 0 | 0 | 0 | 0 | 4 | K | 2 |  |  |  | ROZPOCET | 0 | 0 | 0 | 0 | 0 | 1 | 0 | 4 | -420815098
| D | D3 | Svítidla |  |  |  | 0 |  |  |  |  | 0 |  | 0 |  | 0 | 1 | D | 1 |  |  |  | ROZPOCET | [6 empty] | 0
9 | K | Pol470 | F1 - silniční LED svítidlo 230V/50Hz, 40W/730, 5 000lm, ULR=0%, G*6, IP66, IK08, II, režim soumraku, šedá | ks | 1 |  | 0 |  |  | základní |  | 0 | 0 | 0 | 0 | 0 | 4 | K | 2 |  |  |  | ROZPOCET | 0 | 0 | 0 | 0 | 0 | 1 | 0 | 4 | 690919201
10 | K | Pol471 | F2 - silniční LED svítidlo 230V/50Hz, 30W/730, 3 000lm, ULR=0%, G*3, IP66, IK08, II, režim soumraku, šedá | ks | 2 |  | 0 |  |  | základní |  | 0 | 0 | 0 | 0 | 0 | 4 | K | 2 |  |  |  | ROZPOCET | 0 | 0 | 0 | 0 | 0 | 1 | 0 | 4 | 298789860
11 | K | Pol472 | Stožár pro svítidloVO, výška 5 m, typ SB5-S, ž.z+TPM+RAL 9007 | ks | 3 |  | 0 |  |  | základní |  | 0 | 0 | 0 | 0 | 0 | 4 | K | 2 |  |  |  | ROZPOCET | 0 | 0 | 0 | 0 | 0 | 1 | 0 | 4 | -387103809
12 | K | Pol473 | Stožárová svorkovnice EKM-2035-2D2 | ks | 3 |  | 0 |  |  | základní |  | 0 | 0 | 0 | 0 | 0 | 4 | K | 2 |  |  |  | ROZPOCET | 0 | 0 | 0 | 0 | 0 | 1 | 0 | 4 | 638895149
13 | K | Pol474 | Konektor s komunikačním prvkem MSB-C | ks | 3 |  | 0 |  |  | základní |  | 0 | 0 | 0 | 0 | 0 | 4 | K | 2 |  |  |  | ROZPOCET | 0 | 0 | 0 | 0 | 0 | 1 | 0 | 4 | 1065069902
14 | K | Pol475 | Příspěvek na recyklaci | ks | 3 |  | 0 |  |  | základní |  | 0 | 0 | 0 | 0 | 0 | 4 | K | 2 |  |  |  | ROZPOCET | 0 | 0 | 0 | 0 | 0 | 1 | 0 | 4 | -2082486491
| D | D4 | Montáže |  |  |  | 0 |  |  |  |  | 0 |  | 0 |  | 0 | 1 | D | 1 |  |  |  | ROZPOCET | [6 empty] | 0
15 | K | Pol476 | Odstranění a ekologická likvidace stávajícího kabelu VO | m | 460 |  | 0 |  |  | základní |  | 0 | 0 | 0 | 0 | 0 | 4 | K | 2 |  |  |  | ROZPOCET | 0 | 0 | 0 | 0 | 0 | 1 | 0 | 4 | 370279024
16 | K | Pol477 | Demontáž stávajícího stožáru a svítidla VO | ks | 3 |  | 0 |  |  | základní |  | 0 | 0 | 0 | 0 | 0 | 4 | K | 2 |  |  |  | ROZPOCET | 0 | 0 | 0 | 0 | 0 | 1 | 0 | 4 | -957560647
17 | K | Pol478 | Ekologická likvidace stávajícího stožáru a svítidla VO | ks | 3 |  | 0 |  |  | základní |  | 0 | 0 | 0 | 0 | 0 | 4 | K | 2 |  |  |  | ROZPOCET | 0 | 0 | 0 | 0 | 0 | 1 | 0 | 4 | -1623542493
18 | K | Pol479 | Instalace kabeláže a spojek | m | 400 |  | 0 |  |  | základní |  | 0 | 0 | 0 | 0 | 0 | 4 | K | 2 |  |  |  | ROZPOCET | 0 | 0 | 0 | 0 | 0 | 1 | 0 | 4 | -1799039506
19 | K | Pol480 | Instalace a připojení svítidel | ks | 3 |  | 0 |  |  | základní |  | 0 | 0 | 0 | 0 | 0 | 4 | K | 2 |  |  |  | ROZPOCET | 0 | 0 | 0 | 0 | 0 | 1 | 0 | 4 | -1724404106
20 | K | Pol481 | Výkopové práce, zához, úprava terénu | m | 460 |  | 0 |  |  | základní |  | 0 | 0 | 0 | 0 | 0 | 4 | K | 2 |  |  |  | ROZPOCET | 0 | 0 | 0 | 0 | 0 | 1 | 0 | 4 | 83487524
21 | K | Pol482 | betonáž základů stožárů | ks | 3 |  | 0 |  |  | základní |  | 0 | 0 | 0 | 0 | 0 | 4 | K | 2 |  |  |  | ROZPOCET | 0 | 0 | 0 | 0 | 0 | 1 | 0 | 4 | 615059722
22 | K | Pol483 | Připojení napájecího bodu na stávající sloup VO | ks | 3 |  | 0 |  |  | základní |  | 0 | 0 | 0 | 0 | 0 | 4 | K | 2 |  |  |  | ROZPOCET | 0 | 0 | 0 | 0 | 0 | 1 | 0 | 4 | 1900610371
23 | K | Pol484 | Protlak pod ulicí Hlavní | m | 10 |  | 0 |  |  | základní |  | 0 | 0 | 0 | 0 | 0 | 4 | K | 2 |  |  |  | ROZPOCET | 0 | 0 | 0 | 0 | 0 | 1 | 0 | 4 | 1645178331
24 | K | Pol487 | Produkce, doprava | set | 1 |  | 0 |  |  | základní |  | 0 | 0 | 0 | 0 | 0 | 4 | K | 2 |  |  |  | ROZPOCET | 0 | 0 | 0 | 0 | 0 | 1 | 0 | 4 | 1702803417
25 | K | Pol488 | Revize | set | 1 |  | 0 | CS ÚRS 2022 01 |  | základní |  | 0 | 0 | 0 | 0 | 0 | 4 | K | 2 |  |  |  | ROZPOCET | 0 | 0 | 0 | 0 | 0 | 1 | 0 | 4 | 1590856351
| Online PSC |  | https://podminky.urs.cz/item/CS_URS_2022_01/Pol488 | [14 empty] | Online PSC | 2
26 | K | Pol489 | Předání, zaškolení | set | 1 |  | 0 |  |  | základní |  | 0 | 0 | 0 | 0 | 0 | 4 | K | 2 |  |  |  | ROZPOCET | 0 | 0 | 0 | 0 | 0 | 1 | 0 | 4 | 2111846444

## SO401.2 - část nové VO
{098925a4-d12f-4d58-93a5-c5e55ccfa5fa}
2
| KRYCÍ LIST SOUPISU PRACÍ | [7 empty] | v --- níže se nacházejí doplnkové a pomocné údaje k sestavám --- v | [8 empty] | False
Stavba:
Rekonstrukce společenského centra Stará hasička a přilehlého veřejného prostoru - nezpůsobilé výdaje
Objekt:
SO401.2 - část nové VO
| KSO: |  |  |  |  | CC-CZ:
| Místo: |  | Hlavní 120/125, 62400 Brno - Komín |  |  | Datum: | 26. 6. 2022
| Zadavatel: |  |  |  |  | IČ:
|  | Statutární město Brno, městská část Brno-Komín |  |  |  | DIČ:
| Uchazeč: |  |  |  |  | IČ: | Vyplň údaj
|  | Vyplň údaj |  |  |  | DIČ: | Vyplň údaj
| Projektant: |  |  |  |  | IČ:
|  | Dipl.-Ing. Janosch Welzien, ČKA 383/2022 |  |  |  | DIČ:
| Zpracovatel: |  |  |  |  | IČ:
|  | schwerpunkt architekti |  |  |  | DIČ:
Poznámka:
| Cena bez DPH | [5 empty] | 0
|  |  | Základ daně |  |  | Sazba daně | Výše daně
| DPH | základní | 0 |  |  | 21% | 0
|  | snížená | 0 |  |  | 15% | 0
|  | zákl. přenesená | 0 |  |  | 21% | 0
|  | sníž. přenesená | 0 |  |  | 15% | 0
|  | nulová | 0 |  |  | 0% | 0
| Cena s DPH |  |  | v | CZK |  | 0
| Projektant |  |  | Zpracovatel
| Datum a podpis: |  | Razítko | Datum a podpis: |  |  | Razítko
| Objednavatel |  |  | Uchazeč
| Datum a podpis: |  | Razítko | Datum a podpis: |  |  | Razítko
REKAPITULACE ČLENĚNÍ SOUPISU PRACÍ
Stavba:
Rekonstrukce společenského centra Stará hasička a přilehlého veřejného prostoru - nezpůsobilé výdaje
Objekt:
SO401.2 - část nové VO
Místo: |  |  | Hlavní 120/125, 62400 Brno - Komín |  |  | Datum: | 26. 6. 2022
Zadavatel: |  |  | Statutární město Brno, městská část Brno-Komín |  |  | Projektant: | Dipl.-Ing. Janosch Welzien, ČKA 383/2022
Uchazeč: |  |  | Vyplň údaj |  |  | Zpracovatel: | schwerpunkt architekti
Kód dílu - Popis | [6 empty] | Cena celkem [CZK]
Náklady ze soupisu prací | [6 empty] | 0 | [11 empty] | -1
| D1 - Veřejné osvětlení - VO | [5 empty] | 0
| D2 - Kabely, instalační materiál | [5 empty] | 0
| D3 - Svítidla | [5 empty] | 0
| D4 - Montáže | [5 empty] | 0
SOUPIS PRACÍ
Stavba:
Rekonstrukce společenského centra Stará hasička a přilehlého veřejného prostoru - nezpůsobilé výdaje
Objekt:
SO401.2 - část nové VO
Místo: |  |  | Hlavní 120/125, 62400 Brno - Komín |  |  | Datum: | 26. 6. 2022
Zadavatel: |  |  | Statutární město Brno, městská část Brno-Komín |  |  | Projektant: | Dipl.-Ing. Janosch Welzien, ČKA 383/2022
Uchazeč: |  |  | Vyplň údaj |  |  | Zpracovatel: | schwerpunkt architekti
PČ | Typ | Kód | Popis | MJ | Množství | J.cena [CZK] | Cena celkem [CZK] | Cenová soustava |  | DPH | J. Nh [h] | Nh celkem [h] | J. hmotnost [t] | Hmotnost celkem [t] | J. suť [t] | Suť Celkem [t]
Náklady soupisu celkem | [6 empty] | 0 |  |  |  |  | 0 |  | 0 |  | 0 |  | D | -1 | [10 empty] | 0
| D | D1 | Veřejné osvětlení - VO |  |  |  | 0 |  |  |  |  | 0 |  | 0 |  | 0 | 1 | D | 0 |  |  |  | ROZPOCET | [6 empty] | 0
| D | D2 | Kabely, instalační materiál |  |  |  | 0 |  |  |  |  | 0 |  | 0 |  | 0 | 1 | D | 1 |  |  |  | ROZPOCET | [6 empty] | 0
1 | K | Pol1 | Kabel CYKY-J 4 x 16 | m | 50 |  | 0 |  |  | základní |  | 0 | 0 | 0 | 0 | 0 | 4 | K | 2 |  |  |  | ROZPOCET | 0 | 0 | 0 | 0 | 0 | 1 | 0 | 4 | 326999733
2 | K | Pol2 | Zemnící drát FeZn 10 | m | 50 |  | 0 |  |  | základní |  | 0 | 0 | 0 | 0 | 0 | 4 | K | 2 |  |  |  | ROZPOCET | 0 | 0 | 0 | 0 | 0 | 1 | 0 | 4 | 820821603
3 | K | Pol442 | Kabel CYKY-J 3 x 1,5 pro připojení svítidla | m | 10 |  | 0 |  |  | základní |  | 0 | 0 | 0 | 0 | 0 | 4 | K | 2 |  |  |  | ROZPOCET | 0 | 0 | 0 | 0 | 0 | 1 | 0 | 4 | -2003375990
4 | K | Pol443 | Svorka pro připojení zemnícího drátu | ks | 1 |  | 0 |  |  | základní |  | 0 | 0 | 0 | 0 | 0 | 4 | K | 2 |  |  |  | ROZPOCET | 0 | 0 | 0 | 0 | 0 | 1 | 0 | 4 | 314853932
5 | K | Pol444 | Krycí deska kabelu PVC červená, 1000x300 mm | kus | 50 |  | 0 |  |  | základní |  | 0 | 0 | 0 | 0 | 0 | 4 | K | 2 |  |  |  | ROZPOCET | 0 | 0 | 0 | 0 | 0 | 1 | 0 | 4 | -1920946204
6 | K | Pol445 | Ochranná trubka | m | 50 |  | 0 |  |  | základní |  | 0 | 0 | 0 | 0 | 0 | 4 | K | 2 |  |  |  | ROZPOCET | 0 | 0 | 0 | 0 | 0 | 1 | 0 | 4 | 1840425263
| VV |  | Bezhalogenová ohebná dvouplášťová korugovaná chránička určená pro mechanickou ochranu kabelu, materiál HDPE, červená, vnější průměr 63 mm | [14 empty] | VV | 2 | 1 | True | 0 | ROZPOCET
| VV |  | 50 |  | 50 | [12 empty] | VV | 2 | 2 | True | 1 | ROZPOCET
7 | K | Pol446 | Ochranná trubka | m | 30 |  | 0 |  |  | základní |  | 0 | 0 | 0 | 0 | 0 | 4 | K | 2 |  |  |  | ROZPOCET | 0 | 0 | 0 | 0 | 0 | 1 | 0 | 4 | -913747058
| VV |  | Bezhalogenová ohebná dvouplášťová korugovaná chránička určená pro mechanickou ochranu kabelu, materiál HDPE, červená, vnější průměr 110 mm | [14 empty] | VV | 2 | 1 | True | 0 | ROZPOCET
| VV |  | 30 |  | 30 | [12 empty] | VV | 2 | 2 | True | 1 | ROZPOCET
8 | K | Pol447 | Drobný instalační materiál | set | 1 |  | 0 |  |  | základní |  | 0 | 0 | 0 | 0 | 0 | 4 | K | 2 |  |  |  | ROZPOCET | 0 | 0 | 0 | 0 | 0 | 1 | 0 | 4 | -755980686
| D | D3 | Svítidla |  |  |  | 0 |  |  |  |  | 0 |  | 0 |  | 0 | 1 | D | 1 |  |  |  | ROZPOCET | [6 empty] | 0
9 | K | Pol448 | F2 - silniční LED svítidlo 230V/50Hz, 30W/730, 3 000lm, ULR=0%, G*3, IP66, IK08, II, režim soumraku, šedá | ks | 1 |  | 0 |  |  | základní |  | 0 | 0 | 0 | 0 | 0 | 4 | K | 2 |  |  |  | ROZPOCET | 0 | 0 | 0 | 0 | 0 | 1 | 0 | 4 | 1265528262
10 | K | Pol450 | Stožár pro svítidloVO, výška 5 m, typ SB5-S, ž.z+TPM+RAL 9007 | ks | 1 |  | 0 |  |  | základní |  | 0 | 0 | 0 | 0 | 0 | 4 | K | 2 |  |  |  | ROZPOCET | 0 | 0 | 0 | 0 | 0 | 1 | 0 | 4 | 1391608863
11 | K | Pol451 | Stožárová svorkovnice EKM-2035-2D2 | ks | 1 |  | 0 |  |  | základní |  | 0 | 0 | 0 | 0 | 0 | 4 | K | 2 |  |  |  | ROZPOCET | 0 | 0 | 0 | 0 | 0 | 1 | 0 | 4 | 1855590535
12 | K | Pol452 | Konektor s komunikačním prvkem MSB-C | ks | 1 |  | 0 |  |  | základní |  | 0 | 0 | 0 | 0 | 0 | 4 | K | 2 |  |  |  | ROZPOCET | 0 | 0 | 0 | 0 | 0 | 1 | 0 | 4 | -1897458854
13 | K | Pol453 | Příspěvek na recyklaci | ks | 1 |  | 0 |  |  | základní |  | 0 | 0 | 0 | 0 | 0 | 4 | K | 2 |  |  |  | ROZPOCET | 0 | 0 | 0 | 0 | 0 | 1 | 0 | 4 | -96055249
| D | D4 | Montáže |  |  |  | 0 |  |  |  |  | 0 |  | 0 |  | 0 | 1 | D | 1 |  |  |  | ROZPOCET | [6 empty] | 0
14 | K | Pol14 | Produkce, doprava | m | 1 |  | 0 |  |  | základní |  | 0 | 0 | 0 | 0 | 0 | 4 | K | 2 |  |  |  | ROZPOCET | 0 | 0 | 0 | 0 | 0 | 1 | 0 | 4 | -1061987918
15 | K | Pol15 | Revize | ks | 1 |  | 0 | CS ÚRS 2022 01 |  | základní |  | 0 | 0 | 0 | 0 | 0 | 4 | K | 2 |  |  |  | ROZPOCET | 0 | 0 | 0 | 0 | 0 | 1 | 0 | 4 | 1116953522
| Online PSC |  | https://podminky.urs.cz/item/CS_URS_2022_01/Pol15 | [14 empty] | Online PSC | 2
16 | K | Pol16 | Předání, zaškolení | ks | 1 |  | 0 |  |  | základní |  | 0 | 0 | 0 | 0 | 0 | 4 | K | 2 |  |  |  | ROZPOCET | 0 | 0 | 0 | 0 | 0 | 1 | 0 | 4 | 2111878199
17 | K | Pol3 | Výkopové práce, zához, úprava terénu | m | 50 |  | 0 |  |  | základní |  | 0 | 0 | 0 | 0 | 0 | 4 | K | 2 |  |  |  | ROZPOCET | 0 | 0 | 0 | 0 | 0 | 1 | 0 | 4 | -1013831493
18 | K | Pol454 | Odstranění a ekologická likvidace stávajícího kabelu VO | m | 50 |  | 0 |  |  | základní |  | 0 | 0 | 0 | 0 | 0 | 4 | K | 2 |  |  |  | ROZPOCET | 0 | 0 | 0 | 0 | 0 | 1 | 0 | 4 | -774415489
19 | K | Pol455 | Instalace kabeláže | m | 50 |  | 0 |  |  | základní |  | 0 | 0 | 0 | 0 | 0 | 4 | K | 2 |  |  |  | ROZPOCET | 0 | 0 | 0 | 0 | 0 | 1 | 0 | 4 | 1342953603
20 | K | Pol456 | Instalace a připojení svítidel | ks | 1 |  | 0 |  |  | základní |  | 0 | 0 | 0 | 0 | 0 | 4 | K | 2 |  |  |  | ROZPOCET | 0 | 0 | 0 | 0 | 0 | 1 | 0 | 4 | 2085806028
21 | K | Pol457 | betonáž základů stožárů | ks | 1 |  | 0 |  |  | základní |  | 0 | 0 | 0 | 0 | 0 | 4 | K | 2 |  |  |  | ROZPOCET | 0 | 0 | 0 | 0 | 0 | 1 | 0 | 4 | 1679605282
22 | K | Pol458 | Připojení napájecího bodu na stávající sloup VO | ks | 1 |  | 0 |  |  | základní |  | 0 | 0 | 0 | 0 | 0 | 4 | K | 2 |  |  |  | ROZPOCET | 0 | 0 | 0 | 0 | 0 | 1 | 0 | 4 | -349178964

## SO401.3 - Část nové slavn...
{dab9cff5-03e7-4ae2-8a02-4b492651daa0}
2
| KRYCÍ LIST SOUPISU PRACÍ | [7 empty] | v --- níže se nacházejí doplnkové a pomocné údaje k sestavám --- v | [8 empty] | False
Stavba:
Rekonstrukce společenského centra Stará hasička a přilehlého veřejného prostoru - nezpůsobilé výdaje
Objekt:
SO401.3 - Část nové slavnostní osvětlení (SO)
| KSO: |  |  |  |  | CC-CZ:
| Místo: |  | Hlavní 120/125, 62400 Brno - Komín |  |  | Datum: | 26. 6. 2022
| Zadavatel: |  |  |  |  | IČ:
|  | Statutární město Brno, městská část Brno-Komín |  |  |  | DIČ:
| Uchazeč: |  |  |  |  | IČ: | Vyplň údaj
|  | Vyplň údaj |  |  |  | DIČ: | Vyplň údaj
| Projektant: |  |  |  |  | IČ:
|  | Dipl.-Ing. Janosch Welzien, ČKA 383/2022 |  |  |  | DIČ:
| Zpracovatel: |  |  |  |  | IČ:
|  | schwerpunkt architekti |  |  |  | DIČ:
Poznámka:
| Cena bez DPH | [5 empty] | 0
|  |  | Základ daně |  |  | Sazba daně | Výše daně
| DPH | základní | 0 |  |  | 21% | 0
|  | snížená | 0 |  |  | 15% | 0
|  | zákl. přenesená | 0 |  |  | 21% | 0
|  | sníž. přenesená | 0 |  |  | 15% | 0
|  | nulová | 0 |  |  | 0% | 0
| Cena s DPH |  |  | v | CZK |  | 0
| Projektant |  |  | Zpracovatel
| Datum a podpis: |  | Razítko | Datum a podpis: |  |  | Razítko
| Objednavatel |  |  | Uchazeč
| Datum a podpis: |  | Razítko | Datum a podpis: |  |  | Razítko
REKAPITULACE ČLENĚNÍ SOUPISU PRACÍ
Stavba:
Rekonstrukce společenského centra Stará hasička a přilehlého veřejného prostoru - nezpůsobilé výdaje
Objekt:
SO401.3 - Část nové slavnostní osvětlení (SO)
Místo: |  |  | Hlavní 120/125, 62400 Brno - Komín |  |  | Datum: | 26. 6. 2022
Zadavatel: |  |  | Statutární město Brno, městská část Brno-Komín |  |  | Projektant: | Dipl.-Ing. Janosch Welzien, ČKA 383/2022
Uchazeč: |  |  | Vyplň údaj |  |  | Zpracovatel: | schwerpunkt architekti
Kód dílu - Popis | [6 empty] | Cena celkem [CZK]
Náklady ze soupisu prací | [6 empty] | 0 | [11 empty] | -1
| D1 - Slavnostní osvětlení - SO | [5 empty] | 0
| D2 - Doplnění rozvaděče RSO | [5 empty] | 0
| D3 - Kabely, instalační materiál | [5 empty] | 0
| D4 - Svítidla | [5 empty] | 0
| D5 - Montáže | [5 empty] | 0
SOUPIS PRACÍ
Stavba:
Rekonstrukce společenského centra Stará hasička a přilehlého veřejného prostoru - nezpůsobilé výdaje
Objekt:
SO401.3 - Část nové slavnostní osvětlení (SO)
Místo: |  |  | Hlavní 120/125, 62400 Brno - Komín |  |  | Datum: | 26. 6. 2022
Zadavatel: |  |  | Statutární město Brno, městská část Brno-Komín |  |  | Projektant: | Dipl.-Ing. Janosch Welzien, ČKA 383/2022
Uchazeč: |  |  | Vyplň údaj |  |  | Zpracovatel: | schwerpunkt architekti
PČ | Typ | Kód | Popis | MJ | Množství | J.cena [CZK] | Cena celkem [CZK] | Cenová soustava |  | DPH | J. Nh [h] | Nh celkem [h] | J. hmotnost [t] | Hmotnost celkem [t] | J. suť [t] | Suť Celkem [t]
Náklady soupisu celkem | [6 empty] | 0 |  |  |  |  | 0 |  | 0 |  | 0 |  | D | -1 | [7 empty] | 0
| D | D1 | Slavnostní osvětlení - SO |  |  |  | 0 |  |  |  |  | 0 |  | 0 |  | 0 | 1 | D | 0 | ROZPOCET | [6 empty] | 0
| D | D2 | Doplnění rozvaděče RSO |  |  |  | 0 |  |  |  |  | 0 |  | 0 |  | 0 | 1 | D | 1 | ROZPOCET | [6 empty] | 0
1 | K | Pol490 | Jednotka DALIrel4 | ks | 1 |  | 0 |  |  | základní |  | 0 | 0 | 0 | 0 | 0 | 4 | K | 2 | ROZPOCET | 0 | 0 | 0 | 0 | 0 | 1 | 0 | 4 | -143923127
2 | K | Pol491 | Jistič B10/1 | ks | 1 |  | 0 |  |  | základní |  | 0 | 0 | 0 | 0 | 0 | 4 | K | 2 | ROZPOCET | 0 | 0 | 0 | 0 | 0 | 1 | 0 | 4 | -1602341914
3 | K | Pol492 | Stykač 230V, 20A, 2p. | ks | 1 |  | 0 |  |  | základní |  | 0 | 0 | 0 | 0 | 0 | 4 | K | 2 | ROZPOCET | 0 | 0 | 0 | 0 | 0 | 1 | 0 | 4 | 80469283
4 | K | Pol493 | Svorka šedá 2,5mm2 | ks | 1 |  | 0 |  |  | základní |  | 0 | 0 | 0 | 0 | 0 | 4 | K | 2 | ROZPOCET | 0 | 0 | 0 | 0 | 0 | 1 | 0 | 4 | 1194201634
5 | K | Pol494 | Svorka modrá 2,5mm2 | ks | 1 |  | 0 |  |  | základní |  | 0 | 0 | 0 | 0 | 0 | 4 | K | 2 | ROZPOCET | 0 | 0 | 0 | 0 | 0 | 1 | 0 | 4 | 695593821
6 | K | Pol495 | Vodiče, drobný montážní materiál | set | 1 |  | 0 |  |  | základní |  | 0 | 0 | 0 | 0 | 0 | 4 | K | 2 | ROZPOCET | 0 | 0 | 0 | 0 | 0 | 1 | 0 | 4 | -2007380062
7 | K | Pol496 | Úprava zapojení rozváděče | set | 1 |  | 0 |  |  | základní |  | 0 | 0 | 0 | 0 | 0 | 4 | K | 2 | ROZPOCET | 0 | 0 | 0 | 0 | 0 | 1 | 0 | 4 | -53198582
8 | K | Pol497 | Výchozí revize rozváděče | set | 1 |  | 0 |  |  | základní |  | 0 | 0 | 0 | 0 | 0 | 4 | K | 2 | ROZPOCET | 0 | 0 | 0 | 0 | 0 | 1 | 0 | 4 | 579688388
| D | D3 | Kabely, instalační materiál |  |  |  | 0 |  |  |  |  | 0 |  | 0 |  | 0 | 1 | D | 1 | ROZPOCET | [6 empty] | 0
9 | K | Pol498 | Kabel CYKY-J 3x1,5 | m | 60 |  | 0 |  |  | základní |  | 0 | 0 | 0 | 0 | 0 | 4 | K | 2 | ROZPOCET | 0 | 0 | 0 | 0 | 0 | 1 | 0 | 4 | 1528026851
10 | K | Pol499 | Zemní krabice plastová | ks | 1 |  | 0 |  |  | základní |  | 0 | 0 | 0 | 0 | 0 | 4 | K | 2 | ROZPOCET | 0 | 0 | 0 | 0 | 0 | 1 | 0 | 4 | -35541409
11 | K | Pol500 | Ochranná trubka | m | 50 |  | 0 |  |  | základní |  | 0 | 0 | 0 | 0 | 0 | 4 | K | 2 | ROZPOCET | 0 | 0 | 0 | 0 | 0 | 1 | 0 | 4 | 1909119737
12 | K | Pol501 | Drobný instalační materiál | set | 1 |  | 0 |  |  | základní |  | 0 | 0 | 0 | 0 | 0 | 4 | K | 2 | ROZPOCET | 0 | 0 | 0 | 0 | 0 | 1 | 0 | 4 | -1212366861
| D | D4 | Svítidla |  |  |  | 0 |  |  |  |  | 0 |  | 0 |  | 0 | 1 | D | 1 | ROZPOCET | [6 empty] | 0
13 | K | Pol502 | H1 - dekorační zapuštěné nástěnné venkovní LED svítidlo 24V/DC, 2 W, 30 lm, 2 700 K, šedé | ks | 6 |  | 0 |  |  | základní |  | 0 | 0 | 0 | 0 | 0 | 4 | K | 2 | ROZPOCET | 0 | 0 | 0 | 0 | 0 | 1 | 0 | 4 | -1918735293
14 | K | Pol503 | R1 - napájecí zdroj napěťový, 230V/50Gz-24V/DC, 24W | ks | 1 |  | 0 |  |  | základní |  | 0 | 0 | 0 | 0 | 0 | 4 | K | 2 | ROZPOCET | 0 | 0 | 0 | 0 | 0 | 1 | 0 | 4 | -1134733345
| D | D5 | Montáže |  |  |  | 0 |  |  |  |  | 0 |  | 0 |  | 0 | 1 | D | 1 | ROZPOCET | [6 empty] | 0
15 | K | Pol481 | Výkopové práce, zához, úprava terénu | m | 50 |  | 0 |  |  | základní |  | 0 | 0 | 0 | 0 | 0 | 4 | K | 2 | ROZPOCET | 0 | 0 | 0 | 0 | 0 | 1 | 0 | 4 | -1071998353
16 | K | Pol504 | Instalace kabeláže | m | 50 |  | 0 |  |  | základní |  | 0 | 0 | 0 | 0 | 0 | 4 | K | 2 | ROZPOCET | 0 | 0 | 0 | 0 | 0 | 1 | 0 | 4 | 378197264
17 | K | Pol505 | Instalace a připojení svítidel do rozvaděče RSO | ks | 6 |  | 0 |  |  | základní |  | 0 | 0 | 0 | 0 | 0 | 4 | K | 2 | ROZPOCET | 0 | 0 | 0 | 0 | 0 | 1 | 0 | 4 | 4246700
18 | K | Pol507 | Produkce, doprava | set | 1 |  | 0 |  |  | základní |  | 0 | 0 | 0 | 0 | 0 | 4 | K | 2 | ROZPOCET | 0 | 0 | 0 | 0 | 0 | 1 | 0 | 4 | 1529068849
19 | K | Pol508 | Revize | set | 1 |  | 0 | CS ÚRS 2022 01 |  | základní |  | 0 | 0 | 0 | 0 | 0 | 4 | K | 2 | ROZPOCET | 0 | 0 | 0 | 0 | 0 | 1 | 0 | 4 | 1469918806
| Online PSC |  | https://podminky.urs.cz/item/CS_URS_2022_01/Pol508 | [14 empty] | Online PSC | 2
20 | K | Pol509 | Předání, zaškolení | set | 1 |  | 0 |  |  | základní |  | 0 | 0 | 0 | 0 | 0 | 4 | K | 2 | ROZPOCET | 0 | 0 | 0 | 0 | 0 | 1 | 0 | 4 | 799025845

## SO501 - Přeložka plynovodu
{08922e87-a2b8-41d6-8bd2-a8839fcab91a}
2
| KRYCÍ LIST SOUPISU PRACÍ | [7 empty] | v --- níže se nacházejí doplnkové a pomocné údaje k sestavám --- v | [8 empty] | False
Stavba:
Rekonstrukce společenského centra Stará hasička a přilehlého veřejného prostoru - nezpůsobilé výdaje
Objekt:
SO501 - Přeložka plynovodu
| KSO: |  |  |  |  | CC-CZ:
| Místo: |  | Hlavní 120/125, 62400 Brno - Komín |  |  | Datum: | 26. 6. 2022
| Zadavatel: |  |  |  |  | IČ:
|  | Statutární město Brno, městská část Brno-Komín |  |  |  | DIČ:
| Uchazeč: |  |  |  |  | IČ: | Vyplň údaj
|  | Vyplň údaj |  |  |  | DIČ: | Vyplň údaj
| Projektant: |  |  |  |  | IČ:
|  | Dipl.-Ing. Janosch Welzien, ČKA 383/2022 |  |  |  | DIČ:
| Zpracovatel: |  |  |  |  | IČ:
|  | schwerpunkt architekti |  |  |  | DIČ:
Poznámka:
| Cena bez DPH | [5 empty] | 0
|  |  | Základ daně |  |  | Sazba daně | Výše daně
| DPH | základní | 0 |  |  | 21% | 0
|  | snížená | 0 |  |  | 15% | 0
|  | zákl. přenesená | 0 |  |  | 21% | 0
|  | sníž. přenesená | 0 |  |  | 15% | 0
|  | nulová | 0 |  |  | 0% | 0
| Cena s DPH |  |  | v | CZK |  | 0
| Projektant |  |  | Zpracovatel
| Datum a podpis: |  | Razítko | Datum a podpis: |  |  | Razítko
| Objednavatel |  |  | Uchazeč
| Datum a podpis: |  | Razítko | Datum a podpis: |  |  | Razítko
REKAPITULACE ČLENĚNÍ SOUPISU PRACÍ
Stavba:
Rekonstrukce společenského centra Stará hasička a přilehlého veřejného prostoru - nezpůsobilé výdaje
Objekt:
SO501 - Přeložka plynovodu
Místo: |  |  | Hlavní 120/125, 62400 Brno - Komín |  |  | Datum: | 26. 6. 2022
Zadavatel: |  |  | Statutární město Brno, městská část Brno-Komín |  |  | Projektant: | Dipl.-Ing. Janosch Welzien, ČKA 383/2022
Uchazeč: |  |  | Vyplň údaj |  |  | Zpracovatel: | schwerpunkt architekti
Kód dílu - Popis | [6 empty] | Cena celkem [CZK]
Náklady ze soupisu prací | [6 empty] | 0 | [11 empty] | -1
| HSV - Práce a dodávky HSV | [5 empty] | 0
| 1 - Zemní práce | [5 empty] | 0
| 4 - Vodorovné konstrukce | [5 empty] | 0
| 8 - Trubní vedení | [5 empty] | 0
| 9 - Ostatní konstrukce a práce, bourání | [5 empty] | 0
| 997 - Přesun sutě | [5 empty] | 0
| 998 - Přesun hmot | [5 empty] | 0
SOUPIS PRACÍ
Stavba:
Rekonstrukce společenského centra Stará hasička a přilehlého veřejného prostoru - nezpůsobilé výdaje
Objekt:
SO501 - Přeložka plynovodu
Místo: |  |  | Hlavní 120/125, 62400 Brno - Komín |  |  | Datum: | 26. 6. 2022
Zadavatel: |  |  | Statutární město Brno, městská část Brno-Komín |  |  | Projektant: | Dipl.-Ing. Janosch Welzien, ČKA 383/2022
Uchazeč: |  |  | Vyplň údaj |  |  | Zpracovatel: | schwerpunkt architekti
PČ | Typ | Kód | Popis | MJ | Množství | J.cena [CZK] | Cena celkem [CZK] | Cenová soustava |  | DPH | J. Nh [h] | Nh celkem [h] | J. hmotnost [t] | Hmotnost celkem [t] | J. suť [t] | Suť Celkem [t]
Náklady soupisu celkem | [6 empty] | 0 |  |  |  |  | 0 |  | 62.1679 |  | 1.0252 |  | D | -1 | [7 empty] | 0
| D | HSV | Práce a dodávky HSV |  |  |  | 0 |  |  |  |  | 0 |  | 62.1679 |  | 1.0252 | 1 | D | 0 | ROZPOCET | [6 empty] | 0
| D | 1 | Zemní práce |  |  |  | 0 |  |  |  |  | 0 |  | 24.0699 |  | 0 | 1 | D | 1 | ROZPOCET | [6 empty] | 0
1 | K | 115001101 | Převedení vody potrubím DN do 100 | m | 20 |  | 0 | CS ÚRS 2022 01 |  | základní |  | 0 | 0.00719 | 0.1438 | 0 | 0 | 4 | K | 2 | ROZPOCET | 0 | 0 | 0 | 0 | 0 | 1 | 0 | 4 | -1920461167
| Online PSC |  | https://podminky.urs.cz/item/CS_URS_2022_01/115001101 | [14 empty] | Online PSC | 2
2 | K | 115101201 | Čerpání vody na dopravní výšku do 10 m průměrný přítok do 500 l/min | hod | 5 |  | 0 | CS ÚRS 2022 01 |  | základní |  | 0 | 3e-05 | 0.00015 | 0 | 0 | 4 | K | 2 | ROZPOCET | 0 | 0 | 0 | 0 | 0 | 1 | 0 | 4 | -1901970718
| Online PSC |  | https://podminky.urs.cz/item/CS_URS_2022_01/115101201 | [14 empty] | Online PSC | 2
3 | K | 119001405 | Dočasné zajištění potrubí z PE DN do 200 mm | m | 1 |  | 0 | CS ÚRS 2022 01 |  | základní |  | 0 | 0.0369 | 0.0369 | 0 | 0 | 4 | K | 2 | ROZPOCET | 0 | 0 | 0 | 0 | 0 | 1 | 0 | 4 | -2139738518
| Online PSC |  | https://podminky.urs.cz/item/CS_URS_2022_01/119001405 | [14 empty] | Online PSC | 2
4 | K | 119001422 | Dočasné zajištění kabelů a kabelových tratí z 6 volně ložených kabelů | m | 1 |  | 0 | CS ÚRS 2022 01 |  | základní |  | 0 | 0.06053 | 0.06053 | 0 | 0 | 4 | K | 2 | ROZPOCET | 0 | 0 | 0 | 0 | 0 | 1 | 0 | 4 | 158046401
| Online PSC |  | https://podminky.urs.cz/item/CS_URS_2022_01/119001422 | [14 empty] | Online PSC | 2
5 | K | 132251251 | Hloubení rýh nezapažených š do 2000 mm v hornině třídy těžitelnosti I skupiny 3 objem do 20 m3 strojně | m3 | 7.131 |  | 0 | CS ÚRS 2022 01 |  | základní |  | 0 | 0 | 0 | 0 | 0 | 4 | K | 2 | ROZPOCET | 0 | 0 | 0 | 0 | 0 | 1 | 0 | 4 | 2046940545
| Online PSC |  | https://podminky.urs.cz/item/CS_URS_2022_01/132251251 | [14 empty] | Online PSC | 2
6 | K | 132354201 | Hloubení zapažených rýh š do 2000 mm v hornině třídy těžitelnosti II skupiny 4 objem do 20 m3 | m3 | 7.131 |  | 0 | CS ÚRS 2022 01 |  | základní |  | 0 | 0 | 0 | 0 | 0 | 4 | K | 2 | ROZPOCET | 0 | 0 | 0 | 0 | 0 | 1 | 0 | 4 | -1478534039
| Online PSC |  | https://podminky.urs.cz/item/CS_URS_2022_01/132354201 | [14 empty] | Online PSC | 2
7 | K | 132451251 | Hloubení rýh nezapažených š do 2000 mm v hornině třídy těžitelnosti II skupiny 5 objem do 20 m3 strojně | m3 | 9.508 |  | 0 | CS ÚRS 2022 01 |  | základní |  | 0 | 0 | 0 | 0 | 0 | 4 | K | 2 | ROZPOCET | 0 | 0 | 0 | 0 | 0 | 1 | 0 | 4 | 1934567021
| Online PSC |  | https://podminky.urs.cz/item/CS_URS_2022_01/132451251 | [14 empty] | Online PSC | 2
8 | K | 139001101 | Příplatek za ztížení vykopávky v blízkosti podzemního vedení | m3 | 2.36 |  | 0 | CS ÚRS 2022 01 |  | základní |  | 0 | 0 | 0 | 0 | 0 | 4 | K | 2 | ROZPOCET | 0 | 0 | 0 | 0 | 0 | 1 | 0 | 4 | -235452218
| Online PSC |  | https://podminky.urs.cz/item/CS_URS_2022_01/139001101 | [14 empty] | Online PSC | 2
9 | K | 151811131 | Osazení pažicího boxu hl výkopu do 4 m š do 1,2 m | m2 | 69.856 |  | 0 | CS ÚRS 2022 01 |  | základní |  | 0 | 0.00058 | 0.040516 | 0 | 0 | 4 | K | 2 | ROZPOCET | 0 | 0 | 0 | 0 | 0 | 1 | 0 | 4 | 347757686
| Online PSC |  | https://podminky.urs.cz/item/CS_URS_2022_01/151811131 | [14 empty] | Online PSC | 2
10 | K | 151811231 | Odstranění pažicího boxu hl výkopu do 4 m š do 1,2 m | m2 | 69.856 |  | 0 | CS ÚRS 2022 01 |  | základní |  | 0 | 0 | 0 | 0 | 0 | 4 | K | 2 | ROZPOCET | 0 | 0 | 0 | 0 | 0 | 1 | 0 | 4 | 1701006980
| Online PSC |  | https://podminky.urs.cz/item/CS_URS_2022_01/151811231 | [14 empty] | Online PSC | 2
11 | K | 174151101 | Zásyp jam, šachet rýh nebo kolem objektů sypaninou se zhutněním | m3 | 12.52 |  | 0 | CS ÚRS 2022 01 |  | základní |  | 0 | 0 | 0 | 0 | 0 | 4 | K | 2 | ROZPOCET | 0 | 0 | 0 | 0 | 0 | 1 | 0 | 4 | -138359549
| Online PSC |  | https://podminky.urs.cz/item/CS_URS_2022_01/174151101 | [14 empty] | Online PSC | 2
12 | M | 58331200 | štěrkopísek netříděný | t | 23.788 |  | 0 | CS ÚRS 2022 01 |  | základní |  | 0 | 1 | 23.788 | 0 | 0 | 8 | M | 2 | ROZPOCET | 0 | 0 | 0 | 0 | 0 | 1 | 0 | 4 | -1422420473
| D | 4 | Vodorovné konstrukce |  |  |  | 0 |  |  |  |  | 0 |  | 38.0429 |  | 0 | 1 | D | 1 | ROZPOCET | [6 empty] | 0
13 | K | 175111101 | Obsypání potrubí ručně sypaninou bez prohození, uloženou do 3 m | m3 | 8.785 |  | 0 | CS ÚRS 2022 01 |  | základní |  | 0 | 0 | 0 | 0 | 0 | 4 | K | 2 | ROZPOCET | 0 | 0 | 0 | 0 | 0 | 1 | 0 | 4 | -550610887
| Online PSC |  | https://podminky.urs.cz/item/CS_URS_2022_01/175111101 | [14 empty] | Online PSC | 2
14 | M | 58331351 | kamenivo těžené drobné frakce 0/4 | t | 33.384 |  | 0 | CS ÚRS 2022 01 |  | základní |  | 0 | 1 | 33.384 | 0 | 0 | 8 | M | 2 | ROZPOCET | 0 | 0 | 0 | 0 | 0 | 1 | 0 | 4 | 1482777954
15 | K | 451572111 | Lože pod potrubí otevřený výkop z kameniva drobného těženého | m3 | 2.464 |  | 0 | CS ÚRS 2022 01 |  | základní |  | 0 | 1.8908 | 4.6589 | 0 | 0 | 4 | K | 2 | ROZPOCET | 0 | 0 | 0 | 0 | 0 | 1 | 0 | 4 | 1347081672
| Online PSC |  | https://podminky.urs.cz/item/CS_URS_2022_01/451572111 | [14 empty] | Online PSC | 2
| D | 8 | Trubní vedení |  |  |  | 0 |  |  |  |  | 0 |  | 0.03399 |  | 0 | 1 | D | 1 | ROZPOCET | [6 empty] | 0
16 | K | 8711TIM04 | Montáž potrubí z PE100 SDR 11 otevřený výkop svařovaných elektrotvarovkou D 40 x 3,7 mm, včetně napojení na nové potrubí | m | 3.8 |  | 0 |  |  | základní |  | 0 | 0 | 0 | 0 | 0 | 4 | K | 2 | ROZPOCET | 0 | 0 | 0 | 0 | 0 | 1 | 0 | 4 | 665422597
17 | M | 28613912 | potrubí plynovodní PE 100RC SDR 11 PN 0,4MPa D 40x3,7mm | m | 4.18 |  | 0 | CS ÚRS 2022 01 |  | základní |  | 0 | 0.00043 | 0.0017974 | 0 | 0 | 8 | M | 2 | ROZPOCET | 0 | 0 | 0 | 0 | 0 | 1 | 0 | 4 | 1424139846
18 | K | 8712TIM03 | Montáž potrubí z PE100 SDR 11 otevřený výkop svařovaných elektrotvarovkou D 63 x 5,8 mm, včetně napojení na stávající potrubí | m | 18.6 |  | 0 |  |  | základní |  | 0 | 0 | 0 | 0 | 0 | 4 | K | 2 | ROZPOCET | 0 | 0 | 0 | 0 | 0 | 1 | 0 | 4 | 315310445
19 | M | 28613914 | potrubí plynovodní PE 100RC SDR 11 PN 0,4MPa D 63x5,8mm | m | 20.46 |  | 0 | CS ÚRS 2022 01 |  | základní |  | 0 | 0.00105 | 0.021483 | 0 | 0 | 8 | M | 2 | ROZPOCET | 0 | 0 | 0 | 0 | 0 | 1 | 0 | 4 | 2045363228
20 | K | 8772TIM02 | Montáž elektrospojek na plynovodním potrubí z PE trub d 63 | kus | 1 |  | 0 |  |  | základní |  | 0 | 0 | 0 | 0 | 0 | 4 | K | 2 | ROZPOCET | 0 | 0 | 0 | 0 | 0 | 1 | 0 | 4 | -1461657641
21 | M | NCL.612030 | d 63, PE100, SDR11, záslepka, elektro | kus | 1 |  | 0 |  |  | základní |  | 0 | 0.00021 | 0.00021 | 0 | 0 | 8 | M | 2 | ROZPOCET | 0 | 0 | 0 | 0 | 0 | 1 | 0 | 4 | -1151051681
22 | M | 5534TIM01 | Hlavní uzávěr plynu v zemní soupravě, včetně montáže | kus | 2 |  | 0 |  |  | základní |  | 0 | 0.0024 | 0.0048 | 0 | 0 | 8 | M | 2 | ROZPOCET | 0 | 0 | 0 | 0 | 0 | 1 | 0 | 4 | 1379946196
23 | K | 892TIM01 | Tlaková zkouška plynovodu vč. přípravných prací | úsek | 1 |  | 0 |  |  | základní |  | 0 | 0.0001 | 0.0001 | 0 | 0 | 4 | K | 2 | ROZPOCET | 0 | 0 | 0 | 0 | 0 | 1 | 0 | 4 | 1136155732
24 | K | 899721111 | Signalizační vodič DN do 150 mm na potrubí | m | 22.4 |  | 0 | CS ÚRS 2022 01 |  | základní |  | 0 | 0.00019 | 0.004256 | 0 | 0 | 4 | K | 2 | ROZPOCET | 0 | 0 | 0 | 0 | 0 | 1 | 0 | 4 | -1079570580
| Online PSC |  | https://podminky.urs.cz/item/CS_URS_2022_01/899721111 | [14 empty] | Online PSC | 2
25 | K | 899722111 | Krytí potrubí z plastů výstražnou fólií z PVC 20 cm | m | 22.4 |  | 0 | CS ÚRS 2022 01 |  | základní |  | 0 | 6e-05 | 0.001344 | 0 | 0 | 4 | K | 2 | ROZPOCET | 0 | 0 | 0 | 0 | 0 | 1 | 0 | 4 | -1309781007
| Online PSC |  | https://podminky.urs.cz/item/CS_URS_2022_01/899722111 | [14 empty] | Online PSC | 2
| D | 9 | Ostatní konstrukce a práce, bourání |  |  |  | 0 |  |  |  |  | 0 |  | 0.02119 |  | 1.0252 | 1 | D | 1 | ROZPOCET | [6 empty] | 0
26 | K | 345R007 | Montáž ochranného potrubí | m | 9 |  | 0 |  |  | základní |  | 0 | 0 | 0 | 0 | 0 | 4 | K | 2 | ROZPOCET | 0 | 0 | 0 | 0 | 0 | 1 | 0 | 4 | 26054895
27 | M | 28613902 | potrubí plynovodní PE 100RC SDR 17,6 PN 0,1MPa tyče 12m 110x6,3mm | m | 9.9 |  | 0 | CS ÚRS 2022 01 |  | základní |  | 0 | 0.0021 | 0.02079 | 0 | 0 | 8 | M | 2 | ROZPOCET | 0 | 0 | 0 | 0 | 0 | 1 | 0 | 4 | 1533770050
28 | M | 28655107 | manžeta chráničky vč. upínací pásky 63x110mm DN 50x100, včetně montáže | kus | 2 |  | 0 | CS ÚRS 2022 01 |  | základní |  | 0 | 0.0002 | 0.0004 | 0 | 0 | 8 | M | 2 | ROZPOCET | 0 | 0 | 0 | 0 | 0 | 1 | 0 | 4 | -1746892475
29 | K | 8503TIM05 | Bourání stávajícího potrubí z trub ocelových DN 150 | m | 23.3 |  | 0 |  |  | základní |  | 0 | 0 | 0 | 0.044 | 1.0252 | 4 | K | 2 | ROZPOCET | 0 | 0 | 0 | 0 | 0 | 1 | 0 | 4 | -1434507922
| D | 997 | Přesun sutě |  |  |  | 0 |  |  |  |  | 0 |  | 0 |  | 0 | 1 | D | 1 | ROZPOCET | [6 empty] | 0
30 | K | 997221551 | Vodorovná doprava suti ze sypkých materiálů do 1 km | t | 45.161 |  | 0 | CS ÚRS 2022 01 |  | základní |  | 0 | 0 | 0 | 0 | 0 | 4 | K | 2 | ROZPOCET | 0 | 0 | 0 | 0 | 0 | 1 | 0 | 4 | -2085487682
| Online PSC |  | https://podminky.urs.cz/item/CS_URS_2022_01/997221551 | [14 empty] | Online PSC | 2
31 | K | 997221559 | Příplatek ZKD 1 km u vodorovné dopravy suti ze sypkých materiálů | t | 90.322 |  | 0 | CS ÚRS 2022 01 |  | základní |  | 0 | 0 | 0 | 0 | 0 | 4 | K | 2 | ROZPOCET | 0 | 0 | 0 | 0 | 0 | 1 | 0 | 4 | -49556017
| Online PSC |  | https://podminky.urs.cz/item/CS_URS_2022_01/997221559 | [14 empty] | Online PSC | 2
32 | K | 997221571 | Vodorovná doprava vybouraných hmot do 1 km | t | 1.025 |  | 0 | CS ÚRS 2022 01 |  | základní |  | 0 | 0 | 0 | 0 | 0 | 4 | K | 2 | ROZPOCET | 0 | 0 | 0 | 0 | 0 | 1 | 0 | 4 | 1162455140
| Online PSC |  | https://podminky.urs.cz/item/CS_URS_2022_01/997221571 | [14 empty] | Online PSC | 2
33 | K | 997221579 | Příplatek ZKD 1 km u vodorovné dopravy vybouraných hmot | t | 2.05 |  | 0 | CS ÚRS 2022 01 |  | základní |  | 0 | 0 | 0 | 0 | 0 | 4 | K | 2 | ROZPOCET | 0 | 0 | 0 | 0 | 0 | 1 | 0 | 4 | -1403827273
| Online PSC |  | https://podminky.urs.cz/item/CS_URS_2022_01/997221579 | [14 empty] | Online PSC | 2
34 | K | 997221873 | Poplatek za uložení stavebního odpadu na recyklační skládce (skládkovné) zeminy a kamení zatříděného do Katalogu odpadů pod kódem 17 05 04 | t | 45.161 |  | 0 | CS ÚRS 2022 01 |  | základní |  | 0 | 0 | 0 | 0 | 0 | 4 | K | 2 | ROZPOCET | 0 | 0 | 0 | 0 | 0 | 1 | 0 | 4 | 428399431
| Online PSC |  | https://podminky.urs.cz/item/CS_URS_2022_01/997221873 | [14 empty] | Online PSC | 2
| D | 998 | Přesun hmot |  |  |  | 0 |  |  |  |  | 0 |  | 0 |  | 0 | 1 | D | 1 | ROZPOCET | [6 empty] | 0
35 | K | 998276101 | Přesun hmot pro trubní vedení z trub z plastických hmot otevřený výkop | t | 62.147 |  | 0 | CS ÚRS 2022 01 |  | základní |  | 0 | 0 | 0 | 0 | 0 | 4 | K | 2 | ROZPOCET | 0 | 0 | 0 | 0 | 0 | 1 | 0 | 4 | 1742319474
| Online PSC |  | https://podminky.urs.cz/item/CS_URS_2022_01/998276101 | [14 empty] | Online PSC | 2

## SO502 - Primární okruh TČ
{ffa13723-39c9-4a3b-ae3d-49f205e70531}
2
| KRYCÍ LIST SOUPISU PRACÍ | [7 empty] | v --- níže se nacházejí doplnkové a pomocné údaje k sestavám --- v | [8 empty] | False
Stavba:
Rekonstrukce společenského centra Stará hasička a přilehlého veřejného prostoru - nezpůsobilé výdaje
Objekt:
SO502 - Primární okruh TČ
| KSO: |  |  |  |  | CC-CZ:
| Místo: |  | Hlavní 120/125, 62400 Brno - Komín |  |  | Datum: | 26. 6. 2022
| Zadavatel: |  |  |  |  | IČ:
|  | Statutární město Brno, městská část Brno-Komín |  |  |  | DIČ:
| Uchazeč: |  |  |  |  | IČ: | Vyplň údaj
|  | Vyplň údaj |  |  |  | DIČ: | Vyplň údaj
| Projektant: |  |  |  |  | IČ:
|  | Dipl.-Ing. Janosch Welzien, ČKA 383/2022 |  |  |  | DIČ:
| Zpracovatel: |  |  |  |  | IČ:
|  | schwerpunkt architekti |  |  |  | DIČ:
Poznámka:
| Cena bez DPH | [5 empty] | 0
|  |  | Základ daně |  |  | Sazba daně | Výše daně
| DPH | základní | 0 |  |  | 21% | 0
|  | snížená | 0 |  |  | 15% | 0
|  | zákl. přenesená | 0 |  |  | 21% | 0
|  | sníž. přenesená | 0 |  |  | 15% | 0
|  | nulová | 0 |  |  | 0% | 0
| Cena s DPH |  |  | v | CZK |  | 0
| Projektant |  |  | Zpracovatel
| Datum a podpis: |  | Razítko | Datum a podpis: |  |  | Razítko
| Objednavatel |  |  | Uchazeč
| Datum a podpis: |  | Razítko | Datum a podpis: |  |  | Razítko
REKAPITULACE ČLENĚNÍ SOUPISU PRACÍ
Stavba:
Rekonstrukce společenského centra Stará hasička a přilehlého veřejného prostoru - nezpůsobilé výdaje
Objekt:
SO502 - Primární okruh TČ
Místo: |  |  | Hlavní 120/125, 62400 Brno - Komín |  |  | Datum: | 26. 6. 2022
Zadavatel: |  |  | Statutární město Brno, městská část Brno-Komín |  |  | Projektant: | Dipl.-Ing. Janosch Welzien, ČKA 383/2022
Uchazeč: |  |  | Vyplň údaj |  |  | Zpracovatel: | schwerpunkt architekti
Kód dílu - Popis | [6 empty] | Cena celkem [CZK]
Náklady ze soupisu prací | [6 empty] | 0 | [11 empty] | -1
| D1 - Provedení a vystrojení vrtů pro tepelné čerpadlo | [5 empty] | 0
| D2 - Vodorovné teplovodní potrubní vedení a rozdělovač sběrač | [5 empty] | 0
SOUPIS PRACÍ
Stavba:
Rekonstrukce společenského centra Stará hasička a přilehlého veřejného prostoru - nezpůsobilé výdaje
Objekt:
SO502 - Primární okruh TČ
Místo: |  |  | Hlavní 120/125, 62400 Brno - Komín |  |  | Datum: | 26. 6. 2022
Zadavatel: |  |  | Statutární město Brno, městská část Brno-Komín |  |  | Projektant: | Dipl.-Ing. Janosch Welzien, ČKA 383/2022
Uchazeč: |  |  | Vyplň údaj |  |  | Zpracovatel: | schwerpunkt architekti
PČ | Typ | Kód | Popis | MJ | Množství | J.cena [CZK] | Cena celkem [CZK] | Cenová soustava |  | DPH | J. Nh [h] | Nh celkem [h] | J. hmotnost [t] | Hmotnost celkem [t] | J. suť [t] | Suť Celkem [t]
Náklady soupisu celkem | [6 empty] | 0 |  |  |  |  | 0 |  | 0 |  | 0 |  | D | -1 | [10 empty] | 0
| D | D1 | Provedení a vystrojení vrtů pro tepelné čerpadlo |  |  |  | 0 |  |  |  |  | 0 |  | 0 |  | 0 | 1 | D | 0 |  |  |  | ROZPOCET | [6 empty] | 0
1 | K | Pol265 | Prohlídka staveniště stanovení parametrů zakázky | soubor | 1 |  | 0 |  |  | základní |  | 0 | 0 | 0 | 0 | 0 | 4 | K | 1 |  |  |  | ROZPOCET | 0 | 0 | 0 | 0 | 0 | 1 | 0 | 4 | -917521948
2 | K | Pol266 | Hlášení prací na OBÚ | soubor | 1 |  | 0 |  |  | základní |  | 0 | 0 | 0 | 0 | 0 | 4 | K | 1 |  |  |  | ROZPOCET | 0 | 0 | 0 | 0 | 0 | 1 | 0 | 4 | 660706083
3 | K | Pol267 | Doprava vrtných souprav a ostatních vozidel | soubor | 1 |  | 0 |  |  | základní |  | 0 | 0 | 0 | 0 | 0 | 4 | K | 1 |  |  |  | ROZPOCET | 0 | 0 | 0 | 0 | 0 | 1 | 0 | 4 | -980092808
4 | K | Pol268 | Doprava materiálu | soubor | 1 |  | 0 |  |  | základní |  | 0 | 0 | 0 | 0 | 0 | 4 | K | 1 |  |  |  | ROZPOCET | 0 | 0 | 0 | 0 | 0 | 1 | 0 | 4 | -1048860520
5 | K | Pol269 | Doprava osob, ubytování | soubor | 1 |  | 0 |  |  | základní |  | 0 | 0 | 0 | 0 | 0 | 4 | K | 1 |  |  |  | ROZPOCET | 0 | 0 | 0 | 0 | 0 | 1 | 0 | 4 | -1930052487
6 | K | Pol270 | Ustavení vrtných souprav, zřízení a likvidace dočasných nájezdů a komunikací | soubor | 1 |  | 0 |  |  | základní |  | 0 | 0 | 0 | 0 | 0 | 4 | K | 1 |  |  |  | ROZPOCET | 0 | 0 | 0 | 0 | 0 | 1 | 0 | 4 | -894872173
7 | K | Pol272 | Spotřeba energií ( voda, elektrika ) | soubor | 1 |  | 0 |  |  | základní |  | 0 | 0 | 0 | 0 | 0 | 4 | K | 1 |  |  |  | ROZPOCET | 0 | 0 | 0 | 0 | 0 | 1 | 0 | 4 | -1704797850
8 | K | Pol273 | Vrtání rotačně příklepovou technologií se vzduchovým výplachem o průměru 125/140 mm | bm | 450 |  | 0 |  |  | základní |  | 0 | 0 | 0 | 0 | 0 | 4 | K | 1 |  |  |  | ROZPOCET | 0 | 0 | 0 | 0 | 0 | 1 | 0 | 4 | 1026675505
9 | K | Pol274 | Pažení nezpevněných hornin, nutné zvětšení vrtného průměru | bm | 45 |  | 0 |  |  | základní |  | 0 | 0 | 0 | 0 | 0 | 4 | K | 1 |  |  |  | ROZPOCET | 0 | 0 | 0 | 0 | 0 | 1 | 0 | 4 | -1799119558
10 | K | Pol275 | Osazení geotermální vertikální sondy | soubor | 3 |  | 0 |  |  | základní |  | 0 | 0 | 0 | 0 | 0 | 4 | K | 1 |  |  |  | ROZPOCET | 0 | 0 | 0 | 0 | 0 | 1 | 0 | 4 | -1899750892
11 | K | Pol276 | Geotermální vertikální sonda ( GVS ) PE - RC 4 x 32 x 2,9 mm ( dvě smyčky na vrt ) délka 150 m | ks | 3 |  | 0 |  |  | základní |  | 0 | 0 | 0 | 0 | 0 | 4 | K | 1 |  |  |  | ROZPOCET | 0 | 0 | 0 | 0 | 0 | 1 | 0 | 4 | -1453189157
12 | K | Pol277 | Závaží pro zavedení sondy do vrtu | ks | 3 |  | 0 |  |  | základní |  | 0 | 0 | 0 | 0 | 0 | 4 | K | 1 |  |  |  | ROZPOCET | 0 | 0 | 0 | 0 | 0 | 1 | 0 | 4 | -1135476840
13 | K | Pol278 | Injektážní potrubí d 25 mm délka 150 m / variantně injektáž pomocí zapouštěcích/injektážních tyčí | ks | 3 |  | 0 |  |  | základní |  | 0 | 0 | 0 | 0 | 0 | 4 | K | 1 |  |  |  | ROZPOCET | 0 | 0 | 0 | 0 | 0 | 1 | 0 | 4 | -1353287365
14 | K | Pol279 | Tlaková injektáž od počvy k ústí vrtu pomocí injektážního potrubí | soubor | 3 |  | 0 |  |  | základní |  | 0 | 0 | 0 | 0 | 0 | 4 | K | 1 |  |  |  | ROZPOCET | 0 | 0 | 0 | 0 | 0 | 1 | 0 | 4 | -252603906
15 | K | Pol280 | Bentonitocementová směs o min. vodivosti min. 1,1 W/mK | soubor | 3 |  | 0 |  |  | základní |  | 0 | 0 | 0 | 0 | 0 | 4 | K | 1 |  |  |  | ROZPOCET | 0 | 0 | 0 | 0 | 0 | 1 | 0 | 4 | -869731679
16 | K | Pol281 | Odvoz a likvidace odvrtané zeminy a vody (odhad množství zemin, pozor!!! voda dle skutečných přítoků může být výrazně více, řešit např. úplný odvoz kontejnery. Nutno počítat s finanční rezervou na skutečné náklady! ) | m3 | 15 |  | 0 |  |  | základní |  | 0 | 0 | 0 | 0 | 0 | 4 | K | 1 |  |  |  | ROZPOCET | 0 | 0 | 0 | 0 | 0 | 1 | 0 | 4 | -1581157520
17 | K | Pol282 | TRT test - ověřovací zkouška tepelné vodivosti hornin v průběhu realizace vrtného pole pro potvrzení závěrů porovedeného průzkuzmu a projekčních předpokladů | soubor | 1 |  | 0 |  |  | základní |  | 0 | 0 | 0 | 0 | 0 | 4 | K | 1 |  |  |  | ROZPOCET | 0 | 0 | 0 | 0 | 0 | 1 | 0 | 4 | -1630497077
18 | K | Pol283 | Teplotní profily vrtu – měření tepelného gradientu vrtů v průběhu realizace vrtného pole pro potvrzení závěrů porovedeného průzkuzmu a projekčních předpokladů | soubor | 1 |  | 0 |  |  | základní |  | 0 | 0 | 0 | 0 | 0 | 4 | K | 1 |  |  |  | ROZPOCET | 0 | 0 | 0 | 0 | 0 | 1 | 0 | 4 | -196825527
19 | K | Pol284 | Aktualizace tepelné výtěžnosti vrtného pole podle ověřovacího TRTtestu a teplotních měření při realizaci vrtů, výpočty, závěrečná zpráva | soubor | 1 |  | 0 |  |  | základní |  | 0 | 0 | 0 | 0 | 0 | 4 | K | 1 |  |  |  | ROZPOCET | 0 | 0 | 0 | 0 | 0 | 1 | 0 | 4 | -1285077515
20 | K | Pol285 | Tlaková a průtočná zkouška na vrtu před a po injektáži vrtu | soubor | 6 |  | 0 |  |  | základní |  | 0 | 0 | 0 | 0 | 0 | 4 | K | 1 |  |  |  | ROZPOCET | 0 | 0 | 0 | 0 | 0 | 1 | 0 | 4 | 1097774332
21 | K | Pol286 | Geodetické zaměření vrtů před zahájením a po dokončení vrtných prací | bodů | 8 |  | 0 |  |  | základní |  | 0 | 0 | 0 | 0 | 0 | 4 | K | 1 |  |  |  | ROZPOCET | 0 | 0 | 0 | 0 | 0 | 1 | 0 | 4 | 309561168
22 | K | Pol287 | Závěrečná technická zpráva vrtných prací (kompletní dokladová část díla nutná k získání kolaudačního souhlasu stavby) | soubor | 1 |  | 0 |  |  | základní |  | 0 | 0 | 0 | 0 | 0 | 4 | K | 1 |  |  |  | ROZPOCET | 0 | 0 | 0 | 0 | 0 | 1 | 0 | 4 | -1612244772
23 | K | Pol288 | Dopravní náklady technického dozoru realizace vrtů | soubor | 1 |  | 0 |  |  | základní |  | 0 | 0 | 0 | 0 | 0 | 4 | K | 1 |  |  |  | ROZPOCET | 0 | 0 | 0 | 0 | 0 | 1 | 0 | 4 | 1536581284
24 | K | Pol289 | Sled a řízení prací techniky | soubor | 1 |  | 0 |  |  | základní |  | 0 | 0 | 0 | 0 | 0 | 4 | K | 1 |  |  |  | ROZPOCET | 0 | 0 | 0 | 0 | 0 | 1 | 0 | 4 | 206819661
25 | K | Pol291 | Geologický dozor zpracovatele hg. posudku | soubor | 1 |  | 0 |  |  | základní |  | 0 | 0 | 0 | 0 | 0 | 4 | K | 1 |  |  |  | ROZPOCET | 0 | 0 | 0 | 0 | 0 | 1 | 0 | 4 | 168156854
| D | D2 | Vodorovné teplovodní potrubní vedení a rozdělovač sběrač |  |  |  | 0 |  |  |  |  | 0 |  | 0 |  | 0 | 1 | D | 0 |  |  |  | ROZPOCET | [6 empty] | 0
26 | K | Pol293 | Redukce počtu větví vrtů - přímá (snížení počtu okruhů) | ks | 6 |  | 0 |  |  | základní |  | 0 | 0 | 0 | 0 | 0 | 4 | K | 1 |  |  |  | ROZPOCET | 0 | 0 | 0 | 0 | 0 | 1 | 0 | 4 | 1899683464
| VV |  | redukce 2 x Ø 32 → 1 x Ø 40 mm, PE 100 RC, PN 16 | [14 empty] | VV | 1 | 1 | True | 0 | ROZPOCET
| VV |  | 2 x elektrospojka (elektrokoleno) d 32 mm | [14 empty] | VV | 1 | 1 | True | 0 | ROZPOCET
| VV |  | 1 x elektrospojka d 40 mm | [14 empty] | VV | 1 | 1 | True | 0 | ROZPOCET
| VV |  | 6 |  | 6 | [12 empty] | VV | 1 | 2 | True | 1 | ROZPOCET
27 | K | Pol294 | Potrubí pro horizontální vedení ( HV - vedení od vrtů k šachtě ) PE-RC (včetně prořezu 10%) • Ø 40 x 3,7 mm, PN 16 | m | 60 |  | 0 |  |  | základní |  | 0 | 0 | 0 | 0 | 0 | 4 | K | 1 |  |  |  | ROZPOCET | 0 | 0 | 0 | 0 | 0 | 1 | 0 | 4 | 1632698759
28 | K | Pol295 | Elektrospojka: Ø 40 mm, PE 100 | ks | 6 |  | 0 |  |  | základní |  | 0 | 0 | 0 | 0 | 0 | 4 | K | 1 |  |  |  | ROZPOCET | 0 | 0 | 0 | 0 | 0 | 1 | 0 | 4 | -1939388482
29 | K | Pol297 | Podbetonování rýh pro uložení horizontálního potrubí a přikotvení KARI sítí do vzdálenosti 2m od místa napojení horizontálního potrubí na šachtu | soubor | 1 |  | 0 |  |  | základní |  | 0 | 0 | 0 | 0 | 0 | 4 | K | 1 |  |  |  | ROZPOCET | 0 | 0 | 0 | 0 | 0 | 1 | 0 | 4 | 696016581
30 | K | Pol298 | Ukončení v technické místnosti : 2 ks uzavírací klapky na páteřním vedení a montáž | soubor | 1 |  | 0 |  |  | základní |  | 0 | 0 | 0 | 0 | 0 | 4 | K | 1 |  |  |  | ROZPOCET | 0 | 0 | 0 | 0 | 0 | 1 | 0 | 4 | 1093007969
31 | K | Pol299 | Sběrná typová šachta s rozdělovačem a sběračem usazená na základovou deskou s pojízdným víkem pro osobní automobily min 400kg | ks | 1 |  | 0 |  |  | základní |  | 0 | 0 | 0 | 0 | 0 | 4 | K | 1 |  |  |  | ROZPOCET | 0 | 0 | 0 | 0 | 0 | 1 | 0 | 4 | 1710736510
| VV |  | • 1 x rozdělovač | [14 empty] | VV | 1 | 1 | True | 0 | ROZPOCET
| VV |  | 1 x sběrač | [14 empty] | VV | 1 | 1 | True | 0 | ROZPOCET
| VV |  | 3 x průtokový regulátor | [14 empty] | VV | 1 | 1 | True | 0 | ROZPOCET
| VV |  | 2 x odvzdušňovací ventil | [14 empty] | VV | 1 | 1 | True | 0 | ROZPOCET
| VV |  | 2 x napouštěcí / vypouštěcí kohout | [14 empty] | VV | 1 | 1 | True | 0 | ROZPOCET
| VV |  | 2 x uzavírací klapka | [14 empty] | VV | 1 | 1 | True | 0 | ROZPOCET
| VV |  | 1 |  | 1 | [12 empty] | VV | 1 | 2 | True | 1 | ROZPOCET
32 | K | Pol300 | Potrubí pro páteřní vedení ( PV - vedení od rozdělovače sběrače k tepelnému čerpadlu) • Ø 63 x 5,8 mm, PE 100, PN 10 | m | 70 |  | 0 |  |  | základní |  | 0 | 0 | 0 | 0 | 0 | 4 | K | 1 |  |  |  | ROZPOCET | 0 | 0 | 0 | 0 | 0 | 1 | 0 | 4 | 110538552
33 | K | Pol301 | Elektrospojka: Ø 63 mm, PE 100 | ks | 8 |  | 0 |  |  | základní |  | 0 | 0 | 0 | 0 | 0 | 4 | K | 1 |  |  |  | ROZPOCET | 0 | 0 | 0 | 0 | 0 | 1 | 0 | 4 | -1943971149
34 | K | Pol302 | Elektrokoleno 90°: Ø 63 mm, PE 100 | ks | 6 |  | 0 |  |  | základní |  | 0 | 0 | 0 | 0 | 0 | 4 | K | 1 |  |  |  | ROZPOCET | 0 | 0 | 0 | 0 | 0 | 1 | 0 | 4 | -1559601169
35 | K | Pol303 | Kaučuková izolace (chladírenská): na potrubí Ø 63 mm včetně chráničky | m | 70 |  | 0 |  |  | základní |  | 0 | 0 | 0 | 0 | 0 | 4 | K | 1 |  |  |  | ROZPOCET | 0 | 0 | 0 | 0 | 0 | 1 | 0 | 4 | 1206353123
36 | K | Pol304 | Nemrznoucí kapalina koncentrát (pouze orig. atestovaná teplosměnná kapalina) teplosměnná antikorozní kapalina, uvažováno ethanol-voda příp. monoethylengl. upřesnit dle požadavků topenáře a podmínek povolení (požadavky na ekosměs apod.) | litrů | 330 |  | 0 |  |  | základní |  | 0 | 0 | 0 | 0 | 0 | 4 | K | 1 |  |  |  | ROZPOCET | 0 | 0 | 0 | 0 | 0 | 1 | 0 | 4 | 2009858827
37 | K | Pol305 | Montážní práce - pokládka potrubí a svařování potrubí | soubor | 1 |  | 0 |  |  | základní |  | 0 | 0 | 0 | 0 | 0 | 4 | K | 1 |  |  |  | ROZPOCET | 0 | 0 | 0 | 0 | 0 | 1 | 0 | 4 | 442609842
38 | K | Pol306 | Doprava materiálu (mezisklad) a osob na lokalitu | soubor | 1 |  | 0 |  |  | základní |  | 0 | 0 | 0 | 0 | 0 | 4 | K | 1 |  |  |  | ROZPOCET | 0 | 0 | 0 | 0 | 0 | 1 | 0 | 4 | 1289768474
39 | K | Pol307 | Osazení sběrné jímky na betonovou podkladní desku | soubor | 1 |  | 0 |  |  | základní |  | 0 | 0 | 0 | 0 | 0 | 4 | K | 1 |  |  |  | ROZPOCET | 0 | 0 | 0 | 0 | 0 | 1 | 0 | 4 | -790069565
40 | K | Pol308 | Tlaková zkouška celého systému po zapojení | soubor | 1 |  | 0 |  |  | základní |  | 0 | 0 | 0 | 0 | 0 | 4 | K | 1 |  |  |  | ROZPOCET | 0 | 0 | 0 | 0 | 0 | 1 | 0 | 4 | 516187398
41 | K | Pol309 | Plnění celého systému vč. rozdělovače sběrače a páteřního vedení nemrznoucí kapalinou | soubor | 1 |  | 0 |  |  | základní |  | 0 | 0 | 0 | 0 | 0 | 4 | K | 1 |  |  |  | ROZPOCET | 0 | 0 | 0 | 0 | 0 | 1 | 0 | 4 | 156610937
42 | K | Pol311 | Hloubení rýh, šířky do 200 cm, příplatek za lepivost | m3 | 2 |  | 0 |  |  | základní |  | 0 | 0 | 0 | 0 | 0 | 4 | K | 1 |  |  |  | ROZPOCET | 0 | 0 | 0 | 0 | 0 | 1 | 0 | 4 | 1282781279
43 | K | Pol312 | Vodorovné přemístění výkopku do 50 m | m3 | 11 |  | 0 |  |  | základní |  | 0 | 0 | 0 | 0 | 0 | 4 | K | 1 |  |  |  | ROZPOCET | 0 | 0 | 0 | 0 | 0 | 1 | 0 | 4 | 1386357400
44 | K | Pol313 | Odvoz a likvidace nezhutnitelných zemin z výkopu | m3 | 4 |  | 0 |  |  | základní |  | 0 | 0 | 0 | 0 | 0 | 4 | K | 1 |  |  |  | ROZPOCET | 0 | 0 | 0 | 0 | 0 | 1 | 0 | 4 | 531970987
45 | K | Pol314 | Zásyp jam, rýh, šachet se zhutněním | m3 | 2 |  | 0 |  |  | základní |  | 0 | 0 | 0 | 0 | 0 | 4 | K | 1 |  |  |  | ROZPOCET | 0 | 0 | 0 | 0 | 0 | 1 | 0 | 4 | -957016441
46 | K | Pol315 | Geodetické zaměření primárního okruhu | soubor | 1 |  | 0 |  |  | základní |  | 0 | 0 | 0 | 0 | 0 | 4 | K | 1 |  |  |  | ROZPOCET | 0 | 0 | 0 | 0 | 0 | 1 | 0 | 4 | 230788219
47 | K | Pol316 | Závěrečná technická zpráva primárního okruhu (kompletní dokladová část díla nutná k získání kolaudačního souhlasu) | soubor | 1 |  | 0 |  |  | základní |  | 0 | 0 | 0 | 0 | 0 | 4 | K | 1 |  |  |  | ROZPOCET | 0 | 0 | 0 | 0 | 0 | 1 | 0 | 4 | 1151216300
48 | K | Pol318 | Sled a řízení prací techniky | soubor | 1 |  | 0 |  |  | základní |  | 0 | 0 | 0 | 0 | 0 | 4 | K | 1 |  |  |  | ROZPOCET | 0 | 0 | 0 | 0 | 0 | 1 | 0 | 4 | 1233864355

## Seznam figur
SEZNAM FIGUR
Kód: | 113n/2022
Stavba: | Rekonstrukce společenského centra Stará hasička a přilehlého veřejného prostoru - nezpůsobilé výdaje
Datum: | 26. 6. 2022
Kód | Popis | MJ | Výměra
SO01a | Nové konstrukce
pu15 | pu15 |  | 26
Použití figury:
612321RX1 | Vápenná podkladní a vyrovnávací na vlhké zdivo v tl. 15 mm stěn nanášená ručně | m2 | 26
612321RX2 | aplikace lehčené omítky podle DIN EN 998−1 na bázi minerálních pojiv | m2 | 26
612321RX3 | aplikace sol-silikátového podnátěru | m2 | 26
612321RX4 | aplikace sol-silikátového lazurního nátěru | m2 | 26
612321RX6 | Jednosložková směs na bázi vápenného pojiva | m2 | 26
622131151.WBR.001 | Sanační postřik san podhoz vnějších stěn nanášený celoplošně ručně nebo odpo. | m2 | 26
622325121 | Sanační jádrová omítka vnějších stěn nanášená ručně | m2 | 26
SO101a | Náměstí - bourané konstrukce
bp | Bourané povrchy |  | 1653
Použití figury:
113106023 | Rozebrání dlažeb při překopech komunikací pro pěší ze zámkové dlažby ručně | m2 | 1653
113107524 | Odstranění podkladu z kameniva drceného tl přes 300 do 400 mm při překopech strojně pl přes 15 m2 | m2 | 1653
SO101b | Náměstí nové konstrukce
s10 | Skladba S10 |  | 434
Použití figury:
564261111 | Podklad nebo podsyp ze štěrkopísku ŠP plochy přes 100 m2 tl 200 mm | m2 | 1771
565211111 | Podklad ze štěrku částečně zpevněného cementovou maltou ŠCM tl 150 mm | m2 | 1771
591111111 | Kladení dlažby z kostek velkých z kamene do lože z kameniva těženého tl 50 mm | m2 | 434
S11 | Skladba S11 |  | 1337
Použití figury:
564261111 | Podklad nebo podsyp ze štěrkopísku ŠP plochy přes 100 m2 tl 200 mm | m2 | 1771
565211111 | Podklad ze štěrku částečně zpevněného cementovou maltou ŠCM tl 150 mm | m2 | 1771
591411111 | Kladení dlažby z mozaiky jednobarevné komunikací pro pěší lože z kameniva | m2 | 1337