## Pokyny pro vyplnění
Pokyny pro vyplnění
Ve všech listech tohoto souboru můžete měnit pouze buňky s modrým pozadím. Jedná se o tyto údaje : - údaje o firmě - jednotkové ceny položek zadané na maximálně dvě desetinná místa

## Stavba
#RTSROZP# | Soupis stavebních prací, dodávek a služeb
| Stavba: |  | 2022-08-18 | Rekonstrukce IC Zámečnická
| Zadavatel |  | Statutární město Brno |  |  |  | IČO: | 44992785
|  |  | Dominikánské náměstí 196/1 |  |  |  | DIČ:
|  |  | 60200 | Brno-Brno-město
| Projektant: | [5 empty] | IČO:
DIČ:
| Zhotovitel: | [5 empty] | IČO:
DIČ:
Vypracoval:
| Rozpis ceny | [6 empty] | Celkem
HSV | HSV | [6 empty] | 0
PSV | PSV | [6 empty] | 0
MON | MON | [6 empty] | 0
VN | Vedlejší náklady | [6 empty] | 0
ON | Ostatní náklady | [6 empty] | 0
| Celkem | [6 empty] | 0
Rekapitulace daní
0 | Základ pro sníženou DPH |  |  | 15 | % | 0 |  |  | CZK
0 | Snížená DPH |  |  | 15 | % | 0 |  |  | CZK
0 | Základ pro základní DPH |  |  | 21 | % | 0 |  |  | CZK
0 | Základní DPH |  |  | 21 | % | 0 |  |  | CZK
0 | Zaokrouhlení |  |  |  |  | 0 |  |  | CZK
| Cena celkem bez DPH |  |  |  |  | 0 |  |  | CZK
0 | Cena celkem s DPH |  |  |  |  | 0 |  |  | CZK
|  | v |  |  | dne
|  |  | Za zhotovitele |  |  |  | Za objednatele
Rekapitulace dílčích částí
#CASTI>> | Číslo | Název |  |  | Základ pro sníženou DPH | Základ pro základní DPH | DPH celkem | Cena celkem | %
1 | Stavba |  |  |  | 0 | 0 | 0 | 0
2 |  | Ostatní a vedlejší náklady |  |  | 0 | 0 | 0 | 0
3 | VRN | Vedlejší rozpočtové náklady |  |  | 0 | 0 | 0 | 0
2 |  | Stavební objekt |  |  |  |  | 0
2 | 2022-08-18 | Změna dokončené stavby, Zámečnická 2 |  |  | 0 | 0 | 0 | 0
3 | 01 | Bourací práce |  |  | 0 | 0 | 0 | 0
3 | 02 | Stavební část |  |  | 0 | 0 | 0 | 0
3 | 03 | Zdravotechnika |  |  | 0 | 0 | 0 | 0
3 | 04 | Vytápění |  |  | 0 | 0 | 0 | 0
3 | 05 | Elektroinstalace |  |  | 0 | 0 | 0 | 0
| Celkem za stavbu |  |  |  | 0 | 0 | 0 | 0 | 0
#POPS | Popis stavby: 2022-08-18 - Rekonstrukce IC Zámečnická
| Popis stavby: 2022-08-18 - Rekonstrukce IC Zámečnická | [8 empty] | Popis stavby: 2022-08-18 - Rekonstrukce IC Zámečnická
#POPO | Popis objektu: 2022-08-18 - Změna dokončené stavby, Zámečnická 2
| Popis rozpočtu: 01 - Bourací práce | [8 empty] | Popis rozpočtu: 01 - Bourací práce
#POPR | Popis rozpočtu: 01 - Bourací práce
#POPR | Popis rozpočtu: 02 - Stavební část
| Popis rozpočtu: 03 - Zdravotechnika | [8 empty] | Popis rozpočtu: 03 - Zdravotechnika
#POPR | Popis rozpočtu: 03 - Zdravotechnika
| Popis rozpočtu: 03 - Zdravotechnika | [8 empty] | Popis rozpočtu: 03 - Zdravotechnika
#POPR | Popis rozpočtu: 04 - Vytápění
| Popis rozpočtu: 03 - Zdravotechnika | [8 empty] | Popis rozpočtu: 03 - Zdravotechnika
#POPR | Popis rozpočtu: 05 - Elektroinstalace
| Popis rozpočtu: 03 - Zdravotechnika | [8 empty] | Popis rozpočtu: 03 - Zdravotechnika
#POPO | Popis objektu: VRN - Vedlejší rozpočtové náklady
| Popis rozpočtu: VRN - Vedlejší rozpočtové náklady | [8 empty] | Popis rozpočtu: VRN - Vedlejší rozpočtové náklady
#POPR | Popis rozpočtu: VRN - Vedlejší rozpočtové náklady
Rekapitulace dílů
| Číslo | Název |  |  | Typ dílu |  |  | Celkem | %
| 1 | Zemní práce |  |  | HSV |  |  | 0
| 2 | Základy a zvláštní zakládání |  |  | HSV |  |  | 0
| 3 | Svislé a kompletní konstrukce |  |  | HSV |  |  | 0
| 4 | Vodorovné konstrukce |  |  | HSV |  |  | 0
| 5 | Komunikace |  |  | HSV |  |  | 0
| 61 | Úpravy povrchů vnitřní |  |  | HSV |  |  | 0
| 62 | Úpravy povrchů vnější |  |  | HSV |  |  | 0
| 63 | Podlahy a podlahové konstrukce |  |  | HSV |  |  | 0
| 64 | Výplně otvorů |  |  | HSV |  |  | 0
| 9 | Ostatní konstrukce, bourání |  |  | HSV |  |  | 0
| 93 | Dokončovací práce inženýrských staveb |  |  | HSV |  |  | 0
| 94 | Lešení a stavební výtahy |  |  | HSV |  |  | 0
| 95 | Dokončovací konstrukce na pozemních stavbách |  |  | HSV |  |  | 0
| 96 | Bourání konstrukcí |  |  | HSV |  |  | 0
| 99 | Staveništní přesun hmot |  |  | HSV |  |  | 0
| 711 | Izolace proti vodě |  |  | PSV |  |  | 0
| 713 | Izolace tepelné |  |  | PSV |  |  | 0
| 721 | Vnitřní kanalizace |  |  | PSV |  |  | 0
| 722 | Vnitřní vodovod |  |  | PSV |  |  | 0
| 723 | Vnitřní plynovod |  |  | PSV |  |  | 0
| 725 | Zařizovací předměty |  |  | PSV |  |  | 0
| 726 | Předstěnové systémy |  |  | PSV |  |  | 0
| 731 | Kotelny |  |  | PSV |  |  | 0
| 733 | Rozvod potrubí |  |  | PSV |  |  | 0
| 734 | Armatury |  |  | PSV |  |  | 0
| 735 | Otopná tělesa |  |  | PSV |  |  | 0
| 736 | Podlahové vytápění |  |  | PSV |  |  | 0
| 761 | Konstrukce sklobetonové |  |  | PSV |  |  | 0
| 764 | Konstrukce klempířské |  |  | PSV |  |  | 0
| 766 | Konstrukce truhlářské |  |  | PSV |  |  | 0
| 767 | Konstrukce zámečnické |  |  | PSV |  |  | 0
| 771 | Podlahy z dlaždic a obklady |  |  | PSV |  |  | 0
| 776 | Podlahy povlakové |  |  | PSV |  |  | 0
| 777 | Podlahy ze syntetických hmot |  |  | PSV |  |  | 0
| 781 | Obklady keramické |  |  | PSV |  |  | 0
| 783 | Nátěry |  |  | PSV |  |  | 0
| 784 | Malby |  |  | PSV |  |  | 0
| M21 | Elektromontáže |  |  | MON |  |  | 0
| M24 | Montáže vzduchotechnických zařízení |  |  | MON |  |  | 0
| M99 | Poznámky (neoceňovat!) |  |  | MON |  |  | 0
| D96 | Přesuny suti a vybouraných hmot |  |  | PSU |  |  | 0
| VN | Vedlejší náklady |  |  | VN |  |  | 0
| ON | Ostatní náklady |  |  | ON |  |  | 0
| Cena celkem | [6 empty] | 0 | 0
Note on D11: Název
Note on D12: Ulice
Note on D13: PSČ
Note on E13: Místo
Note on I11: IČO
Note on I12: DIČ

## VzorPolozky (hidden)
Položkový rozpočet
S:
O:
R:

## VRN VRN Naklady
Soupis vedlejších a ostatních nákladů | [27 empty] | #TypZaznamu#
S: | 2022-08-18 | Rekonstrukce IC Zámečnická | [25 empty] | STA
O: | VRN | Vedlejší rozpočtové náklady | [22 empty] | NAK |  |  | OBJ
R: | VRN | Vedlejší rozpočtové náklady | [25 empty] | ROZ
P.č. | Číslo položky | Název položky | MJ | Množství | Cena / MJ | Celkem | Dodávka | Dodávka celk. | Montáž | Montáž celk. | DPH | Cena s DPH | Hmotnost / MJ | Hmotnost celk.(t) | Dem. hmotnost / MJ | Dem. hmotnost celk.(t) | Ceník | Cen. soustava / platnost | Cenová úroveň | Nhod / MJ | Nhod celk. | Dodavatel | Typ položky | Stav položky
Díl: | VN | Vedlejší náklady |  |  |  | 0 |  | 0 |  | 0 |  | 0 |  | 0 |  | 0 |  |  |  |  | 0 | [6 empty] | DIL
1 | 005124010R | Koordinační činnost | Soubor | 1 |  | 0 |  | 0 |  | 0 | 21 | 0 | 0 | 0 | 0 | 0 |  | Vlastní | Indiv | 0 | 0 |  | VRN | Běžná |  |  |  | POL99_8
|  | Koordinace stavebních a technologických dodávek stavby. | [25 empty] | POP
Díl: | ON | Ostatní náklady |  |  |  | 0 |  | 0 |  | 0 |  | 0 |  | 0 |  | 0 |  |  |  |  | 0 | [6 empty] | DIL
2 | 00411 R | Přípravné a průzkumné služby či práce | Soubor | 1 |  | 0 |  | 0 |  | 0 | 21 | 0 | 0 | 0 | 0 | 0 |  | Vlastní | Indiv | 0 | 0 |  | VRN | Běžná |  |  |  | POL99_8
|  | Náklady dodavatele vyplývající z povinností dodavatele stanovených obchodními podmínkami před zahájením stavebních prací. Tato skupina zahrnuje zejména náklady na přípravné činnosti. | [25 empty] | POP | Náklady dodavatele vyplývající z povinností dodavatele stanovených obchodními podmínkami před zahájením stavebních prací. Tato skupina zahrnuje zejména náklady na přípravné činnosti.
3 | 005121 R | Zařízení staveniště | Soubor | 1 |  | 0 |  | 0 |  | 0 | 21 | 0 | 0 | 0 | 0 | 0 |  | Vlastní | Indiv | 0 | 0 |  | VRN | Běžná |  |  |  | POL99_8
|  | Veškeré náklady spojené s vybudováním, provozem a odstraněním zařízení staveniště. | [25 empty] | POP
4 | 005123 R | Územní vlivy | Soubor | 1 |  | 0 |  | 0 |  | 0 | 21 | 0 | 0 | 0 | 0 | 0 |  | Vlastní | Indiv | 0 | 0 |  | VRN | Běžná |  |  |  | POL99_8
|  | Náklady na ztížené podmínky provádění tam, kde se vyskytují omezující vlivy konkrétního prostředí, které mají prokazatelný vliv na provádění stavebních prací, Jedná se zejména o náklady související s extrémními podmínkami místa provádění. | [25 empty] | POP | Náklady na ztížené podmínky provádění tam, kde se vyskytují omezující vlivy konkrétního prostředí, které mají prokazatelný vliv na provádění stavebních prací, Jedná se zejména o náklady související s extrémními podmínkami místa provádění.
5 | 005211040R | Užívání veřejných ploch a prostranství | Soubor | 1 |  | 0 |  | 0 |  | 0 | 21 | 0 | 0 | 0 | 0 | 0 |  | Vlastní | Indiv | 0 | 0 |  | VRN | Běžná |  |  |  | POL99_8
|  | Náklady a poplatky spojené s užíváním veřejných ploch a prostranství, pokud jsou stavebními pracemi nebo souvisejícími činnostmi dotčeny, a to včetně užívání ploch v souvislosti s uložením stavebního materiálu nebo stavebního odpadu. | [25 empty] | POP | Náklady a poplatky spojené s užíváním veřejných ploch a prostranství, pokud jsou stavebními pracemi nebo souvisejícími činnostmi dotčeny, a to včetně užívání ploch v souvislosti s uložením stavebního materiálu nebo stavebního odpadu.
6 | 005211080R | Bezpečnostní a hygienická opatření na staveništi | Soubor | 1 |  | 0 |  | 0 |  | 0 | 21 | 0 | 0 | 0 | 0 | 0 |  | Vlastní | Indiv | 0 | 0 |  | VRN | Běžná |  |  |  | POL99_8
|  | Náklady na ochranu staveniště před vstupem nepovolaných osob, včetně příslušného značení, náklady na osvětlení staveniště, náklady na vypracování potřebné dokumentace pro provoz staveniště z hlediska požární ochrany (požární řád a poplachová směrnice) a z hlediska provozu staveniště (provozně dopravní řád). | [25 empty] | POP | Náklady na ochranu staveniště před vstupem nepovolaných osob, včetně příslušného značení, náklady na osvětlení staveniště, náklady na vypracování potřebné dokumentace pro provoz staveniště z hlediska požární ochrany (požární řád a poplachová směrnice) a z hlediska provozu staveniště (provozně dopravní řád).
7 | 00523 R | Zkoušky a revize | Soubor | 1 |  | 0 |  | 0 |  | 0 | 21 | 0 | 0 | 0 | 0 | 0 |  | Vlastní | Indiv | 0 | 0 |  | VRN | Běžná |  |  |  | POL99_8
|  | Náklady zhotovitele, související s prováděním zkoušek a revizí předepsaných technickými normami nebo objednatelem a které jsou pro provedení díla nezbytné. | [25 empty] | POP | Náklady zhotovitele, související s prováděním zkoušek a revizí předepsaných technickými normami nebo objednatelem a které jsou pro provedení díla nezbytné.
8 | 005241010R | Dokumentace skutečného provedení | Soubor | 1 |  | 0 |  | 0 |  | 0 | 21 | 0 | 0 | 0 | 0 | 0 |  | Vlastní | Indiv | 0 | 0 |  | VRN | Běžná |  |  |  | POL99_8
|  | Náklady na vyhotovení dokumentace skutečného provedení stavby a její předání objednateli v požadované formě a požadovaném počtu. | [25 empty] | POP | Náklady na vyhotovení dokumentace skutečného provedení stavby a její předání objednateli v požadované formě a požadovaném počtu.
9 | 0041110R | Statik | Soubor | 1 |  | 0 |  | 0 |  | 0 | 21 | 0 | 0 | 0 | 0 | 0 |  | Vlastní | Indiv | 0 | 0 |  | VRN | Běžná |  |  |  | POL99_8
|  | Náklady spojené s vypracováním projektové dokumentace, většinou v obsahu a rozsahu projektové dokumentace pro provádění stavby, ale mohou zde být obsaženy i náklady na jiné stupně projektové dokumentace, pokud jsou součástí požadavků objednatele. | [25 empty] | POP | Náklady spojené s vypracováním projektové dokumentace, většinou v obsahu a rozsahu projektové dokumentace pro provádění stavby, ale mohou zde být obsaženy i náklady na jiné stupně projektové dokumentace, pokud jsou součástí požadavků objednatele.
[26 empty] | 15 | 21 | DPH
| Celkem |  |  |  |  | 0 | [19 empty] | 0 | 0 | SUM
END
Note on S6: Jedná se o informaci, zda se jedná o položku, která je do rozpočtu zadána z cenové soustavy RTS, nebo vlastní.
Note on T6: Jedná se o název CÚ, která je zadána u položky rozpočtu

## 2022-08-18 01 Pol
Položkový soupis prací a dodávek | [27 empty] | #TypZaznamu#
S: | 2022-08-18 | Rekonstrukce IC Zámečnická | [25 empty] | STA
O: | 2022-08-18 | Změna dokončené stavby, Zámečnická 2 | [22 empty] | STA |  |  | OBJ
R: | 01 | Bourací práce | [25 empty] | ROZ
P.č. | Číslo položky | Název položky | MJ | Množství | Cena / MJ | Celkem | Dodávka | Dodávka celk. | Montáž | Montáž celk. | DPH | Cena s DPH | Hmotnost / MJ | Hmotnost celk.(t) | Dem. hmotnost / MJ | Dem. hmotnost celk.(t) | Ceník | Cen. soustava / platnost | Cenová úroveň | Nhod / MJ | Nhod celk. | Dodavatel | Typ položky | Stav položky
Díl: | 1 | Zemní práce |  |  |  | 0 |  | 0 |  | 0 |  | 0 |  | 0 |  | 1.11 |  |  |  |  | 1.56 | [6 empty] | DIL
1 | 113105113R00 | Rozebrání dlažeb z lomového kamene kladených do cementové malty se spárami zalitými cementovou maltou | m2 | 1.08 |  | 0 |  | 0 |  | 0 | 21 | 0 | 0 | 0 | 0.586 | 0.63 |  | Vlastní | Indiv | 0.811 | 0.88 |  | Práce | Běžná |  |  |  | POL1_
|  | uliční část, dle B19 : 0,6*1,8 |  | 1.08 | [23 empty] | VV | 0
2 | 113107520R00 | Odstranění podkladů nebo krytů z kameniva hrubého drceného, v ploše jednotlivě do 50 m2, tloušťka vrstvy 200 mm | m2 | 1.08 |  | 0 |  | 0 |  | 0 | 21 | 0 | 0 | 0 | 0.44 | 0.48 |  | Vlastní | Indiv | 0.632 | 0.68 |  | Práce | Běžná |  |  |  | POL1_
|  | uliční část, dle B19 : 0,6*1,8 |  | 1.08 | [23 empty] | VV | 0
Díl: | 2 | Základy a zvláštní zakládání |  |  |  | 0 |  | 0 |  | 0 |  | 0 |  | 0 |  | 0 |  |  |  |  | 7.65 | [6 empty] | DIL
3 | 216904213R00 | Očištění ploch tlak. vodou nebo stlač. vzduchem očištění stlačeným vzduchem, líce kleneb, | m2 | 19.08 |  | 0 |  | 0 |  | 0 | 21 | 0 | 0 | 0 | 0 | 0 |  | Vlastní | Indiv | 0.401 | 7.65 |  | Práce | Běžná |  |  |  | POL1_
|  | očištění nosníku, B21 : 2*(5,2*(0,3+0,3+(0,15*2)+0,3))+5,5*(0,3+0,3+(0,15*2)+0,3) |  | 19.08 | [23 empty] | VV | 0
Díl: | 93 | Dokončovací práce inženýrských staveb |  |  |  | 0 |  | 0 |  | 0 |  | 0 |  | 0 |  | 0 |  |  |  |  | 3.3 | [6 empty] | DIL
4 | 938907121R00 | Očištění stěn, tlakovou vodou, tlak do 500 bar | m2 | 94.4255 |  | 0 |  | 0 |  | 0 | 21 | 0 | 0 | 0 | 0 | 0 |  | Vlastní | Indiv | 0.035 | 3.3 |  | Práce | Běžná |  |  |  | POL1_
|  | dle B2 : (0,515+2,82+0,515+5,47+0,15+11,31+0,15+4,755+0,185)*((3,3+4,0)/2) |  | 94.43 | [23 empty] | VV | 0
Díl: | 96 | Bourání konstrukcí |  |  |  | 0 |  | 0 |  | 0 |  | 0 |  | 0.85 |  | 92.37 |  |  |  |  | 458.45 | [6 empty] | DIL
5 | 962031116R00 | Bourání příček z cihel pálených plných, tloušťky 140 mm | m2 | 8.988 |  | 0 |  | 0 |  | 0 | 21 | 0 | 0.00067 | 0.01 | 0.319 | 2.87 |  | Vlastní | Indiv | 0.317 | 2.85 |  | Práce | Běžná |  |  |  | POL1_
|  | stávající pec : 2,4*(0,915+1,57+1,01) |  | 8.39 | [23 empty] | VV | 0
|  | z m.č. 101.7 ven : (0,5*1,2) |  | 0.6 | [23 empty] | VV | 0
6 | 962031124R00 | Bourání příček z cihel pálených děrovaných, tloušťky 115 mm | m2 | 57.201 |  | 0 |  | 0 |  | 0 | 21 | 0 | 0.00067 | 0.04 | 0.18 | 10.3 |  | Vlastní | Indiv | 0.232 | 13.27 |  | Práce | Běžná |  |  |  | POL1_
|  | dle B6 : | [25 empty] | VV | 0
|  | mezi m.č. 101.2 a 101.3 : 3,2*(2,985+0,45)-(0,9*2,0) |  | 9.19 | [23 empty] | VV | 0
|  | u m.č. 101.3, 101.5 a 101.6 : 3,7*((1,425+0,1+2,1)+1,4+2,505)-3*(0,7*2,0) |  | 23.66 | [23 empty] | VV | 0
|  | mezi m.č. 101.7 a 101.8 : 3,7*1,92-(1,4*2,0) |  | 4.3 | [23 empty] | VV | 0
|  | mezi m.č. 101.7 a 101.8 : 3,2*(1,935+0,44)-(0,8*2,0) |  | 6 | [23 empty] | VV | 0
|  | u m.č. 101.14-101.17 : 3,7*(1,65+1,52+0,95)-(0,6*2,0) |  | 14.04 | [23 empty] | VV | 0
7 | 962031125R00 | Bourání příček z cihel pálených děrovaných, tloušťky 140 mm | m2 | 42.2135 |  | 0 |  | 0 |  | 0 | 21 | 0 | 0.00067 | 0.03 | 0.204 | 8.61 |  | Vlastní | Indiv | 0.254 | 10.72 |  | Práce | Běžná |  |  |  | POL1_
|  | dle B6 : | [25 empty] | VV | 0
|  | mezi m.č. 101.1B a 101.19 : 2,6*5,11 |  | 13.29 | [23 empty] | VV | 0
|  | mezi m.č. 101.1A a 101.2 : 3,7*5,27-(2,0*2,4) |  | 14.7 | [23 empty] | VV | 0
|  | mezi m.č. 101.10A a 101.9 : 3,7*3,005-(0,9*2,1) |  | 9.23 | [23 empty] | VV | 0
|  | příčky (podstavec) u umyvadla, apod. : 5 |  | 5 | [23 empty] | VV | 0
8 | 962081141R00 | Bourání zdiva příček ze skleněných tvárnic, tloušťky do 150 mm | m2 | 2.895 |  | 0 |  | 0 |  | 0 | 21 | 0 | 0.00067 | 0 | 0.082 | 0.24 |  | Vlastní | Indiv | 0.6 | 1.74 |  | Práce | Běžná |  |  |  | POL1_
|  | B11 : 1,65*1,1 |  | 1.82 | [23 empty] | VV | 0
|  | světlík na vstupem do dvora : 1,2*0,9 |  | 1.08 | [23 empty] | VV | 0
9 | 965043341RT3 | Bourání podkladů pod dlažby nebo litých celistvých dlažeb a mazanin betonových s potěrem nebo teracem, tloušťky do 100 mm, plochy přes 4 m2 | m3 | 6.3811 |  | 0 |  | 0 |  | 0 | 21 | 0 | 0 | 0 | 2.2 | 14.04 |  | Vlastní | Indiv | 5.23 | 33.37 |  | Práce | Běžná |  |  |  | POL1_
|  | podklad pod dlažbou (dle B13), plocha viz pol. 965081713RT1 : 0,05*127,623 |  | 6.38 | [23 empty] | VV | 0
10 | 965081713RT1 | Bourání podlah z keramických dlaždic, tloušťky do 10 mm, plochy přes 1 m2 | m2 | 127.623 |  | 0 |  | 0 |  | 0 | 21 | 0 | 0 | 0 | 0.02 | 2.55 |  | Vlastní | Indiv | 0.23 | 29.35 |  | Práce | Běžná |  |  |  | POL1_
|  | dle B13 : | [25 empty] | VV | 0
|  | m.č. 101.3 : 4,38 |  | 4.38 | [23 empty] | VV | 0
|  | m.č. 101.4 : 1,97 |  | 1.97 | [23 empty] | VV | 0
|  | m.č. 101.5 : 2,94 |  | 2.94 | [23 empty] | VV | 0
|  | m.č. 101.6 : 3,03 |  | 3.03 | [23 empty] | VV | 0
|  | m.č. 101.8 : 1,73 |  | 1.73 | [23 empty] | VV | 0
|  | m.č. 101.10A : 9,45 |  | 9.45 | [23 empty] | VV | 0
|  | m.č. 101.10B : 8,38 |  | 8.38 | [23 empty] | VV | 0
|  | m.č. 101.10C : 1,123 |  | 1.12 | [23 empty] | VV | 0
|  | m.č. 101.12 : 10,9 |  | 10.9 | [23 empty] | VV | 0
|  | m.č. 101.13 : 10,05 |  | 10.05 | [23 empty] | VV | 0
|  | m.č. 101.14 : 1,49 |  | 1.49 | [23 empty] | VV | 0
|  | m.č. 101.15 : 1,21 |  | 1.21 | [23 empty] | VV | 0
|  | m.č. 101.16 : 1,36 |  | 1.36 | [23 empty] | VV | 0
|  | m.č. 101.17 : 3,08 |  | 3.08 | [23 empty] | VV | 0
|  | m.č. 101.18 : 14,39 |  | 14.39 | [23 empty] | VV | 0
|  | m.č. 101.19 : 24,85 |  | 24.85 | [23 empty] | VV | 0
|  | m.č. 101.20 : 27,29 |  | 27.29 | [23 empty] | VV | 0
11 | 968061112R00 | Vyvěšení nebo zavěšení dřevěných křídel oken, plochy do 1,5 m2 | kus | 3 |  | 0 |  | 0 |  | 0 | 21 | 0 | 0 | 0 | 0 | 0 |  | Vlastní | Indiv | 0.03 | 0.09 |  | Práce | Běžná |  |  |  | POL1_
|  | dle B9 : | [25 empty] | VV | 0
|  | z m.č. 101.15 : 1 |  | 1 | [23 empty] | VV | 0
|  | z m.č. 101.17 : 1 |  | 1 | [23 empty] | VV | 0
|  | z m.č. 101.18 : 1 |  | 1 | [23 empty] | VV | 0
12 | 968061125R00 | Vyvěšení nebo zavěšení dřevěných křídel dveří, plochy do 2 m2 | kus | 20 |  | 0 |  | 0 |  | 0 | 21 | 0 | 0 | 0 | 0 | 0 |  | Vlastní | Indiv | 0.05 | 1 |  | Práce | Běžná |  |  |  | POL1_
|  | dle B4 : | [25 empty] | VV | 0
|  | okolo m.č. 101.3 : 1+1+1+1 |  | 4 | [23 empty] | VV | 0
|  | do m.č. 101.8 : 2 |  | 2 | [23 empty] | VV | 0
|  | mezi m.č. 101.7 a 101.9 : 2 |  | 2 | [23 empty] | VV | 0
|  | z m.č. 101.11 : 1+1 |  | 2 | [23 empty] | VV | 0
|  | ven z m.č. 101.10A : 1 |  | 1 | [23 empty] | VV | 0
|  | okolo m.č. 101.10B : 1+1+1+1 |  | 4 | [23 empty] | VV | 0
|  | mezi m.č. 101.13 až 101.18 : 1+1+1+1+1 |  | 5 | [23 empty] | VV | 0
13 | 968062354R00 | Vybourání dřevěných rámů oken dvojitých nebo zdvojených, plochy do 1 m2 | m2 | 1.44 |  | 0 |  | 0 |  | 0 | 21 | 0 | 0.00219 | 0 | 0.075 | 0.11 |  | Vlastní | Indiv | 0.955 | 1.38 |  | Práce | Běžná |  |  |  | POL1_
|  | dle B9 : | [25 empty] | VV | 0
|  | z m.č. 101.15 : 0,6*0,6 |  | 0.36 | [23 empty] | VV | 0
|  | z m.č. 101.17 : 0,6*0,6 |  | 0.36 | [23 empty] | VV | 0
|  | z m.č. 101.18 : 0,6*1,2 |  | 0.72 | [23 empty] | VV | 0
14 | 968062746R00 | Vybourání dřevěných rámů stěn plných, zesklených nebo výkladních, pevných nebo otevíravých, plochy do 4 m2 | m2 | 3.4 |  | 0 |  | 0 |  | 0 | 21 | 0 | 0.00049 | 0 | 0.017 | 0.06 |  | Vlastní | Indiv | 0.208 | 0.71 |  | Práce | Běžná |  |  |  | POL1_
|  | dle B4, do ulice : 1,25*2,72 |  | 3.4 | [23 empty] | VV | 0
15 | 968072455R00 | Vybourání a vyjmutí kovových rámů a rolet rámů, včetně pomocného lešení o výšce podlahy do 1900 mm a pro zatížení do 1,5 kPa (150 kg/m2) dveřních zárubní, plochy do 2 m2 | m2 | 24.8 |  | 0 |  | 0 |  | 0 | 21 | 0 | 0.00117 | 0.03 | 0.076 | 1.88 |  | Vlastní | Indiv | 0.939 | 23.29 |  | Práce | Běžná |  |  |  | POL1_
|  | dle B4 : | [25 empty] | VV | 0
|  | okolo m.č. 101.3 : 1*(0,9*2,0)+3*(0,7*2,0) |  | 6 | [23 empty] | VV | 0
|  | z m.č. 101.11 : 1*(0,9*2,0)+1*(0,8*2,0) |  | 3.4 | [23 empty] | VV | 0
|  | ven z m.č. 101.10A : 1*(0,8*2,0) |  | 1.6 | [23 empty] | VV | 0
|  | okolo m.č. 101.10B : 1*(0,9*2,0)+3*(0,8*2,0) |  | 6.6 | [23 empty] | VV | 0
|  | mezi m.č. 101.13 až 101.18 : 1*(0,9*2,0)+1*(0,8*2,0)+1*(0,7*2,0)+2*(0,6*2,0) |  | 7.2 | [23 empty] | VV | 0
16 | 968072456R00 | Vybourání a vyjmutí kovových rámů a rolet rámů, včetně pomocného lešení o výšce podlahy do 1900 mm a pro zatížení do 1,5 kPa (150 kg/m2) dveřních zárubní, plochy přes 2 m2 | m2 | 5 |  | 0 |  | 0 |  | 0 | 21 | 0 | 0.001 | 0.01 | 0.063 | 0.32 |  | Vlastní | Indiv | 0.718 | 3.59 |  | Práce | Běžná |  |  |  | POL1_
|  | do m.č. 101.8 : 1*(1,4*2,0) |  | 2.8 | [23 empty] | VV | 0
|  | mezi m.č. 101.7 a 101.9 : 1*(1,1*2,0) |  | 2.2 | [23 empty] | VV | 0
17 | 968072747R00 | Vybourání a vyjmutí kovových rámů a rolet rámů, včetně pomocného lešení o výšce podlahy do 1900 mm a pro zatížení do 1,5 kPa (150 kg/m2) stěn výkladních pevných nebo otvíravých, plochy přes 4 m2 | m2 | 36.3876 |  | 0 |  | 0 |  | 0 | 21 | 0 | 0.00049 | 0.02 | 0.019 | 0.69 |  | Vlastní | Indiv | 0.339 | 12.34 |  | Práce | Běžná |  |  |  | POL1_
|  | dle B3 : 2*(1,39*2,6)+(0,98*2,81) |  | 9.98 | [23 empty] | VV | 0
|  | dle B3 : 2*(1,39*2,4)+(0,98*2,81) |  | 9.43 | [23 empty] | VV | 0
|  | dle B3 : 3,68*2,4 |  | 8.83 | [23 empty] | VV | 0
|  | dle B3 : 3,395*2,4 |  | 8.15 | [23 empty] | VV | 0
18 | 968096001R00 | Vybourání vnitřních parapetů plastových, šířky do 20 cm, | m | 2.4 |  | 0 |  | 0 |  | 0 | 21 | 0 | 0 | 0 | 0.01188 | 0.03 |  | Vlastní | Indiv | 0.093 | 0.22 |  | Práce | Běžná |  |  |  | POL1_
|  | dle B9 : | [25 empty] | VV | 0
|  | z m.č. 101.15 : 0,6 |  | 0.6 | [23 empty] | VV | 0
|  | z m.č. 101.17 : 0,6 |  | 0.6 | [23 empty] | VV | 0
|  | z m.č. 101.18 : 1,2 |  | 1.2 | [23 empty] | VV | 0
19 | 970031130R00 | Jádrové vrtání, kruhové prostupy v cihelném zdivu jádrové vrtání, do D 130 mm | m | 6.4 |  | 0 |  | 0 |  | 0 | 21 | 0 | 0 | 0 | 0.0239 | 0.15 |  | Vlastní | Indiv | 3.5 | 22.4 |  | Práce | Běžná |  |  |  | POL1_
|  | otvory na přirozené větrání, dle B18 : 8*0,8 |  | 6.4 | [23 empty] | VV | 0
20 | 971033531R00 | Vybourání otvorů ve zdivu cihelném z jakýchkoliv cihel pálených na jakoukoliv maltu vápenou nebo vápenocementovou, plochy do 1 m2, tloušťky do 150 mm | m2 | 0.984 |  | 0 |  | 0 |  | 0 | 21 | 0 | 0.00165 | 0 | 0.27 | 0.27 |  | Vlastní | Indiv | 0.705 | 0.69 |  | Práce | Běžná |  |  |  | POL1_
|  | Včetně pomocného lešení o výšce podlahy do 1900 mm a pro zatížení do 1,5 kPa (150 kg/m2). | [25 empty] | POP
|  | otvor pro nové okno T/19 : 0,82*1,2 |  | 0.98 | [23 empty] | VV | 0
21 | 974031243R00 | Vysekání rýh v jakémkoliv zdivu cihelném v prostoru přilehlém ke stropní konstrukci do hloubky 70 mm, šířky do 100 mm | m | 2.8 |  | 0 |  | 0 |  | 0 | 21 | 0 | 0.00049 | 0 | 0.013 | 0.04 |  | Vlastní | Indiv | 0.378 | 1.06 |  | Práce | Běžná |  |  |  | POL1_
|  | Včetně pomocného lešení o výšce podlahy do 1900 mm a pro zatížení do 1,5 kPa (150 kg/m2). | [25 empty] | POP
|  | pro překlad P/3 (nový překlad je osazen ve stavební části rozpočtu) : 1,4*2 |  | 2.8 | [23 empty] | VV | 0
22 | 974031287R00 | Vysekání rýh v jakémkoliv zdivu cihelném v prostoru přilehlém ke stropní konstrukci do hloubky 300 mm, šířky do 300 mm | m | 7.8 |  | 0 |  | 0 |  | 0 | 21 | 0 | 0.00049 | 0 | 0.101 | 0.79 |  | Vlastní | Indiv | 1.525 | 11.9 |  | Práce | Běžná |  |  |  | POL1_
|  | Včetně pomocného lešení o výšce podlahy do 1900 mm a pro zatížení do 1,5 kPa (150 kg/m2). | [25 empty] | POP
|  | pro překlad P/4 (nový překlad je osazen ve stavební části rozpočtu) : 1,7*2 |  | 3.4 | [23 empty] | VV | 0
|  | pro překlad u dveří T/20 : 2,2*2 |  | 4.4 | [23 empty] | VV | 0
23 | 974031289R00 | Vysekání rýh v jakémkoliv zdivu cihelném v prostoru přilehlém ke stropní konstrukci příplatek k ceně za každých 100 mm šířky rýhy hloubky do 300 mm | m | 3.4 |  | 0 |  | 0 |  | 0 | 21 | 0 | 0 | 0 | 0.04 | 0.14 |  | Vlastní | Indiv | 0.306 | 1.04 |  | Práce | Běžná |  |  |  | POL1_
|  | pro překlad P/4 (nový překlad je osazen ve stavební části rozpočtu) : 1,7*2 |  | 3.4 | [23 empty] | VV | 0
24 | 975021311R00 | Podchycování nadzákladového zdiva pod stropem při tloušťce zdiva přes 450 do 600 mm | m | 2 |  | 0 |  | 0 |  | 0 | 21 | 0 | 0.06636 | 0.13 | 0 | 0 |  | Vlastní | Indiv | 4.575 | 9.15 |  | Práce | Běžná |  |  |  | POL1_
|  | podepření u otvoru T/19 : 2,0 |  | 2 | [23 empty] | VV | 0
25 | 975021411R00 | Podchycování nadzákladového zdiva pod stropem při tloušťce zdiva přes 600 do 900 mm | m | 4.8 |  | 0 |  | 0 |  | 0 | 21 | 0 | 0.11922 | 0.57 | 0 | 0 |  | Vlastní | Indiv | 10.194 | 48.93 |  | Práce | Běžná |  |  |  | POL1_
|  | u osazování překladu P/4 : 2,8 |  | 2.8 | [23 empty] | VV | 0
|  | u osazování překladu nad otvorem T/20 : 2,0 |  | 2 | [23 empty] | VV | 0
26 | 978011161R00 | Otlučení omítek vápenných nebo vápenocementových vnitřních s vyškrabáním spár, s očištěním zdiva stropů, v rozsahu do 50 % | m2 | 112.87 |  | 0 |  | 0 |  | 0 | 21 | 0 | 0 | 0 | 0.02 | 2.26 |  | Vlastní | Indiv | 0.17 | 19.19 |  | Práce | Běžná |  |  |  | POL1_
|  | strop v budoucí m.č. 001B : 1,68 |  | 1.68 | [23 empty] | VV | 0
|  | strop v budoucí m.č. 001C : 56,34 |  | 56.34 | [23 empty] | VV | 0
|  | strop v budoucí m.č. 002 : 22,45 |  | 22.45 | [23 empty] | VV | 0
|  | strop v budoucí m.č. 011 : 14,48 |  | 14.48 | [23 empty] | VV | 0
|  | strop v budoucí m.č. 012 : 10,89 |  | 10.89 | [23 empty] | VV | 0
|  | strop v budoucí m.č. 013 : 7,03 |  | 7.03 | [23 empty] | VV | 0
27 | 978013191R00 | Otlučení omítek vápenných nebo vápenocementových vnitřních s vyškrabáním spár, s očištěním zdiva stěn, v rozsahu do 100 % | m2 | 666.9746 |  | 0 |  | 0 |  | 0 | 21 | 0 | 0 | 0 | 0.046 | 30.68 |  | Vlastní | Indiv | 0.26 | 173.41 |  | Práce | Běžná |  |  |  | POL1_
|  | Poznámka 1: omítky se neotloukají ze zdiva, které je bouráno : | [25 empty] | VV | 0
|  | Poznámka 2: výpočty výměr u otloukání omítek jsou občas mírně zjednodušeny : | [25 empty] | VV | 0
|  | m.č. 101.1A : 3,5*(5,6*2)-(3,68*2,4)-(1,6*2,6)+0,5*(2,4+3,68+2,4)+1,05*(2,6+1,6+2,6) |  | 37.59 | [23 empty] | VV | 0
|  | m.č. 101.1B : 3,3*(5,7*2)-(3,7*2,4)+0,5*(2,4+3,7+2,4) |  | 32.99 | [23 empty] | VV | 0
|  | m.č. 101.2 : 3,3*(4,865*2+5,555)-(3,4*2,4)-(0,9*2,0)+0,5*(2,4+3,4+2,4) |  | 44.58 | [23 empty] | VV | 0
|  | okolo místností 101.3-101.6 : 3,3*(2,505*2+4,93*2) |  | 49.07 | [23 empty] | VV | 0
|  | m.č. 101.7+101.8 : 3,3*(4,5*2+5,19*2+0,9*2)-(1,6*2,6)-(1,0*2,0)-(0,9*2,1) |  | 61.84 | [23 empty] | VV | 0
|  | m.č. 101.9 : 3,3*(3,89*2+3,67*2)-2*(0,9*2,0)-(1,0*2,0) |  | 44.3 | [23 empty] | VV | 0
|  | m.č. 101.10A : 3,3*(1,5*2+5,9*2)-2*(0,9*2,0)-2*(0,8*2,0)-(1,65*2,1)+0,6*((2,0*2+1,0)+(2,1*2+1,65)) |  | 45.09 | [23 empty] | VV | 0
|  | m.č. 101.10B : 3,3*(1,52*2+4,99*2)-(0,9*2,0)-2*(0,8*2,0) |  | 37.97 | [23 empty] | VV | 0
|  | m.č. 101.11 : 3,3*(2,0*2+3,67*2)-(0,9*2,0)-(0,8*2,0) |  | 34.02 | [23 empty] | VV | 0
|  | m.č. 101.12 : 3,3*(3,78+3,5+4,3+2,13)-(0,8*2,0) |  | 43.64 | [23 empty] | VV | 0
|  | m.č. 101.13 : 3,5*(3,84+2,7+3,03+3,3)-(0,9*2,0)-(0,8*2,0)-(0,6*2,0) |  | 40.45 | [23 empty] | VV | 0
|  | okolo místností 101.14-101.16 : 3,3*(1,65*2+1,1*2)-(0,9*2,0)-(0,7*2,0)-(0,6*2,0)-(0,6*0,6)+0,2*((0,6*3)+(2,0*2+0,9)) |  | 14.73 | [23 empty] | VV | 0
|  | m.č. 101.17 : 3,3*(2,45*2+1,16*2)-(0,9*2,0)-(0,8*2,0) |  | 20.43 | [23 empty] | VV | 0
|  | m.č. 101.18 : 3,3*(4,64+2,73+2,45+2,77+2,83)-(0,9*2,0)-(0,8*2,0)-(0,6*1,2)+0,2*(0,6*2+1,2) |  | 47.25 | [23 empty] | VV | 0
|  | m.č. 101.19 : 3,3*(5,5+(4,175+0,68)+0,6+1,78)-(3,76*2,6)+0,5*(2,6+3,76+2,6) |  | 36.73 | [23 empty] | VV | 0
|  | m.č. 101.20 : 3,3*((4,15+0,845+4,92)*2+2,83*2)-(1,25*2,72)+0,5*(2,72*2+1,25)-(2,77*2,22)-(0,8*2,0) |  | 76.31 | [23 empty] | VV | 0
28 | 978059531R00 | Odsekání a odebrání obkladů stěn z obkládaček vnitřních z jakýchkoliv materiálů, plochy přes 2 m2 | m2 | 94.654 |  | 0 |  | 0 |  | 0 | 21 | 0 | 0 | 0 | 0.068 | 6.44 |  | Vlastní | Indiv | 0.3 | 28.4 |  | Práce | Běžná |  |  |  | POL1_
|  | dle B1 : | [25 empty] | VV | 0
|  | m.č. 101.3 : 2,1*((1,86+0,8+0,9)*2+(0,505+0,5+0,45)*2)-2,0*(0,9+3*0,7) |  | 15.06 | [23 empty] | VV | 0
|  | m.č. 101.4 : 2,1*(1,425*2+1,4*2)-(0,7*2,0) |  | 10.46 | [23 empty] | VV | 0
|  | m.č. 101.5 : 2,1*(2,1*2+1,4*2)-(0,7*2,0) |  | 13.3 | [23 empty] | VV | 0
|  | m.č. 101.6 : 2,1*(2,505*2+1,2*2)-(0,7*2,0) |  | 14.16 | [23 empty] | VV | 0
|  | m.č. 101.14 : 2,1*(1,65*2+0,945*2)-2*(0,6*2,0) |  | 8.5 | [23 empty] | VV | 0
|  | m.č. 101.15 : 2,1*(1,52*2+0,8*2)-(0,6*2,0)-(0,5*0,6)+0,2*(0,5+0,5) |  | 8.44 | [23 empty] | VV | 0
|  | m.č. 101.16 : 2,1*(1,52*2+0,8*2)-(0,6*2,0)-(0,7*2,0)+0,2*(2,1+2,1) |  | 7.98 | [23 empty] | VV | 0
|  | m.č. 101.17 : 2,1*(1,16*2+2,445*2)-(0,8*2,0)+0,3*(2,0+2,0)-(0,5*0,6)+0,2*(0,5+0,5) |  | 14.64 | [23 empty] | VV | 0
|  | obklad pece : 0,6*(0,915+1,57+1,01) |  | 2.1 | [23 empty] | VV | 0
29 | 9801-001 | Demontáž prvků na uliční fasádě | hod | 16 |  | 0 |  | 0 |  | 0 | 21 | 0 | 0 | 0 | 0 | 0 |  | Vlastní | Indiv | 0 | 0 |  | Práce | Běžná |  |  |  | POL1_
|  | dle B5 : | [25 empty] | VV | 0
|  | markýzy : 3*3 |  | 9 | [23 empty] | VV | 0
|  | nápis : 2 |  | 2 | [23 empty] | VV | 0
|  | svitidlo : 1 |  | 1 | [23 empty] | VV | 0
|  | ostatní drobné prvky : 4 |  | 4 | [23 empty] | VV | 0
30 | 962032231R00 | Bourání zdiva nadzákladového z cihel pálených nebo vápenopískových, na maltu vápenou nebo vápenocementovou | m3 | 5.5 |  | 0 |  | 0 |  | 0 | 21 | 0 | 0.00128 | 0.01 | 1.8 | 9.9 |  | Vlastní | Indiv | 1.52 | 8.36 |  | Práce | Běžná |  |  |  | POL1_
31 | 9801-002 | Demontáž prvků pece (technologie) | soubor | 1 |  | 0 |  | 0 |  | 0 | 21 | 0 | 0 | 0 | 0 | 0 |  | Vlastní | Indiv | 0 | 0 |  | Práce | Běžná |  |  |  | POL1_
32 | 9801-003 | Úpravy velikosti otvoru (dle B15) | soubor | 1 |  | 0 |  | 0 |  | 0 | 21 | 0 | 0 | 0 | 0 | 0 |  | Vlastní | Indiv | 0 | 0 |  | Práce | Běžná |  |  |  | POL1_
33 | 9801-004 | Úprava otvorů na přirození větrání (dle B18) | soubor | 1 |  | 0 |  | 0 |  | 0 | 21 | 0 | 0 | 0 | 0 | 0 |  | Vlastní | Indiv | 0 | 0 |  | Práce | Běžná |  |  |  | POL1_
34 | 9801-005 | Demontáž rozvodu vodovodu a kanalizace | soubor | 1 |  | 0 |  | 0 |  | 0 | 21 | 0 | 0 | 0 | 0 | 0 |  | Vlastní | Indiv | 0 | 0 |  | Práce | Běžná |  |  |  | POL1_
Díl: | 725 | Zařizovací předměty |  |  |  | 0 |  | 0 |  | 0 |  | 0 |  | 0 |  | 0.48 |  |  |  |  | 6.53 | [6 empty] | DIL
35 | 725110814R00 | Demontáž klozetů kombinovaných | soubor | 3 |  | 0 |  | 0 |  | 0 | 21 | 0 | 0 | 0 | 0.0342 | 0.1 |  | Vlastní | Indiv | 0.465 | 1.4 |  | Práce | Běžná |  |  |  | POL1_
|  | dle B7 : 3 |  | 3 | [23 empty] | VV | 0
36 | 725122813R00 | Demontáž pisoárů s nádrží + 1 záchodkem | soubor | 1 |  | 0 |  | 0 |  | 0 | 21 | 0 | 0 | 0 | 0.0172 | 0.02 |  | Vlastní | Indiv | 0.403 | 0.4 |  | Práce | Běžná |  |  |  | POL1_
|  | dle B7 : 1 |  | 1 | [23 empty] | VV | 0
37 | 725210821R00 | Demontáž umyvadel umyvadel bez výtokových armatur | soubor | 3 |  | 0 |  | 0 |  | 0 | 21 | 0 | 0 | 0 | 0.01946 | 0.06 |  | Vlastní | Indiv | 0.382 | 1.15 |  | Práce | Běžná |  |  |  | POL1_
|  | dle B7 : 3 |  | 3 | [23 empty] | VV | 0
38 | 725240811R00 | Demontáž sprchových kabin a mís kabin bez výtokových armatur | soubor | 1 |  | 0 |  | 0 |  | 0 | 21 | 0 | 0 | 0 | 0.088 | 0.09 |  | Vlastní | Indiv | 0.693 | 0.69 |  | Práce | Běžná |  |  |  | POL1_
|  | dle B8 : 1 |  | 1 | [23 empty] | VV | 0
39 | 725240812R00 | Demontáž sprchových kabin a mís mís bez výtokových armatur | soubor | 1 |  | 0 |  | 0 |  | 0 | 21 | 0 | 0 | 0 | 0.0245 | 0.02 |  | Vlastní | Indiv | 0.383 | 0.38 |  | Práce | Běžná |  |  |  | POL1_
|  | dle B8 : 1 |  | 1 | [23 empty] | VV | 0
40 | 725330820R00 | Demontáž výlevek diturvitových | soubor | 1 |  | 0 |  | 0 |  | 0 | 21 | 0 | 0 | 0 | 0.0347 | 0.03 |  | Vlastní | Indiv | 0.569 | 0.57 |  | Práce | Běžná |  |  |  | POL1_
|  | dle B7 : 1 |  | 1 | [23 empty] | VV | 0
41 | 725530823R00 | Demontáž elektrických zásobníkových ohřívačů vody tlakových, od 50 do 200 l | soubor | 1 |  | 0 |  | 0 |  | 0 | 21 | 0 | 0 | 0 | 0.155 | 0.16 |  | Vlastní | Indiv | 0.837 | 0.84 |  | Práce | Běžná |  |  |  | POL1_
|  | dle B7 a B20 (opatrná demontáž, ohřívač je určen ke zpětnému osazení v nové pozici) : 1 |  | 1 | [23 empty] | VV | 0
42 | 725820801R00 | Demontáž baterií nástěnných do G 3/4" | soubor | 2 |  | 0 |  | 0 |  | 0 | 21 | 0 | 0 | 0 | 0.00156 | 0 |  | Vlastní | Indiv | 0.217 | 0.43 |  | Práce | Běžná |  |  |  | POL1_
|  | dle B7, výlevka : 1 |  | 1 | [23 empty] | VV | 0
|  | dle B7, sprcha : 1 |  | 1 | [23 empty] | VV | 0
43 | 725820802R00 | Demontáž baterií stojánkových do 1otvoru | soubor | 3 |  | 0 |  | 0 |  | 0 | 21 | 0 | 0 | 0 | 0.00086 | 0 |  | Vlastní | Indiv | 0.222 | 0.67 |  | Práce | Běžná |  |  |  | POL1_
|  | dle B7 : 3 |  | 3 | [23 empty] | VV | 0
Díl: | 733 | Rozvod potrubí |  |  |  | 0 |  | 0 |  | 0 |  | 0 |  | 0 |  | 0.36 |  |  |  |  | 9.57 | [6 empty] | DIL
44 | 733110803R00 | Demontáž potrubí z ocelových trubek závitových do DN 15 | m | 60 |  | 0 |  | 0 |  | 0 | 21 | 0 | 2e-05 | 0 | 0.001 | 0.06 |  | Vlastní | Indiv | 0.051 | 3.06 |  | Práce | Běžná |  |  |  | POL1_
45 | 733110806R00 | Demontáž potrubí z ocelových trubek závitových přes 15 do DN 32 | m | 90 |  | 0 |  | 0 |  | 0 | 21 | 0 | 2e-05 | 0 | 0.0032 | 0.29 |  | Vlastní | Indiv | 0.053 | 4.77 |  | Práce | Běžná |  |  |  | POL1_
46 | 733191816R00 | Demontáž příslušenství potrubí - odřezání třmenových držáků bez demontáže konzol nebo výložníků do D 44,5 | kus | 100 |  | 0 |  | 0 |  | 0 | 21 | 0 | 0 | 0 | 0.00014 | 0.01 |  | Vlastní | Indiv | 0.005 | 0.5 |  | Práce | Běžná |  |  |  | POL1_
47 | 733890801R00 | Vnitrostaveništní přemístění demontovaných hmot rozvodů potrubí vodorovně do 100 m z objektů výšky do 6 m | t | 0.348 |  | 0 |  | 0 |  | 0 | 21 | 0 | 0 | 0 | 0 | 0 |  | Vlastní | Indiv | 3.563 | 1.24 |  | Práce | Běžná |  |  |  | POL1_
Díl: | 734 | Armatury |  |  |  | 0 |  | 0 |  | 0 |  | 0 |  | 0 |  | 0.02 |  |  |  |  | 5.02 | [6 empty] | DIL
48 | 734200811R00 | Demontáž závitových armatur s jedním závitem, do G 1/2" | kus | 8 |  | 0 |  | 0 |  | 0 | 21 | 0 | 4e-05 | 0 | 0.00045 | 0 |  | Vlastní | Indiv | 0.052 | 0.42 |  | Práce | Běžná |  |  |  | POL1_
49 | 734200812R00 | Demontáž závitových armatur s jedním závitem, přes 1/2 do G 1" | kus | 8 |  | 0 |  | 0 |  | 0 | 21 | 0 | 6e-05 | 0 | 0.0011 | 0.01 |  | Vlastní | Indiv | 0.073 | 0.58 |  | Práce | Běžná |  |  |  | POL1_
50 | 734200821R00 | Demontáž závitových armatur se dvěma závity, do G 1/2" | kus | 10 |  | 0 |  | 0 |  | 0 | 21 | 0 | 9e-05 | 0 | 0.00045 | 0 |  | Vlastní | Indiv | 0.166 | 1.66 |  | Práce | Běžná |  |  |  | POL1_
51 | 734200822R00 | Demontáž závitových armatur se dvěma závity, přes 1/2 do G 1" | kus | 10 |  | 0 |  | 0 |  | 0 | 21 | 0 | 0.00013 | 0 | 0.0011 | 0.01 |  | Vlastní | Indiv | 0.229 | 2.29 |  | Práce | Běžná |  |  |  | POL1_
52 | 734890801R00 | Vnitrostaveništní přemístění demontovaných hmot armatur vodorovně do 100 m z objektů výšky do 6 m | t | 0.028 |  | 0 |  | 0 |  | 0 | 21 | 0 | 0 | 0 | 0 | 0 |  | Vlastní | Indiv | 2.575 | 0.07 |  | Práce | Běžná |  |  |  | POL1_
Díl: | 735 | Otopná tělesa |  |  |  | 0 |  | 0 |  | 0 |  | 0 |  | 0 |  | 0.57 |  |  |  |  | 6.29 | [6 empty] | DIL
53 | 735111810R00 | Demontáž radiátorů litinových článkových | m2 | 23.8 |  | 0 |  | 0 |  | 0 | 21 | 0 | 0 | 0 | 0.0238 | 0.57 |  | Vlastní | Indiv | 0.082 | 1.95 |  | Práce | Běžná |  |  |  | POL1_
|  | dle B7, m.č. 101.1A : 0,35*(20+14) |  | 11.9 | [23 empty] | VV | 0
|  | dle B7, m.č. 101.2 : 0,35*(20+14) |  | 11.9 | [23 empty] | VV | 0
54 | 735494811R00 | Vypuštění vody z otopných soustav bez kotlů, ohříváků, zásobníků a nádrží | m2 | 50 |  | 0 |  | 0 |  | 0 | 21 | 0 | 0 | 0 | 0 | 0 |  | Vlastní | Indiv | 0.052 | 2.6 |  | Práce | Běžná |  |  |  | POL1_
55 | 735890801R00 | Vnitrostaveništní přemístění demontovaných hmot otopných těles vodorovně 100 m z objektů výšky do 6 m | t | 0.566 |  | 0 |  | 0 |  | 0 | 21 | 0 | 0 | 0 | 0 | 0 |  | Vlastní | Indiv | 3.074 | 1.74 |  | Práce | Běžná |  |  |  | POL1_
Díl: | 764 | Konstrukce klempířské |  |  |  | 0 |  | 0 |  | 0 |  | 0 |  | 0 |  | 0 |  |  |  |  | 0.22 | [6 empty] | DIL
56 | 764410850R00 | Demontáž oplechování parapetů rš od 100 do 330 mm | m | 2.4 |  | 0 |  | 0 |  | 0 | 21 | 0 | 0 | 0 | 0.00135 | 0 |  | Vlastní | Indiv | 0.092 | 0.22 |  | Práce | Běžná |  |  |  | POL1_
|  | dle B9 : | [25 empty] | VV | 0
|  | z m.č. 101.15 : 0,6 |  | 0.6 | [23 empty] | VV | 0
|  | z m.č. 101.17 : 0,6 |  | 0.6 | [23 empty] | VV | 0
|  | z m.č. 101.18 : 1,2 |  | 1.2 | [23 empty] | VV | 0
Díl: | 767 | Konstrukce zámečnické |  |  |  | 0 |  | 0 |  | 0 |  | 0 |  | 0.01 |  | 0.52 |  |  |  |  | 43.35 | [6 empty] | DIL
57 | 767996801R00 | Demontáž ostatních doplňků staveb atypických konstrukcí o hmotnosti přes 20 do 50 kg | kg | 276 |  | 0 |  | 0 |  | 0 | 21 | 0 | 5e-05 | 0.01 | 0.001 | 0.28 |  | Vlastní | Indiv | 0.097 | 26.77 |  | Práce | Běžná |  |  |  | POL1_
|  | prvky "bude odřezáno" na nosníku dle "detail vybourání překladu", dle B21 : (8+6+8)*8 |  | 176 | [23 empty] | VV | 0
|  | prvky "bude vyřezáno" na nosníku dle "detail vybourání překladu", dle B21 : 2*50 |  | 100 | [23 empty] | VV | 0
58 | 7676621R0x | Demontáž mříží | m2 | 24.455 |  | 0 |  | 0 |  | 0 | 21 | 0 | 0 | 0 | 0.01 | 0.24 |  | Vlastní | Indiv | 0.678 | 16.58 |  | Práce | Běžná |  |  |  | POL1_
|  | u výkladce 101.2, dle B12 : 3,6*3,2 |  | 11.52 | [23 empty] | VV | 0
|  | u vnějších dveří 101.10A, dle B12 : 1,2*2,2 |  | 2.64 | [23 empty] | VV | 0
|  | u nadsvětlíku nade dveřmi u m.č. 101.10A, dle B12 : 1,6*1,2 |  | 1.92 | [23 empty] | VV | 0
|  | U okna ze skleněných tvárnic, dle B12 : 1,6*2,1 |  | 3.36 | [23 empty] | VV | 0
|  | u okna z m.č. 101.15 : 0,6*0,6 |  | 0.36 | [23 empty] | VV | 0
|  | u okna z m.č. 101.17 : 0,6*0,6 |  | 0.36 | [23 empty] | VV | 0
|  | u okna z m.č. 101.18 : 0,6*1,2 |  | 0.72 | [23 empty] | VV | 0
|  | u dveří z m.č. 101.20 : 1,3*2,75 |  | 3.58 | [23 empty] | VV | 0
Díl: | M21 | Elektromontáže |  |  |  | 0 |  | 0 |  | 0 |  | 0 |  | 0 |  | 0 |  |  |  |  | 0.08 | [6 empty] | DIL
59 | 2101-001 | Demontáž stávající elektroinstalace (spínače, zásuvky, rozvody, rozvaděč, aj.) | soubor | 1 |  | 0 |  | 0 |  | 0 | 21 | 0 | 0 | 0 | 0 | 0 |  | Vlastní | Indiv | 0.078 | 0.08 |  | Práce | Běžná |  |  |  | POL1_
Díl: | M24 | Montáže vzduchotechnických zařízení |  |  |  | 0 |  | 0 |  | 0 |  | 0 |  | 0 |  | 0 |  |  |  |  | 0 | [6 empty] | DIL
60 | 2401-001 | Demontáž stávajícího systému VZT (dle bodu B10) | soubor | 1 |  | 0 |  | 0 |  | 0 | 21 | 0 | 0 | 0 | 0 | 0 |  | Vlastní | Indiv | 0 | 0 |  | Práce | Běžná |  |  |  | POL1_
Díl: | M99 | Poznámky (neoceňovat!) |  |  |  | 0 |  | 0 |  | 0 |  | 0 |  | 0 |  | 0 |  |  |  |  | 0 | [6 empty] | DIL
61 | Pozn.01 | Pokud u některé položky v rozp. není uvedena číslo z poznámek (B1-B24, N1-N38) neznamená to, že se s danou položkou v rozpočtu nepočítá | soubor | 0 |  | 0 |  | 0 |  | 0 | 21 | 0 | 0 | 0 | 0 | 0 |  | Vlastní | Indiv | 0 | 0 |  | Práce | Běžná |  |  |  | POL1_
62 | Pozn.02 | Text "m.č." v jednotlivých výměrách znamená "místnost číslo" | soubor | 0 |  | 0 |  | 0 |  | 0 | 21 | 0 | 0 | 0 | 0 | 0 |  | Vlastní | Indiv | 0 | 0 |  | Práce | Běžná |  |  |  | POL1_
Díl: | D96 | Přesuny suti a vybouraných hmot |  |  |  | 0 |  | 0 |  | 0 |  | 0 |  | 0 |  | 0 |  |  |  |  | 199.6 | [6 empty] | DIL
63 | 979081111R00 | Odvoz suti a vybouraných hmot na skládku do 1 km | t | 95.4166 |  | 0 |  | 0 |  | 0 | 21 | 0 | 0 | 0 | 0 | 0 |  | Vlastní | Indiv | 0.49 | 46.75 |  | Práce | Běžná |  |  |  | POL1_9
|  | Včetně naložení na dopravní prostředek a složení na skládku, bez poplatku za skládku. | [25 empty] | POP
64 | 979081121R00 | Odvoz suti a vybouraných hmot na skládku příplatek za každý další 1 km | t | 477.083 |  | 0 |  | 0 |  | 0 | 21 | 0 | 0 | 0 | 0 | 0 |  | Vlastní | Indiv | 0 | 0 |  | Práce | Běžná |  |  |  | POL1_9
65 | 979082111R00 | Vnitrostaveništní doprava suti a vybouraných hmot do 10 m | t | 95.4166 |  | 0 |  | 0 |  | 0 | 21 | 0 | 0 | 0 | 0 | 0 |  | Vlastní | Indiv | 0.942 | 89.88 |  | Práce | Běžná |  |  |  | POL1_9
66 | 979082121R00 | Vnitrostaveništní doprava suti a vybouraných hmot příplatek k ceně za každých dalších 5 m | t | 572.4996 |  | 0 |  | 0 |  | 0 | 21 | 0 | 0 | 0 | 0 | 0 |  | Vlastní | Indiv | 0.11 | 62.97 |  | Práce | Běžná |  |  |  | POL1_9
67 | 979990107R00 | Poplatek za skládku za uložení, směs betonu, cihel a dřeva, , skupina 17 09 04 z Katalogu odpadů | t | 95.4166 |  | 0 |  | 0 |  | 0 | 21 | 0 | 0 | 0 | 0 | 0 |  | Vlastní | Indiv | 0 | 0 |  | Práce | Běžná |  |  |  | POL1_9
[26 empty] | 15 | 21 | DPH
| Celkem |  |  |  |  | 0 | [19 empty] | 0 | 0 | SUM
END
Note on S6: Jedná se o informaci, zda se jedná o položku, která je do rozpočtu zadána z cenové soustavy RTS, nebo vlastní.
Note on T6: Jedná se o název CÚ, která je zadána u položky rozpočtu

## 2022-08-18 02 Pol
Položkový soupis prací a dodávek | [27 empty] | #TypZaznamu#
S: | 2022-08-18 | Rekonstrukce IC Zámečnická | [25 empty] | STA
O: | 2022-08-18 | Změna dokončené stavby, Zámečnická 2 | [22 empty] | STA |  |  | OBJ
R: | 02 | Stavební část | [25 empty] | ROZ
P.č. | Číslo položky | Název položky | MJ | Množství | Cena / MJ | Celkem | Dodávka | Dodávka celk. | Montáž | Montáž celk. | DPH | Cena s DPH | Hmotnost / MJ | Hmotnost celk.(t) | Dem. hmotnost / MJ | Dem. hmotnost celk.(t) | Ceník | Cen. soustava / platnost | Cenová úroveň | Nhod / MJ | Nhod celk. | Dodavatel | Typ položky | Stav položky
Díl: | 3 | Svislé a kompletní konstrukce |  |  |  | 0 |  | 0 |  | 0 |  | 0 |  | 17.6 |  | 0 |  |  |  |  | 291.42 | [6 empty] | DIL
1 | 310237241R00 | Zazdívka otvorů o ploše přes 0,09 m2 do 0,25 m2 ve zdivu nadzákladovém cihlami pálenými o tloušťce zdi do 300 mm | kus | 13 |  | 0 |  | 0 |  | 0 | 21 | 0 | 0.1272 | 1.65 | 0 | 0 |  | Vlastní | Indiv | 0.551 | 7.16 |  | Práce | Běžná |  |  |  | POL1_
|  | zazdívka - uliční fasáda (lokální zazdívky), dle N20 : 2 |  | 2 | [23 empty] | VV | 0
|  | zazdívka - uliční fasáda, m.č. 014A, dle N20 : 1 |  | 1 | [23 empty] | VV | 0
|  | ostatní nespecifikované zazdívky, dle N20 : 10 |  | 10 | [23 empty] | VV | 0
2 | 310238211R00 | Zazdívka otvorů o ploše přes 0,25 m2 do 1 m2 ve zdivu nadzákladovém cihlami pálenými pro jakoukoliv maltu vápenocementovou | m3 | 0.6 |  | 0 |  | 0 |  | 0 | 21 | 0 | 1.8414 | 1.1 | 0 | 0 |  | Vlastní | Indiv | 4.794 | 2.88 |  | Práce | Běžná |  |  |  | POL1_
|  | vyrovnání nadpraží (místo klenby), dle N23 : 0,6 |  | 0.6 | [23 empty] | VV | 0
3 | 310271630R00 | Zazdívka otvorů z pórobetonových tvárnic plochy od 1 m2 do 4 m2, tloušťka zdiva 300 mm | m3 | 0.528 |  | 0 |  | 0 |  | 0 | 21 | 0 | 0.5818 | 0.31 | 0 | 0 |  | Vlastní | Indiv | 6.4407 | 3.4 |  | Práce | Běžná |  |  |  | POL1_
|  | zazdívka otvoru z m.č. 009A (dle N12) : 0,3*(0,8*2,2) |  | 0.53 | [23 empty] | VV | 0
4 | 317121047RT4 | Překlady pórobetonové nenosné délky 1240 mm, šířky 150 mm, výšky 249 mm | kus | 9 |  | 0 |  | 0 |  | 0 | 21 | 0 | 0.03979 | 0.36 | 0 | 0 |  | Vlastní | Indiv | 0.242 | 2.18 |  | Práce | Běžná |  |  |  | POL1_
|  | překlad P/2 (dle N7) : 9 |  | 9 | [23 empty] | VV | 0
5 | 317168132R00 | Překlady keramické montáž a dodávka nosné, délky 1500 mm, šířky 70 mm, výšky 238 mm | kus | 10 |  | 0 |  | 0 |  | 0 | 21 | 0 | 0.05422 | 0.54 | 0 | 0 |  | Vlastní | Indiv | 0.26 | 2.6 |  | Práce | Běžná |  |  |  | POL1_
|  | překlad P/4 (dle N7) : 10 |  | 10 | [23 empty] | VV | 0
6 | 317168134R00 | Překlady keramické montáž a dodávka nosné, délky 2000 mm, šířky 70 mm, výšky 238 mm | kus | 8 |  | 0 |  | 0 |  | 0 | 21 | 0 | 0.07207 | 0.58 | 0 | 0 |  | Vlastní | Indiv | 0.3 | 2.4 |  | Práce | Běžná |  |  |  | POL1_
|  | u T/19 a T/20, dle N7 : 8 |  | 8 | [23 empty] | VV | 0
7 | 317941121R00 | Osazení ocelových válcovaných nosníků na zdivu bez dodávky materiálu, výšky do 120 mm | t | 0.00943 |  | 0 |  | 0 |  | 0 | 21 | 0 | 0.01954 | 0 | 0 | 0 |  | Vlastní | Indiv | 18.175 | 0.17 |  | Práce | Běžná |  |  |  | POL1_
|  | překlad P/3 (dle N7, N28) - 2x válc.nosník 50x50x5 : 2*(1,25*3,77)/1000 |  | 0.01 | [23 empty] | VV | 0
8 | 319201317R00 | Vyrovnání povrchu zdiva pod omítku maltou ze SMS tloušťka 30 mm | m2 | 50.8817 |  | 0 |  | 0 |  | 0 | 21 | 0 | 0.02375 | 1.21 | 0 | 0 |  | Vlastní | Indiv | 0.44 | 22.39 |  | Práce | Běžná |  |  |  | POL1_
|  | u m.č. 001D a 002, dle N21 : 2,95*4 |  | 11.8 | [23 empty] | VV | 0
|  | v m.č. 001A, dle N21 : 2,95*3,36 |  | 9.91 | [23 empty] | VV | 0
|  | v m.č. 005, dle N21 : 2,95*3,54 |  | 10.44 | [23 empty] | VV | 0
|  | u otvoru T/20, dle N21 : 0,8*(2,1+1,085)+0,25*(2,1+0,9+0,815+0,9) |  | 3.73 | [23 empty] | VV | 0
|  | další nespecifikovné opravy : 10*1,5 |  | 15 | [23 empty] | VV | 0
9 | 319201319R00 | Vyrovnání povrchu zdiva pod omítku maltou ze SMS tloušťka 50 mm | m2 | 15.75 |  | 0 |  | 0 |  | 0 | 21 | 0 | 0.03985 | 0.63 | 0 | 0 |  | Vlastní | Indiv | 0.58 | 9.14 |  | Práce | Běžná |  |  |  | POL1_
|  | v m.č. 001C, dle N21 : 3,15*(3,35+1,135+0,515) |  | 15.75 | [23 empty] | VV | 0
10 | 342248112R00 | Příčky z tvárnic pálených Příčky z tvárnic keramických pálených tloušťky 115 mm, z děrovaných příčkovek, P 10, na maltu MVC 5, Prvek zdicí pálený P; funkce: příčkovka; tvar: základní; l = 497 mm; w = 115 mm; h = 238 mm; styčná plocha: P+D; svisle děrovaný prvek; lambda = 0,... | m2 | 6.9835 |  | 0 |  | 0 |  | 0 | 21 | 0 | 0.11666 | 0.81 | 0 | 0 |  | Vlastní | Indiv | 0.573 | 4 |  | Práce | Běžná |  |  |  | POL1_
|  | ; w = 115 mm; h = 238 mm; styčná plocha: P+D; svisle děrovaný prvek; lambda = 0,... | [25 empty] | POP
|  | ; w = 115 mm; h = 238 mm; styčná plocha: P+D; svisle děrovaný prvek; lambda = 0,... | [25 empty] | POP
|  | mezi m.č. 001A a 015 (dle N1) : 2,7*(1,27+1,835)-(0,7*2,0) |  | 6.98 | [23 empty] | VV | 0
11 | 317168112R00 | Překlady keramické montáž a dodávka nenosné, délky 1250 mm, šířky 115 mm, výšky 71 mm | kus | 2 |  | 0 |  | 0 |  | 0 | 21 | 0 | 0.02288 | 0.05 | 0 | 0 |  | Vlastní | Indiv | 0.3175 | 0.64 |  | Práce | Běžná |  |  |  | POL1_
|  | Včetně dodávky překladů. | [25 empty] | POP
|  | překlad P/1 (dle N7) : 2 |  | 2 | [23 empty] | VV | 0
12 | 340239211RT2 | Zazdívka otvorů o ploše přes 1 m2 do 4 m2 v příčkách nebo stěnách cihlami pálenými tloušťky do 100 mm | m2 | 2.78 |  | 0 |  | 0 |  | 0 | 21 | 0 | 0.11765 | 0.33 | 0 | 0 |  | Vlastní | Indiv | 0.6943 | 1.93 |  | Práce | Běžná |  |  |  | POL1_
|  | zazdění otvoru mezi m.č. 005 a 013 (dle N12) : 1,0*2,2 |  | 2.2 | [23 empty] | VV | 0
|  | zazdění otvoru mezi m.č. 009C a 009D (dle N12) : (0,9*2,2)-(0,7*2,0) |  | 0.58 | [23 empty] | VV | 0
13 | 340239212RT2 | Zazdívka otvorů o ploše přes 1 m2 do 4 m2 v příčkách nebo stěnách cihlami pálenými tloušťky nad 100 mm | m2 | 4.4 |  | 0 |  | 0 |  | 0 | 21 | 0 | 0.23875 | 1.05 | 0 | 0 |  | Vlastní | Indiv | 0.811 | 3.57 |  | Práce | Běžná |  |  |  | POL1_
|  | zazdění otvoru mezi m.č. 001A a 005 (dle N12) : 1,1*2,2 |  | 2.42 | [23 empty] | VV | 0
|  | zazdění otvoru mezi m.č. 009D a 011 (dle N12) : 0,9*2,2 |  | 1.98 | [23 empty] | VV | 0
14 | 342254811R00 | Příčky z cihel a tvárnic nepálených příčky z příčkovek pórobetonových tloušťky 150 mm | m2 | 49.4685 |  | 0 |  | 0 |  | 0 | 21 | 0 | 0.1372 | 6.79 | 0 | 0 |  | Vlastní | Indiv | 0.718 | 35.52 |  | Práce | Běžná |  |  |  | POL1_
|  | mezi m.č. 001C a 007A+007B (dle N1) : 3,0*2,985-(0,9*2,0) |  | 7.16 | [23 empty] | VV | 0
|  | mezi m.č. 007A a 007B+007C (dle N1) : 2,7*(2,01+1,0+1,0)-(0,9*2,0) |  | 9.03 | [23 empty] | VV | 0
|  | mezi m.č. 007B a 007C (dle N1) : 2,7*1,7-(0,7*2,0) |  | 3.19 | [23 empty] | VV | 0
|  | mezi m.č. 007B+007C a 010 (dle N1) : 2,7*2,505-(0,7*2,0) |  | 5.36 | [23 empty] | VV | 0
|  | okolo m.č. 005, 014A a 014B (dle N1) : 2,7*(1,11+1,5)-(0,8*2,0) |  | 5.45 | [23 empty] | VV | 0
|  | mezi m.č. 008 s 009C (dle N1) : 0,925*2,2-(0,7*2,0) |  | 0.64 | [23 empty] | VV | 0
|  | mezi m.č. 009A a 009C (dle N1) : 2,7*1,68-(0,6*2,0) |  | 3.34 | [23 empty] | VV | 0
|  | v m.č. 009B (dle N1) : 1,04*3,6 |  | 3.74 | [23 empty] | VV | 0
|  | mezi m.č. 003 a 006 (dle N12) : 2,7*2,48-(0,8*2,0) |  | 5.1 | [23 empty] | VV | 0
|  | mezi m.č. 008 a 014C (dle N12) : 3,4*2,375-(0,8*2,0) |  | 6.47 | [23 empty] | VV | 0
15 | 342264051RT1 | Podhledy na kovové konstrukci opláštěné deskami sádrokartonovými nosná konstrukce z profilů CD s přímým uchycením 1x deska, tloušťky 12,5 mm, standard, bez izolace | m2 | 139.264 |  | 0 |  | 0 |  | 0 | 21 | 0 | 0.01215 | 1.69 | 0 | 0 |  | Vlastní | Indiv | 1.011 | 140.8 |  | Práce | Běžná |  |  |  | POL1_
|  | dle skladby SDK/01 : | [25 empty] | VV | 0
|  | m.č. 001A (dle N9) : 20,64 |  | 20.64 | [23 empty] | VV | 0
|  | m.č. 001D (dle N9) : 28,33 |  | 28.33 | [23 empty] | VV | 0
|  | m.č. 003 (dle N9) : 5,16 |  | 5.16 | [23 empty] | VV | 0
|  | m.č. 004 (dle N9) : 10,02 |  | 10.02 | [23 empty] | VV | 0
|  | m.č. 005 (dle N9) : 18,64 |  | 18.64 | [23 empty] | VV | 0
|  | m.č. 006 (dle N9) : 13,17 |  | 13.17 | [23 empty] | VV | 0
|  | m.č. 008 (dle N9) : 10,17 |  | 10.17 | [23 empty] | VV | 0
|  | m.č. 009A (dle N9) : 1,47 |  | 1.47 | [23 empty] | VV | 0
|  | m.č. 014A (dle N9) : 0,446 |  | 0.45 | [23 empty] | VV | 0
|  | m.č. 014B (dle N9) : 1,39 |  | 1.39 | [23 empty] | VV | 0
|  | m.č. 014C (dle N9) : 11,54 |  | 11.54 | [23 empty] | VV | 0
|  | m.č. 014D (dle N9) : 1,22 |  | 1.22 | [23 empty] | VV | 0
|  | m.č. 015 (dle N9) : 4,16 |  | 4.16 | [23 empty] | VV | 0
|  | m.č. 016 (dle N9) : 1,53 |  | 1.53 | [23 empty] | VV | 0
|  | m.č. 017 (dle N9) : 0,95 |  | 0.95 | [23 empty] | VV | 0
|  | m.č. 001B (dle N37) : 1,05*1,6 |  | 1.68 | [23 empty] | VV | 0
|  | m.č. 001C (dle N37) : 0,6*(3,4+3,68) |  | 4.25 | [23 empty] | VV | 0
|  | m.č. 001D (dle N37) : 0,6*3,7 |  | 2.22 | [23 empty] | VV | 0
|  | m.č. 002 (dle N37) : 0,6*3,8 |  | 2.28 | [23 empty] | VV | 0
16 | 342264051RT3 | Podhledy na kovové konstrukci opláštěné deskami sádrokartonovými nosná konstrukce z profilů CD s přímým uchycením 1x deska, tloušťky 12,5 mm, impregnovaná, bez izolace | m2 | 18.47 |  | 0 |  | 0 |  | 0 | 21 | 0 | 0.01215 | 0.22 | 0 | 0 |  | Vlastní | Indiv | 1.01 | 18.65 |  | Práce | Běžná |  |  |  | POL1_
|  | dle skladby SDK/02 : | [25 empty] | VV | 0
|  | m.č. 007A (dle N9) : 4,86 |  | 4.86 | [23 empty] | VV | 0
|  | m.č. 007B (dle N9) : 4,08 |  | 4.08 | [23 empty] | VV | 0
|  | m.č. 007C (dle N9) : 1,39 |  | 1.39 | [23 empty] | VV | 0
|  | m.č. 009B (dle N9) : 1,07 |  | 1.07 | [23 empty] | VV | 0
|  | m.č. 009C (dle N9) : 2,54 |  | 2.54 | [23 empty] | VV | 0
|  | m.č. 009D (dle N9) : 1,81 |  | 1.81 | [23 empty] | VV | 0
|  | m.č. 010 (dle N9) : 2,72 |  | 2.72 | [23 empty] | VV | 0
17 | 342267112RT1 | Obklady konstrukcí sádrokartonovými deskami obklady dřevěných konstrukcí obklad sloupů a trámů do 500 x500 mm 1x opláštění, třístranný, deska standard tloušťky 12,5 mm | m | 15.9 |  | 0 |  | 0 |  | 0 | 21 | 0 | 0.01716 | 0.27 | 0 | 0 |  | Vlastní | Indiv | 2.138 | 33.99 |  | Práce | Běžná |  |  |  | POL1_
|  | dle N38 : 5,25*2+5,4 |  | 15.9 | [23 empty] | VV | 0
18 | 13331512R | tyč ocelová L (úhelník) válcovaná za tepla S235 (11375); rovnoramenná; tl = 5,00 mm; a = 50,0 mm; b = 50,0 mm | t | 0.01037 |  | 0 |  | 0 |  | 0 | 21 | 0 | 1 | 0.01 | 0 | 0 |  | Vlastní | Indiv | 0 | 0 |  | Specifikace | Běžná |  |  |  | POL3_
|  | překlad P/3 (dle N7, N28) - 2x válc.nosník 50x50x5 : 2*(1,25*3,77)/1000*1,1 |  | 0.01 | [23 empty] | VV | 0
Díl: | 4 | Vodorovné konstrukce |  |  |  | 0 |  | 0 |  | 0 |  | 0 |  | 2.84 |  | 0 |  |  |  |  | 19.44 | [6 empty] | DIL
19 | 413232211RT2 | Zazdívka zhlaví jakýmikoliv cihlami pálenými válcovaných nosníků výšky do 150 mm | kus | 4 |  | 0 |  | 0 |  | 0 | 21 | 0 | 0.02094 | 0.08 | 0 | 0 |  | Vlastní | Indiv | 0.2014 | 0.81 |  | Práce | Běžná |  |  |  | POL1_
|  | překlad P/3 (dle N7) - 2x válc.nosník 50x50x5 : 2*2 |  | 4 | [23 empty] | VV | 0
20 | 430321314R00 | Beton schodišťových konstrukcí (stupňů, schodnic, ramen, podest s nosníky) železový třídy C 20/25 | m3 | 1.011 |  | 0 |  | 0 |  | 0 | 21 | 0 | 2.5251 | 2.55 | 0 | 0 |  | Vlastní | Indiv | 3.675 | 3.72 |  | Práce | Běžná |  |  |  | POL1_
|  | nový stupeň v m.č. 002, dle N17, skladba P03 : 0,35*(0,72*1,45) |  | 0.37 | [23 empty] | VV | 0
|  | nový stupeň mezi m.č. 002 a 001C, dle N22, skladba P03 : 0,35*(0,35*5,27) |  | 0.65 | [23 empty] | VV | 0
21 | 430361821R00 | Výztuž schodišťových konstrukcí (stupňů, schodnic, ramen, podest s nosníky) z betonářské oceli 10505 | t | 0.15165 |  | 0 |  | 0 |  | 0 | 21 | 0 | 1.0209 | 0.15 | 0 | 0 |  | Vlastní | Indiv | 54.168 | 8.21 |  | Práce | Běžná |  |  |  | POL1_
|  | nový stupeň v m.č. 002; stupeň vyztužení cca 150 kg/m3 betonu, dle N17 : (0,35*(0,72*1,45))*0,15 |  | 0.05 | [23 empty] | VV | 0
|  | nový stupeň mezi m.č. 002 a 001C; stupeň vyztužení cca 150 kg/m3 betonu, dle N22 : (0,35*(0,35*5,27))*0,15 |  | 0.1 | [23 empty] | VV | 0
22 | 434351141R00 | Bednění stupňů betonovaných na podstupňové desce nebo na terénu přímočarých zřízení | m2 | 3.72 |  | 0 |  | 0 |  | 0 | 21 | 0 | 0.01693 | 0.06 | 0 | 0 |  | Vlastní | Indiv | 1.5396 | 5.73 |  | Práce | Běžná |  |  |  | POL1_
|  | nový stupeň v m.č. 002, dle N17 : 0,5*(0,72+1,45) |  | 1.08 | [23 empty] | VV | 0
|  | nový stupeň mezi m.č. 002 a 001C, dle N22 : 0,5*5,27 |  | 2.63 | [23 empty] | VV | 0
23 | 434351142R00 | Bednění stupňů betonovaných na podstupňové desce nebo na terénu přímočarých odstranění | m2 | 3.72 |  | 0 |  | 0 |  | 0 | 21 | 0 | 0 | 0 | 0 | 0 |  | Vlastní | Indiv | 0.26 | 0.97 |  | Práce | Běžná |  |  |  | POL1_
Díl: | 5 | Komunikace |  |  |  | 0 |  | 0 |  | 0 |  | 0 |  | 0.98 |  | 0 |  |  |  |  | 0 | [6 empty] | DIL
24 | 564861111Rx | Oprava podkladu ze štěrkodrti po zhutnění tloušťky 20 cm | soubor | 1 |  | 0 |  | 0 |  | 0 | 21 | 0 | 0.441 | 0.44 | 0 | 0 |  | Vlastní | Indiv | 0 | 0 |  | Práce | Běžná |  |  |  | POL1_
|  | okolo nového nájezdu N15 : 1 |  | 1 | [23 empty] | VV | 0
25 | 594111111Rx | Dodláždění a oprava dlažby z lomového kamene | soubor | 1 |  | 0 |  | 0 |  | 0 | 21 | 0 | 0.54 | 0.54 | 0 | 0 |  | Vlastní | Indiv | 0 | 0 |  | Práce | Běžná |  |  |  | POL1_
|  | okolo nového nájezdu N15 : 1 |  | 1 | [23 empty] | VV | 0
Díl: | 61 | Úpravy povrchů vnitřní |  |  |  | 0 |  | 0 |  | 0 |  | 0 |  | 30.12 |  | 0 |  |  |  |  | 657.3 | [6 empty] | DIL
26 | 611421431RT2 | Oprava vnitřních vápenných omítek stropů železobetonových rovných tvárnicových a kleneb v množství opravované plochy v množství opravované plochy přes 30 do 50 %, štukových | m2 | 112.87 |  | 0 |  | 0 |  | 0 | 21 | 0 | 0.0186 | 2.1 | 0 | 0 |  | Vlastní | Indiv | 0.61311 | 69.2 |  | Práce | Běžná |  |  |  | POL1_
|  | m.č. 001B : 1,68 |  | 1.68 | [23 empty] | VV | 0
|  | m.č. 001C : 56,34 |  | 56.34 | [23 empty] | VV | 0
|  | m.č. 002 : 22,45 |  | 22.45 | [23 empty] | VV | 0
|  | m.č. 011 : 14,48 |  | 14.48 | [23 empty] | VV | 0
|  | m.č. 012 : 10,89 |  | 10.89 | [23 empty] | VV | 0
|  | m.č. 013 : 7,03 |  | 7.03 | [23 empty] | VV | 0
27 | 612481113R00 | Potažení vnitřních stěn pletivem sklotextilním , s vypnutím | m2 | 220.3506 |  | 0 |  | 0 |  | 0 | 21 | 0 | 0.00034 | 0.07 | 0 | 0 |  | Vlastní | Indiv | 0.24 | 52.88 |  | Práce | Běžná |  |  |  | POL1_
|  | u m.č. 001D a 002, dle N16 (u ploch N21) : (2,95*4)*1,5 |  | 17.7 | [23 empty] | VV | 0
|  | v m.č. 001A, dle N16 (u ploch N21) : (2,95*3,36)*1,5 |  | 14.87 | [23 empty] | VV | 0
|  | v m.č. 005, dle N16 (u ploch N21) : (2,95*3,54)*1,5 |  | 15.66 | [23 empty] | VV | 0
|  | u otvoru T/20, dle N16 (u ploch N21) : (0,8*(2,1+1,085)+0,25*(2,1+0,9+0,815+0,9))*1,5 |  | 5.59 | [23 empty] | VV | 0
|  | další nespecifikovné opravy omítek (přechody mezi omítkami : 30 |  | 30 | [23 empty] | VV | 0
|  | v m.č. 001C, dle N16 (u ploch N21) : (3,15*(3,35+1,135+0,515))*1,5 |  | 23.63 | [23 empty] | VV | 0
|  | potažení pórobetonových příček tl.100 mm : 6,983*2 |  | 13.97 | [23 empty] | VV | 0
|  | potažení pórobetonových příček tl.150 mm : 49,4685*2 |  | 98.94 | [23 empty] | VV | 0
28 | 612474410R00 | Omítka vnitřní stěn ze suché směsi tenkovrstvá (stěrka, štuk), , vápenná, na monolitický beton, ruční zpracování | m2 | 31.3553 |  | 0 |  | 0 |  | 0 | 21 | 0 | 0.00851 | 0.27 | 0 | 0 |  | Vlastní | Indiv | 0.325 | 10.19 |  | Práce | Běžná |  |  |  | POL1_
|  | m.č. 007A (dle N2) : 0,95*(1,785*2+(2,52+0,65)*2) |  | 9.41 | [23 empty] | VV | 0
|  | m.č. 007B (dle N2) : 0,65*(2,11*2+1,7*2) |  | 4.95 | [23 empty] | VV | 0
|  | m.č. 007C (dle N2) : 0,65*(0,9*2+1,7*2) |  | 3.38 | [23 empty] | VV | 0
|  | m.č. 010 (dle N2) : 0,65*(2,505*2+1,14*2) |  | 4.74 | [23 empty] | VV | 0
|  | m.č. 009A (dle N2) : 0,5*(0,87+1,72+1,05+1,68) |  | 2.66 | [23 empty] | VV | 0
|  | m.č. 009B (dle N2) : 0,3*(2,445*2+1,16*2) |  | 2.16 | [23 empty] | VV | 0
|  | m.č. 009C (dle N2) : 0,65*(1,545+1,68+1,35+1,65) |  | 4.05 | [23 empty] | VV | 0
29 | 612421637R00 | Omítky vnitřní stěn vápenné nebo vápenocementové v podlaží i ve schodišti štukové | m2 | 576.9492 |  | 0 |  | 0 |  | 0 | 21 | 0 | 0.04766 | 27.5 | 0 | 0 |  | Vlastní | Indiv | 0.84 | 484.64 |  | Práce | Běžná |  |  |  | POL1_
|  | dle N2 : | [25 empty] | VV | 0
|  | m.č. 001A : 2,95*(4,53*2+5,63*2)-(0,8*0,815)-(0,8*2,0)-(0,7*2,0) |  | 56.29 | [23 empty] | VV | 0
|  | m.č. 001B : 2,6*(1,05*2)+(2,6*1,6) |  | 9.62 | [23 empty] | VV | 0
|  | m.č. 001C : 3,2*(10,495*2+5,555)-(1,6*2,6)-(0,9*2,0)-(3,395*2,4)-(3,68*2,4)+0,5*(2,4*4+3,395+3,68) |  | 70.34 | [23 empty] | VV | 0
|  | m.č. 001D+016 : 2,95*((5,71+0,35)*2)-(2*(1,36*2,4)+(0,98*2,95))+0,5*(2,4+3,7+2,4) |  | 30.59 | [23 empty] | VV | 0
|  | m.č. 002+017 : 2,85*(5,5+4,175+(1,775+2,765))-(2,765*2,22)+0,6*(2,22*2+2,765)-(2*(1,39*2,4)+(0,98*2,7))+0,5*(2,4*2+3,76) |  | 33.66 | [23 empty] | VV | 0
|  | m.č. 003 : 2,6*(2,485+1,9)-(0,8*2,0) |  | 9.8 | [23 empty] | VV | 0
|  | m.č. 004 : 2,6*(2,825+1,775+3,145) |  | 20.14 | [23 empty] | VV | 0
|  | m.č. 005 : 2,95*(1,65+3,54+3,885+3,67+1,845+0,15+0,6+1,5+1,535+1,07)-2*(0,8*2,0)-(0,9*2,0)+0,6*(2,1*2+0,9) |  | 55.42 | [23 empty] | VV | 0
|  | m.č. 006 : 2,6*(2,97*+4,715+2,875+4,915)-2*(0,8*2,0) |  | 53.46 | [23 empty] | VV | 0
|  | m.č. 008 : 2,6*(3,275+3,025+2,685+3,84)-(0,9*2,0)-(0,8*2,0)-(0,7*2,0) |  | 28.55 | [23 empty] | VV | 0
|  | m.č. 011 : 2,6*(2,73+4,64+2,83+2,765+2,445)-(0,9*2,0)-(0,6*1,2)+0,15*(0,6*2+1,2) |  | 37.91 | [23 empty] | VV | 0
|  | m.č. 012 : 2,6*(3,495+3,775+2,13+4,285)-(0,8*2,0) |  | 33.98 | [23 empty] | VV | 0
|  | m.č. 013 : 2,6*(2,0*2+3,775*2)-(0,8*2,0) |  | 28.43 | [23 empty] | VV | 0
|  | m.č. 014A-014D : 2,6*((2,9+0,35+4,985)*2+1,5*2+0,25*2)-5*(0,8*2,0)-(1,65*2,1)+0,65*(2,1*2+1,65)+0,65*(2,4*2+2,375) |  | 48.92 | [23 empty] | VV | 0
|  | m.č. 015 : 2,6*(1,92*2+2,165*2)-(0,7*2,0) |  | 19.84 | [23 empty] | VV | 0
|  | rezerva : 40 |  | 40 | [23 empty] | VV | 0
30 | 602016193R00 | Omítka stěn z hotových směsí Doplňkové práce pro omítky stěn z hotových směsí hloubková penetrace stěn akrylátová | m2 | 576.9492 |  | 0 |  | 0 |  | 0 | 21 | 0 | 0.00032 | 0.18 | 0 | 0 |  | Vlastní | Indiv | 0.07 | 40.39 |  | Práce | Běžná |  |  |  | POL1_
Díl: | 62 | Úpravy povrchů vnější |  |  |  | 0 |  | 0 |  | 0 |  | 0 |  | 6.28 |  | 0 |  |  |  |  | 113.47 | [6 empty] | DIL
31 | 622412224R00 | Nátěr vnějsích omítek stěn silikonový hydrofobní, složitost 3-4, odstín I | m2 | 26.595 |  | 0 |  | 0 |  | 0 | 21 | 0 | 0.00083 | 0.02 | 0 | 0 |  | Vlastní | Indiv | 0.21 | 5.58 |  | Práce | Běžná |  |  |  | POL1_
|  | dle N31 : (1,17+3,395+0,335+1,135+,515+3,68+1,84+3,7+1,35+0,42+3,76+2,04+1,25+2,005)*1,0 |  | 26.59 | [23 empty] | VV | 0
32 | 622422521R00 | Oprava vnějších omítek vápenných a vápenocementových štukových, stupeň členitosti 1 a 2, v množství opravované plochy přes 40 do 50 %, s barvením na 100% opravované plochy, bez nákladů na umělecké dekorace fasád | m2 | 97.0717 |  | 0 |  | 0 |  | 0 | 21 | 0 | 0.04255 | 4.13 | 0 | 0 |  | Vlastní | Indiv | 0.6009 | 58.33 |  | Práce | Běžná |  |  |  | POL1_
|  | dekorace fasád | [25 empty] | POP
|  | dekorace fasád | [25 empty] | POP
|  | Včetně barvení vždy celé plochy (100%), s výjimkou položek oprav omítek drásaných. | [25 empty] | POP
|  | dle N26 : (1,17+3,395+0,335+1,135+,515+3,68+1,84+3,7+1,35+0,42+3,76+2,04+1,25+2,005)*((3,3+4,0)/2) |  | 97.07 | [23 empty] | VV | 0
33 | 6224227Rx | Lokální vyspravení/provedení reliéfů do fasády (dle N24) | m2 | 48.5359 |  | 0 |  | 0 |  | 0 | 21 | 0 | 0.04255 | 2.07 | 0 | 0 |  | Vlastní | Indiv | 0.6009 | 29.17 |  | Práce | Běžná |  |  |  | POL1_
|  | Včetně barvení vždy celé plochy (100%), s výjimkou položek oprav omítek drásaných. | [25 empty] | POP
|  | N24 : ((1,17+3,395+0,335+1,135+,515+3,68+1,84+3,7+1,35+0,42+3,76+2,04+1,25+2,005)*((3,3+4,0)/2))/2 |  | 48.54 | [23 empty] | VV | 0
34 | 622412223R00 | Nátěr vnějsích omítek stěn silikonový, složitost 3-4, odstín I | m2 | 97.0717 |  | 0 |  | 0 |  | 0 | 21 | 0 | 0.00059 | 0.06 | 0 | 0 |  | Vlastní | Indiv | 0.21 | 20.39 |  | Práce | Běžná |  |  |  | POL1_
|  | včetně penetrace podkladu | [25 empty] | POP
|  | dle N25 : (1,17+3,395+0,335+1,135+,515+3,68+1,84+3,7+1,35+0,42+3,76+2,04+1,25+2,005)*((3,3+4,0)/2) |  | 97.07 | [23 empty] | VV | 0
Díl: | 63 | Podlahy a podlahové konstrukce |  |  |  | 0 |  | 0 |  | 0 |  | 0 |  | 20.72 |  | 0 |  |  |  |  | 65.01 | [6 empty] | DIL
35 | 631312611R00 | Mazanina z betonu prostého tl. přes 50 do 80 mm třídy C 16/20, , Beton čerstvý obyčejný; C 16/20; prostředí: X0; cement: CEM II; Dmax = 22 mm; S 2 | m3 | 1.5 |  | 0 |  | 0 |  | 0 | 21 | 0 | 2.525 | 3.79 | 0 | 0 |  | Vlastní | Indiv | 3.213 | 4.82 |  | Práce | Běžná |  |  |  | POL1_
|  | lokální vyspravení podkladu pod dlažby, dle N3 (odhadovaná výměra) : 30*0,05 |  | 1.5 | [23 empty] | VV | 0
36 | 631315621R00 | Mazanina z betonu prostého tl. přes 120 do 240 mm třídy C 20/25, , Beton čerstvý obyčejný; C 20/25; prostředí: X0; cement: CEM I; Dmax = 22 mm; S 3 | m3 | 0.5685 |  | 0 |  | 0 |  | 0 | 21 | 0 | 2.525 | 1.44 | 0 | 0 |  | Vlastní | Indiv | 2.317 | 1.32 |  | Práce | Běžná |  |  |  | POL1_
|  | nájezd bezbariérového přístupu (dle N15) : 0,25*0,4*1,5 |  | 0.15 | [23 empty] | VV | 0
|  | vnitřní rampa (dle N18) : 0,3*(0,93*1,5) |  | 0.42 | [23 empty] | VV | 0
37 | 631319185R00 | Příplatek za sklon tloušťka mazaniny od 120 mm do 240 mm | m3 | 0.5685 |  | 0 |  | 0 |  | 0 | 21 | 0 | 0 | 0 | 0 | 0 |  | Vlastní | Indiv | 0.188 | 0.11 |  | Práce | Běžná |  |  |  | POL1_
38 | 631351101R00 | Bednění stěn, rýh a otvorů v podlahách zřízení | m2 | 1.29 |  | 0 |  | 0 |  | 0 | 21 | 0 | 0.0141 | 0.02 | 0 | 0 |  | Vlastní | Indiv | 0.396 | 0.51 |  | Práce | Běžná |  |  |  | POL1_
|  | nájezd bezbariérového přístupu (dle N15) : 0,3*(0,4*2+1,5) |  | 0.69 | [23 empty] | VV | 0
|  | vnitřní rampa (dle N18) : 0,4*1,5 |  | 0.6 | [23 empty] | VV | 0
39 | 631351102R00 | Bednění stěn, rýh a otvorů v podlahách odstranění | m2 | 1.29 |  | 0 |  | 0 |  | 0 | 21 | 0 | 0 | 0 | 0 | 0 |  | Vlastní | Indiv | 0.24 | 0.31 |  | Práce | Běžná |  |  |  | POL1_
40 | 631361921RT4 | Výztuž mazanin z betonů a z lehkých betonů ze svařovaných sítí průměr drátu 6 mm, velikost oka 100/100 mm | t | 0.0186 |  | 0 |  | 0 |  | 0 | 21 | 0 | 1.0662 | 0.02 | 0 | 0 |  | Vlastní | Indiv | 15.231 | 0.28 |  | Práce | Běžná |  |  |  | POL1_
|  | nájezd bezbariérového přístupu (dle N15), 2x síť KARI : 2*(0,4*1,5)*4,44/1000*1,05 |  | 0.01 | [23 empty] | VV | 0
|  | vnitřní rampa (dle N18), 2x síť KARI : 2*(0,93*1,5)*4,44/1000*1,05 |  | 0.01 | [23 empty] | VV | 0
41 | 632411110R00 | Potěr ze suchých směsí samonivelační polymercementová stěrka, pevnost v tlaku 20 MPa, tloušťky 10 mm, bez penetrace | m2 | 141.35 |  | 0 |  | 0 |  | 0 | 21 | 0 | 0.01785 | 2.52 | 0 | 0 |  | Vlastní | Indiv | 0.282 | 39.86 |  | Práce | Běžná |  |  |  | POL1_
|  | skladba P02; litá samonivelační stěrka : 28,33+22,45+5,16+10,02+13,17 |  | 79.13 | [23 empty] | VV | 0
|  | skladba P06; litá samonivelační stěrka : 10,17+14,48+10,89+7,03+11,54+1,22 |  | 55.33 | [23 empty] | VV | 0
|  | skladba P09; litá samonivelační stěrka : 1,47+1,07+2,54+1,81 |  | 6.89 | [23 empty] | VV | 0
42 | 632443211R00 | Potěr litý cementový pevnost v tlaku 25 MPa, pokládaná plocha do 100 m2, tloušťky 50 mm | m2 | 116.346 |  | 0 |  | 0 |  | 0 | 21 | 0 | 0.1111 | 12.93 | 0 | 0 |  | Vlastní | Indiv | 0.153 | 17.8 |  | Práce | Běžná |  |  |  | POL1_
|  | Poznámka: tl. potěru má být cca 75mm, počítáno je v 50mm (zbytek je systémová deska podl.vytápění) : | [25 empty] | VV | 0
|  | skladba P01; litý samonivelační potěr : 20,64+1,68+56,34 |  | 78.66 | [23 empty] | VV | 0
|  | skladba P04; litý samonivelační potěr : 18,64+4,16 |  | 22.8 | [23 empty] | VV | 0
|  | skladba P05; litý samonivelační potěr : 0,446+1,39 |  | 1.84 | [23 empty] | VV | 0
|  | skladba P07=P08; litý samonivelační potěr : 4,86+4,08+1,39+2,72 |  | 13.05 | [23 empty] | VV | 0
Díl: | 64 | Výplně otvorů |  |  |  | 0 |  | 0 |  | 0 |  | 0 |  | 0.13 |  | 0 |  |  |  |  | 6.82 | [6 empty] | DIL
43 | 648991111RT3 | Osazení parapetních desek z plastických hmot Dodávka a osazení parapetních desek z plastických hmot šířky 150 mm | m | 1.2 |  | 0 |  | 0 |  | 0 | 21 | 0 | 0.00421 | 0.01 | 0 | 0 |  | Vlastní | Indiv | 0.356 | 0.43 |  | Práce | Běžná |  |  |  | POL1_
|  | T/17 (dle N29) : 0,6 |  | 0.6 | [23 empty] | VV | 0
|  | T/18 (dle N29) : 0,6 |  | 0.6 | [23 empty] | VV | 0
44 | 648991113RT6 | Osazení parapetních desek z plastických hmot Dodávka a osazení parapetních desek z plastických hmot šířky 500 mm | m | 13.39 |  | 0 |  | 0 |  | 0 | 21 | 0 | 0.00876 | 0.12 | 0 | 0 |  | Vlastní | Indiv | 0.425 | 5.69 |  | Práce | Běžná |  |  |  | POL1_
|  | T/19 (dle N29) : 0,815 |  | 0.82 | [23 empty] | VV | 0
|  | parapety výkladců : (1,39*2)+(1,36*2)+3,68+3,395 |  | 12.57 | [23 empty] | VV | 0
45 | 648991113R00 | Osazení parapetních desek z plastických hmot šířky nad 200 mm | m | 1.65 |  | 0 |  | 0 |  | 0 | 21 | 0 | 0.00222 | 0 | 0 | 0 |  | Vlastní | Indiv | 0.425 | 0.7 |  | Práce | Běžná |  |  |  | POL1_
|  | u okna ze skleněných tvárnic (dle N27) : 1,65 |  | 1.65 | [23 empty] | VV | 0
Díl: | 9 | Ostatní konstrukce, bourání |  |  |  | 0 |  | 0 |  | 0 |  | 0 |  | 19.83 |  | 0 |  |  |  |  | 0 | [6 empty] | DIL
46 | 9-001 | D+M drobných prvků, dle investora/architekta | kus | 30 |  | 0 |  | 0 |  | 0 | 21 | 0 | 0 | 0 | 0 | 0 |  | Vlastní | Indiv | 0 | 0 |  | Práce | Běžná |  |  |  | POL1_
|  | odhadované množství, dle N5 : 30 |  | 30 | [23 empty] | VV | 0
47 | 9-002 | Sanace povrchů, dle zvolené technologie | m2 | 12.3135 |  | 0 |  | 0 |  | 0 | 21 | 0 | 1.6104 | 19.83 | 0 | 0 |  | Vlastní | Indiv | 0 | 0 |  | Práce | Běžná |  |  |  | POL1_
|  | uliční fasáda, dle N30 : (10,0*0,6)/2+(6,0*(0,4+0,7)/2)+0,3*(2,005+1,25+2,04+3,76+0,42+1,35+3,7+1,84+3,68) |  | 12.31 | [23 empty] | VV | 0
Díl: | 94 | Lešení a stavební výtahy |  |  |  | 0 |  | 0 |  | 0 |  | 0 |  | 1 |  | 0 |  |  |  |  | 81.68 | [6 empty] | DIL
48 | 941955003R00 | Lešení lehké pracovní pomocné pomocné, o výšce lešeňové podlahy přes 1,9 do 2,5 m | m2 | 100 |  | 0 |  | 0 |  | 0 | 21 | 0 | 0.00592 | 0.59 | 0 | 0 |  | Vlastní | Indiv | 0.26 | 26 |  | Práce | Běžná |  |  |  | POL1_
|  | fasáda : 100 |  | 100 | [23 empty] | VV | 0
49 | 941955002R00 | Lešení lehké pracovní pomocné pomocné, o výšce lešeňové podlahy přes 1,2 do 1,9 m | m2 | 260.176 |  | 0 |  | 0 |  | 0 | 21 | 0 | 0.00158 | 0.41 | 0 | 0 |  | Vlastní | Indiv | 0.214 | 55.68 |  | Práce | Běžná |  |  |  | POL1_
|  | 106,99+22,45+5,16+10,02+18,64+13,17+4,86+4,08+1,39+10,17+1,47+1,07+2,54+1,81+2,72+14,48+10,89+7,03+0,446+1,39+11,54+1,22+4,16+1,53+0,95 |  | 260.18 | [23 empty] | VV | 0
Díl: | 95 | Dokončovací konstrukce na pozemních stavbách |  |  |  | 0 |  | 0 |  | 0 |  | 0 |  | 0.01 |  | 0 |  |  |  |  | 80.13 | [6 empty] | DIL
50 | 952901111R00 | Vyčištění budov a ostatních objektů budov bytové nebo občanské výstavby - zametení a umytí podlah, dlažeb, obkladů, schodů v místnostech, chodbách a schodištích, vyčištění a umytí oken, dveří s rámy, zárubněmi, umytí a vyčištění jiných zasklených a natíraných ploch a zařizovacích předmětů před předáním do užívání světlá výška podlaží do 4 m | m2 | 260.176 |  | 0 |  | 0 |  | 0 | 21 | 0 | 4e-05 | 0.01 | 0 | 0 |  | Vlastní | Indiv | 0.308 | 80.13 |  | Práce | Běžná |  |  |  | POL1_
|  | zárubněmi, umytí a vyčištění jiných zasklených a natíraných ploch a zařizovacích předmětů před předáním do užívání světlá výška podlaží do 4 m | [25 empty] | POP |  | zárubněmi, umytí a vyčištění jiných zasklených a natíraných ploch a zařizovacích předmětů před předáním do užívání světlá výška podlaží do 4 m
|  | zárubněmi, umytí a vyčištění jiných zasklených a natíraných ploch a zařizovacích předmětů před předáním do užívání světlá výška podlaží do 4 m | [25 empty] | POP |  | zárubněmi, umytí a vyčištění jiných zasklených a natíraných ploch a zařizovacích předmětů před předáním do užívání světlá výška podlaží do 4 m
|  | 106,99+22,45+5,16+10,02+18,64+13,17+4,86+4,08+1,39+10,17+1,47+1,07+2,54+1,81+2,72+14,48+10,89+7,03+0,446+1,39+11,54+1,22+4,16+1,53+0,95 |  | 260.18 | [23 empty] | VV | 0
Díl: | 99 | Staveništní přesun hmot |  |  |  | 0 |  | 0 |  | 0 |  | 0 |  | 0 |  | 0 |  |  |  |  | 93.4 | [6 empty] | DIL
51 | 999281105R00 | Přesun hmot pro opravy a údržbu objektů pro opravy a údržbu dosavadních objektů včetně vnějších plášťů výšky do 6 m, | t | 99.5163 |  | 0 |  | 0 |  | 0 | 21 | 0 | 0 | 0 | 0 | 0 |  | Vlastní | Indiv | 0.9385 | 93.4 |  | Práce | Běžná |  |  |  | POL1_1
Díl: | 711 | Izolace proti vodě |  |  |  | 0 |  | 0 |  | 0 |  | 0 |  | 0.1 |  | 0 |  |  |  |  | 8.06 | [6 empty] | DIL
52 | 711212002RT2 | Izolace proti vodě stěrka hydroizolační proti tlakové vodě | m2 | 20.937 |  | 0 |  | 0 |  | 0 | 21 | 0 | 0.00473 | 0.1 | 0 | 0 |  | Vlastní | Indiv | 0.385 | 8.06 |  | Práce | Běžná |  |  |  | POL1_
|  | skladba P07=P08; hydroizolační stěrka : (4,86+4,08+1,39+2,72)*1,05 |  | 13.7 | [23 empty] | VV | 0
|  | skladba P09; hydroizolační stěrka : (1,47+1,07+2,54+1,81)*1,05 |  | 7.23 | [23 empty] | VV | 0
53 | 998711201R00 | svisle do 6 m | % |  |  | 0 |  | 0 |  | 0 | 21 | 0 | 0 | 0 | 0 | 0 |  | RTS 23/ I | Indiv | 0 | 0 |  | Přesun hmot | Běžná |  |  |  | POL7_
Díl: | 713 | Izolace tepelné |  |  |  | 0 |  | 0 |  | 0 |  | 0 |  | 0.3 |  | 0 |  |  |  |  | 33.96 | [6 empty] | DIL
54 | 713134211RK4 | Montáž tepelné izolace stropů parotěsná zábrana na stěny s přelepením spojů, včetně dodávky fólie | m2 | 125.961 |  | 0 |  | 0 |  | 0 | 21 | 0 | 0.00019 | 0.02 | 0 | 0 |  | Vlastní | Indiv | 0.14 | 17.63 |  | Práce | Běžná |  |  |  | POL1_
|  | skladba P01; reflexní folie : (20,64+1,68+56,34)*1,1 |  | 86.53 | [23 empty] | VV | 0
|  | skladba P04; reflexní folie : (18,64+4,16)*1,1 |  | 25.08 | [23 empty] | VV | 0
|  | skladba P07=P08; reflexní folie : (4,86+4,08+1,39+2,72)*1,1 |  | 14.36 | [23 empty] | VV | 0
55 | 713121111RT1 | Montáž tepelné izolace podlah jednovrstvá, bez dodávky materiálu | m2 | 103.296 |  | 0 |  | 0 |  | 0 | 21 | 0 | 0 | 0 | 0 | 0 |  | Vlastní | Indiv | 0.08 | 8.26 |  | Práce | Běžná |  |  |  | POL1_
|  | dle N35 : | [25 empty] | VV | 0
|  | skladba P01; tepelná izolace deska EPS 100 : 20,64+1,68+56,34 |  | 78.66 | [23 empty] | VV | 0
|  | skladba P04; tepelná izolace deska EPS 100 : 18,64+4,16 |  | 22.8 | [23 empty] | VV | 0
|  | skladba P05; tepelná izolace deska EPS 100 : 0,446+1,39 |  | 1.84 | [23 empty] | VV | 0
56 | 713121121RT1 | Montáž tepelné izolace podlah dvouvrstvá, bez dodávky materiálu | m2 | 13.05 |  | 0 |  | 0 |  | 0 | 21 | 0 | 0 | 0 | 0 | 0 |  | Vlastní | Indiv | 0.15 | 1.96 |  | Práce | Běžná |  |  |  | POL1_
|  | skladba P07=P08; tepelná izolace deska EPS 100 : 4,86+4,08+1,39+2,72 |  | 13.05 | [23 empty] | VV | 0
57 | 713121118RU1 | Montáž tepelné izolace podlah Izolace podlah tepelná obložení stěn dilatační páskou, tloušťky 100 mm, , Příslušenství izolace pro budovy z minerální vlny (MW) tvar: pásek; použití: podlahy; l = 1 000 mm; b = 100 mm; tloušťka d = 15,0 mm; hrana: rovná;... | m | 122.1633 |  | 0 |  | 0 |  | 0 | 21 | 0 | 0.00032 | 0.04 | 0 | 0 |  | Vlastní | Indiv | 0.05 | 6.11 |  | Práce | Běžná |  |  |  | POL1_
|  | 1 000 mm; b = 100 mm; tloušťka d = 15,0 mm; hrana: rovná;... | [25 empty] | POP
|  | 1 000 mm; b = 100 mm; tloušťka d = 15,0 mm; hrana: rovná;... | [25 empty] | POP
|  | skladba P01; tepelná izolace deska EPS 100 : (20,64+1,68+56,34)*1,05 |  | 82.59 | [23 empty] | VV | 0
|  | skladba P04; tepelná izolace deska EPS 100 : (18,64+4,16)*1,05 |  | 23.94 | [23 empty] | VV | 0
|  | skladba P05; tepelná izolace deska EPS 100 : (0,446+1,39)*1,05 |  | 1.93 | [23 empty] | VV | 0
|  | skladba P07=P08; tepelná izolace deska EPS 100 : (4,86+4,08+1,39+2,72)*1,05 |  | 13.7 | [23 empty] | VV | 0
58 | 28375704R | deska izolační stabilizovaná; pěnový polystyren; rovná hrana; součinitel tepelné vodivosti 0,037 W/mK; obj. hmotnost 20,00 kg/m3 | m3 | 12.0793 |  | 0 |  | 0 |  | 0 | 21 | 0 | 0.02 | 0.24 | 0 | 0 |  | Vlastní | Indiv | 0 | 0 |  | Specifikace | Běžná |  |  |  | POL3_
|  | dle N35 : | [25 empty] | VV | 0
|  | skladba P01; tepelná izolace deska EPS 100 : 0,1*(20,64+1,68+56,34)*1,05 |  | 8.26 | [23 empty] | VV | 0
|  | skladba P04; tepelná izolace deska EPS 100 : 0,1*(18,64+4,16)*1,05 |  | 2.39 | [23 empty] | VV | 0
|  | skladba P05; tepelná izolace deska EPS 100 : 0,1*(0,446+1,39)*1,05 |  | 0.19 | [23 empty] | VV | 0
|  | skladba P07=P08; tepelná izolace deska EPS 100 : (0,04+0,05)*(4,86+4,08+1,39+2,72)*1,05 |  | 1.23 | [23 empty] | VV | 0
59 | 998713201R00 | v objektech výšky do 6 m | % |  |  | 0 |  | 0 |  | 0 | 21 | 0 | 0 | 0 | 0 | 0 |  | RTS 23/ I | Indiv | 0 | 0 |  | Přesun hmot | Běžná |  |  |  | POL7_
Díl: | 761 | Konstrukce sklobetonové |  |  |  | 0 |  | 0 |  | 0 |  | 0 |  | 0.43 |  | 0 |  |  |  |  | 7.41 | [6 empty] | DIL
60 | 761621040R00 | Sklobetonová okna tl. do 100 mm do cementové malty tloušťka 100 mm, pohledový rozměr 190 x 190 mm, čirá | m2 | 3.465 |  | 0 |  | 0 |  | 0 | 21 | 0 | 0.12363 | 0.43 | 0 | 0 |  | Vlastní | Indiv | 1.903 | 6.59 |  | Práce | Běžná |  |  |  | POL1_
|  | dle N27 : 1,65*2,1 |  | 3.46 | [23 empty] | VV | 0
61 | 998761102R00 | v objektech výšky do 12 m | t | 0.42838 |  | 0 |  | 0 |  | 0 | 21 | 0 | 0 | 0 | 0 | 0 |  | RTS 23/ I | Indiv | 1.915 | 0.82 |  | Přesun hmot | Běžná |  |  |  | POL7_
Díl: | 764 | Konstrukce klempířské |  |  |  | 0 |  | 0 |  | 0 |  | 0 |  | 0.01 |  | 0 |  |  |  |  | 3.45 | [6 empty] | DIL
62 | 764908301R00 | Oplechování parapetů včetně rohů, z pozinkovaného plechu s povrchem z polyesteru v barvě hnědé a cihlově červené tl. 0,5 mm, rš 200 mm, dodávka a montáž | m | 3.665 |  | 0 |  | 0 |  | 0 | 21 | 0 | 0.00247 | 0.01 | 0 | 0 |  | Vlastní | Indiv | 0.9427 | 3.45 |  | Práce | Běžná |  |  |  | POL1_
|  | T/17 (dle N29) : 0,6 |  | 0.6 | [23 empty] | VV | 0
|  | T/18 (dle N29) : 0,6 |  | 0.6 | [23 empty] | VV | 0
|  | T/19 (dle N29) : 0,815 |  | 0.82 | [23 empty] | VV | 0
|  | u okna ze skleněných tvárnic (dle N27) : 1,65 |  | 1.65 | [23 empty] | VV | 0
63 | 998764201R00 | v objektech výšky do 6 m | % |  |  | 0 |  | 0 |  | 0 | 21 | 0 | 0 | 0 | 0 | 0 |  | RTS 23/ I | Indiv | 0 | 0 |  | Přesun hmot | Běžná |  |  |  | POL7_
Díl: | 766 | Konstrukce truhlářské |  |  |  | 0 |  | 0 |  | 0 |  | 0 |  | 0.63 |  | 0 |  |  |  |  | 76.98 | [6 empty] | DIL
64 | 766629301R00 | Montáž otvorových prvků plastových nebo z dřevěných europrofilů oken, plochy do 1,50 m2 | kus | 3 |  | 0 |  | 0 |  | 0 | 21 | 0 | 0.0009 | 0 | 0 | 0 |  | Vlastní | Indiv | 2.29 | 6.87 |  | Práce | Běžná |  |  |  | POL1_
|  | T/17 (dle N29) : 1 |  | 1 | [23 empty] | VV | 0
|  | T/18 (dle N29) : 1 |  | 1 | [23 empty] | VV | 0
|  | T/19 (dle N29) : 1 |  | 1 | [23 empty] | VV | 0
65 | 766711021RT2 | Montáž otvorových prvků plastových nebo z dřevěných europrofilů vstupních dveří, na úchytky a hmoždinky | m | 6.37 |  | 0 |  | 0 |  | 0 | 21 | 0 | 1e-05 | 0 | 0 | 0 |  | Vlastní | Indiv | 0.909 | 5.79 |  | Práce | Běžná |  |  |  | POL1_
|  | T/20 (dle N29) : 2*(1,085+2,1) |  | 6.37 | [23 empty] | VV | 0
66 | 766670011R00 | Montáž obložkové zárubně a dveřního křídla jednokřídlového | kus | 16 |  | 0 |  | 0 |  | 0 | 21 | 0 | 2e-05 | 0 | 0 | 0 |  | Vlastní | Indiv | 4.02 | 64.32 |  | Práce | Běžná |  |  |  | POL1_
|  | T/01-T/16 (dle N4) : 16 |  | 16 | [23 empty] | VV | 0
67 | 611430 | Okno plastové jednodílné 60x60 cm O, S | kus | 2 |  | 0 |  | 0 |  | 0 | 21 | 0 | 0.0109 | 0.02 | 0 | 0 |  | Vlastní | Indiv | 0 | 0 |  | Specifikace | Běžná |  |  |  | POL3_
|  | T/17 (dle N29) : 1 |  | 1 | [23 empty] | VV | 0
|  | T/18 (dle N29) : 1 |  | 1 | [23 empty] | VV | 0
68 | 611431 | Okno plastové jednodílné 81,5x90 cm O, S | kus | 1 |  | 0 |  | 0 |  | 0 | 21 | 0 | 0.0141 | 0.01 | 0 | 0 |  | Vlastní | Indiv | 0 | 0 |  | Specifikace | Běžná |  |  |  | POL3_
|  | T/19 (dle N29) : 1 |  | 1 | [23 empty] | VV | 0
69 | 611531 | Dveře vstupní plastové 1křídlové 108,5x210 cm, bílé, plné, s kováním | kus | 1 |  | 0 |  | 0 |  | 0 | 21 | 0 | 0.03 | 0.03 | 0 | 0 |  | Vlastní | Indiv | 0 | 0 |  | Specifikace | Běžná |  |  |  | POL3_
70 | 611601201R | dveře vnitřní š = 600 mm; h = 1 970,0 mm; laminátové; otevíravé; počet křídel 1; plné; dekor dub, buk, olše, javor, třešeň, bílá, šedá, ořech, wenge, kalvados, merano, titan | kus | 1 |  | 0 |  | 0 |  | 0 | 21 | 0 | 0.015 | 0.02 | 0 | 0 |  | Vlastní | Indiv | 0 | 0 |  | Specifikace | Běžná |  |  |  | POL3_
|  | T/16 : 1 |  | 1 | [23 empty] | VV | 0
71 | 611601202R | dveře vnitřní š = 700 mm; h = 1 970,0 mm; laminátové; otevíravé; počet křídel 1; plné; dekor dub, buk, olše, javor, třešeň, bílá, šedá, ořech, wenge, kalvados, merano, titan | kus | 5 |  | 0 |  | 0 |  | 0 | 21 | 0 | 0.017 | 0.09 | 0 | 0 |  | Vlastní | Indiv | 0 | 0 |  | Specifikace | Běžná |  |  |  | POL3_
|  | T/01 : 1 |  | 1 | [23 empty] | VV | 0
|  | T/11 : 1 |  | 1 | [23 empty] | VV | 0
|  | T/12 : 1 |  | 1 | [23 empty] | VV | 0
|  | T/14 : 1 |  | 1 | [23 empty] | VV | 0
|  | T/15 : 1 |  | 1 | [23 empty] | VV | 0
72 | 611601203R | dveře vnitřní š = 800 mm; h = 1 970,0 mm; laminátové; otevíravé; počet křídel 1; plné; dekor dub, buk, olše, javor, třešeň, bílá, šedá, ořech, wenge, kalvados, merano, titan | kus | 7 |  | 0 |  | 0 |  | 0 | 21 | 0 | 0.019 | 0.13 | 0 | 0 |  | Vlastní | Indiv | 0 | 0 |  | Specifikace | Běžná |  |  |  | POL3_
|  | T/02 : 1 |  | 1 | [23 empty] | VV | 0
|  | T/03 : 1 |  | 1 | [23 empty] | VV | 0
|  | T/04 : 1 |  | 1 | [23 empty] | VV | 0
|  | T/05 : 1 |  | 1 | [23 empty] | VV | 0
|  | T/06 : 1 |  | 1 | [23 empty] | VV | 0
|  | T/07 : 1 |  | 1 | [23 empty] | VV | 0
|  | T/13 : 1 |  | 1 | [23 empty] | VV | 0
73 | 611601204R | dveře vnitřní š = 900 mm; h = 1 970,0 mm; laminátové; otevíravé; počet křídel 1; plné; dekor dub, buk, olše, javor, třešeň, bílá, šedá, ořech, wenge, kalvados, merano, titan | kus | 3 |  | 0 |  | 0 |  | 0 | 21 | 0 | 0.021 | 0.06 | 0 | 0 |  | Vlastní | Indiv | 0 | 0 |  | Specifikace | Běžná |  |  |  | POL3_
|  | T/08 : 1 |  | 1 | [23 empty] | VV | 0
|  | T/09 : 1 |  | 1 | [23 empty] | VV | 0
|  | T/10 : 1 |  | 1 | [23 empty] | VV | 0
74 | 61181510R | zárubeň dřevěná obkladová; otočná; pro dveře jednokřídlové; š průchodu 600 mm; h průchodu 1 970 mm; tloušťka stěny 60 až 170 mm; laminovaná; dub, buk, ořech, olše, javor, třešeň, bílá, hruška, teak, bělený dub, šedá | kus | 1 |  | 0 |  | 0 |  | 0 | 21 | 0 | 0.016 | 0.02 | 0 | 0 |  | Vlastní | Indiv | 0 | 0 |  | Specifikace | Běžná |  |  |  | POL3_
|  | bělený dub, šedá | [25 empty] | POP
|  | bělený dub, šedá | [25 empty] | POP
|  | T/16 : 1 |  | 1 | [23 empty] | VV | 0
75 | 61181511R | zárubeň dřevěná obkladová; otočná; pro dveře jednokřídlové; š průchodu 700 mm; h průchodu 1 970 mm; tloušťka stěny 60 až 170 mm; laminovaná; dub, buk, ořech, olše, javor, třešeň, bílá, hruška, teak, bělený dub, šedá | kus | 5 |  | 0 |  | 0 |  | 0 | 21 | 0 | 0.016 | 0.08 | 0 | 0 |  | Vlastní | Indiv | 0 | 0 |  | Specifikace | Běžná |  |  |  | POL3_
|  | bělený dub, šedá | [25 empty] | POP
|  | bělený dub, šedá | [25 empty] | POP
|  | T/01 : 1 |  | 1 | [23 empty] | VV | 0
|  | T/11 : 1 |  | 1 | [23 empty] | VV | 0
|  | T/12 : 1 |  | 1 | [23 empty] | VV | 0
|  | T/14 : 1 |  | 1 | [23 empty] | VV | 0
|  | T/15 : 1 |  | 1 | [23 empty] | VV | 0
76 | 61181512R | zárubeň dřevěná obkladová; otočná; pro dveře jednokřídlové; š průchodu 800 mm; h průchodu 1 970 mm; tloušťka stěny 60 až 170 mm; laminovaná; dub, buk, ořech, olše, javor, třešeň, bílá, hruška, teak, bělený dub, šedá | kus | 7 |  | 0 |  | 0 |  | 0 | 21 | 0 | 0.016 | 0.11 | 0 | 0 |  | Vlastní | Indiv | 0 | 0 |  | Specifikace | Běžná |  |  |  | POL3_
|  | bělený dub, šedá | [25 empty] | POP
|  | bělený dub, šedá | [25 empty] | POP
|  | T/02 : 1 |  | 1 | [23 empty] | VV | 0
|  | T/03 : 1 |  | 1 | [23 empty] | VV | 0
|  | T/04 : 1 |  | 1 | [23 empty] | VV | 0
|  | T/05 : 1 |  | 1 | [23 empty] | VV | 0
|  | T/06 : 1 |  | 1 | [23 empty] | VV | 0
|  | T/07 : 1 |  | 1 | [23 empty] | VV | 0
|  | T/13 : 1 |  | 1 | [23 empty] | VV | 0
77 | 61181513R | zárubeň dřevěná obkladová; otočná; pro dveře jednokřídlové; š průchodu 900 mm; h průchodu 1 970 mm; tloušťka stěny 60 až 170 mm; laminovaná; dub, buk, ořech, olše, javor, třešeň, bílá, hruška, teak, bělený dub, šedá | kus | 3 |  | 0 |  | 0 |  | 0 | 21 | 0 | 0.016 | 0.05 | 0 | 0 |  | Vlastní | Indiv | 0 | 0 |  | Specifikace | Běžná |  |  |  | POL3_
|  | bělený dub, šedá | [25 empty] | POP
|  | bělený dub, šedá | [25 empty] | POP
|  | T/08 : 1 |  | 1 | [23 empty] | VV | 0
|  | T/09 : 1 |  | 1 | [23 empty] | VV | 0
|  | T/10 : 1 |  | 1 | [23 empty] | VV | 0
78 | 649145 | Kování klika - klika, bílá | kus | 16 |  | 0 |  | 0 |  | 0 | 21 | 0 | 0.00075 | 0.01 | 0 | 0 |  | Vlastní | Indiv | 0 | 0 |  | Specifikace | Běžná |  |  |  | POL3_
79 | 998766201R00 | v objektech výšky do 6 m | % |  |  | 0 |  | 0 |  | 0 | 21 | 0 | 0 | 0 | 0 | 0 |  | RTS 23/ I | Indiv | 0 | 0 |  | Přesun hmot | Běžná |  |  |  | POL7_
Díl: | 767 | Konstrukce zámečnické |  |  |  | 0 |  | 0 |  | 0 |  | 0 |  | 0 |  | 0 |  |  |  |  | 0.43 | [6 empty] | DIL
80 | 767991Rx | Dod. a mont. předsazená Al fasáda, vč. větracích prvků a lemování dle samostatného soupisu prací | soubor | 1 |  | 0 |  | 0 |  | 0 | 21 | 0 | 6e-05 | 0 | 0 | 0 |  | Vlastní | Indiv | 0.426 | 0.43 |  | Práce | Běžná |  |  |  | POL1_
Díl: | 771 | Podlahy z dlaždic a obklady |  |  |  | 0 |  | 0 |  | 0 |  | 0 |  | 0.58 |  | 0 |  |  |  |  | 28.77 | [6 empty] | DIL
81 | 771575118R00 | Montáž podlah z dlaždic keramických 600 x 600 mm, režných nebo glazovaných, hladkých, kladených do flexibilního tmele | m2 | 19.94 |  | 0 |  | 0 |  | 0 | 21 | 0 | 0.00693 | 0.14 | 0 | 0 |  | Vlastní | Indiv | 1.3466 | 26.85 |  | Práce | Běžná |  |  |  | POL1_
|  | skladba P07=P08; dlažba+lepidlo : 4,86+4,08+1,39+2,72 |  | 13.05 | [23 empty] | VV | 0
|  | skladba P09; dlažba+lepidlo : 1,47+1,07+2,54+1,81 |  | 6.89 | [23 empty] | VV | 0
82 | 59760-01 | Dlažba keramickáá 600x600 mm, dle výběru investora | m2 | 21.934 |  | 0 |  | 0 |  | 0 | 21 | 0 | 0.0192 | 0.42 | 0 | 0 |  | Vlastní | Indiv | 0 | 0 |  | Specifikace | Běžná |  |  |  | POL3_
|  | 19,94*1,1 |  | 21.93 | [23 empty] | VV | 0
83 | 771101210R00 | Příprava podkladu pod dlažby penetrace podkladu pod dlažby | m2 | 19.94 |  | 0 |  | 0 |  | 0 | 21 | 0 | 0.00021 | 0 | 0 | 0 |  | Vlastní | Indiv | 0.05 | 1 |  | Práce | Běžná |  |  |  | POL1_
84 | 771101101R00 | Příprava podkladu pod dlažby vysávání podkladů pod keramickou dlažbu průmyslovým vysavačem | m2 | 19.94 |  | 0 |  | 0 |  | 0 | 21 | 0 | 0 | 0 | 0 | 0 |  | Vlastní | Indiv | 0.016 | 0.32 |  | Práce | Běžná |  |  |  | POL1_
85 | 771579791R00 | Příplatky k položkám montáže podlah keramických příplatek za plochu podlah keramických do 5 m2 jednotlivě | m2 | 19.94 |  | 0 |  | 0 |  | 0 | 21 | 0 | 0 | 0 | 0 | 0 |  | Vlastní | Indiv | 0.03 | 0.6 |  | Práce | Běžná |  |  |  | POL1_
86 | 771579793R00 | Příplatky k položkám montáže podlah keramických příplatek za spárovací hmotu - plošně | m2 | 19.94 |  | 0 |  | 0 |  | 0 | 21 | 0 | 0.0012 | 0.02 | 0 | 0 |  | Vlastní | Indiv | 0 | 0 |  | Práce | Běžná |  |  |  | POL1_
87 | 998771201R00 | v objektech výšky do 6 m | % |  |  | 0 |  | 0 |  | 0 | 21 | 0 | 0 | 0 | 0 | 0 |  | RTS 23/ I | Indiv | 0 | 0 |  | Přesun hmot | Běžná |  |  |  | POL7_
Díl: | 776 | Podlahy povlakové |  |  |  | 0 |  | 0 |  | 0 |  | 0 |  | 0.37 |  | 0 |  |  |  |  | 43.02 | [6 empty] | DIL
88 | 776431100R00 | Lepení soklíků PVC a napojení krytiny na stěnu ukončení krytiny u stěny lepeným soklíkem | m | 79.966 |  | 0 |  | 0 |  | 0 | 21 | 0 | 2e-05 | 0 | 0 | 0 |  | Vlastní | Indiv | 0.088 | 7.04 |  | Práce | Běžná |  |  |  | POL1_
|  | skladba P04; vinylová podlaha : 18,64+4,16 |  | 22.8 | [23 empty] | VV | 0
|  | skladba P05; vinylová podlaha : 0,446+1,39 |  | 1.84 | [23 empty] | VV | 0
|  | skladba P06; vinylová podlaha : 10,17+14,48+10,89+7,03+11,54+1,22 |  | 55.33 | [23 empty] | VV | 0
89 | 776521200RV1 | Podlaha lepená z vinylových dílců, tloušťky 2 mm, včetně dodávky | m2 | 79.966 |  | 0 |  | 0 |  | 0 | 21 | 0 | 0.00407 | 0.33 | 0 | 0 |  | Vlastní | Indiv | 0.45 | 35.98 |  | Práce | Běžná |  |  |  | POL1_
|  | skladba P04; vinylová podlaha : 18,64+4,16 |  | 22.8 | [23 empty] | VV | 0
|  | skladba P05; vinylová podlaha : 0,446+1,39 |  | 1.84 | [23 empty] | VV | 0
|  | skladba P06; vinylová podlaha : 10,17+14,48+10,89+7,03+11,54+1,22 |  | 55.33 | [23 empty] | VV | 0
90 | 2834241R | Lišta soklová pro vinyl | m | 87.9626 |  | 0 |  | 0 |  | 0 | 21 | 0 | 0.0005 | 0.04 | 0 | 0 |  | Vlastní | Indiv | 0 | 0 |  | Specifikace | Běžná |  |  |  | POL3_
|  | 79,966*1,1 |  | 87.96 | [23 empty] | VV | 0
91 | 998776201R00 | v objektech výšky do 6 m | % |  |  | 0 |  | 0 |  | 0 | 21 | 0 | 0 | 0 | 0 | 0 |  | RTS 23/ I | Indiv | 0 | 0 |  | Přesun hmot | Běžná |  |  |  | POL7_
Díl: | 777 | Podlahy ze syntetických hmot |  |  |  | 0 |  | 0 |  | 0 |  | 0 |  | 1.29 |  | 0 |  |  |  |  | 0 | [6 empty] | DIL
92 | 77752110Rx | Krycí minerální stěrka tloušťky 5 mm dekorativní lité podlahy | m2 | 161.51 |  | 0 |  | 0 |  | 0 | 21 | 0 | 0.008 | 1.29 | 0 | 0 |  | Vlastní | Indiv | 0 | 0 |  | Práce | Běžná |  |  |  | POL1_
|  | skladba P01; minerální stěrka : 20,64+1,68+56,34 |  | 78.66 | [23 empty] | VV | 0
|  | skladba P02; minerální stěrka : 28,33+22,45+5,16+10,02+13,17 |  | 79.13 | [23 empty] | VV | 0
|  | skladba P03; minerální stěrka : (1,53+0,95)*1,5 |  | 3.72 | [23 empty] | VV | 0
93 | 998777201R00 | v objektech výšky do 6 m | % |  |  | 0 |  | 0 |  | 0 | 21 | 0 | 0 | 0 | 0 | 0 |  | RTS 23/ I | Indiv | 0 | 0 |  | Přesun hmot | Běžná |  |  |  | POL7_
Díl: | 781 | Obklady keramické |  |  |  | 0 |  | 0 |  | 0 |  | 0 |  | 2.45 |  | 0 |  |  |  |  | 142.66 | [6 empty] | DIL
94 | 998781201R00 | v objektech výšky do 6 m | % |  |  | 0 |  | 0 |  | 0 | 21 | 0 | 0 | 0 | 0 | 0 |  | RTS 23/ I | Indiv | 0 | 0 |  | Přesun hmot | Běžná |  |  |  | POL7_
95 | 781101210R00 | Příprava podkladu pod obklady penetrace podkladu pod obklady | m2 | 88.3623 |  | 0 |  | 0 |  | 0 | 21 | 0 | 0.00021 | 0.02 | 0 | 0 |  | Vlastní | Indiv | 0.05 | 4.42 |  | Práce | Běžná |  |  |  | POL1_
|  | včetně dodávky materiálu. | [25 empty] | POP
96 | 781475120R00 | Montáž obkladů vnitřních z dlaždic keramických kladených do tmele 300 x 600 mm, , kladených do flexibilního tmele | m2 | 88.3623 |  | 0 |  | 0 |  | 0 | 21 | 0 | 0.00535 | 0.47 | 0 | 0 |  | Vlastní | Indiv | 1.288 | 113.81 |  | Práce | Běžná |  |  |  | POL1_
|  | m.č. 007A, dle N11 : 2,05*((2,52+0,65)*2+1,785*2)-(0,9*2,0) |  | 18.52 | [23 empty] | VV | 0
|  | m.č. 007B, dle N11 : 2,05*(2,11*2+1,7*2)-2*(0,9*2,0)-2*(0,7*2,0) |  | 9.22 | [23 empty] | VV | 0
|  | m.č. 007C, dle N11 : 2,05*(0,9*2+1,7*2)-(0,7*2,0) |  | 9.26 | [23 empty] | VV | 0
|  | m.č. 009A, dle N11 : 2,2*(1,62+0,87+1,68+1,1)-(0,6*2,0)-(0,6*0,6)+0,2*(0,6+0,6) |  | 10.27 | [23 empty] | VV | 0
|  | m.č. 009B+009D, dle N11 : 2,6*(1,16*2+2,445*2+0,3*2)-(0,7*2,0)-(0,6*0,6)+0,2*(0,6+0,6) |  | 18.79 | [23 empty] | VV | 0
|  | m.č. 009C, dle N11 : 2,05*(1,545+1,68+1,35+1,65)-2*(0,7*2,0)-(0,6*2,0) |  | 8.76 | [23 empty] | VV | 0
|  | m.č. 010, dle N11 : 2,05*(2,505*2+1,14*2)-(0,7*2,0) |  | 13.54 | [23 empty] | VV | 0
97 | 781479705R00 | Montáž obkladů vnitřních z dlaždic keramických Příplatky k položkám montáže obkladů vnitřních stěn z dlaždic keramických příplatek za spárovací hmotu - plošně | m2 | 88.3623 |  | 0 |  | 0 |  | 0 | 21 | 0 | 0.0009 | 0.08 | 0 | 0 |  | Vlastní | Indiv | 0 | 0 |  | Práce | Běžná |  |  |  | POL1_
98 | 781479711R00 | Montáž obkladů vnitřních z dlaždic keramických Příplatky k položkám montáže obkladů vnitřních stěn z dlaždic keramických příplatek k obkladu stěn keram.,za plochu do 10 m2 | m2 | 88.3623 |  | 0 |  | 0 |  | 0 | 21 | 0 | 0 | 0 | 0 | 0 |  | Vlastní | Indiv | 0.13 | 11.49 |  | Práce | Běžná |  |  |  | POL1_
99 | 781497111R00 | Lišty k obkladům profil ukončovací leštěný hliník, uložení do tmele, výška profilu 6 mm, | m | 100.725 |  | 0 |  | 0 |  | 0 | 21 | 0 | 0.0001 | 0.01 | 0 | 0 |  | Vlastní | Indiv | 0.12 | 12.09 |  | Práce | Běžná |  |  |  | POL1_
|  | m.č. 007A, dle N11 : 2,05*2+((2,52+0,65)*2+1,785*2) |  | 14.01 | [23 empty] | VV | 0
|  | m.č. 007B, dle N11 : 2,05*8+(2,11*2+1,7*2) |  | 24.02 | [23 empty] | VV | 0
|  | m.č. 007C, dle N11 : 2,05*2+(0,9*2+1,7*2) |  | 9.3 | [23 empty] | VV | 0
|  | m.č. 009A, dle N11 : 2,2*2+(1,62+0,87+1,68+1,1)+0,2*2 |  | 10.07 | [23 empty] | VV | 0
|  | m.č. 009B+009D, dle N11 : 2,6*2+(1,16*2+2,445*2+0,3*2)+0,2*2 |  | 13.41 | [23 empty] | VV | 0
|  | m.č. 009C, dle N11 : 2,05*6+(1,545+1,68+1,35+1,65) |  | 18.52 | [23 empty] | VV | 0
|  | m.č. 010, dle N11 : 2,05*2+(2,505*2+1,14*2) |  | 11.39 | [23 empty] | VV | 0
100 | 781497121R00 | Lišty k obkladům profil rohový eloxovaný hliník, uložení do tmele, , výška profilu 6 mm, | m | 7.05 |  | 0 |  | 0 |  | 0 | 21 | 0 | 0.0001 | 0 | 0 | 0 |  | Vlastní | Indiv | 0.12 | 0.85 |  | Práce | Běžná |  |  |  | POL1_
|  | m.č. 007A, dle N11 : 2,05 |  | 2.05 | [23 empty] | VV | 0
|  | m.č. 009A, dle N11 : 0,6*2 |  | 1.2 | [23 empty] | VV | 0
|  | m.č. 009B+009D, dle N11 : 0,6*2+2,6 |  | 3.8 | [23 empty] | VV | 0
101 | 59761-01 | Obklad keramický 300x600 mm, dle výběru investora | m2 | 97.1985 |  | 0 |  | 0 |  | 0 | 21 | 0 | 0.0192 | 1.87 | 0 | 0 |  | Vlastní | Indiv | 0 | 0 |  | Specifikace | Běžná |  |  |  | POL3_
|  | 88,36225*1,1 |  | 97.2 | [23 empty] | VV | 0
Díl: | 783 | Nátěry |  |  |  | 0 |  | 0 |  | 0 |  | 0 |  | 0.03 |  | 0 |  |  |  |  | 39.77 | [6 empty] | DIL
102 | 783225100R00 | Nátěry kov.stavebních doplňk.konstrukcí syntetické dvojnásobné + 1x email, | m2 | 98.692 |  | 0 |  | 0 |  | 0 | 21 | 0 | 0.00031 | 0.03 | 0 | 0 |  | Vlastní | Indiv | 0.403 | 39.77 |  | Práce | Běžná |  |  |  | POL1_
|  | nátěr nosníků, dle N13 : (11+5)*((0,3+0,3+0,3+(0,1+0,1))*5,27)+1*((0,3+0,3+0,3+(0,1+0,1))*5,4) |  | 98.69 | [23 empty] | VV | 0
Díl: | 784 | Malby |  |  |  | 0 |  | 0 |  | 0 |  | 0 |  | 0.11 |  | 0 |  |  |  |  | 75.45 | [6 empty] | DIL
103 | 784195212R00 | Malby z malířských směsí otěruvzdorných, , bělost 82 %, dvojnásobné | m2 | 740.3484 |  | 0 |  | 0 |  | 0 | 21 | 0 | 0.00015 | 0.11 | 0 | 0 |  | Vlastní | Indiv | 0.10191 | 75.45 |  | Práce | Běžná |  |  |  | POL1_
|  | omítky : | [25 empty] | VV | 0
|  | m.č. 007A (dle N2) : 0,95*(1,785*2+(2,52+0,65)*2) |  | 9.41 | [23 empty] | VV | 0
|  | m.č. 007B (dle N2) : 0,65*(2,11*2+1,7*2) |  | 4.95 | [23 empty] | VV | 0
|  | m.č. 007C (dle N2) : 0,65*(0,9*2+1,7*2) |  | 3.38 | [23 empty] | VV | 0
|  | m.č. 010 (dle N2) : 0,65*(2,505*2+1,14*2) |  | 4.74 | [23 empty] | VV | 0
|  | m.č. 009A (dle N2) : 0,5*(0,87+1,72+1,05+1,68) |  | 2.66 | [23 empty] | VV | 0
|  | m.č. 009B (dle N2) : 0,3*(2,445*2+1,16*2) |  | 2.16 | [23 empty] | VV | 0
|  | m.č. 009C (dle N2) : 0,65*(1,545+1,68+1,35+1,65) |  | 4.05 | [23 empty] | VV | 0
|  | dle N2 : | [25 empty] | VV | 0
|  | m.č. 001A : 2,95*(4,53*2+5,63*2)-(0,8*0,815)-(0,8*2,0)-(0,7*2,0) |  | 56.29 | [23 empty] | VV | 0
|  | m.č. 001B : 2,6*(1,05*2)+(2,6*1,6) |  | 9.62 | [23 empty] | VV | 0
|  | m.č. 001C : 3,2*(10,495*2+5,555)-(1,6*2,6)-(0,9*2,0)-(3,395*2,4)-(3,68*2,4)+0,5*(2,4*4+3,395+3,68) |  | 70.34 | [23 empty] | VV | 0
|  | m.č. 001D+016 : 2,95*((5,71+0,35)*2)-(2*(1,36*2,4)+(0,98*2,95))+0,5*(2,4+3,7+2,4) |  | 30.59 | [23 empty] | VV | 0
|  | m.č. 002+017 : 2,85*(5,5+4,175+(1,775+2,765))-(2,765*2,22)+0,6*(2,22*2+2,765)-(2*(1,39*2,4)+(0,98*2,7))+0,5*(2,4*2+3,76) |  | 33.66 | [23 empty] | VV | 0
|  | m.č. 003 : 2,6*(2,485+1,9)-(0,8*2,0) |  | 9.8 | [23 empty] | VV | 0
|  | m.č. 004 : 2,6*(2,825+1,775+3,145) |  | 20.14 | [23 empty] | VV | 0
|  | m.č. 005 : 2,95*(1,65+3,54+3,885+3,67+1,845+0,15+0,6+1,5+1,535+1,07)-2*(0,8*2,0)-(0,9*2,0)+0,6*(2,1*2+0,9) |  | 55.42 | [23 empty] | VV | 0
|  | m.č. 006 : 2,6*(2,97*+4,715+2,875+4,915)-2*(0,8*2,0) |  | 53.46 | [23 empty] | VV | 0
|  | m.č. 008 : 2,6*(3,275+3,025+2,685+3,84)-(0,9*2,0)-(0,8*2,0)-(0,7*2,0) |  | 28.55 | [23 empty] | VV | 0
|  | m.č. 011 : 2,6*(2,73+4,64+2,83+2,765+2,445)-(0,9*2,0)-(0,6*1,2)+0,15*(0,6*2+1,2) |  | 37.91 | [23 empty] | VV | 0
|  | m.č. 012 : 2,6*(3,495+3,775+2,13+4,285)-(0,8*2,0) |  | 33.98 | [23 empty] | VV | 0
|  | m.č. 013 : 2,6*(2,0*2+3,775*2)-(0,8*2,0) |  | 28.43 | [23 empty] | VV | 0
|  | m.č. 014A-014D : 2,6*((2,9+0,35+4,985)*2+1,5*2+0,25*2)-5*(0,8*2,0)-(1,65*2,1)+0,65*(2,1*2+1,65)+0,65*(2,4*2+2,375) |  | 48.92 | [23 empty] | VV | 0
|  | m.č. 015 : 2,6*(1,92*2+2,165*2)-(0,7*2,0) |  | 19.84 | [23 empty] | VV | 0
|  | stropy : | [25 empty] | VV | 0
|  | dle skladby SDK/01 : | [25 empty] | VV | 0
|  | m.č. 001A (dle N9) : 20,64 |  | 20.64 | [23 empty] | VV | 0
|  | m.č. 001D (dle N9) : 28,33 |  | 28.33 | [23 empty] | VV | 0
|  | m.č. 003 (dle N9) : 5,16 |  | 5.16 | [23 empty] | VV | 0
|  | m.č. 004 (dle N9) : 10,02 |  | 10.02 | [23 empty] | VV | 0
|  | m.č. 005 (dle N9) : 18,64 |  | 18.64 | [23 empty] | VV | 0
|  | m.č. 006 (dle N9) : 13,17 |  | 13.17 | [23 empty] | VV | 0
|  | m.č. 008 (dle N9) : 10,17 |  | 10.17 | [23 empty] | VV | 0
|  | m.č. 009A (dle N9) : 1,47 |  | 1.47 | [23 empty] | VV | 0
|  | m.č. 014A (dle N9) : 0,446 |  | 0.45 | [23 empty] | VV | 0
|  | m.č. 014B (dle N9) : 1,39 |  | 1.39 | [23 empty] | VV | 0
|  | m.č. 014C (dle N9) : 11,54 |  | 11.54 | [23 empty] | VV | 0
|  | m.č. 014D (dle N9) : 1,22 |  | 1.22 | [23 empty] | VV | 0
|  | m.č. 015 (dle N9) : 4,16 |  | 4.16 | [23 empty] | VV | 0
|  | m.č. 016 (dle N9) : 1,53 |  | 1.53 | [23 empty] | VV | 0
|  | m.č. 017 (dle N9) : 0,95 |  | 0.95 | [23 empty] | VV | 0
|  | m.č. 001B (dle N37) : 1,05*1,6 |  | 1.68 | [23 empty] | VV | 0
|  | m.č. 001C (dle N37) : 0,6*(3,4+3,68) |  | 4.25 | [23 empty] | VV | 0
|  | m.č. 001D (dle N37) : 0,6*3,7 |  | 2.22 | [23 empty] | VV | 0
|  | m.č. 002 (dle N37) : 0,6*3,8 |  | 2.28 | [23 empty] | VV | 0
|  | dle skladby SDK/02 : | [25 empty] | VV | 0
|  | m.č. 007A (dle N9) : 4,86 |  | 4.86 | [23 empty] | VV | 0
|  | m.č. 007B (dle N9) : 4,08 |  | 4.08 | [23 empty] | VV | 0
|  | m.č. 007C (dle N9) : 1,39 |  | 1.39 | [23 empty] | VV | 0
|  | m.č. 009B (dle N9) : 1,07 |  | 1.07 | [23 empty] | VV | 0
|  | m.č. 009C (dle N9) : 2,54 |  | 2.54 | [23 empty] | VV | 0
|  | m.č. 009D (dle N9) : 1,81 |  | 1.81 | [23 empty] | VV | 0
|  | m.č. 010 (dle N9) : 2,72 |  | 2.72 | [23 empty] | VV | 0
|  | obklad trámů : | [25 empty] | VV | 0
|  | dle N38 : (5,25*2+5,4)*(0,3*3) |  | 14.31 | [23 empty] | VV | 0
Díl: | M24 | Montáže vzduchotechnických zařízení |  |  |  | 0 |  | 0 |  | 0 |  | 0 |  | 0 |  | 0 |  |  |  |  | 0 | [6 empty] | DIL
104 | M24-001 | D+m potrubí d.100mm | m | 6.4 |  | 0 |  | 0 |  | 0 | 21 | 0 | 0 | 0 | 0 | 0 |  | Vlastní | Indiv | 0 | 0 |  | Práce | Běžná |  |  |  | POL1_
|  | dle N19 : 8*0,8 |  | 6.4 | [23 empty] | VV | 0
Díl: | M99 | Poznámky (neoceňovat!) |  |  |  | 0 |  | 0 |  | 0 |  | 0 |  | 0 |  | 0 |  |  |  |  | 0 | [6 empty] | DIL
105 | Pozn.01 | Pokud je u některé položky uveden obchodní název konkrétního výrobku, je tento brán pouze jako, referenční výrobek, ale dodavatel může nacenit materiál/výrobek jiného výrobce se shodnými vlast.sss | soubor | 0 |  | 0 |  | 0 |  | 0 | 21 | 0 | 0 | 0 | 0 | 0 |  | Vlastní | Indiv | 0 | 0 |  | Práce | Běžná |  |  |  | POL1_
106 | Pozn.02 | Text "m.č." v jednotlivých výměrách znamená "místnost číslo" | soubor | 0 |  | 0 |  | 0 |  | 0 | 21 | 0 | 0 | 0 | 0 | 0 |  | Vlastní | Indiv | 0 | 0 |  | Práce | Běžná |  |  |  | POL1_
107 | Pozn.03 | V ceně montáže výkladců je i jejich vnitrostaveništní přemístění (mimostaveništní dopravu výkladců, zajistí investor) | soubor | 0 |  | 0 |  | 0 |  | 0 | 21 | 0 | 0 | 0 | 0 | 0 |  | Vlastní | Indiv | 0 | 0 |  | Práce | Běžná |  |  |  | POL1_
108 | Pozn.04 | V ceně mont. proskl. stěn je i jejich vnitrostaveništní přemístění (mimostaveništní dopravu výkladců, zajistí investor) | soubor | 0 |  | 0 |  | 0 |  | 0 | 21 | 0 | 0 | 0 | 0 | 0 |  | Vlastní | Indiv | 0 | 0 |  | Práce | Běžná |  |  |  | POL1_
[26 empty] | 15 | 21 | DPH
| Celkem |  |  |  |  | 0 | [19 empty] | 0 | 0 | SUM
END
Note on S6: Jedná se o informaci, zda se jedná o položku, která je do rozpočtu zadána z cenové soustavy RTS, nebo vlastní.
Note on T6: Jedná se o název CÚ, která je zadána u položky rozpočtu

## 2022-08-18 03 Pol
Položkový soupis prací a dodávek | [27 empty] | #TypZaznamu#
S: | 2022-08-18 | Rekonstrukce IC Zámečnická | [25 empty] | STA
O: | 2022-08-18 | Změna dokončené stavby, Zámečnická 2 | [22 empty] | STA |  |  | OBJ
R: | 03 | Zdravotechnika | [25 empty] | ROZ
P.č. | Číslo položky | Název položky | MJ | Množství | Cena / MJ | Celkem | Dodávka | Dodávka celk. | Montáž | Montáž celk. | DPH | Cena s DPH | Hmotnost / MJ | Hmotnost celk.(t) | Dem. hmotnost / MJ | Dem. hmotnost celk.(t) | Ceník | Cen. soustava / platnost | Cenová úroveň | Nhod / MJ | Nhod celk. | Dodavatel | Typ položky | Stav položky
Díl: | 721 | Vnitřní kanalizace |  |  |  | 0 |  | 0 |  | 0 |  | 0 |  | 0.03 |  | 0 |  |  |  |  | 33.01 | [6 empty] | DIL
1 | 721176101R00 | Potrubí HT připojovací vnější průměr D 32 mm, tloušťka stěny 1,8 mm, DN 30 | m | 9 |  | 0 |  | 0 |  | 0 | 21 | 0 | 0.00034 | 0 | 0 | 0 |  | Vlastní | Indiv | 0.32 | 2.88 |  | Práce | Běžná |  |  |  | POL1_
2 | 721176102R00 | Potrubí HT připojovací vnější průměr D 40 mm, tloušťka stěny 1,8 mm, DN 40 | m | 10 |  | 0 |  | 0 |  | 0 | 21 | 0 | 0.00038 | 0 | 0 | 0 |  | Vlastní | Indiv | 0.32 | 3.2 |  | Práce | Běžná |  |  |  | POL1_
3 | 721176103R00 | Potrubí HT připojovací vnější průměr D 50 mm, tloušťka stěny 1,8 mm, DN 50 | m | 4 |  | 0 |  | 0 |  | 0 | 21 | 0 | 0.00047 | 0 | 0 | 0 |  | Vlastní | Indiv | 0.359 | 1.44 |  | Práce | Běžná |  |  |  | POL1_
4 | 721176105R00 | Potrubí HT připojovací vnější průměr D 110 mm, tloušťka stěny 2,7 mm, DN 100 | m | 5 |  | 0 |  | 0 |  | 0 | 21 | 0 | 0.00152 | 0.01 | 0 | 0 |  | Vlastní | Indiv | 1.173 | 5.87 |  | Práce | Běžná |  |  |  | POL1_
5 | 721176115R00 | Potrubí HT odpadní svislé vnější průměr D 110 mm, tloušťka stěny 2,7 mm, DN 100 | m | 19 |  | 0 |  | 0 |  | 0 | 21 | 0 | 0.00131 | 0.02 | 0 | 0 |  | Vlastní | Indiv | 0.797 | 15.14 |  | Práce | Běžná |  |  |  | POL1_
6 | 721176135R00 | Potrubí svodné (ležaté) zavěšené vnější průměr D 110 mm, tloušťka stěny 2,7 mm, DN 100 | m | 2 |  | 0 |  | 0 |  | 0 | 21 | 0 | 0.00137 | 0 | 0 | 0 |  | Vlastní | Indiv | 0.7967 | 1.59 |  | Práce | Běžná |  |  |  | POL1_
7 | 721290112R00 | Zkouška těsnosti kanalizace v objektech vodou, DN 200 | m | 49 |  | 0 |  | 0 |  | 0 | 21 | 0 | 0 | 0 | 0 | 0 |  | Vlastní | Indiv | 0.059 | 2.89 |  | Práce | Běžná |  |  |  | POL1_
8 | 998721201R00 | v objektech výšky do 6 m | % |  |  | 0 |  | 0 |  | 0 | 21 | 0 | 0 | 0 | 0 | 0 |  | RTS 23/ I | Indiv | 0 | 0 |  | Přesun hmot | Běžná |  |  |  | POL7_
Díl: | 722 | Vnitřní vodovod |  |  |  | 0 |  | 0 |  | 0 |  | 0 |  | 0.16 |  | 0 |  |  |  |  | 167.3 | [6 empty] | DIL
9 | 722132115R00 | Potrubí z trubek ocel. uvnitř a vně pozinkovaných, pro sprinklery spojované lisováním D 28 mm, s 1,5 mm | m | 34 |  | 0 |  | 0 |  | 0 | 21 | 0 | 0.00133 | 0.05 | 0 | 0 |  | Vlastní | Indiv | 0.285 | 9.69 |  | Práce | Běžná |  |  |  | POL1_
10 | 722172411R00 | Potrubí z plastických hmot polypropylenové potrubí PP-R, D 20 mm, s 2,8 mm, PN 16, polyfúzně svařované, včetně zednických výpomocí | m | 41 |  | 0 |  | 0 |  | 0 | 21 | 0 | 0.00046 | 0.02 | 0 | 0 |  | Vlastní | Indiv | 0.522 | 21.4 |  | Práce | Běžná |  |  |  | POL1_
11 | 722172412R00 | Potrubí z plastických hmot polypropylenové potrubí PP-R, D 25 mm, s 3,5 mm, PN 16, polyfúzně svařované, včetně zednických výpomocí | m | 22 |  | 0 |  | 0 |  | 0 | 21 | 0 | 0.00058 | 0.01 | 0 | 0 |  | Vlastní | Indiv | 0.6159 | 13.55 |  | Práce | Běžná |  |  |  | POL1_
12 | 722172413R00 | Potrubí z plastických hmot polypropylenové potrubí PP-R, D 32 mm, s 4,4 mm, PN 16, polyfúzně svařované, včetně zednických výpomocí | m | 13 |  | 0 |  | 0 |  | 0 | 21 | 0 | 0.00074 | 0.01 | 0 | 0 |  | Vlastní | Indiv | 0.6828 | 8.88 |  | Práce | Běžná |  |  |  | POL1_
13 | 722172414R00 | Potrubí z plastických hmot polypropylenové potrubí PP-R, D 40 mm, s 5,5 mm, PN 16, polyfúzně svařované, včetně zednických výpomocí | m | 24 |  | 0 |  | 0 |  | 0 | 21 | 0 | 0.00111 | 0.03 | 0 | 0 |  | Vlastní | Indiv | 0.7547 | 18.11 |  | Práce | Běžná |  |  |  | POL1_
14 | 722181212RT7 | Izolace vodovodního potrubí návleková z trubic z pěnového polyetylenu, tloušťka stěny 9 mm, d 22 mm | m | 36 |  | 0 |  | 0 |  | 0 | 21 | 0 | 3e-05 | 0 | 0 | 0 |  | Vlastní | Indiv | 0.129 | 4.64 |  | Práce | Běžná |  |  |  | POL1_
15 | 722181212RT8 | Izolace vodovodního potrubí návleková z trubic z pěnového polyetylenu, tloušťka stěny 9 mm, d 25 mm | m | 22 |  | 0 |  | 0 |  | 0 | 21 | 0 | 6e-05 | 0 | 0 | 0 |  | Vlastní | Indiv | 0.129 | 2.84 |  | Práce | Běžná |  |  |  | POL1_
16 | 722181212RU1 | Izolace vodovodního potrubí návleková z trubic z pěnového polyetylenu, tloušťka stěny 9 mm, d 32 mm | m | 13 |  | 0 |  | 0 |  | 0 | 21 | 0 | 5e-05 | 0 | 0 | 0 |  | Vlastní | Indiv | 0.142 | 1.85 |  | Práce | Běžná |  |  |  | POL1_
17 | 722181212RV9 | Izolace vodovodního potrubí návleková z trubic z pěnového polyetylenu, tloušťka stěny 9 mm, d 40 mm | m | 24 |  | 0 |  | 0 |  | 0 | 21 | 0 | 9e-05 | 0 | 0 | 0 |  | Vlastní | Indiv | 0.157 | 3.77 |  | Práce | Běžná |  |  |  | POL1_
18 | 722181214RT7 | Izolace vodovodního potrubí návleková z trubic z pěnového polyetylenu, tloušťka stěny 20 mm, d 22 mm | m | 5 |  | 0 |  | 0 |  | 0 | 21 | 0 | 5e-05 | 0 | 0 | 0 |  | Vlastní | Indiv | 0.129 | 0.65 |  | Práce | Běžná |  |  |  | POL1_
19 | 722182011RT1 | Montáž tepelné izolace potrubí lepicí páska, sponky, do DN 25 | m | 63 |  | 0 |  | 0 |  | 0 | 21 | 0 | 0 | 0 | 0 | 0 |  | Vlastní | Indiv | 0.105 | 6.62 |  | Práce | Běžná |  |  |  | POL1_
20 | 722182014RT1 | Montáž tepelné izolace potrubí lepicí páska, sponky, přes DN 25 do DN 40 | m | 37 |  | 0 |  | 0 |  | 0 | 21 | 0 | 0 | 0 | 0 | 0 |  | Vlastní | Indiv | 0.135 | 5 |  | Práce | Běžná |  |  |  | POL1_
21 | 722182094R00 | Montáž tepelné izolace potrubí příplatek za montáž izolačních tvarovek přes DN 25 do DN 40 | kus | 220 |  | 0 |  | 0 |  | 0 | 21 | 0 | 0 | 0 | 0 | 0 |  | Vlastní | Indiv | 0.14 | 30.8 |  | Práce | Běžná |  |  |  | POL1_
22 | 722220121R00 | Nástěnka nátrubková mosazná pro baterii, vnitřní závit, DN 15, PN 10, včetně dodávky materiálu | pár | 18 |  | 0 |  | 0 |  | 0 | 21 | 0 | 0.00148 | 0.03 | 0 | 0 |  | Vlastní | Indiv | 0.54 | 9.72 |  | Práce | Běžná |  |  |  | POL1_
23 | 722223131R00 | Kohout kulový, vypouštěcí a napouštěcí, vnější závit, mosazný, DN 15, PN 10, včetně dodávky materiálu | kus | 6 |  | 0 |  | 0 |  | 0 | 21 | 0 | 0.00019 | 0 | 0 | 0 |  | Vlastní | Indiv | 0.083 | 0.5 |  | Práce | Běžná |  |  |  | POL1_
24 | 722229101R00 | Montáž armatury závitové s jedním závitem G 1/2" | kus | 8 |  | 0 |  | 0 |  | 0 | 21 | 0 | 4e-05 | 0 | 0 | 0 |  | Vlastní | Indiv | 0.145 | 1.16 |  | Práce | Běžná |  |  |  | POL1_
25 | 722231161R00 | Ventil vodovodní, pojistný, pružinový, litinový, , DN 15, PN 16, včetně dodávky materiálu | kus | 2 |  | 0 |  | 0 |  | 0 | 21 | 0 | 0.0015 | 0 | 0 | 0 |  | Vlastní | Indiv | 0.165 | 0.33 |  | Práce | Běžná |  |  |  | POL1_
26 | 722237122R00 | Kohout kulový, mosazný, vnitřní-vnitřní závit, DN 20, PN 42, včetně dodávky materiálu | kus | 2 |  | 0 |  | 0 |  | 0 | 21 | 0 | 0.00031 | 0 | 0 | 0 |  | Vlastní | Indiv | 0.207 | 0.41 |  | Práce | Běžná |  |  |  | POL1_
27 | 722237123R00 | Kohout kulový, mosazný, vnitřní-vnitřní závit, DN 25, PN 35, včetně dodávky materiálu | kus | 4 |  | 0 |  | 0 |  | 0 | 21 | 0 | 0.00048 | 0 | 0 | 0 |  | Vlastní | Indiv | 0.227 | 0.91 |  | Práce | Běžná |  |  |  | POL1_
28 | 722237124R00 | Kohout kulový, mosazný, vnitřní-vnitřní závit, DN 32, PN 35, včetně dodávky materiálu | kus | 1 |  | 0 |  | 0 |  | 0 | 21 | 0 | 0.00068 | 0 | 0 | 0 |  | Vlastní | Indiv | 0.269 | 0.27 |  | Práce | Běžná |  |  |  | POL1_
29 | 722236512R00 | Filtr vodovodní, mosazný, vnitřní-vnitřní závit , DN 20, PN 10, včetně dodávky materiálu | kus | 1 |  | 0 |  | 0 |  | 0 | 21 | 0 | 0.0004 | 0 | 0 | 0 |  | Vlastní | Indiv | 0.207 | 0.21 |  | Práce | Běžná |  |  |  | POL1_
30 | 722236513R00 | Filtr vodovodní, mosazný, vnitřní-vnitřní závit , DN 25, PN 10, včetně dodávky materiálu | kus | 1 |  | 0 |  | 0 |  | 0 | 21 | 0 | 0.00054 | 0 | 0 | 0 |  | Vlastní | Indiv | 0.227 | 0.23 |  | Práce | Běžná |  |  |  | POL1_
31 | 722237662R00 | Klapka vodovodní, zpětná, vodorovná, mosazná, vnitřní-vnitřní závit, DN 20, PN 16, včetně dodávky materiálu | kus | 1 |  | 0 |  | 0 |  | 0 | 21 | 0 | 0.00023 | 0 | 0 | 0 |  | Vlastní | Indiv | 0.207 | 0.21 |  | Práce | Běžná |  |  |  | POL1_
32 | 722237663R00 | Klapka vodovodní, zpětná, vodorovná, mosazná, vnitřní-vnitřní závit, DN 25, PN 16, včetně dodávky materiálu | kus | 25 |  | 0 |  | 0 |  | 0 | 21 | 0 | 0.00034 | 0.01 | 0 | 0 |  | Vlastní | Indiv | 0.227 | 5.68 |  | Práce | Běžná |  |  |  | POL1_
33 | 722237664R00 | Klapka vodovodní, zpětná, vodorovná, mosazná, vnitřní-vnitřní závit, DN 32, PN 12, včetně dodávky materiálu | kus | 1 |  | 0 |  | 0 |  | 0 | 21 | 0 | 0.00055 | 0 | 0 | 0 |  | Vlastní | Indiv | 0.269 | 0.27 |  | Práce | Běžná |  |  |  | POL1_
34 | 722239102R00 | Montáž armatury závitové se dvěma závity G 3/4" | kus | 4 |  | 0 |  | 0 |  | 0 | 21 | 0 | 0 | 0 | 0 | 0 |  | Vlastní | Indiv | 0.207 | 0.83 |  | Práce | Běžná |  |  |  | POL1_
35 | 722239103R00 | Montáž armatury závitové se dvěma závity G 1" | kus | 7 |  | 0 |  | 0 |  | 0 | 21 | 0 | 0 | 0 | 0 | 0 |  | Vlastní | Indiv | 0.227 | 1.59 |  | Práce | Běžná |  |  |  | POL1_
36 | 722239104R00 | Montáž armatury závitové se dvěma závity G 5/4" | kus | 2 |  | 0 |  | 0 |  | 0 | 21 | 0 | 0 | 0 | 0 | 0 |  | Vlastní | Indiv | 0.269 | 0.54 |  | Práce | Běžná |  |  |  | POL1_
37 | 722249102R00 | Montáž armatur požárních hydrant, G 1" | kus | 1 |  | 0 |  | 0 |  | 0 | 21 | 0 | 2e-05 | 0 | 0 | 0 |  | Vlastní | Indiv | 0.23 | 0.23 |  | Práce | Běžná |  |  |  | POL1_
38 | 722259991R00 | Zkoušky a revize tlaková zkouška nástěnného požárního hydrantu | kus | 1 |  | 0 |  | 0 |  | 0 | 21 | 0 | 0 | 0 | 0 | 0 |  | Vlastní | Indiv | 0.2906 | 0.29 |  | Práce | Běžná |  |  |  | POL1_
39 | 722259994R00 | Zkoušky a revize revize nástěnného požárního hydrantu | kus | 1 |  | 0 |  | 0 |  | 0 | 21 | 0 | 0 | 0 | 0 | 0 |  | Vlastní | Indiv | 0.1321 | 0.13 |  | Práce | Běžná |  |  |  | POL1_
40 | 722280109R00 | Tlakové zkoušky vodovodního potrubí přes DN 50 do DN 65 | m | 134 |  | 0 |  | 0 |  | 0 | 21 | 0 | 0 | 0 | 0 | 0 |  | Vlastní | Indiv | 0.05 | 6.7 |  | Práce | Běžná |  |  |  | POL1_
41 | 722290234R00 | Proplach a dezinfekce vodovodního potrubí do DN 80 | m | 134 |  | 0 |  | 0 |  | 0 | 21 | 0 | 1e-05 | 0 | 0 | 0 |  | Vlastní | Indiv | 0.062 | 8.31 |  | Práce | Běžná |  |  |  | POL1_
42 | 724231125R00 | Příslušenství domovních vodáren měřící manometr (tlakoměr) vodotěsný B 3382 V, D100 | soubor | 1 |  | 0 |  | 0 |  | 0 | 21 | 0 | 0.00125 | 0 | 0 | 0 |  | Vlastní | Indiv | 0.145 | 0.15 |  | Práce | Běžná |  |  |  | POL1_
43 | 732339101R00 | Nádoby expanzní tlakové Montáž nádob expanzních tlakových o obsahu 12 l | soubor | 2 |  | 0 |  | 0 |  | 0 | 21 | 0 | 0.00053 | 0 | 0 | 0 |  | Vlastní | Indiv | 0.239 | 0.48 |  | Práce | Běžná |  |  |  | POL1_
44 | 767885001R00 | Žlab podpůrný pozinkovaný, pro vedení plastového potrubí, D 20 mm | m | 5 |  | 0 |  | 0 |  | 0 | 21 | 0 | 0 | 0 | 0 | 0 |  | Vlastní | Indiv | 0.0115 | 0.06 |  | Práce | Běžná |  |  |  | POL1_
45 | 767885004R00 | Žlab podpůrný pozinkovaný, pro vedení plastového potrubí, D 40 mm | m | 24 |  | 0 |  | 0 |  | 0 | 21 | 0 | 0 | 0 | 0 | 0 |  | Vlastní | Indiv | 0.0121 | 0.29 |  | Práce | Běžná |  |  |  | POL1_
46 | 998722201R00 | v objektech výšky do 6 m | % |  |  | 0 |  | 0 |  | 0 | 21 | 0 | 0 | 0 | 0 | 0 |  | RTS 23/ I | Indiv | 0 | 0 |  | Přesun hmot | Běžná |  |  |  | POL7_
47 | 722-01 | Hydrantová skříň nerez.proskl.dvířka, proudnice D19/30m | kus | 1 |  | 0 |  | 0 |  | 0 | 21 | 0 | 0 | 0 | 0 | 0 |  | Vlastní | Indiv | 0 | 0 |  | Práce | Běžná |  |  |  | POL1_
48 | 722-02 | Tlaková expanzní nádoba Refix DD8/10, vč. flowjet armatury a nástěnným držákem | kus | 2 |  | 0 |  | 0 |  | 0 | 21 | 0 | 0 | 0 | 0 | 0 |  | Vlastní | Indiv | 0 | 0 |  | Práce | Běžná |  |  |  | POL1_
49 | 722-03 | Výchozí revize tlakové nádoby | kus | 1 |  | 0 |  | 0 |  | 0 | 21 | 0 | 0 | 0 | 0 | 0 |  | Vlastní | Indiv | 0 | 0 |  | Práce | Běžná |  |  |  | POL1_
50 | 722-04 | Provozní revize tlakové nádoby | kus | 2 |  | 0 |  | 0 |  | 0 | 21 | 0 | 0 | 0 | 0 | 0 |  | Vlastní | Indiv | 0 | 0 |  | Práce | Běžná |  |  |  | POL1_
51 | 722-05 | Osazení a zprovoznění stáv.el. zásobníku teplé vody, vč. posouzení možnosti využití | kus | 1 |  | 0 |  | 0 |  | 0 | 21 | 0 | 0 | 0 | 0 | 0 |  | Vlastní | Indiv | 0 | 0 |  | Práce | Běžná |  |  |  | POL1_
52 | 722-06 | D+M uložení potrubí pro celou profesi ZTI | soubor | 1 |  | 0 |  | 0 |  | 0 | 21 | 0 | 0 | 0 | 0 | 0 |  | Vlastní | Indiv | 0 | 0 |  | Práce | Běžná |  |  |  | POL1_
Díl: | 723 | Vnitřní plynovod |  |  |  | 0 |  | 0 |  | 0 |  | 0 |  | 0 |  | 0 |  |  |  |  | 1.23 | [6 empty] | DIL
53 | 723190901R00 | Opravy plynovodního potrubí doplňkové práce uzavření nebo otevření plynového potrubí při opravách | kus | 2 |  | 0 |  | 0 |  | 0 | 21 | 0 | 0 | 0 | 0 | 0 |  | Vlastní | Indiv | 0.064 | 0.13 |  | Práce | Běžná |  |  |  | POL1_
54 | 723190907R00 | Opravy plynovodního potrubí doplňkové práce odvzdušnění a napuštění plynového potrubí | m | 10 |  | 0 |  | 0 |  | 0 | 21 | 0 | 0 | 0 | 0 | 0 |  | Vlastní | Indiv | 0.062 | 0.62 |  | Práce | Běžná |  |  |  | POL1_
55 | 723190909R00 | Opravy plynovodního potrubí doplňkové práce neúřední tlaková zkouška dosavadního potrubí | kus | 1 |  | 0 |  | 0 |  | 0 | 21 | 0 | 0 | 0 | 0 | 0 |  | Vlastní | Indiv | 0.482 | 0.48 |  | Práce | Běžná |  |  |  | POL1_
56 | 998723201R00 | v objektech výšky do 6 m | % |  |  | 0 |  | 0 |  | 0 | 21 | 0 | 0 | 0 | 0 | 0 |  | RTS 23/ I | Indiv | 0 | 0 |  | Přesun hmot | Běžná |  |  |  | POL7_
57 | 723-01 | Revize plynového potrubí | soubor | 1 |  | 0 |  | 0 |  | 0 | 21 | 0 | 0 | 0 | 0 | 0 |  | Vlastní | Indiv | 0 | 0 |  | Práce | Běžná |  |  |  | POL1_
58 | 723-02 | Revize plynového spotřebiče (plynový kotel) včetně posouzení možností využití | soubor | 1 |  | 0 |  | 0 |  | 0 | 21 | 0 | 0 | 0 | 0 | 0 |  | Vlastní | Indiv | 0 | 0 |  | Práce | Běžná |  |  |  | POL1_
59 | 723-03 | Nátěr potrubí | m | 10 |  | 0 |  | 0 |  | 0 | 21 | 0 | 0 | 0 | 0 | 0 |  | Vlastní | Indiv | 0 | 0 |  | Práce | Běžná |  |  |  | POL1_
60 | 723-04 | Vyčištění rozvodů plynu | m | 10 |  | 0 |  | 0 |  | 0 | 21 | 0 | 0 | 0 | 0 | 0 |  | Vlastní | Indiv | 0 | 0 |  | Práce | Běžná |  |  |  | POL1_
Díl: | 725 | Zařizovací předměty |  |  |  | 0 |  | 0 |  | 0 |  | 0 |  | 0.15 |  | 0 |  |  |  |  | 15.22 | [6 empty] | DIL
61 | 725014141R00 | Klozetové mísy závěsné pro ZTP, bilé, hluboké splachování, zadní, včetně sedátka, šířka 360 mm, hloubka 700 mm, výška 480 mm | soubor | 1 |  | 0 |  | 0 |  | 0 | 21 | 0 | 0.01889 | 0.02 | 0 | 0 |  | Vlastní | Indiv | 0.973 | 0.97 |  | Práce | Běžná |  |  |  | POL1_
62 | 725014173R00 | Klozetové mísy závěsné, bilé, hluboké splachování bez splachovacího kruhu, zadní, včetně sedátka, šířka 360 mm, hloubka 530 mm, výška 400 mm | soubor | 2 |  | 0 |  | 0 |  | 0 | 21 | 0 | 0.02134 | 0.04 | 0 | 0 |  | Vlastní | Indiv | 0.973 | 1.95 |  | Práce | Běžná |  |  |  | POL1_
63 | 725017153R00 | Umyvadlo invalidní, bílé, šířka 640 mm, hloubka 550 mm | soubor | 1 |  | 0 |  | 0 |  | 0 | 21 | 0 | 0.01701 | 0.02 | 0 | 0 |  | Vlastní | Indiv | 1.253 | 1.25 |  | Práce | Běžná |  |  |  | POL1_
64 | 725249103R00 | Montáž sprchového koutu | soubor | 1 |  | 0 |  | 0 |  | 0 | 21 | 0 | 0.00017 | 0 | 0 | 0 |  | Vlastní | Indiv | 2.9 | 2.9 |  | Práce | Běžná |  |  |  | POL1_
65 | 725292035R00 | Koupelnové doplňky držák na toaletní papír , nerezový | soubor | 3 |  | 0 |  | 0 |  | 0 | 21 | 0 | 0.00026 | 0 | 0 | 0 |  | Vlastní | Indiv | 0.16 | 0.48 |  | Práce | Běžná |  |  |  | POL1_
66 | 725291132R00 | Koupelnové doplňky Invalidní program madlo dvojité pevné, rozměr 830 mm, bílé | soubor | 2 |  | 0 |  | 0 |  | 0 | 21 | 0 | 0.0023 | 0 | 0 | 0 |  | Vlastní | Indiv | 0.38 | 0.76 |  | Práce | Běžná |  |  |  | POL1_
67 | 725291136R00 | Koupelnové doplňky Invalidní program madlo dvojité sklopné, rozměr 830 mm, bílé | soubor | 1 |  | 0 |  | 0 |  | 0 | 21 | 0 | 0.0023 | 0 | 0 | 0 |  | Vlastní | Indiv | 0.38 | 0.38 |  | Práce | Běžná |  |  |  | POL1_
68 | 725019121R00 | Dřez jednoduchý keramický, bílý, šířka 590 mm, hloubka 450 mm | soubor | 1 |  | 0 |  | 0 |  | 0 | 21 | 0 | 0.02131 | 0.02 | 0 | 0 |  | Vlastní | Indiv | 0.851 | 0.85 |  | Práce | Běžná |  |  |  | POL1_
69 | 725319101R00 | Dřez jednoduchý Montáž dřezu jednoduchého | soubor | 1 |  | 0 |  | 0 |  | 0 | 21 | 0 | 0.00072 | 0 | 0 | 0 |  | Vlastní | Indiv | 0.506 | 0.51 |  | Práce | Běžná |  |  |  | POL1_
70 | 725019101R00 | Výlevka diturvitová s plastovou mřížkou, stojící | soubor | 1 |  | 0 |  | 0 |  | 0 | 21 | 0 | 0.01444 | 0.01 | 0 | 0 |  | Vlastní | Indiv | 1.25 | 1.25 |  | Práce | Běžná |  |  |  | POL1_
71 | 725334301R00 | Nálevka se sifonem PP DN 32 | kus | 2 |  | 0 |  | 0 |  | 0 | 21 | 0 | 9e-05 | 0 | 0 | 0 |  | Vlastní | Indiv | 0.18 | 0.36 |  | Práce | Běžná |  |  |  | POL1_
72 | 725814107R00 | Ventil rohový, mosazný, s filtrem, bez matky, DN 15 x DN 10, včetně dodávky materiálu | soubor | 1 |  | 0 |  | 0 |  | 0 | 21 | 0 | 0.00024 | 0 | 0 | 0 |  | Vlastní | Indiv | 0.124 | 0.12 |  | Práce | Běžná |  |  |  | POL1_
73 | 725823111RT1 | Baterie umyvadlové a dřezové umyvadlová, stojánková, ruční ovládání bez otvírání odpadu, standardní, včetně dodávky materiálu | kus | 2 |  | 0 |  | 0 |  | 0 | 21 | 0 | 0.00085 | 0 | 0 | 0 |  | Vlastní | Indiv | 0.445 | 0.89 |  | Práce | Běžná |  |  |  | POL1_
74 | 725823134RT1 | Baterie umyvadlové a dřezové dřezová, stojánková, ruční ovládání s výsuvnou sprchou, standardní, včetně dodávky materiálu | kus | 1 |  | 0 |  | 0 |  | 0 | 21 | 0 | 0.00164 | 0 | 0 | 0 |  | Vlastní | Indiv | 0.485 | 0.49 |  | Práce | Běžná |  |  |  | POL1_
75 | 725825114RT1 | Baterie umyvadlové a dřezové dřezová, nástěnná, ruční ovládání, standardní, včetně dodávky materiálu | kus | 1 |  | 0 |  | 0 |  | 0 | 21 | 0 | 0.00172 | 0 | 0 | 0 |  | Vlastní | Indiv | 0.476 | 0.48 |  | Práce | Běžná |  |  |  | POL1_
76 | 725845811R00 | Baterie sprchová nástěnná, termostatická bez příslušenství, standardní, včetně dodávky materiálu | soubor | 1 |  | 0 |  | 0 |  | 0 | 21 | 0 | 0.00332 | 0 | 0 | 0 |  | Vlastní | Indiv | 0.587 | 0.59 |  | Práce | Běžná |  |  |  | POL1_
77 | 725860201RT1 | Zápachová uzávěrka (sifon) pro zařizovací předměty D 40, 50 mm x 6/4"; pro dřezy, PP; příslušenství přípojka pro pračku/myčku, včetně dodávky materiálu | kus | 1 |  | 0 |  | 0 |  | 0 | 21 | 0 | 0.00026 | 0 | 0 | 0 |  | Vlastní | Indiv | 0.246 | 0.25 |  | Práce | Běžná |  |  |  | POL1_
78 | 725860215R00 | Zápachová uzávěrka (sifon) pro zařizovací předměty umyvadlová-nábytková D 32, 40 mm x 5/4" se svislým odtokem i jako varianta k umyvadlům pro tělesně postižené pro úsporu místa pod umyvadlem, včetně dodávky materiálu | kus | 3 |  | 0 |  | 0 |  | 0 | 21 | 0 | 0.00031 | 0 | 0 | 0 |  | Vlastní | Indiv | 0.246 | 0.74 |  | Práce | Běžná |  |  |  | POL1_
|  | včetně dodávky materiálu | [25 empty] | POP
|  | včetně dodávky materiálu | [25 empty] | POP
79 | 998725201R00 | v objektech výšky do 6 m | % |  |  | 0 |  | 0 |  | 0 | 21 | 0 | 0 | 0 | 0 | 0 |  | RTS 23/ I | Indiv | 0 | 0 |  | Přesun hmot | Běžná |  |  |  | POL7_
80 | 725-01 | D+M umyvadlo na desku D450 s přepadem, s otvorem pro baterii | soubor | 3 |  | 0 |  | 0 |  | 0 | 21 | 0 | 0.01351 | 0.04 | 0 | 0 |  | Vlastní | Indiv | 0 | 0 |  | Práce | Běžná |  |  |  | POL1_
81 | 725-02 | D+M odtokový sprchový žlab délky 700 mm s krycím roštem a zápachovou uzávěrkou | kus | 1 |  | 0 |  | 0 |  | 0 | 21 | 0 | 0 | 0 | 0 | 0 |  | Vlastní | Indiv | 0 | 0 |  | Práce | Běžná |  |  |  | POL1_
82 | 725-03 | D+M umyvadlová baterie s bidetovou sprškou | kus | 1 |  | 0 |  | 0 |  | 0 | 21 | 0 | 0 | 0 | 0 | 0 |  | Vlastní | Indiv | 0 | 0 |  | Práce | Běžná |  |  |  | POL1_
83 | 725-04 | D+M umyvadlová baterie s prodlouženou pákou | kus | 1 |  | 0 |  | 0 |  | 0 | 21 | 0 | 0 | 0 | 0 | 0 |  | Vlastní | Indiv | 0 | 0 |  | Práce | Běžná |  |  |  | POL1_
84 | 725-05 | D+M ovládací tlačítko splachování | kus | 2 |  | 0 |  | 0 |  | 0 | 21 | 0 | 0 | 0 | 0 | 0 |  | Vlastní | Indiv | 0 | 0 |  | Práce | Běžná |  |  |  | POL1_
85 | 725-06 | D+M ovládací tlačítko splachování oddálené | kus | 1 |  | 0 |  | 0 |  | 0 | 21 | 0 | 0 | 0 | 0 | 0 |  | Vlastní | Indiv | 0 | 0 |  | Práce | Běžná |  |  |  | POL1_
86 | 725-07 | D+M umyvadlový sifon design, prostorově úsporný | kus | 1 |  | 0 |  | 0 |  | 0 | 21 | 0 | 0 | 0 | 0 | 0 |  | Vlastní | Indiv | 0 | 0 |  | Práce | Běžná |  |  |  | POL1_
87 | 725-10 | sprchová zástěna atyp - nutno zaměřit | kus | 1 |  | 0 |  | 0 |  | 0 | 21 | 0 | 0 | 0 | 0 | 0 |  | Vlastní | Indiv | 0 | 0 |  | Práce | Běžná |  |  |  | POL1_
Díl: | 726 | Předstěnové systémy |  |  |  | 0 |  | 0 |  | 0 |  | 0 |  | 0.04 |  | 0 |  |  |  |  | 5.7 | [6 empty] | DIL
88 | 726211321R00 | Klozet zavěšené, s nádržkou, pro instalaci suchým procesem do lehkých sádrokartonových příček nebo k instalaci před masivní stěnu, bez soupravy na tlumení hluku, bez ovladacího tlačitka, ovládání zepředu, stavební výška 112 cm, včetně dodávky materiálu | soubor | 2 |  | 0 |  | 0 |  | 0 | 21 | 0 | 0.01297 | 0.03 | 0 | 0 |  | Vlastní | Indiv | 1.9 | 3.8 |  | Práce | Běžná |  |  |  | POL1_
|  | zepředu, stavební výška 112 cm, včetně dodávky materiálu | [25 empty] | POP
|  | zepředu, stavební výška 112 cm, včetně dodávky materiálu | [25 empty] | POP
89 | 726211331R00 | Klozet zavěšené, pro tělesně postižené, s nádržkou, pro instalaci suchým procesem do lehkých sádrokartonových příček nebo k instalaci před masivní stěnu, bez soupravy na tlumení hluku, bez ovladacího tlačitka, ovládání zepředu, stavební výška 112 cm, včetně dodávky materiálu | soubor | 1 |  | 0 |  | 0 |  | 0 | 21 | 0 | 0.0145 | 0.01 | 0 | 0 |  | Vlastní | Indiv | 1.9 | 1.9 |  | Práce | Běžná |  |  |  | POL1_
|  | ovladacího tlačitka, ovládání zepředu, stavební výška 112 cm, včetně dodávky materiálu | [25 empty] | POP
|  | ovladacího tlačitka, ovládání zepředu, stavební výška 112 cm, včetně dodávky materiálu | [25 empty] | POP
90 | 998726221R00 | v objektech výšky do 6 m | % |  |  | 0 |  | 0 |  | 0 | 21 | 0 | 0 | 0 | 0 | 0 |  | RTS 23/ I | Indiv | 0 | 0 |  | Přesun hmot | Běžná |  |  |  | POL7_
Díl: | ON | Ostatní náklady |  |  |  | 0 |  | 0 |  | 0 |  | 0 |  | 0 |  | 0 |  |  |  |  | 50 | [6 empty] | DIL
91 | 909 R00 | Hzs-nezmeritelne stavebni prace | h | 50 |  | 0 |  | 0 |  | 0 | 21 | 0 | 0 | 0 | 0 | 0 |  | Vlastní | Indiv | 1 | 50 |  | HZS | Běžná |  |  |  | POL10_
[26 empty] | 15 | 21 | DPH
| Celkem |  |  |  |  | 0 | [19 empty] | 0 | 0 | SUM
END
Note on S6: Jedná se o informaci, zda se jedná o položku, která je do rozpočtu zadána z cenové soustavy RTS, nebo vlastní.
Note on T6: Jedná se o název CÚ, která je zadána u položky rozpočtu

## 2022-08-18 04 Pol
Položkový soupis prací a dodávek | [27 empty] | #TypZaznamu#
S: | 2022-08-18 | Rekonstrukce IC Zámečnická | [25 empty] | STA
O: | 2022-08-18 | Změna dokončené stavby, Zámečnická 2 | [22 empty] | STA |  |  | OBJ
R: | 04 | Vytápění | [25 empty] | ROZ
P.č. | Číslo položky | Název položky | MJ | Množství | Cena / MJ | Celkem | Dodávka | Dodávka celk. | Montáž | Montáž celk. | DPH | Cena s DPH | Hmotnost / MJ | Hmotnost celk.(t) | Dem. hmotnost / MJ | Dem. hmotnost celk.(t) | Ceník | Cen. soustava / platnost | Cenová úroveň | Nhod / MJ | Nhod celk. | Dodavatel | Typ položky | Stav položky
Díl: | 713 | Izolace tepelné |  |  |  | 0 |  | 0 |  | 0 |  | 0 |  | 0.01 |  | 0 |  |  |  |  | 13.85 | [6 empty] | DIL
1 | 722181212RT5 | Izolace vodovodního potrubí návleková z trubic z pěnového polyetylenu, tloušťka stěny 9 mm, d 15 mm | m | 41 |  | 0 |  | 0 |  | 0 | 21 | 0 | 2e-05 | 0 | 0 | 0 |  | Vlastní | Indiv | 0.135 | 5.54 |  | Práce | Běžná |  |  |  | POL1_
2 | 722182001RT2 | Montáž tepelné izolace potrubí samolepicí spoj a příčné stažení páskou, do DN 25 | m | 41 |  | 0 |  | 0 |  | 0 | 21 | 0 | 0 | 0 | 0 | 0 |  | Vlastní | Indiv | 0.107 | 4.39 |  | Práce | Běžná |  |  |  | POL1_
3 | 722182094R00 | Montáž tepelné izolace potrubí příplatek za montáž izolačních tvarovek přes DN 25 do DN 40 | kus | 28 |  | 0 |  | 0 |  | 0 | 21 | 0 | 0 | 0 | 0 | 0 |  | Vlastní | Indiv | 0.14 | 3.92 |  | Práce | Běžná |  |  |  | POL1_
4 | 28323361R | páska spojovací Al, PE; samolepicí; jednostranně; spoj parotěsný; š = 50,0 mm; l = 100 m | kus | 2 |  | 0 |  | 0 |  | 0 | 21 | 0 | 0 | 0 | 0 | 0 |  | Vlastní | Indiv | 0 | 0 |  | Specifikace | Běžná |  |  |  | POL3_
5 | 28377130R | spona na potrubní pouzdro; plastová; tl = 1,00 mm; š = 4,9 mm; l = 32 mm; šedá | kus | 164 |  | 0 |  | 0 |  | 0 | 21 | 0 | 0 | 0 | 0 | 0 |  | Vlastní | Indiv | 0 | 0 |  | Specifikace | Běžná |  |  |  | POL3_
6 | 28377135R | páska spojovací PVC; samolepicí; jednostranně; tl. 0,19 mm; š = 38,0 mm; l = 20 m | kus | 4 |  | 0 |  | 0 |  | 0 | 21 | 0 | 0 | 0 | 0 | 0 |  | Vlastní | Indiv | 0 | 0 |  | Specifikace | Běžná |  |  |  | POL3_
7 | 631547011R | pouzdro potrubní řezané; minerální vlákno; povrchová úprava Al fólie se skelnou mřížkou; vnitřní průměr 15,0 mm; tl. izolace 20,0 mm; provozní teplota do 250 °C; tepelná vodivost (10°C) 0,0330 W/mK; tepelná vodivost (50°C) 0,037 W/mK | m | 79 |  | 0 |  | 0 |  | 0 | 21 | 0 | 3e-05 | 0 | 0 | 0 |  | Vlastní | Indiv | 0 | 0 |  | Specifikace | Běžná |  |  |  | POL3_
|  | W/mK; tepelná vodivost (50°C) 0,037 W/mK | [25 empty] | POP
|  | W/mK; tepelná vodivost (50°C) 0,037 W/mK | [25 empty] | POP
8 | 631547012R | pouzdro potrubní řezané; minerální vlákno; povrchová úprava Al fólie se skelnou mřížkou; vnitřní průměr 18,0 mm; tl. izolace 20,0 mm; provozní teplota do 250 °C; tepelná vodivost (10°C) 0,0330 W/mK; tepelná vodivost (50°C) 0,037 W/mK | m | 20 |  | 0 |  | 0 |  | 0 | 21 | 0 | 5e-05 | 0 | 0 | 0 |  | Vlastní | Indiv | 0 | 0 |  | Specifikace | Běžná |  |  |  | POL3_
|  | W/mK; tepelná vodivost (50°C) 0,037 W/mK | [25 empty] | POP
|  | W/mK; tepelná vodivost (50°C) 0,037 W/mK | [25 empty] | POP
9 | 631547013R | pouzdro potrubní řezané; minerální vlákno; povrchová úprava Al fólie se skelnou mřížkou; vnitřní průměr 22,0 mm; tl. izolace 20,0 mm; provozní teplota do 250 °C; tepelná vodivost (10°C) 0,0330 W/mK; tepelná vodivost (50°C) 0,037 W/mK | m | 29 |  | 0 |  | 0 |  | 0 | 21 | 0 | 7e-05 | 0 | 0 | 0 |  | Vlastní | Indiv | 0 | 0 |  | Specifikace | Běžná |  |  |  | POL3_
|  | W/mK; tepelná vodivost (50°C) 0,037 W/mK | [25 empty] | POP
|  | W/mK; tepelná vodivost (50°C) 0,037 W/mK | [25 empty] | POP
10 | 631547114R | pouzdro potrubní řezané; minerální vlákno; povrchová úprava Al fólie se skelnou mřížkou; vnitřní průměr 28,0 mm; tl. izolace 30,0 mm; provozní teplota do 250 °C; tepelná vodivost (10°C) 0,0330 W/mK; tepelná vodivost (50°C) 0,037 W/mK | m | 35 |  | 0 |  | 0 |  | 0 | 21 | 0 | 0.00031 | 0.01 | 0 | 0 |  | Vlastní | Indiv | 0 | 0 |  | Specifikace | Běžná |  |  |  | POL3_
|  | W/mK; tepelná vodivost (50°C) 0,037 W/mK | [25 empty] | POP
|  | W/mK; tepelná vodivost (50°C) 0,037 W/mK | [25 empty] | POP
11 | 998713201R00 | Přesun hmot pro izolace tepelné v objektech výšky do 6 m | % |  |  | 0 |  | 0 |  | 0 | 21 | 0 | 0 | 0 | 0 | 0 | 800-713 | RTS 23/ I | Indiv | 0 | 0 |  | Přesun hmot | Běžná |  |  |  | POL7_
|  | 50 m vodorovně | [25 empty] | SPI
Díl: | 731 | Kotelny |  |  |  | 0 |  | 0 |  | 0 |  | 0 |  | 0 |  | 0 |  |  |  |  | 0 | [6 empty] | DIL
12 | 731-01 | Revize a posouzení možnosti využití stáv. plynového kotle včetně zás. teplé vody | soubor | 1 |  | 0 |  | 0 |  | 0 | 21 | 0 | 0 | 0 | 0 | 0 |  | Vlastní | Indiv | 0 | 0 |  | Práce | Běžná |  |  |  | POL1_
13 | 731-02 | Revize a posouzení možností využití stáv. odkouření od stáv. plynového kotle | soubor | 1 |  | 0 |  | 0 |  | 0 | 21 | 0 | 0 | 0 | 0 | 0 |  | Vlastní | Indiv | 0 | 0 |  | Práce | Běžná |  |  |  | POL1_
14 | 731-03 | Posouzení možnosti využití stáv. tlakové nídoby NG35 | soubor | 1 |  | 0 |  | 0 |  | 0 | 21 | 0 | 0 | 0 | 0 | 0 |  | Vlastní | Indiv | 0 | 0 |  | Práce | Běžná |  |  |  | POL1_
15 | 731-04 | Provozní revize tlakové nádoby | soubor | 1 |  | 0 |  | 0 |  | 0 | 21 | 0 | 0 | 0 | 0 | 0 |  | Vlastní | Indiv | 0 | 0 |  | Práce | Běžná |  |  |  | POL1_
16 | 998731201R00 | Přesun hmot pro kotelny umístěné ve výšce (hloubce) do 6 m | % |  |  | 0 |  | 0 |  | 0 | 21 | 0 | 0 | 0 | 0 | 0 | 800-731 | RTS 23/ I | Indiv | 0 | 0 |  | Přesun hmot | Běžná |  |  |  | POL7_
|  | vodorovně do 50 m | [25 empty] | SPI
Díl: | 733 | Rozvod potrubí |  |  |  | 0 |  | 0 |  | 0 |  | 0 |  | 0.2 |  | 0 |  |  |  |  | 140.96 | [6 empty] | DIL
17 | 722290234R00 | Proplach a dezinfekce vodovodního potrubí do DN 80 | m | 206 |  | 0 |  | 0 |  | 0 | 21 | 0 | 1e-05 | 0 | 0 | 0 |  | Vlastní | Indiv | 0.062 | 12.77 |  | Práce | Běžná |  |  |  | POL1_
18 | 733111105R00 | Potrubí z trubek závitových ocelových bezešvých, běžných, nízkotlaké, DN 25 | m | 2 |  | 0 |  | 0 |  | 0 | 21 | 0 | 0.0074 | 0.01 | 0 | 0 |  | Vlastní | Indiv | 0.421 | 0.84 |  | Práce | Běžná |  |  |  | POL1_
19 | 733151212R00 | Potrubí z trubek ocelových vně pozinkovaných pro průmysl spojované lisováním vnější průměr D 15 mm, tl. stěny 1,2 mm | m | 120 |  | 0 |  | 0 |  | 0 | 21 | 0 | 0.00068 | 0.08 | 0 | 0 |  | Vlastní | Indiv | 0.239 | 28.68 |  | Práce | Běžná |  |  |  | POL1_
20 | 733151213R00 | Potrubí z trubek ocelových vně pozinkovaných pro průmysl spojované lisováním vnější průměr D 18 mm, tl. stěny 1,2 mm | m | 20 |  | 0 |  | 0 |  | 0 | 21 | 0 | 0.00079 | 0.02 | 0 | 0 |  | Vlastní | Indiv | 0.239 | 4.78 |  | Práce | Běžná |  |  |  | POL1_
21 | 733151214R00 | Potrubí z trubek ocelových vně pozinkovaných pro průmysl spojované lisováním vnější průměr D 22 mm, tl. stěny 1,5 mm | m | 29 |  | 0 |  | 0 |  | 0 | 21 | 0 | 0.00106 | 0.03 | 0 | 0 |  | Vlastní | Indiv | 0.239 | 6.93 |  | Práce | Běžná |  |  |  | POL1_
22 | 733151215R00 | Potrubí z trubek ocelových vně pozinkovaných pro průmysl spojované lisováním vnější průměr D 28 mm, tl. stěny 1,5 mm | m | 35 |  | 0 |  | 0 |  | 0 | 21 | 0 | 0.00159 | 0.06 | 0 | 0 |  | Vlastní | Indiv | 0.239 | 8.37 |  | Práce | Běžná |  |  |  | POL1_
23 | 733190108R00 | Tlakové zkoušky potrubí ocelových závitových, plastových, měděných přes DN 40 do DN 50 | m | 206 |  | 0 |  | 0 |  | 0 | 21 | 0 | 0 | 0 | 0 | 0 |  | Vlastní | Indiv | 0.032 | 6.59 |  | Práce | Běžná |  |  |  | POL1_
24 | 733-01 | D+M uložení potrubí pro profesi ÚT | soubor | 1 |  | 0 |  | 0 |  | 0 | 21 | 0 | 0 | 0 | 0 | 0 |  | Vlastní | Indiv | 0 | 0 |  | Práce | Běžná |  |  |  | POL1_
25 | 904 R02 | Hzs-zkousky v ramci montaz.praci, Topná zkouška | h | 72 |  | 0 |  | 0 |  | 0 | 21 | 0 | 0 | 0 | 0 | 0 |  | Vlastní | Indiv | 1 | 72 |  | HZS | Běžná |  |  |  | POL10_
26 | 998733201R00 | Přesun hmot pro rozvody potrubí v objektech výšky do 6 m | % |  |  | 0 |  | 0 |  | 0 | 21 | 0 | 0 | 0 | 0 | 0 | 800-731 | RTS 23/ I | Indiv | 0 | 0 |  | Přesun hmot | Běžná |  |  |  | POL7_
Díl: | 734 | Armatury |  |  |  | 0 |  | 0 |  | 0 |  | 0 |  | 0.01 |  | 0 |  |  |  |  | 11.73 | [6 empty] | DIL
27 | 722237133R00 | Kohout kulový s vypouštěním, mosazný, vnitřní-vnitřní závit, DN 25, PN 35, včetně dodávky materiálu | kus | 1 |  | 0 |  | 0 |  | 0 | 21 | 0 | 0.00057 | 0 | 0 | 0 |  | Vlastní | Indiv | 0.227 | 0.23 |  | Práce | Běžná |  |  |  | POL1_
28 | 734209103R00 | Montáž závitové armatury s jedním závitem, G 1/2", bez dodávky materiálu | kus | 9 |  | 0 |  | 0 |  | 0 | 21 | 0 | 0 | 0 | 0 | 0 |  | Vlastní | Indiv | 0.051 | 0.46 |  | Práce | Běžná |  |  |  | POL1_
29 | 734209113R00 | Montáž závitové armatury se dvěma závity, G 1/2", bez dodávky materiálu | kus | 5 |  | 0 |  | 0 |  | 0 | 21 | 0 | 0 | 0 | 0 | 0 |  | Vlastní | Indiv | 0.165 | 0.83 |  | Práce | Běžná |  |  |  | POL1_
30 | 734209115R00 | Montáž závitové armatury se dvěma závity, G 1", bez dodávky materiálu | kus | 15 |  | 0 |  | 0 |  | 0 | 21 | 0 | 0 | 0 | 0 | 0 |  | Vlastní | Indiv | 0.227 | 3.41 |  | Práce | Běžná |  |  |  | POL1_
31 | 734215133R00 | Ventil automatický, odvzdušňovací, mosazný, PN 14, DN 15, včetně dodávky materiálu | kus | 4 |  | 0 |  | 0 |  | 0 | 21 | 0 | 0.0001 | 0 | 0 | 0 |  | Vlastní | Indiv | 0.062 | 0.25 |  | Práce | Běžná |  |  |  | POL1_
32 | 734223822R00 | Ventil vyvažovací (regulační), s měřícími ventilky, přímý, mosazný, DN 20, , PN 25, vnitřní-vnitřní, včetně dodávky materiálu | kus | 1 |  | 0 |  | 0 |  | 0 | 21 | 0 | 0.00065 | 0 | 0 | 0 |  | Vlastní | Indiv | 0.207 | 0.21 |  | Práce | Běžná |  |  |  | POL1_
33 | 734221672R00 | Hlavice termostatická hlavice, , , , , , , | kus | 4 |  | 0 |  | 0 |  | 0 | 21 | 0 | 0.00026 | 0 | 0 | 0 |  | Vlastní | Indiv | 0.072 | 0.29 |  | Práce | Běžná |  |  |  | POL1_
34 | 734235121R00 | Kohout kulový, mosazný, DN 15, PN 42, vnitřní-vnitřní, včetně dodávky materiálu | kus | 5 |  | 0 |  | 0 |  | 0 | 21 | 0 | 0.00018 | 0 | 0 | 0 |  | Vlastní | Indiv | 0.165 | 0.83 |  | Práce | Běžná |  |  |  | POL1_
35 | 734235123R00 | Kohout kulový, mosazný, DN 25, PN 35, vnitřní-vnitřní, včetně dodávky materiálu | kus | 11 |  | 0 |  | 0 |  | 0 | 21 | 0 | 0.00048 | 0.01 | 0 | 0 |  | Vlastní | Indiv | 0.227 | 2.5 |  | Práce | Běžná |  |  |  | POL1_
36 | 734245423R00 | Klapka zpětná, mosazná, DN 25, PN 16, vnitřní-vnitřní závit, včetně dodávky materiálu | kus | 2 |  | 0 |  | 0 |  | 0 | 21 | 0 | 0.00034 | 0 | 0 | 0 |  | Vlastní | Indiv | 0.227 | 0.45 |  | Práce | Běžná |  |  |  | POL1_
37 | 734266426R00 | Šroubení pro radiátory typu VK dvoutrubkový systém s vypouštěním, rohové, bronzové, DN EK 20x15, PN 10, včetně dodávky materiálu | kus | 4 |  | 0 |  | 0 |  | 0 | 21 | 0 | 0.00045 | 0 | 0 | 0 |  | Vlastní | Indiv | 0.164 | 0.66 |  | Práce | Běžná |  |  |  | POL1_
38 | 734295321R00 | Kohout kulový, napouštěcí a vypouštěcí, mosazný, DN 15, PN 10, včetně dodávky materiálu | kus | 5 |  | 0 |  | 0 |  | 0 | 21 | 0 | 0.00019 | 0 | 0 | 0 |  | Vlastní | Indiv | 0.083 | 0.42 |  | Práce | Běžná |  |  |  | POL1_
39 | 734295213R00 | Filtr mosazný, DN 25, PN 20, vnitřní-vnitřní závit, včetně dodávky materiálu | kus | 1 |  | 0 |  | 0 |  | 0 | 21 | 0 | 0.00046 | 0 | 0 | 0 |  | Vlastní | Indiv | 0.227 | 0.23 |  | Práce | Běžná |  |  |  | POL1_
40 | 734421160R00 | Tlakoměr deformační 0-10 MPa č. 03322, D 100, včetně dodávky materiálu | kus | 1 |  | 0 |  | 0 |  | 0 | 21 | 0 | 0.00257 | 0 | 0 | 0 |  | Vlastní | Indiv | 0.433 | 0.43 |  | Práce | Běžná |  |  |  | POL1_
41 | 734494213R00 | Návarek s trubkovým závitem G 1/2", včetně dodávky materiálu | kus | 1 |  | 0 |  | 0 |  | 0 | 21 | 0 | 0.00024 | 0 | 0 | 0 |  | Vlastní | Indiv | 0.278 | 0.28 |  | Práce | Běžná |  |  |  | POL1_
42 | 734499211R00 | Montáž návarku M 20 x 1,5, bez dodávky materiálu | kus | 1 |  | 0 |  | 0 |  | 0 | 21 | 0 | 0.00015 | 0 | 0 | 0 |  | Vlastní | Indiv | 0.206 | 0.21 |  | Práce | Běžná |  |  |  | POL1_
43 | 998734101R00 | Přesun hmot pro armatury v objektech výšky do 6 m | t | 0.01569 |  | 0 |  | 0 |  | 0 | 21 | 0 | 0 | 0 | 0 | 0 |  | Vlastní | Indiv | 2.575 | 0.04 |  | Práce | Běžná |  |  |  | POL1_7
Díl: | 735 | Otopná tělesa |  |  |  | 0 |  | 0 |  | 0 |  | 0 |  | 0.16 |  | 0 |  |  |  |  | 6.14 | [6 empty] | DIL
44 | 735157266R00 | Otopná tělesa panelová počet desek 1, počet přídavných přestupných ploch 1, výška 600 mm, délka 1000 mm, provedení ventil kompakt, pravé spodní připojení, s nuceným oběhem, čelní deska profilovaná, včetně dodávky materiálu | kus | 1 |  | 0 |  | 0 |  | 0 | 21 | 0 | 0.0216 | 0.02 | 0 | 0 |  | Vlastní | Indiv | 0.867 | 0.87 |  | Práce | Běžná |  |  |  | POL1_
|  | včetně dodávky materiálu | [25 empty] | POP
|  | včetně dodávky materiálu | [25 empty] | POP
45 | 735157569R00 | Otopná tělesa panelová počet desek 2, počet přídavných přestupných ploch 1, výška 600 mm, délka 1400 mm, provedení ventil kompakt, pravé spodní připojení, s nuceným oběhem, čelní deska profilovaná, včetně dodávky materiálu | kus | 3 |  | 0 |  | 0 |  | 0 | 21 | 0 | 0.0427 | 0.13 | 0 | 0 |  | Vlastní | Indiv | 1.008 | 3.02 |  | Práce | Běžná |  |  |  | POL1_
|  | včetně dodávky materiálu | [25 empty] | POP
|  | včetně dodávky materiálu | [25 empty] | POP
46 | 735169212R00 | Otopná tělesa trubková s hliníkovými lamelami montáž stavební délky přes 1840 do 2680 mm, bez dodávky materiálu | soubor | 2 |  | 0 |  | 0 |  | 0 | 21 | 0 | 0.00014 | 0 | 0 | 0 |  | Vlastní | Indiv | 0.629 | 1.26 |  | Práce | Běžná |  |  |  | POL1_
47 | 735171314R00 | Otopná tělesa koupelnová trubkové otopné těleso rovné, spodní zdola dolů nebo oboustranné shora dolů připojení, výška 1820 mm, šířka 600 mm, průměr trubek 20 mm, objem tělesa 8,2 l, včetně dodávky materiálu | kus | 1 |  | 0 |  | 0 |  | 0 | 21 | 0 | 0.0145 | 0.01 | 0 | 0 |  | Vlastní | Indiv | 0.988 | 0.99 |  | Práce | Běžná |  |  |  | POL1_
|  | materiálu | [25 empty] | POP
|  | materiálu | [25 empty] | POP
48 | 735-01 | Otopné těleso, vertikální, designové, 32x2x92mm, 2000mm, včetně připojovací sady a hlavice | kus | 2 |  | 0 |  | 0 |  | 0 | 21 | 0 | 0 | 0 | 0 | 0 |  | Vlastní | Indiv | 0 | 0 |  | Práce | Běžná |  |  |  | POL1_
49 | 735-02 | Adaptér pro Cu trubky - připojení na Euroconus R178E 3/4Ex15 | kus | 14 |  | 0 |  | 0 |  | 0 | 21 | 0 | 0 | 0 | 0 | 0 |  | Vlastní | Indiv | 0 | 0 |  | Práce | Běžná |  |  |  | POL1_
50 | 735-03 | Adaptér pro R387(8) k napojení radiátoru se spodními vývody 1/2", R483 1/2"x3/4"E | kus | 4 |  | 0 |  | 0 |  | 0 | 21 | 0 | 0 | 0 | 0 | 0 |  | Vlastní | Indiv | 0 | 0 |  | Práce | Běžná |  |  |  | POL1_
51 | 735-04 | Roseta k OT VK, R175C | kus | 5 |  | 0 |  | 0 |  | 0 | 21 | 0 | 0 | 0 | 0 | 0 |  | Vlastní | Indiv | 0 | 0 |  | Práce | Běžná |  |  |  | POL1_
52 | 735-05 | Adaptér pro měděné trubky - chrom, R178 18x15 | kus | 2 |  | 0 |  | 0 |  | 0 | 21 | 0 | 0 | 0 | 0 | 0 |  | Vlastní | Indiv | 0 | 0 |  | Práce | Běžná |  |  |  | POL1_
53 | 735-06 | Zaregulování termostatických ventilů na OT | kus | 7 |  | 0 |  | 0 |  | 0 | 21 | 0 | 0 | 0 | 0 | 0 |  | Vlastní | Indiv | 0 | 0 |  | Práce | Běžná |  |  |  | POL1_
54 | 998735201R00 | Přesun hmot pro otopná tělesa v objektech výšky do 6 m | % |  |  | 0 |  | 0 |  | 0 | 21 | 0 | 0 | 0 | 0 | 0 | 800-731 | RTS 23/ I | Indiv | 0 | 0 |  | Přesun hmot | Běžná |  |  |  | POL7_
Díl: | 736 | Podlahové vytápění |  |  |  | 0 |  | 0 |  | 0 |  | 0 |  | 0.42 |  | 0 |  |  |  |  | 146.44 | [6 empty] | DIL
55 | 733171112R00 | Potrubí polyetylénové síťovaný PE s hliníkovou vložkou, 16 x 2,0 mm | m | 895 |  | 0 |  | 0 |  | 0 | 21 | 0 | 0.00036 | 0.32 | 0 | 0 |  | Vlastní | Indiv | 0.123 | 110.09 |  | Práce | Běžná |  |  |  | POL1_
56 | 733190106R00 | Tlakové zkoušky potrubí ocelových závitových, plastových, měděných do DN 32 | m | 895 |  | 0 |  | 0 |  | 0 | 21 | 0 | 0 | 0 | 0 | 0 |  | Vlastní | Indiv | 0.018 | 16.11 |  | Práce | Běžná |  |  |  | POL1_
57 | 736342311R00 | Podlahové vytápění/chlazení - podkladní systém systémový pás, celková tlouštka desky 30 mm, rozteč ukládání potrubí násobky 50 mm, pro potrubí D 16-20 mm, včetně dodávky materiálu | m2 | 105 |  | 0 |  | 0 |  | 0 | 21 | 0 | 0.00056 | 0.06 | 0 | 0 |  | Vlastní | Indiv | 0.15 | 15.75 |  | Práce | Běžná |  |  |  | POL1_
58 | 736322911R00 | Podlahové vytápění/chlazení - podkladní systém příslušenství dilatační profil, včetně dodávky materiálu | m | 25 |  | 0 |  | 0 |  | 0 | 21 | 0 | 0.00016 | 0 | 0 | 0 |  | Vlastní | Indiv | 0.084 | 2.1 |  | Práce | Běžná |  |  |  | POL1_
59 | 736346328R00 | Podlahové vytápění/chlazení - (rozdělovače/sběrače) sestava rozdělovač / sběrač, osazena průtokoměry,termostatickým ventilem, regulačními šroubeními, termostatickou hlavicí a oběhovým čerpadlem , 9 cestný, stranový výstupy DN 25, výstupy D 18 mm, včetně dodávky materiálu | kus | 1 |  | 0 |  | 0 |  | 0 | 21 | 0 | 0.017 | 0.02 | 0 | 0 |  | Vlastní | Indiv | 0.589 | 0.59 |  | Práce | Běžná |  |  |  | POL1_
|  | cestný, stranový výstupy DN 25, výstupy D 18 mm, včetně dodávky materiálu | [25 empty] | POP
|  | cestný, stranový výstupy DN 25, výstupy D 18 mm, včetně dodávky materiálu | [25 empty] | POP
60 | 736346854R00 | Podlahové vytápění/chlazení - (rozdělovače/sběrače) skřín nástěnná, šířka 1000 mm, výška 450 mm, hloubka 110 mm, včetně dodávky materiálu | kus | 1 |  | 0 |  | 0 |  | 0 | 21 | 0 | 0.00945 | 0.01 | 0 | 0 |  | Vlastní | Indiv | 0.536 | 0.54 |  | Práce | Běžná |  |  |  | POL1_
61 | 736346913R00 | Podlahové vytápění/chlazení - (rozdělovače/sběrače) příslušenství svěrné šroubení D 18 mm, D 16 x 2,0 mm, včetně dodávky materiálu | kus | 18 |  | 0 |  | 0 |  | 0 | 21 | 0 | 0.0007 | 0.01 | 0 | 0 |  | Vlastní | Indiv | 0.07 | 1.26 |  | Práce | Běžná |  |  |  | POL1_
62 | 736-01 | Izolační a dilatační pas K369 15x0,8cm | m | 108 |  | 0 |  | 0 |  | 0 | 21 | 0 | 0 | 0 | 0 | 0 |  | Vlastní | Indiv | 0 | 0 |  | Práce | Běžná |  |  |  | POL1_
63 | 736-02 | Prostorový termostat programovatelný | kus | 1 |  | 0 |  | 0 |  | 0 | 21 | 0 | 0 | 0 | 0 | 0 |  | Vlastní | Indiv | 0 | 0 |  | Práce | Běžná |  |  |  | POL1_
64 | 736-03 | Spona pro přichycení trubek k izolaci | kus | 1970 |  | 0 |  | 0 |  | 0 | 21 | 0 | 0 | 0 | 0 | 0 |  | Vlastní | Indiv | 0 | 0 |  | Práce | Běžná |  |  |  | POL1_
65 | 736-04 | Plastifikátor K376, 10l | kus | 2 |  | 0 |  | 0 |  | 0 | 21 | 0 | 0 | 0 | 0 | 0 |  | Vlastní | Indiv | 0 | 0 |  | Práce | Běžná |  |  |  | POL1_
66 | 998736201R00 | Přesun hmot pro podlahové vytápění v objektech výšky do 6 m | % |  |  | 0 |  | 0 |  | 0 | 21 | 0 | 0 | 0 | 0 | 0 | 800-731 | RTS 23/ I | Indiv | 0 | 0 |  | Přesun hmot | Běžná |  |  |  | POL7_
Díl: | ON | Ostatní náklady |  |  |  | 0 |  | 0 |  | 0 |  | 0 |  | 0 |  | 0 |  |  |  |  | 40 | [6 empty] | DIL
67 | 909 R00 | Hzs-nezmeritelne stavebni prace | h | 40 |  | 0 |  | 0 |  | 0 | 21 | 0 | 0 | 0 | 0 | 0 |  | Vlastní | Indiv | 1 | 40 |  | HZS | Běžná |  |  |  | POL10_
[26 empty] | 15 | 21 | DPH
| Celkem |  |  |  |  | 0 | [19 empty] | 0 | 0 | SUM
END
Note on S6: Jedná se o informaci, zda se jedná o položku, která je do rozpočtu zadána z cenové soustavy RTS, nebo vlastní.
Note on T6: Jedná se o název CÚ, která je zadána u položky rozpočtu

## 2022-08-18 05 Pol
Položkový soupis prací a dodávek | [27 empty] | #TypZaznamu#
S: | 2022-08-18 | Rekonstrukce IC Zámečnická | [25 empty] | STA
O: | 2022-08-18 | Změna dokončené stavby, Zámečnická 2 | [22 empty] | STA |  |  | OBJ
R: | 05 | Elektroinstalace | [25 empty] | ROZ
P.č. | Číslo položky | Název položky | MJ | Množství | Cena / MJ | Celkem | Dodávka | Dodávka celk. | Montáž | Montáž celk. | DPH | Cena s DPH | Hmotnost / MJ | Hmotnost celk.(t) | Dem. hmotnost / MJ | Dem. hmotnost celk.(t) | Ceník | Cen. soustava / platnost | Cenová úroveň | Nhod / MJ | Nhod celk. | Dodavatel | Typ položky | Stav položky
Díl: | 61 | Úpravy povrchů vnitřní |  |  |  | 0 |  | 0 |  | 0 |  | 0 |  | 4.8 |  | 0 |  |  |  |  | 99.25 | [6 empty] | DIL
1 | 612403380R00 | Hrubá výplň rýh ve stěnách, jakoukoliv maltou maltou ze suchých směsí 30 x 30 mm | m | 300 |  | 0 |  | 0 |  | 0 | 21 | 0 | 0.00156 | 0.47 | 0 | 0 |  | Vlastní | Indiv | 0.12 | 36 |  | Práce | Běžná |  |  |  | POL1_
2 | 612403386R00 | Hrubá výplň rýh ve stěnách, jakoukoliv maltou maltou ze suchých směsí 100 x 100 mm | m | 250 |  | 0 |  | 0 |  | 0 | 21 | 0 | 0.01733 | 4.33 | 0 | 0 |  | Vlastní | Indiv | 0.253 | 63.25 |  | Práce | Běžná |  |  |  | POL1_
Díl: | 96 | Bourání konstrukcí |  |  |  | 0 |  | 0 |  | 0 |  | 0 |  | 0.28 |  | 2.72 |  |  |  |  | 124.08 | [6 empty] | DIL
3 | 971033541R00 | Vybourání otvorů ve zdivu cihelném z jakýchkoliv cihel pálených na jakoukoliv maltu vápenou nebo vápenocementovou, plochy do 1 m2, tloušťky do 300 mm | m3 | 0.162 |  | 0 |  | 0 |  | 0 | 21 | 0 | 0.00182 | 0 | 1.8 | 0.29 |  | Vlastní | Indiv | 5.016 | 0.81 |  | Práce | Běžná |  |  |  | POL1_
|  | pro rozvaděč : 0,9*0,6*0,3 |  | 0.16 | [23 empty] | VV | 0
4 | 973031616R00 | Vysekání v cihelném zdivu výklenků a kapes kapes pro špalíky a krabice na jakoukoliv maltu vápennou nebo vápenocementovou, velilkosti do 100x100x50 mm | kus | 83 |  | 0 |  | 0 |  | 0 | 21 | 0 | 8e-05 | 0.01 | 0.001 | 0.08 |  | Vlastní | Indiv | 0.152 | 12.62 |  | Práce | Běžná |  |  |  | POL1_
5 | 974031121R00 | Vysekání rýh v jakémkoliv zdivu cihelném v ploše do hloubky 30 mm, šířky do 30 mm | m | 300 |  | 0 |  | 0 |  | 0 | 21 | 0 | 0.00049 | 0.15 | 0.002 | 0.6 |  | Vlastní | Indiv | 0.176 | 52.8 |  | Práce | Běžná |  |  |  | POL1_
6 | 974031122R00 | Vysekání rýh v jakémkoliv zdivu cihelném v ploše do hloubky 30 mm, šířky do 70 mm | m | 100 |  | 0 |  | 0 |  | 0 | 21 | 0 | 0.00049 | 0.05 | 0.004 | 0.4 |  | Vlastní | Indiv | 0.208 | 20.8 |  | Práce | Běžná |  |  |  | POL1_
7 | 974031142R00 | Vysekání rýh v jakémkoliv zdivu cihelném v ploše do hloubky 70 mm, šířky do 70 mm | m | 150 |  | 0 |  | 0 |  | 0 | 21 | 0 | 0.00049 | 0.07 | 0.009 | 1.35 |  | Vlastní | Indiv | 0.247 | 37.05 |  | Práce | Běžná |  |  |  | POL1_
Díl: | 99 | Staveništní přesun hmot |  |  |  | 0 |  | 0 |  | 0 |  | 0 |  | 0 |  | 0 |  |  |  |  | 4.76 | [6 empty] | DIL
8 | 999281105R00 | Přesun hmot pro opravy a údržbu objektů pro opravy a údržbu dosavadních objektů včetně vnějších plášťů výšky do 6 m, | t | 5.0769 |  | 0 |  | 0 |  | 0 | 21 | 0 | 0 | 0 | 0 | 0 |  | Vlastní | Indiv | 0.9385 | 4.76 |  | Práce | Běžná |  |  |  | POL1_1
Díl: | M21 | Elektromontáže |  |  |  | 0 |  | 0 |  | 0 |  | 0 |  | 0.32 |  | 0 |  |  |  |  | 188.02 | [6 empty] | DIL
9 | 210010023RT1 | Montáž trubky tuhé včetně příslušenství (kolena, přípojky atd.), z PVC, uložené pevně, průměr 29 mm, mech. pevnost 320 N/5 cm, včetně dodávky materiálu | m | 40 |  | 0 |  | 0 |  | 0 | 21 | 0 | 0.00015 | 0.01 | 0 | 0 |  | Vlastní | Indiv | 0.094 | 3.76 |  | Práce | Běžná |  |  |  | POL1_
10 | 210010311RT1 | Montáž krabice plastové univerzální, kruhové, o průměru 73 mm, hloubky 42 mm, s víčkem, do zdiva, bez zapojení, včetně dodávky | kus | 83 |  | 0 |  | 0 |  | 0 | 21 | 0 | 4e-05 | 0 | 0 | 0 |  | Vlastní | Indiv | 0.18 | 14.94 |  | Práce | Běžná |  |  |  | POL1_
11 | 210100001R00 | Ukončení vodičů v rozvaděči včetně zapojení a vodičové koncovky, , průřez do 2,5 mm2 | kus | 150 |  | 0 |  | 0 |  | 0 | 21 | 0 | 0 | 0 | 0 | 0 |  | Vlastní | Indiv | 0.0505 | 7.58 |  | Práce | Běžná |  |  |  | POL1_
12 | 210100002R00 | Ukončení vodičů v rozvaděči včetně zapojení a vodičové koncovky, , průřez do 6 mm2 | kus | 20 |  | 0 |  | 0 |  | 0 | 21 | 0 | 0 | 0 | 0 | 0 |  | Vlastní | Indiv | 0.06 | 1.2 |  | Práce | Běžná |  |  |  | POL1_
13 | 210100003R00 | Ukončení vodičů v rozvaděči včetně zapojení a vodičové koncovky, , průřez do 16 mm2 | kus | 20 |  | 0 |  | 0 |  | 0 | 21 | 0 | 0 | 0 | 0 | 0 |  | Vlastní | Indiv | 0.08217 | 1.64 |  | Práce | Běžná |  |  |  | POL1_
14 | 210110007R00 | Montáž spínače nástěnného pro prostředí obyčejné nebo vlhké včetně zapojení, trojpólového, do 63 A, řazení 3 | kus | 1 |  | 0 |  | 0 |  | 0 | 21 | 0 | 0 | 0 | 0 | 0 |  | Vlastní | Indiv | 0.92767 | 0.93 |  | Práce | Běžná |  |  |  | POL1_
15 | 210110045RT6 | Montáž spínače zapuštěného a polozapuštěného včetně zapojení, dodávky spínače, krytu a rámečku, střídavého, , řazení 6 | kus | 27 |  | 0 |  | 0 |  | 0 | 21 | 0 | 0.00011 | 0 | 0 | 0 |  | Vlastní | Indiv | 0.1562 | 4.22 |  | Práce | Běžná |  |  |  | POL1_
16 | 210110046RT6 | Montáž spínače zapuštěného a polozapuštěného včetně zapojení, dodávky spínače, krytu a rámečku, křížového, , řazení 7 | kus | 1 |  | 0 |  | 0 |  | 0 | 21 | 0 | 0.00011 | 0 | 0 | 0 |  | Vlastní | Indiv | 0.1772 | 0.18 |  | Práce | Běžná |  |  |  | POL1_
17 | 210110054RT6 | Montáž spínače zapuštěného a polozapuštěného včetně zapojení, dodávky spínače, krytu a rámečku, střídavého dvojitého, , řazení 6+6 | kus | 1 |  | 0 |  | 0 |  | 0 | 21 | 0 | 0.00012 | 0 | 0 | 0 |  | Vlastní | Indiv | 0.268 | 0.27 |  | Práce | Běžná |  |  |  | POL1_
18 | 210111011RT6 | Montáž zásuvky domovní zapuštěné včetně zapojení včetně dodávky zásuvky kompletní jednonásobné s ochr.kolíkem 16A/250VAC a rámečkem, , provedení 2P+PE, | kus | 47 |  | 0 |  | 0 |  | 0 | 21 | 0 | 9e-05 | 0 | 0 | 0 |  | Vlastní | Indiv | 0.2475 | 11.63 |  | Práce | Běžná |  |  |  | POL1_
19 | 210120561R00 | Montáž jističe se zapojením jednopólového, do 25 A | kus | 1 |  | 0 |  | 0 |  | 0 | 21 | 0 | 0 | 0 | 0 | 0 |  | Vlastní | Indiv | 0.34 | 0.34 |  | Práce | Běžná |  |  |  | POL1_
20 | 210120571R00 | Montáž jističe se zapojením třípolového, do 80 A | kus | 3 |  | 0 |  | 0 |  | 0 | 21 | 0 | 0 | 0 | 0 | 0 |  | Vlastní | Indiv | 0.9 | 2.7 |  | Práce | Běžná |  |  |  | POL1_
21 | 210120803R00 | Montáž chrániče proudového, dvoupólového, do 40 A | kus | 21 |  | 0 |  | 0 |  | 0 | 21 | 0 | 0 | 0 | 0 | 0 |  | Vlastní | Indiv | 0.35 | 7.35 |  | Práce | Běžná |  |  |  | POL1_
22 | 210120823R00 | Montáž chrániče proudového, čtyřpólového, do 40 A | kus | 1 |  | 0 |  | 0 |  | 0 | 21 | 0 | 0 | 0 | 0 | 0 |  | Vlastní | Indiv | 0.62 | 0.62 |  | Práce | Běžná |  |  |  | POL1_
23 | 210800547RT1 | Montáž vodiče H07V-U (CY), 6 mm2, uloženého pevně, včetně dodávky vodiče | m | 30 |  | 0 |  | 0 |  | 0 | 21 | 0 | 6e-05 | 0 | 0 | 0 |  | Vlastní | Indiv | 0.0905 | 2.72 |  | Práce | Běžná |  |  |  | POL1_
24 | 210800549RT1 | Montáž vodiče H07V-U (CY), 16 mm2, uloženého pevně, včetně dodávky vodiče | m | 20 |  | 0 |  | 0 |  | 0 | 21 | 0 | 0.00017 | 0 | 0 | 0 |  | Vlastní | Indiv | 0.0905 | 1.81 |  | Práce | Běžná |  |  |  | POL1_
25 | 210810045RT1 | Montáž kabelu CYKY 750 V, 3 x 1,5 mm2, pevně uloženého, včetně dodávky kabelu | m | 430 |  | 0 |  | 0 |  | 0 | 21 | 0 | 0.00016 | 0.07 | 0 | 0 |  | Vlastní | Indiv | 0.09955 | 42.81 |  | Práce | Běžná |  |  |  | POL1_
26 | 210810046RT3 | Montáž kabelu CYKY 750 V, 3 x 2,5 mm2, pevně uloženého, včetně dodávky kabelu | m | 640 |  | 0 |  | 0 |  | 0 | 21 | 0 | 0.00023 | 0.15 | 0 | 0 |  | Vlastní | Indiv | 0.09955 | 63.71 |  | Práce | Běžná |  |  |  | POL1_
27 | 210810055RT1 | Montáž kabelu CYKY 750 V, 5 x 1,5 mm2, pevně uloženého, včetně dodávky kabelu | m | 100 |  | 0 |  | 0 |  | 0 | 21 | 0 | 0.00022 | 0.02 | 0 | 0 |  | Vlastní | Indiv | 0.09955 | 9.96 |  | Práce | Běžná |  |  |  | POL1_
28 | 210810057RT3 | Montáž kabelu CYKY 750 V, 5 žilového, pevně uloženého, včetně dodávky kabelu CYKY 5 x 10 mm2 | m | 80 |  | 0 |  | 0 |  | 0 | 21 | 0 | 0.0008 | 0.06 | 0 | 0 |  | Vlastní | Indiv | 0.12062 | 9.65 |  | Práce | Běžná |  |  |  | POL1_
29 | 2100-001 | D+M rozvaděč zapuštěný (RK11) 120 modulů | kus | 1 |  | 0 |  | 0 |  | 0 | 21 | 0 | 0 | 0 | 0 | 0 |  | Vlastní | Indiv | 0 | 0 |  | Práce | Běžná |  |  |  | POL1_
30 | 2100-002 | D+M ochranné moduly pro síť TN-C+S (ochrana nap.vedení I.+II.stupeň) | kus | 1 |  | 0 |  | 0 |  | 0 | 21 | 0 | 0 | 0 | 0 | 0 |  | Vlastní | Indiv | 0 | 0 |  | Práce | Běžná |  |  |  | POL1_
31 | 2100-003 | D+M svítidlo ozn. "A", 18-24W, LED, IP65 | kus | 23 |  | 0 |  | 0 |  | 0 | 21 | 0 | 0 | 0 | 0 | 0 |  | Vlastní | Indiv | 0 | 0 |  | Práce | Běžná |  |  |  | POL1_
32 | 2100-004 | D+M spínač automatický, s kuželovým snímáním pohybu 120°, relé | kus | 2 |  | 0 |  | 0 |  | 0 | 21 | 0 | 0 | 0 | 0 | 0 |  | Vlastní | Indiv | 0 | 0 |  | Práce | Běžná |  |  |  | POL1_
33 | 2100-005 | D+M ocelová pomocná konstrukce | kg | 40 |  | 0 |  | 0 |  | 0 | 21 | 0 | 0 | 0 | 0 | 0 |  | Vlastní | Indiv | 0 | 0 |  | Práce | Běžná |  |  |  | POL1_
34 | 2100-991 | Pomocný instalační materiál (svorky, pásky, objímky, aj.) | soubor | 1 |  | 0 |  | 0 |  | 0 | 21 | 0 | 0 | 0 | 0 | 0 |  | Vlastní | Indiv | 0 | 0 |  | Práce | Běžná |  |  |  | POL1_
35 | 34536-01 | Spínač páčkový 3pólový 63A | kus | 1 |  | 0 |  | 0 |  | 0 | 21 | 0 | 0.00039 | 0 | 0 | 0 |  | Vlastní | Indiv | 0 | 0 |  | Specifikace | Běžná |  |  |  | POL3_
36 | 35822001015R | jistič modulární jmen.proud 16,00 A; charakt. B; počet pólů 1; jmenovitá zkratová schopnost/230 V a.c. 10 kA; tepl.okolí -25 do + 55 °C; IP 20 | kus | 1 |  | 0 |  | 0 |  | 0 | 21 | 0 | 0.00018 | 0 | 0 | 0 |  | Vlastní | Indiv | 0 | 0 |  | Specifikace | Běžná |  |  |  | POL3_
37 | 35822002316R | jistič modulární jmen.proud 32,00 A; charakt. B; počet pólů 3; jmenovitá zkratová schopnost/230 V a.c. 10 kA; tepl.okolí -25 do + 55 °C; IP 20 | kus | 3 |  | 0 |  | 0 |  | 0 | 21 | 0 | 0.0005 | 0 | 0 | 0 |  | Vlastní | Indiv | 0 | 0 |  | Specifikace | Běžná |  |  |  | POL3_
38 | 35889-01 | Proudový chránič s nadproudovou ochranou 10 A, 30 mA | kus | 6 |  | 0 |  | 0 |  | 0 | 21 | 0 | 0.0005 | 0 | 0 | 0 |  | Vlastní | Indiv | 0 | 0 |  | Specifikace | Běžná |  |  |  | POL3_
39 | 35889-02 | Proudový chránič s nadproudovou ochranou 16 A, 30 mA | kus | 15 |  | 0 |  | 0 |  | 0 | 21 | 0 | 0.0005 | 0.01 | 0 | 0 |  | Vlastní | Indiv | 0 | 0 |  | Specifikace | Běžná |  |  |  | POL3_
40 | 358890406R | chránič proudový; typ AC; jmen.proud 40,00 A; počet pólů 4; jmen.reziduální proud 30 mA; IP 20; tepl.okolí -5 do + 40 °C | kus | 1 |  | 0 |  | 0 |  | 0 | 21 | 0 | 0.0005 | 0 | 0 | 0 |  | Vlastní | Indiv | 0 | 0 |  | Specifikace | Běžná |  |  |  | POL3_
Díl: | D96 | Přesuny suti a vybouraných hmot |  |  |  | 0 |  | 0 |  | 0 |  | 0 |  | 0 |  | 0 |  |  |  |  | 4.2 | [6 empty] | DIL
41 | 979081111R00 | Odvoz suti a vybouraných hmot na skládku do 1 km | t | 2.7246 |  | 0 |  | 0 |  | 0 | 21 | 0 | 0 | 0 | 0 | 0 |  | Vlastní | Indiv | 0.49 | 1.34 |  | Práce | Běžná |  |  |  | POL1_9
42 | 979081121R00 | Odvoz suti a vybouraných hmot na skládku příplatek za každý další 1 km | t | 2.7246 |  | 0 |  | 0 |  | 0 | 21 | 0 | 0 | 0 | 0 | 0 |  | Vlastní | Indiv | 0 | 0 |  | Práce | Běžná |  |  |  | POL1_9
43 | 979082111R00 | Vnitrostaveništní doprava suti a vybouraných hmot do 10 m | t | 2.7246 |  | 0 |  | 0 |  | 0 | 21 | 0 | 0 | 0 | 0 | 0 |  | Vlastní | Indiv | 0.942 | 2.57 |  | Práce | Běžná |  |  |  | POL1_9
44 | 979082121R00 | Vnitrostaveništní doprava suti a vybouraných hmot příplatek k ceně za každých dalších 5 m | t | 2.7246 |  | 0 |  | 0 |  | 0 | 21 | 0 | 0 | 0 | 0 | 0 |  | Vlastní | Indiv | 0.105 | 0.29 |  | Práce | Běžná |  |  |  | POL1_9
45 | 979990101R00 | Poplatek za skládku za uložení, směsi betonu a cihel, , skupina 17 01 01 a 17 01 02 z Katalogu odpadů | t | 2.7246 |  | 0 |  | 0 |  | 0 | 21 | 0 | 0 | 0 | 0 | 0 |  | Vlastní | Indiv | 0 | 0 |  | Práce | Běžná |  |  |  | POL1_9
Díl: | ON | Ostatní náklady |  |  |  | 0 |  | 0 |  | 0 |  | 0 |  | 0 |  | 0 |  |  |  |  | 44 | [6 empty] | DIL
46 | 900 RT2 | HZS, Práce v tarifní třídě 5 (např. tesař) | h | 28 |  | 0 |  | 0 |  | 0 | 21 | 0 | 0 | 0 | 0 | 0 |  | Vlastní | Indiv | 1 | 28 |  | HZS | Běžná |  |  |  | POL10_
|  | připojení zařízení jiných profesí : 20 |  | 20 | [23 empty] | VV | 0
|  | spolupráce s revizním technikem : 8 |  | 8 | [23 empty] | VV | 0
47 | 905 R01 | Hzs-revize provoz.souboru a st.obj., Revize | h | 16 |  | 0 |  | 0 |  | 0 | 21 | 0 | 0 | 0 | 0 | 0 |  | Vlastní | Indiv | 1 | 16 |  | HZS | Běžná |  |  |  | POL10_
[26 empty] | 15 | 21 | DPH
| Celkem |  |  |  |  | 0 | [19 empty] | 0 | 0 | SUM
END
Note on S6: Jedná se o informaci, zda se jedná o položku, která je do rozpočtu zadána z cenové soustavy RTS, nebo vlastní.
Note on T6: Jedná se o název CÚ, která je zadána u položky rozpočtu