## Rekapitulace stavby
Export Komplet | [28 empty] | 2.0 | [5 empty] | False | False | {567fb660-e565-4276-b244-fbadec6b071a}
[20 empty] | >> skryté sloupce << | [13 empty] | 0,1 | 21
[34 empty] | 0,01 | 12
|  | REKAPITULACE STAVBY | [18 empty] | v --- níže se nacházejí doplnkové a pomocné údaje k sestavám --- v | [11 empty] | Návod na vyplnění | 0,001
|  | Kód: |  |  |  |  | 220372 | [25 empty] | Měnit lze pouze buňky se žlutým podbarvením! 1) na prvním listu Rekapitulace stavby vyplňte v sestavě a) Souhrnný list - údaje o Uchazeči (přenesou se do ostatních sestav i v jiných listech) b) Rekapitulace objektů - potřebné Ostatní náklady 2) na vybraných listech vyplňte v sestavě a) Krycí list - údaje o Uchazeči, pokud se liší od údajů o Uchazeči na Souhrnném listu (údaje se přenesou do ostatních sestav v daném listu) b) Rekapitulace rozpočtu - potřebné Ostatní náklady c) Celkové náklady za stavbu - ceny u položek - množství, pokud má žluté podbarvení - a v případě potřeby poznámku (ta je ve skrytém sloupci) | 0,1
|  | Stavba: |  |  |  |  | BRNO, REKONSTRUKCE KOLEKTORU III, AREÁL PISÁRKY | [26 empty] | 0,1
|  | KSO: | [13 empty] | CC-CZ: | [17 empty] | 0,1
|  | Místo: |  |  |  |  | Brno | [8 empty] | Datum: | [17 empty] | 0,1
0,1
|  | Zadavatel: | [13 empty] | IČ: | [17 empty] | 0,1
|  |  | BRNĚNSKÉ VODÁRNY A KANALIZACE, a.s. | [12 empty] | DIČ: | [17 empty] | 0,1
0,1
|  | Uchazeč: | [13 empty] | IČ: |  | Vyplň údaj | [15 empty] | 0,1
|  |  | Vyplň údaj | [12 empty] | DIČ: |  | Vyplň údaj | [15 empty] | 0,1
False
|  | Projektant: | [13 empty] | IČ: | [17 empty] | True
|  |  | PROKAN smart s.r.o. Brno | [12 empty] | DIČ: | [17 empty] | True
1
|  | Zpracovatel: | [13 empty] | IČ: | [17 empty] | 1
[16 empty] | DIČ: | [17 empty] | True
Poznámka:
Soupis prací je sestaven za využití položek Cenové soustavy ÚRS, RTS aj. (CS). Cenové a technické podmínky položek CS ÚRS, které nejsou uvedeny v soupisu prací (tzv. úvodní části katalogů) jsou neomezeně dálkově k dispozici na www.cs-urs.cz. Položky soupisu prací, které mají ve sloupci "Cenová soustava" uveden údaj „ vlastní “, nepochází z CS. Tyto položky byly vytvořeny pouze pro tento rozpočet a nenacházejí se v žádné cenové soustavě. Pokud byl v rozpočtu uveden konkrétní obchodní název materiálu nebo výrobku, byl použit s cílem zadavatele stanovit minimální kvalitativní standard. Pokud je někde uveden obchodní název, slouží jen k upřesnění specifikace materiálu. Je možné použít jakýkoliv obdobný výrobek. Výkaz výměr, který se vztahuje k více položkám je nahrazen odpovídajícím slovem "FIGUROU". Figura je uvedena ve sloupci "Kód" v položce, kde byla spočítána
|  | Cena bez DPH | [13 empty] | 0
[8 empty] | Sazba daně |  |  | Základ daně |  |  |  |  | Výše daně
|  | DPH |  | základní |  |  |  | 21% |  |  | 0 |  |  |  |  | 0
|  |  |  | snížená |  |  |  | 12% |  |  | 0 |  |  |  |  | 0
|  |  |  | zákl. přenesená |  |  |  | 21% |  |  | 0 |  |  |  |  | 0
|  |  |  | sníž. přenesená |  |  |  | 12% |  |  | 0 |  |  |  |  | 0
|  |  |  | nulová |  |  |  | 0% |  |  | 0 |  |  |  |  | 0
|  | Cena s DPH | [6 empty] | v |  |  | CZK |  |  |  | 0
|  | Projektant | [11 empty] | Zpracovatel
|  | Datum a podpis: | [7 empty] | Razítko |  |  |  | Datum a podpis: |  |  | Razítko
|  | Objednavatel | [11 empty] | Uchazeč
|  | Datum a podpis: | [7 empty] | Razítko |  |  |  | Datum a podpis: |  |  | Razítko
REKAPITULACE OBJEKTŮ STAVBY A SOUPISŮ PRACÍ
| Kód: | [6 empty] | 220372
| Stavba: | [6 empty] | BRNO, REKONSTRUKCE KOLEKTORU III, AREÁL PISÁRKY
| Místo: | [6 empty] | Brno | [6 empty] | Datum:
| Zadavatel: | [6 empty] | BRNĚNSKÉ VODÁRNY A KANALIZACE, a.s. | [6 empty] | Projektant: |  | PROKAN smart s.r.o. Brno |  |  |  | Informatívní údaje z listů zakázek
| Uchazeč: | [13 empty] | Zpracovatel:
| Kód |  |  |  | Popis | [7 empty] | Cena bez DPH [CZK] |  |  |  |  | Cena s DPH [CZK] | Typ |  | z toho Ostat. náklady [CZK] | DPH [CZK] | Normohodiny [h] | DPH základní [CZK] | DPH snížená [CZK] | DPH základní přenesená [CZK] | DPH snížená přenesená [CZK] | Základna DPH základní | Základna DPH snížená | Základna DPH zákl. přenesená | Základna DPH sníž. přenesená | Základna DPH nulová
| Náklady z rozpočtů | [11 empty] | 0 |  |  |  |  | 0 |  |  | 0 | 0 | 0 | 0 | 0 | 0 | 0 | 0 | 0 | 0 | 0 | 0 |  | D | 0 | ###NOIMPORT### | IMPORT | {567fb660-e565-4276-b244-fbadec6b071a} | {00000000-0000-0000-0000-000000000000}
|  | SO 300 |  |  |  | VODOHOSPODÁŘSKÉ OBJEKTY | [6 empty] | 0 |  |  |  |  | 0 | ING |  | 0 | 0 | 0 | 0 | 0 | 0 | 0 | 0 | 0 | 0 | 0 | 0 |  | D | 1 | ###NOIMPORT### | IMPORT | {199ce093-83de-4ffd-b8fa-9e609e08a547} | {567fb660-e565-4276-b244-fbadec6b071a} | 2
/ |  |  | SO 310 |  |  |  | zdravotechnika | [5 empty] | 0 |  |  |  |  | 0 | Soupis |  | 0 | 0 | 0 | 0 | 0 | 0 | 0 | 0 | 0 | 0 | 0 | 0 |  |  | 2 |  | IMPORT | {a3123613-4a24-4fa9-8042-49a3e1ac07c0} | {199ce093-83de-4ffd-b8fa-9e609e08a547}
|  | SO 400 |  |  |  | ELEKTRO A SDĚLOVACÍ OBJEKTY | [6 empty] | 0 |  |  |  |  | 0 | ING |  | 0 | 0 | 0 | 0 | 0 | 0 | 0 | 0 | 0 | 0 | 0 | 0 |  | D | 1 | ###NOIMPORT### | IMPORT | {364dba9f-76a9-4c5e-9710-7f9cea3c78fa} | {567fb660-e565-4276-b244-fbadec6b071a} | 2
/ |  |  | SO 410.1 |  |  |  | elektro - silnoproud | [5 empty] | 0 |  |  |  |  | 0 | Soupis |  | 0 | 0 | 0 | 0 | 0 | 0 | 0 | 0 | 0 | 0 | 0 | 0 |  |  | 2 |  | IMPORT | {f460e3d5-c987-4687-830b-0e26d14a5ef6} | {364dba9f-76a9-4c5e-9710-7f9cea3c78fa}
/ |  |  | SO 410.2 |  |  |  | teplotní + kouřová čidla + PCO – zapojení do systému ASSET | [5 empty] | 0 |  |  |  |  | 0 | Soupis |  | 0 | 0 | 0 | 0 | 0 | 0 | 0 | 0 | 0 | 0 | 0 | 0 |  |  | 2 |  | IMPORT | {da8a49f4-9fbe-4807-a810-e17f000ed373} | {364dba9f-76a9-4c5e-9710-7f9cea3c78fa}
/ |  |  | SO 410.3 |  |  |  | záplavová čidla – zapojení do systému SCADA | [5 empty] | 0 |  |  |  |  | 0 | Soupis |  | 0 | 0 | 0 | 0 | 0 | 0 | 0 | 0 | 0 | 0 | 0 | 0 |  |  | 2 |  | IMPORT | {c86b3f45-58b9-4c8b-903d-f8225ee12a63} | {364dba9f-76a9-4c5e-9710-7f9cea3c78fa}
|  | SO 600 |  |  |  | OBJEKTY POZEMNÍHO STAVITELSTVÍ | [6 empty] | 0 |  |  |  |  | 0 | STA |  | 0 | 0 | 0 | 0 | 0 | 0 | 0 | 0 | 0 | 0 | 0 | 0 |  | D | 1 | ###NOIMPORT### | IMPORT | {8735413b-0ac4-4221-9413-196e1553dc15} | {567fb660-e565-4276-b244-fbadec6b071a} | 2
|  |  | SO 610 |  |  |  | stavební řešení | [5 empty] | 0 |  |  |  |  | 0 | Soupis |  | 0 | 0 | 0 | 0 | 0 | 0 | 0 | 0 | 0 | 0 | 0 | 0 |  | D | 2 | ###NOIMPORT### | IMPORT | {39bd9eae-4eb4-4a06-83f7-6d3d08c030d9} | {8735413b-0ac4-4221-9413-196e1553dc15}
/ |  |  |  | SO 610.1 |  |  |  | část stavební |  |  |  |  | 0 |  |  |  |  | 0 | Soupis |  | 0 | 0 | 0 | 0 | 0 | 0 | 0 | 0 | 0 | 0 | 0 | 0 |  |  | 3 |  | IMPORT | {69c1ec91-5a3a-411d-8690-3f0a8867bc72} | {39bd9eae-4eb4-4a06-83f7-6d3d08c030d9}
/ |  |  |  | SO 610.2 |  |  |  | jímka |  |  |  |  | 0 |  |  |  |  | 0 | Soupis |  | 0 | 0 | 0 | 0 | 0 | 0 | 0 | 0 | 0 | 0 | 0 | 0 |  |  | 3 |  | IMPORT | {7fd4d6be-3c3c-4552-a68e-8c6f3f4619f9} | {39bd9eae-4eb4-4a06-83f7-6d3d08c030d9}
/ |  |  | SO 620 |  |  |  | konstrukční řešení | [5 empty] | 0 |  |  |  |  | 0 | Soupis |  | 0 | 0 | 0 | 0 | 0 | 0 | 0 | 0 | 0 | 0 | 0 | 0 |  |  | 2 |  | IMPORT | {2304eef3-f478-475b-b0e3-34505a1a1f4b} | {8735413b-0ac4-4221-9413-196e1553dc15}
/ |  | 90 |  |  |  | OSTATNÍ NÁKLADY | [6 empty] | 0 |  |  |  |  | 0 | VON |  | 0 | 0 | 0 | 0 | 0 | 0 | 0 | 0 | 0 | 0 | 0 | 0 |  |  | 1 |  | IMPORT | {c0c58bc7-4707-448e-b4ac-bc8e017460a1} | {567fb660-e565-4276-b244-fbadec6b071a} | 2

## SO 310 - zdravotechnika
[9 empty] | >> skryté sloupce << | [9 empty] | {a3123613-4a24-4fa9-8042-49a3e1ac07c0}
2
| KRYCÍ LIST SOUPISU PRACÍ | [8 empty] | v --- níže se nacházejí doplnkové a pomocné údaje k sestavám --- v | [8 empty] | False
Stavba:
BRNO, REKONSTRUKCE KOLEKTORU III, AREÁL PISÁRKY
Objekt:
SO 300 - VODOHOSPODÁŘSKÉ OBJEKTY
Soupis:
SO 310 - zdravotechnika
| KSO: |  |  |  |  | CC-CZ:
| Místo: |  | Brno |  |  | Datum:
| Zadavatel: |  |  |  |  | IČ:
|  | BRNĚNSKÉ VODÁRNY A KANALIZACE, a.s. |  |  |  | DIČ:
| Uchazeč: |  |  |  |  | IČ: | Vyplň údaj
|  | Vyplň údaj |  |  |  | DIČ: | Vyplň údaj
| Projektant: |  |  |  |  | IČ:
|  | PROKAN smart s.r.o. Brno |  |  |  | DIČ:
| Zpracovatel: |  |  |  |  | IČ:
DIČ:
Poznámka:
| Cena bez DPH | [5 empty] | 0
|  |  | Základ daně |  |  | Sazba daně | Výše daně
| DPH | základní | 0 |  |  | 21% | 0
|  | snížená | 0 |  |  | 12% | 0
|  | zákl. přenesená | 0 |  |  | 21% | 0
|  | sníž. přenesená | 0 |  |  | 12% | 0
|  | nulová | 0 |  |  | 0% | 0
| Cena s DPH |  |  | v | CZK |  | 0
| Projektant |  |  | Zpracovatel
| Datum a podpis: |  | Razítko | Datum a podpis: |  |  | Razítko
| Objednavatel |  |  | Uchazeč
| Datum a podpis: |  | Razítko | Datum a podpis: |  |  | Razítko
REKAPITULACE ČLENĚNÍ SOUPISU PRACÍ
Stavba:
BRNO, REKONSTRUKCE KOLEKTORU III, AREÁL PISÁRKY
Objekt:
SO 300 - VODOHOSPODÁŘSKÉ OBJEKTY
Soupis:
SO 310 - zdravotechnika
Místo: |  |  | Brno |  |  | Datum:
Zadavatel: |  |  | BRNĚNSKÉ VODÁRNY A KANALIZACE, a.s. |  |  | Projektant: | PROKAN smart s.r.o. Brno
Uchazeč: |  |  | Vyplň údaj |  |  | Zpracovatel:
Kód dílu - Popis | [6 empty] | Cena celkem [CZK]
Náklady ze soupisu prací | [6 empty] | 0 | [12 empty] | -1
| HSV - Práce a dodávky HSV | [5 empty] | 0
| 8 - Trubní vedení | [5 empty] | 0
| PSV - Práce a dodávky HSV | [5 empty] | 0
| 721 - Vnitřní kanalizace | [5 empty] | 0
| 722 - Vnitřní vodovod | [5 empty] | 0
| M - Práce a dodávky M | [5 empty] | 0
| M22 - Montáž sdělovací a zabezp.tech | [5 empty] | 0
SOUPIS PRACÍ
Stavba:
BRNO, REKONSTRUKCE KOLEKTORU III, AREÁL PISÁRKY
Objekt:
SO 300 - VODOHOSPODÁŘSKÉ OBJEKTY
Soupis:
SO 310 - zdravotechnika
Místo: |  |  | Brno |  |  | Datum:
Zadavatel: |  |  | BRNĚNSKÉ VODÁRNY A KANALIZACE, a.s. |  |  | Projektant: | PROKAN smart s.r.o. Brno
Uchazeč: |  |  | Vyplň údaj |  |  | Zpracovatel:
PČ | Typ | Kód | Popis | MJ | Množství | J.cena [CZK] | Cena celkem [CZK] | Cenová soustava |  |  | DPH | J. Nh [h] | Nh celkem [h] | J. hmotnost [t] | Hmotnost celkem [t] | J. suť [t] | Suť Celkem [t]
Náklady soupisu celkem | [6 empty] | 0 | [5 empty] | 0 |  | 0 |  | 0 |  | D | -1 | [7 empty] | 0
| D | HSV | Práce a dodávky HSV |  |  |  | 0 | [5 empty] | 0 |  | 0 |  | 0 | 1 | D | 0 | ROZPOCET | [6 empty] | 0
| D | 8 | Trubní vedení |  |  |  | 0 | [5 empty] | 0 |  | 0 |  | 0 | 1 | D | 1 | ROZPOCET | [6 empty] | 0
1 | K | 871181121R | Montáž trubek polyetylenových d 50 mm | m | 64 |  | 0 |  |  |  | základní |  | 0 | 0 | 0 | 0 | 0 | 4 | K | 2 | ROZPOCET | 0 | 0 | 0 | 0 | 0 | 1 | 0 | 4 | 2
2 | M | 286135114R | Trubka kanal. tlaková AQUALINE PE100RC1 50x3,0 mm, PN10 návin 100 m | m | 64 |  | 0 |  |  |  | základní |  | 0 | 0 | 0 | 0 | 0 | 32 | M | 2 | ROZPOCET | 0 | 0 | 0 | 0 | 0 | 1 | 0 | 16 | -1064638930
| D | PSV | Práce a dodávky HSV |  |  |  | 0 | [5 empty] | 0 |  | 0 |  | 0 | 2 | D | 0 | ROZPOCET | [6 empty] | 0
| D | 721 | Vnitřní kanalizace |  |  |  | 0 | [5 empty] | 0 |  | 0 |  | 0 | 2 | D | 1 | ROZPOCET | [6 empty] | 0
3 | K | 721176115R | Potrubí HT odpadní svislé D 110 x 2,7 mm | m | 1 |  | 0 |  |  |  | základní |  | 0 | 0 | 0 | 0 | 0 | 16 | K | 2 | ROZPOCET | 0 | 0 | 0 | 0 | 0 | 1 | 0 | 16 | 4
4 | K | 721194105R | Vyvedení odpadních výpustek D 50 x 1,8, ( napojení výtlaku ) | kus | 2 |  | 0 |  |  |  | základní |  | 0 | 0 | 0 | 0 | 0 | 16 | K | 2 | ROZPOCET | 0 | 0 | 0 | 0 | 0 | 1 | 0 | 16 | 6
5 | K | 72122CN.2-ČK | Kalové čerpadlo s plovákem, MTZ, vč. přísl., TYP TMW 32/11, 35°C, 230V, 0,75kW | kpl | 1 |  | 0 |  |  |  | základní |  | 0 | 0 | 0 | 0 | 0 | 16 | K | 2 | ROZPOCET | 0 | 0 | 0 | 0 | 0 | 1 | 0 | 16 | 10
6 | K | 721300922R | Pročištění ležatých svodů do DN 300, ( zatrubněný žlab ) | m | 3 |  | 0 |  |  |  | základní |  | 0 | 0 | 0 | 0 | 0 | 16 | K | 2 | ROZPOCET | 0 | 0 | 0 | 0 | 0 | 1 | 0 | 16 | 12
7 | K | 721-K-CN-přípl | Protipožární utěsnění prostupu-plastové potrubí, (manžeta, pěna) - dle skutečnosti | kpl | 1 |  | 0 |  |  |  | základní |  | 0 | 0 | 0 | 0 | 0 | 16 | K | 2 | ROZPOCET | 0 | 0 | 0 | 0 | 0 | 1 | 0 | 16 | 14
8 | K | 721171808R | Demontáž potrubí z PP do D 114 mm | m | 1 |  | 0 |  |  |  | základní |  | 0 | 0 | 0 | 0 | 0 | 16 | K | 2 | ROZPOCET | 0 | 0 | 0 | 0 | 0 | 1 | 0 | 16 | 16
9 | K | 721170965R | Oprava - propojení dosavadního potrubí do DN 100 | kus | 1 |  | 0 |  |  |  | základní |  | 0 | 0 | 0 | 0 | 0 | 16 | K | 2 | ROZPOCET | 0 | 0 | 0 | 0 | 0 | 1 | 0 | 16 | 18
10 | K | 721170955R | Oprava-vsazení odbočky, potrubí PP hrdlové D 110 | kus | 1 |  | 0 |  |  |  | základní |  | 0 | 0 | 0 | 0 | 0 | 16 | K | 2 | ROZPOCET | 0 | 0 | 0 | 0 | 0 | 1 | 0 | 16 | 20
11 | K | 721-K-CN-přípl.1 | Příplatek pro kanalizaci-doplňkové konstrukce | kpl | 1 |  | 0 |  |  |  | základní |  | 0 | 0 | 0 | 0 | 0 | 16 | K | 2 | ROZPOCET | 0 | 0 | 0 | 0 | 0 | 1 | 0 | 16 | 22
12 | K | 721-K-CN-přípl.2 | Příplatek na realizační práce - dle skutečnosti, ( stavební výpomoc pro ZTI-kanalizace ) | kpl | 1 |  | 0 |  |  |  | základní |  | 0 | 0 | 0 | 0 | 0 | 16 | K | 2 | ROZPOCET | 0 | 0 | 0 | 0 | 0 | 1 | 0 | 16 | 24
13 | K | 721-K-CN-přípl.3 | Příplatek za práce nezapočitatelné a nezjistitelné, při rekonstrukcích | kpl | 1 |  | 0 |  |  |  | základní |  | 0 | 0 | 0 | 0 | 0 | 16 | K | 2 | ROZPOCET | 0 | 0 | 0 | 0 | 0 | 1 | 0 | 16 | 26
14 | K | 998721102R | Přesun hmot ruční pro vnitřní kanalizaci, výšky do 12 m včetně vodorovného přemístění do 100 m | t | 1.05 |  | 0 |  |  |  | základní |  | 0 | 0 | 0 | 0 | 0 | 16 | K | 2 | ROZPOCET | 0 | 0 | 0 | 0 | 0 | 1 | 0 | 16 | 28
| D | 722 | Vnitřní vodovod |  |  |  | 0 | [5 empty] | 0 |  | 0 |  | 0 | 2 | D | 1 | ROZPOCET | [6 empty] | 0
15 | K | 722290226R | Zkouška tlaku potrubí do DN 50 | m | 64 |  | 0 |  |  |  | základní |  | 0 | 0 | 0 | 0 | 0 | 16 | K | 2 | ROZPOCET | 0 | 0 | 0 | 0 | 0 | 1 | 0 | 16 | 30
16 | K | 722290234R | Proplach a dezinfekce potrubí do DN 50 | m | 64 |  | 0 |  |  |  | základní |  | 0 | 0 | 0 | 0 | 0 | 16 | K | 2 | ROZPOCET | 0 | 0 | 0 | 0 | 0 | 1 | 0 | 16 | 32
| D | M | Práce a dodávky M |  |  |  | 0 | [5 empty] | 0 |  | 0 |  | 0 | 3 | D | 0 | ROZPOCET | [6 empty] | 0
| D | M22 | Montáž sdělovací a zabezp.tech |  |  |  | 0 | [5 empty] | 0 |  | 0 |  | 0 | 1 | D | 1 | ROZPOCET | [6 empty] | 0
17 | K | 220264142R | Kabelový žlab drátěný DZ 50x100 mm, vč. dodávek podružného materiálu | m | 32 |  | 0 |  |  |  | základní |  | 0 | 0 | 0 | 0 | 0 | 64 | K | 2 | ROZPOCET | 0 | 0 | 0 | 0 | 0 | 1 | 0 | 64 | 34

## SO 410.1 - elektro - siln...
[9 empty] | >> skryté sloupce << | [9 empty] | {f460e3d5-c987-4687-830b-0e26d14a5ef6}
2
| KRYCÍ LIST SOUPISU PRACÍ | [8 empty] | v --- níže se nacházejí doplnkové a pomocné údaje k sestavám --- v | [8 empty] | False
Stavba:
BRNO, REKONSTRUKCE KOLEKTORU III, AREÁL PISÁRKY
Objekt:
SO 400 - ELEKTRO A SDĚLOVACÍ OBJEKTY
Soupis:
SO 410.1 - elektro - silnoproud
| KSO: |  |  |  |  | CC-CZ:
| Místo: |  | Brno |  |  | Datum:
| Zadavatel: |  |  |  |  | IČ:
|  | BRNĚNSKÉ VODÁRNY A KANALIZACE, a.s. |  |  |  | DIČ:
| Uchazeč: |  |  |  |  | IČ: | Vyplň údaj
|  | Vyplň údaj |  |  |  | DIČ: | Vyplň údaj
| Projektant: |  |  |  |  | IČ:
|  | PROKAN smart s.r.o. Brno |  |  |  | DIČ:
| Zpracovatel: |  |  |  |  | IČ:
DIČ:
Poznámka:
| Cena bez DPH | [5 empty] | 0
|  |  | Základ daně |  |  | Sazba daně | Výše daně
| DPH | základní | 0 |  |  | 21% | 0
|  | snížená | 0 |  |  | 12% | 0
|  | zákl. přenesená | 0 |  |  | 21% | 0
|  | sníž. přenesená | 0 |  |  | 12% | 0
|  | nulová | 0 |  |  | 0% | 0
| Cena s DPH |  |  | v | CZK |  | 0
| Projektant |  |  | Zpracovatel
| Datum a podpis: |  | Razítko | Datum a podpis: |  |  | Razítko
| Objednavatel |  |  | Uchazeč
| Datum a podpis: |  | Razítko | Datum a podpis: |  |  | Razítko
REKAPITULACE ČLENĚNÍ SOUPISU PRACÍ
Stavba:
BRNO, REKONSTRUKCE KOLEKTORU III, AREÁL PISÁRKY
Objekt:
SO 400 - ELEKTRO A SDĚLOVACÍ OBJEKTY
Soupis:
SO 410.1 - elektro - silnoproud
Místo: |  |  | Brno |  |  | Datum:
Zadavatel: |  |  | BRNĚNSKÉ VODÁRNY A KANALIZACE, a.s. |  |  | Projektant: | PROKAN smart s.r.o. Brno
Uchazeč: |  |  | Vyplň údaj |  |  | Zpracovatel:
Kód dílu - Popis | [6 empty] | Cena celkem [CZK]
Náklady ze soupisu prací | [6 empty] | 0 | [12 empty] | -1
| D1 - Rozváděče a rozvodnice | [5 empty] | 0
| D2 - Vnitřní silnoproudé rozvody | [5 empty] | 0
| D21 - Osvětlení | [5 empty] | 0
| D22 - Kabely a vodiče | [5 empty] | 0
| D23 - Nosné a úložné konstrukce | [5 empty] | 0
| D24 - Výměna - sanace poškozené kabeláže | [5 empty] | 0
| D91 - HZS | [5 empty] | 0
SOUPIS PRACÍ
Stavba:
BRNO, REKONSTRUKCE KOLEKTORU III, AREÁL PISÁRKY
Objekt:
SO 400 - ELEKTRO A SDĚLOVACÍ OBJEKTY
Soupis:
SO 410.1 - elektro - silnoproud
Místo: |  |  | Brno |  |  | Datum:
Zadavatel: |  |  | BRNĚNSKÉ VODÁRNY A KANALIZACE, a.s. |  |  | Projektant: | PROKAN smart s.r.o. Brno
Uchazeč: |  |  | Vyplň údaj |  |  | Zpracovatel:
PČ | Typ | Kód | Popis | MJ | Množství | J.cena [CZK] | Cena celkem [CZK] | Cenová soustava |  |  | DPH | J. Nh [h] | Nh celkem [h] | J. hmotnost [t] | Hmotnost celkem [t] | J. suť [t] | Suť Celkem [t]
Náklady soupisu celkem | [6 empty] | 0 | [5 empty] | 0 |  | 0 |  | 0 |  | D | -1 | [10 empty] | 0
| D | D1 | Rozváděče a rozvodnice |  |  |  | 0 | [5 empty] | 0 |  | 0 |  | 0 | 3 | D | 0 |  |  |  | ROZPOCET | [6 empty] | 0
1 | K | 1 | Doplnění rozvaděče RH, jistič 3f 3/B/40A - 1ks, nepřímí elektroměr na DIN s M-BUS výstupem, svorky, průchodky, včetně náplně, osazení a zapojení | kpl | 1 |  | 0 | vlastní |  |  | základní |  | 0 | 0 | 0 | 0 | 0 | 64 | K | 1 |  |  |  | ROZPOCET | 0 | 0 | 0 | 0 | 0 | 1 | 0 | 64 | 2
2 | K | 2 | Rozvaděč RP1 | kpl | 1 |  | 0 | vlastní |  |  | základní |  | 0 | 0 | 0 | 0 | 0 | 64 | K | 1 |  |  |  | ROZPOCET | 0 | 0 | 0 | 0 | 0 | 1 | 0 | 64 | 4
| VV |  | " Rozvaděč RP1 oceloplechová nástěnná rozvodnice, IP55 600x760x270, hlavní jistič 40A s pomocnými kontakty " | [15 empty] | VV | 1 | 1 | True | 0 | ROZPOCET
| VV |  | " a vypínací cívkou 230V, 1x pojistkový odpojovač s pojistkami 40A, přepěťová ochrana B+C, jistič 3f 32A - 2ks, " | [15 empty] | VV | 1 | 1 | True | 0 | ROZPOCET
| VV |  | " jistič 3f 16A - 4ks, stytač 3F 40A - 1ks,, impulzní relé 230V/8A - 1ks, jistič 1f 10A -4ks, jistič 1f 16A -4ks, " | [15 empty] | VV | 1 | 1 | True | 0 | ROZPOCET
| VV |  | " proudový chránič 4P, 40A - 2ks, svorky, vyhodnocovací jednotka záplavových čidel a čidla teploty, " | [15 empty] | VV | 1 | 1 | True | 0 | ROZPOCET
| VV |  | " svorky a průchodky, včetně náplně, osazení a zapojení " | [15 empty] | VV | 1 | 1 | True | 0 | ROZPOCET
| VV |  | 1 |  | 1 | [13 empty] | VV | 1 | 2 | True | 1 | ROZPOCET
3 | K | 3 | Rozvaděče OS1 (ovladací skříňka osvětlení) 240x150x90, 2x prosvětlené tlačítko, svorky, průchodky, včetně náplně, osazení a zapojení | kpl | 5 |  | 0 | vlastní |  |  | základní |  | 0 | 0 | 0 | 0 | 0 | 64 | K | 1 |  |  |  | ROZPOCET | 0 | 0 | 0 | 0 | 0 | 1 | 0 | 64 | 6
| D | D2 | Vnitřní silnoproudé rozvody |  |  |  | 0 | [5 empty] | 0 |  | 0 |  | 0 | 3 | D | 0 |  |  |  | ROZPOCET | [6 empty] | 0
| D | D21 | Osvětlení |  |  |  | 0 | [5 empty] | 0 |  | 0 |  | 0 | 3 | D | 1 |  |  |  | ROZPOCET | [6 empty] | 0
4 | K | 4 | 1 - LED svítidlo v krytí IP66, odolné vůči prachu a vlhkosti, 53,9 W, 6550 lm, 4000K | ks | 34 |  | 0 | vlastní |  |  | základní |  | 0 | 0 | 0 | 0 | 0 | 64 | K | 2 |  |  |  | ROZPOCET | 0 | 0 | 0 | 0 | 0 | 1 | 0 | 64 | 8
5 | K | 5 | N1 - LED svítidlo nouzové, s vlastním zdrojem 3h, stropní, optika corridor, 6W, 380lm | ks | 7 |  | 0 | vlastní |  |  | základní |  | 0 | 0 | 0 | 0 | 0 | 64 | K | 2 |  |  |  | ROZPOCET | 0 | 0 | 0 | 0 | 0 | 1 | 0 | 64 | 10
6 | K | 6 | N2 - LED svítidlo nouzové, s vlastním zdrojem 3h,, stropní, optika area, 6W, 370lm | ks | 1 |  | 0 | vlastní |  |  | základní |  | 0 | 0 | 0 | 0 | 0 | 64 | K | 2 |  |  |  | ROZPOCET | 0 | 0 | 0 | 0 | 0 | 1 | 0 | 64 | 12
7 | K | 7 | N5 - LED svítidlo nouzové, s vlastním zdrojem 3h a pictogramem určujícím směr uníku, 6,8W, 60lm | ks | 8 |  | 0 | vlastní |  |  | základní |  | 0 | 0 | 0 | 0 | 0 | 64 | K | 2 |  |  |  | ROZPOCET | 0 | 0 | 0 | 0 | 0 | 1 | 0 | 64 | 14
8 | K | 8 | Zásuvková skříň s proudovým chráničem, osazeno 1x16A/400V,2x16A/230V | ks | 5 |  | 0 | vlastní |  |  | základní |  | 0 | 0 | 0 | 0 | 0 | 64 | K | 2 |  |  |  | ROZPOCET | 0 | 0 | 0 | 0 | 0 | 1 | 0 | 64 | 16
9 | K | 9 | Automatický detektor kouře, bateriový | ks | 11 |  | 0 | vlastní |  |  | základní |  | 0 | 0 | 0 | 0 | 0 | 64 | K | 2 |  |  |  | ROZPOCET | 0 | 0 | 0 | 0 | 0 | 1 | 0 | 64 | 18
10 | K | 10 | Čidlo zaplavení, zapojeno do ústředny v RP1 | ks | 3 |  | 0 | vlastní |  |  | základní |  | 0 | 0 | 0 | 0 | 0 | 64 | K | 2 |  |  |  | ROZPOCET | 0 | 0 | 0 | 0 | 0 | 1 | 0 | 64 | 20
11 | K | 11 | Čidlo teploty, zapojeno do ústředny v RP1 | kpl | 1 |  | 0 | vlastní |  |  | základní |  | 0 | 0 | 0 | 0 | 0 | 64 | K | 2 |  |  |  | ROZPOCET | 0 | 0 | 0 | 0 | 0 | 1 | 0 | 64 | 22
| D | D22 | Kabely a vodiče |  |  |  | 0 | [5 empty] | 0 |  | 0 |  | 0 | 3 | D | 1 |  |  |  | ROZPOCET | [6 empty] | 0
12 | K | 12 | Kabel CYKY-O 4x1,5 mm2 | m | 250 |  | 0 | vlastní |  |  | základní |  | 0 | 0 | 0 | 0 | 0 | 64 | K | 2 |  |  |  | ROZPOCET | 0 | 0 | 0 | 0 | 0 | 1 | 0 | 64 | 24
13 | K | 13 | Kabel CYKY-J 3x2,5 mm2 | m | 160 |  | 0 | vlastní |  |  | základní |  | 0 | 0 | 0 | 0 | 0 | 64 | K | 2 |  |  |  | ROZPOCET | 0 | 0 | 0 | 0 | 0 | 1 | 0 | 64 | 26
14 | K | 14 | Kabel CYKY-J 5x2,5 mm2 | m | 180 |  | 0 | vlastní |  |  | základní |  | 0 | 0 | 0 | 0 | 0 | 64 | K | 2 |  |  |  | ROZPOCET | 0 | 0 | 0 | 0 | 0 | 1 | 0 | 64 | 28
15 | K | 14.1 | Kabel CYKY-J 5x6 mm2 | m | 240 |  | 0 | vlastní |  |  | základní |  | 0 | 0 | 0 | 0 | 0 | 64 | K | 2 |  |  |  | ROZPOCET | 0 | 0 | 0 | 0 | 0 | 1 | 0 | 64 | 30
16 | K | 15 | Kabel CYKY-J 5x10 mm2 | m | 90 |  | 0 | vlastní |  |  | základní |  | 0 | 0 | 0 | 0 | 0 | 64 | K | 2 |  |  |  | ROZPOCET | 0 | 0 | 0 | 0 | 0 | 1 | 0 | 64 | 32
17 | K | 16 | Kabel CYKY-O 7x1,5 mm2 | m | 150 |  | 0 | vlastní |  |  | základní |  | 0 | 0 | 0 | 0 | 0 | 64 | K | 2 |  |  |  | ROZPOCET | 0 | 0 | 0 | 0 | 0 | 1 | 0 | 64 | 34
18 | K | 17 | Vodič CYA 1x6 mm2 z/žl | m | 50 |  | 0 | vlastní |  |  | základní |  | 0 | 0 | 0 | 0 | 0 | 64 | K | 2 |  |  |  | ROZPOCET | 0 | 0 | 0 | 0 | 0 | 1 | 0 | 64 | 36
19 | K | 18 | Vodič CYA 1x25 mm2 z/žl | m | 90 |  | 0 | vlastní |  |  | základní |  | 0 | 0 | 0 | 0 | 0 | 64 | K | 2 |  |  |  | ROZPOCET | 0 | 0 | 0 | 0 | 0 | 1 | 0 | 64 | 38
20 | K | 19 | Kabelové štítky | ks | 30 |  | 0 | vlastní |  |  | základní |  | 0 | 0 | 0 | 0 | 0 | 64 | K | 2 |  |  |  | ROZPOCET | 0 | 0 | 0 | 0 | 0 | 1 | 0 | 64 | 40
21 | K | 20 | Ukončení vodičů a označení | kpl | 1 |  | 0 | vlastní |  |  | základní |  | 0 | 0 | 0 | 0 | 0 | 64 | K | 2 |  |  |  | ROZPOCET | 0 | 0 | 0 | 0 | 0 | 1 | 0 | 64 | 42
22 | K | 21 | Protipožární ucpávky | m2 | 3 |  | 0 | vlastní |  |  | základní |  | 0 | 0 | 0 | 0 | 0 | 64 | K | 2 |  |  |  | ROZPOCET | 0 | 0 | 0 | 0 | 0 | 1 | 0 | 64 | 44
| D | D23 | Nosné a úložné konstrukce |  |  |  | 0 | [5 empty] | 0 |  | 0 |  | 0 | 3 | D | 1 |  |  |  | ROZPOCET | [6 empty] | 0
23 | K | 22 | Instalační plastová trubka tuhá, ø25 mm, včetně příchytek | m | 180 |  | 0 | vlastní |  |  | základní |  | 0 | 0 | 0 | 0 | 0 | 64 | K | 2 |  |  |  | ROZPOCET | 0 | 0 | 0 | 0 | 0 | 1 | 0 | 64 | 46
24 | K | 23 | Instalační plastová trubka ohebná, ø25 mm, včetně příchytek | m | 50 |  | 0 | vlastní |  |  | základní |  | 0 | 0 | 0 | 0 | 0 | 64 | K | 2 |  |  |  | ROZPOCET | 0 | 0 | 0 | 0 | 0 | 1 | 0 | 64 | 48
25 | K | 24 | Instalační plastová trubka tuhá, ø32 mm, včetně příchytek | m | 100 |  | 0 | vlastní |  |  | základní |  | 0 | 0 | 0 | 0 | 0 | 64 | K | 2 |  |  |  | ROZPOCET | 0 | 0 | 0 | 0 | 0 | 1 | 0 | 64 | 50
26 | K | 25 | Instalační plastová trubka ohebná, ø32 mm, včetně příchytek | m | 20 |  | 0 | vlastní |  |  | základní |  | 0 | 0 | 0 | 0 | 0 | 64 | K | 2 |  |  |  | ROZPOCET | 0 | 0 | 0 | 0 | 0 | 1 | 0 | 64 | 52
27 | K | 26 | Demontáž stávajících kabelových tras (cca. 9x kabelový žebřík o délce jedné trasy cca. 115m) | kpl | 1 |  | 0 | vlastní |  |  | základní |  | 0 | 0 | 0 | 0 | 0 | 64 | K | 2 |  |  |  | ROZPOCET | 0 | 0 | 0 | 0 | 0 | 1 | 0 | 64 | 54
28 | K | 27 | Posouzení stávajících kabelových rozvodů a jejich ,možnost dočastné vyvěšení od zdi | kpl | 1 |  | 0 | vlastní |  |  | základní |  | 0 | 0 | 0 | 0 | 0 | 64 | K | 2 |  |  |  | ROZPOCET | 0 | 0 | 0 | 0 | 0 | 1 | 0 | 64 | 56
29 | K | 28 | Dočastné vyvěšení kabelových rozvodů cca. 1m od stěny, včetně pomocných ocelových konstrukcí | kpl | 1 |  | 0 | vlastní |  |  | základní |  | 0 | 0 | 0 | 0 | 0 | 64 | K | 2 |  |  |  | ROZPOCET | 0 | 0 | 0 | 0 | 0 | 1 | 0 | 64 | 58
30 | K | 29 | Zpětná montáž kabelových rozvodů na nové kabelové trasy | kpl | 1 |  | 0 | vlastní |  |  | základní |  | 0 | 0 | 0 | 0 | 0 | 64 | K | 2 |  |  |  | ROZPOCET | 0 | 0 | 0 | 0 | 0 | 1 | 0 | 64 | 60
31 | K | 30 | Kabelový žebřík š.300, včetně nosvé konstrkukce na zeď | m | 1050 |  | 0 | vlastní |  |  | základní |  | 0 | 0 | 0 | 0 | 0 | 64 | K | 2 |  |  |  | ROZPOCET | 0 | 0 | 0 | 0 | 0 | 1 | 0 | 64 | 62
32 | K | 31 | Příchytky na uchycení kabeláže | klp | 1 |  | 0 | vlastní |  |  | základní |  | 0 | 0 | 0 | 0 | 0 | 64 | K | 2 |  |  |  | ROZPOCET | 0 | 0 | 0 | 0 | 0 | 1 | 0 | 64 | 64
33 | K | 32 | Krabice na povrch, IP65, včetně usazení, spojovacích prvků | ks | 20 |  | 0 | vlastní |  |  | základní |  | 0 | 0 | 0 | 0 | 0 | 64 | K | 2 |  |  |  | ROZPOCET | 0 | 0 | 0 | 0 | 0 | 1 | 0 | 64 | 66
34 | K | 33 | WAGO svorka 5x2,5 | ks | 50 |  | 0 | vlastní |  |  | základní |  | 0 | 0 | 0 | 0 | 0 | 64 | K | 2 |  |  |  | ROZPOCET | 0 | 0 | 0 | 0 | 0 | 1 | 0 | 64 | 68
35 | K | 34 | WAGO svorka 3x2,5 | ks | 50 |  | 0 | vlastní |  |  | základní |  | 0 | 0 | 0 | 0 | 0 | 64 | K | 2 |  |  |  | ROZPOCET | 0 | 0 | 0 | 0 | 0 | 1 | 0 | 64 | 70
36 | K | 35 | Drobný instalační materiál | kpl | 1 |  | 0 | vlastní |  |  | základní |  | 0 | 0 | 0 | 0 | 0 | 64 | K | 2 |  |  |  | ROZPOCET | 0 | 0 | 0 | 0 | 0 | 1 | 0 | 64 | 72
37 | K | 36 | Pomocný materiál | kpl | 1 |  | 0 | vlastní |  |  | základní |  | 0 | 0 | 0 | 0 | 0 | 64 | K | 2 |  |  |  | ROZPOCET | 0 | 0 | 0 | 0 | 0 | 1 | 0 | 64 | 74
| D | D24 | Výměna - sanace poškozené kabeláže |  |  |  | 0 | [5 empty] | 0 |  | 0 |  | 0 | 3 | D | 1 |  |  |  | ROZPOCET | [6 empty] | 0
38 | K | 91 | Výměna kabeláže 4x kabel AYKY-J 3X240+120mm2 v kolektroru vč. všech ostatních potřebných prací a uchycovacího materiálu vč. likvidace - naložení, vodorovné přemístění, složení, poplatek | m | 70 |  | 0 | vlastní |  |  | základní |  | 0 | 0 | 0 | 0 | 0 | 64 | K | 2 |  |  |  | ROZPOCET | 0 | 0 | 0 | 0 | 0 | 1 | 0 | 64 | -2021971581
| VV |  | " fakturovat jen skutečnou výměru výměny " | [15 empty] | VV | 2 | 1 | True | 0 | ROZPOCET
| VV |  | 70 |  | 70 | [13 empty] | VV | 2 | 2 | True | 1 | ROZPOCET
39 | K | 92 | Kabelová spojka 240mm2 v kolektoru vč. všech ostatních potřebných prací vč. likvidace - naložení, vodorovné přemístění, složení, poplatek | kus | 4 |  | 0 | vlastní |  |  | základní |  | 0 | 0 | 0 | 0 | 0 | 64 | K | 2 |  |  |  | ROZPOCET | 0 | 0 | 0 | 0 | 0 | 1 | 0 | 64 | -679875906
| VV |  | " fakturovat jen skutečnou výměru výměny " | [15 empty] | VV | 2 | 1 | True | 0 | ROZPOCET
| VV |  | 4 |  | 4 | [13 empty] | VV | 2 | 2 | True | 1 | ROZPOCET
40 | K | 93 | Ostatní práce potřebné pro výměnu poškozené kabeláže | kus | 1 |  | 0 | vlastní |  |  | základní |  | 0 | 0 | 0 | 0 | 0 | 64 | K | 2 |  |  |  | ROZPOCET | 0 | 0 | 0 | 0 | 0 | 1 | 0 | 64 | -1788450415
| VV |  | " provedeno jen v případě potřeby - poškozené kabely při stavebních pracech " | [15 empty] | VV | 2 | 1 | True | 0 | ROZPOCET
| VV |  | 1 |  | 1 | [13 empty] | VV | 2 | 2 | True | 1 | ROZPOCET
| D | D91 | HZS |  |  |  | 0 | [5 empty] | 0 |  | 0 |  | 0 | 3 | D | 1 |  |  |  | ROZPOCET | [6 empty] | 0
41 | K | 37 | Vyhledání napojovacích bodu | kpl | 1 |  | 0 | vlastní |  |  | základní |  | 0 | 0 | 0 | 0 | 0 | 64 | K | 2 |  |  |  | ROZPOCET | 0 | 0 | 0 | 0 | 0 | 1 | 0 | 64 | 76
42 | K | 38 | Výkon mechanizačních zařízení | kpl | 1 |  | 0 | vlastní |  |  | základní |  | 0 | 0 | 0 | 0 | 0 | 64 | K | 2 |  |  |  | ROZPOCET | 0 | 0 | 0 | 0 | 0 | 1 | 0 | 64 | 78
43 | K | 39 | Stavební přípomoce (bourání a zapravení postupů,…) | kpl | 1 |  | 0 | vlastní |  |  | základní |  | 0 | 0 | 0 | 0 | 0 | 64 | K | 2 |  |  |  | ROZPOCET | 0 | 0 | 0 | 0 | 0 | 1 | 0 | 64 | 80
44 | K | 40 | Plošiny a lešení | kpl | 1 |  | 0 | vlastní |  |  | základní |  | 0 | 0 | 0 | 0 | 0 | 64 | K | 2 |  |  |  | ROZPOCET | 0 | 0 | 0 | 0 | 0 | 1 | 0 | 64 | 82
45 | K | 41 | Součinnost s ostatními profesemi | kpl | 1 |  | 0 | vlastní |  |  | základní |  | 0 | 0 | 0 | 0 | 0 | 64 | K | 2 |  |  |  | ROZPOCET | 0 | 0 | 0 | 0 | 0 | 1 | 0 | 64 | 84
46 | K | 42 | Revize, prohlídky, zkoušky, zkušební provoz - předání 2x v tištěné podobě, 2x v digitální podobě | kpl | 1 |  | 0 | vlastní |  |  | základní |  | 0 | 0 | 0 | 0 | 0 | 64 | K | 2 |  |  |  | ROZPOCET | 0 | 0 | 0 | 0 | 0 | 1 | 0 | 64 | 86
47 | K | 43 | Zajištění pracoviště | kpl | 1 |  | 0 | vlastní |  |  | základní |  | 0 | 0 | 0 | 0 | 0 | 64 | K | 2 |  |  |  | ROZPOCET | 0 | 0 | 0 | 0 | 0 | 1 | 0 | 64 | 88
48 | K | 45 | Likvidace odpadu - naložení, vodorovné přemístění, složení, poplatek | kpl | 1 |  | 0 | vlastní |  |  | základní |  | 0 | 0 | 0 | 0 | 0 | 64 | K | 2 |  |  |  | ROZPOCET | 0 | 0 | 0 | 0 | 0 | 1 | 0 | 64 | 92
49 | K | 46 | Nepředvídatelné a pomocné výkony | kpl | 1 |  | 0 | vlastní |  |  | základní |  | 0 | 0 | 0 | 0 | 0 | 64 | K | 2 |  |  |  | ROZPOCET | 0 | 0 | 0 | 0 | 0 | 1 | 0 | 64 | 94
50 | K | 47 | Podružný materiál | kpl | 1 |  | 0 | vlastní |  |  | základní |  | 0 | 0 | 0 | 0 | 0 | 64 | K | 2 |  |  |  | ROZPOCET | 0 | 0 | 0 | 0 | 0 | 1 | 0 | 64 | 96

## SO 410.2 - teplotní + kou...
[9 empty] | >> skryté sloupce << | [9 empty] | {da8a49f4-9fbe-4807-a810-e17f000ed373}
2
| KRYCÍ LIST SOUPISU PRACÍ | [8 empty] | v --- níže se nacházejí doplnkové a pomocné údaje k sestavám --- v | [8 empty] | False
Stavba:
BRNO, REKONSTRUKCE KOLEKTORU III, AREÁL PISÁRKY
Objekt:
SO 400 - ELEKTRO A SDĚLOVACÍ OBJEKTY
Soupis:
SO 410.2 - teplotní + kouřová čidla + PCO – zapojení do systému ASSET
| KSO: |  |  |  |  | CC-CZ:
| Místo: |  | Brno |  |  | Datum:
| Zadavatel: |  |  |  |  | IČ:
|  | BRNĚNSKÉ VODÁRNY A KANALIZACE, a.s. |  |  |  | DIČ:
| Uchazeč: |  |  |  |  | IČ: | Vyplň údaj
|  | Vyplň údaj |  |  |  | DIČ: | Vyplň údaj
| Projektant: |  |  |  |  | IČ:
|  | PROKAN smart s.r.o. Brno |  |  |  | DIČ:
| Zpracovatel: |  |  |  |  | IČ:
DIČ:
Poznámka:
| Cena bez DPH | [5 empty] | 0
|  |  | Základ daně |  |  | Sazba daně | Výše daně
| DPH | základní | 0 |  |  | 21% | 0
|  | snížená | 0 |  |  | 12% | 0
|  | zákl. přenesená | 0 |  |  | 21% | 0
|  | sníž. přenesená | 0 |  |  | 12% | 0
|  | nulová | 0 |  |  | 0% | 0
| Cena s DPH |  |  | v | CZK |  | 0
| Projektant |  |  | Zpracovatel
| Datum a podpis: |  | Razítko | Datum a podpis: |  |  | Razítko
| Objednavatel |  |  | Uchazeč
| Datum a podpis: |  | Razítko | Datum a podpis: |  |  | Razítko
REKAPITULACE ČLENĚNÍ SOUPISU PRACÍ
Stavba:
BRNO, REKONSTRUKCE KOLEKTORU III, AREÁL PISÁRKY
Objekt:
SO 400 - ELEKTRO A SDĚLOVACÍ OBJEKTY
Soupis:
SO 410.2 - teplotní + kouřová čidla + PCO – zapojení do systému ASSET
Místo: |  |  | Brno |  |  | Datum:
Zadavatel: |  |  | BRNĚNSKÉ VODÁRNY A KANALIZACE, a.s. |  |  | Projektant: | PROKAN smart s.r.o. Brno
Uchazeč: |  |  | Vyplň údaj |  |  | Zpracovatel:
Kód dílu - Popis | [6 empty] | Cena celkem [CZK]
Náklady ze soupisu prací | [6 empty] | 0 | [12 empty] | -1
| D31 - Teplotní + kouřová čidla + PCO – zapojení do systému ASSET | [5 empty] | 0
| D3.2 - Ostatní | [5 empty] | 0
SOUPIS PRACÍ
Stavba:
BRNO, REKONSTRUKCE KOLEKTORU III, AREÁL PISÁRKY
Objekt:
SO 400 - ELEKTRO A SDĚLOVACÍ OBJEKTY
Soupis:
SO 410.2 - teplotní + kouřová čidla + PCO – zapojení do systému ASSET
Místo: |  |  | Brno |  |  | Datum:
Zadavatel: |  |  | BRNĚNSKÉ VODÁRNY A KANALIZACE, a.s. |  |  | Projektant: | PROKAN smart s.r.o. Brno
Uchazeč: |  |  | Vyplň údaj |  |  | Zpracovatel:
PČ | Typ | Kód | Popis | MJ | Množství | J.cena [CZK] | Cena celkem [CZK] | Cenová soustava |  |  | DPH | J. Nh [h] | Nh celkem [h] | J. hmotnost [t] | Hmotnost celkem [t] | J. suť [t] | Suť Celkem [t]
Náklady soupisu celkem | [6 empty] | 0 | [5 empty] | 0 |  | 0 |  | 0 |  | D | -1 | [7 empty] | 0
| D | D31 | Teplotní + kouřová čidla + PCO – zapojení do systému ASSET |  |  |  | 0 | [5 empty] | 0 |  | 0 |  | 0 | 3 | D | 0 | ROZPOCET | [6 empty] | 0
1 | K | 3101 | ASSET 8 Sběrnicový modul PZTS v krytu, 8x trojitě vyvážený vstup, 8x výstup pro připojení výstupní karty (relé nebo otevřený kolektor). | ks | 3 |  | 0 | vlastní |  |  | základní |  | 0 | 0 | 0 | 0 | 0 | 64 | K | 1 | ROZPOCET | 0 | 0 | 0 | 0 | 0 | 1 | 0 | 64 | 27547363
2 | K | 3102 | PWR4A K40 Napájecí zdroj v kovovém krytu pro AKU 40 Ah, celký odběr včetně dobíjení akumulátoru max.4A | ks | 1 |  | 0 | vlastní |  |  | základní |  | 0 | 0 | 0 | 0 | 0 | 64 | K | 1 | ROZPOCET | 0 | 0 | 0 | 0 | 0 | 1 | 0 | 64 | -310639394
3 | K | 3103 | UT12260 Akumulátor 12V / 26Ah se šroubovými svorkami M6 a životností až 3 roky | ks | 1 |  | 0 | vlastní |  |  | základní |  | 0 | 0 | 0 | 0 | 0 | 64 | K | 1 | ROZPOCET | 0 | 0 | 0 | 0 | 0 | 1 | 0 | 64 | 275636530
4 | K | 3104 | ECO1005 konvenční teplotní hlásič (tř. A1R), bez patice - reagující na dosažení nominální aktivační teploty 58 °C nebo na rychlý nárůst teploty. | ks | 3 |  | 0 | vlastní |  |  | základní |  | 0 | 0 | 0 | 0 | 0 | 64 | K | 1 | ROZPOCET | 0 | 0 | 0 | 0 | 0 | 1 | 0 | 64 | -1312573597
5 | K | 3105 | ECO1003 konvenční optickokouřový hlásič, bez patice | ks | 11 |  | 0 | vlastní |  |  | základní |  | 0 | 0 | 0 | 0 | 0 | 64 | K | 1 | ROZPOCET | 0 | 0 | 0 | 0 | 0 | 1 | 0 | 64 | 1014949874
6 | K | 3106 | ECO100012NL Std. patice pro hlásiče ECO1000, reléová samoresetovací 12 V | ks | 14 |  | 0 | vlastní |  |  | základní |  | 0 | 0 | 0 | 0 | 0 | 64 | K | 1 | ROZPOCET | 0 | 0 | 0 | 0 | 0 | 1 | 0 | 64 | -565744986
7 | K | 3107 | Kabel 3x2x0,5 ZAB FI-H06 | m | 650 |  | 0 | vlastní |  |  | základní |  | 0 | 0 | 0 | 0 | 0 | 64 | K | 1 | ROZPOCET | 0 | 0 | 0 | 0 | 0 | 1 | 0 | 64 | -637608878
8 | K | 3108 | Kabel FTP Cat.5e PVC drát šedá box 305m | m | 20 |  | 0 | vlastní |  |  | základní |  | 0 | 0 | 0 | 0 | 0 | 64 | K | 1 | ROZPOCET | 0 | 0 | 0 | 0 | 0 | 1 | 0 | 64 | -584478809
9 | K | 3109 | Kabel CYKY-J 3x 1,5 buben | m | 20 |  | 0 | vlastní |  |  | základní |  | 0 | 0 | 0 | 0 | 0 | 64 | K | 1 | ROZPOCET | 0 | 0 | 0 | 0 | 0 | 1 | 0 | 64 | 2005805405
10 | K | 3110 | Trubka tuhá pr.25 750N na povrch | m | 75 |  | 0 | vlastní |  |  | základní |  | 0 | 0 | 0 | 0 | 0 | 64 | K | 1 | ROZPOCET | 0 | 0 | 0 | 0 | 0 | 1 | 0 | 64 | 547681910
11 | K | 3111 | Příchytka pro trubky 25mm | ks | 100 |  | 0 | vlastní |  |  | základní |  | 0 | 0 | 0 | 0 | 0 | 64 | K | 1 | ROZPOCET | 0 | 0 | 0 | 0 | 0 | 1 | 0 | 64 | 911508028
12 | K | 3112 | Trubka tuhá pr.32 750 N na povrchu | m | 75 |  | 0 | vlastní |  |  | základní |  | 0 | 0 | 0 | 0 | 0 | 64 | K | 1 | ROZPOCET | 0 | 0 | 0 | 0 | 0 | 1 | 0 | 64 | 2095503983
13 | K | 3113 | Příchytka pro trubky 32mm | ks | 100 |  | 0 | vlastní |  |  | základní |  | 0 | 0 | 0 | 0 | 0 | 64 | K | 1 | ROZPOCET | 0 | 0 | 0 | 0 | 0 | 1 | 0 | 64 | 687112500
14 | K | 3114 | Lišta vkládací 20x 20 bílá LHD 2m | m | 40 |  | 0 | vlastní |  |  | základní |  | 0 | 0 | 0 | 0 | 0 | 64 | K | 1 | ROZPOCET | 0 | 0 | 0 | 0 | 0 | 1 | 0 | 64 | -1762538479
15 | K | 3115 | Pomocné práce | hod | 8 |  | 0 | vlastní |  |  | základní |  | 0 | 0 | 0 | 0 | 0 | 64 | K | 1 | ROZPOCET | 0 | 0 | 0 | 0 | 0 | 1 | 0 | 64 | 395550011
16 | K | 3116 | Programování stávají ústředny PZTS | hod | 6 |  | 0 | vlastní |  |  | základní |  | 0 | 0 | 0 | 0 | 0 | 64 | K | 1 | ROZPOCET | 0 | 0 | 0 | 0 | 0 | 1 | 0 | 64 | 2122039543
17 | K | 3117 | Úprava mapových podkladů pro LATIS | kpl | 1 |  | 0 | vlastní |  |  | základní |  | 0 | 0 | 0 | 0 | 0 | 64 | K | 1 | ROZPOCET | 0 | 0 | 0 | 0 | 0 | 1 | 0 | 64 | 648140834
18 | K | 3118 | Nastavení aktivních prvků a vazeb v LATIS | ks | 14 |  | 0 | vlastní |  |  | základní |  | 0 | 0 | 0 | 0 | 0 | 64 | K | 1 | ROZPOCET | 0 | 0 | 0 | 0 | 0 | 1 | 0 | 64 | -1088341456
19 | K | 3119 | Drobný a nespecifikovaný montážní materiál a příslušenství | kpl | 1 |  | 0 | vlastní |  |  | základní |  | 0 | 0 | 0 | 0 | 0 | 64 | K | 1 | ROZPOCET | 0 | 0 | 0 | 0 | 0 | 1 | 0 | 64 | -546658918
| D | D3.2 | Ostatní |  |  |  | 0 | [5 empty] | 0 |  | 0 |  | 0 | 3 | D | 0 | ROZPOCET | [6 empty] | 0
20 | K | 3122 | Výchozí revize - předání 2x v tištěné podobě, 2x v digitální podobě | kpl | 1 |  | 0 | vlastní |  |  | základní |  | 0 | 0 | 0 | 0 | 0 | 64 | K | 1 | ROZPOCET | 0 | 0 | 0 | 0 | 0 | 1 | 0 | 64 | -2043729053
21 | K | 3123 | Zaškolení obsluhy | kpl | 1 |  | 0 | vlastní |  |  | základní |  | 0 | 0 | 0 | 0 | 0 | 64 | K | 1 | ROZPOCET | 0 | 0 | 0 | 0 | 0 | 1 | 0 | 64 | 1417868027

## SO 410.3 - záplavová čidl...
[9 empty] | >> skryté sloupce << | [9 empty] | {c86b3f45-58b9-4c8b-903d-f8225ee12a63}
2
| KRYCÍ LIST SOUPISU PRACÍ | [8 empty] | v --- níže se nacházejí doplnkové a pomocné údaje k sestavám --- v | [8 empty] | False
Stavba:
BRNO, REKONSTRUKCE KOLEKTORU III, AREÁL PISÁRKY
Objekt:
SO 400 - ELEKTRO A SDĚLOVACÍ OBJEKTY
Soupis:
SO 410.3 - záplavová čidla – zapojení do systému SCADA
| KSO: |  |  |  |  | CC-CZ:
| Místo: |  | Brno |  |  | Datum:
| Zadavatel: |  |  |  |  | IČ:
|  | BRNĚNSKÉ VODÁRNY A KANALIZACE, a.s. |  |  |  | DIČ:
| Uchazeč: |  |  |  |  | IČ: | Vyplň údaj
|  | Vyplň údaj |  |  |  | DIČ: | Vyplň údaj
| Projektant: |  |  |  |  | IČ:
|  | PROKAN smart s.r.o. Brno |  |  |  | DIČ:
| Zpracovatel: |  |  |  |  | IČ:
DIČ:
Poznámka:
| Cena bez DPH | [5 empty] | 0
|  |  | Základ daně |  |  | Sazba daně | Výše daně
| DPH | základní | 0 |  |  | 21% | 0
|  | snížená | 0 |  |  | 12% | 0
|  | zákl. přenesená | 0 |  |  | 21% | 0
|  | sníž. přenesená | 0 |  |  | 12% | 0
|  | nulová | 0 |  |  | 0% | 0
| Cena s DPH |  |  | v | CZK |  | 0
| Projektant |  |  | Zpracovatel
| Datum a podpis: |  | Razítko | Datum a podpis: |  |  | Razítko
| Objednavatel |  |  | Uchazeč
| Datum a podpis: |  | Razítko | Datum a podpis: |  |  | Razítko
REKAPITULACE ČLENĚNÍ SOUPISU PRACÍ
Stavba:
BRNO, REKONSTRUKCE KOLEKTORU III, AREÁL PISÁRKY
Objekt:
SO 400 - ELEKTRO A SDĚLOVACÍ OBJEKTY
Soupis:
SO 410.3 - záplavová čidla – zapojení do systému SCADA
Místo: |  |  | Brno |  |  | Datum:
Zadavatel: |  |  | BRNĚNSKÉ VODÁRNY A KANALIZACE, a.s. |  |  | Projektant: | PROKAN smart s.r.o. Brno
Uchazeč: |  |  | Vyplň údaj |  |  | Zpracovatel:
Kód dílu - Popis | [6 empty] | Cena celkem [CZK]
Náklady ze soupisu prací | [6 empty] | 0 | [12 empty] | -1
| M211 - Rozváděč DT | [5 empty] | 0
| M212 - Senzory | [5 empty] | 0
| M213 - Sdružovací boxy | [5 empty] | 0
| M214 - Kabely | [5 empty] | 0
| M215 - Montážní práce | [5 empty] | 0
| M216 - SW práce pro řídicí systém | [5 empty] | 0
| M217 - Ostatní | [5 empty] | 0
SOUPIS PRACÍ
Stavba:
BRNO, REKONSTRUKCE KOLEKTORU III, AREÁL PISÁRKY
Objekt:
SO 400 - ELEKTRO A SDĚLOVACÍ OBJEKTY
Soupis:
SO 410.3 - záplavová čidla – zapojení do systému SCADA
Místo: |  |  | Brno |  |  | Datum:
Zadavatel: |  |  | BRNĚNSKÉ VODÁRNY A KANALIZACE, a.s. |  |  | Projektant: | PROKAN smart s.r.o. Brno
Uchazeč: |  |  | Vyplň údaj |  |  | Zpracovatel:
PČ | Typ | Kód | Popis | MJ | Množství | J.cena [CZK] | Cena celkem [CZK] | Cenová soustava |  |  | DPH | J. Nh [h] | Nh celkem [h] | J. hmotnost [t] | Hmotnost celkem [t] | J. suť [t] | Suť Celkem [t]
Náklady soupisu celkem | [6 empty] | 0 | [5 empty] | 0 |  | 0 |  | 0 |  | D | -1 | [10 empty] | 0
| D | M211 | Rozváděč DT |  |  |  | 0 | [5 empty] | 0 |  | 0 |  | 0 | 1 | D | 0 |  |  |  | ROZPOCET | [6 empty] | 0
1 | K | 210100 (R) | Rozvaděč 500x400x200 včetně montážní desky a dveří, plastový, vývody spodem, náplň dle výkresové části, včetně výroby | ks | 1 |  | 0 | vlastní |  |  | základní |  | 0 | 0 | 0 | 0 | 0 | 64 | K | 1 |  |  |  | ROZPOCET | 0 | 0 | 0 | 0 | 0 | 1 | 0 | 64 | 2
2 | K | 210101 (R) | Gravirovaný štítek na rozváděč | ks | 1 |  | 0 | vlastní |  |  | základní |  | 0 | 0 | 0 | 0 | 0 | 64 | K | 1 |  |  |  | ROZPOCET | 0 | 0 | 0 | 0 | 0 | 1 | 0 | 64 | 4
3 | K | 210102 (R) | Přepěťová ochraba typ 3 s VF filtrem a dálkovou signalizací | ks | 1 |  | 0 | vlastní |  |  | základní |  | 0 | 0 | 0 | 0 | 0 | 64 | K | 1 |  |  |  | ROZPOCET | 0 | 0 | 0 | 0 | 0 | 1 | 0 | 64 | 6
4 | K | 210103 (R) | Jistič 10kA 1P char.C 16A | ks | 1 |  | 0 | vlastní |  |  | základní |  | 0 | 0 | 0 | 0 | 0 | 64 | K | 1 |  |  |  | ROZPOCET | 0 | 0 | 0 | 0 | 0 | 1 | 0 | 64 | 8
5 | K | 210104 (R) | Zásuvka IP44 s vypínačem, montáž na DIN lištu | ks | 1 |  | 0 | vlastní |  |  | základní |  | 0 | 0 | 0 | 0 | 0 | 64 | K | 1 |  |  |  | ROZPOCET | 0 | 0 | 0 | 0 | 0 | 1 | 0 | 64 | 10
6 | K | 210105 (R) | Jistič 10kA 1P char.C 10A | ks | 1 |  | 0 | vlastní |  |  | základní |  | 0 | 0 | 0 | 0 | 0 | 64 | K | 1 |  |  |  | ROZPOCET | 0 | 0 | 0 | 0 | 0 | 1 | 0 | 64 | 12
7 | K | 210106 (R) | Svorka 4mm2 bílá | ks | 1 |  | 0 | vlastní |  |  | základní |  | 0 | 0 | 0 | 0 | 0 | 64 | K | 1 |  |  |  | ROZPOCET | 0 | 0 | 0 | 0 | 0 | 1 | 0 | 64 | 14
8 | K | 210106 (R).1 | Svorka 4mm2 modrá | ks | 1 |  | 0 | vlastní |  |  | základní |  | 0 | 0 | 0 | 0 | 0 | 64 | K | 1 |  |  |  | ROZPOCET | 0 | 0 | 0 | 0 | 0 | 1 | 0 | 64 | 16
9 | K | 210107 (R) | Svorka 4mm2 PE | ks | 3 |  | 0 | vlastní |  |  | základní |  | 0 | 0 | 0 | 0 | 0 | 64 | K | 1 |  |  |  | ROZPOCET | 0 | 0 | 0 | 0 | 0 | 1 | 0 | 64 | 18
10 | K | 210108 (R) | Pojistková svorka včetně pojistky | ks | 5 |  | 0 | vlastní |  |  | základní |  | 0 | 0 | 0 | 0 | 0 | 64 | K | 1 |  |  |  | ROZPOCET | 0 | 0 | 0 | 0 | 0 | 1 | 0 | 64 | 20
11 | K | 210109 (R) | Periferie vzdálených vstupů | ks | 1 |  | 0 | vlastní |  |  | základní |  | 0 | 0 | 0 | 0 | 0 | 64 | K | 1 |  |  |  | ROZPOCET | 0 | 0 | 0 | 0 | 0 | 1 | 0 | 64 | 22
12 | K | 210110 (R) | Modul DI vstupů, 16x 24V DC včetně svorkovnicového modulu | ks | 1 |  | 0 | vlastní |  |  | základní |  | 0 | 0 | 0 | 0 | 0 | 64 | K | 1 |  |  |  | ROZPOCET | 0 | 0 | 0 | 0 | 0 | 1 | 0 | 64 | 24
13 | K | 210111 (R) | Přepětová ochrana linky RJ45 | ks | 2 |  | 0 | vlastní |  |  | základní |  | 0 | 0 | 0 | 0 | 0 | 64 | K | 1 |  |  |  | ROZPOCET | 0 | 0 | 0 | 0 | 0 | 1 | 0 | 64 | 26
14 | K | 210112 (R) | Přepěťová ochrana signálových vedení 24V | ks | 3 |  | 0 | vlastní |  |  | základní |  | 0 | 0 | 0 | 0 | 0 | 64 | K | 1 |  |  |  | ROZPOCET | 0 | 0 | 0 | 0 | 0 | 1 | 0 | 64 | 28
15 | K | 210113 (R) | Zdroj 230V AC/24VDC 10A | ks | 1 |  | 0 | vlastní |  |  | základní |  | 0 | 0 | 0 | 0 | 0 | 64 | K | 1 |  |  |  | ROZPOCET | 0 | 0 | 0 | 0 | 0 | 1 | 0 | 64 | 30
16 | K | 210114 (R) | Modul UPS DC UPS MODULE 24 V/15 A | ks | 1 |  | 0 | vlastní |  |  | základní |  | 0 | 0 | 0 | 0 | 0 | 64 | K | 1 |  |  |  | ROZPOCET | 0 | 0 | 0 | 0 | 0 | 1 | 0 | 64 | 32
17 | K | 210115 (R) | Bateriový modul BATTERY MODULE24 V/12 AH | ks | 1 |  | 0 | vlastní |  |  | základní |  | 0 | 0 | 0 | 0 | 0 | 64 | K | 1 |  |  |  | ROZPOCET | 0 | 0 | 0 | 0 | 0 | 1 | 0 | 64 | 34
18 | K | 210116 (R) | Pojistková svorka včetně pojistky | ks | 5 |  | 0 | vlastní |  |  | základní |  | 0 | 0 | 0 | 0 | 0 | 64 | K | 1 |  |  |  | ROZPOCET | 0 | 0 | 0 | 0 | 0 | 1 | 0 | 64 | 36
19 | K | 210117 (R) | Vyhodnocovací jednotka vodivosti | ks | 3 |  | 0 | vlastní |  |  | základní |  | 0 | 0 | 0 | 0 | 0 | 64 | K | 1 |  |  |  | ROZPOCET | 0 | 0 | 0 | 0 | 0 | 1 | 0 | 64 | 38
20 | K | 210118 (R) | Svorka řadová, 2.5mm, šedá | ks | 20 |  | 0 | vlastní |  |  | základní |  | 0 | 0 | 0 | 0 | 0 | 64 | K | 1 |  |  |  | ROZPOCET | 0 | 0 | 0 | 0 | 0 | 1 | 0 | 64 | 40
21 | K | 210119 (R) | Svorka řadová, 2.5mm, žlutozelená | ks | 5 |  | 0 | vlastní |  |  | základní |  | 0 | 0 | 0 | 0 | 0 | 64 | K | 1 |  |  |  | ROZPOCET | 0 | 0 | 0 | 0 | 0 | 1 | 0 | 64 | 42
22 | K | 210120 (R) | Distributor potencialu PE | ks | 1 |  | 0 | vlastní |  |  | základní |  | 0 | 0 | 0 | 0 | 0 | 64 | K | 1 |  |  |  | ROZPOCET | 0 | 0 | 0 | 0 | 0 | 1 | 0 | 64 | 44
23 | K | 210121 (R) | Výroba rozváděče, vniřní propoje, kontrola, vystavení prohlášení o shodě | ks | 1 |  | 0 | vlastní |  |  | základní |  | 0 | 0 | 0 | 0 | 0 | 64 | K | 1 |  |  |  | ROZPOCET | 0 | 0 | 0 | 0 | 0 | 1 | 0 | 64 | 46
| D | M212 | Senzory |  |  |  | 0 | [5 empty] | 0 |  | 0 |  | 0 | 1 | D | 0 |  |  |  | ROZPOCET | [6 empty] | 0
24 | K | 210200 (R) | Vodivostní sonda do vrtu | ks | 3 |  | 0 | vlastní |  |  | základní |  | 0 | 0 | 0 | 0 | 0 | 64 | K | 1 |  |  |  | ROZPOCET | 0 | 0 | 0 | 0 | 0 | 1 | 0 | 64 | 48
| D | M213 | Sdružovací boxy |  |  |  | 0 | [5 empty] | 0 |  | 0 |  | 0 | 1 | D | 0 |  |  |  | ROZPOCET | [6 empty] | 0
25 | K | 210300 (R) | Sdružovací box MS01 | kpl | 1 |  | 0 | vlastní |  |  | základní |  | 0 | 0 | 0 | 0 | 0 | 64 | K | 1 |  |  |  | ROZPOCET | 0 | 0 | 0 | 0 | 0 | 1 | 0 | 64 | 50
26 | K | 210301 (R) | Sdružovací box MS02 | kpl | 1 |  | 0 | vlastní |  |  | základní |  | 0 | 0 | 0 | 0 | 0 | 64 | K | 1 |  |  |  | ROZPOCET | 0 | 0 | 0 | 0 | 0 | 1 | 0 | 64 | 52
27 | K | 210302 (R) | Sdružovací box MS03 | kpl | 1 |  | 0 | vlastní |  |  | základní |  | 0 | 0 | 0 | 0 | 0 | 64 | K | 1 |  |  |  | ROZPOCET | 0 | 0 | 0 | 0 | 0 | 1 | 0 | 64 | 54
| D | M214 | Kabely |  |  |  | 0 | [5 empty] | 0 |  | 0 |  | 0 | 1 | D | 0 |  |  |  | ROZPOCET | [6 empty] | 0
28 | K | 210400 (R) | JYTY-O 7x1 mm2 | m | 115 |  | 0 | vlastní |  |  | základní |  | 0 | 0 | 0 | 0 | 0 | 64 | K | 1 |  |  |  | ROZPOCET | 0 | 0 | 0 | 0 | 0 | 1 | 0 | 64 | 56
29 | K | 210401 (R) | JYTY-O 7x1 mm2 | m | 85 |  | 0 | vlastní |  |  | základní |  | 0 | 0 | 0 | 0 | 0 | 64 | K | 1 |  |  |  | ROZPOCET | 0 | 0 | 0 | 0 | 0 | 1 | 0 | 64 | 58
30 | K | 210402 (R) | JYTY-O 7x1 mm2 | m | 10 |  | 0 | vlastní |  |  | základní |  | 0 | 0 | 0 | 0 | 0 | 64 | K | 1 |  |  |  | ROZPOCET | 0 | 0 | 0 | 0 | 0 | 1 | 0 | 64 | 60
31 | K | 210403 (R) | CYKY-J 3x1.5 mm2 | m | 115 |  | 0 | vlastní |  |  | základní |  | 0 | 0 | 0 | 0 | 0 | 64 | K | 1 |  |  |  | ROZPOCET | 0 | 0 | 0 | 0 | 0 | 1 | 0 | 64 | 62
32 | K | 210404 (R) | FTP cat 5e | m | 50 |  | 0 | vlastní |  |  | základní |  | 0 | 0 | 0 | 0 | 0 | 64 | K | 1 |  |  |  | ROZPOCET | 0 | 0 | 0 | 0 | 0 | 1 | 0 | 64 | 64
| D | M215 | Montážní práce |  |  |  | 0 | [5 empty] | 0 |  | 0 |  | 0 | 1 | D | 0 |  |  |  | ROZPOCET | [6 empty] | 0
33 | K | 210500 (R) | Montáž rozváděče DT1 | kpl | 1 |  | 0 | vlastní |  |  | základní |  | 0 | 0 | 0 | 0 | 0 | 64 | K | 1 |  |  |  | ROZPOCET | 0 | 0 | 0 | 0 | 0 | 1 | 0 | 64 | 66
34 | K | 210501 (R) | Doplnění kabelových tras - materiál | kpl | 1 |  | 0 | vlastní |  |  | základní |  | 0 | 0 | 0 | 0 | 0 | 64 | K | 1 |  |  |  | ROZPOCET | 0 | 0 | 0 | 0 | 0 | 1 | 0 | 64 | 68
35 | K | 210502 (R) | Doplnění kabelových tras - montážní práce | kpl | 1 |  | 0 | vlastní |  |  | základní |  | 0 | 0 | 0 | 0 | 0 | 64 | K | 1 |  |  |  | ROZPOCET | 0 | 0 | 0 | 0 | 0 | 1 | 0 | 64 | 70
| D | M216 | SW práce pro řídicí systém |  |  |  | 0 | [5 empty] | 0 |  | 0 |  | 0 | 1 | D | 0 |  |  |  | ROZPOCET | [6 empty] | 0
36 | K | 210601 (R) | úprava SW řídícího systému – dispečink | sd | 1 |  | 0 | vlastní |  |  | základní |  | 0 | 0 | 0 | 0 | 0 | 64 | K | 1 |  |  |  | ROZPOCET | 0 | 0 | 0 | 0 | 0 | 1 | 0 | 64 | 72
37 | K | 210602 (R) | úprava vizualizace na dispečinku a pracovištích s oprávněním náhledu | sd | 1 |  | 0 | vlastní |  |  | základní |  | 0 | 0 | 0 | 0 | 0 | 64 | K | 1 |  |  |  | ROZPOCET | 0 | 0 | 0 | 0 | 0 | 1 | 0 | 64 | 74
38 | K | 210605 (R) | Zpracování uživatelské dokumentace | kpl | 1 |  | 0 | vlastní |  |  | základní |  | 0 | 0 | 0 | 0 | 0 | 64 | K | 1 |  |  |  | ROZPOCET | 0 | 0 | 0 | 0 | 0 | 1 | 0 | 64 | 76
39 | K | 210606 (R) | Zaškolení obsluhy | kpl | 1 |  | 0 | vlastní |  |  | základní |  | 0 | 0 | 0 | 0 | 0 | 64 | K | 1 |  |  |  | ROZPOCET | 0 | 0 | 0 | 0 | 0 | 1 | 0 | 64 | 78
40 | K | 210607 (R) | Oživení měřících bodů | sd | 1 |  | 0 | vlastní |  |  | základní |  | 0 | 0 | 0 | 0 | 0 | 64 | K | 1 |  |  |  | ROZPOCET | 0 | 0 | 0 | 0 | 0 | 1 | 0 | 64 | 80
| D | M217 | Ostatní |  |  |  | 0 | [5 empty] | 0 |  | 0 |  | 0 | 1 | D | 0 |  |  |  | ROZPOCET | [6 empty] | 0
41 | K | 210701 (R) | Výchozí revize elektrozařízení Dodavatel má ze zákona povinnost provést výchozí revizi. Zařízení může být uvedeno do trvalého provozu až na základě pozitivního výsledku výchozí revize. | kpl | 1 |  | 0 | vlastní |  |  | základní |  | 0 | 0 | 0 | 0 | 0 | 64 | K | 1 |  |  |  | ROZPOCET | 0 | 0 | 0 | 0 | 0 | 1 | 0 | 64 | 84
| VV |  | předání 2x v tištěné podobě, 2x v digitální podobě | [15 empty] | VV | 1 | 1 | True | 0 | ROZPOCET
| VV |  | 1 |  | 1 | [13 empty] | VV | 1 | 2 | True | 1 | ROZPOCET

## SO 610.1 - část stavební
[9 empty] | >> skryté sloupce << | [9 empty] | {69c1ec91-5a3a-411d-8690-3f0a8867bc72} | [5 empty] | ACOfreza | 632,63 | 2
[19 empty] | 2 | [5 empty] | ASFALT | 366,94 | 2
| KRYCÍ LIST SOUPISU PRACÍ | [8 empty] | v --- níže se nacházejí doplnkové a pomocné údaje k sestavám --- v | [8 empty] | False | [5 empty] | ASFkolektor | 295,68 | 2
[25 empty] | ASFryha | 71,26 | 2
| Stavba: | [23 empty] | DN150 | 9 | 2
|  | BRNO, REKONSTRUKCE KOLEKTORU III, AREÁL PISÁRKY | [22 empty] | DRN | 340,79 | 2
| Objekt: | [23 empty] | DRNkolektor | 246,93 | 2
|  | SO 600 - OBJEKTY POZEMNÍHO STAVITELSTVÍ | [22 empty] | DRNryha | 46,5 | 2
| Soupis: | [23 empty] | IZOLACEbok | 119,78 | 2
|  | SO 610 - stavební řešení | [22 empty] | IZOLACEstrop | 632 | 2
| Úroveň 3: | [23 empty] | LA | 94,1 | 2
|  | SO 610.1 - část stavební | [22 empty] | LAkolektor | 28,47 | 2
[25 empty] | LAryha | 29,47 | 2
| KSO: |  |  |  |  | CC-CZ: | [18 empty] | LOZE1 | 2,19 | 2
| Místo: |  | Brno |  |  | Datum: | [18 empty] | NATERk | 13,026 | 2
[25 empty] | NATERz | 6,697 | 2
| Zadavatel: |  |  |  |  | IČ: | [18 empty] | OBRUB1 | 142 | 2
|  | BRNĚNSKÉ VODÁRNY A KANALIZACE, a.s. |  |  |  | DIČ: | [18 empty] | OBRUB2 | 31 | 2
[25 empty] | ODVOZ | 180,489 | 2
| Uchazeč: |  |  |  |  | IČ: | Vyplň údaj | [17 empty] | OKAP | 35 | 2
|  | Vyplň údaj |  |  |  | DIČ: | Vyplň údaj | [17 empty] | OKAPkolektor | 22,01 | 2
[25 empty] | OMpod | 0,998 | 2
| Projektant: |  |  |  |  | IČ: | [18 empty] | OMsten | 10,555 | 2
|  | PROKAN smart s.r.o. Brno |  |  |  | DIČ: | [18 empty] | OMVZT | 11,553 | 2
[25 empty] | OPUV | 2,525 | 2
| Zpracovatel: |  |  |  |  | IČ: | [18 empty] | ORN200m2 | 93,86 | 2
[6 empty] | DIČ: | [18 empty] | ORN300m2 | 246,93 | 2
[25 empty] | PIZOL | 885,868 | 2
| Poznámka: | [23 empty] | PLOCHA1 | 1234,918 | 2
[25 empty] | REZasf100 | 102 | 2
[25 empty] | REZasf50 | 34,5 | 2
[25 empty] | REZla | 8 | 2
| Cena bez DPH | [5 empty] | 0 | [17 empty] | SIZOL | 897,05 | 2
[25 empty] | TRAVNIK | 340,79 | 2
|  |  | Základ daně |  |  | Sazba daně | Výše daně | [17 empty] | VYKOP1 | 128,885 | 2
| DPH | základní | 0 |  |  | 21% | 0 | [17 empty] | VYKOP11 | 241,607 | 2
|  | snížená | 0 |  |  | 12% | 0 | [17 empty] | VYKOP2 | 47,38 | 2
|  | zákl. přenesená | 0 |  |  | 21% | 0 | [17 empty] | VYKOP21 | 52,2 | 2
|  | sníž. přenesená | 0 |  |  | 12% | 0 | [17 empty] | ZAMkolektor | 13,32 | 2
|  | nulová | 0 |  |  | 0% | 0 | [17 empty] | ZAMKOVA | 16,26 | 2
[25 empty] | ZASYP | 157,608 | 2
| Cena s DPH |  |  | v | CZK |  | 0
| Projektant |  |  | Zpracovatel
| Datum a podpis: |  | Razítko | Datum a podpis: |  |  | Razítko
| Objednavatel |  |  | Uchazeč
| Datum a podpis: |  | Razítko | Datum a podpis: |  |  | Razítko
REKAPITULACE ČLENĚNÍ SOUPISU PRACÍ
Stavba:
BRNO, REKONSTRUKCE KOLEKTORU III, AREÁL PISÁRKY
Objekt:
SO 600 - OBJEKTY POZEMNÍHO STAVITELSTVÍ
Soupis:
SO 610 - stavební řešení
Úroveň 3:
SO 610.1 - část stavební
Místo: |  |  | Brno |  |  | Datum:
Zadavatel: |  |  | BRNĚNSKÉ VODÁRNY A KANALIZACE, a.s. |  |  | Projektant: | PROKAN smart s.r.o. Brno
Uchazeč: |  |  | Vyplň údaj |  |  | Zpracovatel:
Kód dílu - Popis | [6 empty] | Cena celkem [CZK]
Náklady ze soupisu prací | [6 empty] | 0 | [12 empty] | -1
| HSV - Práce a dodávky HSV | [5 empty] | 0
| 1 - Zemní práce | [5 empty] | 0
| 3 - Svislé a kompletní konstrukce | [5 empty] | 0
| 4 - Vodorovné konstrukce - uliční vpusti | [5 empty] | 0
| 5 - Komunikace pozemní | [5 empty] | 0
| 6 - Úpravy povrchů, podlahy a osazování výplní | [5 empty] | 0
| 8 - Trubní vedení - uliční vpusti | [5 empty] | 0
| 9 - Ostatní konstrukce a práce, bourání | [5 empty] | 0
| 997 - Přesun sutě | [5 empty] | 0
| 998 - Přesun hmot | [5 empty] | 0
| PSV - Práce a dodávky PSV | [5 empty] | 0
| 711 - Izolace proti vodě, vlhkosti a plynům | [5 empty] | 0
| 713 - Izolace tepelné | [5 empty] | 0
| 727 - Zdravotechnika - požární ochrana | [5 empty] | 0
| 767 - Konstrukce zámečnické | [5 empty] | 0
| 783 - Dokončovací práce - nátěry | [5 empty] | 0
SOUPIS PRACÍ
Stavba:
BRNO, REKONSTRUKCE KOLEKTORU III, AREÁL PISÁRKY
Objekt:
SO 600 - OBJEKTY POZEMNÍHO STAVITELSTVÍ
Soupis:
SO 610 - stavební řešení
Úroveň 3:
SO 610.1 - část stavební
Místo: |  |  | Brno |  |  | Datum:
Zadavatel: |  |  | BRNĚNSKÉ VODÁRNY A KANALIZACE, a.s. |  |  | Projektant: | PROKAN smart s.r.o. Brno
Uchazeč: |  |  | Vyplň údaj |  |  | Zpracovatel:
PČ | Typ | Kód | Popis | MJ | Množství | J.cena [CZK] | Cena celkem [CZK] | Cenová soustava |  |  | DPH | J. Nh [h] | Nh celkem [h] | J. hmotnost [t] | Hmotnost celkem [t] | J. suť [t] | Suť Celkem [t]
Náklady soupisu celkem | [6 empty] | 0 | [5 empty] | 0 |  | 280.9594 |  | 701.0614 |  | D | -1 | [13 empty] | 0
| D | HSV | Práce a dodávky HSV |  |  |  | 0 | [5 empty] | 0 |  | 260.7153 |  | 694.8894 | 1 | D | 0 |  |  |  | ROZPOCET | [9 empty] | 0
| D | 1 | Zemní práce |  |  |  | 0 | [5 empty] | 0 |  | 0.13098 |  | 610.2845 | 1 | D | 1 |  |  |  | ROZPOCET | [9 empty] | 0
1 | K | 112101101 | Odstranění stromů listnatých průměru kmene přes 100 do 300 mm | kus | 5 |  | 0 | CS ÚRS 2024 01 |  |  | základní |  | 0 | 0 | 0 | 0 | 0 | 4 | K | 2 |  |  |  | ROZPOCET |  |  |  | 0 | 0 | 0 | 0 | 0 | 1 | 0 | 4 | -332400690
| Online PSC |  | https://podminky.urs.cz/item/CS_URS_2024_01/112101101 | [15 empty] | Online PSC | 2
| VV |  | " viz. TZ - Posouzení zeleně - všechny kmeny jsou nad 10cm v průměru " | [15 empty] | VV | 2 | 1 | True | 0 | ROZPOCET
| VV |  | " dřevina č.1 " 1 |  | 1 | [13 empty] | VV | 2 | 2 | True | 0 | ROZPOCET
| VV |  | " dřevina č.2 " 1+1 |  | 2 | [13 empty] | VV | 2 | 2 | True | 0 | ROZPOCET
| VV |  | " dřevina č.3 " 1 |  | 1 | [13 empty] | VV | 2 | 2 | True | 0 | ROZPOCET
| VV |  | " dřevina č.4 " 1 |  | 1 | [13 empty] | VV | 2 | 2 | True | 0 | ROZPOCET
| VV |  | Součet |  | 5 | [13 empty] | VV | 2 | 4 | True | 1 | ROZPOCET
2 | K | 112101102 | Odstranění stromů listnatých průměru kmene přes 300 do 500 mm | kus | 1 |  | 0 | CS ÚRS 2024 01 |  |  | základní |  | 0 | 0 | 0 | 0 | 0 | 4 | K | 2 |  |  |  | ROZPOCET |  |  |  | 0 | 0 | 0 | 0 | 0 | 1 | 0 | 4 | 194817989
| Online PSC |  | https://podminky.urs.cz/item/CS_URS_2024_01/112101102 | [15 empty] | Online PSC | 2
| VV |  | " dřevina č.5 " 1 |  | 1 | [13 empty] | VV | 2 | 2 | True | 1 | ROZPOCET
3 | K | 112251101 | Odstranění pařezů průměru přes 100 do 300 mm | kus | 5 |  | 0 | CS ÚRS 2024 01 |  |  | základní |  | 0 | 0 | 0 | 0 | 0 | 4 | K | 2 |  |  |  | ROZPOCET |  |  |  | 0 | 0 | 0 | 0 | 0 | 1 | 0 | 4 | 582877923
| Online PSC |  | https://podminky.urs.cz/item/CS_URS_2024_01/112251101 | [15 empty] | Online PSC | 2
| VV |  | 5 |  | 5 | [13 empty] | VV | 2 | 2 | True | 1 | ROZPOCET
4 | K | 112251102 | Odstranění pařezů průměru přes 300 do 500 mm | kus | 1 |  | 0 | CS ÚRS 2024 01 |  |  | základní |  | 0 | 0 | 0 | 0 | 0 | 4 | K | 2 |  |  |  | ROZPOCET |  |  |  | 0 | 0 | 0 | 0 | 0 | 1 | 0 | 4 | 895486604
| Online PSC |  | https://podminky.urs.cz/item/CS_URS_2024_01/112251102 | [15 empty] | Online PSC | 2
| VV |  | 1 |  | 1 | [13 empty] | VV | 2 | 2 | True | 1 | ROZPOCET
5 | K | 162201401 | Vodorovné přemístění větví stromů listnatých do 1 km D kmene přes 100 do 300 mm | kus | 5 |  | 0 | CS ÚRS 2024 01 |  |  | základní |  | 0 | 0 | 0 | 0 | 0 | 4 | K | 2 |  |  |  | ROZPOCET |  |  |  | 0 | 0 | 0 | 0 | 0 | 1 | 0 | 4 | -777219527
| Online PSC |  | https://podminky.urs.cz/item/CS_URS_2024_01/162201401 | [15 empty] | Online PSC | 2
| VV |  | 5 |  | 5 | [13 empty] | VV | 2 | 2 | True | 1 | ROZPOCET
6 | K | 162201411 | Vodorovné přemístění kmenů stromů listnatých do 1 km D kmene přes 100 do 300 mm | kus | 5 |  | 0 | CS ÚRS 2024 01 |  |  | základní |  | 0 | 0 | 0 | 0 | 0 | 4 | K | 2 |  |  |  | ROZPOCET |  |  |  | 0 | 0 | 0 | 0 | 0 | 1 | 0 | 4 | -908553326
| Online PSC |  | https://podminky.urs.cz/item/CS_URS_2024_01/162201411 | [15 empty] | Online PSC | 2
| VV |  | 5 |  | 5 | [13 empty] | VV | 2 | 2 | True | 1 | ROZPOCET
7 | K | 162201421 | Vodorovné přemístění pařezů do 1 km D přes 100 do 300 mm | kus | 5 |  | 0 | CS ÚRS 2024 01 |  |  | základní |  | 0 | 0 | 0 | 0 | 0 | 4 | K | 2 |  |  |  | ROZPOCET |  |  |  | 0 | 0 | 0 | 0 | 0 | 1 | 0 | 4 | 1586607179
| Online PSC |  | https://podminky.urs.cz/item/CS_URS_2024_01/162201421 | [15 empty] | Online PSC | 2
| VV |  | 5 |  | 5 | [13 empty] | VV | 2 | 2 | True | 1 | ROZPOCET
8 | K | 162201402 | Vodorovné přemístění větví stromů listnatých do 1 km D kmene přes 300 do 500 mm | kus | 1 |  | 0 | CS ÚRS 2024 01 |  |  | základní |  | 0 | 0 | 0 | 0 | 0 | 4 | K | 2 |  |  |  | ROZPOCET |  |  |  | 0 | 0 | 0 | 0 | 0 | 1 | 0 | 4 | -768634453
| Online PSC |  | https://podminky.urs.cz/item/CS_URS_2024_01/162201402 | [15 empty] | Online PSC | 2
| VV |  | 1 |  | 1 | [13 empty] | VV | 2 | 2 | True | 1 | ROZPOCET
9 | K | 162201412 | Vodorovné přemístění kmenů stromů listnatých do 1 km D kmene přes 300 do 500 mm | kus | 1 |  | 0 | CS ÚRS 2024 01 |  |  | základní |  | 0 | 0 | 0 | 0 | 0 | 4 | K | 2 |  |  |  | ROZPOCET |  |  |  | 0 | 0 | 0 | 0 | 0 | 1 | 0 | 4 | 582407307
| Online PSC |  | https://podminky.urs.cz/item/CS_URS_2024_01/162201412 | [15 empty] | Online PSC | 2
| VV |  | 1 |  | 1 | [13 empty] | VV | 2 | 2 | True | 1 | ROZPOCET
10 | K | 162201422 | Vodorovné přemístění pařezů do 1 km D přes 300 do 500 mm | kus | 1 |  | 0 | CS ÚRS 2024 01 |  |  | základní |  | 0 | 0 | 0 | 0 | 0 | 4 | K | 2 |  |  |  | ROZPOCET |  |  |  | 0 | 0 | 0 | 0 | 0 | 1 | 0 | 4 | -1263085253
| Online PSC |  | https://podminky.urs.cz/item/CS_URS_2024_01/162201422 | [15 empty] | Online PSC | 2
| VV |  | 1 |  | 1 | [13 empty] | VV | 2 | 2 | True | 1 | ROZPOCET
11 | K | 162301931 | Příplatek k vodorovnému přemístění větví stromů listnatých D kmene přes 100 do 300 mm ZKD 1 km | kus | 50 |  | 0 | CS ÚRS 2024 01 |  |  | základní |  | 0 | 0 | 0 | 0 | 0 | 4 | K | 2 |  |  |  | ROZPOCET |  |  |  | 0 | 0 | 0 | 0 | 0 | 1 | 0 | 4 | -1664003091
| Online PSC |  | https://podminky.urs.cz/item/CS_URS_2022_01/162301931 | [15 empty] | Online PSC | 2
| VV |  | 5*10 |  | 50 | [13 empty] | VV | 2 | 2 | True | 0 | ROZPOCET
| VV |  | Součet |  | 50 | [13 empty] | VV | 2 | 4 | True | 1 | ROZPOCET
12 | K | 162301951 | Příplatek k vodorovnému přemístění kmenů stromů listnatých D kmene přes 100 do 300 mm ZKD 1 km | kus | 50 |  | 0 | CS ÚRS 2022 01 |  |  | základní |  | 0 | 0 | 0 | 0 | 0 | 4 | K | 2 |  |  |  | ROZPOCET |  |  |  | 0 | 0 | 0 | 0 | 0 | 1 | 0 | 4 | 468072080
| Online PSC |  | https://podminky.urs.cz/item/CS_URS_2022_01/162301951 | [15 empty] | Online PSC | 2
| VV |  | 5*10 |  | 50 | [13 empty] | VV | 2 | 2 | True | 0 | ROZPOCET
| VV |  | Součet |  | 50 | [13 empty] | VV | 2 | 4 | True | 1 | ROZPOCET
13 | K | 162301971 | Příplatek k vodorovnému přemístění pařezů D přes 100 do 300 mm ZKD 1 km | kus | 50 |  | 0 | CS ÚRS 2024 01 |  |  | základní |  | 0 | 0 | 0 | 0 | 0 | 4 | K | 2 |  |  |  | ROZPOCET |  |  |  | 0 | 0 | 0 | 0 | 0 | 1 | 0 | 4 | -166856342
| Online PSC |  | https://podminky.urs.cz/item/CS_URS_2024_01/162301971 | [15 empty] | Online PSC | 2
| VV |  | 5*10 |  | 50 | [13 empty] | VV | 2 | 2 | True | 0 | ROZPOCET
| VV |  | Součet |  | 50 | [13 empty] | VV | 2 | 4 | True | 1 | ROZPOCET
14 | K | 162301952 | Příplatek k vodorovnému přemístění kmenů stromů listnatých D kmene přes 300 do 500 mm ZKD 1 km | kus | 10 |  | 0 | CS ÚRS 2024 01 |  |  | základní |  | 0 | 0 | 0 | 0 | 0 | 4 | K | 2 |  |  |  | ROZPOCET |  |  |  | 0 | 0 | 0 | 0 | 0 | 1 | 0 | 4 | -730150866
| Online PSC |  | https://podminky.urs.cz/item/CS_URS_2024_01/162301952 | [15 empty] | Online PSC | 2
| VV |  | 1*10 |  | 10 | [13 empty] | VV | 2 | 2 | True | 0 | ROZPOCET
| VV |  | Součet |  | 10 | [13 empty] | VV | 2 | 4 | True | 1 | ROZPOCET
15 | K | 162301932 | Příplatek k vodorovnému přemístění větví stromů listnatých D kmene přes 300 do 500 mm ZKD 1 km | kus | 10 |  | 0 | CS ÚRS 2024 01 |  |  | základní |  | 0 | 0 | 0 | 0 | 0 | 4 | K | 2 |  |  |  | ROZPOCET |  |  |  | 0 | 0 | 0 | 0 | 0 | 1 | 0 | 4 | -581530329
| Online PSC |  | https://podminky.urs.cz/item/CS_URS_2024_01/162301932 | [15 empty] | Online PSC | 2
| VV |  | 1*10 |  | 10 | [13 empty] | VV | 2 | 2 | True | 0 | ROZPOCET
| VV |  | Součet |  | 10 | [13 empty] | VV | 2 | 4 | True | 1 | ROZPOCET
16 | K | 162301972 | Příplatek k vodorovnému přemístění pařezů D přes 300 do 500 mm ZKD 1 km | kus | 10 |  | 0 | CS ÚRS 2024 01 |  |  | základní |  | 0 | 0 | 0 | 0 | 0 | 4 | K | 2 |  |  |  | ROZPOCET |  |  |  | 0 | 0 | 0 | 0 | 0 | 1 | 0 | 4 | -1651835182
| Online PSC |  | https://podminky.urs.cz/item/CS_URS_2024_01/162301972 | [15 empty] | Online PSC | 2
| VV |  | 1*10 |  | 10 | [13 empty] | VV | 2 | 2 | True | 0 | ROZPOCET
| VV |  | Součet |  | 10 | [13 empty] | VV | 2 | 4 | True | 1 | ROZPOCET
17 | K | 171201672 | Poplatek za spálení pařezu, kmene průměru do 300 mm, a větví ve spalovně | kus | 5 |  | 0 |  |  |  | základní |  | 0 | 0 | 0 | 0 | 0 | 4 | K | 2 |  |  |  | ROZPOCET |  |  |  | 0 | 0 | 0 | 0 | 0 | 1 | 0 | 4 | 1500717238
| VV |  | 5 |  | 5 | [13 empty] | VV | 2 | 2 | True | 1 | ROZPOCET
18 | K | 171201673 | Poplatek za spálení pařezu, kmene průměru do 500 mm, a větví ve spalovně | kus | 1 |  | 0 |  |  |  | základní |  | 0 | 0 | 0 | 0 | 0 | 4 | K | 2 |  |  |  | ROZPOCET |  |  |  | 0 | 0 | 0 | 0 | 0 | 1 | 0 | 4 | -1636172355
| VV |  | 1 |  | 1 | [13 empty] | VV | 2 | 2 | True | 1 | ROZPOCET
19 | K | 174211201 | Zásyp jam po pařezech D pařezů do 300 mm ručně | kus | 5 |  | 0 | CS ÚRS 2024 01 |  |  | základní |  | 0 | 0 | 0 | 0 | 0 | 4 | K | 2 |  |  |  | ROZPOCET |  |  |  | 0 | 0 | 0 | 0 | 0 | 1 | 0 | 4 | -1969172182
| Online PSC |  | https://podminky.urs.cz/item/CS_URS_2024_01/174211201 | [15 empty] | Online PSC | 2
| VV |  | 5 |  | 5 | [13 empty] | VV | 2 | 2 | True | 1 | ROZPOCET
20 | K | 174211202 | Zásyp jam po pařezech D pařezů přes 300 do 500 mm ručně | kus | 1 |  | 0 | CS ÚRS 2024 01 |  |  | základní |  | 0 | 0 | 0 | 0 | 0 | 4 | K | 2 |  |  |  | ROZPOCET |  |  |  | 0 | 0 | 0 | 0 | 0 | 1 | 0 | 4 | 169588281
| Online PSC |  | https://podminky.urs.cz/item/CS_URS_2024_01/174211202 | [15 empty] | Online PSC | 2
| VV |  | 1 |  | 1 | [13 empty] | VV | 2 | 2 | True | 1 | ROZPOCET
21 | M | 10364101 | zemina pro terénní úpravy - ornice, odplevelená | t | 4.976 |  | 0 | CS ÚRS 2024 01 |  |  | základní |  | 0 | 0 | 0 | 0 | 0 | 8 | M | 2 |  |  |  | ROZPOCET |  |  |  | 0 | 0 | 0 | 0 | 0 | 1 | 0 | 4 | -1189186931
| VV |  | 3,110*1,6 |  | 4.976 | [13 empty] | VV | 2 | 2 | True | 0 | ROZPOCET
| VV |  | Součet |  | 4.976 | [13 empty] | VV | 2 | 4 | True | 1 | ROZPOCET
22 | K | 167111101 | Nakládání výkopku z hornin třídy těžitelnosti I skupiny 1 až 3 ručně | m3 | 3.11 |  | 0 | CS ÚRS 2024 01 |  |  | základní |  | 0 | 0 | 0 | 0 | 0 | 4 | K | 2 |  |  |  | ROZPOCET |  |  |  | 0 | 0 | 0 | 0 | 0 | 1 | 0 | 4 | -1434922913
| Online PSC |  | https://podminky.urs.cz/item/CS_URS_2024_01/167111101 | [15 empty] | Online PSC | 2
| VV |  | " přesun zeminy k zásypu " | [15 empty] | VV | 2 | 1 | True | 0 | ROZPOCET
| VV |  | PI*(1,0/2)^2*0,6*6*1,1 |  | 3.11 | [13 empty] | VV | 2 | 2 | True | 0 | ROZPOCET
| VV |  | Součet |  | 3.11 | [13 empty] | VV | 2 | 4 | True | 1 | ROZPOCET
23 | K | 162211311 | Vodorovné přemístění výkopku z horniny třídy těžitelnosti I skupiny 1 až 3 stavebním kolečkem do 10 m | m3 | 3.11 |  | 0 | CS ÚRS 2024 01 |  |  | základní |  | 0 | 0 | 0 | 0 | 0 | 4 | K | 2 |  |  |  | ROZPOCET |  |  |  | 0 | 0 | 0 | 0 | 0 | 1 | 0 | 4 | -1840175972
| Online PSC |  | https://podminky.urs.cz/item/CS_URS_2024_01/162211311 | [15 empty] | Online PSC | 2
| VV |  | 3,110 |  | 3.11 | [13 empty] | VV | 2 | 2 | True | 1 | ROZPOCET
24 | K | 162211319 | Příplatek k vodorovnému přemístění výkopku z horniny třídy těžitelnosti I skupiny 1 až 3 stavebním kolečkem za každých dalších 10 m | m3 | 12.44 |  | 0 | CS ÚRS 2024 01 |  |  | základní |  | 0 | 0 | 0 | 0 | 0 | 4 | K | 2 |  |  |  | ROZPOCET |  |  |  | 0 | 0 | 0 | 0 | 0 | 1 | 0 | 4 | -321584956
| Online PSC |  | https://podminky.urs.cz/item/CS_URS_2024_01/162211319 | [15 empty] | Online PSC | 2
| VV |  | 3,110*4 |  | 12.44 | [13 empty] | VV | 2 | 2 | True | 0 | ROZPOCET
| VV |  | Součet |  | 12.44 | [13 empty] | VV | 2 | 4 | True | 1 | ROZPOCET
25 | K | 113202111 | Vytrhání obrub krajníků obrubníků stojatých | m | 173 |  | 0 | CS ÚRS 2024 01 |  |  | základní |  | 0 | 0 | 0 | 0.205 | 35.465 | 4 | K | 2 |  |  |  | ROZPOCET |  |  |  | 0 | 0 | 0 | 0 | 0 | 1 | 0 | 4 | -2135566497
| Online PSC |  | https://podminky.urs.cz/item/CS_URS_2024_01/113202111 | [15 empty] | Online PSC | 2
| VV |  | " měřeno elektronicky " | [15 empty] | VV | 2 | 1 | True | 0 | ROZPOCET
| VV |  | " obrubník pro zpětné použití " | [15 empty] | VV | 2 | 1 | True | 0 | ROZPOCET
| VV | OBRUB1 | " silniční " 142 |  | 142 | [13 empty] | VV | 2 | 2 | True | 0 | ROZPOCET
| VV | OBRUB2 | " chodníkový " 31,0 |  | 31 | [13 empty] | VV | 2 | 2 | True | 0 | ROZPOCET
| VV | OBRUBNIK | Součet |  | 173 | [13 empty] | VV | 2 | 4 | True | 1 | ROZPOCET
26 | K | 997221561 | Vodorovná doprava suti z kusových materiálů do 1 km | t | 35.465 |  | 0 | CS ÚRS 2024 01 |  |  | základní |  | 0 | 0 | 0 | 0 | 0 | 4 | K | 2 |  |  |  | ROZPOCET |  |  |  | 0 | 0 | 0 | 0 | 0 | 1 | 0 | 4 | -1992712477
| Online PSC |  | https://podminky.urs.cz/item/CS_URS_2024_01/997221561 | [15 empty] | Online PSC | 2
| VV |  | 35,465 |  | 35.465 | [13 empty] | VV | 2 | 2 | True | 1 | ROZPOCET
27 | K | 997221569 | Příplatek ZKD 1 km u vodorovné dopravy suti z kusových materiálů | t | 354.65 |  | 0 | CS ÚRS 2024 01 |  |  | základní |  | 0 | 0 | 0 | 0 | 0 | 4 | K | 2 |  |  |  | ROZPOCET |  |  |  | 0 | 0 | 0 | 0 | 0 | 1 | 0 | 4 | 282120579
| Online PSC |  | https://podminky.urs.cz/item/CS_URS_2024_01/997221569 | [15 empty] | Online PSC | 2
| VV |  | 35,465*10 |  | 354.65 | [13 empty] | VV | 2 | 2 | True | 0 | ROZPOCET
| VV |  | Součet |  | 354.65 | [13 empty] | VV | 2 | 4 | True | 1 | ROZPOCET
28 | K | 202110105 | Poplatek za skládku suti s příměsí | t | 35.465 |  | 0 |  |  |  | základní |  | 0 | 0 | 0 | 0 | 0 | 4 | K | 2 |  |  |  | ROZPOCET |  |  |  | 0 | 0 | 0 | 0 | 0 | 1 | 0 | 4 | -210785745
| VV |  | 35,465 |  | 35.465 | [13 empty] | VV | 2 | 2 | True | 1 | ROZPOCET
29 | K | 113106023 | Rozebrání dlažeb při překopech komunikací pro pěší ze zámkové dlažby ručně | m2 | 16.26 |  | 0 | CS ÚRS 2024 01 |  |  | základní |  | 0 | 0 | 0 | 0.26 | 4.2276 | 4 | K | 2 |  |  |  | ROZPOCET |  |  |  | 0 | 0 | 0 | 0 | 0 | 1 | 0 | 4 | -541773650
| Online PSC |  | https://podminky.urs.cz/item/CS_URS_2024_01/113106023 | [15 empty] | Online PSC | 2
| VV |  | " Konstrukce č.2 - dlážděný chodník - k dalšímu použití " | [15 empty] | VV | 2 | 1 | True | 0 | ROZPOCET
| VV |  | " měřeno elektronicky " | [15 empty] | VV | 2 | 1 | True | 0 | ROZPOCET
| VV | ZAMkolektor | " nad kolektorem " 13,32 |  | 13.32 | [13 empty] | VV | 2 | 2 | True | 0 | ROZPOCET
| VV | ZAMryha | " nad výkopem " 1,33 |  | 1.33 | [13 empty] | VV | 2 | 2 | True | 0 | ROZPOCET
| VV | ZAMvykop | Mezisoučet |  | 14.65 | [13 empty] | VV | 2 | 3 | True | 0 | ROZPOCET
| VV |  | " mimo kolektro a výkop " 1,61 |  | 1.61 | [13 empty] | VV | 2 | 2 | True | 0 | ROZPOCET
| VV | ZAMKOVA | Součet |  | 16.26 | [13 empty] | VV | 2 | 4 | True | 1 | ROZPOCET
30 | K | 979051121 | Očištění zámkových dlaždic se spárováním z kameniva těženého při překopech inženýrských sítí | m2 | 16.26 |  | 0 | CS ÚRS 2024 01 |  |  | základní |  | 0 | 0 | 0 | 0 | 0 | 4 | K | 2 |  |  |  | ROZPOCET |  |  |  | 0 | 0 | 0 | 0 | 0 | 1 | 0 | 4 | -176638234
| Online PSC |  | https://podminky.urs.cz/item/CS_URS_2024_01/979051121 | [15 empty] | Online PSC | 2
| VV |  | ZAMKOVA |  | 16.26 | [13 empty] | VV | 2 | 2 | True | 1 | ROZPOCET
| FIG |  | Rozpad figury: ZAMKOVA | [16 empty] | 2
| FIG |  | " Konstrukce č.2 - dlážděný chodník - k dalšímu použití " |  | 0 | [14 empty] | 2
| FIG |  | " měřeno elektronicky " |  | 0 | [14 empty] | 2
| FIG |  | " nad kolektorem " 13,32 |  | 13.32 | [14 empty] | 2
| FIG |  | " nad výkopem " 1,33 |  | 1.33 | [14 empty] | 2
| FIG |  | " mimo kolektro a výkop " 1,61 |  | 1.61 | [14 empty] | 2
| FIG |  | Součet |  | 16.26 | [14 empty] | 2
31 | K | 113107023 | Odstranění podkladu z kameniva drceného tl přes 200 do 300 mm při překopech ručně | m2 | 13.32 |  | 0 | CS ÚRS 2024 01 |  |  | základní |  | 0 | 0 | 0 | 0.44 | 5.8608 | 4 | K | 2 |  |  |  | ROZPOCET |  |  |  | 0 | 0 | 0 | 0 | 0 | 1 | 0 | 4 | -1977058909
| Online PSC |  | https://podminky.urs.cz/item/CS_URS_2024_01/113107023 | [15 empty] | Online PSC | 2
| VV |  | " nad kolektorem " | [15 empty] | VV | 2 | 1 | True | 0 | ROZPOCET
| VV |  | " chodník č.2 - 150mm+150mm = 300mm " ZAMkolektor |  | 13.32 | [13 empty] | VV | 2 | 2 | True | 1 | ROZPOCET
| FIG |  | Rozpad figury: ZAMkolektor | [16 empty] | 2
| FIG |  | " Konstrukce č.2 - dlážděný chodník - k dalšímu použití " |  | 0 | [14 empty] | 2
| FIG |  | " měřeno elektronicky " |  | 0 | [14 empty] | 2
| FIG |  | " nad kolektorem " 13,32 |  | 13.32 | [14 empty] | 2
32 | K | 113107022 | Odstranění podkladu z kameniva drceného tl přes 100 do 200 mm při překopech ručně | m2 | 2.94 |  | 0 | CS ÚRS 2024 01 |  |  | základní |  | 0 | 0 | 0 | 0.29 | 0.8526 | 4 | K | 2 |  |  |  | ROZPOCET |  |  |  | 0 | 0 | 0 | 0 | 0 | 1 | 0 | 4 | 896504943
| Online PSC |  | https://podminky.urs.cz/item/CS_URS_2024_01/113107022 | [15 empty] | Online PSC | 2
| VV |  | " chodník č.2 - mimo kolektor - 150mm " ZAMKOVA-ZAMkolektor |  | 2.94 | [13 empty] | VV | 2 | 2 | True | 1 | ROZPOCET
| FIG |  | Rozpad figury: ZAMKOVA | [16 empty] | 2
| FIG |  | " Konstrukce č.2 - dlážděný chodník - k dalšímu použití " |  | 0 | [14 empty] | 2
| FIG |  | " měřeno elektronicky " |  | 0 | [14 empty] | 2
| FIG |  | " nad kolektorem " 13,32 |  | 13.32 | [14 empty] | 2
| FIG |  | " nad výkopem " 1,33 |  | 1.33 | [14 empty] | 2
| FIG |  | " mimo kolektro a výkop " 1,61 |  | 1.61 | [14 empty] | 2
| FIG |  | Součet |  | 16.26 | [14 empty] | 2
| FIG |  | Rozpad figury: ZAMkolektor | [16 empty] | 2
| FIG |  | " Konstrukce č.2 - dlážděný chodník - k dalšímu použití " |  | 0 | [14 empty] | 2
| FIG |  | " měřeno elektronicky " |  | 0 | [14 empty] | 2
| FIG |  | " nad kolektorem " 13,32 |  | 13.32 | [14 empty] | 2
33 | K | 113106021 | Rozebrání dlažeb při překopech komunikací pro pěší z betonových dlaždic ručně | m2 | 35 |  | 0 | CS ÚRS 2024 01 |  |  | základní |  | 0 | 0 | 0 | 0.255 | 8.925 | 4 | K | 2 |  |  |  | ROZPOCET |  |  |  | 0 | 0 | 0 | 0 | 0 | 1 | 0 | 4 | 1128209470
| Online PSC |  | https://podminky.urs.cz/item/CS_URS_2024_01/113106021 | [15 empty] | Online PSC | 2
| VV |  | " Konstrukce č.4 - dlážděný okapový chodník - k dalšímu použití " | [15 empty] | VV | 2 | 1 | True | 0 | ROZPOCET
| VV |  | " měřeno elektronicky " | [15 empty] | VV | 2 | 1 | True | 0 | ROZPOCET
| VV | OKAPkolektor | " nad kolektorem " 22,01 |  | 22.01 | [13 empty] | VV | 2 | 2 | True | 0 | ROZPOCET
| VV | OKAPryha | " nad výkopem " 3,27 |  | 3.27 | [13 empty] | VV | 2 | 2 | True | 0 | ROZPOCET
| VV | OKAPvykop | Mezisoučet |  | 25.28 | [13 empty] | VV | 2 | 3 | True | 0 | ROZPOCET
| VV |  | " mimo kolektro a výkop " 9,72 |  | 9.72 | [13 empty] | VV | 2 | 2 | True | 0 | ROZPOCET
| VV | OKAP | Součet |  | 35 | [13 empty] | VV | 2 | 4 | True | 1 | ROZPOCET
34 | K | 979051111 | Očištění desek nebo dlaždic se spárováním z kameniva těženého při překopech inženýrských sítí | m2 | 35 |  | 0 | CS ÚRS 2024 01 |  |  | základní |  | 0 | 0 | 0 | 0 | 0 | 4 | K | 2 |  |  |  | ROZPOCET |  |  |  | 0 | 0 | 0 | 0 | 0 | 1 | 0 | 4 | -1337766329
| Online PSC |  | https://podminky.urs.cz/item/CS_URS_2024_01/979051111 | [15 empty] | Online PSC | 2
| VV |  | OKAP |  | 35 | [13 empty] | VV | 2 | 2 | True | 1 | ROZPOCET
| FIG |  | Rozpad figury: OKAP | [16 empty] | 2
| FIG |  | " Konstrukce č.4 - dlážděný okapový chodník - k dalšímu použití " |  | 0 | [14 empty] | 2
| FIG |  | " měřeno elektronicky " |  | 0 | [14 empty] | 2
| FIG |  | " nad kolektorem " 22,01 |  | 22.01 | [14 empty] | 2
| FIG |  | " nad výkopem " 3,27 |  | 3.27 | [14 empty] | 2
| FIG |  | " mimo kolektro a výkop " 9,72 |  | 9.72 | [14 empty] | 2
| FIG |  | Součet |  | 35 | [14 empty] | 2
35 | K | 9972216R2 | Paletizace dlažby a naložení, potřebné vodorovné přemístění, složení plus obráceně | t | 13.153 |  | 0 |  |  |  | základní |  | 0 | 0 | 0 | 0 | 0 | 4 | K | 2 |  |  |  | ROZPOCET |  |  |  | 0 | 0 | 0 | 0 | 0 | 1 | 0 | 4 | 2086829980
| VV |  | 0,26*16,26 |  | 4.228 | [13 empty] | VV | 2 | 2 | True | 0 | ROZPOCET
| VV |  | 0,255*35 |  | 8.925 | [13 empty] | VV | 2 | 2 | True | 0 | ROZPOCET
| VV |  | Součet |  | 13.153 | [13 empty] | VV | 2 | 4 | True | 1 | ROZPOCET
36 | K | 113107022 | Odstranění podkladu z kameniva drceného tl přes 100 do 200 mm při překopech ručně | m2 | 22.01 |  | 0 | CS ÚRS 2024 01 |  |  | základní |  | 0 | 0 | 0 | 0.29 | 6.3829 | 4 | K | 2 |  |  |  | ROZPOCET |  |  |  | 0 | 0 | 0 | 0 | 0 | 1 | 0 | 4 | -1935057669
| Online PSC |  | https://podminky.urs.cz/item/CS_URS_2024_01/113107022 | [15 empty] | Online PSC | 2
| VV |  | " nad kolektorem " | [15 empty] | VV | 2 | 1 | True | 0 | ROZPOCET
| VV |  | " okapový chodník č.4 - 150-40mm = 110mm " OKAPkolektor |  | 22.01 | [13 empty] | VV | 2 | 2 | True | 1 | ROZPOCET
| FIG |  | Rozpad figury: OKAP | [16 empty] | 2
| FIG |  | " Konstrukce č.4 - dlážděný okapový chodník - k dalšímu použití " |  | 0 | [14 empty] | 2
| FIG |  | " měřeno elektronicky " |  | 0 | [14 empty] | 2
| FIG |  | " nad kolektorem " 22,01 |  | 22.01 | [14 empty] | 2
| FIG |  | " nad výkopem " 3,27 |  | 3.27 | [14 empty] | 2
| FIG |  | " mimo kolektro a výkop " 9,72 |  | 9.72 | [14 empty] | 2
| FIG |  | Součet |  | 35 | [14 empty] | 2
| FIG |  | Rozpad figury: OKAPkolektor | [16 empty] | 2
| FIG |  | " Konstrukce č.4 - dlážděný okapový chodník - k dalšímu použití " |  | 0 | [14 empty] | 2
| FIG |  | " měřeno elektronicky " |  | 0 | [14 empty] | 2
| FIG |  | " nad kolektorem " 22,01 |  | 22.01 | [14 empty] | 2
37 | K | 113107022 | Odstranění podkladu z kameniva drceného tl přes 100 do 200 mm při překopech ručně | m2 | 12.99 |  | 0 | CS ÚRS 2024 01 |  |  | základní |  | 0 | 0 | 0 | 0.29 | 3.7671 | 4 | K | 2 |  |  |  | ROZPOCET |  |  |  | 0 | 0 | 0 | 0 | 0 | 1 | 0 | 4 | -1294493394
| Online PSC |  | https://podminky.urs.cz/item/CS_URS_2024_01/113107022 | [15 empty] | Online PSC | 2
| VV |  | " mimo kolektor " | [15 empty] | VV | 2 | 1 | True | 0 | ROZPOCET
| VV |  | " okapový chodník č.4 - 150-40=110mm + 200mm = 310mm " OKAP-OKAPkolektor |  | 12.99 | [13 empty] | VV | 2 | 2 | True | 1 | ROZPOCET
| FIG |  | Rozpad figury: OKAP | [16 empty] | 2
| FIG |  | " Konstrukce č.4 - dlážděný okapový chodník - k dalšímu použití " |  | 0 | [14 empty] | 2
| FIG |  | " měřeno elektronicky " |  | 0 | [14 empty] | 2
| FIG |  | " nad kolektorem " 22,01 |  | 22.01 | [14 empty] | 2
| FIG |  | " nad výkopem " 3,27 |  | 3.27 | [14 empty] | 2
| FIG |  | " mimo kolektro a výkop " 9,72 |  | 9.72 | [14 empty] | 2
| FIG |  | Součet |  | 35 | [14 empty] | 2
| FIG |  | Rozpad figury: OKAPkolektor | [16 empty] | 2
| FIG |  | " Konstrukce č.4 - dlážděný okapový chodník - k dalšímu použití " |  | 0 | [14 empty] | 2
| FIG |  | " měřeno elektronicky " |  | 0 | [14 empty] | 2
| FIG |  | " nad kolektorem " 22,01 |  | 22.01 | [14 empty] | 2
38 | K | 113107221 | Odstranění podkladu z kameniva drceného tl do 100 mm strojně pl přes 200 m2 | m2 | 295.68 |  | 0 | CS ÚRS 2024 01 |  |  | základní |  | 0 | 0 | 0 | 0.17 | 50.2656 | 4 | K | 2 |  |  |  | ROZPOCET |  |  |  | 0 | 0 | 0 | 0 | 0 | 1 | 0 | 4 | -156884789
| Online PSC |  | https://podminky.urs.cz/item/CS_URS_2024_01/113107221 | [15 empty] | Online PSC | 2
| VV |  | " vozovka č.1 - nad kolektorem -50mm " ASFkolektor |  | 295.68 | [13 empty] | VV | 2 | 2 | True | 1 | ROZPOCET
| FIG |  | Rozpad figury: ASFkolektor | [16 empty] | 2
| FIG |  | " frézování po částech dle potřeby stavby " |  | 0 | [14 empty] | 2
| FIG |  | " Konstrukce č.1 - asfalt. vozovka " |  | 0 | [14 empty] | 2
| FIG |  | " měřeno elektronicky " |  | 0 | [14 empty] | 2
| FIG |  | " nad kolektorem " 295,68 |  | 295.68 | [14 empty] | 2
39 | K | 113107162 | Odstranění podkladu z kameniva drceného tl přes 100 do 200 mm strojně pl přes 50 do 200 m2 | m2 | 105.86 |  | 0 | CS ÚRS 2024 01 |  |  | základní |  | 0 | 0 | 0 | 0.29 | 30.6994 | 4 | K | 2 |  |  |  | ROZPOCET |  |  |  | 0 | 0 | 0 | 0 | 0 | 1 | 0 | 4 | -1539655742
| Online PSC |  | https://podminky.urs.cz/item/CS_URS_2024_01/113107162 | [15 empty] | Online PSC | 2
| VV |  | " vozovka č.1 - mimo kolektor -150mm " ASFryha |  | 71.26 | [13 empty] | VV | 2 | 2 | True | 0 | ROZPOCET
| VV |  | " pod silničním obrubníkem " 0,2*OBRUB1 |  | 28.4 | [13 empty] | VV | 2 | 2 | True | 0 | ROZPOCET
| VV |  | " pod chodníkovým obrubníkem " 0,2*OBRUB2 |  | 6.2 | [13 empty] | VV | 2 | 2 | True | 0 | ROZPOCET
| VV |  | Součet |  | 105.86 | [13 empty] | VV | 2 | 4 | True | 1 | ROZPOCET
| FIG |  | Rozpad figury: ASFryha | [16 empty] | 2
| FIG |  | " nad výkopem " 71,26 |  | 71.26 | [14 empty] | 2
| FIG |  | Rozpad figury: OBRUB1 | [16 empty] | 2
| FIG |  | " měřeno elektronicky " |  | 0 | [14 empty] | 2
| FIG |  | " obrubník pro zpětné použití " |  | 0 | [14 empty] | 2
| FIG |  | " silniční " 142 |  | 142 | [14 empty] | 2
| FIG |  | Rozpad figury: OBRUB2 | [16 empty] | 2
| FIG |  | " chodníkový " 31,0 |  | 31 | [14 empty] | 2
40 | K | 113107162 | Odstranění podkladu z kameniva drceného tl přes 100 do 200 mm strojně pl přes 50 do 200 m2 | m2 | 65.63 |  | 0 | CS ÚRS 2024 01 |  |  | základní |  | 0 | 0 | 0 | 0.29 | 19.0327 | 4 | K | 2 |  |  |  | ROZPOCET |  |  |  | 0 | 0 | 0 | 0 | 0 | 1 | 0 | 4 | -1592444070
| Online PSC |  | https://podminky.urs.cz/item/CS_URS_2024_01/113107162 | [15 empty] | Online PSC | 2
| VV |  | " LA chodník č.3 - mimo kolektor - 150mm " LA-LAkolektor |  | 65.63 | [13 empty] | VV | 2 | 2 | True | 1 | ROZPOCET
| FIG |  | Rozpad figury: LA | [16 empty] | 2
| FIG |  | " Konstrukce č.3 - asfalt. chodník - vrstva MA+ACP (30+100mm) " |  | 0 | [14 empty] | 2
| FIG |  | " měřeno elektronicky " |  | 0 | [14 empty] | 2
| FIG |  | " nad kolektorem " 28,47 |  | 28.47 | [14 empty] | 2
| FIG |  | " nad výkopem " 29,47 |  | 29.47 | [14 empty] | 2
| FIG |  | " mimo kolektro a výkop " 36,16 |  | 36.16 | [14 empty] | 2
| FIG |  | Součet |  | 94.1 | [14 empty] | 2
| FIG |  | Rozpad figury: LAkolektor | [16 empty] | 2
| FIG |  | " Konstrukce č.3 - asfalt. chodník - vrstva MA+ACP (30+100mm) " |  | 0 | [14 empty] | 2
| FIG |  | " měřeno elektronicky " |  | 0 | [14 empty] | 2
| FIG |  | " nad kolektorem " 28,47 |  | 28.47 | [14 empty] | 2
41 | K | 113107323 | Odstranění podkladu z kameniva drceného tl přes 200 do 300 mm strojně pl do 50 m2 | m2 | 28.47 |  | 0 | CS ÚRS 2024 01 |  |  | základní |  | 0 | 0 | 0 | 0.44 | 12.5268 | 4 | K | 2 |  |  |  | ROZPOCET |  |  |  | 0 | 0 | 0 | 0 | 0 | 1 | 0 | 4 | 1621638466
| Online PSC |  | https://podminky.urs.cz/item/CS_URS_2024_01/113107323 | [15 empty] | Online PSC | 2
| VV |  | " LA chodník č.3 - nad kolektorem - 150+120mm = 270mm " LAkolektor |  | 28.47 | [13 empty] | VV | 2 | 2 | True | 1 | ROZPOCET
| FIG |  | Rozpad figury: LA | [16 empty] | 2
| FIG |  | " Konstrukce č.3 - asfalt. chodník - vrstva MA+ACP (30+100mm) " |  | 0 | [14 empty] | 2
| FIG |  | " měřeno elektronicky " |  | 0 | [14 empty] | 2
| FIG |  | " nad kolektorem " 28,47 |  | 28.47 | [14 empty] | 2
| FIG |  | " nad výkopem " 29,47 |  | 29.47 | [14 empty] | 2
| FIG |  | " mimo kolektro a výkop " 36,16 |  | 36.16 | [14 empty] | 2
| FIG |  | Součet |  | 94.1 | [14 empty] | 2
| FIG |  | Rozpad figury: LAkolektor | [16 empty] | 2
| FIG |  | " Konstrukce č.3 - asfalt. chodník - vrstva MA+ACP (30+100mm) " |  | 0 | [14 empty] | 2
| FIG |  | " měřeno elektronicky " |  | 0 | [14 empty] | 2
| FIG |  | " nad kolektorem " 28,47 |  | 28.47 | [14 empty] | 2
42 | K | 997221551 | Vodorovná doprava suti ze sypkých materiálů do 1 km | t | 129.389 |  | 0 | CS ÚRS 2024 01 |  |  | základní |  | 0 | 0 | 0 | 0 | 0 | 4 | K | 2 |  |  |  | ROZPOCET |  |  |  | 0 | 0 | 0 | 0 | 0 | 1 | 0 | 4 | -386714490
| Online PSC |  | https://podminky.urs.cz/item/CS_URS_2024_01/997221551 | [15 empty] | Online PSC | 2
| VV |  | 129,389 |  | 129.389 | [13 empty] | VV | 2 | 2 | True | 1 | ROZPOCET
43 | K | 997221559 | Příplatek ZKD 1 km u vodorovné dopravy suti ze sypkých materiálů | t | 1293.89 |  | 0 | CS ÚRS 2024 01 |  |  | základní |  | 0 | 0 | 0 | 0 | 0 | 4 | K | 2 |  |  |  | ROZPOCET |  |  |  | 0 | 0 | 0 | 0 | 0 | 1 | 0 | 4 | 796258878
| Online PSC |  | https://podminky.urs.cz/item/CS_URS_2024_01/997221559 | [15 empty] | Online PSC | 2
| VV |  | 129,389*10 'Přepočtené koeficientem množství |  | 1293.89 | [13 empty] | VV | 2 | 2 | False | 1 | ROZPOCET
44 | K | 202110105 | Poplatek za skládku suti s příměsí | t | 129.389 |  | 0 |  |  |  | základní |  | 0 | 0 | 0 | 0 | 0 | 4 | K | 2 |  |  |  | ROZPOCET |  |  |  | 0 | 0 | 0 | 0 | 0 | 1 | 0 | 4 | -1682953338
| VV |  | 129,389 |  | 129.389 | [13 empty] | VV | 2 | 2 | True | 1 | ROZPOCET
45 | K | 113107237 | Odstranění podkladu z betonu vyztuženého sítěmi tl přes 150 do 300 mm strojně pl přes 200 m2 | m2 | 395.34 |  | 0 | CS ÚRS 2024 01 |  |  | základní |  | 0 | 0 | 0 | 0.63 | 249.0642 | 4 | K | 2 |  |  |  | ROZPOCET |  |  |  | 0 | 0 | 0 | 0 | 0 | 1 | 0 | 4 | 2034933844
| Online PSC |  | https://podminky.urs.cz/item/CS_URS_2024_01/113107237 | [15 empty] | Online PSC | 2
| VV |  | " vozovka č.1 - SCbeton " ASFALT |  | 366.94 | [13 empty] | VV | 2 | 2 | True | 0 | ROZPOCET
| VV |  | " silniční obrubník - SCbeton " OBRUB1*0,2 |  | 28.4 | [13 empty] | VV | 2 | 2 | True | 0 | ROZPOCET
| VV |  | Součet |  | 395.34 | [13 empty] | VV | 2 | 4 | True | 1 | ROZPOCET
| FIG |  | Rozpad figury: ASFALT | [16 empty] | 2
| FIG |  | " frézování po částech dle potřeby stavby " |  | 0 | [14 empty] | 2
| FIG |  | " Konstrukce č.1 - asfalt. vozovka " |  | 0 | [14 empty] | 2
| FIG |  | " měřeno elektronicky " |  | 0 | [14 empty] | 2
| FIG |  | " nad kolektorem " 295,68 |  | 295.68 | [14 empty] | 2
| FIG |  | " nad výkopem " 71,26 |  | 71.26 | [14 empty] | 2
| FIG |  | Mezisoučet |  | 366.94 | [14 empty] | 2
| FIG |  | Rozpad figury: OBRUB1 | [16 empty] | 2
| FIG |  | " měřeno elektronicky " |  | 0 | [14 empty] | 2
| FIG |  | " obrubník pro zpětné použití " |  | 0 | [14 empty] | 2
| FIG |  | " silniční " 142 |  | 142 | [14 empty] | 2
46 | K | 977312114 | Řezání stávajících betonových mazanin vyztužených hl do 200 mm | m | 102 |  | 0 | CS ÚRS 2024 01 |  |  | základní |  | 0 | 1e-05 | 0.00102 | 0 | 0 | 4 | K | 2 |  |  |  | ROZPOCET |  |  |  | 0 | 0 | 0 | 0 | 0 | 1 | 0 | 4 | -720153451
| Online PSC |  | https://podminky.urs.cz/item/CS_URS_2024_01/977312114 | [15 empty] | Online PSC | 2
| VV |  | REZasf100 |  | 102 | [13 empty] | VV | 2 | 2 | True | 1 | ROZPOCET
| FIG |  | Rozpad figury: REZasf100 | [16 empty] | 2
| FIG |  | " řez nad výkopem " 19,0+8,0+63,0+12,0 |  | 102 | [14 empty] | 2
| FIG |  | Součet |  | 102 | [14 empty] | 2
47 | K | 997221571 | Vodorovná doprava vybouraných hmot do 1 km | t | 249.064 |  | 0 | CS ÚRS 2024 01 |  |  | základní |  | 0 | 0 | 0 | 0 | 0 | 4 | K | 2 |  |  |  | ROZPOCET |  |  |  | 0 | 0 | 0 | 0 | 0 | 1 | 0 | 4 | 781026244
| Online PSC |  | https://podminky.urs.cz/item/CS_URS_2024_01/997221571 | [15 empty] | Online PSC | 2
| VV |  | 249,064 |  | 249.064 | [13 empty] | VV | 2 | 2 | True | 1 | ROZPOCET
48 | K | 997221579 | Příplatek ZKD 1 km u vodorovné dopravy vybouraných hmot | t | 2490.64 |  | 0 | CS ÚRS 2024 01 |  |  | základní |  | 0 | 0 | 0 | 0 | 0 | 4 | K | 2 |  |  |  | ROZPOCET |  |  |  | 0 | 0 | 0 | 0 | 0 | 1 | 0 | 4 | -1983784302
| Online PSC |  | https://podminky.urs.cz/item/CS_URS_2024_01/997221579 | [15 empty] | Online PSC | 2
| VV |  | 249,064*10 'Přepočtené koeficientem množství |  | 2490.64 | [13 empty] | VV | 2 | 2 | False | 1 | ROZPOCET
49 | K | 202110105 | Poplatek za skládku suti s příměsí | t | 249.062 |  | 0 |  |  |  | základní |  | 0 | 0 | 0 | 0 | 0 | 4 | K | 2 |  |  |  | ROZPOCET |  |  |  | 0 | 0 | 0 | 0 | 0 | 1 | 0 | 4 | 32246390
| VV |  | 249,062 |  | 249.062 | [13 empty] | VV | 2 | 2 | True | 1 | ROZPOCET
50 | K | 113154233 | Frézování živičného krytu tl 50 mm pruh š přes 1 do 2 m pl přes 500 do 1000 m2 bez překážek v trase | m2 | 632.63 |  | 0 | CS ÚRS 2024 01 |  |  | základní |  | 0 | 7e-05 | 0.044284 | 0.115 | 72.7524 | 4 | K | 2 |  |  |  | ROZPOCET |  |  |  | 0 | 0 | 0 | 0 | 0 | 1 | 0 | 4 | 444992663
| Online PSC |  | https://podminky.urs.cz/item/CS_URS_2024_01/113154233 | [15 empty] | Online PSC | 2
| VV |  | " frézování po částech dle potřeby stavby " | [15 empty] | VV | 2 | 1 | True | 0 | ROZPOCET
| VV |  | " Konstrukce č.1 - asfalt. vozovka " | [15 empty] | VV | 2 | 1 | True | 0 | ROZPOCET
| VV |  | " měřeno elektronicky " | [15 empty] | VV | 2 | 1 | True | 0 | ROZPOCET
| VV | ASFkolektor | " nad kolektorem " 295,68 |  | 295.68 | [13 empty] | VV | 2 | 2 | True | 0 | ROZPOCET
| VV | ASFryha | " nad výkopem " 71,26 |  | 71.26 | [13 empty] | VV | 2 | 2 | True | 0 | ROZPOCET
| VV | ASFALT | Mezisoučet |  | 366.94 | [13 empty] | VV | 2 | 3 | True | 0 | ROZPOCET
| VV |  | " mimo kolektro a výkop " 265,69 |  | 265.69 | [13 empty] | VV | 2 | 2 | True | 0 | ROZPOCET
| VV | ACOfreza | Součet |  | 632.63 | [13 empty] | VV | 2 | 4 | True | 1 | ROZPOCET
51 | K | 919735111 | Řezání stávajícího živičného krytu hl do 50 mm | m | 34.5 |  | 0 | CS ÚRS 2024 01 |  |  | základní |  | 0 | 0 | 0 | 0 | 0 | 4 | K | 2 |  |  |  | ROZPOCET |  |  |  | 0 | 0 | 0 | 0 | 0 | 1 | 0 | 4 | -417660641
| Online PSC |  | https://podminky.urs.cz/item/CS_URS_2024_01/919735111 | [15 empty] | Online PSC | 2
| VV |  | "frézování " 15,5+9,0+10,0 |  | 34.5 | [13 empty] | VV | 2 | 2 | True | 0 | ROZPOCET
| VV | REZasf50 | Součet |  | 34.5 | [13 empty] | VV | 2 | 4 | True | 1 | ROZPOCET
52 | K | 113107242 | Odstranění podkladu živičného tl přes 50 do 100 mm strojně pl přes 200 m2 | m2 | 366.94 |  | 0 | CS ÚRS 2024 01 |  |  | základní |  | 0 | 0 | 0 | 0.22 | 80.7268 | 4 | K | 2 |  |  |  | ROZPOCET |  |  |  | 0 | 0 | 0 | 0 | 0 | 1 | 0 | 4 | -1736784316
| Online PSC |  | https://podminky.urs.cz/item/CS_URS_2024_01/113107242 | [15 empty] | Online PSC | 2
| VV |  | " odstranění asf. vrstev po odfrézování " ASFALT |  | 366.94 | [13 empty] | VV | 2 | 2 | True | 1 | ROZPOCET
| FIG |  | Rozpad figury: ASFALT | [16 empty] | 2
| FIG |  | " frézování po částech dle potřeby stavby " |  | 0 | [14 empty] | 2
| FIG |  | " Konstrukce č.1 - asfalt. vozovka " |  | 0 | [14 empty] | 2
| FIG |  | " měřeno elektronicky " |  | 0 | [14 empty] | 2
| FIG |  | " nad kolektorem " 295,68 |  | 295.68 | [14 empty] | 2
| FIG |  | " nad výkopem " 71,26 |  | 71.26 | [14 empty] | 2
| FIG |  | Mezisoučet |  | 366.94 | [14 empty] | 2
53 | K | 919735112 | Řezání stávajícího živičného krytu hl přes 50 do 100 mm | m | 102 |  | 0 | CS ÚRS 2024 01 |  |  | základní |  | 0 | 0 | 0 | 0 | 0 | 4 | K | 2 |  |  |  | ROZPOCET |  |  |  | 0 | 0 | 0 | 0 | 0 | 1 | 0 | 4 | 1046267925
| Online PSC |  | https://podminky.urs.cz/item/CS_URS_2024_01/919735112 | [15 empty] | Online PSC | 2
| VV |  | " řez nad výkopem " 19,0+8,0+63,0+12,0 |  | 102 | [13 empty] | VV | 2 | 2 | True | 0 | ROZPOCET
| VV | REZasf100 | Součet |  | 102 | [13 empty] | VV | 2 | 4 | True | 1 | ROZPOCET
54 | K | 113107183 | Odstranění podkladu živičného tl přes 100 do 150 mm strojně pl přes 50 do 200 m2 | m2 | 94.1 |  | 0 | CS ÚRS 2024 01 |  |  | základní |  | 0 | 0 | 0 | 0.316 | 29.7356 | 4 | K | 2 |  |  |  | ROZPOCET |  |  |  | 0 | 0 | 0 | 0 | 0 | 1 | 0 | 4 | -516302595
| Online PSC |  | https://podminky.urs.cz/item/CS_URS_2024_01/113107183 | [15 empty] | Online PSC | 2
| VV |  | " Konstrukce č.3 - asfalt. chodník - vrstva MA+ACP (30+100mm) " | [15 empty] | VV | 2 | 1 | True | 0 | ROZPOCET
| VV |  | " měřeno elektronicky " | [15 empty] | VV | 2 | 1 | True | 0 | ROZPOCET
| VV | LAkolektor | " nad kolektorem " 28,47 |  | 28.47 | [13 empty] | VV | 2 | 2 | True | 0 | ROZPOCET
| VV | LAryha | " nad výkopem " 29,47 |  | 29.47 | [13 empty] | VV | 2 | 2 | True | 0 | ROZPOCET
| VV | LAvykop | Mezisoučet |  | 57.94 | [13 empty] | VV | 2 | 3 | True | 0 | ROZPOCET
| VV |  | " mimo kolektro a výkop " 36,16 |  | 36.16 | [13 empty] | VV | 2 | 2 | True | 0 | ROZPOCET
| VV | LA | Součet |  | 94.1 | [13 empty] | VV | 2 | 4 | True | 1 | ROZPOCET
55 | K | 919735113 | Řezání stávajícího živičného krytu hl přes 100 do 150 mm | m | 8 |  | 0 | CS ÚRS 2024 01 |  |  | základní |  | 0 | 0 | 0 | 0 | 0 | 4 | K | 2 |  |  |  | ROZPOCET |  |  |  | 0 | 0 | 0 | 0 | 0 | 1 | 0 | 4 | 2090223681
| Online PSC |  | https://podminky.urs.cz/item/CS_URS_2024_01/919735113 | [15 empty] | Online PSC | 2
| VV |  | " měřen elektronicky " | [15 empty] | VV | 2 | 1 | True | 0 | ROZPOCET
| VV |  | 1,0+7,0 |  | 8 | [13 empty] | VV | 2 | 2 | True | 0 | ROZPOCET
| VV | REZla | Součet |  | 8 | [13 empty] | VV | 2 | 4 | True | 1 | ROZPOCET
56 | K | 997221551 | Vodorovná doprava suti ze sypkých materiálů do 1 km | t | 183.215 |  | 0 | CS ÚRS 2024 01 |  |  | základní |  | 0 | 0 | 0 | 0 | 0 | 4 | K | 2 |  |  |  | ROZPOCET |  |  |  | 0 | 0 | 0 | 0 | 0 | 1 | 0 | 4 | -1334031331
| Online PSC |  | https://podminky.urs.cz/item/CS_URS_2024_01/997221551 | [15 empty] | Online PSC | 2
57 | K | 997221559 | Příplatek ZKD 1 km u vodorovné dopravy suti ze sypkých materiálů | t | 1832.15 |  | 0 | CS ÚRS 2024 01 |  |  | základní |  | 0 | 0 | 0 | 0 | 0 | 4 | K | 2 |  |  |  | ROZPOCET |  |  |  | 0 | 0 | 0 | 0 | 0 | 1 | 0 | 4 | 77847837
| Online PSC |  | https://podminky.urs.cz/item/CS_URS_2024_01/997221559 | [15 empty] | Online PSC | 2
| VV |  | 183,215*10 'Přepočtené koeficientem množství |  | 1832.15 | [13 empty] | VV | 2 | 2 | False | 1 | ROZPOCET
58 | K | 202110104 | Poplatek za skládku živice | t | 183.216 |  | 0 |  |  |  | základní |  | 0 | 0 | 0 | 0 | 0 | 4 | K | 2 |  |  |  | ROZPOCET |  |  |  | 0 | 0 | 0 | 0 | 0 | 1 | 0 | 4 | -372720111
| VV |  | 183,216 |  | 183.216 | [13 empty] | VV | 2 | 2 | True | 1 | ROZPOCET
59 | K | 111301111 | Sejmutí drnu tl do 100 mm s přemístěním do 50 m a naložením na dopravní prostředek | m2 | 340.79 |  | 0 | CS ÚRS 2024 01 |  |  | základní |  | 0 | 0 | 0 | 0 | 0 | 4 | K | 2 |  |  |  | ROZPOCET |  |  |  | 0 | 0 | 0 | 0 | 0 | 1 | 0 | 4 | 212440165
| Online PSC |  | https://podminky.urs.cz/item/CS_URS_2024_01/111301111 | [15 empty] | Online PSC | 2
| VV |  | " měřeno elektronicky " | [15 empty] | VV | 2 | 1 | True | 0 | ROZPOCET
| VV | DRNkolektor | " nad kolektorem " 246,93 |  | 246.93 | [13 empty] | VV | 2 | 2 | True | 0 | ROZPOCET
| VV | DRNryha | " nad výkopem " 46,5 |  | 46.5 | [13 empty] | VV | 2 | 2 | True | 0 | ROZPOCET
| VV | DRNvykop | Mezisoučet |  | 293.43 | [13 empty] | VV | 2 | 3 | True | 0 | ROZPOCET
| VV |  | " mimo kolektro a výkop " 47,36 |  | 47.36 | [13 empty] | VV | 2 | 2 | True | 0 | ROZPOCET
| VV | DRN | Součet |  | 340.79 | [13 empty] | VV | 2 | 4 | True | 1 | ROZPOCET
60 | K | 121151103 | Sejmutí ornice plochy do 100 m2 tl vrstvy do 200 mm strojně s přemístěním do 50 m a naložením na dopravní prostředek | m2 | 93.86 |  | 0 | CS ÚRS 2024 01 |  |  | základní |  | 0 | 0 | 0 | 0 | 0 | 4 | K | 2 |  |  |  | ROZPOCET |  |  |  | 0 | 0 | 0 | 0 | 0 | 1 | 0 | 4 | -2029774453
| Online PSC |  | https://podminky.urs.cz/item/CS_URS_2024_01/121151103 | [15 empty] | Online PSC | 2
| VV |  | " mimo kolektor " DRN-DRNkolektor |  | 93.86 | [13 empty] | VV | 2 | 2 | True | 0 | ROZPOCET
| VV | ORN200m2 | Součet |  | 93.86 | [13 empty] | VV | 2 | 4 | True | 1 | ROZPOCET
| FIG |  | Rozpad figury: DRN | [16 empty] | 2
| FIG |  | " měřeno elektronicky " |  | 0 | [14 empty] | 2
| FIG |  | " nad kolektorem " 246,93 |  | 246.93 | [14 empty] | 2
| FIG |  | " nad výkopem " 46,5 |  | 46.5 | [14 empty] | 2
| FIG |  | " mimo kolektro a výkop " 47,36 |  | 47.36 | [14 empty] | 2
| FIG |  | Součet |  | 340.79 | [14 empty] | 2
| FIG |  | Rozpad figury: DRNkolektor | [16 empty] | 2
| FIG |  | " měřeno elektronicky " |  | 0 | [14 empty] | 2
| FIG |  | " nad kolektorem " 246,93 |  | 246.93 | [14 empty] | 2
61 | K | 121151105 | Sejmutí ornice plochy do 100 m2 tl vrstvy přes 250 do 300 mm strojně s přemístěním do 50 m a naložením na dopravní prostředek | m2 | 246.93 |  | 0 | CS ÚRS 2024 01 |  |  | základní |  | 0 | 0 | 0 | 0 | 0 | 4 | K | 2 |  |  |  | ROZPOCET |  |  |  | 0 | 0 | 0 | 0 | 0 | 1 | 0 | 4 | -1123822450
| Online PSC |  | https://podminky.urs.cz/item/CS_URS_2024_01/121151105 | [15 empty] | Online PSC | 2
| VV |  | " nad kolektorem " DRNkolektor |  | 246.93 | [13 empty] | VV | 2 | 2 | True | 0 | ROZPOCET
| VV | ORN300m2 | Součet |  | 246.93 | [13 empty] | VV | 2 | 4 | True | 1 | ROZPOCET
| FIG |  | Rozpad figury: DRNkolektor | [16 empty] | 2
| FIG |  | " měřeno elektronicky " |  | 0 | [14 empty] | 2
| FIG |  | " nad kolektorem " 246,93 |  | 246.93 | [14 empty] | 2
62 | K | 162751117 | Vodorovné přemístění přes 9 000 do 10000 m výkopku/sypaniny z horniny třídy těžitelnosti I skupiny 1 až 3 | m3 | 126.93 |  | 0 | CS ÚRS 2024 01 |  |  | základní |  | 0 | 0 | 0 | 0 | 0 | 4 | K | 2 |  |  |  | ROZPOCET |  |  |  | 0 | 0 | 0 | 0 | 0 | 1 | 0 | 4 | 1634792337
| Online PSC |  | https://podminky.urs.cz/item/CS_URS_2024_01/162751117 | [15 empty] | Online PSC | 2
| VV |  | ORN200m2*0,2 |  | 18.772 | [13 empty] | VV | 2 | 2 | True | 0 | ROZPOCET
| VV |  | ORN300m2*0,3 |  | 74.079 | [13 empty] | VV | 2 | 2 | True | 0 | ROZPOCET
| VV |  | TRAVNIK*0,1 |  | 34.079 | [13 empty] | VV | 2 | 2 | True | 0 | ROZPOCET
| VV |  | Součet |  | 126.93 | [13 empty] | VV | 2 | 4 | True | 1 | ROZPOCET
| FIG |  | Rozpad figury: ORN200m2 | [16 empty] | 2
| FIG |  | " mimo kolektor " DRN-DRNkolektor |  | 93.86 | [14 empty] | 2
| FIG |  | Součet |  | 93.86 | [14 empty] | 2
| FIG |  | Rozpad figury: ORN300m2 | [16 empty] | 2
| FIG |  | " nad kolektorem " DRNkolektor |  | 246.93 | [14 empty] | 2
| FIG |  | Součet |  | 246.93 | [14 empty] | 2
| FIG |  | Rozpad figury: TRAVNIK | [16 empty] | 2
| FIG |  | " horní vrstva 100mm " |  | 0 | [14 empty] | 2
| FIG |  | " mimo kolektor " ORN200m2 |  | 93.86 | [14 empty] | 2
| FIG |  | " kolektor " ORN300m2 |  | 246.93 | [14 empty] | 2
| FIG |  | Součet |  | 340.79 | [14 empty] | 2
63 | K | 162751119 | Příplatek k vodorovnému přemístění výkopku/sypaniny z horniny třídy těžitelnosti I skupiny 1 až 3 ZKD 1000 m přes 10000 m | m3 | 129.93 |  | 0 | CS ÚRS 2024 01 |  |  | základní |  | 0 | 0 | 0 | 0 | 0 | 4 | K | 2 |  |  |  | ROZPOCET |  |  |  | 0 | 0 | 0 | 0 | 0 | 1 | 0 | 4 | 1384534141
| Online PSC |  | https://podminky.urs.cz/item/CS_URS_2024_01/162751119 | [15 empty] | Online PSC | 2
| VV |  | 129,93 |  | 129.93 | [13 empty] | VV | 2 | 2 | True | 1 | ROZPOCET
64 | K | 171251201 | Uložení sypaniny na skládky nebo meziskládky | m3 | 129.93 |  | 0 | CS ÚRS 2024 01 |  |  | základní |  | 0 | 0 | 0 | 0 | 0 | 4 | K | 2 |  |  |  | ROZPOCET |  |  |  | 0 | 0 | 0 | 0 | 0 | 1 | 0 | 4 | -750279381
| Online PSC |  | https://podminky.urs.cz/item/CS_URS_2024_01/171251201 | [15 empty] | Online PSC | 2
| VV |  | 129,93 |  | 129.93 | [13 empty] | VV | 2 | 2 | True | 1 | ROZPOCET
65 | K | 202410201 | Poplatek za skládku zeminy v tř. 1 - 4 | m3 | 129.93 |  | 0 |  |  |  | základní |  | 0 | 0 | 0 | 0 | 0 | 4 | K | 2 |  |  |  | ROZPOCET |  |  |  | 0 | 0 | 0 | 0 | 0 | 1 | 0 | 4 | -1986917886
| VV |  | 129,93 |  | 129.93 | [13 empty] | VV | 2 | 2 | True | 1 | ROZPOCET
66 | K | 139001108 | Příplatek za ztížené vykopávky v blízkosti kolektoru | m3 | 176.245 |  | 0 |  |  |  | základní |  | 0 | 0 | 0 | 0 | 0 | 4 | K | 2 |  |  |  | ROZPOCET |  |  |  | 0 | 0 | 0 | 0 | 0 | 1 | 0 | 4 | 2024524655
| VV |  | "v položce je zohledněn ruční výkop" | [15 empty] | VV | 2 | 1 | True | 0 | ROZPOCET
| VV |  | 128,865+47,38 |  | 176.245 | [13 empty] | VV | 2 | 2 | True | 0 | ROZPOCET
| VV |  | Součet |  | 176.245 | [13 empty] | VV | 2 | 4 | True | 1 | ROZPOCET
67 | K | 132251254 | Hloubení rýh nezapažených š do 2000 mm v hornině třídy těžitelnosti I skupiny 3 objem do 500 m3 strojně | m3 | 128.885 |  | 0 | CS ÚRS 2024 01 |  |  | základní |  | 0 | 0 | 0 | 0 | 0 | 4 | K | 2 |  |  |  | ROZPOCET |  |  |  | 0 | 0 | 0 | 0 | 0 | 1 | 0 | 4 | -66257519
| Online PSC |  | https://podminky.urs.cz/item/CS_URS_2024_01/132251254 | [15 empty] | Online PSC | 2
| VV |  | " výkop pro opravu stropu kolektrou " | [15 empty] | VV | 2 | 1 | True | 0 | ROZPOCET
| VV |  | " plocha měřena elektronicky " 793,8*0,9 |  | 714.42 | [13 empty] | VV | 2 | 2 | True | 0 | ROZPOCET
| VV |  | " terén výše v místě chodníku LA " LAryha*(0,94-0,9) |  | 1.179 | [13 empty] | VV | 2 | 2 | True | 0 | ROZPOCET
| VV |  | " odpočet bouraných konstrukcí povrchů " | [15 empty] | VV | 2 | 1 | True | 0 | ROZPOCET
| VV |  | -ASFkolektor*0,4 |  | -118.272 | [13 empty] | VV | 2 | 2 | True | 0 | ROZPOCET
| VV |  | -ZAMkolektor*0,4 |  | -5.328 | [13 empty] | VV | 2 | 2 | True | 0 | ROZPOCET
| VV |  | -LAkolektor*0,4 |  | -11.388 | [13 empty] | VV | 2 | 2 | True | 0 | ROZPOCET
| VV |  | -OKAPkolektor*0,4 |  | -8.804 | [13 empty] | VV | 2 | 2 | True | 0 | ROZPOCET
| VV |  | -OBRUB1*0,25*0,4 |  | -14.2 | [13 empty] | VV | 2 | 2 | True | 0 | ROZPOCET
| VV |  | " strop kolektoru " | [15 empty] | VV | 2 | 1 | True | 0 | ROZPOCET
| VV |  | -0,5*632,0 |  | -316 | [13 empty] | VV | 2 | 2 | True | 0 | ROZPOCET
| VV |  | Mezisoučet |  | 241.607 | [13 empty] | VV | 2 | 3 | True | 0 | ROZPOCET
| VV |  | " odpočet ornice a drn " | [15 empty] | VV | 2 | 1 | True | 0 | ROZPOCET
| VV |  | -DRNryha*0,3 |  | -13.95 | [13 empty] | VV | 2 | 2 | True | 0 | ROZPOCET
| VV |  | -DRNkolektor*0,4 |  | -98.772 | [13 empty] | VV | 2 | 2 | True | 0 | ROZPOCET
| VV |  | Součet |  | 128.885 | [13 empty] | VV | 2 | 4 | True | 1 | ROZPOCET
| FIG |  | Rozpad figury: LA | [16 empty] | 2
| FIG |  | " Konstrukce č.3 - asfalt. chodník - vrstva MA+ACP (30+100mm) " |  | 0 | [14 empty] | 2
| FIG |  | " měřeno elektronicky " |  | 0 | [14 empty] | 2
| FIG |  | " nad kolektorem " 28,47 |  | 28.47 | [14 empty] | 2
| FIG |  | " nad výkopem " 29,47 |  | 29.47 | [14 empty] | 2
| FIG |  | " mimo kolektro a výkop " 36,16 |  | 36.16 | [14 empty] | 2
| FIG |  | Součet |  | 94.1 | [14 empty] | 2
| FIG |  | Rozpad figury: LAryha | [16 empty] | 2
| FIG |  | " nad výkopem " 29,47 |  | 29.47 | [14 empty] | 2
| FIG |  | Rozpad figury: ASFkolektor | [16 empty] | 2
| FIG |  | " frézování po částech dle potřeby stavby " |  | 0 | [14 empty] | 2
| FIG |  | " Konstrukce č.1 - asfalt. vozovka " |  | 0 | [14 empty] | 2
| FIG |  | " měřeno elektronicky " |  | 0 | [14 empty] | 2
| FIG |  | " nad kolektorem " 295,68 |  | 295.68 | [14 empty] | 2
| FIG |  | Rozpad figury: ZAMkolektor | [16 empty] | 2
| FIG |  | " Konstrukce č.2 - dlážděný chodník - k dalšímu použití " |  | 0 | [14 empty] | 2
| FIG |  | " měřeno elektronicky " |  | 0 | [14 empty] | 2
| FIG |  | " nad kolektorem " 13,32 |  | 13.32 | [14 empty] | 2
| FIG |  | Rozpad figury: LAkolektor | [16 empty] | 2
| FIG |  | " Konstrukce č.3 - asfalt. chodník - vrstva MA+ACP (30+100mm) " |  | 0 | [14 empty] | 2
| FIG |  | " měřeno elektronicky " |  | 0 | [14 empty] | 2
| FIG |  | " nad kolektorem " 28,47 |  | 28.47 | [14 empty] | 2
| FIG |  | Rozpad figury: OKAPkolektor | [16 empty] | 2
| FIG |  | " Konstrukce č.4 - dlážděný okapový chodník - k dalšímu použití " |  | 0 | [14 empty] | 2
| FIG |  | " měřeno elektronicky " |  | 0 | [14 empty] | 2
| FIG |  | " nad kolektorem " 22,01 |  | 22.01 | [14 empty] | 2
| FIG |  | Rozpad figury: OBRUB1 | [16 empty] | 2
| FIG |  | " měřeno elektronicky " |  | 0 | [14 empty] | 2
| FIG |  | " obrubník pro zpětné použití " |  | 0 | [14 empty] | 2
| FIG |  | " silniční " 142 |  | 142 | [14 empty] | 2
| FIG |  | Rozpad figury: DRNryha | [16 empty] | 2
| FIG |  | " nad výkopem " 46,5 |  | 46.5 | [14 empty] | 2
| FIG |  | Rozpad figury: DRNkolektor | [16 empty] | 2
| FIG |  | " měřeno elektronicky " |  | 0 | [14 empty] | 2
| FIG |  | " nad kolektorem " 246,93 |  | 246.93 | [14 empty] | 2
68 | K | 132254202 | Hloubení zapažených rýh š do 2000 mm v hornině třídy těžitelnosti I skupiny 3 objem do 50 m3 | m3 | 47.38 |  | 0 | CS ÚRS 2024 01 |  |  | základní |  | 0 | 0 | 0 | 0 | 0 | 4 | K | 2 |  |  |  | ROZPOCET |  |  |  | 0 | 0 | 0 | 0 | 0 | 1 | 0 | 4 | -404473510
| Online PSC |  | https://podminky.urs.cz/item/CS_URS_2024_01/132254202 | [15 empty] | Online PSC | 2
| VV |  | " přípojky UV " 1,1*2,0*3,0*3 |  | 19.8 | [13 empty] | VV | 2 | 2 | True | 0 | ROZPOCET
| VV |  | " UV " 2,0*2,0*2,7*3 |  | 32.4 | [13 empty] | VV | 2 | 2 | True | 0 | ROZPOCET
| VV | VYKOP21 | Mezisoučet |  | 52.2 | [13 empty] | VV | 2 | 3 | True | 0 | ROZPOCET
| VV |  | " odpočet bouraných konstrukcí " | [15 empty] | VV | 2 | 1 | True | 0 | ROZPOCET
| VV |  | " UV " -OPUV |  | -2.525 | [13 empty] | VV | 2 | 2 | True | 0 | ROZPOCET
| VV |  | " přípojka UV " -DN150*0,255 |  | -2.295 | [13 empty] | VV | 2 | 2 | True | 0 | ROZPOCET
| VV | VYKOP2 | Součet |  | 47.38 | [13 empty] | VV | 2 | 4 | True | 1 | ROZPOCET
| FIG |  | Rozpad figury: OPUV | [16 empty] | 2
| FIG |  | " stáv. UV " 2,7*PI*(0,63/2)^2*3 |  | 2.525 | [14 empty] | 2
| FIG |  | Součet |  | 2.525 | [14 empty] | 2
| FIG |  | Rozpad figury: DN150 | [16 empty] | 2
| FIG |  | " přípojky UV " 3,0*3 |  | 9 | [14 empty] | 2
| FIG |  | Součet |  | 9 | [14 empty] | 2
69 | K | 151101102 | Zřízení příložného pažení a rozepření stěn rýh hl přes 2 do 4 m | m2 | 100.8 |  | 0 | CS ÚRS 2024 01 |  |  | základní |  | 0 | 0.00085 | 0.08568 | 0 | 0 | 4 | K | 2 |  |  |  | ROZPOCET |  |  |  | 0 | 0 | 0 | 0 | 0 | 1 | 0 | 4 | -1503612118
| Online PSC |  | https://podminky.urs.cz/item/CS_URS_2024_01/151101102 | [15 empty] | Online PSC | 2
| VV |  | " přípojky UV " 2*2,0*3,0*3 |  | 36 | [13 empty] | VV | 2 | 2 | True | 0 | ROZPOCET
| VV |  | " UV " 4*2,0*2,7*3 |  | 64.8 | [13 empty] | VV | 2 | 2 | True | 0 | ROZPOCET
| VV |  | Součet |  | 100.8 | [13 empty] | VV | 2 | 4 | True | 1 | ROZPOCET
70 | K | 151101112 | Odstranění příložného pažení a rozepření stěn rýh hl přes 2 do 4 m | m2 | 100.8 |  | 0 | CS ÚRS 2024 01 |  |  | základní |  | 0 | 0 | 0 | 0 | 0 | 4 | K | 2 |  |  |  | ROZPOCET |  |  |  | 0 | 0 | 0 | 0 | 0 | 1 | 0 | 4 | -450524959
| Online PSC |  | https://podminky.urs.cz/item/CS_URS_2024_01/151101112 | [15 empty] | Online PSC | 2
71 | K | 162251102 | Vodorovné přemístění přes 20 do 50 m výkopku/sypaniny z horniny třídy těžitelnosti I skupiny 1 až 3 | m3 | 176.265 |  | 0 | CS ÚRS 2024 01 |  |  | základní |  | 0 | 0 | 0 | 0 | 0 | 4 | K | 2 |  |  |  | ROZPOCET |  |  |  | 0 | 0 | 0 | 0 | 0 | 1 | 0 | 4 | 275816267
| Online PSC |  | https://podminky.urs.cz/item/CS_URS_2024_01/162251102 | [15 empty] | Online PSC | 2
| VV |  | " zemina získaná " | [15 empty] | VV | 2 | 1 | True | 0 | ROZPOCET
| VV |  | VYKOP1+VYKOP2 |  | 176.265 | [13 empty] | VV | 2 | 2 | True | 0 | ROZPOCET
| VV |  | Součet |  | 176.265 | [13 empty] | VV | 2 | 4 | True | 1 | ROZPOCET
| FIG |  | Rozpad figury: VYKOP1 | [16 empty] | 2
| FIG |  | " výkop pro opravu stropu kolektrou " |  | 0 | [14 empty] | 2
| FIG |  | " plocha měřena elektronicky " 793,8*0,9 |  | 714.42 | [14 empty] | 2
| FIG |  | " terén výše v místě chodníku LA " LAryha*(0,94-0,9) |  | 1.179 | [14 empty] | 2
| FIG |  | " odpočet bouraných konstrukcí povrchů " |  | 0 | [14 empty] | 2
| FIG |  | -ASFkolektor*0,4 |  | -118.272 | [14 empty] | 2
| FIG |  | -ZAMkolektor*0,4 |  | -5.328 | [14 empty] | 2
| FIG |  | -LAkolektor*0,4 |  | -11.388 | [14 empty] | 2
| FIG |  | -OKAPkolektor*0,4 |  | -8.804 | [14 empty] | 2
| FIG |  | -OBRUB1*0,25*0,4 |  | -14.2 | [14 empty] | 2
| FIG |  | " strop kolektoru " |  | 0 | [14 empty] | 2
| FIG |  | -0,5*632,0 |  | -316 | [14 empty] | 2
| FIG |  | " odpočet ornice a drn " |  | 0 | [14 empty] | 2
| FIG |  | -DRNryha*0,3 |  | -13.95 | [14 empty] | 2
| FIG |  | -DRNkolektor*0,4 |  | -98.772 | [14 empty] | 2
| FIG |  | Součet |  | 128.885 | [14 empty] | 2
| FIG |  | Rozpad figury: VYKOP2 | [16 empty] | 2
| FIG |  | " přípojky UV " 1,1*2,0*3,0*3 |  | 19.8 | [14 empty] | 2
| FIG |  | " UV " 2,0*2,0*2,7*3 |  | 32.4 | [14 empty] | 2
| FIG |  | " odpočet bouraných konstrukcí " |  | 0 | [14 empty] | 2
| FIG |  | " UV " -OPUV |  | -2.525 | [14 empty] | 2
| FIG |  | " přípojka UV " -DN150*0,255 |  | -2.295 | [14 empty] | 2
| FIG |  | Součet |  | 47.38 | [14 empty] | 2
72 | K | 162751117 | Vodorovné přemístění přes 9 000 do 10000 m výkopku/sypaniny z horniny třídy těžitelnosti I skupiny 1 až 3 | m3 | 176.265 |  | 0 | CS ÚRS 2024 01 |  |  | základní |  | 0 | 0 | 0 | 0 | 0 | 4 | K | 2 |  |  |  | ROZPOCET |  |  |  | 0 | 0 | 0 | 0 | 0 | 1 | 0 | 4 | 2015396221
| Online PSC |  | https://podminky.urs.cz/item/CS_URS_2024_01/162751117 | [15 empty] | Online PSC | 2
| VV |  | 176,265 |  | 176.265 | [13 empty] | VV | 2 | 2 | True | 1 | ROZPOCET
73 | K | 162751119 | Příplatek k vodorovnému přemístění výkopku/sypaniny z horniny třídy těžitelnosti I skupiny 1 až 3 ZKD 1000 m přes 10000 m | m3 | 176.265 |  | 0 | CS ÚRS 2024 01 |  |  | základní |  | 0 | 0 | 0 | 0 | 0 | 4 | K | 2 |  |  |  | ROZPOCET |  |  |  | 0 | 0 | 0 | 0 | 0 | 1 | 0 | 4 | -284673014
| Online PSC |  | https://podminky.urs.cz/item/CS_URS_2024_01/162751119 | [15 empty] | Online PSC | 2
| VV |  | 176,265 |  | 176.265 | [13 empty] | VV | 2 | 2 | True | 1 | ROZPOCET
74 | K | 171251201 | Uložení sypaniny na skládky nebo meziskládky | m3 | 176.265 |  | 0 | CS ÚRS 2024 01 |  |  | základní |  | 0 | 0 | 0 | 0 | 0 | 4 | K | 2 |  |  |  | ROZPOCET |  |  |  | 0 | 0 | 0 | 0 | 0 | 1 | 0 | 4 | 1757750140
| Online PSC |  | https://podminky.urs.cz/item/CS_URS_2024_01/171251201 | [15 empty] | Online PSC | 2
| VV |  | 176,265 |  | 176.265 | [13 empty] | VV | 2 | 2 | True | 1 | ROZPOCET
75 | K | 202410201.1 | Poplatek za skládku zeminy v tř. 1 - 4 + příměs | m3 | 176.265 |  | 0 |  |  |  | základní |  | 0 | 0 | 0 | 0 | 0 | 4 | K | 2 |  |  |  | ROZPOCET |  |  |  | 0 | 0 | 0 | 0 | 0 | 1 | 0 | 4 | 1273074443
| VV |  | 176,265 |  | 176.265 | [13 empty] | VV | 2 | 2 | True | 1 | ROZPOCET
76 | K | 174151101 | Zásyp jam, šachet rýh nebo kolem objektů sypaninou se zhutněním | m3 | 157.608 |  | 0 | CS ÚRS 2024 01 |  |  | základní |  | 0 | 0 | 0 | 0 | 0 | 4 | K | 2 |  |  |  | ROZPOCET |  |  |  | 0 | 0 | 0 | 0 | 0 | 1 | 0 | 4 | 495000563
| Online PSC |  | https://podminky.urs.cz/item/CS_URS_2024_01/174151101 | [15 empty] | Online PSC | 2
| VV |  | " prostor k zásypu " VYKOP11 |  | 241.607 | [13 empty] | VV | 2 | 2 | True | 0 | ROZPOCET
| VV |  | " prostor k zásypu " VYKOP21 |  | 52.2 | [13 empty] | VV | 2 | 2 | True | 0 | ROZPOCET
| VV |  | " odpočet ornice " | [15 empty] | VV | 2 | 1 | True | 0 | ROZPOCET
| VV |  | -ORN200m2*0,2-ORN300m2*0,3 |  | -92.851 | [13 empty] | VV | 2 | 2 | True | 0 | ROZPOCET
| VV |  | -TRAVNIK*0,1 |  | -34.079 | [13 empty] | VV | 2 | 2 | True | 0 | ROZPOCET
| VV |  | " odpočet přípojky UV " | [15 empty] | VV | 2 | 1 | True | 0 | ROZPOCET
| VV |  | -1,1*0,463*DN150 |  | -4.584 | [13 empty] | VV | 2 | 2 | True | 0 | ROZPOCET
| VV |  | " odpočet UV " | [15 empty] | VV | 2 | 1 | True | 0 | ROZPOCET
| VV |  | -0,18*2,0*2,0*3 |  | -2.16 | [13 empty] | VV | 2 | 2 | True | 0 | ROZPOCET
| VV |  | -PI*(0,63/2)^2*2,7*3 |  | -2.525 | [13 empty] | VV | 2 | 2 | True | 0 | ROZPOCET
| VV | ZASYP | Součet |  | 157.608 | [13 empty] | VV | 2 | 4 | True | 1 | ROZPOCET
| FIG |  | Rozpad figury: VYKOP11 | [16 empty] | 2
| FIG |  | " výkop pro opravu stropu kolektrou " |  | 0 | [14 empty] | 2
| FIG |  | " plocha měřena elektronicky " 793,8*0,9 |  | 714.42 | [14 empty] | 2
| FIG |  | " terén výše v místě chodníku LA " LAryha*(0,94-0,9) |  | 1.179 | [14 empty] | 2
| FIG |  | " odpočet bouraných konstrukcí povrchů " |  | 0 | [14 empty] | 2
| FIG |  | -ASFkolektor*0,4 |  | -118.272 | [14 empty] | 2
| FIG |  | -ZAMkolektor*0,4 |  | -5.328 | [14 empty] | 2
| FIG |  | -LAkolektor*0,4 |  | -11.388 | [14 empty] | 2
| FIG |  | -OKAPkolektor*0,4 |  | -8.804 | [14 empty] | 2
| FIG |  | -OBRUB1*0,25*0,4 |  | -14.2 | [14 empty] | 2
| FIG |  | " strop kolektoru " |  | 0 | [14 empty] | 2
| FIG |  | -0,5*632,0 |  | -316 | [14 empty] | 2
| FIG |  | Mezisoučet |  | 241.607 | [14 empty] | 2
| FIG |  | Rozpad figury: VYKOP21 | [16 empty] | 2
| FIG |  | " přípojky UV " 1,1*2,0*3,0*3 |  | 19.8 | [14 empty] | 2
| FIG |  | " UV " 2,0*2,0*2,7*3 |  | 32.4 | [14 empty] | 2
| FIG |  | Mezisoučet |  | 52.2 | [14 empty] | 2
| FIG |  | Rozpad figury: ORN200m2 | [16 empty] | 2
| FIG |  | " mimo kolektor " DRN-DRNkolektor |  | 93.86 | [14 empty] | 2
| FIG |  | Součet |  | 93.86 | [14 empty] | 2
| FIG |  | Rozpad figury: ORN300m2 | [16 empty] | 2
| FIG |  | " nad kolektorem " DRNkolektor |  | 246.93 | [14 empty] | 2
| FIG |  | Součet |  | 246.93 | [14 empty] | 2
| FIG |  | Rozpad figury: TRAVNIK | [16 empty] | 2
| FIG |  | " horní vrstva 100mm " |  | 0 | [14 empty] | 2
| FIG |  | " mimo kolektor " ORN200m2 |  | 93.86 | [14 empty] | 2
| FIG |  | " kolektor " ORN300m2 |  | 246.93 | [14 empty] | 2
| FIG |  | Součet |  | 340.79 | [14 empty] | 2
| FIG |  | Rozpad figury: DN150 | [16 empty] | 2
| FIG |  | " přípojky UV " 3,0*3 |  | 9 | [14 empty] | 2
| FIG |  | Součet |  | 9 | [14 empty] | 2
77 | M | 58331201-01 | materiál náhradní zásypový, hutnitelný (plná frakce) | t | 327.667 |  | 0 |  |  |  | základní |  | 0 | 0 | 0 | 0 | 0 | 8 | M | 2 |  |  |  | ROZPOCET |  |  |  | 0 | 0 | 0 | 0 | 0 | 1 | 0 | 4 | -382893411
| VV |  | ZASYP*1,1*1,05*1,8 |  | 327.667 | [13 empty] | VV | 2 | 2 | True | 0 | ROZPOCET
| VV |  | Součet |  | 327.667 | [13 empty] | VV | 2 | 4 | True | 1 | ROZPOCET
| FIG |  | Rozpad figury: ZASYP | [16 empty] | 2
| FIG |  | " prostor k zásypu " VYKOP11 |  | 241.607 | [14 empty] | 2
| FIG |  | " prostor k zásypu " VYKOP21 |  | 52.2 | [14 empty] | 2
| FIG |  | " odpočet ornice " |  | 0 | [14 empty] | 2
| FIG |  | -ORN200m2*0,2-ORN300m2*0,3 |  | -92.851 | [14 empty] | 2
| FIG |  | -TRAVNIK*0,1 |  | -34.079 | [14 empty] | 2
| FIG |  | " odpočet přípojky UV " |  | 0 | [14 empty] | 2
| FIG |  | -1,1*0,463*DN150 |  | -4.584 | [14 empty] | 2
| FIG |  | " odpočet UV " |  | 0 | [14 empty] | 2
| FIG |  | -0,18*2,0*2,0*3 |  | -2.16 | [14 empty] | 2
| FIG |  | -PI*(0,63/2)^2*2,7*3 |  | -2.525 | [14 empty] | 2
| FIG |  | Součet |  | 157.608 | [14 empty] | 2
78 | K | 167151111 | Nakládání výkopku z hornin třídy těžitelnosti I skupiny 1 až 3 přes 100 m3 | m3 | 308.967 |  | 0 | CS ÚRS 2024 01 |  |  | základní |  | 0 | 0 | 0 | 0 | 0 | 4 | K | 2 |  |  |  | ROZPOCET |  |  |  | 0 | 0 | 0 | 0 | 0 | 1 | 0 | 4 | 485456109
| Online PSC |  | https://podminky.urs.cz/item/CS_URS_2024_01/167151111 | [15 empty] | Online PSC | 2
| VV |  | 157,608*1,1*1,05 |  | 182.037 | [13 empty] | VV | 2 | 2 | True | 0 | ROZPOCET
| VV |  | 126,93 |  | 126.93 | [13 empty] | VV | 2 | 2 | True | 0 | ROZPOCET
| VV |  | Součet |  | 308.967 | [13 empty] | VV | 2 | 4 | True | 1 | ROZPOCET
79 | K | 162251102 | Vodorovné přemístění přes 20 do 50 m výkopku/sypaniny z horniny třídy těžitelnosti I skupiny 1 až 3 | m3 | 308.967 |  | 0 | CS ÚRS 2024 01 |  |  | základní |  | 0 | 0 | 0 | 0 | 0 | 4 | K | 2 |  |  |  | ROZPOCET |  |  |  | 0 | 0 | 0 | 0 | 0 | 1 | 0 | 4 | 1142217618
| Online PSC |  | https://podminky.urs.cz/item/CS_URS_2024_01/162251102 | [15 empty] | Online PSC | 2
| VV |  | 308,967 |  | 308.967 | [13 empty] | VV | 2 | 2 | True | 1 | ROZPOCET
80 | K | 181351003 | Rozprostření ornice tl vrstvy do 200 mm pl do 100 m2 v rovině nebo ve svahu do 1:5 strojně | m2 | 93.86 |  | 0 | CS ÚRS 2024 01 |  |  | základní |  | 0 | 0 | 0 | 0 | 0 | 4 | K | 2 |  |  |  | ROZPOCET |  |  |  | 0 | 0 | 0 | 0 | 0 | 1 | 0 | 4 | -2057718692
| Online PSC |  | https://podminky.urs.cz/item/CS_URS_2024_01/181351003 | [15 empty] | Online PSC | 2
| VV |  | " vrstva bez horní vrstvy 100mm " | [15 empty] | VV | 2 | 1 | True | 0 | ROZPOCET
| VV |  | " mimo kolektor " ORN200m2 |  | 93.86 | [13 empty] | VV | 2 | 2 | True | 1 | ROZPOCET
| FIG |  | Rozpad figury: ORN200m2 | [16 empty] | 2
| FIG |  | " mimo kolektor " DRN-DRNkolektor |  | 93.86 | [14 empty] | 2
| FIG |  | Součet |  | 93.86 | [14 empty] | 2
81 | K | 181351105 | Rozprostření ornice tl vrstvy přes 250 do 300 mm pl přes 100 do 500 m2 v rovině nebo ve svahu do 1:5 strojně | m2 | 246.93 |  | 0 | CS ÚRS 2024 01 |  |  | základní |  | 0 | 0 | 0 | 0 | 0 | 4 | K | 2 |  |  |  | ROZPOCET |  |  |  | 0 | 0 | 0 | 0 | 0 | 1 | 0 | 4 | -717924986
| Online PSC |  | https://podminky.urs.cz/item/CS_URS_2024_01/181351105 | [15 empty] | Online PSC | 2
| VV |  | " vrstva bez horní vrstvy 100mm " | [15 empty] | VV | 2 | 1 | True | 0 | ROZPOCET
| VV |  | " nad kolektorme " ORN300m2 |  | 246.93 | [13 empty] | VV | 2 | 2 | True | 1 | ROZPOCET
| FIG |  | Rozpad figury: ORN300m2 | [16 empty] | 2
| FIG |  | " nad kolektorem " DRNkolektor |  | 246.93 | [14 empty] | 2
| FIG |  | Součet |  | 246.93 | [14 empty] | 2
82 | K | 181351103 | Rozprostření ornice tl vrstvy do 200 mm pl přes 100 do 500 m2 v rovině nebo ve svahu do 1:5 strojně | m2 | 340.79 |  | 0 | CS ÚRS 2024 01 |  |  | základní |  | 0 | 0 | 0 | 0 | 0 | 4 | K | 2 |  |  |  | ROZPOCET |  |  |  | 0 | 0 | 0 | 0 | 0 | 1 | 0 | 4 | 357726364
| Online PSC |  | https://podminky.urs.cz/item/CS_URS_2024_01/181351103 | [15 empty] | Online PSC | 2
| VV |  | " horní vrstva 100mm " | [15 empty] | VV | 2 | 1 | True | 0 | ROZPOCET
| VV |  | " mimo kolektor " ORN200m2 |  | 93.86 | [13 empty] | VV | 2 | 2 | True | 0 | ROZPOCET
| VV |  | " kolektor " ORN300m2 |  | 246.93 | [13 empty] | VV | 2 | 2 | True | 0 | ROZPOCET
| VV | TRAVNIK | Součet |  | 340.79 | [13 empty] | VV | 2 | 4 | True | 1 | ROZPOCET
| FIG |  | Rozpad figury: ORN200m2 | [16 empty] | 2
| FIG |  | " mimo kolektor " DRN-DRNkolektor |  | 93.86 | [14 empty] | 2
| FIG |  | Součet |  | 93.86 | [14 empty] | 2
| FIG |  | Rozpad figury: ORN300m2 | [16 empty] | 2
| FIG |  | " nad kolektorem " DRNkolektor |  | 246.93 | [14 empty] | 2
| FIG |  | Součet |  | 246.93 | [14 empty] | 2
83 | M | 10364101 | zemina pro terénní úpravy - ornice, odplevelená | t | 203.088 |  | 0 | CS ÚRS 2024 01 |  |  | základní |  | 0 | 0 | 0 | 0 | 0 | 8 | M | 2 |  |  |  | ROZPOCET |  |  |  | 0 | 0 | 0 | 0 | 0 | 1 | 0 | 4 | -883536551
| VV |  | " odvoz na mezideponii, uskladnění, dovoz " | [15 empty] | VV | 2 | 1 | True | 0 | ROZPOCET
| VV |  | ORN200m2*0,2 |  | 18.772 | [13 empty] | VV | 2 | 2 | True | 0 | ROZPOCET
| VV |  | ORN300m2*0,3 |  | 74.079 | [13 empty] | VV | 2 | 2 | True | 0 | ROZPOCET
| VV |  | TRAVNIK*0,1 |  | 34.079 | [13 empty] | VV | 2 | 2 | True | 0 | ROZPOCET
| VV |  | Součet |  | 126.93 | [13 empty] | VV | 2 | 4 | True | 0 | ROZPOCET
| VV |  | 126,93*1,6 |  | 203.088 | [13 empty] | VV | 2 | 2 | True | 1 | ROZPOCET
| FIG |  | Rozpad figury: ORN200m2 | [16 empty] | 2
| FIG |  | " mimo kolektor " DRN-DRNkolektor |  | 93.86 | [14 empty] | 2
| FIG |  | Součet |  | 93.86 | [14 empty] | 2
| FIG |  | Rozpad figury: ORN300m2 | [16 empty] | 2
| FIG |  | " nad kolektorem " DRNkolektor |  | 246.93 | [14 empty] | 2
| FIG |  | Součet |  | 246.93 | [14 empty] | 2
| FIG |  | Rozpad figury: TRAVNIK | [16 empty] | 2
| FIG |  | " horní vrstva 100mm " |  | 0 | [14 empty] | 2
| FIG |  | " mimo kolektor " ORN200m2 |  | 93.86 | [14 empty] | 2
| FIG |  | " kolektor " ORN300m2 |  | 246.93 | [14 empty] | 2
| FIG |  | Součet |  | 340.79 | [14 empty] | 2
84 | K | 181111111 | Plošná úprava terénu do 500 m2 zemina skupiny 1 až 4 nerovnosti přes 50 do 100 mm v rovinně a svahu do 1:5 | m2 | 340.79 |  | 0 | CS ÚRS 2024 01 |  |  | základní |  | 0 | 0 | 0 | 0 | 0 | 4 | K | 2 |  |  |  | ROZPOCET |  |  |  | 0 | 0 | 0 | 0 | 0 | 1 | 0 | 4 | 1826915889
| Online PSC |  | https://podminky.urs.cz/item/CS_URS_2024_01/181111111 | [15 empty] | Online PSC | 2
| VV |  | " plocha trávník " TRAVNIK |  | 340.79 | [13 empty] | VV | 2 | 2 | True | 1 | ROZPOCET
| FIG |  | Rozpad figury: TRAVNIK | [16 empty] | 2
| FIG |  | " horní vrstva 100mm " |  | 0 | [14 empty] | 2
| FIG |  | " mimo kolektor " ORN200m2 |  | 93.86 | [14 empty] | 2
| FIG |  | " kolektor " ORN300m2 |  | 246.93 | [14 empty] | 2
| FIG |  | Součet |  | 340.79 | [14 empty] | 2
85 | K | 181411131.1 | Založení parkového trávníku výsevem plochy v rovině a ve svahu vč. předseťové přípravy zálivky hnojení odplevelení ošetřování | m2 | 340.79 |  | 0 |  |  |  | základní |  | 0 | 0 | 0 | 0 | 0 | 4 | K | 2 |  |  |  | ROZPOCET |  |  |  | 0 | 0 | 0 | 0 | 0 | 1 | 0 | 4 | 1781185580
| VV |  | TRAVNIK |  | 340.79 | [13 empty] | VV | 2 | 2 | True | 1 | ROZPOCET
| FIG |  | Rozpad figury: TRAVNIK | [16 empty] | 2
| FIG |  | " horní vrstva 100mm " |  | 0 | [14 empty] | 2
| FIG |  | " mimo kolektor " ORN200m2 |  | 93.86 | [14 empty] | 2
| FIG |  | " kolektor " ORN300m2 |  | 246.93 | [14 empty] | 2
| FIG |  | Součet |  | 340.79 | [14 empty] | 2
| D | 3 | Svislé a kompletní konstrukce |  |  |  | 0 | [5 empty] | 0 |  | 3.393 |  | 0.123 | 1 | D | 1 |  |  |  | ROZPOCET | [9 empty] | 0
86 | K | 973048131 | Vysekání kapes ve zdivu z betonu pro zavázání příček nebo zdí tl do 150 mm | m | 12.3 |  | 0 | CS ÚRS 2024 01 |  |  | základní |  | 0 | 0 | 0 | 0.01 | 0.123 | 4 | K | 2 |  |  |  | ROZPOCET |  |  |  | 0 | 0 | 0 | 0 | 0 | 1 | 0 | 4 | 1278729102
| Online PSC |  | https://podminky.urs.cz/item/CS_URS_2024_01/973048131 | [15 empty] | Online PSC | 2
| VV |  | " zazdívka ocel. trubky " | [15 empty] | VV | 2 | 1 | True | 0 | ROZPOCET
| VV |  | 2*0,45 |  | 0.9 | [13 empty] | VV | 2 | 2 | True | 0 | ROZPOCET
| VV |  | 2*0,8 |  | 1.6 | [13 empty] | VV | 2 | 2 | True | 0 | ROZPOCET
| VV |  | 2*0,9*3 |  | 5.4 | [13 empty] | VV | 2 | 2 | True | 0 | ROZPOCET
| VV |  | 2*1,1*2 |  | 4.4 | [13 empty] | VV | 2 | 2 | True | 0 | ROZPOCET
| VV |  | Součet |  | 12.3 | [13 empty] | VV | 2 | 4 | True | 1 | ROZPOCET
87 | K | 340237212 | Zazdívka otvorů v příčkách nebo stěnách pl přes 0,09 do 0,25 m2 cihlami plnými tl přes 100 mm | kus | 1 |  | 0 | CS ÚRS 2024 01 |  |  | základní |  | 0 | 0.05022 | 0.05022 | 0 | 0 | 4 | K | 2 |  |  |  | ROZPOCET |  |  |  | 0 | 0 | 0 | 0 | 0 | 1 | 0 | 4 | 2218478
| Online PSC |  | https://podminky.urs.cz/item/CS_URS_2024_01/340237212 | [15 empty] | Online PSC | 2
| VV |  | " otvory 450/450 " 1 |  | 1 | [13 empty] | VV | 2 | 2 | True | 1 | ROZPOCET
88 | K | 612335212.1 | Cementová hladká omítka malých ploch přes 0,09 do 0,25 m2 na stěnách vnější | kus | 1 |  | 0 |  |  |  | základní |  | 0 | 0.0123 | 0.0123 | 0 | 0 | 4 | K | 2 |  |  |  | ROZPOCET |  |  |  | 0 | 0 | 0 | 0 | 0 | 1 | 0 | 4 | 1906950496
89 | K | 340238212 | Zazdívka otvorů v příčkách nebo stěnách pl přes 0,25 do 1 m2 cihlami plnými tl přes 100 mm | m2 | 3.07 |  | 0 | CS ÚRS 2024 01 |  |  | základní |  | 0 | 0.27128 | 0.83283 | 0 | 0 | 4 | K | 2 |  |  |  | ROZPOCET |  |  |  | 0 | 0 | 0 | 0 | 0 | 1 | 0 | 4 | 579984014
| Online PSC |  | https://podminky.urs.cz/item/CS_URS_2024_01/340238212 | [15 empty] | Online PSC | 2
| VV |  | " otvory 800/800 " 0,8*0,8 |  | 0.64 | [13 empty] | VV | 2 | 2 | True | 0 | ROZPOCET
| VV |  | " otvory 900/900 " 0,9*0,9*3 |  | 2.43 | [13 empty] | VV | 2 | 2 | True | 0 | ROZPOCET
| VV |  | Součet |  | 3.07 | [13 empty] | VV | 2 | 4 | True | 1 | ROZPOCET
90 | K | 612335213.1 | Cementová hladká omítka malých ploch přes 0,25 do 1 m2 na stěnách vnější | kus | 4 |  | 0 |  |  |  | základní |  | 0 | 0.0474 | 0.1896 | 0 | 0 | 4 | K | 2 |  |  |  | ROZPOCET |  |  |  | 0 | 0 | 0 | 0 | 0 | 1 | 0 | 4 | -1305148109
91 | K | 340239212 | Zazdívka otvorů v příčkách nebo stěnách pl přes 1 do 4 m2 cihlami plnými tl přes 100 mm | m2 | 2.42 |  | 0 | CS ÚRS 2024 01 |  |  | základní |  | 0 | 0.27128 | 0.6565 | 0 | 0 | 4 | K | 2 |  |  |  | ROZPOCET |  |  |  | 0 | 0 | 0 | 0 | 0 | 1 | 0 | 4 | -54243861
| Online PSC |  | https://podminky.urs.cz/item/CS_URS_2024_01/340239212 | [15 empty] | Online PSC | 2
| VV |  | " otvory 1100/1100 " 1,1*1,1*2 |  | 2.42 | [13 empty] | VV | 2 | 2 | True | 1 | ROZPOCET
92 | K | 340231025 | Zazdívka otvorů v příčkách nebo stěnách pl přes 1 do 4 m2 cihlami děrovanými tl 115 mm | m2 | 4.556 |  | 0 | CS ÚRS 2024 01 |  |  | základní |  | 0 | 0.12624 | 0.57515 | 0 | 0 | 4 | K | 2 |  |  |  | ROZPOCET |  |  |  | 0 | 0 | 0 | 0 | 0 | 1 | 0 | 4 | 326804902
| Online PSC |  | https://podminky.urs.cz/item/CS_URS_2024_01/340231025 | [15 empty] | Online PSC | 2
| VV |  | " požární přepážky " 0,85*2,68*2 |  | 4.556 | [13 empty] | VV | 2 | 2 | True | 1 | ROZPOCET
93 | K | 612335215.1 | Cementová hladká omítka malých ploch přes 1 do 4 m2 na stěnách vnější | kus | 6 |  | 0 |  |  |  | základní |  | 0 | 0.1794 | 1.0764 | 0 | 0 | 4 | K | 2 |  |  |  | ROZPOCET |  |  |  | 0 | 0 | 0 | 0 | 0 | 1 | 0 | 4 | -916476765
| VV |  | " otvory 1100/1100 " 2 |  | 2 | [13 empty] | VV | 2 | 2 | True | 0 | ROZPOCET
| VV |  | " požární přepážky " 2*2 |  | 4 | [13 empty] | VV | 2 | 2 | True | 0 | ROZPOCET
| VV |  | Součet |  | 6 | [13 empty] | VV | 2 | 4 | True | 1 | ROZPOCET
94 | K | 174111102 | Zásyp v uzavřených prostorech sypaninou se zhutněním ručně | m3 | 7.707 |  | 0 | CS ÚRS 2024 01 |  |  | základní |  | 0 | 0 | 0 | 0 | 0 | 4 | K | 2 |  |  |  | ROZPOCET |  |  |  | 0 | 0 | 0 | 0 | 0 | 1 | 0 | 4 | -1542668394
| Online PSC |  | https://podminky.urs.cz/item/CS_URS_2024_01/174111102 | [15 empty] | Online PSC | 2
| VV |  | " zásyp ocel. trubky " | [15 empty] | VV | 2 | 1 | True | 0 | ROZPOCET
| VV |  | PI*(0,4/2)^2*(2,36-0,15) |  | 0.278 | [13 empty] | VV | 2 | 2 | True | 0 | ROZPOCET
| VV |  | PI*(0,6/2)^2*(2,36-0,15) |  | 0.625 | [13 empty] | VV | 2 | 2 | True | 0 | ROZPOCET
| VV |  | PI*(0,8/2)^2*(2,36-0,15)*3 |  | 3.333 | [13 empty] | VV | 2 | 2 | True | 0 | ROZPOCET
| VV |  | PI*(1,0/2)^2*(2,36-0,15)*2 |  | 3.471 | [13 empty] | VV | 2 | 2 | True | 0 | ROZPOCET
| VV |  | Součet |  | 7.707 | [13 empty] | VV | 2 | 4 | True | 1 | ROZPOCET
95 | M | 58331200 | štěrkopísek netříděný | t | 16.023 |  | 0 | CS ÚRS 2024 01 |  |  | základní |  | 0 | 0 | 0 | 0 | 0 | 8 | M | 2 |  |  |  | ROZPOCET |  |  |  | 0 | 0 | 0 | 0 | 0 | 1 | 0 | 4 | -1668844828
| VV |  | 7,707*1,1*1,05*1,8 |  | 16.023 | [13 empty] | VV | 2 | 2 | True | 0 | ROZPOCET
| VV |  | Součet |  | 16.023 | [13 empty] | VV | 2 | 4 | True | 1 | ROZPOCET
96 | K | 167111101 | Nakládání výkopku z hornin třídy těžitelnosti I skupiny 1 až 3 ručně | m3 | 8.902 |  | 0 | CS ÚRS 2024 01 |  |  | základní |  | 0 | 0 | 0 | 0 | 0 | 4 | K | 2 |  |  |  | ROZPOCET |  |  |  | 0 | 0 | 0 | 0 | 0 | 1 | 0 | 4 | 2058468798
| Online PSC |  | https://podminky.urs.cz/item/CS_URS_2024_01/167111101 | [15 empty] | Online PSC | 2
| VV |  | 7,707*1,1*1,05 |  | 8.902 | [13 empty] | VV | 2 | 2 | True | 0 | ROZPOCET
| VV |  | Součet |  | 8.902 | [13 empty] | VV | 2 | 4 | True | 1 | ROZPOCET
97 | K | 162211201 | Vodorovné přemístění do 10 m nošením výkopku z horniny třídy těžitelnosti I skupiny 1 až 3 | m3 | 8.902 |  | 0 | CS ÚRS 2024 01 |  |  | základní |  | 0 | 0 | 0 | 0 | 0 | 4 | K | 2 |  |  |  | ROZPOCET |  |  |  | 0 | 0 | 0 | 0 | 0 | 1 | 0 | 4 | -1422861570
| Online PSC |  | https://podminky.urs.cz/item/CS_URS_2024_01/162211201 | [15 empty] | Online PSC | 2
| VV |  | 8,902 |  | 8.902 | [13 empty] | VV | 2 | 2 | True | 1 | ROZPOCET
98 | K | 162211209 | Příplatek k vodorovnému přemístění nošením za každých dalších 10 m nošení výkopku z horniny třídy těžitelnosti I skupiny 1 až 3 | m3 | 35.608 |  | 0 | CS ÚRS 2024 01 |  |  | základní |  | 0 | 0 | 0 | 0 | 0 | 4 | K | 2 |  |  |  | ROZPOCET |  |  |  | 0 | 0 | 0 | 0 | 0 | 1 | 0 | 4 | -456870796
| Online PSC |  | https://podminky.urs.cz/item/CS_URS_2024_01/162211209 | [15 empty] | Online PSC | 2
| VV |  | 8,902*4 |  | 35.608 | [13 empty] | VV | 2 | 2 | True | 0 | ROZPOCET
| VV |  | Součet |  | 35.608 | [13 empty] | VV | 2 | 4 | True | 1 | ROZPOCET
| D | 4 | Vodorovné konstrukce - uliční vpusti |  |  |  | 0 | [5 empty] | 0 |  | 13.4144 |  | 0 | 1 | D | 1 |  |  |  | ROZPOCET | [9 empty] | 0
99 | K | 451541111 | Lože pod potrubí otevřený výkop ze štěrkodrtě | m3 | 2.19 |  | 0 | CS ÚRS 2024 01 |  |  | základní |  | 0 | 0 | 0 | 0 | 0 | 4 | K | 2 |  |  |  | ROZPOCET |  |  |  | 0 | 0 | 0 | 0 | 0 | 1 | 0 | 4 | 804094512
| Online PSC |  | https://podminky.urs.cz/item/CS_URS_2024_01/451541111 | [15 empty] | Online PSC | 2
| VV |  | " přípojka UV " 0,1*1,1*DN150 |  | 0.99 | [13 empty] | VV | 2 | 2 | True | 0 | ROZPOCET
| VV |  | " UV " 0,1*2,0*2,0*3 |  | 1.2 | [13 empty] | VV | 2 | 2 | True | 0 | ROZPOCET
| VV | LOZE1 | Součet |  | 2.19 | [13 empty] | VV | 2 | 4 | True | 1 | ROZPOCET
| FIG |  | Rozpad figury: DN150 | [16 empty] | 2
| FIG |  | " přípojky UV " 3,0*3 |  | 9 | [14 empty] | 2
| FIG |  | Součet |  | 9 | [14 empty] | 2
100 | K | 167151101 | Nakládání výkopku z hornin třídy těžitelnosti I skupiny 1 až 3 do 100 m3 | m3 | 2.19 |  | 0 | CS ÚRS 2024 01 |  |  | základní |  | 0 | 0 | 0 | 0 | 0 | 4 | K | 2 |  |  |  | ROZPOCET |  |  |  | 0 | 0 | 0 | 0 | 0 | 1 | 0 | 4 | -1000114989
| Online PSC |  | https://podminky.urs.cz/item/CS_URS_2024_01/167151101 | [15 empty] | Online PSC | 2
| VV |  | " přesun hmot " LOZE1 |  | 2.19 | [13 empty] | VV | 2 | 2 | True | 1 | ROZPOCET
| FIG |  | Rozpad figury: LOZE1 | [16 empty] | 2
| FIG |  | " přípojka UV " 0,1*1,1*DN150 |  | 0.99 | [14 empty] | 2
| FIG |  | " UV " 0,1*2,0*2,0*3 |  | 1.2 | [14 empty] | 2
| FIG |  | Součet |  | 2.19 | [14 empty] | 2
101 | K | 162251102 | Vodorovné přemístění přes 20 do 50 m výkopku/sypaniny z horniny třídy těžitelnosti I skupiny 1 až 3 | m3 | 2.19 |  | 0 | CS ÚRS 2024 01 |  |  | základní |  | 0 | 0 | 0 | 0 | 0 | 4 | K | 2 |  |  |  | ROZPOCET |  |  |  | 0 | 0 | 0 | 0 | 0 | 1 | 0 | 4 | -1382450460
| Online PSC |  | https://podminky.urs.cz/item/CS_URS_2024_01/162251102 | [15 empty] | Online PSC | 2
102 | K | 452111111 | Osazení betonových pražců otevřený výkop pl do 25000 mm2 | kus | 12 |  | 0 | CS ÚRS 2024 01 |  |  | základní |  | 0 | 0.00165 | 0.0198 | 0 | 0 | 4 | K | 2 |  |  |  | ROZPOCET |  |  |  | 0 | 0 | 0 | 0 | 0 | 1 | 0 | 4 | -1742398522
| Online PSC |  | https://podminky.urs.cz/item/CS_URS_2024_01/452111111 | [15 empty] | Online PSC | 2
| VV |  | " přípojka UV " 4*3 |  | 12 | [13 empty] | VV | 2 | 2 | True | 1 | ROZPOCET
103 | M | 59223733-01 | podkladek pod trouby kamenina DN 100-200 | kus | 12.12 |  | 0 |  |  |  | základní |  | 0 | 0.028 | 0.33936 | 0 | 0 | 8 | M | 2 |  |  |  | ROZPOCET |  |  |  | 0 | 0 | 0 | 0 | 0 | 1 | 0 | 4 | 1224901627
| VV |  | 12*1,01 'Přepočtené koeficientem množství |  | 12.12 | [13 empty] | VV | 2 | 2 | False | 1 | ROZPOCET
104 | K | 452112112 | Osazení betonových prstenců nebo rámů v do 100 mm | kus | 3 |  | 0 | CS ÚRS 2024 01 |  |  | základní |  | 0 | 0.22394 | 0.67182 | 0 | 0 | 4 | K | 2 |  |  |  | ROZPOCET |  |  |  | 0 | 0 | 0 | 0 | 0 | 1 | 0 | 4 | -631296862
| Online PSC |  | https://podminky.urs.cz/item/CS_URS_2024_01/452112112 | [15 empty] | Online PSC | 2
105 | M | 59224483-01 | vpusť uliční DN 500 vyrovnávací prstenec - seřízlý pod mříže vpusti -OZ - D625-623/390mm/h=60mm (např. TBV Q 45/6 VP) | kus | 3.03 |  | 0 |  |  |  | základní |  | 0 | 0.0215 | 0.065145 | 0 | 0 | 8 | M | 2 |  |  |  | ROZPOCET |  |  |  | 0 | 0 | 0 | 0 | 0 | 1 | 0 | 4 | 597973163
| P |  | Poznámka k položce: např. TBV Q 45/6 VP - Prefa Brno | [15 empty] | P | 2
| VV |  | 3*1,01 'Přepočtené koeficientem množství |  | 3.03 | [13 empty] | VV | 2 | 2 | False | 1 | ROZPOCET
106 | K | 452311131 | Podkladní desky z betonu prostého tř. C 12/15 otevřený výkop | m3 | 1.752 |  | 0 | CS ÚRS 2024 01 |  |  | základní |  | 0 | 2.301 | 4.0314 | 0 | 0 | 4 | K | 2 |  |  |  | ROZPOCET |  |  |  | 0 | 0 | 0 | 0 | 0 | 1 | 0 | 4 | -1457423866
| Online PSC |  | https://podminky.urs.cz/item/CS_URS_2024_01/452311131 | [15 empty] | Online PSC | 2
| VV |  | " přípojka UV " 0,08*1,1*DN150 |  | 0.792 | [13 empty] | VV | 2 | 2 | True | 0 | ROZPOCET
| VV |  | " UV " 0,08*2,0*2,0*3 |  | 0.96 | [13 empty] | VV | 2 | 2 | True | 0 | ROZPOCET
| VV | LOZE2 | Součet |  | 1.752 | [13 empty] | VV | 2 | 4 | True | 1 | ROZPOCET
| FIG |  | Rozpad figury: DN150 | [16 empty] | 2
| FIG |  | " přípojky UV " 3,0*3 |  | 9 | [14 empty] | 2
| FIG |  | Součet |  | 9 | [14 empty] | 2
107 | K | 452313141 | Podkladní bloky z betonu prostého tř. C 16/20 otevřený výkop | m3 | 3.564 |  | 0 | CS ÚRS 2024 01 |  |  | základní |  | 0 | 2.301 | 8.2008 | 0 | 0 | 4 | K | 2 |  |  |  | ROZPOCET |  |  |  | 0 | 0 | 0 | 0 | 0 | 1 | 0 | 4 | -1677344781
| Online PSC |  | https://podminky.urs.cz/item/CS_URS_2024_01/452313141 | [15 empty] | Online PSC | 2
| VV |  | 1,8*0,6*1,1*3 |  | 3.564 | [13 empty] | VV | 2 | 2 | True | 1 | ROZPOCET
108 | K | 452353111 | Bednění podkladních bloků pod potrubí, stoky a drobné objekty otevřený výkop zřízení | m2 | 6.48 |  | 0 | CS ÚRS 2024 01 |  |  | základní |  | 0 | 0.01328 | 0.086054 | 0 | 0 | 4 | K | 2 |  |  |  | ROZPOCET |  |  |  | 0 | 0 | 0 | 0 | 0 | 1 | 0 | 4 | 502735785
| Online PSC |  | https://podminky.urs.cz/item/CS_URS_2024_01/452353111 | [15 empty] | Online PSC | 2
| VV |  | 1,8*0,6*2*3 |  | 6.48 | [13 empty] | VV | 2 | 2 | True | 0 | ROZPOCET
| VV |  | Součet |  | 6.48 | [13 empty] | VV | 2 | 4 | True | 1 | ROZPOCET
109 | K | 452353112 | Bednění podkladních bloků pod potrubí, stoky a drobné objekty otevřený výkop odstranění | m2 | 6.48 |  | 0 | CS ÚRS 2024 01 |  |  | základní |  | 0 | 0 | 0 | 0 | 0 | 4 | K | 2 |  |  |  | ROZPOCET |  |  |  | 0 | 0 | 0 | 0 | 0 | 1 | 0 | 4 | -1938575812
| Online PSC |  | https://podminky.urs.cz/item/CS_URS_2024_01/452353112 | [15 empty] | Online PSC | 2
| VV |  | 6,48 |  | 6.48 | [13 empty] | VV | 2 | 2 | True | 1 | ROZPOCET
| D | 5 | Komunikace pozemní |  |  |  | 0 | [5 empty] | 0 |  | 123.7894 |  | 0 | 1 | D | 1 |  |  |  | ROZPOCET | [9 empty] | 0
110 | K | 577144111R | Asfaltový beton vrstva obrusná ACO 11+ (ABS) tř. I tl 50 mm | m2 | 632.63 |  | 0 |  |  |  | základní |  | 0 | 0 | 0 | 0 | 0 | 4 | K | 2 |  |  |  | ROZPOCET |  |  |  | 0 | 0 | 0 | 0 | 0 | 1 | 0 | 4 | 983433393
| VV |  | " zapravení asfaltové vozovky č.1 " ACOfreza |  | 632.63 | [13 empty] | VV | 2 | 2 | True | 1 | ROZPOCET
| FIG |  | Rozpad figury: ASFALT | [16 empty] | 2
| FIG |  | " frézování po částech dle potřeby stavby " |  | 0 | [14 empty] | 2
| FIG |  | " Konstrukce č.1 - asfalt. vozovka " |  | 0 | [14 empty] | 2
| FIG |  | " měřeno elektronicky " |  | 0 | [14 empty] | 2
| FIG |  | " nad kolektorem " 295,68 |  | 295.68 | [14 empty] | 2
| FIG |  | " nad výkopem " 71,26 |  | 71.26 | [14 empty] | 2
| FIG |  | Mezisoučet |  | 366.94 | [14 empty] | 2
| FIG |  | Rozpad figury: ACOfreza | [16 empty] | 2
| FIG |  | " frézování po částech dle potřeby stavby " |  | 0 | [14 empty] | 2
| FIG |  | " Konstrukce č.1 - asfalt. vozovka " |  | 0 | [14 empty] | 2
| FIG |  | " měřeno elektronicky " |  | 0 | [14 empty] | 2
| FIG |  | " nad kolektorem " 295,68 |  | 295.68 | [14 empty] | 2
| FIG |  | " nad výkopem " 71,26 |  | 71.26 | [14 empty] | 2
| FIG |  | " mimo kolektro a výkop " 265,69 |  | 265.69 | [14 empty] | 2
| FIG |  | Součet |  | 632.63 | [14 empty] | 2
111 | K | 919732211 | Styčná spára napojení nového živičného povrchu na stávající za tepla š 15 mm hl 25 mm s prořezáním | m | 34.5 |  | 0 | CS ÚRS 2024 01 |  |  | základní |  | 0 | 0.00061 | 0.021045 | 0 | 0 | 4 | K | 2 |  |  |  | ROZPOCET |  |  |  | 0 | 0 | 0 | 0 | 0 | 1 | 0 | 4 | 631480291
| Online PSC |  | https://podminky.urs.cz/item/CS_URS_2024_01/919732211 | [15 empty] | Online PSC | 2
| VV |  | REZasf50 |  | 34.5 | [13 empty] | VV | 2 | 2 | True | 1 | ROZPOCET
| FIG |  | Rozpad figury: REZasf50 | [16 empty] | 2
| FIG |  | "frézování " 15,5+9,0+10,0 |  | 34.5 | [14 empty] | 2
| FIG |  | Součet |  | 34.5 | [14 empty] | 2
112 | K | 573211109 | Postřik živičný spojovací z asfaltu v množství 0,50 kg/m2 | m2 | 632.63 |  | 0 | CS ÚRS 2024 01 |  |  | základní |  | 0 | 0 | 0 | 0 | 0 | 4 | K | 2 |  |  |  | ROZPOCET |  |  |  | 0 | 0 | 0 | 0 | 0 | 1 | 0 | 4 | -1228850164
| Online PSC |  | https://podminky.urs.cz/item/CS_URS_2024_01/573211109 | [15 empty] | Online PSC | 2
| VV |  | ACOfreza |  | 632.63 | [13 empty] | VV | 2 | 2 | True | 1 | ROZPOCET
| FIG |  | Rozpad figury: ACOfreza | [16 empty] | 2
| FIG |  | " frézování po částech dle potřeby stavby " |  | 0 | [14 empty] | 2
| FIG |  | " Konstrukce č.1 - asfalt. vozovka " |  | 0 | [14 empty] | 2
| FIG |  | " měřeno elektronicky " |  | 0 | [14 empty] | 2
| FIG |  | " nad kolektorem " 295,68 |  | 295.68 | [14 empty] | 2
| FIG |  | " nad výkopem " 71,26 |  | 71.26 | [14 empty] | 2
| FIG |  | " mimo kolektro a výkop " 265,69 |  | 265.69 | [14 empty] | 2
| FIG |  | Součet |  | 632.63 | [14 empty] | 2
113 | K | 565176111R | Asfaltový beton vrstva podkladní ACP 22+ (obalované kamenivo OKH) tl 100 mm | m2 | 366.94 |  | 0 |  |  |  | základní |  | 0 | 0 | 0 | 0 | 0 | 4 | K | 2 |  |  |  | ROZPOCET |  |  |  | 0 | 0 | 0 | 0 | 0 | 1 | 0 | 4 | 830226338
| VV |  | " zapravení asfaltové vozovky ACP22+ " ASFALT |  | 366.94 | [13 empty] | VV | 2 | 2 | True | 1 | ROZPOCET
| FIG |  | Rozpad figury: ASFALT | [16 empty] | 2
| FIG |  | " frézování po částech dle potřeby stavby " |  | 0 | [14 empty] | 2
| FIG |  | " Konstrukce č.1 - asfalt. vozovka " |  | 0 | [14 empty] | 2
| FIG |  | " měřeno elektronicky " |  | 0 | [14 empty] | 2
| FIG |  | " nad kolektorem " 295,68 |  | 295.68 | [14 empty] | 2
| FIG |  | " nad výkopem " 71,26 |  | 71.26 | [14 empty] | 2
| FIG |  | Mezisoučet |  | 366.94 | [14 empty] | 2
114 | K | 573111111 | Postřik živičný infiltrační s posypem z asfaltu množství 0,60 kg/m2 | m2 | 366.94 |  | 0 | CS ÚRS 2024 01 |  |  | základní |  | 0 | 0 | 0 | 0 | 0 | 4 | K | 2 |  |  |  | ROZPOCET |  |  |  | 0 | 0 | 0 | 0 | 0 | 1 | 0 | 4 | 1579989543
| Online PSC |  | https://podminky.urs.cz/item/CS_URS_2024_01/573111111 | [15 empty] | Online PSC | 2
| VV |  | ASFALT |  | 366.94 | [13 empty] | VV | 2 | 2 | True | 1 | ROZPOCET
| FIG |  | Rozpad figury: ASFALT | [16 empty] | 2
| FIG |  | " frézování po částech dle potřeby stavby " |  | 0 | [14 empty] | 2
| FIG |  | " Konstrukce č.1 - asfalt. vozovka " |  | 0 | [14 empty] | 2
| FIG |  | " měřeno elektronicky " |  | 0 | [14 empty] | 2
| FIG |  | " nad kolektorem " 295,68 |  | 295.68 | [14 empty] | 2
| FIG |  | " nad výkopem " 71,26 |  | 71.26 | [14 empty] | 2
| FIG |  | Mezisoučet |  | 366.94 | [14 empty] | 2
115 | K | 567132115 | Podklad ze směsi stmelené cementem SC C 8/10 (KSC I) tl 200 mm | m2 | 366.94 |  | 0 | CS ÚRS 2024 01 |  |  | základní |  | 0 | 0 | 0 | 0 | 0 | 4 | K | 2 |  |  |  | ROZPOCET |  |  |  | 0 | 0 | 0 | 0 | 0 | 1 | 0 | 4 | 1612151776
| Online PSC |  | https://podminky.urs.cz/item/CS_URS_2024_01/567132115 | [15 empty] | Online PSC | 2
| VV |  | " zapravení asfaltové vozovky č.1 " ASFALT |  | 366.94 | [13 empty] | VV | 2 | 2 | True | 1 | ROZPOCET
| FIG |  | Rozpad figury: ASFALT | [16 empty] | 2
| FIG |  | " frézování po částech dle potřeby stavby " |  | 0 | [14 empty] | 2
| FIG |  | " Konstrukce č.1 - asfalt. vozovka " |  | 0 | [14 empty] | 2
| FIG |  | " měřeno elektronicky " |  | 0 | [14 empty] | 2
| FIG |  | " nad kolektorem " 295,68 |  | 295.68 | [14 empty] | 2
| FIG |  | " nad výkopem " 71,26 |  | 71.26 | [14 empty] | 2
| FIG |  | Mezisoučet |  | 366.94 | [14 empty] | 2
116 | K | 564851111 | Podklad ze štěrkodrtě ŠD plochy přes 100 m2 tl 150 mm | m2 | 366.94 |  | 0 | CS ÚRS 2024 01 |  |  | základní |  | 0 | 0 | 0 | 0 | 0 | 4 | K | 2 |  |  |  | ROZPOCET |  |  |  | 0 | 0 | 0 | 0 | 0 | 1 | 0 | 4 | 665796095
| Online PSC |  | https://podminky.urs.cz/item/CS_URS_2024_01/564851111 | [15 empty] | Online PSC | 2
| VV |  | " zapravení asfaltové vozovky č.1 ŠDA 0-63 " ASFALT |  | 366.94 | [13 empty] | VV | 2 | 2 | True | 1 | ROZPOCET
| FIG |  | Rozpad figury: ASFALT | [16 empty] | 2
| FIG |  | " frézování po částech dle potřeby stavby " |  | 0 | [14 empty] | 2
| FIG |  | " Konstrukce č.1 - asfalt. vozovka " |  | 0 | [14 empty] | 2
| FIG |  | " měřeno elektronicky " |  | 0 | [14 empty] | 2
| FIG |  | " nad kolektorem " 295,68 |  | 295.68 | [14 empty] | 2
| FIG |  | " nad výkopem " 71,26 |  | 71.26 | [14 empty] | 2
| FIG |  | Mezisoučet |  | 366.94 | [14 empty] | 2
117 | K | 59621111-01 | Kladení zámkové dlažby komunikací pro pěší ručně tl 60 mm skupiny A pl do 50 m2 s doplněním chybějící dlažby | m2 | 16.26 |  | 0 |  |  |  | základní |  | 0 | 0.08922 | 1.4507 | 0 | 0 | 4 | K | 2 |  |  |  | ROZPOCET |  |  |  | 0 | 0 | 0 | 0 | 0 | 1 | 0 | 4 | -211755850
| VV |  | " zapravení chodníku č.2 - zámková dlažba " ZAMKOVA |  | 16.26 | [13 empty] | VV | 2 | 2 | True | 1 | ROZPOCET
| FIG |  | Rozpad figury: LA | [16 empty] | 2
| FIG |  | " Konstrukce č.3 - asfalt. chodník - vrstva MA+ACP (30+100mm) " |  | 0 | [14 empty] | 2
| FIG |  | " měřeno elektronicky " |  | 0 | [14 empty] | 2
| FIG |  | " nad kolektorem " 28,47 |  | 28.47 | [14 empty] | 2
| FIG |  | " nad výkopem " 29,47 |  | 29.47 | [14 empty] | 2
| FIG |  | " mimo kolektro a výkop " 36,16 |  | 36.16 | [14 empty] | 2
| FIG |  | Součet |  | 94.1 | [14 empty] | 2
| FIG |  | Rozpad figury: ZAMKOVA | [16 empty] | 2
| FIG |  | " Konstrukce č.2 - dlážděný chodník - k dalšímu použití " |  | 0 | [14 empty] | 2
| FIG |  | " měřeno elektronicky " |  | 0 | [14 empty] | 2
| FIG |  | " nad kolektorem " 13,32 |  | 13.32 | [14 empty] | 2
| FIG |  | " nad výkopem " 1,33 |  | 1.33 | [14 empty] | 2
| FIG |  | " mimo kolektro a výkop " 1,61 |  | 1.61 | [14 empty] | 2
| FIG |  | Součet |  | 16.26 | [14 empty] | 2
118 | K | 566901232 | Vyspravení podkladu po překopech inženýrských sítí plochy přes 15 m2 štěrkodrtí tl. 150 mm | m2 | 16.26 |  | 0 | CS ÚRS 2024 01 |  |  | základní |  | 0 | 0.345 | 5.6097 | 0 | 0 | 4 | K | 2 |  |  |  | ROZPOCET |  |  |  | 0 | 0 | 0 | 0 | 0 | 1 | 0 | 4 | -1695742089
| Online PSC |  | https://podminky.urs.cz/item/CS_URS_2024_01/566901232 | [15 empty] | Online PSC | 2
| VV |  | " zapravení chodníku 2 - zámková dlažba " ZAMKOVA |  | 16.26 | [13 empty] | VV | 2 | 2 | True | 1 | ROZPOCET
| FIG |  | Rozpad figury: LA | [16 empty] | 2
| FIG |  | " Konstrukce č.3 - asfalt. chodník - vrstva MA+ACP (30+100mm) " |  | 0 | [14 empty] | 2
| FIG |  | " měřeno elektronicky " |  | 0 | [14 empty] | 2
| FIG |  | " nad kolektorem " 28,47 |  | 28.47 | [14 empty] | 2
| FIG |  | " nad výkopem " 29,47 |  | 29.47 | [14 empty] | 2
| FIG |  | " mimo kolektro a výkop " 36,16 |  | 36.16 | [14 empty] | 2
| FIG |  | Součet |  | 94.1 | [14 empty] | 2
| FIG |  | Rozpad figury: ZAMKOVA | [16 empty] | 2
| FIG |  | " Konstrukce č.2 - dlážděný chodník - k dalšímu použití " |  | 0 | [14 empty] | 2
| FIG |  | " měřeno elektronicky " |  | 0 | [14 empty] | 2
| FIG |  | " nad kolektorem " 13,32 |  | 13.32 | [14 empty] | 2
| FIG |  | " nad výkopem " 1,33 |  | 1.33 | [14 empty] | 2
| FIG |  | " mimo kolektro a výkop " 1,61 |  | 1.61 | [14 empty] | 2
| FIG |  | Součet |  | 16.26 | [14 empty] | 2
119 | K | 578901114 | Zdrsňovací posyp litého asfaltu v množství 10 kg/m2 | m2 | 94.1 |  | 0 | CS ÚRS 2024 01 |  |  | základní |  | 0 | 0.011 | 1.0351 | 0 | 0 | 4 | K | 2 |  |  |  | ROZPOCET |  |  |  | 0 | 0 | 0 | 0 | 0 | 1 | 0 | 4 | 1345578574
| Online PSC |  | https://podminky.urs.cz/item/CS_URS_2024_01/578901114 | [15 empty] | Online PSC | 2
| VV |  | 94,1 |  | 94.1 | [13 empty] | VV | 2 | 2 | True | 1 | ROZPOCET
120 | K | 578132113 | Litý asfalt MA 8 (LAJ) tl 30 mm š do 3 m z nemodifikovaného asfaltu | m2 | 94.1 |  | 0 | CS ÚRS 2024 01 |  |  | základní |  | 0 | 0.07344 | 6.9107 | 0 | 0 | 4 | K | 2 |  |  |  | ROZPOCET |  |  |  | 0 | 0 | 0 | 0 | 0 | 1 | 0 | 4 | 308653738
| Online PSC |  | https://podminky.urs.cz/item/CS_URS_2024_01/578132113 | [15 empty] | Online PSC | 2
| VV |  | " zapravení asfalt chodníku č.3 " LA |  | 94.1 | [13 empty] | VV | 2 | 2 | True | 1 | ROZPOCET
| FIG |  | Rozpad figury: ASFALT | [16 empty] | 2
| FIG |  | " frézování po částech dle potřeby stavby " |  | 0 | [14 empty] | 2
| FIG |  | " Konstrukce č.1 - asfalt. vozovka " |  | 0 | [14 empty] | 2
| FIG |  | " měřeno elektronicky " |  | 0 | [14 empty] | 2
| FIG |  | " nad kolektorem " 295,68 |  | 295.68 | [14 empty] | 2
| FIG |  | " nad výkopem " 71,26 |  | 71.26 | [14 empty] | 2
| FIG |  | Mezisoučet |  | 366.94 | [14 empty] | 2
| FIG |  | Rozpad figury: LA | [16 empty] | 2
| FIG |  | " Konstrukce č.3 - asfalt. chodník - vrstva MA+ACP (30+100mm) " |  | 0 | [14 empty] | 2
| FIG |  | " měřeno elektronicky " |  | 0 | [14 empty] | 2
| FIG |  | " nad kolektorem " 28,47 |  | 28.47 | [14 empty] | 2
| FIG |  | " nad výkopem " 29,47 |  | 29.47 | [14 empty] | 2
| FIG |  | " mimo kolektro a výkop " 36,16 |  | 36.16 | [14 empty] | 2
| FIG |  | Součet |  | 94.1 | [14 empty] | 2
121 | K | 919732211 | Styčná spára napojení nového živičného povrchu na stávající za tepla š 15 mm hl 25 mm s prořezáním | m | 8 |  | 0 | CS ÚRS 2024 01 |  |  | základní |  | 0 | 0.00061 | 0.00488 | 0 | 0 | 4 | K | 2 |  |  |  | ROZPOCET |  |  |  | 0 | 0 | 0 | 0 | 0 | 1 | 0 | 4 | -1608254505
| Online PSC |  | https://podminky.urs.cz/item/CS_URS_2024_01/919732211 | [15 empty] | Online PSC | 2
| VV |  | REZLA |  | 8 | [13 empty] | VV | 2 | 2 | True | 1 | ROZPOCET
| FIG |  | Rozpad figury: REZla | [16 empty] | 2
| FIG |  | " měřen elektronicky " |  | 0 | [14 empty] | 2
| FIG |  | 1,0+7,0 |  | 8 | [14 empty] | 2
| FIG |  | Součet |  | 8 | [14 empty] | 2
122 | K | 573211109 | Postřik živičný spojovací z asfaltu v množství 0,50 kg/m2 | m2 | 94.1 |  | 0 | CS ÚRS 2024 01 |  |  | základní |  | 0 | 0.00051 | 0.047991 | 0 | 0 | 4 | K | 2 |  |  |  | ROZPOCET |  |  |  | 0 | 0 | 0 | 0 | 0 | 1 | 0 | 4 | -972047150
| Online PSC |  | https://podminky.urs.cz/item/CS_URS_2024_01/573211109 | [15 empty] | Online PSC | 2
| VV |  | LA |  | 94.1 | [13 empty] | VV | 2 | 2 | True | 1 | ROZPOCET
| FIG |  | Rozpad figury: LA | [16 empty] | 2
| FIG |  | " Konstrukce č.3 - asfalt. chodník - vrstva MA+ACP (30+100mm) " |  | 0 | [14 empty] | 2
| FIG |  | " měřeno elektronicky " |  | 0 | [14 empty] | 2
| FIG |  | " nad kolektorem " 28,47 |  | 28.47 | [14 empty] | 2
| FIG |  | " nad výkopem " 29,47 |  | 29.47 | [14 empty] | 2
| FIG |  | " mimo kolektro a výkop " 36,16 |  | 36.16 | [14 empty] | 2
| FIG |  | Součet |  | 94.1 | [14 empty] | 2
123 | K | 565175101R | Asfaltový beton vrstva podkladní ACP 16+ (obalované kamenivo OKS) tl 100 mm š do 1,5 m | m2 | 94.1 |  | 0 |  |  |  | základní |  | 0 | 0.26376 | 24.8198 | 0 | 0 | 4 | K | 2 |  |  |  | ROZPOCET |  |  |  | 0 | 0 | 0 | 0 | 0 | 1 | 0 | 4 | 684934152
| VV |  | " zapravení asfalt. chodníku č.3 " LA |  | 94.1 | [13 empty] | VV | 2 | 2 | True | 1 | ROZPOCET
| FIG |  | Rozpad figury: ASFALT | [16 empty] | 2
| FIG |  | " frézování po částech dle potřeby stavby " |  | 0 | [14 empty] | 2
| FIG |  | " Konstrukce č.1 - asfalt. vozovka " |  | 0 | [14 empty] | 2
| FIG |  | " měřeno elektronicky " |  | 0 | [14 empty] | 2
| FIG |  | " nad kolektorem " 295,68 |  | 295.68 | [14 empty] | 2
| FIG |  | " nad výkopem " 71,26 |  | 71.26 | [14 empty] | 2
| FIG |  | Mezisoučet |  | 366.94 | [14 empty] | 2
| FIG |  | Rozpad figury: LA | [16 empty] | 2
| FIG |  | " Konstrukce č.3 - asfalt. chodník - vrstva MA+ACP (30+100mm) " |  | 0 | [14 empty] | 2
| FIG |  | " měřeno elektronicky " |  | 0 | [14 empty] | 2
| FIG |  | " nad kolektorem " 28,47 |  | 28.47 | [14 empty] | 2
| FIG |  | " nad výkopem " 29,47 |  | 29.47 | [14 empty] | 2
| FIG |  | " mimo kolektro a výkop " 36,16 |  | 36.16 | [14 empty] | 2
| FIG |  | Součet |  | 94.1 | [14 empty] | 2
124 | K | 573111111 | Postřik živičný infiltrační s posypem z asfaltu množství 0,60 kg/m2 | m2 | 94.1 |  | 0 | CS ÚRS 2024 01 |  |  | základní |  | 0 | 0.00561 | 0.5279 | 0 | 0 | 4 | K | 2 |  |  |  | ROZPOCET |  |  |  | 0 | 0 | 0 | 0 | 0 | 1 | 0 | 4 | 2132880202
| Online PSC |  | https://podminky.urs.cz/item/CS_URS_2024_01/573111111 | [15 empty] | Online PSC | 2
| VV |  | LA |  | 94.1 | [13 empty] | VV | 2 | 2 | True | 1 | ROZPOCET
| FIG |  | Rozpad figury: LA | [16 empty] | 2
| FIG |  | " Konstrukce č.3 - asfalt. chodník - vrstva MA+ACP (30+100mm) " |  | 0 | [14 empty] | 2
| FIG |  | " měřeno elektronicky " |  | 0 | [14 empty] | 2
| FIG |  | " nad kolektorem " 28,47 |  | 28.47 | [14 empty] | 2
| FIG |  | " nad výkopem " 29,47 |  | 29.47 | [14 empty] | 2
| FIG |  | " mimo kolektro a výkop " 36,16 |  | 36.16 | [14 empty] | 2
| FIG |  | Součet |  | 94.1 | [14 empty] | 2
125 | K | 564851011 | Podklad ze štěrkodrtě ŠD plochy do 100 m2 tl 150 mm | m2 | 94.1 |  | 0 | CS ÚRS 2024 01 |  |  | základní |  | 0 | 0.345 | 32.4645 | 0 | 0 | 4 | K | 2 |  |  |  | ROZPOCET |  |  |  | 0 | 0 | 0 | 0 | 0 | 1 | 0 | 4 | -723286497
| Online PSC |  | https://podminky.urs.cz/item/CS_URS_2024_01/564851011 | [15 empty] | Online PSC | 2
| VV |  | " zapravení asfalt.chodníku č.3 " LA |  | 94.1 | [13 empty] | VV | 2 | 2 | True | 1 | ROZPOCET
| FIG |  | Rozpad figury: ASFALT | [16 empty] | 2
| FIG |  | " frézování po částech dle potřeby stavby " |  | 0 | [14 empty] | 2
| FIG |  | " Konstrukce č.1 - asfalt. vozovka " |  | 0 | [14 empty] | 2
| FIG |  | " měřeno elektronicky " |  | 0 | [14 empty] | 2
| FIG |  | " nad kolektorem " 295,68 |  | 295.68 | [14 empty] | 2
| FIG |  | " nad výkopem " 71,26 |  | 71.26 | [14 empty] | 2
| FIG |  | Mezisoučet |  | 366.94 | [14 empty] | 2
| FIG |  | Rozpad figury: LA | [16 empty] | 2
| FIG |  | " Konstrukce č.3 - asfalt. chodník - vrstva MA+ACP (30+100mm) " |  | 0 | [14 empty] | 2
| FIG |  | " měřeno elektronicky " |  | 0 | [14 empty] | 2
| FIG |  | " nad kolektorem " 28,47 |  | 28.47 | [14 empty] | 2
| FIG |  | " nad výkopem " 29,47 |  | 29.47 | [14 empty] | 2
| FIG |  | " mimo kolektro a výkop " 36,16 |  | 36.16 | [14 empty] | 2
| FIG |  | Součet |  | 94.1 | [14 empty] | 2
126 | K | 59681122-01 | Kladení betonové dlažby komunikací pro pěší do lože z kameniva velikosti přes 0,09 do 0,25 m2 pl do 50 m2 s doplněním chybějící dlažby | m2 | 35 |  | 0 |  |  |  | základní |  | 0 | 0.101 | 3.535 | 0 | 0 | 4 | K | 2 |  |  |  | ROZPOCET |  |  |  | 0 | 0 | 0 | 0 | 0 | 1 | 0 | 4 | -734929846
| VV |  | " zapravení okapového chodníku č.4 " OKAP |  | 35 | [13 empty] | VV | 2 | 2 | True | 1 | ROZPOCET
| FIG |  | Rozpad figury: OKAP | [16 empty] | 2
| FIG |  | " Konstrukce č.4 - dlážděný okapový chodník - k dalšímu použití " |  | 0 | [14 empty] | 2
| FIG |  | " měřeno elektronicky " |  | 0 | [14 empty] | 2
| FIG |  | " nad kolektorem " 22,01 |  | 22.01 | [14 empty] | 2
| FIG |  | " nad výkopem " 3,27 |  | 3.27 | [14 empty] | 2
| FIG |  | " mimo kolektro a výkop " 9,72 |  | 9.72 | [14 empty] | 2
| FIG |  | Součet |  | 35 | [14 empty] | 2
127 | K | 56690123-11 | Vyspravení podkladu po překopech inženýrských sítí plochy přes 15 m2 štěrkodrtí tl. 110 mm | m2 | 35 |  | 0 |  |  |  | základní |  | 0 | 0.23 | 8.05 | 0 | 0 | 4 | K | 2 |  |  |  | ROZPOCET |  |  |  | 0 | 0 | 0 | 0 | 0 | 1 | 0 | 4 | 107445458
| VV |  | " zapravení okapového chodníku č.4 - tl.110mm " OKAP |  | 35 | [13 empty] | VV | 2 | 2 | True | 1 | ROZPOCET
| FIG |  | Rozpad figury: OKAP | [16 empty] | 2
| FIG |  | " Konstrukce č.4 - dlážděný okapový chodník - k dalšímu použití " |  | 0 | [14 empty] | 2
| FIG |  | " měřeno elektronicky " |  | 0 | [14 empty] | 2
| FIG |  | " nad kolektorem " 22,01 |  | 22.01 | [14 empty] | 2
| FIG |  | " nad výkopem " 3,27 |  | 3.27 | [14 empty] | 2
| FIG |  | " mimo kolektro a výkop " 9,72 |  | 9.72 | [14 empty] | 2
| FIG |  | Součet |  | 35 | [14 empty] | 2
128 | K | 916131213 | Osazení silničního obrubníku betonového stojatého s boční opěrou do lože z betonu prostého | m | 142 |  | 0 | CS ÚRS 2024 01 |  |  | základní |  | 0 | 0.1554 | 22.0668 | 0 | 0 | 4 | K | 2 |  |  |  | ROZPOCET |  |  |  | 0 | 0 | 0 | 0 | 0 | 1 | 0 | 4 | -1130804229
| Online PSC |  | https://podminky.urs.cz/item/CS_URS_2024_01/916131213 | [15 empty] | Online PSC | 2
| VV |  | " zpětné zapravení " OBRUB1 |  | 142 | [13 empty] | VV | 2 | 2 | True | 1 | ROZPOCET
| FIG |  | Rozpad figury: OBRUB1 | [16 empty] | 2
| FIG |  | " měřeno elektronicky " |  | 0 | [14 empty] | 2
| FIG |  | " obrubník pro zpětné použití " |  | 0 | [14 empty] | 2
| FIG |  | " silniční " 142 |  | 142 | [14 empty] | 2
129 | M | 59217031.1 | obrubník betonový silniční | m | 143.42 |  | 0 |  |  |  | základní |  | 0 | 0.08 | 11.4736 | 0 | 0 | 8 | M | 2 |  |  |  | ROZPOCET |  |  |  | 0 | 0 | 0 | 0 | 0 | 1 | 0 | 4 | -1523058407
| VV |  | 142*1,01 |  | 143.42 | [13 empty] | VV | 2 | 2 | True | 0 | ROZPOCET
| VV |  | Součet |  | 143.42 | [13 empty] | VV | 2 | 4 | True | 1 | ROZPOCET
130 | K | 916231213 | Osazení chodníkového obrubníku betonového stojatého s boční opěrou do lože z betonu prostého | m | 31 |  | 0 | CS ÚRS 2024 01 |  |  | základní |  | 0 | 0.1295 | 4.0145 | 0 | 0 | 4 | K | 2 |  |  |  | ROZPOCET |  |  |  | 0 | 0 | 0 | 0 | 0 | 1 | 0 | 4 | -192330976
| Online PSC |  | https://podminky.urs.cz/item/CS_URS_2024_01/916231213 | [15 empty] | Online PSC | 2
| VV |  | " zpětné zapravení " OBRUB2 |  | 31 | [13 empty] | VV | 2 | 2 | True | 1 | ROZPOCET
| FIG |  | Rozpad figury: OBRUB2 | [16 empty] | 2
| FIG |  | " chodníkový " 31,0 |  | 31 | [14 empty] | 2
131 | M | 59217017.1 | obrubník betonový chodníkový 1000x100x250mm | m | 31.31 |  | 0 | CS ÚRS 2024 01 |  |  | základní |  | 0 | 0.05612 | 1.7571 | 0 | 0 | 8 | M | 2 |  |  |  | ROZPOCET |  |  |  | 0 | 0 | 0 | 0 | 0 | 1 | 0 | 4 | 1731194828
| VV |  | 31*1,01 |  | 31.31 | [13 empty] | VV | 2 | 2 | True | 0 | ROZPOCET
| VV |  | Součet |  | 31.31 | [13 empty] | VV | 2 | 4 | True | 1 | ROZPOCET
132 | K | 916231292.1 | Příplatek za řezání obrubníků při osazování do oblouku | kpl | 1 |  | 0 |  |  |  | základní |  | 0 | 0 | 0 | 0 | 0 | 4 | K | 2 |  |  |  | ROZPOCET |  |  |  | 0 | 0 | 0 | 0 | 0 | 1 | 0 | 4 | 816182941
| VV |  | 1 |  | 1 | [13 empty] | VV | 2 | 2 | True | 1 | ROZPOCET
133 | K | 916231293.1 | Příplatek za osazení obloukového obrubníku | kpl | 1 |  | 0 |  |  |  | základní |  | 0 | 0 | 0 | 0 | 0 | 4 | K | 2 |  |  |  | ROZPOCET |  |  |  | 0 | 0 | 0 | 0 | 0 | 1 | 0 | 4 | 126878243
| VV |  | 1 |  | 1 | [13 empty] | VV | 2 | 2 | True | 1 | ROZPOCET
134 | K | 998223011 | Přesun hmot pro pozemní komunikace s krytem dlážděným | t | 123.789 |  | 0 | CS ÚRS 2024 01 |  |  | základní |  | 0 | 0 | 0 | 0 | 0 | 4 | K | 2 |  |  |  | ROZPOCET |  |  |  | 0 | 0 | 0 | 0 | 0 | 1 | 0 | 4 | -1344638513
| Online PSC |  | https://podminky.urs.cz/item/CS_URS_2024_01/998223011 | [15 empty] | Online PSC | 2
| D | 6 | Úpravy povrchů, podlahy a osazování výplní |  |  |  | 0 | [5 empty] | 0 |  | 109.1568 |  | 0.0021312 | 1 | D | 1 |  |  |  | ROZPOCET | [9 empty] | 0
135 | K | 622131101 | Cementový postřik vnějších stěn nanášený celoplošně ručně | m2 | 10.555 |  | 0 | CS ÚRS 2024 01 |  |  | základní |  | 0 | 0.00735 | 0.077579 | 0 | 0 | 4 | K | 2 |  |  |  | ROZPOCET |  |  |  | 0 | 0 | 0 | 0 | 0 | 1 | 0 | 4 | 1911723416
| Online PSC |  | https://podminky.urs.cz/item/CS_URS_2024_01/622131101 | [15 empty] | Online PSC | 2
| VV |  | " objekt VZT " | [15 empty] | VV | 2 | 1 | True | 0 | ROZPOCET
| VV |  | 1,1*(3,36+1,43)*2 |  | 10.538 | [13 empty] | VV | 2 | 2 | True | 0 | ROZPOCET
| VV |  | -1,1*0,45*2-1,09*0,45 |  | -1.481 | [13 empty] | VV | 2 | 2 | True | 0 | ROZPOCET
| VV |  | -0,72*0,95 |  | -0.684 | [13 empty] | VV | 2 | 2 | True | 0 | ROZPOCET
| VV |  | " bok atiky " | [15 empty] | VV | 2 | 1 | True | 0 | ROZPOCET
| VV |  | 0,16*(1,63*2+3,56)*2 |  | 2.182 | [13 empty] | VV | 2 | 2 | True | 0 | ROZPOCET
| VV | OMsten | Součet |  | 10.555 | [13 empty] | VV | 2 | 4 | True | 1 | ROZPOCET
136 | K | 621131101 | Cementový postřik vnějších podhledů nanášený celoplošně ručně | m2 | 0.998 |  | 0 | CS ÚRS 2024 01 |  |  | základní |  | 0 | 0.00735 | 0.0073353 | 0 | 0 | 4 | K | 2 |  |  |  | ROZPOCET |  |  |  | 0 | 0 | 0 | 0 | 0 | 1 | 0 | 4 | 471058663
| Online PSC |  | https://podminky.urs.cz/item/CS_URS_2024_01/621131101 | [15 empty] | Online PSC | 2
| VV |  | " objekt VZT " | [15 empty] | VV | 2 | 1 | True | 0 | ROZPOCET
| VV |  | " podhled " | [15 empty] | VV | 2 | 1 | True | 0 | ROZPOCET
| VV | OMpod | 3,56*1,63-3,36*1,43 |  | 0.998 | [13 empty] | VV | 2 | 2 | True | 1 | ROZPOCET
137 | K | 622321121 | Vápenocementová omítka hladká jednovrstvá vnějších stěn nanášená ručně | m2 | 10.555 |  | 0 | CS ÚRS 2024 01 |  |  | základní |  | 0 | 0.0231 | 0.24382 | 0 | 0 | 4 | K | 2 |  |  |  | ROZPOCET |  |  |  | 0 | 0 | 0 | 0 | 0 | 1 | 0 | 4 | 47428965
| Online PSC |  | https://podminky.urs.cz/item/CS_URS_2024_01/622321121 | [15 empty] | Online PSC | 2
| VV |  | " objekt VZT " OMsten |  | 10.555 | [13 empty] | VV | 2 | 2 | True | 1 | ROZPOCET
| FIG |  | Rozpad figury: OMsten | [16 empty] | 2
| FIG |  | " objekt VZT " |  | 0 | [14 empty] | 2
| FIG |  | 1,1*(3,36+1,43)*2 |  | 10.538 | [14 empty] | 2
| FIG |  | -1,1*0,45*2-1,09*0,45 |  | -1.481 | [14 empty] | 2
| FIG |  | -0,72*0,95 |  | -0.684 | [14 empty] | 2
| FIG |  | " bok atiky " |  | 0 | [14 empty] | 2
| FIG |  | 0,16*(1,63*2+3,56)*2 |  | 2.182 | [14 empty] | 2
| FIG |  | Součet |  | 10.555 | [14 empty] | 2
138 | K | 621321121 | Vápenocementová omítka hladká jednovrstvá vnějších podhledů nanášená ručně | m2 | 0.998 |  | 0 | CS ÚRS 2024 01 |  |  | základní |  | 0 | 0.0231 | 0.023054 | 0 | 0 | 4 | K | 2 |  |  |  | ROZPOCET |  |  |  | 0 | 0 | 0 | 0 | 0 | 1 | 0 | 4 | -1019000055
| Online PSC |  | https://podminky.urs.cz/item/CS_URS_2024_01/621321121 | [15 empty] | Online PSC | 2
| VV |  | OMpod |  | 0.998 | [13 empty] | VV | 2 | 2 | True | 1 | ROZPOCET
| FIG |  | Rozpad figury: OMpod | [16 empty] | 2
| FIG |  | " objekt VZT " |  | 0 | [14 empty] | 2
| FIG |  | " podhled " |  | 0 | [14 empty] | 2
| FIG |  | 3,56*1,63-3,36*1,43 |  | 0.998 | [14 empty] | 2
139 | K | 622521012 | Tenkovrstvá silikátová zatíraná omítka zrnitost 1,5 mm vnějších stěn | m2 | 10.555 |  | 0 | CS ÚRS 2024 01 |  |  | základní |  | 0 | 0.0027 | 0.028498 | 0 | 0 | 4 | K | 2 |  |  |  | ROZPOCET |  |  |  | 0 | 0 | 0 | 0 | 0 | 1 | 0 | 4 | -1601436490
| Online PSC |  | https://podminky.urs.cz/item/CS_URS_2024_01/622521012 | [15 empty] | Online PSC | 2
| VV |  | " objekt VZT - (béžová)" OMsten |  | 10.555 | [13 empty] | VV | 2 | 2 | True | 1 | ROZPOCET
| FIG |  | Rozpad figury: OMsten | [16 empty] | 2
| FIG |  | " objekt VZT " |  | 0 | [14 empty] | 2
| FIG |  | 1,1*(3,36+1,43)*2 |  | 10.538 | [14 empty] | 2
| FIG |  | -1,1*0,45*2-1,09*0,45 |  | -1.481 | [14 empty] | 2
| FIG |  | -0,72*0,95 |  | -0.684 | [14 empty] | 2
| FIG |  | " bok atiky " |  | 0 | [14 empty] | 2
| FIG |  | 0,16*(1,63*2+3,56)*2 |  | 2.182 | [14 empty] | 2
| FIG |  | Součet |  | 10.555 | [14 empty] | 2
140 | K | 621521012 | Tenkovrstvá silikátová zatíraná omítka zrnitost 1,5 mm vnějších podhledů | m2 | 0.998 |  | 0 | CS ÚRS 2024 01 |  |  | základní |  | 0 | 0.0027 | 0.0026946 | 0 | 0 | 4 | K | 2 |  |  |  | ROZPOCET |  |  |  | 0 | 0 | 0 | 0 | 0 | 1 | 0 | 4 | 744560516
| Online PSC |  | https://podminky.urs.cz/item/CS_URS_2024_01/621521012 | [15 empty] | Online PSC | 2
| VV |  | OMpod |  | 0.998 | [13 empty] | VV | 2 | 2 | True | 1 | ROZPOCET
| FIG |  | Rozpad figury: OMpod | [16 empty] | 2
| FIG |  | " objekt VZT " |  | 0 | [14 empty] | 2
| FIG |  | " podhled " |  | 0 | [14 empty] | 2
| FIG |  | 3,56*1,63-3,36*1,43 |  | 0.998 | [14 empty] | 2
141 | K | 629991001 | Zakrytí podélných ploch fólií volně položenou | m2 | 35.16 |  | 0 | CS ÚRS 2024 01 |  |  | základní |  | 0 | 0 | 0 | 6e-05 | 0.0021096 | 4 | K | 2 |  |  |  | ROZPOCET |  |  |  | 0 | 0 | 0 | 0 | 0 | 1 | 0 | 4 | -1623656884
| Online PSC |  | https://podminky.urs.cz/item/CS_URS_2024_01/629991001 | [15 empty] | Online PSC | 2
| VV |  | " objekt VZT " 2,0*(1,43+3,36+2,0*2)*2 |  | 35.16 | [13 empty] | VV | 2 | 2 | True | 1 | ROZPOCET
142 | K | 629991011 | Zakrytí výplní otvorů a svislých ploch fólií přilepenou lepící páskou | m2 | 2.165 |  | 0 | CS ÚRS 2024 01 |  |  | základní |  | 0 | 0 | 0 | 1e-05 | 2.165e-05 | 4 | K | 2 |  |  |  | ROZPOCET |  |  |  | 0 | 0 | 0 | 0 | 0 | 1 | 0 | 4 | -1159621762
| Online PSC |  | https://podminky.urs.cz/item/CS_URS_2024_01/629991011 | [15 empty] | Online PSC | 2
| VV |  | " objekt VZT - otvory " | [15 empty] | VV | 2 | 1 | True | 0 | ROZPOCET
| VV |  | 1,1*0,45*2+1,09*0,45 |  | 1.481 | [13 empty] | VV | 2 | 2 | True | 0 | ROZPOCET
| VV |  | 0,72*0,95 |  | 0.684 | [13 empty] | VV | 2 | 2 | True | 0 | ROZPOCET
| VV |  | Součet |  | 2.165 | [13 empty] | VV | 2 | 4 | True | 1 | ROZPOCET
143 | K | 629999030 | Příplatek k omítce vnějších povrchů za provádění omítané plochy do 10 m2 | m2 | 11.553 |  | 0 | CS ÚRS 2024 01 |  |  | základní |  | 0 | 0 | 0 | 0 | 0 | 4 | K | 2 |  |  |  | ROZPOCET |  |  |  | 0 | 0 | 0 | 0 | 0 | 1 | 0 | 4 | 1241917864
| Online PSC |  | https://podminky.urs.cz/item/CS_URS_2024_01/629999030 | [15 empty] | Online PSC | 2
| VV |  | OMVZT |  | 11.553 | [13 empty] | VV | 2 | 2 | True | 1 | ROZPOCET
| FIG |  | Rozpad figury: OMVZT | [16 empty] | 2
| FIG |  | " objekt VZT " |  | 0 | [14 empty] | 2
| FIG |  | 1,1*(3,36+1,43)*2 |  | 10.538 | [14 empty] | 2
| FIG |  | -1,1*0,45*2-1,09*0,45 |  | -1.481 | [14 empty] | 2
| FIG |  | -0,72*0,95 |  | -0.684 | [14 empty] | 2
| FIG |  | " bok atiky " |  | 0 | [14 empty] | 2
| FIG |  | 0,16*(1,63*2+3,56)*2 |  | 2.182 | [14 empty] | 2
| FIG |  | " podhled " |  | 0 | [14 empty] | 2
| FIG |  | 3,56*1,63-3,36*1,43 |  | 0.998 | [14 empty] | 2
| FIG |  | Součet |  | 11.553 | [14 empty] | 2
144 | K | 952901111 | Vyčištění budov bytové a občanské výstavby při výšce podlaží do 4 m | m2 | 5.148 |  | 0 | CS ÚRS 2024 01 |  |  | základní |  | 0 | 4e-05 | 0.00020592 | 0 | 0 | 4 | K | 2 |  |  |  | ROZPOCET |  |  |  | 0 | 0 | 0 | 0 | 0 | 1 | 0 | 4 | -1692540011
| Online PSC |  | https://podminky.urs.cz/item/CS_URS_2024_01/952901111 | [15 empty] | Online PSC | 2
| VV |  | " objekt VZT " 1,43*3,6 |  | 5.148 | [13 empty] | VV | 2 | 2 | True | 1 | ROZPOCET
145 | K | 62463539-11 | Výplň spár vatou, maltou - protipožární a protihluk. izolace | m | 42.12 |  | 0 |  |  |  | základní |  | 0 | 0.00084 | 0.035381 | 0 | 0 | 4 | K | 2 |  |  |  | ROZPOCET |  |  |  | 0 | 0 | 0 | 0 | 0 | 1 | 0 | 4 | -1639846738
| VV |  | " otvory " (0,45+0,8+0,9*3+1,1*2)*4 |  | 24.6 | [13 empty] | VV | 2 | 2 | True | 0 | ROZPOCET
| VV |  | " požární přepážky " 2*(0,85*2+2,68)*2 |  | 17.52 | [13 empty] | VV | 2 | 2 | True | 0 | ROZPOCET
| VV |  | Součet |  | 42.12 | [13 empty] | VV | 2 | 4 | True | 1 | ROZPOCET
146 | K | 631311121 | Doplnění dosavadních mazanin betonem prostým plochy do 1 m2 tloušťky do 80 mm | m3 | 1.452 |  | 0 | CS ÚRS 2024 01 |  |  | základní |  | 0 | 2.301 | 3.3411 | 0 | 0 | 4 | K | 2 |  |  |  | ROZPOCET |  |  |  | 0 | 0 | 0 | 0 | 0 | 1 | 0 | 4 | 2020875248
| Online PSC |  | https://podminky.urs.cz/item/CS_URS_2024_01/631311121 | [15 empty] | Online PSC | 2
| VV |  | " po vybourání " | [15 empty] | VV | 2 | 1 | True | 0 | ROZPOCET
| VV |  | 0,08*0,5*2,0*10 |  | 0.8 | [13 empty] | VV | 2 | 2 | True | 0 | ROZPOCET
| VV |  | 0,08*0,5*1,1*2 |  | 0.088 | [13 empty] | VV | 2 | 2 | True | 0 | ROZPOCET
| VV |  | 0,08*0,5*0,7 |  | 0.028 | [13 empty] | VV | 2 | 2 | True | 0 | ROZPOCET
| VV |  | 0,08*0,51*2,1 |  | 0.086 | [13 empty] | VV | 2 | 2 | True | 0 | ROZPOCET
| VV |  | 0,08*0,51*2,0 |  | 0.082 | [13 empty] | VV | 2 | 2 | True | 0 | ROZPOCET
| VV |  | 0,08*0,5*1,3 |  | 0.052 | [13 empty] | VV | 2 | 2 | True | 0 | ROZPOCET
| VV |  | 0,08*0,5*2,17 |  | 0.087 | [13 empty] | VV | 2 | 2 | True | 0 | ROZPOCET
| VV |  | 0,08*(0,47*0,74+0,44*1,46) |  | 0.079 | [13 empty] | VV | 2 | 2 | True | 0 | ROZPOCET
| VV |  | 0,08*0,5*1,24 |  | 0.05 | [13 empty] | VV | 2 | 2 | True | 0 | ROZPOCET
| VV |  | 0,08*1,23*1,02 |  | 0.1 | [13 empty] | VV | 2 | 2 | True | 0 | ROZPOCET
| VV |  | Součet |  | 1.452 | [13 empty] | VV | 2 | 4 | True | 1 | ROZPOCET
147 | K | 783933161 | Penetrační nátěr pórovitých betonových ploch např. epoxidový , ometení pokladu | m2 | 632 |  | 0 |  |  |  | základní |  | 0 | 0.00036 | 0.22752 | 0 | 0 | 4 | K | 2 |  |  |  | ROZPOCET |  |  |  | 0 | 0 | 0 | 0 | 0 | 1 | 0 | 4 | 1144991440
| VV |  | 632 |  | 632 | [13 empty] | VV | 2 | 2 | True | 1 | ROZPOCET
148 | K | 632451425 | Potěr pískocementový tl přes 10 do 20 mm tř. C 20 běžný | m2 | 632 |  | 0 | CS ÚRS 2024 01 |  |  | základní |  | 0 | 0.04468 | 28.2378 | 0 | 0 | 4 | K | 2 |  |  |  | ROZPOCET |  |  |  | 0 | 0 | 0 | 0 | 0 | 1 | 0 | 4 | -866311997
| Online PSC |  | https://podminky.urs.cz/item/CS_URS_2024_01/632451425 | [15 empty] | Online PSC | 2
| VV |  | " vyspravení podkladu pod HI " | [15 empty] | VV | 2 | 1 | True | 0 | ROZPOCET
| VV |  | " strop kolektoru - podklad pod HI " | [15 empty] | VV | 2 | 1 | True | 0 | ROZPOCET
| VV |  | IZOLACEstrop |  | 632 | [13 empty] | VV | 2 | 2 | True | 1 | ROZPOCET
| FIG |  | Rozpad figury: IZOLACEstrop | [16 empty] | 2
| FIG |  | " vybourání stáv. ochran HI na stropě kolektoru " |  | 0 | [14 empty] | 2
| FIG |  | " měřeno elektronicky " 632,0 |  | 632 | [14 empty] | 2
| FIG |  | Součet |  | 632 | [14 empty] | 2
149 | K | 632451456 | Potěr pískocementový tl přes 40 do 50 mm tř. C 25 běžný | m2 | 632 |  | 0 | CS ÚRS 2024 01 |  |  | základní |  | 0 | 0.1117 | 70.5944 | 0 | 0 | 4 | K | 2 |  |  |  | ROZPOCET |  |  |  | 0 | 0 | 0 | 0 | 0 | 1 | 0 | 4 | -1539863584
| Online PSC |  | https://podminky.urs.cz/item/CS_URS_2024_01/632451456 | [15 empty] | Online PSC | 2
| VV |  | " vyspravení podkladu pod HI " | [15 empty] | VV | 2 | 1 | True | 0 | ROZPOCET
| VV |  | " strop kolektoru - ochrana HI " | [15 empty] | VV | 2 | 1 | True | 0 | ROZPOCET
| VV |  | IZOLACEstrop |  | 632 | [13 empty] | VV | 2 | 2 | True | 1 | ROZPOCET
| FIG |  | Rozpad figury: IZOLACEstrop | [16 empty] | 2
| FIG |  | " vybourání stáv. ochran HI na stropě kolektoru " |  | 0 | [14 empty] | 2
| FIG |  | " měřeno elektronicky " 632,0 |  | 632 | [14 empty] | 2
| FIG |  | Součet |  | 632 | [14 empty] | 2
150 | K | 632451491 | Příplatek k potěrům za přehlazení povrchu | m2 | 632 |  | 0 | CS ÚRS 2024 01 |  |  | základní |  | 0 | 0.001 | 0.632 | 0 | 0 | 4 | K | 2 |  |  |  | ROZPOCET |  |  |  | 0 | 0 | 0 | 0 | 0 | 1 | 0 | 4 | -437383174
| Online PSC |  | https://podminky.urs.cz/item/CS_URS_2024_01/632451491 | [15 empty] | Online PSC | 2
151 | K | 631319171 | Příplatek k mazanině tl přes 50 do 80 mm za stržení povrchu spodní vrstvy před vložením výztuže | m3 | 31.6 |  | 0 | CS ÚRS 2024 01 |  |  | základní |  | 0 | 0 | 0 | 0 | 0 | 4 | K | 2 |  |  |  | ROZPOCET |  |  |  | 0 | 0 | 0 | 0 | 0 | 1 | 0 | 4 | -1909921854
| Online PSC |  | https://podminky.urs.cz/item/CS_URS_2024_01/631319171 | [15 empty] | Online PSC | 2
| VV |  | IZOLACEstrop*0,05 |  | 31.6 | [13 empty] | VV | 2 | 2 | True | 1 | ROZPOCET
| FIG |  | Rozpad figury: IZOLACEstrop | [16 empty] | 2
| FIG |  | " vybourání stáv. ochran HI na stropě kolektoru " |  | 0 | [14 empty] | 2
| FIG |  | " měřeno elektronicky " 632,0 |  | 632 | [14 empty] | 2
| FIG |  | Součet |  | 632 | [14 empty] | 2
152 | K | 631361821 | Výztuž mazanin betonářskou ocelí 10 505 | t | 1.915 |  | 0 | CS ÚRS 2024 01 |  |  | základní |  | 0 | 1.0416 | 1.9947 | 0 | 0 | 4 | K | 2 |  |  |  | ROZPOCET |  |  |  | 0 | 0 | 0 | 0 | 0 | 1 | 0 | 4 | -291223178
| Online PSC |  | https://podminky.urs.cz/item/CS_URS_2024_01/631361821 | [15 empty] | Online PSC | 2
| VV |  | IZOLACEstrop*0,00303 |  | 1.915 | [13 empty] | VV | 2 | 2 | True | 1 | ROZPOCET
| FIG |  | Rozpad figury: IZOLACEstrop | [16 empty] | 2
| FIG |  | " vybourání stáv. ochran HI na stropě kolektoru " |  | 0 | [14 empty] | 2
| FIG |  | " měřeno elektronicky " 632,0 |  | 632 | [14 empty] | 2
| FIG |  | Součet |  | 632 | [14 empty] | 2
153 | K | 622131101 | Cementový postřik vnějších stěn nanášený celoplošně ručně | m2 | 119.78 |  | 0 | CS ÚRS 2024 01 |  |  | základní |  | 0 | 0.00735 | 0.88038 | 0 | 0 | 4 | K | 2 |  |  |  | ROZPOCET |  |  |  | 0 | 0 | 0 | 0 | 0 | 1 | 0 | 4 | 525251694
| Online PSC |  | https://podminky.urs.cz/item/CS_URS_2024_01/622131101 | [15 empty] | Online PSC | 2
| VV |  | " vyspravení podkladu pod HI " | [15 empty] | VV | 2 | 1 | True | 0 | ROZPOCET
| VV |  | " svislá (boční) izolace strop kolektoru " | [15 empty] | VV | 2 | 1 | True | 0 | ROZPOCET
| VV |  | IZOLACEbok |  | 119.78 | [13 empty] | VV | 2 | 2 | True | 1 | ROZPOCET
| FIG |  | Rozpad figury: IZOLACEbok | [16 empty] | 2
| FIG |  | " svislá (boční) izolace strop kolektoru " |  | 0 | [14 empty] | 2
| FIG |  | " měřeno elektronicky " 0,53*226,0 |  | 119.78 | [14 empty] | 2
| FIG |  | Součet |  | 119.78 | [14 empty] | 2
154 | K | 622321111 | Vápenocementová omítka hrubá jednovrstvá zatřená vnějších stěn nanášená ručně | m2 | 119.78 |  | 0 | CS ÚRS 2024 01 |  |  | základní |  | 0 | 0.02363 | 2.8304 | 0 | 0 | 4 | K | 2 |  |  |  | ROZPOCET |  |  |  | 0 | 0 | 0 | 0 | 0 | 1 | 0 | 4 | -330017172
| Online PSC |  | https://podminky.urs.cz/item/CS_URS_2024_01/622321111 | [15 empty] | Online PSC | 2
| VV |  | " vyspravení podkladu pod HI " | [15 empty] | VV | 2 | 1 | True | 0 | ROZPOCET
| VV |  | " svislá (boční) izolace strop kolektoru " | [15 empty] | VV | 2 | 1 | True | 0 | ROZPOCET
| VV |  | IZOLACEbok |  | 119.78 | [13 empty] | VV | 2 | 2 | True | 1 | ROZPOCET
| FIG |  | Rozpad figury: IZOLACEbok | [16 empty] | 2
| FIG |  | " svislá (boční) izolace strop kolektoru " |  | 0 | [14 empty] | 2
| FIG |  | " měřeno elektronicky " 0,53*226,0 |  | 119.78 | [14 empty] | 2
| FIG |  | Součet |  | 119.78 | [14 empty] | 2
| D | 8 | Trubní vedení - uliční vpusti |  |  |  | 0 | [5 empty] | 0 |  | 9.9671 |  | 5.559 | 1 | D | 1 |  |  |  | ROZPOCET | [9 empty] | 0
155 | K | 831312121 | Montáž potrubí z trub kameninových hrdlových s integrovaným těsněním výkop sklon do 20 % DN 150 | m | 9 |  | 0 | CS ÚRS 2024 01 |  |  | základní |  | 0 | 3e-05 | 0.00027 | 0 | 0 | 4 | K | 2 |  |  |  | ROZPOCET |  |  |  | 0 | 0 | 0 | 0 | 0 | 1 | 0 | 4 | -253902260
| Online PSC |  | https://podminky.urs.cz/item/CS_URS_2024_01/831312121 | [15 empty] | Online PSC | 2
| VV |  | " přípojky UV " 3,0*3 |  | 9 | [13 empty] | VV | 2 | 2 | True | 0 | ROZPOCET
| VV | DN150 | Součet |  | 9 | [13 empty] | VV | 2 | 4 | True | 1 | ROZPOCET
156 | M | 59710675 | trouba kameninová glazovaná DN 150 dl 1,50m spojovací systém F | m | 9.135 |  | 0 | CS ÚRS 2024 01 |  |  | základní |  | 0 | 0.024 | 0.21924 | 0 | 0 | 8 | M | 2 |  |  |  | ROZPOCET |  |  |  | 0 | 0 | 0 | 0 | 0 | 1 | 0 | 4 | 1534382157
| VV |  | 9*1,015 'Přepočtené koeficientem množství |  | 9.135 | [13 empty] | VV | 2 | 2 | False | 1 | ROZPOCET
157 | K | 837312221 | Montáž kameninových tvarovek jednoosých s integrovaným těsněním otevřený výkop DN 150 | kus | 9 |  | 0 | CS ÚRS 2024 01 |  |  | základní |  | 0 | 7e-05 | 0.00063 | 0 | 0 | 4 | K | 2 |  |  |  | ROZPOCET |  |  |  | 0 | 0 | 0 | 0 | 0 | 1 | 0 | 4 | 231131631
| Online PSC |  | https://podminky.urs.cz/item/CS_URS_2024_01/837312221 | [15 empty] | Online PSC | 2
158 | M | 59710964 | koleno kameninové glazované DN 150 30° spojovací systém F | kus | 6.09 |  | 0 | CS ÚRS 2024 01 |  |  | základní |  | 0 | 0.01 | 0.0609 | 0 | 0 | 8 | M | 2 |  |  |  | ROZPOCET |  |  |  | 0 | 0 | 0 | 0 | 0 | 1 | 0 | 4 | 2036765556
| VV |  | 6*1,015 'Přepočtené koeficientem množství |  | 6.09 | [13 empty] | VV | 2 | 2 | False | 1 | ROZPOCET
159 | M | 59711024 | koleno kameninové glazované DN 150 90° spojovací systém F | kus | 3.045 |  | 0 | CS ÚRS 2024 01 |  |  | základní |  | 0 | 0.01 | 0.03045 | 0 | 0 | 8 | M | 2 |  |  |  | ROZPOCET |  |  |  | 0 | 0 | 0 | 0 | 0 | 1 | 0 | 4 | 1367157761
| VV |  | 3*1,015 'Přepočtené koeficientem množství |  | 3.045 | [13 empty] | VV | 2 | 2 | False | 1 | ROZPOCET
160 | K | 895941343 | Osazení vpusti uliční DN 500 z betonových dílců dno vysoké s kalištěm | kus | 3 |  | 0 | CS ÚRS 2024 01 |  |  | základní |  | 0 | 0.12526 | 0.37578 | 0 | 0 | 4 | K | 2 |  |  |  | ROZPOCET |  |  |  | 0 | 0 | 0 | 0 | 0 | 1 | 0 | 4 | -478056480
| Online PSC |  | https://podminky.urs.cz/item/CS_URS_2024_01/895941343 | [15 empty] | Online PSC | 2
161 | M | 59224471 | vpusť uliční DN 500 kaliště vysoké 500/820x65mm Brno | kus | 3.03 |  | 0 | CS ÚRS 2024 01 |  |  | základní |  | 0 | 0.28 | 0.8484 | 0 | 0 | 8 | M | 2 |  |  |  | ROZPOCET |  |  |  | 0 | 0 | 0 | 0 | 0 | 1 | 0 | 4 | -513081514
| VV |  | 3*1,01 |  | 3.03 | [13 empty] | VV | 2 | 2 | True | 0 | ROZPOCET
| VV |  | Součet |  | 3.03 | [13 empty] | VV | 2 | 4 | True | 1 | ROZPOCET
162 | K | 895941351 | Osazení vpusti uliční DN 500 z betonových dílců skruž horní pro čtvercovou vtokovou mříž | kus | 3 |  | 0 | CS ÚRS 2024 01 |  |  | základní |  | 0 | 0.03076 | 0.09228 | 0 | 0 | 4 | K | 2 |  |  |  | ROZPOCET |  |  |  | 0 | 0 | 0 | 0 | 0 | 1 | 0 | 4 | -1915744582
| Online PSC |  | https://podminky.urs.cz/item/CS_URS_2024_01/895941351 | [15 empty] | Online PSC | 2
163 | M | 59224460 | vpusť uliční DN 500 betonová 500x190x65mm čtvercový poklop | kus | 3.03 |  | 0 | CS ÚRS 2024 01 |  |  | základní |  | 0 | 0.07 | 0.2121 | 0 | 0 | 8 | M | 2 |  |  |  | ROZPOCET |  |  |  | 0 | 0 | 0 | 0 | 0 | 1 | 0 | 4 | -821427194
| VV |  | 3*1,01 'Přepočtené koeficientem množství |  | 3.03 | [13 empty] | VV | 2 | 2 | False | 1 | ROZPOCET
164 | K | 895941361 | Osazení vpusti uliční DN 500 z betonových dílců skruž středová 290 mm | kus | 3 |  | 0 | CS ÚRS 2024 01 |  |  | základní |  | 0 | 0.03076 | 0.09228 | 0 | 0 | 4 | K | 2 |  |  |  | ROZPOCET |  |  |  | 0 | 0 | 0 | 0 | 0 | 1 | 0 | 4 | 1535911211
| Online PSC |  | https://podminky.urs.cz/item/CS_URS_2024_01/895941361 | [15 empty] | Online PSC | 2
165 | M | 59224461 | vpusť uliční DN 500 skruž průběžná nízká betonová 500/290x65mm | kus | 3.03 |  | 0 | CS ÚRS 2024 01 |  |  | základní |  | 0 | 0.076 | 0.23028 | 0 | 0 | 8 | M | 2 |  |  |  | ROZPOCET |  |  |  | 0 | 0 | 0 | 0 | 0 | 1 | 0 | 4 | -840297668
| VV |  | 3*1,01 'Přepočtené koeficientem množství |  | 3.03 | [13 empty] | VV | 2 | 2 | False | 1 | ROZPOCET
166 | K | 895941362 | Osazení vpusti uliční DN 500 z betonových dílců skruž středová 590 mm | kus | 6 |  | 0 | CS ÚRS 2024 01 |  |  | základní |  | 0 | 0.03076 | 0.18456 | 0 | 0 | 4 | K | 2 |  |  |  | ROZPOCET |  |  |  | 0 | 0 | 0 | 0 | 0 | 1 | 0 | 4 | 110563548
| Online PSC |  | https://podminky.urs.cz/item/CS_URS_2024_01/895941362 | [15 empty] | Online PSC | 2
167 | M | 59224462 | vpusť uliční DN 500 skruž průběžná vysoká betonová 500/590x65mm | kus | 6.06 |  | 0 | CS ÚRS 2024 01 |  |  | základní |  | 0 | 0.155 | 0.9393 | 0 | 0 | 8 | M | 2 |  |  |  | ROZPOCET |  |  |  | 0 | 0 | 0 | 0 | 0 | 1 | 0 | 4 | 1076539895
| VV |  | 6*1,01 'Přepočtené koeficientem množství |  | 6.06 | [13 empty] | VV | 2 | 2 | False | 1 | ROZPOCET
168 | K | 895941366 | Osazení vpusti uliční DN 500 z betonových dílců skruž průběžná s výtokem | kus | 3 |  | 0 | CS ÚRS 2024 01 |  |  | základní |  | 0 | 0.03076 | 0.09228 | 0 | 0 | 4 | K | 2 |  |  |  | ROZPOCET |  |  |  | 0 | 0 | 0 | 0 | 0 | 1 | 0 | 4 | -1217850422
| Online PSC |  | https://podminky.urs.cz/item/CS_URS_2024_01/895941366 | [15 empty] | Online PSC | 2
169 | M | 59224466 | vpusť uliční DN 500 skruž průběžná 500/590x65mm betonová s odtokem Brno | kus | 3.03 |  | 0 | CS ÚRS 2024 01 |  |  | základní |  | 0 | 0.15 | 0.4545 | 0 | 0 | 8 | M | 2 |  |  |  | ROZPOCET |  |  |  | 0 | 0 | 0 | 0 | 0 | 1 | 0 | 4 | -1140942575
| VV |  | 3*1,01 'Přepočtené koeficientem množství |  | 3.03 | [13 empty] | VV | 2 | 2 | False | 1 | ROZPOCET
170 | K | 899204112 | Osazení mříží litinových včetně rámů a košů na bahno pro třídu zatížení D400, E600 | kus | 3 |  | 0 | CS ÚRS 2024 01 |  |  | základní |  | 0 | 0.21734 | 0.65202 | 0 | 0 | 4 | K | 2 |  |  |  | ROZPOCET |  |  |  | 0 | 0 | 0 | 0 | 0 | 1 | 0 | 4 | -2000683898
| Online PSC |  | https://podminky.urs.cz/item/CS_URS_2024_01/899204112 | [15 empty] | Online PSC | 2
171 | M | 63126003-11 | mříž s rámem vtoková - plastová- rovná 500x500mm (470x500x60mm), D400 - DIN 508D, rám BEGU | kus | 3 |  | 0 |  |  |  | základní |  | 0 | 0.063 | 0.189 | 0 | 0 | 8 | M | 2 |  |  |  | ROZPOCET |  |  |  | 0 | 0 | 0 | 0 | 0 | 1 | 0 | 4 | -194944487
| P |  | Poznámka k položce: DIN 508D, rám BEGU - např. Kamena Brno -CÚ 2022-01 | [15 empty] | P | 2
172 | M | 59223871 | koš vysoký pro uliční vpusti žárově Pz plech pro rám 500/500mm | kus | 3 |  | 0 | CS ÚRS 2024 01 |  |  | základní |  | 0 | 0.004 | 0.012 | 0 | 0 | 8 | M | 2 |  |  |  | ROZPOCET |  |  |  | 0 | 0 | 0 | 0 | 0 | 1 | 0 | 4 | -274595536
173 | K | 899623141 | Obetonování potrubí nebo zdiva stok betonem prostým tř. C 12/15 v otevřeném výkopu | m3 | 2.295 |  | 0 | CS ÚRS 2024 01 |  |  | základní |  | 0 | 2.301 | 5.2808 | 0 | 0 | 4 | K | 2 |  |  |  | ROZPOCET |  |  |  | 0 | 0 | 0 | 0 | 0 | 1 | 0 | 4 | -893952004
| Online PSC |  | https://podminky.urs.cz/item/CS_URS_2024_01/899623141 | [15 empty] | Online PSC | 2
| VV |  | 0,255*DN150 |  | 2.295 | [13 empty] | VV | 2 | 2 | True | 0 | ROZPOCET
| VV | OBET | Součet |  | 2.295 | [13 empty] | VV | 2 | 4 | True | 1 | ROZPOCET
| FIG |  | Rozpad figury: DN150 | [16 empty] | 2
| FIG |  | " přípojky UV " 3,0*3 |  | 9 | [14 empty] | 2
| FIG |  | Součet |  | 9 | [14 empty] | 2
174 | K | 830311811 | Bourání stávajícího kameninového potrubí DN do 150 | m | 9 |  | 0 | CS ÚRS 2024 01 |  |  | základní |  | 0 | 0 | 0 | 0.029 | 0.261 | 4 | K | 2 |  |  |  | ROZPOCET |  |  |  | 0 | 0 | 0 | 0 | 0 | 1 | 0 | 4 | -259891907
| Online PSC |  | https://podminky.urs.cz/item/CS_URS_2024_01/830311811 | [15 empty] | Online PSC | 2
| VV |  | " stáv. přípojka UV " DN150 |  | 9 | [13 empty] | VV | 2 | 2 | True | 1 | ROZPOCET
| FIG |  | Rozpad figury: DN150 | [16 empty] | 2
| FIG |  | " přípojky UV " 3,0*3 |  | 9 | [14 empty] | 2
| FIG |  | Součet |  | 9 | [14 empty] | 2
175 | K | 890411851 | Bourání šachet z prefabrikovaných skruží strojně obestavěného prostoru do 1,5 m3 | m3 | 2.525 |  | 0 | CS ÚRS 2024 01 |  |  | základní |  | 0 | 0 | 0 | 1.92 | 4.848 | 4 | K | 2 |  |  |  | ROZPOCET |  |  |  | 0 | 0 | 0 | 0 | 0 | 1 | 0 | 4 | 1554551672
| Online PSC |  | https://podminky.urs.cz/item/CS_URS_2024_01/890411851 | [15 empty] | Online PSC | 2
| VV |  | " stáv. UV " 2,7*PI*(0,63/2)^2*3 |  | 2.525 | [13 empty] | VV | 2 | 2 | True | 0 | ROZPOCET
| VV | OPUV | Součet |  | 2.525 | [13 empty] | VV | 2 | 4 | True | 1 | ROZPOCET
176 | K | 899203211 | Demontáž mříží litinových včetně rámů hmotnosti přes 100 do 150 kg | kus | 3 |  | 0 | CS ÚRS 2024 01 |  |  | základní |  | 0 | 0 | 0 | 0.15 | 0.45 | 4 | K | 2 |  |  |  | ROZPOCET |  |  |  | 0 | 0 | 0 | 0 | 0 | 1 | 0 | 4 | -158960903
| Online PSC |  | https://podminky.urs.cz/item/CS_URS_2024_01/899203211 | [15 empty] | Online PSC | 2
177 | K | 997013151 | Vnitrostaveništní doprava suti a vybouraných hmot pro budovy v do 6 m s omezením mechanizace, , vodorovné do 50 m | t | 5.559 |  | 0 | CS ÚRS 2024 01 |  |  | základní |  | 0 | 0 | 0 | 0 | 0 | 4 | K | 2 |  |  |  | ROZPOCET |  |  |  | 0 | 0 | 0 | 0 | 0 | 1 | 0 | 4 | -624186019
| Online PSC |  | https://podminky.urs.cz/item/CS_URS_2024_01/997013151 | [15 empty] | Online PSC | 2
| VV |  | 5,559 |  | 5.559 | [13 empty] | VV | 2 | 2 | True | 1 | ROZPOCET
178 | K | 997013501 | Odvoz suti a vybouraných hmot na skládku nebo meziskládku do 1 km se složením | t | 5.559 |  | 0 | CS ÚRS 2024 01 |  |  | základní |  | 0 | 0 | 0 | 0 | 0 | 4 | K | 2 |  |  |  | ROZPOCET |  |  |  | 0 | 0 | 0 | 0 | 0 | 1 | 0 | 4 | 1254730537
| Online PSC |  | https://podminky.urs.cz/item/CS_URS_2024_01/997013501 | [15 empty] | Online PSC | 2
| VV |  | 5,559 |  | 5.559 | [13 empty] | VV | 2 | 2 | True | 1 | ROZPOCET
179 | K | 997013509 | Příplatek k odvozu suti a vybouraných hmot na skládku ZKD 1 km přes 1 km | t | 5.559 |  | 0 | CS ÚRS 2024 01 |  |  | základní |  | 0 | 0 | 0 | 0 | 0 | 4 | K | 2 |  |  |  | ROZPOCET |  |  |  | 0 | 0 | 0 | 0 | 0 | 1 | 0 | 4 | -1401067100
| Online PSC |  | https://podminky.urs.cz/item/CS_URS_2024_01/997013509 | [15 empty] | Online PSC | 2
| VV |  | 5,559 |  | 5.559 | [13 empty] | VV | 2 | 2 | True | 1 | ROZPOCET
180 | K | 97909811 | Poplatek za skládku suti s příměsí | t | 5.559 |  | 0 |  |  |  | základní |  | 0 | 0 | 0 | 0 | 0 | 4 | K | 2 |  |  |  | ROZPOCET |  |  |  | 0 | 0 | 0 | 0 | 0 | 1 | 0 | 4 | -504663096
| VV |  | 5,559 |  | 5.559 | [13 empty] | VV | 2 | 2 | True | 1 | ROZPOCET
181 | K | 998275101 | Přesun hmot pro trubní vedení z trub kameninových otevřený výkop | t | 9.967 |  | 0 | CS ÚRS 2024 01 |  |  | základní |  | 0 | 0 | 0 | 0 | 0 | 4 | K | 2 |  |  |  | ROZPOCET |  |  |  | 0 | 0 | 0 | 0 | 0 | 1 | 0 | 4 | -1627513398
| Online PSC |  | https://podminky.urs.cz/item/CS_URS_2024_01/998275101 | [15 empty] | Online PSC | 2
| D | 9 | Ostatní konstrukce a práce, bourání |  |  |  | 0 | [5 empty] | 0 |  | 0.86362 |  | 78.9207 | 1 | D | 1 |  |  |  | ROZPOCET | [9 empty] | 0
182 | K | 920231912 | Obnova komunikační zeleně viz. PD | kpl | 1 |  | 0 |  |  |  | základní |  | 0 | 0 | 0 | 0 | 0 | 4 | K | 2 |  |  |  | ROZPOCET |  |  |  | 0 | 0 | 0 | 0 | 0 | 1 | 0 | 4 | 643183645
| VV |  | 1 |  | 1 | [13 empty] | VV | 2 | 2 | True | 1 | ROZPOCET
183 | K | 949111111 | Montáž lešení lehkého kozového trubkového v do 1,2 m | sada | 6 |  | 0 | CS ÚRS 2024 01 |  |  | základní |  | 0 | 0 | 0 | 0 | 0 | 4 | K | 2 |  |  |  | ROZPOCET |  |  |  | 0 | 0 | 0 | 0 | 0 | 1 | 0 | 4 | 1270880576
| Online PSC |  | https://podminky.urs.cz/item/CS_URS_2024_01/949111111 | [15 empty] | Online PSC | 2
184 | K | 949111211 | Příplatek k lešení lehkému kozovému trubkovému v do 1,2 m za první a ZKD den použití | sada | 540 |  | 0 | CS ÚRS 2024 01 |  |  | základní |  | 0 | 0 | 0 | 0 | 0 | 4 | K | 2 |  |  |  | ROZPOCET |  |  |  | 0 | 0 | 0 | 0 | 0 | 1 | 0 | 4 | -2075733811
| Online PSC |  | https://podminky.urs.cz/item/CS_URS_2024_01/949111211 | [15 empty] | Online PSC | 2
| VV |  | 6*90 'Přepočtené koeficientem množství |  | 540 | [13 empty] | VV | 2 | 2 | False | 1 | ROZPOCET
185 | K | 949111811 | Demontáž lešení lehkého kozového trubkového v do 1,2 m | sada | 6 |  | 0 | CS ÚRS 2024 01 |  |  | základní |  | 0 | 0 | 0 | 0 | 0 | 4 | K | 2 |  |  |  | ROZPOCET |  |  |  | 0 | 0 | 0 | 0 | 0 | 1 | 0 | 4 | -811656038
| Online PSC |  | https://podminky.urs.cz/item/CS_URS_2024_01/949111811 | [15 empty] | Online PSC | 2
186 | K | 961055111 | Bourání základů ze ŽB | m3 | 2.279 |  | 0 | CS ÚRS 2024 01 |  |  | základní |  | 0 | 0 | 0 | 2.4 | 5.4696 | 4 | K | 2 |  |  |  | ROZPOCET |  |  |  | 0 | 0 | 0 | 0 | 0 | 1 | 0 | 4 | 738487593
| Online PSC |  | https://podminky.urs.cz/item/CS_URS_2024_01/961055111 | [15 empty] | Online PSC | 2
| VV |  | " bourání - 1 " | [15 empty] | VV | 2 | 1 | True | 0 | ROZPOCET
| VV |  | 0,4*0,5*0,7*12 |  | 1.68 | [13 empty] | VV | 2 | 2 | True | 0 | ROZPOCET
| VV |  | 0,4*0,5*0,87*1 |  | 0.174 | [13 empty] | VV | 2 | 2 | True | 0 | ROZPOCET
| VV |  | 0,4*0,51*0,7*2 |  | 0.286 | [13 empty] | VV | 2 | 2 | True | 0 | ROZPOCET
| VV |  | 0,4*0,47*0,74 |  | 0.139 | [13 empty] | VV | 2 | 2 | True | 0 | ROZPOCET
| VV |  | Součet |  | 2.279 | [13 empty] | VV | 2 | 4 | True | 1 | ROZPOCET
187 | K | 964076231.1 | Vybourání válcovaných nosníků z betonu dl do 4 m hmotnosti do 35 kg/m | t | 0.769 |  | 0 |  |  |  | základní |  | 0 | 0 | 0 | 1.261 | 0.96971 | 4 | K | 2 |  |  |  | ROZPOCET |  |  |  | 0 | 0 | 0 | 0 | 0 | 1 | 0 | 4 | 1976550501
| VV |  | " bourání - 1 - 1x I220 " 0,6*16*0,031 |  | 0.298 | [13 empty] | VV | 2 | 2 | True | 0 | ROZPOCET
| VV |  | " bourání - 2 - 3 x I220 " 0,8*19*0,031 |  | 0.471 | [13 empty] | VV | 2 | 2 | True | 0 | ROZPOCET
| VV |  | Součet |  | 0.769 | [13 empty] | VV | 2 | 4 | True | 1 | ROZPOCET
188 | K | 966079881 | Přerušení různých ocelových profilů průřezu do 700 mm2 | kus | 54 |  | 0 | CS ÚRS 2024 01 |  |  | základní |  | 0 | 0 | 0 | 0 | 0 | 4 | K | 2 |  |  |  | ROZPOCET |  |  |  | 0 | 0 | 0 | 0 | 0 | 1 | 0 | 4 | -1689995966
| Online PSC |  | https://podminky.urs.cz/item/CS_URS_2024_01/966079881 | [15 empty] | Online PSC | 2
| VV |  | " bourání - 2 - 3 x I220 - 3950mm2 v řezu " 3*18 |  | 54 | [13 empty] | VV | 2 | 2 | True | 1 | ROZPOCET
189 | K | 966079991 | Příplatek k přerušení různých ocelových profilů ZKD 500 mm2 průřezu | kus | 378 |  | 0 |  |  |  | základní |  | 0 | 0 | 0 | 0 | 0 | 4 | K | 2 |  |  |  | ROZPOCET |  |  |  | 0 | 0 | 0 | 0 | 0 | 1 | 0 | 4 | 323429675
| VV |  | 54*7 'Přepočtené koeficientem množství |  | 378 | [13 empty] | VV | 2 | 2 | False | 1 | ROZPOCET
190 | K | 965043321 | Bourání podkladů pod dlažby betonových s potěrem nebo teracem tl do 100 mm pl do 1 m2 | m3 | 0.973 |  | 0 | CS ÚRS 2024 01 |  |  | základní |  | 0 | 0 | 0 | 2.2 | 2.1406 | 4 | K | 2 |  |  |  | ROZPOCET |  |  |  | 0 | 0 | 0 | 0 | 0 | 1 | 0 | 4 | -1484616943
| Online PSC |  | https://podminky.urs.cz/item/CS_URS_2024_01/965043321 | [15 empty] | Online PSC | 2
| VV |  | " bourání - 2 " | [15 empty] | VV | 2 | 1 | True | 0 | ROZPOCET
| VV |  | 0,08*0,5*1,3*12 |  | 0.624 | [13 empty] | VV | 2 | 2 | True | 0 | ROZPOCET
| VV |  | 0,08*0,51*1,4 |  | 0.057 | [13 empty] | VV | 2 | 2 | True | 0 | ROZPOCET
| VV |  | 0,08*0,51*1,3 |  | 0.053 | [13 empty] | VV | 2 | 2 | True | 0 | ROZPOCET
| VV |  | 0,08*0,44*1,46 |  | 0.051 | [13 empty] | VV | 2 | 2 | True | 0 | ROZPOCET
| VV |  | 0,08*0,5*1,1*2 |  | 0.088 | [13 empty] | VV | 2 | 2 | True | 0 | ROZPOCET
| VV |  | 0,08*1,23*1,02 |  | 0.1 | [13 empty] | VV | 2 | 2 | True | 0 | ROZPOCET
| VV |  | Součet |  | 0.973 | [13 empty] | VV | 2 | 4 | True | 1 | ROZPOCET
191 | K | 976082141.1 | Vybourání kovových profilů konzol držáků (dl.do 700mm) ze zdiva betonového zapravení stěny po vybourání | kus | 30 |  | 0 |  |  |  | základní |  | 0 | 0.0015 | 0.045 | 0.001 | 0.03 | 4 | K | 2 |  |  |  | ROZPOCET |  |  |  | 0 | 0 | 0 | 0 | 0 | 1 | 0 | 4 | 1946944937
192 | K | 977311112 | Řezání stávajících betonových mazanin nevyztužených hl do 100 mm | m | 87.75 |  | 0 | CS ÚRS 2024 01 |  |  | základní |  | 0 | 0 | 0 | 0 | 0 | 4 | K | 2 |  |  |  | ROZPOCET |  |  |  | 0 | 0 | 0 | 0 | 0 | 1 | 0 | 4 | -824125747
| Online PSC |  | https://podminky.urs.cz/item/CS_URS_2024_01/977311112 | [15 empty] | Online PSC | 2
| VV |  | " do hl. 80mm " | [15 empty] | VV | 2 | 1 | True | 0 | ROZPOCET
| VV |  | " bourání - 1 - část podlaha " | [15 empty] | VV | 2 | 1 | True | 0 | ROZPOCET
| VV |  | (0,5+2*0,7)*12 |  | 22.8 | [13 empty] | VV | 2 | 2 | True | 0 | ROZPOCET
| VV |  | (0,5+2*0,87)*1 |  | 2.24 | [13 empty] | VV | 2 | 2 | True | 0 | ROZPOCET
| VV |  | (0,51+2*0,7)*2 |  | 3.82 | [13 empty] | VV | 2 | 2 | True | 0 | ROZPOCET
| VV |  | (0,47+2*0,74)*1 |  | 1.95 | [13 empty] | VV | 2 | 2 | True | 0 | ROZPOCET
| VV |  | Mezisoučet |  | 30.81 | [13 empty] | VV | 2 | 3 | True | 0 | ROZPOCET
| VV |  | " bourání - 2 " | [15 empty] | VV | 2 | 1 | True | 0 | ROZPOCET
| VV |  | (0,5+2*1,3)*12 |  | 37.2 | [13 empty] | VV | 2 | 2 | True | 0 | ROZPOCET
| VV |  | 0,51+2*1,4 |  | 3.31 | [13 empty] | VV | 2 | 2 | True | 0 | ROZPOCET
| VV |  | 0,51+2*1,3 |  | 3.11 | [13 empty] | VV | 2 | 2 | True | 0 | ROZPOCET
| VV |  | 0,5+2*1,46 |  | 3.42 | [13 empty] | VV | 2 | 2 | True | 0 | ROZPOCET
| VV |  | (0,5+2*1,1)*2 |  | 5.4 | [13 empty] | VV | 2 | 2 | True | 0 | ROZPOCET
| VV |  | (1,23+1,02)*2 |  | 4.5 | [13 empty] | VV | 2 | 2 | True | 0 | ROZPOCET
| VV |  | Mezisoučet |  | 56.94 | [13 empty] | VV | 2 | 3 | True | 0 | ROZPOCET
| VV |  | Součet |  | 87.75 | [13 empty] | VV | 2 | 4 | True | 1 | ROZPOCET
193 | K | 96600613-21 | Dočasně odstranění svislé dopravní značky, uskladnění v areálu BVK, zpětné osazení | kus | 2 |  | 0 | vlastní |  |  | základní |  | 0 | 0 | 0 | 0.082 | 0.164 | 4 | K | 2 |  |  |  | ROZPOCET |  |  |  | 0 | 0 | 0 | 0 | 0 | 1 | 0 | 4 | 1860814222
194 | K | 96600613-31 | Dočasně odstranění informační tabule, uskladnění v areálu BVK, zpětné osazení | kus | 3 |  | 0 | vlastní |  |  | základní |  | 0 | 0 | 0 | 0.082 | 0.246 | 4 | K | 2 |  |  |  | ROZPOCET |  |  |  | 0 | 0 | 0 | 0 | 0 | 1 | 0 | 4 | 543350844
195 | K | 968072455 | Vybourání kovových dveřních zárubní pl do 2 m2 | m2 | 10.638 |  | 0 | CS ÚRS 2024 01 |  |  | základní |  | 0 | 0 | 0 | 0.076 | 0.80849 | 4 | K | 2 |  |  |  | ROZPOCET |  |  |  | 0 | 0 | 0 | 0 | 0 | 1 | 0 | 4 | 1286944355
| Online PSC |  | https://podminky.urs.cz/item/CS_URS_2024_01/968072455 | [15 empty] | Online PSC | 2
| VV |  | 1,97*(0,7+0,9*3+1,0*2) |  | 10.638 | [13 empty] | VV | 2 | 2 | True | 1 | ROZPOCET
196 | K | 968072456 | Vybourání kovových dveřních zárubní pl přes 2 m2 | m2 | 2.167 |  | 0 | CS ÚRS 2024 01 |  |  | základní |  | 0 | 0 | 0 | 0.063 | 0.13652 | 4 | K | 2 |  |  |  | ROZPOCET |  |  |  | 0 | 0 | 0 | 0 | 0 | 1 | 0 | 4 | 1480899523
| Online PSC |  | https://podminky.urs.cz/item/CS_URS_2024_01/968072456 | [15 empty] | Online PSC | 2
| VV |  | 1,1*1,97 |  | 2.167 | [13 empty] | VV | 2 | 2 | True | 1 | ROZPOCET
197 | K | 96807252-11 | Vybourání (vyvěšení) kovových dveří | m2 | 12.805 |  | 0 |  |  |  | základní |  | 0 | 0.047 | 0.60184 | 0.063 | 0.80671 | 4 | K | 2 |  |  |  | ROZPOCET |  |  |  | 0 | 0 | 0 | 0 | 0 | 1 | 0 | 4 | 780529831
| VV |  | 1,97*(0,7+0,9*3+1,0*2+1,1) |  | 12.805 | [13 empty] | VV | 2 | 2 | True | 1 | ROZPOCET
198 | K | 969031111 | Vybourání vnitřního ocelového potrubí do DN 50 | m | 2.8 |  | 0 | CS ÚRS 2024 01 |  |  | základní |  | 0 | 0 | 0 | 0.007 | 0.0196 | 4 | K | 2 |  |  |  | ROZPOCET |  |  |  | 0 | 0 | 0 | 0 | 0 | 1 | 0 | 4 | 832720869
| Online PSC |  | https://podminky.urs.cz/item/CS_URS_2024_01/969031111 | [15 empty] | Online PSC | 2
| VV |  | 7*0,4 |  | 2.8 | [13 empty] | VV | 2 | 2 | True | 1 | ROZPOCET
199 | K | 969031112 | Vybourání vnitřního ocelového potrubí přes DN 50 do DN 100 | m | 0.3 |  | 0 | CS ÚRS 2024 01 |  |  | základní |  | 0 | 0 | 0 | 0.016 | 0.0048 | 4 | K | 2 |  |  |  | ROZPOCET |  |  |  | 0 | 0 | 0 | 0 | 0 | 1 | 0 | 4 | -1256244938
| Online PSC |  | https://podminky.urs.cz/item/CS_URS_2024_01/969031112 | [15 empty] | Online PSC | 2
| VV |  | 1*0,3 |  | 0.3 | [13 empty] | VV | 2 | 2 | True | 1 | ROZPOCET
200 | K | 971052251 | Vybourání nebo prorážení otvorů v ŽB příčkách a zdech pl do 0,0225 m2 tl do 450 mm | kus | 7 |  | 0 | CS ÚRS 2024 01 |  |  | základní |  | 0 | 0 | 0 | 0.025 | 0.175 | 4 | K | 2 |  |  |  | ROZPOCET |  |  |  | 0 | 0 | 0 | 0 | 0 | 1 | 0 | 4 | -1097766903
| Online PSC |  | https://podminky.urs.cz/item/CS_URS_2024_01/971052251 | [15 empty] | Online PSC | 2
| VV |  | " pro vybourání potrubí d-3cm a 5cm " 7 |  | 7 | [13 empty] | VV | 2 | 2 | True | 1 | ROZPOCET
201 | K | 310235251 | Zazdívka otvorů pl do 0,0225 m2 ve zdivu nadzákladovém cihlami pálenými tl přes 300 do 450 mm | kus | 7 |  | 0 | CS ÚRS 2024 01 |  |  | základní |  | 0 | 0.01893 | 0.13251 | 0 | 0 | 4 | K | 2 |  |  |  | ROZPOCET |  |  |  | 0 | 0 | 0 | 0 | 0 | 1 | 0 | 4 | -659739681
| Online PSC |  | https://podminky.urs.cz/item/CS_URS_2024_01/310235251 | [15 empty] | Online PSC | 2
202 | K | 971052341 | Vybourání nebo prorážení otvorů v ŽB příčkách a zdech pl do 0,09 m2 tl do 300 mm | kus | 1 |  | 0 | CS ÚRS 2024 01 |  |  | základní |  | 0 | 0 | 0 | 0.059 | 0.059 | 4 | K | 2 |  |  |  | ROZPOCET |  |  |  | 0 | 0 | 0 | 0 | 0 | 1 | 0 | 4 | -1845144911
| Online PSC |  | https://podminky.urs.cz/item/CS_URS_2024_01/971052341 | [15 empty] | Online PSC | 2
| VV |  | " pro vybourání potrubí d-100mm " 1 |  | 1 | [13 empty] | VV | 2 | 2 | True | 1 | ROZPOCET
203 | K | 310236241 | Zazdívka otvorů pl přes 0,0225 do 0,09 m2 ve zdivu nadzákladovém cihlami pálenými tl do 300 mm | kus | 1 |  | 0 | CS ÚRS 2024 01 |  |  | základní |  | 0 | 0.04843 | 0.04843 | 0 | 0 | 4 | K | 2 |  |  |  | ROZPOCET |  |  |  | 0 | 0 | 0 | 0 | 0 | 1 | 0 | 4 | 2092533189
| Online PSC |  | https://podminky.urs.cz/item/CS_URS_2024_01/310236241 | [15 empty] | Online PSC | 2
204 | K | 612335211.1 | Cementová hladká omítka malých ploch do 0,09 m2 na stěnách vnější | kus | 8 |  | 0 |  |  |  | základní |  | 0 | 0.00448 | 0.03584 | 0 | 0 | 4 | K | 2 |  |  |  | ROZPOCET |  |  |  | 0 | 0 | 0 | 0 | 0 | 1 | 0 | 4 | 1356610503
| VV |  | " zazdívky po vyborání potrubí " 7+1 |  | 8 | [13 empty] | VV | 2 | 2 | True | 1 | ROZPOCET
205 | K | 978015391 | Otlučení (osekání) vnější vápenné nebo vápenocementové omítky stupně členitosti 1 a 2 v rozsahu přes 80 do 100 % | m2 | 11.553 |  | 0 | CS ÚRS 2024 01 |  |  | základní |  | 0 | 0 | 0 | 0.059 | 0.68163 | 4 | K | 2 |  |  |  | ROZPOCET |  |  |  | 0 | 0 | 0 | 0 | 0 | 1 | 0 | 4 | 1199069407
| Online PSC |  | https://podminky.urs.cz/item/CS_URS_2024_01/978015391 | [15 empty] | Online PSC | 2
| VV |  | " objekt VZT " | [15 empty] | VV | 2 | 1 | True | 0 | ROZPOCET
| VV |  | 1,1*(3,36+1,43)*2 |  | 10.538 | [13 empty] | VV | 2 | 2 | True | 0 | ROZPOCET
| VV |  | -1,1*0,45*2-1,09*0,45 |  | -1.481 | [13 empty] | VV | 2 | 2 | True | 0 | ROZPOCET
| VV |  | -0,72*0,95 |  | -0.684 | [13 empty] | VV | 2 | 2 | True | 0 | ROZPOCET
| VV |  | " bok atiky " | [15 empty] | VV | 2 | 1 | True | 0 | ROZPOCET
| VV |  | 0,16*(1,63*2+3,56)*2 |  | 2.182 | [13 empty] | VV | 2 | 2 | True | 0 | ROZPOCET
| VV |  | " podhled " | [15 empty] | VV | 2 | 1 | True | 0 | ROZPOCET
| VV |  | 3,56*1,63-3,36*1,43 |  | 0.998 | [13 empty] | VV | 2 | 2 | True | 0 | ROZPOCET
| VV | OMVZT | Součet |  | 11.553 | [13 empty] | VV | 2 | 4 | True | 1 | ROZPOCET
206 | K | 978015391-1 | Otlučení (osekání) vnější vápenné nebo vápenocementové omítky stupně členitosti 1 a 2 v rozsahu přes 80 do 100 % - příplatek podhled | m2 | 0.998 |  | 0 | vlastní |  |  | základní |  | 0 | 0 | 0 | 0.059 | 0.058882 | 4 | K | 2 |  |  |  | ROZPOCET |  |  |  | 0 | 0 | 0 | 0 | 0 | 1 | 0 | 4 | 1063032310
| VV |  | " objekt VZT " | [15 empty] | VV | 2 | 1 | True | 0 | ROZPOCET
| VV |  | " podhled " | [15 empty] | VV | 2 | 1 | True | 0 | ROZPOCET
| VV |  | 3,56*1,63-3,36*1,43 |  | 0.998 | [13 empty] | VV | 2 | 2 | True | 1 | ROZPOCET
207 | K | 965042141 | Bourání podkladů pod dlažby nebo mazanin betonových nebo z litého asfaltu tl do 100 mm pl přes 4 m2 | m3 | 0.05 |  | 0 | CS ÚRS 2024 01 |  |  | základní |  | 0 | 0 | 0 | 2.2 | 0.11 | 4 | K | 2 |  |  |  | ROZPOCET |  |  |  | 0 | 0 | 0 | 0 | 0 | 1 | 0 | 4 | 1905352917
| Online PSC |  | https://podminky.urs.cz/item/CS_URS_2024_01/965042141 | [15 empty] | Online PSC | 2
208 | K | 965045113 | Bourání potěrů cementových nebo pískocementových tl do 50 mm pl přes 4 m2 | m2 | 632 |  | 0 | CS ÚRS 2024 01 |  |  | základní |  | 0 | 0 | 0 | 0.09 | 56.88 | 4 | K | 2 |  |  |  | ROZPOCET |  |  |  | 0 | 0 | 0 | 0 | 0 | 1 | 0 | 4 | -700124467
| Online PSC |  | https://podminky.urs.cz/item/CS_URS_2024_01/965045113 | [15 empty] | Online PSC | 2
| VV |  | " vybourání stáv. ochran HI na stropě kolektoru " | [15 empty] | VV | 2 | 1 | True | 0 | ROZPOCET
| VV |  | " měřeno elektronicky " 632,0 |  | 632 | [13 empty] | VV | 2 | 2 | True | 0 | ROZPOCET
| VV | IZOLACEstrop | Součet |  | 632 | [13 empty] | VV | 2 | 4 | True | 1 | ROZPOCET
209 | K | 96504511-21 | Bourání potěrů cementových nebo pískocementových tl do 30 mm pl přes 4 m2 | m2 | 632 |  | 0 |  |  |  | základní |  | 0 | 0 | 0 | 0.0066 | 4.1712 | 4 | K | 2 |  |  |  | ROZPOCET |  |  |  | 0 | 0 | 0 | 0 | 0 | 1 | 0 | 4 | 1690911316
| VV |  | " vybourání stáv. ochran HI na stropě kolektoru " IZOLACEstrop |  | 632 | [13 empty] | VV | 2 | 2 | True | 1 | ROZPOCET
| FIG |  | Rozpad figury: IZOLACEstrop | [16 empty] | 2
| FIG |  | " vybourání stáv. ochran HI na stropě kolektoru " |  | 0 | [14 empty] | 2
| FIG |  | " měřeno elektronicky " 632,0 |  | 632 | [14 empty] | 2
| FIG |  | Součet |  | 632 | [14 empty] | 2
210 | K | 978022151 | Otlučení (osekání) omítek stěn a stropů kanálů v do 1,4 m | m2 | 119.78 |  | 0 | CS ÚRS 2024 01 |  |  | základní |  | 0 | 0 | 0 | 0.05 | 5.989 | 4 | K | 2 |  |  |  | ROZPOCET |  |  |  | 0 | 0 | 0 | 0 | 0 | 1 | 0 | 4 | 785458618
| Online PSC |  | https://podminky.urs.cz/item/CS_URS_2024_01/978022151 | [15 empty] | Online PSC | 2
| VV |  | " vyspravení podkladu pod HI " | [15 empty] | VV | 2 | 1 | True | 0 | ROZPOCET
| VV |  | " svislá (boční) izolace strop kolektoru " | [15 empty] | VV | 2 | 1 | True | 0 | ROZPOCET
| VV |  | IZOLACEbok |  | 119.78 | [13 empty] | VV | 2 | 2 | True | 1 | ROZPOCET
| FIG |  | Rozpad figury: IZOLACEbok | [16 empty] | 2
| FIG |  | " svislá (boční) izolace strop kolektoru " |  | 0 | [14 empty] | 2
| FIG |  | " měřeno elektronicky " 0,53*226,0 |  | 119.78 | [14 empty] | 2
| FIG |  | Součet |  | 119.78 | [14 empty] | 2
| D | 997 | Přesun sutě |  |  |  | 0 | [5 empty] | 0 |  | 0 |  | 0 | 1 | D | 1 |  |  |  | ROZPOCET | [9 empty] | 0
211 | K | 997013211 | Vnitrostaveništní doprava suti a vybouraných hmot pro budovy v do 6 m ručně, vodorovné přemístění do 50 m | t | 85.218 |  | 0 | CS ÚRS 2024 01 |  |  | základní |  | 0 | 0 | 0 | 0 | 0 | 4 | K | 2 |  |  |  | ROZPOCET |  |  |  | 0 | 0 | 0 | 0 | 0 | 1 | 0 | 4 | 377638708
| Online PSC |  | https://podminky.urs.cz/item/CS_URS_2024_01/997013211 | [15 empty] | Online PSC | 2
212 | K | 997013219 | Příplatek k vnitrostaveništní dopravě suti a vybouraných hmot za zvětšenou dopravu suti ZKD 10 m | t | 426.09 |  | 0 | CS ÚRS 2024 01 |  |  | základní |  | 0 | 0 | 0 | 0 | 0 | 4 | K | 2 |  |  |  | ROZPOCET |  |  |  | 0 | 0 | 0 | 0 | 0 | 1 | 0 | 4 | 65930129
| Online PSC |  | https://podminky.urs.cz/item/CS_URS_2024_01/997013219 | [15 empty] | Online PSC | 2
| VV |  | 85,218*5 'Přepočtené koeficientem množství |  | 426.09 | [13 empty] | VV | 2 | 2 | False | 1 | ROZPOCET
213 | K | 997013501 | Odvoz suti a vybouraných hmot na skládku nebo meziskládku do 1 km se složením | t | 85.218 |  | 0 | CS ÚRS 2024 01 |  |  | základní |  | 0 | 0 | 0 | 0 | 0 | 4 | K | 2 |  |  |  | ROZPOCET |  |  |  | 0 | 0 | 0 | 0 | 0 | 1 | 0 | 4 | 1512753075
| Online PSC |  | https://podminky.urs.cz/item/CS_URS_2024_01/997013501 | [15 empty] | Online PSC | 2
214 | K | 997013509 | Příplatek k odvozu suti a vybouraných hmot na skládku ZKD 1 km přes 1 km | t | 852.18 |  | 0 | CS ÚRS 2024 01 |  |  | základní |  | 0 | 0 | 0 | 0 | 0 | 4 | K | 2 |  |  |  | ROZPOCET |  |  |  | 0 | 0 | 0 | 0 | 0 | 1 | 0 | 4 | -1655018707
| Online PSC |  | https://podminky.urs.cz/item/CS_URS_2024_01/997013509 | [15 empty] | Online PSC | 2
| VV |  | 85,218*10 'Přepočtené koeficientem množství |  | 852.18 | [13 empty] | VV | 2 | 2 | False | 1 | ROZPOCET
215 | K | 202110105 | Poplatek za skládku suti s příměsí | t | 85.18 |  | 0 |  |  |  | základní |  | 0 | 0 | 0 | 0 | 0 | 4 | K | 2 |  |  |  | ROZPOCET |  |  |  | 0 | 0 | 0 | 0 | 0 | 1 | 0 | 4 | -692995332
| VV |  | 85,18 |  | 85.18 | [13 empty] | VV | 2 | 2 | True | 1 | ROZPOCET
| D | 998 | Přesun hmot |  |  |  | 0 | [5 empty] | 0 |  | 0 |  | 0 | 1 | D | 1 |  |  |  | ROZPOCET | [9 empty] | 0
216 | K | 998018005 | Přesun hmot ruční (bez použití mechanizace) pro výšku do 6 m, vodorovná vzdálenost do 100 m | t | 126.746 |  | 0 |  |  |  | základní |  | 0 | 0 | 0 | 0 | 0 | 4 | K | 2 |  |  |  | ROZPOCET |  |  |  | 0 | 0 | 0 | 0 | 0 | 1 | 0 | 4 | -1214119169
| VV |  | 126,746 |  | 126.746 | [13 empty] | VV | 2 | 2 | True | 1 | ROZPOCET
| D | PSV | Práce a dodávky PSV |  |  |  | 0 | [5 empty] | 0 |  | 20.2442 |  | 6.1719 | 2 | D | 0 |  |  |  | ROZPOCET | [9 empty] | 0
| D | 711 | Izolace proti vodě, vlhkosti a plynům |  |  |  | 0 | [5 empty] | 0 |  | 14.3365 |  | 6.1719 | 2 | D | 1 |  |  |  | ROZPOCET | [9 empty] | 0
217 | K | 71113181-21 | Odstranění izolace proti zemní vlhkosti vodorovné dvouvrstvé | m2 | 632 |  | 0 |  |  |  | základní |  | 0 | 0 | 0 | 0.008 | 5.056 | 16 | K | 2 |  |  |  | ROZPOCET |  |  |  | 0 | 0 | 0 | 0 | 0 | 1 | 0 | 16 | -267977038
| VV |  | " HI na stropě kolektoru " IZOLACEstrop |  | 632 | [13 empty] | VV | 2 | 2 | True | 1 | ROZPOCET
| FIG |  | Rozpad figury: IZOLACEstrop | [16 empty] | 2
| FIG |  | " vybourání stáv. ochran HI na stropě kolektoru " |  | 0 | [14 empty] | 2
| FIG |  | " měřeno elektronicky " 632,0 |  | 632 | [14 empty] | 2
| FIG |  | Součet |  | 632 | [14 empty] | 2
218 | K | 71113182-21 | Odstranění izolace proti zemní vlhkosti svislé dvouvrstvé | m2 | 119.78 |  | 0 |  |  |  | základní |  | 0 | 0 | 0 | 0.009 | 1.078 | 16 | K | 2 |  |  |  | ROZPOCET |  |  |  | 0 | 0 | 0 | 0 | 0 | 1 | 0 | 16 | 987143792
| VV |  | " svislá (boční) izolace strop kolektoru " | [15 empty] | VV | 2 | 1 | True | 0 | ROZPOCET
| VV |  | " měřeno elektronicky " 0,53*226,0 |  | 119.78 | [13 empty] | VV | 2 | 2 | True | 0 | ROZPOCET
| VV | IZOLACEbok | Součet |  | 119.78 | [13 empty] | VV | 2 | 4 | True | 1 | ROZPOCET
219 | K | 997013211.1 | Vnitrostaveništní doprava suti a vybouraných hmot pro budovy v do 6 m ručně, vodorovné do 50 m | t | 6.134 |  | 0 | CS ÚRS 2024 01 |  |  | základní |  | 0 | 0 | 0 | 0 | 0 | 4 | K | 2 |  |  |  | ROZPOCET |  |  |  | 0 | 0 | 0 | 0 | 0 | 1 | 0 | 4 | 1132154517
| Online PSC |  | https://podminky.urs.cz/item/CS_URS_2024_01/997013211.1 | [15 empty] | Online PSC | 2
| VV |  | 6,134 |  | 6.134 | [13 empty] | VV | 2 | 2 | True | 1 | ROZPOCET
220 | K | 997013501 | Odvoz suti a vybouraných hmot na skládku nebo meziskládku do 1 km se složením | t | 6.134 |  | 0 | CS ÚRS 2024 01 |  |  | základní |  | 0 | 0 | 0 | 0 | 0 | 4 | K | 2 |  |  |  | ROZPOCET |  |  |  | 0 | 0 | 0 | 0 | 0 | 1 | 0 | 4 | -1682963921
| Online PSC |  | https://podminky.urs.cz/item/CS_URS_2024_01/997013501 | [15 empty] | Online PSC | 2
| VV |  | 6,134 |  | 6.134 | [13 empty] | VV | 2 | 2 | True | 1 | ROZPOCET
221 | K | 997013509 | Příplatek k odvozu suti a vybouraných hmot na skládku ZKD 1 km přes 1 km | t | 380.308 |  | 0 | CS ÚRS 2024 01 |  |  | základní |  | 0 | 0 | 0 | 0 | 0 | 4 | K | 2 |  |  |  | ROZPOCET |  |  |  | 0 | 0 | 0 | 0 | 0 | 1 | 0 | 4 | 1221350998
| Online PSC |  | https://podminky.urs.cz/item/CS_URS_2024_01/997013509 | [15 empty] | Online PSC | 2
| VV |  | 6,134 |  | 6.134 | [13 empty] | VV | 2 | 2 | True | 1 | ROZPOCET
| VV |  | 6,134*62 'Přepočtené koeficientem množství |  | 380.308 | [13 empty] | VV | 2 | 2 | False | 1 | ROZPOCET
222 | K | 997013848 | Poplatek za uložení na skládce (skládkovné) odpadu asfaltového s dehtem | t | 6.134 |  | 0 |  |  |  | základní |  | 0 | 0 | 0 | 0 | 0 | 4 | K | 2 |  |  |  | ROZPOCET |  |  |  | 0 | 0 | 0 | 0 | 0 | 1 | 0 | 4 | 1072028599
| VV |  | 6,134 |  | 6.134 | [13 empty] | VV | 2 | 2 | True | 1 | ROZPOCET
223 | K | 771111011R | Vysátí podkladu před pokládkou | m2 | 751.78 |  | 0 |  |  |  | základní |  | 0 | 0 | 0 | 0 | 0 | 16 | K | 2 |  |  |  | ROZPOCET |  |  |  | 0 | 0 | 0 | 0 | 0 | 1 | 0 | 16 | -554179131
| VV |  | 632+119,78 |  | 751.78 | [13 empty] | VV | 2 | 2 | True | 0 | ROZPOCET
| VV |  | Součet |  | 751.78 | [13 empty] | VV | 2 | 4 | True | 1 | ROZPOCET
224 | K | 711111001 | Provedení izolace proti zemní vlhkosti vodorovné za studena nátěrem penetračním | m2 | 632 |  | 0 | CS ÚRS 2024 01 |  |  | základní |  | 0 | 0 | 0 | 0 | 0 | 16 | K | 2 |  |  |  | ROZPOCET |  |  |  | 0 | 0 | 0 | 0 | 0 | 1 | 0 | 16 | -1045800670
| Online PSC |  | https://podminky.urs.cz/item/CS_URS_2024_01/711111001 | [15 empty] | Online PSC | 2
| VV |  | " HI na stropě kolektoru " IZOLACEstrop |  | 632 | [13 empty] | VV | 2 | 2 | True | 1 | ROZPOCET
| FIG |  | Rozpad figury: IZOLACEstrop | [16 empty] | 2
| FIG |  | " vybourání stáv. ochran HI na stropě kolektoru " |  | 0 | [14 empty] | 2
| FIG |  | " měřeno elektronicky " 632,0 |  | 632 | [14 empty] | 2
| FIG |  | Součet |  | 632 | [14 empty] | 2
225 | M | 11163150 | lak penetrační asfaltový | t | 0.209 |  | 0 | CS ÚRS 2024 01 |  |  | základní |  | 0 | 1 | 0.209 | 0 | 0 | 32 | M | 2 |  |  |  | ROZPOCET |  |  |  | 0 | 0 | 0 | 0 | 0 | 1 | 0 | 16 | -325289105
| P |  | Poznámka k položce: Spotřeba 0,3-0,4kg/m2 | [15 empty] | P | 2
| VV |  | 632*0,00033 'Přepočtené koeficientem množství |  | 0.209 | [13 empty] | VV | 2 | 2 | False | 1 | ROZPOCET
226 | K | 711112001 | Provedení izolace proti zemní vlhkosti svislé za studena nátěrem penetračním | m2 | 119.78 |  | 0 | CS ÚRS 2024 01 |  |  | základní |  | 0 | 0 | 0 | 0 | 0 | 16 | K | 2 |  |  |  | ROZPOCET |  |  |  | 0 | 0 | 0 | 0 | 0 | 1 | 0 | 16 | 915192051
| Online PSC |  | https://podminky.urs.cz/item/CS_URS_2024_01/711112001 | [15 empty] | Online PSC | 2
| VV |  | " svislá (boční) izolace strop kolektoru " | [15 empty] | VV | 2 | 1 | True | 0 | ROZPOCET
| VV |  | IZOLACEbok |  | 119.78 | [13 empty] | VV | 2 | 2 | True | 1 | ROZPOCET
| FIG |  | Rozpad figury: IZOLACEbok | [16 empty] | 2
| FIG |  | " svislá (boční) izolace strop kolektoru " |  | 0 | [14 empty] | 2
| FIG |  | " měřeno elektronicky " 0,53*226,0 |  | 119.78 | [14 empty] | 2
| FIG |  | Součet |  | 119.78 | [14 empty] | 2
227 | M | 11163150 | lak penetrační asfaltový | t | 0.041 |  | 0 | CS ÚRS 2024 01 |  |  | základní |  | 0 | 1 | 0.041 | 0 | 0 | 32 | M | 2 |  |  |  | ROZPOCET |  |  |  | 0 | 0 | 0 | 0 | 0 | 1 | 0 | 16 | 79035676
| P |  | Poznámka k položce: Spotřeba 0,3-0,4kg/m2 | [15 empty] | P | 2
| VV |  | 119,78*0,00034 'Přepočtené koeficientem množství |  | 0.041 | [13 empty] | VV | 2 | 2 | False | 1 | ROZPOCET
228 | K | 711141559 | Provedení izolace proti zemní vlhkosti pásy přitavením vodorovné NAIP | m2 | 1264 |  | 0 | CS ÚRS 2024 01 |  |  | základní |  | 0 | 0.0004 | 0.5056 | 0 | 0 | 16 | K | 2 |  |  |  | ROZPOCET |  |  |  | 0 | 0 | 0 | 0 | 0 | 1 | 0 | 16 | 1225062783
| Online PSC |  | https://podminky.urs.cz/item/CS_URS_2024_01/711141559 | [15 empty] | Online PSC | 2
| VV |  | " HI na stropě kolektoru " IZOLACEstrop*2 |  | 1264 | [13 empty] | VV | 2 | 2 | True | 1 | ROZPOCET
| FIG |  | Rozpad figury: IZOLACEstrop | [16 empty] | 2
| FIG |  | " vybourání stáv. ochran HI na stropě kolektoru " |  | 0 | [14 empty] | 2
| FIG |  | " měřeno elektronicky " 632,0 |  | 632 | [14 empty] | 2
| FIG |  | Součet |  | 632 | [14 empty] | 2
229 | M | 62836110 | pás asfaltový natavitelný oxidovaný tl 4,0mm s vložkou z hliníkové fólie / hliníkové fólie s textilií, se spalitelnou PE folií nebo jemnozrnným minerálním posypem | m2 | 736.596 |  | 0 | CS ÚRS 2024 01 |  |  | základní |  | 0 | 0.0054 | 3.9776 | 0 | 0 | 32 | M | 2 |  |  |  | ROZPOCET |  |  |  | 0 | 0 | 0 | 0 | 0 | 1 | 0 | 16 | 818738038
| VV |  | IZOLACEstrop*1,1655 |  | 736.596 | [13 empty] | VV | 2 | 2 | True | 1 | ROZPOCET
| FIG |  | Rozpad figury: IZOLACEstrop | [16 empty] | 2
| FIG |  | " vybourání stáv. ochran HI na stropě kolektoru " |  | 0 | [14 empty] | 2
| FIG |  | " měřeno elektronicky " 632,0 |  | 632 | [14 empty] | 2
| FIG |  | Součet |  | 632 | [14 empty] | 2
230 | M | 62855015 | pás asfaltový natavitelný modifikovaný SBS tl 5,0mm pro dopravní stavby s vložkou ze polyesterové rohože a hrubozrnným břidličným posypem na horním povrchu | m2 | 736.596 |  | 0 | CS ÚRS 2024 01 |  |  | základní |  | 0 | 0.0065 | 4.7879 | 0 | 0 | 32 | M | 2 |  |  |  | ROZPOCET |  |  |  | 0 | 0 | 0 | 0 | 0 | 1 | 0 | 16 | 455720045
| VV |  | IZOLACEstrop*1,1655 |  | 736.596 | [13 empty] | VV | 2 | 2 | True | 1 | ROZPOCET
| FIG |  | Rozpad figury: IZOLACEstrop | [16 empty] | 2
| FIG |  | " vybourání stáv. ochran HI na stropě kolektoru " |  | 0 | [14 empty] | 2
| FIG |  | " měřeno elektronicky " 632,0 |  | 632 | [14 empty] | 2
| FIG |  | Součet |  | 632 | [14 empty] | 2
231 | K | 711142559 | Provedení izolace proti zemní vlhkosti pásy přitavením svislé NAIP | m2 | 239.56 |  | 0 | CS ÚRS 2024 01 |  |  | základní |  | 0 | 0.0004 | 0.095824 | 0 | 0 | 16 | K | 2 |  |  |  | ROZPOCET |  |  |  | 0 | 0 | 0 | 0 | 0 | 1 | 0 | 16 | 125933334
| Online PSC |  | https://podminky.urs.cz/item/CS_URS_2024_01/711142559 | [15 empty] | Online PSC | 2
| VV |  | " HI na stropě kolektoru " IZOLACEbok*2 |  | 239.56 | [13 empty] | VV | 2 | 2 | True | 1 | ROZPOCET
| FIG |  | Rozpad figury: IZOLACEbok | [16 empty] | 2
| FIG |  | " svislá (boční) izolace strop kolektoru " |  | 0 | [14 empty] | 2
| FIG |  | " měřeno elektronicky " 0,53*226,0 |  | 119.78 | [14 empty] | 2
| FIG |  | Součet |  | 119.78 | [14 empty] | 2
232 | M | 62836110 | pás asfaltový natavitelný oxidovaný tl 4,0mm s vložkou z hliníkové fólie / hliníkové fólie s textilií, se spalitelnou PE folií nebo jemnozrnným minerálním posypem | m2 | 146.251 |  | 0 | CS ÚRS 2024 01 |  |  | základní |  | 0 | 0.0054 | 0.78976 | 0 | 0 | 32 | M | 2 |  |  |  | ROZPOCET |  |  |  | 0 | 0 | 0 | 0 | 0 | 1 | 0 | 16 | 1406710423
| VV |  | IZOLACEbok*1,221 |  | 146.251 | [13 empty] | VV | 2 | 2 | True | 1 | ROZPOCET
| FIG |  | Rozpad figury: IZOLACEbok | [16 empty] | 2
| FIG |  | " svislá (boční) izolace strop kolektoru " |  | 0 | [14 empty] | 2
| FIG |  | " měřeno elektronicky " 0,53*226,0 |  | 119.78 | [14 empty] | 2
| FIG |  | Součet |  | 119.78 | [14 empty] | 2
233 | M | 62855015 | pás asfaltový natavitelný modifikovaný SBS tl 5,0mm pro dopravní stavby s vložkou ze polyesterové rohože a hrubozrnným břidličným posypem na horním povrchu | m2 | 146.251 |  | 0 | CS ÚRS 2024 01 |  |  | základní |  | 0 | 0.0065 | 0.95063 | 0 | 0 | 32 | M | 2 |  |  |  | ROZPOCET |  |  |  | 0 | 0 | 0 | 0 | 0 | 1 | 0 | 16 | 49222241
| VV |  | IZOLACEbok*1,221 |  | 146.251 | [13 empty] | VV | 2 | 2 | True | 1 | ROZPOCET
| FIG |  | Rozpad figury: IZOLACEbok | [16 empty] | 2
| FIG |  | " svislá (boční) izolace strop kolektoru " |  | 0 | [14 empty] | 2
| FIG |  | " měřeno elektronicky " 0,53*226,0 |  | 119.78 | [14 empty] | 2
| FIG |  | Součet |  | 119.78 | [14 empty] | 2
234 | K | 783801203 | Okartáčování omítek před provedením nátěru | m2 | 1234.918 |  | 0 | CS ÚRS 2024 01 |  |  | základní |  | 0 | 0 | 0 | 0 | 0 | 16 | K | 2 |  |  |  | ROZPOCET |  |  |  | 0 | 0 | 0 | 0 | 0 | 1 | 0 | 16 | -218310637
| Online PSC |  | https://podminky.urs.cz/item/CS_URS_2024_01/783801203 | [15 empty] | Online PSC | 2
| VV |  | " plocha celkem " SIZOL+PIZOL |  | 1782.918 | [13 empty] | VV | 2 | 2 | True | 0 | ROZPOCET
| VV |  | " odpočet ploch - sanace " | [15 empty] | VV | 2 | 1 | True | 0 | ROZPOCET
| VV |  | " sanace typ 1 " -85,0 |  | -85 | [13 empty] | VV | 2 | 2 | True | 0 | ROZPOCET
| VV |  | " sanace typ 2 " -40,0 |  | -40 | [13 empty] | VV | 2 | 2 | True | 0 | ROZPOCET
| VV |  | " sanace typ 3 " -30,0 |  | -30 | [13 empty] | VV | 2 | 2 | True | 0 | ROZPOCET
| VV |  | " sanace typ 3-strop " -390,0 |  | -390 | [13 empty] | VV | 2 | 2 | True | 0 | ROZPOCET
| VV |  | " sanace typ 4 " -3,0 |  | -3 | [13 empty] | VV | 2 | 2 | True | 0 | ROZPOCET
| VV | PLOCHA1 | Součet |  | 1234.918 | [13 empty] | VV | 2 | 4 | True | 1 | ROZPOCET
| FIG |  | Rozpad figury: SIZOL | [16 empty] | 2
| FIG |  | " výměry změřeny elektronicky " |  | 0 | [14 empty] | 2
| FIG |  | 2,68*(329,0+2,86*2) |  | 897.05 | [14 empty] | 2
| FIG |  | Součet |  | 897.05 | [14 empty] | 2
| FIG |  | Rozpad figury: PIZOL | [16 empty] | 2
| FIG |  | " výměry měřeny elektronicky " |  | 0 | [14 empty] | 2
| FIG |  | " podhled " 625,0 |  | 625 | [14 empty] | 2
| FIG |  | " svislé části stropních žeber " |  | 0 | [14 empty] | 2
| FIG |  | 2*0,26*(4,36*2+4,41*30) |  | 73.33 | [14 empty] | 2
| FIG |  | 2*0,26*7,1*8 |  | 29.536 | [14 empty] | 2
| FIG |  | 2*0,26*(4,4*5+4,36*30) |  | 79.456 | [14 empty] | 2
| FIG |  | 2*0,26*(4,36*5+4,4*15) |  | 45.656 | [14 empty] | 2
| FIG |  | 2*0,26*(7,06*7+5,25) |  | 28.428 | [14 empty] | 2
| FIG |  | 2*0,26*2,86*3 |  | 4.462 | [14 empty] | 2
| FIG |  | Součet |  | 885.868 | [14 empty] | 2
235 | K | 783801503 | Omytí omítek tlakovou vodou před provedením nátěru | m2 | 246.984 |  | 0 | CS ÚRS 2024 01 |  |  | základní |  | 0 | 0 | 0 | 0 | 0 | 16 | K | 2 |  |  |  | ROZPOCET |  |  |  | 0 | 0 | 0 | 0 | 0 | 1 | 0 | 16 | -877286898
| Online PSC |  | https://podminky.urs.cz/item/CS_URS_2024_01/783801503 | [15 empty] | Online PSC | 2
| VV |  | " dle potřeby - cca 20% " PLOCHA1*0,2 |  | 246.984 | [13 empty] | VV | 2 | 2 | True | 1 | ROZPOCET
| FIG |  | Rozpad figury: PLOCHA1 | [16 empty] | 2
| FIG |  | " plocha celkem " SIZOL+PIZOL |  | 1782.918 | [14 empty] | 2
| FIG |  | " odpočet ploch - sanace " |  | 0 | [14 empty] | 2
| FIG |  | " sanace typ 1 " -85,0 |  | -85 | [14 empty] | 2
| FIG |  | " sanace typ 2 " -40,0 |  | -40 | [14 empty] | 2
| FIG |  | " sanace typ 3 " -30,0 |  | -30 | [14 empty] | 2
| FIG |  | " sanace typ 3-strop " -390,0 |  | -390 | [14 empty] | 2
| FIG |  | " sanace typ 4 " -3,0 |  | -3 | [14 empty] | 2
| FIG |  | Součet |  | 1234.918 | [14 empty] | 2
236 | K | 783801401 | Ometení omítek před provedením nátěru | m2 | 1782.918 |  | 0 | CS ÚRS 2024 01 |  |  | základní |  | 0 | 0 | 0 | 0 | 0 | 16 | K | 2 |  |  |  | ROZPOCET |  |  |  | 0 | 0 | 0 | 0 | 0 | 1 | 0 | 16 | -40093003
| Online PSC |  | https://podminky.urs.cz/item/CS_URS_2024_01/783801401 | [15 empty] | Online PSC | 2
| VV |  | SIZOL+PIZOL |  | 1782.918 | [13 empty] | VV | 2 | 2 | True | 1 | ROZPOCET
| FIG |  | Rozpad figury: SIZOL | [16 empty] | 2
| FIG |  | " výměry změřeny elektronicky " |  | 0 | [14 empty] | 2
| FIG |  | 2,68*(329,0+2,86*2) |  | 897.05 | [14 empty] | 2
| FIG |  | Součet |  | 897.05 | [14 empty] | 2
| FIG |  | Rozpad figury: PIZOL | [16 empty] | 2
| FIG |  | " výměry měřeny elektronicky " |  | 0 | [14 empty] | 2
| FIG |  | " podhled " 625,0 |  | 625 | [14 empty] | 2
| FIG |  | " svislé části stropních žeber " |  | 0 | [14 empty] | 2
| FIG |  | 2*0,26*(4,36*2+4,41*30) |  | 73.33 | [14 empty] | 2
| FIG |  | 2*0,26*7,1*8 |  | 29.536 | [14 empty] | 2
| FIG |  | 2*0,26*(4,4*5+4,36*30) |  | 79.456 | [14 empty] | 2
| FIG |  | 2*0,26*(4,36*5+4,4*15) |  | 45.656 | [14 empty] | 2
| FIG |  | 2*0,26*(7,06*7+5,25) |  | 28.428 | [14 empty] | 2
| FIG |  | 2*0,26*2,86*3 |  | 4.462 | [14 empty] | 2
| FIG |  | Součet |  | 885.868 | [14 empty] | 2
237 | K | 711112053 | Provedení izolace proti zemní vlhkosti svislé za studena 2x nátěr krystalickou hydroizolací, včetně zohlednění pracnosti, rozdmýchání hmoty | m2 | 897.05 |  | 0 |  |  |  | základní |  | 0 | 0 | 0 | 0 | 0 | 16 | K | 2 |  |  |  | ROZPOCET |  |  |  | 0 | 0 | 0 | 0 | 0 | 1 | 0 | 16 | 138363915
| VV |  | " výměry změřeny elektronicky " | [15 empty] | VV | 2 | 1 | True | 0 | ROZPOCET
| VV |  | 2,68*(329,0+2,86*2) |  | 897.05 | [13 empty] | VV | 2 | 2 | True | 0 | ROZPOCET
| VV | SIZOL | Součet |  | 897.05 | [13 empty] | VV | 2 | 4 | True | 1 | ROZPOCET
238 | M | 24551065.1 | nátěrová krystalická hmota pro utěsnění beton. povrchů proti tlakové vodě - primární vrstva | kg | 717.64 |  | 0 |  |  |  | základní |  | 0 | 0.001 | 0.71764 | 0 | 0 | 32 | M | 2 |  |  |  | ROZPOCET |  |  |  | 0 | 0 | 0 | 0 | 0 | 1 | 0 | 16 | -1764472382
| P |  | Poznámka k položce: Spotřeba: na dvě vrstvy 1,5 kg/m2 | [15 empty] | P | 2
| VV |  | SIZOL*0,8 |  | 717.64 | [13 empty] | VV | 2 | 2 | True | 1 | ROZPOCET
| FIG |  | Rozpad figury: SIZOL | [16 empty] | 2
| FIG |  | " výměry změřeny elektronicky " |  | 0 | [14 empty] | 2
| FIG |  | 2,68*(329,0+2,86*2) |  | 897.05 | [14 empty] | 2
| FIG |  | Součet |  | 897.05 | [14 empty] | 2
239 | M | 24551075.1 | nátěrová krystalická hmota pro utěsnění beton. povrchů proti tlakové vodě - druhá vrstva | kg | 717.64 |  | 0 |  |  |  | základní |  | 0 | 0.001 | 0.71764 | 0 | 0 | 32 | M | 2 |  |  |  | ROZPOCET |  |  |  | 0 | 0 | 0 | 0 | 0 | 1 | 0 | 16 | -464673093
| P |  | Poznámka k položce: Spotřeba: na dvě vrstvy 1,5 kg/m2 | [15 empty] | P | 2
| VV |  | SIZOL*0,8 |  | 717.64 | [13 empty] | VV | 2 | 2 | True | 1 | ROZPOCET
| FIG |  | Rozpad figury: SIZOL | [16 empty] | 2
| FIG |  | " výměry změřeny elektronicky " |  | 0 | [14 empty] | 2
| FIG |  | 2,68*(329,0+2,86*2) |  | 897.05 | [14 empty] | 2
| FIG |  | Součet |  | 897.05 | [14 empty] | 2
240 | K | 711113053.1 | Provedení izolace proti zemní vlhkosti podhled za studena 2x nátěr krystalickou hydroizolací, včetně zohlednění pracnosti a rozdmýchání hmoty | m2 | 885.868 |  | 0 |  |  |  | základní |  | 0 | 0 | 0 | 0 | 0 | 16 | K | 2 |  |  |  | ROZPOCET |  |  |  | 0 | 0 | 0 | 0 | 0 | 1 | 0 | 16 | 520284478
| VV |  | " výměry měřeny elektronicky " | [15 empty] | VV | 2 | 1 | True | 0 | ROZPOCET
| VV |  | " podhled " 625,0 |  | 625 | [13 empty] | VV | 2 | 2 | True | 0 | ROZPOCET
| VV |  | " svislé části stropních žeber " | [15 empty] | VV | 2 | 1 | True | 0 | ROZPOCET
| VV |  | 2*0,26*(4,36*2+4,41*30) |  | 73.33 | [13 empty] | VV | 2 | 2 | True | 0 | ROZPOCET
| VV |  | 2*0,26*7,1*8 |  | 29.536 | [13 empty] | VV | 2 | 2 | True | 0 | ROZPOCET
| VV |  | 2*0,26*(4,4*5+4,36*30) |  | 79.456 | [13 empty] | VV | 2 | 2 | True | 0 | ROZPOCET
| VV |  | 2*0,26*(4,36*5+4,4*15) |  | 45.656 | [13 empty] | VV | 2 | 2 | True | 0 | ROZPOCET
| VV |  | 2*0,26*(7,06*7+5,25) |  | 28.428 | [13 empty] | VV | 2 | 2 | True | 0 | ROZPOCET
| VV |  | 2*0,26*2,86*3 |  | 4.462 | [13 empty] | VV | 2 | 2 | True | 0 | ROZPOCET
| VV | PIZOL | Součet |  | 885.868 | [13 empty] | VV | 2 | 4 | True | 1 | ROZPOCET
241 | M | 24551065.1 | nátěrová krystalická hmota pro utěsnění beton. povrchů proti tlakové vodě - primární vrstva | kg | 752.988 |  | 0 |  |  |  | základní |  | 0 | 0.001 | 0.75299 | 0 | 0 | 32 | M | 2 |  |  |  | ROZPOCET |  |  |  | 0 | 0 | 0 | 0 | 0 | 1 | 0 | 16 | 816900913
| P |  | Poznámka k položce: Spotřeba: na dvě vrstvy 1,5 kg/m2 | [15 empty] | P | 2
| VV |  | PIZOL*0,85 |  | 752.988 | [13 empty] | VV | 2 | 2 | True | 1 | ROZPOCET
| FIG |  | Rozpad figury: PIZOL | [16 empty] | 2
| FIG |  | " výměry měřeny elektronicky " |  | 0 | [14 empty] | 2
| FIG |  | " podhled " 625,0 |  | 625 | [14 empty] | 2
| FIG |  | " svislé části stropních žeber " |  | 0 | [14 empty] | 2
| FIG |  | 2*0,26*(4,36*2+4,41*30) |  | 73.33 | [14 empty] | 2
| FIG |  | 2*0,26*7,1*8 |  | 29.536 | [14 empty] | 2
| FIG |  | 2*0,26*(4,4*5+4,36*30) |  | 79.456 | [14 empty] | 2
| FIG |  | 2*0,26*(4,36*5+4,4*15) |  | 45.656 | [14 empty] | 2
| FIG |  | 2*0,26*(7,06*7+5,25) |  | 28.428 | [14 empty] | 2
| FIG |  | 2*0,26*2,86*3 |  | 4.462 | [14 empty] | 2
| FIG |  | Součet |  | 885.868 | [14 empty] | 2
242 | M | 24551075.1 | nátěrová krystalická hmota pro utěsnění beton. povrchů proti tlakové vodě - druhá vrstva | kg | 752.988 |  | 0 |  |  |  | základní |  | 0 | 0.001 | 0.75299 | 0 | 0 | 32 | M | 2 |  |  |  | ROZPOCET |  |  |  | 0 | 0 | 0 | 0 | 0 | 1 | 0 | 16 | 1132919741
| P |  | Poznámka k položce: Spotřeba: na dvě vrstvy 1,5 kg/m2 | [15 empty] | P | 2
| VV |  | PIZOL*0,85 |  | 752.988 | [13 empty] | VV | 2 | 2 | True | 1 | ROZPOCET
| FIG |  | Rozpad figury: PIZOL | [16 empty] | 2
| FIG |  | " výměry měřeny elektronicky " |  | 0 | [14 empty] | 2
| FIG |  | " podhled " 625,0 |  | 625 | [14 empty] | 2
| FIG |  | " svislé části stropních žeber " |  | 0 | [14 empty] | 2
| FIG |  | 2*0,26*(4,36*2+4,41*30) |  | 73.33 | [14 empty] | 2
| FIG |  | 2*0,26*7,1*8 |  | 29.536 | [14 empty] | 2
| FIG |  | 2*0,26*(4,4*5+4,36*30) |  | 79.456 | [14 empty] | 2
| FIG |  | 2*0,26*(4,36*5+4,4*15) |  | 45.656 | [14 empty] | 2
| FIG |  | 2*0,26*(7,06*7+5,25) |  | 28.428 | [14 empty] | 2
| FIG |  | 2*0,26*2,86*3 |  | 4.462 | [14 empty] | 2
| FIG |  | Součet |  | 885.868 | [14 empty] | 2
243 | K | 619991011 | Zakrytí podlahy např. fólií + demontáž, naložení, vodorovné přemístění, složení, poplatek za litkvidaci | m2 | 632 |  | 0 |  |  |  | základní |  | 0 | 6e-05 | 0.03792 | 6e-05 | 0.03792 | 4 | K | 2 |  |  |  | ROZPOCET |  |  |  | 0 | 0 | 0 | 0 | 0 | 1 | 0 | 4 | 1035728865
| VV |  | 632 |  | 632 | [13 empty] | VV | 2 | 2 | True | 1 | ROZPOCET
244 | K | 952230101 | Oblepení dveří, konzel, zakrytí vedení při prováděných pracech + demontáž, naložení, vodorovné přemístění, složení, poplatek za likvidaci | kpl | 1 |  | 0 |  |  |  | základní |  | 0 | 0 | 0 | 0 | 0 | 4 | K | 2 |  |  |  | ROZPOCET |  |  |  | 0 | 0 | 0 | 0 | 0 | 1 | 0 | 4 | -1298243284
| VV |  | 1 |  | 1 | [13 empty] | VV | 2 | 2 | True | 1 | ROZPOCET
245 | K | 998711101 | Přesun hmot tonážní pro izolace proti vodě, vlhkosti a plynům v objektech v do 6 m | t | 14.299 |  | 0 | CS ÚRS 2024 01 |  |  | základní |  | 0 | 0 | 0 | 0 | 0 | 16 | K | 2 |  |  |  | ROZPOCET |  |  |  | 0 | 0 | 0 | 0 | 0 | 1 | 0 | 16 | 286285892
| Online PSC |  | https://podminky.urs.cz/item/CS_URS_2024_01/998711101 | [15 empty] | Online PSC | 2
246 | K | 998711181R | Příplatek k přesunu hmot tonážní 711 prováděný bez použití mechanizace | t | 14.299 |  | 0 |  |  |  | základní |  | 0 | 0 | 0 | 0 | 0 | 16 | K | 2 |  |  |  | ROZPOCET |  |  |  | 0 | 0 | 0 | 0 | 0 | 1 | 0 | 16 | -877297867
247 | K | 998711192R | Příplatek k přesunu hmot tonážní 711 za zvětšený přesun do 100 m | t | 14.299 |  | 0 |  |  |  | základní |  | 0 | 0 | 0 | 0 | 0 | 16 | K | 2 |  |  |  | ROZPOCET |  |  |  | 0 | 0 | 0 | 0 | 0 | 1 | 0 | 16 | -1178938666
| D | 713 | Izolace tepelné |  |  |  | 0 | [5 empty] | 0 |  | 1.0272 |  | 0 | 2 | D | 1 |  |  |  | ROZPOCET | [9 empty] | 0
248 | K | 713131141 | Montáž izolace tepelné stěn a základů lepením celoplošně rohoží, pásů, dílců, desek | m2 | 135.6 |  | 0 | CS ÚRS 2024 01 |  |  | základní |  | 0 | 0.006 | 0.8136 | 0 | 0 | 16 | K | 2 |  |  |  | ROZPOCET |  |  |  | 0 | 0 | 0 | 0 | 0 | 1 | 0 | 16 | 2039585079
| Online PSC |  | https://podminky.urs.cz/item/CS_URS_2024_01/713131141 | [15 empty] | Online PSC | 2
| VV |  | " ochrana svislé HI vně kolektoru " | [15 empty] | VV | 2 | 1 | True | 0 | ROZPOCET
| VV |  | " měřeno elektronicky " 0,6*226,0 |  | 135.6 | [13 empty] | VV | 2 | 2 | True | 1 | ROZPOCET
249 | M | 28376417 | deska XPS hrana polodrážková a hladký povrch 300kPA tl 50mm | m2 | 142.38 |  | 0 | CS ÚRS 2024 01 |  |  | základní |  | 0 | 0.0015 | 0.21357 | 0 | 0 | 32 | M | 2 |  |  |  | ROZPOCET |  |  |  | 0 | 0 | 0 | 0 | 0 | 1 | 0 | 16 | -1886000904
| VV |  | 135,6*1,05 'Přepočtené koeficientem množství |  | 142.38 | [13 empty] | VV | 2 | 2 | False | 1 | ROZPOCET
250 | K | 998713101 | Přesun hmot tonážní pro izolace tepelné v objektech v do 6 m | t | 1.027 |  | 0 | CS ÚRS 2024 01 |  |  | základní |  | 0 | 0 | 0 | 0 | 0 | 16 | K | 2 |  |  |  | ROZPOCET |  |  |  | 0 | 0 | 0 | 0 | 0 | 1 | 0 | 16 | 654130715
| Online PSC |  | https://podminky.urs.cz/item/CS_URS_2024_01/998713101 | [15 empty] | Online PSC | 2
251 | K | 998713192 | Příplatek k přesunu hmot tonážní 713 za zvětšený přesun do 100 m | t | 1.027 |  | 0 | CS ÚRS 2024 01 |  |  | základní |  | 0 | 0 | 0 | 0 | 0 | 16 | K | 2 |  |  |  | ROZPOCET |  |  |  | 0 | 0 | 0 | 0 | 0 | 1 | 0 | 16 | -1306624442
| Online PSC |  | https://podminky.urs.cz/item/CS_URS_2024_01/998713192 | [15 empty] | Online PSC | 2
| D | 727 | Zdravotechnika - požární ochrana |  |  |  | 0 | [5 empty] | 0 |  | 0.1298 |  | 0 | 2 | D | 1 |  |  |  | ROZPOCET | [9 empty] | 0
252 | K | 72711100-80 | Protipožární ucpávka stěnou tl 125 mm požární odolnost EI30/DP1 | kus | 2 |  | 0 |  |  |  | základní |  | 0 | 0.006 | 0.012 | 0 | 0 | 16 | K | 2 |  |  |  | ROZPOCET |  |  |  | 0 | 0 | 0 | 0 | 0 | 1 | 0 | 16 | -1029241324
253 | K | 72711100-90 | Protipožární ucpávka stěnou tl 150 mm požární odolnost EI60/DP1 | kus | 2 |  | 0 |  |  |  | základní |  | 0 | 0.006 | 0.012 | 0 | 0 | 16 | K | 2 |  |  |  | ROZPOCET |  |  |  | 0 | 0 | 0 | 0 | 0 | 1 | 0 | 16 | 1227009255
254 | K | 72711100-91 | Protipožární ucpávka stěnou tl 300 mm požární odolnost EI60/DP1 | kus | 2 |  | 0 |  |  |  | základní |  | 0 | 0.007 | 0.014 | 0 | 0 | 16 | K | 2 |  |  |  | ROZPOCET |  |  |  | 0 | 0 | 0 | 0 | 0 | 1 | 0 | 16 | -944108334
255 | K | 72711101-91 | Protipožární ucpávka stěnou tl 450 mm požární odolnost EI60/DP1 | kus | 10 |  | 0 |  |  |  | základní |  | 0 | 0.0085 | 0.085 | 0 | 0 | 16 | K | 2 |  |  |  | ROZPOCET |  |  |  | 0 | 0 | 0 | 0 | 0 | 1 | 0 | 16 | 47503164
256 | K | 72711201-91 | Protipožární ucpávka stropem tl 250 mm požární odolnost EI60/DP1 | kus | 1 |  | 0 |  |  |  | základní |  | 0 | 0.0068 | 0.0068 | 0 | 0 | 16 | K | 2 |  |  |  | ROZPOCET |  |  |  | 0 | 0 | 0 | 0 | 0 | 1 | 0 | 16 | -369069794
| D | 767 | Konstrukce zámečnické |  |  |  | 0 | [5 empty] | 0 |  | 3.7677 |  | 0 | 2 | D | 1 |  |  |  | ROZPOCET | [9 empty] | 0
257 | K | 642945111.1 | Osazování protipožárních nebo protiplynových zárubní dveří jednokřídlových do 2,5 m2 dodatečně vč. začištění omítky | kus | 7 |  | 0 |  |  |  | základní |  | 0 | 0.4417 | 3.0919 | 0 | 0 | 16 | K | 2 |  |  |  | ROZPOCET |  |  |  | 0 | 0 | 0 | 0 | 0 | 1 | 0 | 16 | 1508070854
| VV |  | " osazení zárubně požárních dveří " | [15 empty] | VV | 2 | 1 | True | 0 | ROZPOCET
| VV |  | " dodávka zárubně v dodávce dveří " | [15 empty] | VV | 2 | 1 | True | 0 | ROZPOCET
| VV |  | 7 |  | 7 | [13 empty] | VV | 2 | 2 | True | 1 | ROZPOCET
258 | M | 76764011-11 | Dveře ocel. 700/1970 požární EW30 DP1-C kování těsnění povrchová úprava kompletace dodávka vč. zárubně | kus | 1 |  | 0 |  |  |  | základní |  | 0 | 0.075 | 0.075 | 0 | 0 | 32 | M | 2 |  |  |  | ROZPOCET |  |  |  | 0 | 0 | 0 | 0 | 0 | 1 | 0 | 16 | -1771964619
259 | M | 76764011-13 | Dveře ocel. 900/1970 požární EW30 DP1-C kování těsnění povrchová úprava kompletace dodávka vč. zárubně | kus | 3 |  | 0 |  |  |  | základní |  | 0 | 0.092 | 0.276 | 0 | 0 | 32 | M | 2 |  |  |  | ROZPOCET |  |  |  | 0 | 0 | 0 | 0 | 0 | 1 | 0 | 16 | 1777219830
260 | M | 76764011-15 | Dveře ocel. 1000/1970 požární EW30 DP1-C kování těsnění povrchová úprava kompletace dodávka vč. zárubně | kus | 2 |  | 0 |  |  |  | základní |  | 0 | 0.1 | 0.2 | 0 | 0 | 32 | M | 2 |  |  |  | ROZPOCET |  |  |  | 0 | 0 | 0 | 0 | 0 | 1 | 0 | 16 | -602735193
261 | M | 76764011-17 | Dveře ocel. 1100/1970 požární EW30 DP1-C kování těsnění povrchová úprava kompletace dodávka vč. zárubně | kus | 1 |  | 0 |  |  |  | základní |  | 0 | 0.108 | 0.108 | 0 | 0 | 32 | M | 2 |  |  |  | ROZPOCET |  |  |  | 0 | 0 | 0 | 0 | 0 | 1 | 0 | 16 | 1493041830
262 | K | 767101201 | Kování dveří + zámek | kpl | 7 |  | 0 |  |  |  | základní |  | 0 | 0 | 0 | 0 | 0 | 16 | K | 2 |  |  |  | ROZPOCET |  |  |  | 0 | 0 | 0 | 0 | 0 | 1 | 0 | 16 | 32595820
| VV |  | 7 |  | 7 | [13 empty] | VV | 2 | 2 | True | 1 | ROZPOCET
263 | K | 767649191 | Montáž dveří - samozavírače hydraulického | kus | 7 |  | 0 | CS ÚRS 2024 01 |  |  | základní |  | 0 | 0 | 0 | 0 | 0 | 16 | K | 2 |  |  |  | ROZPOCET |  |  |  | 0 | 0 | 0 | 0 | 0 | 1 | 0 | 16 | -1342001672
| Online PSC |  | https://podminky.urs.cz/item/CS_URS_2024_01/767649191 | [15 empty] | Online PSC | 2
264 | M | 54917250-1 | samozavírač dveří hydraulický (vhodný do kolektoru) | kus | 7 |  | 0 |  |  |  | základní |  | 0 | 0.0024 | 0.0168 | 0 | 0 | 32 | M | 2 |  |  |  | ROZPOCET |  |  |  | 0 | 0 | 0 | 0 | 0 | 1 | 0 | 16 | -637377689
265 | K | 998767101 | Přesun hmot tonážní pro zámečnické konstrukce v objektech v do 6 m | t | 3.768 |  | 0 | CS ÚRS 2024 01 |  |  | základní |  | 0 | 0 | 0 | 0 | 0 | 16 | K | 2 |  |  |  | ROZPOCET |  |  |  | 0 | 0 | 0 | 0 | 0 | 1 | 0 | 16 | 1007115065
| Online PSC |  | https://podminky.urs.cz/item/CS_URS_2024_01/998767101 | [15 empty] | Online PSC | 2
266 | K | 998767181R | Příplatek k přesunu hmot tonážní 767 prováděný bez použití mechanizace | t | 3.768 |  | 0 |  |  |  | základní |  | 0 | 0 | 0 | 0 | 0 | 16 | K | 2 |  |  |  | ROZPOCET |  |  |  | 0 | 0 | 0 | 0 | 0 | 1 | 0 | 16 | -1761665766
267 | K | 998767192R | Příplatek k přesunu hmot tonážní 767 za zvětšený přesun do 100 m | t | 3.768 |  | 0 |  |  |  | základní |  | 0 | 0 | 0 | 0 | 0 | 16 | K | 2 |  |  |  | ROZPOCET |  |  |  | 0 | 0 | 0 | 0 | 0 | 1 | 0 | 16 | 1280903692
| D | 783 | Dokončovací práce - nátěry |  |  |  | 0 | [5 empty] | 0 |  | 0.98301 |  | 0 | 2 | D | 1 |  |  |  | ROZPOCET | [9 empty] | 0
268 | K | 78390686-11 | Příprava povrchů k nátěrům výztuže - otryskáním, úklid | m2 | 20 |  | 0 |  |  |  | základní |  | 0 | 0.048 | 0.96 | 0 | 0 | 16 | K | 2 |  |  |  | ROZPOCET |  |  |  | 0 | 0 | 0 | 0 | 0 | 1 | 0 | 16 | -1036393031
| VV |  | " ocel. profily mezi žebry " 20,0 |  | 20 | [13 empty] | VV | 2 | 2 | True | 1 | ROZPOCET
269 | K | 783306809 | Odstranění nátěru ze zámečnických konstrukcí okartáčováním | m2 | 20 |  | 0 | CS ÚRS 2024 01 |  |  | základní |  | 0 | 0 | 0 | 0 | 0 | 16 | K | 2 |  |  |  | ROZPOCET |  |  |  | 0 | 0 | 0 | 0 | 0 | 1 | 0 | 16 | -1228082313
| Online PSC |  | https://podminky.urs.cz/item/CS_URS_2024_01/783306809 | [15 empty] | Online PSC | 2
| VV |  | " ocel. profily mezi žebry " 20,0 |  | 20 | [13 empty] | VV | 2 | 2 | True | 1 | ROZPOCET
270 | K | 783301401 | Ometení zámečnických konstrukcí | m2 | 20 |  | 0 | CS ÚRS 2024 01 |  |  | základní |  | 0 | 0 | 0 | 0 | 0 | 16 | K | 2 |  |  |  | ROZPOCET |  |  |  | 0 | 0 | 0 | 0 | 0 | 1 | 0 | 16 | 373883806
| Online PSC |  | https://podminky.urs.cz/item/CS_URS_2024_01/783301401 | [15 empty] | Online PSC | 2
| VV |  | " ocel. profily mezi žebry " 20,0 |  | 20 | [13 empty] | VV | 2 | 2 | True | 1 | ROZPOCET
271 | K | 783334201 | Základní antikorozní jednonásobný epoxidový nátěr zámečnických konstrukcí | m2 | 20 |  | 0 | CS ÚRS 2024 01 |  |  | základní |  | 0 | 0.00014 | 0.0028 | 0 | 0 | 16 | K | 2 |  |  |  | ROZPOCET |  |  |  | 0 | 0 | 0 | 0 | 0 | 1 | 0 | 16 | -666475895
| Online PSC |  | https://podminky.urs.cz/item/CS_URS_2024_01/783334201 | [15 empty] | Online PSC | 2
| VV |  | " ocel. profily mezi žebry " 20,0 |  | 20 | [13 empty] | VV | 2 | 2 | True | 1 | ROZPOCET
272 | K | 783335101 | Mezinátěr jednonásobný epoxidový mezinátěr zámečnických konstrukcí | m2 | 40 |  | 0 | CS ÚRS 2024 01 |  |  | základní |  | 0 | 0.00023 | 0.0092 | 0 | 0 | 16 | K | 2 |  |  |  | ROZPOCET |  |  |  | 0 | 0 | 0 | 0 | 0 | 1 | 0 | 16 | -292076909
| Online PSC |  | https://podminky.urs.cz/item/CS_URS_2024_01/783335101 | [15 empty] | Online PSC | 2
| VV |  | " ocel. profily mezi žebry " 20,0*2 |  | 40 | [13 empty] | VV | 2 | 2 | True | 1 | ROZPOCET
273 | K | 783347101 | Krycí jednonásobný polyuretanový nátěr zámečnických konstrukcí | m2 | 20 |  | 0 | CS ÚRS 2024 01 |  |  | základní |  | 0 | 9e-05 | 0.0018 | 0 | 0 | 16 | K | 2 |  |  |  | ROZPOCET |  |  |  | 0 | 0 | 0 | 0 | 0 | 1 | 0 | 16 | -1023778499
| Online PSC |  | https://podminky.urs.cz/item/CS_URS_2024_01/783347101 | [15 empty] | Online PSC | 2
| VV |  | " ocel. profily mezi žebry " 20,0 |  | 20 | [13 empty] | VV | 2 | 2 | True | 1 | ROZPOCET
274 | K | 783306809 | Odstranění nátěru ze zámečnických konstrukcí okartáčováním | m2 | 6.697 |  | 0 | CS ÚRS 2024 01 |  |  | základní |  | 0 | 0 | 0 | 0 | 0 | 16 | K | 2 |  |  |  | ROZPOCET |  |  |  | 0 | 0 | 0 | 0 | 0 | 1 | 0 | 16 | 652845266
| Online PSC |  | https://podminky.urs.cz/item/CS_URS_2024_01/783306809 | [15 empty] | Online PSC | 2
| VV |  | " objekt VZT " | [15 empty] | VV | 2 | 1 | True | 0 | ROZPOCET
| VV |  | " žaluzie " 0,45*(1,1*2+1,09)*3 |  | 4.442 | [13 empty] | VV | 2 | 2 | True | 0 | ROZPOCET
| VV |  | " dveře " 0,82*1,1*2,5 |  | 2.255 | [13 empty] | VV | 2 | 2 | True | 0 | ROZPOCET
| VV | NATERz | Součet |  | 6.697 | [13 empty] | VV | 2 | 4 | True | 1 | ROZPOCET
275 | K | 783301303 | Bezoplachové odrezivění zámečnických konstrukcí | m2 | 3.349 |  | 0 | CS ÚRS 2024 01 |  |  | základní |  | 0 | 7e-05 | 0.00023443 | 0 | 0 | 16 | K | 2 |  |  |  | ROZPOCET |  |  |  | 0 | 0 | 0 | 0 | 0 | 1 | 0 | 16 | 35397099
| Online PSC |  | https://podminky.urs.cz/item/CS_URS_2024_01/783301303 | [15 empty] | Online PSC | 2
| VV |  | " zámečnické konstrukce objekt VZT " NATERz*0,5 |  | 3.349 | [13 empty] | VV | 2 | 2 | True | 1 | ROZPOCET
| FIG |  | Rozpad figury: NATERz | [16 empty] | 2
| FIG |  | " objekt VZT " |  | 0 | [14 empty] | 2
| FIG |  | " žaluzie " 0,45*(1,1*2+1,09)*3 |  | 4.442 | [14 empty] | 2
| FIG |  | " dveře " 0,82*1,1*2,5 |  | 2.255 | [14 empty] | 2
| FIG |  | Součet |  | 6.697 | [14 empty] | 2
276 | K | 783301313 | Odmaštění zámečnických konstrukcí ředidlovým odmašťovačem | m2 | 3.349 |  | 0 | CS ÚRS 2024 01 |  |  | základní |  | 0 | 7e-05 | 0.00023443 | 0 | 0 | 16 | K | 2 |  |  |  | ROZPOCET |  |  |  | 0 | 0 | 0 | 0 | 0 | 1 | 0 | 16 | 80219843
| Online PSC |  | https://podminky.urs.cz/item/CS_URS_2024_01/783301313 | [15 empty] | Online PSC | 2
| VV |  | " zámečnické konstrukce objekt VZT " NATERz*0,5 |  | 3.349 | [13 empty] | VV | 2 | 2 | True | 1 | ROZPOCET
| FIG |  | Rozpad figury: NATERz | [16 empty] | 2
| FIG |  | " objekt VZT " |  | 0 | [14 empty] | 2
| FIG |  | " žaluzie " 0,45*(1,1*2+1,09)*3 |  | 4.442 | [14 empty] | 2
| FIG |  | " dveře " 0,82*1,1*2,5 |  | 2.255 | [14 empty] | 2
| FIG |  | Součet |  | 6.697 | [14 empty] | 2
277 | K | 783301401 | Ometení zámečnických konstrukcí | m2 | 6.697 |  | 0 | CS ÚRS 2024 01 |  |  | základní |  | 0 | 0 | 0 | 0 | 0 | 16 | K | 2 |  |  |  | ROZPOCET |  |  |  | 0 | 0 | 0 | 0 | 0 | 1 | 0 | 16 | 1585769360
| Online PSC |  | https://podminky.urs.cz/item/CS_URS_2024_01/783301401 | [15 empty] | Online PSC | 2
| VV |  | " zámečnické konstrukce objekt VZT " NATERz |  | 6.697 | [13 empty] | VV | 2 | 2 | True | 1 | ROZPOCET
| FIG |  | Rozpad figury: NATERz | [16 empty] | 2
| FIG |  | " objekt VZT " |  | 0 | [14 empty] | 2
| FIG |  | " žaluzie " 0,45*(1,1*2+1,09)*3 |  | 4.442 | [14 empty] | 2
| FIG |  | " dveře " 0,82*1,1*2,5 |  | 2.255 | [14 empty] | 2
| FIG |  | Součet |  | 6.697 | [14 empty] | 2
278 | K | 783314201 | Základní antikorozní jednonásobný syntetický standardní nátěr zámečnických konstrukcí | m2 | 6.697 |  | 0 | CS ÚRS 2024 01 |  |  | základní |  | 0 | 0.00017 | 0.0011385 | 0 | 0 | 16 | K | 2 |  |  |  | ROZPOCET |  |  |  | 0 | 0 | 0 | 0 | 0 | 1 | 0 | 16 | -1521361279
| Online PSC |  | https://podminky.urs.cz/item/CS_URS_2024_01/783314201 | [15 empty] | Online PSC | 2
| VV |  | " zámečnické konstrukce objekt VZT " NATERz |  | 6.697 | [13 empty] | VV | 2 | 2 | True | 1 | ROZPOCET
| FIG |  | Rozpad figury: NATERz | [16 empty] | 2
| FIG |  | " objekt VZT " |  | 0 | [14 empty] | 2
| FIG |  | " žaluzie " 0,45*(1,1*2+1,09)*3 |  | 4.442 | [14 empty] | 2
| FIG |  | " dveře " 0,82*1,1*2,5 |  | 2.255 | [14 empty] | 2
| FIG |  | Součet |  | 6.697 | [14 empty] | 2
279 | K | 783317101 | Krycí jednonásobný syntetický standardní nátěr zámečnických konstrukcí | m2 | 13.394 |  | 0 | CS ÚRS 2024 01 |  |  | základní |  | 0 | 0.00012 | 0.0016073 | 0 | 0 | 16 | K | 2 |  |  |  | ROZPOCET |  |  |  | 0 | 0 | 0 | 0 | 0 | 1 | 0 | 16 | -700602056
| Online PSC |  | https://podminky.urs.cz/item/CS_URS_2024_01/783317101 | [15 empty] | Online PSC | 2
| VV |  | " zámečnické konstrukce objekt VZT " NATERz*2 |  | 13.394 | [13 empty] | VV | 2 | 2 | True | 1 | ROZPOCET
| FIG |  | Rozpad figury: NATERz | [16 empty] | 2
| FIG |  | " objekt VZT " |  | 0 | [14 empty] | 2
| FIG |  | " žaluzie " 0,45*(1,1*2+1,09)*3 |  | 4.442 | [14 empty] | 2
| FIG |  | " dveře " 0,82*1,1*2,5 |  | 2.255 | [14 empty] | 2
| FIG |  | Součet |  | 6.697 | [14 empty] | 2
280 | K | 783406801 | Odstranění nátěrů z klempířských konstrukcí obroušením | m2 | 13.026 |  | 0 | CS ÚRS 2024 01 |  |  | základní |  | 0 | 6e-05 | 0.00078156 | 0 | 0 | 16 | K | 2 |  |  |  | ROZPOCET |  |  |  | 0 | 0 | 0 | 0 | 0 | 1 | 0 | 16 | 1523510688
| Online PSC |  | https://podminky.urs.cz/item/CS_URS_2024_01/783406801 | [15 empty] | Online PSC | 2
| VV |  | " objekt VZT " | [15 empty] | VV | 2 | 1 | True | 0 | ROZPOCET
| VV |  | " žlab " 3,6*0,28*2 |  | 2.016 | [13 empty] | VV | 2 | 2 | True | 0 | ROZPOCET
| VV |  | " svod " PI*0,11*1,3 |  | 0.449 | [13 empty] | VV | 2 | 2 | True | 0 | ROZPOCET
| VV |  | " okap " 3,66*0,33 |  | 1.208 | [13 empty] | VV | 2 | 2 | True | 0 | ROZPOCET
| VV |  | " závětr.lišty " (3,66+1,73*2)*0,4 |  | 2.848 | [13 empty] | VV | 2 | 2 | True | 0 | ROZPOCET
| VV |  | " krytina " 3,76*1,73 |  | 6.505 | [13 empty] | VV | 2 | 2 | True | 0 | ROZPOCET
| VV | NATERk | Součet |  | 13.026 | [13 empty] | VV | 2 | 4 | True | 1 | ROZPOCET
| FIG |  | Rozpad figury: LA | [16 empty] | 2
| FIG |  | " Konstrukce č.3 - asfalt. chodník - vrstva MA+ACP (30+100mm) " |  | 0 | [14 empty] | 2
| FIG |  | " měřeno elektronicky " |  | 0 | [14 empty] | 2
| FIG |  | " nad kolektorem " 28,47 |  | 28.47 | [14 empty] | 2
| FIG |  | " nad výkopem " 29,47 |  | 29.47 | [14 empty] | 2
| FIG |  | " mimo kolektro a výkop " 36,16 |  | 36.16 | [14 empty] | 2
| FIG |  | Součet |  | 94.1 | [14 empty] | 2
| FIG |  | Rozpad figury: OKAP | [16 empty] | 2
| FIG |  | " Konstrukce č.4 - dlážděný okapový chodník - k dalšímu použití " |  | 0 | [14 empty] | 2
| FIG |  | " měřeno elektronicky " |  | 0 | [14 empty] | 2
| FIG |  | " nad kolektorem " 22,01 |  | 22.01 | [14 empty] | 2
| FIG |  | " nad výkopem " 3,27 |  | 3.27 | [14 empty] | 2
| FIG |  | " mimo kolektro a výkop " 9,72 |  | 9.72 | [14 empty] | 2
| FIG |  | Součet |  | 35 | [14 empty] | 2
281 | K | 783401401 | Ometení klempířských konstrukcí před provedením nátěru | m2 | 13.026 |  | 0 | CS ÚRS 2024 01 |  |  | základní |  | 0 | 0 | 0 | 0 | 0 | 16 | K | 2 |  |  |  | ROZPOCET |  |  |  | 0 | 0 | 0 | 0 | 0 | 1 | 0 | 16 | 536472806
| Online PSC |  | https://podminky.urs.cz/item/CS_URS_2024_01/783401401 | [15 empty] | Online PSC | 2
| VV |  | " klempířské konstrukce objekt VZT " NATERk |  | 13.026 | [13 empty] | VV | 2 | 2 | True | 1 | ROZPOCET
| FIG |  | Rozpad figury: NATERk | [16 empty] | 2
| FIG |  | " objekt VZT " |  | 0 | [14 empty] | 2
| FIG |  | " žlab " 3,6*0,28*2 |  | 2.016 | [14 empty] | 2
| FIG |  | " svod " PI*0,11*1,3 |  | 0.449 | [14 empty] | 2
| FIG |  | " okap " 3,66*0,33 |  | 1.208 | [14 empty] | 2
| FIG |  | " závětr.lišty " (3,66+1,73*2)*0,4 |  | 2.848 | [14 empty] | 2
| FIG |  | " krytina " 3,76*1,73 |  | 6.505 | [14 empty] | 2
| FIG |  | Součet |  | 13.026 | [14 empty] | 2
282 | K | 783414201 | Základní antikorozní jednonásobný syntetický nátěr klempířských konstrukcí | m2 | 13.026 |  | 0 | CS ÚRS 2024 01 |  |  | základní |  | 0 | 0.00014 | 0.0018236 | 0 | 0 | 16 | K | 2 |  |  |  | ROZPOCET |  |  |  | 0 | 0 | 0 | 0 | 0 | 1 | 0 | 16 | -213032185
| Online PSC |  | https://podminky.urs.cz/item/CS_URS_2024_01/783414201 | [15 empty] | Online PSC | 2
| VV |  | " klempířské konstrukce objekt VZT " NATERk |  | 13.026 | [13 empty] | VV | 2 | 2 | True | 1 | ROZPOCET
| FIG |  | Rozpad figury: NATERk | [16 empty] | 2
| FIG |  | " objekt VZT " |  | 0 | [14 empty] | 2
| FIG |  | " žlab " 3,6*0,28*2 |  | 2.016 | [14 empty] | 2
| FIG |  | " svod " PI*0,11*1,3 |  | 0.449 | [14 empty] | 2
| FIG |  | " okap " 3,66*0,33 |  | 1.208 | [14 empty] | 2
| FIG |  | " závětr.lišty " (3,66+1,73*2)*0,4 |  | 2.848 | [14 empty] | 2
| FIG |  | " krytina " 3,76*1,73 |  | 6.505 | [14 empty] | 2
| FIG |  | Součet |  | 13.026 | [14 empty] | 2
283 | K | 783417101 | Krycí jednonásobný syntetický nátěr klempířských konstrukcí | m2 | 26.052 |  | 0 | CS ÚRS 2024 01 |  |  | základní |  | 0 | 0.00013 | 0.0033868 | 0 | 0 | 16 | K | 2 |  |  |  | ROZPOCET |  |  |  | 0 | 0 | 0 | 0 | 0 | 1 | 0 | 16 | 1448038893
| Online PSC |  | https://podminky.urs.cz/item/CS_URS_2024_01/783417101 | [15 empty] | Online PSC | 2
| VV |  | " klempířské konstrukce objekt VZT " NATERk*2 |  | 26.052 | [13 empty] | VV | 2 | 2 | True | 1 | ROZPOCET
| FIG |  | Rozpad figury: NATERk | [16 empty] | 2
| FIG |  | " objekt VZT " |  | 0 | [14 empty] | 2
| FIG |  | " žlab " 3,6*0,28*2 |  | 2.016 | [14 empty] | 2
| FIG |  | " svod " PI*0,11*1,3 |  | 0.449 | [14 empty] | 2
| FIG |  | " okap " 3,66*0,33 |  | 1.208 | [14 empty] | 2
| FIG |  | " závětr.lišty " (3,66+1,73*2)*0,4 |  | 2.848 | [14 empty] | 2
| FIG |  | " krytina " 3,76*1,73 |  | 6.505 | [14 empty] | 2
| FIG |  | Součet |  | 13.026 | [14 empty] | 2

## SO 610.2 - jímka
[9 empty] | >> skryté sloupce << | [9 empty] | {7fd4d6be-3c3c-4552-a68e-8c6f3f4619f9} | [5 empty] | IZOLACE | 6,568 | 2
[19 empty] | 2 | [5 empty] | naterEP | 1,76 | 2
| KRYCÍ LIST SOUPISU PRACÍ | [8 empty] | v --- níže se nacházejí doplnkové a pomocné údaje k sestavám --- v | [8 empty] | False | [5 empty] | VYKOP | 3,534 | 2
Stavba:
BRNO, REKONSTRUKCE KOLEKTORU III, AREÁL PISÁRKY
Objekt:
SO 600 - OBJEKTY POZEMNÍHO STAVITELSTVÍ
Soupis:
SO 610 - stavební řešení
Úroveň 3:
SO 610.2 - jímka
| KSO: |  |  |  |  | CC-CZ:
| Místo: |  | Brno |  |  | Datum:
| Zadavatel: |  |  |  |  | IČ:
|  | BRNĚNSKÉ VODÁRNY A KANALIZACE, a.s. |  |  |  | DIČ:
| Uchazeč: |  |  |  |  | IČ: | Vyplň údaj
|  | Vyplň údaj |  |  |  | DIČ: | Vyplň údaj
| Projektant: |  |  |  |  | IČ:
|  | PROKAN smart s.r.o. Brno |  |  |  | DIČ:
| Zpracovatel: |  |  |  |  | IČ:
DIČ:
Poznámka:
| Cena bez DPH | [5 empty] | 0
|  |  | Základ daně |  |  | Sazba daně | Výše daně
| DPH | základní | 0 |  |  | 21% | 0
|  | snížená | 0 |  |  | 12% | 0
|  | zákl. přenesená | 0 |  |  | 21% | 0
|  | sníž. přenesená | 0 |  |  | 12% | 0
|  | nulová | 0 |  |  | 0% | 0
| Cena s DPH |  |  | v | CZK |  | 0
| Projektant |  |  | Zpracovatel
| Datum a podpis: |  | Razítko | Datum a podpis: |  |  | Razítko
| Objednavatel |  |  | Uchazeč
| Datum a podpis: |  | Razítko | Datum a podpis: |  |  | Razítko
REKAPITULACE ČLENĚNÍ SOUPISU PRACÍ
Stavba:
BRNO, REKONSTRUKCE KOLEKTORU III, AREÁL PISÁRKY
Objekt:
SO 600 - OBJEKTY POZEMNÍHO STAVITELSTVÍ
Soupis:
SO 610 - stavební řešení
Úroveň 3:
SO 610.2 - jímka
Místo: |  |  | Brno |  |  | Datum:
Zadavatel: |  |  | BRNĚNSKÉ VODÁRNY A KANALIZACE, a.s. |  |  | Projektant: | PROKAN smart s.r.o. Brno
Uchazeč: |  |  | Vyplň údaj |  |  | Zpracovatel:
Kód dílu - Popis | [6 empty] | Cena celkem [CZK]
Náklady ze soupisu prací | [6 empty] | 0 | [12 empty] | -1
| HSV - Práce a dodávky HSV | [5 empty] | 0
| 1 - Zemní práce | [5 empty] | 0
| 2 - Zakládání | [5 empty] | 0
| 4 - Vodorovné konstrukce | [5 empty] | 0
| 6 - Úpravy povrchů, podlahy a osazování výplní | [5 empty] | 0
| 8 - Trubní vedení | [5 empty] | 0
| 9 - Ostatní konstrukce a práce, bourání | [5 empty] | 0
| 997 - Přesun sutě | [5 empty] | 0
| 998 - Přesun hmot | [5 empty] | 0
| PSV - Práce a dodávky PSV | [5 empty] | 0
| 711 - Izolace proti vodě, vlhkosti a plynům | [5 empty] | 0
| 783 - Dokončovací práce - nátěry | [5 empty] | 0
SOUPIS PRACÍ
Stavba:
BRNO, REKONSTRUKCE KOLEKTORU III, AREÁL PISÁRKY
Objekt:
SO 600 - OBJEKTY POZEMNÍHO STAVITELSTVÍ
Soupis:
SO 610 - stavební řešení
Úroveň 3:
SO 610.2 - jímka
Místo: |  |  | Brno |  |  | Datum:
Zadavatel: |  |  | BRNĚNSKÉ VODÁRNY A KANALIZACE, a.s. |  |  | Projektant: | PROKAN smart s.r.o. Brno
Uchazeč: |  |  | Vyplň údaj |  |  | Zpracovatel:
PČ | Typ | Kód | Popis | MJ | Množství | J.cena [CZK] | Cena celkem [CZK] | Cenová soustava |  |  | DPH | J. Nh [h] | Nh celkem [h] | J. hmotnost [t] | Hmotnost celkem [t] | J. suť [t] | Suť Celkem [t]
Náklady soupisu celkem | [6 empty] | 0 | [5 empty] | 0 |  | 10.7099 |  | 2.5432 |  | D | -1 | [13 empty] | 0
| D | HSV | Práce a dodávky HSV |  |  |  | 0 | [5 empty] | 0 |  | 10.6742 |  | 2.5432 | 1 | D | 0 |  |  |  | ROZPOCET | [9 empty] | 0
| D | 1 | Zemní práce |  |  |  | 0 | [5 empty] | 0 |  | 0 |  | 0 | 1 | D | 1 |  |  |  | ROZPOCET | [9 empty] | 0
1 | K | 131213702 | Hloubení nezapažených jam v nesoudržných horninách třídy těžitelnosti I skupiny 3 ručně | m3 | 3.534 |  | 0 | CS ÚRS 2024 01 |  |  | základní |  | 0 | 0 | 0 | 0 | 0 | 4 | K | 2 |  |  |  | ROZPOCET |  |  |  | 0 | 0 | 0 | 0 | 0 | 1 | 0 | 4 | 1646947886
| Online PSC |  | https://podminky.urs.cz/item/CS_URS_2024_01/131213702 | [15 empty] | Online PSC | 2
| VV |  | 0,68*3,3*1,575 |  | 3.534 | [13 empty] | VV | 2 | 2 | True | 0 | ROZPOCET
| VV | VYKOP | Součet |  | 3.534 | [13 empty] | VV | 2 | 4 | True | 1 | ROZPOCET
2 | K | 162211311 | Vodorovné přemístění výkopku z horniny třídy těžitelnosti I skupiny 1 až 3 stavebním kolečkem do 10 m | m3 | 3.534 |  | 0 | CS ÚRS 2024 01 |  |  | základní |  | 0 | 0 | 0 | 0 | 0 | 4 | K | 2 |  |  |  | ROZPOCET |  |  |  | 0 | 0 | 0 | 0 | 0 | 1 | 0 | 4 | -1816808762
| Online PSC |  | https://podminky.urs.cz/item/CS_URS_2024_01/162211311 | [15 empty] | Online PSC | 2
| VV |  | " v kolektoru " VYKOP |  | 3.534 | [13 empty] | VV | 2 | 2 | True | 1 | ROZPOCET
| FIG |  | Rozpad figury: VYKOP | [16 empty] | 2
| FIG |  | 0,68*3,3*1,575 |  | 3.534 | [14 empty] | 2
| FIG |  | Součet |  | 3.534 | [14 empty] | 2
3 | K | 162211319 | Příplatek k vodorovnému přemístění výkopku z horniny třídy těžitelnosti I skupiny 1 až 3 stavebním kolečkem za každých dalších 10 m | m3 | 102.486 |  | 0 | CS ÚRS 2024 01 |  |  | základní |  | 0 | 0 | 0 | 0 | 0 | 4 | K | 2 |  |  |  | ROZPOCET |  |  |  | 0 | 0 | 0 | 0 | 0 | 1 | 0 | 4 | 2020931991
| Online PSC |  | https://podminky.urs.cz/item/CS_URS_2024_01/162211319 | [15 empty] | Online PSC | 2
| VV |  | " v kolektoru 300m " VYKOP*29 |  | 102.486 | [13 empty] | VV | 2 | 2 | True | 1 | ROZPOCET
| FIG |  | Rozpad figury: VYKOP | [16 empty] | 2
| FIG |  | 0,68*3,3*1,575 |  | 3.534 | [14 empty] | 2
| FIG |  | Součet |  | 3.534 | [14 empty] | 2
4 | K | 161111502 | Svislé přemístění výkopku z horniny třídy těžitelnosti I skupiny 1 až 3 hl výkopu přes 3 do 6 m nošením | m3 | 3.534 |  | 0 | CS ÚRS 2024 01 |  |  | základní |  | 0 | 0 | 0 | 0 | 0 | 4 | K | 2 |  |  |  | ROZPOCET |  |  |  | 0 | 0 | 0 | 0 | 0 | 1 | 0 | 4 | 945033767
| Online PSC |  | https://podminky.urs.cz/item/CS_URS_2024_01/161111502 | [15 empty] | Online PSC | 2
| VV |  | VYKOP |  | 3.534 | [13 empty] | VV | 2 | 2 | True | 1 | ROZPOCET
| FIG |  | Rozpad figury: VYKOP | [16 empty] | 2
| FIG |  | 0,68*3,3*1,575 |  | 3.534 | [14 empty] | 2
| FIG |  | Součet |  | 3.534 | [14 empty] | 2
5 | K | 162211311 | Vodorovné přemístění výkopku z horniny třídy těžitelnosti I skupiny 1 až 3 stavebním kolečkem do 10 m | m3 | 3.534 |  | 0 | CS ÚRS 2024 01 |  |  | základní |  | 0 | 0 | 0 | 0 | 0 | 4 | K | 2 |  |  |  | ROZPOCET |  |  |  | 0 | 0 | 0 | 0 | 0 | 1 | 0 | 4 | 701517958
| Online PSC |  | https://podminky.urs.cz/item/CS_URS_2024_01/162211311 | [15 empty] | Online PSC | 2
| VV |  | " na povrchu " VYKOP |  | 3.534 | [13 empty] | VV | 2 | 2 | True | 1 | ROZPOCET
| FIG |  | Rozpad figury: VYKOP | [16 empty] | 2
| FIG |  | 0,68*3,3*1,575 |  | 3.534 | [14 empty] | 2
| FIG |  | Součet |  | 3.534 | [14 empty] | 2
6 | K | 162211319 | Příplatek k vodorovnému přemístění výkopku z horniny třídy těžitelnosti I skupiny 1 až 3 stavebním kolečkem za každých dalších 10 m | m3 | 14.136 |  | 0 | CS ÚRS 2024 01 |  |  | základní |  | 0 | 0 | 0 | 0 | 0 | 4 | K | 2 |  |  |  | ROZPOCET |  |  |  | 0 | 0 | 0 | 0 | 0 | 1 | 0 | 4 | 679836158
| Online PSC |  | https://podminky.urs.cz/item/CS_URS_2024_01/162211319 | [15 empty] | Online PSC | 2
| VV |  | " na povrchu " VYKOP*4 |  | 14.136 | [13 empty] | VV | 2 | 2 | True | 1 | ROZPOCET
| FIG |  | Rozpad figury: VYKOP | [16 empty] | 2
| FIG |  | 0,68*3,3*1,575 |  | 3.534 | [14 empty] | 2
| FIG |  | Součet |  | 3.534 | [14 empty] | 2
7 | K | 162751117 | Vodorovné přemístění přes 9 000 do 10000 m výkopku/sypaniny z horniny třídy těžitelnosti I skupiny 1 až 3 | m3 | 3.534 |  | 0 | CS ÚRS 2024 01 |  |  | základní |  | 0 | 0 | 0 | 0 | 0 | 4 | K | 2 |  |  |  | ROZPOCET |  |  |  | 0 | 0 | 0 | 0 | 0 | 1 | 0 | 4 | 1844598127
| Online PSC |  | https://podminky.urs.cz/item/CS_URS_2024_01/162751117 | [15 empty] | Online PSC | 2
| VV |  | VYKOP |  | 3.534 | [13 empty] | VV | 2 | 2 | True | 0 | ROZPOCET
| VV | ODVOZ | Součet |  | 3.534 | [13 empty] | VV | 2 | 4 | True | 1 | ROZPOCET
| FIG |  | Rozpad figury: VYKOP | [16 empty] | 2
| FIG |  | 0,68*3,3*1,575 |  | 3.534 | [14 empty] | 2
| FIG |  | Součet |  | 3.534 | [14 empty] | 2
8 | K | 162751119 | Příplatek k vodorovnému přemístění výkopku/sypaniny z horniny třídy těžitelnosti I skupiny 1 až 3 ZKD 1000 m přes 10000 m | m3 | 3.534 |  | 0 | CS ÚRS 2024 01 |  |  | základní |  | 0 | 0 | 0 | 0 | 0 | 4 | K | 2 |  |  |  | ROZPOCET |  |  |  | 0 | 0 | 0 | 0 | 0 | 1 | 0 | 4 | 1372472584
| Online PSC |  | https://podminky.urs.cz/item/CS_URS_2024_01/162751119 | [15 empty] | Online PSC | 2
| VV |  | 3,534 |  | 3.534 | [13 empty] | VV | 2 | 2 | True | 1 | ROZPOCET
9 | K | 171251201 | Uložení sypaniny na skládky nebo meziskládky | m3 | 3.534 |  | 0 | CS ÚRS 2024 01 |  |  | základní |  | 0 | 0 | 0 | 0 | 0 | 4 | K | 2 |  |  |  | ROZPOCET |  |  |  | 0 | 0 | 0 | 0 | 0 | 1 | 0 | 4 | -1611349611
| Online PSC |  | https://podminky.urs.cz/item/CS_URS_2024_01/171251201 | [15 empty] | Online PSC | 2
| VV |  | 3,534 |  | 3.534 | [13 empty] | VV | 2 | 2 | True | 1 | ROZPOCET
10 | K | 202410201.1 | Poplatek za skládku zeminy v tř. 1 - 4 + příměs | m3 | 3.534 |  | 0 |  |  |  | základní |  | 0 | 0 | 0 | 0 | 0 | 4 | K | 2 |  |  |  | ROZPOCET |  |  |  | 0 | 0 | 0 | 0 | 0 | 1 | 0 | 4 | 174342818
| VV |  | 3,534 |  | 3.534 | [13 empty] | VV | 2 | 2 | True | 1 | ROZPOCET
| D | 2 | Zakládání |  |  |  | 0 | [5 empty] | 0 |  | 5.616 |  | 0 | 1 | D | 1 |  |  |  | ROZPOCET | [9 empty] | 0
11 | K | 213311141 | Polštáře zhutněné pod základy ze štěrkopísku tříděného | m3 | 2.6 |  | 0 | CS ÚRS 2024 01 |  |  | základní |  | 0 | 2.16 | 5.616 | 0 | 0 | 4 | K | 2 |  |  |  | ROZPOCET |  |  |  | 0 | 0 | 0 | 0 | 0 | 1 | 0 | 4 | 438488086
| Online PSC |  | https://podminky.urs.cz/item/CS_URS_2024_01/213311141 | [15 empty] | Online PSC | 2
| VV |  | " pod podlahu " VYKOP |  | 3.534 | [13 empty] | VV | 2 | 2 | True | 0 | ROZPOCET
| VV |  | " odpočet vestavěných konstrukcí " | [15 empty] | VV | 2 | 1 | True | 0 | ROZPOCET
| VV |  | " podkladní deska " -0,1*1,5*1,2 |  | -0.18 | [13 empty] | VV | 2 | 2 | True | 0 | ROZPOCET
| VV |  | " jímka " -0,58*1,3*1,0 |  | -0.754 | [13 empty] | VV | 2 | 2 | True | 0 | ROZPOCET
| VV |  | Součet |  | 2.6 | [13 empty] | VV | 2 | 4 | True | 1 | ROZPOCET
| FIG |  | Rozpad figury: VYKOP | [16 empty] | 2
| FIG |  | 0,68*3,3*1,575 |  | 3.534 | [14 empty] | 2
| FIG |  | Součet |  | 3.534 | [14 empty] | 2
| D | 4 | Vodorovné konstrukce |  |  |  | 0 | [5 empty] | 0 |  | 0.41418 |  | 0 | 1 | D | 1 |  |  |  | ROZPOCET | [9 empty] | 0
12 | K | 452311141 | Podkladní desky z betonu prostého tř. C 16/20 otevřený výkop | m3 | 0.18 |  | 0 | CS ÚRS 2024 01 |  |  | základní |  | 0 | 2.301 | 0.41418 | 0 | 0 | 4 | K | 2 |  |  |  | ROZPOCET |  |  |  | 0 | 0 | 0 | 0 | 0 | 1 | 0 | 4 | 1532534159
| Online PSC |  | https://podminky.urs.cz/item/CS_URS_2024_01/452311141 | [15 empty] | Online PSC | 2
| VV |  | 0,1*1,5*1,2 |  | 0.18 | [13 empty] | VV | 2 | 2 | True | 1 | ROZPOCET
| D | 6 | Úpravy povrchů, podlahy a osazování výplní |  |  |  | 0 | [5 empty] | 0 |  | 2.7214 |  | 0 | 1 | D | 1 |  |  |  | ROZPOCET | [9 empty] | 0
13 | K | 631311114 | Mazanina tl přes 50 do 80 mm z betonu prostého bez zvýšených nároků na prostředí tř. C 16/20 | m3 | 1.177 |  | 0 | CS ÚRS 2024 01 |  |  | základní |  | 0 | 2.301 | 2.7083 | 0 | 0 | 4 | K | 2 |  |  |  | ROZPOCET |  |  |  | 0 | 0 | 0 | 0 | 0 | 1 | 0 | 4 | 1507590525
| Online PSC |  | https://podminky.urs.cz/item/CS_URS_2024_01/631311114 | [15 empty] | Online PSC | 2
| VV |  | " podkladní beton " 0,1*3,3*1,575 |  | 0.52 | [13 empty] | VV | 2 | 2 | True | 0 | ROZPOCET
| VV |  | " podlaha " 0,1*(3,3+0,2*2)*(1,575+0,1*2) |  | 0.657 | [13 empty] | VV | 2 | 2 | True | 0 | ROZPOCET
| VV |  | Součet |  | 1.177 | [13 empty] | VV | 2 | 4 | True | 1 | ROZPOCET
14 | K | 631319012 | Příplatek k mazanině tl přes 80 do 120 mm za přehlazení povrchu | m3 | 0.52 |  | 0 | CS ÚRS 2024 01 |  |  | základní |  | 0 | 0 | 0 | 0 | 0 | 4 | K | 2 |  |  |  | ROZPOCET |  |  |  | 0 | 0 | 0 | 0 | 0 | 1 | 0 | 4 | 1798857850
| Online PSC |  | https://podminky.urs.cz/item/CS_URS_2024_01/631319012 | [15 empty] | Online PSC | 2
| VV |  | " podkladní beton - pod HI " 0,1*3,3*1,575 |  | 0.52 | [13 empty] | VV | 2 | 2 | True | 1 | ROZPOCET
15 | K | 631319022 | Příplatek k mazanině tl přes 80 do 120 mm za přehlazení s poprášením cementem | m3 | 0.657 |  | 0 | CS ÚRS 2024 01 |  |  | základní |  | 0 | 0.02 | 0.01314 | 0 | 0 | 4 | K | 2 |  |  |  | ROZPOCET |  |  |  | 0 | 0 | 0 | 0 | 0 | 1 | 0 | 4 | 1472650465
| Online PSC |  | https://podminky.urs.cz/item/CS_URS_2024_01/631319022 | [15 empty] | Online PSC | 2
| VV |  | " podlaha " 0,1*(3,3+0,2*2)*(1,575+0,1*2) |  | 0.657 | [13 empty] | VV | 2 | 2 | True | 1 | ROZPOCET
| D | 8 | Trubní vedení |  |  |  | 0 | [5 empty] | 0 |  | 1.9182 |  | 0 | 1 | D | 1 |  |  |  | ROZPOCET | [9 empty] | 0
16 | K | 89420113-11 | Dno šachet tl nad 200 mm z prostého betonu bez zvýšených nároků na prostředí tř. C 30/37 průsak max. 35mm | m3 | 0.26 |  | 0 |  |  |  | základní |  | 0 | 2.5019 | 0.65049 | 0 | 0 | 4 | K | 2 |  |  |  | ROZPOCET |  |  |  | 0 | 0 | 0 | 0 | 0 | 1 | 0 | 4 | -1484747046
| VV |  | 0,2*1,0*1,3 |  | 0.26 | [13 empty] | VV | 2 | 2 | True | 1 | ROZPOCET
17 | K | 894201193 | Příplatek za tloušťku dna šachet do 200 mm | m3 | 0.26 |  | 0 | CS ÚRS 2024 01 |  |  | základní |  | 0 | 0 | 0 | 0 | 0 | 4 | K | 2 |  |  |  | ROZPOCET |  |  |  | 0 | 0 | 0 | 0 | 0 | 1 | 0 | 4 | 160598166
| Online PSC |  | https://podminky.urs.cz/item/CS_URS_2024_01/894201193 | [15 empty] | Online PSC | 2
18 | K | 89420123-11 | Stěny šachet tl nad 200 mm z prostého betonu bez zvýšených nároků na prostředí tř. C 30/37 průsak max. 35mm | m3 | 0.456 |  | 0 |  |  |  | základní |  | 0 | 2.5019 | 1.1409 | 0 | 0 | 4 | K | 2 |  |  |  | ROZPOCET |  |  |  | 0 | 0 | 0 | 0 | 0 | 1 | 0 | 4 | -1106841289
| VV |  | 0,2*0,6*(1,3+0,6)*2 |  | 0.456 | [13 empty] | VV | 2 | 2 | True | 1 | ROZPOCET
19 | K | 894201293 | Příplatek za tloušťku stěn šachet z betonu prostého do 200 mm | m3 | 0.456 |  | 0 | CS ÚRS 2024 01 |  |  | základní |  | 0 | 0 | 0 | 0 | 0 | 4 | K | 2 |  |  |  | ROZPOCET |  |  |  | 0 | 0 | 0 | 0 | 0 | 1 | 0 | 4 | 1094750507
| Online PSC |  | https://podminky.urs.cz/item/CS_URS_2024_01/894201293 | [15 empty] | Online PSC | 2
20 | K | 894502201 | Bednění stěn šachet pravoúhlých nebo vícehranných oboustranné | m2 | 5.48 |  | 0 | CS ÚRS 2024 01 |  |  | základní |  | 0 | 0.00465 | 0.025482 | 0 | 0 | 4 | K | 2 |  |  |  | ROZPOCET |  |  |  | 0 | 0 | 0 | 0 | 0 | 1 | 0 | 4 | 1350613163
| Online PSC |  | https://podminky.urs.cz/item/CS_URS_2024_01/894502201 | [15 empty] | Online PSC | 2
| VV |  | 0,8*(1,3+1,0)*2 |  | 3.68 | [13 empty] | VV | 2 | 2 | True | 0 | ROZPOCET
| VV |  | 0,6*(0,9+0,6)*2 |  | 1.8 | [13 empty] | VV | 2 | 2 | True | 0 | ROZPOCET
| VV |  | Součet |  | 5.48 | [13 empty] | VV | 2 | 4 | True | 1 | ROZPOCET
21 | K | 894608211 | Výztuž šachet ze svařovaných sítí typu Kari | t | 0.034 |  | 0 | CS ÚRS 2024 01 |  |  | základní |  | 0 | 0.99735 | 0.03391 | 0 | 0 | 4 | K | 2 |  |  |  | ROZPOCET |  |  |  | 0 | 0 | 0 | 0 | 0 | 1 | 0 | 4 | 1005155153
| Online PSC |  | https://podminky.urs.cz/item/CS_URS_2024_01/894608211 | [15 empty] | Online PSC | 2
| VV |  | 2*0,92*1,22*0,00444 |  | 0.01 | [13 empty] | VV | 2 | 2 | True | 0 | ROZPOCET
| VV |  | 0,72*(1,22+0,92+0,68+0,98)*2*0,00444 |  | 0.024 | [13 empty] | VV | 2 | 2 | True | 0 | ROZPOCET
| VV |  | Součet |  | 0.034 | [13 empty] | VV | 2 | 4 | True | 1 | ROZPOCET
22 | K | 894608112 | Výztuž šachet z betonářské oceli 10 505 | t | 0.012 |  | 0 | CS ÚRS 2024 01 |  |  | základní |  | 0 | 1.0423 | 0.012508 | 0 | 0 | 4 | K | 2 |  |  |  | ROZPOCET |  |  |  | 0 | 0 | 0 | 0 | 0 | 1 | 0 | 4 | -1723751040
| Online PSC |  | https://podminky.urs.cz/item/CS_URS_2024_01/894608112 | [15 empty] | Online PSC | 2
| VV |  | " spojovací trny " | [15 empty] | VV | 2 | 1 | True | 0 | ROZPOCET
| VV |  | 0,4*(7+6+6+5)*2*0,00062 |  | 0.012 | [13 empty] | VV | 2 | 2 | True | 1 | ROZPOCET
23 | K | 89910211-31 | D+M Poklop ocelový 900/600 s rámem s otvorem pro trubku DN50 | kus | 1 |  | 0 |  |  |  | základní |  | 0 | 0.055 | 0.055 | 0 | 0 | 4 | K | 2 |  |  |  | ROZPOCET |  |  |  | 0 | 0 | 0 | 0 | 0 | 1 | 0 | 4 | 1951689827
| VV |  | 1 |  | 1 | [13 empty] | VV | 2 | 2 | True | 1 | ROZPOCET
| D | 9 | Ostatní konstrukce a práce, bourání |  |  |  | 0 | [5 empty] | 0 |  | 0.0043115 |  | 2.5432 | 1 | D | 1 |  |  |  | ROZPOCET | [9 empty] | 0
24 | K | 953334118 | Bobtnavý pásek do pracovních spar betonových kcí bentonitový 20 x 15 mm | m | 4.3 |  | 0 | CS ÚRS 2024 01 |  |  | základní |  | 0 | 0.00098 | 0.004214 | 0 | 0 | 4 | K | 2 |  |  |  | ROZPOCET |  |  |  | 0 | 0 | 0 | 0 | 0 | 1 | 0 | 4 | -75355979
| Online PSC |  | https://podminky.urs.cz/item/CS_URS_2024_01/953334118 | [15 empty] | Online PSC | 2
| VV |  | 2*(1,15+0,85)+0,3 |  | 4.3 | [13 empty] | VV | 2 | 2 | True | 1 | ROZPOCET
25 | K | 965043321 | Bourání podkladů pod dlažby betonových s potěrem nebo teracem tl do 100 mm pl do 1 m2 | m3 | 0.128 |  | 0 | CS ÚRS 2024 01 |  |  | základní |  | 0 | 0 | 0 | 2.2 | 0.2816 | 4 | K | 2 |  |  |  | ROZPOCET |  |  |  | 0 | 0 | 0 | 0 | 0 | 1 | 0 | 4 | 1774492363
| Online PSC |  | https://podminky.urs.cz/item/CS_URS_2024_01/965043321 | [15 empty] | Online PSC | 2
| VV |  | " stáv. podlaha - odskok pro napojení HI " | [15 empty] | VV | 2 | 1 | True | 0 | ROZPOCET
| VV |  | 0,1*0,2*1,557*2 |  | 0.062 | [13 empty] | VV | 2 | 2 | True | 0 | ROZPOCET
| VV |  | 0,1*0,1*3,3*2 |  | 0.066 | [13 empty] | VV | 2 | 2 | True | 0 | ROZPOCET
| VV |  | Součet |  | 0.128 | [13 empty] | VV | 2 | 4 | True | 1 | ROZPOCET
26 | K | 977311112 | Řezání stávajících betonových mazanin nevyztužených hl do 100 mm | m | 3.914 |  | 0 | CS ÚRS 2024 01 |  |  | základní |  | 0 | 0 | 0 | 0 | 0 | 4 | K | 2 |  |  |  | ROZPOCET |  |  |  | 0 | 0 | 0 | 0 | 0 | 1 | 0 | 4 | 1404726921
| Online PSC |  | https://podminky.urs.cz/item/CS_URS_2024_01/977311112 | [15 empty] | Online PSC | 2
| VV |  | (1,557+0,2*2)*2 |  | 3.914 | [13 empty] | VV | 2 | 2 | True | 1 | ROZPOCET
27 | K | 965043341 | Bourání podkladů pod dlažby betonových s potěrem nebo teracem tl do 100 mm pl přes 4 m2 | m3 | 1.028 |  | 0 | CS ÚRS 2024 01 |  |  | základní |  | 0 | 0 | 0 | 2.2 | 2.2616 | 4 | K | 2 |  |  |  | ROZPOCET |  |  |  | 0 | 0 | 0 | 0 | 0 | 1 | 0 | 4 | 128882279
| Online PSC |  | https://podminky.urs.cz/item/CS_URS_2024_01/965043341 | [15 empty] | Online PSC | 2
| VV |  | " stáv. podlaha a podkladní beton " 0,1*3,3*1,557*2 |  | 1.028 | [13 empty] | VV | 2 | 2 | True | 1 | ROZPOCET
28 | K | 977311114 | Řezání stávajících betonových mazanin nevyztužených hl do 200 mm | m | 9.75 |  | 0 | CS ÚRS 2024 01 |  |  | základní |  | 0 | 1e-05 | 9.75e-05 | 0 | 0 | 4 | K | 2 |  |  |  | ROZPOCET |  |  |  | 0 | 0 | 0 | 0 | 0 | 1 | 0 | 4 | 1502402219
| Online PSC |  | https://podminky.urs.cz/item/CS_URS_2024_01/977311114 | [15 empty] | Online PSC | 2
| VV |  | (1,575+3,3)*2 |  | 9.75 | [13 empty] | VV | 2 | 2 | True | 1 | ROZPOCET
| D | 997 | Přesun sutě |  |  |  | 0 | [5 empty] | 0 |  | 0 |  | 0 | 1 | D | 1 |  |  |  | ROZPOCET | [9 empty] | 0
29 | K | 997013211 | Vnitrostaveništní doprava suti a vybouraných hmot pro budovy v do 6 m ručně, vodorovné přemístění do 50 m | t | 2.543 |  | 0 | CS ÚRS 2024 01 |  |  | základní |  | 0 | 0 | 0 | 0 | 0 | 4 | K | 2 |  |  |  | ROZPOCET |  |  |  | 0 | 0 | 0 | 0 | 0 | 1 | 0 | 4 | 386285324
| Online PSC |  | https://podminky.urs.cz/item/CS_URS_2024_01/997013211 | [15 empty] | Online PSC | 2
30 | K | 997013219 | Příplatek k vnitrostaveništní dopravě suti a vybouraných hmot za zvětšenou dopravu suti ZKD 10 m | t | 15.258 |  | 0 | CS ÚRS 2024 01 |  |  | základní |  | 0 | 0 | 0 | 0 | 0 | 4 | K | 2 |  |  |  | ROZPOCET |  |  |  | 0 | 0 | 0 | 0 | 0 | 1 | 0 | 4 | 240141608
| Online PSC |  | https://podminky.urs.cz/item/CS_URS_2024_01/997013219 | [15 empty] | Online PSC | 2
| VV |  | 2,543*6 'Přepočtené koeficientem množství |  | 15.258 | [13 empty] | VV | 2 | 2 | False | 1 | ROZPOCET
31 | K | 997013501 | Odvoz suti a vybouraných hmot na skládku nebo meziskládku do 1 km se složením | t | 2.543 |  | 0 | CS ÚRS 2024 01 |  |  | základní |  | 0 | 0 | 0 | 0 | 0 | 4 | K | 2 |  |  |  | ROZPOCET |  |  |  | 0 | 0 | 0 | 0 | 0 | 1 | 0 | 4 | -482577195
| Online PSC |  | https://podminky.urs.cz/item/CS_URS_2024_01/997013501 | [15 empty] | Online PSC | 2
32 | K | 997013509 | Příplatek k odvozu suti a vybouraných hmot na skládku ZKD 1 km přes 1 km | t | 25.43 |  | 0 | CS ÚRS 2024 01 |  |  | základní |  | 0 | 0 | 0 | 0 | 0 | 4 | K | 2 |  |  |  | ROZPOCET |  |  |  | 0 | 0 | 0 | 0 | 0 | 1 | 0 | 4 | -1088570250
| Online PSC |  | https://podminky.urs.cz/item/CS_URS_2024_01/997013509 | [15 empty] | Online PSC | 2
| VV |  | 2,543*10 'Přepočtené koeficientem množství |  | 25.43 | [13 empty] | VV | 2 | 2 | False | 1 | ROZPOCET
33 | K | 99701363-11 | Poplatek za uložení na skládce (skládkovné) stavebního odpadu směsného kód 17 09 04 + příměs | t | 2.543 |  | 0 |  |  |  | základní |  | 0 | 0 | 0 | 0 | 0 | 4 | K | 2 |  |  |  | ROZPOCET |  |  |  | 0 | 0 | 0 | 0 | 0 | 1 | 0 | 4 | 77549664
| D | 998 | Přesun hmot |  |  |  | 0 | [5 empty] | 0 |  | 0 |  | 0 | 1 | D | 1 |  |  |  | ROZPOCET | [9 empty] | 0
34 | K | 998018005 | Přesun hmot ruční (bez použití mechanizace) pro výšku do 6 m, vodorovná vzdálenost do 100 m | t | 10.674 |  | 0 |  |  |  | základní |  | 0 | 0 | 0 | 0 | 0 | 4 | K | 2 |  |  |  | ROZPOCET |  |  |  | 0 | 0 | 0 | 0 | 0 | 1 | 0 | 4 | 1076730671
| VV |  | 10,674 |  | 10.674 | [13 empty] | VV | 2 | 2 | True | 1 | ROZPOCET
| D | PSV | Práce a dodávky PSV |  |  |  | 0 | [5 empty] | 0 |  | 0.035753 |  | 0 | 2 | D | 0 |  |  |  | ROZPOCET | [9 empty] | 0
| D | 711 | Izolace proti vodě, vlhkosti a plynům |  |  |  | 0 | [5 empty] | 0 |  | 0.034486 |  | 0 | 2 | D | 1 |  |  |  | ROZPOCET | [9 empty] | 0
35 | K | 711111001 | Provedení izolace proti zemní vlhkosti vodorovné za studena nátěrem penetračním | m2 | 6.568 |  | 0 | CS ÚRS 2024 01 |  |  | základní |  | 0 | 0 | 0 | 0 | 0 | 16 | K | 2 |  |  |  | ROZPOCET |  |  |  | 0 | 0 | 0 | 0 | 0 | 1 | 0 | 16 | -903039747
| Online PSC |  | https://podminky.urs.cz/item/CS_URS_2024_01/711111001 | [15 empty] | Online PSC | 2
| VV |  | (3,3+0,2*2)*(1,575+0,1*2) |  | 6.568 | [13 empty] | VV | 2 | 2 | True | 0 | ROZPOCET
| VV | IZOLACE | Součet |  | 6.568 | [13 empty] | VV | 2 | 4 | True | 1 | ROZPOCET
36 | M | 11163150 | lak penetrační asfaltový | t | 0.002 |  | 0 | CS ÚRS 2024 01 |  |  | základní |  | 0 | 1 | 0.002 | 0 | 0 | 32 | M | 2 |  |  |  | ROZPOCET |  |  |  | 0 | 0 | 0 | 0 | 0 | 1 | 0 | 16 | 217837547
| P |  | Poznámka k položce: Spotřeba 0,3-0,4kg/m2 | [15 empty] | P | 2
| VV |  | 6,568*0,00033 'Přepočtené koeficientem množství |  | 0.002 | [13 empty] | VV | 2 | 2 | False | 1 | ROZPOCET
37 | K | 711141559 | Provedení izolace proti zemní vlhkosti pásy přitavením vodorovné NAIP | m2 | 13.136 |  | 0 | CS ÚRS 2024 01 |  |  | základní |  | 0 | 0.0004 | 0.0052544 | 0 | 0 | 16 | K | 2 |  |  |  | ROZPOCET |  |  |  | 0 | 0 | 0 | 0 | 0 | 1 | 0 | 16 | -1061393661
| Online PSC |  | https://podminky.urs.cz/item/CS_URS_2024_01/711141559 | [15 empty] | Online PSC | 2
| VV |  | 2*IZOLACE |  | 13.136 | [13 empty] | VV | 2 | 2 | True | 1 | ROZPOCET
| FIG |  | Rozpad figury: IZOLACE | [16 empty] | 2
| FIG |  | (3,3+0,2*2)*(1,575+0,1*2) |  | 6.568 | [14 empty] | 2
| FIG |  | Součet |  | 6.568 | [14 empty] | 2
38 | M | 62853003 | pás asfaltový natavitelný modifikovaný SBS tl 3,5mm s vložkou ze skleněné tkaniny a spalitelnou PE fólií nebo jemnozrnným minerálním posypem na horním povrchu | m2 | 15.31 |  | 0 | CS ÚRS 2024 01 |  |  | základní |  | 0 | 0.00064 | 0.0097984 | 0 | 0 | 32 | M | 2 |  |  |  | ROZPOCET |  |  |  | 0 | 0 | 0 | 0 | 0 | 1 | 0 | 16 | 445986148
| VV |  | 13,136*1,1655 |  | 15.31 | [13 empty] | VV | 2 | 2 | True | 0 | ROZPOCET
| VV |  | Součet |  | 15.31 | [13 empty] | VV | 2 | 4 | True | 1 | ROZPOCET
39 | K | 711745567 | Izolace proti vodě provedení spojů přitavením pásu NAIP 500 mm | m | 10.914 |  | 0 | CS ÚRS 2024 01 |  |  | základní |  | 0 | 0.0002 | 0.0021828 | 0 | 0 | 16 | K | 2 |  |  |  | ROZPOCET |  |  |  | 0 | 0 | 0 | 0 | 0 | 1 | 0 | 16 | 2028892331
| Online PSC |  | https://podminky.urs.cz/item/CS_URS_2024_01/711745567 | [15 empty] | Online PSC | 2
| VV |  | " napojení na stáv. izolaci " | [15 empty] | VV | 2 | 1 | True | 0 | ROZPOCET
| VV |  | 2*(1,757+3,7) |  | 10.914 | [13 empty] | VV | 2 | 2 | True | 1 | ROZPOCET
40 | M | 62853003 | pás asfaltový natavitelný modifikovaný SBS tl 3,5mm s vložkou ze skleněné tkaniny a spalitelnou PE fólií nebo jemnozrnným minerálním posypem na horním povrchu | m2 | 6.876 |  | 0 | CS ÚRS 2024 01 |  |  | základní |  | 0 | 0.00064 | 0.0044006 | 0 | 0 | 32 | M | 2 |  |  |  | ROZPOCET |  |  |  | 0 | 0 | 0 | 0 | 0 | 1 | 0 | 16 | -974007237
| VV |  | 10,914*0,63 |  | 6.876 | [13 empty] | VV | 2 | 2 | True | 0 | ROZPOCET
| VV |  | Součet |  | 6.876 | [13 empty] | VV | 2 | 4 | True | 1 | ROZPOCET
41 | K | 711113117 | Izolace proti vlhkosti vodorovná za studena těsnicí stěrkou jednosložkovou na bázi cementu | m2 | 1.3 |  | 0 | CS ÚRS 2024 01 |  |  | základní |  | 0 | 0.0035 | 0.00455 | 0 | 0 | 16 | K | 2 |  |  |  | ROZPOCET |  |  |  | 0 | 0 | 0 | 0 | 0 | 1 | 0 | 16 | -1429526722
| Online PSC |  | https://podminky.urs.cz/item/CS_URS_2024_01/711113117 | [15 empty] | Online PSC | 2
| VV |  | " vnitřek jímky " 1,3*1,0 |  | 1.3 | [13 empty] | VV | 2 | 2 | True | 1 | ROZPOCET
42 | K | 711113127 | Izolace proti vlhkosti svislá za studena těsnicí stěrkou jednosložkovou na bázi cementu | m2 | 1.8 |  | 0 | CS ÚRS 2024 01 |  |  | základní |  | 0 | 0.0035 | 0.0063 | 0 | 0 | 16 | K | 2 |  |  |  | ROZPOCET |  |  |  | 0 | 0 | 0 | 0 | 0 | 1 | 0 | 16 | -794176471
| Online PSC |  | https://podminky.urs.cz/item/CS_URS_2024_01/711113127 | [15 empty] | Online PSC | 2
| VV |  | " vnitřek jímky " 0,6*(0,6+0,9)*2 |  | 1.8 | [13 empty] | VV | 2 | 2 | True | 1 | ROZPOCET
43 | K | 998711101 | Přesun hmot tonážní pro izolace proti vodě, vlhkosti a plynům v objektech v do 6 m | t | 0.034 |  | 0 | CS ÚRS 2024 01 |  |  | základní |  | 0 | 0 | 0 | 0 | 0 | 16 | K | 2 |  |  |  | ROZPOCET |  |  |  | 0 | 0 | 0 | 0 | 0 | 1 | 0 | 16 | 1933652861
| Online PSC |  | https://podminky.urs.cz/item/CS_URS_2024_01/998711101 | [15 empty] | Online PSC | 2
| D | 783 | Dokončovací práce - nátěry |  |  |  | 0 | [5 empty] | 0 |  | 0.0012672 |  | 0 | 2 | D | 1 |  |  |  | ROZPOCET | [9 empty] | 0
44 | K | 783301303 | Bezoplachové odrezivění zámečnických konstrukcí | m2 | 1.76 |  | 0 | CS ÚRS 2024 01 |  |  | základní |  | 0 | 7e-05 | 0.0001232 | 0 | 0 | 16 | K | 2 |  |  |  | ROZPOCET |  |  |  | 0 | 0 | 0 | 0 | 0 | 1 | 0 | 16 | 391853653
| Online PSC |  | https://podminky.urs.cz/item/CS_URS_2024_01/783301303 | [15 empty] | Online PSC | 2
| VV |  | " poklop " 1,1*0,8*2 |  | 1.76 | [13 empty] | VV | 2 | 2 | True | 0 | ROZPOCET
| VV | naterEP | Součet |  | 1.76 | [13 empty] | VV | 2 | 4 | True | 1 | ROZPOCET
45 | K | 783301313 | Odmaštění zámečnických konstrukcí ředidlovým odmašťovačem | m2 | 1.76 |  | 0 | CS ÚRS 2024 01 |  |  | základní |  | 0 | 7e-05 | 0.0001232 | 0 | 0 | 16 | K | 2 |  |  |  | ROZPOCET |  |  |  | 0 | 0 | 0 | 0 | 0 | 1 | 0 | 16 | 1005007991
| Online PSC |  | https://podminky.urs.cz/item/CS_URS_2024_01/783301313 | [15 empty] | Online PSC | 2
| VV |  | naterEP |  | 1.76 | [13 empty] | VV | 2 | 2 | True | 1 | ROZPOCET
| FIG |  | Rozpad figury: naterEP | [16 empty] | 2
| FIG |  | " poklop " 1,1*0,8*2 |  | 1.76 | [14 empty] | 2
| FIG |  | Součet |  | 1.76 | [14 empty] | 2
46 | K | 783334101 | Základní jednonásobný epoxidový nátěr zámečnických konstrukcí | m2 | 3.52 |  | 0 | CS ÚRS 2024 01 |  |  | základní |  | 0 | 0.00013 | 0.0004576 | 0 | 0 | 16 | K | 2 |  |  |  | ROZPOCET |  |  |  | 0 | 0 | 0 | 0 | 0 | 1 | 0 | 16 | 500647454
| Online PSC |  | https://podminky.urs.cz/item/CS_URS_2024_01/783334101 | [15 empty] | Online PSC | 2
| VV |  | naterEP*2 |  | 3.52 | [13 empty] | VV | 2 | 2 | True | 1 | ROZPOCET
| FIG |  | Rozpad figury: naterEP | [16 empty] | 2
| FIG |  | " poklop " 1,1*0,8*2 |  | 1.76 | [14 empty] | 2
| FIG |  | Součet |  | 1.76 | [14 empty] | 2
47 | K | 783335101 | Mezinátěr jednonásobný epoxidový mezinátěr zámečnických konstrukcí | m2 | 1.76 |  | 0 | CS ÚRS 2024 01 |  |  | základní |  | 0 | 0.00023 | 0.0004048 | 0 | 0 | 16 | K | 2 |  |  |  | ROZPOCET |  |  |  | 0 | 0 | 0 | 0 | 0 | 1 | 0 | 16 | -886208175
| Online PSC |  | https://podminky.urs.cz/item/CS_URS_2024_01/783335101 | [15 empty] | Online PSC | 2
| VV |  | naterEP |  | 1.76 | [13 empty] | VV | 2 | 2 | True | 1 | ROZPOCET
| FIG |  | Rozpad figury: naterEP | [16 empty] | 2
| FIG |  | " poklop " 1,1*0,8*2 |  | 1.76 | [14 empty] | 2
| FIG |  | Součet |  | 1.76 | [14 empty] | 2
48 | K | 783347101 | Krycí jednonásobný polyuretanový nátěr zámečnických konstrukcí | m2 | 1.76 |  | 0 | CS ÚRS 2024 01 |  |  | základní |  | 0 | 9e-05 | 0.0001584 | 0 | 0 | 16 | K | 2 |  |  |  | ROZPOCET |  |  |  | 0 | 0 | 0 | 0 | 0 | 1 | 0 | 16 | 843263655
| Online PSC |  | https://podminky.urs.cz/item/CS_URS_2024_01/783347101 | [15 empty] | Online PSC | 2
| VV |  | naterEP |  | 1.76 | [13 empty] | VV | 2 | 2 | True | 1 | ROZPOCET
| FIG |  | Rozpad figury: naterEP | [16 empty] | 2
| FIG |  | " poklop " 1,1*0,8*2 |  | 1.76 | [14 empty] | 2
| FIG |  | Součet |  | 1.76 | [14 empty] | 2

## SO 620 - konstrukční řešení
[9 empty] | >> skryté sloupce << | [9 empty] | {2304eef3-f478-475b-b0e3-34505a1a1f4b} | [5 empty] | SANACE1 | 85 | 2
[19 empty] | 2 | [5 empty] | SANACE2 | 40 | 2
| KRYCÍ LIST SOUPISU PRACÍ | [8 empty] | v --- níže se nacházejí doplnkové a pomocné údaje k sestavám --- v | [8 empty] | False | [5 empty] | SANACE3 | 30 | 2
[25 empty] | SANACE3s | 390 | 2
| Stavba: | [23 empty] | SANACE4 | 3 | 2
BRNO, REKONSTRUKCE KOLEKTORU III, AREÁL PISÁRKY
Objekt:
SO 600 - OBJEKTY POZEMNÍHO STAVITELSTVÍ
Soupis:
SO 620 - konstrukční řešení
| KSO: |  |  |  |  | CC-CZ:
| Místo: |  | Brno |  |  | Datum:
| Zadavatel: |  |  |  |  | IČ:
|  | BRNĚNSKÉ VODÁRNY A KANALIZACE, a.s. |  |  |  | DIČ:
| Uchazeč: |  |  |  |  | IČ: | Vyplň údaj
|  | Vyplň údaj |  |  |  | DIČ: | Vyplň údaj
| Projektant: |  |  |  |  | IČ:
|  | PROKAN smart s.r.o. Brno |  |  |  | DIČ:
| Zpracovatel: |  |  |  |  | IČ:
DIČ:
Poznámka:
| Cena bez DPH | [5 empty] | 0
|  |  | Základ daně |  |  | Sazba daně | Výše daně
| DPH | základní | 0 |  |  | 21% | 0
|  | snížená | 0 |  |  | 12% | 0
|  | zákl. přenesená | 0 |  |  | 21% | 0
|  | sníž. přenesená | 0 |  |  | 12% | 0
|  | nulová | 0 |  |  | 0% | 0
| Cena s DPH |  |  | v | CZK |  | 0
| Projektant |  |  | Zpracovatel
| Datum a podpis: |  | Razítko | Datum a podpis: |  |  | Razítko
| Objednavatel |  |  | Uchazeč
| Datum a podpis: |  | Razítko | Datum a podpis: |  |  | Razítko
REKAPITULACE ČLENĚNÍ SOUPISU PRACÍ
Stavba:
BRNO, REKONSTRUKCE KOLEKTORU III, AREÁL PISÁRKY
Objekt:
SO 600 - OBJEKTY POZEMNÍHO STAVITELSTVÍ
Soupis:
SO 620 - konstrukční řešení
Místo: |  |  | Brno |  |  | Datum:
Zadavatel: |  |  | BRNĚNSKÉ VODÁRNY A KANALIZACE, a.s. |  |  | Projektant: | PROKAN smart s.r.o. Brno
Uchazeč: |  |  | Vyplň údaj |  |  | Zpracovatel:
Kód dílu - Popis | [6 empty] | Cena celkem [CZK]
Náklady ze soupisu prací | [6 empty] | 0 | [12 empty] | -1
| HSV - Práce a dodávky HSV | [5 empty] | 0
| 9 - Ostatní konstrukce a práce, bourání | [5 empty] | 0
| 981 - Sanace povrchů - tip 1 | [5 empty] | 0
| 982 - Sanace povrchů - tip 2 | [5 empty] | 0
| 9831 - Sanace povrchů - tip 3 | [5 empty] | 0
| 9832 - Sanace povrchů - tip 3 - strop | [5 empty] | 0
| 984 - Sanace povrchů - tip 4 | [5 empty] | 0
| 997 - Přesun sutě | [5 empty] | 0
| 998 - Přesun hmot | [5 empty] | 0
SOUPIS PRACÍ
Stavba:
BRNO, REKONSTRUKCE KOLEKTORU III, AREÁL PISÁRKY
Objekt:
SO 600 - OBJEKTY POZEMNÍHO STAVITELSTVÍ
Soupis:
SO 620 - konstrukční řešení
Místo: |  |  | Brno |  |  | Datum:
Zadavatel: |  |  | BRNĚNSKÉ VODÁRNY A KANALIZACE, a.s. |  |  | Projektant: | PROKAN smart s.r.o. Brno
Uchazeč: |  |  | Vyplň údaj |  |  | Zpracovatel:
PČ | Typ | Kód | Popis | MJ | Množství | J.cena [CZK] | Cena celkem [CZK] | Cenová soustava |  |  | DPH | J. Nh [h] | Nh celkem [h] | J. hmotnost [t] | Hmotnost celkem [t] | J. suť [t] | Suť Celkem [t]
Náklady soupisu celkem | [6 empty] | 0 | [5 empty] | 0 |  | 13.3052 |  | 54.3825 |  | D | -1 | [13 empty] | 0
| D | HSV | Práce a dodávky HSV |  |  |  | 0 | [5 empty] | 0 |  | 13.3052 |  | 54.3825 | 1 | D | 0 |  |  |  | ROZPOCET | [9 empty] | 0
| D | 9 | Ostatní konstrukce a práce, bourání |  |  |  | 0 | [5 empty] | 0 |  | 0 |  | 0 | 1 | D | 1 |  |  |  | ROZPOCET | [9 empty] | 0
1 | K | 949111111 | Montáž lešení lehkého kozového trubkového v do 1,2 m | sada | 6 |  | 0 | CS ÚRS 2024 01 |  |  | základní |  | 0 | 0 | 0 | 0 | 0 | 4 | K | 2 |  |  |  | ROZPOCET |  |  |  | 0 | 0 | 0 | 0 | 0 | 1 | 0 | 4 | -1265942584
| Online PSC |  | https://podminky.urs.cz/item/CS_URS_2024_01/949111111 | [15 empty] | Online PSC | 2
2 | K | 949111211 | Příplatek k lešení lehkému kozovému trubkovému v do 1,2 m za první a ZKD den použití | sada | 540 |  | 0 | CS ÚRS 2024 01 |  |  | základní |  | 0 | 0 | 0 | 0 | 0 | 4 | K | 2 |  |  |  | ROZPOCET |  |  |  | 0 | 0 | 0 | 0 | 0 | 1 | 0 | 4 | -940532364
| Online PSC |  | https://podminky.urs.cz/item/CS_URS_2024_01/949111211 | [15 empty] | Online PSC | 2
| VV |  | 6*90 'Přepočtené koeficientem množství |  | 540 | [13 empty] | VV | 2 | 2 | False | 1 | ROZPOCET
3 | K | 949111811 | Demontáž lešení lehkého kozového trubkového v do 1,2 m | sada | 6 |  | 0 | CS ÚRS 2024 01 |  |  | základní |  | 0 | 0 | 0 | 0 | 0 | 4 | K | 2 |  |  |  | ROZPOCET |  |  |  | 0 | 0 | 0 | 0 | 0 | 1 | 0 | 4 | 1061503804
| Online PSC |  | https://podminky.urs.cz/item/CS_URS_2024_01/949111811 | [15 empty] | Online PSC | 2
| D | 981 | Sanace povrchů - tip 1 |  |  |  | 0 | [5 empty] | 0 |  | 0 |  | 11.05 | 1 | D | 1 |  |  |  | ROZPOCET | [9 empty] | 0
4 | K | 78380122-11 | Sanace povrchů - nátěr odstraňovačem cementových povlaků a vápenných výkvětů(v ceně opakování několikrát do úplného odstranění) | m2 | 170 |  | 0 |  |  |  | základní |  | 0 | 0 | 0 | 0 | 0 | 4 | K | 2 |  |  |  | ROZPOCET |  |  |  | 0 | 0 | 0 | 0 | 0 | 1 | 0 | 4 | -1227806014
| VV |  | " sanace - typ 1 " 85,0 |  | 85 | [13 empty] | VV | 2 | 2 | True | 0 | ROZPOCET
| VV | SANACE1 | Součet |  | 85 | [13 empty] | VV | 2 | 4 | True | 0 | ROZPOCET
| VV |  | " opakování do úplného vyčištění " SANACE1*2 |  | 170 | [13 empty] | VV | 2 | 2 | True | 0 | ROZPOCET
| VV |  | Součet |  | 170 | [13 empty] | VV | 2 | 4 | True | 1 | ROZPOCET
| FIG |  | Rozpad figury: SANACE1 | [16 empty] | 2
| FIG |  | " sanace - typ 1 " 85,0 |  | 85 | [14 empty] | 2
| FIG |  | Součet |  | 85 | [14 empty] | 2
5 | K | 78380128 | Příplatek za stísněné prostory | m2 | 170 |  | 0 |  |  |  | základní |  | 0 | 0 | 0 | 0 | 0 | 4 | K | 2 |  |  |  | ROZPOCET |  |  |  | 0 | 0 | 0 | 0 | 0 | 1 | 0 | 4 | -1766761205
| VV |  | 170 |  | 170 | [13 empty] | VV | 2 | 2 | True | 1 | ROZPOCET
6 | K | 985121121R | Tryskání degradovaného betonu stěn a rubu kleneb vodou pod tlakem do 300 barů - Omytí sanovaných povrchů | m2 | 170 |  | 0 |  |  |  | základní |  | 0 | 0 | 0 | 0.065 | 11.05 | 4 | K | 2 |  |  |  | ROZPOCET |  |  |  | 0 | 0 | 0 | 0 | 0 | 1 | 0 | 4 | 27451540
| VV |  | 170 |  | 170 | [13 empty] | VV | 2 | 2 | True | 1 | ROZPOCET
7 | K | 985121911 | Příplatek k tryskání degradovaného betonu za práci ve stísněném prostoru | m2 | 170 |  | 0 | CS ÚRS 2024 01 |  |  | základní |  | 0 | 0 | 0 | 0 | 0 | 4 | K | 2 |  |  |  | ROZPOCET |  |  |  | 0 | 0 | 0 | 0 | 0 | 1 | 0 | 4 | -426454106
| Online PSC |  | https://podminky.urs.cz/item/CS_URS_2024_01/985121911 | [15 empty] | Online PSC | 2
| VV |  | 170 |  | 170 | [13 empty] | VV | 2 | 2 | True | 1 | ROZPOCET
8 | K | 985121912 | Příplatek k tryskání degradovaného betonu za plochu do 10 m2 jednotlivě | m2 | 170 |  | 0 | CS ÚRS 2024 01 |  |  | základní |  | 0 | 0 | 0 | 0 | 0 | 4 | K | 2 |  |  |  | ROZPOCET |  |  |  | 0 | 0 | 0 | 0 | 0 | 1 | 0 | 4 | 1141608333
| Online PSC |  | https://podminky.urs.cz/item/CS_URS_2024_01/985121912 | [15 empty] | Online PSC | 2
| VV |  | 170 |  | 170 | [13 empty] | VV | 2 | 2 | True | 1 | ROZPOCET
9 | K | 98513131-11 | Ruční dočištění sanovaných ploch stěn, rubu kleneb a podlah ocelových kartáči | m2 | 170 |  | 0 |  |  |  | základní |  | 0 | 0 | 0 | 0 | 0 | 4 | K | 2 |  |  |  | ROZPOCET |  |  |  | 0 | 0 | 0 | 0 | 0 | 1 | 0 | 4 | 1012339794
| VV |  | SANACE1*2 |  | 170 | [13 empty] | VV | 2 | 2 | True | 1 | ROZPOCET
| FIG |  | Rozpad figury: SANACE1 | [16 empty] | 2
| FIG |  | " sanace - typ 1 " 85,0 |  | 85 | [14 empty] | 2
| FIG |  | Součet |  | 85 | [14 empty] | 2
10 | K | 985139111 | Příplatek k očištění ploch za práci ve stísněném prostoru | m2 | 170 |  | 0 | CS ÚRS 2024 01 |  |  | základní |  | 0 | 0 | 0 | 0 | 0 | 4 | K | 2 |  |  |  | ROZPOCET |  |  |  | 0 | 0 | 0 | 0 | 0 | 1 | 0 | 4 | -417683024
| Online PSC |  | https://podminky.urs.cz/item/CS_URS_2024_01/985139111 | [15 empty] | Online PSC | 2
| VV |  | SANACE1*2 |  | 170 | [13 empty] | VV | 2 | 2 | True | 1 | ROZPOCET
| FIG |  | Rozpad figury: SANACE1 | [16 empty] | 2
| FIG |  | " sanace - typ 1 " 85,0 |  | 85 | [14 empty] | 2
| FIG |  | Součet |  | 85 | [14 empty] | 2
11 | K | 985139112 | Příplatek k očištění ploch za plochu do 10 m2 jednotlivě | m2 | 170 |  | 0 | CS ÚRS 2024 01 |  |  | základní |  | 0 | 0 | 0 | 0 | 0 | 4 | K | 2 |  |  |  | ROZPOCET |  |  |  | 0 | 0 | 0 | 0 | 0 | 1 | 0 | 4 | -906945838
| Online PSC |  | https://podminky.urs.cz/item/CS_URS_2024_01/985139112 | [15 empty] | Online PSC | 2
| VV |  | SANACE1*2 |  | 170 | [13 empty] | VV | 2 | 2 | True | 1 | ROZPOCET
| FIG |  | Rozpad figury: SANACE1 | [16 empty] | 2
| FIG |  | " sanace - typ 1 " 85,0 |  | 85 | [14 empty] | 2
| FIG |  | Součet |  | 85 | [14 empty] | 2
12 | K | 98513911-91 | Příplatek k sanci za opakování celé sanace tip 1jednotlivých sanovaných povrchů do úplného odstranění | m2 | 85 |  | 0 |  |  |  | základní |  | 0 | 0 | 0 | 0 | 0 | 4 | K | 2 |  |  |  | ROZPOCET |  |  |  | 0 | 0 | 0 | 0 | 0 | 1 | 0 | 4 | -1514863379
| VV |  | " použít v případě, kdy 2x 100% opakování nestačí k úplnému odstranění " | [15 empty] | VV | 2 | 1 | True | 0 | ROZPOCET
| VV |  | SANACE1 |  | 85 | [13 empty] | VV | 2 | 2 | True | 1 | ROZPOCET
| FIG |  | Rozpad figury: SANACE1 | [16 empty] | 2
| FIG |  | " sanace - typ 1 " 85,0 |  | 85 | [14 empty] | 2
| FIG |  | Součet |  | 85 | [14 empty] | 2
| D | 982 | Sanace povrchů - tip 2 |  |  |  | 0 | [5 empty] | 0 |  | 0.3736 |  | 3.44 | 1 | D | 1 |  |  |  | ROZPOCET | [9 empty] | 0
13 | K | 985131311 | Ruční dočištění ploch stěn, rubu kleneb a podlah ocelových kartáči | m2 | 40 |  | 0 | CS ÚRS 2024 01 |  |  | základní |  | 0 | 0 | 0 | 0 | 0 | 4 | K | 2 |  |  |  | ROZPOCET |  |  |  | 0 | 0 | 0 | 0 | 0 | 1 | 0 | 4 | 197652595
| Online PSC |  | https://podminky.urs.cz/item/CS_URS_2024_01/985131311 | [15 empty] | Online PSC | 2
| VV |  | " sanace - typ 2 - degradace do hl. 3mm " | [15 empty] | VV | 2 | 1 | True | 0 | ROZPOCET
| VV |  | " mechanické očištění " 40,0 |  | 40 | [13 empty] | VV | 2 | 2 | True | 0 | ROZPOCET
| VV | SANACE2 | Součet |  | 40 | [13 empty] | VV | 2 | 4 | True | 1 | ROZPOCET
14 | K | 985139111 | Příplatek k očištění ploch za práci ve stísněném prostoru | m2 | 40 |  | 0 | CS ÚRS 2024 01 |  |  | základní |  | 0 | 0 | 0 | 0 | 0 | 4 | K | 2 |  |  |  | ROZPOCET |  |  |  | 0 | 0 | 0 | 0 | 0 | 1 | 0 | 4 | -1159306261
| Online PSC |  | https://podminky.urs.cz/item/CS_URS_2024_01/985139111 | [15 empty] | Online PSC | 2
| VV |  | 40 |  | 40 | [13 empty] | VV | 2 | 2 | True | 1 | ROZPOCET
15 | K | 985139112 | Příplatek k očištění ploch za plochu do 10 m2 jednotlivě | m2 | 40 |  | 0 | CS ÚRS 2024 01 |  |  | základní |  | 0 | 0 | 0 | 0 | 0 | 4 | K | 2 |  |  |  | ROZPOCET |  |  |  | 0 | 0 | 0 | 0 | 0 | 1 | 0 | 4 | -1958980252
| Online PSC |  | https://podminky.urs.cz/item/CS_URS_2024_01/985139112 | [15 empty] | Online PSC | 2
| VV |  | 40 |  | 40 | [13 empty] | VV | 2 | 2 | True | 1 | ROZPOCET
16 | K | 985121123 | Tryskání degradovaného betonu stěn a rubu kleneb vodou pod tlakem přes 1250 do 2500 barů | m2 | 40 |  | 0 | CS ÚRS 2024 01 |  |  | základní |  | 0 | 0 | 0 | 0.075 | 3 | 4 | K | 2 |  |  |  | ROZPOCET |  |  |  | 0 | 0 | 0 | 0 | 0 | 1 | 0 | 4 | 374338326
| Online PSC |  | https://podminky.urs.cz/item/CS_URS_2024_01/985121123 | [15 empty] | Online PSC | 2
| VV |  | SANACE2 |  | 40 | [13 empty] | VV | 2 | 2 | True | 1 | ROZPOCET
| FIG |  | Rozpad figury: SANACE2 | [16 empty] | 2
| FIG |  | " sanace - typ 2 - degradace do hl. 3mm " |  | 0 | [14 empty] | 2
| FIG |  | " mechanické očištění " 40,0 |  | 40 | [14 empty] | 2
| FIG |  | Součet |  | 40 | [14 empty] | 2
17 | K | 985121911 | Příplatek k tryskání degradovaného betonu za práci ve stísněném prostoru | m2 | 40 |  | 0 | CS ÚRS 2024 01 |  |  | základní |  | 0 | 0 | 0 | 0 | 0 | 4 | K | 2 |  |  |  | ROZPOCET |  |  |  | 0 | 0 | 0 | 0 | 0 | 1 | 0 | 4 | -49583185
| Online PSC |  | https://podminky.urs.cz/item/CS_URS_2024_01/985121911 | [15 empty] | Online PSC | 2
| VV |  | SANACE2 |  | 40 | [13 empty] | VV | 2 | 2 | True | 1 | ROZPOCET
| FIG |  | Rozpad figury: SANACE2 | [16 empty] | 2
| FIG |  | " sanace - typ 2 - degradace do hl. 3mm " |  | 0 | [14 empty] | 2
| FIG |  | " mechanické očištění " 40,0 |  | 40 | [14 empty] | 2
| FIG |  | Součet |  | 40 | [14 empty] | 2
18 | K | 985121912 | Příplatek k tryskání degradovaného betonu za plochu do 10 m2 jednotlivě | m2 | 40 |  | 0 | CS ÚRS 2024 01 |  |  | základní |  | 0 | 0 | 0 | 0 | 0 | 4 | K | 2 |  |  |  | ROZPOCET |  |  |  | 0 | 0 | 0 | 0 | 0 | 1 | 0 | 4 | 58114296
| Online PSC |  | https://podminky.urs.cz/item/CS_URS_2024_01/985121912 | [15 empty] | Online PSC | 2
| VV |  | SANACE2 |  | 40 | [13 empty] | VV | 2 | 2 | True | 1 | ROZPOCET
| FIG |  | Rozpad figury: SANACE2 | [16 empty] | 2
| FIG |  | " sanace - typ 2 - degradace do hl. 3mm " |  | 0 | [14 empty] | 2
| FIG |  | " mechanické očištění " 40,0 |  | 40 | [14 empty] | 2
| FIG |  | Součet |  | 40 | [14 empty] | 2
19 | K | 985112111 | Odsekání degradovaného betonu stěn tl do 10 mm | m2 | 20 |  | 0 | CS ÚRS 2024 01 |  |  | základní |  | 0 | 0 | 0 | 0.022 | 0.44 | 4 | K | 2 |  |  |  | ROZPOCET |  |  |  | 0 | 0 | 0 | 0 | 0 | 1 | 0 | 4 | -1212055321
| Online PSC |  | https://podminky.urs.cz/item/CS_URS_2024_01/985112111 | [15 empty] | Online PSC | 2
| VV |  | SANACE2*0,5 |  | 20 | [13 empty] | VV | 2 | 2 | True | 1 | ROZPOCET
| FIG |  | Rozpad figury: SANACE2 | [16 empty] | 2
| FIG |  | " sanace - typ 2 - degradace do hl. 3mm " |  | 0 | [14 empty] | 2
| FIG |  | " mechanické očištění " 40,0 |  | 40 | [14 empty] | 2
| FIG |  | Součet |  | 40 | [14 empty] | 2
20 | K | 985112192 | Příplatek k odsekání degradovaného betonu za práci ve stísněném prostoru | m2 | 20 |  | 0 | CS ÚRS 2024 01 |  |  | základní |  | 0 | 0 | 0 | 0 | 0 | 4 | K | 2 |  |  |  | ROZPOCET |  |  |  | 0 | 0 | 0 | 0 | 0 | 1 | 0 | 4 | -929184455
| Online PSC |  | https://podminky.urs.cz/item/CS_URS_2024_01/985112192 | [15 empty] | Online PSC | 2
| VV |  | SANACE2*0,5 |  | 20 | [13 empty] | VV | 2 | 2 | True | 1 | ROZPOCET
| FIG |  | Rozpad figury: SANACE2 | [16 empty] | 2
| FIG |  | " sanace - typ 2 - degradace do hl. 3mm " |  | 0 | [14 empty] | 2
| FIG |  | " mechanické očištění " 40,0 |  | 40 | [14 empty] | 2
| FIG |  | Součet |  | 40 | [14 empty] | 2
21 | K | 985112193 | Příplatek k odsekání degradovaného betonu za plochu do 10 m2 jednotlivě | m2 | 20 |  | 0 | CS ÚRS 2024 01 |  |  | základní |  | 0 | 0 | 0 | 0 | 0 | 4 | K | 2 |  |  |  | ROZPOCET |  |  |  | 0 | 0 | 0 | 0 | 0 | 1 | 0 | 4 | 779829948
| Online PSC |  | https://podminky.urs.cz/item/CS_URS_2024_01/985112193 | [15 empty] | Online PSC | 2
| VV |  | SANACE2*0,5 |  | 20 | [13 empty] | VV | 2 | 2 | True | 1 | ROZPOCET
| FIG |  | Rozpad figury: SANACE2 | [16 empty] | 2
| FIG |  | " sanace - typ 2 - degradace do hl. 3mm " |  | 0 | [14 empty] | 2
| FIG |  | " mechanické očištění " 40,0 |  | 40 | [14 empty] | 2
| FIG |  | Součet |  | 40 | [14 empty] | 2
22 | K | 783801401 | Ometení omítek před provedením nátěru | m2 | 40 |  | 0 | CS ÚRS 2024 01 |  |  | základní |  | 0 | 0 | 0 | 0 | 0 | 4 | K | 2 |  |  |  | ROZPOCET |  |  |  | 0 | 0 | 0 | 0 | 0 | 1 | 0 | 4 | -2127774561
| Online PSC |  | https://podminky.urs.cz/item/CS_URS_2024_01/783801401 | [15 empty] | Online PSC | 2
| VV |  | SANACE2 |  | 40 | [13 empty] | VV | 2 | 2 | True | 1 | ROZPOCET
| FIG |  | Rozpad figury: SANACE2 | [16 empty] | 2
| FIG |  | " sanace - typ 2 - degradace do hl. 3mm " |  | 0 | [14 empty] | 2
| FIG |  | " mechanické očištění " 40,0 |  | 40 | [14 empty] | 2
| FIG |  | Součet |  | 40 | [14 empty] | 2
23 | K | 98513141-11 | Vyfoukání ploch stěn, rubu kleneb a podlah stlačeným vzduchem | m2 | 40 |  | 0 |  |  |  | základní |  | 0 | 0 | 0 | 0 | 0 | 4 | K | 2 |  |  |  | ROZPOCET |  |  |  | 0 | 0 | 0 | 0 | 0 | 1 | 0 | 4 | -400158091
| VV |  | " vyfoukání " SANACE2 |  | 40 | [13 empty] | VV | 2 | 2 | True | 1 | ROZPOCET
| FIG |  | Rozpad figury: SANACE2 | [16 empty] | 2
| FIG |  | " sanace - typ 2 - degradace do hl. 3mm " |  | 0 | [14 empty] | 2
| FIG |  | " mechanické očištění " 40,0 |  | 40 | [14 empty] | 2
| FIG |  | Součet |  | 40 | [14 empty] | 2
24 | K | 985139111 | Příplatek k očištění ploch za práci ve stísněném prostoru | m2 | 40 |  | 0 | CS ÚRS 2024 01 |  |  | základní |  | 0 | 0 | 0 | 0 | 0 | 4 | K | 2 |  |  |  | ROZPOCET |  |  |  | 0 | 0 | 0 | 0 | 0 | 1 | 0 | 4 | -1805949430
| Online PSC |  | https://podminky.urs.cz/item/CS_URS_2024_01/985139111 | [15 empty] | Online PSC | 2
| VV |  | SANACE2 |  | 40 | [13 empty] | VV | 2 | 2 | True | 1 | ROZPOCET
| FIG |  | Rozpad figury: SANACE2 | [16 empty] | 2
| FIG |  | " sanace - typ 2 - degradace do hl. 3mm " |  | 0 | [14 empty] | 2
| FIG |  | " mechanické očištění " 40,0 |  | 40 | [14 empty] | 2
| FIG |  | Součet |  | 40 | [14 empty] | 2
25 | K | 985139112 | Příplatek k očištění ploch za plochu do 10 m2 jednotlivě | m2 | 40 |  | 0 | CS ÚRS 2024 01 |  |  | základní |  | 0 | 0 | 0 | 0 | 0 | 4 | K | 2 |  |  |  | ROZPOCET |  |  |  | 0 | 0 | 0 | 0 | 0 | 1 | 0 | 4 | -1709976766
| Online PSC |  | https://podminky.urs.cz/item/CS_URS_2024_01/985139112 | [15 empty] | Online PSC | 2
| VV |  | SANACE2 |  | 40 | [13 empty] | VV | 2 | 2 | True | 1 | ROZPOCET
| FIG |  | Rozpad figury: SANACE2 | [16 empty] | 2
| FIG |  | " sanace - typ 2 - degradace do hl. 3mm " |  | 0 | [14 empty] | 2
| FIG |  | " mechanické očištění " 40,0 |  | 40 | [14 empty] | 2
| FIG |  | Součet |  | 40 | [14 empty] | 2
26 | K | 783801503 | Omytí omítek tlakovou vodou před provedením nátěru | m2 | 20 |  | 0 | CS ÚRS 2024 01 |  |  | základní |  | 0 | 0 | 0 | 0 | 0 | 4 | K | 2 |  |  |  | ROZPOCET |  |  |  | 0 | 0 | 0 | 0 | 0 | 1 | 0 | 4 | -1093086119
| Online PSC |  | https://podminky.urs.cz/item/CS_URS_2024_01/783801503 | [15 empty] | Online PSC | 2
| VV |  | " vlhčení povrchů dle potřeby štětkou nebo tlakovou vodou do 8MPa " | [15 empty] | VV | 2 | 1 | True | 0 | ROZPOCET
| VV |  | SANACE2*0,5 |  | 20 | [13 empty] | VV | 2 | 2 | True | 1 | ROZPOCET
| FIG |  | Rozpad figury: SANACE2 | [16 empty] | 2
| FIG |  | " sanace - typ 2 - degradace do hl. 3mm " |  | 0 | [14 empty] | 2
| FIG |  | " mechanické očištění " 40,0 |  | 40 | [14 empty] | 2
| FIG |  | Součet |  | 40 | [14 empty] | 2
27 | K | 98532311-11 | Spojovací můstek na betonové konstrukce a výztuž tl 1 mm | m2 | 40 |  | 0 |  |  |  | základní |  | 0 | 0.0021 | 0.084 | 0 | 0 | 4 | K | 2 |  |  |  | ROZPOCET |  |  |  | 0 | 0 | 0 | 0 | 0 | 1 | 0 | 4 | 2006656806
| VV |  | SANACE2 |  | 40 | [13 empty] | VV | 2 | 2 | True | 1 | ROZPOCET
| FIG |  | Rozpad figury: SANACE2 | [16 empty] | 2
| FIG |  | " sanace - typ 2 - degradace do hl. 3mm " |  | 0 | [14 empty] | 2
| FIG |  | " mechanické očištění " 40,0 |  | 40 | [14 empty] | 2
| FIG |  | Součet |  | 40 | [14 empty] | 2
28 | K | 985323911 | Příplatek k cenám spojovacího můstku za práci ve stísněném prostoru | m2 | 40 |  | 0 | CS ÚRS 2024 01 |  |  | základní |  | 0 | 0 | 0 | 0 | 0 | 4 | K | 2 |  |  |  | ROZPOCET |  |  |  | 0 | 0 | 0 | 0 | 0 | 1 | 0 | 4 | -436836998
| Online PSC |  | https://podminky.urs.cz/item/CS_URS_2024_01/985323911 | [15 empty] | Online PSC | 2
| VV |  | SANACE2 |  | 40 | [13 empty] | VV | 2 | 2 | True | 1 | ROZPOCET
| FIG |  | Rozpad figury: SANACE2 | [16 empty] | 2
| FIG |  | " sanace - typ 2 - degradace do hl. 3mm " |  | 0 | [14 empty] | 2
| FIG |  | " mechanické očištění " 40,0 |  | 40 | [14 empty] | 2
| FIG |  | Součet |  | 40 | [14 empty] | 2
29 | K | 985323912 | Příplatek k cenám spojovacího můstku za plochu do 10 m2 jednotlivě | m2 | 40 |  | 0 | CS ÚRS 2024 01 |  |  | základní |  | 0 | 0 | 0 | 0 | 0 | 4 | K | 2 |  |  |  | ROZPOCET |  |  |  | 0 | 0 | 0 | 0 | 0 | 1 | 0 | 4 | -586053290
| Online PSC |  | https://podminky.urs.cz/item/CS_URS_2024_01/985323912 | [15 empty] | Online PSC | 2
| VV |  | SANACE2 |  | 40 | [13 empty] | VV | 2 | 2 | True | 1 | ROZPOCET
| FIG |  | Rozpad figury: SANACE2 | [16 empty] | 2
| FIG |  | " sanace - typ 2 - degradace do hl. 3mm " |  | 0 | [14 empty] | 2
| FIG |  | " mechanické očištění " 40,0 |  | 40 | [14 empty] | 2
| FIG |  | Součet |  | 40 | [14 empty] | 2
30 | K | 98531211-21 | Dvousložková malta pro konečné vyhlazení betonových povrchů stěn tl 2 - 3 mm | m2 | 40 |  | 0 |  |  |  | základní |  | 0 | 0.00615 | 0.246 | 0 | 0 | 4 | K | 2 |  |  |  | ROZPOCET |  |  |  | 0 | 0 | 0 | 0 | 0 | 1 | 0 | 4 | 845193102
| VV |  | SANACE2 |  | 40 | [13 empty] | VV | 2 | 2 | True | 1 | ROZPOCET
| FIG |  | Rozpad figury: SANACE2 | [16 empty] | 2
| FIG |  | " sanace - typ 2 - degradace do hl. 3mm " |  | 0 | [14 empty] | 2
| FIG |  | " mechanické očištění " 40,0 |  | 40 | [14 empty] | 2
| FIG |  | Součet |  | 40 | [14 empty] | 2
31 | K | 985312191 | Příplatek ke stěrce pro vyrovnání betonových ploch za práci ve stísněném prostoru | m2 | 40 |  | 0 | CS ÚRS 2024 01 |  |  | základní |  | 0 | 0 | 0 | 0 | 0 | 4 | K | 2 |  |  |  | ROZPOCET |  |  |  | 0 | 0 | 0 | 0 | 0 | 1 | 0 | 4 | -2091187134
| Online PSC |  | https://podminky.urs.cz/item/CS_URS_2024_01/985312191 | [15 empty] | Online PSC | 2
| VV |  | SANACE2 |  | 40 | [13 empty] | VV | 2 | 2 | True | 1 | ROZPOCET
| FIG |  | Rozpad figury: SANACE2 | [16 empty] | 2
| FIG |  | " sanace - typ 2 - degradace do hl. 3mm " |  | 0 | [14 empty] | 2
| FIG |  | " mechanické očištění " 40,0 |  | 40 | [14 empty] | 2
| FIG |  | Součet |  | 40 | [14 empty] | 2
32 | K | 985312192 | Příplatek ke stěrce pro vyrovnání betonových ploch za plochu do 10 m2 jednotlivě | m2 | 40 |  | 0 | CS ÚRS 2024 01 |  |  | základní |  | 0 | 0 | 0 | 0 | 0 | 4 | K | 2 |  |  |  | ROZPOCET |  |  |  | 0 | 0 | 0 | 0 | 0 | 1 | 0 | 4 | -462324762
| Online PSC |  | https://podminky.urs.cz/item/CS_URS_2024_01/985312192 | [15 empty] | Online PSC | 2
| VV |  | SANACE2 |  | 40 | [13 empty] | VV | 2 | 2 | True | 1 | ROZPOCET
| FIG |  | Rozpad figury: SANACE2 | [16 empty] | 2
| FIG |  | " sanace - typ 2 - degradace do hl. 3mm " |  | 0 | [14 empty] | 2
| FIG |  | " mechanické očištění " 40,0 |  | 40 | [14 empty] | 2
| FIG |  | Součet |  | 40 | [14 empty] | 2
33 | K | 98532421-11 | Ochranný nátěr betonu jako sekundýrní ochrana uzavření povrchu a proti pronikání vody | m2 | 40 |  | 0 |  |  |  | základní |  | 0 | 0.00109 | 0.0436 | 0 | 0 | 4 | K | 2 |  |  |  | ROZPOCET |  |  |  | 0 | 0 | 0 | 0 | 0 | 1 | 0 | 4 | 1574501928
| VV |  | SANACE2 |  | 40 | [13 empty] | VV | 2 | 2 | True | 1 | ROZPOCET
| FIG |  | Rozpad figury: SANACE2 | [16 empty] | 2
| FIG |  | " sanace - typ 2 - degradace do hl. 3mm " |  | 0 | [14 empty] | 2
| FIG |  | " mechanické očištění " 40,0 |  | 40 | [14 empty] | 2
| FIG |  | Součet |  | 40 | [14 empty] | 2
34 | K | 985324911 | Příplatek k cenám ochranných nátěrů betonu za práci ve stísněném prostoru | m2 | 40 |  | 0 | CS ÚRS 2024 01 |  |  | základní |  | 0 | 0 | 0 | 0 | 0 | 4 | K | 2 |  |  |  | ROZPOCET |  |  |  | 0 | 0 | 0 | 0 | 0 | 1 | 0 | 4 | 317933277
| Online PSC |  | https://podminky.urs.cz/item/CS_URS_2024_01/985324911 | [15 empty] | Online PSC | 2
| VV |  | SANACE2 |  | 40 | [13 empty] | VV | 2 | 2 | True | 1 | ROZPOCET
| FIG |  | Rozpad figury: SANACE2 | [16 empty] | 2
| FIG |  | " sanace - typ 2 - degradace do hl. 3mm " |  | 0 | [14 empty] | 2
| FIG |  | " mechanické očištění " 40,0 |  | 40 | [14 empty] | 2
| FIG |  | Součet |  | 40 | [14 empty] | 2
35 | K | 985324912 | Příplatek k cenám ochranných nátěrů betonu za plochu do 10 m2 jednotlivě | m2 | 40 |  | 0 | CS ÚRS 2024 01 |  |  | základní |  | 0 | 0 | 0 | 0 | 0 | 4 | K | 2 |  |  |  | ROZPOCET |  |  |  | 0 | 0 | 0 | 0 | 0 | 1 | 0 | 4 | -147972786
| Online PSC |  | https://podminky.urs.cz/item/CS_URS_2024_01/985324912 | [15 empty] | Online PSC | 2
| VV |  | SANACE2 |  | 40 | [13 empty] | VV | 2 | 2 | True | 1 | ROZPOCET
| FIG |  | Rozpad figury: SANACE2 | [16 empty] | 2
| FIG |  | " sanace - typ 2 - degradace do hl. 3mm " |  | 0 | [14 empty] | 2
| FIG |  | " mechanické očištění " 40,0 |  | 40 | [14 empty] | 2
| FIG |  | Součet |  | 40 | [14 empty] | 2
| D | 9831 | Sanace povrchů - tip 3 |  |  |  | 0 | [5 empty] | 0 |  | 0.79683 |  | 2.58 | 1 | D | 1 |  |  |  | ROZPOCET | [9 empty] | 0
36 | K | 985131311 | Ruční dočištění ploch stěn, rubu kleneb a podlah ocelových kartáči | m2 | 30 |  | 0 | CS ÚRS 2024 01 |  |  | základní |  | 0 | 0 | 0 | 0 | 0 | 4 | K | 2 |  |  |  | ROZPOCET |  |  |  | 0 | 0 | 0 | 0 | 0 | 1 | 0 | 4 | -1093180393
| Online PSC |  | https://podminky.urs.cz/item/CS_URS_2024_01/985131311 | [15 empty] | Online PSC | 2
| VV |  | " sanace - typ 3 - degradace do hl. 5mm " | [15 empty] | VV | 2 | 1 | True | 0 | ROZPOCET
| VV |  | " mechanické očištění " 30,0 |  | 30 | [13 empty] | VV | 2 | 2 | True | 0 | ROZPOCET
| VV | SANACE3 | Součet |  | 30 | [13 empty] | VV | 2 | 4 | True | 1 | ROZPOCET
37 | K | 985121123 | Tryskání degradovaného betonu stěn a rubu kleneb vodou pod tlakem přes 1250 do 2500 barů | m2 | 30 |  | 0 | CS ÚRS 2024 01 |  |  | základní |  | 0 | 0 | 0 | 0.075 | 2.25 | 4 | K | 2 |  |  |  | ROZPOCET |  |  |  | 0 | 0 | 0 | 0 | 0 | 1 | 0 | 4 | -2068220917
| Online PSC |  | https://podminky.urs.cz/item/CS_URS_2024_01/985121123 | [15 empty] | Online PSC | 2
| VV |  | SANACE3 |  | 30 | [13 empty] | VV | 2 | 2 | True | 1 | ROZPOCET
| FIG |  | Rozpad figury: SANACE3 | [16 empty] | 2
| FIG |  | " sanace - typ 3 - degradace do hl. 5mm " |  | 0 | [14 empty] | 2
| FIG |  | " mechanické očištění " 30,0 |  | 30 | [14 empty] | 2
| FIG |  | Součet |  | 30 | [14 empty] | 2
38 | K | 985121911 | Příplatek k tryskání degradovaného betonu za práci ve stísněném prostoru | m2 | 30 |  | 0 | CS ÚRS 2024 01 |  |  | základní |  | 0 | 0 | 0 | 0 | 0 | 4 | K | 2 |  |  |  | ROZPOCET |  |  |  | 0 | 0 | 0 | 0 | 0 | 1 | 0 | 4 | -1681548818
| Online PSC |  | https://podminky.urs.cz/item/CS_URS_2024_01/985121911 | [15 empty] | Online PSC | 2
| VV |  | SANACE3 |  | 30 | [13 empty] | VV | 2 | 2 | True | 1 | ROZPOCET
| FIG |  | Rozpad figury: SANACE3 | [16 empty] | 2
| FIG |  | " sanace - typ 3 - degradace do hl. 5mm " |  | 0 | [14 empty] | 2
| FIG |  | " mechanické očištění " 30,0 |  | 30 | [14 empty] | 2
| FIG |  | Součet |  | 30 | [14 empty] | 2
39 | K | 985121912 | Příplatek k tryskání degradovaného betonu za plochu do 10 m2 jednotlivě | m2 | 30 |  | 0 | CS ÚRS 2024 01 |  |  | základní |  | 0 | 0 | 0 | 0 | 0 | 4 | K | 2 |  |  |  | ROZPOCET |  |  |  | 0 | 0 | 0 | 0 | 0 | 1 | 0 | 4 | -616642225
| Online PSC |  | https://podminky.urs.cz/item/CS_URS_2024_01/985121912 | [15 empty] | Online PSC | 2
| VV |  | SANACE3 |  | 30 | [13 empty] | VV | 2 | 2 | True | 1 | ROZPOCET
| FIG |  | Rozpad figury: SANACE3 | [16 empty] | 2
| FIG |  | " sanace - typ 3 - degradace do hl. 5mm " |  | 0 | [14 empty] | 2
| FIG |  | " mechanické očištění " 30,0 |  | 30 | [14 empty] | 2
| FIG |  | Součet |  | 30 | [14 empty] | 2
40 | K | 985112111 | Odsekání degradovaného betonu stěn tl do 10 mm | m2 | 15 |  | 0 | CS ÚRS 2024 01 |  |  | základní |  | 0 | 0 | 0 | 0.022 | 0.33 | 4 | K | 2 |  |  |  | ROZPOCET |  |  |  | 0 | 0 | 0 | 0 | 0 | 1 | 0 | 4 | -1685810106
| Online PSC |  | https://podminky.urs.cz/item/CS_URS_2024_01/985112111 | [15 empty] | Online PSC | 2
| VV |  | " do 5mm " SANACE3*0,5 |  | 15 | [13 empty] | VV | 2 | 2 | True | 1 | ROZPOCET
| FIG |  | Rozpad figury: SANACE3 | [16 empty] | 2
| FIG |  | " sanace - typ 3 - degradace do hl. 5mm " |  | 0 | [14 empty] | 2
| FIG |  | " mechanické očištění " 30,0 |  | 30 | [14 empty] | 2
| FIG |  | Součet |  | 30 | [14 empty] | 2
41 | K | 985112192 | Příplatek k odsekání degradovaného betonu za práci ve stísněném prostoru | m2 | 15 |  | 0 | CS ÚRS 2024 01 |  |  | základní |  | 0 | 0 | 0 | 0 | 0 | 4 | K | 2 |  |  |  | ROZPOCET |  |  |  | 0 | 0 | 0 | 0 | 0 | 1 | 0 | 4 | 728054455
| Online PSC |  | https://podminky.urs.cz/item/CS_URS_2024_01/985112192 | [15 empty] | Online PSC | 2
| VV |  | SANACE3*0,5 |  | 15 | [13 empty] | VV | 2 | 2 | True | 1 | ROZPOCET
| FIG |  | Rozpad figury: SANACE3 | [16 empty] | 2
| FIG |  | " sanace - typ 3 - degradace do hl. 5mm " |  | 0 | [14 empty] | 2
| FIG |  | " mechanické očištění " 30,0 |  | 30 | [14 empty] | 2
| FIG |  | Součet |  | 30 | [14 empty] | 2
42 | K | 985112193 | Příplatek k odsekání degradovaného betonu za plochu do 10 m2 jednotlivě | m2 | 15 |  | 0 | CS ÚRS 2024 01 |  |  | základní |  | 0 | 0 | 0 | 0 | 0 | 4 | K | 2 |  |  |  | ROZPOCET |  |  |  | 0 | 0 | 0 | 0 | 0 | 1 | 0 | 4 | 1484745367
| Online PSC |  | https://podminky.urs.cz/item/CS_URS_2024_01/985112193 | [15 empty] | Online PSC | 2
| VV |  | SANACE3*0,5 |  | 15 | [13 empty] | VV | 2 | 2 | True | 1 | ROZPOCET
| FIG |  | Rozpad figury: SANACE3 | [16 empty] | 2
| FIG |  | " sanace - typ 3 - degradace do hl. 5mm " |  | 0 | [14 empty] | 2
| FIG |  | " mechanické očištění " 30,0 |  | 30 | [14 empty] | 2
| FIG |  | Součet |  | 30 | [14 empty] | 2
43 | K | 783801401 | Ometení omítek před provedením nátěru | m2 | 30 |  | 0 | CS ÚRS 2024 01 |  |  | základní |  | 0 | 0 | 0 | 0 | 0 | 4 | K | 2 |  |  |  | ROZPOCET |  |  |  | 0 | 0 | 0 | 0 | 0 | 1 | 0 | 4 | 1553638400
| Online PSC |  | https://podminky.urs.cz/item/CS_URS_2024_01/783801401 | [15 empty] | Online PSC | 2
| VV |  | SANACE3 |  | 30 | [13 empty] | VV | 2 | 2 | True | 1 | ROZPOCET
| FIG |  | Rozpad figury: SANACE3 | [16 empty] | 2
| FIG |  | " sanace - typ 3 - degradace do hl. 5mm " |  | 0 | [14 empty] | 2
| FIG |  | " mechanické očištění " 30,0 |  | 30 | [14 empty] | 2
| FIG |  | Součet |  | 30 | [14 empty] | 2
44 | K | 98513141-11 | Vyfoukání ploch stěn, rubu kleneb a podlah stlačeným vzduchem | m2 | 30 |  | 0 |  |  |  | základní |  | 0 | 0 | 0 | 0 | 0 | 4 | K | 2 |  |  |  | ROZPOCET |  |  |  | 0 | 0 | 0 | 0 | 0 | 1 | 0 | 4 | -1346071362
| VV |  | " vyfoukání " SANACE3 |  | 30 | [13 empty] | VV | 2 | 2 | True | 1 | ROZPOCET
| FIG |  | Rozpad figury: SANACE3 | [16 empty] | 2
| FIG |  | " sanace - typ 3 - degradace do hl. 5mm " |  | 0 | [14 empty] | 2
| FIG |  | " mechanické očištění " 30,0 |  | 30 | [14 empty] | 2
| FIG |  | Součet |  | 30 | [14 empty] | 2
45 | K | 985139111 | Příplatek k očištění ploch za práci ve stísněném prostoru | m2 | 30 |  | 0 | CS ÚRS 2024 01 |  |  | základní |  | 0 | 0 | 0 | 0 | 0 | 4 | K | 2 |  |  |  | ROZPOCET |  |  |  | 0 | 0 | 0 | 0 | 0 | 1 | 0 | 4 | 1230315496
| Online PSC |  | https://podminky.urs.cz/item/CS_URS_2024_01/985139111 | [15 empty] | Online PSC | 2
| VV |  | SANACE3 |  | 30 | [13 empty] | VV | 2 | 2 | True | 1 | ROZPOCET
| FIG |  | Rozpad figury: SANACE3 | [16 empty] | 2
| FIG |  | " sanace - typ 3 - degradace do hl. 5mm " |  | 0 | [14 empty] | 2
| FIG |  | " mechanické očištění " 30,0 |  | 30 | [14 empty] | 2
| FIG |  | Součet |  | 30 | [14 empty] | 2
46 | K | 985139112 | Příplatek k očištění ploch za plochu do 10 m2 jednotlivě | m2 | 30 |  | 0 | CS ÚRS 2024 01 |  |  | základní |  | 0 | 0 | 0 | 0 | 0 | 4 | K | 2 |  |  |  | ROZPOCET |  |  |  | 0 | 0 | 0 | 0 | 0 | 1 | 0 | 4 | 1540365826
| Online PSC |  | https://podminky.urs.cz/item/CS_URS_2024_01/985139112 | [15 empty] | Online PSC | 2
| VV |  | SANACE3 |  | 30 | [13 empty] | VV | 2 | 2 | True | 1 | ROZPOCET
| FIG |  | Rozpad figury: SANACE3 | [16 empty] | 2
| FIG |  | " sanace - typ 3 - degradace do hl. 5mm " |  | 0 | [14 empty] | 2
| FIG |  | " mechanické očištění " 30,0 |  | 30 | [14 empty] | 2
| FIG |  | Součet |  | 30 | [14 empty] | 2
47 | K | 78390686-11 | Příprava povrchů k nátěrům výztuže - otryskáním | m2 | 4.5 |  | 0 |  |  |  | základní |  | 0 | 0.048 | 0.216 | 0 | 0 | 4 | K | 2 |  |  |  | ROZPOCET |  |  |  | 0 | 0 | 0 | 0 | 0 | 1 | 0 | 4 | 908779205
| VV |  | " výztuž " SANACE3*0,15 |  | 4.5 | [13 empty] | VV | 2 | 2 | True | 1 | ROZPOCET
| FIG |  | Rozpad figury: SANACE3 | [16 empty] | 2
| FIG |  | " sanace - typ 3 - degradace do hl. 5mm " |  | 0 | [14 empty] | 2
| FIG |  | " mechanické očištění " 30,0 |  | 30 | [14 empty] | 2
| FIG |  | Součet |  | 30 | [14 empty] | 2
48 | K | 783306809 | Odstranění nátěru ze zámečnických konstrukcí okartáčováním | m2 | 4.5 |  | 0 | CS ÚRS 2024 01 |  |  | základní |  | 0 | 0 | 0 | 0 | 0 | 4 | K | 2 |  |  |  | ROZPOCET |  |  |  | 0 | 0 | 0 | 0 | 0 | 1 | 0 | 4 | 2103092342
| Online PSC |  | https://podminky.urs.cz/item/CS_URS_2024_01/783306809 | [15 empty] | Online PSC | 2
| VV |  | " výztuž " SANACE3*0,15 |  | 4.5 | [13 empty] | VV | 2 | 2 | True | 1 | ROZPOCET
| FIG |  | Rozpad figury: SANACE3 | [16 empty] | 2
| FIG |  | " sanace - typ 3 - degradace do hl. 5mm " |  | 0 | [14 empty] | 2
| FIG |  | " mechanické očištění " 30,0 |  | 30 | [14 empty] | 2
| FIG |  | Součet |  | 30 | [14 empty] | 2
49 | K | 783301401 | Ometení zámečnických konstrukcí | m2 | 4.5 |  | 0 | CS ÚRS 2024 01 |  |  | základní |  | 0 | 0 | 0 | 0 | 0 | 4 | K | 2 |  |  |  | ROZPOCET |  |  |  | 0 | 0 | 0 | 0 | 0 | 1 | 0 | 4 | 289801959
| Online PSC |  | https://podminky.urs.cz/item/CS_URS_2024_01/783301401 | [15 empty] | Online PSC | 2
| VV |  | " výztuž " SANACE3*0,15 |  | 4.5 | [13 empty] | VV | 2 | 2 | True | 1 | ROZPOCET
| FIG |  | Rozpad figury: SANACE3 | [16 empty] | 2
| FIG |  | " sanace - typ 3 - degradace do hl. 5mm " |  | 0 | [14 empty] | 2
| FIG |  | " mechanické očištění " 30,0 |  | 30 | [14 empty] | 2
| FIG |  | Součet |  | 30 | [14 empty] | 2
50 | K | 783334201 | Základní antikorozní jednonásobný epoxidový nátěr zámečnických konstrukcí | m2 | 4.5 |  | 0 | CS ÚRS 2024 01 |  |  | základní |  | 0 | 0.00014 | 0.00063 | 0 | 0 | 4 | K | 2 |  |  |  | ROZPOCET |  |  |  | 0 | 0 | 0 | 0 | 0 | 1 | 0 | 4 | 762162887
| Online PSC |  | https://podminky.urs.cz/item/CS_URS_2024_01/783334201 | [15 empty] | Online PSC | 2
| VV |  | " výztuž " SANACE3*0,15 |  | 4.5 | [13 empty] | VV | 2 | 2 | True | 1 | ROZPOCET
| FIG |  | Rozpad figury: SANACE3 | [16 empty] | 2
| FIG |  | " sanace - typ 3 - degradace do hl. 5mm " |  | 0 | [14 empty] | 2
| FIG |  | " mechanické očištění " 30,0 |  | 30 | [14 empty] | 2
| FIG |  | Součet |  | 30 | [14 empty] | 2
51 | K | 783801503 | Omytí omítek tlakovou vodou před provedením nátěru | m2 | 15 |  | 0 | CS ÚRS 2024 01 |  |  | základní |  | 0 | 0 | 0 | 0 | 0 | 4 | K | 2 |  |  |  | ROZPOCET |  |  |  | 0 | 0 | 0 | 0 | 0 | 1 | 0 | 4 | 685740853
| Online PSC |  | https://podminky.urs.cz/item/CS_URS_2024_01/783801503 | [15 empty] | Online PSC | 2
| VV |  | " vlhčení povrchů dle potřeby štětkou nebo tlakovou vodou do 8MPa " | [15 empty] | VV | 2 | 1 | True | 0 | ROZPOCET
| VV |  | SANACE3*0,5 |  | 15 | [13 empty] | VV | 2 | 2 | True | 1 | ROZPOCET
| FIG |  | Rozpad figury: SANACE3 | [16 empty] | 2
| FIG |  | " sanace - typ 3 - degradace do hl. 5mm " |  | 0 | [14 empty] | 2
| FIG |  | " mechanické očištění " 30,0 |  | 30 | [14 empty] | 2
| FIG |  | Součet |  | 30 | [14 empty] | 2
52 | K | 98532311-11 | Spojovací můstek na betonové konstrukce a výztuž tl 1 mm | m2 | 30 |  | 0 |  |  |  | základní |  | 0 | 0.0021 | 0.063 | 0 | 0 | 4 | K | 2 |  |  |  | ROZPOCET |  |  |  | 0 | 0 | 0 | 0 | 0 | 1 | 0 | 4 | 1401927057
| VV |  | SANACE3 |  | 30 | [13 empty] | VV | 2 | 2 | True | 1 | ROZPOCET
| FIG |  | Rozpad figury: SANACE3 | [16 empty] | 2
| FIG |  | " sanace - typ 3 - degradace do hl. 5mm " |  | 0 | [14 empty] | 2
| FIG |  | " mechanické očištění " 30,0 |  | 30 | [14 empty] | 2
| FIG |  | Součet |  | 30 | [14 empty] | 2
53 | K | 985323911 | Příplatek k cenám spojovacího můstku za práci ve stísněném prostoru | m2 | 30 |  | 0 | CS ÚRS 2024 01 |  |  | základní |  | 0 | 0 | 0 | 0 | 0 | 4 | K | 2 |  |  |  | ROZPOCET |  |  |  | 0 | 0 | 0 | 0 | 0 | 1 | 0 | 4 | 1521015951
| Online PSC |  | https://podminky.urs.cz/item/CS_URS_2024_01/985323911 | [15 empty] | Online PSC | 2
| VV |  | SANACE3 |  | 30 | [13 empty] | VV | 2 | 2 | True | 1 | ROZPOCET
| FIG |  | Rozpad figury: SANACE3 | [16 empty] | 2
| FIG |  | " sanace - typ 3 - degradace do hl. 5mm " |  | 0 | [14 empty] | 2
| FIG |  | " mechanické očištění " 30,0 |  | 30 | [14 empty] | 2
| FIG |  | Součet |  | 30 | [14 empty] | 2
54 | K | 985323912 | Příplatek k cenám spojovacího můstku za plochu do 10 m2 jednotlivě | m2 | 30 |  | 0 | CS ÚRS 2024 01 |  |  | základní |  | 0 | 0 | 0 | 0 | 0 | 4 | K | 2 |  |  |  | ROZPOCET |  |  |  | 0 | 0 | 0 | 0 | 0 | 1 | 0 | 4 | 1330697313
| Online PSC |  | https://podminky.urs.cz/item/CS_URS_2024_01/985323912 | [15 empty] | Online PSC | 2
| VV |  | SANACE3 |  | 30 | [13 empty] | VV | 2 | 2 | True | 1 | ROZPOCET
| FIG |  | Rozpad figury: SANACE3 | [16 empty] | 2
| FIG |  | " sanace - typ 3 - degradace do hl. 5mm " |  | 0 | [14 empty] | 2
| FIG |  | " mechanické očištění " 30,0 |  | 30 | [14 empty] | 2
| FIG |  | Součet |  | 30 | [14 empty] | 2
55 | K | 98531211-41 | Sanační tixotropní malta s pevností min. 20 MPa s omezeným smršťováním a organických inhibitorů koroze stěn prům. tl. do 5mm | m2 | 30 |  | 0 |  |  |  | základní |  | 0 | 0.01 | 0.3 | 0 | 0 | 4 | K | 2 |  |  |  | ROZPOCET |  |  |  | 0 | 0 | 0 | 0 | 0 | 1 | 0 | 4 | -256814263
| VV |  | SANACE3 |  | 30 | [13 empty] | VV | 2 | 2 | True | 1 | ROZPOCET
| FIG |  | Rozpad figury: SANACE3 | [16 empty] | 2
| FIG |  | " sanace - typ 3 - degradace do hl. 5mm " |  | 0 | [14 empty] | 2
| FIG |  | " mechanické očištění " 30,0 |  | 30 | [14 empty] | 2
| FIG |  | Součet |  | 30 | [14 empty] | 2
56 | K | 985312191 | Příplatek ke stěrce pro vyrovnání betonových ploch za práci ve stísněném prostoru | m2 | 30 |  | 0 | CS ÚRS 2024 01 |  |  | základní |  | 0 | 0 | 0 | 0 | 0 | 4 | K | 2 |  |  |  | ROZPOCET |  |  |  | 0 | 0 | 0 | 0 | 0 | 1 | 0 | 4 | -1951257351
| Online PSC |  | https://podminky.urs.cz/item/CS_URS_2024_01/985312191 | [15 empty] | Online PSC | 2
| VV |  | SANACE3 |  | 30 | [13 empty] | VV | 2 | 2 | True | 1 | ROZPOCET
| FIG |  | Rozpad figury: SANACE3 | [16 empty] | 2
| FIG |  | " sanace - typ 3 - degradace do hl. 5mm " |  | 0 | [14 empty] | 2
| FIG |  | " mechanické očištění " 30,0 |  | 30 | [14 empty] | 2
| FIG |  | Součet |  | 30 | [14 empty] | 2
57 | K | 985312192 | Příplatek ke stěrce pro vyrovnání betonových ploch za plochu do 10 m2 jednotlivě | m2 | 30 |  | 0 | CS ÚRS 2024 01 |  |  | základní |  | 0 | 0 | 0 | 0 | 0 | 4 | K | 2 |  |  |  | ROZPOCET |  |  |  | 0 | 0 | 0 | 0 | 0 | 1 | 0 | 4 | -1286357848
| Online PSC |  | https://podminky.urs.cz/item/CS_URS_2024_01/985312192 | [15 empty] | Online PSC | 2
| VV |  | SANACE3 |  | 30 | [13 empty] | VV | 2 | 2 | True | 1 | ROZPOCET
| FIG |  | Rozpad figury: SANACE3 | [16 empty] | 2
| FIG |  | " sanace - typ 3 - degradace do hl. 5mm " |  | 0 | [14 empty] | 2
| FIG |  | " mechanické očištění " 30,0 |  | 30 | [14 empty] | 2
| FIG |  | Součet |  | 30 | [14 empty] | 2
58 | K | 98531211-21 | Dvousložková malta pro konečné vyhlazení betonových povrchů stěn tl 2 - 3 mm | m2 | 30 |  | 0 |  |  |  | základní |  | 0 | 0.00615 | 0.1845 | 0 | 0 | 4 | K | 2 |  |  |  | ROZPOCET |  |  |  | 0 | 0 | 0 | 0 | 0 | 1 | 0 | 4 | 40157125
| VV |  | SANACE3 |  | 30 | [13 empty] | VV | 2 | 2 | True | 1 | ROZPOCET
| FIG |  | Rozpad figury: SANACE3 | [16 empty] | 2
| FIG |  | " sanace - typ 3 - degradace do hl. 5mm " |  | 0 | [14 empty] | 2
| FIG |  | " mechanické očištění " 30,0 |  | 30 | [14 empty] | 2
| FIG |  | Součet |  | 30 | [14 empty] | 2
59 | K | 985312191 | Příplatek ke stěrce pro vyrovnání betonových ploch za práci ve stísněném prostoru | m2 | 30 |  | 0 | CS ÚRS 2024 01 |  |  | základní |  | 0 | 0 | 0 | 0 | 0 | 4 | K | 2 |  |  |  | ROZPOCET |  |  |  | 0 | 0 | 0 | 0 | 0 | 1 | 0 | 4 | 1455350941
| Online PSC |  | https://podminky.urs.cz/item/CS_URS_2024_01/985312191 | [15 empty] | Online PSC | 2
| VV |  | SANACE3 |  | 30 | [13 empty] | VV | 2 | 2 | True | 1 | ROZPOCET
| FIG |  | Rozpad figury: SANACE3 | [16 empty] | 2
| FIG |  | " sanace - typ 3 - degradace do hl. 5mm " |  | 0 | [14 empty] | 2
| FIG |  | " mechanické očištění " 30,0 |  | 30 | [14 empty] | 2
| FIG |  | Součet |  | 30 | [14 empty] | 2
60 | K | 985312192 | Příplatek ke stěrce pro vyrovnání betonových ploch za plochu do 10 m2 jednotlivě | m2 | 30 |  | 0 | CS ÚRS 2024 01 |  |  | základní |  | 0 | 0 | 0 | 0 | 0 | 4 | K | 2 |  |  |  | ROZPOCET |  |  |  | 0 | 0 | 0 | 0 | 0 | 1 | 0 | 4 | 2014924855
| Online PSC |  | https://podminky.urs.cz/item/CS_URS_2024_01/985312192 | [15 empty] | Online PSC | 2
| VV |  | SANACE3 |  | 30 | [13 empty] | VV | 2 | 2 | True | 1 | ROZPOCET
| FIG |  | Rozpad figury: SANACE3 | [16 empty] | 2
| FIG |  | " sanace - typ 3 - degradace do hl. 5mm " |  | 0 | [14 empty] | 2
| FIG |  | " mechanické očištění " 30,0 |  | 30 | [14 empty] | 2
| FIG |  | Součet |  | 30 | [14 empty] | 2
61 | K | 98532421-11 | Ochranný nátěr betonu jako sekundýrní ochrana uzavření povrchu a proti pronikání vody | m2 | 30 |  | 0 |  |  |  | základní |  | 0 | 0.00109 | 0.0327 | 0 | 0 | 4 | K | 2 |  |  |  | ROZPOCET |  |  |  | 0 | 0 | 0 | 0 | 0 | 1 | 0 | 4 | 2044657895
| VV |  | SANACE3 |  | 30 | [13 empty] | VV | 2 | 2 | True | 1 | ROZPOCET
| FIG |  | Rozpad figury: SANACE3 | [16 empty] | 2
| FIG |  | " sanace - typ 3 - degradace do hl. 5mm " |  | 0 | [14 empty] | 2
| FIG |  | " mechanické očištění " 30,0 |  | 30 | [14 empty] | 2
| FIG |  | Součet |  | 30 | [14 empty] | 2
62 | K | 985324911 | Příplatek k cenám ochranných nátěrů betonu za práci ve stísněném prostoru | m2 | 30 |  | 0 | CS ÚRS 2024 01 |  |  | základní |  | 0 | 0 | 0 | 0 | 0 | 4 | K | 2 |  |  |  | ROZPOCET |  |  |  | 0 | 0 | 0 | 0 | 0 | 1 | 0 | 4 | -417497172
| Online PSC |  | https://podminky.urs.cz/item/CS_URS_2024_01/985324911 | [15 empty] | Online PSC | 2
| VV |  | SANACE3 |  | 30 | [13 empty] | VV | 2 | 2 | True | 1 | ROZPOCET
| FIG |  | Rozpad figury: SANACE3 | [16 empty] | 2
| FIG |  | " sanace - typ 3 - degradace do hl. 5mm " |  | 0 | [14 empty] | 2
| FIG |  | " mechanické očištění " 30,0 |  | 30 | [14 empty] | 2
| FIG |  | Součet |  | 30 | [14 empty] | 2
63 | K | 985324912 | Příplatek k cenám ochranných nátěrů betonu za plochu do 10 m2 jednotlivě | m2 | 30 |  | 0 | CS ÚRS 2024 01 |  |  | základní |  | 0 | 0 | 0 | 0 | 0 | 4 | K | 2 |  |  |  | ROZPOCET |  |  |  | 0 | 0 | 0 | 0 | 0 | 1 | 0 | 4 | -1128196497
| Online PSC |  | https://podminky.urs.cz/item/CS_URS_2024_01/985324912 | [15 empty] | Online PSC | 2
| VV |  | SANACE3 |  | 30 | [13 empty] | VV | 2 | 2 | True | 1 | ROZPOCET
| FIG |  | Rozpad figury: SANACE3 | [16 empty] | 2
| FIG |  | " sanace - typ 3 - degradace do hl. 5mm " |  | 0 | [14 empty] | 2
| FIG |  | " mechanické očištění " 30,0 |  | 30 | [14 empty] | 2
| FIG |  | Součet |  | 30 | [14 empty] | 2
| D | 9832 | Sanace povrchů - tip 3 - strop |  |  |  | 0 | [5 empty] | 0 |  | 11.6046 |  | 36.7575 | 1 | D | 1 |  |  |  | ROZPOCET | [9 empty] | 0
64 | K | 985132311 | Ruční dočištění ploch líce kleneb a podhledů ocelových kartáči | m2 | 390 |  | 0 | CS ÚRS 2024 01 |  |  | základní |  | 0 | 0 | 0 | 0 | 0 | 4 | K | 2 |  |  |  | ROZPOCET |  |  |  | 0 | 0 | 0 | 0 | 0 | 1 | 0 | 4 | -1487805016
| Online PSC |  | https://podminky.urs.cz/item/CS_URS_2024_01/985132311 | [15 empty] | Online PSC | 2
| VV |  | " sanace - typ 3 stropy - degradace do hl. 5mm " | [15 empty] | VV | 2 | 1 | True | 0 | ROZPOCET
| VV |  | " mechanické očištění " 390,0 |  | 390 | [13 empty] | VV | 2 | 2 | True | 0 | ROZPOCET
| VV | SANACE3s | Součet |  | 390 | [13 empty] | VV | 2 | 4 | True | 1 | ROZPOCET
65 | K | 985139111 | Příplatek k očištění ploch za práci ve stísněném prostoru | m2 | 390 |  | 0 | CS ÚRS 2024 01 |  |  | základní |  | 0 | 0 | 0 | 0 | 0 | 4 | K | 2 |  |  |  | ROZPOCET |  |  |  | 0 | 0 | 0 | 0 | 0 | 1 | 0 | 4 | -1790236779
| Online PSC |  | https://podminky.urs.cz/item/CS_URS_2024_01/985139111 | [15 empty] | Online PSC | 2
| VV |  | 390 |  | 390 | [13 empty] | VV | 2 | 2 | True | 1 | ROZPOCET
66 | K | 985121223 | Tryskání degradovaného betonu líce kleneb vodou pod tlakem přes 1250 do 2500 barů | m2 | 390 |  | 0 | CS ÚRS 2024 01 |  |  | základní |  | 0 | 0 | 0 | 0.075 | 29.25 | 4 | K | 2 |  |  |  | ROZPOCET |  |  |  | 0 | 0 | 0 | 0 | 0 | 1 | 0 | 4 | -612143118
| Online PSC |  | https://podminky.urs.cz/item/CS_URS_2024_01/985121223 | [15 empty] | Online PSC | 2
| VV |  | SANACE3s |  | 390 | [13 empty] | VV | 2 | 2 | True | 1 | ROZPOCET
| FIG |  | Rozpad figury: SANACE3s | [16 empty] | 2
| FIG |  | " sanace - typ 3 stropy - degradace do hl. 5mm " |  | 0 | [14 empty] | 2
| FIG |  | " mechanické očištění " 390,0 |  | 390 | [14 empty] | 2
| FIG |  | Součet |  | 390 | [14 empty] | 2
67 | K | 985121911 | Příplatek k tryskání degradovaného betonu za práci ve stísněném prostoru | m2 | 390 |  | 0 | CS ÚRS 2024 01 |  |  | základní |  | 0 | 0 | 0 | 0 | 0 | 4 | K | 2 |  |  |  | ROZPOCET |  |  |  | 0 | 0 | 0 | 0 | 0 | 1 | 0 | 4 | 968520124
| Online PSC |  | https://podminky.urs.cz/item/CS_URS_2024_01/985121911 | [15 empty] | Online PSC | 2
| VV |  | SANACE3s |  | 390 | [13 empty] | VV | 2 | 2 | True | 1 | ROZPOCET
| FIG |  | Rozpad figury: SANACE3s | [16 empty] | 2
| FIG |  | " sanace - typ 3 stropy - degradace do hl. 5mm " |  | 0 | [14 empty] | 2
| FIG |  | " mechanické očištění " 390,0 |  | 390 | [14 empty] | 2
| FIG |  | Součet |  | 390 | [14 empty] | 2
68 | K | 985112121 | Odsekání degradovaného betonu líce kleneb a podhledů tl do 10 mm | m2 | 165.75 |  | 0 | CS ÚRS 2024 01 |  |  | základní |  | 0 | 0 | 0 | 0.022 | 3.6465 | 4 | K | 2 |  |  |  | ROZPOCET |  |  |  | 0 | 0 | 0 | 0 | 0 | 1 | 0 | 4 | 1668087936
| Online PSC |  | https://podminky.urs.cz/item/CS_URS_2024_01/985112121 | [15 empty] | Online PSC | 2
| VV |  | " do 5mm " SANACE3s*0,85*0,5 |  | 165.75 | [13 empty] | VV | 2 | 2 | True | 1 | ROZPOCET
| FIG |  | Rozpad figury: SANACE3s | [16 empty] | 2
| FIG |  | " sanace - typ 3 stropy - degradace do hl. 5mm " |  | 0 | [14 empty] | 2
| FIG |  | " mechanické očištění " 390,0 |  | 390 | [14 empty] | 2
| FIG |  | Součet |  | 390 | [14 empty] | 2
69 | K | 985112122 | Odsekání degradovaného betonu líce kleneb a podhledů tl přes 10 do 30 mm | m2 | 58.5 |  | 0 | CS ÚRS 2024 01 |  |  | základní |  | 0 | 0 | 0 | 0.066 | 3.861 | 4 | K | 2 |  |  |  | ROZPOCET |  |  |  | 0 | 0 | 0 | 0 | 0 | 1 | 0 | 4 | -339798650
| Online PSC |  | https://podminky.urs.cz/item/CS_URS_2024_01/985112122 | [15 empty] | Online PSC | 2
| VV |  | " do 30mm - cca 15% " SANACE3s*0,15 |  | 58.5 | [13 empty] | VV | 2 | 2 | True | 1 | ROZPOCET
| FIG |  | Rozpad figury: SANACE3s | [16 empty] | 2
| FIG |  | " sanace - typ 3 stropy - degradace do hl. 5mm " |  | 0 | [14 empty] | 2
| FIG |  | " mechanické očištění " 390,0 |  | 390 | [14 empty] | 2
| FIG |  | Součet |  | 390 | [14 empty] | 2
70 | K | 985112192 | Příplatek k odsekání degradovaného betonu za práci ve stísněném prostoru | m2 | 224.25 |  | 0 | CS ÚRS 2024 01 |  |  | základní |  | 0 | 0 | 0 | 0 | 0 | 4 | K | 2 |  |  |  | ROZPOCET |  |  |  | 0 | 0 | 0 | 0 | 0 | 1 | 0 | 4 | -1509481014
| Online PSC |  | https://podminky.urs.cz/item/CS_URS_2024_01/985112192 | [15 empty] | Online PSC | 2
| VV |  | SANACE3s*0,85*0,5 |  | 165.75 | [13 empty] | VV | 2 | 2 | True | 0 | ROZPOCET
| VV |  | SANACE3s*0,15 |  | 58.5 | [13 empty] | VV | 2 | 2 | True | 0 | ROZPOCET
| VV |  | Součet |  | 224.25 | [13 empty] | VV | 2 | 4 | True | 1 | ROZPOCET
| FIG |  | Rozpad figury: SANACE3s | [16 empty] | 2
| FIG |  | " sanace - typ 3 stropy - degradace do hl. 5mm " |  | 0 | [14 empty] | 2
| FIG |  | " mechanické očištění " 390,0 |  | 390 | [14 empty] | 2
| FIG |  | Součet |  | 390 | [14 empty] | 2
71 | K | 985112193 | Příplatek k odsekání degradovaného betonu za plochu do 10 m2 jednotlivě | m2 | 58.5 |  | 0 | CS ÚRS 2024 01 |  |  | základní |  | 0 | 0 | 0 | 0 | 0 | 4 | K | 2 |  |  |  | ROZPOCET |  |  |  | 0 | 0 | 0 | 0 | 0 | 1 | 0 | 4 | 509384128
| Online PSC |  | https://podminky.urs.cz/item/CS_URS_2024_01/985112193 | [15 empty] | Online PSC | 2
| VV |  | SANACE3s*0,15 |  | 58.5 | [13 empty] | VV | 2 | 2 | True | 1 | ROZPOCET
| FIG |  | Rozpad figury: SANACE3s | [16 empty] | 2
| FIG |  | " sanace - typ 3 stropy - degradace do hl. 5mm " |  | 0 | [14 empty] | 2
| FIG |  | " mechanické očištění " 390,0 |  | 390 | [14 empty] | 2
| FIG |  | Součet |  | 390 | [14 empty] | 2
72 | K | 783801401 | Ometení omítek před provedením nátěru | m2 | 390 |  | 0 | CS ÚRS 2024 01 |  |  | základní |  | 0 | 0 | 0 | 0 | 0 | 4 | K | 2 |  |  |  | ROZPOCET |  |  |  | 0 | 0 | 0 | 0 | 0 | 1 | 0 | 4 | -597921265
| Online PSC |  | https://podminky.urs.cz/item/CS_URS_2024_01/783801401 | [15 empty] | Online PSC | 2
| VV |  | SANACE3s |  | 390 | [13 empty] | VV | 2 | 2 | True | 1 | ROZPOCET
| FIG |  | Rozpad figury: SANACE3s | [16 empty] | 2
| FIG |  | " sanace - typ 3 stropy - degradace do hl. 5mm " |  | 0 | [14 empty] | 2
| FIG |  | " mechanické očištění " 390,0 |  | 390 | [14 empty] | 2
| FIG |  | Součet |  | 390 | [14 empty] | 2
73 | K | 98513241-11 | Vyfoukání ploch líc kleneb a podhledů stlačeným vzduchem | m2 | 390 |  | 0 |  |  |  | základní |  | 0 | 0 | 0 | 0 | 0 | 4 | K | 2 |  |  |  | ROZPOCET |  |  |  | 0 | 0 | 0 | 0 | 0 | 1 | 0 | 4 | -682439163
| VV |  | " vyfoukání " SANACE3s |  | 390 | [13 empty] | VV | 2 | 2 | True | 1 | ROZPOCET
| FIG |  | Rozpad figury: SANACE3s | [16 empty] | 2
| FIG |  | " sanace - typ 3 stropy - degradace do hl. 5mm " |  | 0 | [14 empty] | 2
| FIG |  | " mechanické očištění " 390,0 |  | 390 | [14 empty] | 2
| FIG |  | Součet |  | 390 | [14 empty] | 2
74 | K | 985139111 | Příplatek k očištění ploch za práci ve stísněném prostoru | m2 | 390 |  | 0 | CS ÚRS 2024 01 |  |  | základní |  | 0 | 0 | 0 | 0 | 0 | 4 | K | 2 |  |  |  | ROZPOCET |  |  |  | 0 | 0 | 0 | 0 | 0 | 1 | 0 | 4 | 579109568
| Online PSC |  | https://podminky.urs.cz/item/CS_URS_2024_01/985139111 | [15 empty] | Online PSC | 2
| VV |  | SANACE3s |  | 390 | [13 empty] | VV | 2 | 2 | True | 1 | ROZPOCET
| FIG |  | Rozpad figury: SANACE3s | [16 empty] | 2
| FIG |  | " sanace - typ 3 stropy - degradace do hl. 5mm " |  | 0 | [14 empty] | 2
| FIG |  | " mechanické očištění " 390,0 |  | 390 | [14 empty] | 2
| FIG |  | Součet |  | 390 | [14 empty] | 2
75 | K | 78390686-11 | Příprava povrchů k nátěrům výztuže - otryskáním | m2 | 58.5 |  | 0 |  |  |  | základní |  | 0 | 0.048 | 2.808 | 0 | 0 | 4 | K | 2 |  |  |  | ROZPOCET |  |  |  | 0 | 0 | 0 | 0 | 0 | 1 | 0 | 4 | 1470282929
| VV |  | " výztuž " SANACE3s*0,15 |  | 58.5 | [13 empty] | VV | 2 | 2 | True | 1 | ROZPOCET
| FIG |  | Rozpad figury: SANACE3s | [16 empty] | 2
| FIG |  | " sanace - typ 3 stropy - degradace do hl. 5mm " |  | 0 | [14 empty] | 2
| FIG |  | " mechanické očištění " 390,0 |  | 390 | [14 empty] | 2
| FIG |  | Součet |  | 390 | [14 empty] | 2
76 | K | 783306809 | Odstranění nátěru ze zámečnických konstrukcí okartáčováním | m2 | 58.5 |  | 0 | CS ÚRS 2024 01 |  |  | základní |  | 0 | 0 | 0 | 0 | 0 | 4 | K | 2 |  |  |  | ROZPOCET |  |  |  | 0 | 0 | 0 | 0 | 0 | 1 | 0 | 4 | -143043396
| Online PSC |  | https://podminky.urs.cz/item/CS_URS_2024_01/783306809 | [15 empty] | Online PSC | 2
| VV |  | " výztuž " SANACE3s*0,15 |  | 58.5 | [13 empty] | VV | 2 | 2 | True | 1 | ROZPOCET
| FIG |  | Rozpad figury: SANACE3s | [16 empty] | 2
| FIG |  | " sanace - typ 3 stropy - degradace do hl. 5mm " |  | 0 | [14 empty] | 2
| FIG |  | " mechanické očištění " 390,0 |  | 390 | [14 empty] | 2
| FIG |  | Součet |  | 390 | [14 empty] | 2
77 | K | 783301401 | Ometení zámečnických konstrukcí | m2 | 58.5 |  | 0 | CS ÚRS 2024 01 |  |  | základní |  | 0 | 0 | 0 | 0 | 0 | 4 | K | 2 |  |  |  | ROZPOCET |  |  |  | 0 | 0 | 0 | 0 | 0 | 1 | 0 | 4 | -1996895033
| Online PSC |  | https://podminky.urs.cz/item/CS_URS_2024_01/783301401 | [15 empty] | Online PSC | 2
| VV |  | " výztuž " SANACE3s*0,15 |  | 58.5 | [13 empty] | VV | 2 | 2 | True | 1 | ROZPOCET
| FIG |  | Rozpad figury: SANACE3s | [16 empty] | 2
| FIG |  | " sanace - typ 3 stropy - degradace do hl. 5mm " |  | 0 | [14 empty] | 2
| FIG |  | " mechanické očištění " 390,0 |  | 390 | [14 empty] | 2
| FIG |  | Součet |  | 390 | [14 empty] | 2
78 | K | 783334201 | Základní antikorozní jednonásobný epoxidový nátěr zámečnických konstrukcí | m2 | 58.5 |  | 0 | CS ÚRS 2024 01 |  |  | základní |  | 0 | 0.00014 | 0.00819 | 0 | 0 | 4 | K | 2 |  |  |  | ROZPOCET |  |  |  | 0 | 0 | 0 | 0 | 0 | 1 | 0 | 4 | 294383334
| Online PSC |  | https://podminky.urs.cz/item/CS_URS_2024_01/783334201 | [15 empty] | Online PSC | 2
| VV |  | " výztuž " SANACE3s*0,15 |  | 58.5 | [13 empty] | VV | 2 | 2 | True | 1 | ROZPOCET
| FIG |  | Rozpad figury: SANACE3s | [16 empty] | 2
| FIG |  | " sanace - typ 3 stropy - degradace do hl. 5mm " |  | 0 | [14 empty] | 2
| FIG |  | " mechanické očištění " 390,0 |  | 390 | [14 empty] | 2
| FIG |  | Součet |  | 390 | [14 empty] | 2
79 | K | 783801503 | Omytí omítek tlakovou vodou před provedením nátěru | m2 | 195 |  | 0 | CS ÚRS 2024 01 |  |  | základní |  | 0 | 0 | 0 | 0 | 0 | 4 | K | 2 |  |  |  | ROZPOCET |  |  |  | 0 | 0 | 0 | 0 | 0 | 1 | 0 | 4 | 668143803
| Online PSC |  | https://podminky.urs.cz/item/CS_URS_2024_01/783801503 | [15 empty] | Online PSC | 2
| VV |  | " vlhčení povrchů dle potřeby štětkou nebo tlakovou vodou do 8MPa " | [15 empty] | VV | 2 | 1 | True | 0 | ROZPOCET
| VV |  | SANACE3s*0,5 |  | 195 | [13 empty] | VV | 2 | 2 | True | 1 | ROZPOCET
| FIG |  | Rozpad figury: SANACE3s | [16 empty] | 2
| FIG |  | " sanace - typ 3 stropy - degradace do hl. 5mm " |  | 0 | [14 empty] | 2
| FIG |  | " mechanické očištění " 390,0 |  | 390 | [14 empty] | 2
| FIG |  | Součet |  | 390 | [14 empty] | 2
80 | K | 611131111 | Polymercementový spojovací můstek vnitřních stropů nanášený ručně | m2 | 780 |  | 0 | CS ÚRS 2024 01 |  |  | základní |  | 0 | 0.0014 | 1.092 | 0 | 0 | 4 | K | 2 |  |  |  | ROZPOCET |  |  |  | 0 | 0 | 0 | 0 | 0 | 1 | 0 | 4 | 1187536366
| Online PSC |  | https://podminky.urs.cz/item/CS_URS_2024_01/611131111 | [15 empty] | Online PSC | 2
| VV |  | " dvě vrstvy " SANACE3s*2 |  | 780 | [13 empty] | VV | 2 | 2 | True | 1 | ROZPOCET
| FIG |  | Rozpad figury: SANACE3s | [16 empty] | 2
| FIG |  | " sanace - typ 3 stropy - degradace do hl. 5mm " |  | 0 | [14 empty] | 2
| FIG |  | " mechanické očištění " 390,0 |  | 390 | [14 empty] | 2
| FIG |  | Součet |  | 390 | [14 empty] | 2
81 | K | 985323911 | Příplatek k cenám spojovacího můstku za práci ve stísněném prostoru | m2 | 390 |  | 0 | CS ÚRS 2024 01 |  |  | základní |  | 0 | 0 | 0 | 0 | 0 | 4 | K | 2 |  |  |  | ROZPOCET |  |  |  | 0 | 0 | 0 | 0 | 0 | 1 | 0 | 4 | 714184084
| Online PSC |  | https://podminky.urs.cz/item/CS_URS_2024_01/985323911 | [15 empty] | Online PSC | 2
| VV |  | SANACE3s |  | 390 | [13 empty] | VV | 2 | 2 | True | 1 | ROZPOCET
| FIG |  | Rozpad figury: SANACE3s | [16 empty] | 2
| FIG |  | " sanace - typ 3 stropy - degradace do hl. 5mm " |  | 0 | [14 empty] | 2
| FIG |  | " mechanické očištění " 390,0 |  | 390 | [14 empty] | 2
| FIG |  | Součet |  | 390 | [14 empty] | 2
82 | K | 985323912 | Příplatek k cenám spojovacího můstku za plochu do 10 m2 jednotlivě | m2 | 390 |  | 0 | CS ÚRS 2024 01 |  |  | základní |  | 0 | 0 | 0 | 0 | 0 | 4 | K | 2 |  |  |  | ROZPOCET |  |  |  | 0 | 0 | 0 | 0 | 0 | 1 | 0 | 4 | -970340489
| Online PSC |  | https://podminky.urs.cz/item/CS_URS_2024_01/985323912 | [15 empty] | Online PSC | 2
| VV |  | SANACE3s |  | 390 | [13 empty] | VV | 2 | 2 | True | 1 | ROZPOCET
| FIG |  | Rozpad figury: SANACE3s | [16 empty] | 2
| FIG |  | " sanace - typ 3 stropy - degradace do hl. 5mm " |  | 0 | [14 empty] | 2
| FIG |  | " mechanické očištění " 390,0 |  | 390 | [14 empty] | 2
| FIG |  | Součet |  | 390 | [14 empty] | 2
83 | K | 985311113 | Reprofilace stěn cementovou sanační maltou tl přes 20 do 30 mm | m2 | 58.5 |  | 0 | CS ÚRS 2024 01 |  |  | základní |  | 0 | 0.06043 | 3.5352 | 0 | 0 | 4 | K | 2 |  |  |  | ROZPOCET |  |  |  | 0 | 0 | 0 | 0 | 0 | 1 | 0 | 4 | -1959751125
| Online PSC |  | https://podminky.urs.cz/item/CS_URS_2024_01/985311113 | [15 empty] | Online PSC | 2
| VV |  | SANACE3s*0,15 |  | 58.5 | [13 empty] | VV | 2 | 2 | True | 1 | ROZPOCET
| FIG |  | Rozpad figury: SANACE3s | [16 empty] | 2
| FIG |  | " sanace - typ 3 stropy - degradace do hl. 5mm " |  | 0 | [14 empty] | 2
| FIG |  | " mechanické očištění " 390,0 |  | 390 | [14 empty] | 2
| FIG |  | Součet |  | 390 | [14 empty] | 2
84 | K | 985311911 | Příplatek při reprofilaci sanační maltou za práci ve stísněném prostoru | m2 | 58.5 |  | 0 | CS ÚRS 2024 01 |  |  | základní |  | 0 | 0 | 0 | 0 | 0 | 4 | K | 2 |  |  |  | ROZPOCET |  |  |  | 0 | 0 | 0 | 0 | 0 | 1 | 0 | 4 | 1421074222
| Online PSC |  | https://podminky.urs.cz/item/CS_URS_2024_01/985311911 | [15 empty] | Online PSC | 2
| VV |  | SANACE3s*0,15 |  | 58.5 | [13 empty] | VV | 2 | 2 | True | 1 | ROZPOCET
| FIG |  | Rozpad figury: SANACE3s | [16 empty] | 2
| FIG |  | " sanace - typ 3 stropy - degradace do hl. 5mm " |  | 0 | [14 empty] | 2
| FIG |  | " mechanické očištění " 390,0 |  | 390 | [14 empty] | 2
| FIG |  | Součet |  | 390 | [14 empty] | 2
85 | K | 985311912 | Příplatek při reprofilaci sanační maltou za plochu do 10 m2 jednotlivě | m2 | 58.5 |  | 0 | CS ÚRS 2024 01 |  |  | základní |  | 0 | 0 | 0 | 0 | 0 | 4 | K | 2 |  |  |  | ROZPOCET |  |  |  | 0 | 0 | 0 | 0 | 0 | 1 | 0 | 4 | -366240851
| Online PSC |  | https://podminky.urs.cz/item/CS_URS_2024_01/985311912 | [15 empty] | Online PSC | 2
| VV |  | SANACE3s*0,15 |  | 58.5 | [13 empty] | VV | 2 | 2 | True | 1 | ROZPOCET
| FIG |  | Rozpad figury: SANACE3s | [16 empty] | 2
| FIG |  | " sanace - typ 3 stropy - degradace do hl. 5mm " |  | 0 | [14 empty] | 2
| FIG |  | " mechanické očištění " 390,0 |  | 390 | [14 empty] | 2
| FIG |  | Součet |  | 390 | [14 empty] | 2
86 | K | 98531212-41 | Cementová sanační jemnozrnná reprofilační uzavírací malta bez smrštění betonových ploch stropů tl do 5 mm | m2 | 390 |  | 0 |  |  |  | základní |  | 0 | 0.01067 | 4.1613 | 0 | 0 | 4 | K | 2 |  |  |  | ROZPOCET |  |  |  | 0 | 0 | 0 | 0 | 0 | 1 | 0 | 4 | -1113830092
| VV |  | SANACE3s |  | 390 | [13 empty] | VV | 2 | 2 | True | 1 | ROZPOCET
| FIG |  | Rozpad figury: SANACE3s | [16 empty] | 2
| FIG |  | " sanace - typ 3 stropy - degradace do hl. 5mm " |  | 0 | [14 empty] | 2
| FIG |  | " mechanické očištění " 390,0 |  | 390 | [14 empty] | 2
| FIG |  | Součet |  | 390 | [14 empty] | 2
87 | K | 985312191 | Příplatek ke stěrce pro vyrovnání betonových ploch za práci ve stísněném prostoru | m2 | 390 |  | 0 | CS ÚRS 2024 01 |  |  | základní |  | 0 | 0 | 0 | 0 | 0 | 4 | K | 2 |  |  |  | ROZPOCET |  |  |  | 0 | 0 | 0 | 0 | 0 | 1 | 0 | 4 | 219385238
| Online PSC |  | https://podminky.urs.cz/item/CS_URS_2024_01/985312191 | [15 empty] | Online PSC | 2
| VV |  | SANACE3s |  | 390 | [13 empty] | VV | 2 | 2 | True | 1 | ROZPOCET
| FIG |  | Rozpad figury: SANACE3s | [16 empty] | 2
| FIG |  | " sanace - typ 3 stropy - degradace do hl. 5mm " |  | 0 | [14 empty] | 2
| FIG |  | " mechanické očištění " 390,0 |  | 390 | [14 empty] | 2
| FIG |  | Součet |  | 390 | [14 empty] | 2
88 | K | 985312192 | Příplatek ke stěrce pro vyrovnání betonových ploch za plochu do 10 m2 jednotlivě | m2 | 390 |  | 0 | CS ÚRS 2024 01 |  |  | základní |  | 0 | 0 | 0 | 0 | 0 | 4 | K | 2 |  |  |  | ROZPOCET |  |  |  | 0 | 0 | 0 | 0 | 0 | 1 | 0 | 4 | -1992328690
| Online PSC |  | https://podminky.urs.cz/item/CS_URS_2024_01/985312192 | [15 empty] | Online PSC | 2
| VV |  | SANACE3s |  | 390 | [13 empty] | VV | 2 | 2 | True | 1 | ROZPOCET
| FIG |  | Rozpad figury: SANACE3s | [16 empty] | 2
| FIG |  | " sanace - typ 3 stropy - degradace do hl. 5mm " |  | 0 | [14 empty] | 2
| FIG |  | " mechanické očištění " 390,0 |  | 390 | [14 empty] | 2
| FIG |  | Součet |  | 390 | [14 empty] | 2
| D | 984 | Sanace povrchů - tip 4 |  |  |  | 0 | [5 empty] | 0 |  | 0.53009 |  | 0.555 | 1 | D | 1 |  |  |  | ROZPOCET | [9 empty] | 0
89 | K | 985131311 | Ruční dočištění ploch stěn, rubu kleneb a podlah ocelových kartáči | m2 | 3 |  | 0 | CS ÚRS 2024 01 |  |  | základní |  | 0 | 0 | 0 | 0 | 0 | 4 | K | 2 |  |  |  | ROZPOCET |  |  |  | 0 | 0 | 0 | 0 | 0 | 1 | 0 | 4 | 590210867
| Online PSC |  | https://podminky.urs.cz/item/CS_URS_2024_01/985131311 | [15 empty] | Online PSC | 2
| VV |  | " sanace - typ 3 - degradace do hl. 45mm " | [15 empty] | VV | 2 | 1 | True | 0 | ROZPOCET
| VV |  | " mechanické očištění " 3,0 |  | 3 | [13 empty] | VV | 2 | 2 | True | 0 | ROZPOCET
| VV | SANACE4 | Součet |  | 3 | [13 empty] | VV | 2 | 4 | True | 1 | ROZPOCET
90 | K | 985139111 | Příplatek k očištění ploch za práci ve stísněném prostoru | m2 | 3 |  | 0 | CS ÚRS 2024 01 |  |  | základní |  | 0 | 0 | 0 | 0 | 0 | 4 | K | 2 |  |  |  | ROZPOCET |  |  |  | 0 | 0 | 0 | 0 | 0 | 1 | 0 | 4 | 1504158630
| Online PSC |  | https://podminky.urs.cz/item/CS_URS_2024_01/985139111 | [15 empty] | Online PSC | 2
| VV |  | 3 |  | 3 | [13 empty] | VV | 2 | 2 | True | 1 | ROZPOCET
91 | K | 985139112 | Příplatek k očištění ploch za plochu do 10 m2 jednotlivě | m2 | 3 |  | 0 | CS ÚRS 2024 01 |  |  | základní |  | 0 | 0 | 0 | 0 | 0 | 4 | K | 2 |  |  |  | ROZPOCET |  |  |  | 0 | 0 | 0 | 0 | 0 | 1 | 0 | 4 | 729814453
| Online PSC |  | https://podminky.urs.cz/item/CS_URS_2024_01/985139112 | [15 empty] | Online PSC | 2
| VV |  | 3 |  | 3 | [13 empty] | VV | 2 | 2 | True | 1 | ROZPOCET
92 | K | 985121123 | Tryskání degradovaného betonu stěn a rubu kleneb vodou pod tlakem přes 1250 do 2500 barů | m2 | 3 |  | 0 | CS ÚRS 2024 01 |  |  | základní |  | 0 | 0 | 0 | 0.075 | 0.225 | 4 | K | 2 |  |  |  | ROZPOCET |  |  |  | 0 | 0 | 0 | 0 | 0 | 1 | 0 | 4 | -1208119878
| Online PSC |  | https://podminky.urs.cz/item/CS_URS_2024_01/985121123 | [15 empty] | Online PSC | 2
| VV |  | SANACE4 |  | 3 | [13 empty] | VV | 2 | 2 | True | 1 | ROZPOCET
| FIG |  | Rozpad figury: SANACE4 | [16 empty] | 2
| FIG |  | " sanace - typ 3 - degradace do hl. 45mm " |  | 0 | [14 empty] | 2
| FIG |  | " mechanické očištění " 3,0 |  | 3 | [14 empty] | 2
| FIG |  | Součet |  | 3 | [14 empty] | 2
93 | K | 985121911 | Příplatek k tryskání degradovaného betonu za práci ve stísněném prostoru | m2 | 3 |  | 0 | CS ÚRS 2024 01 |  |  | základní |  | 0 | 0 | 0 | 0 | 0 | 4 | K | 2 |  |  |  | ROZPOCET |  |  |  | 0 | 0 | 0 | 0 | 0 | 1 | 0 | 4 | 1902436884
| Online PSC |  | https://podminky.urs.cz/item/CS_URS_2024_01/985121911 | [15 empty] | Online PSC | 2
| VV |  | SANACE4 |  | 3 | [13 empty] | VV | 2 | 2 | True | 1 | ROZPOCET
| FIG |  | Rozpad figury: SANACE4 | [16 empty] | 2
| FIG |  | " sanace - typ 3 - degradace do hl. 45mm " |  | 0 | [14 empty] | 2
| FIG |  | " mechanické očištění " 3,0 |  | 3 | [14 empty] | 2
| FIG |  | Součet |  | 3 | [14 empty] | 2
94 | K | 985121912 | Příplatek k tryskání degradovaného betonu za plochu do 10 m2 jednotlivě | m2 | 3 |  | 0 | CS ÚRS 2024 01 |  |  | základní |  | 0 | 0 | 0 | 0 | 0 | 4 | K | 2 |  |  |  | ROZPOCET |  |  |  | 0 | 0 | 0 | 0 | 0 | 1 | 0 | 4 | 67735374
| Online PSC |  | https://podminky.urs.cz/item/CS_URS_2024_01/985121912 | [15 empty] | Online PSC | 2
| VV |  | SANACE4 |  | 3 | [13 empty] | VV | 2 | 2 | True | 1 | ROZPOCET
| FIG |  | Rozpad figury: SANACE4 | [16 empty] | 2
| FIG |  | " sanace - typ 3 - degradace do hl. 45mm " |  | 0 | [14 empty] | 2
| FIG |  | " mechanické očištění " 3,0 |  | 3 | [14 empty] | 2
| FIG |  | Součet |  | 3 | [14 empty] | 2
95 | K | 985112113 | Odsekání degradovaného betonu stěn tl přes 30 do 50 mm | m2 | 3 |  | 0 | CS ÚRS 2024 01 |  |  | základní |  | 0 | 0 | 0 | 0.11 | 0.33 | 4 | K | 2 |  |  |  | ROZPOCET |  |  |  | 0 | 0 | 0 | 0 | 0 | 1 | 0 | 4 | -1203841681
| Online PSC |  | https://podminky.urs.cz/item/CS_URS_2024_01/985112113 | [15 empty] | Online PSC | 2
| VV |  | " do 45mm " SANACE4 |  | 3 | [13 empty] | VV | 2 | 2 | True | 1 | ROZPOCET
| FIG |  | Rozpad figury: SANACE4 | [16 empty] | 2
| FIG |  | " sanace - typ 3 - degradace do hl. 45mm " |  | 0 | [14 empty] | 2
| FIG |  | " mechanické očištění " 3,0 |  | 3 | [14 empty] | 2
| FIG |  | Součet |  | 3 | [14 empty] | 2
96 | K | 985112192 | Příplatek k odsekání degradovaného betonu za práci ve stísněném prostoru | m2 | 3 |  | 0 | CS ÚRS 2024 01 |  |  | základní |  | 0 | 0 | 0 | 0 | 0 | 4 | K | 2 |  |  |  | ROZPOCET |  |  |  | 0 | 0 | 0 | 0 | 0 | 1 | 0 | 4 | -667420363
| Online PSC |  | https://podminky.urs.cz/item/CS_URS_2024_01/985112192 | [15 empty] | Online PSC | 2
| VV |  | SANACE4 |  | 3 | [13 empty] | VV | 2 | 2 | True | 1 | ROZPOCET
| FIG |  | Rozpad figury: SANACE4 | [16 empty] | 2
| FIG |  | " sanace - typ 3 - degradace do hl. 45mm " |  | 0 | [14 empty] | 2
| FIG |  | " mechanické očištění " 3,0 |  | 3 | [14 empty] | 2
| FIG |  | Součet |  | 3 | [14 empty] | 2
97 | K | 985112193 | Příplatek k odsekání degradovaného betonu za plochu do 10 m2 jednotlivě | m2 | 3 |  | 0 | CS ÚRS 2024 01 |  |  | základní |  | 0 | 0 | 0 | 0 | 0 | 4 | K | 2 |  |  |  | ROZPOCET |  |  |  | 0 | 0 | 0 | 0 | 0 | 1 | 0 | 4 | 1842811515
| Online PSC |  | https://podminky.urs.cz/item/CS_URS_2024_01/985112193 | [15 empty] | Online PSC | 2
| VV |  | SANACE4 |  | 3 | [13 empty] | VV | 2 | 2 | True | 1 | ROZPOCET
| FIG |  | Rozpad figury: SANACE4 | [16 empty] | 2
| FIG |  | " sanace - typ 3 - degradace do hl. 45mm " |  | 0 | [14 empty] | 2
| FIG |  | " mechanické očištění " 3,0 |  | 3 | [14 empty] | 2
| FIG |  | Součet |  | 3 | [14 empty] | 2
98 | K | 783801401 | Ometení omítek před provedením nátěru | m2 | 3 |  | 0 | CS ÚRS 2024 01 |  |  | základní |  | 0 | 0 | 0 | 0 | 0 | 4 | K | 2 |  |  |  | ROZPOCET |  |  |  | 0 | 0 | 0 | 0 | 0 | 1 | 0 | 4 | -1311931880
| Online PSC |  | https://podminky.urs.cz/item/CS_URS_2024_01/783801401 | [15 empty] | Online PSC | 2
| VV |  | SANACE4 |  | 3 | [13 empty] | VV | 2 | 2 | True | 1 | ROZPOCET
| FIG |  | Rozpad figury: SANACE4 | [16 empty] | 2
| FIG |  | " sanace - typ 3 - degradace do hl. 45mm " |  | 0 | [14 empty] | 2
| FIG |  | " mechanické očištění " 3,0 |  | 3 | [14 empty] | 2
| FIG |  | Součet |  | 3 | [14 empty] | 2
99 | K | 98513141-11 | Vyfoukání ploch stěn, rubu kleneb a podlah stlačeným vzduchem | m2 | 3 |  | 0 |  |  |  | základní |  | 0 | 0 | 0 | 0 | 0 | 4 | K | 2 |  |  |  | ROZPOCET |  |  |  | 0 | 0 | 0 | 0 | 0 | 1 | 0 | 4 | -1625928289
| VV |  | " vyfoukání " SANACE4 |  | 3 | [13 empty] | VV | 2 | 2 | True | 1 | ROZPOCET
| FIG |  | Rozpad figury: SANACE4 | [16 empty] | 2
| FIG |  | " sanace - typ 3 - degradace do hl. 45mm " |  | 0 | [14 empty] | 2
| FIG |  | " mechanické očištění " 3,0 |  | 3 | [14 empty] | 2
| FIG |  | Součet |  | 3 | [14 empty] | 2
100 | K | 985139111 | Příplatek k očištění ploch za práci ve stísněném prostoru | m2 | 3 |  | 0 | CS ÚRS 2024 01 |  |  | základní |  | 0 | 0 | 0 | 0 | 0 | 4 | K | 2 |  |  |  | ROZPOCET |  |  |  | 0 | 0 | 0 | 0 | 0 | 1 | 0 | 4 | 1284195967
| Online PSC |  | https://podminky.urs.cz/item/CS_URS_2024_01/985139111 | [15 empty] | Online PSC | 2
| VV |  | SANACE4 |  | 3 | [13 empty] | VV | 2 | 2 | True | 1 | ROZPOCET
| FIG |  | Rozpad figury: SANACE4 | [16 empty] | 2
| FIG |  | " sanace - typ 3 - degradace do hl. 45mm " |  | 0 | [14 empty] | 2
| FIG |  | " mechanické očištění " 3,0 |  | 3 | [14 empty] | 2
| FIG |  | Součet |  | 3 | [14 empty] | 2
101 | K | 985139112 | Příplatek k očištění ploch za plochu do 10 m2 jednotlivě | m2 | 3 |  | 0 | CS ÚRS 2024 01 |  |  | základní |  | 0 | 0 | 0 | 0 | 0 | 4 | K | 2 |  |  |  | ROZPOCET |  |  |  | 0 | 0 | 0 | 0 | 0 | 1 | 0 | 4 | -1207988378
| Online PSC |  | https://podminky.urs.cz/item/CS_URS_2024_01/985139112 | [15 empty] | Online PSC | 2
| VV |  | SANACE4 |  | 3 | [13 empty] | VV | 2 | 2 | True | 1 | ROZPOCET
| FIG |  | Rozpad figury: SANACE4 | [16 empty] | 2
| FIG |  | " sanace - typ 3 - degradace do hl. 45mm " |  | 0 | [14 empty] | 2
| FIG |  | " mechanické očištění " 3,0 |  | 3 | [14 empty] | 2
| FIG |  | Součet |  | 3 | [14 empty] | 2
102 | K | 78390686-11 | Příprava povrchů k nátěrům výztuže - otryskáním | m2 | 3 |  | 0 |  |  |  | základní |  | 0 | 0.048 | 0.144 | 0 | 0 | 4 | K | 2 |  |  |  | ROZPOCET |  |  |  | 0 | 0 | 0 | 0 | 0 | 1 | 0 | 4 | 1606400018
| VV |  | " výztuž " SANACE4 |  | 3 | [13 empty] | VV | 2 | 2 | True | 1 | ROZPOCET
| FIG |  | Rozpad figury: SANACE4 | [16 empty] | 2
| FIG |  | " sanace - typ 3 - degradace do hl. 45mm " |  | 0 | [14 empty] | 2
| FIG |  | " mechanické očištění " 3,0 |  | 3 | [14 empty] | 2
| FIG |  | Součet |  | 3 | [14 empty] | 2
103 | K | 783306809 | Odstranění nátěru ze zámečnických konstrukcí okartáčováním | m2 | 3 |  | 0 | CS ÚRS 2024 01 |  |  | základní |  | 0 | 0 | 0 | 0 | 0 | 4 | K | 2 |  |  |  | ROZPOCET |  |  |  | 0 | 0 | 0 | 0 | 0 | 1 | 0 | 4 | 1735298043
| Online PSC |  | https://podminky.urs.cz/item/CS_URS_2024_01/783306809 | [15 empty] | Online PSC | 2
| VV |  | " výztuž " SANACE4 |  | 3 | [13 empty] | VV | 2 | 2 | True | 1 | ROZPOCET
| FIG |  | Rozpad figury: SANACE4 | [16 empty] | 2
| FIG |  | " sanace - typ 3 - degradace do hl. 45mm " |  | 0 | [14 empty] | 2
| FIG |  | " mechanické očištění " 3,0 |  | 3 | [14 empty] | 2
| FIG |  | Součet |  | 3 | [14 empty] | 2
104 | K | 783301401 | Ometení zámečnických konstrukcí | m2 | 3 |  | 0 | CS ÚRS 2024 01 |  |  | základní |  | 0 | 0 | 0 | 0 | 0 | 4 | K | 2 |  |  |  | ROZPOCET |  |  |  | 0 | 0 | 0 | 0 | 0 | 1 | 0 | 4 | -1424261697
| Online PSC |  | https://podminky.urs.cz/item/CS_URS_2024_01/783301401 | [15 empty] | Online PSC | 2
| VV |  | " výztuž " SANACE4 |  | 3 | [13 empty] | VV | 2 | 2 | True | 1 | ROZPOCET
| FIG |  | Rozpad figury: SANACE4 | [16 empty] | 2
| FIG |  | " sanace - typ 3 - degradace do hl. 45mm " |  | 0 | [14 empty] | 2
| FIG |  | " mechanické očištění " 3,0 |  | 3 | [14 empty] | 2
| FIG |  | Součet |  | 3 | [14 empty] | 2
105 | K | 783334201 | Základní antikorozní jednonásobný epoxidový nátěr zámečnických konstrukcí | m2 | 3 |  | 0 | CS ÚRS 2024 01 |  |  | základní |  | 0 | 0.00014 | 0.00042 | 0 | 0 | 4 | K | 2 |  |  |  | ROZPOCET |  |  |  | 0 | 0 | 0 | 0 | 0 | 1 | 0 | 4 | -1188294130
| Online PSC |  | https://podminky.urs.cz/item/CS_URS_2024_01/783334201 | [15 empty] | Online PSC | 2
| VV |  | " výztuž " SANACE4 |  | 3 | [13 empty] | VV | 2 | 2 | True | 1 | ROZPOCET
| FIG |  | Rozpad figury: SANACE4 | [16 empty] | 2
| FIG |  | " sanace - typ 3 - degradace do hl. 45mm " |  | 0 | [14 empty] | 2
| FIG |  | " mechanické očištění " 3,0 |  | 3 | [14 empty] | 2
| FIG |  | Součet |  | 3 | [14 empty] | 2
106 | K | 783801503 | Omytí omítek tlakovou vodou před provedením nátěru | m2 | 3 |  | 0 | CS ÚRS 2024 01 |  |  | základní |  | 0 | 0 | 0 | 0 | 0 | 4 | K | 2 |  |  |  | ROZPOCET |  |  |  | 0 | 0 | 0 | 0 | 0 | 1 | 0 | 4 | -1865557717
| Online PSC |  | https://podminky.urs.cz/item/CS_URS_2024_01/783801503 | [15 empty] | Online PSC | 2
| VV |  | " vlhčení povrchů dle potřeby štětkou nebo tlakovou vodou do 15MPa " | [15 empty] | VV | 2 | 1 | True | 0 | ROZPOCET
| VV |  | SANACE4 |  | 3 | [13 empty] | VV | 2 | 2 | True | 1 | ROZPOCET
| FIG |  | Rozpad figury: SANACE4 | [16 empty] | 2
| FIG |  | " sanace - typ 3 - degradace do hl. 45mm " |  | 0 | [14 empty] | 2
| FIG |  | " mechanické očištění " 3,0 |  | 3 | [14 empty] | 2
| FIG |  | Součet |  | 3 | [14 empty] | 2
107 | K | 98532311-11 | Spojovací můstek na betonové konstrukce a výztuž tl 1 mm | m2 | 3 |  | 0 |  |  |  | základní |  | 0 | 0.0021 | 0.0063 | 0 | 0 | 4 | K | 2 |  |  |  | ROZPOCET |  |  |  | 0 | 0 | 0 | 0 | 0 | 1 | 0 | 4 | -583131245
| VV |  | SANACE4 |  | 3 | [13 empty] | VV | 2 | 2 | True | 1 | ROZPOCET
| FIG |  | Rozpad figury: SANACE4 | [16 empty] | 2
| FIG |  | " sanace - typ 3 - degradace do hl. 45mm " |  | 0 | [14 empty] | 2
| FIG |  | " mechanické očištění " 3,0 |  | 3 | [14 empty] | 2
| FIG |  | Součet |  | 3 | [14 empty] | 2
108 | K | 985323911 | Příplatek k cenám spojovacího můstku za práci ve stísněném prostoru | m2 | 3 |  | 0 | CS ÚRS 2024 01 |  |  | základní |  | 0 | 0 | 0 | 0 | 0 | 4 | K | 2 |  |  |  | ROZPOCET |  |  |  | 0 | 0 | 0 | 0 | 0 | 1 | 0 | 4 | -105163640
| Online PSC |  | https://podminky.urs.cz/item/CS_URS_2024_01/985323911 | [15 empty] | Online PSC | 2
| VV |  | SANACE4 |  | 3 | [13 empty] | VV | 2 | 2 | True | 1 | ROZPOCET
| FIG |  | Rozpad figury: SANACE4 | [16 empty] | 2
| FIG |  | " sanace - typ 3 - degradace do hl. 45mm " |  | 0 | [14 empty] | 2
| FIG |  | " mechanické očištění " 3,0 |  | 3 | [14 empty] | 2
| FIG |  | Součet |  | 3 | [14 empty] | 2
109 | K | 985323912 | Příplatek k cenám spojovacího můstku za plochu do 10 m2 jednotlivě | m2 | 3 |  | 0 | CS ÚRS 2024 01 |  |  | základní |  | 0 | 0 | 0 | 0 | 0 | 4 | K | 2 |  |  |  | ROZPOCET |  |  |  | 0 | 0 | 0 | 0 | 0 | 1 | 0 | 4 | 1426092409
| Online PSC |  | https://podminky.urs.cz/item/CS_URS_2024_01/985323912 | [15 empty] | Online PSC | 2
| VV |  | SANACE4 |  | 3 | [13 empty] | VV | 2 | 2 | True | 1 | ROZPOCET
| FIG |  | Rozpad figury: SANACE4 | [16 empty] | 2
| FIG |  | " sanace - typ 3 - degradace do hl. 45mm " |  | 0 | [14 empty] | 2
| FIG |  | " mechanické očištění " 3,0 |  | 3 | [14 empty] | 2
| FIG |  | Součet |  | 3 | [14 empty] | 2
110 | K | 985311115 | Reprofilace stěn cementovou sanační maltou tl přes 40 do 50 mm | m2 | 3 |  | 0 | CS ÚRS 2024 01 |  |  | základní |  | 0 | 0.10007 | 0.30021 | 0 | 0 | 4 | K | 2 |  |  |  | ROZPOCET |  |  |  | 0 | 0 | 0 | 0 | 0 | 1 | 0 | 4 | -1469458881
| Online PSC |  | https://podminky.urs.cz/item/CS_URS_2024_01/985311115 | [15 empty] | Online PSC | 2
| VV |  | SANACE4 |  | 3 | [13 empty] | VV | 2 | 2 | True | 1 | ROZPOCET
| FIG |  | Rozpad figury: SANACE4 | [16 empty] | 2
| FIG |  | " sanace - typ 3 - degradace do hl. 45mm " |  | 0 | [14 empty] | 2
| FIG |  | " mechanické očištění " 3,0 |  | 3 | [14 empty] | 2
| FIG |  | Součet |  | 3 | [14 empty] | 2
111 | K | 985311911 | Příplatek při reprofilaci sanační maltou za práci ve stísněném prostoru | m2 | 3 |  | 0 | CS ÚRS 2024 01 |  |  | základní |  | 0 | 0 | 0 | 0 | 0 | 4 | K | 2 |  |  |  | ROZPOCET |  |  |  | 0 | 0 | 0 | 0 | 0 | 1 | 0 | 4 | 1341875142
| Online PSC |  | https://podminky.urs.cz/item/CS_URS_2024_01/985311911 | [15 empty] | Online PSC | 2
| VV |  | SANACE4 |  | 3 | [13 empty] | VV | 2 | 2 | True | 1 | ROZPOCET
| FIG |  | Rozpad figury: SANACE4 | [16 empty] | 2
| FIG |  | " sanace - typ 3 - degradace do hl. 45mm " |  | 0 | [14 empty] | 2
| FIG |  | " mechanické očištění " 3,0 |  | 3 | [14 empty] | 2
| FIG |  | Součet |  | 3 | [14 empty] | 2
112 | K | 985311912 | Příplatek při reprofilaci sanační maltou za plochu do 10 m2 jednotlivě | m2 | 3 |  | 0 | CS ÚRS 2024 01 |  |  | základní |  | 0 | 0 | 0 | 0 | 0 | 4 | K | 2 |  |  |  | ROZPOCET |  |  |  | 0 | 0 | 0 | 0 | 0 | 1 | 0 | 4 | -753257537
| Online PSC |  | https://podminky.urs.cz/item/CS_URS_2024_01/985311912 | [15 empty] | Online PSC | 2
| VV |  | SANACE4 |  | 3 | [13 empty] | VV | 2 | 2 | True | 1 | ROZPOCET
| FIG |  | Rozpad figury: SANACE4 | [16 empty] | 2
| FIG |  | " sanace - typ 3 - degradace do hl. 45mm " |  | 0 | [14 empty] | 2
| FIG |  | " mechanické očištění " 3,0 |  | 3 | [14 empty] | 2
| FIG |  | Součet |  | 3 | [14 empty] | 2
113 | K | 985341221 | Uhlíkové lamely pro zesílení ŽB stěn tl 1,4 mm modul pružnosti 210 kN/mm2 š 50 mm | m | 13.8 |  | 0 | CS ÚRS 2024 01 |  |  | základní |  | 0 | 0.00051 | 0.007038 | 0 | 0 | 4 | K | 2 |  |  |  | ROZPOCET |  |  |  | 0 | 0 | 0 | 0 | 0 | 1 | 0 | 4 | 153191910
| Online PSC |  | https://podminky.urs.cz/item/CS_URS_2024_01/985341221 | [15 empty] | Online PSC | 2
| VV |  | " sanace 4 " 6,9*2 |  | 13.8 | [13 empty] | VV | 2 | 2 | True | 1 | ROZPOCET
114 | K | 985341912 | Příplatek k zesílení ŽB stěn uhlíkovými lamelami za délku do 5 m jednotlivě | m | 13.8 |  | 0 | CS ÚRS 2024 01 |  |  | základní |  | 0 | 0 | 0 | 0 | 0 | 4 | K | 2 |  |  |  | ROZPOCET |  |  |  | 0 | 0 | 0 | 0 | 0 | 1 | 0 | 4 | 1652692988
| Online PSC |  | https://podminky.urs.cz/item/CS_URS_2024_01/985341912 | [15 empty] | Online PSC | 2
115 | K | 985341911 | Příplatek k zesílení ŽB stěn uhlíkovými lamelami za práci ve stísněném prostoru | m | 13.8 |  | 0 | CS ÚRS 2024 01 |  |  | základní |  | 0 | 0 | 0 | 0 | 0 | 4 | K | 2 |  |  |  | ROZPOCET |  |  |  | 0 | 0 | 0 | 0 | 0 | 1 | 0 | 4 | 1921601728
| Online PSC |  | https://podminky.urs.cz/item/CS_URS_2024_01/985341911 | [15 empty] | Online PSC | 2
116 | K | 71352112-11 | Protipožární obklad deskami 1 vrstva (např. Grenamat) vč. uchycení a zapravení M+D | m2 | 3 |  | 0 |  |  |  | základní |  | 0 | 0.0068 | 0.0204 | 0 | 0 | 4 | K | 2 |  |  |  | ROZPOCET |  |  |  | 0 | 0 | 0 | 0 | 0 | 1 | 0 | 4 | -676115701
| VV |  | SANACE4 |  | 3 | [13 empty] | VV | 2 | 2 | True | 1 | ROZPOCET
| FIG |  | Rozpad figury: SANACE4 | [16 empty] | 2
| FIG |  | " sanace - typ 3 - degradace do hl. 45mm " |  | 0 | [14 empty] | 2
| FIG |  | " mechanické očištění " 3,0 |  | 3 | [14 empty] | 2
| FIG |  | Součet |  | 3 | [14 empty] | 2
117 | K | 98531211-43 | Sanační tixotropní malta s pevností min. 40 MPa s omezeným smršťováním a organických inhibitorů koroze stěn prům. tl. do 3mm | m2 | 3 |  | 0 |  |  |  | základní |  | 0 | 0.01 | 0.03 | 0 | 0 | 4 | K | 2 |  |  |  | ROZPOCET |  |  |  | 0 | 0 | 0 | 0 | 0 | 1 | 0 | 4 | -1096836076
| VV |  | SANACE4 |  | 3 | [13 empty] | VV | 2 | 2 | True | 1 | ROZPOCET
| FIG |  | Rozpad figury: SANACE4 | [16 empty] | 2
| FIG |  | " sanace - typ 3 - degradace do hl. 45mm " |  | 0 | [14 empty] | 2
| FIG |  | " mechanické očištění " 3,0 |  | 3 | [14 empty] | 2
| FIG |  | Součet |  | 3 | [14 empty] | 2
118 | K | 985312191 | Příplatek ke stěrce pro vyrovnání betonových ploch za práci ve stísněném prostoru | m2 | 3 |  | 0 | CS ÚRS 2024 01 |  |  | základní |  | 0 | 0 | 0 | 0 | 0 | 4 | K | 2 |  |  |  | ROZPOCET |  |  |  | 0 | 0 | 0 | 0 | 0 | 1 | 0 | 4 | 1372620205
| Online PSC |  | https://podminky.urs.cz/item/CS_URS_2024_01/985312191 | [15 empty] | Online PSC | 2
| VV |  | 3 |  | 3 | [13 empty] | VV | 2 | 2 | True | 1 | ROZPOCET
119 | K | 985312192 | Příplatek ke stěrce pro vyrovnání betonových ploch za plochu do 10 m2 jednotlivě | m2 | 3 |  | 0 | CS ÚRS 2024 01 |  |  | základní |  | 0 | 0 | 0 | 0 | 0 | 4 | K | 2 |  |  |  | ROZPOCET |  |  |  | 0 | 0 | 0 | 0 | 0 | 1 | 0 | 4 | 452170460
| Online PSC |  | https://podminky.urs.cz/item/CS_URS_2024_01/985312192 | [15 empty] | Online PSC | 2
| VV |  | SANACE4 |  | 3 | [13 empty] | VV | 2 | 2 | True | 1 | ROZPOCET
| FIG |  | Rozpad figury: SANACE4 | [16 empty] | 2
| FIG |  | " sanace - typ 3 - degradace do hl. 45mm " |  | 0 | [14 empty] | 2
| FIG |  | " mechanické očištění " 3,0 |  | 3 | [14 empty] | 2
| FIG |  | Součet |  | 3 | [14 empty] | 2
120 | K | 98531211-21 | Dvousložková malta pro konečné vyhlazení betonových povrchů stěn tl 2 - 3 mm | m2 | 3 |  | 0 |  |  |  | základní |  | 0 | 0.00615 | 0.01845 | 0 | 0 | 4 | K | 2 |  |  |  | ROZPOCET |  |  |  | 0 | 0 | 0 | 0 | 0 | 1 | 0 | 4 | 830582954
| VV |  | SANACE4 |  | 3 | [13 empty] | VV | 2 | 2 | True | 1 | ROZPOCET
| FIG |  | Rozpad figury: SANACE4 | [16 empty] | 2
| FIG |  | " sanace - typ 3 - degradace do hl. 45mm " |  | 0 | [14 empty] | 2
| FIG |  | " mechanické očištění " 3,0 |  | 3 | [14 empty] | 2
| FIG |  | Součet |  | 3 | [14 empty] | 2
121 | K | 985312191 | Příplatek ke stěrce pro vyrovnání betonových ploch za práci ve stísněném prostoru | m2 | 3 |  | 0 | CS ÚRS 2024 01 |  |  | základní |  | 0 | 0 | 0 | 0 | 0 | 4 | K | 2 |  |  |  | ROZPOCET |  |  |  | 0 | 0 | 0 | 0 | 0 | 1 | 0 | 4 | 852123969
| Online PSC |  | https://podminky.urs.cz/item/CS_URS_2024_01/985312191 | [15 empty] | Online PSC | 2
| VV |  | SANACE4 |  | 3 | [13 empty] | VV | 2 | 2 | True | 1 | ROZPOCET
| FIG |  | Rozpad figury: SANACE4 | [16 empty] | 2
| FIG |  | " sanace - typ 3 - degradace do hl. 45mm " |  | 0 | [14 empty] | 2
| FIG |  | " mechanické očištění " 3,0 |  | 3 | [14 empty] | 2
| FIG |  | Součet |  | 3 | [14 empty] | 2
122 | K | 985312192 | Příplatek ke stěrce pro vyrovnání betonových ploch za plochu do 10 m2 jednotlivě | m2 | 3 |  | 0 | CS ÚRS 2024 01 |  |  | základní |  | 0 | 0 | 0 | 0 | 0 | 4 | K | 2 |  |  |  | ROZPOCET |  |  |  | 0 | 0 | 0 | 0 | 0 | 1 | 0 | 4 | -279463480
| Online PSC |  | https://podminky.urs.cz/item/CS_URS_2024_01/985312192 | [15 empty] | Online PSC | 2
| VV |  | SANACE4 |  | 3 | [13 empty] | VV | 2 | 2 | True | 1 | ROZPOCET
| FIG |  | Rozpad figury: SANACE4 | [16 empty] | 2
| FIG |  | " sanace - typ 3 - degradace do hl. 45mm " |  | 0 | [14 empty] | 2
| FIG |  | " mechanické očištění " 3,0 |  | 3 | [14 empty] | 2
| FIG |  | Součet |  | 3 | [14 empty] | 2
123 | K | 98532421-11 | Ochranný nátěr betonu jako sekundýrní ochrana uzavření povrchu a proti pronikání vody | m2 | 3 |  | 0 |  |  |  | základní |  | 0 | 0.00109 | 0.00327 | 0 | 0 | 4 | K | 2 |  |  |  | ROZPOCET |  |  |  | 0 | 0 | 0 | 0 | 0 | 1 | 0 | 4 | -1952159228
| VV |  | SANACE4 |  | 3 | [13 empty] | VV | 2 | 2 | True | 1 | ROZPOCET
| FIG |  | Rozpad figury: SANACE4 | [16 empty] | 2
| FIG |  | " sanace - typ 3 - degradace do hl. 45mm " |  | 0 | [14 empty] | 2
| FIG |  | " mechanické očištění " 3,0 |  | 3 | [14 empty] | 2
| FIG |  | Součet |  | 3 | [14 empty] | 2
124 | K | 985324911 | Příplatek k cenám ochranných nátěrů betonu za práci ve stísněném prostoru | m2 | 3 |  | 0 | CS ÚRS 2024 01 |  |  | základní |  | 0 | 0 | 0 | 0 | 0 | 4 | K | 2 |  |  |  | ROZPOCET |  |  |  | 0 | 0 | 0 | 0 | 0 | 1 | 0 | 4 | -2024233853
| Online PSC |  | https://podminky.urs.cz/item/CS_URS_2024_01/985324911 | [15 empty] | Online PSC | 2
| VV |  | SANACE4 |  | 3 | [13 empty] | VV | 2 | 2 | True | 1 | ROZPOCET
| FIG |  | Rozpad figury: SANACE4 | [16 empty] | 2
| FIG |  | " sanace - typ 3 - degradace do hl. 45mm " |  | 0 | [14 empty] | 2
| FIG |  | " mechanické očištění " 3,0 |  | 3 | [14 empty] | 2
| FIG |  | Součet |  | 3 | [14 empty] | 2
125 | K | 985324912 | Příplatek k cenám ochranných nátěrů betonu za plochu do 10 m2 jednotlivě | m2 | 3 |  | 0 | CS ÚRS 2024 01 |  |  | základní |  | 0 | 0 | 0 | 0 | 0 | 4 | K | 2 |  |  |  | ROZPOCET |  |  |  | 0 | 0 | 0 | 0 | 0 | 1 | 0 | 4 | 751338915
| Online PSC |  | https://podminky.urs.cz/item/CS_URS_2024_01/985324912 | [15 empty] | Online PSC | 2
| VV |  | SANACE4 |  | 3 | [13 empty] | VV | 2 | 2 | True | 1 | ROZPOCET
| FIG |  | Rozpad figury: SANACE4 | [16 empty] | 2
| FIG |  | " sanace - typ 3 - degradace do hl. 45mm " |  | 0 | [14 empty] | 2
| FIG |  | " mechanické očištění " 3,0 |  | 3 | [14 empty] | 2
| FIG |  | Součet |  | 3 | [14 empty] | 2
| D | 997 | Přesun sutě |  |  |  | 0 | [5 empty] | 0 |  | 0 |  | 0 | 1 | D | 1 |  |  |  | ROZPOCET | [9 empty] | 0
126 | K | 997013211 | Vnitrostaveništní doprava suti a vybouraných hmot pro budovy v do 6 m ručně, vodorovné přemístění do 50 m | t | 54.383 |  | 0 | CS ÚRS 2024 01 |  |  | základní |  | 0 | 0 | 0 | 0 | 0 | 4 | K | 2 |  |  |  | ROZPOCET |  |  |  | 0 | 0 | 0 | 0 | 0 | 1 | 0 | 4 | -1986459204
| Online PSC |  | https://podminky.urs.cz/item/CS_URS_2024_01/997013211 | [15 empty] | Online PSC | 2
127 | K | 997013219 | Příplatek k vnitrostaveništní dopravě suti a vybouraných hmot za zvětšenou dopravu suti ZKD 10 m | t | 326.298 |  | 0 | CS ÚRS 2024 01 |  |  | základní |  | 0 | 0 | 0 | 0 | 0 | 4 | K | 2 |  |  |  | ROZPOCET |  |  |  | 0 | 0 | 0 | 0 | 0 | 1 | 0 | 4 | 333727890
| Online PSC |  | https://podminky.urs.cz/item/CS_URS_2024_01/997013219 | [15 empty] | Online PSC | 2
| VV |  | 54,383*6 'Přepočtené koeficientem množství |  | 326.298 | [13 empty] | VV | 2 | 2 | False | 1 | ROZPOCET
128 | K | 997013501 | Odvoz suti a vybouraných hmot na skládku nebo meziskládku do 1 km se složením | t | 54.383 |  | 0 | CS ÚRS 2024 01 |  |  | základní |  | 0 | 0 | 0 | 0 | 0 | 4 | K | 2 |  |  |  | ROZPOCET |  |  |  | 0 | 0 | 0 | 0 | 0 | 1 | 0 | 4 | -144377800
| Online PSC |  | https://podminky.urs.cz/item/CS_URS_2024_01/997013501 | [15 empty] | Online PSC | 2
129 | K | 997013509 | Příplatek k odvozu suti a vybouraných hmot na skládku ZKD 1 km přes 1 km | t | 543.83 |  | 0 | CS ÚRS 2024 01 |  |  | základní |  | 0 | 0 | 0 | 0 | 0 | 4 | K | 2 |  |  |  | ROZPOCET |  |  |  | 0 | 0 | 0 | 0 | 0 | 1 | 0 | 4 | -1914933529
| Online PSC |  | https://podminky.urs.cz/item/CS_URS_2024_01/997013509 | [15 empty] | Online PSC | 2
| VV |  | 54,383*10 'Přepočtené koeficientem množství |  | 543.83 | [13 empty] | VV | 2 | 2 | False | 1 | ROZPOCET
130 | K | 99701363-11 | Poplatek za uložení na skládce (skládkovné) stavebního odpadu směsného kód 17 09 04 s příměsí | t | 54.383 |  | 0 |  |  |  | základní |  | 0 | 0 | 0 | 0 | 0 | 4 | K | 2 |  |  |  | ROZPOCET |  |  |  | 0 | 0 | 0 | 0 | 0 | 1 | 0 | 4 | 393934413
| D | 998 | Přesun hmot |  |  |  | 0 | [5 empty] | 0 |  | 0 |  | 0 | 1 | D | 1 |  |  |  | ROZPOCET | [9 empty] | 0
131 | K | 998018005 | Přesun hmot ruční (bez použití mechanizace) pro výšku do 6 m, vodorovná vzdálenost do 100 m | t | 13.305 |  | 0 |  |  |  | základní |  | 0 | 0 | 0 | 0 | 0 | 4 | K | 2 |  |  |  | ROZPOCET |  |  |  | 0 | 0 | 0 | 0 | 0 | 1 | 0 | 4 | -1808703083

## 90 - OSTATNÍ NÁKLADY
[9 empty] | >> skryté sloupce << | [9 empty] | {c0c58bc7-4707-448e-b4ac-bc8e017460a1}
2
| KRYCÍ LIST SOUPISU PRACÍ | [8 empty] | v --- níže se nacházejí doplnkové a pomocné údaje k sestavám --- v | [8 empty] | False
Stavba:
BRNO, REKONSTRUKCE KOLEKTORU III, AREÁL PISÁRKY
Objekt:
90 - OSTATNÍ NÁKLADY
| KSO: |  |  |  |  | CC-CZ:
| Místo: |  | Brno |  |  | Datum:
| Zadavatel: |  |  |  |  | IČ:
|  | BRNĚNSKÉ VODÁRNY A KANALIZACE, a.s. |  |  |  | DIČ:
| Uchazeč: |  |  |  |  | IČ: | Vyplň údaj
|  | Vyplň údaj |  |  |  | DIČ: | Vyplň údaj
| Projektant: |  |  |  |  | IČ:
|  | PROKAN smart s.r.o. Brno |  |  |  | DIČ:
| Zpracovatel: |  |  |  |  | IČ:
|  | Obrtel M. |  |  |  | DIČ:
Poznámka:
| Cena bez DPH | [5 empty] | 0
|  |  | Základ daně |  |  | Sazba daně | Výše daně
| DPH | základní | 0 |  |  | 21% | 0
|  | snížená | 0 |  |  | 12% | 0
|  | zákl. přenesená | 0 |  |  | 21% | 0
|  | sníž. přenesená | 0 |  |  | 12% | 0
|  | nulová | 0 |  |  | 0% | 0
| Cena s DPH |  |  | v | CZK |  | 0
| Projektant |  |  | Zpracovatel
| Datum a podpis: |  | Razítko | Datum a podpis: |  |  | Razítko
| Objednavatel |  |  | Uchazeč
| Datum a podpis: |  | Razítko | Datum a podpis: |  |  | Razítko
REKAPITULACE ČLENĚNÍ SOUPISU PRACÍ
Stavba:
BRNO, REKONSTRUKCE KOLEKTORU III, AREÁL PISÁRKY
Objekt:
90 - OSTATNÍ NÁKLADY
Místo: |  |  | Brno |  |  | Datum:
Zadavatel: |  |  | BRNĚNSKÉ VODÁRNY A KANALIZACE, a.s. |  |  | Projektant: | PROKAN smart s.r.o. Brno
Uchazeč: |  |  | Vyplň údaj |  |  | Zpracovatel: | Obrtel M.
Kód dílu - Popis | [6 empty] | Cena celkem [CZK]
Náklady ze soupisu prací | [6 empty] | 0 | [12 empty] | -1
| 9 - Ostatní konstrukce, bourání | [5 empty] | 0
SOUPIS PRACÍ
Stavba:
BRNO, REKONSTRUKCE KOLEKTORU III, AREÁL PISÁRKY
Objekt:
90 - OSTATNÍ NÁKLADY
Místo: |  |  | Brno |  |  | Datum:
Zadavatel: |  |  | BRNĚNSKÉ VODÁRNY A KANALIZACE, a.s. |  |  | Projektant: | PROKAN smart s.r.o. Brno
Uchazeč: |  |  | Vyplň údaj |  |  | Zpracovatel: | Obrtel M.
PČ | Typ | Kód | Popis | MJ | Množství | J.cena [CZK] | Cena celkem [CZK] | Cenová soustava |  |  | DPH | J. Nh [h] | Nh celkem [h] | J. hmotnost [t] | Hmotnost celkem [t] | J. suť [t] | Suť Celkem [t]
Náklady soupisu celkem | [6 empty] | 0 | [5 empty] | 0 |  | 0.0074932 |  | 0 |  | D | -1 | [10 empty] | 0
| D | 9 | Ostatní konstrukce, bourání |  |  |  | 0 | [5 empty] | 0 |  | 0.0074932 |  | 0 | 1 | D | 0 |  |  |  | ROZPOCET | [6 empty] | 0
1 | K | 900600002 | Poplatky a náklady na zařízení staveniště, včetně každodenního uklidu staveniště a okolí jím dotčeným | kpl | 1 |  | 0 | vlastní |  |  | základní |  | 0 | 0 | 0 | 0 | 0 | 4 | K | 1 |  |  |  | ROZPOCET | 0 | 0 | 0 | 0 | 0 | 1 | 0 | 4 | 4
| VV |  | 1 |  | 1 | [13 empty] | VV | 1 | 2 | True | 1 | ROZPOCET
2 | K | 900600004 | Zřízení a údržba dopr. značení po dobu výstavby, vrácení do pův. stavu | kpl | 1 |  | 0 | vlastní |  |  | základní |  | 0 | 0 | 0 | 0 | 0 | 4 | K | 1 |  |  |  | ROZPOCET | 0 | 0 | 0 | 0 | 0 | 1 | 0 | 4 | 641415588
| VV |  | 1 |  | 1 | [13 empty] | VV | 1 | 2 | True | 1 | ROZPOCET
3 | K | 900600008.1 | Geodetické práce před výstavbou - vytyčení stavby | kpl | 1 |  | 0 | vlastní |  |  | základní |  | 0 | 0 | 0 | 0 | 0 | 4 | K | 1 |  |  |  | ROZPOCET | 0 | 0 | 0 | 0 | 0 | 1 | 0 | 4 | 526891341
| VV |  | 1 |  | 1 | [13 empty] | VV | 1 | 2 | True | 1 | ROZPOCET
4 | K | 900600008.2 | Geodetické práce před a po výstavbě - zaměření stávajících prvků a jejich zpětné vytyčení | kpl | 1 |  | 0 | vlastní |  |  | základní |  | 0 | 0 | 0 | 0 | 0 | 4 | K | 1 |  |  |  | ROZPOCET | 0 | 0 | 0 | 0 | 0 | 1 | 0 | 4 | 884407547
| VV |  | " Před zahájením výkopových prací u kolektoru je nutné geodeticky zaměřit " | [15 empty] | VV | 1 | 1 | True | 0 | ROZPOCET
| VV |  | " výšky silničních betonových obrubníků na obou stranách komunikace " | [15 empty] | VV | 1 | 1 | True | 0 | ROZPOCET
| VV |  | " a výšky mříží uličních vpustí " | [15 empty] | VV | 1 | 1 | True | 0 | ROZPOCET
| VV |  | " pro jejich zpětné výškové osazení po ukončení stavebních prací " | [15 empty] | VV | 1 | 1 | True | 0 | ROZPOCET
| VV |  | 1 |  | 1 | [13 empty] | VV | 1 | 2 | True | 1 | ROZPOCET
5 | K | 900600014 | Provedení veškerých zkoušek prokazující kvalitu díla např. zkoušky zhutnění | kpl | 1 |  | 0 | vlastní |  |  | základní |  | 0 | 0 | 0 | 0 | 0 | 4 | K | 1 |  |  |  | ROZPOCET | 0 | 0 | 0 | 0 | 0 | 1 | 0 | 4 | 26
| VV |  | " zkoušky zhutnění " | [15 empty] | VV | 1 | 1 | True | 0 | ROZPOCET
| VV |  | " odtrhová zkouška - viz. TZ statika " | [15 empty] | VV | 1 | 1 | True | 0 | ROZPOCET
| VV |  | " a ostatní, pokud nejsou uvedeny jinde " | [15 empty] | VV | 1 | 1 | True | 0 | ROZPOCET
| VV |  | 1 |  | 1 | [13 empty] | VV | 1 | 2 | True | 1 | ROZPOCET
6 | K | 892352120-01 | Zkouška těsnosti kanalizace potrubí DN 150-200 komplet vč. všech prací a dodávek - přípojky uličních vpustí | úsek | 3 |  | 0 |  |  |  | základní |  | 0 | 0 | 0 | 0 | 0 | 4 | K | 1 |  |  |  | ROZPOCET | 0 | 0 | 0 | 0 | 0 | 1 | 0 | 4 | -1451530554
| VV |  | 3 |  | 3 | [13 empty] | VV | 1 | 2 | True | 1 | ROZPOCET
7 | K | 952903115 | Průběžný úklid v průběhu provádění a po skončení prací v kolektoru | m2 | 749.32 |  | 0 |  |  |  | základní |  | 0 | 1e-05 | 0.0074932 | 0 | 0 | 4 | K | 1 |  |  |  | ROZPOCET | 0 | 0 | 0 | 0 | 0 | 1 | 0 | 4 | 1576774936
| VV |  | "výměra elektronicky" | [15 empty] | VV | 1 | 1 | True | 0 | ROZPOCET
| VV |  | 749,32 |  | 749.32 | [13 empty] | VV | 1 | 2 | True | 1 | ROZPOCET
8 | K | 900600013 | Provedení revize kanalizace TV kamerou 2x, vč. vyhotovení záznamu | m | 18 |  | 0 |  |  |  | základní |  | 0 | 0 | 0 | 0 | 0 | 4 | K | 1 |  |  |  | ROZPOCET | 0 | 0 | 0 | 0 | 0 | 1 | 0 | 4 | -314177961
| VV |  | 9*2 |  | 18 | [13 empty] | VV | 1 | 2 | True | 0 | ROZPOCET
| VV |  | Součet |  | 18 | [13 empty] | VV | 1 | 4 | True | 1 | ROZPOCET
9 | K | 900600016 | Zpracování dokumentace skutečného provedení stavby | kpl | 1 |  | 0 | vlastní |  |  | základní |  | 0 | 0 | 0 | 0 | 0 | 4 | K | 1 |  |  |  | ROZPOCET | 0 | 0 | 0 | 0 | 0 | 1 | 0 | 4 | 30
| VV |  | " viz. TZ statika - předávací dokumentace s fotodokumentací " | [15 empty] | VV | 1 | 1 | True | 0 | ROZPOCET
| VV |  | 1 |  | 1 | [13 empty] | VV | 1 | 2 | True | 1 | ROZPOCET
10 | K | 900600019 | Zpracování geodet. zaměření DSPS pro GIS a MMB OTS | kpl | 1 |  | 0 | vlastní |  |  | základní |  | 0 | 0 | 0 | 0 | 0 | 4 | K | 1 |  |  |  | ROZPOCET | 0 | 0 | 0 | 0 | 0 | 1 | 0 | 4 | 36
| VV |  | 1 |  | 1 | [13 empty] | VV | 1 | 2 | True | 1 | ROZPOCET
11 | K | 900600020 | Zaměření rozsahu zásahu do komunikace v programu EZA | kpl | 1 |  | 0 | vlastní |  |  | základní |  | 0 | 0 | 0 | 0 | 0 | 4 | K | 1 |  |  |  | ROZPOCET | 0 | 0 | 0 | 0 | 0 | 1 | 0 | 4 | 38
| VV |  | 1 |  | 1 | [13 empty] | VV | 1 | 2 | True | 1 | ROZPOCET
12 | K | 900600023 | Uvedení do původního stavu dotčených ploch stavbou | kpl | 1 |  | 0 | vlastní |  |  | základní |  | 0 | 0 | 0 | 0 | 0 | 4 | K | 1 |  |  |  | ROZPOCET | 0 | 0 | 0 | 0 | 0 | 1 | 0 | 4 | 44
| VV |  | 1 |  | 1 | [13 empty] | VV | 1 | 2 | True | 1 | ROZPOCET
13 | K | 900600026 | Provedení komplex. zkoušek technologie | kpl | 1 |  | 0 | vlastní |  |  | základní |  | 0 | 0 | 0 | 0 | 0 | 4 | K | 1 |  |  |  | ROZPOCET | 0 | 0 | 0 | 0 | 0 | 1 | 0 | 4 | 50
| VV |  | 1 |  | 1 | [13 empty] | VV | 1 | 2 | True | 1 | ROZPOCET
14 | K | 900600027 | Provozní vlivy | kpl | 1 |  | 0 | vlastní |  |  | základní |  | 0 | 0 | 0 | 0 | 0 | 4 | K | 1 |  |  |  | ROZPOCET | 0 | 0 | 0 | 0 | 0 | 1 | 0 | 4 | 52
| VV |  | 1 |  | 1 | [13 empty] | VV | 1 | 2 | True | 1 | ROZPOCET
15 | K | 900600029 | Zajištění vytýčení podzemních sítí dotčených stavbou | kpl | 1 |  | 0 | vlastní |  |  | základní |  | 0 | 0 | 0 | 0 | 0 | 4 | K | 1 |  |  |  | ROZPOCET | 0 | 0 | 0 | 0 | 0 | 1 | 0 | 4 | 56
| VV |  | 1 |  | 1 | [13 empty] | VV | 1 | 2 | True | 1 | ROZPOCET
16 | K | 900600032 | Vícetisky projektové dokumentace pro potřeby dodavatele stavby | kpl | 1 |  | 0 | vlastní |  |  | základní |  | 0 | 0 | 0 | 0 | 0 | 4 | K | 1 |  |  |  | ROZPOCET | 0 | 0 | 0 | 0 | 0 | 1 | 0 | 4 | 62
| VV |  | 1 |  | 1 | [13 empty] | VV | 1 | 2 | True | 1 | ROZPOCET
17 | K | 900600203 | Provedení pasportizace objektů dotčených stavbou | kpl | 1 |  | 0 |  |  |  | základní |  | 0 | 0 | 0 | 0 | 0 | 4 | K | 1 |  |  |  | ROZPOCET | 0 | 0 | 0 | 0 | 0 | 1 | 0 | 4 | -1609841956
| VV |  | "před zahájením stavby provedené soudním znalcem z oboru" | [15 empty] | VV | 1 | 1 | True | 0 | ROZPOCET
| VV |  | "Předání" | [15 empty] | VV | 1 | 1 | True | 0 | ROZPOCET
| VV |  | "2x....v tištěné podobě" | [15 empty] | VV | 1 | 1 | True | 0 | ROZPOCET
| VV |  | "2x....v digitální podobě" | [15 empty] | VV | 1 | 1 | True | 0 | ROZPOCET
| VV |  | 1 |  | 1 | [13 empty] | VV | 1 | 2 | True | 1 | ROZPOCET
18 | K | 900600303 | Aktualizace návrhu DZ po dobu stavby vč. projednání | kpl | 1 |  | 0 |  |  |  | základní |  | 0 | 0 | 0 | 0 | 0 | 4 | K | 1 |  |  |  | ROZPOCET | 0 | 0 | 0 | 0 | 0 | 1 | 0 | 4 | 597975398
| VV |  | 1 |  | 1 | [13 empty] | VV | 1 | 2 | True | 1 | ROZPOCET
19 | K | 900600305 | Projednání a vyřízení aktualizace vyjádření potřebných k vytýčení sítí | kpl | 1 |  | 0 | vlastní |  |  | základní |  | 0 | 0 | 0 | 0 | 0 | 4 | K | 1 |  |  |  | ROZPOCET | 0 | 0 | 0 | 0 | 0 | 1 | 0 | 4 | 100
| VV |  | 1 |  | 1 | [13 empty] | VV | 1 | 2 | True | 1 | ROZPOCET
20 | K | 900600405 | Zřízení, odstranění - půlené plastové chráničky pro ochranu optického kabelu, včetně všech souvisejích úkonů | bm | 73.5 |  | 0 |  |  |  | základní |  | 0 | 0 | 0 | 0 | 0 | 4 | K | 1 |  |  |  | ROZPOCET | 0 | 0 | 0 | 0 | 0 | 1 | 0 | 4 | -857409261
| VV |  | 73,5 |  | 73.5 | [13 empty] | VV | 1 | 2 | True | 1 | ROZPOCET
21 | K | 90600408 | Demontáž, montáž - sloupu veřejného osvětlení | kpl | 3 |  | 0 |  |  |  | základní |  | 0 | 0 | 0 | 0 | 0 | 4 | K | 1 |  |  |  | ROZPOCET | 0 | 0 | 0 | 0 | 0 | 1 | 0 | 4 | 1595181602
| VV |  | V ceně položky: | [15 empty] | VV | 1 | 1 | True | 0 | ROZPOCET
| VV |  | - odpojení od vedení a zaizolování stávajícího vedení | [15 empty] | VV | 1 | 1 | True | 0 | ROZPOCET
| VV |  | - odstranění sloupu VO a betonové batky | [15 empty] | VV | 1 | 1 | True | 0 | ROZPOCET
| VV |  | - sloup ...naložení, vodorovné přemístění, sloužení na meziskládce | [15 empty] | VV | 1 | 1 | True | 0 | ROZPOCET
| VV |  | - vybouraný beton...naložení, vodororné přemístění, složení, | [15 empty] | VV | 1 | 1 | True | 0 | ROZPOCET
| VV |  | paplatk na řízené skládce | [15 empty] | VV | 1 | 1 | True | 0 | ROZPOCET
| VV |  | - osazení sloupu | [15 empty] | VV | 1 | 1 | True | 0 | ROZPOCET
| VV |  | - sloup - naložení, vodorovné přemístění, osazení | [15 empty] | VV | 1 | 1 | True | 0 | ROZPOCET
| VV |  | - zhotovení betonové patky | [15 empty] | VV | 1 | 1 | True | 0 | ROZPOCET
| VV |  | -zapojení sloupu do sítě | [15 empty] | VV | 1 | 1 | True | 0 | ROZPOCET
| VV |  | - vyhotovení revizní zprávy o zapojení VO do sítě | [15 empty] | VV | 1 | 1 | True | 0 | ROZPOCET
| VV |  | a předáno 2x tištěné podobě , 2x v digitální podobě | [15 empty] | VV | 1 | 1 | True | 0 | ROZPOCET
| VV |  | 3 |  | 3 | [13 empty] | VV | 1 | 2 | True | 1 | ROZPOCET

## Seznam figur
SEZNAM FIGUR
Kód: | 220372
Stavba: | BRNO, REKONSTRUKCE KOLEKTORU III, AREÁL PISÁRKY
Datum:
Kód | Popis | MJ | Výměra
SO 600/ SO 610/ SO 610.1 | část stavební
ACOfreza |  |  | 632.63
| " frézování po částech dle potřeby stavby " |  | 0
| " Konstrukce č.1 - asfalt. vozovka " |  | 0
| " měřeno elektronicky " |  | 0
ASFkolektor | " nad kolektorem " 295,68 |  | 295.68
ASFryha | " nad výkopem " 71,26 |  | 71.26
| " mimo kolektro a výkop " 265,69 |  | 265.69
ACOfreza | Součet |  | 632.63
Použití figury:
113154233 | Frézování živičného krytu tl 50 mm pruh š přes 1 do 2 m pl přes 500 do 1000 m2 bez překážek v trase | m2 | 632.63
573211109 | Postřik živičný spojovací z asfaltu v množství 0,50 kg/m2 | m2 | 632.63
577144111R | Asfaltový beton vrstva obrusná ACO 11+ (ABS) tř. I tl 50 mm | m2 | 632.63
ASFALT |  |  | 366.94
| " frézování po částech dle potřeby stavby " |  | 0
| " Konstrukce č.1 - asfalt. vozovka " |  | 0
| " měřeno elektronicky " |  | 0
ASFkolektor | " nad kolektorem " 295,68 |  | 295.68
ASFryha | " nad výkopem " 71,26 |  | 71.26
ASFALT | Mezisoučet |  | 366.94
Použití figury:
113154233 | Frézování živičného krytu tl 50 mm pruh š přes 1 do 2 m pl přes 500 do 1000 m2 bez překážek v trase | m2 | 632.63
113107237 | Odstranění podkladu z betonu vyztuženého sítěmi tl přes 150 do 300 mm strojně pl přes 200 m2 | m2 | 395.34
113107242 | Odstranění podkladu živičného tl přes 50 do 100 mm strojně pl přes 200 m2 | m2 | 366.94
564851111 | Podklad ze štěrkodrtě ŠD plochy přes 100 m2 tl 150 mm | m2 | 366.94
565176111R | Asfaltový beton vrstva podkladní ACP 22+ (obalované kamenivo OKH) tl 100 mm | m2 | 366.94
567132115 | Podklad ze směsi stmelené cementem SC C 8/10 (KSC I) tl 200 mm | m2 | 366.94
573111111 | Postřik živičný infiltrační s posypem z asfaltu množství 0,60 kg/m2 | m2 | 366.94
ASFkolektor |  |  | 295.68
| " frézování po částech dle potřeby stavby " |  | 0
| " Konstrukce č.1 - asfalt. vozovka " |  | 0
| " měřeno elektronicky " |  | 0
ASFkolektor | " nad kolektorem " 295,68 |  | 295.68
Použití figury:
113154233 | Frézování živičného krytu tl 50 mm pruh š přes 1 do 2 m pl přes 500 do 1000 m2 bez překážek v trase | m2 | 632.63
113107221 | Odstranění podkladu z kameniva drceného tl do 100 mm strojně pl přes 200 m2 | m2 | 295.68
132251254 | Hloubení rýh nezapažených š do 2000 mm v hornině třídy těžitelnosti I skupiny 3 objem do 500 m3 strojně | m3 | 128.885
ASFryha |  |  | 71.26
ASFryha | " nad výkopem " 71,26 |  | 71.26
Použití figury:
113154233 | Frézování živičného krytu tl 50 mm pruh š přes 1 do 2 m pl přes 500 do 1000 m2 bez překážek v trase | m2 | 632.63
113107162 | Odstranění podkladu z kameniva drceného tl přes 100 do 200 mm strojně pl přes 50 do 200 m2 | m2 | 105.86
DN150 |  |  | 9
| " přípojky UV " 3,0*3 |  | 9
DN150 | Součet |  | 9
Použití figury:
831312121 | Montáž potrubí z trub kameninových hrdlových s integrovaným těsněním výkop sklon do 20 % DN 150 | m | 9
132254202 | Hloubení zapažených rýh š do 2000 mm v hornině třídy těžitelnosti I skupiny 3 objem do 50 m3 | m3 | 47.38
174151101 | Zásyp jam, šachet rýh nebo kolem objektů sypaninou se zhutněním | m3 | 157.608
451541111 | Lože pod potrubí otevřený výkop ze štěrkodrtě | m3 | 2.19
452311131 | Podkladní desky z betonu prostého tř. C 12/15 otevřený výkop | m3 | 1.752
830311811 | Bourání stávajícího kameninového potrubí DN do 150 | m | 9
899623141 | Obetonování potrubí nebo zdiva stok betonem prostým tř. C 12/15 v otevřeném výkopu | m3 | 2.295
DRN |  |  | 340.79
| " měřeno elektronicky " |  | 0
DRNkolektor | " nad kolektorem " 246,93 |  | 246.93
DRNryha | " nad výkopem " 46,5 |  | 46.5
| " mimo kolektro a výkop " 47,36 |  | 47.36
DRN | Součet |  | 340.79
Použití figury:
111301111 | Sejmutí drnu tl do 100 mm s přemístěním do 50 m a naložením na dopravní prostředek | m2 | 340.79
121151103 | Sejmutí ornice plochy do 100 m2 tl vrstvy do 200 mm strojně s přemístěním do 50 m a naložením na dopravní prostředek | m2 | 93.86
DRNkolektor |  |  | 246.93
| " měřeno elektronicky " |  | 0
DRNkolektor | " nad kolektorem " 246,93 |  | 246.93
Použití figury:
111301111 | Sejmutí drnu tl do 100 mm s přemístěním do 50 m a naložením na dopravní prostředek | m2 | 340.79
121151103 | Sejmutí ornice plochy do 100 m2 tl vrstvy do 200 mm strojně s přemístěním do 50 m a naložením na dopravní prostředek | m2 | 93.86
121151105 | Sejmutí ornice plochy do 100 m2 tl vrstvy přes 250 do 300 mm strojně s přemístěním do 50 m a naložením na dopravní prostředek | m2 | 246.93
132251254 | Hloubení rýh nezapažených š do 2000 mm v hornině třídy těžitelnosti I skupiny 3 objem do 500 m3 strojně | m3 | 128.885
DRNryha |  |  | 46.5
DRNryha | " nad výkopem " 46,5 |  | 46.5
Použití figury:
111301111 | Sejmutí drnu tl do 100 mm s přemístěním do 50 m a naložením na dopravní prostředek | m2 | 340.79
132251254 | Hloubení rýh nezapažených š do 2000 mm v hornině třídy těžitelnosti I skupiny 3 objem do 500 m3 strojně | m3 | 128.885
DRNvykop |  |  | 293.43
| " měřeno elektronicky " |  | 0
DRNkolektor | " nad kolektorem " 246,93 |  | 246.93
DRNryha | " nad výkopem " 46,5 |  | 46.5
DRNvykop | Mezisoučet |  | 293.43
IZOLACEbok |  |  | 119.78
| " svislá (boční) izolace strop kolektoru " |  | 0
| " měřeno elektronicky " 0,53*226,0 |  | 119.78
IZOLACEbok | Součet |  | 119.78
Použití figury:
71113182-21 | Odstranění izolace proti zemní vlhkosti svislé dvouvrstvé | m2 | 119.78
622131101 | Cementový postřik vnějších stěn nanášený celoplošně ručně | m2 | 119.78
622321111 | Vápenocementová omítka hrubá jednovrstvá zatřená vnějších stěn nanášená ručně | m2 | 119.78
711112001 | Provedení izolace proti zemní vlhkosti svislé za studena nátěrem penetračním | m2 | 119.78
711142559 | Provedení izolace proti zemní vlhkosti pásy přitavením svislé NAIP | m2 | 239.56
978022151 | Otlučení (osekání) omítek stěn a stropů kanálů v do 1,4 m | m2 | 119.78
62836110 | pás asfaltový natavitelný oxidovaný tl 4,0mm s vložkou z hliníkové fólie / hliníkové fólie s textilií, se spalitelnou PE folií nebo jemnozrnným minerálním posypem | m2 | 146.251
62855015 | pás asfaltový natavitelný modifikovaný SBS tl 5,0mm pro dopravní stavby s vložkou ze polyesterové rohože a hrubozrnným břidličným posypem na horním povrchu | m2 | 146.251
IZOLACEstrop |  |  | 632
| " vybourání stáv. ochran HI na stropě kolektoru " |  | 0
| " měřeno elektronicky " 632,0 |  | 632
IZOLACEstrop | Součet |  | 632
Použití figury:
965045113 | Bourání potěrů cementových nebo pískocementových tl do 50 mm pl přes 4 m2 | m2 | 632
631319171 | Příplatek k mazanině tl přes 50 do 80 mm za stržení povrchu spodní vrstvy před vložením výztuže | m3 | 31.6
631361821 | Výztuž mazanin betonářskou ocelí 10 505 | t | 1.915
632451425 | Potěr pískocementový tl přes 10 do 20 mm tř. C 20 běžný | m2 | 632
632451456 | Potěr pískocementový tl přes 40 do 50 mm tř. C 25 běžný | m2 | 632
711111001 | Provedení izolace proti zemní vlhkosti vodorovné za studena nátěrem penetračním | m2 | 632
71113181-21 | Odstranění izolace proti zemní vlhkosti vodorovné dvouvrstvé | m2 | 632
711141559 | Provedení izolace proti zemní vlhkosti pásy přitavením vodorovné NAIP | m2 | 1264
96504511-21 | Bourání potěrů cementových nebo pískocementových tl do 30 mm pl přes 4 m2 | m2 | 632
62836110 | pás asfaltový natavitelný oxidovaný tl 4,0mm s vložkou z hliníkové fólie / hliníkové fólie s textilií, se spalitelnou PE folií nebo jemnozrnným minerálním posypem | m2 | 736.596
62855015 | pás asfaltový natavitelný modifikovaný SBS tl 5,0mm pro dopravní stavby s vložkou ze polyesterové rohože a hrubozrnným břidličným posypem na horním povrchu | m2 | 736.596
LA |  |  | 94.1
| " Konstrukce č.3 - asfalt. chodník - vrstva MA+ACP (30+100mm) " |  | 0
| " měřeno elektronicky " |  | 0
LAkolektor | " nad kolektorem " 28,47 |  | 28.47
LAryha | " nad výkopem " 29,47 |  | 29.47
| " mimo kolektro a výkop " 36,16 |  | 36.16
LA | Součet |  | 94.1
Použití figury:
113107183 | Odstranění podkladu živičného tl přes 100 do 150 mm strojně pl přes 50 do 200 m2 | m2 | 94.1
113107162 | Odstranění podkladu z kameniva drceného tl přes 100 do 200 mm strojně pl přes 50 do 200 m2 | m2 | 65.63
564851011 | Podklad ze štěrkodrtě ŠD plochy do 100 m2 tl 150 mm | m2 | 94.1
565175101R | Asfaltový beton vrstva podkladní ACP 16+ (obalované kamenivo OKS) tl 100 mm š do 1,5 m | m2 | 94.1
573111111 | Postřik živičný infiltrační s posypem z asfaltu množství 0,60 kg/m2 | m2 | 94.1
573211109 | Postřik živičný spojovací z asfaltu v množství 0,50 kg/m2 | m2 | 94.1
578132113 | Litý asfalt MA 8 (LAJ) tl 30 mm š do 3 m z nemodifikovaného asfaltu | m2 | 94.1
LAkolektor |  |  | 28.47
| " Konstrukce č.3 - asfalt. chodník - vrstva MA+ACP (30+100mm) " |  | 0
| " měřeno elektronicky " |  | 0
LAkolektor | " nad kolektorem " 28,47 |  | 28.47
Použití figury:
113107183 | Odstranění podkladu živičného tl přes 100 do 150 mm strojně pl přes 50 do 200 m2 | m2 | 94.1
113107162 | Odstranění podkladu z kameniva drceného tl přes 100 do 200 mm strojně pl přes 50 do 200 m2 | m2 | 65.63
113107323 | Odstranění podkladu z kameniva drceného tl přes 200 do 300 mm strojně pl do 50 m2 | m2 | 28.47
132251254 | Hloubení rýh nezapažených š do 2000 mm v hornině třídy těžitelnosti I skupiny 3 objem do 500 m3 strojně | m3 | 128.885
LAryha |  |  | 29.47
LAryha | " nad výkopem " 29,47 |  | 29.47
Použití figury:
113107183 | Odstranění podkladu živičného tl přes 100 do 150 mm strojně pl přes 50 do 200 m2 | m2 | 94.1
132251254 | Hloubení rýh nezapažených š do 2000 mm v hornině třídy těžitelnosti I skupiny 3 objem do 500 m3 strojně | m3 | 128.885
LAvykop |  |  | 57.94
| " Konstrukce č.3 - asfalt. chodník - vrstva MA+ACP (30+100mm) " |  | 0
| " měřeno elektronicky " |  | 0
LAkolektor | " nad kolektorem " 28,47 |  | 28.47
LAryha | " nad výkopem " 29,47 |  | 29.47
LAvykop | Mezisoučet |  | 57.94
LOZE1 |  |  | 2.19
| " přípojka UV " 0,1*1,1*DN150 |  | 0.99
| " UV " 0,1*2,0*2,0*3 |  | 1.2
LOZE1 | Součet |  | 2.19
Použití figury:
451541111 | Lože pod potrubí otevřený výkop ze štěrkodrtě | m3 | 2.19
167151101 | Nakládání výkopku z hornin třídy těžitelnosti I skupiny 1 až 3 do 100 m3 | m3 | 2.19
LOZE2 |  |  | 1.752
| " přípojka UV " 0,08*1,1*DN150 |  | 0.792
| " UV " 0,08*2,0*2,0*3 |  | 0.96
LOZE2 | Součet |  | 1.752
NATERk |  |  | 13.026
| " objekt VZT " |  | 0
| " žlab " 3,6*0,28*2 |  | 2.016
| " svod " PI*0,11*1,3 |  | 0.449
| " okap " 3,66*0,33 |  | 1.208
| " závětr.lišty " (3,66+1,73*2)*0,4 |  | 2.848
| " krytina " 3,76*1,73 |  | 6.505
NATERk | Součet |  | 13.026
Použití figury:
783406801 | Odstranění nátěrů z klempířských konstrukcí obroušením | m2 | 13.026
783401401 | Ometení klempířských konstrukcí před provedením nátěru | m2 | 13.026
783414201 | Základní antikorozní jednonásobný syntetický nátěr klempířských konstrukcí | m2 | 13.026
783417101 | Krycí jednonásobný syntetický nátěr klempířských konstrukcí | m2 | 26.052
NATERz |  |  | 6.697
| " objekt VZT " |  | 0
| " žaluzie " 0,45*(1,1*2+1,09)*3 |  | 4.442
| " dveře " 0,82*1,1*2,5 |  | 2.255
NATERz | Součet |  | 6.697
Použití figury:
783306809 | Odstranění nátěru ze zámečnických konstrukcí okartáčováním | m2 | 6.697
783301303 | Bezoplachové odrezivění zámečnických konstrukcí | m2 | 3.349
783301313 | Odmaštění zámečnických konstrukcí ředidlovým odmašťovačem | m2 | 3.349
783301401 | Ometení zámečnických konstrukcí | m2 | 6.697
783314201 | Základní antikorozní jednonásobný syntetický standardní nátěr zámečnických konstrukcí | m2 | 6.697
783317101 | Krycí jednonásobný syntetický standardní nátěr zámečnických konstrukcí | m2 | 13.394
OBET |  |  | 2.295
| 0,255*DN150 |  | 2.295
OBET | Součet |  | 2.295
OBRUB1 |  |  | 142
| " měřeno elektronicky " |  | 0
| " obrubník pro zpětné použití " |  | 0
OBRUB1 | " silniční " 142 |  | 142
Použití figury:
113202111 | Vytrhání obrub krajníků obrubníků stojatých | m | 173
113107162 | Odstranění podkladu z kameniva drceného tl přes 100 do 200 mm strojně pl přes 50 do 200 m2 | m2 | 105.86
113107237 | Odstranění podkladu z betonu vyztuženého sítěmi tl přes 150 do 300 mm strojně pl přes 200 m2 | m2 | 395.34
132251254 | Hloubení rýh nezapažených š do 2000 mm v hornině třídy těžitelnosti I skupiny 3 objem do 500 m3 strojně | m3 | 128.885
916131213 | Osazení silničního obrubníku betonového stojatého s boční opěrou do lože z betonu prostého | m | 142
OBRUB2 |  |  | 31
OBRUB2 | " chodníkový " 31,0 |  | 31
Použití figury:
113202111 | Vytrhání obrub krajníků obrubníků stojatých | m | 173
113107162 | Odstranění podkladu z kameniva drceného tl přes 100 do 200 mm strojně pl přes 50 do 200 m2 | m2 | 105.86
916231213 | Osazení chodníkového obrubníku betonového stojatého s boční opěrou do lože z betonu prostého | m | 31
OBRUBNIK |  |  | 173
| " měřeno elektronicky " |  | 0
| " obrubník pro zpětné použití " |  | 0
OBRUB1 | " silniční " 142 |  | 142
OBRUB2 | " chodníkový " 31,0 |  | 31
OBRUBNIK | Součet |  | 173
ODVOZ |  |  | 180.489
OKAP |  |  | 35
| " Konstrukce č.4 - dlážděný okapový chodník - k dalšímu použití " |  | 0
| " měřeno elektronicky " |  | 0
OKAPkolektor | " nad kolektorem " 22,01 |  | 22.01
OKAPryha | " nad výkopem " 3,27 |  | 3.27
| " mimo kolektro a výkop " 9,72 |  | 9.72
OKAP | Součet |  | 35
Použití figury:
113106021 | Rozebrání dlažeb při překopech komunikací pro pěší z betonových dlaždic ručně | m2 | 35
113107022 | Odstranění podkladu z kameniva drceného tl přes 100 do 200 mm při překopech ručně | m2 | 12.99
56690123-11 | Vyspravení podkladu po překopech inženýrských sítí plochy přes 15 m2 štěrkodrtí tl. 110 mm | m2 | 35
59681122-01 | Kladení betonové dlažby komunikací pro pěší do lože z kameniva velikosti přes 0,09 do 0,25 m2 pl do 50 m2 s doplněním chybějící dlažby | m2 | 35
979051111 | Očištění desek nebo dlaždic se spárováním z kameniva těženého při překopech inženýrských sítí | m2 | 35
OKAPkolektor |  |  | 22.01
| " Konstrukce č.4 - dlážděný okapový chodník - k dalšímu použití " |  | 0
| " měřeno elektronicky " |  | 0
OKAPkolektor | " nad kolektorem " 22,01 |  | 22.01
Použití figury:
113106021 | Rozebrání dlažeb při překopech komunikací pro pěší z betonových dlaždic ručně | m2 | 35
113107022 | Odstranění podkladu z kameniva drceného tl přes 100 do 200 mm při překopech ručně | m2 | 12.99
113107022 | Odstranění podkladu z kameniva drceného tl přes 100 do 200 mm při překopech ručně | m2 | 22.01
132251254 | Hloubení rýh nezapažených š do 2000 mm v hornině třídy těžitelnosti I skupiny 3 objem do 500 m3 strojně | m3 | 128.885
OKAPryha |  |  | 3.27
OKAPryha | " nad výkopem " 3,27 |  | 3.27
OKAPvykop |  |  | 25.28
| " Konstrukce č.4 - dlážděný okapový chodník - k dalšímu použití " |  | 0
| " měřeno elektronicky " |  | 0
OKAPkolektor | " nad kolektorem " 22,01 |  | 22.01
OKAPryha | " nad výkopem " 3,27 |  | 3.27
OKAPvykop | Mezisoučet |  | 25.28
OMpod |  |  | 0.998
| " objekt VZT " |  | 0
| " podhled " |  | 0
OMpod | 3,56*1,63-3,36*1,43 |  | 0.998
Použití figury:
621131101 | Cementový postřik vnějších podhledů nanášený celoplošně ručně | m2 | 0.998
621321121 | Vápenocementová omítka hladká jednovrstvá vnějších podhledů nanášená ručně | m2 | 0.998
621521012 | Tenkovrstvá silikátová zatíraná omítka zrnitost 1,5 mm vnějších podhledů | m2 | 0.998
OMsten |  |  | 10.555
| " objekt VZT " |  | 0
| 1,1*(3,36+1,43)*2 |  | 10.538
| -1,1*0,45*2-1,09*0,45 |  | -1.481
| -0,72*0,95 |  | -0.684
| " bok atiky " |  | 0
| 0,16*(1,63*2+3,56)*2 |  | 2.182
OMsten | Součet |  | 10.555
Použití figury:
622131101 | Cementový postřik vnějších stěn nanášený celoplošně ručně | m2 | 10.555
622321121 | Vápenocementová omítka hladká jednovrstvá vnějších stěn nanášená ručně | m2 | 10.555
622521012 | Tenkovrstvá silikátová zatíraná omítka zrnitost 1,5 mm vnějších stěn | m2 | 10.555
OMVZT |  |  | 11.553
| " objekt VZT " |  | 0
| 1,1*(3,36+1,43)*2 |  | 10.538
| -1,1*0,45*2-1,09*0,45 |  | -1.481
| -0,72*0,95 |  | -0.684
| " bok atiky " |  | 0
| 0,16*(1,63*2+3,56)*2 |  | 2.182
| " podhled " |  | 0
| 3,56*1,63-3,36*1,43 |  | 0.998
OMVZT | Součet |  | 11.553
Použití figury:
978015391 | Otlučení (osekání) vnější vápenné nebo vápenocementové omítky stupně členitosti 1 a 2 v rozsahu přes 80 do 100 % | m2 | 11.553
629999030 | Příplatek k omítce vnějších povrchů za provádění omítané plochy do 10 m2 | m2 | 11.553
OPUV |  |  | 2.525
| " stáv. UV " 2,7*PI*(0,63/2)^2*3 |  | 2.525
OPUV | Součet |  | 2.525
Použití figury:
890411851 | Bourání šachet z prefabrikovaných skruží strojně obestavěného prostoru do 1,5 m3 | m3 | 2.525
132254202 | Hloubení zapažených rýh š do 2000 mm v hornině třídy těžitelnosti I skupiny 3 objem do 50 m3 | m3 | 47.38
ORN200m2 |  |  | 93.86
| " mimo kolektor " DRN-DRNkolektor |  | 93.86
ORN200m2 | Součet |  | 93.86
Použití figury:
121151103 | Sejmutí ornice plochy do 100 m2 tl vrstvy do 200 mm strojně s přemístěním do 50 m a naložením na dopravní prostředek | m2 | 93.86
162751117 | Vodorovné přemístění přes 9 000 do 10000 m výkopku/sypaniny z horniny třídy těžitelnosti I skupiny 1 až 3 | m3 | 126.93
174151101 | Zásyp jam, šachet rýh nebo kolem objektů sypaninou se zhutněním | m3 | 157.608
181351003 | Rozprostření ornice tl vrstvy do 200 mm pl do 100 m2 v rovině nebo ve svahu do 1:5 strojně | m2 | 93.86
181351103 | Rozprostření ornice tl vrstvy do 200 mm pl přes 100 do 500 m2 v rovině nebo ve svahu do 1:5 strojně | m2 | 340.79
10364101 | zemina pro terénní úpravy - ornice, odplevelená | t | 203.088
ORN300m2 |  |  | 246.93
| " nad kolektorem " DRNkolektor |  | 246.93
ORN300m2 | Součet |  | 246.93
Použití figury:
121151105 | Sejmutí ornice plochy do 100 m2 tl vrstvy přes 250 do 300 mm strojně s přemístěním do 50 m a naložením na dopravní prostředek | m2 | 246.93
162751117 | Vodorovné přemístění přes 9 000 do 10000 m výkopku/sypaniny z horniny třídy těžitelnosti I skupiny 1 až 3 | m3 | 126.93
174151101 | Zásyp jam, šachet rýh nebo kolem objektů sypaninou se zhutněním | m3 | 157.608
181351103 | Rozprostření ornice tl vrstvy do 200 mm pl přes 100 do 500 m2 v rovině nebo ve svahu do 1:5 strojně | m2 | 340.79
181351105 | Rozprostření ornice tl vrstvy přes 250 do 300 mm pl přes 100 do 500 m2 v rovině nebo ve svahu do 1:5 strojně | m2 | 246.93
10364101 | zemina pro terénní úpravy - ornice, odplevelená | t | 203.088
ORNICEzpet |  |  | 126.93
| " odvoz na mezideponii, uskladnění, dovoz " |  | 0
| ORN200m2*0,2 |  | 18.772
| ORN300m2*0,3 |  | 74.079
| TRAVNIK*0,1 |  | 34.079
ORNICEzpet | Součet |  | 126.93
PIZOL |  |  | 885.868
| " výměry měřeny elektronicky " |  | 0
| " podhled " 625,0 |  | 625
| " svislé části stropních žeber " |  | 0
| 2*0,26*(4,36*2+4,41*30) |  | 73.33
| 2*0,26*7,1*8 |  | 29.536
| 2*0,26*(4,4*5+4,36*30) |  | 79.456
| 2*0,26*(4,36*5+4,4*15) |  | 45.656
| 2*0,26*(7,06*7+5,25) |  | 28.428
| 2*0,26*2,86*3 |  | 4.462
PIZOL | Součet |  | 885.868
Použití figury:
711113053.1 | Provedení izolace proti zemní vlhkosti podhled za studena 2x nátěr krystalickou hydroizolací, včetně zohlednění pracnosti a rozdmýchání hmoty | m2 | 885.868
783801203 | Okartáčování omítek před provedením nátěru | m2 | 1234.918
783801401 | Ometení omítek před provedením nátěru | m2 | 1782.918
24551065.1 | nátěrová krystalická hmota pro utěsnění beton. povrchů proti tlakové vodě - primární vrstva | kg | 752.988
24551075.1 | nátěrová krystalická hmota pro utěsnění beton. povrchů proti tlakové vodě - druhá vrstva | kg | 752.988
PLOCHA1 |  |  | 1234.918
| " plocha celkem " SIZOL+PIZOL |  | 1782.918
| " odpočet ploch - sanace " |  | 0
| " sanace typ 1 " -85,0 |  | -85
| " sanace typ 2 " -40,0 |  | -40
| " sanace typ 3 " -30,0 |  | -30
| " sanace typ 3-strop " -390,0 |  | -390
| " sanace typ 4 " -3,0 |  | -3
PLOCHA1 | Součet |  | 1234.918
Použití figury:
783801203 | Okartáčování omítek před provedením nátěru | m2 | 1234.918
783801503 | Omytí omítek tlakovou vodou před provedením nátěru | m2 | 246.984
REZasf100 |  |  | 102
| " řez nad výkopem " 19,0+8,0+63,0+12,0 |  | 102
REZasf100 | Součet |  | 102
Použití figury:
919735112 | Řezání stávajícího živičného krytu hl přes 50 do 100 mm | m | 102
977312114 | Řezání stávajících betonových mazanin vyztužených hl do 200 mm | m | 102
REZasf50 |  |  | 34.5
| "frézování " 15,5+9,0+10,0 |  | 34.5
REZasf50 | Součet |  | 34.5
Použití figury:
919735111 | Řezání stávajícího živičného krytu hl do 50 mm | m | 34.5
919732211 | Styčná spára napojení nového živičného povrchu na stávající za tepla š 15 mm hl 25 mm s prořezáním | m | 34.5
REZla |  |  | 8
| " měřen elektronicky " |  | 0
| 1,0+7,0 |  | 8
REZla | Součet |  | 8
Použití figury:
919735113 | Řezání stávajícího živičného krytu hl přes 100 do 150 mm | m | 8
919732211 | Styčná spára napojení nového živičného povrchu na stávající za tepla š 15 mm hl 25 mm s prořezáním | m | 8
SIZOL |  |  | 897.05
| " výměry změřeny elektronicky " |  | 0
| 2,68*(329,0+2,86*2) |  | 897.05
SIZOL | Součet |  | 897.05
Použití figury:
711112053 | Provedení izolace proti zemní vlhkosti svislé za studena 2x nátěr krystalickou hydroizolací, včetně zohlednění pracnosti, rozdmýchání hmoty | m2 | 897.05
783801203 | Okartáčování omítek před provedením nátěru | m2 | 1234.918
783801401 | Ometení omítek před provedením nátěru | m2 | 1782.918
24551065.1 | nátěrová krystalická hmota pro utěsnění beton. povrchů proti tlakové vodě - primární vrstva | kg | 717.64
24551075.1 | nátěrová krystalická hmota pro utěsnění beton. povrchů proti tlakové vodě - druhá vrstva | kg | 717.64
TRAVNIK |  |  | 340.79
| " horní vrstva 100mm " |  | 0
| " mimo kolektor " ORN200m2 |  | 93.86
| " kolektor " ORN300m2 |  | 246.93
TRAVNIK | Součet |  | 340.79
Použití figury:
181351103 | Rozprostření ornice tl vrstvy do 200 mm pl přes 100 do 500 m2 v rovině nebo ve svahu do 1:5 strojně | m2 | 340.79
162751117 | Vodorovné přemístění přes 9 000 do 10000 m výkopku/sypaniny z horniny třídy těžitelnosti I skupiny 1 až 3 | m3 | 126.93
174151101 | Zásyp jam, šachet rýh nebo kolem objektů sypaninou se zhutněním | m3 | 157.608
181111111 | Plošná úprava terénu do 500 m2 zemina skupiny 1 až 4 nerovnosti přes 50 do 100 mm v rovinně a svahu do 1:5 | m2 | 340.79
181411131.1 | Založení parkového trávníku výsevem plochy v rovině a ve svahu vč. předseťové přípravy zálivky hnojení odplevelení ošetřování | m2 | 340.79
10364101 | zemina pro terénní úpravy - ornice, odplevelená | t | 203.088
VYKOP1 |  |  | 128.885
| " výkop pro opravu stropu kolektrou " |  | 0
| " plocha měřena elektronicky " 793,8*0,9 |  | 714.42
| " terén výše v místě chodníku LA " LAryha*(0,94-0,9) |  | 1.179
| " odpočet bouraných konstrukcí povrchů " |  | 0
| -ASFkolektor*0,4 |  | -118.272
| -ZAMkolektor*0,4 |  | -5.328
| -LAkolektor*0,4 |  | -11.388
| -OKAPkolektor*0,4 |  | -8.804
| -OBRUB1*0,25*0,4 |  | -14.2
| " strop kolektoru " |  | 0
| -0,5*632,0 |  | -316
| " odpočet ornice a drn " |  | 0
| -DRNryha*0,3 |  | -13.95
| -DRNkolektor*0,4 |  | -98.772
VYKOP1 | Součet |  | 128.885
Použití figury:
162251102 | Vodorovné přemístění přes 20 do 50 m výkopku/sypaniny z horniny třídy těžitelnosti I skupiny 1 až 3 | m3 | 176.265
VYKOP11 |  |  | 241.607
| " výkop pro opravu stropu kolektrou " |  | 0
| " plocha měřena elektronicky " 793,8*0,9 |  | 714.42
| " terén výše v místě chodníku LA " LAryha*(0,94-0,9) |  | 1.179
| " odpočet bouraných konstrukcí povrchů " |  | 0
| -ASFkolektor*0,4 |  | -118.272
| -ZAMkolektor*0,4 |  | -5.328
| -LAkolektor*0,4 |  | -11.388
| -OKAPkolektor*0,4 |  | -8.804
| -OBRUB1*0,25*0,4 |  | -14.2
| " strop kolektoru " |  | 0
| -0,5*632,0 |  | -316
VYKOP11 | Mezisoučet |  | 241.607
Použití figury:
174151101 | Zásyp jam, šachet rýh nebo kolem objektů sypaninou se zhutněním | m3 | 157.608
VYKOP2 |  |  | 47.38
| " přípojky UV " 1,1*2,0*3,0*3 |  | 19.8
| " UV " 2,0*2,0*2,7*3 |  | 32.4
| " odpočet bouraných konstrukcí " |  | 0
| " UV " -OPUV |  | -2.525
| " přípojka UV " -DN150*0,255 |  | -2.295
VYKOP2 | Součet |  | 47.38
Použití figury:
132254202 | Hloubení zapažených rýh š do 2000 mm v hornině třídy těžitelnosti I skupiny 3 objem do 50 m3 | m3 | 47.38
162251102 | Vodorovné přemístění přes 20 do 50 m výkopku/sypaniny z horniny třídy těžitelnosti I skupiny 1 až 3 | m3 | 176.265
VYKOP21 |  |  | 52.2
| " přípojky UV " 1,1*2,0*3,0*3 |  | 19.8
| " UV " 2,0*2,0*2,7*3 |  | 32.4
VYKOP21 | Mezisoučet |  | 52.2
Použití figury:
132254202 | Hloubení zapažených rýh š do 2000 mm v hornině třídy těžitelnosti I skupiny 3 objem do 50 m3 | m3 | 47.38
174151101 | Zásyp jam, šachet rýh nebo kolem objektů sypaninou se zhutněním | m3 | 157.608
XXTRAVNIK |  |  | 340.79
yyyORNICE |  |  | 93.86
ZAMkolektor |  |  | 13.32
| " Konstrukce č.2 - dlážděný chodník - k dalšímu použití " |  | 0
| " měřeno elektronicky " |  | 0
ZAMkolektor | " nad kolektorem " 13,32 |  | 13.32
Použití figury:
113106023 | Rozebrání dlažeb při překopech komunikací pro pěší ze zámkové dlažby ručně | m2 | 16.26
113107022 | Odstranění podkladu z kameniva drceného tl přes 100 do 200 mm při překopech ručně | m2 | 2.94
113107023 | Odstranění podkladu z kameniva drceného tl přes 200 do 300 mm při překopech ručně | m2 | 13.32
132251254 | Hloubení rýh nezapažených š do 2000 mm v hornině třídy těžitelnosti I skupiny 3 objem do 500 m3 strojně | m3 | 128.885
ZAMKOVA |  |  | 16.26
| " Konstrukce č.2 - dlážděný chodník - k dalšímu použití " |  | 0
| " měřeno elektronicky " |  | 0
ZAMkolektor | " nad kolektorem " 13,32 |  | 13.32
ZAMryha | " nad výkopem " 1,33 |  | 1.33
| " mimo kolektro a výkop " 1,61 |  | 1.61
ZAMKOVA | Součet |  | 16.26
Použití figury:
113106023 | Rozebrání dlažeb při překopech komunikací pro pěší ze zámkové dlažby ručně | m2 | 16.26
113107022 | Odstranění podkladu z kameniva drceného tl přes 100 do 200 mm při překopech ručně | m2 | 2.94
566901232 | Vyspravení podkladu po překopech inženýrských sítí plochy přes 15 m2 štěrkodrtí tl. 150 mm | m2 | 16.26
59621111-01 | Kladení zámkové dlažby komunikací pro pěší ručně tl 60 mm skupiny A pl do 50 m2 s doplněním chybějící dlažby | m2 | 16.26
979051121 | Očištění zámkových dlaždic se spárováním z kameniva těženého při překopech inženýrských sítí | m2 | 16.26
ZAMryha |  |  | 1.33
ZAMryha | " nad výkopem " 1,33 |  | 1.33
ZAMvykop |  |  | 14.65
| " Konstrukce č.2 - dlážděný chodník - k dalšímu použití " |  | 0
| " měřeno elektronicky " |  | 0
ZAMkolektor | " nad kolektorem " 13,32 |  | 13.32
ZAMryha | " nad výkopem " 1,33 |  | 1.33
ZAMvykop | Mezisoučet |  | 14.65
ZASYP |  |  | 157.608
| " prostor k zásypu " VYKOP11 |  | 241.607
| " prostor k zásypu " VYKOP21 |  | 52.2
| " odpočet ornice " |  | 0
| -ORN200m2*0,2-ORN300m2*0,3 |  | -92.851
| -TRAVNIK*0,1 |  | -34.079
| " odpočet přípojky UV " |  | 0
| -1,1*0,463*DN150 |  | -4.584
| " odpočet UV " |  | 0
| -0,18*2,0*2,0*3 |  | -2.16
| -PI*(0,63/2)^2*2,7*3 |  | -2.525
ZASYP | Součet |  | 157.608
Použití figury:
174151101 | Zásyp jam, šachet rýh nebo kolem objektů sypaninou se zhutněním | m3 | 157.608
58331201-01 | materiál náhradní zásypový, hutnitelný (plná frakce) | t | 327.667
ZASYPstrom |  |  | 2.592
| " přesun zeminy k zásypu " |  | 0
ZASYPstrom | PI*(1,0/2)^2*0,6*5*1,1 |  | 2.592
SO 600/ SO 610/ SO 610.2 | jímka
IZOLACE |  |  | 6.568
| (3,3+0,2*2)*(1,575+0,1*2) |  | 6.568
IZOLACE | Součet |  | 6.568
Použití figury:
711111001 | Provedení izolace proti zemní vlhkosti vodorovné za studena nátěrem penetračním | m2 | 6.568
711141559 | Provedení izolace proti zemní vlhkosti pásy přitavením vodorovné NAIP | m2 | 13.136
naterEP |  |  | 1.76
| " poklop " 1,1*0,8*2 |  | 1.76
naterEP | Součet |  | 1.76
Použití figury:
783301303 | Bezoplachové odrezivění zámečnických konstrukcí | m2 | 1.76
783301313 | Odmaštění zámečnických konstrukcí ředidlovým odmašťovačem | m2 | 1.76
783334101 | Základní jednonásobný epoxidový nátěr zámečnických konstrukcí | m2 | 3.52
783335101 | Mezinátěr jednonásobný epoxidový mezinátěr zámečnických konstrukcí | m2 | 1.76
783347101 | Krycí jednonásobný polyuretanový nátěr zámečnických konstrukcí | m2 | 1.76
ODVOZ |  |  | 3.534
| VYKOP |  | 3.534
ODVOZ | Součet |  | 3.534
VYKOP |  |  | 3.534
| 0,68*3,3*1,575 |  | 3.534
VYKOP | Součet |  | 3.534
Použití figury:
131213702 | Hloubení nezapažených jam v nesoudržných horninách třídy těžitelnosti I skupiny 3 ručně | m3 | 3.534
161111502 | Svislé přemístění výkopku z horniny třídy těžitelnosti I skupiny 1 až 3 hl výkopu přes 3 do 6 m nošením | m3 | 3.534
162211311 | Vodorovné přemístění výkopku z horniny třídy těžitelnosti I skupiny 1 až 3 stavebním kolečkem do 10 m | m3 | 3.534
162211311 | Vodorovné přemístění výkopku z horniny třídy těžitelnosti I skupiny 1 až 3 stavebním kolečkem do 10 m | m3 | 3.534
162211319 | Příplatek k vodorovnému přemístění výkopku z horniny třídy těžitelnosti I skupiny 1 až 3 stavebním kolečkem za každých dalších 10 m | m3 | 102.486
162211319 | Příplatek k vodorovnému přemístění výkopku z horniny třídy těžitelnosti I skupiny 1 až 3 stavebním kolečkem za každých dalších 10 m | m3 | 14.136
162751117 | Vodorovné přemístění přes 9 000 do 10000 m výkopku/sypaniny z horniny třídy těžitelnosti I skupiny 1 až 3 | m3 | 3.534
213311141 | Polštáře zhutněné pod základy ze štěrkopísku tříděného | m3 | 2.6
SO 600/ SO 620 | konstrukční řešení
SANACE1 |  |  | 85
| " sanace - typ 1 " 85,0 |  | 85
SANACE1 | Součet |  | 85
Použití figury:
78380122-11 | Sanace povrchů - nátěr odstraňovačem cementových povlaků a vápenných výkvětů(v ceně opakování několikrát do úplného odstranění) | m2 | 170
98513131-11 | Ruční dočištění sanovaných ploch stěn, rubu kleneb a podlah ocelových kartáči | m2 | 170
985139111 | Příplatek k očištění ploch za práci ve stísněném prostoru | m2 | 170
985139112 | Příplatek k očištění ploch za plochu do 10 m2 jednotlivě | m2 | 170
98513911-91 | Příplatek k sanci za opakování celé sanace tip 1jednotlivých sanovaných povrchů do úplného odstranění | m2 | 85
SANACE2 |  |  | 40
| " sanace - typ 2 - degradace do hl. 3mm " |  | 0
| " mechanické očištění " 40,0 |  | 40
SANACE2 | Součet |  | 40
Použití figury:
985131311 | Ruční dočištění ploch stěn, rubu kleneb a podlah ocelových kartáči | m2 | 40
783801401 | Ometení omítek před provedením nátěru | m2 | 40
783801503 | Omytí omítek tlakovou vodou před provedením nátěru | m2 | 20
985112111 | Odsekání degradovaného betonu stěn tl do 10 mm | m2 | 20
985112192 | Příplatek k odsekání degradovaného betonu za práci ve stísněném prostoru | m2 | 20
985112193 | Příplatek k odsekání degradovaného betonu za plochu do 10 m2 jednotlivě | m2 | 20
985121123 | Tryskání degradovaného betonu stěn a rubu kleneb vodou pod tlakem přes 1250 do 2500 barů | m2 | 40
985121911 | Příplatek k tryskání degradovaného betonu za práci ve stísněném prostoru | m2 | 40
985121912 | Příplatek k tryskání degradovaného betonu za plochu do 10 m2 jednotlivě | m2 | 40
98513141-11 | Vyfoukání ploch stěn, rubu kleneb a podlah stlačeným vzduchem | m2 | 40
985139111 | Příplatek k očištění ploch za práci ve stísněném prostoru | m2 | 40
985139112 | Příplatek k očištění ploch za plochu do 10 m2 jednotlivě | m2 | 40
98531211-21 | Dvousložková malta pro konečné vyhlazení betonových povrchů stěn tl 2 - 3 mm | m2 | 40
985312191 | Příplatek ke stěrce pro vyrovnání betonových ploch za práci ve stísněném prostoru | m2 | 40
985312192 | Příplatek ke stěrce pro vyrovnání betonových ploch za plochu do 10 m2 jednotlivě | m2 | 40
98532311-11 | Spojovací můstek na betonové konstrukce a výztuž tl 1 mm | m2 | 40
985323911 | Příplatek k cenám spojovacího můstku za práci ve stísněném prostoru | m2 | 40
985323912 | Příplatek k cenám spojovacího můstku za plochu do 10 m2 jednotlivě | m2 | 40
98532421-11 | Ochranný nátěr betonu jako sekundýrní ochrana uzavření povrchu a proti pronikání vody | m2 | 40
985324911 | Příplatek k cenám ochranných nátěrů betonu za práci ve stísněném prostoru | m2 | 40
985324912 | Příplatek k cenám ochranných nátěrů betonu za plochu do 10 m2 jednotlivě | m2 | 40
SANACE3 |  |  | 30
| " sanace - typ 3 - degradace do hl. 5mm " |  | 0
| " mechanické očištění " 30,0 |  | 30
SANACE3 | Součet |  | 30
Použití figury:
985131311 | Ruční dočištění ploch stěn, rubu kleneb a podlah ocelových kartáči | m2 | 30
783301401 | Ometení zámečnických konstrukcí | m2 | 4.5
783306809 | Odstranění nátěru ze zámečnických konstrukcí okartáčováním | m2 | 4.5
783334201 | Základní antikorozní jednonásobný epoxidový nátěr zámečnických konstrukcí | m2 | 4.5
783801401 | Ometení omítek před provedením nátěru | m2 | 30
783801503 | Omytí omítek tlakovou vodou před provedením nátěru | m2 | 15
78390686-11 | Příprava povrchů k nátěrům výztuže - otryskáním | m2 | 4.5
985112111 | Odsekání degradovaného betonu stěn tl do 10 mm | m2 | 15
985112192 | Příplatek k odsekání degradovaného betonu za práci ve stísněném prostoru | m2 | 15
985112193 | Příplatek k odsekání degradovaného betonu za plochu do 10 m2 jednotlivě | m2 | 15
985121123 | Tryskání degradovaného betonu stěn a rubu kleneb vodou pod tlakem přes 1250 do 2500 barů | m2 | 30
985121911 | Příplatek k tryskání degradovaného betonu za práci ve stísněném prostoru | m2 | 30
985121912 | Příplatek k tryskání degradovaného betonu za plochu do 10 m2 jednotlivě | m2 | 30
98513141-11 | Vyfoukání ploch stěn, rubu kleneb a podlah stlačeným vzduchem | m2 | 30
985139111 | Příplatek k očištění ploch za práci ve stísněném prostoru | m2 | 30
985139112 | Příplatek k očištění ploch za plochu do 10 m2 jednotlivě | m2 | 30
98531211-21 | Dvousložková malta pro konečné vyhlazení betonových povrchů stěn tl 2 - 3 mm | m2 | 30
98531211-41 | Sanační tixotropní malta s pevností min. 20 MPa s omezeným smršťováním a organických inhibitorů koroze stěn prům. tl. do 5mm | m2 | 30
985312191 | Příplatek ke stěrce pro vyrovnání betonových ploch za práci ve stísněném prostoru | m2 | 30
985312191 | Příplatek ke stěrce pro vyrovnání betonových ploch za práci ve stísněném prostoru | m2 | 30
985312192 | Příplatek ke stěrce pro vyrovnání betonových ploch za plochu do 10 m2 jednotlivě | m2 | 30
985312192 | Příplatek ke stěrce pro vyrovnání betonových ploch za plochu do 10 m2 jednotlivě | m2 | 30
98532311-11 | Spojovací můstek na betonové konstrukce a výztuž tl 1 mm | m2 | 30
985323911 | Příplatek k cenám spojovacího můstku za práci ve stísněném prostoru | m2 | 30
985323912 | Příplatek k cenám spojovacího můstku za plochu do 10 m2 jednotlivě | m2 | 30
98532421-11 | Ochranný nátěr betonu jako sekundýrní ochrana uzavření povrchu a proti pronikání vody | m2 | 30
985324911 | Příplatek k cenám ochranných nátěrů betonu za práci ve stísněném prostoru | m2 | 30
985324912 | Příplatek k cenám ochranných nátěrů betonu za plochu do 10 m2 jednotlivě | m2 | 30
SANACE3s |  |  | 390
| " sanace - typ 3 stropy - degradace do hl. 5mm " |  | 0
| " mechanické očištění " 390,0 |  | 390
SANACE3s | Součet |  | 390
Použití figury:
985132311 | Ruční dočištění ploch líce kleneb a podhledů ocelových kartáči | m2 | 390
611131111 | Polymercementový spojovací můstek vnitřních stropů nanášený ručně | m2 | 780
783301401 | Ometení zámečnických konstrukcí | m2 | 58.5
783306809 | Odstranění nátěru ze zámečnických konstrukcí okartáčováním | m2 | 58.5
783334201 | Základní antikorozní jednonásobný epoxidový nátěr zámečnických konstrukcí | m2 | 58.5
783801401 | Ometení omítek před provedením nátěru | m2 | 390
783801503 | Omytí omítek tlakovou vodou před provedením nátěru | m2 | 195
78390686-11 | Příprava povrchů k nátěrům výztuže - otryskáním | m2 | 58.5
985112121 | Odsekání degradovaného betonu líce kleneb a podhledů tl do 10 mm | m2 | 165.75
985112122 | Odsekání degradovaného betonu líce kleneb a podhledů tl přes 10 do 30 mm | m2 | 58.5
985112192 | Příplatek k odsekání degradovaného betonu za práci ve stísněném prostoru | m2 | 224.25
985112193 | Příplatek k odsekání degradovaného betonu za plochu do 10 m2 jednotlivě | m2 | 58.5
985121223 | Tryskání degradovaného betonu líce kleneb vodou pod tlakem přes 1250 do 2500 barů | m2 | 390
985121911 | Příplatek k tryskání degradovaného betonu za práci ve stísněném prostoru | m2 | 390
98513241-11 | Vyfoukání ploch líc kleneb a podhledů stlačeným vzduchem | m2 | 390
985139111 | Příplatek k očištění ploch za práci ve stísněném prostoru | m2 | 390
985311113 | Reprofilace stěn cementovou sanační maltou tl přes 20 do 30 mm | m2 | 58.5
985311911 | Příplatek při reprofilaci sanační maltou za práci ve stísněném prostoru | m2 | 58.5
985311912 | Příplatek při reprofilaci sanační maltou za plochu do 10 m2 jednotlivě | m2 | 58.5
98531212-41 | Cementová sanační jemnozrnná reprofilační uzavírací malta bez smrštění betonových ploch stropů tl do 5 mm | m2 | 390
985312191 | Příplatek ke stěrce pro vyrovnání betonových ploch za práci ve stísněném prostoru | m2 | 390
985312192 | Příplatek ke stěrce pro vyrovnání betonových ploch za plochu do 10 m2 jednotlivě | m2 | 390
985323911 | Příplatek k cenám spojovacího můstku za práci ve stísněném prostoru | m2 | 390
985323912 | Příplatek k cenám spojovacího můstku za plochu do 10 m2 jednotlivě | m2 | 390
SANACE4 |  |  | 3
| " sanace - typ 3 - degradace do hl. 45mm " |  | 0
| " mechanické očištění " 3,0 |  | 3
SANACE4 | Součet |  | 3
Použití figury:
985131311 | Ruční dočištění ploch stěn, rubu kleneb a podlah ocelových kartáči | m2 | 3
71352112-11 | Protipožární obklad deskami 1 vrstva (např. Grenamat) vč. uchycení a zapravení M+D | m2 | 3
783301401 | Ometení zámečnických konstrukcí | m2 | 3
783306809 | Odstranění nátěru ze zámečnických konstrukcí okartáčováním | m2 | 3
783334201 | Základní antikorozní jednonásobný epoxidový nátěr zámečnických konstrukcí | m2 | 3
783801401 | Ometení omítek před provedením nátěru | m2 | 3
783801503 | Omytí omítek tlakovou vodou před provedením nátěru | m2 | 3
78390686-11 | Příprava povrchů k nátěrům výztuže - otryskáním | m2 | 3
985112113 | Odsekání degradovaného betonu stěn tl přes 30 do 50 mm | m2 | 3
985112192 | Příplatek k odsekání degradovaného betonu za práci ve stísněném prostoru | m2 | 3
985112193 | Příplatek k odsekání degradovaného betonu za plochu do 10 m2 jednotlivě | m2 | 3
985121123 | Tryskání degradovaného betonu stěn a rubu kleneb vodou pod tlakem přes 1250 do 2500 barů | m2 | 3
985121911 | Příplatek k tryskání degradovaného betonu za práci ve stísněném prostoru | m2 | 3
985121912 | Příplatek k tryskání degradovaného betonu za plochu do 10 m2 jednotlivě | m2 | 3
98513141-11 | Vyfoukání ploch stěn, rubu kleneb a podlah stlačeným vzduchem | m2 | 3
985139111 | Příplatek k očištění ploch za práci ve stísněném prostoru | m2 | 3
985139112 | Příplatek k očištění ploch za plochu do 10 m2 jednotlivě | m2 | 3
985311115 | Reprofilace stěn cementovou sanační maltou tl přes 40 do 50 mm | m2 | 3
985311911 | Příplatek při reprofilaci sanační maltou za práci ve stísněném prostoru | m2 | 3
985311912 | Příplatek při reprofilaci sanační maltou za plochu do 10 m2 jednotlivě | m2 | 3
98531211-21 | Dvousložková malta pro konečné vyhlazení betonových povrchů stěn tl 2 - 3 mm | m2 | 3
98531211-43 | Sanační tixotropní malta s pevností min. 40 MPa s omezeným smršťováním a organických inhibitorů koroze stěn prům. tl. do 3mm | m2 | 3
985312191 | Příplatek ke stěrce pro vyrovnání betonových ploch za práci ve stísněném prostoru | m2 | 3
985312192 | Příplatek ke stěrce pro vyrovnání betonových ploch za plochu do 10 m2 jednotlivě | m2 | 3
985312192 | Příplatek ke stěrce pro vyrovnání betonových ploch za plochu do 10 m2 jednotlivě | m2 | 3
98532311-11 | Spojovací můstek na betonové konstrukce a výztuž tl 1 mm | m2 | 3
985323911 | Příplatek k cenám spojovacího můstku za práci ve stísněném prostoru | m2 | 3
985323912 | Příplatek k cenám spojovacího můstku za plochu do 10 m2 jednotlivě | m2 | 3
98532421-11 | Ochranný nátěr betonu jako sekundýrní ochrana uzavření povrchu a proti pronikání vody | m2 | 3
985324911 | Příplatek k cenám ochranných nátěrů betonu za práci ve stísněném prostoru | m2 | 3
985324912 | Příplatek k cenám ochranných nátěrů betonu za plochu do 10 m2 jednotlivě | m2 | 3
985341911 | Příplatek k zesílení ŽB stěn uhlíkovými lamelami za práci ve stísněném prostoru | m | 13.8
985341912 | Příplatek k zesílení ŽB stěn uhlíkovými lamelami za délku do 5 m jednotlivě | m | 13.8