## Pokyny pro vyplnění
Pokyny pro vyplnění
Ve všech listech tohoto souboru můžete měnit pouze buňky s modrým pozadím. Jedná se o tyto údaje : - údaje o firmě - jednotkové ceny položek zadané na maximálně dvě desetinná místa

## Stavba
#RTSROZP# | Položkový rozpočet stavby
| Stavba: |  | 24MM021.1 | DPS Tuřany - Holásky
| Objednatel: |  | Statutární město Brno |  |  |  | IČO: | 44992785
|  |  | Dominikánské náměstí 196/1 |  |  |  | DIČ: | CZ44992785
|  |  | 60200 | Brno
| Projektant: |  | MR Design CZ, s.r.o. |  |  |  | IČO: | 25388606
|  |  | nábřeží Svazu protifašistických bojovníků 457/30 |  |  |  | DIČ: | CZ25388606
|  |  | 70800 | Ostrava - Poruba
| Zhotovitel: | [5 empty] | IČO:
DIČ:
Vypracoval:
| Rozpis ceny | [6 empty] | Celkem
HSV | HSV | [6 empty] | 0
PSV | PSV | [6 empty] | 0
MON | MON | [6 empty] | 0
VN | Vedlejší náklady | [6 empty] | 0
ON | Ostatní náklady | [6 empty] | 0
| Celkem | [6 empty] | 0
Rekapitulace daní
0 | Základ pro sníženou DPH |  |  | 12 | % | 0 |  |  | CZK
0 | Snížená DPH |  |  | 12 | % | 0 |  |  | CZK
0 | Základ pro základní DPH |  |  | 21 | % | 0 |  |  | CZK
0 | Základní DPH |  |  | 21 | % | 0 |  |  | CZK
0 | Zaokrouhlení |  |  |  |  | 0 |  |  | CZK
| Cena celkem bez DPH |  |  |  |  | 0 |  |  | CZK
0 | Cena celkem s DPH |  |  |  |  | 0 |  |  | CZK
|  | v |  |  | dne
|  |  | Za zhotovitele |  |  |  | Za objednatele
Rekapitulace dílčích částí
#CASTI>> | Číslo | Název |  |  | Základ pro sníženou DPH | Základ pro základní DPH | DPH celkem | Cena celkem | %
1 | Stavba |  |  |  | 0 | 0 | 0 | 0
2 | DPS | Příprava území, HTÚ, zařízení staveniště - DPS - 54,47 % |  |  | 0 | 0 | 0 | 0
3 | DPS - PÚ, HTÚ | Příprava území, HTÚ - DPS - 54,47 % |  |  | 0 | 0 | 0 | 0
3 | DPS - ZS | Zařízení staveniště - DPS - 54,47 % |  |  | 0 | 0 | 0 | 0
2 | DPS ZS a VN | DPS ZS a VN |  |  | 0 | 0 | 0 | 0
3 | ON | Ostatní náklady |  |  | 0 | 0 | 0 | 0
2 | SO 02 | DPS |  |  | 0 | 0 | 0 | 0
3 | D 11 | Architektonicko stavební část |  |  | 0 | 0 | 0 | 0
3 | D 11 - V | Výrobky |  |  | 0 | 0 | 0 | 0
3 | D 141 | ZTI |  |  | 0 | 0 | 0 | 0
3 | D 142 | Vytápění |  |  | 0 | 0 | 0 | 0
3 | D 143 | VZT |  |  | 0 | 0 | 0 | 0
3 | D 144 | Plynoinstalace |  |  | 0 | 0 | 0 | 0
3 | D 145 | Elektroinstalace |  |  | 0 | 0 | 0 | 0
3 | D 146 | EPS |  |  | 0 | 0 | 0 | 0
3 | D 147 | MAR |  |  | 0 | 0 | 0 | 0
3 | D2 a | Výtah |  |  | 0 | 0 | 0 | 0
3 | D2 b | Gastro - kuchyňské linky |  |  | 0 | 0 | 0 | 0
2 | SO 07 | Zpevněné plochy |  |  | 0 | 0 | 0 | 0
3 | 07-10 | Drátěné oplocení |  |  | 0 | 0 | 0 | 0
3 | 07-1a | Zámková dlažba |  |  | 0 | 0 | 0 | 0
3 | 07-2a | Zámková dlažba |  |  | 0 | 0 | 0 | 0
3 | 07-3a | Minerální beton |  |  | 0 | 0 | 0 | 0
3 | 07-3c | Minerální beton |  |  | 0 | 0 | 0 | 0
3 | 07-4a | Betonová dlažba |  |  | 0 | 0 | 0 | 0
3 | 07-4c | Betonová dlažba nad sjezdem SO 06 |  |  | 0 | 0 | 0 | 0
3 | 07-5a | Zpevněné plochy - šlapáky(panely) |  |  | 0 | 0 | 0 | 0
3 | 07-7 | Kačírek |  |  | 0 | 0 | 0 | 0
3 | ST5b | Střecha nad 1. PP terasa |  |  | 0 | 0 | 0 | 0
3 | ST7b | Střecha nad 1. PP terasa u anglického dvorku |  |  | 0 | 0 | 0 | 0
2 | SO 09 | Přípojka vody |  |  | 0 | 0 | 0 | 0
3 | SO 09 | Přípojka vody |  |  | 0 | 0 | 0 | 0
2 | SO 11-2 | Přípojka splaškové kanalizace |  |  | 0 | 0 | 0 | 0
3 | SO 11-2 | Přípojka splaškové kanalizace |  |  | 0 | 0 | 0 | 0
2 | SO 13-2 | Dešťová kanalizace |  |  | 0 | 0 | 0 | 0
3 | SO 13-2 | Dešťová kanalizace |  |  | 0 | 0 | 0 | 0
2 | SO 14 | Venkovní úpravy |  |  | 0 | 0 | 0 | 0
3 | SO 14 | Venkovní úpravy |  |  | 0 | 0 | 0 | 0
2 | SO 15 | Sadové úpravy |  |  | 0 | 0 | 0 | 0
3 | SO15-2a | Parkový trávník |  |  | 0 | 0 | 0 | 0
3 | SO15-2c | Parkový trávník nad sjezdem SO 06 |  |  | 0 | 0 | 0 | 0
3 | SO15-3a | Rekreační trávník |  |  | 0 | 0 | 0 | 0
3 | SO15-3c | Rekreační trávník nad sjezdem SO 06 |  |  | 0 | 0 | 0 | 0
3 | SO15-4 | Smíšené záhony |  |  | 0 | 0 | 0 | 0
3 | SO15-5a | Tvarovaný živý plot |  |  | 0 | 0 | 0 | 0
3 | SO15-6a | Solitérní stromy |  |  | 0 | 0 | 0 | 0
2 | SO 17 | Areálové VO |  |  | 0 | 0 | 0 | 0
3 | SO 17 | Areálové VO |  |  | 0 | 0 | 0 | 0
| Celkem za stavbu |  |  |  | 0 | 0 | 0 | 0 | 0
#POPS | Popis stavby: 24MM021.1 - DPS Tuřany - Holásky
| Účelem tohoto soupisu je zabezpečit obsahovou shodu všech nabídkových cen a usnadnit následné posouzení předložených cenových nabídek. Předpokládá se, že dodavatel před zpracováním cenové nabídky pečlivě prostuduje všechny pokyny a podmínky pro zpracování nabídkové ceny obsažené v zadávacích podmínkách a bude se jimi při zpracování nabídkové ceny řídit. | [8 empty] | Účelem tohoto soupisu je zabezpečit obsahovou shodu všech nabídkových cen a usnadnit následné posouzení předložených cenových nabídek. Předpokládá se, že dodavatel před zpracováním cenové nabídky pečlivě prostuduje všechny pokyny a podmínky pro zpracování nabídkové ceny obsažené v zadávacích podmínkách a bude se jimi při zpracování nabídkové ceny řídit.
| Množství v položkách je předpokládané a řídí se po vzoru vyhláškou č. 169/2016 Sb. Zhotovitel je povinen zkontrolovat rozpočet a doplnit chybějící položky. V opačném případě je zhotovitel povinen upozornit zadavatele na případné nedostatky. Ceny v nabídce musí vycházet nejen z předloženého soupisu výkonů, ale i ze znalosti celého projektu. Prostudování kompletní dokumentace je nedílnou podmínkou předložení nabídky. Veškeré konstrukce se dodávají jako plně funkční celek. Jakýkoliv rozpor mezi PD a soupisem prací, dodávek a služeb je nutné na základě důsledné kontroly zhotovitelem neprodleně oznámit. | [8 empty] | Množství v položkách je předpokládané a řídí se po vzoru vyhláškou č. 169/2016 Sb. Zhotovitel je povinen zkontrolovat rozpočet a doplnit chybějící položky. V opačném případě je zhotovitel povinen upozornit zadavatele na případné nedostatky. Ceny v nabídce musí vycházet nejen z předloženého soupisu výkonů, ale i ze znalosti celého projektu. Prostudování kompletní dokumentace je nedílnou podmínkou předložení nabídky. Veškeré konstrukce se dodávají jako plně funkční celek. Jakýkoliv rozpor mezi PD a soupisem prací, dodávek a služeb je nutné na základě důsledné kontroly zhotovitelem neprodleně oznámit.
| Položky označené D+M (dodávka + montáž) se oceňují včetně přesunu hmot. Ostatní vlastní položky jsou založeny na cenové soustavě RTS. Veškeré prvky a konstrukce (D+M) se oceňují jako kompletní, včetně detailů, pomocných prací (vysekání drážek, doklínkování, vysekání kapes, lože, obsyp, zásyp, výkop, seřízení, revize, doplňků, příslušenství, povrchové úpravy apod.). | [8 empty] | Položky označené D+M (dodávka + montáž) se oceňují včetně přesunu hmot. Ostatní vlastní položky jsou založeny na cenové soustavě RTS. Veškeré prvky a konstrukce (D+M) se oceňují jako kompletní, včetně detailů, pomocných prací (vysekání drážek, doklínkování, vysekání kapes, lože, obsyp, zásyp, výkop, seřízení, revize, doplňků, příslušenství, povrchové úpravy apod.).
| Zhotovitel doplní poskytnuté informace svými vlastními znalostmi a zkušenostmi tak, aby mohl připravit nabídku a je plnou Zhotovitelovou zodpovědností učinit potřebné dotazy, jak to pro tento účel považuje za nutné. | [8 empty] | Zhotovitel doplní poskytnuté informace svými vlastními znalostmi a zkušenostmi tak, aby mohl připravit nabídku a je plnou Zhotovitelovou zodpovědností učinit potřebné dotazy, jak to pro tento účel považuje za nutné.
| Platí pro celou stavbu: | [8 empty] | Platí pro celou stavbu:
| a) veškeré položky na přípomoce, dopravu, montáž, zpevněné montážní plochy atd... zahrnout do jednotlivých jednotkových cen. | [8 empty] | a) veškeré položky na přípomoce, dopravu, montáž, zpevněné montážní plochy atd... zahrnout do jednotlivých jednotkových cen.
| b) součásti prací jsou veškeré zkoušky, potřebná měření, inspekce, uvedení zařízení do provozu, zaškolení obsluhy, provozní řády, manuály a revize v českém jazyce. Za komplexní vyzkoušení se považuje bezporuchový provoz po dobu minimálně 96 hod. | [8 empty] | b) součásti prací jsou veškeré zkoušky, potřebná měření, inspekce, uvedení zařízení do provozu, zaškolení obsluhy, provozní řády, manuály a revize v českém jazyce. Za komplexní vyzkoušení se považuje bezporuchový provoz po dobu minimálně 96 hod.
| c) součástí dodávky je kompletní dokladová část díla nutná k získání kolaudačního souhlasu stavby. | [8 empty] | c) součástí dodávky je kompletní dokladová část díla nutná k získání kolaudačního souhlasu stavby.
| d) v rozsahu prací zhotovitele jsou rovněž jakékoliv prvky, zařízení, práce a pomocné materiály, neuvedené v tomto soupisu výkonů, které jsou ale nezbytně nutné k dodání, instalaci, dokončení a provozování díla, včetně ztratného a prořezů. | [8 empty] | d) v rozsahu prací zhotovitele jsou rovněž jakékoliv prvky, zařízení, práce a pomocné materiály, neuvedené v tomto soupisu výkonů, které jsou ale nezbytně nutné k dodání, instalaci, dokončení a provozování díla, včetně ztratného a prořezů.
| e) součástí dodávky jsou veškerá geodetická měření jako například vytyčení konstrukcí, kontrolní měření apod. | [8 empty] | e) součástí dodávky jsou veškerá geodetická měření jako například vytyčení konstrukcí, kontrolní měření apod.
| f) součástí dodávky jsou i náklady na případná opatření související s ochranou stávajících sítí, komunikací či staveb. | [8 empty] | f) součástí dodávky jsou i náklady na případná opatření související s ochranou stávajících sítí, komunikací či staveb.
| g) součástí jednotkových cen jsou i vícenáklady související s výstavbou v zimním období, průběžný úklid staveniště a přilehlých komunikací, likvidaci odpadů, dočasná dopravní omezení atd. | [8 empty] | g) součástí jednotkových cen jsou i vícenáklady související s výstavbou v zimním období, průběžný úklid staveniště a přilehlých komunikací, likvidaci odpadů, dočasná dopravní omezení atd.
| h) pokud se v dokumentaci vyskytují obchodní názvy, jedná se pouze o vymezení minimálních požadovaných standardů výrobku, technologie či materiálu a zadavatel připouští použití i jiného, kvalitativně či technologicky obdobného řešení, které splňuje požadavky. | [8 empty] | h) pokud se v dokumentaci vyskytují obchodní názvy, jedná se pouze o vymezení minimálních požadovaných standardů výrobku, technologie či materiálu a zadavatel připouští použití i jiného, kvalitativně či technologicky obdobného řešení, které splňuje požadavky.
| Poznámka k CN | [8 empty] | Poznámka k CN
| Cen. soustava / platnost - definuje obsah položky dle zvolené databáze | [8 empty] | Cen. soustava / platnost - definuje obsah položky dle zvolené databáze
| - RTS 24/ I - databázová položka | [8 empty] | - RTS 24/ I - databázová položka
| - Vlastní - vlastní položka | [8 empty] | - Vlastní - vlastní položka
| Cenová úroveň - definuje cenovou úroveň, tedy kdy a jak to bylo oceněno | [8 empty] | Cenová úroveň - definuje cenovou úroveň, tedy kdy a jak to bylo oceněno
| - RTS 24/ I - cena dle společnosti RTS, dle ceníků z roku 2024, 1.pololetí | [8 empty] | - RTS 24/ I - cena dle společnosti RTS, dle ceníků z roku 2024, 1.pololetí
| - Indiv - vlastní cena | [8 empty] | - Indiv - vlastní cena
| Příprava území, HTÚ, zařízení staveniště je poměrově rozděleno dle procentuální zastavěnosti jednotlivých objektů viz.situační výkres - příprava území. | [8 empty] | Příprava území, HTÚ, zařízení staveniště je poměrově rozděleno dle procentuální zastavěnosti jednotlivých objektů viz.situační výkres - příprava území.
| DPS - 54,47 % | [8 empty] | DPS - 54,47 %
| MŠ - 34,58 % | [8 empty] | MŠ - 34,58 %
| SJEZD - 10,95 % (SO06 -I = 45,6 %; SO06 -II = 23,0 %; SO06 -III = 31,4 %) | [8 empty] | SJEZD - 10,95 % (SO06 -I = 45,6 %; SO06 -II = 23,0 %; SO06 -III = 31,4 %)
#POPO | Popis objektu: DPS - Příprava území, HTÚ, zařízení staveniště - DPS - 54,47 %
#POPR | Popis rozpočtu: DPS - PÚ, HTÚ - Příprava území, HTÚ - DPS - 54,47 %
#POPR | Popis rozpočtu: DPS - ZS - Zařízení staveniště - DPS - 54,47 %
#POPO | Popis objektu: DPS ZS a VN - DPS ZS a VN
| Popis rozpočtu: DPS ZS a ON - ZS a ON | [8 empty] | Popis rozpočtu: DPS ZS a ON - ZS a ON
#POPR | Popis rozpočtu: ON - Ostatní náklady
#POPO | Popis objektu: SO 02 - DPS
| Popis rozpočtu: D 11 - Architektonicko stavební část | [8 empty] | Popis rozpočtu: D 11 - Architektonicko stavební část
#POPR | Popis rozpočtu: D 11 - Architektonicko stavební část
| Popis rozpočtu: D 142 - Vytápění | [8 empty] | Popis rozpočtu: D 142 - Vytápění
#POPR | Popis rozpočtu: D 11 - V - Výrobky
#POPR | Popis rozpočtu: D 141 - ZTI
#POPR | Popis rozpočtu: D 142 - Vytápění
| Popis rozpočtu: D 142 - Vytápění | [8 empty] | Popis rozpočtu: D 142 - Vytápění
#POPR | Popis rozpočtu: D 143 - VZT
| Popis rozpočtu: D 142 - Vytápění | [8 empty] | Popis rozpočtu: D 142 - Vytápění
#POPR | Popis rozpočtu: D 144 - Plynoinstalace
#POPR | Popis rozpočtu: D 145 - Elektroinstalace
| Popis rozpočtu: D 142 - Vytápění | [8 empty] | Popis rozpočtu: D 142 - Vytápění
#POPR | Popis rozpočtu: D 146 - EPS
| Popis rozpočtu: D 142 - Vytápění | [8 empty] | Popis rozpočtu: D 142 - Vytápění
#POPR | Popis rozpočtu: D 147 - MAR
| Popis rozpočtu: D 142 - Vytápění | [8 empty] | Popis rozpočtu: D 142 - Vytápění
#POPR | Popis rozpočtu: D2 a - Výtah
#POPR | Popis rozpočtu: D2 b - Gastro - kuchyňské linky
| Popis rozpočtu: D 142 - Vytápění | [8 empty] | Popis rozpočtu: D 142 - Vytápění
#POPO | Popis objektu: SO 07 - Zpevněné plochy
| Popis rozpočtu: 07-10 - Drátěné oplocení | [8 empty] | Popis rozpočtu: 07-10 - Drátěné oplocení
#POPR | Popis rozpočtu: 07-10 - Drátěné oplocení
| Popis rozpočtu: D 142 - Vytápění | [8 empty] | Popis rozpočtu: D 142 - Vytápění
#POPR | Popis rozpočtu: 07-1a - Zámková dlažba
| Popis rozpočtu: D 142 - Vytápění | [8 empty] | Popis rozpočtu: D 142 - Vytápění
#POPR | Popis rozpočtu: 07-2a - Zámková dlažba
| Popis rozpočtu: D 142 - Vytápění | [8 empty] | Popis rozpočtu: D 142 - Vytápění
#POPR | Popis rozpočtu: 07-3a - Minerální beton
| Popis rozpočtu: D 142 - Vytápění | [8 empty] | Popis rozpočtu: D 142 - Vytápění
#POPR | Popis rozpočtu: 07-3c - Minerální beton
| Popis rozpočtu: D 142 - Vytápění | [8 empty] | Popis rozpočtu: D 142 - Vytápění
#POPR | Popis rozpočtu: 07-4a - Betonová dlažba
| Popis rozpočtu: D 142 - Vytápění | [8 empty] | Popis rozpočtu: D 142 - Vytápění
#POPR | Popis rozpočtu: 07-4c - Betonová dlažba nad sjezdem SO 06
| Popis rozpočtu: D 142 - Vytápění | [8 empty] | Popis rozpočtu: D 142 - Vytápění
#POPR | Popis rozpočtu: 07-5a - Zpevněné plochy - šlapáky(panely)
| Popis rozpočtu: D 142 - Vytápění | [8 empty] | Popis rozpočtu: D 142 - Vytápění
#POPR | Popis rozpočtu: 07-7 - Kačírek
| Popis rozpočtu: D 142 - Vytápění | [8 empty] | Popis rozpočtu: D 142 - Vytápění
#POPR | Popis rozpočtu: ST5b - Střecha nad 1. PP terasa
| Popis rozpočtu: D 142 - Vytápění | [8 empty] | Popis rozpočtu: D 142 - Vytápění
#POPR | Popis rozpočtu: ST7b - Střecha nad 1. PP terasa u anglického dvorku
| Popis rozpočtu: D 142 - Vytápění | [8 empty] | Popis rozpočtu: D 142 - Vytápění
#POPO | Popis objektu: SO 09 - Přípojka vody
| Popis rozpočtu: SO 09 - Přípojka vody | [8 empty] | Popis rozpočtu: SO 09 - Přípojka vody
#POPR | Popis rozpočtu: SO 09 - Přípojka vody
| Popis rozpočtu: D 142 - Vytápění | [8 empty] | Popis rozpočtu: D 142 - Vytápění
#POPO | Popis objektu: SO 11-2 - Přípojka splaškové kanalizace
| Popis rozpočtu: SO 11-2 - Přípojka splaškové kanalizace | [8 empty] | Popis rozpočtu: SO 11-2 - Přípojka splaškové kanalizace
#POPR | Popis rozpočtu: SO 11-2 - Přípojka splaškové kanalizace
| Popis rozpočtu: D 142 - Vytápění | [8 empty] | Popis rozpočtu: D 142 - Vytápění
#POPO | Popis objektu: SO 13-2 - Dešťová kanalizace
| Popis rozpočtu: SO 13-2 - Dešťová kanalizace | [8 empty] | Popis rozpočtu: SO 13-2 - Dešťová kanalizace
#POPR | Popis rozpočtu: SO 13-2 - Dešťová kanalizace
| Popis rozpočtu: D 142 - Vytápění | [8 empty] | Popis rozpočtu: D 142 - Vytápění
#POPO | Popis objektu: SO 14 - Venkovní úpravy
| Popis rozpočtu: SO 14 - Venkovní úpravy | [8 empty] | Popis rozpočtu: SO 14 - Venkovní úpravy
#POPR | Popis rozpočtu: SO 14 - Venkovní úpravy
| Popis rozpočtu: D 142 - Vytápění | [8 empty] | Popis rozpočtu: D 142 - Vytápění
#POPO | Popis objektu: SO 15 - Sadové úpravy
| Popis rozpočtu: SO15-2a - Parkový trávník | [8 empty] | Popis rozpočtu: SO15-2a - Parkový trávník
#POPR | Popis rozpočtu: SO15-2a - Parkový trávník
| Popis rozpočtu: D 142 - Vytápění | [8 empty] | Popis rozpočtu: D 142 - Vytápění
#POPR | Popis rozpočtu: SO15-2c - Parkový trávník nad sjezdem SO 06
| Popis rozpočtu: D 142 - Vytápění | [8 empty] | Popis rozpočtu: D 142 - Vytápění
#POPR | Popis rozpočtu: SO15-3a - Rekreační trávník
| Popis rozpočtu: D 142 - Vytápění | [8 empty] | Popis rozpočtu: D 142 - Vytápění
#POPR | Popis rozpočtu: SO15-3c - Rekreační trávník nad sjezdem SO 06
| Popis rozpočtu: D 142 - Vytápění | [8 empty] | Popis rozpočtu: D 142 - Vytápění
#POPR | Popis rozpočtu: SO15-4 - Smíšené záhony
| Popis rozpočtu: D 142 - Vytápění | [8 empty] | Popis rozpočtu: D 142 - Vytápění
#POPR | Popis rozpočtu: SO15-5a - Tvarovaný živý plot
| Popis rozpočtu: D 142 - Vytápění | [8 empty] | Popis rozpočtu: D 142 - Vytápění
#POPR | Popis rozpočtu: SO15-6a - Solitérní stromy
| Popis rozpočtu: D 142 - Vytápění | [8 empty] | Popis rozpočtu: D 142 - Vytápění
#POPO | Popis objektu: SO 17 - Areálové VO
| Popis rozpočtu: SO 17 - Areálové VO | [8 empty] | Popis rozpočtu: SO 17 - Areálové VO
#POPR | Popis rozpočtu: SO 17 - Areálové VO
| Popis rozpočtu: D 142 - Vytápění | [8 empty] | Popis rozpočtu: D 142 - Vytápění
Rekapitulace dílů
| Číslo | Název |  |  | Typ dílu |  |  | Celkem | %
| _1 |  |  |  | HSV |  |  | 0
| _10 |  |  |  | HSV |  |  | 0
| _11 |  |  |  | HSV |  |  | 0
| _2 |  |  |  | HSV |  |  | 0
| _3 |  |  |  | HSV |  |  | 0
| _4 |  |  |  | HSV |  |  | 0
| _5 |  |  |  | HSV |  |  | 0
| _6 |  |  |  | HSV |  |  | 0
| _7 |  |  |  | HSV |  |  | 0
| _8 |  |  |  | HSV |  |  | 0
| _9 |  |  |  | HSV |  |  | 0
| 1 | Zemní práce |  |  | HSV |  |  | 0
| 15 | Roubení |  |  | HSV |  |  | 0
| 2 | Zakládání |  |  | HSV |  |  | 0
| 2 | Základy a zvláštní zakládání |  |  | HSV |  |  | 0
| 23-M | Montáže potrubí |  |  | HSV |  |  | 0
| 3 | Svislé a kompletní konstrukce |  |  | HSV |  |  | 0
| 342 | Stěny a příčky montované lehké |  |  | HSV |  |  | 0
| 4 | Vodorovné konstrukce |  |  | HSV |  |  | 0
| 416 | Podhledy a mezistropy montované lehké |  |  | HSV |  |  | 0
| 5 | Komunikace |  |  | HSV |  |  | 0
| 6 | Úpravy povrchu, podlahy |  |  | HSV |  |  | 0
| 6 | Úpravy povrchů, podlahy a osazování výplní |  |  | HSV |  |  | 0
| 61 | Úpravy povrchů vnitřní |  |  | HSV |  |  | 0
| 62 | Úpravy povrchů vnější |  |  | HSV |  |  | 0
| 63 | Podlahy a podlahové konstrukce |  |  | HSV |  |  | 0
| 64.01 | Výplně otvorů - prosklené stěny exteriér |  |  | HSV |  |  | 0
| 64.02 | Výplně otvorů - vnitřní prosklené hliníkové stěny |  |  | HSV |  |  | 0
| 64.03 | Výplně otvorů - dveře |  |  | HSV |  |  | 0
| 64.04 | Výplně otvorů - garážová vrata |  |  | HSV |  |  | 0
| 64.05 | Výplně otvorů - požární rolety |  |  | HSV |  |  | 0
| 64.06 | Výplně otvorů - venkovní žaluzie |  |  | HSV |  |  | 0
| 64.07 | Výplně otvorů - vertikální látkové žaluzie |  |  | HSV |  |  | 0
| 64.08 | Výplně otvorů - okna |  |  | HSV |  |  | 0
| 64.09 | Výplně otvorů - venkovní parapety |  |  | HSV |  |  | 0
| 64.10 | Výplně otvorů - vnitřní parapety |  |  | HSV |  |  | 0
| 64.11 | DOPLŇKY VÝPLNÍ OTOVRŮ - elektromotorické zámky, klíče a čipy |  |  | HSV |  |  | 0
| 8 | Trubní vedení |  |  | HSV |  |  | 0
| 9 | Ostatní konstrukce a práce, bourání |  |  | HSV |  |  | 0
| 91 | Doplňující práce na komunikaci |  |  | HSV |  |  | 0
| 93 | Dokončovací práce inženýrských staveb |  |  | HSV |  |  | 0
| 94 | Lešení a stavební výtahy |  |  | HSV |  |  | 0
| 95 | Dokončovací konstrukce na pozemních stavbách |  |  | HSV |  |  | 0
| 96 | Bourání konstrukcí |  |  | HSV |  |  | 0
| 97 | Přesuny suti a vybouraných hmot |  |  | HSV |  |  | 0
| 99 | Staveništní přesun hmot |  |  | HSV |  |  | 0
| 997 | Přesun sutě |  |  | HSV |  |  | 0
| 998 | Přesun hmot |  |  | HSV |  |  | 0
| HZS | Hodinové zúčtovací sazby |  |  | HSV |  |  | 0
| 711 | Izolace proti vodě |  |  | PSV |  |  | 0
| 712 | Povlakové krytiny |  |  | PSV |  |  | 0
| 713 | Izolace tepelné |  |  | PSV |  |  | 0
| 721 | Vnitřní kanalizace |  |  | PSV |  |  | 0
| 721 | Zdravotechnika - vnitřní kanalizace |  |  | PSV |  |  | 0
| 722 | Zdravotechnika - vnitřní vodovod |  |  | PSV |  |  | 0
| 723 | Zdravotechnika - vnitřní plynovod |  |  | PSV |  |  | 0
| 724 | Zdravotechnika - strojní vybavení |  |  | PSV |  |  | 0
| 725 | Zdravotechnika - zařizovací předměty |  |  | PSV |  |  | 0
| 726 | Zdravotechnika - předstěnové instalace |  |  | PSV |  |  | 0
| 727 | Zdravotechnika - požární ochrana |  |  | PSV |  |  | 0
| 731 | Ústřední vytápění - kotelny |  |  | PSV |  |  | 0
| 732 | Ústřední vytápění - strojovny |  |  | PSV |  |  | 0
| 733 | Ústřední vytápění - rozvodné potrubí |  |  | PSV |  |  | 0
| 734 | Ústřední vytápění - armatury |  |  | PSV |  |  | 0
| 735 | Ústřední vytápění - otopná tělesa |  |  | PSV |  |  | 0
| 764 | Klempířské konstrukce |  |  | PSV |  |  | 0
| 766 | Konstrukce truhlářské |  |  | PSV |  |  | 0
| 767 | Konstrukce zámečnické |  |  | PSV |  |  | 0
| 767 | Zámečnické konstrukce |  |  | PSV |  |  | 0
| 771 | Podlahy z dlaždic a obklady |  |  | PSV |  |  | 0
| 776 | Podlahy povlakové |  |  | PSV |  |  | 0
| 777 | Podlahy ze syntetických hmot |  |  | PSV |  |  | 0
| 781 | Obklady keramické |  |  | PSV |  |  | 0
| 783 | Dokončovací práce - nátěry |  |  | PSV |  |  | 0
| 783 | Nátěry |  |  | PSV |  |  | 0
| 784 | Malby |  |  | PSV |  |  | 0
| 786.1 | Zastiňující technika - záclonové kolejnice |  |  | PSV |  |  | 0
| 786.2 | Zastiňující technika - vnitřní řetízkové žaluzie |  |  | PSV |  |  | 0
| 799.01 | Ostatní stavební kce |  |  | PSV |  |  | 0
| 799.02 | Ostatní výrobky |  |  | PSV |  |  | 0
| 799.03 | Ostatní výrobky - sklepní kóje |  |  | PSV |  |  | 0
| 799.04 | Ostatní výrobky dle požadavků NIPI |  |  | PSV |  |  | 0
| M2101 | HROMOSVOD |  |  | MON |  |  | 0
| M2102 | SILNOPROUDY |  |  | MON |  |  | 0
| M2103 | SLABOPROUDY |  |  | MON |  |  | 0
| M2104 | Materiály |  |  | MON |  |  | 0
| M2105 | Dodávky zařízení (specifikace) |  |  | MON |  |  | 0
| M2106 | Práce v HZS |  |  | MON |  |  | 0
| M33 | Montáže dopravních zařízení a vah-výtahy |  |  | MON |  |  | 0
| D96 | Přesuny suti a vybouraných hmot |  |  | PSU |  |  | 0
| VN | Vedlejší náklady |  |  | VN |  |  | 0
| VN.x | Vedlejší náklady - přípatek |  |  | VN |  |  | 0
| ON | Ostatní náklady |  |  | ON |  |  | 0
| Cena celkem | [6 empty] | 0 | 0
Note on D11: Název
Note on I11: IČO
Note on D12: Ulice
Note on I12: DIČ
Note on D13: PSČ
Note on E13: Místo

## VzorPolozky (hidden)
Položkový rozpočet
S:
O:
R:

## DPS DPS - PÚ, HTÚ Pol
Položkový rozpočet | [27 empty] | #TypZaznamu#
S: | 24MM021.1 | DPS Tuřany - Holásky | [25 empty] | STA
O: | DPS | Příprava území, HTÚ, zařízení staveniště - DPS - 54,47 % | [22 empty] | STA |  |  | OBJ
R: | DPS - PÚ, HTÚ | Příprava území, HTÚ - DPS - 54,47 % | [25 empty] | ROZ
P.č. | Číslo položky | Název položky | MJ | Množství | Cena / MJ | Celkem | Dodávka | Dodávka celk. | Montáž | Montáž celk. | DPH | Cena s DPH | Hmotnost / MJ | Hmotnost celk.(t) | Dem. hmotnost / MJ | Dem. hmotnost celk.(t) | Ceník | Cen. soustava / platnost | Cenová úroveň | Nhod / MJ | Nhod celk. | Dodavatel | Typ položky | Stav položky
Díl: | 1 | Zemní práce |  |  |  | 0 |  | 0 |  | 0 |  | 0 |  | 0 |  | 1590.89 |  |  |  |  | 342.92 | [6 empty] | DIL
1 | 111101103R00 | Odstranění travin, rákosu na ploše nad 1 ha | ha | 0.52589 |  | 0 |  | 0 |  | 0 | 12 | 0 | 0 | 0 | 0 | 0 |  | RTS 24/ I | RTS 24/ I | 41.4 | 21.77 |  | Práce | Běžná |  |  |  | POL1_
|  | Odkaz na mn. položky pořadí 13 : 274,27273*0,000333 |  | 0.09051 | [23 empty] | VV | 5
|  | Odkaz na mn. položky pořadí 14 : 1319,33333*0,000333 |  | 0.43538 | [23 empty] | VV | 5
2 | 111201102R00 | Odstranění křovin i s kořeny na ploše do 10000 m2 | m2 | 1223.9409 |  | 0 |  | 0 |  | 0 | 12 | 0 | 0 | 0 | 0 | 0 |  | RTS 24/ I | RTS 24/ I | 0.093 | 113.83 |  | Práce | Množství |  |  |  | POL1_
|  | Začátek provozního součtu | [25 empty] | VV
|  | Porost keřů - poř. číslo 10 : 620 |  | 620 | [23 empty] | VV | 2
|  | Porost keřů - poř. číslo 11 : 488 |  | 488 | [23 empty] | VV | 2
|  | Porost keřů - poř. číslo 13 : 1044 |  | 1044 | [23 empty] | VV | 2
|  | Porost keřů - poř. číslo 36 : 55 |  | 55 | [23 empty] | VV | 2
|  | Porost keřů - neoznačené : 40 |  | 40 | [23 empty] | VV | 2
|  | Mezisoučet |  | 2247 | [23 empty] | VV | 3
|  | Konec provozního součtu | [25 empty] | VV
|  | poměr : (2247)*0,5447 |  | 1223.9409 | [23 empty] | VV | 0
3 | 112101102R00 | Kácení stromů listnatých o průměru kmene 30-50 cm | kus | 3.2682 |  | 0 |  | 0 |  | 0 | 12 | 0 | 0 | 0 | 0 | 0 |  | RTS 24/ I | RTS 24/ I | 0.88 | 2.88 |  | Práce | Množství |  |  |  | POL1_
|  | Začátek provozního součtu | [25 empty] | VV
|  | Výkaz kácených stromů : | [25 empty] | VV | 2
|  | 6 |  | 6 | [23 empty] | VV | 2
|  | Mezisoučet |  | 6 | [23 empty] | VV | 3
|  | Konec provozního součtu | [25 empty] | VV
|  | poměr : (6)*0,5447 |  | 3.2682 | [23 empty] | VV | 0
4 | 112201102R00 | Odstranění pařezů pod úrovní, o průměru 30 - 50 cm | kus | 3.2682 |  | 0 |  | 0 |  | 0 | 12 | 0 | 5e-05 | 0 | 0 | 0 |  | RTS 24/ I | RTS 24/ I | 1.655 | 5.41 |  | Práce | Běžná |  |  |  | POL1_
|  | Odkaz na mn. položky pořadí 3 : 3,26820 |  | 3.2682 | [23 empty] | VV | 5
5 | 162201401R00 | Vod.přemístění větví listnatých, D 30 cm do 1000 m | kus | 3.2682 |  | 0 |  | 0 |  | 0 | 12 | 0 | 0 | 0 | 0 | 0 |  | RTS 24/ I | RTS 24/ I | 0.045 | 0.15 |  | Práce | Běžná |  |  |  | POL1_
|  | Odkaz na mn. položky pořadí 3 : 3,26820 |  | 3.2682 | [23 empty] | VV | 5
6 | 162201411R00 | Vod.přemístění kmenů listnatých, D 30 cm do 1000 m | kus | 3.2682 |  | 0 |  | 0 |  | 0 | 12 | 0 | 0 | 0 | 0 | 0 |  | RTS 24/ I | RTS 24/ I | 0.57 | 1.86 |  | Práce | Běžná |  |  |  | POL1_
|  | Odkaz na mn. položky pořadí 3 : 3,26820 |  | 3.2682 | [23 empty] | VV | 5
7 | 162201421R00 | Vodorovné přemístění pařezů D 30 cm do 1000 m | kus | 3.2682 |  | 0 |  | 0 |  | 0 | 12 | 0 | 0 | 0 | 0 | 0 |  | RTS 24/ I | RTS 24/ I | 0.066 | 0.22 |  | Práce | Běžná |  |  |  | POL1_
|  | Odkaz na mn. položky pořadí 3 : 3,26820 |  | 3.2682 | [23 empty] | VV | 5
8 | 162301901R00 | Příplatek za dalších 5000m - větve listnaté D 30cm | kus | 3.2682 |  | 0 |  | 0 |  | 0 | 12 | 0 | 0 | 0 | 0 | 0 |  | RTS 24/ I | RTS 24/ I | 0 | 0 |  | Práce | Běžná |  |  |  | POL1_
|  | Odkaz na mn. položky pořadí 5 : 3,26820 |  | 3.2682 | [23 empty] | VV | 5
9 | 162301911R00 | Příplatek za dalších 5000m - kmeny listnaté D 30cm | kus | 3.2682 |  | 0 |  | 0 |  | 0 | 12 | 0 | 0 | 0 | 0 | 0 |  | RTS 24/ I | RTS 24/ I | 0 | 0 |  | Práce | Běžná |  |  |  | POL1_
|  | Odkaz na mn. položky pořadí 6 : 3,26820 |  | 3.2682 | [23 empty] | VV | 5
10 | 162301921R00 | Příplatek za dalších 5000m - pařezy D 30cm | kus | 3.2682 |  | 0 |  | 0 |  | 0 | 12 | 0 | 0 | 0 | 0 | 0 |  | RTS 24/ I | RTS 24/ I | 0 | 0 |  | Práce | Běžná |  |  |  | POL1_
|  | Odkaz na mn. položky pořadí 7 : 3,26820 |  | 3.2682 | [23 empty] | VV | 5
11 | 162702292R00 | Poplatek za skládku: větve a kulatiny | t | 1.3618 |  | 0 |  | 0 |  | 0 | 12 | 0 | 0 | 0 | 0 | 0 |  | RTS 24/ I | RTS 24/ I | 0 | 0 |  | Práce | Množství |  |  |  | POL1_
|  | Začátek provozního součtu | [25 empty] | VV
|  | celkem : 2,5 |  | 2.5 | [23 empty] | VV | 2
|  | Mezisoučet |  | 2.5 | [23 empty] | VV | 3
|  | Konec provozního součtu | [25 empty] | VV
|  | poměr : (2,5)*0,5447 |  | 1.3618 | [23 empty] | VV | 0
12 | 113109630R00 | Odstranění podkladu pl.nad 50m2,bet.recykl,tl.30cm | m2 | 2247.9769 |  | 0 |  | 0 |  | 0 | 12 | 0 | 0 | 0 | 0.7077 | 1590.89 |  | RTS 24/ I | RTS 24/ I | 0.03 | 67.44 |  | Práce | Běžná |  |  |  | POL1_
|  | Odkaz na mn. položky pořadí 23 : 2247,97690 |  | 2247.9769 | [23 empty] | VV | 5
13 | 121101102R00 | Sejmutí ornice s přemístěním přes 50 do 100 m | m3 | 271.8053 |  | 0 |  | 0 |  | 0 | 12 | 0 | 0 | 0 | 0 | 0 |  | RTS 24/ I | RTS 24/ I | 0.032 | 8.7 |  | Práce | Důležitá |  |  |  | POL1_1
|  | Začátek provozního součtu | [25 empty] | VV
|  | Ornice ZS : | [25 empty] | VV | 2
|  | 499,0 |  | 499 | [23 empty] | VV | 2
|  | Mezisoučet |  | 499 | [23 empty] | VV | 3
|  | Konec provozního součtu | [25 empty] | VV
|  | poměr : (499)*0,5447 |  | 271.8053 | [23 empty] | VV | 0
14 | 121101103R00 | Sejmutí ornice s přemístěním přes 100 do 250 m | m3 | 1307.4434 |  | 0 |  | 0 |  | 0 | 12 | 0 | 0 | 0 | 0 | 0 |  | RTS 24/ I | RTS 24/ I | 0.0134 | 17.52 |  | Práce | Důležitá |  |  |  | POL1_
|  | Začátek provozního součtu | [25 empty] | VV
|  | Ornice mimo ZS : | [25 empty] | VV | 2
|  | 2400,30 |  | 2400.3 | [23 empty] | VV | 2
|  | Mezisoučet |  | 2400.3 | [23 empty] | VV | 3
|  | Konec provozního součtu | [25 empty] | VV
|  | poměr : (2400,30)*0,5447 |  | 1307.4434 | [23 empty] | VV | 0
15 | 162601102R00 | Vodorovné přemístění výkopku z hor.1-4 do 5000 m | m3 | 780.0434 |  | 0 |  | 0 |  | 0 | 12 | 0 | 0 | 0 | 0 | 0 |  | RTS 24/ I | RTS 24/ I | 0.011 | 8.58 |  | Práce | Důležitá |  |  |  | POL1_
|  | Začátek provozního součtu | [25 empty] | VV
|  | Ornice mimo ZS : | [25 empty] | VV | 2
|  | 2400,30 |  | 2400.3 | [23 empty] | VV | 2
|  | Mezisoučet |  | 2400.3 | [23 empty] | VV | 3
|  | Konec provozního součtu | [25 empty] | VV
|  | poměr : (2400,30)*0,5447 |  | 1307.4434 | [23 empty] | VV | 0
|  | Mezisoučet |  | 1307.4434 | [23 empty] | VV | 1
|  | - ornice ponechaná na staveništi : | [25 empty] | VV | 0
|  | - 527,40 |  | -527.4 | [23 empty] | VV | 0
|  | Mezisoučet |  | -527.4 | [23 empty] | VV | 1
16 | 199000001R00 | Poplatek za skládku - ornice | m3 | 780.0434 |  | 0 |  | 0 |  | 0 | 12 | 0 | 0 | 0 | 0 | 0 |  | RTS 24/ I | RTS 24/ I | 0 | 0 |  | Práce | Důležitá |  |  |  | POL1_
|  | Odkaz na mn. položky pořadí 15 : 780,04341 |  | 780.0434 | [23 empty] | VV | 5
17 | 162301101R00 | Vodorovné přemístění výkopku z hor.1-4 do 500 m | m3 | 1598.4106 |  | 0 |  | 0 |  | 0 | 12 | 0 | 0 | 0 | 0 | 0 |  | RTS 24/ I | RTS 24/ I | 0.011 | 17.58 |  | Práce | Důležitá |  |  |  | POL1_
|  | sejmutí -> mezideponie : | [25 empty] | VV | 0
|  | 527,40 |  | 527.4 | [23 empty] | VV | 0
|  | (499)*0,5447 |  | 271.8053 | [23 empty] | VV | 0
|  | mezideponie -> rozhrnutí ornice : | [25 empty] | VV | 0
|  | 527,40 |  | 527.4 | [23 empty] | VV | 0
|  | (499)*0,5447 |  | 271.8053 | [23 empty] | VV | 0
|  | Mezisoučet |  | 1598.4106 | [23 empty] | VV | 1
18 | 171201201R00 | Uložení sypaniny na skl.-sypanina na výšku přes 2m | m3 | 799.2053 |  | 0 |  | 0 |  | 0 | 12 | 0 | 0 | 0 | 0 | 0 |  | RTS 24/ I | RTS 24/ I | 0.01 | 7.99 |  | Práce | Důležitá |  |  |  | POL1_
|  | sejmutí -> mezideponie : | [25 empty] | VV | 0
|  | 527,40 |  | 527.4 | [23 empty] | VV | 0
|  | (499)*0,5447 |  | 271.8053 | [23 empty] | VV | 0
19 | 167101102R00 | Nakládání výkopku z hor. 1 ÷ 4 v množství nad 100 m3 | m3 | 799.2053 |  | 0 |  | 0 |  | 0 | 12 | 0 | 0 | 0 | 0 | 0 |  | RTS 24/ I | RTS 24/ I | 0.053 | 42.36 |  | Práce | Důležitá |  |  |  | POL1_
|  | mezideponie -> rozhrnutí ornice : | [25 empty] | VV | 0
|  | 527,40 |  | 527.4 | [23 empty] | VV | 0
|  | (499)*0,5447 |  | 271.8053 | [23 empty] | VV | 0
20 | 181006114R00 | Rozprostření zemin v rov./sklonu 1:5, tl. do 30 cm | m2 | 2663.2914 |  | 0 |  | 0 |  | 0 | 12 | 0 | 0 | 0 | 0 | 0 |  | RTS 24/ I | RTS 24/ I | 0.01 | 26.63 |  | Práce | Důležitá |  |  |  | POL1_
|  | mezideponie -> rozhrnutí ornice : | [25 empty] | VV | 0
|  | 1758 |  | 1758 | [23 empty] | VV | 0
|  | (1662)*0,5447 |  | 905.2914 | [23 empty] | VV | 0
Díl: | 5 | Komunikace |  |  |  | 0 |  | 0 |  | 0 |  | 0 |  | 1346.65 |  | 0 |  |  |  |  | 211.31 | [6 empty] | DIL
21 | 568111112R00 | Zřízení vrstvy z geotextilie skl.do 1:5,š.do 7,5 m | m2 | 2247.9769 |  | 0 |  | 0 |  | 0 | 12 | 0 | 0 | 0 | 0 | 0 |  | RTS 24/ I | RTS 24/ I | 0.071 | 159.61 |  | Práce | Běžná |  |  |  | POL1_
|  | Odkaz na mn. položky pořadí 23 : 2247,97690 |  | 2247.9769 | [23 empty] | VV | 5
22 | 69366058R | Geotextilie netkaná, 500 g/m2 | m2 | 2472.7746 |  | 0 |  | 0 |  | 0 | 12 | 0 | 0.0005 | 1.24 | 0 | 0 | SPCM | RTS 24/ I | RTS 24/ I | 0 | 0 |  | Specifikace | Běžná |  |  |  | POL3_
|  | Odkaz na mn. položky pořadí 21 : 2247,97690*1,1 |  | 2472.7746 | [23 empty] | VV | 5
23 | 564112230R00 | Podklad z bet.recyklátu fr.16-32 po zhutn.tl.30 cm | m2 | 2247.9769 |  | 0 |  | 0 |  | 0 | 12 | 0 | 0.5985 | 1345.41 | 0 | 0 |  | RTS 24/ I | RTS 24/ I | 0.023 | 51.7 |  | Práce | Množství |  |  |  | POL1_
|  | Začátek provozního součtu | [25 empty] | VV
|  | Staveništní komunikace : | [25 empty] | VV | 2
|  | 4127,0 |  | 4127 | [23 empty] | VV | 2
|  | Mezisoučet |  | 4127 | [23 empty] | VV | 3
|  | Konec provozního součtu | [25 empty] | VV
|  | poměr : (4127,0)*0,5447 |  | 2247.9769 | [23 empty] | VV | 0
Díl: | 96 | Bourání konstrukcí |  |  |  | 0 |  | 0 |  | 0 |  | 0 |  | 0 |  | 84.85 |  |  |  |  | 331.96 | [6 empty] | DIL
24 | 961044111R00 | Bourání základů z betonu prostého | m3 | 41.6249 |  | 0 |  | 0 |  | 0 | 12 | 0 | 0 | 0 | 2 | 83.25 |  | RTS 24/ I | RTS 24/ I | 6.436 | 267.9 |  | Práce | Množství |  |  |  | POL1_
|  | Začátek provozního součtu | [25 empty] | VV
|  | Patky plotu - ocel. sloupky : 0,3*0,3*0,8*70 |  | 5.04 | [23 empty] | VV | 2
|  | Bazén : 7,8*4,5*2 |  | 70.2 | [23 empty] | VV | 2
|  | Skuž : 0,5*0,5*pi*1,5 |  | 1.1781 | [23 empty] | VV | 2
|  | Mezisoučet |  | 76.4181 | [23 empty] | VV | 3
|  | Konec provozního součtu | [25 empty] | VV
|  | poměr : (76,41810)*0,5447 |  | 41.6249 | [23 empty] | VV | 0
25 | 966067111R00 | Rozebrání plotu tyč. lať. prken. drátěného, plech. | m | 160.1418 |  | 0 |  | 0 |  | 0 | 12 | 0 | 0 | 0 | 0.01 | 1.6 |  | RTS 24/ I | RTS 24/ I | 0.4 | 64.06 |  | Práce | Množství |  |  |  | POL1_
|  | Začátek provozního součtu | [25 empty] | VV
|  | Odstranění plotu : | [25 empty] | VV | 2
|  | 194,0 |  | 194 | [23 empty] | VV | 2
|  | 100,0 |  | 100 | [23 empty] | VV | 2
|  | Mezisoučet |  | 294 | [23 empty] | VV | 3
|  | Konec provozního součtu | [25 empty] | VV
|  | poměr : (294)*0,5447 |  | 160.1418 | [23 empty] | VV | 0
Díl: | 97 | Přesuny suti a vybouraných hmot |  |  |  | 0 |  | 0 |  | 0 |  | 0 |  | 0 |  | 0 |  |  |  |  | 236.28 | [6 empty] | DIL
26 | 979089001R00 | Poplatek za uložení odpadního štěrku a kameniva, skupina odpadu 010408 | t | 1590.8617 |  | 0 |  | 0 |  | 0 | 12 | 0 | 0 | 0 | 0 | 0 |  | RTS 24/ I | RTS 24/ I | 0 | 0 |  | Práce | Množství |  |  |  | POL1_
|  | Začátek provozního součtu | [25 empty] | VV
|  | Odvoz a uložení recyklátu za staveništních komunikací : | [25 empty] | VV | 2
|  | 2920,62 |  | 2920.62 | [23 empty] | VV | 2
|  | Mezisoučet |  | 2920.62 | [23 empty] | VV | 3
|  | Konec provozního součtu | [25 empty] | VV
|  | poměr : (2920,62)*0,5447 |  | 1590.8617 | [23 empty] | VV | 0
27 | 979990107R00 | Poplatek za uložení suti - směs betonu, cihel, dřeva, skupina odpadu 170904 | t | 87.6368 |  | 0 |  | 0 |  | 0 | 12 | 0 | 0 | 0 | 0 | 0 |  | RTS 24/ I | RTS 24/ I | 0 | 0 |  | Práce | Množství |  |  |  | POL1_
|  | kategorie 17 09 04 smíšené stavební a demoliční odpady | [25 empty] | POP
|  | Začátek provozního součtu | [25 empty] | VV
|  | 160,89 |  | 160.89 | [23 empty] | VV | 2
|  | Mezisoučet |  | 160.89 | [23 empty] | VV | 3
|  | Konec provozního součtu | [25 empty] | VV
|  | poměr : (160,89)*0,5447 |  | 87.6368 | [23 empty] | VV | 0
28 | 979083117R00 | Vodorovné přemístění suti na skládku do 6000 m | t | 1675.7445 |  | 0 |  | 0 |  | 0 | 12 | 0 | 0 | 0 | 0 | 0 |  | RTS 24/ I | RTS 24/ I | 0.042 | 70.38 |  | Práce | Množství |  |  |  | POL1_
|  | Začátek provozního součtu | [25 empty] | VV
|  | 3076,4541 |  | 3076.4541 | [23 empty] | VV | 2
|  | Mezisoučet |  | 3076.4541 | [23 empty] | VV | 3
|  | Konec provozního součtu | [25 empty] | VV
|  | poměr : (3076,4541)*0,5447 |  | 1675.7445 | [23 empty] | VV | 0
29 | 979087212R00 | Nakládání suti na dopravní prostředky - komunikace | t | 1675.7445 |  | 0 |  | 0 |  | 0 | 12 | 0 | 0 | 0 | 0 | 0 |  | RTS 24/ I | RTS 24/ I | 0.099 | 165.9 |  | Práce | Množství |  |  |  | POL1_
|  | Začátek provozního součtu | [25 empty] | VV
|  | 3076,4541 |  | 3076.4541 | [23 empty] | VV | 2
|  | Mezisoučet |  | 3076.4541 | [23 empty] | VV | 3
|  | Konec provozního součtu | [25 empty] | VV
|  | poměr : (3076,4541)*0,5447 |  | 1675.7445 | [23 empty] | VV | 0
30 | 979083191R00 | Příplatek za dalších započatých 1000 m nad 6000 m | t | 31839.1464 |  | 0 |  | 0 |  | 0 | 12 | 0 | 0 | 0 | 0 | 0 |  | RTS 24/ I | RTS 24/ I | 0 | 0 |  | Práce | Množství |  |  |  | POL1_
|  | Začátek provozního součtu | [25 empty] | VV
|  | 19*3076,4541 |  | 58452.6279 | [23 empty] | VV | 2
|  | Mezisoučet |  | 58452.6279 | [23 empty] | VV | 3
|  | Konec provozního součtu | [25 empty] | VV
|  | poměr : (58452,62790)*0,5447 |  | 31839.1464 | [23 empty] | VV | 0
Díl: | 767 | Konstrukce zámečnické |  |  |  | 0 |  | 0 |  | 0 |  | 0 |  | 0.13 |  | 2.76 |  |  |  |  | 244.23 | [6 empty] | DIL
31 | 767911822R00 | Demontáž drátěného pletiva výšky do 2,0 m | m | 105.6718 |  | 0 |  | 0 |  | 0 | 12 | 0 | 0 | 0 | 0.00248 | 0.26 |  | RTS 24/ I | RTS 24/ I | 0.206 | 21.77 |  | Práce | Množství |  |  |  | POL1_
|  | Začátek provozního součtu | [25 empty] | VV
|  | Odstranění plotu : | [25 empty] | VV | 2
|  | 194,0 |  | 194 | [23 empty] | VV | 2
|  | Mezisoučet |  | 194 | [23 empty] | VV | 3
|  | Konec provozního součtu | [25 empty] | VV
|  | poměr : (194,0)*0,5447 |  | 105.6718 | [23 empty] | VV | 0
32 | 767911821R00 | Demontáž drátěného pletiva výšky do 1,6 m | m | 54.47 |  | 0 |  | 0 |  | 0 | 12 | 0 | 0 | 0 | 0.00198 | 0.11 |  | RTS 24/ I | RTS 24/ I | 0.192 | 10.46 |  | Práce | Množství |  |  |  | POL1_
|  | Začátek provozního součtu | [25 empty] | VV
|  | Odstranění plotu : | [25 empty] | VV | 2
|  | 100,0 |  | 100 | [23 empty] | VV | 2
|  | Mezisoučet |  | 100 | [23 empty] | VV | 3
|  | Konec provozního součtu | [25 empty] | VV
|  | poměr : (100,0)*0,5447 |  | 54.47 | [23 empty] | VV | 0
33 | 767920810R00 | Demontáž vrat k oplocení plochy do 2 m2 | kus | 1.0894 |  | 0 |  | 0 |  | 0 | 12 | 0 | 0 | 0 | 0.192 | 0.21 |  | RTS 24/ I | RTS 24/ I | 0.602 | 0.66 |  | Práce | Množství |  |  |  | POL1_
|  | Začátek provozního součtu | [25 empty] | VV
|  | 2 |  | 2 | [23 empty] | VV | 2
|  | Mezisoučet |  | 2 | [23 empty] | VV | 3
|  | Konec provozního součtu | [25 empty] | VV
|  | poměr : (2)*0,5447 |  | 1.0894 | [23 empty] | VV | 0
34 | 767999801R00 | Demontáž doplňků staveb o hmotnosti do 50 kg | kg | 2178.8 |  | 0 |  | 0 |  | 0 | 12 | 0 | 6e-05 | 0.13 | 0.001 | 2.18 |  | RTS 24/ I | RTS 24/ I | 0.097 | 211.34 |  | Práce | Množství |  |  |  | POL1_
|  | Začátek provozního součtu | [25 empty] | VV
|  | Demontáž ocel prvků : | [25 empty] | VV | 2
|  | 4000,0 |  | 4000 | [23 empty] | VV | 2
|  | Mezisoučet |  | 4000 | [23 empty] | VV | 3
|  | Konec provozního součtu | [25 empty] | VV
|  | poměr : (4000,0)*0,5447 |  | 2178.8 | [23 empty] | VV | 0
[26 empty] | 12 | 21 | DPH
| Celkem |  |  |  |  | 0 | [19 empty] | 0 | 0 | SUM
Poznámky uchazeče k zadání
POPUZIV
END
Note on S6: Jedná se o informaci, zda se jedná o položku, která je do rozpočtu zadána z cenové soustavy RTS, nebo vlastní.
Note on T6: Jedná se o název CÚ, která je zadána u položky rozpočtu

## DPS DPS - ZS Pol
Položkový rozpočet | [27 empty] | #TypZaznamu#
S: | 24MM021.1 | DPS Tuřany - Holásky | [25 empty] | STA
O: | DPS | Příprava území, HTÚ, zařízení staveniště - DPS - 54,47 % | [22 empty] | STA |  |  | OBJ
R: | DPS - ZS | Zařízení staveniště - DPS - 54,47 % | [25 empty] | ROZ
P.č. | Číslo položky | Název položky | MJ | Množství | Cena / MJ | Celkem | Dodávka | Dodávka celk. | Montáž | Montáž celk. | DPH | Cena s DPH | Hmotnost / MJ | Hmotnost celk.(t) | Dem. hmotnost / MJ | Dem. hmotnost celk.(t) | Ceník | Cen. soustava / platnost | Cenová úroveň | Nhod / MJ | Nhod celk. | Dodavatel | Typ položky | Stav položky
Díl: | VN | Vedlejší náklady |  |  |  | 0 |  | 0 |  | 0 |  | 0 |  | 0 |  | 0 |  |  |  |  | 0 | [6 empty] | DIL
1 | 005121011R | Vybudování zařízení staveniště pro JKSO 801 až 803 | Soubor | 0.5447 |  | 0 |  | 0 |  | 0 | 12 | 0 | 0 | 0 | 0 | 0 |  | RTS 24/ I | Indiv | 0 | 0 |  | VRN | Množství |  |  |  | POL99_8
|  | Vybudování zpevněných ploch pro skladování materiálu, doprava a osazení kontejnerů pro skladování. | [25 empty] | POP
|  | Sejmutí ornice, hrubá úprava terénu a zpevnění ploch pro osazení objektů sociálního zařízení staveniště a kanceláří stavby. | [25 empty] | POP |  | Sejmutí ornice, hrubá úprava terénu a zpevnění ploch pro osazení objektů sociálního zařízení staveniště a kanceláří stavby.
|  | Doprava a osazení mobilních buněk sociálního zařízení – umývárny, toalety, šatny. | [25 empty] | POP
|  | Doprava a osazení dočasného oplocení staveniště. | [25 empty] | POP
|  | Doprava a osazení kanceláří stavby a technického dozoru. | [25 empty] | POP
|  | Zřízení vnitrostaveništního rozvodu energie do 5 kV od připojení na hlavní přívod na staveništi včetně rozvaděčů pro připojení přenosných zásuvkových skříní, obecné osvětlení staveniště (včetně stožárů a osvětlovacích těles). | [25 empty] | POP |  | Zřízení vnitrostaveništního rozvodu energie do 5 kV od připojení na hlavní přívod na staveništi včetně rozvaděčů pro připojení přenosných zásuvkových skříní, obecné osvětlení staveniště (včetně stožárů a osvětlovacích těles).
|  | Zřízení základů a opěrných konstrukcí pro stavební stroje (mimo jeřábové dráhy) | [25 empty] | POP
|  | Zřízení přípojky elektrické energie a vody do vzdálenosti 1 km od obvodu staveniště. Náhradní zdroj elektrické energie. | [25 empty] | POP |  | Zřízení přípojky elektrické energie a vody do vzdálenosti 1 km od obvodu staveniště. Náhradní zdroj elektrické energie.
|  | celkem 1 : | [25 empty] | VV | 0
|  | poměr : (1)*0,5447 |  | 0.5447 | [23 empty] | VV | 0
2 | 005121021R | Provoz zařízení staveniště pro JKSO 801 až 803 | měsíc | 20.6986 |  | 0 |  | 0 |  | 0 | 12 | 0 | 0 | 0 | 0 | 0 |  | RTS 24/ I | Indiv | 0 | 0 |  | VRN | Běžná |  |  |  | POL99_8
|  | Opotřebení nebo pronájem skladovacích kontejnerů. | [25 empty] | POP
|  | Opotřebení a údržba nebo pronájem sociálního zařízení – umývárny, toalety, šatny. Opotřebení nebo pronájem dočasného oplocení staveniště. | [25 empty] | POP |  | Opotřebení a údržba nebo pronájem sociálního zařízení – umývárny, toalety, šatny. Opotřebení nebo pronájem dočasného oplocení staveniště.
|  | Opotřebení nebo pronájem kanceláří stavby a technického dozoru. | [25 empty] | POP
|  | Spotřeba vody a elektrické energie pro potřebu sociálních zařízení a kanceláří stavby. Pronájem, opotřebení a spotřeba pohonných hmot náhradního zdroje elektrické energie. | [25 empty] | POP |  | Spotřeba vody a elektrické energie pro potřebu sociálních zařízení a kanceláří stavby. Pronájem, opotřebení a spotřeba pohonných hmot náhradního zdroje elektrické energie.
|  | Úklid v prostorách sociálního zařízení a kanceláří stavby. | [25 empty] | POP
|  | 38 měsíců : | [25 empty] | VV | 0
|  | Odkaz na mn. položky pořadí 1 : 0,54470*38 |  | 20.6986 | [23 empty] | VV | 5
3 | 005121030R | Odstranění zařízení staveniště | Soubor | 0.5447 |  | 0 |  | 0 |  | 0 | 12 | 0 | 0 | 0 | 0 | 0 |  | RTS 24/ I | Indiv | 0 | 0 |  | VRN | Běžná |  |  |  | POL99_8
|  | Odstranění objektů zařízení staveniště včetně přípojek energií a jejich odvoz. Položka zahrnuje i náklady na úpravu povrchů po odstranění zařízení staveniště a úklid ploch, na kterých bylo zařízení staveniště provozováno. | [25 empty] | POP |  | Odstranění objektů zařízení staveniště včetně přípojek energií a jejich odvoz. Položka zahrnuje i náklady na úpravu povrchů po odstranění zařízení staveniště a úklid ploch, na kterých bylo zařízení staveniště provozováno.
|  | Odkaz na mn. položky pořadí 1 : 0,54470 |  | 0.5447 | [23 empty] | VV | 5
Díl: | ON | Ostatní náklady |  |  |  | 0 |  | 0 |  | 0 |  | 0 |  | 0 |  | 0 |  |  |  |  | 0 | [6 empty] | DIL
4 | 005211080R | Bezpečnostní a hygienická opatření na staveništi | Soubor | 0.5447 |  | 0 |  | 0 |  | 0 | 12 | 0 | 0 | 0 | 0 | 0 |  | RTS 24/ I | Indiv | 0 | 0 |  | VRN | Běžná |  |  |  | POL99_8
|  | Náklady na ochranu staveniště před vstupem nepovolaných osob, včetně příslušného značení, náklady na osvětlení staveniště, náklady na vypracování potřebné dokumentace pro provoz staveniště z hlediska požární ochrany (požární řád a poplachová směrnice) a z hlediska provozu staveniště (provozně dopravní řád). | [25 empty] | POP |  | Náklady na ochranu staveniště před vstupem nepovolaných osob, včetně příslušného značení, náklady na osvětlení staveniště, náklady na vypracování potřebné dokumentace pro provoz staveniště z hlediska požární ochrany (požární řád a poplachová směrnice) a z hlediska provozu staveniště (provozně dopravní řád).
|  | Odkaz na mn. položky pořadí 1 : 0,54470 |  | 0.5447 | [23 empty] | VV | 5
5 | 005211010R | Předání a převzetí staveniště | Soubor | 0.5447 |  | 0 |  | 0 |  | 0 | 12 | 0 | 0 | 0 | 0 | 0 |  | RTS 24/ I | Indiv | 0 | 0 |  | VRN | Běžná |  |  |  | POL99_8
|  | Náklady spojené s účastí zhotovitele na předání a převzetí staveniště. | [25 empty] | POP
|  | Odkaz na mn. položky pořadí 1 : 0,54470 |  | 0.5447 | [23 empty] | VV | 5
6 | 005211020R | Ochrana stávaj. inženýrských sítí na staveništi | Soubor | 0.5447 |  | 0 |  | 0 |  | 0 | 12 | 0 | 0 | 0 | 0 | 0 |  | RTS 24/ I | Indiv | 0 | 0 |  | VRN | Běžná |  |  |  | POL99_8
|  | Náklady na přezkoumání podkladů objednatele o stavu inženýrských sítí probíhajících staveništěm nebo dotčenými stavbou i mimo území staveniště, kontrola vytýčení jejich skutečné trasy a provedení ochranných opatření pro zabezpečení stávajících inženýrských sítí. | [25 empty] | POP |  | Náklady na přezkoumání podkladů objednatele o stavu inženýrských sítí probíhajících staveništěm nebo dotčenými stavbou i mimo území staveniště, kontrola vytýčení jejich skutečné trasy a provedení ochranných opatření pro zabezpečení stávajících inženýrských sítí.
|  | Odkaz na mn. položky pořadí 1 : 0,54470 |  | 0.5447 | [23 empty] | VV | 5
Díl: | VN.x | Vedlejší náklady - přípatek |  |  |  | 0 |  | 0 |  | 0 |  | 0 |  | 0 |  | 0 |  |  |  |  | 0 | [6 empty] | DIL
7 | VN000x01 | Příplatek za každý další měsíc požití zařízení staveniště | měsíc | 0.5447 |  | 0 |  | 0 |  | 0 | 12 | 0 | 0 | 0 | 0 | 0 |  | Vlastní | Indiv | 0 | 0 |  | VRN | Běžná |  |  |  | POL99_8
|  | Odkaz na mn. položky pořadí 1 : 0,54470 |  | 0.5447 | [23 empty] | VV | 5
[26 empty] | 12 | 21 | DPH
| Celkem |  |  |  |  | 0 | [19 empty] | 0 | 0 | SUM
Poznámky uchazeče k zadání
POPUZIV
END
Note on S6: Jedná se o informaci, zda se jedná o položku, která je do rozpočtu zadána z cenové soustavy RTS, nebo vlastní.
Note on T6: Jedná se o název CÚ, která je zadána u položky rozpočtu

## DPS ZS a VN ON Pol
Položkový rozpočet | [27 empty] | #TypZaznamu#
S: | 24MM021.1 | DPS Tuřany - Holásky | [25 empty] | STA
O: | DPS ZS a VN | DPS ZS a VN | [22 empty] | STA |  |  | OBJ
R: | ON | Ostatní náklady | [25 empty] | ROZ
P.č. | Číslo položky | Název položky | MJ | Množství | Cena / MJ | Celkem | Dodávka | Dodávka celk. | Montáž | Montáž celk. | DPH | Cena s DPH | Hmotnost / MJ | Hmotnost celk.(t) | Dem. hmotnost / MJ | Dem. hmotnost celk.(t) | Ceník | Cen. soustava / platnost | Cenová úroveň | Nhod / MJ | Nhod celk. | Dodavatel | Typ položky | Stav položky
Díl: | VN | Vedlejší náklady |  |  |  | 0 |  | 0 |  | 0 |  | 0 |  | 0 |  | 0 |  |  |  |  | 0 | [6 empty] | DIL
1 | 005111020R | Vytyčení stavby | Soubor | 1 |  | 0 |  | 0 |  | 0 | 12 | 0 | 0 | 0 | 0 | 0 |  | RTS 24/ I | Indiv | 0 | 0 |  | VRN | Běžná |  |  |  | POL99_8
|  | Geodetické zaměření rohů stavby, stabilizace bodů a sestavení laviček. | [25 empty] | POP
|  | Vyhotovení protokolu o vytyčení stavby se seznamem souřadnic vytyčených bodů a jejich polohopisnými (S-JTSK) a výškopisnými (Bpv) hodnotami. | [25 empty] | POP | Vyhotovení protokolu o vytyčení stavby se seznamem souřadnic vytyčených bodů a jejich polohopisnými (S-JTSK) a výškopisnými (Bpv) hodnotami.
Díl: | ON | Ostatní náklady |  |  |  | 0 |  | 0 |  | 0 |  | 0 |  | 0 |  | 0 |  |  |  |  | 0 | [6 empty] | DIL
2 | 005211030R | Dočasná dopravní opatření | Soubor | 1 |  | 0 |  | 0 |  | 0 | 12 | 0 | 0 | 0 | 0 | 0 |  | RTS 24/ I | Indiv | 0 | 0 |  | VRN | Běžná |  |  |  | POL99_8
|  | Náklady na vyhotovení návrhu dočasného dopravního značení, jeho projednání s dotčenými orgány a organizacemi, dodání dopravních značek a světelné signalizace, jejich rozmístění a přemísťování a jejich údržba v průběhu výstavby včetně následného odstranění po ukončení stavebních prací. | [25 empty] | POP | Náklady na vyhotovení návrhu dočasného dopravního značení, jeho projednání s dotčenými orgány a organizacemi, dodání dopravních značek a světelné signalizace, jejich rozmístění a přemísťování a jejich údržba v průběhu výstavby včetně následného odstranění po ukončení stavebních prací.
3 | 005211040R | Užívání veřejných ploch a prostranství | Soubor | 1 |  | 0 |  | 0 |  | 0 | 12 | 0 | 0 | 0 | 0 | 0 |  | RTS 24/ I | Indiv | 0 | 0 |  | VRN | Běžná |  |  |  | POL99_8
|  | Náklady a poplatky spojené s užíváním veřejných ploch a prostranství, pokud jsou stavebními pracemi nebo souvisejícími činnostmi dotčeny, a to včetně užívání ploch v souvislosti s uložením stavebního materiálu nebo stavebního odpadu. | [25 empty] | POP | Náklady a poplatky spojené s užíváním veřejných ploch a prostranství, pokud jsou stavebními pracemi nebo souvisejícími činnostmi dotčeny, a to včetně užívání ploch v souvislosti s uložením stavebního materiálu nebo stavebního odpadu.
POP
|  | Zábory veřejných prostranství má město zdarma. | [25 empty] | POP
4 | 00523 R | Zkoušky a revize | Soubor | 1 |  | 0 |  | 0 |  | 0 | 12 | 0 | 0 | 0 | 0 | 0 |  | RTS 24/ I | Indiv | 0 | 0 |  | VRN | Běžná |  |  |  | POL99_8
|  | Náklady zhotovitele, související s prováděním zkoušek a revizí předepsaných technickými normami nebo objednatelem a které jsou pro provedení díla nezbytné. | [25 empty] | POP | Náklady zhotovitele, související s prováděním zkoušek a revizí předepsaných technickými normami nebo objednatelem a které jsou pro provedení díla nezbytné.
5 | 00524 R | Předání a převzetí díla | Soubor | 1 |  | 0 |  | 0 |  | 0 | 12 | 0 | 0 | 0 | 0 | 0 |  | RTS 24/ I | Indiv | 0 | 0 |  | VRN | Běžná |  |  |  | POL99_8
|  | Náklady zhotovitele, které vzniknou v souvislosti s povinnostmi zhotovitele při předání a převzetí díla. | [25 empty] | POP | Náklady zhotovitele, které vzniknou v souvislosti s povinnostmi zhotovitele při předání a převzetí díla.
6 | ON001 | Náklady na energie | kpl | 1 |  | 0 |  | 0 |  | 0 | 12 | 0 | 0 | 0 | 0 | 0 |  | Vlastní | Indiv | 0 | 0 |  | VRN | Běžná |  |  |  | POL99_8
7 | ON002 | Náklady na provedení vzorků - např. barevnost fasád, klempířských prvků, atd. dle požadavků PD | soubor | 1 |  | 0 |  | 0 |  | 0 | 12 | 0 | 0 | 0 | 0 | 0 |  | Vlastní | Indiv | 0 | 0 |  | Práce | Běžná |  |  |  | POL1_
8 | ON003 | Dokumentace skutečného provedení vč. karet bytů a nebytů legend a excel tabulky výměr užitných i podlahových ploch bytů a nebytů | Soubor | 1 |  | 0 |  | 0 |  | 0 | 12 | 0 | 0 | 0 | 0 | 0 |  | Vlastní | Indiv | 0 | 0 |  | VRN | Běžná |  |  |  | POL99_8
9 | ON004 | Geodetické zaměření skutečného provedení stavby a geometrických plánů dle SOD a dle požadavků DOSS | Soubor | 1 |  | 0 |  | 0 |  | 0 | 12 | 0 | 0 | 0 | 0 | 0 |  | Vlastní | Indiv | 0 | 0 |  | VRN | Běžná |  |  |  | POL99_8
10 | ON005 | Plán organizace výstavby | Soubor | 1 |  | 0 |  | 0 |  | 0 | 12 | 0 | 0 | 0 | 0 | 0 |  | Vlastní | Indiv | 0 | 0 |  | VRN | Běžná |  |  |  | POL99_8
11 | ON006 | Výrobní a dílenská dokumentace vč. ŽB konstrukcí - dle požadavků PD | Soubor | 1 |  | 0 |  | 0 |  | 0 | 12 | 0 | 0 | 0 | 0 | 0 |  | Vlastní | Indiv | 0 | 0 |  | VRN | Běžná |  |  |  | POL99_8
12 | ON007 | Informační banner - Zde pro Vás staví město Brno | Soubor | 1 |  | 0 |  | 0 |  | 0 | 12 | 0 | 0 | 0 | 0 | 0 |  | Vlastní | Indiv | 0 | 0 |  | VRN | Běžná |  |  |  | POL99_8
|  | Reklamní baner vyvěšený v exteriéru po dobu výstavby. | [25 empty] | POP
POP
|  | Velkoformátový UV odolný plnobarevný jednostranný tisk na exteriérovou voděodolnou plachtu frontlight banner 520g. | [25 empty] | POP | Velkoformátový UV odolný plnobarevný jednostranný tisk na exteriérovou voděodolnou plachtu frontlight banner 520g.
|  | Extrémně pevný litý coatovaný banner se saténovým povrchem se svařovanými okraji s ořezem a ocelovými poutacími očky. | [25 empty] | POP | Extrémně pevný litý coatovaný banner se saténovým povrchem se svařovanými okraji s ořezem a ocelovými poutacími očky.
POP
|  | Životnost materiálu: v exteriéru od 3 let do 5 let | [25 empty] | POP
POP
|  | Grafický vizuál bude zpracován podle pokynu zadavatele: | [25 empty] | POP
|  | - Písmo - Open Sans | [25 empty] | POP
|  | - Barevnost červená CMYK 0/95/100/0 | [25 empty] | POP
[26 empty] | 12 | 21 | DPH
| Celkem |  |  |  |  | 0 | [19 empty] | 0 | 0 | SUM
Poznámky uchazeče k zadání
POPUZIV
END
Note on S6: Jedná se o informaci, zda se jedná o položku, která je do rozpočtu zadána z cenové soustavy RTS, nebo vlastní.
Note on T6: Jedná se o název CÚ, která je zadána u položky rozpočtu

## SO 02 D 11 Pol
Položkový rozpočet | [27 empty] | #TypZaznamu#
S: | 24MM021.1 | DPS Tuřany - Holásky | [25 empty] | STA
O: | SO 02 | DPS | [22 empty] | STA |  |  | OBJ
R: | D 11 | Architektonicko stavební část | [25 empty] | ROZ
P.č. | Číslo položky | Název položky | MJ | Množství | Cena / MJ | Celkem | Dodávka | Dodávka celk. | Montáž | Montáž celk. | DPH | Cena s DPH | Hmotnost / MJ | Hmotnost celk.(t) | Dem. hmotnost / MJ | Dem. hmotnost celk.(t) | Ceník | Cen. soustava / platnost | Cenová úroveň | Nhod / MJ | Nhod celk. | Dodavatel | Typ položky | Stav položky
Díl: | 1 | Zemní práce |  |  |  | 0 |  | 0 |  | 0 |  | 0 |  | 13962.42 |  | 0 |  |  |  |  | 13952.83 | [6 empty] | DIL
1 | 113109630R00 | Odstranění podkladu pl.nad 50m2,bet.recykl,tl.30cm | m2 | 12268 |  | 0 |  | 0 |  | 0 | 12 | 0 | 0 | 0 | 0 | 0 |  | RTS 24/ I | RTS 24/ I | 0.03 | 368.04 |  | Práce | Běžná |  |  |  | POL1_
|  | Odkaz na mn. položky pořadí 20 : 6134,00000 |  | 6134 | [23 empty] | VV | 5
|  | Odkaz na mn. položky pořadí 19 : 6134,00000 |  | 6134 | [23 empty] | VV | 5
2 | 115101204R00 | Čerpání vody do výšky 10 m, přítok 2000-4000 l/min | h | 2880 |  | 0 |  | 0 |  | 0 | 12 | 0 | 0 | 0 | 0 | 0 |  | RTS 24/ I | RTS 24/ I | 0.603 | 1736.64 |  | Práce | Červená |  |  |  | POL1_
|  | Odvodnění základové jámy : | [25 empty] | VV | 0
|  | 4měs : 4*30*24 |  | 2880 | [23 empty] | VV | 0
3 | 115101303R00 | Pohotovost čerp.soupravy, výška 10 m,přítok 2000 l | den | 120 |  | 0 |  | 0 |  | 0 | 12 | 0 | 0 | 0 | 0 | 0 |  | RTS 24/ I | RTS 24/ I | 0 | 0 |  | Práce | Červená |  |  |  | POL1_
|  | Odvodnění základové jámy : | [25 empty] | VV | 0
|  | 4měs : 4*30 |  | 120 | [23 empty] | VV | 0
4 | 131301114R00 | Hloubení nezapaž. jam hor.4 nad 10000 m3, STROJNĚ | m3 | 14823.11 |  | 0 |  | 0 |  | 0 | 12 | 0 | 0 | 0 | 0 | 0 |  | RTS 24/ I | RTS 24/ I | 0.116 | 1719.48 |  | Práce | Červená |  |  |  | POL1_1
|  | VÝKOPY : | [25 empty] | VV | 0
|  | VÝKOPY- 14 823,11 m3 : | [25 empty] | VV | 0
|  | 14823,11 |  | 14823.11 | [23 empty] | VV | 0
5 | 162301101R00 | Vodorovné přemístění výkopku z hor.1-4 do 500 m | m3 | 12441 |  | 0 |  | 0 |  | 0 | 12 | 0 | 0 | 0 | 0 | 0 |  | RTS 24/ I | RTS 24/ I | 0.011 | 136.85 |  | Práce | Běžná |  |  |  | POL1_1
|  | Figura 1 (bez SO07) -4,95 : | [25 empty] | VV | 0
|  | 5,0*95,0*5,5 |  | 2612.5 | [23 empty] | VV | 0
|  | 20,0*5,0*5,5 |  | 550 | [23 empty] | VV | 0
|  | 20,0*5,0*5,5 |  | 550 | [23 empty] | VV | 0
|  | 25,0*5,0*5,5 |  | 687.5 | [23 empty] | VV | 0
|  | 20,0*5,0*5,5 |  | 550 | [23 empty] | VV | 0
[28 empty] | VV | 0
|  | Figura 3 -6,1 m : | [25 empty] | VV | 0
|  | 11,0*10,0*2,2 |  | 242 | [23 empty] | VV | 0
[28 empty] | VV | 0
|  | Sjezd : | [25 empty] | VV | 0
|  | 22,0*17,0*5,5/2 |  | 1028.5 | [23 empty] | VV | 0
|  | Koeficient Tam a zpět: 1 |  | 6220.5 | [23 empty] | VV | 4
6 | 162701101R00 | Vodorovné přemístění výkopku z hor.1-4 do 6000 m | m3 | 527.4 |  | 0 |  | 0 |  | 0 | 12 | 0 | 0 | 0 | 0 | 0 |  | RTS 24/ I | RTS 24/ I | 0.011 | 5.8 |  | Práce | Běžná |  |  |  | POL1_
|  | Odkaz na mn. položky pořadí 21 : 527,40000 |  | 527.4 | [23 empty] | VV | 5
7 | 162701105R00 | Vodorovné přemístění výkopku z hor.1-4 do 10000 m | m3 | 9453.6388 |  | 0 |  | 0 |  | 0 | 12 | 0 | 0 | 0 | 0 | 0 |  | RTS 24/ I | RTS 24/ I | 0.011 | 103.99 |  | Práce | Běžná |  |  |  | POL1_
|  | Celkový odkop : | [25 empty] | VV | 0
|  | VÝKOPY- 14 823,11 m3 : | [25 empty] | VV | 0
|  | 14823,11 |  | 14823.11 | [23 empty] | VV | 0
|  | Ponecháno na meziskládce : | [25 empty] | VV | 0
|  | Odkaz na mn. položky pořadí 5 : 12441,00000*-0,5 |  | -6220.5 | [23 empty] | VV | 5
[28 empty] | VV | 0
|  | Výkopek z pilot : | [25 empty] | VV | 0
|  | Odkaz na mn. položky pořadí 26 : 851,02875 |  | 851.0287 | [23 empty] | VV | 5
8 | 162701109R00 | Příplatek k vod. přemístění hor.1-4 za další 1 km | m3 | 141804.5812 |  | 0 |  | 0 |  | 0 | 12 | 0 | 0 | 0 | 0 | 0 |  | RTS 24/ I | RTS 24/ I | 0 | 0 |  | Práce | Běžná |  |  |  | POL1_
|  | Odkaz na mn. položky pořadí 7 : 9453,63875*15 |  | 141804.5812 | [23 empty] | VV | 5
9 | 199000002R00 | Poplatek za skládku horniny 1- 4 | m3 | 9453.6388 |  | 0 |  | 0 |  | 0 | 12 | 0 | 0 | 0 | 0 | 0 |  | RTS 24/ I | RTS 24/ I | 0 | 0 |  | Práce | Běžná |  |  |  | POL1_
|  | Odkaz na mn. položky pořadí 7 : 9453,63875 |  | 9453.6388 | [23 empty] | VV | 5
10 | 162701105R00 | Vodorovné přemístění výkopku z hor.1-4 do 10000 m | m3 | 12268 |  | 0 |  | 0 |  | 0 | 12 | 0 | 0 | 0 | 0 | 0 |  | RTS 24/ I | RTS 24/ I | 0.011 | 134.95 |  | Práce | Běžná |  |  |  | POL1_
|  | Odkaz na mn. položky pořadí 1 : 12268,00000 |  | 12268 | [23 empty] | VV | 5
11 | 162701109R00 | Příplatek k vod. přemístění hor.1-4 za další 1 km | m3 | 184020 |  | 0 |  | 0 |  | 0 | 12 | 0 | 0 | 0 | 0 | 0 |  | RTS 24/ I | RTS 24/ I | 0 | 0 |  | Práce | Běžná |  |  |  | POL1_
|  | Odkaz na mn. položky pořadí 10 : 12268,00000*15 |  | 184020 | [23 empty] | VV | 5
12 | 979999973R00 | Poplatek za uložení, zemina a kamení, (skup.170504) | t | 17016.5497 |  | 0 |  | 0 |  | 0 | 12 | 0 | 0 | 0 | 0 | 0 |  | RTS 24/ I | RTS 24/ I | 0 | 0 |  | Práce | Běžná |  |  |  | POL1_
|  | Odkaz na mn. položky pořadí 7 : 9453,63875*1,8 |  | 17016.5497 | [23 empty] | VV | 5
13 | 167101102R00 | Nakládání výkopku z hor. 1 ÷ 4 v množství nad 100 m3 | m3 | 6220.5 |  | 0 |  | 0 |  | 0 | 12 | 0 | 0 | 0 | 0 | 0 |  | RTS 24/ I | RTS 24/ I | 0.053 | 329.69 |  | Práce | Běžná |  |  |  | POL1_1
|  | Odkaz na mn. položky pořadí 5 : 12441,00000*0,5 |  | 6220.5 | [23 empty] | VV | 5
14 | 171201201R00 | Uložení sypaniny na skl.-sypanina na výšku přes 2m | m3 | 9453.6388 |  | 0 |  | 0 |  | 0 | 12 | 0 | 0 | 0 | 0 | 0 |  | RTS 24/ I | RTS 24/ I | 0.009 | 85.08 |  | Práce | Běžná |  |  |  | POL1_1
|  | Celkový odkop : | [25 empty] | VV | 0
|  | VÝKOPY- 14 823,11 m3 : | [25 empty] | VV | 0
|  | 14823,11 |  | 14823.11 | [23 empty] | VV | 0
|  | Ponecháno na meziskládce : | [25 empty] | VV | 0
|  | Odkaz na mn. položky pořadí 5 : 12441,00000*-0,5 |  | -6220.5 | [23 empty] | VV | 5
[28 empty] | VV | 0
|  | Výkopek z pilot : | [25 empty] | VV | 0
|  | Odkaz na mn. položky pořadí 26 : 851,02875 |  | 851.0287 | [23 empty] | VV | 5
15 | 175101201R00 | Obsyp objektu bez prohození sypaniny | m3 | 3961.49 |  | 0 |  | 0 |  | 0 | 12 | 0 | 0 | 0 | 0 | 0 |  | RTS 24/ I | RTS 24/ I | 2.195 | 8695.47 |  | Práce | Běžná |  |  |  | POL1_1
|  | NÁSYPY- ŠTĚRK FRAKCE 0-63 MM : | [25 empty] | VV | 0
|  | NÁSYPY-ŠTĚRK FRAKCE 0-63 MM 3 961,49 m3 : | [25 empty] | VV | 0
|  | 3961,49 |  | 3961.49 | [23 empty] | VV | 0
16 | 583323601R | Kamenivo těžené 0/63 | t | 7843.7502 |  | 0 |  | 0 |  | 0 | 12 | 0 | 1 | 7843.75 | 0 | 0 | SPCM | RTS 24/ I | RTS 24/ I | 0 | 0 |  | Specifikace | Běžná |  |  |  | POL3_
|  | NÁSYPY- ŠTĚRK FRAKCE 0-63 MM : | [25 empty] | VV | 0
|  | NÁSYPY-ŠTĚRK FRAKCE 0-63 MM 3 961,49 m3 : | [25 empty] | VV | 0
|  | 3961,49*1,80 |  | 7130.682 | [23 empty] | VV | 0
|  | Mezisoučet |  | 7130.682 | [23 empty] | VV | 1
|  | Koeficient ztratné: 0,1 |  | 713.0682 | [23 empty] | VV | 4
17 | 181101102R00 | Úprava pláně v zářezech v hor. 1-4, se zhutněním | m2 | 6134 |  | 0 |  | 0 |  | 0 | 12 | 0 | 0 | 0 | 0 | 0 |  | RTS 24/ I | RTS 24/ I | 0.018 | 110.41 |  | Práce | Běžná |  |  |  | POL1_
|  | Figura 1 (bez SO07) -4,95 : | [25 empty] | VV | 0
|  | 0,5 m odkop pro násyp pilotovací roviny : | [25 empty] | VV | 0
|  | 35,0*95,0 |  | 3325 | [23 empty] | VV | 0
|  | 20,0*35,0 |  | 700 | [23 empty] | VV | 0
|  | 20,0*25,0 |  | 500 | [23 empty] | VV | 0
|  | 25,0*25,0 |  | 625 | [23 empty] | VV | 0
|  | 20,0*25,0 |  | 500 | [23 empty] | VV | 0
[28 empty] | VV | 0
|  | Figura 3 -6,1 m : | [25 empty] | VV | 0
|  | 11,0*10,0 |  | 110 | [23 empty] | VV | 0
[28 empty] | VV | 0
|  | Sjezd : | [25 empty] | VV | 0
|  | 22,0*17,0 |  | 374 | [23 empty] | VV | 0
18 | 182301135R00 | Rozprostření ornice, svah, tl. 25-30 cm, nad 500m2 | m2 | 1758 |  | 0 |  | 0 |  | 0 | 12 | 0 | 0 | 0 | 0 | 0 |  | RTS 24/ I | RTS 24/ I | 0.137 | 240.85 |  | Práce | Běžná |  |  |  | POL1_
|  | Dovezená ornice : | [25 empty] | VV | 0
|  | 1758,0 |  | 1758 | [23 empty] | VV | 0
19 | 564112120R00 | Podklad z bet.recyklátu fr. 0-16 po zhutn.tl.20 cm | m2 | 6134 |  | 0 |  | 0 |  | 0 | 12 | 0 | 0.399 | 2447.47 | 0 | 0 |  | RTS 24/ I | RTS 24/ I | 0.019 | 116.55 |  | Práce | Běžná |  |  |  | POL1_1
|  | 6134,00000 |  | 6134 | [23 empty] | VV | 0
20 | 564112230R00 | Podklad z bet.recyklátu fr.16-32 po zhutn.tl.30 cm | m2 | 6134 |  | 0 |  | 0 |  | 0 | 12 | 0 | 0.5985 | 3671.2 | 0 | 0 |  | RTS 24/ I | RTS 24/ I | 0.023 | 141.08 |  | Práce | Běžná |  |  |  | POL1_
|  | Pilotovací rovina : | [25 empty] | VV | 0
|  | 6134,00000 |  | 6134 | [23 empty] | VV | 0
21 | 167101102R00 | Nakládání výkopku z hor. 1 ÷ 4 v množství nad 100 m3 | m3 | 527.4 |  | 0 |  | 0 |  | 0 | 12 | 0 | 0 | 0 | 0 | 0 |  | RTS 24/ I | RTS 24/ I | 0.053 | 27.95 |  | Práce | Běžná |  |  |  | POL1_
|  | Nakládání zeminy na skládce : | [25 empty] | VV | 0
|  | 527,4 |  | 527.4 | [23 empty] | VV | 0
Díl: | 15 | Roubení |  |  |  | 0 |  | 0 |  | 0 |  | 0 |  | 97.18 |  | 0 |  |  |  |  | 254.63 | [6 empty] | DIL
22 | 151501902R00x | Pažení hnané s ponecháním štětovnic - hl. do 8 m (dle PD - Da.1.1.00B) | m2 | 276 |  | 0 |  | 0 |  | 0 | 12 | 0 | 0.1173 | 32.37 | 0 | 0 |  | Vlastní | Indiv | 0.33 | 91.08 |  | Práce | Běžná |  |  |  | POL1_
|  | Kompletní dodávka a montáž pažení, včetně ocelových profilů, fošen, kotev, vrtu, pomocných prací | [25 empty] | POP
|  | Da.1.1.00b Záporové pažení štítová stěna : | [25 empty] | VV | 0
|  | Pažení : | [25 empty] | VV | 0
|  | 30,0*9,20 |  | 276 | [23 empty] | VV | 0
23 | 151501903R00x | Pažení hnané s ponecháním štětovnic - hl. do 12 m (dle PD - D.1.1.00a) | m2 | 552.5397 |  | 0 |  | 0 |  | 0 | 12 | 0 | 0.1173 | 64.81 | 0 | 0 |  | Vlastní | Indiv | 0.296 | 163.55 |  | Práce | Běžná |  |  |  | POL1_
|  | Kompletní dodávka a montáž pažení, včetně ocelových profilů, fošen, kotev, vrtu, pomocných prací | [25 empty] | POP
|  | D.1.1.00a Záporové pažení : | [25 empty] | VV | 0
|  | Pažení : | [25 empty] | VV | 0
|  | (3,00+3,22+11,995)*10,51 |  | 191.4397 | [23 empty] | VV | 0
|  | (2,805+16,49+13,80+3,015)*10,00 |  | 361.1 | [23 empty] | VV | 0
|  | Mezisoučet |  | 552.5397 | [23 empty] | VV | 1
Díl: | 2 | Základy a zvláštní zakládání |  |  |  | 0 |  | 0 |  | 0 |  | 0 |  | 7772.37 |  | 0 |  |  |  |  | 21313.74 | [6 empty] | DIL
24 | 264422113R00 | Vrty zapažené do 1050 mm hl.do 20 m hor.4 | m | 1314 |  | 0 |  | 0 |  | 0 | 12 | 0 | 0.08667 | 113.88 | 0 | 0 |  | RTS 24/ I | RTS 24/ I | 2.597 | 3412.46 |  | Práce | Červená |  |  |  | POL1_
|  | NOVÉ POLOŽKY PILOTY ?1200 mm, DL.15 M- 25 KS : | [25 empty] | VV | 0
|  | VÝMĚRA- 424,125 m3 : | [25 empty] | VV | 0
|  | 15*25 |  | 375 | [23 empty] | VV | 0
|  | NOVÉ POLOŽKY PILOTY ?800 mm, DL.15 M- 29 KS : | [25 empty] | VV | 0
|  | VÝMĚRA- 218,81 m3 : | [25 empty] | VV | 0
|  | 15*29 |  | 435 | [23 empty] | VV | 0
|  | NOVÉ POLOŽKY PILOTY ?600 mm, DL.12 M- 42 KS : | [25 empty] | VV | 0
|  | VÝMĚRA- 142,63 m3 : | [25 empty] | VV | 0
|  | 12*42 |  | 504 | [23 empty] | VV | 0
|  | Mezisoučet |  | 1314 | [23 empty] | VV | 1
25 | 224383122R00 | Zřízení pilot,vytaž.pažnic, z ŽB do 20 m, D 1250mm | m | 1423.5 |  | 0 |  | 0 |  | 0 | 12 | 0 | 0.00337 | 4.8 | 0 | 0 |  | RTS 24/ I | RTS 24/ I | 1.771 | 2521.02 |  | Práce | Červená |  |  |  | POL1_
|  | NOVÉ POLOŽKY PILOTY ?1200 mm, DL.15 M- 25 KS : | [25 empty] | VV | 0
|  | VÝMĚRA- 424,125 m3 : | [25 empty] | VV | 0
|  | 15*25 |  | 375 | [23 empty] | VV | 0
|  | NOVÉ POLOŽKY PILOTY ?800 mm, DL.15 M- 29 KS : | [25 empty] | VV | 0
|  | VÝMĚRA- 218,81 m3 : | [25 empty] | VV | 0
|  | 15*29 |  | 435 | [23 empty] | VV | 0
|  | NOVÉ POLOŽKY PILOTY ?600 mm, DL.12 M- 42 KS : | [25 empty] | VV | 0
|  | VÝMĚRA- 142,63 m3 : | [25 empty] | VV | 0
|  | 12*42 |  | 504 | [23 empty] | VV | 0
|  | Mezisoučet |  | 1314 | [23 empty] | VV | 1
|  | Koeficient Přebetonávka piloty k odbourání: 1/12 |  | 109.5 | [23 empty] | VV | 4
26 | 224321431R00 | Výplň pilot z ŽB C 25/30 XA1 bez susp. | m3 | 851.0287 |  | 0 |  | 0 |  | 0 | 12 | 0 | 2.55 | 2170.12 | 0 | 0 |  | RTS 24/ I | RTS 24/ I | 0 | 0 |  | Práce | Červená |  |  |  | POL1_
|  | NOVÉ POLOŽKY PILOTY ?1200 mm, DL.15 M- 25 KS : | [25 empty] | VV | 0
|  | VÝMĚRA- 424,125 m3 : | [25 empty] | VV | 0
|  | 424,125 |  | 424.125 | [23 empty] | VV | 0
|  | NOVÉ POLOŽKY PILOTY ?800 mm, DL.15 M- 29 KS : | [25 empty] | VV | 0
|  | VÝMĚRA- 218,81 m3 : | [25 empty] | VV | 0
|  | 218,81 |  | 218.81 | [23 empty] | VV | 0
|  | NOVÉ POLOŽKY PILOTY ?600 mm, DL.12 M- 42 KS : | [25 empty] | VV | 0
|  | VÝMĚRA- 142,63 m3 : | [25 empty] | VV | 0
|  | 142,63 |  | 142.63 | [23 empty] | VV | 0
|  | Mezisoučet |  | 785.565 | [23 empty] | VV | 1
|  | Koeficient Přebetonávka piloty k odbourání: 1/12 |  | 65.4638 | [23 empty] | VV | 4
27 | 224361116R00 | Výztuž pilot betonovaných do země z oceli B500B | t | 65.7 |  | 0 |  | 0 |  | 0 | 12 | 0 | 1.0752 | 70.64 | 0 | 0 |  | RTS 24/ I | RTS 24/ I | 22.321 | 1466.49 |  | Práce | Červená |  |  |  | POL1_
|  | NOVÉ POLOŽKY PILOTY ?1200 mm, DL.15 M- 25 KS : | [25 empty] | VV | 0
|  | VÝMĚRA- 424,125 m3 : | [25 empty] | VV | 0
|  | 15*25*0,05 |  | 18.75 | [23 empty] | VV | 0
|  | NOVÉ POLOŽKY PILOTY ?800 mm, DL.15 M- 29 KS : | [25 empty] | VV | 0
|  | VÝMĚRA- 218,81 m3 : | [25 empty] | VV | 0
|  | 15*29*0,05 |  | 21.75 | [23 empty] | VV | 0
|  | NOVÉ POLOŽKY PILOTY ?600 mm, DL.12 M- 42 KS : | [25 empty] | VV | 0
|  | VÝMĚRA- 142,63 m3 : | [25 empty] | VV | 0
|  | 12*42*0,05 |  | 25.2 | [23 empty] | VV | 0
|  | Mezisoučet |  | 65.7 | [23 empty] | VV | 1
28 | 271313511R00 | Beton podkladní pod základové konstrukce, prostý | m3 | 89.5 |  | 0 |  | 0 |  | 0 | 12 | 0 | 2.5251 | 226 | 0 | 0 |  | RTS 24/ I | RTS 24/ I | 1.17 | 104.72 |  | Práce | Běžná |  |  |  | POL1_
|  | Šířka 1,2 tl. 0,1 m : | [25 empty] | VV | 0
|  | Odkaz na mn. položky pořadí 35 : 572,80000*0,125 |  | 71.6 | [23 empty] | VV | 0
|  | Koeficient : 0,25 |  | 17.9 | [23 empty] | VV | 4
29 | 273323611RV1 | Železobeton základových desek vodostavební C 30/37 90d X0,XC1-4,XD1-2,XF1,XA1-2 | m3 | 972.1 |  | 0 |  | 0 |  | 0 | 12 | 0 | 2.3937 | 2326.92 | 0 | 0 |  | RTS 24/ I | RTS 24/ I | 0.48 | 466.61 |  | Práce | Červená |  |  |  | POL1_
|  | Výkaz základové desky : | [25 empty] | VV | 0
|  | ZÁKLADOVÁ DESKA TL. 400 mm : | [25 empty] | VV | 0
|  | VÝMĚRA- 972,10 m3- kontrola : | [25 empty] | VV | 0
|  | 972,10 |  | 972.1 | [23 empty] | VV | 0
30 | 273351215R00 | Bednění stěn základových desek - zřízení | m2 | 242.745 |  | 0 |  | 0 |  | 0 | 12 | 0 | 0.0392 | 9.52 | 0 | 0 |  | RTS 24/ I | RTS 24/ I | 1.6 | 388.39 |  | Práce | Běžná |  |  |  | POL1_
|  | Výkaz základové desky : | [25 empty] | VV | 0
|  | 935,05*0,25 |  | 233.7625 | [23 empty] | VV | 0
|  | 22,72*0,25 |  | 5.68 | [23 empty] | VV | 0
|  | 13,21*0,25 |  | 3.3025 | [23 empty] | VV | 0
31 | 273351216R00 | Bednění stěn základových desek - odstranění | m2 | 242.745 |  | 0 |  | 0 |  | 0 | 12 | 0 | 0 | 0 | 0 | 0 |  | RTS 24/ I | RTS 24/ I | 0.32 | 77.68 |  | Práce | Běžná |  |  |  | POL1_
|  | Včetně očištění, vytřídění a uložení bednicího materiálu. | [25 empty] | POP
|  | Výkaz základové desky : | [25 empty] | VV | 0
|  | 935,05*0,25 |  | 233.7625 | [23 empty] | VV | 0
|  | 22,72*0,25 |  | 5.68 | [23 empty] | VV | 0
|  | 13,21*0,25 |  | 3.3025 | [23 empty] | VV | 0
32 | 273361821R00 | Výztuž základových desek z betonářské oceli B500B (10 505) | t | 174.96 |  | 0 |  | 0 |  | 0 | 12 | 0 | 1.0217 | 178.76 | 0 | 0 |  | RTS 24/ I | RTS 24/ I | 23.531 | 4116.98 |  | Práce | Běžná |  |  |  | POL1_
|  | 180 kg/m3 : | [25 empty] | VV | 0
|  | Výkaz základové desky : | [25 empty] | VV | 0
|  | ZÁKLADOVÁ DESKA TL. 400 mm : | [25 empty] | VV | 0
|  | VÝMĚRA- 972,10 m3- kontrola : | [25 empty] | VV | 0
|  | 972*0,180 |  | 174.96 | [23 empty] | VV | 0
33 | 274323611RT9 | Železobeton základových pasů vodostavební C 30/37 XA3 odolnost proti chemicky agresivnímu prostředí | m3 | 394.44 |  | 0 |  | 0 |  | 0 | 12 | 0 | 2.525 | 995.96 | 0 | 0 |  | RTS 24/ I | RTS 24/ I | 0.48 | 189.33 |  | Práce | Běžná |  |  |  | POL1_1
|  | Výkaz základů : | [25 empty] | VV | 0
|  | ZÁKLADOVÉ PÁSY ŠÍŘKA 1300 mm : | [25 empty] | VV | 0
|  | VÝMĚRA- 231,77 m3 : | [25 empty] | VV | 0
|  | 231,77 |  | 231.77 | [23 empty] | VV | 0
|  | ZÁKLADOVÉ PÁSY ŠÍŘKA 1000 mm : | [25 empty] | VV | 0
|  | VÝMĚRA- 162,67 m3 : | [25 empty] | VV | 0
|  | 162,67 |  | 162.67 | [23 empty] | VV | 0
34 | 274351215R00 | Bednění stěn základových pasů - zřízení | m2 | 986.1 |  | 0 |  | 0 |  | 0 | 12 | 0 | 0.03916 | 38.62 | 0 | 0 |  | RTS 24/ I | RTS 24/ I | 1.05 | 1035.41 |  | Práce | Běžná |  |  |  | POL1_1
|  | Výkaz základů v=0,8m : | [25 empty] | VV | 0
|  | Výkaz základů : | [25 empty] | VV | 0
|  | ZÁKLADOVÉ PÁSY ŠÍŘKA 1300 mm : | [25 empty] | VV | 0
|  | VÝMĚRA- 231,77 m3 : | [25 empty] | VV | 0
|  | 231,77/0,8 |  | 289.7125 | [23 empty] | VV | 0
|  | ZÁKLADOVÉ PÁSY ŠÍŘKA 1000 mm : | [25 empty] | VV | 0
|  | VÝMĚRA- 162,67 m3 : | [25 empty] | VV | 0
|  | 162,67/0,8 |  | 203.3375 | [23 empty] | VV | 0
|  | Koeficient 2 strany: 1 |  | 493.05 | [23 empty] | VV | 4
35 | 274351216R00 | Bednění stěn základových pasů - odstranění | m2 | 986.1 |  | 0 |  | 0 |  | 0 | 12 | 0 | 0 | 0 | 0 | 0 |  | RTS 24/ I | RTS 24/ I | 0.32 | 315.55 |  | Práce | Běžná |  |  |  | POL1_1
|  | Včetně očištění, vytřídění a uložení bednicího materiálu. | [25 empty] | POP
|  | Výkaz základů v=0,8m : | [25 empty] | VV | 0
|  | Výkaz základů : | [25 empty] | VV | 0
|  | ZÁKLADOVÉ PÁSY ŠÍŘKA 1300 mm : | [25 empty] | VV | 0
|  | VÝMĚRA- 231,77 m3 : | [25 empty] | VV | 0
|  | 231,77/0,8 |  | 289.7125 | [23 empty] | VV | 0
|  | ZÁKLADOVÉ PÁSY ŠÍŘKA 1000 mm : | [25 empty] | VV | 0
|  | VÝMĚRA- 162,67 m3 : | [25 empty] | VV | 0
|  | 162,67/0,8 |  | 203.3375 | [23 empty] | VV | 0
|  | Koeficient 2 strany: 1 |  | 493.05 | [23 empty] | VV | 4
36 | 274361821R00 | Výztuž základových pasů z betonářské oceli B500B (10 505) | t | 70.9992 |  | 0 |  | 0 |  | 0 | 12 | 0 | 1.0212 | 72.5 | 0 | 0 |  | RTS 24/ I | RTS 24/ I | 23.531 | 1670.68 |  | Práce | Běžná |  |  |  | POL1_1
|  | 180kg/m3 : | [25 empty] | VV | 0
|  | Výkaz základů : | [25 empty] | VV | 0
|  | ZÁKLADOVÉ PÁSY ŠÍŘKA 1300 mm : | [25 empty] | VV | 0
|  | VÝMĚRA- 231,77 m3 : | [25 empty] | VV | 0
|  | 231,77*0,180 |  | 41.7186 | [23 empty] | VV | 0
|  | ZÁKLADOVÉ PÁSY ŠÍŘKA 1000 mm : | [25 empty] | VV | 0
|  | VÝMĚRA- 162,67 m3 : | [25 empty] | VV | 0
|  | 162,67*0,180 |  | 29.2806 | [23 empty] | VV | 0
37 | 279323511RV1 | Železobeton základových zdí vodostavební C 30/37 90d X0, XC1-4, XD1-2, XF1, XA1-2 | m3 | 571.5 |  | 0 |  | 0 |  | 0 | 12 | 0 | 2.3937 | 1368 | 0 | 0 |  | RTS 24/ I | RTS 24/ I | 0.599 | 342.33 |  | Práce | Běžná |  |  |  | POL1_
|  | Výkaz základových zdí : | [25 empty] | VV | 0
|  | 984,0*0,4 |  | 393.6 | [23 empty] | VV | 0
|  | 37,0*0,3 |  | 11.1 | [23 empty] | VV | 0
|  | 415,0*0,4 |  | 166 | [23 empty] | VV | 0
|  | 2,0*0,4 |  | 0.8 | [23 empty] | VV | 0
38 | 279351105R00 | Bednění stěn základových zdí, oboustranné-zřízení | m2 | 2857.5 |  | 0 |  | 0 |  | 0 | 12 | 0 | 0.03931 | 112.33 | 0 | 0 |  | RTS 24/ I | RTS 24/ I | 0.65 | 1857.38 |  | Práce | Běžná |  |  |  | POL1_
|  | Tl. ŽB stěny 0,4 : | [25 empty] | VV | 0
|  | Odkaz na mn. položky pořadí 39 : 571,50000*2,5 |  | 1428.75 | [23 empty] | VV | 0
|  | Koeficient 2 strany: 1 |  | 1428.75 | [23 empty] | VV | 4
39 | 279351106R00 | Bednění stěn základových zdí, oboustranné - odstranění | m2 | 2857.5 |  | 0 |  | 0 |  | 0 | 12 | 0 | 0 | 0 | 0 | 0 |  | RTS 24/ I | RTS 24/ I | 0.35 | 1000.13 |  | Práce | Běžná |  |  |  | POL1_
|  | Včetně očištění, vytřídění a uložení bednicího materiálu. | [25 empty] | POP
|  | Tl. ŽB stěny 0,4 : | [25 empty] | VV | 0
|  | Odkaz na mn. položky pořadí 39 : 571,50000*2,5 |  | 1428.75 | [23 empty] | VV | 0
|  | Koeficient 2 strany: 1 |  | 1428.75 | [23 empty] | VV | 4
40 | 279361821R00 | Výztuž základových zdí z betonářské oceli B500B (10 505) | t | 80.01 |  | 0 |  | 0 |  | 0 | 12 | 0 | 1.0211 | 81.7 | 0 | 0 |  | RTS 24/ I | RTS 24/ I | 29.292 | 2343.65 |  | Práce | Běžná |  |  |  | POL1_
|  | 140 kg/m3 : | [25 empty] | VV | 0
|  | 571,50000*0,14 |  | 80.01 | [23 empty] | VV | 0
41 | 212750010RAB | Trativody z drenážních trubek lože štěrkopís.,obsyp kamenivem,světlost trub 10cm | m | 4 |  | 0 |  | 0 |  | 0 | 12 | 0 | 0.43653 | 1.75 | 0 | 0 |  | RTS 24/ I | RTS 24/ I | 0.82238 | 3.29 |  | Agregovaná položka | Běžná |  |  |  | POL2_
|  | Položka obsahuje kompletní dodávku drenážního potrubí, včetně obsypu, lože, geoetxtilie, napojení, pomocných prací | [25 empty] | POP |  | Položka obsahuje kompletní dodávku drenážního potrubí, včetně obsypu, lože, geoetxtilie, napojení, pomocných prací
|  | 2X VPUST DN100 VČETNĚ DRENÁŽE DN100 DO VSAKU Z ANGLICKÝCH DVORKŮ : | [25 empty] | VV | 0
|  | 2*2,0 |  | 4 | [23 empty] | VV | 0
|  | Mezisoučet |  | 4 | [23 empty] | VV | 1
42 | 21275001x01 | D+M: vpusť DN 100 | kpl | 2 |  | 0 |  | 0 |  | 0 | 12 | 0 | 0.43653 | 0.87 | 0 | 0 |  | Vlastní | Indiv | 0.82238 | 1.64 |  | Agregovaná položka | Běžná |  |  |  | POL2_
|  | Položka obsahuje kompletní dodávku a montáž vpusti | [25 empty] | POP
|  | 2X VPUST DN100 VČETNĚ DRENÁŽE DN100 DO VSAKU Z ANGLICKÝCH DVORKŮ : | [25 empty] | VV | 0
|  | 2*1 |  | 2 | [23 empty] | VV | 0
|  | Mezisoučet |  | 2 | [23 empty] | VV | 1
Díl: | 3 | Svislé a kompletní konstrukce |  |  |  | 0 |  | 0 |  | 0 |  | 0 |  | 2139.71 |  | 0 |  |  |  |  | 7219.61 | [6 empty] | DIL
43 | 311112120RT4 | Stěna z tvárnic ztraceného bednění, tl. 200 mm zalití tvárnic betonem C 25/30 | m2 | 391 |  | 0 |  | 0 |  | 0 | 12 | 0 | 0.50065 | 195.75 | 0 | 0 |  | RTS 24/ I | RTS 24/ I | 0.698 | 272.92 |  | Práce | Běžná |  |  |  | POL1_
|  | Výkaz zdivo : | [25 empty] | VV | 0
|  | SM04 : | [25 empty] | VV | 0
|  | 176,0 |  | 176 | [23 empty] | VV | 0
|  | SM11 : | [25 empty] | VV | 0
|  | 215,0 |  | 215 | [23 empty] | VV | 0
44 | 311112130RT4 | Stěna z tvárnic ztraceného bednění, tl. 300 mm zalití tvárnic betonem C 25/30 | m2 | 105 |  | 0 |  | 0 |  | 0 | 12 | 0 | 0.77123 | 80.98 | 0 | 0 |  | RTS 24/ I | RTS 24/ I | 0.934 | 98.07 |  | Práce | Běžná |  |  |  | POL1_
|  | Výkaz zdivo : | [25 empty] | VV | 0
|  | SM03 : | [25 empty] | VV | 0
|  | 105,0 |  | 105 | [23 empty] | VV | 0
45 | 311237436R00 | Zdivo nosné z cihel a tvarovek pálených tloušťky 250 mm celoplošně lepené | m2 | 29 |  | 0 |  | 0 |  | 0 | 12 | 0 | 0.22468 | 6.52 | 0 | 0 |  | RTS 24/ I | RTS 24/ I | 0.62 | 17.98 |  | Práce | Důležitá |  |  |  | POL1_
|  | Zdivo nosné z cihel a tvarovek pálených tloušťky 250 mm, charakteristická pevnost v tlaku fk = 5,10 MPa, součinitel prostupu tepla U = 0,92 W/m2.K, , celoplošně lepené | [25 empty] | POP |  | Zdivo nosné z cihel a tvarovek pálených tloušťky 250 mm, charakteristická pevnost v tlaku fk = 5,10 MPa, součinitel prostupu tepla U = 0,92 W/m2.K, , celoplošně lepené
|  | Výkaz zdiva : | [25 empty] | VV | 0
|  | SM10 : | [25 empty] | VV | 0
|  | 29,0 |  | 29 | [23 empty] | VV | 0
46 | 311237446R00 | Zdivo nosné z cihel a tvarovek pálených tloušťky 300 mm lepené celoplošně | m2 | 2206 |  | 0 |  | 0 |  | 0 | 12 | 0 | 0.22917 | 505.55 | 0 | 0 |  | RTS 24/ I | RTS 24/ I | 0.74 | 1632.44 |  | Práce | Běžná |  |  |  | POL1_
|  | Zdivo nosné z cihel a tvarovek pálených tloušťky 300 mm, , charakteristická pevnost v tlaku fk = 5,15 MPa, součinitel prostupu tepla U = 0,52 W/m2.K, hodnota pro zdivo bez omítky při vlhkosti 1%, | [25 empty] | POP |  | Zdivo nosné z cihel a tvarovek pálených tloušťky 300 mm, , charakteristická pevnost v tlaku fk = 5,15 MPa, součinitel prostupu tepla U = 0,52 W/m2.K, hodnota pro zdivo bez omítky při vlhkosti 1%,
|  | Výměra keramické tvárnice tl. 300 mm 2 206 m2 : | [25 empty] | VV | 0
|  | 2206 |  | 2206 | [23 empty] | VV | 0
47 | 311237386R00 | Zdivo nosné z cihel a tvarovek pálených akusticky tlumivé tloušťka 365 mm, akustický útlum Rw = 58 d lepené celoplošně | m2 | 1408 |  | 0 |  | 0 |  | 0 | 12 | 0 | 0.40768 | 574.01 | 0 | 0 |  | RTS 24/ I | RTS 24/ I | 1.5318 | 2156.77 |  | Práce | Běžná |  |  |  | POL1_
|  | Zdivo nosné z cihel a tvarovek pálených akusticky tlumivé tloušťka 365 mm, akustický útlum Rw = 58 dB, charakteristická pevnost v tlaku fk = 8,00 MPa, součinitel prostupu tepla U=0,82 W/m2.K | [25 empty] | POP |  | Zdivo nosné z cihel a tvarovek pálených akusticky tlumivé tloušťka 365 mm, akustický útlum Rw = 58 dB, charakteristická pevnost v tlaku fk = 8,00 MPa, součinitel prostupu tepla U=0,82 W/m2.K
|  | Výměra keramické tvárnice tl. 380 mm 1408 m2 : | [25 empty] | VV | 0
|  | 1408 |  | 1408 | [23 empty] | VV | 0
48 | 317145311R00 | Překlady pórobetonové nenosné délky 1250 mm, šířky 125 mm, výšky 124 mm | kus | 7 |  | 0 |  | 0 |  | 0 | 12 | 0 | 0.01798 | 0.13 | 0 | 0 |  | RTS 24/ I | RTS 24/ I | 0.3175 | 2.22 |  | Práce | Běžná |  |  |  | POL1_
|  | POR2 : 6 |  | 6 | [23 empty] | VV | 0
|  | POR3 : 1 |  | 1 | [23 empty] | VV | 0
49 | 317121026R00 | Osazení překladu keramického vysokého, světlost do 1800 mm | kus | 25 |  | 0 |  | 0 |  | 0 | 12 | 0 | 0.00356 | 0.09 | 0 | 0 |  | RTS 24/ I | RTS 24/ I | 0.3 | 7.5 |  | Práce | Běžná |  |  |  | POL1_
|  | P01 : | [25 empty] | VV | 0
|  | 25 |  | 25 | [23 empty] | VV | 0
50 | 593407951R | Překlad prefabrikovaný keramický kombinovaný; délka = 1 250 mm; šířka = 70 mm; výška = 238 mm | kus | 25 |  | 0 |  | 0 |  | 0 | 12 | 0 | 0.04375 | 1.09 | 0 | 0 | SPCM | RTS 24/ I | RTS 24/ I | 0 | 0 |  | Specifikace | Běžná |  |  |  | POL3_
|  | P01 : | [25 empty] | VV | 0
|  | 25 |  | 25 | [23 empty] | VV | 0
51 | 330321411R00 | Beton sloupů a pilířů železový C 30/37 | m3 | 18.74 |  | 0 |  | 0 |  | 0 | 12 | 0 | 2.54 | 47.6 | 0 | 0 |  | RTS 24/ I | RTS 24/ I | 2.304 | 43.18 |  | Práce | Běžná |  |  |  | POL1_
|  | Výkaz sloupů : | [25 empty] | VV | 0
|  | 3,48 |  | 3.48 | [23 empty] | VV | 0
|  | 3,33 |  | 3.33 | [23 empty] | VV | 0
|  | 0,79 |  | 0.79 | [23 empty] | VV | 0
|  | 7,55 |  | 7.55 | [23 empty] | VV | 0
|  | 3,59 |  | 3.59 | [23 empty] | VV | 0
52 | 331351101R00 | Bednění sloupů čtyřúhelníkového průřezu - zřízení | m2 | 157.1131 |  | 0 |  | 0 |  | 0 | 12 | 0 | 0.03808 | 5.98 | 0 | 0 |  | RTS 24/ I | RTS 24/ I | 0.7 | 109.98 |  | Práce | Běžná |  |  |  | POL1_
|  | Výkaz sloupů : | [25 empty] | VV | 0
|  | 3,48/0,5/0,5*4*0,5 |  | 27.84 | [23 empty] | VV | 0
|  | 3,33/0,55/0,55*4*0,55 |  | 24.2182 | [23 empty] | VV | 0
|  | 0,79/0,5/0,55*2*(0,5+0,55) |  | 6.0327 | [23 empty] | VV | 0
|  | 7,55/0,45/0,45*4*0,45 |  | 67.1111 | [23 empty] | VV | 0
|  | 3,59/0,45/0,45*4*0,45 |  | 31.9111 | [23 empty] | VV | 0
53 | 331351102R00 | Bednění sloupů čtyřúhelníkového průřezu - odstranění | m2 | 157.1131 |  | 0 |  | 0 |  | 0 | 12 | 0 | 0 | 0 | 0 | 0 |  | RTS 24/ I | RTS 24/ I | 0.3 | 47.13 |  | Práce | Běžná |  |  |  | POL1_
|  | Výkaz sloupů : | [25 empty] | VV | 0
|  | 3,48/0,5/0,5*4*0,5 |  | 27.84 | [23 empty] | VV | 0
|  | 3,33/0,55/0,55*4*0,55 |  | 24.2182 | [23 empty] | VV | 0
|  | 0,79/0,5/0,55*2*(0,5+0,55) |  | 6.0327 | [23 empty] | VV | 0
|  | 7,55/0,45/0,45*4*0,45 |  | 67.1111 | [23 empty] | VV | 0
|  | 3,59/0,45/0,45*4*0,45 |  | 31.9111 | [23 empty] | VV | 0
54 | 331351108R00 | Příplatek za vzepření bednění při výšce 4 - 6 m | m2 | 157.1131 |  | 0 |  | 0 |  | 0 | 12 | 0 | 0.0081 | 1.27 | 0 | 0 |  | RTS 24/ I | RTS 24/ I | 0.225 | 35.35 |  | Práce | Běžná |  |  |  | POL1_
|  | Výkaz sloupů : | [25 empty] | VV | 0
|  | 3,48/0,5/0,5*4*0,5 |  | 27.84 | [23 empty] | VV | 0
|  | 3,33/0,55/0,55*4*0,55 |  | 24.2182 | [23 empty] | VV | 0
|  | 0,79/0,5/0,55*2*(0,5+0,55) |  | 6.0327 | [23 empty] | VV | 0
|  | 7,55/0,45/0,45*4*0,45 |  | 67.1111 | [23 empty] | VV | 0
|  | 3,59/0,45/0,45*4*0,45 |  | 31.9111 | [23 empty] | VV | 0
55 | 331361721R00 | Výztuž sloupů hranatých z oceli B500B | t | 3.37 |  | 0 |  | 0 |  | 0 | 12 | 0 | 1.0248 | 3.45 | 0 | 0 |  | RTS 24/ I | RTS 24/ I | 29.568 | 99.64 |  | Práce | Běžná |  |  |  | POL1_
|  | 180 kg/m3 : | [25 empty] | VV | 0
|  | 18,72222*0,18 |  | 3.37 | [23 empty] | VV | 0
56 | 341321610R00 | Beton nosných stěn železový C 30/37 | m3 | 243.26 |  | 0 |  | 0 |  | 0 | 12 | 0 | 2.5281 | 614.98 | 0 | 0 |  | RTS 24/ I | RTS 24/ I | 1.356 | 329.86 |  | Práce | Běžná |  |  |  | POL1_
|  | Výměra ŽB stěny tl. 400 mm 594,5 m2 : | [25 empty] | VV | 0
|  | 0,40*594,50 |  | 237.8 | [23 empty] | VV | 0
|  | Výměra ŽB stěny tl. 300 mm 18,20 m2 : | [25 empty] | VV | 0
|  | 0,30*18,20 |  | 5.46 | [23 empty] | VV | 0
|  | Mezisoučet |  | 243.26 | [23 empty] | VV | 1
57 | 341351105R00 | Bednění stěn nosných oboustranné - zřízení | m2 | 1225.4 |  | 0 |  | 0 |  | 0 | 12 | 0 | 0.03905 | 47.85 | 0 | 0 |  | RTS 24/ I | RTS 24/ I | 0.65 | 796.51 |  | Práce | Běžná |  |  |  | POL1_
|  | Výměra ŽB stěny tl. 400 mm 594,5 m2 : | [25 empty] | VV | 0
|  | 2*594,50 |  | 1189 | [23 empty] | VV | 0
|  | Výměra ŽB stěny tl. 300 mm 18,20 m2 : | [25 empty] | VV | 0
|  | 2*18,20 |  | 36.4 | [23 empty] | VV | 0
|  | Mezisoučet |  | 1225.4 | [23 empty] | VV | 1
58 | 341351106R00 | Bednění stěn nosných oboustranné - odstranění | m2 | 1225.4 |  | 0 |  | 0 |  | 0 | 12 | 0 | 0 | 0 | 0 | 0 |  | RTS 24/ I | RTS 24/ I | 0.35 | 428.89 |  | Práce | Běžná |  |  |  | POL1_
|  | Výměra ŽB stěny tl. 400 mm 594,5 m2 : | [25 empty] | VV | 0
|  | 2*594,50 |  | 1189 | [23 empty] | VV | 0
|  | Výměra ŽB stěny tl. 300 mm 18,20 m2 : | [25 empty] | VV | 0
|  | 2*18,20 |  | 36.4 | [23 empty] | VV | 0
|  | Mezisoučet |  | 1225.4 | [23 empty] | VV | 1
59 | 341361821R00 | Výztuž stěn a příček z betonářské oceli B500B (10 505) | t | 43.7868 |  | 0 |  | 0 |  | 0 | 12 | 0 | 1.0249 | 44.88 | 0 | 0 |  | RTS 24/ I | RTS 24/ I | 24.562 | 1075.49 |  | Práce | Běžná |  |  |  | POL1_
|  | Začátek provozního součtu | [25 empty] | VV
|  | Výměra ŽB stěny tl. 400 mm 594,5 m2 : | [25 empty] | VV | 2
|  | 0,40*594,50 |  | 237.8 | [23 empty] | VV | 2
|  | Výměra ŽB stěny tl. 300 mm 18,20 m2 : | [25 empty] | VV | 2
|  | 0,30*18,20 |  | 5.46 | [23 empty] | VV | 2
|  | Mezisoučet |  | 243.26 | [23 empty] | VV | 3
|  | Konec provozního součtu | [25 empty] | VV
|  | 180 kg/m3 : | [25 empty] | VV | 0
|  | 243,26*0,18 |  | 43.7868 | [23 empty] | VV | 0
|  | Mezisoučet |  | 43.7868 | [23 empty] | VV | 1
60 | 342255024R00 | Příčky z cihel a tvárnic nepálených příčky z příčkovek pórobetonových tloušťky 100 mm | m2 | 112 |  | 0 |  | 0 |  | 0 | 12 | 0 | 0.07534 | 8.44 | 0 | 0 |  | RTS 24/ I | RTS 24/ I | 0.52915 | 59.26 |  | Práce | Červená |  |  |  | POL1_
|  | Výkaz příček : | [25 empty] | VV | 0
|  | OPRAVA VÝMĚRY PŘÍČKY SKM01 : | [25 empty] | VV | 0
|  | 112,0 |  | 112 | [23 empty] | VV | 0
61 | 342255026R00 | Příčky z cihel a tvárnic nepálených příčky z příčkovek pórobetonových tloušťky 125 mm | m2 | 12 |  | 0 |  | 0 |  | 0 | 12 | 0 | 0.09481 | 1.14 | 0 | 0 |  | RTS 24/ I | RTS 24/ I | 0.535 | 6.42 |  | Práce | Běžná |  |  |  | POL1_
|  | Výkaz příček : | [25 empty] | VV | 0
|  | SKM10 : | [25 empty] | VV | 0
|  | 12,0 |  | 12 | [23 empty] | VV | 0
Díl: | 342 | Stěny a příčky montované lehké |  |  |  | 0 |  | 0 |  | 0 |  | 0 |  | 293.25 |  | 0 |  |  |  |  | 9471.98 | [6 empty] | DIL
62 | 342042131R00x | Příčka SDK tl.75 mm,ocel.kce,1x opl,DFRIEH2 12,5mm kompletní dodávka SDK příčky dle PD - kniha specifikací | m2 | 713 |  | 0 |  | 0 |  | 0 | 12 | 0 | 0.03023 | 21.55 | 0 | 0 |  | Vlastní | RTS 24/ I | 0.99 | 705.87 |  | Práce | Červená |  |  |  | POL1_
|  | včetně zžízení otvorů, výztužných profilů, lemování, broušení, tmelení, pomocných prací | [25 empty] | POP
|  | Výkaz příček : | [25 empty] | VV | 0
|  | SKM04 : | [25 empty] | VV | 0
|  | NOVÁ VÝMĚRA SDK -SKM04 : | [25 empty] | VV | 0
|  | 176 |  | 176 | [23 empty] | VV | 0
|  | SKM05 : | [25 empty] | VV | 0
|  | 537,0 |  | 537 | [23 empty] | VV | 0
63 | 342042232R00x | Příčka SDK tl.100 mm,ocel.kce,1xopl,DFRIEH2 12,5mm kompletní dodávka SDK příčky dle PD - kniha specifikací | m2 | 1915 |  | 0 |  | 0 |  | 0 | 12 | 0 | 0.02842 | 54.42 | 0 | 0 |  | Vlastní | RTS 24/ I | 0.99 | 1895.85 |  | Práce | Červená |  |  |  | POL1_
|  | včetně zžízení otvorů, výztužných profilů, lemování, broušení, tmelení, pomocných prací | [25 empty] | POP
|  | Výkaz příček : | [25 empty] | VV | 0
|  | SKM03 : | [25 empty] | VV | 0
|  | OPRAVA VÝMĚRY PŘÍČKY SKM03 : | [25 empty] | VV | 0
|  | 1572 |  | 1572 | [23 empty] | VV | 0
|  | NOVÁ VÝMĚRA SDK -SKM11 : | [25 empty] | VV | 0
|  | 343 |  | 343 | [23 empty] | VV | 0
64 | 342046242R00x | Příčka SDK tl.205mm,2xocel.kce,2xopl,DFRIEH2 12,5 kompletní dodávka SDK příčky dle PD - kniha specifikací | m2 | 60 |  | 0 |  | 0 |  | 0 | 12 | 0 | 0.05835 | 3.5 | 0 | 0 |  | Vlastní | RTS 24/ I | 1.67 | 100.2 |  | Práce | Běžná |  |  |  | POL1_
|  | včetně zžízení otvorů, výztužných profilů, lemování, broušení, tmelení, pomocných prací | [25 empty] | POP
|  | Výkaz příček : | [25 empty] | VV | 0
|  | SKM09 : | [25 empty] | VV | 0
|  | 60,0 |  | 60 | [23 empty] | VV | 0
65 | 342046441R00x | Příčka SDK tl.155mm,2xocel.kce,2xopl,DFRIEH2 12,5 kompletní dodávka SDK příčky dle PD - kniha specifikací | m2 | 3496 |  | 0 |  | 0 |  | 0 | 12 | 0 | 0.05784 | 202.21 | 0 | 0 |  | Vlastní | RTS 24/ I | 1.68 | 5873.28 |  | Práce | Běžná |  |  |  | POL1_
|  | včetně zžízení otvorů, výztužných profilů, lemování, broušení, tmelení, pomocných prací | [25 empty] | POP
|  | Výkaz příček : | [25 empty] | VV | 0
|  | SKM02 : | [25 empty] | VV | 0
|  | 3496,0 |  | 3496 | [23 empty] | VV | 0
66 | 342263420R00 | Osazení revizních dvířek do SDK příček, do 0,50 m2 | kus | 337 |  | 0 |  | 0 |  | 0 | 12 | 0 | 0.00024 | 0.08 | 0 | 0 |  | RTS 24/ I | RTS 24/ I | 1.04 | 350.48 |  | Práce | Běžná |  |  |  | POL1_
|  | Včetně vytvoření otvoru a osazení rámu s dvířky a prošroubování. | [25 empty] | POP
|  | Výkaz SDK : | [25 empty] | VV | 0
|  | 3*24 |  | 72 | [23 empty] | VV | 0
|  | 3*30 |  | 90 | [23 empty] | VV | 0
|  | 3*30 |  | 90 | [23 empty] | VV | 0
|  | 85 |  | 85 | [23 empty] | VV | 0
67 | 347015139R00 | Předstěna SDK,tl.115mm,ocel.kce CW,1x DFRIH 12,5mm kompletní dodávka SDK předstěny dle PD - kniha specifikací | m2 | 438 |  | 0 |  | 0 |  | 0 | 12 | 0 | 0.01682 | 7.37 | 0 | 0 |  | RTS 24/ I | RTS 24/ I | 0.8 | 350.4 |  | Práce | Běžná |  |  |  | POL1_
|  | včetně zžízení otvorů, výztužných profilů, lemování, broušení, tmelení, pomocných prací | [25 empty] | POP
POP
|  | Včetně: | [25 empty] | POP
|  | - nezbytné úpravy desek na příslušný rozměr | [25 empty] | POP
|  | - úpravy rohů, koutů a hran konstrukcí ze sádrokartonu | [25 empty] | POP
|  | - standardního tmelení Q2, to je: základní tmelení Q1+ dodatečné tmelení (tmelení najemno) a případné přebroušení. | [25 empty] | POP |  | - standardního tmelení Q2, to je: základní tmelení Q1+ dodatečné tmelení (tmelení najemno) a případné přebroušení.
|  | Výkaz příček : | [25 empty] | VV | 0
|  | SKM06 : | [25 empty] | VV | 0
|  | 438,0 |  | 438 | [23 empty] | VV | 0
68 | 347015235R00 | Předstěna SDK, tl.125 mm, ocel.kce CW, 2x MA 12,5 mm kompletní dodávka SDK předstěny dle PD - kniha specifikací | m2 | 99.8 |  | 0 |  | 0 |  | 0 | 12 | 0 | 0.02974 | 2.97 | 0 | 0 |  | RTS 24/ I | RTS 24/ I | 0.95 | 94.81 |  | Práce | Běžná |  |  |  | POL1_
|  | včetně zžízení otvorů, výztužných profilů, lemování, broušení, tmelení, pomocných prací | [25 empty] | POP
POP
|  | Včetně: | [25 empty] | POP
|  | - nezbytné úpravy desek na příslušný rozměr | [25 empty] | POP
|  | - úpravy rohů, koutů a hran konstrukcí ze sádrokartonu | [25 empty] | POP
|  | - standardního tmelení Q2, to je: základní tmelení Q1+ dodatečné tmelení (tmelení najemno) a případné přebroušení. | [25 empty] | POP |  | - standardního tmelení Q2, to je: základní tmelení Q1+ dodatečné tmelení (tmelení najemno) a případné přebroušení.
|  | Výkaz obkladů : | [25 empty] | VV | 0
|  | Sál m.č. 122 : | [25 empty] | VV | 0
|  | 13,1*2,0 |  | 26.2 | [23 empty] | VV | 0
|  | 14,2*2,0 |  | 28.4 | [23 empty] | VV | 0
|  | 9,9*2,0 |  | 19.8 | [23 empty] | VV | 0
|  | 4,3*2,0 |  | 8.6 | [23 empty] | VV | 0
|  | 8,4*2,0 |  | 16.8 | [23 empty] | VV | 0
69 | WC KAB | D+M WC kabin vč. kování se zámky, kotevního materiálu a příslušenství | m2 | 13 |  | 0 |  | 0 |  | 0 | 12 | 0 | 0 | 0 | 0 | 0 |  | Vlastní | Indiv | 0 | 0 |  | Práce | Běžná |  |  |  | POL1_
|  | včetně zžízení otvorů, výztužných profilů, lemování, broušení, tmelení, pomocných prací | [25 empty] | POP
|  | Výkaz příček : | [25 empty] | VV | 0
|  | SKM06 : | [25 empty] | VV | 0
|  | 13,0 |  | 13 | [23 empty] | VV | 0
70 | 28349016R | Dvířka revizní plná SI 4060 rozměr 400 x 600 mm | kus | 337 |  | 0 |  | 0 |  | 0 | 12 | 0 | 0.001 | 0.34 | 0 | 0 | SPCM | RTS 24/ I | RTS 24/ I | 0 | 0 |  | Specifikace | Běžná |  |  |  | POL3_
|  | 337,00000 |  | 337 | [23 empty] | VV | 0
71 | 416051211R00x02 | D+M: Obklad SDK, akustický kompletní dodávka SDK obkladu dle PD - kniha specifikací | m2 | 55 |  | 0 |  | 0 |  | 0 | 12 | 0 | 0.01465 | 0.81 | 0 | 0 |  | Vlastní | RTS 24/ I | 1.838 | 101.09 |  | Práce | Důležitá |  |  |  | POL1_
|  | Akustické bezesparé obklady, 1x opláštěný, s minerální izolací, desky akustické tl. 12,5mm | [25 empty] | POP
POP
|  | včetně zžízení otvorů, výztužných profilů, lemování, broušení, tmelení, pomocných prací | [25 empty] | POP
|  | Výkaz SDK : | [25 empty] | VV | 0
|  | 55 |  | 55 | [23 empty] | VV | 0
Díl: | 4 | Vodorovné konstrukce |  |  |  | 0 |  | 0 |  | 0 |  | 0 |  | 4826.2 |  | 0 |  |  |  |  | 17194.99 | [6 empty] | DIL
72 | 411121141RT7 | Osaz.stropních panelů š. do 240, dl. do 380 cm včetně dodávky PZD 044/ji 358x239x14 | kus | 15.69 |  | 0 |  | 0 |  | 0 | 12 | 0 | 3.005 | 47.15 | 0 | 0 |  | RTS 24/ I | RTS 24/ I | 0.881 | 13.82 |  | Práce | Běžná |  |  |  | POL1_
|  | Skladba ST6 : | [25 empty] | VV | 0
|  | 15,69 |  | 15.69 | [23 empty] | VV | 0
73 | 411321616R00 | Stropy deskové ze železobetonu C 35/45 | m3 | 1269.86 |  | 0 |  | 0 |  | 0 | 12 | 0 | 2.5251 | 3206.57 | 0 | 0 |  | RTS 24/ I | RTS 24/ I | 0.987 | 1253.35 |  | Práce | Důležitá |  |  |  | POL1_
|  | Výkaz stropů : | [25 empty] | VV | 0
|  | tl. 180 : | [25 empty] | VV | 0
|  | 50,36 |  | 50.36 | [23 empty] | VV | 0
|  | tl.240 : | [25 empty] | VV | 0
|  | 1219,5 |  | 1219.5 | [23 empty] | VV | 0
74 | 411351203R00 | Bednění stropů deskových, podepření,do 3,5m, 10kPa | m2 | 5361.0278 |  | 0 |  | 0 |  | 0 | 12 | 0 | 0.03565 | 191.12 | 0 | 0 |  | RTS 24/ I | RTS 24/ I | 0.835 | 4476.46 |  | Práce | Běžná |  |  |  | POL1_
|  | Výkaz stropů : | [25 empty] | VV | 0
|  | tl. 180 : | [25 empty] | VV | 0
|  | 50,36/0,18 |  | 279.7778 | [23 empty] | VV | 0
|  | tl.240 : | [25 empty] | VV | 0
|  | 1219,5/0,24 |  | 5081.25 | [23 empty] | VV | 0
75 | 411351204R00 | Odstranění bednění stropů deskových do 3,5m, 10kPa | m2 | 5361.0278 |  | 0 |  | 0 |  | 0 | 12 | 0 | 0 | 0 | 0 | 0 |  | RTS 24/ I | RTS 24/ I | 0.416 | 2230.19 |  | Práce | Běžná |  |  |  | POL1_
|  | Výkaz stropů : | [25 empty] | VV | 0
|  | tl. 180 : | [25 empty] | VV | 0
|  | 50,36/0,18 |  | 279.7778 | [23 empty] | VV | 0
|  | tl.240 : | [25 empty] | VV | 0
|  | 1219,5/0,24 |  | 5081.25 | [23 empty] | VV | 0
76 | 411361921R00 | Výztuž stropů svařovanou sítí | t | 165.08 |  | 0 |  | 0 |  | 0 | 12 | 0 | 1.0554 | 174.23 | 0 | 0 |  | RTS 24/ I | RTS 24/ I | 15.211 | 2511.03 |  | Práce | Běžná |  |  |  | POL1_
|  | 130 kg/m3 : | [25 empty] | VV | 0
|  | Odkaz na mn. položky pořadí 78 : 1269,84615*0,13 |  | 165.08 | [23 empty] | VV | 0
77 | 413321515R00x | Nosníky z betonu železového C 35/45 | m3 | 227.03 |  | 0 |  | 0 |  | 0 | 12 | 0 | 2.5251 | 573.27 | 0 | 0 |  | Vlastní | Indiv | 0.87 | 197.52 |  | Práce | Důležitá |  |  |  | POL1_
|  | Výkaz průvlaků : | [25 empty] | VV | 0
|  | 4,93 |  | 4.93 | [23 empty] | VV | 0
|  | 32,68 |  | 32.68 | [23 empty] | VV | 0
|  | 67,96 |  | 67.96 | [23 empty] | VV | 0
|  | 4,52 |  | 4.52 | [23 empty] | VV | 0
|  | 51,77 |  | 51.77 | [23 empty] | VV | 0
|  | 63,50 |  | 63.5 | [23 empty] | VV | 0
|  | 1,67 |  | 1.67 | [23 empty] | VV | 0
78 | 413351101R00 | Bednění nosníků š.do 600 mm, v.do 600 mm - zřízení | m | 993.2343 |  | 0 |  | 0 |  | 0 | 12 | 0 | 0.14124 | 140.28 | 0 | 0 |  | RTS 24/ I | RTS 24/ I | 1.71 | 1698.43 |  | Práce | Běžná |  |  |  | POL1_
|  | Výkaz průvlaků : | [25 empty] | VV | 0
|  | 4,93/0,5/0,4 |  | 24.65 | [23 empty] | VV | 0
|  | 32,68/0,45/0,4 |  | 181.5556 | [23 empty] | VV | 0
|  | 67,96/0,5/0,6 |  | 226.5333 | [23 empty] | VV | 0
|  | 4,52/0,3/1,075 |  | 14.0155 | [23 empty] | VV | 0
|  | 51,77/0,38/0,4 |  | 340.5921 | [23 empty] | VV | 0
|  | 63,50/0,5/0,65 |  | 195.3846 | [23 empty] | VV | 0
|  | 1,67/0,3/0,53 |  | 10.5031 | [23 empty] | VV | 0
79 | 413351103R00 | Bednění nosníků š.do 600, v.do 600 mm - odstranění | m | 993.2343 |  | 0 |  | 0 |  | 0 | 12 | 0 | 0 | 0 | 0 | 0 |  | RTS 24/ I | RTS 24/ I | 0.57 | 566.14 |  | Práce | Běžná |  |  |  | POL1_
|  | Výkaz průvlaků : | [25 empty] | VV | 0
|  | 4,93/0,5/0,4 |  | 24.65 | [23 empty] | VV | 0
|  | 32,68/0,45/0,4 |  | 181.5556 | [23 empty] | VV | 0
|  | 67,96/0,5/0,6 |  | 226.5333 | [23 empty] | VV | 0
|  | 4,52/0,3/1,075 |  | 14.0155 | [23 empty] | VV | 0
|  | 51,77/0,38/0,4 |  | 340.5921 | [23 empty] | VV | 0
|  | 63,50/0,5/0,65 |  | 195.3846 | [23 empty] | VV | 0
|  | 1,67/0,3/0,53 |  | 10.5031 | [23 empty] | VV | 0
80 | 413351217R00 | Podpěrná konstr.nosníků do 4 m,do 30 kPa - zřízení | m2 | 441.7646 |  | 0 |  | 0 |  | 0 | 12 | 0 | 0.01087 | 4.8 | 0 | 0 |  | RTS 24/ I | RTS 24/ I | 1.584 | 699.76 |  | Práce | Běžná |  |  |  | POL1_
|  | Výkaz průvlaků : | [25 empty] | VV | 0
|  | 4,93/0,4 |  | 12.325 | [23 empty] | VV | 0
|  | 32,68/0,4 |  | 81.7 | [23 empty] | VV | 0
|  | 67,96/0,6 |  | 113.2667 | [23 empty] | VV | 0
|  | 4,52/1,075 |  | 4.2046 | [23 empty] | VV | 0
|  | 51,77/0,4 |  | 129.425 | [23 empty] | VV | 0
|  | 63,50/0,65 |  | 97.6923 | [23 empty] | VV | 0
|  | 1,67/0,53 |  | 3.1509 | [23 empty] | VV | 0
81 | 413351218R00 | Podpěrná konstr.nosníků do 4 m,30 kPa - odstranění | m2 | 441.7646 |  | 0 |  | 0 |  | 0 | 12 | 0 | 0 | 0 | 0 | 0 |  | RTS 24/ I | RTS 24/ I | 0.55 | 242.97 |  | Práce | Běžná |  |  |  | POL1_
|  | Výkaz průvlaků : | [25 empty] | VV | 0
|  | 4,93/0,4 |  | 12.325 | [23 empty] | VV | 0
|  | 32,68/0,4 |  | 81.7 | [23 empty] | VV | 0
|  | 67,96/0,6 |  | 113.2667 | [23 empty] | VV | 0
|  | 4,52/1,075 |  | 4.2046 | [23 empty] | VV | 0
|  | 51,77/0,4 |  | 129.425 | [23 empty] | VV | 0
|  | 63,50/0,65 |  | 97.6923 | [23 empty] | VV | 0
|  | 1,67/0,53 |  | 3.1509 | [23 empty] | VV | 0
82 | 413361721R00 | Výztuž nosníků z oceli BSt 500 S | t | 34.05 |  | 0 |  | 0 |  | 0 | 12 | 0 | 1.0194 | 34.71 | 0 | 0 |  | RTS 24/ I | RTS 24/ I | 29.626 | 1008.77 |  | Práce | Běžná |  |  |  | POL1_
|  | 150 kg/m3 : | [25 empty] | VV | 0
|  | 227,00000*0,15 |  | 34.05 | [23 empty] | VV | 0
83 | 417321415R00x | Ztužující pásy a věnce z betonu železového C 35/45 | m3 | 128.39 |  | 0 |  | 0 |  | 0 | 12 | 0 | 2.5251 | 324.2 | 0 | 0 |  | Vlastní | Indiv | 1.45 | 186.17 |  | Práce | Důležitá |  |  |  | POL1_
|  | Výkaz věnců : | [25 empty] | VV | 0
|  | 91,10 |  | 91.1 | [23 empty] | VV | 0
|  | 36,81 |  | 36.81 | [23 empty] | VV | 0
|  | 0,48 |  | 0.48 | [23 empty] | VV | 0
84 | 417351111R00 | Bednění ztužujících věnců, obě strany - zřízení | m | 816.6333 |  | 0 |  | 0 |  | 0 | 12 | 0 | 0.04965 | 40.55 | 0 | 0 |  | RTS 24/ I | RTS 24/ I | 0.94 | 767.64 |  | Práce | Běžná |  |  |  | POL1_
|  | Výkaz věnců : | [25 empty] | VV | 0
|  | 91,10/0,3 |  | 303.6667 | [23 empty] | VV | 0
|  | 36,81/0,36 |  | 102.25 | [23 empty] | VV | 0
|  | 0,48/0,2 |  | 2.4 | [23 empty] | VV | 0
|  | Koeficient 2 strany: 1 |  | 408.3167 | [23 empty] | VV | 4
85 | 417351113R00 | Bednění ztužujících věnců, obě strany - odstranění | m | 816.6333 |  | 0 |  | 0 |  | 0 | 12 | 0 | 0 | 0 | 0 | 0 |  | RTS 24/ I | RTS 24/ I | 0.29 | 236.82 |  | Práce | Běžná |  |  |  | POL1_
|  | Výkaz věnců : | [25 empty] | VV | 0
|  | 91,10/0,3 |  | 303.6667 | [23 empty] | VV | 0
|  | 36,81/0,36 |  | 102.25 | [23 empty] | VV | 0
|  | 0,48/0,2 |  | 2.4 | [23 empty] | VV | 0
|  | Koeficient 2 strany: 1 |  | 408.3167 | [23 empty] | VV | 4
86 | 417361721R00 | Výztuž ztuž. pásů a věnců, ocel BSt 500 S | t | 15.41 |  | 0 |  | 0 |  | 0 | 12 | 0 | 1.0167 | 15.67 | 0 | 0 |  | RTS 24/ I | RTS 24/ I | 27.673 | 426.44 |  | Práce | Běžná |  |  |  | POL1_
|  | 120kg/m3 : | [25 empty] | VV | 0
|  | 128,41667*0,12 |  | 15.41 | [23 empty] | VV | 0
87 | 430321514R00 | Beton schodišťových konstrukcí železový C 30/37 | m3 | 25.5113 |  | 0 |  | 0 |  | 0 | 12 | 0 | 2.5251 | 64.42 | 0 | 0 |  | RTS 24/ I | RTS 24/ I | 3.7695 | 96.16 |  | Práce | Běžná |  |  |  | POL1_1
|  | Schodiště : | [25 empty] | VV | 0
|  | 1 : | [25 empty] | VV | 0
|  | 3*4,1*2,65*0,25 |  | 8.1487 | [23 empty] | VV | 0
|  | 2 : | [25 empty] | VV | 0
|  | 2*1,4*(2,2+1,4+1,5+1,4+2,2)*0,25 |  | 6.09 | [23 empty] | VV | 0
|  | 3 : | [25 empty] | VV | 0
|  | 2,7*(3,1+1,3)*0,25 |  | 2.97 | [23 empty] | VV | 0
|  | 4 : | [25 empty] | VV | 0
|  | 3*4,1*2,7*0,25 |  | 8.3025 | [23 empty] | VV | 0
88 | 430361721R00 | Výztuž schodišť. konstrukcí přímočarých BSt 500 S | t | 3.06 |  | 0 |  | 0 |  | 0 | 12 | 0 | 1.0209 | 3.12 | 0 | 0 |  | RTS 24/ I | RTS 24/ I | 54.168 | 165.75 |  | Práce | Běžná |  |  |  | POL1_1
|  | 120kg/m3 : | [25 empty] | VV | 0
|  | 25,50000*0,12 |  | 3.06 | [23 empty] | VV | 0
89 | 431351121R00 | Bednění podest a podstup.desek přímočar.- zřízení | m2 | 102.045 |  | 0 |  | 0 |  | 0 | 12 | 0 | 0.04597 | 4.69 | 0 | 0 |  | RTS 24/ I | RTS 24/ I | 2.3 | 234.7 |  | Práce | Běžná |  |  |  | POL1_
|  | s pomocným lešením o výšce podlahy do 1900 mm a pro zatížení do 1,5 kPa, | [25 empty] | POP
|  | Schodiště : | [25 empty] | VV | 0
|  | 1 : | [25 empty] | VV | 0
|  | 3*4,1*2,65 |  | 32.595 | [23 empty] | VV | 0
|  | 2 : | [25 empty] | VV | 0
|  | 2*1,4*(2,2+1,4+1,5+1,4+2,2) |  | 24.36 | [23 empty] | VV | 0
|  | 3 : | [25 empty] | VV | 0
|  | 2,7*(3,1+1,3) |  | 11.88 | [23 empty] | VV | 0
|  | 4 : | [25 empty] | VV | 0
|  | 3*4,1*2,7 |  | 33.21 | [23 empty] | VV | 0
90 | 431351122R00 | Bednění podest a podstup.desek přímočar.odstranění | m2 | 102.045 |  | 0 |  | 0 |  | 0 | 12 | 0 | 0 | 0 | 0 | 0 |  | RTS 24/ I | RTS 24/ I | 0.338 | 34.49 |  | Práce | Běžná |  |  |  | POL1_
|  | Schodiště : | [25 empty] | VV | 0
|  | 1 : | [25 empty] | VV | 0
|  | 3*4,1*2,65 |  | 32.595 | [23 empty] | VV | 0
|  | 2 : | [25 empty] | VV | 0
|  | 2*1,4*(2,2+1,4+1,5+1,4+2,2) |  | 24.36 | [23 empty] | VV | 0
|  | 3 : | [25 empty] | VV | 0
|  | 2,7*(3,1+1,3) |  | 11.88 | [23 empty] | VV | 0
|  | 4 : | [25 empty] | VV | 0
|  | 3*4,1*2,7 |  | 33.21 | [23 empty] | VV | 0
91 | 431351128R00 | Příplatek za podpěrnou konstrukci podest - zřízení | m2 | 102.045 |  | 0 |  | 0 |  | 0 | 12 | 0 | 0.0023 | 0.23 | 0 | 0 |  | RTS 24/ I | RTS 24/ I | 0.174 | 17.76 |  | Práce | Běžná |  |  |  | POL1_
|  | Schodiště : | [25 empty] | VV | 0
|  | 1 : | [25 empty] | VV | 0
|  | 3*4,1*2,65 |  | 32.595 | [23 empty] | VV | 0
|  | 2 : | [25 empty] | VV | 0
|  | 2*1,4*(2,2+1,4+1,5+1,4+2,2) |  | 24.36 | [23 empty] | VV | 0
|  | 3 : | [25 empty] | VV | 0
|  | 2,7*(3,1+1,3) |  | 11.88 | [23 empty] | VV | 0
|  | 4 : | [25 empty] | VV | 0
|  | 3*4,1*2,7 |  | 33.21 | [23 empty] | VV | 0
92 | 431351129R00 | Příplatek za podpěrnou konstrukci podest - odstran | m2 | 102.045 |  | 0 |  | 0 |  | 0 | 12 | 0 | 0 | 0 | 0 | 0 |  | RTS 24/ I | RTS 24/ I | 0.04 | 4.08 |  | Práce | Běžná |  |  |  | POL1_
|  | Schodiště : | [25 empty] | VV | 0
|  | 1 : | [25 empty] | VV | 0
|  | 3*4,1*2,65 |  | 32.595 | [23 empty] | VV | 0
|  | 2 : | [25 empty] | VV | 0
|  | 2*1,4*(2,2+1,4+1,5+1,4+2,2) |  | 24.36 | [23 empty] | VV | 0
|  | 3 : | [25 empty] | VV | 0
|  | 2,7*(3,1+1,3) |  | 11.88 | [23 empty] | VV | 0
|  | 4 : | [25 empty] | VV | 0
|  | 3*4,1*2,7 |  | 33.21 | [23 empty] | VV | 0
93 | 434351141R00 | Bednění stupňů přímočarých - zřízení | m2 | 70.32 |  | 0 |  | 0 |  | 0 | 12 | 0 | 0.01693 | 1.19 | 0 | 0 |  | RTS 24/ I | RTS 24/ I | 1.5396 | 108.26 |  | Práce | Běžná |  |  |  | POL1_1
|  | Schodiště : | [25 empty] | VV | 0
|  | 1 : | [25 empty] | VV | 0
|  | 3*2*14*1,2*0,2 |  | 20.16 | [23 empty] | VV | 0
|  | 2 : | [25 empty] | VV | 0
|  | 2*3*20*1,4*0,2 |  | 33.6 | [23 empty] | VV | 0
|  | 3 : | [25 empty] | VV | 0
|  | 15*1,2*0,2 |  | 3.6 | [23 empty] | VV | 0
|  | 4 : | [25 empty] | VV | 0
|  | 3*2*9*1,2*0,2 |  | 12.96 | [23 empty] | VV | 0
94 | 434351142R00 | Bednění stupňů přímočarých - odstranění | m2 | 70.32 |  | 0 |  | 0 |  | 0 | 12 | 0 | 0 | 0 | 0 | 0 |  | RTS 24/ I | RTS 24/ I | 0.26 | 18.28 |  | Práce | Běžná |  |  |  | POL1_1
|  | Schodiště : | [25 empty] | VV | 0
|  | 1 : | [25 empty] | VV | 0
|  | 3*2*14*1,2*0,2 |  | 20.16 | [23 empty] | VV | 0
|  | 2 : | [25 empty] | VV | 0
|  | 2*3*20*1,4*0,2 |  | 33.6 | [23 empty] | VV | 0
|  | 3 : | [25 empty] | VV | 0
|  | 15*1,2*0,2 |  | 3.6 | [23 empty] | VV | 0
|  | 4 : | [25 empty] | VV | 0
|  | 3*2*9*1,2*0,2 |  | 12.96 | [23 empty] | VV | 0
95 | BALK NIL | D+M napojení balkónů pomocí izolačních nosníků, včetně dodávky nosníků (dle PD) | m | 165.35 |  | 0 |  | 0 |  | 0 | 12 | 0 | 0 | 0 | 0 | 0 |  | Vlastní | Indiv | 0 | 0 |  | Práce | Běžná |  |  |  | POL1_
|  | Da.1.2.11 Výkres výztuže stropní kce nad 1.NP : | [25 empty] | VV | 0
|  | 2,500*14 |  | 35 | [23 empty] | VV | 0
|  | 4,000*6 |  | 24 | [23 empty] | VV | 0
|  | 2,750*5 |  | 13.75 | [23 empty] | VV | 0
|  | 2,675*1 |  | 2.675 | [23 empty] | VV | 0
|  | 4,500*1 |  | 4.5 | [23 empty] | VV | 0
|  | Da.1.2.12 Výkres výztuže stropní kce nad 2.NP : | [25 empty] | VV | 0
|  | 2,500*14 |  | 35 | [23 empty] | VV | 0
|  | 4,000*6 |  | 24 | [23 empty] | VV | 0
|  | 2,750*7 |  | 19.25 | [23 empty] | VV | 0
|  | 2,675*1 |  | 2.675 | [23 empty] | VV | 0
|  | 4,500*1 |  | 4.5 | [23 empty] | VV | 0
|  | Mezisoučet |  | 165.35 | [23 empty] | VV | 1
Díl: | 416 | Podhledy a mezistropy montované lehké |  |  |  | 0 |  | 0 |  | 0 |  | 0 |  | 61.8 |  | 0 |  |  |  |  | 5475.84 | [6 empty] | DIL
96 | 342264051RT1X | Podhled sádrokartonový na zavěšenou ocel. konstr. desky standard tl. 12,5 mm, bez izolace | m2 | 3711 |  | 0 |  | 0 |  | 0 | 12 | 0 | 0.01215 | 45.09 | 0 | 0 |  | Vlastní | RTS 24/ I | 1.011 | 3751.82 |  | Práce | Důležitá |  |  |  | POL1_1
|  | včetně zžízení otvorů, čel, výztužných profilů, lemování, broušení, tmelení, pomocných prací | [25 empty] | POP
|  | Výkaz SDK : | [25 empty] | VV | 0
|  | SD1 : | [25 empty] | VV | 0
|  | 796,0 |  | 796 | [23 empty] | VV | 0
|  | 1132,0 |  | 1132 | [23 empty] | VV | 0
|  | 1134,0 |  | 1134 | [23 empty] | VV | 0
|  | Mezisoučet |  | 3062 | [23 empty] | VV | 1
|  | Snížené stropy z důvodu VZT : | [25 empty] | VV | 0
|  | 649 |  | 649 | [23 empty] | VV | 0
|  | Mezisoučet |  | 649 | [23 empty] | VV | 1
97 | 342264051RT3X | Podhled sádrokartonový na zavěšenou ocel. konstr. desky standard impreg. tl. 12,5 mm, bez izolace | m2 | 639 |  | 0 |  | 0 |  | 0 | 12 | 0 | 0.01215 | 7.76 | 0 | 0 |  | Vlastní | RTS 24/ I | 1.011 | 646.03 |  | Práce | Důležitá |  |  |  | POL1_
|  | včetně zžízení otvorů, čel, výztužných profilů, lemování, broušení, tmelení, pomocných prací | [25 empty] | POP
|  | Výkaz SDK : | [25 empty] | VV | 0
|  | SD2 : | [25 empty] | VV | 0
|  | 153,0 |  | 153 | [23 empty] | VV | 0
|  | 152,0 |  | 152 | [23 empty] | VV | 0
|  | 334,0 |  | 334 | [23 empty] | VV | 0
98 | 767586203R00x01 | D+M: Podhled minerální - desky standardní (dle PD) | m2 | 1470 |  | 0 |  | 0 |  | 0 | 12 | 0 | 0.0041 | 6.03 | 0 | 0 |  | Vlastní | Indiv | 0.485 | 712.95 |  | Práce | Důležitá |  |  |  | POL1_
|  | Dodávka a montáž podhledu včetně roštu, závěsů, čel, lemování a příslušenství | [25 empty] | POP
|  | Výkaz SDK : | [25 empty] | VV | 0
|  | 1470 |  | 1470 | [23 empty] | VV | 0
99 | 767586203R00x02 | D+M: Podhled minerální - impregnované desky do vlhka (dle PD) | m2 | 11 |  | 0 |  | 0 |  | 0 | 12 | 0 | 0.0041 | 0.05 | 0 | 0 |  | Vlastní | Indiv | 0.485 | 5.34 |  | Práce | Důležitá |  |  |  | POL1_
|  | Dodávka a montáž podhledu včetně roštu, závěsů, čel, lemování a příslušenství | [25 empty] | POP
|  | Výkaz SDK : | [25 empty] | VV | 0
|  | 11 |  | 11 | [23 empty] | VV | 0
100 | 416051211R00x01 | D+M: Podhled SDK, akustický (dle PD) | m2 | 195.7 |  | 0 |  | 0 |  | 0 | 12 | 0 | 0.01465 | 2.87 | 0 | 0 |  | Vlastní | RTS 24/ I | 1.838 | 359.7 |  | Práce | Důležitá |  |  |  | POL1_
|  | Akustické bezesparé podhledy, zavěšený ocelový dvouúrovňový rošt, 1x opláštěný, s minerální izolací, desky akustické tl. 12,5mm | [25 empty] | POP |  | Akustické bezesparé podhledy, zavěšený ocelový dvouúrovňový rošt, 1x opláštěný, s minerální izolací, desky akustické tl. 12,5mm
POP
|  | Dodávka a montáž podhledu včetně roštu, závěsů, čel, lemování a příslušenství | [25 empty] | POP
|  | Výkaz SDK : | [25 empty] | VV | 0
|  | podhled SDK akustický výměra 195,70 m2 : | [25 empty] | VV | 0
|  | 195,70 |  | 195.7 | [23 empty] | VV | 0
Díl: | 5 | Komunikace |  |  |  | 0 |  | 0 |  | 0 |  | 0 |  | 10052.81 |  | 0 |  |  |  |  | 627.84 | [6 empty] | DIL
101 | 564671111R00 | Podklad z kameniva drceného 63-125 mm, tl. 25 cm | m2 | 11520 |  | 0 |  | 0 |  | 0 | 12 | 0 | 0.5375 | 6192 | 0 | 0 |  | RTS 24/ I | RTS 24/ I | 0.02 | 230.4 |  | Práce | Běžná |  |  |  | POL1_
|  | Figura 1 (bez SO07) -4,95 : | [25 empty] | VV | 0
[28 empty] | VV | 0
|  | 35,0*95,0 |  | 3325 | [23 empty] | VV | 0
|  | 20,0*35,0 |  | 700 | [23 empty] | VV | 0
|  | 20,0*25,0 |  | 500 | [23 empty] | VV | 0
|  | 25,0*25,0 |  | 625 | [23 empty] | VV | 0
|  | 20,0*25,0 |  | 500 | [23 empty] | VV | 0
[28 empty] | VV | 0
|  | Figura 3 -6,1 m : | [25 empty] | VV | 0
|  | 11,0*10,0 |  | 110 | [23 empty] | VV | 0
|  | Koeficient 2 vrstvy x 0,25 m: 1 |  | 5760 | [23 empty] | VV | 4
102 | 564772114R00 | Podklad z kam.drceného 32-63 s výplň.kamen. 28 cm | m2 | 5760 |  | 0 |  | 0 |  | 0 | 12 | 0 | 0.67028 | 3860.81 | 0 | 0 |  | RTS 24/ I | RTS 24/ I | 0.069 | 397.44 |  | Práce | Běžná |  |  |  | POL1_
|  | Figura 1 (bez SO07) -4,95 : | [25 empty] | VV | 0
[28 empty] | VV | 0
|  | 35,0*95,0 |  | 3325 | [23 empty] | VV | 0
|  | 20,0*35,0 |  | 700 | [23 empty] | VV | 0
|  | 20,0*25,0 |  | 500 | [23 empty] | VV | 0
|  | 25,0*25,0 |  | 625 | [23 empty] | VV | 0
|  | 20,0*25,0 |  | 500 | [23 empty] | VV | 0
[28 empty] | VV | 0
|  | Figura 3 -6,1 m : | [25 empty] | VV | 0
|  | 11,0*10,0 |  | 110 | [23 empty] | VV | 0
Díl: | 6 | Úpravy povrchu, podlahy |  |  |  | 0 |  | 0 |  | 0 |  | 0 |  | 0.06 |  | 0 |  |  |  |  | 10.68 | [6 empty] | DIL
103 | 601021104R00 | Adhézní nátěr stropů, ručně | m2 | 120 |  | 0 |  | 0 |  | 0 | 12 | 0 | 0.00053 | 0.06 | 0 | 0 |  | RTS 24/ I | RTS 24/ I | 0.089 | 10.68 |  | Práce | Běžná |  |  |  | POL1_
|  | Omítka stropů a podhledů z hotových směsí adhézní nátěr, akrylátová disperze | [25 empty] | POP
|  | 120,00000 |  | 120 | [23 empty] | VV | 0
Díl: | 61 | Úpravy povrchů vnitřní |  |  |  | 0 |  | 0 |  | 0 |  | 0 |  | 225.68 |  | 0 |  |  |  |  | 7173.31 | [6 empty] | DIL
104 | 610991111R00 | Zakrývání výplní vnitřních otvorů | m2 | 688.1 |  | 0 |  | 0 |  | 0 | 12 | 0 | 4e-05 | 0.03 | 0 | 0 |  | RTS 24/ I | RTS 24/ I | 0.078 | 53.67 |  | Práce | Běžná |  |  |  | POL1_
|  | Výkaz exteriérových stěn : | [25 empty] | VV | 0
|  | 2,7 |  | 2.7 | [23 empty] | VV | 0
|  | 3,9 |  | 3.9 | [23 empty] | VV | 0
|  | 53,5 |  | 53.5 | [23 empty] | VV | 0
|  | 2,9 |  | 2.9 | [23 empty] | VV | 0
|  | 389,6 |  | 389.6 | [23 empty] | VV | 0
|  | 1,9 |  | 1.9 | [23 empty] | VV | 0
|  | 7,4 |  | 7.4 | [23 empty] | VV | 0
|  | 4,7 |  | 4.7 | [23 empty] | VV | 0
|  | 1,9 |  | 1.9 | [23 empty] | VV | 0
|  | 7,4 |  | 7.4 | [23 empty] | VV | 0
|  | 3,7 |  | 3.7 | [23 empty] | VV | 0
|  | 4,4 |  | 4.4 | [23 empty] | VV | 0
|  | 3,6 |  | 3.6 | [23 empty] | VV | 0
|  | 2,7 |  | 2.7 | [23 empty] | VV | 0
|  | 93,0 |  | 93 | [23 empty] | VV | 0
|  | 54,1 |  | 54.1 | [23 empty] | VV | 0
|  | 40,3 |  | 40.3 | [23 empty] | VV | 0
|  | 10,4 |  | 10.4 | [23 empty] | VV | 0
105 | 610991004R00 | Začišťovací okenní lišta pro vnitř.omítku tl. 15mm | m | 1373.7 |  | 0 |  | 0 |  | 0 | 12 | 0 | 0.00023 | 0.32 | 0 | 0 |  | RTS 24/ I | RTS 24/ I | 0.05 | 68.69 |  | Práce | Běžná |  |  |  | POL1_
|  | Výkaz ostění : | [25 empty] | VV | 0
|  | 1373,7 |  | 1373.7 | [23 empty] | VV | 0
106 | 612425931RT2 | Omítka vápenná vnitřního ostění - štuková s použitím suché maltové směsi | m2 | 549.48 |  | 0 |  | 0 |  | 0 | 12 | 0 | 0.03491 | 19.18 | 0 | 0 |  | RTS 24/ I | RTS 24/ I | 1.1842 | 650.68 |  | Práce | Běžná |  |  |  | POL1_
|  | Výkaz ostění : | [25 empty] | VV | 0
|  | 1373,7*0,4 |  | 549.48 | [23 empty] | VV | 0
107 | 612473182R00 | Omítka vnitř.zdiva ze such.směsi, štuková, strojně | m2 | 6478 |  | 0 |  | 0 |  | 0 | 12 | 0 | 0.02798 | 181.25 | 0 | 0 |  | RTS 24/ I | RTS 24/ I | 0.626 | 4055.23 |  | Práce | Běžná |  |  |  | POL1_1
|  | včetně postřiku a jádrové omítky. | [25 empty] | POP
|  | Výkaz zdiva : | [25 empty] | VV | 0
|  | 6478,0 |  | 6478 | [23 empty] | VV | 0
108 | 612473185R00 | Příplatek za zabudované omítníky v ploše stěn | m2 | 4858.5 |  | 0 |  | 0 |  | 0 | 12 | 0 | 8e-05 | 0.39 | 0 | 0 |  | RTS 24/ I | RTS 24/ I | 0 | 0 |  | Práce | Běžná |  |  |  | POL1_
|  | 0,75 m omítníku / m2 omítky : | [25 empty] | VV | 0
|  | 6478,00000*0,75 |  | 4858.5 | [23 empty] | VV | 0
109 | 612473186R00 | Příplatek za zabudované rohovníky, stěny | m | 1619.5 |  | 0 |  | 0 |  | 0 | 12 | 0 | 0.00046 | 0.74 | 0 | 0 |  | RTS 24/ I | RTS 24/ I | 0 | 0 |  | Práce | Běžná |  |  |  | POL1_
|  | 0,25 m omítníku / m2 omítky : | [25 empty] | VV | 0
|  | 6478,00000*0,25 |  | 1619.5 | [23 empty] | VV | 0
110 | 612481211RT2 | Montáž výztužné sítě(perlinky)do stěrky-vnit.stěny včetně výztužné sítě a stěrkového tmelu | m2 | 6478 |  | 0 |  | 0 |  | 0 | 12 | 0 | 0.00367 | 23.77 | 0 | 0 |  | RTS 24/ I | RTS 24/ I | 0.362 | 2345.04 |  | Práce | Běžná |  |  |  | POL1_
|  | 6478,00000 |  | 6478 | [23 empty] | VV | 0
Díl: | 62 | Úpravy povrchů vnější |  |  |  | 0 |  | 0 |  | 0 |  | 0 |  | 155.08 |  | 0 |  |  |  |  | 5865.04 | [6 empty] | DIL
111 | 620991001R00 | Začišťovací okenní lišta pro vnějš.omítku tl. 6 mm | m | 1373.7 |  | 0 |  | 0 |  | 0 | 12 | 0 | 0.00015 | 0.21 | 0 | 0 |  | RTS 24/ I | RTS 24/ I | 0.05 | 68.69 |  | Práce | Běžná |  |  |  | POL1_
|  | Výkaz ostění : | [25 empty] | VV | 0
|  | 1373,7 |  | 1373.7 | [23 empty] | VV | 0
112 | 620991121R00 | Zakrývání výplní vnějších otvorů z lešení | m2 | 688.1 |  | 0 |  | 0 |  | 0 | 12 | 0 | 4e-05 | 0.03 | 0 | 0 |  | RTS 24/ I | RTS 24/ I | 0.078 | 53.67 |  | Práce | Běžná |  |  |  | POL1_
|  | Výkaz exteriérových stěn : | [25 empty] | VV | 0
|  | 2,7 |  | 2.7 | [23 empty] | VV | 0
|  | 3,9 |  | 3.9 | [23 empty] | VV | 0
|  | 53,5 |  | 53.5 | [23 empty] | VV | 0
|  | 2,9 |  | 2.9 | [23 empty] | VV | 0
|  | 389,6 |  | 389.6 | [23 empty] | VV | 0
|  | 1,9 |  | 1.9 | [23 empty] | VV | 0
|  | 7,4 |  | 7.4 | [23 empty] | VV | 0
|  | 4,7 |  | 4.7 | [23 empty] | VV | 0
|  | 1,9 |  | 1.9 | [23 empty] | VV | 0
|  | 7,4 |  | 7.4 | [23 empty] | VV | 0
|  | 3,7 |  | 3.7 | [23 empty] | VV | 0
|  | 4,4 |  | 4.4 | [23 empty] | VV | 0
|  | 3,6 |  | 3.6 | [23 empty] | VV | 0
|  | 2,7 |  | 2.7 | [23 empty] | VV | 0
|  | 93,0 |  | 93 | [23 empty] | VV | 0
|  | 54,1 |  | 54.1 | [23 empty] | VV | 0
|  | 40,3 |  | 40.3 | [23 empty] | VV | 0
|  | 10,4 |  | 10.4 | [23 empty] | VV | 0
113 | 622311523RU1 | Zateplovací systém, sokl, XPS tl. 120 mm s mozaikovou omítkou 5,5 kg/m2 | m2 | 64 |  | 0 |  | 0 |  | 0 | 12 | 0 | 0.01785 | 1.14 | 0 | 0 |  | RTS 24/ I | RTS 24/ I | 1.2558 | 80.37 |  | Práce | Běžná |  |  |  | POL1_
|  | Zateplení soklu extrudovaným polystyrénem, tloušťky 120 mm, kontaktní nátěr a mozaiková omítka, Omítka s organickým pojivem exteriér; zrnitost do 2,0 mm | [25 empty] | POP |  | Zateplení soklu extrudovaným polystyrénem, tloušťky 120 mm, kontaktní nátěr a mozaiková omítka, Omítka s organickým pojivem exteriér; zrnitost do 2,0 mm
POP
|  | nanesení lepicího tmelu na izolační desky, nalepení desek, zajištění talířovými hmoždinkami (6 ks/m2), přebroušení desek, natažení stěrky, vtlačení výztužné tkaniny, přehlazení stěrky. Další vrstvy podle popisu položky. Včetně rohových lišt na hranách budov. | [25 empty] | POP |  | nanesení lepicího tmelu na izolační desky, nalepení desek, zajištění talířovými hmoždinkami (6 ks/m2), přebroušení desek, natažení stěrky, vtlačení výztužné tkaniny, přehlazení stěrky. Další vrstvy podle popisu položky. Včetně rohových lišt na hranách budov.
|  | Výkaz fasád : | [25 empty] | VV | 0
|  | FS05 : | [25 empty] | VV | 0
|  | 64,0 |  | 64 | [23 empty] | VV | 0
114 | 622311526RU1 | Zateplovací systém, sokl, XPS tl. 180 mm s mozaikovou omítkou 5,5 kg/m2 | m2 | 120 |  | 0 |  | 0 |  | 0 | 12 | 0 | 0.01999 | 2.4 | 0 | 0 |  | RTS 24/ I | RTS 24/ I | 1.2558 | 150.7 |  | Práce | Běžná |  |  |  | POL1_
|  | Zateplení soklu extrudovaným polystyrénem, tloušťky 180 mm, kontaktní nátěr a mozaiková omítka, Omítka s organickým pojivem exteriér; zrnitost do 2,0 mm | [25 empty] | POP |  | Zateplení soklu extrudovaným polystyrénem, tloušťky 180 mm, kontaktní nátěr a mozaiková omítka, Omítka s organickým pojivem exteriér; zrnitost do 2,0 mm
|  | nanesení lepicího tmelu na izolační desky, nalepení desek, zajištění talířovými hmoždinkami (6 ks/m2), přebroušení desek, natažení stěrky, vtlačení výztužné tkaniny, přehlazení stěrky. Další vrstvy podle popisu položky. Včetně rohových lišt na hranách budov. | [25 empty] | POP |  | nanesení lepicího tmelu na izolační desky, nalepení desek, zajištění talířovými hmoždinkami (6 ks/m2), přebroušení desek, natažení stěrky, vtlačení výztužné tkaniny, přehlazení stěrky. Další vrstvy podle popisu položky. Včetně rohových lišt na hranách budov.
|  | Výkaz fasád : | [25 empty] | VV | 0
|  | FS02b : | [25 empty] | VV | 0
|  | 120,0 |  | 120 | [23 empty] | VV | 0
115 | 622311526RV1 | Zateplovací systém, sokl, XPS tl. 180 mm zakončený stěrkou s výztužnou tkaninou | m2 | 300 |  | 0 |  | 0 |  | 0 | 12 | 0 | 0.01396 | 4.19 | 0 | 0 |  | RTS 24/ I | RTS 24/ I | 0.857 | 257.1 |  | Práce | Běžná |  |  |  | POL1_
|  | Zateplení soklu extrudovaným polystyrénem, tloušťky 180 mm, zakončené stěrkou s výztužnou tkaninou | [25 empty] | POP
|  | nanesení lepicího tmelu na izolační desky, nalepení desek, zajištění talířovými hmoždinkami (6 ks/m2), přebroušení desek, natažení stěrky, vtlačení výztužné tkaniny, přehlazení stěrky. Další vrstvy podle popisu položky. Včetně rohových lišt na hranách budov. | [25 empty] | POP |  | nanesení lepicího tmelu na izolační desky, nalepení desek, zajištění talířovými hmoždinkami (6 ks/m2), přebroušení desek, natažení stěrky, vtlačení výztužné tkaniny, přehlazení stěrky. Další vrstvy podle popisu položky. Včetně rohových lišt na hranách budov.
|  | Položka neobsahuje kontaktní nátěr a povrchovou úpravu omítkou. | [25 empty] | POP
|  | Součinitel tepelné vodivosti izolantu je 0,038 W/mK. | [25 empty] | POP
|  | Výkaz fasád : | [25 empty] | VV | 0
|  | FS02c : | [25 empty] | VV | 0
|  | 300,0 |  | 300 | [23 empty] | VV | 0
116 | 622311832RV1 | Zatepl.syst., fasáda, miner.desky PV 100 mm zakončený stěrkou s výztužnou tkaninou | m2 | 357 |  | 0 |  | 0 |  | 0 | 12 | 0 | 0.02956 | 10.55 | 0 | 0 |  | RTS 24/ I | RTS 24/ I | 1.017 | 363.07 |  | Práce | Běžná |  |  |  | POL1_
|  | Zateplení fasády , minerálními deskami s podélným vláknem, tloušťky 100 mm, zakončené stěrkou s výztužnou tkaninou, | [25 empty] | POP |  | Zateplení fasády , minerálními deskami s podélným vláknem, tloušťky 100 mm, zakončené stěrkou s výztužnou tkaninou,
|  | nanesení lepicího tmelu na izolační desky, nalepení desek, zajištění talířovými hmoždinkami (6 ks/m2), přebroušení desek EPS, nebo kašírování u minerálních desek, natažení stěrky, vtlačení výztužné tkaniny, přehlazení stěrky. Další vrstvy podle popisu položky. Včetně rohových lišt na hranách budov. | [25 empty] | POP |  | nanesení lepicího tmelu na izolační desky, nalepení desek, zajištění talířovými hmoždinkami (6 ks/m2), přebroušení desek EPS, nebo kašírování u minerálních desek, natažení stěrky, vtlačení výztužné tkaniny, přehlazení stěrky. Další vrstvy podle popisu položky. Včetně rohových lišt na hranách budov.
|  | Položka neobsahuje kontaktní nátěr a povrchovou úpravu omítkou. | [25 empty] | POP
|  | Součinitel tepelné vodivosti izolantu je 0,036 W/mK. | [25 empty] | POP
|  | Výkaz fasád : | [25 empty] | VV | 0
|  | FS03 : | [25 empty] | VV | 0
|  | 357,0 |  | 357 | [23 empty] | VV | 0
117 | 622311837RT3 | Zatepl.syst., fasáda, miner.desky PV 200 mm kontaktní nátěr a silikonová omítka, škrábaná, zrnitost 2 mm | m2 | 2704 |  | 0 |  | 0 |  | 0 | 12 | 0 | 0.04912 | 132.82 | 0 | 0 |  | RTS 24/ I | RTS 24/ I | 1.4158 | 3828.32 |  | Práce | Běžná |  |  |  | POL1_1
|  | Zateplení fasády , minerálními deskami s podélným vláknem, tloušťky 200 mm, kontaktní nátěr a silikonová omítka, škrábaná, zrnitost 2 mm | [25 empty] | POP |  | Zateplení fasády , minerálními deskami s podélným vláknem, tloušťky 200 mm, kontaktní nátěr a silikonová omítka, škrábaná, zrnitost 2 mm
|  | nanesení lepicího tmelu na izolační desky, nalepení desek, zajištění talířovými hmoždinkami (6 ks/m2), přebroušení desek EPS, nebo kašírování u minerálních desek, natažení stěrky, vtlačení výztužné tkaniny, přehlazení stěrky. Další vrstvy podle popisu položky. Včetně rohových lišt na hranách budov. | [25 empty] | POP |  | nanesení lepicího tmelu na izolační desky, nalepení desek, zajištění talířovými hmoždinkami (6 ks/m2), přebroušení desek EPS, nebo kašírování u minerálních desek, natažení stěrky, vtlačení výztužné tkaniny, přehlazení stěrky. Další vrstvy podle popisu položky. Včetně rohových lišt na hranách budov.
|  | Výkaz fasáda : | [25 empty] | VV | 0
|  | FS02 : | [25 empty] | VV | 0
|  | 2704,0 |  | 2704 | [23 empty] | VV | 0
118 | 622311650RT3 | Povrchová úprava ostění zateplovacího systému , kontaktní nátěr a omítka silikonová | m2 | 274.74 |  | 0 |  | 0 |  | 0 | 12 | 0 | 0.0105 | 2.88 | 0 | 0 |  | RTS 24/ I | RTS 24/ I | 2.19 | 601.68 |  | Práce | Běžná |  |  |  | POL1_
|  | Položka obsahuje: okenní a rohové lišty, výztužnou stěrku, kontaktní nátěr a povrchovou úpravu omítkou. | [25 empty] | POP |  | Položka obsahuje: okenní a rohové lišty, výztužnou stěrku, kontaktní nátěr a povrchovou úpravu omítkou.
|  | Výkaz ostění : | [25 empty] | VV | 0
|  | 1373,7*0,2 |  | 274.74 | [23 empty] | VV | 0
119 | 622300154R00 | Profil zakládací plastový, pro jakoukoliv tloušťku izolantu, montáž | m | 685 |  | 0 |  | 0 |  | 0 | 12 | 0 | 3e-05 | 0.02 | 0 | 0 |  | RTS 24/ I | RTS 24/ I | 0.32 | 219.2 |  | Práce | Běžná |  |  |  | POL1_
|  | bez dodávky materiálu | [25 empty] | POP
|  | Obvodová stěna : | [25 empty] | VV | 0
|  | 685,0 |  | 685 | [23 empty] | VV | 0
120 | 622300155R00 | Montáž lišty pro ukončení omítky | m | 685 |  | 0 |  | 0 |  | 0 | 12 | 0 | 0 | 0 | 0 | 0 |  | RTS 24/ I | RTS 24/ I | 0.05 | 34.25 |  | Práce | Běžná |  |  |  | POL1_
|  | 685,00000 |  | 685 | [23 empty] | VV | 0
121 | 622300171R00 | Montáž těsnicí pásky | m | 2747.4 |  | 0 |  | 0 |  | 0 | 12 | 0 | 0 | 0 | 0 | 0 |  | RTS 24/ I | RTS 24/ I | 0.0333 | 91.49 |  | Práce | Běžná |  |  |  | POL1_
|  | bez dodávky materiálu | [25 empty] | POP
|  | Výkaz ostění : | [25 empty] | VV | 0
|  | 1373,7 |  | 1373.7 | [23 empty] | VV | 0
|  | 1373,7 |  | 1373.7 | [23 empty] | VV | 0
122 | 711823121RT6 | Ochrana konstrukcí nopovou fólií svisle, výška nopu 20 mm, včetně dodávky fólie | m2 | 300 |  | 0 |  | 0 |  | 0 | 12 | 0 | 0.00115 | 0.35 | 0 | 0 |  | RTS 24/ I | RTS 24/ I | 0.16 | 48 |  | Práce | Běžná |  |  |  | POL1_
|  | 300,00000 |  | 300 | [23 empty] | VV | 0
123 | 711823129RT5 | Ochrana konstrukcí nopovou fólií ukončovací lišta, , včetně dodávky lišty | m | 685 |  | 0 |  | 0 |  | 0 | 12 | 0 | 0.00033 | 0.23 | 0 | 0 |  | RTS 24/ I | RTS 24/ I | 0.1 | 68.5 |  | Práce | Běžná |  |  |  | POL1_1
|  | Obvodová stěna : | [25 empty] | VV | 0
|  | 685,0 |  | 685 | [23 empty] | VV | 0
124 | 28350203R | lišta začišťovací; s tkaninou; materiál plast; š = 9,0 mm; samolepicí | m | 1579.76 |  | 0 |  | 0 |  | 0 | 12 | 0 | 0.0001 | 0.16 | 0 | 0 | SPCM | RTS 24/ I | RTS 24/ I | 0 | 0 |  | Specifikace | Běžná |  |  |  | POL3_
|  | 1373,70435*1,15 |  | 1579.76 | [23 empty] | VV | 0
125 | 28350264R | profil plastový stavební zakládací, úhelníkový; s tkaninou | m | 787.75 |  | 0 |  | 0 |  | 0 | 12 | 0 | 6e-05 | 0.05 | 0 | 0 | SPCM | RTS 24/ I | RTS 24/ I | 0 | 0 |  | Specifikace | Běžná |  |  |  | POL3_
|  | 685,00000*1,15 |  | 787.75 | [23 empty] | VV | 0
126 | 28350267R | Profil zakončovací s okapničkou a tkaninou pod omítku | m | 787.75 |  | 0 |  | 0 |  | 0 | 12 | 0 | 6e-05 | 0.05 | 0 | 0 | SPCM | RTS 24/ I | RTS 24/ I | 0 | 0 |  | Specifikace | Běžná |  |  |  | POL3_
|  | 685,00000*1,15 |  | 787.75 | [23 empty] | VV | 0
127 | 28355390R | Fólie těsnicí okenní vnitřní š. 70 mm s lepicím pruhem | m | 1579.755 |  | 0 |  | 0 |  | 0 | 12 | 0 | 0 | 0 | 0 | 0 | SPCM | RTS 23/ II | RTS 20/ II | 0 | 0 |  | Specifikace | Běžná |  |  |  | POL3_
|  | 2747,40000*0,5 |  | 1373.7 | [23 empty] | VV | 0
|  | Koeficient : 0,15 |  | 206.055 | [23 empty] | VV | 4
128 | 28355391R | Fólie těsnicí okenní vnější š. 250 mm s lepicím pruhem | m | 1579.755 |  | 0 |  | 0 |  | 0 | 12 | 0 | 0 | 0 | 0 | 0 | SPCM | RTS 23/ II | RTS 20/ II | 0 | 0 |  | Specifikace | Běžná |  |  |  | POL3_
|  | 2747,40000*0,5 |  | 1373.7 | [23 empty] | VV | 0
|  | Koeficient : 0,15 |  | 206.055 | [23 empty] | VV | 4
Díl: | 63 | Podlahy a podlahové konstrukce |  |  |  | 0 |  | 0 |  | 0 |  | 0 |  | 593.31 |  | 0 |  |  |  |  | 1372.62 | [6 empty] | DIL
129 | 631319133R00 | Příplatek-snížení obrusu přísadou korundu,do 12 cm | m3 | 207.1 |  | 0 |  | 0 |  | 0 | 12 | 0 | 0.1515 | 31.38 | 0 | 0 |  | RTS 24/ I | RTS 24/ I | 2.083 | 431.39 |  | Práce | Běžná |  |  |  | POL1_1
|  | Skladba : | [25 empty] | VV | 0
|  | P01 : | [25 empty] | VV | 0
|  | 2033,0*0,1 |  | 203.3 | [23 empty] | VV | 0
|  | P05 : | [25 empty] | VV | 0
|  | 38,0*0,1 |  | 3.8 | [23 empty] | VV | 0
130 | 631313811RT4 | Mazanina betonová tl. 8 - 12 cm C 30/37 vyztužená ocelovými vlákny 30 kg / m3 | m3 | 207.1 |  | 0 |  | 0 |  | 0 | 12 | 0 | 2.555 | 529.14 | 0 | 0 |  | RTS 24/ I | RTS 24/ I | 2.58 | 534.32 |  | Práce | Běžná |  |  |  | POL1_
|  | Včetně vytvoření dilatačních spár, bez zaplnění. | [25 empty] | POP
|  | Skladba : | [25 empty] | VV | 0
|  | P01 : | [25 empty] | VV | 0
|  | 2033,0*0,1 |  | 203.3 | [23 empty] | VV | 0
|  | P05 : | [25 empty] | VV | 0
|  | 38,0*0,1 |  | 3.8 | [23 empty] | VV | 0
131 | 631361921RT4 | Výztuž mazanin svařovanou sítí, drát d 6,0 mm, oko 100 x 100 mm | t | 11.6288 |  | 0 |  | 0 |  | 0 | 12 | 0 | 1.0896 | 12.67 | 0 | 0 |  | RTS 24/ I | RTS 24/ I | 15.231 | 177.12 |  | Práce | Běžná |  |  |  | POL1_
|  | Skladba P01 : | [25 empty] | VV | 0
|  | 2033,0*0,0044*1,3 |  | 11.6288 | [23 empty] | VV | 0
132 | 632421450R00 | Provedení potěru ve spádu, ruční zpracování, tloušťky 40 mm, bez penetrace podkladu | m2 | 355 |  | 0 |  | 0 |  | 0 | 12 | 0 | 0 | 0 | 0 | 0 |  | RTS 24/ I | RTS 24/ I | 0.339 | 120.35 |  | Práce | Běžná |  |  |  | POL1_
|  | Skladba ST7a : | [25 empty] | VV | 0
|  | 355,0 |  | 355 | [23 empty] | VV | 0
133 | 632421480R00 | Provedení potěru ve spádu, ruční zpracování, tloušťky 70 mm, bez penetrace podkladu | m2 | 120 |  | 0 |  | 0 |  | 0 | 12 | 0 | 0 | 0 | 0 | 0 |  | RTS 24/ I | RTS 24/ I | 0.462 | 55.44 |  | Práce | Běžná |  |  |  | POL1_
|  | Skladba ST3 : | [25 empty] | VV | 0
|  | 120,0 |  | 120 | [23 empty] | VV | 0
134 | 632922953RT3x | Kladení dlaždic 60x60 cm na stavitel. terče plast. výškově stavitelné podstavce 70-110 mm | m2 | 120 |  | 0 |  | 0 |  | 0 | 12 | 0 | 0.00151 | 0.18 | 0 | 0 |  | Vlastní | Indiv | 0.45 | 54 |  | Práce | Běžná |  |  |  | POL1_
|  | Skladba ST3 : | [25 empty] | VV | 0
|  | 120,0 |  | 120 | [23 empty] | VV | 0
135 | 592451220Rx | dlažba betonová dvouvrstvá, skladebná; obdélník; šedá; l = 598 mm; š = 598 mm; tl. 20,0 mm (dle PD) | m2 | 144 |  | 0 |  | 0 |  | 0 | 12 | 0 | 0.1385 | 19.94 | 0 | 0 |  | Vlastní | Indiv | 0 | 0 |  | Specifikace | Běžná |  |  |  | POL3_
|  | Skladba ST3 : | [25 empty] | VV | 0
|  | 120,0 |  | 120 | [23 empty] | VV | 0
|  | Mezisoučet |  | 120 | [23 empty] | VV | 1
|  | Koeficient ztratné: 0,2 |  | 24 | [23 empty] | VV | 4
Díl: | 93 | Dokončovací práce inženýrských staveb |  |  |  | 0 |  | 0 |  | 0 |  | 0 |  | 29.5 |  | 0 |  |  |  |  | 6091.75 | [6 empty] | DIL
136 | 931991111R00 | Těsnění dilatační spáry gumovým pásem, ve dně | m | 685 |  | 0 |  | 0 |  | 0 | 12 | 0 | 0.02327 | 15.94 | 0 | 0 |  | RTS 24/ I | RTS 24/ I | 5.05 | 3459.25 |  | Práce | Běžná |  |  |  | POL1_
|  | Obvodová stěna : | [25 empty] | VV | 0
|  | 685,0 |  | 685 | [23 empty] | VV | 0
137 | 931991112R00 | Těsnění dilatační spáry gumovým pásem, ve stěně | m | 433.8333 |  | 0 |  | 0 |  | 0 | 12 | 0 | 0.03126 | 13.56 | 0 | 0 |  | RTS 24/ I | RTS 24/ I | 6.068 | 2632.5 |  | Práce | Běžná |  |  |  | POL1_
|  | Včetně pomocného pracovního lešení o výšce podlahy do 1900 mm a pro zatížení do 1,5 kPa. | [25 empty] | POP
|  | Svislé pracovní spáry dl 3,8m a 6m : | [25 empty] | VV | 0
|  | 685,0/6*3,8 |  | 433.8333 | [23 empty] | VV | 0
Díl: | 94 | Lešení a stavební výtahy |  |  |  | 0 |  | 0 |  | 0 |  | 0 |  | 123.03 |  | 0 |  |  |  |  | 3204.19 | [6 empty] | DIL
138 | 941941032R00 | Montáž lešení leh.řad.s podlahami,š.do 1 m, H 30 m | m2 | 4506.888 |  | 0 |  | 0 |  | 0 | 12 | 0 | 0.01838 | 82.84 | 0 | 0 |  | RTS 24/ I | RTS 24/ I | 0.123 | 554.35 |  | Práce | Běžná |  |  |  | POL1_
|  | Včetně kotvení lešení. | [25 empty] | POP
|  | 120,00000 |  | 120 | [23 empty] | VV | 0
|  | 300,00000 |  | 300 | [23 empty] | VV | 0
|  | 357,00000 |  | 357 | [23 empty] | VV | 0
|  | 2704,00000 |  | 2704 | [23 empty] | VV | 0
|  | 274,74000 |  | 274.74 | [23 empty] | VV | 0
|  | Koeficient Přesahy lešení ap: 0,2 |  | 751.148 | [23 empty] | VV | 4
139 | 941941192R00 | Příplatek za každý měsíc použití lešení k pol.1032 | m2 | 22534.44 |  | 0 |  | 0 |  | 0 | 12 | 0 | 0.00082 | 18.48 | 0 | 0 |  | RTS 24/ I | RTS 24/ I | 0.006 | 135.21 |  | Práce | Běžná |  |  |  | POL1_
|  | 4506,88800*5 |  | 22534.44 | [23 empty] | VV | 0
140 | 941941832R00 | Demontáž lešení leh.řad.s podlahami,š.1 m, H 30 m | m2 | 4506.89 |  | 0 |  | 0 |  | 0 | 12 | 0 | 0 | 0 | 0 | 0 |  | RTS 24/ I | RTS 24/ I | 0.105 | 473.22 |  | Práce | Běžná |  |  |  | POL1_
|  | 4506,89000 |  | 4506.89 | [23 empty] | VV | 0
141 | 941955001R00 | Lešení lehké pomocné, výška podlahy do 1,2 m | m2 | 7080 |  | 0 |  | 0 |  | 0 | 12 | 0 | 0.00121 | 8.57 | 0 | 0 |  | RTS 24/ I | RTS 24/ I | 0.177 | 1253.16 |  | Práce | Běžná |  |  |  | POL1_
|  | Podhledy : | [25 empty] | VV | 0
|  | 2033,0 |  | 2033 | [23 empty] | VV | 0
|  | 1755,0 |  | 1755 | [23 empty] | VV | 0
|  | 1661,0 |  | 1661 | [23 empty] | VV | 0
|  | 1631,0 |  | 1631 | [23 empty] | VV | 0
142 | 944941121R00 | Ochranné zábradlí po obvodu nejvyššího stropu | m | 2100 |  | 0 |  | 0 |  | 0 | 12 | 0 | 0.00486 | 10.21 | 0 | 0 |  | RTS 24/ I | RTS 24/ I | 0.238 | 499.8 |  | Práce | Běžná |  |  |  | POL1_
|  | 3 podlaží obvod : | [25 empty] | VV | 0
|  | 3*700,0 |  | 2100 | [23 empty] | VV | 0
143 | 944944013R00 | Montáž ochr.sítě z umělých vláken - stínění do 70% | m2 | 4506.89 |  | 0 |  | 0 |  | 0 | 12 | 0 | 0 | 0 | 0 | 0 |  | RTS 24/ I | RTS 24/ I | 0.04 | 180.28 |  | Práce | Běžná |  |  |  | POL1_
|  | 4506,89000 |  | 4506.89 | [23 empty] | VV | 0
144 | 944944033R00 | Příplatek za každý měsíc použití sítí k pol. 4013 | m2 | 22534.44 |  | 0 |  | 0 |  | 0 | 12 | 0 | 0.00013 | 2.93 | 0 | 0 |  | RTS 24/ I | RTS 24/ I | 0 | 0 |  | Práce | Běžná |  |  |  | POL1_
|  | 22534,44000 |  | 22534.44 | [23 empty] | VV | 0
145 | 944944083R00 | Demontáž ochr.sítě z umělých vláken,stínění do 70% | m2 | 4506.89 |  | 0 |  | 0 |  | 0 | 12 | 0 | 0 | 0 | 0 | 0 |  | RTS 24/ I | RTS 24/ I | 0.024 | 108.17 |  | Práce | Běžná |  |  |  | POL1_
|  | 4506,89000 |  | 4506.89 | [23 empty] | VV | 0
146 | 180256240500R | Výtah stavební osob.- nákladní | Sh | 25920 |  | 0 |  | 0 |  | 0 | 12 | 0 | 0 | 0 | 0 | 0 | STROJ | RTS 24/ I | RTS 24/ I | 0 | 0 |  | Stroj | Běžná |  |  |  | POL6_
|  | 2 výtahy : | [25 empty] | VV | 0
|  | 2*18*30*24 |  | 25920 | [23 empty] | VV | 0
Díl: | 95 | Dokončovací konstrukce na pozemních stavbách |  |  |  | 0 |  | 0 |  | 0 |  | 0 |  | 0.28 |  | 0 |  |  |  |  | 2506.32 | [6 empty] | DIL
147 | 952901114R00 | Vyčištění budov o výšce podlaží nad 4 m | m2 | 7080 |  | 0 |  | 0 |  | 0 | 12 | 0 | 4e-05 | 0.28 | 0 | 0 |  | RTS 24/ I | RTS 24/ I | 0.354 | 2506.32 |  | Práce | Běžná |  |  |  | POL1_
|  | Plochy místností : | [25 empty] | VV | 0
|  | 2033,0 |  | 2033 | [23 empty] | VV | 0
|  | 1755,0 |  | 1755 | [23 empty] | VV | 0
|  | 1661,0 |  | 1661 | [23 empty] | VV | 0
|  | 1631,0 |  | 1631 | [23 empty] | VV | 0
Díl: | 96 | Bourání konstrukcí |  |  |  | 0 |  | 0 |  | 0 |  | 0 |  | 0 |  | 97.86 |  |  |  |  | 570.24 | [6 empty] | DIL
148 | 961054113R00 | Odbourání znehodnocené výplně pilot D do 1250 mm | m | 57.6 |  | 0 |  | 0 |  | 0 | 12 | 0 | 0 | 0 | 1.699 | 97.86 |  | RTS 24/ I | RTS 24/ I | 9.9 | 570.24 |  | Práce | Běžná |  |  |  | POL1_
|  | NOVÉ POLOŽKY PILOTY ?1200 mm, DL.15 M- 25 KS : | [25 empty] | VV | 0
|  | VÝMĚRA- 424,125 m3 : | [25 empty] | VV | 0
|  | 0,6*25 |  | 15 | [23 empty] | VV | 0
|  | NOVÉ POLOŽKY PILOTY ?800 mm, DL.15 M- 29 KS : | [25 empty] | VV | 0
|  | VÝMĚRA- 218,81 m3 : | [25 empty] | VV | 0
|  | 0,6*29 |  | 17.4 | [23 empty] | VV | 0
|  | NOVÉ POLOŽKY PILOTY ?600 mm, DL.12 M- 42 KS : | [25 empty] | VV | 0
|  | VÝMĚRA- 142,63 m3 : | [25 empty] | VV | 0
|  | 0,6*42 |  | 25.2 | [23 empty] | VV | 0
|  | Mezisoučet |  | 57.6 | [23 empty] | VV | 1
Díl: | 99 | Staveništní přesun hmot |  |  |  | 0 |  | 0 |  | 0 |  | 0 |  | 0 |  | 0 |  |  |  |  | 12784.63 | [6 empty] | DIL
149 | 998011003R00 | Přesun hmot pro budovy zděné výšky do 24 m | t | 40330.0552 |  | 0 |  | 0 |  | 0 | 12 | 0 | 0 | 0 | 0 | 0 |  | RTS 24/ I | RTS 24/ I | 0.317 | 12784.63 |  | Přesun hmot | Běžná |  |  |  | POL7_
Díl: | 711 | Izolace proti vodě |  |  |  | 0 |  | 0 |  | 0 |  | 0 |  | 58.89 |  | 0 |  |  |  |  | 4869.7 | [6 empty] | DIL
150 | 711191172R00x | Provedení izolace proti vlhkosti, ochrannou textilií, vodorovně i svisle, včetně spojů, svarů a příslušenství | m2 | 3159.32 |  | 0 |  | 0 |  | 0 | 12 | 0 | 0 | 0 | 0 | 0 |  | Vlastní | Indiv | 0.072 | 227.47 |  | Práce | Běžná |  |  |  | POL1_
|  | VÝMĚRA- 3159,32 m2 (1XGEOTEXTILIE), 1X HYDROIZOLACE : | [25 empty] | VV | 0
|  | 3159,32 |  | 3159.32 | [23 empty] | VV | 0
|  | Mezisoučet |  | 3159.32 | [23 empty] | VV | 1
151 | 69366199R | Geotextilie netkaná 500 g/m2 | m2 | 3633.218 |  | 0 |  | 0 |  | 0 | 12 | 0 | 0.0005 | 1.82 | 0 | 0 | SPCM | RTS 24/ I | RTS 24/ I | 0 | 0 |  | Specifikace | Běžná |  |  |  | POL3_
|  | VÝMĚRA- 3159,32 m2 (1XGEOTEXTILIE), 1X HYDROIZOLACE : | [25 empty] | VV | 0
|  | 3159,32 |  | 3159.32 | [23 empty] | VV | 0
|  | Mezisoučet |  | 3159.32 | [23 empty] | VV | 1
|  | Koeficient ztratné: 0,15 |  | 473.898 | [23 empty] | VV | 4
152 | 711171559R00x | Provedení izolace proti vlhkosti, fólií, vodorovně i svisle, včetně spojů, svarů a příslušenství (dle PD) | m2 | 3159.32 |  | 0 |  | 0 |  | 0 | 12 | 0 | 0 | 0 | 0 | 0 |  | Vlastní | Indiv | 0.31 | 979.39 |  | Práce | Běžná |  |  |  | POL1_
|  | VÝMĚRA- 3159,32 m2 (1XGEOTEXTILIE), 1X HYDROIZOLACE : | [25 empty] | VV | 0
|  | 3159,32 |  | 3159.32 | [23 empty] | VV | 0
|  | Mezisoučet |  | 3159.32 | [23 empty] | VV | 1
153 | 283220183Rx | Fólie hydroizolační PVC-P (dle PD) | m2 | 3633.218 |  | 0 |  | 0 |  | 0 | 12 | 0 | 0.0026 | 9.45 | 0 | 0 |  | Vlastní | RTS 24/ I | 0 | 0 |  | Specifikace | Běžná |  |  |  | POL3_
|  | VÝMĚRA- 3159,32 m2 (1XGEOTEXTILIE), 1X HYDROIZOLACE : | [25 empty] | VV | 0
|  | 3159,32 |  | 3159.32 | [23 empty] | VV | 0
|  | Mezisoučet |  | 3159.32 | [23 empty] | VV | 1
|  | Koeficient ztratné: 0,15 |  | 473.898 | [23 empty] | VV | 4
154 | 711111001RZ1 | Provedení izolace proti vlhkosti na ploše vodorovné, 1x asfaltovým penetračním nátěrem včetně dodávky asfaltového penetračního laku | m2 | 2427.45 |  | 0 |  | 0 |  | 0 | 12 | 0 | 0.00033 | 0.8 | 0 | 0 |  | RTS 24/ I | RTS 24/ I | 0.0275 | 66.75 |  | Práce | Běžná |  |  |  | POL1_
|  | 2427,45000 |  | 2427.45 | [23 empty] | VV | 0
155 | 711112001RZ1 | Provedení izolace proti vlhkosti na ploše svislé, 1x asfaltovým penetračním nátěr včetně dodávky asfaltového laku | m2 | 3082.5 |  | 0 |  | 0 |  | 0 | 12 | 0 | 0.00052 | 1.6 | 0 | 0 |  | RTS 24/ I | RTS 24/ I | 0.049 | 151.04 |  | Práce | Běžná |  |  |  | POL1_
|  | 3082,50000 |  | 3082.5 | [23 empty] | VV | 0
156 | 711212005R00 | Hydroizolační povlak - stěrka včetně penetrace | m2 | 3013 |  | 0 |  | 0 |  | 0 | 12 | 0 | 0.00323 | 9.73 | 0 | 0 |  | RTS 24/ I | RTS 24/ I | 0.48 | 1446.24 |  | Práce | Běžná |  |  |  | POL1_7
|  | dvouvrstvá | [25 empty] | POP
|  | Výkaz stěrek : | [25 empty] | VV | 0
|  | 2466,0 |  | 2466 | [23 empty] | VV | 0
|  | 547,0 |  | 547 | [23 empty] | VV | 0
157 | 711212601R00 | Těsnicí pás do spoje podlaha - stěna | m | 1094 |  | 0 |  | 0 |  | 0 | 12 | 0 | 0.00032 | 0.35 | 0 | 0 |  | RTS 24/ I | RTS 24/ I | 0.11 | 120.34 |  | Práce | Běžná |  |  |  | POL1_
|  | 2m pásky /m2 stěrky podlahy : | [25 empty] | VV | 0
|  | Výkaz stěrek : | [25 empty] | VV | 0
|  | 547,0*2,0 |  | 1094 | [23 empty] | VV | 0
158 | 711212611R00 | Těsnicí pás do svislých koutů | m | 2466 |  | 0 |  | 0 |  | 0 | 12 | 0 | 0.00032 | 0.79 | 0 | 0 |  | RTS 24/ I | RTS 24/ I | 0.14 | 345.24 |  | Práce | Běžná |  |  |  | POL1_
|  | 1m pásky/ m2 stěrky stěny : | [25 empty] | VV | 0
|  | Výkaz stěrek : | [25 empty] | VV | 0
|  | 2466,0*1,0 |  | 2466 | [23 empty] | VV | 0
159 | 711212621R00 | Těsnění prostupů těsnicí manžetou | kus | 277 |  | 0 |  | 0 |  | 0 | 12 | 0 | 0.00054 | 0.15 | 0 | 0 |  | RTS 24/ I | RTS 24/ I | 0.09 | 24.93 |  | Práce | Běžná |  |  |  | POL1_
|  | Výkaz těsnících manžet : | [25 empty] | VV | 0
|  | 3*24 |  | 72 | [23 empty] | VV | 0
|  | 3*30 |  | 90 | [23 empty] | VV | 0
|  | 3*30 |  | 90 | [23 empty] | VV | 0
|  | 25 |  | 25 | [23 empty] | VV | 0
160 | 711404111R00 | Izolace balkonů a teras stěrková izolace, tloušťky 2 mm | m2 | 120 |  | 0 |  | 0 |  | 0 | 12 | 0 | 0.00347 | 0.42 | 0 | 0 |  | RTS 24/ I | RTS 24/ I | 0.385 | 46.2 |  | Práce | Běžná |  |  |  | POL1_
|  | 120,00000 |  | 120 | [23 empty] | VV | 0
161 | 711441559R00 | Provedení izolace proti tlakové vodě, na ploše vodorovné, asfaltovými pásy přitavením | m2 | 2427.45 |  | 0 |  | 0 |  | 0 | 12 | 0 | 0.00041 | 1 | 0 | 0 |  | RTS 24/ I | RTS 24/ I | 0.208 | 504.91 |  | Práce | Běžná |  |  |  | POL1_
|  | Výkaz hydroizolací : | [25 empty] | VV | 0
|  | 935,05/0,4 |  | 2337.625 | [23 empty] | VV | 0
|  | 22,72/0,4 |  | 56.8 | [23 empty] | VV | 0
|  | 13,21/0,4 |  | 33.025 | [23 empty] | VV | 0
162 | 711442559R00 | Provedení izolace proti tlakové vodě, na ploše svislé, asfaltovými pásy přitavením | m2 | 3082.5 |  | 0 |  | 0 |  | 0 | 12 | 0 | 0.00058 | 1.79 | 0 | 0 |  | RTS 24/ I | RTS 24/ I | 0.28 | 863.1 |  | Práce | Běžná |  |  |  | POL1_7
|  | Výkaz hydroizolací : | [25 empty] | VV | 0
|  | 685,0*4,5 |  | 3082.5 | [23 empty] | VV | 0
163 | 628522691R | Pás asfaltový modifikovaný | m2 | 6887.4375 |  | 0 |  | 0 |  | 0 | 12 | 0 | 0.0045 | 30.99 | 0 | 0 | SPCM | RTS 24/ I | RTS 24/ I | 0 | 0 |  | Specifikace | Běžná |  |  |  | POL3_
|  | Parozábrana asfaltová tl = 4,00 mm; funkce: hydroizolační, protiradonová, parotěsná; asfalt: modifikovaný; nosná vložka: Al fólie se skelnými vlákny | [25 empty] | POP |  | Parozábrana asfaltová tl = 4,00 mm; funkce: hydroizolační, protiradonová, parotěsná; asfalt: modifikovaný; nosná vložka: Al fólie se skelnými vlákny
|  | Výkaz hydroizolací : | [25 empty] | VV | 0
|  | 935,05/0,4 |  | 2337.625 | [23 empty] | VV | 0
|  | 22,72/0,4 |  | 56.8 | [23 empty] | VV | 0
|  | 13,21/0,4 |  | 33.025 | [23 empty] | VV | 0
|  | Mezisoučet |  | 2427.45 | [23 empty] | VV | 1
|  | Výkaz hydroizolací : | [25 empty] | VV | 0
|  | 685,0*4,5 |  | 3082.5 | [23 empty] | VV | 0
|  | Mezisoučet |  | 3082.5 | [23 empty] | VV | 1
|  | Koeficient ztratné: 0,25 |  | 1377.4875 | [23 empty] | VV | 4
164 | 998711102R00 | Přesun hmot pro izolace proti vodě, výšky do 12 m | t | 58.8807 |  | 0 |  | 0 |  | 0 | 12 | 0 | 0 | 0 | 0 | 0 |  | RTS 24/ I | RTS 24/ I | 1.598 | 94.09 |  | Přesun hmot | Běžná |  |  |  | POL7_
Díl: | 712 | Povlakové krytiny |  |  |  | 0 |  | 0 |  | 0 |  | 0 |  | 138.79 |  | 0 |  |  |  |  | 4580.11 | [6 empty] | DIL
165 | 712391171R00 | Položení podkladní textilie na střechách do 10° | m2 | 1869.6 |  | 0 |  | 0 |  | 0 | 12 | 0 | 0 | 0 | 0 | 0 |  | RTS 24/ I | RTS 24/ I | 0.1 | 186.96 |  | Práce | Běžná |  |  |  | POL1_
|  | výkaz HI : | [25 empty] | VV | 0
|  | 1869,60000 |  | 1869.6 | [23 empty] | VV | 0
166 | 69366055R | Geotextilie netkaná, 300 g/m2 | m2 | 2243.52 |  | 0 |  | 0 |  | 0 | 12 | 0 | 0.0003 | 0.67 | 0 | 0 | SPCM | RTS 24/ I | RTS 24/ I | 0 | 0 |  | Specifikace | Běžná |  |  |  | POL3_
|  | Geosyntetika typ: geotextilie; netkaná; materiál: PP; tl (2 kPa) = 3,9 mm; plošná hmotnost = 300 g/m2; Pevnost v tahu podélně = 10,0 kN/m; Pevnost v tahu příčně = 23,0 kN/m | [25 empty] | POP |  | Geosyntetika typ: geotextilie; netkaná; materiál: PP; tl (2 kPa) = 3,9 mm; plošná hmotnost = 300 g/m2; Pevnost v tahu podélně = 10,0 kN/m; Pevnost v tahu příčně = 23,0 kN/m
|  | výkaz HI : | [25 empty] | VV | 0
|  | 1869,60000 |  | 1869.6 | [23 empty] | VV | 0
|  | Mezisoučet |  | 1869.6 | [23 empty] | VV | 1
|  | Koeficient ztratné: 0,20 |  | 373.92 | [23 empty] | VV | 4
167 | 712391172R00 | Položení ochranné textilie na střechách do 10° | m2 | 2368.428 |  | 0 |  | 0 |  | 0 | 12 | 0 | 3e-05 | 0.07 | 0 | 0 |  | RTS 24/ I | RTS 24/ I | 0.11765 | 278.65 |  | Práce | Důležitá |  |  |  | POL1_
|  | výkaz HI : | [25 empty] | VV | 0
|  | 1869,60000 |  | 1869.6 | [23 empty] | VV | 0
|  | 498,828 |  | 498.828 | [23 empty] | VV | 0
|  | Mezisoučet |  | 2368.428 | [23 empty] | VV | 1
168 | 69366058R | Geotextilie netkaná, 500 g/m2 | m2 | 2842.1136 |  | 0 |  | 0 |  | 0 | 12 | 0 | 0.0005 | 1.42 | 0 | 0 | SPCM | RTS 24/ I | RTS 24/ I | 0 | 0 |  | Specifikace | Běžná |  |  |  | POL3_
|  | Geosyntetika typ: geotextilie; netkaná; materiál: PP; tl (2 kPa) = 5,5 mm; plošná hmotnost = 500 g/m2; Pevnost v tahu podélně = 15,0 kN/m; Pevnost v tahu příčně = 39,0 kN/m | [25 empty] | POP |  | Geosyntetika typ: geotextilie; netkaná; materiál: PP; tl (2 kPa) = 5,5 mm; plošná hmotnost = 500 g/m2; Pevnost v tahu podélně = 15,0 kN/m; Pevnost v tahu příčně = 39,0 kN/m
|  | výkaz HI : | [25 empty] | VV | 0
|  | 1869,60000 |  | 1869.6 | [23 empty] | VV | 0
|  | 498,828 |  | 498.828 | [23 empty] | VV | 0
|  | Mezisoučet |  | 2368.428 | [23 empty] | VV | 1
|  | Koeficient ztratné: 0,20 |  | 473.6856 | [23 empty] | VV | 4
169 | 712311101RZ1 | Provedení povlakové krytiny střech do 10°, asfaltovým penetračním nátěrem 1x nátěr - včetně dodávky asfaltového penetračního nátěru | m2 | 2462.952 |  | 0 |  | 0 |  | 0 | 12 | 0 | 0.00033 | 0.81 | 0 | 0 |  | RTS 24/ I | RTS 24/ I | 0.0275 | 67.73 |  | Práce | Důležitá |  |  |  | POL1_
|  | Odkaz na mn. položky pořadí 171 : 2462,95200 |  | 2462.952 | [23 empty] | VV | 5
170 | 712331206R00 | Provedení povlakové krytiny střech do 10°, asfaltovými pásy kotvenými 6 ks kotev/m2 | m2 | 93.324 |  | 0 |  | 0 |  | 0 | 12 | 0 | 6e-05 | 0.01 | 0 | 0 |  | RTS 24/ I | RTS 24/ I | 0.3 | 28 |  | Práce | Důležitá |  |  |  | POL1_
|  | Skladby : | [25 empty] | VV | 0
|  | ST5a : | [25 empty] | VV | 0
|  | 65,54 |  | 65.54 | [23 empty] | VV | 0
|  | ST7a : | [25 empty] | VV | 0
|  | 12,23 |  | 12.23 | [23 empty] | VV | 0
|  | Koeficient Přesahy, detaily, atiky ap.: 0,2 |  | 15.554 | [23 empty] | VV | 4
171 | 712341559R00 | Provedení povlakové krytiny střech do 10°, asfaltovými pásy, přitavení celoplošně | m2 | 2462.952 |  | 0 |  | 0 |  | 0 | 12 | 0 | 0.00035 | 0.86 | 0 | 0 |  | RTS 24/ I | RTS 24/ I | 0.2 | 492.59 |  | Práce | Důležitá |  |  |  | POL1_
|  | Skladby : | [25 empty] | VV | 0
|  | ST1 : | [25 empty] | VV | 0
|  | 280,0 |  | 280 | [23 empty] | VV | 0
|  | ST2 : | [25 empty] | VV | 0
|  | 1558,0 |  | 1558 | [23 empty] | VV | 0
|  | ST3 : | [25 empty] | VV | 0
|  | 120,0 |  | 120 | [23 empty] | VV | 0
|  | ST5a : | [25 empty] | VV | 0
|  | 66,54 |  | 66.54 | [23 empty] | VV | 0
|  | ST06 : | [25 empty] | VV | 0
|  | 15,69 |  | 15.69 | [23 empty] | VV | 0
|  | ST7a : | [25 empty] | VV | 0
|  | 12,23 |  | 12.23 | [23 empty] | VV | 0
[28 empty] | VV | 0
|  | Koeficient Přesahy, detaily, atiky ap.: 0,2 |  | 410.492 | [23 empty] | VV | 4
172 | 628522691R | Pás asfaltový modifikovaný | m2 | 3067.5312 |  | 0 |  | 0 |  | 0 | 12 | 0 | 0.0045 | 13.8 | 0 | 0 | SPCM | RTS 24/ I | RTS 24/ I | 0 | 0 |  | Specifikace | Důležitá |  |  |  | POL3_
|  | Parozábrana asfaltová tl = 4,00 mm; funkce: hydroizolační, protiradonová, parotěsná; asfalt: modifikovaný; nosná vložka: Al fólie se skelnými vlákny | [25 empty] | POP |  | Parozábrana asfaltová tl = 4,00 mm; funkce: hydroizolační, protiradonová, parotěsná; asfalt: modifikovaný; nosná vložka: Al fólie se skelnými vlákny
|  | Odkaz na mn. položky pořadí 170 : 93,32400*1,2 |  | 111.9888 | [23 empty] | VV | 5
|  | Odkaz na mn. položky pořadí 171 : 2462,95200*1,2 |  | 2955.5424 | [23 empty] | VV | 5
173 | 712373111RV1 | Provedení povlakové krytiny střech do 10°, fólií kotvenou do betonového podkladu, 6 kotev/m2 pro tloušťku tepelné izolace do 300 mm, fólie ve specifikaci | m2 | 498.828 |  | 0 |  | 0 |  | 0 | 12 | 0 | 6e-05 | 0.03 | 0 | 0 |  | RTS 24/ I | RTS 24/ I | 0.9146 | 456.23 |  | Práce | Důležitá |  |  |  | POL1_
|  | včetně ukotvení k podkladu hmoždinkami, svaření všech spojů a překrytí kotev fólií. | [25 empty] | POP
|  | Skladby : | [25 empty] | VV | 0
|  | ST1 : | [25 empty] | VV | 0
|  | 280,0 |  | 280 | [23 empty] | VV | 0
|  | ST3 : | [25 empty] | VV | 0
|  | 120,0 |  | 120 | [23 empty] | VV | 0
|  | ST4 : | [25 empty] | VV | 0
[28 empty] | VV | 0
|  | ST6 : | [25 empty] | VV | 0
|  | 15,69 |  | 15.69 | [23 empty] | VV | 0
|  | Koeficient Přesahy, detaily, atiky ap.: 0,2 |  | 83.138 | [23 empty] | VV | 4
174 | 283221051R | Fólie hydroizolační PVC-P, tl. 2,0 mm, střešní (dle PD) | m2 | 548.7108 |  | 0 |  | 0 |  | 0 | 12 | 0 | 0.00239 | 1.31 | 0 | 0 | SPCM | RTS 24/ I | RTS 24/ I | 0 | 0 |  | Specifikace | Důležitá |  |  |  | POL3_
|  | Odkaz na mn. položky pořadí 173 : 498,82800 |  | 498.828 | [23 empty] | VV | 5
|  | Mezisoučet |  | 498.828 | [23 empty] | VV | 1
|  | Koeficient ztratné: 0,1 |  | 49.8828 | [23 empty] | VV | 4
175 | 711823111R00 | Položení nopové fólie vodorovně | m2 | 1869.6 |  | 0 |  | 0 |  | 0 | 12 | 0 | 0 | 0 | 0 | 0 |  | RTS 24/ I | RTS 24/ I | 0.133 | 248.66 |  | Práce | Běžná |  |  |  | POL1_
|  | včetně dodávky těsnicí pásky | [25 empty] | POP
|  | výkaz nopové folie : | [25 empty] | VV | 0
|  | 1869,60 |  | 1869.6 | [23 empty] | VV | 0
176 | 283231433R | Fólie nopová s perforací, výška nopů 20 mm, role (dle PD) | m2 | 2243.52 |  | 0 |  | 0 |  | 0 | 12 | 0 | 0.0008 | 1.79 | 0 | 0 | SPCM | RTS 24/ I | RTS 24/ I | 0 | 0 |  | Specifikace | Běžná |  |  |  | POL3_
|  | výkaz nopové folie : | [25 empty] | VV | 0
|  | 1869,60 |  | 1869.6 | [23 empty] | VV | 0
|  | Mezisoučet |  | 1869.6 | [23 empty] | VV | 1
|  | Koeficient ztratné: 0,2 |  | 373.92 | [23 empty] | VV | 4
177 | 712383111RT5 | Provedení povlakové krytiny střech do 10° fólie TPO/FPO kotvenou, 6 kotev/m2 včetně fólie tl. 1,8 mm | m2 | 1869.6 |  | 0 |  | 0 |  | 0 | 12 | 0 | 0.00202 | 3.78 | 0 | 0 |  | RTS 24/ I | RTS 24/ I | 1.0146 | 1896.9 |  | Práce | Běžná |  |  |  | POL1_
|  | včetně ukotvení k podkladu hmoždinkami, svaření všech spojů a překrytí kotev fólií. | [25 empty] | POP
|  | Skladba : | [25 empty] | VV | 0
|  | ST2 : | [25 empty] | VV | 0
|  | 1558,0 |  | 1558 | [23 empty] | VV | 0
|  | Koeficient Přesahy, detaily, atiky ap.: 0,2 |  | 311.6 | [23 empty] | VV | 4
178 | 712378003R00 | Povlaková krytina střech do 10°, fólie, atiková okapnice rš 250 mm | m | 695.63 |  | 0 |  | 0 |  | 0 | 12 | 0 | 0.00184 | 1.28 | 0 | 0 |  | RTS 24/ I | RTS 24/ I | 0.252 | 175.3 |  | Práce | Běžná |  |  |  | POL1_
|  | Úprava délky a připevnění okapnice natloukacími hmoždinkami včetně dodávky okapnice. | [25 empty] | POP
|  | POZOR RŠ! : | [25 empty] | VV | 0
|  | K01 : | [25 empty] | VV | 0
|  | 316,25 |  | 316.25 | [23 empty] | VV | 0
|  | K04 : | [25 empty] | VV | 0
|  | 52,24 |  | 52.24 | [23 empty] | VV | 0
|  | K06 : | [25 empty] | VV | 0
|  | 15,89 |  | 15.89 | [23 empty] | VV | 0
|  | K07 : | [25 empty] | VV | 0
|  | 311,25 |  | 311.25 | [23 empty] | VV | 0
179 | 712378021R00 | Kačírková lišta z poplastovaného plechu ke krytinám do 10° z plastových fólií | m | 36 |  | 0 |  | 0 |  | 0 | 12 | 0 | 0.00063 | 0.02 | 0 | 0 |  | RTS 24/ I | RTS 24/ I | 0.12 | 4.32 |  | Práce | Běžná |  |  |  | POL1_
|  | 36,0 |  | 36 | [23 empty] | VV | 0
180 | 712378101R00 | Komínek odvětrání kanalizace s manžetou z PVC | kus | 28 |  | 0 |  | 0 |  | 0 | 12 | 0 | 0.001 | 0.03 | 0 | 0 |  | RTS 24/ I | RTS 24/ I | 0.35 | 9.8 |  | Práce | Běžná |  |  |  | POL1_
|  | včetně dodávky komínku odvětrání kanalizace a ukotvení k podkladu | [25 empty] | POP
|  | Výkaz odvětrání : | [25 empty] | VV | 0
|  | 28 |  | 28 | [23 empty] | VV | 0
181 | 712378104R00 | Prostup pro kabely s manžetou PVC | kus | 84 |  | 0 |  | 0 |  | 0 | 12 | 0 | 0.00065 | 0.05 | 0 | 0 |  | RTS 24/ I | RTS 24/ I | 0.65 | 54.6 |  | Práce | Běžná |  |  |  | POL1_
|  | Osazení a ukotvení prostupu, utěsnění PU pěnou, přitavení límce a doplnění zálivkovou hmotou. | [25 empty] | POP
|  | Výkaz prostupů : | [25 empty] | VV | 0
|  | 84 |  | 84 | [23 empty] | VV | 0
182 | 721231179RT5 | Šachta pro zelené střechy (ke vtoku) 400x400x130 mm | kus | 10 |  | 0 |  | 0 |  | 0 | 12 | 0 | 0.004 | 0.04 | 0 | 0 |  | RTS 24/ I | RTS 24/ I | 0.05 | 0.5 |  | Práce | Běžná |  |  |  | POL1_
|  | Výkaz vpustí : | [25 empty] | VV | 0
|  | 10 |  | 10 | [23 empty] | VV | 0
183 | 631571010R00 | Zřízení násypu, podlahy nebo střechy, bez dodávky | m3 | 186.96 |  | 0 |  | 0 |  | 0 | 12 | 0 | 0 | 0 | 0 | 0 |  | RTS 24/ I | RTS 24/ I | 1.836 | 343.26 |  | Práce | Běžná |  |  |  | POL1_
|  | Skladba : | [25 empty] | VV | 0
|  | ST2 : | [25 empty] | VV | 0
|  | 1558,0*0,12 |  | 186.96 | [23 empty] | VV | 0
|  | Mezisoučet |  | 186.96 | [23 empty] | VV | 1
184 | 10371505R | Substrát střešní extenziv | m3 | 224.352 |  | 0 |  | 0 |  | 0 | 12 | 0 | 0.35 | 78.52 | 0 | 0 |  | Vlastní | Indiv | 0 | 0 |  | Specifikace | Běžná |  |  |  | POL3_
|  | Skladba : | [25 empty] | VV | 0
|  | ST2 : | [25 empty] | VV | 0
|  | 1558,0*0,12 |  | 186.96 | [23 empty] | VV | 0
|  | Mezisoučet |  | 186.96 | [23 empty] | VV | 1
|  | Koeficient ztratné: 0,2 |  | 37.392 | [23 empty] | VV | 4
185 | 180407111R00 | Položení travního koberce | m2 | 186.96 |  | 0 |  | 0 |  | 0 | 12 | 0 | 0 | 0 | 0 | 0 |  | RTS 24/ I | RTS 24/ I | 0.14 | 26.17 |  | Práce | Běžná |  |  |  | POL1_
|  | Skladba : | [25 empty] | VV | 0
|  | ST2 : | [25 empty] | VV | 0
|  | 1558,0*0,12 |  | 186.96 | [23 empty] | VV | 0
|  | Mezisoučet |  | 186.96 | [23 empty] | VV | 1
186 | 00590010R | Koberec travní složení: rozchodník | m2 | 224.352 |  | 0 |  | 0 |  | 0 | 12 | 0 | 0.001 | 0.22 | 0 | 0 | SPCM | RTS 24/ I | RTS 24/ I | 0 | 0 |  | Specifikace | Běžná |  |  |  | POL3_
|  | Skladba : | [25 empty] | VV | 0
|  | ST2 : | [25 empty] | VV | 0
|  | 1558,0*0,12 |  | 186.96 | [23 empty] | VV | 0
|  | Mezisoučet |  | 186.96 | [23 empty] | VV | 1
|  | Koeficient ztratné: 0,2 |  | 37.392 | [23 empty] | VV | 4
187 | 712391172R00 | Položení ochranné textilie na střechách do 10° | m2 | 336 |  | 0 |  | 0 |  | 0 | 12 | 0 | 3e-05 | 0.01 | 0 | 0 |  | RTS 24/ I | RTS 24/ I | 0.11765 | 39.53 |  | Práce | Červená |  |  |  | POL1_
|  | Skladby : | [25 empty] | VV | 0
|  | ST1 : | [25 empty] | VV | 0
|  | 280,0 |  | 280 | [23 empty] | VV | 0
|  | Mezisoučet |  | 280 | [23 empty] | VV | 1
|  | Koeficient Přesahy, detaily, atiky ap.: 0,2 |  | 56 | [23 empty] | VV | 4
188 | 69366058R | Geotextilie netkaná, 500 g/m2 | m2 | 403.2 |  | 0 |  | 0 |  | 0 | 12 | 0 | 0.0005 | 0.2 | 0 | 0 | SPCM | RTS 24/ I | RTS 24/ I | 0 | 0 |  | Specifikace | Červená |  |  |  | POL3_
|  | Geosyntetika typ: geotextilie; netkaná; materiál: PP; tl (2 kPa) = 5,5 mm; plošná hmotnost = 500 g/m2; Pevnost v tahu podélně = 15,0 kN/m; Pevnost v tahu příčně = 39,0 kN/m | [25 empty] | POP |  | Geosyntetika typ: geotextilie; netkaná; materiál: PP; tl (2 kPa) = 5,5 mm; plošná hmotnost = 500 g/m2; Pevnost v tahu podélně = 15,0 kN/m; Pevnost v tahu příčně = 39,0 kN/m
|  | Odkaz na mn. položky pořadí 187 : 336,00000 |  | 336 | [23 empty] | VV | 5
|  | Mezisoučet |  | 336 | [23 empty] | VV | 1
|  | Koeficient ztratné: 0,2 |  | 67.2 | [23 empty] | VV | 4
189 | 631571005R00 | Násyp z kameniva těž. praného (kačírku), včetně dodávky kameniva dle PD | m3 | 20.16 |  | 0 |  | 0 |  | 0 | 12 | 0 | 1.68 | 33.87 | 0 | 0 |  | RTS 24/ I | RTS 24/ I | 1.836 | 37.01 |  | Práce | Červená |  |  |  | POL1_
|  | Položka je určena pro násyp např. na plochých střechách, vodorovný nebo ve spádu, s udusáním a urovnáním povrchu. | [25 empty] | POP |  | Položka je určena pro násyp např. na plochých střechách, vodorovný nebo ve spádu, s udusáním a urovnáním povrchu.
|  | Skladby : | [25 empty] | VV | 0
|  | ST1 : | [25 empty] | VV | 0
|  | kačírek v tl. 60 mm viz Kniha specifikací : | [25 empty] | VV | 0
|  | 0,06*280,0 |  | 16.8 | [23 empty] | VV | 0
|  | Mezisoučet |  | 16.8 | [23 empty] | VV | 1
|  | Koeficient Přesahy, detaily, atiky ap.: 0,2 |  | 3.36 | [23 empty] | VV | 4
190 | 998712103R00 | Přesun hmot pro povlakové krytiny, výšky do 24 m | t | 138.8155 |  | 0 |  | 0 |  | 0 | 12 | 0 | 0 | 0 | 0 | 0 |  | RTS 24/ I | RTS 24/ I | 1.685 | 233.9 |  | Přesun hmot | Běžná |  |  |  | POL7_
Díl: | 713 | Izolace tepelné |  |  |  | 0 |  | 0 |  | 0 |  | 0 |  | 41.88 |  | 0 |  |  |  |  | 2568.97 | [6 empty] | DIL
191 | 713191100RT9 | Položení separační fólie včetně dodávky PE fólie | m2 | 4292 |  | 0 |  | 0 |  | 0 | 12 | 0 | 1e-05 | 0.04 | 0 | 0 |  | RTS 24/ I | RTS 24/ I | 0.07 | 300.44 |  | Práce | Běžná |  |  |  | POL1_
|  | Skladba : | [25 empty] | VV | 0
|  | P02 : | [25 empty] | VV | 0
|  | 343,0 |  | 343 | [23 empty] | VV | 0
|  | P03 : | [25 empty] | VV | 0
|  | 195,0 |  | 195 | [23 empty] | VV | 0
|  | P04 : | [25 empty] | VV | 0
|  | 814,0 |  | 814 | [23 empty] | VV | 0
|  | P08 : | [25 empty] | VV | 0
|  | 294,0 |  | 294 | [23 empty] | VV | 0
|  | 324,0 |  | 324 | [23 empty] | VV | 0
|  | P09 : | [25 empty] | VV | 0
|  | 1046,0 |  | 1046 | [23 empty] | VV | 0
|  | 956,0 |  | 956 | [23 empty] | VV | 0
|  | P05 : | [25 empty] | VV | 0
|  | 38,0 |  | 38 | [23 empty] | VV | 0
|  | P06 : | [25 empty] | VV | 0
|  | 156,0 |  | 156 | [23 empty] | VV | 0
|  | P11 : | [25 empty] | VV | 0
|  | 126,0 |  | 126 | [23 empty] | VV | 0
192 | 713121111RT1 | Izolace tepelná podlah na sucho, jednovrstvá materiál ve specifikaci | m2 | 2746 |  | 0 |  | 0 |  | 0 | 12 | 0 | 0 | 0 | 0 | 0 |  | RTS 24/ I | RTS 24/ I | 0.08 | 219.68 |  | Práce | Běžná |  |  |  | POL1_
|  | Skladba : | [25 empty] | VV | 0
|  | P08 : | [25 empty] | VV | 0
|  | 294,0 |  | 294 | [23 empty] | VV | 0
|  | 324,0 |  | 324 | [23 empty] | VV | 0
|  | P09 : | [25 empty] | VV | 0
|  | 1046,0 |  | 1046 | [23 empty] | VV | 0
|  | 956,0 |  | 956 | [23 empty] | VV | 0
|  | P11 : | [25 empty] | VV | 0
|  | 126,0 |  | 126 | [23 empty] | VV | 0
193 | 713121121RT1 | Izolace tepelná podlah na sucho, dvouvrstvá materiál ve specifikaci | m2 | 1672 |  | 0 |  | 0 |  | 0 | 12 | 0 | 0 | 0 | 0 | 0 |  | RTS 24/ I | RTS 24/ I | 0.15 | 250.8 |  | Práce | Běžná |  |  |  | POL1_
|  | Nařezání izolace na potřebný rozměr a položení na podklad ve dvou vrstvách bez dodávky izolace. | [25 empty] | POP
|  | Skladba : | [25 empty] | VV | 0
|  | P02 : | [25 empty] | VV | 0
|  | 343,0 |  | 343 | [23 empty] | VV | 0
|  | P03 : | [25 empty] | VV | 0
|  | 195,0 |  | 195 | [23 empty] | VV | 0
|  | P04 : | [25 empty] | VV | 0
|  | 814,0 |  | 814 | [23 empty] | VV | 0
|  | P05 : | [25 empty] | VV | 0
|  | 38,0 |  | 38 | [23 empty] | VV | 0
|  | P06 : | [25 empty] | VV | 0
|  | 156,0 |  | 156 | [23 empty] | VV | 0
|  | P11 : | [25 empty] | VV | 0
|  | 126,0 |  | 126 | [23 empty] | VV | 0
194 | 28375706R | Deska izolační stabilizov. EPS 200 | m3 | 510.876 |  | 0 |  | 0 |  | 0 | 12 | 0 | 0.03 | 15.33 | 0 | 0 | SPCM | RTS 24/ I | RTS 24/ I | 0 | 0 |  | Specifikace | Běžná |  |  |  | POL3_
|  | Výrobek izolační pro budovy z pěnového polystyrenu (EPS) tvar: deska; OH = 30 kg/m3; lambda = 0,034 W/(m.K); pevnost v tlaku CS 200 kPa | [25 empty] | POP |  | Výrobek izolační pro budovy z pěnového polystyrenu (EPS) tvar: deska; OH = 30 kg/m3; lambda = 0,034 W/(m.K); pevnost v tlaku CS 200 kPa
|  | Odkaz na mn. položky pořadí 192 : 2746,00000*0,04 |  | 109.84 | [23 empty] | VV | 5
|  | Odkaz na mn. položky pořadí 193 : 1672,00000*0,2 |  | 334.4 | [23 empty] | VV | 5
|  | Mezisoučet |  | 444.24 | [23 empty] | VV | 1
|  | Koeficient Ztratné: 0,15 |  | 66.636 | [23 empty] | VV | 4
195 | 713121118RT1 | Montáž dilatačního pásku podél stěn materiál ve specifikaci | m | 2146 |  | 0 |  | 0 |  | 0 | 12 | 0 | 0 | 0 | 0 | 0 |  | RTS 24/ I | RTS 24/ I | 0.05 | 107.3 |  | Práce | Běžná |  |  |  | POL1_
|  | 0,5 m dil. pásku / m2 podlahy : | [25 empty] | VV | 0
|  | Odkaz na mn. položky pořadí 271 : 4292,00000*0,5 |  | 2146 | [23 empty] | VV | 0
196 | 28375328R | páska dilatační extrudovaný PE; š = 100 mm; tl. 5 mm; l = 50 000 mm | m | 2467.9 |  | 0 |  | 0 |  | 0 | 12 | 0 | 0 | 0 | 0 | 0 | SPCM | RTS 24/ I | RTS 24/ I | 0 | 0 |  | Specifikace | Běžná |  |  |  | POL3_
|  | Odkaz na mn. položky pořadí 195 : 2146,00000*1,15 |  | 2467.9 | [23 empty] | VV | 5
197 | 713141124R00 | Montáž tepelné izolace střech, na pruhy lepidla, 1 vrstva | m2 | 94.524 |  | 0 |  | 0 |  | 0 | 12 | 0 | 0.00016 | 0.02 | 0 | 0 |  | RTS 24/ I | RTS 24/ I | 0.12 | 11.34 |  | Práce | Důležitá |  |  |  | POL1_
|  | Skladby : | [25 empty] | VV | 0
|  | ST5a : | [25 empty] | VV | 0
|  | 66,54 |  | 66.54 | [23 empty] | VV | 0
|  | ST7a : | [25 empty] | VV | 0
|  | 12,23 |  | 12.23 | [23 empty] | VV | 0
|  | Koeficient Přesahy, detaily, atiky ap.: 0,2 |  | 15.754 | [23 empty] | VV | 4
198 | 28375465R | Deska izolační XPS, tl. 120 mm | m2 | 113.4288 |  | 0 |  | 0 |  | 0 | 12 | 0 | 0.0042 | 0.48 | 0 | 0 | SPCM | RTS 24/ I | RTS 24/ I | 0 | 0 |  | Specifikace | Běžná |  |  |  | POL3_
|  | Výrobek izolační pro budovy z extrudovaného polystyrenu (XPS) tvar: deska; tloušťka d = 120,0 mm; OH = 35 kg/m3; lambda = 0,036 W/(m.K); pevnost v tlaku CS 300 kPa | [25 empty] | POP |  | Výrobek izolační pro budovy z extrudovaného polystyrenu (XPS) tvar: deska; tloušťka d = 120,0 mm; OH = 35 kg/m3; lambda = 0,036 W/(m.K); pevnost v tlaku CS 300 kPa
|  | Odkaz na mn. položky pořadí 197 : 94,52400*1,2 |  | 113.4288 | [23 empty] | VV | 5
199 | 713141312R00 | Montáž tepelné izolace střech do tl. 160 mm, 1 vrstva, na kotvy (4 kusy/m2) | m2 | 15.69 |  | 0 |  | 0 |  | 0 | 12 | 0 | 0 | 0 | 0 | 0 |  | RTS 24/ I | RTS 24/ I | 0.28 | 4.39 |  | Práce | Běžná |  |  |  | POL1_
|  | Skladba ST6 : | [25 empty] | VV | 0
|  | 15,69 |  | 15.69 | [23 empty] | VV | 0
200 | 713141313R00 | Montáž tepelné izolace střech do tl. 200 mm, 1 vrstva, na kotvy (4 kusy/m2) | m2 | 120 |  | 0 |  | 0 |  | 0 | 12 | 0 | 0 | 0 | 0 | 0 |  | RTS 24/ I | RTS 24/ I | 0.28 | 33.6 |  | Práce | Běžná |  |  |  | POL1_
|  | Odkaz na mn. položky pořadí 136 : 120,00000 |  | 120 | [23 empty] | VV | 0
201 | 283755506R | Deska izolační PIR, ALU tl. 160 mm, střešní s ozubem | m2 | 144 |  | 0 |  | 0 |  | 0 | 12 | 0 | 0.00512 | 0.74 | 0 | 0 | SPCM | RTS 24/ I | RTS 24/ I | 0 | 0 |  | Specifikace | Běžná |  |  |  | POL3_
|  | Výrobek izolační pro budovy z polyurethanové pěny - PIR; tvar: deska; tl = 160 mm; OH = 32 kg/m3; lambda = 0,022 W/(m.K); pevnost v tlaku = 100 kPa; povrchová úprava: oboustranně Al fólie | [25 empty] | POP |  | Výrobek izolační pro budovy z polyurethanové pěny - PIR; tvar: deska; tl = 160 mm; OH = 32 kg/m3; lambda = 0,022 W/(m.K); pevnost v tlaku = 100 kPa; povrchová úprava: oboustranně Al fólie
|  | Odkaz na mn. položky pořadí 200 : 120,00000*1,2 |  | 144 | [23 empty] | VV | 5
202 | 713141326R00 | Montáž tepelné izolace střech do tl. 250 mm, 2 vrstvy, na kotvy (4 kusy/m2) | m2 | 2205.6 |  | 0 |  | 0 |  | 0 | 12 | 0 | 0.00017 | 0.37 | 0 | 0 |  | RTS 24/ I | RTS 24/ I | 0.34 | 749.9 |  | Práce | Běžná |  |  |  | POL1_
|  | Skladba : | [25 empty] | VV | 0
|  | ST1 : | [25 empty] | VV | 0
|  | 280,0 |  | 280 | [23 empty] | VV | 0
|  | ST2 : | [25 empty] | VV | 0
|  | 1558,0 |  | 1558 | [23 empty] | VV | 0
|  | Koeficient Přesahy, detaily, atiky ap.: 0,2 |  | 367.6 | [23 empty] | VV | 4
203 | 28375705R | Deska izolační stabilizov. EPS 150 | m3 | 508.7315 |  | 0 |  | 0 |  | 0 | 12 | 0 | 0.025 | 12.72 | 0 | 0 | SPCM | RTS 24/ I | RTS 24/ I | 0 | 0 |  | Specifikace | Běžná |  |  |  | POL3_
|  | Výrobek izolační pro budovy z pěnového polystyrenu (EPS) tvar: deska; OH = 25 kg/m3; lambda = 0,035 W/(m.K); pevnost v tlaku CS 150 kPa | [25 empty] | POP |  | Výrobek izolační pro budovy z pěnového polystyrenu (EPS) tvar: deska; OH = 25 kg/m3; lambda = 0,035 W/(m.K); pevnost v tlaku CS 150 kPa
|  | Odkaz na mn. položky pořadí 202 : 2205,60000*0,2 |  | 441.12 | [23 empty] | VV | 5
|  | Odkaz na mn. položky pořadí 199 : 15,69000*0,08 |  | 1.2552 | [23 empty] | VV | 5
[28 empty] | VV | 0
|  | Koeficient Ztratné: 0,15 |  | 66.3563 | [23 empty] | VV | 4
204 | 713141336R00 | Montáž tepelné izolace střech do tl. 250 mm, 3 vrstvy, na kotvy (4 kusy/m2) | m2 | 1973.69 |  | 0 |  | 0 |  | 0 | 12 | 0 | 0.00017 | 0.34 | 0 | 0 |  | RTS 24/ I | RTS 24/ I | 0.41 | 809.21 |  | Práce | Běžná |  |  |  | POL1_
|  | Skladba : | [25 empty] | VV | 0
|  | ST1 klíny : | [25 empty] | VV | 0
|  | 280,0 |  | 280 | [23 empty] | VV | 0
|  | ST2 klíny : | [25 empty] | VV | 0
|  | 1558,0 |  | 1558 | [23 empty] | VV | 0
|  | ST3 klíny : | [25 empty] | VV | 0
|  | 120,0 |  | 120 | [23 empty] | VV | 0
[28 empty] | VV | 0
|  | ST6 klíny : | [25 empty] | VV | 0
|  | 15,69 |  | 15.69 | [23 empty] | VV | 0
205 | 28375972R | Deska spádová EPS 150 | m3 | 473.6856 |  | 0 |  | 0 |  | 0 | 12 | 0 | 0.025 | 11.84 | 0 | 0 | SPCM | RTS 24/ I | RTS 24/ I | 0 | 0 |  | Specifikace | Běžná |  |  |  | POL3_
|  | Výrobek izolační pro budovy z pěnového polystyrenu (EPS) tvar: spádová deska; označení: S; OH = 25 kg/m3; lambda = 0,035 W/(m.K); pevnost v tlaku CS 150 kPa | [25 empty] | POP |  | Výrobek izolační pro budovy z pěnového polystyrenu (EPS) tvar: spádová deska; označení: S; OH = 25 kg/m3; lambda = 0,035 W/(m.K); pevnost v tlaku CS 150 kPa
|  | Odkaz na mn. položky pořadí 204 : 1973,69000*0,2 |  | 394.738 | [23 empty] | VV | 5
|  | Mezisoučet |  | 394.738 | [23 empty] | VV | 1
|  | Koeficient ztratné: 0,2 |  | 78.9476 | [23 empty] | VV | 4
206 | 998713103R00 | Přesun hmot pro izolace tepelné, výšky do 24 m | t | 41.8689 |  | 0 |  | 0 |  | 0 | 12 | 0 | 0 | 0 | 0 | 0 |  | RTS 24/ I | RTS 24/ I | 1.966 | 82.31 |  | Přesun hmot | Běžná |  |  |  | POL7_
Díl: | 721 | Vnitřní kanalizace |  |  |  | 0 |  | 0 |  | 0 |  | 0 |  | 0.03 |  | 0 |  |  |  |  | 10.94 | [6 empty] | DIL
207 | 721231114RT4 | Vtok střešní v povlakové krytině, zateplená střecha, výška izolace 300 mm průměr 75 - 125 mm | kus | 3 |  | 0 |  | 0 |  | 0 | 12 | 0 | 0.00226 | 0.01 | 0 | 0 |  | RTS 24/ I | RTS 24/ I | 1.18 | 3.54 |  | Práce | Běžná |  |  |  | POL1_
|  | Výkaz vpustí : | [25 empty] | VV | 0
|  | 3 |  | 3 | [23 empty] | VV | 0
208 | 721231174RT4 | Vtok střešní, v zelené střeše, zateplená střecha, výška izolace 300 mm průměr 75 - 125 mm | kus | 10 |  | 0 |  | 0 |  | 0 | 12 | 0 | 0.00222 | 0.02 | 0 | 0 |  | RTS 24/ I | RTS 24/ I | 0.74 | 7.4 |  | Práce | Běžná |  |  |  | POL1_
|  | Výkaz vpustí : | [25 empty] | VV | 0
|  | 10,0 |  | 10 | [23 empty] | VV | 0
Díl: | 771 | Podlahy z dlaždic a obklady |  |  |  | 0 |  | 0 |  | 0 |  | 0 |  | 81 |  | 7.17 |  |  |  |  | 2115.8 | [6 empty] | DIL
209 | 632419260R00 | Samonivelační anhydritová stěrka, tl. 60 mm | m2 | 569 |  | 0 |  | 0 |  | 0 | 12 | 0 | 0.0945 | 53.77 | 0 | 0 |  | RTS 24/ I | RTS 24/ I | 0.3882 | 220.89 |  | Práce | Běžná |  |  |  | POL1_
|  | Samonivelační podlahová hmota na bázi anhydritu, pouze pro vnitřní použití, vhodná pro podlahová vytápění, pro vyrovnání nerovných podlah. | [25 empty] | POP |  | Samonivelační podlahová hmota na bázi anhydritu, pouze pro vnitřní použití, vhodná pro podlahová vytápění, pro vyrovnání nerovných podlah.
|  | Výkaz dlažeb : | [25 empty] | VV | 0
|  | P07 : | [25 empty] | VV | 0
|  | 214,0 |  | 214 | [23 empty] | VV | 0
|  | P10 : | [25 empty] | VV | 0
|  | 163,0 |  | 163 | [23 empty] | VV | 0
|  | 192,0 |  | 192 | [23 empty] | VV | 0
210 | 965048515R00 | Broušení betonových povrchů do tl. 5 mm | m2 | 569 |  | 0 |  | 0 |  | 0 | 12 | 0 | 0 | 0 | 0.0126 | 7.17 |  | RTS 24/ I | RTS 24/ I | 0.33 | 187.77 |  | Práce | Běžná |  |  |  | POL1_
|  | Výkaz dlažeb : | [25 empty] | VV | 0
|  | P07 : | [25 empty] | VV | 0
|  | 214,0 |  | 214 | [23 empty] | VV | 0
|  | P10 : | [25 empty] | VV | 0
|  | 163,0 |  | 163 | [23 empty] | VV | 0
|  | 192,0 |  | 192 | [23 empty] | VV | 0
211 | 771101101R00 | Vysávání podlah prům.vysavačem pro pokládku dlažby | m2 | 569 |  | 0 |  | 0 |  | 0 | 12 | 0 | 0 | 0 | 0 | 0 |  | RTS 24/ I | RTS 24/ I | 0.016 | 9.1 |  | Práce | Běžná |  |  |  | POL1_
|  | Výkaz dlažeb : | [25 empty] | VV | 0
|  | P07 : | [25 empty] | VV | 0
|  | 214,0 |  | 214 | [23 empty] | VV | 0
|  | P10 : | [25 empty] | VV | 0
|  | 163,0 |  | 163 | [23 empty] | VV | 0
|  | 192,0 |  | 192 | [23 empty] | VV | 0
212 | 771101210R00 | Penetrace podkladu pod dlažby | m2 | 846.39 |  | 0 |  | 0 |  | 0 | 12 | 0 | 0.00021 | 0.18 | 0 | 0 |  | RTS 24/ I | RTS 24/ I | 0.05 | 42.32 |  | Práce | Běžná |  |  |  | POL1_
|  | Výkaz dlažeb : | [25 empty] | VV | 0
|  | P07 : | [25 empty] | VV | 0
|  | 214,0 |  | 214 | [23 empty] | VV | 0
|  | P10 : | [25 empty] | VV | 0
|  | 163,0 |  | 163 | [23 empty] | VV | 0
|  | 192,0 |  | 192 | [23 empty] | VV | 0
|  | Odkaz na mn. položky pořadí 213 : 351,60000*0,3 |  | 105.48 | [23 empty] | VV | 5
|  | Odkaz na mn. položky pořadí 214 : 351,60000*0,3 |  | 105.48 | [23 empty] | VV | 5
|  | Odkaz na mn. položky pořadí 216 : 569,00000*0,1 |  | 56.9 | [23 empty] | VV | 5
|  | Odkaz na mn. položky pořadí 217 : 95,30000*0,1 |  | 9.53 | [23 empty] | VV | 5
|  | Mezisoučet |  | 846.39 | [23 empty] | VV | 1
213 | 771275511R00 | Montáž keram.dlaždic a schodovek na stupnice,TM | m | 351.6 |  | 0 |  | 0 |  | 0 | 12 | 0 | 0.00244 | 0.86 | 0 | 0 |  | RTS 24/ I | RTS 24/ I | 0.456 | 160.33 |  | Práce | Běžná |  |  |  | POL1_
|  | Schodiště : | [25 empty] | VV | 0
|  | 1 : | [25 empty] | VV | 0
|  | 3*2*14*1,2 |  | 100.8 | [23 empty] | VV | 0
|  | 2 : | [25 empty] | VV | 0
|  | 2*3*20*1,4 |  | 168 | [23 empty] | VV | 0
|  | 3 : | [25 empty] | VV | 0
|  | 15*1,2 |  | 18 | [23 empty] | VV | 0
|  | 4 : | [25 empty] | VV | 0
|  | 3*2*9*1,2 |  | 64.8 | [23 empty] | VV | 0
214 | 771275521R00 | Montáž keramických dlaždic na podstupnice, TM | m | 351.6 |  | 0 |  | 0 |  | 0 | 12 | 0 | 0.00202 | 0.71 | 0 | 0 |  | RTS 24/ I | RTS 24/ I | 0.23 | 80.87 |  | Práce | Běžná |  |  |  | POL1_
|  | 351,60000 |  | 351.6 | [23 empty] | VV | 0
215 | 771277808R00 | Hrana stupně profil výšky 10 mm | m | 421.92 |  | 0 |  | 0 |  | 0 | 12 | 0 | 0.00023 | 0.1 | 0 | 0 |  | RTS 24/ I | RTS 24/ I | 0.17 | 71.73 |  | Práce | Běžná |  |  |  | POL1_
|  | 351,60000*1,2 |  | 421.92 | [23 empty] | VV | 0
216 | 771475014R00 | Obklad soklíků keram.rovných, tmel,výška 10 cm | m | 569 |  | 0 |  | 0 |  | 0 | 12 | 0 | 0.00032 | 0.18 | 0 | 0 |  | RTS 24/ I | RTS 24/ I | 0.236 | 134.28 |  | Práce | Běžná |  |  |  | POL1_7
|  | 1,0 m soklu / m2 dlažby : | [25 empty] | VV | 0
|  | 569,00000 |  | 569 | [23 empty] | VV | 0
217 | 771475034R00 | Obklad soklíků keram.stupňov., tmel,20x10 H 10 cm | m | 95.3 |  | 0 |  | 0 |  | 0 | 12 | 0 | 0.00032 | 0.03 | 0 | 0 |  | RTS 24/ I | RTS 24/ I | 0.377 | 35.93 |  | Práce | Běžná |  |  |  | POL1_
|  | Schodiště : | [25 empty] | VV | 0
|  | 1 : | [25 empty] | VV | 0
|  | 3*2*(4,1+2,65) |  | 40.5 | [23 empty] | VV | 0
|  | 2 : | [25 empty] | VV | 0
|  | 2*(1,4+2,2+1,4+1,5+1,4+2,2) |  | 20.2 | [23 empty] | VV | 0
|  | 3 : | [25 empty] | VV | 0
|  | 2*(2,7+3,1+1,3) |  | 14.2 | [23 empty] | VV | 0
|  | 4 : | [25 empty] | VV | 0
|  | 3*(4,1+2,7) |  | 20.4 | [23 empty] | VV | 0
218 | 771479001R00 | Řezání dlaždic keramických pro soklíky | m | 664.3 |  | 0 |  | 0 |  | 0 | 12 | 0 | 0 | 0 | 0 | 0 |  | RTS 24/ I | RTS 24/ I | 0.154 | 102.3 |  | Práce | Běžná |  |  |  | POL1_7
|  | 569,00000 |  | 569 | [23 empty] | VV | 0
|  | 95,30000 |  | 95.3 | [23 empty] | VV | 0
219 | 771575118R00x | Montáž podlah keram.,hladké, tmel (rozměr a typ dle PD) | m2 | 569 |  | 0 |  | 0 |  | 0 | 12 | 0 | 0.00693 | 3.94 | 0 | 0 |  | Vlastní | RTS 24/ I | 1.35 | 768.15 |  | Práce | Běžná |  |  |  | POL1_7
|  | Výkaz dlažeb : | [25 empty] | VV | 0
|  | P07 : | [25 empty] | VV | 0
|  | 214,0 |  | 214 | [23 empty] | VV | 0
|  | P10 : | [25 empty] | VV | 0
|  | 163,0 |  | 163 | [23 empty] | VV | 0
|  | 192,0 |  | 192 | [23 empty] | VV | 0
220 | 59764207Rx | Dlažba keramická, rektifikovaná (rozměr a typ dle PD) | m2 | 1100.5787 |  | 0 |  | 0 |  | 0 | 12 | 0 | 0.0192 | 21.13 | 0 | 0 |  | Vlastní | RTS 24/ I | 0 | 0 |  | Specifikace | Běžná |  |  |  | POL3_7
|  | Výkaz dlažeb : | [25 empty] | VV | 0
|  | P07 : | [25 empty] | VV | 0
|  | 214,0 |  | 214 | [23 empty] | VV | 0
|  | P10 : | [25 empty] | VV | 0
|  | 163,0 |  | 163 | [23 empty] | VV | 0
|  | 192,0 |  | 192 | [23 empty] | VV | 0
|  | Mezisoučet |  | 569 | [23 empty] | VV | 1
|  | Schody : | [25 empty] | VV | 0
|  | SCH1: 36,3 m2 : 36,3 |  | 36.3 | [23 empty] | VV | 0
|  | SCH2: 36,3 m2 : 36,3 |  | 36.3 | [23 empty] | VV | 0
|  | SCH3: 28,06 m2 : 28,06 |  | 28.06 | [23 empty] | VV | 0
|  | SCH4: 12,01 m2 : 12,01 |  | 12.01 | [23 empty] | VV | 0
|  | Mezisoučet |  | 112.67 | [23 empty] | VV | 1
|  | Podesty : | [25 empty] | VV | 0
|  | SCH1: 10,425 m2 : 10,425 |  | 10.425 | [23 empty] | VV | 0
|  | SCH2: 10,425 m2 : 10,425 |  | 10.425 | [23 empty] | VV | 0
|  | SCH3: 7,752 m2 : 7,752 |  | 7.752 | [23 empty] | VV | 0
|  | SCH4: 3,467 m2 : 3,467 |  | 3.467 | [23 empty] | VV | 0
|  | Mezisoučet |  | 32.069 | [23 empty] | VV | 1
|  | Soklíky schodiště : | [25 empty] | VV | 0
|  | Odkaz na mn. položky pořadí 216 : 569,00000*0,2 |  | 113.8 | [23 empty] | VV | 5
|  | Odkaz na mn. položky pořadí 217 : 95,30000*0,2 |  | 19.06 | [23 empty] | VV | 5
|  | Mezisoučet |  | 132.86 | [23 empty] | VV | 1
|  | Koeficient Ztratné: 0,3 |  | 253.9797 | [23 empty] | VV | 4
221 | 771577113R00 | Lišta hliníková přechodová, stejná výška dlaždic | m | 506.4 |  | 0 |  | 0 |  | 0 | 12 | 0 | 0.00014 | 0.07 | 0 | 0 |  | RTS 24/ I | RTS 24/ I | 0.15 | 75.96 |  | Práce | Běžná |  |  |  | POL1_
|  | Výkaz dveří : | [25 empty] | VV | 0
|  | 17,00000 |  | 17 | [23 empty] | VV | 0
|  | 1,00000 |  | 1 | [23 empty] | VV | 0
|  | 2,00000 |  | 2 | [23 empty] | VV | 0
|  | 1,00000 |  | 1 | [23 empty] | VV | 0
|  | 3,00000 |  | 3 | [23 empty] | VV | 0
|  | 1,00000 |  | 1 | [23 empty] | VV | 0
|  | 1,00000 |  | 1 | [23 empty] | VV | 0
|  | 1,00000 |  | 1 | [23 empty] | VV | 0
|  | 6,00000 |  | 6 | [23 empty] | VV | 0
|  | 78,00000 |  | 78 | [23 empty] | VV | 0
|  | 80,00000 |  | 80 | [23 empty] | VV | 0
|  | 78,00000 |  | 78 | [23 empty] | VV | 0
|  | 7,00000 |  | 7 | [23 empty] | VV | 0
|  | 8,00000 |  | 8 | [23 empty] | VV | 0
|  | 3,00000 |  | 3 | [23 empty] | VV | 0
|  | 3,00000 |  | 3 | [23 empty] | VV | 0
|  | 9,00000 |  | 9 | [23 empty] | VV | 0
|  | 1,00000 |  | 1 | [23 empty] | VV | 0
|  | 2,00000 |  | 2 | [23 empty] | VV | 0
|  | 2,00000 |  | 2 | [23 empty] | VV | 0
|  | 44,00000 |  | 44 | [23 empty] | VV | 0
|  | 23,00000 |  | 23 | [23 empty] | VV | 0
|  | 3,00000 |  | 3 | [23 empty] | VV | 0
|  | 3,00000 |  | 3 | [23 empty] | VV | 0
|  | 1,00000 |  | 1 | [23 empty] | VV | 0
|  | 1,00000 |  | 1 | [23 empty] | VV | 0
|  | 1,00000 |  | 1 | [23 empty] | VV | 0
|  | 1,00000 |  | 1 | [23 empty] | VV | 0
|  | 1,00000 |  | 1 | [23 empty] | VV | 0
|  | 1,00000 |  | 1 | [23 empty] | VV | 0
|  | 2,00000 |  | 2 | [23 empty] | VV | 0
|  | 1,00000 |  | 1 | [23 empty] | VV | 0
|  | 2,00000 |  | 2 | [23 empty] | VV | 0
|  | 3,00000 |  | 3 | [23 empty] | VV | 0
|  | 1,00000 |  | 1 | [23 empty] | VV | 0
|  | 17,00000 |  | 17 | [23 empty] | VV | 0
|  | 6,00000 |  | 6 | [23 empty] | VV | 0
|  | 7,00000 |  | 7 | [23 empty] | VV | 0
|  | Mezisoučet |  | 422 | [23 empty] | VV | 1
|  | Koeficient Ztratné: 0,2 |  | 84.4 | [23 empty] | VV | 4
222 | 771578011R00 | Spára podlaha - stěna, silikonem | m | 664.3 |  | 0 |  | 0 |  | 0 | 12 | 0 | 4e-05 | 0.03 | 0 | 0 |  | RTS 24/ I | RTS 24/ I | 0.07 | 46.5 |  | Práce | Běžná |  |  |  | POL1_
|  | vč. dodávky a montáže silikonu. | [25 empty] | POP
|  | 569,00000 |  | 569 | [23 empty] | VV | 0
|  | 95,30000 |  | 95.3 | [23 empty] | VV | 0
223 | 771589791R00 | Příplatek za plochu do 5 m2 jednotlivě | m2 | 569 |  | 0 |  | 0 |  | 0 | 12 | 0 | 0 | 0 | 0 | 0 |  | RTS 24/ I | RTS 24/ I | 0.13 | 73.97 |  | Práce | Běžná |  |  |  | POL1_7
|  | 569,00000 |  | 569 | [23 empty] | VV | 0
224 | 998771103R00 | Přesun hmot pro podlahy z dlaždic, výšky do 24 m | t | 80.9977 |  | 0 |  | 0 |  | 0 | 12 | 0 | 0 | 0 | 0 | 0 |  | RTS 24/ I | RTS 24/ I | 1.305 | 105.7 |  | Přesun hmot | Běžná |  |  |  | POL7_
Díl: | 776 | Podlahy povlakové |  |  |  | 0 |  | 0 |  | 0 |  | 0 |  | 389.69 |  | 50.05 |  |  |  |  | 5603.2 | [6 empty] | DIL
225 | 632419260R00 | Samonivelační anhydritová stěrka, tl. 60 mm | m2 | 3972 |  | 0 |  | 0 |  | 0 | 12 | 0 | 0.0945 | 375.35 | 0 | 0 |  | RTS 24/ I | RTS 24/ I | 0.3882 | 1541.93 |  | Práce | Běžná |  |  |  | POL1_
|  | Samonivelační podlahová hmota na bázi anhydritu, pouze pro vnitřní použití, vhodná pro podlahová vytápění, pro vyrovnání nerovných podlah. | [25 empty] | POP |  | Samonivelační podlahová hmota na bázi anhydritu, pouze pro vnitřní použití, vhodná pro podlahová vytápění, pro vyrovnání nerovných podlah.
|  | Skladba : | [25 empty] | VV | 0
|  | P02 : | [25 empty] | VV | 0
|  | 343,0 |  | 343 | [23 empty] | VV | 0
|  | P03 : | [25 empty] | VV | 0
|  | 195,0 |  | 195 | [23 empty] | VV | 0
|  | P04 : | [25 empty] | VV | 0
|  | 814,0 |  | 814 | [23 empty] | VV | 0
|  | P08 : | [25 empty] | VV | 0
|  | 294,0 |  | 294 | [23 empty] | VV | 0
|  | 324,0 |  | 324 | [23 empty] | VV | 0
|  | P09 : | [25 empty] | VV | 0
|  | 1046,0 |  | 1046 | [23 empty] | VV | 0
|  | 956,0 |  | 956 | [23 empty] | VV | 0
226 | 965048515R00 | Broušení betonových povrchů do tl. 5 mm | m2 | 3972 |  | 0 |  | 0 |  | 0 | 12 | 0 | 0 | 0 | 0.0126 | 50.05 |  | RTS 24/ I | RTS 24/ I | 0.33 | 1310.76 |  | Práce | Běžná |  |  |  | POL1_
|  | Skladba : | [25 empty] | VV | 0
|  | P02 : | [25 empty] | VV | 0
|  | 343,0 |  | 343 | [23 empty] | VV | 0
|  | P03 : | [25 empty] | VV | 0
|  | 195,0 |  | 195 | [23 empty] | VV | 0
|  | P04 : | [25 empty] | VV | 0
|  | 814,0 |  | 814 | [23 empty] | VV | 0
|  | P08 : | [25 empty] | VV | 0
|  | 294,0 |  | 294 | [23 empty] | VV | 0
|  | 324,0 |  | 324 | [23 empty] | VV | 0
|  | P09 : | [25 empty] | VV | 0
|  | 1046,0 |  | 1046 | [23 empty] | VV | 0
|  | 956,0 |  | 956 | [23 empty] | VV | 0
227 | 776101101R00 | Vysávání podlah prům.vysavačem pod povlak.podlahy | m2 | 3972 |  | 0 |  | 0 |  | 0 | 12 | 0 | 0 | 0 | 0 | 0 |  | RTS 24/ I | RTS 24/ I | 0.016 | 63.55 |  | Práce | Běžná |  |  |  | POL1_
|  | Odkaz na mn. položky pořadí 339 : 3972,00000 |  | 3972 | [23 empty] | VV | 0
228 | 776101121R00 | Provedení penetrace podkladu pod.povlak.podlahy | m2 | 3972 |  | 0 |  | 0 |  | 0 | 12 | 0 | 0 | 0 | 0 | 0 |  | RTS 24/ I | RTS 24/ I | 0.046 | 182.71 |  | Práce | Běžná |  |  |  | POL1_
|  | Skladba : | [25 empty] | VV | 0
|  | P02 : | [25 empty] | VV | 0
|  | 343,0 |  | 343 | [23 empty] | VV | 0
|  | P03 : | [25 empty] | VV | 0
|  | 195,0 |  | 195 | [23 empty] | VV | 0
|  | P04 : | [25 empty] | VV | 0
|  | 814,0 |  | 814 | [23 empty] | VV | 0
|  | P08 : | [25 empty] | VV | 0
|  | 294,0 |  | 294 | [23 empty] | VV | 0
|  | 324,0 |  | 324 | [23 empty] | VV | 0
|  | P09 : | [25 empty] | VV | 0
|  | 1046,0 |  | 1046 | [23 empty] | VV | 0
|  | 956,0 |  | 956 | [23 empty] | VV | 0
229 | 776421100RU1 | Lepení podlahových soklíků z PVC a vinylu včetně dodávky soklíku PVC | m | 1986 |  | 0 |  | 0 |  | 0 | 12 | 0 | 8e-05 | 0.16 | 0 | 0 |  | RTS 24/ I | RTS 24/ I | 0.1372 | 272.48 |  | Práce | Běžná |  |  |  | POL1_
|  | 0,5 m soklu / m2 podlahy : | [25 empty] | VV | 0
|  | 3972,00000*0,5 |  | 1986 | [23 empty] | VV | 0
230 | 776521200R00 | Lepení povlakových podlah z dílců PVC a CV (vinyl) | m2 | 3972 |  | 0 |  | 0 |  | 0 | 12 | 0 | 0.00039 | 1.55 | 0 | 0 |  | RTS 24/ I | RTS 24/ I | 0.45 | 1787.4 |  | Práce | Běžná |  |  |  | POL1_
|  | Skladba : | [25 empty] | VV | 0
|  | P02 : | [25 empty] | VV | 0
|  | 343,0 |  | 343 | [23 empty] | VV | 0
|  | P03 : | [25 empty] | VV | 0
|  | 195,0 |  | 195 | [23 empty] | VV | 0
|  | P04 : | [25 empty] | VV | 0
|  | 814,0 |  | 814 | [23 empty] | VV | 0
|  | P08 : | [25 empty] | VV | 0
|  | 294,0 |  | 294 | [23 empty] | VV | 0
|  | 324,0 |  | 324 | [23 empty] | VV | 0
|  | P09 : | [25 empty] | VV | 0
|  | 1046,0 |  | 1046 | [23 empty] | VV | 0
|  | 956,0 |  | 956 | [23 empty] | VV | 0
231 | PVC | Podlahovina PVC (dle PD) | m2 | 3153.92 |  | 0 |  | 0 |  | 0 | 12 | 0 | 0.0026 | 8.2 | 0 | 0 |  | Vlastní | Indiv | 0 | 0 |  | Specifikace | Běžná |  |  |  | POL3_
|  | P04 : | [25 empty] | VV | 0
|  | 814,0 |  | 814 | [23 empty] | VV | 0
|  | P09 : | [25 empty] | VV | 0
|  | 1046,0 |  | 1046 | [23 empty] | VV | 0
|  | 956,0 |  | 956 | [23 empty] | VV | 0
|  | Koeficient Ztratné: 0,12 |  | 337.92 | [23 empty] | VV | 4
232 | VINYL | Podlahovina vinylová (dle PD) | m2 | 1105.15 |  | 0 |  | 0 |  | 0 | 12 | 0 | 0.00313 | 3.46 | 0 | 0 |  | Vlastní | Indiv | 0 | 0 |  | Specifikace | Běžná |  |  |  | POL3_
|  | P02 : | [25 empty] | VV | 0
|  | 343,0 |  | 343 | [23 empty] | VV | 0
|  | P08 : | [25 empty] | VV | 0
|  | 294,0 |  | 294 | [23 empty] | VV | 0
|  | 324,0 |  | 324 | [23 empty] | VV | 0
|  | Koeficient Ztratné: 0,15 |  | 144.15 | [23 empty] | VV | 4
233 | VINYL S | Podlahovina vinylová (dle PD) | m2 | 224.25 |  | 0 |  | 0 |  | 0 | 12 | 0 | 0.00313 | 0.7 | 0 | 0 |  | Vlastní | Indiv | 0 | 0 |  | Specifikace | Běžná |  |  |  | POL3_
|  | P03 : | [25 empty] | VV | 0
|  | 195,0 |  | 195 | [23 empty] | VV | 0
|  | Koeficient Ztratné: 0,15 |  | 29.25 | [23 empty] | VV | 4
234 | 776972328R00 | Rohož z Al profilů standard tl. 28/18 mm | m2 | 25 |  | 0 |  | 0 |  | 0 | 12 | 0 | 0.01 | 0.25 | 0 | 0 |  | RTS 24/ I | RTS 24/ I | 0.05 | 1.25 |  | Práce | Běžná |  |  |  | POL1_
|  | Výkaz čistících rohoží : | [25 empty] | VV | 0
|  | 5*5,0 |  | 25 | [23 empty] | VV | 0
235 | 776976101R00 | Rám pro zapuštění z Al profilů L | m | 45 |  | 0 |  | 0 |  | 0 | 12 | 0 | 0.00053 | 0.02 | 0 | 0 |  | RTS 24/ I | RTS 24/ I | 0.2 | 9 |  | Práce | Běžná |  |  |  | POL1_
|  | Výkaz čistících rohoží : | [25 empty] | VV | 0
|  | 5*2*(2,5+2,0) |  | 45 | [23 empty] | VV | 0
236 | 998776103R00 | Přesun hmot pro podlahy povlakové, výšky do 24 m | t | 389.697 |  | 0 |  | 0 |  | 0 | 12 | 0 | 0 | 0 | 0 | 0 |  | RTS 24/ I | RTS 24/ I | 1.114 | 434.12 |  | Přesun hmot | Běžná |  |  |  | POL7_
Díl: | 777 | Podlahy ze syntetických hmot |  |  |  | 0 |  | 0 |  | 0 |  | 0 |  | 36.66 |  | 4.03 |  |  |  |  | 1000.33 | [6 empty] | DIL
237 | 632419260R00 | Samonivelační anhydritová stěrka, tl. 60 mm | m2 | 320 |  | 0 |  | 0 |  | 0 | 12 | 0 | 0.0945 | 30.24 | 0 | 0 |  | RTS 24/ I | RTS 24/ I | 0.3882 | 124.22 |  | Práce | Běžná |  |  |  | POL1_
|  | Samonivelační podlahová hmota na bázi anhydritu, pouze pro vnitřní použití, vhodná pro podlahová vytápění, pro vyrovnání nerovných podlah. | [25 empty] | POP |  | Samonivelační podlahová hmota na bázi anhydritu, pouze pro vnitřní použití, vhodná pro podlahová vytápění, pro vyrovnání nerovných podlah.
|  | Skladba : | [25 empty] | VV | 0
|  | Skladba : | [25 empty] | VV | 0
|  | P05 : | [25 empty] | VV | 0
|  | 38,0 |  | 38 | [23 empty] | VV | 0
|  | P06 : | [25 empty] | VV | 0
|  | 156,0 |  | 156 | [23 empty] | VV | 0
|  | P11 : | [25 empty] | VV | 0
|  | 126,0 |  | 126 | [23 empty] | VV | 0
238 | 965048515R00 | Broušení betonových povrchů do tl. 5 mm | m2 | 320 |  | 0 |  | 0 |  | 0 | 12 | 0 | 0 | 0 | 0.0126 | 4.03 |  | RTS 24/ I | RTS 24/ I | 0.33 | 105.6 |  | Práce | Běžná |  |  |  | POL1_
|  | Skladba : | [25 empty] | VV | 0
|  | Skladba : | [25 empty] | VV | 0
|  | P05 : | [25 empty] | VV | 0
|  | 38,0 |  | 38 | [23 empty] | VV | 0
|  | P06 : | [25 empty] | VV | 0
|  | 156,0 |  | 156 | [23 empty] | VV | 0
|  | P11 : | [25 empty] | VV | 0
|  | 126,0 |  | 126 | [23 empty] | VV | 0
239 | 777101101R00 | Příprava podkladu - vysávání podlah prům.vysavačem | m2 | 2353 |  | 0 |  | 0 |  | 0 | 12 | 0 | 0 | 0 | 0 | 0 |  | RTS 24/ I | RTS 24/ I | 0.016 | 37.65 |  | Práce | Běžná |  |  |  | POL1_
|  | Skladba P01 : | [25 empty] | VV | 0
|  | 2033,0 |  | 2033 | [23 empty] | VV | 0
|  | Skladba : | [25 empty] | VV | 0
|  | P05 : | [25 empty] | VV | 0
|  | 38,0 |  | 38 | [23 empty] | VV | 0
|  | P06 : | [25 empty] | VV | 0
|  | 156,0 |  | 156 | [23 empty] | VV | 0
|  | P11 : | [25 empty] | VV | 0
|  | 126,0 |  | 126 | [23 empty] | VV | 0
240 | 777511112R00 | Podlahy epoxidocementové dekorativní v interiéru, tloušťky 3 mm, včetně penetrace, a uzvíracího nát. | m2 | 320 |  | 0 |  | 0 |  | 0 | 12 | 0 | 0.01071 | 3.43 | 0 | 0 |  | RTS 24/ I | RTS 24/ I | 0.627 | 200.64 |  | Práce | Běžná |  |  |  | POL1_
|  | včetně penetrace a uzavíracího nátěru | [25 empty] | POP
|  | Skladba : | [25 empty] | VV | 0
|  | P05 : | [25 empty] | VV | 0
|  | 38,0 |  | 38 | [23 empty] | VV | 0
|  | P06 : | [25 empty] | VV | 0
|  | 156,0 |  | 156 | [23 empty] | VV | 0
|  | P11 : | [25 empty] | VV | 0
|  | 126,0 |  | 126 | [23 empty] | VV | 0
241 | 777615214R00 | Nátěr epoxidový, podlah betonových, 2 x | m2 | 2033 |  | 0 |  | 0 |  | 0 | 12 | 0 | 0.00147 | 2.99 | 0 | 0 |  | RTS 24/ I | RTS 24/ I | 0.237 | 481.82 |  | Práce | Běžná |  |  |  | POL1_
|  | Skladba P01 : | [25 empty] | VV | 0
|  | 2033,0 |  | 2033 | [23 empty] | VV | 0
242 | 998777103R00 | Přesun hmot pro podlahy syntetické, výšky do 24 m | t | 36.6557 |  | 0 |  | 0 |  | 0 | 12 | 0 | 0 | 0 | 0 | 0 |  | RTS 24/ I | RTS 24/ I | 1.375 | 50.4 |  | Přesun hmot | Běžná |  |  |  | POL7_
Díl: | 781 | Obklady keramické |  |  |  | 0 |  | 0 |  | 0 |  | 0 |  | 71.39 |  | 0 |  |  |  |  | 3545.56 | [6 empty] | DIL
243 | 781101210R00 | Penetrace podkladu pod obklady | m2 | 2466 |  | 0 |  | 0 |  | 0 | 12 | 0 | 0.00021 | 0.52 | 0 | 0 |  | RTS 24/ I | RTS 24/ I | 0.05 | 123.3 |  | Práce | Běžná |  |  |  | POL1_
|  | včetně dodávky materiálu. | [25 empty] | POP
|  | Výkaz obkladů : | [25 empty] | VV | 0
|  | 2020,0 |  | 2020 | [23 empty] | VV | 0
|  | 446,0 |  | 446 | [23 empty] | VV | 0
244 | 781475120R00 | Obklad vnitřní stěn keramický, do tmele (rozměr a typ dle PD) | m2 | 2466 |  | 0 |  | 0 |  | 0 | 12 | 0 | 0.00535 | 13.19 | 0 | 0 |  | RTS 24/ I | RTS 24/ I | 1.29 | 3181.14 |  | Práce | Běžná |  |  |  | POL1_7
|  | Výkaz obkladů : | [25 empty] | VV | 0
|  | 2020,0 |  | 2020 | [23 empty] | VV | 0
|  | 446,0 |  | 446 | [23 empty] | VV | 0
245 | 597813740R | Obkládačka, rektifikovaná (rozměr a typ dle PD) | m2 | 2959.2 |  | 0 |  | 0 |  | 0 | 12 | 0 | 0.01943 | 57.5 | 0 | 0 | SPCM | RTS 24/ I | RTS 24/ I | 0 | 0 |  | Specifikace | Běžná |  |  |  | POL3_7
|  | Výkaz obkladů : | [25 empty] | VV | 0
|  | 2020,0 |  | 2020 | [23 empty] | VV | 0
|  | 446,0 |  | 446 | [23 empty] | VV | 0
|  | Mezisoučet |  | 2466 | [23 empty] | VV | 1
|  | Koeficient ztratné: 0,2 |  | 493.2 | [23 empty] | VV | 4
246 | 781491001R00 | Montáž lišt k obkladům | m | 1233 |  | 0 |  | 0 |  | 0 | 12 | 0 | 0 | 0 | 0 | 0 |  | RTS 24/ I | RTS 24/ I | 0.12 | 147.96 |  | Práce | Běžná |  |  |  | POL1_
|  | 1ks lišty / 5m2 obkladu : | [25 empty] | VV | 0
|  | 2466,00000*0,5 |  | 1233 | [23 empty] | VV | 0
247 | 283424152Rx | Profil ukončovací obkladový "L" PVC (dle PD) | m | 1356.3 |  | 0 |  | 0 |  | 0 | 12 | 0 | 0.00013 | 0.18 | 0 | 0 |  | Vlastní | RTS 24/ I | 0 | 0 |  | Specifikace | Běžná |  |  |  | POL3_
|  | 1ks lišty / 5m2 obkladu : | [25 empty] | VV | 0
|  | 2466,00000*0,5 |  | 1233 | [23 empty] | VV | 0
|  | Mezisoučet |  | 1233 | [23 empty] | VV | 1
|  | Koeficient ztatné: 0,1 |  | 123.3 | [23 empty] | VV | 4
248 | 998781103R00 | Přesun hmot pro obklady keramické, výšky do 24 m | t | 71.3845 |  | 0 |  | 0 |  | 0 | 12 | 0 | 0 | 0 | 0 | 0 |  | RTS 24/ I | RTS 24/ I | 1.305 | 93.16 |  | Přesun hmot | Běžná |  |  |  | POL7_
Díl: | 783 | Nátěry |  |  |  | 0 |  | 0 |  | 0 |  | 0 |  | 10.6 |  | 0 |  |  |  |  | 1203.68 | [6 empty] | DIL
249 | 777615223R00x | Nátěry podlah betonových, 2x (dle PD) | m2 | 2033 |  | 0 |  | 0 |  | 0 | 12 | 0 | 0.0042 | 8.54 | 0 | 0 |  | Vlastní | Indiv | 0.4 | 813.2 |  | Práce | Běžná |  |  |  | POL1_
|  | 2 komponentní barevný epoxidový nátěr na vodní bázi, paropropustnost, propustný pro vodní páry, matný povrch, epoxidový, dvousložkový, pigmentovaný, bez rozpouštědel a nonylfenolu | [25 empty] | POP |  | 2 komponentní barevný epoxidový nátěr na vodní bázi, paropropustnost, propustný pro vodní páry, matný povrch, epoxidový, dvousložkový, pigmentovaný, bez rozpouštědel a nonylfenolu
|  | Výkaz nátěrů : | [25 empty] | VV | 0
|  | podlaha 1.PP : 2033,0 |  | 2033 | [23 empty] | VV | 0
250 | 783893122R00x | Nátěr betonových stěn, 2x (dle PD) | m2 | 1855 |  | 0 |  | 0 |  | 0 | 12 | 0 | 0.00111 | 2.06 | 0 | 0 |  | Vlastní | Indiv | 0.2105 | 390.48 |  | Práce | Běžná |  |  |  | POL1_
|  | 2 komponentní barevný epoxidový nátěr na vodní bázi, paropropustnost, propustný pro vodní páry, matný povrch, epoxidový, dvousložkový, pigmentovaný, bez rozpouštědel a nonylfenolu | [25 empty] | POP |  | 2 komponentní barevný epoxidový nátěr na vodní bázi, paropropustnost, propustný pro vodní páry, matný povrch, epoxidový, dvousložkový, pigmentovaný, bez rozpouštědel a nonylfenolu
|  | Výkaz nátěrů : | [25 empty] | VV | 0
|  | zdivo 1.PP : 1855,0 |  | 1855 | [23 empty] | VV | 0
Díl: | 784 | Malby |  |  |  | 0 |  | 0 |  | 0 |  | 0 |  | 9.5 |  | 0 |  |  |  |  | 3559.97 | [6 empty] | DIL
251 | 784191201R00 | Příprava povrchu Penetrace (napouštění) podkladu disperzní, jednonásobná | m2 | 24985.7 |  | 0 |  | 0 |  | 0 | 12 | 0 | 7e-05 | 1.75 | 0 | 0 |  | RTS 24/ I | RTS 24/ I | 0.03248 | 811.54 |  | Práce | Běžná |  |  |  | POL1_
|  | Odkaz na mn. položky pořadí 252 : 24985,70000 |  | 24985.7 | [23 empty] | VV | 5
252 | 784195422R00x | Malby z malířských směsí otěruvzdorných, dvojnásobné bílé nebo barevné dle PD | m2 | 24985.7 |  | 0 |  | 0 |  | 0 | 12 | 0 | 0.00031 | 7.75 | 0 | 0 |  | Vlastní | RTS 24/ I | 0.11 | 2748.43 |  | Práce | Běžná |  |  |  | POL1_7
|  | Výkaz maleb : | [25 empty] | VV | 0
|  | zdivo : 6478,0 |  | 6478 | [23 empty] | VV | 0
|  | SDK : 13077,0 |  | 13077 | [23 empty] | VV | 0
|  | SDK podhledy : 796,0 |  | 796 | [23 empty] | VV | 0
|  | 153,0 |  | 153 | [23 empty] | VV | 0
|  | 168,0 |  | 168 | [23 empty] | VV | 0
[28 empty] | VV | 0
|  | 1132,0 |  | 1132 | [23 empty] | VV | 0
|  | 152,0 |  | 152 | [23 empty] | VV | 0
[28 empty] | VV | 0
|  | 1134,0 |  | 1134 | [23 empty] | VV | 0
|  | 164,0 |  | 164 | [23 empty] | VV | 0
|  | Mezisoučet |  | 23254 | [23 empty] | VV | 1
|  | Odkaz na mn. položky pořadí 98 : 1470,00000 |  | 1470 | [23 empty] | VV | 5
|  | Odkaz na mn. položky pořadí 99 : 11,00000 |  | 11 | [23 empty] | VV | 5
|  | Odkaz na mn. položky pořadí 100 : 195,70000 |  | 195.7 | [23 empty] | VV | 5
|  | Odkaz na mn. položky pořadí 71 : 55,00000 |  | 55 | [23 empty] | VV | 5
|  | Mezisoučet |  | 1731.7 | [23 empty] | VV | 1
Díl: | D96 | Přesuny suti a vybouraných hmot |  |  |  | 0 |  | 0 |  | 0 |  | 0 |  | 0 |  | 0 |  |  |  |  | 77.96 | [6 empty] | DIL
253 | 979081111R00 | Odvoz suti a vybour. hmot na skládku do 1 km | t | 159.111 |  | 0 |  | 0 |  | 0 | 12 | 0 | 0 | 0 | 0 | 0 |  | RTS 24/ I | RTS 24/ I | 0.49 | 77.96 |  | Práce | Běžná |  |  |  | POL1_
|  | Včetně naložení na dopravní prostředek a složení na skládku, bez poplatku za skládku. | [25 empty] | POP
254 | 979081121R00 | Příplatek k odvozu za každý další 1 km | t | 159.111 |  | 0 |  | 0 |  | 0 | 12 | 0 | 0 | 0 | 0 | 0 |  | RTS 24/ I | RTS 24/ I | 0 | 0 |  | Práce | Běžná |  |  |  | POL1_
255 | 979990107R00 | Poplatek za uložení suti - směs betonu, cihel, dřeva, skupina odpadu 170904 | t | 159.111 |  | 0 |  | 0 |  | 0 | 12 | 0 | 0 | 0 | 0 | 0 |  | RTS 24/ I | RTS 24/ I | 0 | 0 |  | Práce | Běžná |  |  |  | POL1_
|  | kategorie 17 09 04 smíšené stavební a demoliční odpady | [25 empty] | POP
[26 empty] | 12 | 21 | DPH
| Celkem |  |  |  |  | 0 | [19 empty] | 0 | 0 | SUM
Poznámky uchazeče k zadání
POPUZIV
END
Note on S6: Jedná se o informaci, zda se jedná o položku, která je do rozpočtu zadána z cenové soustavy RTS, nebo vlastní.
Note on T6: Jedná se o název CÚ, která je zadána u položky rozpočtu

## SO 02 D 11 - V Pol
Položkový rozpočet | [27 empty] | #TypZaznamu#
S: | 24MM021.1 | DPS Tuřany - Holásky | [25 empty] | STA
O: | SO 02 | DPS | [22 empty] | STA |  |  | OBJ
R: | D 11 - V | Výrobky | [25 empty] | ROZ
P.č. | Číslo položky | Název položky | MJ | Množství | Cena / MJ | Celkem | Dodávka | Dodávka celk. | Montáž | Montáž celk. | DPH | Cena s DPH | Hmotnost / MJ | Hmotnost celk.(t) | Dem. hmotnost / MJ | Dem. hmotnost celk.(t) | Ceník | Cen. soustava / platnost | Cenová úroveň | Nhod / MJ | Nhod celk. | Dodavatel | Typ položky | Stav položky
Díl: | 64.01 | Výplně otvorů - prosklené stěny exteriér |  |  |  | 0 |  | 0 |  | 0 |  | 0 |  | 0 |  | 0 |  |  |  |  | 0 | [6 empty] | DIL
1 | 6401000PS01 | D+M: PS01 - Hliníková exteriérová prosklená stěna , 13316x4090 mm (dle PD - Da.1.1.15 Výkaz exteriérových prosklených stěn) | Soubor | 1 |  | 0 |  | 0 |  | 0 | 12 | 0 | 0 | 0 | 0 | 0 |  | Vlastní | Indiv | 0 | 0 |  | Specifikace | Běžná |  |  |  | POL3_0
|  | včetně kotvících a spojovacích prvků, kování, závěsu, zárubně/rámu, lemování, příslušenství, značení, doplňků a povrchové úpravy | [25 empty] | POP |  | včetně kotvících a spojovacích prvků, kování, závěsu, zárubně/rámu, lemování, příslušenství, značení, doplňků a povrchové úpravy
2 | 6401000PS02 | D+M: PS02 - Hliníková exteriérová prosklená stěna , 9855x4090 mm (dle PD - Da.1.1.15 Výkaz exteriérových prosklených stěn) | Soubor | 1 |  | 0 |  | 0 |  | 0 | 12 | 0 | 0 | 0 | 0 | 0 |  | Vlastní | Indiv | 0 | 0 |  | Specifikace | Běžná |  |  |  | POL3_0
|  | včetně kotvících a spojovacích prvků, kování, závěsu, zárubně/rámu, lemování, příslušenství, značení, doplňků a povrchové úpravy | [25 empty] | POP |  | včetně kotvících a spojovacích prvků, kování, závěsu, zárubně/rámu, lemování, příslušenství, značení, doplňků a povrchové úpravy
3 | 6401000PS03 | D+M: PS03 - Hliníková exteriérová prosklená stěna , 2635x4090 mm (dle PD - Da.1.1.15 Výkaz exteriérových prosklených stěn) | Soubor | 1 |  | 0 |  | 0 |  | 0 | 12 | 0 | 0 | 0 | 0 | 0 |  | Vlastní | Indiv | 0 | 0 |  | Specifikace | Běžná |  |  |  | POL3_0
|  | včetně kotvících a spojovacích prvků, kování, závěsu, zárubně/rámu, lemování, příslušenství, značení, doplňků a povrchové úpravy | [25 empty] | POP |  | včetně kotvících a spojovacích prvků, kování, závěsu, zárubně/rámu, lemování, příslušenství, značení, doplňků a povrchové úpravy
4 | 6401000PS04 | D+M: PS04 - Hliníková exteriérová prosklená stěna , 1500x2450 mm (dle PD - Da.1.1.15 Výkaz exteriérových prosklených stěn) | Soubor | 1 |  | 0 |  | 0 |  | 0 | 12 | 0 | 0 | 0 | 0 | 0 |  | Vlastní | Indiv | 0 | 0 |  | Specifikace | Běžná |  |  |  | POL3_0
|  | včetně kotvících a spojovacích prvků, kování, závěsu, zárubně/rámu, lemování, příslušenství, značení, doplňků a povrchové úpravy | [25 empty] | POP |  | včetně kotvících a spojovacích prvků, kování, závěsu, zárubně/rámu, lemování, příslušenství, značení, doplňků a povrchové úpravy
5 | 6401000PS05 | D+M: PS05 - Hliníková exteriérová prosklená stěna , 1500x2450 mm (dle PD - Da.1.1.15 Výkaz exteriérových prosklených stěn) | Soubor | 1 |  | 0 |  | 0 |  | 0 | 12 | 0 | 0 | 0 | 0 | 0 |  | Vlastní | Indiv | 0 | 0 |  | Specifikace | Běžná |  |  |  | POL3_0
|  | včetně kotvících a spojovacích prvků, kování, závěsu, zárubně/rámu, lemování, příslušenství, značení, doplňků a povrchové úpravy | [25 empty] | POP |  | včetně kotvících a spojovacích prvků, kování, závěsu, zárubně/rámu, lemování, příslušenství, značení, doplňků a povrchové úpravy
6 | 6401000PS06 | D+M: PS06 - Hliníková exteriérová prosklená stěna , 1800x2450 mm (dle PD - Da.1.1.15 Výkaz exteriérových prosklených stěn) | Soubor | 1 |  | 0 |  | 0 |  | 0 | 12 | 0 | 0 | 0 | 0 | 0 |  | Vlastní | Indiv | 0 | 0 |  | Specifikace | Běžná |  |  |  | POL3_0
|  | včetně kotvících a spojovacích prvků, kování, závěsu, zárubně/rámu, lemování, příslušenství, značení, doplňků a povrchové úpravy | [25 empty] | POP |  | včetně kotvících a spojovacích prvků, kování, závěsu, zárubně/rámu, lemování, příslušenství, značení, doplňků a povrchové úpravy
7 | 6401000PS07 | D+M: PS07 - Hliníková exteriérová prosklená stěna , 1450x2450 mm (dle PD - Da.1.1.15 Výkaz exteriérových prosklených stěn) | Soubor | 1 |  | 0 |  | 0 |  | 0 | 12 | 0 | 0 | 0 | 0 | 0 |  | Vlastní | Indiv | 0 | 0 |  | Specifikace | Běžná |  |  |  | POL3_0
|  | včetně kotvících a spojovacích prvků, kování, závěsu, zárubně/rámu, lemování, příslušenství, značení, doplňků a povrchové úpravy | [25 empty] | POP |  | včetně kotvících a spojovacích prvků, kování, závěsu, zárubně/rámu, lemování, příslušenství, značení, doplňků a povrchové úpravy
8 | 6401000PS08 | D+M: PS08 - Hliníková exteriérová prosklená stěna , 1100x2450 mm (dle PD - Da.1.1.15 Výkaz exteriérových prosklených stěn) | Soubor | 1 |  | 0 |  | 0 |  | 0 | 12 | 0 | 0 | 0 | 0 | 0 |  | Vlastní | Indiv | 0 | 0 |  | Specifikace | Běžná |  |  |  | POL3_0
|  | včetně kotvících a spojovacích prvků, kování, závěsu, zárubně/rámu, lemování, příslušenství, značení, doplňků a povrchové úpravy | [25 empty] | POP |  | včetně kotvících a spojovacích prvků, kování, závěsu, zárubně/rámu, lemování, příslušenství, značení, doplňků a povrchové úpravy
9 | 6401000PS18 | D+M: PS18 - Hliníková exteriérová prosklená stěna , 1500x2450 mm (dle PD - Da.1.1.15 Výkaz exteriérových prosklených stěn) | Soubor | 1 |  | 0 |  | 0 |  | 0 | 12 | 0 | 0 | 0 | 0 | 0 |  | Vlastní | Indiv | 0 | 0 |  | Specifikace | Běžná |  |  |  | POL3_0
|  | včetně kotvících a spojovacích prvků, kování, závěsu, zárubně/rámu, lemování, příslušenství, značení, doplňků a povrchové úpravy | [25 empty] | POP |  | včetně kotvících a spojovacích prvků, kování, závěsu, zárubně/rámu, lemování, příslušenství, značení, doplňků a povrchové úpravy
Díl: | 64.02 | Výplně otvorů - vnitřní prosklené hliníkové stěny |  |  |  | 0 |  | 0 |  | 0 |  | 0 |  | 0 |  | 0 |  |  |  |  | 0 | [6 empty] | DIL
10 | 6402000PS09 | D+M: PS09 - Hliníková interiérová prosklená stěna , 1450x2100 mm (dle PD - Da.1.1.16 Výkaz vnitřních prosklených hliníkových stěn) | Soubor | 1 |  | 0 |  | 0 |  | 0 | 12 | 0 | 0 | 0 | 0 | 0 |  | Vlastní | Indiv | 0 | 0 |  | Specifikace | Běžná |  |  |  | POL3_0
|  | včetně kotvících a spojovacích prvků, kování, závěsu, zárubně/rámu, lemování, příslušenství, značení, doplňků a povrchové úpravy | [25 empty] | POP |  | včetně kotvících a spojovacích prvků, kování, závěsu, zárubně/rámu, lemování, příslušenství, značení, doplňků a povrchové úpravy
11 | 6402000PS10 | D+M: PS10 - Hliníková interiérová prosklená stěna , 1450x2340 mm (dle PD - Da.1.1.16 Výkaz vnitřních prosklených hliníkových stěn) | Soubor | 1 |  | 0 |  | 0 |  | 0 | 12 | 0 | 0 | 0 | 0 | 0 |  | Vlastní | Indiv | 0 | 0 |  | Specifikace | Běžná |  |  |  | POL3_0
|  | včetně kotvících a spojovacích prvků, kování, závěsu, zárubně/rámu, lemování, příslušenství, značení, doplňků a povrchové úpravy | [25 empty] | POP |  | včetně kotvících a spojovacích prvků, kování, závěsu, zárubně/rámu, lemování, příslušenství, značení, doplňků a povrchové úpravy
12 | 6402000PS11 | D+M: PS11 - Hliníková interiérová prosklená stěna , 1500x2100 mm (dle PD - Da.1.1.16 Výkaz vnitřních prosklených hliníkových stěn) | Soubor | 1 |  | 0 |  | 0 |  | 0 | 12 | 0 | 0 | 0 | 0 | 0 |  | Vlastní | Indiv | 0 | 0 |  | Specifikace | Běžná |  |  |  | POL3_0
|  | včetně kotvících a spojovacích prvků, kování, závěsu, zárubně/rámu, lemování, příslušenství, značení, doplňků a povrchové úpravy | [25 empty] | POP |  | včetně kotvících a spojovacích prvků, kování, závěsu, zárubně/rámu, lemování, příslušenství, značení, doplňků a povrchové úpravy
13 | 6402000PS12 | D+M: PS12 - Hliníková interiérová prosklená stěna , 1500x2100 mm (dle PD - Da.1.1.16 Výkaz vnitřních prosklených hliníkových stěn) | Soubor | 1 |  | 0 |  | 0 |  | 0 | 12 | 0 | 0 | 0 | 0 | 0 |  | Vlastní | Indiv | 0 | 0 |  | Specifikace | Běžná |  |  |  | POL3_0
|  | včetně kotvících a spojovacích prvků, kování, závěsu, zárubně/rámu, lemování, příslušenství, značení, doplňků a povrchové úpravy | [25 empty] | POP |  | včetně kotvících a spojovacích prvků, kování, závěsu, zárubně/rámu, lemování, příslušenství, značení, doplňků a povrchové úpravy
14 | 6402000PS13 | D+M: PS13 - Hliníková interiérová prosklená stěna , 1400x2550 mm (dle PD - Da.1.1.16 Výkaz vnitřních prosklených hliníkových stěn) | Soubor | 6 |  | 0 |  | 0 |  | 0 | 12 | 0 | 0 | 0 | 0 | 0 |  | Vlastní | Indiv | 0 | 0 |  | Specifikace | Běžná |  |  |  | POL3_0
|  | včetně kotvících a spojovacích prvků, kování, závěsu, zárubně/rámu, lemování, příslušenství, značení, doplňků a povrchové úpravy | [25 empty] | POP |  | včetně kotvících a spojovacích prvků, kování, závěsu, zárubně/rámu, lemování, příslušenství, značení, doplňků a povrchové úpravy
15 | 6402000PS14 | D+M: PS14 - Hliníková interiérová prosklená stěna , 1500x2400 mm (dle PD - Da.1.1.16 Výkaz vnitřních prosklených hliníkových stěn) | Soubor | 1 |  | 0 |  | 0 |  | 0 | 12 | 0 | 0 | 0 | 0 | 0 |  | Vlastní | Indiv | 0 | 0 |  | Specifikace | Běžná |  |  |  | POL3_0
|  | včetně kotvících a spojovacích prvků, kování, závěsu, zárubně/rámu, lemování, příslušenství, značení, doplňků a povrchové úpravy | [25 empty] | POP |  | včetně kotvících a spojovacích prvků, kování, závěsu, zárubně/rámu, lemování, příslušenství, značení, doplňků a povrchové úpravy
16 | 6402000PS17 | D+M: PS17 - Hliníková interiérová prosklená stěna , 1400x2550 mm (dle PD - Da.1.1.16 Výkaz vnitřních prosklených hliníkových stěn) | Soubor | 3 |  | 0 |  | 0 |  | 0 | 12 | 0 | 0 | 0 | 0 | 0 |  | Vlastní | Indiv | 0 | 0 |  | Specifikace | Běžná |  |  |  | POL3_0
|  | včetně kotvících a spojovacích prvků, kování, závěsu, zárubně/rámu, lemování, příslušenství, značení, doplňků a povrchové úpravy | [25 empty] | POP |  | včetně kotvících a spojovacích prvků, kování, závěsu, zárubně/rámu, lemování, příslušenství, značení, doplňků a povrchové úpravy
17 | 6402000PS15 | D+M: PS15 - Hliníková interiérová prosklená stěna , 2640x2600 mm (dle PD - Da.1.1.16 Výkaz vnitřních prosklených hliníkových stěn) | Soubor | 1 |  | 0 |  | 0 |  | 0 | 12 | 0 | 0 | 0 | 0 | 0 |  | Vlastní | Indiv | 0 | 0 |  | Specifikace | Běžná |  |  |  | POL3_0
|  | včetně kotvících a spojovacích prvků, kování, závěsu, zárubně/rámu, lemování, příslušenství, značení, doplňků a povrchové úpravy | [25 empty] | POP |  | včetně kotvících a spojovacích prvků, kování, závěsu, zárubně/rámu, lemování, příslušenství, značení, doplňků a povrchové úpravy
18 | 6402000PS16 | D+M: PS16 - Hliníková interiérová prosklená stěna , 1765x2600 mm (dle PD - Da.1.1.16 Výkaz vnitřních prosklených hliníkových stěn) | Soubor | 1 |  | 0 |  | 0 |  | 0 | 12 | 0 | 0 | 0 | 0 | 0 |  | Vlastní | Indiv | 0 | 0 |  | Specifikace | Běžná |  |  |  | POL3_0
|  | včetně kotvících a spojovacích prvků, kování, závěsu, zárubně/rámu, lemování, příslušenství, značení, doplňků a povrchové úpravy | [25 empty] | POP |  | včetně kotvících a spojovacích prvků, kování, závěsu, zárubně/rámu, lemování, příslušenství, značení, doplňků a povrchové úpravy
Díl: | 64.03 | Výplně otvorů - dveře |  |  |  | 0 |  | 0 |  | 0 |  | 0 |  | 0 |  | 0 |  |  |  |  | 0 | [6 empty] | DIL
19 | 640300D01 | D+M: D01 - Dveře jednokřídlé, 900x1970 mm (dle PD - Da.1.1.17 Výpis dveří) | Soubor | 1 |  | 0 |  | 0 |  | 0 | 12 | 0 | 0 | 0 | 0 | 0 |  | Vlastní | Indiv | 0 | 0 |  | Práce | Běžná |  |  |  | POL1_1
|  | včetně kotvících a spojovacích prvků, kování, závěsu, zárubně/rámu, lemování, příslušenství, značení, doplňků a povrchové úpravy | [25 empty] | POP |  | včetně kotvících a spojovacích prvků, kování, závěsu, zárubně/rámu, lemování, příslušenství, značení, doplňků a povrchové úpravy
20 | 640300D02 | D+M: D02 - Dveře dvoukřídlé, 1450x1970 mm (dle PD - Da.1.1.17 Výpis dveří) | Soubor | 1 |  | 0 |  | 0 |  | 0 | 12 | 0 | 0 | 0 | 0 | 0 |  | Vlastní | Indiv | 0 | 0 |  | Práce | Běžná |  |  |  | POL1_1
|  | včetně kotvících a spojovacích prvků, kování, závěsu, zárubně/rámu, lemování, příslušenství, značení, doplňků a povrchové úpravy | [25 empty] | POP |  | včetně kotvících a spojovacích prvků, kování, závěsu, zárubně/rámu, lemování, příslušenství, značení, doplňků a povrchové úpravy
21 | 640300D03 | D+M: D03 - Dveře jednokřídlé, 900x1970 mm (dle PD - Da.1.1.17 Výpis dveří) | Soubor | 2 |  | 0 |  | 0 |  | 0 | 12 | 0 | 0 | 0 | 0 | 0 |  | Vlastní | Indiv | 0 | 0 |  | Práce | Běžná |  |  |  | POL1_1
|  | včetně kotvících a spojovacích prvků, kování, závěsu, zárubně/rámu, lemování, příslušenství, značení, doplňků a povrchové úpravy | [25 empty] | POP |  | včetně kotvících a spojovacích prvků, kování, závěsu, zárubně/rámu, lemování, příslušenství, značení, doplňků a povrchové úpravy
22 | 640300D04 | D+M: D04 - Dveře jednokřídlé, 900x1970 mm (dle PD - Da.1.1.17 Výpis dveří) | Soubor | 1 |  | 0 |  | 0 |  | 0 | 12 | 0 | 0 | 0 | 0 | 0 |  | Vlastní | Indiv | 0 | 0 |  | Práce | Běžná |  |  |  | POL1_1
|  | včetně kotvících a spojovacích prvků, kování, závěsu, zárubně/rámu, lemování, příslušenství, značení, doplňků a povrchové úpravy | [25 empty] | POP |  | včetně kotvících a spojovacích prvků, kování, závěsu, zárubně/rámu, lemování, příslušenství, značení, doplňků a povrchové úpravy
23 | 640300D05 | D+M: D05 - Dveře jednokřídlé, 900x1970 mm (dle PD - Da.1.1.17 Výpis dveří) | Soubor | 2 |  | 0 |  | 0 |  | 0 | 12 | 0 | 0 | 0 | 0 | 0 |  | Vlastní | Indiv | 0 | 0 |  | Práce | Běžná |  |  |  | POL1_1
|  | včetně kotvících a spojovacích prvků, kování, závěsu, zárubně/rámu, lemování, příslušenství, značení, doplňků a povrchové úpravy | [25 empty] | POP |  | včetně kotvících a spojovacích prvků, kování, závěsu, zárubně/rámu, lemování, příslušenství, značení, doplňků a povrchové úpravy
24 | 640300D05 | D+M: D05 - Dveře jednokřídlé, 900x1970 mm (dle PD - Da.1.1.17 Výpis dveří) | Soubor | 1 |  | 0 |  | 0 |  | 0 | 12 | 0 | 0 | 0 | 0 | 0 |  | Vlastní | Indiv | 0 | 0 |  | Práce | Běžná |  |  |  | POL1_1
|  | včetně kotvících a spojovacích prvků, kování, závěsu, zárubně/rámu, lemování, příslušenství, značení, doplňků a povrchové úpravy | [25 empty] | POP |  | včetně kotvících a spojovacích prvků, kování, závěsu, zárubně/rámu, lemování, příslušenství, značení, doplňků a povrchové úpravy
25 | 640300D06 | D+M: D06 - Dveře dvoukřídlé, 1600x1970 mm (dle PD - Da.1.1.17 Výpis dveří) | Soubor | 1 |  | 0 |  | 0 |  | 0 | 12 | 0 | 0 | 0 | 0 | 0 |  | Vlastní | Indiv | 0 | 0 |  | Práce | Běžná |  |  |  | POL1_1
|  | včetně kotvících a spojovacích prvků, kování, závěsu, zárubně/rámu, lemování, příslušenství, značení, doplňků a povrchové úpravy | [25 empty] | POP |  | včetně kotvících a spojovacích prvků, kování, závěsu, zárubně/rámu, lemování, příslušenství, značení, doplňků a povrchové úpravy
26 | 640300D07 | D+M: D07 - Dveře jednokřídlé, 900x1970 mm (dle PD - Da.1.1.17 Výpis dveří) | Soubor | 1 |  | 0 |  | 0 |  | 0 | 12 | 0 | 0 | 0 | 0 | 0 |  | Vlastní | Indiv | 0 | 0 |  | Práce | Běžná |  |  |  | POL1_1
|  | včetně kotvících a spojovacích prvků, kování, závěsu, zárubně/rámu, lemování, příslušenství, značení, doplňků a povrchové úpravy | [25 empty] | POP |  | včetně kotvících a spojovacích prvků, kování, závěsu, zárubně/rámu, lemování, příslušenství, značení, doplňků a povrchové úpravy
27 | 640300D08 | D+M: D08 - Dveře jednokřídlé, posuvné do pouzdra, 900x1970 mm (dle PD - Da.1.1.17 Výpis dveří) | Soubor | 1 |  | 0 |  | 0 |  | 0 | 12 | 0 | 0 | 0 | 0 | 0 |  | Vlastní | Indiv | 0 | 0 |  | Práce | Běžná |  |  |  | POL1_1
|  | včetně kotvících a spojovacích prvků, kování, závěsu, zárubně/rámu, lemování, příslušenství, značení, doplňků a povrchové úpravy | [25 empty] | POP |  | včetně kotvících a spojovacích prvků, kování, závěsu, zárubně/rámu, lemování, příslušenství, značení, doplňků a povrchové úpravy
28 | 640300D09 | D+M: D09 - Dveře jednokřídlé, 700x1970 mm (dle PD - Da.1.1.17 Výpis dveří) | Soubor | 3 |  | 0 |  | 0 |  | 0 | 12 | 0 | 0 | 0 | 0 | 0 |  | Vlastní | Indiv | 0 | 0 |  | Práce | Běžná |  |  |  | POL1_1
|  | včetně kotvících a spojovacích prvků, kování, závěsu, zárubně/rámu, lemování, příslušenství, značení, doplňků a povrchové úpravy | [25 empty] | POP |  | včetně kotvících a spojovacích prvků, kování, závěsu, zárubně/rámu, lemování, příslušenství, značení, doplňků a povrchové úpravy
29 | 640300D09 | D+M: D09 - Dveře jednokřídlé, 700x1970 mm (dle PD - Da.1.1.17 Výpis dveří) | Soubor | 3 |  | 0 |  | 0 |  | 0 | 12 | 0 | 0 | 0 | 0 | 0 |  | Vlastní | Indiv | 0 | 0 |  | Práce | Běžná |  |  |  | POL1_1
|  | včetně kotvících a spojovacích prvků, kování, závěsu, zárubně/rámu, lemování, příslušenství, značení, doplňků a povrchové úpravy | [25 empty] | POP |  | včetně kotvících a spojovacích prvků, kování, závěsu, zárubně/rámu, lemování, příslušenství, značení, doplňků a povrchové úpravy
30 | 640300D10 | D+M: D10 - Dveře jednokřídlé, 800x1970 mm (dle PD - Da.1.1.17 Výpis dveří) | Soubor | 41 |  | 0 |  | 0 |  | 0 | 12 | 0 | 0 | 0 | 0 | 0 |  | Vlastní | Indiv | 0 | 0 |  | Práce | Běžná |  |  |  | POL1_1
|  | včetně kotvících a spojovacích prvků, kování, závěsu, zárubně/rámu, lemování, příslušenství, značení, doplňků a povrchové úpravy | [25 empty] | POP |  | včetně kotvících a spojovacích prvků, kování, závěsu, zárubně/rámu, lemování, příslušenství, značení, doplňků a povrchové úpravy
31 | 640300D10 | D+M: D10 - Dveře jednokřídlé, 800x1970 mm (dle PD - Da.1.1.17 Výpis dveří) | Soubor | 37 |  | 0 |  | 0 |  | 0 | 12 | 0 | 0 | 0 | 0 | 0 |  | Vlastní | Indiv | 0 | 0 |  | Práce | Běžná |  |  |  | POL1_1
|  | včetně kotvících a spojovacích prvků, kování, závěsu, zárubně/rámu, lemování, příslušenství, značení, doplňků a povrchové úpravy | [25 empty] | POP |  | včetně kotvících a spojovacích prvků, kování, závěsu, zárubně/rámu, lemování, příslušenství, značení, doplňků a povrchové úpravy
32 | 640300D11 | D+M: D11 - Dveře jednokřídlé, 800x1970 mm (dle PD - Da.1.1.17 Výpis dveří) | Soubor | 44 |  | 0 |  | 0 |  | 0 | 12 | 0 | 0 | 0 | 0 | 0 |  | Vlastní | Indiv | 0 | 0 |  | Práce | Běžná |  |  |  | POL1_1
|  | včetně kotvících a spojovacích prvků, kování, závěsu, zárubně/rámu, lemování, příslušenství, značení, doplňků a povrchové úpravy | [25 empty] | POP |  | včetně kotvících a spojovacích prvků, kování, závěsu, zárubně/rámu, lemování, příslušenství, značení, doplňků a povrchové úpravy
33 | 640300D11 | D+M: D11 - Dveře jednokřídlé, 800x1970 mm (dle PD - Da.1.1.17 Výpis dveří) | Soubor | 37 |  | 0 |  | 0 |  | 0 | 12 | 0 | 0 | 0 | 0 | 0 |  | Vlastní | Indiv | 0 | 0 |  | Práce | Běžná |  |  |  | POL1_1
|  | včetně kotvících a spojovacích prvků, kování, závěsu, zárubně/rámu, lemování, příslušenství, značení, doplňků a povrchové úpravy | [25 empty] | POP |  | včetně kotvících a spojovacích prvků, kování, závěsu, zárubně/rámu, lemování, příslušenství, značení, doplňků a povrchové úpravy
34 | 640300D12a | D+M: D12a - Dveře jednokřídlé, 900x1970 mm (dle PD - Da.1.1.17 Výpis dveří) | Soubor | 48 |  | 0 |  | 0 |  | 0 | 12 | 0 | 0 | 0 | 0 | 0 |  | Vlastní | Indiv | 0 | 0 |  | Specifikace | Běžná |  |  |  | POL3_0
|  | včetně kotvících a spojovacích prvků, kování, závěsu, zárubně/rámu, lemování, příslušenství, značení, doplňků a povrchové úpravy | [25 empty] | POP |  | včetně kotvících a spojovacích prvků, kování, závěsu, zárubně/rámu, lemování, příslušenství, značení, doplňků a povrchové úpravy
35 | 640300D12a | D+M: D12a - Dveře jednokřídlé, 900x1970 mm (dle PD - Da.1.1.17 Výpis dveří) | Soubor | 31 |  | 0 |  | 0 |  | 0 | 12 | 0 | 0 | 0 | 0 | 0 |  | Vlastní | Indiv | 0 | 0 |  | Specifikace | Běžná |  |  |  | POL3_0
|  | včetně kotvících a spojovacích prvků, kování, závěsu, zárubně/rámu, lemování, příslušenství, značení, doplňků a povrchové úpravy | [25 empty] | POP |  | včetně kotvících a spojovacích prvků, kování, závěsu, zárubně/rámu, lemování, příslušenství, značení, doplňků a povrchové úpravy
36 | 640300D12b | D+M: D12b - Dveře jednokřídlé, 900x1970 mm (dle PD - Da.1.1.17 Výpis dveří) | Soubor | 1 |  | 0 |  | 0 |  | 0 | 12 | 0 | 0 | 0 | 0 | 0 |  | Vlastní | Indiv | 0 | 0 |  | Specifikace | Běžná |  |  |  | POL3_0
|  | včetně kotvících a spojovacích prvků, kování, závěsu, zárubně/rámu, lemování, příslušenství, značení, doplňků a povrchové úpravy | [25 empty] | POP |  | včetně kotvících a spojovacích prvků, kování, závěsu, zárubně/rámu, lemování, příslušenství, značení, doplňků a povrchové úpravy
37 | 640300D12b | D+M: D12b - Dveře jednokřídlé, 900x1970 mm (dle PD - Da.1.1.17 Výpis dveří) | Soubor | 6 |  | 0 |  | 0 |  | 0 | 12 | 0 | 0 | 0 | 0 | 0 |  | Vlastní | Indiv | 0 | 0 |  | Specifikace | Běžná |  |  |  | POL3_0
|  | včetně kotvících a spojovacích prvků, kování, závěsu, zárubně/rámu, lemování, příslušenství, značení, doplňků a povrchové úpravy | [25 empty] | POP |  | včetně kotvících a spojovacích prvků, kování, závěsu, zárubně/rámu, lemování, příslušenství, značení, doplňků a povrchové úpravy
38 | 640300D13 | D+M: D13 - Dveře jednokřídlé, 800x1970 mm (dle PD - Da.1.1.17 Výpis dveří) | Soubor | 3 |  | 0 |  | 0 |  | 0 | 12 | 0 | 0 | 0 | 0 | 0 |  | Vlastní | Indiv | 0 | 0 |  | Práce | Běžná |  |  |  | POL1_1
|  | včetně kotvících a spojovacích prvků, kování, závěsu, zárubně/rámu, lemování, příslušenství, značení, doplňků a povrchové úpravy | [25 empty] | POP |  | včetně kotvících a spojovacích prvků, kování, závěsu, zárubně/rámu, lemování, příslušenství, značení, doplňků a povrchové úpravy
39 | 640300D13 | D+M: D13 - Dveře jednokřídlé, 800x1970 mm (dle PD - Da.1.1.17 Výpis dveří) | Soubor | 1 |  | 0 |  | 0 |  | 0 | 12 | 0 | 0 | 0 | 0 | 0 |  | Vlastní | Indiv | 0 | 0 |  | Práce | Běžná |  |  |  | POL1_1
|  | včetně kotvících a spojovacích prvků, kování, závěsu, zárubně/rámu, lemování, příslušenství, značení, doplňků a povrchové úpravy | [25 empty] | POP |  | včetně kotvících a spojovacích prvků, kování, závěsu, zárubně/rámu, lemování, příslušenství, značení, doplňků a povrchové úpravy
40 | 640300D14 | D+M: D14 - Dveře jednokřídlé, 900x1970 mm (dle PD - Da.1.1.17 Výpis dveří) | Soubor | 3 |  | 0 |  | 0 |  | 0 | 12 | 0 | 0 | 0 | 0 | 0 |  | Vlastní | Indiv | 0 | 0 |  | Práce | Běžná |  |  |  | POL1_1
|  | včetně kotvících a spojovacích prvků, kování, závěsu, zárubně/rámu, lemování, příslušenství, značení, doplňků a povrchové úpravy | [25 empty] | POP |  | včetně kotvících a spojovacích prvků, kování, závěsu, zárubně/rámu, lemování, příslušenství, značení, doplňků a povrchové úpravy
41 | 640300D15 | D+M: D15 - Dveře jednokřídlé, 900x1970 mm (dle PD - Da.1.1.17 Výpis dveří) | Soubor | 2 |  | 0 |  | 0 |  | 0 | 12 | 0 | 0 | 0 | 0 | 0 |  | Vlastní | Indiv | 0 | 0 |  | Práce | Běžná |  |  |  | POL1_1
|  | včetně kotvících a spojovacích prvků, kování, závěsu, zárubně/rámu, lemování, příslušenství, značení, doplňků a povrchové úpravy | [25 empty] | POP |  | včetně kotvících a spojovacích prvků, kování, závěsu, zárubně/rámu, lemování, příslušenství, značení, doplňků a povrchové úpravy
42 | 640300D15 | D+M: D15 - Dveře jednokřídlé, 900x1970 mm (dle PD - Da.1.1.17 Výpis dveří) | Soubor | 1 |  | 0 |  | 0 |  | 0 | 12 | 0 | 0 | 0 | 0 | 0 |  | Vlastní | Indiv | 0 | 0 |  | Práce | Běžná |  |  |  | POL1_1
|  | včetně kotvících a spojovacích prvků, kování, závěsu, zárubně/rámu, lemování, příslušenství, značení, doplňků a povrchové úpravy | [25 empty] | POP |  | včetně kotvících a spojovacích prvků, kování, závěsu, zárubně/rámu, lemování, příslušenství, značení, doplňků a povrchové úpravy
43 | 640300D16 | D+M: D16 - Dveře jednokřídlé, 900x1970 mm (dle PD - Da.1.1.17 Výpis dveří) | Soubor | 1 |  | 0 |  | 0 |  | 0 | 12 | 0 | 0 | 0 | 0 | 0 |  | Vlastní | Indiv | 0 | 0 |  | Práce | Běžná |  |  |  | POL1_1
|  | včetně kotvících a spojovacích prvků, kování, závěsu, zárubně/rámu, lemování, příslušenství, značení, doplňků a povrchové úpravy | [25 empty] | POP |  | včetně kotvících a spojovacích prvků, kování, závěsu, zárubně/rámu, lemování, příslušenství, značení, doplňků a povrchové úpravy
44 | 640300D16 | D+M: D16 - Dveře jednokřídlé, 900x1970 mm (dle PD - Da.1.1.17 Výpis dveří) | Soubor | 8 |  | 0 |  | 0 |  | 0 | 12 | 0 | 0 | 0 | 0 | 0 |  | Vlastní | Indiv | 0 | 0 |  | Práce | Běžná |  |  |  | POL1_1
|  | včetně kotvících a spojovacích prvků, kování, závěsu, zárubně/rámu, lemování, příslušenství, značení, doplňků a povrchové úpravy | [25 empty] | POP |  | včetně kotvících a spojovacích prvků, kování, závěsu, zárubně/rámu, lemování, příslušenství, značení, doplňků a povrchové úpravy
45 | 640300D17 | D+M: D17 - Dveře jednokřídlé, 900x1970 mm (dle PD - Da.1.1.17 Výpis dveří) | Soubor | 1 |  | 0 |  | 0 |  | 0 | 12 | 0 | 0 | 0 | 0 | 0 |  | Vlastní | Indiv | 0 | 0 |  | Práce | Běžná |  |  |  | POL1_1
|  | včetně kotvících a spojovacích prvků, kování, závěsu, zárubně/rámu, lemování, příslušenství, značení, doplňků a povrchové úpravy | [25 empty] | POP |  | včetně kotvících a spojovacích prvků, kování, závěsu, zárubně/rámu, lemování, příslušenství, značení, doplňků a povrchové úpravy
46 | 640300D18 | D+M: D18 - Dveře jednokřídlé, 800x1970 mm (dle PD - Da.1.1.17 Výpis dveří) | Soubor | 2 |  | 0 |  | 0 |  | 0 | 12 | 0 | 0 | 0 | 0 | 0 |  | Vlastní | Indiv | 0 | 0 |  | Práce | Běžná |  |  |  | POL1_1
|  | včetně kotvících a spojovacích prvků, kování, závěsu, zárubně/rámu, lemování, příslušenství, značení, doplňků a povrchové úpravy | [25 empty] | POP |  | včetně kotvících a spojovacích prvků, kování, závěsu, zárubně/rámu, lemování, příslušenství, značení, doplňků a povrchové úpravy
47 | 640300D19 | D+M: D19 - Dveře jednokřídlé, 900x1970 mm (dle PD - Da.1.1.17 Výpis dveří) | Soubor | 1 |  | 0 |  | 0 |  | 0 | 12 | 0 | 0 | 0 | 0 | 0 |  | Vlastní | Indiv | 0 | 0 |  | Práce | Běžná |  |  |  | POL1_1
|  | včetně kotvících a spojovacích prvků, kování, závěsu, zárubně/rámu, lemování, příslušenství, značení, doplňků a povrchové úpravy | [25 empty] | POP |  | včetně kotvících a spojovacích prvků, kování, závěsu, zárubně/rámu, lemování, příslušenství, značení, doplňků a povrchové úpravy
48 | 640300D19 | D+M: D19 - Dveře jednokřídlé, 900x1970 mm (dle PD - Da.1.1.17 Výpis dveří) | Soubor | 1 |  | 0 |  | 0 |  | 0 | 12 | 0 | 0 | 0 | 0 | 0 |  | Vlastní | Indiv | 0 | 0 |  | Práce | Běžná |  |  |  | POL1_1
|  | včetně kotvících a spojovacích prvků, kování, závěsu, zárubně/rámu, lemování, příslušenství, značení, doplňků a povrchové úpravy | [25 empty] | POP |  | včetně kotvících a spojovacích prvků, kování, závěsu, zárubně/rámu, lemování, příslušenství, značení, doplňků a povrchové úpravy
49 | 640300D20 | D+M: D20 - Dveře jednokřídlé, 800x1970 mm (dle PD - Da.1.1.17 Výpis dveří) | Soubor | 2 |  | 0 |  | 0 |  | 0 | 12 | 0 | 0 | 0 | 0 | 0 |  | Vlastní | Indiv | 0 | 0 |  | Práce | Běžná |  |  |  | POL1_1
|  | včetně kotvících a spojovacích prvků, kování, závěsu, zárubně/rámu, lemování, příslušenství, značení, doplňků a povrchové úpravy | [25 empty] | POP |  | včetně kotvících a spojovacích prvků, kování, závěsu, zárubně/rámu, lemování, příslušenství, značení, doplňků a povrchové úpravy
50 | 640300D20 | D+M: D20 - Dveře jednokřídlé, 800x1970 mm (dle PD - Da.1.1.17 Výpis dveří) | Soubor | 20 |  | 0 |  | 0 |  | 0 | 12 | 0 | 0 | 0 | 0 | 0 |  | Vlastní | Indiv | 0 | 0 |  | Práce | Běžná |  |  |  | POL1_1
|  | včetně kotvících a spojovacích prvků, kování, závěsu, zárubně/rámu, lemování, příslušenství, značení, doplňků a povrchové úpravy | [25 empty] | POP |  | včetně kotvících a spojovacích prvků, kování, závěsu, zárubně/rámu, lemování, příslušenství, značení, doplňků a povrchové úpravy
51 | 640300D21 | D+M: D21 - Dveře jednokřídlé, 900x1970 mm (dle PD - Da.1.1.17 Výpis dveří) | Soubor | 6 |  | 0 |  | 0 |  | 0 | 12 | 0 | 0 | 0 | 0 | 0 |  | Vlastní | Indiv | 0 | 0 |  | Práce | Běžná |  |  |  | POL1_1
|  | včetně kotvících a spojovacích prvků, kování, závěsu, zárubně/rámu, lemování, příslušenství, značení, doplňků a povrchové úpravy | [25 empty] | POP |  | včetně kotvících a spojovacích prvků, kování, závěsu, zárubně/rámu, lemování, příslušenství, značení, doplňků a povrchové úpravy
52 | 640300D22 | D+M: D22 - Dveře jednokřídlé, 900x1970 mm (dle PD - Da.1.1.17 Výpis dveří) | Soubor | 3 |  | 0 |  | 0 |  | 0 | 12 | 0 | 0 | 0 | 0 | 0 |  | Vlastní | Indiv | 0 | 0 |  | Práce | Běžná |  |  |  | POL1_1
|  | včetně kotvících a spojovacích prvků, kování, závěsu, zárubně/rámu, lemování, příslušenství, značení, doplňků a povrchové úpravy | [25 empty] | POP |  | včetně kotvících a spojovacích prvků, kování, závěsu, zárubně/rámu, lemování, příslušenství, značení, doplňků a povrchové úpravy
53 | 640300D23 | D+M: D23 - Dveře jednokřídlé, 800x1970 mm (dle PD - Da.1.1.17 Výpis dveří) | Soubor | 3 |  | 0 |  | 0 |  | 0 | 12 | 0 | 0 | 0 | 0 | 0 |  | Vlastní | Indiv | 0 | 0 |  | Práce | Běžná |  |  |  | POL1_1
|  | včetně kotvících a spojovacích prvků, kování, závěsu, zárubně/rámu, lemování, příslušenství, značení, doplňků a povrchové úpravy | [25 empty] | POP |  | včetně kotvících a spojovacích prvků, kování, závěsu, zárubně/rámu, lemování, příslušenství, značení, doplňků a povrchové úpravy
54 | 640300D24 | D+M: D24 - Dveře jednokřídlé, 900x1970 mm (dle PD - Da.1.1.17 Výpis dveří) | Soubor | 1 |  | 0 |  | 0 |  | 0 | 12 | 0 | 0 | 0 | 0 | 0 |  | Vlastní | Indiv | 0 | 0 |  | Práce | Běžná |  |  |  | POL1_1
|  | včetně kotvících a spojovacích prvků, kování, závěsu, zárubně/rámu, lemování, příslušenství, značení, doplňků a povrchové úpravy | [25 empty] | POP |  | včetně kotvících a spojovacích prvků, kování, závěsu, zárubně/rámu, lemování, příslušenství, značení, doplňků a povrchové úpravy
55 | 640300D25 | D+M: D25 - Dveře jednokřídlé, 700x1970 mm (dle PD - Da.1.1.17 Výpis dveří) | Soubor | 1 |  | 0 |  | 0 |  | 0 | 12 | 0 | 0 | 0 | 0 | 0 |  | Vlastní | Indiv | 0 | 0 |  | Práce | Běžná |  |  |  | POL1_1
|  | včetně kotvících a spojovacích prvků, kování, závěsu, zárubně/rámu, lemování, příslušenství, značení, doplňků a povrchové úpravy | [25 empty] | POP |  | včetně kotvících a spojovacích prvků, kování, závěsu, zárubně/rámu, lemování, příslušenství, značení, doplňků a povrchové úpravy
56 | 640300D26 | D+M: D26 - Dveře jednokřídlé, 800x1970 mm (dle PD - Da.1.1.17 Výpis dveří) | Soubor | 1 |  | 0 |  | 0 |  | 0 | 12 | 0 | 0 | 0 | 0 | 0 |  | Vlastní | Indiv | 0 | 0 |  | Práce | Běžná |  |  |  | POL1_1
|  | včetně kotvících a spojovacích prvků, kování, závěsu, zárubně/rámu, lemování, příslušenství, značení, doplňků a povrchové úpravy | [25 empty] | POP |  | včetně kotvících a spojovacích prvků, kování, závěsu, zárubně/rámu, lemování, příslušenství, značení, doplňků a povrchové úpravy
57 | 640300D27 | D+M: D27 - Dveře dvoukřídlé, 2100x2450 mm (dle PD - Da.1.1.17 Výpis dveří) | Soubor | 1 |  | 0 |  | 0 |  | 0 | 12 | 0 | 0 | 0 | 0 | 0 |  | Vlastní | Indiv | 0 | 0 |  | Práce | Běžná |  |  |  | POL1_1
|  | včetně kotvících a spojovacích prvků, kování, závěsu, zárubně/rámu, lemování, příslušenství, značení, doplňků a povrchové úpravy | [25 empty] | POP |  | včetně kotvících a spojovacích prvků, kování, závěsu, zárubně/rámu, lemování, příslušenství, značení, doplňků a povrchové úpravy
58 | 640300D28 | D+M: D28 - Dveře dvoukřídlé, 1500x2450 mm (dle PD - Da.1.1.17 Výpis dveří) | Soubor | 1 |  | 0 |  | 0 |  | 0 | 12 | 0 | 0 | 0 | 0 | 0 |  | Vlastní | Indiv | 0 | 0 |  | Práce | Běžná |  |  |  | POL1_1
|  | včetně kotvících a spojovacích prvků, kování, závěsu, zárubně/rámu, lemování, příslušenství, značení, doplňků a povrchové úpravy | [25 empty] | POP |  | včetně kotvících a spojovacích prvků, kování, závěsu, zárubně/rámu, lemování, příslušenství, značení, doplňků a povrchové úpravy
59 | 640300D29 | D+M: D29 - Dveře dvoukřídlé, 1400x1970 mm (dle PD - Da.1.1.17 Výpis dveří) | Soubor | 1 |  | 0 |  | 0 |  | 0 | 12 | 0 | 0 | 0 | 0 | 0 |  | Vlastní | Indiv | 0 | 0 |  | Práce | Běžná |  |  |  | POL1_1
|  | včetně kotvících a spojovacích prvků, kování, závěsu, zárubně/rámu, lemování, příslušenství, značení, doplňků a povrchové úpravy | [25 empty] | POP |  | včetně kotvících a spojovacích prvků, kování, závěsu, zárubně/rámu, lemování, příslušenství, značení, doplňků a povrchové úpravy
60 | 640300D30 | D+M: D30 - Dveře jednokřídlé, 900x1970 mm (dle PD - Da.1.1.17 Výpis dveří) | Soubor | 2 |  | 0 |  | 0 |  | 0 | 12 | 0 | 0 | 0 | 0 | 0 |  | Vlastní | Indiv | 0 | 0 |  | Práce | Běžná |  |  |  | POL1_1
|  | včetně kotvících a spojovacích prvků, kování, závěsu, zárubně/rámu, lemování, příslušenství, značení, doplňků a povrchové úpravy | [25 empty] | POP |  | včetně kotvících a spojovacích prvků, kování, závěsu, zárubně/rámu, lemování, příslušenství, značení, doplňků a povrchové úpravy
61 | 640300D30 | D+M: D30 - Dveře jednokřídlé, 900x1970 mm (dle PD - Da.1.1.17 Výpis dveří) | Soubor | 1 |  | 0 |  | 0 |  | 0 | 12 | 0 | 0 | 0 | 0 | 0 |  | Vlastní | Indiv | 0 | 0 |  | Práce | Běžná |  |  |  | POL1_1
|  | včetně kotvících a spojovacích prvků, kování, závěsu, zárubně/rámu, lemování, příslušenství, značení, doplňků a povrchové úpravy | [25 empty] | POP |  | včetně kotvících a spojovacích prvků, kování, závěsu, zárubně/rámu, lemování, příslušenství, značení, doplňků a povrchové úpravy
62 | 640300D31 | D+M: D31 - Dveře jednokřídlé, 900x1970 mm (dle PD - Da.1.1.17 Výpis dveří) | Soubor | 1 |  | 0 |  | 0 |  | 0 | 12 | 0 | 0 | 0 | 0 | 0 |  | Vlastní | Indiv | 0 | 0 |  | Práce | Běžná |  |  |  | POL1_1
|  | včetně kotvících a spojovacích prvků, kování, závěsu, zárubně/rámu, lemování, příslušenství, značení, doplňků a povrchové úpravy | [25 empty] | POP |  | včetně kotvících a spojovacích prvků, kování, závěsu, zárubně/rámu, lemování, příslušenství, značení, doplňků a povrchové úpravy
63 | 640300D32 | D+M: D32 - Dveře jednokřídlé, 800x1970 mm (dle PD - Da.1.1.17 Výpis dveří) | Soubor | 2 |  | 0 |  | 0 |  | 0 | 12 | 0 | 0 | 0 | 0 | 0 |  | Vlastní | Indiv | 0 | 0 |  | Práce | Běžná |  |  |  | POL1_1
|  | včetně kotvících a spojovacích prvků, kování, závěsu, zárubně/rámu, lemování, příslušenství, značení, doplňků a povrchové úpravy | [25 empty] | POP |  | včetně kotvících a spojovacích prvků, kování, závěsu, zárubně/rámu, lemování, příslušenství, značení, doplňků a povrchové úpravy
64 | 640300D33 | D+M: D33 - Dveře jednokřídlé, 700x1970 mm (dle PD - Da.1.1.17 Výpis dveří) | Soubor | 2 |  | 0 |  | 0 |  | 0 | 12 | 0 | 0 | 0 | 0 | 0 |  | Vlastní | Indiv | 0 | 0 |  | Práce | Běžná |  |  |  | POL1_1
|  | včetně kotvících a spojovacích prvků, kování, závěsu, zárubně/rámu, lemování, příslušenství, značení, doplňků a povrchové úpravy | [25 empty] | POP |  | včetně kotvících a spojovacích prvků, kování, závěsu, zárubně/rámu, lemování, příslušenství, značení, doplňků a povrchové úpravy
65 | 640300D34 | D+M: D34 - Dveře jednokřídlé, 800x1970 mm (dle PD - Da.1.1.17 Výpis dveří) | Soubor | 1 |  | 0 |  | 0 |  | 0 | 12 | 0 | 0 | 0 | 0 | 0 |  | Vlastní | Indiv | 0 | 0 |  | Práce | Běžná |  |  |  | POL1_1
|  | včetně kotvících a spojovacích prvků, kování, závěsu, zárubně/rámu, lemování, příslušenství, značení, doplňků a povrchové úpravy | [25 empty] | POP |  | včetně kotvících a spojovacích prvků, kování, závěsu, zárubně/rámu, lemování, příslušenství, značení, doplňků a povrchové úpravy
66 | 640300D35 | D+M: D35 - Dveře jednokřídlé, 800x1970 mm (dle PD - Da.1.1.17 Výpis dveří) | Soubor | 6 |  | 0 |  | 0 |  | 0 | 12 | 0 | 0 | 0 | 0 | 0 |  | Vlastní | Indiv | 0 | 0 |  | Práce | Běžná |  |  |  | POL1_1
|  | včetně kotvících a spojovacích prvků, kování, závěsu, zárubně/rámu, lemování, příslušenství, značení, doplňků a povrchové úpravy | [25 empty] | POP |  | včetně kotvících a spojovacích prvků, kování, závěsu, zárubně/rámu, lemování, příslušenství, značení, doplňků a povrchové úpravy
67 | 640300D35 | D+M: D35 - Dveře jednokřídlé, 800x1970 mm (dle PD - Da.1.1.17 Výpis dveří) | Soubor | 11 |  | 0 |  | 0 |  | 0 | 12 | 0 | 0 | 0 | 0 | 0 |  | Vlastní | Indiv | 0 | 0 |  | Práce | Běžná |  |  |  | POL1_1
|  | včetně kotvících a spojovacích prvků, kování, závěsu, zárubně/rámu, lemování, příslušenství, značení, doplňků a povrchové úpravy | [25 empty] | POP |  | včetně kotvících a spojovacích prvků, kování, závěsu, zárubně/rámu, lemování, příslušenství, značení, doplňků a povrchové úpravy
68 | 640300D36 | D+M: D36 - Dveře jednokřídlé, 900x1970 mm (dle PD - Da.1.1.17 Výpis dveří) | Soubor | 5 |  | 0 |  | 0 |  | 0 | 12 | 0 | 0 | 0 | 0 | 0 |  | Vlastní | Indiv | 0 | 0 |  | Práce | Běžná |  |  |  | POL1_1
|  | včetně kotvících a spojovacích prvků, kování, závěsu, zárubně/rámu, lemování, příslušenství, značení, doplňků a povrchové úpravy | [25 empty] | POP |  | včetně kotvících a spojovacích prvků, kování, závěsu, zárubně/rámu, lemování, příslušenství, značení, doplňků a povrchové úpravy
69 | 640300D36 | D+M: D36 - Dveře jednokřídlé, 900x1970 mm (dle PD - Da.1.1.17 Výpis dveří) | Soubor | 1 |  | 0 |  | 0 |  | 0 | 12 | 0 | 0 | 0 | 0 | 0 |  | Vlastní | Indiv | 0 | 0 |  | Práce | Běžná |  |  |  | POL1_1
|  | včetně kotvících a spojovacích prvků, kování, závěsu, zárubně/rámu, lemování, příslušenství, značení, doplňků a povrchové úpravy | [25 empty] | POP |  | včetně kotvících a spojovacích prvků, kování, závěsu, zárubně/rámu, lemování, příslušenství, značení, doplňků a povrchové úpravy
70 | 640300D37 | D+M: D37 - Dveře jednokřídlé, 900x1970 mm (dle PD - Da.1.1.17 Výpis dveří) | Soubor | 6 |  | 0 |  | 0 |  | 0 | 12 | 0 | 0 | 0 | 0 | 0 |  | Vlastní | Indiv | 0 | 0 |  | Práce | Běžná |  |  |  | POL1_1
|  | včetně kotvících a spojovacích prvků, kování, závěsu, zárubně/rámu, lemování, příslušenství, značení, doplňků a povrchové úpravy | [25 empty] | POP |  | včetně kotvících a spojovacích prvků, kování, závěsu, zárubně/rámu, lemování, příslušenství, značení, doplňků a povrchové úpravy
71 | 640300D37 | D+M: D37 - Dveře jednokřídlé, 900x1970 mm (dle PD - Da.1.1.17 Výpis dveří) | Soubor | 1 |  | 0 |  | 0 |  | 0 | 12 | 0 | 0 | 0 | 0 | 0 |  | Vlastní | Indiv | 0 | 0 |  | Práce | Běžná |  |  |  | POL1_1
|  | včetně kotvících a spojovacích prvků, kování, závěsu, zárubně/rámu, lemování, příslušenství, značení, doplňků a povrchové úpravy | [25 empty] | POP |  | včetně kotvících a spojovacích prvků, kování, závěsu, zárubně/rámu, lemování, příslušenství, značení, doplňků a povrchové úpravy
Díl: | 64.04 | Výplně otvorů - garážová vrata |  |  |  | 0 |  | 0 |  | 0 |  | 0 |  | 0 |  | 0 |  |  |  |  | 0 | [6 empty] | DIL
72 | 640400GV1 | D+M: GV1 - Výklopná garážová vrata , 3300x2300 mm (dle PD - Da.1.1.18 Výpis garážových vrat) | Soubor | 2 |  | 0 |  | 0 |  | 0 | 12 | 0 | 0 | 0 | 0 | 0 |  | Vlastní | Indiv | 0 | 0 |  | Práce | Běžná |  |  |  | POL1_1
|  | včetně kotvících a spojovacích prvků, kování, závěsu, zárubně/rámu, lemování, příslušenství, značení, doplňků a povrchové úpravy | [25 empty] | POP |  | včetně kotvících a spojovacích prvků, kování, závěsu, zárubně/rámu, lemování, příslušenství, značení, doplňků a povrchové úpravy
Díl: | 64.05 | Výplně otvorů - požární rolety |  |  |  | 0 |  | 0 |  | 0 |  | 0 |  | 0 |  | 0 |  |  |  |  | 0 | [6 empty] | DIL
73 | 640500POR1 | D+M: POR1 - Textilní požární roleta , 2800x2300 mm (dle PD - Da.1.1.19 Výkaz požárních rolet) | Soubor | 2 |  | 0 |  | 0 |  | 0 | 12 | 0 | 0 | 0 | 0 | 0 |  | Vlastní | Indiv | 0 | 0 |  | Specifikace | Běžná |  |  |  | POL3_0
|  | včetně kotvících a spojovacích prvků, závěsu, vodících prvků, kastlíku, fasádních prvků, lemování, příslušenství, značení, doplňků a povrchové úpravy | [25 empty] | POP |  | včetně kotvících a spojovacích prvků, závěsu, vodících prvků, kastlíku, fasádních prvků, lemování, příslušenství, značení, doplňků a povrchové úpravy
74 | 640500POR2 | D+M: POR2 - Textilní požární roleta , 5650x2300 mm (dle PD - Da.1.1.19 Výkaz požárních rolet) | Soubor | 1 |  | 0 |  | 0 |  | 0 | 12 | 0 | 0 | 0 | 0 | 0 |  | Vlastní | Indiv | 0 | 0 |  | Specifikace | Běžná |  |  |  | POL3_0
|  | včetně kotvících a spojovacích prvků, závěsu, vodících prvků, kastlíku, fasádních prvků, lemování, příslušenství, značení, doplňků a povrchové úpravy | [25 empty] | POP |  | včetně kotvících a spojovacích prvků, závěsu, vodících prvků, kastlíku, fasádních prvků, lemování, příslušenství, značení, doplňků a povrchové úpravy
75 | 640500POR3 | D+M: POR3 - Textilní požární roleta , 2580x2300 mm (dle PD - Da.1.1.19 Výkaz požárních rolet) | Soubor | 1 |  | 0 |  | 0 |  | 0 | 12 | 0 | 0 | 0 | 0 | 0 |  | Vlastní | Indiv | 0 | 0 |  | Specifikace | Běžná |  |  |  | POL3_0
|  | včetně kotvících a spojovacích prvků, závěsu, vodících prvků, kastlíku, fasádních prvků, lemování, příslušenství, značení, doplňků a povrchové úpravy | [25 empty] | POP |  | včetně kotvících a spojovacích prvků, závěsu, vodících prvků, kastlíku, fasádních prvků, lemování, příslušenství, značení, doplňků a povrchové úpravy
76 | 640500POR4 | D+M: POR4 - Textilní požární roleta , 2270x2300 mm (dle PD - Da.1.1.19 Výkaz požárních rolet) | Soubor | 2 |  | 0 |  | 0 |  | 0 | 12 | 0 | 0 | 0 | 0 | 0 |  | Vlastní | Indiv | 0 | 0 |  | Specifikace | Běžná |  |  |  | POL3_0
|  | včetně kotvících a spojovacích prvků, závěsu, vodících prvků, kastlíku, fasádních prvků, lemování, příslušenství, značení, doplňků a povrchové úpravy | [25 empty] | POP |  | včetně kotvících a spojovacích prvků, závěsu, vodících prvků, kastlíku, fasádních prvků, lemování, příslušenství, značení, doplňků a povrchové úpravy
Díl: | 64.06 | Výplně otvorů - venkovní žaluzie |  |  |  | 0 |  | 0 |  | 0 |  | 0 |  | 0 |  | 0 |  |  |  |  | 0 | [6 empty] | DIL
77 | 640600E01 | D+M: E01 - Venkovní žaluzie Z-70 , 1500x2450 mm (dle PD - Da.1.1.20 Výkaz venkovních žaluzií) | Soubor | 94 |  | 0 |  | 0 |  | 0 | 12 | 0 | 0 | 0 | 0 | 0 |  | Vlastní | Indiv | 0 | 0 |  | Práce | Běžná |  |  |  | POL1_1
|  | včetně kotvících a spojovacích prvků, závěsu, vodících prvků, kastlíku, fasádních prvků, lemování, příslušenství, značení, doplňků a povrchové úpravy | [25 empty] | POP |  | včetně kotvících a spojovacích prvků, závěsu, vodících prvků, kastlíku, fasádních prvků, lemování, příslušenství, značení, doplňků a povrchové úpravy
78 | 640600E02 | D+M: E02 - Venkovní žaluzie Z-70 , 500x1550 mm (dle PD - Da.1.1.20 Výkaz venkovních žaluzií) | Soubor | 44 |  | 0 |  | 0 |  | 0 | 12 | 0 | 0 | 0 | 0 | 0 |  | Vlastní | Indiv | 0 | 0 |  | Práce | Běžná |  |  |  | POL1_1
|  | včetně kotvících a spojovacích prvků, závěsu, vodících prvků, kastlíku, fasádních prvků, lemování, příslušenství, značení, doplňků a povrchové úpravy | [25 empty] | POP |  | včetně kotvících a spojovacích prvků, závěsu, vodících prvků, kastlíku, fasádních prvků, lemování, příslušenství, značení, doplňků a povrchové úpravy
79 | 640600E03 | D+M: E03 - Venkovní žaluzie Z-70 , 1255x1550 mm (dle PD - Da.1.1.20 Výkaz venkovních žaluzií) | Soubor | 1 |  | 0 |  | 0 |  | 0 | 12 | 0 | 0 | 0 | 0 | 0 |  | Vlastní | Indiv | 0 | 0 |  | Práce | Běžná |  |  |  | POL1_1
|  | včetně kotvících a spojovacích prvků, závěsu, vodících prvků, kastlíku, fasádních prvků, lemování, příslušenství, značení, doplňků a povrchové úpravy | [25 empty] | POP |  | včetně kotvících a spojovacích prvků, závěsu, vodících prvků, kastlíku, fasádních prvků, lemování, příslušenství, značení, doplňků a povrchové úpravy
80 | 640600E04 | D+M: E04 - Venkovní žaluzie Z-70 , 1500x1550 mm (dle PD - Da.1.1.20 Výkaz venkovních žaluzií) | Soubor | 7 |  | 0 |  | 0 |  | 0 | 12 | 0 | 0 | 0 | 0 | 0 |  | Vlastní | Indiv | 0 | 0 |  | Práce | Běžná |  |  |  | POL1_1
|  | včetně kotvících a spojovacích prvků, závěsu, vodících prvků, kastlíku, fasádních prvků, lemování, příslušenství, značení, doplňků a povrchové úpravy | [25 empty] | POP |  | včetně kotvících a spojovacích prvků, závěsu, vodících prvků, kastlíku, fasádních prvků, lemování, příslušenství, značení, doplňků a povrchové úpravy
81 | 640600E05 | D+M: E05 - Venkovní žaluzie Z-70 , 1200x1550 mm (dle PD - Da.1.1.20 Výkaz venkovních žaluzií) | Soubor | 1 |  | 0 |  | 0 |  | 0 | 12 | 0 | 0 | 0 | 0 | 0 |  | Vlastní | Indiv | 0 | 0 |  | Práce | Běžná |  |  |  | POL1_1
|  | včetně kotvících a spojovacích prvků, závěsu, vodících prvků, kastlíku, fasádních prvků, lemování, příslušenství, značení, doplňků a povrchové úpravy | [25 empty] | POP |  | včetně kotvících a spojovacích prvků, závěsu, vodících prvků, kastlíku, fasádních prvků, lemování, příslušenství, značení, doplňků a povrchové úpravy
Díl: | 64.07 | Výplně otvorů - vertikální látkové žaluzie |  |  |  | 0 |  | 0 |  | 0 |  | 0 |  | 0 |  | 0 |  |  |  |  | 0 | [6 empty] | DIL
82 | 640700VŽ01 | D+M: VŽ01 - Vertikální látkové žaluzie, 2250x4090 mm (dle PD - Da.1.1.41 Výpis vnitřních látkových žaluzií) | Soubor | 2 |  | 0 |  | 0 |  | 0 | 12 | 0 | 0 | 0 | 0 | 0 |  | Vlastní | Indiv | 0 | 0 |  | Specifikace | Běžná |  |  |  | POL3_0
|  | včetně kotvících a spojovacích prvků, závěsu, vodících prvků, kastlíku, lemování, příslušenství, značení, doplňků a povrchové úpravy | [25 empty] | POP |  | včetně kotvících a spojovacích prvků, závěsu, vodících prvků, kastlíku, lemování, příslušenství, značení, doplňků a povrchové úpravy
83 | 640700VŽ02 | D+M: VŽ02 - Vertikální látkové žaluzie, 2650x4090 mm (dle PD - Da.1.1.41 Výpis vnitřních látkových žaluzií) | Soubor | 2 |  | 0 |  | 0 |  | 0 | 12 | 0 | 0 | 0 | 0 | 0 |  | Vlastní | Indiv | 0 | 0 |  | Specifikace | Běžná |  |  |  | POL3_0
|  | včetně kotvících a spojovacích prvků, závěsu, vodících prvků, kastlíku, lemování, příslušenství, značení, doplňků a povrchové úpravy | [25 empty] | POP |  | včetně kotvících a spojovacích prvků, závěsu, vodících prvků, kastlíku, lemování, příslušenství, značení, doplňků a povrchové úpravy
84 | 640700VŽ03 | D+M: VŽ03 - Vertikální látkové žaluzie, 3000x4090 mm (dle PD - Da.1.1.41 Výpis vnitřních látkových žaluzií) | Soubor | 1 |  | 0 |  | 0 |  | 0 | 12 | 0 | 0 | 0 | 0 | 0 |  | Vlastní | Indiv | 0 | 0 |  | Specifikace | Běžná |  |  |  | POL3_0
|  | včetně kotvících a spojovacích prvků, závěsu, vodících prvků, kastlíku, lemování, příslušenství, značení, doplňků a povrchové úpravy | [25 empty] | POP |  | včetně kotvících a spojovacích prvků, závěsu, vodících prvků, kastlíku, lemování, příslušenství, značení, doplňků a povrchové úpravy
85 | 640700VŽ04 | D+M: VŽ04 - Vertikální látkové žaluzie, 2500x4090 mm (dle PD - Da.1.1.41 Výpis vnitřních látkových žaluzií) | Soubor | 1 |  | 0 |  | 0 |  | 0 | 12 | 0 | 0 | 0 | 0 | 0 |  | Vlastní | Indiv | 0 | 0 |  | Specifikace | Běžná |  |  |  | POL3_0
|  | včetně kotvících a spojovacích prvků, závěsu, vodících prvků, kastlíku, lemování, příslušenství, značení, doplňků a povrchové úpravy | [25 empty] | POP |  | včetně kotvících a spojovacích prvků, závěsu, vodících prvků, kastlíku, lemování, příslušenství, značení, doplňků a povrchové úpravy
86 | 640700VŽ051 | D+M: VŽ05.1 - Vertikální látkové žaluzie, 2300x4090 mm (dle PD - Da.1.1.41 Výpis vnitřních látkových žaluzií) | Soubor | 2 |  | 0 |  | 0 |  | 0 | 12 | 0 | 0 | 0 | 0 | 0 |  | Vlastní | Indiv | 0 | 0 |  | Specifikace | Běžná |  |  |  | POL3_0
|  | včetně kotvících a spojovacích prvků, závěsu, vodících prvků, kastlíku, lemování, příslušenství, značení, doplňků a povrchové úpravy | [25 empty] | POP |  | včetně kotvících a spojovacích prvků, závěsu, vodících prvků, kastlíku, lemování, příslušenství, značení, doplňků a povrchové úpravy
87 | 640700VŽ052 | D+M: VŽ05.2 - Vertikální látkové žaluzie, 2200x4090 mm (dle PD - Da.1.1.41 Výpis vnitřních látkových žaluzií) | Soubor | 2 |  | 0 |  | 0 |  | 0 | 12 | 0 | 0 | 0 | 0 | 0 |  | Vlastní | Indiv | 0 | 0 |  | Specifikace | Běžná |  |  |  | POL3_0
|  | včetně kotvících a spojovacích prvků, závěsu, vodících prvků, kastlíku, lemování, příslušenství, značení, doplňků a povrchové úpravy | [25 empty] | POP |  | včetně kotvících a spojovacích prvků, závěsu, vodících prvků, kastlíku, lemování, příslušenství, značení, doplňků a povrchové úpravy
Díl: | 64.08 | Výplně otvorů - okna |  |  |  | 0 |  | 0 |  | 0 |  | 0 |  | 0 |  | 0 |  |  |  |  | 0 | [6 empty] | DIL
88 | 640800O01 | D+M: O01 - Okno plastové , 1500x900 mm (dle PD - Da.1.1.54 Výkaz oken) | Soubor | 2 |  | 0 |  | 0 |  | 0 | 12 | 0 | 0 | 0 | 0 | 0 |  | Vlastní | Indiv | 0 | 0 |  | Práce | Běžná |  |  |  | POL1_1
|  | včetně kotvících a spojovacích prvků, kování, závěsu, zárubně/rámu, lemování, příslušenství, značení, doplňků a povrchové úpravy | [25 empty] | POP |  | včetně kotvících a spojovacích prvků, kování, závěsu, zárubně/rámu, lemování, příslušenství, značení, doplňků a povrchové úpravy
89 | 640800O03 | D+M: O03 - Okno plastové , 1250x1550 mm (dle PD - Da.1.1.54 Výkaz oken) | Soubor | 3 |  | 0 |  | 0 |  | 0 | 12 | 0 | 0 | 0 | 0 | 0 |  | Vlastní | Indiv | 0 | 0 |  | Práce | Běžná |  |  |  | POL1_1
|  | včetně kotvících a spojovacích prvků, kování, závěsu, zárubně/rámu, lemování, příslušenství, značení, doplňků a povrchové úpravy | [25 empty] | POP |  | včetně kotvících a spojovacích prvků, kování, závěsu, zárubně/rámu, lemování, příslušenství, značení, doplňků a povrchové úpravy
90 | 640800O04 | D+M: O04 - Okno plastové , 1500x1550 mm (dle PD - Da.1.1.54 Výkaz oken) | Soubor | 23 |  | 0 |  | 0 |  | 0 | 12 | 0 | 0 | 0 | 0 | 0 |  | Vlastní | Indiv | 0 | 0 |  | Práce | Běžná |  |  |  | POL1_1
|  | včetně kotvících a spojovacích prvků, kování, závěsu, zárubně/rámu, lemování, příslušenství, značení, doplňků a povrchové úpravy | [25 empty] | POP |  | včetně kotvících a spojovacích prvků, kování, závěsu, zárubně/rámu, lemování, příslušenství, značení, doplňků a povrchové úpravy
91 | 640800O05 | D+M: O05 - Okno plastové , 1500x2450 mm (dle PD - Da.1.1.54 Výkaz oken) | Soubor | 2 |  | 0 |  | 0 |  | 0 | 12 | 0 | 0 | 0 | 0 | 0 |  | Vlastní | Indiv | 0 | 0 |  | Práce | Běžná |  |  |  | POL1_1
|  | včetně kotvících a spojovacích prvků, kování, závěsu, zárubně/rámu, lemování, příslušenství, značení, doplňků a povrchové úpravy | [25 empty] | POP |  | včetně kotvících a spojovacích prvků, kování, závěsu, zárubně/rámu, lemování, příslušenství, značení, doplňků a povrchové úpravy
92 | 640800O06 | D+M: O06 - Okno plastové , 1500x2450 mm (dle PD - Da.1.1.54 Výkaz oken) | Soubor | 106 |  | 0 |  | 0 |  | 0 | 12 | 0 | 0 | 0 | 0 | 0 |  | Vlastní | Indiv | 0 | 0 |  | Práce | Běžná |  |  |  | POL1_1
|  | včetně kotvících a spojovacích prvků, kování, závěsu, zárubně/rámu, lemování, příslušenství, značení, doplňků a povrchové úpravy | [25 empty] | POP |  | včetně kotvících a spojovacích prvků, kování, závěsu, zárubně/rámu, lemování, příslušenství, značení, doplňků a povrchové úpravy
93 | 640800O07 | D+M: O07 - Okno plastové , 1200x2450 mm (dle PD - Da.1.1.54 Výkaz oken) | Soubor | 1 |  | 0 |  | 0 |  | 0 | 12 | 0 | 0 | 0 | 0 | 0 |  | Vlastní | Indiv | 0 | 0 |  | Práce | Běžná |  |  |  | POL1_1
|  | včetně kotvících a spojovacích prvků, kování, závěsu, zárubně/rámu, lemování, příslušenství, značení, doplňků a povrchové úpravy | [25 empty] | POP |  | včetně kotvících a spojovacích prvků, kování, závěsu, zárubně/rámu, lemování, příslušenství, značení, doplňků a povrchové úpravy
94 | 640800O08 | D+M: O08 - Okno plastové , 1200x1550 mm (dle PD - Da.1.1.54 Výkaz oken) | Soubor | 1 |  | 0 |  | 0 |  | 0 | 12 | 0 | 0 | 0 | 0 | 0 |  | Vlastní | Indiv | 0 | 0 |  | Práce | Běžná |  |  |  | POL1_1
|  | včetně kotvících a spojovacích prvků, kování, závěsu, zárubně/rámu, lemování, příslušenství, značení, doplňků a povrchové úpravy | [25 empty] | POP |  | včetně kotvících a spojovacích prvků, kování, závěsu, zárubně/rámu, lemování, příslušenství, značení, doplňků a povrchové úpravy
95 | 640800O09 | D+M: O09 - Okno plastové , 1500x1550 mm (dle PD - Da.1.1.54 Výkaz oken) | Soubor | 2 |  | 0 |  | 0 |  | 0 | 12 | 0 | 0 | 0 | 0 | 0 |  | Vlastní | Indiv | 0 | 0 |  | Práce | Běžná |  |  |  | POL1_1
|  | včetně kotvících a spojovacích prvků, kování, závěsu, zárubně/rámu, lemování, příslušenství, značení, doplňků a povrchové úpravy | [25 empty] | POP |  | včetně kotvících a spojovacích prvků, kování, závěsu, zárubně/rámu, lemování, příslušenství, značení, doplňků a povrchové úpravy
Díl: | 64.09 | Výplně otvorů - venkovní parapety |  |  |  | 0 |  | 0 |  | 0 |  | 0 |  | 0 |  | 0 |  |  |  |  | 0 | [6 empty] | DIL
96 | 640900KP01 | D+M: KP01 - Okenní parapet- pozinkovaný s polyuretanovým lakem, tl. 0,5 mm, RŠ 410 mm, L 1500 mm (dle PD - Da.1.1.21 Výkaz venkovních parapetů) | soubor | 29 |  | 0 |  | 0 |  | 0 | 12 | 0 | 0 | 0 | 0 | 0 |  | Vlastní | Indiv | 0 | 0 |  | Specifikace | Běžná |  |  |  | POL3_0
|  | včetně kotvících, ukončovacích a spojovacích prvků, nosné podkonstrukce, příslušenství, značení, doplňků a povrchové úpravy | [25 empty] | POP |  | včetně kotvících, ukončovacích a spojovacích prvků, nosné podkonstrukce, příslušenství, značení, doplňků a povrchové úpravy
97 | 640900KP02 | D+M: KP02 - Okenní parapet- pozinkovaný s polyuretanovým lakem, tl. 0,5 mm, RŠ 410 mm, L 500 mm (dle PD - Da.1.1.21 Výkaz venkovních parapetů) | soubor | 119 |  | 0 |  | 0 |  | 0 | 12 | 0 | 0 | 0 | 0 | 0 |  | Vlastní | Indiv | 0 | 0 |  | Specifikace | Běžná |  |  |  | POL3_0
|  | včetně kotvících, ukončovacích a spojovacích prvků, nosné podkonstrukce, příslušenství, značení, doplňků a povrchové úpravy | [25 empty] | POP |  | včetně kotvících, ukončovacích a spojovacích prvků, nosné podkonstrukce, příslušenství, značení, doplňků a povrchové úpravy
98 | 640900KP03 | D+M: KP03 - Okenní parapet- pozinkovaný s polyuretanovým lakem, tl. 0,5 mm, RŠ 410 mm, L 1255 mm (dle PD - Da.1.1.21 Výkaz venkovních parapetů) | soubor | 1 |  | 0 |  | 0 |  | 0 | 12 | 0 | 0 | 0 | 0 | 0 |  | Vlastní | Indiv | 0 | 0 |  | Specifikace | Běžná |  |  |  | POL3_0
|  | včetně kotvících, ukončovacích a spojovacích prvků, nosné podkonstrukce, příslušenství, značení, doplňků a povrchové úpravy | [25 empty] | POP |  | včetně kotvících, ukončovacích a spojovacích prvků, nosné podkonstrukce, příslušenství, značení, doplňků a povrchové úpravy
99 | 640900KP04 | D+M: KP04 - Okenní parapet- pozinkovaný s polyuretanovým lakem, tl. 0,5 mm, RŠ 410 mm, L 1200 mm (dle PD - Da.1.1.21 Výkaz venkovních parapetů) | soubor | 2 |  | 0 |  | 0 |  | 0 | 12 | 0 | 0 | 0 | 0 | 0 |  | Vlastní | Indiv | 0 | 0 |  | Specifikace | Běžná |  |  |  | POL3_0
|  | včetně kotvících, ukončovacích a spojovacích prvků, nosné podkonstrukce, příslušenství, značení, doplňků a povrchové úpravy | [25 empty] | POP |  | včetně kotvících, ukončovacích a spojovacích prvků, nosné podkonstrukce, příslušenství, značení, doplňků a povrchové úpravy
100 | 640900KP05 | D+M: KP05 - Okenní parapet- pozinkovaný s polyuretanovým lakem, tl. 0,5 mm, RŠ 410 mm, L 1250 mm (dle PD - Da.1.1.21 Výkaz venkovních parapetů) | soubor | 2 |  | 0 |  | 0 |  | 0 | 12 | 0 | 0 | 0 | 0 | 0 |  | Vlastní | Indiv | 0 | 0 |  | Specifikace | Běžná |  |  |  | POL3_0
|  | včetně kotvících, ukončovacích a spojovacích prvků, nosné podkonstrukce, příslušenství, značení, doplňků a povrchové úpravy | [25 empty] | POP |  | včetně kotvících, ukončovacích a spojovacích prvků, nosné podkonstrukce, příslušenství, značení, doplňků a povrchové úpravy
101 | 640900KP06 | D+M: KP06 - Okenní parapet- pozinkovaný s polyuretanovým lakem, tl. 0,5 mm, RŠ 410 mm, L 1500 mm (dle PD - Da.1.1.21 Výkaz venkovních parapetů) | soubor | 2 |  | 0 |  | 0 |  | 0 | 12 | 0 | 0 | 0 | 0 | 0 |  | Vlastní | Indiv | 0 | 0 |  | Specifikace | Běžná |  |  |  | POL3_0
|  | včetně kotvících, ukončovacích a spojovacích prvků, nosné podkonstrukce, příslušenství, značení, doplňků a povrchové úpravy | [25 empty] | POP |  | včetně kotvících, ukončovacích a spojovacích prvků, nosné podkonstrukce, příslušenství, značení, doplňků a povrchové úpravy
Díl: | 64.10 | Výplně otvorů - vnitřní parapety |  |  |  | 0 |  | 0 |  | 0 |  | 0 |  | 0 |  | 0 |  |  |  |  | 0 | [6 empty] | DIL
102 | 641000T02 | D+M: T02 - komůrkový parapet z tvrzeného PVC - bílá barva , Š 300 mm, L 500 mm (dle PD - Da.1.1.22 Výkaz vnitřních parapetů) | soubor | 119 |  | 0 |  | 0 |  | 0 | 12 | 0 | 0 | 0 | 0 | 0 |  | Vlastní | Indiv | 0 | 0 |  | Práce | Běžná |  |  |  | POL1_1
|  | včetně kotvících, ukončovacích a spojovacích prvků, nosné podkonstrukce, příslušenství, značení, doplňků a povrchové úpravy | [25 empty] | POP |  | včetně kotvících, ukončovacích a spojovacích prvků, nosné podkonstrukce, příslušenství, značení, doplňků a povrchové úpravy
103 | 641000T03 | D+M: T03 - komůrkový parapet z tvrzeného PVC - bílá barva , Š 300 mm, L 1255 mm (dle PD - Da.1.1.22 Výkaz vnitřních parapetů) | soubor | 1 |  | 0 |  | 0 |  | 0 | 12 | 0 | 0 | 0 | 0 | 0 |  | Vlastní | Indiv | 0 | 0 |  | Práce | Běžná |  |  |  | POL1_1
|  | včetně kotvících, ukončovacích a spojovacích prvků, nosné podkonstrukce, příslušenství, značení, doplňků a povrchové úpravy | [25 empty] | POP |  | včetně kotvících, ukončovacích a spojovacích prvků, nosné podkonstrukce, příslušenství, značení, doplňků a povrchové úpravy
104 | 641000T04 | D+M: T04 - komůrkový parapet z tvrzeného PVC - bílá barva , Š 300 mm, L 1200 mm (dle PD - Da.1.1.22 Výkaz vnitřních parapetů) | soubor | 2 |  | 0 |  | 0 |  | 0 | 12 | 0 | 0 | 0 | 0 | 0 |  | Vlastní | Indiv | 0 | 0 |  | Práce | Běžná |  |  |  | POL1_1
|  | včetně kotvících, ukončovacích a spojovacích prvků, nosné podkonstrukce, příslušenství, značení, doplňků a povrchové úpravy | [25 empty] | POP |  | včetně kotvících, ukončovacích a spojovacích prvků, nosné podkonstrukce, příslušenství, značení, doplňků a povrchové úpravy
105 | 641000T05 | D+M: T05 - komůrkový parapet z tvrzeného PVC - bílá barva , Š 300 mm, L 1250 mm (dle PD - Da.1.1.22 Výkaz vnitřních parapetů) | soubor | 2 |  | 0 |  | 0 |  | 0 | 12 | 0 | 0 | 0 | 0 | 0 |  | Vlastní | Indiv | 0 | 0 |  | Práce | Běžná |  |  |  | POL1_1
|  | včetně kotvících, ukončovacích a spojovacích prvků, nosné podkonstrukce, příslušenství, značení, doplňků a povrchové úpravy | [25 empty] | POP |  | včetně kotvících, ukončovacích a spojovacích prvků, nosné podkonstrukce, příslušenství, značení, doplňků a povrchové úpravy
106 | 641000T06 | D+M: T06 - komůrkový parapet z tvrzeného PVC - bílá barva , Š 400 mm, L 1500 mm (dle PD - Da.1.1.22 Výkaz vnitřních parapetů) | soubor | 2 |  | 0 |  | 0 |  | 0 | 12 | 0 | 0 | 0 | 0 | 0 |  | Vlastní | Indiv | 0 | 0 |  | Práce | Běžná |  |  |  | POL1_1
|  | včetně kotvících, ukončovacích a spojovacích prvků, nosné podkonstrukce, příslušenství, značení, doplňků a povrchové úpravy | [25 empty] | POP |  | včetně kotvících, ukončovacích a spojovacích prvků, nosné podkonstrukce, příslušenství, značení, doplňků a povrchové úpravy
107 | 641000T07 | D+M: T07 - komůrkový parapet z tvrzeného PVC - bílá barva , Š 300 mm, L 1500 mm (dle PD - Da.1.1.22 Výkaz vnitřních parapetů) | soubor | 29 |  | 0 |  | 0 |  | 0 | 12 | 0 | 0 | 0 | 0 | 0 |  | Vlastní | Indiv | 0 | 0 |  | Práce | Běžná |  |  |  | POL1_1
|  | včetně kotvících, ukončovacích a spojovacích prvků, nosné podkonstrukce, příslušenství, značení, doplňků a povrchové úpravy | [25 empty] | POP |  | včetně kotvících, ukončovacích a spojovacích prvků, nosné podkonstrukce, příslušenství, značení, doplňků a povrchové úpravy
Díl: | 64.11 | DOPLŇKY VÝPLNÍ OTOVRŮ - elektromotorické zámky, klíče a čipy |  |  |  | 0 |  | 0 |  | 0 |  | 0 |  | 0 |  | 0 |  |  |  |  | 0 | [6 empty] | DIL
|  | JEDNÁ SE O DODATEČNOU SPECIFIKACI ZÁMKŮ, KLÍČŮ A ČIPŮ. | [25 empty] | POP
POP
|  | POKUD ZDE NĚJAKÝ ZÁMEK, ČIP NEBO KLÍČ NENÍ UVEDEN, JE DODÁVKOU VÝPLNÍ OTOVORŮ DLE VÝPISU - 64.01, 64.02, 64.03, 64.04. | [25 empty] | POP |  | POKUD ZDE NĚJAKÝ ZÁMEK, ČIP NEBO KLÍČ NENÍ UVEDEN, JE DODÁVKOU VÝPLNÍ OTOVORŮ DLE VÝPISU - 64.01, 64.02, 64.03, 64.04.
108 | 641101PS06 | D+M: dveří PS06 - zámek ELEKTROMOTORICKÝ ZÁMEK, VČETNĚ PANIKOVÉHO KOVANI, AUTOMATICKÝ SAMOZAVÍRAČ (dle PD - POČET KLÍČŮ A ČIPŮ ) | Soubor | 1 |  | 0 |  | 0 |  | 0 | 12 | 0 | 0 | 0 | 0 | 0 |  | Vlastní | Indiv | 0 | 0 |  | Specifikace | Běžná |  |  |  | POL3_0
|  | včetně kotvících a spojovacích prvků, závěsu, lemování, příslušenství, klíčú/čipů, značení, doplňků a povrchové úpravy | [25 empty] | POP |  | včetně kotvících a spojovacích prvků, závěsu, lemování, příslušenství, klíčú/čipů, značení, doplňků a povrchové úpravy
109 | 641102PS12 | D+M: dveří PS12 - zámek ELEKTROMOTORICKÝ ZÁMEK, VČETNĚ PANIKOVÉHO KOVANI, AUTOMATICKÝ SAMOZAVÍRAČ (dle PD - POČET KLÍČŮ A ČIPŮ ) | Soubor | 1 |  | 0 |  | 0 |  | 0 | 12 | 0 | 0 | 0 | 0 | 0 |  | Vlastní | Indiv | 0 | 0 |  | Specifikace | Běžná |  |  |  | POL3_0
|  | včetně kotvících a spojovacích prvků, závěsu, lemování, příslušenství, klíčú/čipů, značení, doplňků a povrchové úpravy | [25 empty] | POP |  | včetně kotvících a spojovacích prvků, závěsu, lemování, příslušenství, klíčú/čipů, značení, doplňků a povrchové úpravy
110 | 641103PS17 | D+M: dveří PS17 - zámek ELEKTROMOTORICKÝ ZÁMEK, VČETNĚ PANIKOVÉHO KOVANI, AUTOMATICKÝ SAMOZAVÍRAČ (dle PD - POČET KLÍČŮ A ČIPŮ ) | Soubor | 1 |  | 0 |  | 0 |  | 0 | 12 | 0 | 0 | 0 | 0 | 0 |  | Vlastní | Indiv | 0 | 0 |  | Specifikace | Běžná |  |  |  | POL3_0
|  | včetně kotvících a spojovacích prvků, závěsu, lemování, příslušenství, klíčú/čipů, značení, doplňků a povrchové úpravy | [25 empty] | POP |  | včetně kotvících a spojovacích prvků, závěsu, lemování, příslušenství, klíčú/čipů, značení, doplňků a povrchové úpravy
111 | 641104PS13 | D+M: dveří PS13 - zámek ELEKTROMOTORICKÝ ZÁMEK, VČETNĚ PANIKOVÉHO KOVANI, MECHANICKÝ SAMOZAVÍRAČ (dle PD - POČET KLÍČŮ A ČIPŮ ) | Soubor | 1 |  | 0 |  | 0 |  | 0 | 12 | 0 | 0 | 0 | 0 | 0 |  | Vlastní | Indiv | 0 | 0 |  | Specifikace | Běžná |  |  |  | POL3_0
|  | včetně kotvících a spojovacích prvků, závěsu, lemování, příslušenství, klíčú/čipů, značení, doplňků a povrchové úpravy | [25 empty] | POP |  | včetně kotvících a spojovacích prvků, závěsu, lemování, příslušenství, klíčú/čipů, značení, doplňků a povrchové úpravy
112 | 641105PS04 | D+M: dveří PS04 - zámek ELEKTROMOTORICKÝ ZÁMEK, VČETNĚ PANIKOVÉHO KOVANI, MECHANICKÝ SAMOZAVÍRAČ (dle PD - POČET KLÍČŮ A ČIPŮ ) | Soubor | 1 |  | 0 |  | 0 |  | 0 | 12 | 0 | 0 | 0 | 0 | 0 |  | Vlastní | Indiv | 0 | 0 |  | Specifikace | Běžná |  |  |  | POL3_0
|  | včetně kotvících a spojovacích prvků, závěsu, lemování, příslušenství, klíčú/čipů, značení, doplňků a povrchové úpravy | [25 empty] | POP |  | včetně kotvících a spojovacích prvků, závěsu, lemování, příslušenství, klíčú/čipů, značení, doplňků a povrchové úpravy
113 | 641106PS05 | D+M: dveří PS05 - zámek ELEKTROMOTORICKÝ ZÁMEK, VČETNĚ PANIKOVÉHO KOVANI, MECHANICKÝ SAMOZAVÍRAČ (dle PD - POČET KLÍČŮ A ČIPŮ ) | Soubor | 1 |  | 0 |  | 0 |  | 0 | 12 | 0 | 0 | 0 | 0 | 0 |  | Vlastní | Indiv | 0 | 0 |  | Specifikace | Běžná |  |  |  | POL3_0
|  | včetně kotvících a spojovacích prvků, závěsu, lemování, příslušenství, klíčú/čipů, značení, doplňků a povrchové úpravy | [25 empty] | POP |  | včetně kotvících a spojovacích prvků, závěsu, lemování, příslušenství, klíčú/čipů, značení, doplňků a povrchové úpravy
114 | 641107PS08 | D+M: dveří PS08 - zámek ELEKTROMOTORICKÝ ZÁMEK, VČETNĚ PANIKOVÉHO KOVANI, MECHANICKÝ SAMOZAVÍRAČ (dle PD - POČET KLÍČŮ A ČIPŮ ) | Soubor | 1 |  | 0 |  | 0 |  | 0 | 12 | 0 | 0 | 0 | 0 | 0 |  | Vlastní | Indiv | 0 | 0 |  | Specifikace | Běžná |  |  |  | POL3_0
|  | včetně kotvících a spojovacích prvků, závěsu, lemování, příslušenství, klíčú/čipů, značení, doplňků a povrchové úpravy | [25 empty] | POP |  | včetně kotvících a spojovacích prvků, závěsu, lemování, příslušenství, klíčú/čipů, značení, doplňků a povrchové úpravy
115 | 641108D14 | D+M: dveří D14 - zámek ELEKTROMOTORICKÝ ZÁMEK, VČETNĚ PANIKOVÉHO KOVANI, MECHANICKÝ SAMOZAVÍRAČ (dle PD - POČET KLÍČŮ A ČIPŮ ) | Soubor | 1 |  | 0 |  | 0 |  | 0 | 12 | 0 | 0 | 0 | 0 | 0 |  | Vlastní | Indiv | 0 | 0 |  | Práce | Běžná |  |  |  | POL1_1
|  | včetně kotvících a spojovacích prvků, závěsu, lemování, příslušenství, klíčú/čipů, značení, doplňků a povrchové úpravy | [25 empty] | POP |  | včetně kotvících a spojovacích prvků, závěsu, lemování, příslušenství, klíčú/čipů, značení, doplňků a povrchové úpravy
116 | 641109PS07 | D+M: dveří PS07 - zámek ELEKTROMOTORICKÝ ZÁMEK, VČETNĚ PANIKOVÉHO KOVANI, MECHANICKÝ SAMOZAVÍRAČ (dle PD - POČET KLÍČŮ A ČIPŮ ) | Soubor | 1 |  | 0 |  | 0 |  | 0 | 12 | 0 | 0 | 0 | 0 | 0 |  | Vlastní | Indiv | 0 | 0 |  | Specifikace | Běžná |  |  |  | POL3_0
|  | včetně kotvících a spojovacích prvků, závěsu, lemování, příslušenství, klíčú/čipů, značení, doplňků a povrchové úpravy | [25 empty] | POP |  | včetně kotvících a spojovacích prvků, závěsu, lemování, příslušenství, klíčú/čipů, značení, doplňků a povrchové úpravy
117 | 641110D22 | D+M: dveří D22 - zámek ELEKTROMOTORICKÝ ZÁMEK, VČETNĚ PANIKOVÉHO KOVANI, MECHANICKÝ SAMOZAVÍRAČ (dle PD - POČET KLÍČŮ A ČIPŮ ) | Soubor | 1 |  | 0 |  | 0 |  | 0 | 12 | 0 | 0 | 0 | 0 | 0 |  | Vlastní | Indiv | 0 | 0 |  | Práce | Běžná |  |  |  | POL1_1
|  | včetně kotvících a spojovacích prvků, závěsu, lemování, příslušenství, klíčú/čipů, značení, doplňků a povrchové úpravy | [25 empty] | POP |  | včetně kotvících a spojovacích prvků, závěsu, lemování, příslušenství, klíčú/čipů, značení, doplňků a povrchové úpravy
118 | 641111D27 | D+M: dveří D27 - zámek ELEKTROMOTORICKÝ ZÁMEK, VČETNĚ PANIKOVÉHO KOVANI, MECHANICKÝ SAMOZAVÍRAČ (dle PD - POČET KLÍČŮ A ČIPŮ ) | Soubor | 1 |  | 0 |  | 0 |  | 0 | 12 | 0 | 0 | 0 | 0 | 0 |  | Vlastní | Indiv | 0 | 0 |  | Práce | Běžná |  |  |  | POL1_1
|  | včetně kotvících a spojovacích prvků, závěsu, lemování, příslušenství, klíčú/čipů, značení, doplňků a povrchové úpravy | [25 empty] | POP |  | včetně kotvících a spojovacích prvků, závěsu, lemování, příslušenství, klíčú/čipů, značení, doplňků a povrchové úpravy
119 | 641112D14 | D+M: dveří D14 - zámek ELEKTROMOTORICKÝ ZÁMEK, VČETNĚ PANIKOVÉHO KOVANI, MECHANICKÝ SAMOZAVÍRAČ (dle PD - POČET KLÍČŮ A ČIPŮ ) | Soubor | 1 |  | 0 |  | 0 |  | 0 | 12 | 0 | 0 | 0 | 0 | 0 |  | Vlastní | Indiv | 0 | 0 |  | Práce | Běžná |  |  |  | POL1_1
|  | včetně kotvících a spojovacích prvků, závěsu, lemování, příslušenství, klíčú/čipů, značení, doplňků a povrchové úpravy | [25 empty] | POP |  | včetně kotvících a spojovacích prvků, závěsu, lemování, příslušenství, klíčú/čipů, značení, doplňků a povrchové úpravy
120 | 641113D22 | D+M: dveří D22 - zámek ELEKTROMOTORICKÝ ZÁMEK, VČETNĚ PANIKOVÉHO KOVANI, MECHANICKÝ SAMOZAVÍRAČ (dle PD - POČET KLÍČŮ A ČIPŮ ) | Soubor | 1 |  | 0 |  | 0 |  | 0 | 12 | 0 | 0 | 0 | 0 | 0 |  | Vlastní | Indiv | 0 | 0 |  | Práce | Běžná |  |  |  | POL1_1
|  | včetně kotvících a spojovacích prvků, závěsu, lemování, příslušenství, klíčú/čipů, značení, doplňků a povrchové úpravy | [25 empty] | POP |  | včetně kotvících a spojovacích prvků, závěsu, lemování, příslušenství, klíčú/čipů, značení, doplňků a povrchové úpravy
121 | 641114PS17 | D+M: dveří PS17 - zámek ELEKTROMOTORICKÝ ZÁMEK, VČETNĚ PANIKOVÉHO KOVANI, AUTOMATICKÝ SAMOZAVÍRAČ (dle PD - POČET KLÍČŮ A ČIPŮ ) | Soubor | 1 |  | 0 |  | 0 |  | 0 | 12 | 0 | 0 | 0 | 0 | 0 |  | Vlastní | Indiv | 0 | 0 |  | Specifikace | Běžná |  |  |  | POL3_0
|  | včetně kotvících a spojovacích prvků, závěsu, lemování, příslušenství, klíčú/čipů, značení, doplňků a povrchové úpravy | [25 empty] | POP |  | včetně kotvících a spojovacích prvků, závěsu, lemování, příslušenství, klíčú/čipů, značení, doplňků a povrchové úpravy
122 | 641115D14 | D+M: dveří D14 - zámek ELEKTROMOTORICKÝ ZÁMEK, VČETNĚ PANIKOVÉHO KOVANI, MECHANICKÝ SAMOZAVÍRAČ (dle PD - POČET KLÍČŮ A ČIPŮ ) | Soubor | 1 |  | 0 |  | 0 |  | 0 | 12 | 0 | 0 | 0 | 0 | 0 |  | Vlastní | Indiv | 0 | 0 |  | Práce | Běžná |  |  |  | POL1_1
|  | včetně kotvících a spojovacích prvků, závěsu, lemování, příslušenství, klíčú/čipů, značení, doplňků a povrchové úpravy | [25 empty] | POP |  | včetně kotvících a spojovacích prvků, závěsu, lemování, příslušenství, klíčú/čipů, značení, doplňků a povrchové úpravy
123 | 641116D22 | D+M: dveří D22 - zámek ELEKTROMOTORICKÝ ZÁMEK, VČETNĚ PANIKOVÉHO KOVANI, MECHANICKÝ SAMOZAVÍRAČ (dle PD - POČET KLÍČŮ A ČIPŮ ) | Soubor | 1 |  | 0 |  | 0 |  | 0 | 12 | 0 | 0 | 0 | 0 | 0 |  | Vlastní | Indiv | 0 | 0 |  | Práce | Běžná |  |  |  | POL1_1
|  | včetně kotvících a spojovacích prvků, závěsu, lemování, příslušenství, klíčú/čipů, značení, doplňků a povrchové úpravy | [25 empty] | POP |  | včetně kotvících a spojovacích prvků, závěsu, lemování, příslušenství, klíčú/čipů, značení, doplňků a povrchové úpravy
124 | 641117PS14 | D+M: dveří PS14 - zámek ELEKTROMOTORICKÝ ZÁMEK, VČETNĚ PANIKOVÉHO KOVANI, MECHANICKÝ SAMOZAVÍRAČ (dle PD - POČET KLÍČŮ A ČIPŮ ) | Soubor | 1 |  | 0 |  | 0 |  | 0 | 12 | 0 | 0 | 0 | 0 | 0 |  | Vlastní | Indiv | 0 | 0 |  | Specifikace | Běžná |  |  |  | POL3_0
|  | včetně kotvících a spojovacích prvků, závěsu, lemování, příslušenství, klíčú/čipů, značení, doplňků a povrchové úpravy | [25 empty] | POP |  | včetně kotvících a spojovacích prvků, závěsu, lemování, příslušenství, klíčú/čipů, značení, doplňků a povrchové úpravy
125 | 641118PS15 | D+M: dveří PS15 - zámek ELEKTROMOTORICKÝ ZÁMEK, VČETNĚ PANIKOVÉHO KOVANI, MECHANICKÝ SAMOZAVÍRAČ (dle PD - POČET KLÍČŮ A ČIPŮ ) | Soubor | 1 |  | 0 |  | 0 |  | 0 | 12 | 0 | 0 | 0 | 0 | 0 |  | Vlastní | Indiv | 0 | 0 |  | Specifikace | Běžná |  |  |  | POL3_0
|  | včetně kotvících a spojovacích prvků, závěsu, lemování, příslušenství, klíčú/čipů, značení, doplňků a povrchové úpravy | [25 empty] | POP |  | včetně kotvících a spojovacích prvků, závěsu, lemování, příslušenství, klíčú/čipů, značení, doplňků a povrchové úpravy
126 | 641119PS17 | D+M: dveří PS17 - zámek ELEKTROMOTORICKÝ ZÁMEK, VČETNĚ PANIKOVÉHO KOVANI, MECHANICKÝ SAMOZAVÍRAČ (dle PD - POČET KLÍČŮ A ČIPŮ ) | Soubor | 1 |  | 0 |  | 0 |  | 0 | 12 | 0 | 0 | 0 | 0 | 0 |  | Vlastní | Indiv | 0 | 0 |  | Specifikace | Běžná |  |  |  | POL3_0
|  | včetně kotvících a spojovacích prvků, závěsu, lemování, příslušenství, klíčú/čipů, značení, doplňků a povrchové úpravy | [25 empty] | POP |  | včetně kotvících a spojovacích prvků, závěsu, lemování, příslušenství, klíčú/čipů, značení, doplňků a povrchové úpravy
127 | 64112001 | D+M: ČIPY SPOLEČNÝCH DVEŘÍ (zámek dodávkou dle výpisu) (dle PD - POČET KLÍČŮ A ČIPŮ ) | Soubor | 120 |  | 0 |  | 0 |  | 0 | 12 | 0 | 0 | 0 | 0 | 0 |  | Vlastní | Indiv | 0 | 0 |  | Specifikace | Běžná |  |  |  | POL3_0
|  | včetně kotvících a spojovacích prvků, závěsu, lemování, příslušenství, klíčú/čipů, značení, doplňků a povrchové úpravy | [25 empty] | POP |  | včetně kotvících a spojovacích prvků, závěsu, lemování, příslušenství, klíčú/čipů, značení, doplňků a povrchové úpravy
|  | počet čipů : | [25 empty] | VV | 0
|  | 110 |  | 110 | [23 empty] | VV | 0
|  | počet ČIPŮ ostatní : | [25 empty] | VV | 0
|  | 10 |  | 10 | [23 empty] | VV | 0
128 | 64112102 | D+M: KLÍČE SPOLEČNÝCH DVEŘÍ (zámek dodávkou dle výpisu) (dle PD - POČET KLÍČŮ A ČIPŮ ) | Soubor | 20 |  | 0 |  | 0 |  | 0 | 12 | 0 | 0 | 0 | 0 | 0 |  | Vlastní | Indiv | 0 | 0 |  | Specifikace | Běžná |  |  |  | POL3_0
|  | včetně kotvících a spojovacích prvků, závěsu, lemování, příslušenství, klíčú/čipů, značení, doplňků a povrchové úpravy | [25 empty] | POP |  | včetně kotvících a spojovacích prvků, závěsu, lemování, příslušenství, klíčú/čipů, značení, doplňků a povrchové úpravy
|  | počet klicu ostatní : | [25 empty] | VV | 0
|  | 20 |  | 20 | [23 empty] | VV | 0
129 | 64112203 | D+M: KLÍČE DO BYTŮ (zámek dodávkou dveří dle výpisu) (dle PD - POČET KLÍČŮ A ČIPŮ ) | Soubor | 252 |  | 0 |  | 0 |  | 0 | 12 | 0 | 0 | 0 | 0 | 0 |  | Vlastní | Indiv | 0 | 0 |  | Specifikace | Běžná |  |  |  | POL3_0
|  | včetně kotvících a spojovacích prvků, závěsu, lemování, příslušenství, klíčú/čipů, značení, doplňků a povrchové úpravy | [25 empty] | POP |  | včetně kotvících a spojovacích prvků, závěsu, lemování, příslušenství, klíčú/čipů, značení, doplňků a povrchové úpravy
|  | počet klicu NA VŠECHNY obyvatele domu : | [25 empty] | VV | 0
|  | 252 |  | 252 | [23 empty] | VV | 0
130 | 64112304 | D+M: KLÍČE DO KOJÍ (zámek dodávkou dveří dle výpisu) (dle PD - POČET KLÍČŮ A ČIPŮ ) | Soubor | 252 |  | 0 |  | 0 |  | 0 | 12 | 0 | 0 | 0 | 0 | 0 |  | Vlastní | Indiv | 0 | 0 |  | Specifikace | Běžná |  |  |  | POL3_0
|  | včetně kotvících a spojovacích prvků, závěsu, lemování, příslušenství, klíčú/čipů, značení, doplňků a povrchové úpravy | [25 empty] | POP |  | včetně kotvících a spojovacích prvků, závěsu, lemování, příslušenství, klíčú/čipů, značení, doplňků a povrchové úpravy
|  | počet klicu NA VŠECHNY obyvatele domu : | [25 empty] | VV | 0
|  | 252 |  | 252 | [23 empty] | VV | 0
Díl: | 764 | Klempířské konstrukce |  |  |  | 0 |  | 0 |  | 0 |  | 0 |  | 0 |  | 0 |  |  |  |  | 0 | [6 empty] | DIL
131 | 76400K1 | D+M: K1 - Atiková okapnice háková, RŠ 695 mm, L 316,25 m (dle PD - Da.1.1.26 Výkaz klempířských výrobků) | Soubor | 1 |  | 0 |  | 0 |  | 0 | 12 | 0 | 0 | 0 | 0 | 0 |  | Vlastní | Indiv | 0 | 0 |  | Specifikace | Běžná |  |  |  | POL3_0
|  | včetně kotvících, ukončovacích a spojovacích prvků, nosné podkonstrukce, příslušenství, značení, doplňků a povrchové úpravy | [25 empty] | POP |  | včetně kotvících, ukončovacích a spojovacích prvků, nosné podkonstrukce, příslušenství, značení, doplňků a povrchové úpravy
132 | 76400K2 | D+M: K2 - Dilatační lišta, RŠ 300 mm, L 12,4 m (dle PD - Da.1.1.26 Výkaz klempířských výrobků) | Soubor | 1 |  | 0 |  | 0 |  | 0 | 12 | 0 | 0 | 0 | 0 | 0 |  | Vlastní | Indiv | 0 | 0 |  | Specifikace | Běžná |  |  |  | POL3_0
|  | včetně kotvících, ukončovacích a spojovacích prvků, nosné podkonstrukce, příslušenství, značení, doplňků a povrchové úpravy | [25 empty] | POP |  | včetně kotvících, ukončovacích a spojovacích prvků, nosné podkonstrukce, příslušenství, značení, doplňků a povrchové úpravy
133 | 76400K3 | D+M: K3 - Atiková okapnice háková, RŠ 260 mm, L 36 m (dle PD - Da.1.1.26 Výkaz klempířských výrobků) | Soubor | 1 |  | 0 |  | 0 |  | 0 | 12 | 0 | 0 | 0 | 0 | 0 |  | Vlastní | Indiv | 0 | 0 |  | Specifikace | Běžná |  |  |  | POL3_0
|  | včetně kotvících, ukončovacích a spojovacích prvků, nosné podkonstrukce, příslušenství, značení, doplňků a povrchové úpravy | [25 empty] | POP |  | včetně kotvících, ukončovacích a spojovacích prvků, nosné podkonstrukce, příslušenství, značení, doplňků a povrchové úpravy
134 | 76400K4 | D+M: K4 - Atiková okapnice háková, RŠ 695 mm, L 52,24 m (dle PD - Da.1.1.26 Výkaz klempířských výrobků) | Soubor | 1 |  | 0 |  | 0 |  | 0 | 12 | 0 | 0 | 0 | 0 | 0 |  | Vlastní | Indiv | 0 | 0 |  | Specifikace | Běžná |  |  |  | POL3_0
|  | včetně kotvících, ukončovacích a spojovacích prvků, nosné podkonstrukce, příslušenství, značení, doplňků a povrchové úpravy | [25 empty] | POP |  | včetně kotvících, ukončovacích a spojovacích prvků, nosné podkonstrukce, příslušenství, značení, doplňků a povrchové úpravy
135 | 76400K5 | D+M: K5 - Lemování, RŠ 250 mm, L 46,55 m (dle PD - Da.1.1.26 Výkaz klempířských výrobků) | Soubor | 1 |  | 0 |  | 0 |  | 0 | 12 | 0 | 0 | 0 | 0 | 0 |  | Vlastní | Indiv | 0 | 0 |  | Specifikace | Běžná |  |  |  | POL3_0
|  | včetně kotvících, ukončovacích a spojovacích prvků, nosné podkonstrukce, příslušenství, značení, doplňků a povrchové úpravy | [25 empty] | POP |  | včetně kotvících, ukončovacích a spojovacích prvků, nosné podkonstrukce, příslušenství, značení, doplňků a povrchové úpravy
136 | 76400K6 | D+M: K6 - Atiková okapnice háková, RŠ 395 mm, L 15,89 m (dle PD - Da.1.1.26 Výkaz klempířských výrobků) | Soubor | 1 |  | 0 |  | 0 |  | 0 | 12 | 0 | 0 | 0 | 0 | 0 |  | Vlastní | Indiv | 0 | 0 |  | Specifikace | Běžná |  |  |  | POL3_0
|  | včetně kotvících, ukončovacích a spojovacích prvků, nosné podkonstrukce, příslušenství, značení, doplňků a povrchové úpravy | [25 empty] | POP |  | včetně kotvících, ukončovacích a spojovacích prvků, nosné podkonstrukce, příslušenství, značení, doplňků a povrchové úpravy
137 | 76400K7 | D+M: K7 - Okapnice háková, RŠ 365 mm, L 311,25 m (dle PD - Da.1.1.26 Výkaz klempířských výrobků) | Soubor | 1 |  | 0 |  | 0 |  | 0 | 12 | 0 | 0 | 0 | 0 | 0 |  | Vlastní | Indiv | 0 | 0 |  | Specifikace | Běžná |  |  |  | POL3_0
|  | včetně kotvících, ukončovacích a spojovacích prvků, nosné podkonstrukce, příslušenství, značení, doplňků a povrchové úpravy | [25 empty] | POP |  | včetně kotvících, ukončovacích a spojovacích prvků, nosné podkonstrukce, příslušenství, značení, doplňků a povrchové úpravy
Díl: | 767 | Zámečnické konstrukce |  |  |  | 0 |  | 0 |  | 0 |  | 0 |  | 0 |  | 0 |  |  |  |  | 0 | [6 empty] | DIL
138 | 76701Za1 | D+M: Za1 - Venkovní zábradlí, Délka 6270 mm (dle PD - Da.1.1.23 Výkaz venkovního zábradlí) | Soubor | 13 |  | 0 |  | 0 |  | 0 | 12 | 0 | 0 | 0 | 0 | 0 |  | Vlastní | Indiv | 0 | 0 |  | Specifikace | Běžná |  |  |  | POL3_0
|  | včetně kotvících, ukončovacích a spojovacích prvků, svařování, nosné podkonstrukce, příslušenství, značení, doplňků a povrchové úpravy | [25 empty] | POP |  | včetně kotvících, ukončovacích a spojovacích prvků, svařování, nosné podkonstrukce, příslušenství, značení, doplňků a povrchové úpravy
139 | 76702Za2 | D+M: Za2 - Venkovní zábradlí, Délka 1500 mm (dle PD - Da.1.1.23 Výkaz venkovního zábradlí) | Soubor | 1 |  | 0 |  | 0 |  | 0 | 12 | 0 | 0 | 0 | 0 | 0 |  | Vlastní | Indiv | 0 | 0 |  | Specifikace | Běžná |  |  |  | POL3_0
|  | včetně kotvících, ukončovacích a spojovacích prvků, svařování, nosné podkonstrukce, příslušenství, značení, doplňků a povrchové úpravy | [25 empty] | POP |  | včetně kotvících, ukončovacích a spojovacích prvků, svařování, nosné podkonstrukce, příslušenství, značení, doplňků a povrchové úpravy
140 | 76703Za3 | D+M: Za3 - Venkovní zábradlí, Délka 1800 mm (dle PD - Da.1.1.23 Výkaz venkovního zábradlí) | Soubor | 1 |  | 0 |  | 0 |  | 0 | 12 | 0 | 0 | 0 | 0 | 0 |  | Vlastní | Indiv | 0 | 0 |  | Specifikace | Běžná |  |  |  | POL3_0
|  | včetně kotvících, ukončovacích a spojovacích prvků, svařování, nosné podkonstrukce, příslušenství, značení, doplňků a povrchové úpravy | [25 empty] | POP |  | včetně kotvících, ukončovacích a spojovacích prvků, svařování, nosné podkonstrukce, příslušenství, značení, doplňků a povrchové úpravy
141 | 76704Za4 | D+M: Za4 - Venkovní zábradlí, Délka 2400 mm (dle PD - Da.1.1.23 Výkaz venkovního zábradlí) | Soubor | 1 |  | 0 |  | 0 |  | 0 | 12 | 0 | 0 | 0 | 0 | 0 |  | Vlastní | Indiv | 0 | 0 |  | Specifikace | Běžná |  |  |  | POL3_0
|  | včetně kotvících, ukončovacích a spojovacích prvků, svařování, nosné podkonstrukce, příslušenství, značení, doplňků a povrchové úpravy | [25 empty] | POP |  | včetně kotvících, ukončovacích a spojovacích prvků, svařování, nosné podkonstrukce, příslušenství, značení, doplňků a povrchové úpravy
142 | 76705Za5 | D+M: Za5 - Venkovní zábradlí, Délka 1350 mm (dle PD - Da.1.1.23 Výkaz venkovního zábradlí) | Soubor | 1 |  | 0 |  | 0 |  | 0 | 12 | 0 | 0 | 0 | 0 | 0 |  | Vlastní | Indiv | 0 | 0 |  | Specifikace | Běžná |  |  |  | POL3_0
|  | včetně kotvících, ukončovacích a spojovacích prvků, svařování, nosné podkonstrukce, příslušenství, značení, doplňků a povrchové úpravy | [25 empty] | POP |  | včetně kotvících, ukončovacích a spojovacích prvků, svařování, nosné podkonstrukce, příslušenství, značení, doplňků a povrchové úpravy
143 | 76706Za6 | D+M: Za6 - Venkovní zábradlí, Délka 1300 mm (dle PD - Da.1.1.23 Výkaz venkovního zábradlí) | Soubor | 1 |  | 0 |  | 0 |  | 0 | 12 | 0 | 0 | 0 | 0 | 0 |  | Vlastní | Indiv | 0 | 0 |  | Specifikace | Běžná |  |  |  | POL3_0
|  | včetně kotvících, ukončovacích a spojovacích prvků, svařování, nosné podkonstrukce, příslušenství, značení, doplňků a povrchové úpravy | [25 empty] | POP |  | včetně kotvících, ukončovacích a spojovacích prvků, svařování, nosné podkonstrukce, příslušenství, značení, doplňků a povrchové úpravy
144 | 76707Za7 | D+M: Za7 - Venkovní zábradlí, Délka 7520 mm (dle PD - Da.1.1.23 Výkaz venkovního zábradlí) | Soubor | 12 |  | 0 |  | 0 |  | 0 | 12 | 0 | 0 | 0 | 0 | 0 |  | Vlastní | Indiv | 0 | 0 |  | Specifikace | Běžná |  |  |  | POL3_0
|  | včetně kotvících, ukončovacích a spojovacích prvků, svařování, nosné podkonstrukce, příslušenství, značení, doplňků a povrchové úpravy | [25 empty] | POP |  | včetně kotvících, ukončovacích a spojovacích prvků, svařování, nosné podkonstrukce, příslušenství, značení, doplňků a povrchové úpravy
145 | 76708Za8 | D+M: Za8 - Venkovní zábradlí, Délka 6430 mm (dle PD - Da.1.1.23 Výkaz venkovního zábradlí) | Soubor | 2 |  | 0 |  | 0 |  | 0 | 12 | 0 | 0 | 0 | 0 | 0 |  | Vlastní | Indiv | 0 | 0 |  | Specifikace | Běžná |  |  |  | POL3_0
|  | včetně kotvících, ukončovacích a spojovacích prvků, svařování, nosné podkonstrukce, příslušenství, značení, doplňků a povrchové úpravy | [25 empty] | POP |  | včetně kotvících, ukončovacích a spojovacích prvků, svařování, nosné podkonstrukce, příslušenství, značení, doplňků a povrchové úpravy
146 | 76709Za9 | D+M: Za9 - Venkovní zábradlí, Délka 4480 mm (dle PD - Da.1.1.23 Výkaz venkovního zábradlí) | Soubor | 2 |  | 0 |  | 0 |  | 0 | 12 | 0 | 0 | 0 | 0 | 0 |  | Vlastní | Indiv | 0 | 0 |  | Specifikace | Běžná |  |  |  | POL3_0
|  | včetně kotvících, ukončovacích a spojovacích prvků, svařování, nosné podkonstrukce, příslušenství, značení, doplňků a povrchové úpravy | [25 empty] | POP |  | včetně kotvících, ukončovacích a spojovacích prvků, svařování, nosné podkonstrukce, příslušenství, značení, doplňků a povrchové úpravy
147 | 76710Za10 | D+M: Za10 - Venkovní zábradlí, Délka 6040 mm (dle PD - Da.1.1.23 Výkaz venkovního zábradlí) | Soubor | 3 |  | 0 |  | 0 |  | 0 | 12 | 0 | 0 | 0 | 0 | 0 |  | Vlastní | Indiv | 0 | 0 |  | Práce | Běžná |  |  |  | POL1_7
|  | včetně kotvících, ukončovacích a spojovacích prvků, svařování, nosné podkonstrukce, příslušenství, značení, doplňků a povrchové úpravy | [25 empty] | POP |  | včetně kotvících, ukončovacích a spojovacích prvků, svařování, nosné podkonstrukce, příslušenství, značení, doplňků a povrchové úpravy
148 | 76711Za12 | D+M: Za12 - Venkovní zábradlí, Délka 6030 mm (dle PD - Da.1.1.23 Výkaz venkovního zábradlí) | Soubor | 22 |  | 0 |  | 0 |  | 0 | 12 | 0 | 0 | 0 | 0 | 0 |  | Vlastní | Indiv | 0 | 0 |  | Práce | Běžná |  |  |  | POL1_7
|  | včetně kotvících, ukončovacích a spojovacích prvků, svařování, nosné podkonstrukce, příslušenství, značení, doplňků a povrchové úpravy | [25 empty] | POP |  | včetně kotvících, ukončovacích a spojovacích prvků, svařování, nosné podkonstrukce, příslušenství, značení, doplňků a povrchové úpravy
149 | 76712Za13 | D+M: Za13 - Venkovní zábradlí, Délka 5900 mm (dle PD - Da.1.1.23 Výkaz venkovního zábradlí) | Soubor | 1 |  | 0 |  | 0 |  | 0 | 12 | 0 | 0 | 0 | 0 | 0 |  | Vlastní | Indiv | 0 | 0 |  | Práce | Běžná |  |  |  | POL1_7
|  | včetně kotvících, ukončovacích a spojovacích prvků, svařování, nosné podkonstrukce, příslušenství, značení, doplňků a povrchové úpravy | [25 empty] | POP |  | včetně kotvících, ukončovacích a spojovacích prvků, svařování, nosné podkonstrukce, příslušenství, značení, doplňků a povrchové úpravy
150 | 76713Kot01 | D+M: Kot01 - Z01,02,03 - Kotvení zábradlí, Hmotnost 425,64 kg (dle PD - Da.1.1.23 Výkaz venkovního zábradlí) | Soubor | 1 |  | 0 |  | 0 |  | 0 | 12 | 0 | 0 | 0 | 0 | 0 |  | Vlastní | Indiv | 0 | 0 |  | Specifikace | Běžná |  |  |  | POL3_0
|  | včetně kotvících, ukončovacích a spojovacích prvků, svařování, nosné podkonstrukce, příslušenství, značení, doplňků a povrchové úpravy | [25 empty] | POP |  | včetně kotvících, ukončovacích a spojovacích prvků, svařování, nosné podkonstrukce, příslušenství, značení, doplňků a povrchové úpravy
151 | 76714Zb01 | D+M: Zb01 - Schodišťové zábradlí, Délka 3230 mm (dle PD - Da.1.1.29 Schodiště SCH1- výkaz zábradlí Zb01-Zb04, Zc01-Zc02) | Soubor | 2 |  | 0 |  | 0 |  | 0 | 12 | 0 | 0 | 0 | 0 | 0 |  | Vlastní | Indiv | 0 | 0 |  | Práce | Běžná |  |  |  | POL1_7
|  | včetně kotvících, ukončovacích a spojovacích prvků, svařování, nosné podkonstrukce, příslušenství, značení, doplňků a povrchové úpravy | [25 empty] | POP |  | včetně kotvících, ukončovacích a spojovacích prvků, svařování, nosné podkonstrukce, příslušenství, značení, doplňků a povrchové úpravy
152 | 76715Zb02 | D+M: Zb02 - Schodišťové zábradlí, Délka 2830 mm (dle PD - Da.1.1.29 Schodiště SCH1- výkaz zábradlí Zb01-Zb04, Zc01-Zc02) | Soubor | 2 |  | 0 |  | 0 |  | 0 | 12 | 0 | 0 | 0 | 0 | 0 |  | Vlastní | Indiv | 0 | 0 |  | Práce | Běžná |  |  |  | POL1_7
|  | včetně kotvících, ukončovacích a spojovacích prvků, svařování, nosné podkonstrukce, příslušenství, značení, doplňků a povrchové úpravy | [25 empty] | POP |  | včetně kotvících, ukončovacích a spojovacích prvků, svařování, nosné podkonstrukce, příslušenství, značení, doplňků a povrchové úpravy
153 | 76716Zb03 | D+M: Zb03 - Schodišťové zábradlí, Délka 2850 mm (dle PD - Da.1.1.29 Schodiště SCH1- výkaz zábradlí Zb01-Zb04, Zc01-Zc02) | Soubor | 2 |  | 0 |  | 0 |  | 0 | 12 | 0 | 0 | 0 | 0 | 0 |  | Vlastní | Indiv | 0 | 0 |  | Práce | Běžná |  |  |  | POL1_7
|  | včetně kotvících, ukončovacích a spojovacích prvků, svařování, nosné podkonstrukce, příslušenství, značení, doplňků a povrchové úpravy | [25 empty] | POP |  | včetně kotvících, ukončovacích a spojovacích prvků, svařování, nosné podkonstrukce, příslušenství, značení, doplňků a povrchové úpravy
154 | 76717Zb04 | D+M: Zb04 - Schodišťové zábradlí, Délka 1450 mm (dle PD - Da.1.1.29 Schodiště SCH1- výkaz zábradlí Zb01-Zb04, Zc01-Zc02) | Soubor | 2 |  | 0 |  | 0 |  | 0 | 12 | 0 | 0 | 0 | 0 | 0 |  | Vlastní | Indiv | 0 | 0 |  | Práce | Běžná |  |  |  | POL1_7
|  | včetně kotvících, ukončovacích a spojovacích prvků, svařování, nosné podkonstrukce, příslušenství, značení, doplňků a povrchové úpravy | [25 empty] | POP |  | včetně kotvících, ukončovacích a spojovacích prvků, svařování, nosné podkonstrukce, příslušenství, značení, doplňků a povrchové úpravy
155 | 76718Zc01 | D+M: Zc01 - Schodišťové madlo pr. 42 mm, Délka 3545 mm (dle PD - Da.1.1.29 Schodiště SCH1- výkaz zábradlí Zb01-Zb04, Zc01-Zc02) | Soubor | 2 |  | 0 |  | 0 |  | 0 | 12 | 0 | 0 | 0 | 0 | 0 |  | Vlastní | Indiv | 0 | 0 |  | Práce | Běžná |  |  |  | POL1_7
|  | včetně kotvících, ukončovacích a spojovacích prvků, svařování, nosné podkonstrukce, příslušenství, značení, doplňků a povrchové úpravy | [25 empty] | POP |  | včetně kotvících, ukončovacích a spojovacích prvků, svařování, nosné podkonstrukce, příslušenství, značení, doplňků a povrchové úpravy
156 | 76719Zc02 | D+M: Zc02 - Schodišťové madlo pr. 42 mm, Délka 3210 mm (dle PD - Da.1.1.29 Schodiště SCH1- výkaz zábradlí Zb01-Zb04, Zc01-Zc02) | Soubor | 4 |  | 0 |  | 0 |  | 0 | 12 | 0 | 0 | 0 | 0 | 0 |  | Vlastní | Indiv | 0 | 0 |  | Práce | Běžná |  |  |  | POL1_7
|  | včetně kotvících, ukončovacích a spojovacích prvků, svařování, nosné podkonstrukce, příslušenství, značení, doplňků a povrchové úpravy | [25 empty] | POP |  | včetně kotvících, ukončovacích a spojovacích prvků, svařování, nosné podkonstrukce, příslušenství, značení, doplňků a povrchové úpravy
157 | 76720Zb05 | D+M: Zb05 - Schodišťové zábradlí, Délka 3565 mm (dle PD - Da.1.1.30 Schodiště SCH4- výkaz zábradlí Zb05-Zb07, Zc05-06 | Soubor | 1 |  | 0 |  | 0 |  | 0 | 12 | 0 | 0 | 0 | 0 | 0 |  | Vlastní | Indiv | 0 | 0 |  | Práce | Běžná |  |  |  | POL1_7
|  | včetně kotvících, ukončovacích a spojovacích prvků, svařování, nosné podkonstrukce, příslušenství, značení, doplňků a povrchové úpravy | [25 empty] | POP |  | včetně kotvících, ukončovacích a spojovacích prvků, svařování, nosné podkonstrukce, příslušenství, značení, doplňků a povrchové úpravy
158 | 76721Zb06 | D+M: Zb06 - Schodišťové zábradlí, Délka 2910 mm (dle PD - Da.1.1.30 Schodiště SCH4- výkaz zábradlí Zb05-Zb07, Zc05-06 | Soubor | 1 |  | 0 |  | 0 |  | 0 | 12 | 0 | 0 | 0 | 0 | 0 |  | Vlastní | Indiv | 0 | 0 |  | Práce | Běžná |  |  |  | POL1_7
|  | včetně kotvících, ukončovacích a spojovacích prvků, svařování, nosné podkonstrukce, příslušenství, značení, doplňků a povrchové úpravy | [25 empty] | POP |  | včetně kotvících, ukončovacích a spojovacích prvků, svařování, nosné podkonstrukce, příslušenství, značení, doplňků a povrchové úpravy
159 | 76722Zb07 | D+M: Zb07 - Schodišťové zábradlí, Délka 2010 mm (dle PD - Da.1.1.30 Schodiště SCH4- výkaz zábradlí Zb05-Zb07, Zc05-06 | Soubor | 1 |  | 0 |  | 0 |  | 0 | 12 | 0 | 0 | 0 | 0 | 0 |  | Vlastní | Indiv | 0 | 0 |  | Práce | Běžná |  |  |  | POL1_7
|  | včetně kotvících, ukončovacích a spojovacích prvků, svařování, nosné podkonstrukce, příslušenství, značení, doplňků a povrchové úpravy | [25 empty] | POP |  | včetně kotvících, ukončovacích a spojovacích prvků, svařování, nosné podkonstrukce, příslušenství, značení, doplňků a povrchové úpravy
160 | 76723Zc05 | D+M: Zc05 - Schodišťové madlo pr. 42 mm, Délka 3855 mm (dle PD - Da.1.1.30 Schodiště SCH4- výkaz zábradlí Zb05-Zb07, Zc05-06 | Soubor | 1 |  | 0 |  | 0 |  | 0 | 12 | 0 | 0 | 0 | 0 | 0 |  | Vlastní | Indiv | 0 | 0 |  | Práce | Běžná |  |  |  | POL1_7
|  | včetně kotvících, ukončovacích a spojovacích prvků, svařování, nosné podkonstrukce, příslušenství, značení, doplňků a povrchové úpravy | [25 empty] | POP |  | včetně kotvících, ukončovacích a spojovacích prvků, svařování, nosné podkonstrukce, příslušenství, značení, doplňků a povrchové úpravy
161 | 76724Zc06 | D+M: Zc06 - Schodišťové madlo pr. 42 mm, Délka 3210 mm (dle PD - Da.1.1.30 Schodiště SCH4- výkaz zábradlí Zb05-Zb07, Zc05-06 | Soubor | 1 |  | 0 |  | 0 |  | 0 | 12 | 0 | 0 | 0 | 0 | 0 |  | Vlastní | Indiv | 0 | 0 |  | Práce | Běžná |  |  |  | POL1_7
|  | včetně kotvících, ukončovacích a spojovacích prvků, svařování, nosné podkonstrukce, příslušenství, značení, doplňků a povrchové úpravy | [25 empty] | POP |  | včetně kotvících, ukončovacích a spojovacích prvků, svařování, nosné podkonstrukce, příslušenství, značení, doplňků a povrchové úpravy
162 | 76725Zb08 | D+M: Zb08 - Schodišťové zábradlí, Délka 2440 mm (dle PD - Da.1.1.31 Schodiště SCH3- výkaz zábradlí Zb8-Zb11, Zc08-09) | Soubor | 4 |  | 0 |  | 0 |  | 0 | 12 | 0 | 0 | 0 | 0 | 0 |  | Vlastní | Indiv | 0 | 0 |  | Práce | Běžná |  |  |  | POL1_7
|  | včetně kotvících, ukončovacích a spojovacích prvků, svařování, nosné podkonstrukce, příslušenství, značení, doplňků a povrchové úpravy | [25 empty] | POP |  | včetně kotvících, ukončovacích a spojovacích prvků, svařování, nosné podkonstrukce, příslušenství, značení, doplňků a povrchové úpravy
163 | 76726Zb09 | D+M: Zb09 - Schodišťové zábradlí, Délka 1700 mm (dle PD - Da.1.1.31 Schodiště SCH3- výkaz zábradlí Zb8-Zb11, Zc08-09) | Soubor | 2 |  | 0 |  | 0 |  | 0 | 12 | 0 | 0 | 0 | 0 | 0 |  | Vlastní | Indiv | 0 | 0 |  | Práce | Běžná |  |  |  | POL1_7
|  | včetně kotvících, ukončovacích a spojovacích prvků, svařování, nosné podkonstrukce, příslušenství, značení, doplňků a povrchové úpravy | [25 empty] | POP |  | včetně kotvících, ukončovacích a spojovacích prvků, svařování, nosné podkonstrukce, příslušenství, značení, doplňků a povrchové úpravy
164 | 76727Zb10 | D+M: Zb10 - Schodišťové zábradlí, Délka 3800 mm (dle PD - Da.1.1.31 Schodiště SCH3- výkaz zábradlí Zb8-Zb11, Zc08-09) | Soubor | 2 |  | 0 |  | 0 |  | 0 | 12 | 0 | 0 | 0 | 0 | 0 |  | Vlastní | Indiv | 0 | 0 |  | Práce | Běžná |  |  |  | POL1_7
|  | včetně kotvících, ukončovacích a spojovacích prvků, svařování, nosné podkonstrukce, příslušenství, značení, doplňků a povrchové úpravy | [25 empty] | POP |  | včetně kotvících, ukončovacích a spojovacích prvků, svařování, nosné podkonstrukce, příslušenství, značení, doplňků a povrchové úpravy
165 | 76728Zb11 | D+M: Zb11 - Schodišťové zábradlí, Délka 2880 mm (dle PD - Da.1.1.31 Schodiště SCH3- výkaz zábradlí Zb8-Zb11, Zc08-09) | Soubor | 1 |  | 0 |  | 0 |  | 0 | 12 | 0 | 0 | 0 | 0 | 0 |  | Vlastní | Indiv | 0 | 0 |  | Práce | Běžná |  |  |  | POL1_7
|  | včetně kotvících, ukončovacích a spojovacích prvků, svařování, nosné podkonstrukce, příslušenství, značení, doplňků a povrchové úpravy | [25 empty] | POP |  | včetně kotvících, ukončovacích a spojovacích prvků, svařování, nosné podkonstrukce, příslušenství, značení, doplňků a povrchové úpravy
166 | 76729Zc08 | D+M: Zc08 - Schodišťové madlo pr. 42 mm, Délka 2700 mm (dle PD - Da.1.1.31 Schodiště SCH3- výkaz zábradlí Zb8-Zb11, Zc08-09) | Soubor | 2 |  | 0 |  | 0 |  | 0 | 12 | 0 | 0 | 0 | 0 | 0 |  | Vlastní | Indiv | 0 | 0 |  | Práce | Běžná |  |  |  | POL1_7
|  | včetně kotvících, ukončovacích a spojovacích prvků, svařování, nosné podkonstrukce, příslušenství, značení, doplňků a povrchové úpravy | [25 empty] | POP |  | včetně kotvících, ukončovacích a spojovacích prvků, svařování, nosné podkonstrukce, příslušenství, značení, doplňků a povrchové úpravy
167 | 76730Zc09 | D+M: Zc09 - Schodišťové madlo pr. 42 mm, Délka 1970 mm (dle PD - Da.1.1.31 Schodiště SCH3- výkaz zábradlí Zb8-Zb11, Zc08-09) | Soubor | 2 |  | 0 |  | 0 |  | 0 | 12 | 0 | 0 | 0 | 0 | 0 |  | Vlastní | Indiv | 0 | 0 |  | Práce | Běžná |  |  |  | POL1_7
|  | včetně kotvících, ukončovacích a spojovacích prvků, svařování, nosné podkonstrukce, příslušenství, značení, doplňků a povrchové úpravy | [25 empty] | POP |  | včetně kotvících, ukončovacích a spojovacích prvků, svařování, nosné podkonstrukce, příslušenství, značení, doplňků a povrchové úpravy
168 | 76731Zb12 | D+M: Zb12 - Schodišťové zábradlí, Délka 3230 mm (dle PD - Da.1.1.32 Schodiště SCH2-výkaz zábradlí Zb12-14, Zc10-11) | Soubor | 2 |  | 0 |  | 0 |  | 0 | 12 | 0 | 0 | 0 | 0 | 0 |  | Vlastní | Indiv | 0 | 0 |  | Práce | Běžná |  |  |  | POL1_7
|  | včetně kotvících, ukončovacích a spojovacích prvků, svařování, nosné podkonstrukce, příslušenství, značení, doplňků a povrchové úpravy | [25 empty] | POP |  | včetně kotvících, ukončovacích a spojovacích prvků, svařování, nosné podkonstrukce, příslušenství, značení, doplňků a povrchové úpravy
169 | 76732Zb13 | D+M: Zb13 - Schodišťové zábradlí, Délka 3150 mm (dle PD - Da.1.1.32 Schodiště SCH2-výkaz zábradlí Zb12-14, Zc10-11) | Soubor | 4 |  | 0 |  | 0 |  | 0 | 12 | 0 | 0 | 0 | 0 | 0 |  | Vlastní | Indiv | 0 | 0 |  | Práce | Běžná |  |  |  | POL1_7
|  | včetně kotvících, ukončovacích a spojovacích prvků, svařování, nosné podkonstrukce, příslušenství, značení, doplňků a povrchové úpravy | [25 empty] | POP |  | včetně kotvících, ukončovacích a spojovacích prvků, svařování, nosné podkonstrukce, příslušenství, značení, doplňků a povrchové úpravy
170 | 76733Zb14 | D+M: Zb14 - Schodišťové zábradlí, Délka 1470 mm (dle PD - Da.1.1.32 Schodiště SCH2-výkaz zábradlí Zb12-14, Zc10-11) | Soubor | 1 |  | 0 |  | 0 |  | 0 | 12 | 0 | 0 | 0 | 0 | 0 |  | Vlastní | Indiv | 0 | 0 |  | Práce | Běžná |  |  |  | POL1_7
|  | včetně kotvících, ukončovacích a spojovacích prvků, svařování, nosné podkonstrukce, příslušenství, značení, doplňků a povrchové úpravy | [25 empty] | POP |  | včetně kotvících, ukončovacích a spojovacích prvků, svařování, nosné podkonstrukce, příslušenství, značení, doplňků a povrchové úpravy
171 | 76734Zc10 | D+M: Zc10 - Schodišťové madlo pr. 42 mm, Délka 3545 mm (dle PD - Da.1.1.32 Schodiště SCH2-výkaz zábradlí Zb12-14, Zc10-11) | Soubor | 2 |  | 0 |  | 0 |  | 0 | 12 | 0 | 0 | 0 | 0 | 0 |  | Vlastní | Indiv | 0 | 0 |  | Práce | Běžná |  |  |  | POL1_7
|  | včetně kotvících, ukončovacích a spojovacích prvků, svařování, nosné podkonstrukce, příslušenství, značení, doplňků a povrchové úpravy | [25 empty] | POP |  | včetně kotvících, ukončovacích a spojovacích prvků, svařování, nosné podkonstrukce, příslušenství, značení, doplňků a povrchové úpravy
172 | 76735Zc11 | D+M: Zc11 - Schodišťové madlo pr. 42 mm, Délka 3210 mm (dle PD - Da.1.1.32 Schodiště SCH2-výkaz zábradlí Zb12-14, Zc10-11) | Soubor | 4 |  | 0 |  | 0 |  | 0 | 12 | 0 | 0 | 0 | 0 | 0 |  | Vlastní | Indiv | 0 | 0 |  | Práce | Běžná |  |  |  | POL1_7
|  | včetně kotvících, ukončovacích a spojovacích prvků, svařování, nosné podkonstrukce, příslušenství, značení, doplňků a povrchové úpravy | [25 empty] | POP |  | včetně kotvících, ukončovacích a spojovacích prvků, svařování, nosné podkonstrukce, příslušenství, značení, doplňků a povrchové úpravy
173 | 76736Kot02 | D+M: Kot02 - Z01,02,03,04 - Kotvení zábradlí schodiště, Hmotnost 183,63 kg (dle PD - Da.1.1.28 Výpis zámečnických výrobků- schodiště) | Soubor | 1 |  | 0 |  | 0 |  | 0 | 12 | 0 | 0 | 0 | 0 | 0 |  | Vlastní | Indiv | 0 | 0 |  | Specifikace | Běžná |  |  |  | POL3_0
|  | včetně kotvících, ukončovacích a spojovacích prvků, svařování, nosné podkonstrukce, příslušenství, značení, doplňků a povrchové úpravy | [25 empty] | POP |  | včetně kotvících, ukončovacích a spojovacích prvků, svařování, nosné podkonstrukce, příslušenství, značení, doplňků a povrchové úpravy
174 | 76737Kot03 | D+M: Kot03 - Z01,02,03,04 - Kotvení zábradlí schodiště, Hmotnost 3223,6 kg (dle PD - Da.1.1.28 Výpis zámečnických výrobků- schodiště) | Soubor | 1 |  | 0 |  | 0 |  | 0 | 12 | 0 | 0 | 0 | 0 | 0 |  | Vlastní | Indiv | 0 | 0 |  | Specifikace | Běžná |  |  |  | POL3_0
|  | včetně kotvících, ukončovacích a spojovacích prvků, svařování, nosné podkonstrukce, příslušenství, značení, doplňků a povrchové úpravy | [25 empty] | POP |  | včetně kotvících, ukončovacích a spojovacích prvků, svařování, nosné podkonstrukce, příslušenství, značení, doplňků a povrchové úpravy
Díl: | 786.1 | Zastiňující technika - záclonové kolejnice |  |  |  | 0 |  | 0 |  | 0 |  | 0 |  | 0 |  | 0 |  |  |  |  | 0 | [6 empty] | DIL
175 | 786100ZK01 | D+M: ZK01 - Záclonová kolejnice , L 2430 mm (dle PD - Da.1.1.42 Výkaz záclonových kolejnic) | soubor | 3 |  | 0 |  | 0 |  | 0 | 12 | 0 | 0 | 0 | 0 | 0 |  | Vlastní | Indiv | 0 | 0 |  | Specifikace | Běžná |  |  |  | POL3_0
|  | včetně kotvících, ukončovacích a spojovacích prvků, nosné podkonstrukce, příslušenství, značení, doplňků a povrchové úpravy | [25 empty] | POP |  | včetně kotvících, ukončovacích a spojovacích prvků, nosné podkonstrukce, příslušenství, značení, doplňků a povrchové úpravy
176 | 786100ZK02 | D+M: ZK02 - Záclonová kolejnice , L 1400 mm (dle PD - Da.1.1.42 Výkaz záclonových kolejnic) | soubor | 4 |  | 0 |  | 0 |  | 0 | 12 | 0 | 0 | 0 | 0 | 0 |  | Vlastní | Indiv | 0 | 0 |  | Specifikace | Běžná |  |  |  | POL3_0
|  | včetně kotvících, ukončovacích a spojovacích prvků, nosné podkonstrukce, příslušenství, značení, doplňků a povrchové úpravy | [25 empty] | POP |  | včetně kotvících, ukončovacích a spojovacích prvků, nosné podkonstrukce, příslušenství, značení, doplňků a povrchové úpravy
177 | 786100ZK03 | D+M: ZK03 - Záclonová kolejnice , L 1930 mm (dle PD - Da.1.1.42 Výkaz záclonových kolejnic) | soubor | 18 |  | 0 |  | 0 |  | 0 | 12 | 0 | 0 | 0 | 0 | 0 |  | Vlastní | Indiv | 0 | 0 |  | Specifikace | Běžná |  |  |  | POL3_0
|  | včetně kotvících, ukončovacích a spojovacích prvků, nosné podkonstrukce, příslušenství, značení, doplňků a povrchové úpravy | [25 empty] | POP |  | včetně kotvících, ukončovacích a spojovacích prvků, nosné podkonstrukce, příslušenství, značení, doplňků a povrchové úpravy
178 | 786100ZK04 | D+M: ZK04 - Záclonová kolejnice , L 2395 mm (dle PD - Da.1.1.42 Výkaz záclonových kolejnic) | soubor | 9 |  | 0 |  | 0 |  | 0 | 12 | 0 | 0 | 0 | 0 | 0 |  | Vlastní | Indiv | 0 | 0 |  | Specifikace | Běžná |  |  |  | POL3_0
|  | včetně kotvících, ukončovacích a spojovacích prvků, nosné podkonstrukce, příslušenství, značení, doplňků a povrchové úpravy | [25 empty] | POP |  | včetně kotvících, ukončovacích a spojovacích prvků, nosné podkonstrukce, příslušenství, značení, doplňků a povrchové úpravy
179 | 786100ZK05 | D+M: ZK05 - Záclonová kolejnice , L 2710 mm (dle PD - Da.1.1.42 Výkaz záclonových kolejnic) | soubor | 3 |  | 0 |  | 0 |  | 0 | 12 | 0 | 0 | 0 | 0 | 0 |  | Vlastní | Indiv | 0 | 0 |  | Specifikace | Běžná |  |  |  | POL3_0
|  | včetně kotvících, ukončovacích a spojovacích prvků, nosné podkonstrukce, příslušenství, značení, doplňků a povrchové úpravy | [25 empty] | POP |  | včetně kotvících, ukončovacích a spojovacích prvků, nosné podkonstrukce, příslušenství, značení, doplňků a povrchové úpravy
180 | 786100ZK06 | D+M: ZK06 - Záclonová kolejnice , L 2355 mm (dle PD - Da.1.1.42 Výkaz záclonových kolejnic) | soubor | 9 |  | 0 |  | 0 |  | 0 | 12 | 0 | 0 | 0 | 0 | 0 |  | Vlastní | Indiv | 0 | 0 |  | Specifikace | Běžná |  |  |  | POL3_0
|  | včetně kotvících, ukončovacích a spojovacích prvků, nosné podkonstrukce, příslušenství, značení, doplňků a povrchové úpravy | [25 empty] | POP |  | včetně kotvících, ukončovacích a spojovacích prvků, nosné podkonstrukce, příslušenství, značení, doplňků a povrchové úpravy
181 | 786100ZK07 | D+M: ZK07 - Záclonová kolejnice , L 3075 mm (dle PD - Da.1.1.42 Výkaz záclonových kolejnic) | soubor | 12 |  | 0 |  | 0 |  | 0 | 12 | 0 | 0 | 0 | 0 | 0 |  | Vlastní | Indiv | 0 | 0 |  | Specifikace | Běžná |  |  |  | POL3_0
|  | včetně kotvících, ukončovacích a spojovacích prvků, nosné podkonstrukce, příslušenství, značení, doplňků a povrchové úpravy | [25 empty] | POP |  | včetně kotvících, ukončovacích a spojovacích prvků, nosné podkonstrukce, příslušenství, značení, doplňků a povrchové úpravy
182 | 786100ZK08 | D+M: ZK08 - Záclonová kolejnice , L 3025 mm (dle PD - Da.1.1.42 Výkaz záclonových kolejnic) | soubor | 35 |  | 0 |  | 0 |  | 0 | 12 | 0 | 0 | 0 | 0 | 0 |  | Vlastní | Indiv | 0 | 0 |  | Specifikace | Běžná |  |  |  | POL3_0
|  | včetně kotvících, ukončovacích a spojovacích prvků, nosné podkonstrukce, příslušenství, značení, doplňků a povrchové úpravy | [25 empty] | POP |  | včetně kotvících, ukončovacích a spojovacích prvků, nosné podkonstrukce, příslušenství, značení, doplňků a povrchové úpravy
183 | 786100ZK09 | D+M: ZK09 - Záclonová kolejnice , L 2930 mm (dle PD - Da.1.1.42 Výkaz záclonových kolejnic) | soubor | 3 |  | 0 |  | 0 |  | 0 | 12 | 0 | 0 | 0 | 0 | 0 |  | Vlastní | Indiv | 0 | 0 |  | Specifikace | Běžná |  |  |  | POL3_0
|  | včetně kotvících, ukončovacích a spojovacích prvků, nosné podkonstrukce, příslušenství, značení, doplňků a povrchové úpravy | [25 empty] | POP |  | včetně kotvících, ukončovacích a spojovacích prvků, nosné podkonstrukce, příslušenství, značení, doplňků a povrchové úpravy
184 | 786100ZK10 | D+M: ZK10 - Záclonová kolejnice , L 3160 mm (dle PD - Da.1.1.42 Výkaz záclonových kolejnic) | soubor | 7 |  | 0 |  | 0 |  | 0 | 12 | 0 | 0 | 0 | 0 | 0 |  | Vlastní | Indiv | 0 | 0 |  | Specifikace | Běžná |  |  |  | POL3_0
|  | včetně kotvících, ukončovacích a spojovacích prvků, nosné podkonstrukce, příslušenství, značení, doplňků a povrchové úpravy | [25 empty] | POP |  | včetně kotvících, ukončovacích a spojovacích prvků, nosné podkonstrukce, příslušenství, značení, doplňků a povrchové úpravy
185 | 786100ZK11 | D+M: ZK11 - Záclonová kolejnice , L 3310 mm (dle PD - Da.1.1.42 Výkaz záclonových kolejnic) | soubor | 5 |  | 0 |  | 0 |  | 0 | 12 | 0 | 0 | 0 | 0 | 0 |  | Vlastní | Indiv | 0 | 0 |  | Specifikace | Běžná |  |  |  | POL3_0
|  | včetně kotvících, ukončovacích a spojovacích prvků, nosné podkonstrukce, příslušenství, značení, doplňků a povrchové úpravy | [25 empty] | POP |  | včetně kotvících, ukončovacích a spojovacích prvků, nosné podkonstrukce, příslušenství, značení, doplňků a povrchové úpravy
186 | 786100ZK12 | D+M: ZK12 - Záclonová kolejnice , L 2000 mm (dle PD - Da.1.1.42 Výkaz záclonových kolejnic) | soubor | 2 |  | 0 |  | 0 |  | 0 | 12 | 0 | 0 | 0 | 0 | 0 |  | Vlastní | Indiv | 0 | 0 |  | Specifikace | Běžná |  |  |  | POL3_0
|  | včetně kotvících, ukončovacích a spojovacích prvků, nosné podkonstrukce, příslušenství, značení, doplňků a povrchové úpravy | [25 empty] | POP |  | včetně kotvících, ukončovacích a spojovacích prvků, nosné podkonstrukce, příslušenství, značení, doplňků a povrchové úpravy
187 | 786100ZK13 | D+M: ZK13 - Záclonová kolejnice , L 3600 mm (dle PD - Da.1.1.42 Výkaz záclonových kolejnic) | soubor | 4 |  | 0 |  | 0 |  | 0 | 12 | 0 | 0 | 0 | 0 | 0 |  | Vlastní | Indiv | 0 | 0 |  | Specifikace | Běžná |  |  |  | POL3_0
|  | včetně kotvících, ukončovacích a spojovacích prvků, nosné podkonstrukce, příslušenství, značení, doplňků a povrchové úpravy | [25 empty] | POP |  | včetně kotvících, ukončovacích a spojovacích prvků, nosné podkonstrukce, příslušenství, značení, doplňků a povrchové úpravy
Díl: | 786.2 | Zastiňující technika - vnitřní řetízkové žaluzie |  |  |  | 0 |  | 0 |  | 0 |  | 0 |  | 0 |  | 0 |  |  |  |  | 0 | [6 empty] | DIL
188 | 786200VŽa01 | D+M: VŽa01 - Vnitřní řetízková žaluzie, 500x1550 mm (dle PD - Da.1.1.55 Výkaz vnitřních řetízkových žaluzií) | soubor | 29 |  | 0 |  | 0 |  | 0 | 12 | 0 | 0 | 0 | 0 | 0 |  | Vlastní | Indiv | 0 | 0 |  | Specifikace | Běžná |  |  |  | POL3_0
|  | včetně kotvících, ukončovacích a spojovacích prvků, nosné podkonstrukce, příslušenství, značení, doplňků a povrchové úpravy | [25 empty] | POP |  | včetně kotvících, ukončovacích a spojovacích prvků, nosné podkonstrukce, příslušenství, značení, doplňků a povrchové úpravy
189 | 786200VŽa02 | D+M: VŽa02 - Vnitřní řetízková žaluzie, 1500x2450 mm (dle PD - Da.1.1.55 Výkaz vnitřních řetízkových žaluzií) | soubor | 31 |  | 0 |  | 0 |  | 0 | 12 | 0 | 0 | 0 | 0 | 0 |  | Vlastní | Indiv | 0 | 0 |  | Specifikace | Běžná |  |  |  | POL3_0
|  | včetně kotvících, ukončovacích a spojovacích prvků, nosné podkonstrukce, příslušenství, značení, doplňků a povrchové úpravy | [25 empty] | POP |  | včetně kotvících, ukončovacích a spojovacích prvků, nosné podkonstrukce, příslušenství, značení, doplňků a povrchové úpravy
190 | 786200VŽa03 | D+M: VŽa03 - Vnitřní řetízková žaluzie, 1500x1550 mm (dle PD - Da.1.1.55 Výkaz vnitřních řetízkových žaluzií) | soubor | 7 |  | 0 |  | 0 |  | 0 | 12 | 0 | 0 | 0 | 0 | 0 |  | Vlastní | Indiv | 0 | 0 |  | Specifikace | Běžná |  |  |  | POL3_0
|  | včetně kotvících, ukončovacích a spojovacích prvků, nosné podkonstrukce, příslušenství, značení, doplňků a povrchové úpravy | [25 empty] | POP |  | včetně kotvících, ukončovacích a spojovacích prvků, nosné podkonstrukce, příslušenství, značení, doplňků a povrchové úpravy
191 | 786200VŽa04 | D+M: VŽa04 - Vnitřní řetízková žaluzie, 1200x2450 mm (dle PD - Da.1.1.55 Výkaz vnitřních řetízkových žaluzií) | soubor | 1 |  | 0 |  | 0 |  | 0 | 12 | 0 | 0 | 0 | 0 | 0 |  | Vlastní | Indiv | 0 | 0 |  | Specifikace | Běžná |  |  |  | POL3_0
|  | včetně kotvících, ukončovacích a spojovacích prvků, nosné podkonstrukce, příslušenství, značení, doplňků a povrchové úpravy | [25 empty] | POP |  | včetně kotvících, ukončovacích a spojovacích prvků, nosné podkonstrukce, příslušenství, značení, doplňků a povrchové úpravy
192 | 786200VŽa05 | D+M: VŽa05 - Vnitřní řetízková žaluzie, 1250x1550 mm (dle PD - Da.1.1.55 Výkaz vnitřních řetízkových žaluzií) | soubor | 2 |  | 0 |  | 0 |  | 0 | 12 | 0 | 0 | 0 | 0 | 0 |  | Vlastní | Indiv | 0 | 0 |  | Specifikace | Běžná |  |  |  | POL3_0
|  | včetně kotvících, ukončovacích a spojovacích prvků, nosné podkonstrukce, příslušenství, značení, doplňků a povrchové úpravy | [25 empty] | POP |  | včetně kotvících, ukončovacích a spojovacích prvků, nosné podkonstrukce, příslušenství, značení, doplňků a povrchové úpravy
Díl: | 799.01 | Ostatní stavební kce |  |  |  | 0 |  | 0 |  | 0 |  | 0 |  | 2.01 |  | 0 |  |  |  |  | 1313.92 | [6 empty] | DIL
193 | 713552121R00 | Protipožární trubní ucpávka, ve stěně, požární odolnost EI 120, průměr do D 108 mm | kus | 337 |  | 0 |  | 0 |  | 0 | 12 | 0 | 0.00189 | 0.64 | 0 | 0 |  | RTS 24/ I | Indiv | 1.445 | 486.97 |  | Práce | Běžná |  |  |  | POL1_
|  | Otvor se utěsní minerální vlnou. Prostup i potrubí před a za prostupem je natřeno protipožární stěrkou. Cena obsahuje dodávku minerální vlny a požární stěrky. | [25 empty] | POP |  | Otvor se utěsní minerální vlnou. Prostup i potrubí před a za prostupem je natřeno protipožární stěrkou. Cena obsahuje dodávku minerální vlny a požární stěrky.
|  | Včetně pomocného lešení o výšce podlahy do 1900 mm a pro zatížení do 1,5 kPa. | [25 empty] | POP
|  | Výkaz ucpávek : | [25 empty] | VV | 0
|  | ucpávky instalací jsou součástí jednotlivých rozpočtů : | [25 empty] | VV | 0
|  | 3*24 |  | 72 | [23 empty] | VV | 0
|  | 3*30 |  | 90 | [23 empty] | VV | 0
|  | 3*30 |  | 90 | [23 empty] | VV | 0
|  | 85 |  | 85 | [23 empty] | VV | 0
194 | 713552151R00 | Protipožární trubní ucpávka, ve stropě, požární odolnost EI 120, průměr do D 108 mm | kus | 555 |  | 0 |  | 0 |  | 0 | 12 | 0 | 0.00246 | 1.37 | 0 | 0 |  | RTS 24/ I | Indiv | 1.49 | 826.95 |  | Práce | Běžná |  |  |  | POL1_
|  | Otvor se utěsní minerální vlnou. Prostup i potrubí před a za prostupem je natřeno protipožární stěrkou. Cena obsahuje dodávku požární minerální vlny a požární stěrky. | [25 empty] | POP |  | Otvor se utěsní minerální vlnou. Prostup i potrubí před a za prostupem je natřeno protipožární stěrkou. Cena obsahuje dodávku požární minerální vlny a požární stěrky.
|  | Včetně pomocného lešení o výšce podlahy do 1900 mm a pro zatížení do 1,5 kPa. | [25 empty] | POP
|  | Výkaz ucpávek : | [25 empty] | VV | 0
|  | ucpávky instalací jsou součástí jednotlivých rozpočtů : | [25 empty] | VV | 0
|  | 5*24 |  | 120 | [23 empty] | VV | 0
|  | 5*30 |  | 150 | [23 empty] | VV | 0
|  | 5*30 |  | 150 | [23 empty] | VV | 0
|  | 135 |  | 135 | [23 empty] | VV | 0
195 | DIL DE15 | D+M dilatace do podlahy DE15 vč. kotevního materiálu a příslušenství | m | 45 |  | 0 |  | 0 |  | 0 | 12 | 0 | 0 | 0 | 0 | 0 |  | Vlastní | Indiv | 0 | 0 |  | Práce | Běžná |  |  |  | POL1_
[28 empty] | VV | 0
|  | 3*15,0 |  | 45 | [23 empty] | VV | 0
196 | DIL ES33 | D+M dilatace do podlahy ES33 vč. kotevního materiálu a příslušenství | m | 45 |  | 0 |  | 0 |  | 0 | 12 | 0 | 0 | 0 | 0 | 0 |  | Vlastní | Indiv | 0 | 0 |  | Práce | Běžná |  |  |  | POL1_
|  | Odkaz na mn. položky pořadí 218 : 45,00000 |  | 45 | [23 empty] | VV | 0
197 | DIL H25 | D+M dilatace do podlahy H25 vč. kotevního materiálu a příslušenství | m | 45 |  | 0 |  | 0 |  | 0 | 12 | 0 | 0 | 0 | 0 | 0 |  | Vlastní | Indiv | 0 | 0 |  | Práce | Běžná |  |  |  | POL1_
|  | Odkaz na mn. položky pořadí 218 : 45,00000 |  | 45 | [23 empty] | VV | 0
198 | SDZ | Svislé dopravní značení 1.PP | ks | 8 |  | 0 |  | 0 |  | 0 | 12 | 0 | 0 | 0 | 0 | 0 |  | Vlastní | Indiv | 0 | 0 |  | Práce | Běžná |  |  |  | POL1_
|  | Svislé dopravní značení : | [25 empty] | VV | 0
|  | 8 |  | 8 | [23 empty] | VV | 0
199 | VDZ | Vodorovné dopravní značení 1.PP | ks | 61 |  | 0 |  | 0 |  | 0 | 12 | 0 | 0 | 0 | 0 | 0 |  | Vlastní | Indiv | 0 | 0 |  | Práce | Běžná |  |  |  | POL1_
|  | Vodorovné dopravní značení 1.PP : | [25 empty] | VV | 0
|  | vč. piktogramů : | [25 empty] | VV | 0
|  | 61 |  | 61 | [23 empty] | VV | 0
Díl: | 799.02 | Ostatní výrobky |  |  |  | 0 |  | 0 |  | 0 |  | 0 |  | 0 |  | 0 |  |  |  |  | 0 | [6 empty] | DIL
200 | 799003SV01 | D+M: SV01 - Střešní světlík, (dle PD - Da.1.1.27 Výkaz světlíků, požárních klap) | Soubor | 2 |  | 0 |  | 0 |  | 0 | 12 | 0 | 0 | 0 | 0 | 0 |  | Vlastní | Indiv | 0 | 0 |  | Specifikace | Běžná |  |  |  | POL3_0
|  | včetně kotvících, ukončovacích a spojovacích prvků, nosné podkonstrukce, příslušenství, značení, doplňků a povrchové úpravy | [25 empty] | POP |  | včetně kotvících, ukončovacích a spojovacích prvků, nosné podkonstrukce, příslušenství, značení, doplňků a povrchové úpravy
201 | 799004SV02 | D+M: SV02 - Střešní světlík, (dle PD - Da.1.1.27 Výkaz světlíků, požárních klap) | Soubor | 1 |  | 0 |  | 0 |  | 0 | 12 | 0 | 0 | 0 | 0 | 0 |  | Vlastní | Indiv | 0 | 0 |  | Specifikace | Běžná |  |  |  | POL3_0
|  | včetně kotvících, ukončovacích a spojovacích prvků, nosné podkonstrukce, příslušenství, značení, doplňků a povrchové úpravy | [25 empty] | POP |  | včetně kotvících, ukončovacích a spojovacích prvků, nosné podkonstrukce, příslušenství, značení, doplňků a povrchové úpravy
202 | 799005MR01 | D+M: MR01 - Mřížka šachty 550 x 550 mm z plastu, (dle PD - Da.1.1.56 Výpis mřížek, roštů) | Soubor | 5 |  | 0 |  | 0 |  | 0 | 12 | 0 | 0 | 0 | 0 | 0 |  | Vlastní | Indiv | 0 | 0 |  | Specifikace | Běžná |  |  |  | POL3_0
|  | včetně kotvících, ukončovacích a spojovacích prvků, nosné podkonstrukce, příslušenství, značení, doplňků a povrchové úpravy | [25 empty] | POP |  | včetně kotvících, ukončovacích a spojovacích prvků, nosné podkonstrukce, příslušenství, značení, doplňků a povrchové úpravy
203 | 799006AD01 | D+M: AD01 - Podlahový rošt odporově svařovaný – SP, (dle PD - Da.1.1.56 Výpis mřížek, roštů) | Soubor | 2 |  | 0 |  | 0 |  | 0 | 12 | 0 | 0 | 0 | 0 | 0 |  | Vlastní | Indiv | 0 | 0 |  | Specifikace | Běžná |  |  |  | POL3_0
|  | včetně kotvících, ukončovacích a spojovacích prvků, nosné podkonstrukce, příslušenství, značení, doplňků a povrchové úpravy | [25 empty] | POP |  | včetně kotvících, ukončovacích a spojovacích prvků, nosné podkonstrukce, příslušenství, značení, doplňků a povrchové úpravy
204 | 799007V05 | D+M: V05 - Ochranný systém proti pádu osob certifikovaný dle ČSN EN 795, (dle PD - Da.1.1.37 Výpis ostatních výrobků) | Soubor | 1 |  | 0 |  | 0 |  | 0 | 12 | 0 | 0 | 0 | 0 | 0 |  | Vlastní | Indiv | 0 | 0 |  | Práce | Běžná |  |  |  | POL1_7
|  | včetně kotvících, ukončovacích a spojovacích prvků, nosné podkonstrukce, příslušenství, značení, doplňků a povrchové úpravy | [25 empty] | POP |  | včetně kotvících, ukončovacích a spojovacích prvků, nosné podkonstrukce, příslušenství, značení, doplňků a povrchové úpravy
205 | 799008V06 | D+M: V06 - Přenosný hasící přístroj, (dle PD - Da.1.1.37 Výpis ostatních výrobků) | Soubor | 29 |  | 0 |  | 0 |  | 0 | 12 | 0 | 0 | 0 | 0 | 0 |  | Vlastní | Indiv | 0 | 0 |  | Práce | Běžná |  |  |  | POL1_7
|  | včetně kotvících, ukončovacích a spojovacích prvků, nosné podkonstrukce, příslušenství, značení, doplňků a povrchové úpravy | [25 empty] | POP |  | včetně kotvících, ukončovacích a spojovacích prvků, nosné podkonstrukce, příslušenství, značení, doplňků a povrchové úpravy
206 | 799009V07 | D+M: V07 - Sprchová zástěna- otevíravé dveře, (dle PD - Da.1.1.37 Výpis ostatních výrobků) | Soubor | 27 |  | 0 |  | 0 |  | 0 | 12 | 0 | 0 | 0 | 0 | 0 |  | Vlastní | Indiv | 0 | 0 |  | Práce | Běžná |  |  |  | POL1_7
|  | včetně kotvících, ukončovacích a spojovacích prvků, nosné podkonstrukce, příslušenství, značení, doplňků a povrchové úpravy | [25 empty] | POP |  | včetně kotvících, ukončovacích a spojovacích prvků, nosné podkonstrukce, příslušenství, značení, doplňků a povrchové úpravy
207 | 799010V08 | D+M: V08 - Sprchová zástěna, (dle PD - Da.1.1.37 Výpis ostatních výrobků) | Soubor | 50 |  | 0 |  | 0 |  | 0 | 12 | 0 | 0 | 0 | 0 | 0 |  | Vlastní | Indiv | 0 | 0 |  | Práce | Běžná |  |  |  | POL1_7
|  | včetně kotvících, ukončovacích a spojovacích prvků, nosné podkonstrukce, příslušenství, značení, doplňků a povrchové úpravy | [25 empty] | POP |  | včetně kotvících, ukončovacích a spojovacích prvků, nosné podkonstrukce, příslušenství, značení, doplňků a povrchové úpravy
208 | 799011V09 | D+M: V09 - Tyč do sprchového koutu, včetně závěsu (dle PD - Da.1.1.37 Výpis ostatních výrobků) | Soubor | 7 |  | 0 |  | 0 |  | 0 | 12 | 0 | 0 | 0 | 0 | 0 |  | Vlastní | Indiv | 0 | 0 |  | Práce | Běžná |  |  |  | POL1_7
|  | včetně kotvících, ukončovacích a spojovacích prvků, nosné podkonstrukce, příslušenství, značení, doplňků a povrchové úpravy | [25 empty] | POP |  | včetně kotvících, ukončovacích a spojovacích prvků, nosné podkonstrukce, příslušenství, značení, doplňků a povrchové úpravy
209 | 799012V10 | D+M: V10 - Zrcadlo, (dle PD - Da.1.1.37 Výpis ostatních výrobků) | Soubor | 78 |  | 0 |  | 0 |  | 0 | 12 | 0 | 0 | 0 | 0 | 0 |  | Vlastní | Indiv | 0 | 0 |  | Práce | Běžná |  |  |  | POL1_7
|  | včetně kotvících, ukončovacích a spojovacích prvků, nosné podkonstrukce, příslušenství, značení, doplňků a povrchové úpravy | [25 empty] | POP |  | včetně kotvících, ukončovacích a spojovacích prvků, nosné podkonstrukce, příslušenství, značení, doplňků a povrchové úpravy
210 | 799013V11 | D+M: V11 - Zrcadlo sklopné, (dle PD - Da.1.1.37 Výpis ostatních výrobků) | Soubor | 10 |  | 0 |  | 0 |  | 0 | 12 | 0 | 0 | 0 | 0 | 0 |  | Vlastní | Indiv | 0 | 0 |  | Práce | Běžná |  |  |  | POL1_7
|  | včetně kotvících, ukončovacích a spojovacích prvků, nosné podkonstrukce, příslušenství, značení, doplňků a povrchové úpravy | [25 empty] | POP |  | včetně kotvících, ukončovacích a spojovacích prvků, nosné podkonstrukce, příslušenství, značení, doplňků a povrchové úpravy
211 | 799014V12.1 | D+M: V12.1 - Nástěnný háček, (dle PD - Da.1.1.37 Výpis ostatních výrobků) | Soubor | 3 |  | 0 |  | 0 |  | 0 | 12 | 0 | 0 | 0 | 0 | 0 |  | Vlastní | Indiv | 0 | 0 |  | Specifikace | Běžná |  |  |  | POL3_0
|  | včetně kotvících, ukončovacích a spojovacích prvků, nosné podkonstrukce, příslušenství, značení, doplňků a povrchové úpravy | [25 empty] | POP |  | včetně kotvících, ukončovacích a spojovacích prvků, nosné podkonstrukce, příslušenství, značení, doplňků a povrchové úpravy
212 | 799015V12.2 | D+M: V12.2 - Sestava poštovních schránek, (dle PD - Da.1.1.37 Výpis ostatních výrobků) | Soubor | 2 |  | 0 |  | 0 |  | 0 | 12 | 0 | 0 | 0 | 0 | 0 |  | Vlastní | Indiv | 0 | 0 |  | Specifikace | Běžná |  |  |  | POL3_0
|  | včetně kotvících, ukončovacích a spojovacích prvků, nosné podkonstrukce, příslušenství, značení, doplňků a povrchové úpravy | [25 empty] | POP |  | včetně kotvících, ukončovacích a spojovacích prvků, nosné podkonstrukce, příslušenství, značení, doplňků a povrchové úpravy
213 | 799016X01 | D+M: X01 - Skládací schody 1200x700, (dle PD) | Soubor | 2 |  | 0 |  | 0 |  | 0 | 12 | 0 | 0 | 0 | 0 | 0 |  | Vlastní | Indiv | 0 | 0 |  | Práce | Běžná |  |  |  | POL1_7
|  | včetně kotvících, ukončovacích a spojovacích prvků, nosné podkonstrukce, příslušenství, značení, doplňků a povrchové úpravy | [25 empty] | POP |  | včetně kotvících, ukončovacích a spojovacích prvků, nosné podkonstrukce, příslušenství, značení, doplňků a povrchové úpravy
Díl: | 799.03 | Ostatní výrobky - sklepní kóje |  |  |  | 0 |  | 0 |  | 0 |  | 0 |  | 0 |  | 0 |  |  |  |  | 0 | [6 empty] | DIL
214 | 799016X02 | D+M: Sklepní koje, VČETNĚ DVEŘÍ VČETNĚ KLADKY NA UZAMKNUTÍ (dle PD - Da.1.1.53 Detail kóje B- 3.NP) | Soubor | 1 |  | 0 |  | 0 |  | 0 | 12 | 0 | 0 | 0 | 0 | 0 |  | Vlastní | Indiv | 0 | 0 |  | Práce | Běžná |  |  |  | POL1_7
|  | včetně kotvících, ukončovacích a spojovacích prvků, nosné podkonstrukce, příslušenství, značení, doplňků a povrchové úpravy | [25 empty] | POP |  | včetně kotvících, ukončovacích a spojovacích prvků, nosné podkonstrukce, příslušenství, značení, doplňků a povrchové úpravy
215 | 799016X03 | D+M: Sklepní koje, VČETNĚ DVEŘÍ VČETNĚ KLADKY NA UZAMKNUTÍ (dle PD - Da.1.1.58 Detail kóje B-2.NP) | Soubor | 1 |  | 0 |  | 0 |  | 0 | 12 | 0 | 0 | 0 | 0 | 0 |  | Vlastní | Indiv | 0 | 0 |  | Práce | Běžná |  |  |  | POL1_7
|  | včetně kotvících, ukončovacích a spojovacích prvků, nosné podkonstrukce, příslušenství, značení, doplňků a povrchové úpravy | [25 empty] | POP |  | včetně kotvících, ukončovacích a spojovacích prvků, nosné podkonstrukce, příslušenství, značení, doplňků a povrchové úpravy
216 | 799016X04 | D+M: Sklepní koje, VČETNĚ DVEŘÍ VČETNĚ KLADKY NA UZAMKNUTÍ (dle PD - Da.1.1.59 Detail kóje B,C 1.NP) | Soubor | 1 |  | 0 |  | 0 |  | 0 | 12 | 0 | 0 | 0 | 0 | 0 |  | Vlastní | Indiv | 0 | 0 |  | Práce | Běžná |  |  |  | POL1_7
|  | včetně kotvících, ukončovacích a spojovacích prvků, nosné podkonstrukce, příslušenství, značení, doplňků a povrchové úpravy | [25 empty] | POP |  | včetně kotvících, ukončovacích a spojovacích prvků, nosné podkonstrukce, příslušenství, značení, doplňků a povrchové úpravy
217 | 799016X05 | D+M: Sklepní koje, VČETNĚ DVEŘÍ VČETNĚ KLADKY NA UZAMKNUTÍ (dle PD - Da.1.1.60 Detail kóje B-1.PP) | Soubor | 1 |  | 0 |  | 0 |  | 0 | 12 | 0 | 0 | 0 | 0 | 0 |  | Vlastní | Indiv | 0 | 0 |  | Práce | Běžná |  |  |  | POL1_7
|  | včetně kotvících, ukončovacích a spojovacích prvků, nosné podkonstrukce, příslušenství, značení, doplňků a povrchové úpravy | [25 empty] | POP |  | včetně kotvících, ukončovacích a spojovacích prvků, nosné podkonstrukce, příslušenství, značení, doplňků a povrchové úpravy
Díl: | 799.04 | Ostatní výrobky dle požadavků NIPI |  |  |  | 0 |  | 0 |  | 0 |  | 0 |  | 0 |  | 0 |  |  |  |  | 0 | [6 empty] | DIL
218 | 799001N01 | D+M: N01 - Sklopné sedátko do sprchy- NEREZ+Bílý plast (dle PD - Výpis NIPI výrobků) | Soubor | 7 |  | 0 |  | 0 |  | 0 | 12 | 0 | 0 | 0 | 0 | 0 |  | Vlastní | Indiv | 0 | 0 |  | Práce | Běžná |  |  |  | POL1_7
|  | včetně kotvících, ukončovacích a spojovacích prvků, příslušenství, značení, doplňků a povrchové úpravy | [25 empty] | POP |  | včetně kotvících, ukončovacích a spojovacích prvků, příslušenství, značení, doplňků a povrchové úpravy
219 | 799002N02 | D+M: N02 - Vodorovné madlo pevné ke sprše (dle PD - Výpis NIPI výrobků) | Soubor | 7 |  | 0 |  | 0 |  | 0 | 12 | 0 | 0 | 0 | 0 | 0 |  | Vlastní | Indiv | 0 | 0 |  | Práce | Běžná |  |  |  | POL1_7
|  | včetně kotvících, ukončovacích a spojovacích prvků, příslušenství, značení, doplňků a povrchové úpravy | [25 empty] | POP |  | včetně kotvících, ukončovacích a spojovacích prvků, příslušenství, značení, doplňků a povrchové úpravy
220 | 799003N03 | D+M: N03 - Madlo sklopné konzolové (dle PD - Výpis NIPI výrobků) | Soubor | 17 |  | 0 |  | 0 |  | 0 | 12 | 0 | 0 | 0 | 0 | 0 |  | Vlastní | Indiv | 0 | 0 |  | Práce | Běžná |  |  |  | POL1_7
|  | včetně kotvících, ukončovacích a spojovacích prvků, příslušenství, značení, doplňků a povrchové úpravy | [25 empty] | POP |  | včetně kotvících, ukončovacích a spojovacích prvků, příslušenství, značení, doplňků a povrchové úpravy
221 | 799004N04 | D+M: N04 - Madlo pevné konzolové- k WC (dle PD - Výpis NIPI výrobků) | Soubor | 10 |  | 0 |  | 0 |  | 0 | 12 | 0 | 0 | 0 | 0 | 0 |  | Vlastní | Indiv | 0 | 0 |  | Práce | Běžná |  |  |  | POL1_7
|  | včetně kotvících, ukončovacích a spojovacích prvků, příslušenství, značení, doplňků a povrchové úpravy | [25 empty] | POP |  | včetně kotvících, ukončovacích a spojovacích prvků, příslušenství, značení, doplňků a povrchové úpravy
222 | 799005N05 | D+M: N05 - Madlo svislé ke sprše (dle PD - Výpis NIPI výrobků) | Soubor | 7 |  | 0 |  | 0 |  | 0 | 12 | 0 | 0 | 0 | 0 | 0 |  | Vlastní | Indiv | 0 | 0 |  | Práce | Běžná |  |  |  | POL1_7
|  | včetně kotvících, ukončovacích a spojovacích prvků, příslušenství, značení, doplňků a povrchové úpravy | [25 empty] | POP |  | včetně kotvících, ukončovacích a spojovacích prvků, příslušenství, značení, doplňků a povrchové úpravy
223 | 799006N06 | D+M: N06 - Úchopové madlo k umyvadlu- svislé (dle PD - Výpis NIPI výrobků) | Soubor | 10 |  | 0 |  | 0 |  | 0 | 12 | 0 | 0 | 0 | 0 | 0 |  | Vlastní | Indiv | 0 | 0 |  | Práce | Běžná |  |  |  | POL1_7
|  | včetně kotvících, ukončovacích a spojovacích prvků, příslušenství, značení, doplňků a povrchové úpravy | [25 empty] | POP |  | včetně kotvících, ukončovacích a spojovacích prvků, příslušenství, značení, doplňků a povrchové úpravy
224 | 799007N07 | D+M: N07 - Zrcadlo sklopné (dle PD - Výpis NIPI výrobků) | Soubor | 10 |  | 0 |  | 0 |  | 0 | 12 | 0 | 0 | 0 | 0 | 0 |  | Vlastní | Indiv | 0 | 0 |  | Práce | Běžná |  |  |  | POL1_7
|  | včetně kotvících, ukončovacích a spojovacích prvků, příslušenství, značení, doplňků a povrchové úpravy | [25 empty] | POP |  | včetně kotvících, ukončovacích a spojovacích prvků, příslušenství, značení, doplňků a povrchové úpravy
[26 empty] | 12 | 21 | DPH
| Celkem |  |  |  |  | 0 | [19 empty] | 0 | 0 | SUM
Poznámky uchazeče k zadání
POPUZIV
END
Note on S6: Jedná se o informaci, zda se jedná o položku, která je do rozpočtu zadána z cenové soustavy RTS, nebo vlastní.
Note on T6: Jedná se o název CÚ, která je zadána u položky rozpočtu

## SO 02 D 141 Pol
Položkový rozpočet | [27 empty] | #TypZaznamu#
S: | 24MM021.1 | DPS Tuřany - Holásky | [25 empty] | STA
O: | SO 02 | DPS | [22 empty] | STA |  |  | OBJ
R: | D 141 | ZTI | [25 empty] | ROZ
P.č. | Číslo položky | Název položky | MJ | Množství | Cena / MJ | Celkem | Dodávka | Dodávka celk. | Montáž | Montáž celk. | DPH | Cena s DPH | Hmotnost / MJ | Hmotnost celk.(t) | Dem. hmotnost / MJ | Dem. hmotnost celk.(t) | Ceník | Cen. soustava / platnost | Cenová úroveň | Nhod / MJ | Nhod celk. | Dodavatel | Typ položky | Stav položky
Díl: | 6 | Úpravy povrchů, podlahy a osazování výplní |  |  |  | 0 |  | 0 |  | 0 |  | 0 |  | 27.4 |  | 0 |  |  |  |  | 0 | [6 empty] | DIL
1 | 612135101 | Hrubá výplň rýh maltou jakékoli šířky rýhy ve stěnách | m2 | 685 |  | 0 |  | 0 |  | 0 | 12 | 0 | 0.04 | 27.4 | 0 | 0 |  | URS | ÚRS 24 01 | 0 | 0 |  | Práce | Běžná |  |  |  | POL1_1
|  | https://podminky.urs.cz/item/CS_URS_2024_01/612135101 | [25 empty] | POP
|  | 505*0,15+1580*0,35+225*0,25 : | [25 empty] | VV | 0
|  | 685 |  | 685 | [23 empty] | VV | 0
Díl: | 9 | Ostatní konstrukce a práce, bourání |  |  |  | 0 |  | 0 |  | 0 |  | 0 |  | 0.11 |  | 77.33 |  |  |  |  | 0 | [6 empty] | DIL
2 | 974031143 | Vysekání rýh ve zdivu cihelném na maltu vápennou nebo vápenocementovou do hl. 70 mm a šířky do 100 mm | m | 505 |  | 0 |  | 0 |  | 0 | 12 | 0 | 0 | 0 | 0.013 | 6.57 |  | URS | ÚRS 24 01 | 0 | 0 |  | Práce | Běžná |  |  |  | POL1_1
|  | https://podminky.urs.cz/item/CS_URS_2024_01/974031143 | [25 empty] | POP
3 | 974031147 | Vysekání rýh ve zdivu cihelném na maltu vápennou nebo vápenocementovou do hl. 70 mm a šířky do 300 mm | m | 1580 |  | 0 |  | 0 |  | 0 | 12 | 0 | 0 | 0 | 0.038 | 60.04 |  | URS | ÚRS 24 01 | 0 | 0 |  | Práce | Běžná |  |  |  | POL1_1
|  | https://podminky.urs.cz/item/CS_URS_2024_01/974031147 | [25 empty] | POP
4 | 974031155 | Vysekání rýh ve zdivu cihelném na maltu vápennou nebo vápenocementovou do hl. 100 mm a šířky do 200 mm | m | 225 |  | 0 |  | 0 |  | 0 | 12 | 0 | 0 | 0 | 0.038 | 8.55 |  | URS | ÚRS 24 01 | 0 | 0 |  | Práce | Běžná |  |  |  | POL1_1
|  | https://podminky.urs.cz/item/CS_URS_2024_01/974031155 | [25 empty] | POP
5 | 977151122 | Jádrové vrty diamantovými korunkami do stavebních materiálů (železobetonu, betonu, cihel, obkladů, dlažeb, kamene) průměru přes 120 do 130 mm | m | 74.88 |  | 0 |  | 0 |  | 0 | 12 | 0 | 0.00142 | 0.11 | 0.029 | 2.17 |  | URS | ÚRS 24 01 | 0 | 0 |  | Práce | Běžná |  |  |  | POL1_1
|  | https://podminky.urs.cz/item/CS_URS_2024_01/977151122 | [25 empty] | POP
Díl: | 997 | Přesun sutě |  |  |  | 0 |  | 0 |  | 0 |  | 0 |  | 0 |  | 0 |  |  |  |  | 0 | [6 empty] | DIL
6 | 997013153 | Vnitrostaveništní doprava suti a vybouraných hmot vodorovně do 50 m svisle somezením mechanizace pro budovy a haly výšky přes 9 do 12 m | t | 77.327 |  | 0 |  | 0 |  | 0 | 12 | 0 | 0 | 0 | 0 | 0 |  | URS | ÚRS 24 01 | 0 | 0 |  | Práce | Běžná |  |  |  | POL1_1
|  | https://podminky.urs.cz/item/CS_URS_2024_01/997013153 | [25 empty] | POP
7 | 997013501 | Odvoz suti a vybouraných hmot na skládku nebo meziskládku se složením, na vzdálenost do 1 km | t | 77.327 |  | 0 |  | 0 |  | 0 | 12 | 0 | 0 | 0 | 0 | 0 |  | URS | ÚRS 24 01 | 0 | 0 |  | Práce | Běžná |  |  |  | POL1_1
|  | https://podminky.urs.cz/item/CS_URS_2024_01/997013501 | [25 empty] | POP
8 | 997013509 | Odvoz suti a vybouraných hmot na skládku nebo meziskládku se složením, na vzdálenost Příplatek k ceně za každý další i započatý 1 km přes 1 km | t | 1469.213 |  | 0 |  | 0 |  | 0 | 12 | 0 | 0 | 0 | 0 | 0 |  | URS | ÚRS 24 01 | 0 | 0 |  | Práce | Běžná |  |  |  | POL1_1
|  | https://podminky.urs.cz/item/CS_URS_2024_01/997013509 | [25 empty] | POP
|  | 77,327 : | [25 empty] | VV | 0
|  | 77,327*19 'Přepočtené koeficientem množství : | [25 empty] | VV | 0
|  | 1469,213 |  | 1469.21 | [23 empty] | VV | 0
9 | 997013631 | Poplatek za uložení stavebního odpadu na skládce (skládkovné) směsného stavebního a demoličního zatříděného do Katalogu odpadů pod kódem 17 09 04 | t | 0.544 |  | 0 |  | 0 |  | 0 | 12 | 0 | 0 | 0 | 0 | 0 |  | URS | ÚRS 24 01 | 0 | 0 |  | Práce | Běžná |  |  |  | POL1_1
|  | https://podminky.urs.cz/item/CS_URS_2024_01/997013631 | [25 empty] | POP
Díl: | 713 | Izolace tepelné |  |  |  | 0 |  | 0 |  | 0 |  | 0 |  | 0.52 |  | 0 |  |  |  |  | 0 | [6 empty] | DIL
10 | 713463211 | Montáž izolace tepelné potrubí a ohybů tvarovkami nebo deskami potrubními pouzdry s povrchovou úpravou hliníkovou fólií (izolační materiál ve specifikaci) přelepenými samolepící hliníkovou páskou | m | 467 |  | 0 |  | 0 |  | 0 | 12 | 0 | 0.00019 | 0.09 | 0 | 0 |  | URS | ÚRS 24 01 | 0 | 0 |  | Práce | Běžná |  |  |  | POL1_7
|  | potrubí jednovrstvá D do 50 mm | [25 empty] | POP
|  | https://podminky.urs.cz/item/CS_URS_2024_01/713463211 | [25 empty] | POP
11 | 63154570 | pouzdro izolační potrubní z minerální vlny s Al fólií max. 250/100°C 22/40mm | m | 200 |  | 0 |  | 0 |  | 0 | 12 | 0 | 0.00054 | 0.11 | 0 | 0 |  | URS | ÚRS 24 01 | 0 | 0 |  | Specifikace | Běžná |  |  |  | POL3_0
12 | 63154571 | pouzdro izolační potrubní z minerální vlny s Al fólií max. 250/100°C 28/40mm | m | 129 |  | 0 |  | 0 |  | 0 | 12 | 0 | 0.00059 | 0.08 | 0 | 0 |  | URS | ÚRS 24 01 | 0 | 0 |  | Specifikace | Běžná |  |  |  | POL3_0
13 | 63154572 | pouzdro izolační potrubní z minerální vlny s Al fólií max. 250/100°C 35/40mm | m | 46 |  | 0 |  | 0 |  | 0 | 12 | 0 | 0.00065 | 0.03 | 0 | 0 |  | URS | ÚRS 24 01 | 0 | 0 |  | Specifikace | Běžná |  |  |  | POL3_0
14 | 63154573 | pouzdro izolační potrubní z minerální vlny s Al fólií max. 250/100°C 42/40mm | m | 24 |  | 0 |  | 0 |  | 0 | 12 | 0 | 0.00072 | 0.02 | 0 | 0 |  | URS | ÚRS 24 01 | 0 | 0 |  | Specifikace | Běžná |  |  |  | POL3_0
15 | 63154018 | pouzdro izolační potrubní z minerální vlny s Al fólií max. 250/100°C 54/40mm | m | 68 |  | 0 |  | 0 |  | 0 | 12 | 0 | 0.00083 | 0.06 | 0 | 0 |  | URS | ÚRS 24 01 | 0 | 0 |  | Specifikace | Běžná |  |  |  | POL3_0
16 | 713463212 | Montáž izolace tepelné potrubí a ohybů tvarovkami nebo deskami potrubními pouzdry s povrchovou úpravou hliníkovou fólií (izolační materiál ve specifikaci) přelepenými samolepící hliníkovou páskou | m | 96 |  | 0 |  | 0 |  | 0 | 12 | 0 | 0.00027 | 0.03 | 0 | 0 |  | URS | ÚRS 24 01 | 0 | 0 |  | Práce | Běžná |  |  |  | POL1_7
|  | potrubí jednovrstvá D přes 50 do 100 mm | [25 empty] | POP
|  | https://podminky.urs.cz/item/CS_URS_2024_01/713463212 | [25 empty] | POP
17 | 63154019 | pouzdro izolační potrubní z minerální vlny s Al fólií max. 250/100°C 64/40mm | m | 32 |  | 0 |  | 0 |  | 0 | 12 | 0 | 0.00088 | 0.03 | 0 | 0 |  | URS | ÚRS 24 01 | 0 | 0 |  | Specifikace | Běžná |  |  |  | POL3_0
18 | 63154577 | pouzdro izolační potrubní z minerální vlny s Al fólií max. 250/100°C 76/40mm | m | 64 |  | 0 |  | 0 |  | 0 | 12 | 0 | 0.00102 | 0.07 | 0 | 0 |  | URS | ÚRS 24 01 | 0 | 0 |  | Specifikace | Běžná |  |  |  | POL3_0
19 | 998713102 | Přesun hmot pro izolace tepelné stanovený z hmotnosti přesunovaného materiálu vodorovná dopravní vzdálenost do 50 m s užitím mechanizace v objektech výšky přes 6 m do 12 m | t | 0.496 |  | 0 |  | 0 |  | 0 | 12 | 0 | 0 | 0 | 0 | 0 |  | URS | ÚRS 24 01 | 0 | 0 |  | Práce | Běžná |  |  |  | POL1_7
|  | https://podminky.urs.cz/item/CS_URS_2024_01/998713102 | [25 empty] | POP
Díl: | 721 | Zdravotechnika - vnitřní kanalizace |  |  |  | 0 |  | 0 |  | 0 |  | 0 |  | 3.87 |  | 0 |  |  |  |  | 0 | [6 empty] | DIL
20 | 721173401 | Potrubí z trub PVC SN4 svodné (ležaté) DN 110 | m | 14 |  | 0 |  | 0 |  | 0 | 12 | 0 | 0.00142 | 0.02 | 0 | 0 |  | URS | ÚRS 24 01 | 0 | 0 |  | Práce | Běžná |  |  |  | POL1_7
|  | https://podminky.urs.cz/item/CS_URS_2024_01/721173401 | [25 empty] | POP
21 | 721173402 | Potrubí z trub PVC SN4 svodné (ležaté) DN 125 | m | 64 |  | 0 |  | 0 |  | 0 | 12 | 0 | 0.00197 | 0.13 | 0 | 0 |  | URS | ÚRS 24 01 | 0 | 0 |  | Práce | Běžná |  |  |  | POL1_7
|  | https://podminky.urs.cz/item/CS_URS_2024_01/721173402 | [25 empty] | POP
22 | 721173403 | Potrubí z trub PVC SN4 svodné (ležaté) DN 160 | m | 45 |  | 0 |  | 0 |  | 0 | 12 | 0 | 0.00304 | 0.14 | 0 | 0 |  | URS | ÚRS 24 01 | 0 | 0 |  | Práce | Běžná |  |  |  | POL1_7
|  | https://podminky.urs.cz/item/CS_URS_2024_01/721173403 | [25 empty] | POP
23 | 721173404 | Potrubí z trub PVC SN4 svodné (ležaté) DN 200 | m | 24 |  | 0 |  | 0 |  | 0 | 12 | 0 | 0.00492 | 0.12 | 0 | 0 |  | URS | ÚRS 24 01 | 0 | 0 |  | Práce | Běžná |  |  |  | POL1_7
|  | https://podminky.urs.cz/item/CS_URS_2024_01/721173404 | [25 empty] | POP
24 | 721174024 | Potrubí z trub polypropylenových odpadní (svislé) DN 75 | m | 150 |  | 0 |  | 0 |  | 0 | 12 | 0 | 0.00059 | 0.09 | 0 | 0 |  | URS | ÚRS 24 01 | 0 | 0 |  | Práce | Běžná |  |  |  | POL1_7
|  | https://podminky.urs.cz/item/CS_URS_2024_01/721174024 | [25 empty] | POP
25 | 721174025 | Potrubí z trub polypropylenových odpadní (svislé) DN 110 | m | 590 |  | 0 |  | 0 |  | 0 | 12 | 0 | 0.00201 | 1.19 | 0 | 0 |  | URS | ÚRS 24 01 | 0 | 0 |  | Práce | Běžná |  |  |  | POL1_7
|  | https://podminky.urs.cz/item/CS_URS_2024_01/721174025 | [25 empty] | POP
26 | 721174026 | Potrubí z trub polypropylenových odpadní (svislé) DN 125 | m | 12 |  | 0 |  | 0 |  | 0 | 12 | 0 | 0.00145 | 0.02 | 0 | 0 |  | URS | ÚRS 24 01 | 0 | 0 |  | Práce | Běžná |  |  |  | POL1_7
|  | https://podminky.urs.cz/item/CS_URS_2024_01/721174026 | [25 empty] | POP
27 | 721174027 | Potrubí z trub polypropylenových odpadní (svislé) DN 160 | m | 26 |  | 0 |  | 0 |  | 0 | 12 | 0 | 0.00184 | 0.05 | 0 | 0 |  | URS | ÚRS 24 01 | 0 | 0 |  | Práce | Běžná |  |  |  | POL1_7
|  | https://podminky.urs.cz/item/CS_URS_2024_01/721174027 | [25 empty] | POP
28 | 721174042 | Potrubí z trub polypropylenových připojovací DN 40 | m | 103 |  | 0 |  | 0 |  | 0 | 12 | 0 | 0.00041 | 0.04 | 0 | 0 |  | URS | ÚRS 24 01 | 0 | 0 |  | Práce | Běžná |  |  |  | POL1_7
|  | https://podminky.urs.cz/item/CS_URS_2024_01/721174042 | [25 empty] | POP
29 | 721174043 | Potrubí z trub polypropylenových připojovací DN 50 | m | 220 |  | 0 |  | 0 |  | 0 | 12 | 0 | 0.00048 | 0.11 | 0 | 0 |  | URS | ÚRS 24 01 | 0 | 0 |  | Práce | Běžná |  |  |  | POL1_7
|  | https://podminky.urs.cz/item/CS_URS_2024_01/721174043 | [25 empty] | POP
30 | 721174045 | Potrubí z trub polypropylenových připojovací DN 110 | m | 55 |  | 0 |  | 0 |  | 0 | 12 | 0 | 0.00224 | 0.12 | 0 | 0 |  | URS | ÚRS 24 01 | 0 | 0 |  | Práce | Běžná |  |  |  | POL1_7
|  | https://podminky.urs.cz/item/CS_URS_2024_01/721174045 | [25 empty] | POP
31 | 721175112 | Potrubí plastové odhlučněné vysoce tlumící třívrstvé odpadní (svislé) DN 110 | m | 135 |  | 0 |  | 0 |  | 0 | 12 | 0 | 0.00288 | 0.39 | 0 | 0 |  | URS | ÚRS 24 01 | 0 | 0 |  | Práce | Běžná |  |  |  | POL1_7
|  | https://podminky.urs.cz/item/CS_URS_2024_01/721175112 | [25 empty] | POP
32 | 721175123 | Potrubí plastové odhlučněné vysoce tlumící třívrstvé svodné (ležaté) DN 125 | m | 158 |  | 0 |  | 0 |  | 0 | 12 | 0 | 0.00367 | 0.58 | 0 | 0 |  | URS | ÚRS 24 01 | 0 | 0 |  | Práce | Běžná |  |  |  | POL1_7
|  | https://podminky.urs.cz/item/CS_URS_2024_01/721175123 | [25 empty] | POP
33 | 721175124 | Potrubí plastové odhlučněné vysoce tlumící třívrstvé svodné (ležaté) DN 160 | m | 37 |  | 0 |  | 0 |  | 0 | 12 | 0 | 0.00587 | 0.22 | 0 | 0 |  | URS | ÚRS 24 01 | 0 | 0 |  | Práce | Běžná |  |  |  | POL1_7
|  | https://podminky.urs.cz/item/CS_URS_2024_01/721175124 | [25 empty] | POP
34 | 721194104 | Vyměření přípojek na potrubí vyvedení a upevnění odpadních výpustek DN 40 | kus | 253 |  | 0 |  | 0 |  | 0 | 12 | 0 | 0 | 0 | 0 | 0 |  | URS | ÚRS 24 01 | 0 | 0 |  | Práce | Běžná |  |  |  | POL1_7
|  | https://podminky.urs.cz/item/CS_URS_2024_01/721194104 | [25 empty] | POP
35 | 721194105 | Vyměření přípojek na potrubí vyvedení a upevnění odpadních výpustek DN 50 | kus | 81 |  | 0 |  | 0 |  | 0 | 12 | 0 | 0 | 0 | 0 | 0 |  | URS | ÚRS 24 01 | 0 | 0 |  | Práce | Běžná |  |  |  | POL1_7
|  | https://podminky.urs.cz/item/CS_URS_2024_01/721194105 | [25 empty] | POP
36 | 721194109 | Vyměření přípojek na potrubí vyvedení a upevnění odpadních výpustek DN 110 | kus | 96 |  | 0 |  | 0 |  | 0 | 12 | 0 | 0 | 0 | 0 | 0 |  | URS | ÚRS 24 01 | 0 | 0 |  | Práce | Běžná |  |  |  | POL1_7
|  | https://podminky.urs.cz/item/CS_URS_2024_01/721194109 | [25 empty] | POP
37 | 721211511 | Podlahové vpusti sklepní vpusti s vodorovným odtokem a izolační přírubou DN 75/110 mřížka plast 138x138 | kus | 5 |  | 0 |  | 0 |  | 0 | 12 | 0 | 0.0019 | 0.01 | 0 | 0 |  | URS | ÚRS 24 01 | 0 | 0 |  | Práce | Běžná |  |  |  | POL1_7
|  | https://podminky.urs.cz/item/CS_URS_2024_01/721211511 | [25 empty] | POP
38 | 721219128 | Odtokové sprchové žlaby montáž odtokových sprchových žlabů ostatních typů | kus | 87 |  | 0 |  | 0 |  | 0 | 12 | 0 | 0.00015 | 0.01 | 0 | 0 |  | URS | ÚRS 24 01 | 0 | 0 |  | Práce | Běžná |  |  |  | POL1_7
|  | https://podminky.urs.cz/item/CS_URS_2024_01/721219128 | [25 empty] | POP
39 | 55233200 | žlab sprchového koutu se zápachovou uzávěrkou a krycím roštem š 900mm | kus | 32 |  | 0 |  | 0 |  | 0 | 12 | 0 | 0.0035 | 0.11 | 0 | 0 |  | URS | ÚRS 24 01 | 0 | 0 |  | Specifikace | Běžná |  |  |  | POL3_0
40 | 55233201 | žlab sprchového koutu se zápachovou uzávěrkou a krycím roštem š 1200mm | kus | 1 |  | 0 |  | 0 |  | 0 | 12 | 0 | 0.0037 | 0 | 0 | 0 |  | URS | ÚRS 24 01 | 0 | 0 |  | Specifikace | Běžná |  |  |  | POL3_0
41 | 55233202 | žlab sprchového koutu se zápachovou uzávěrkou a krycím roštem 1500mm | kus | 54 |  | 0 |  | 0 |  | 0 | 12 | 0 | 0.0041 | 0.22 | 0 | 0 |  | URS | ÚRS 24 01 | 0 | 0 |  | Specifikace | Běžná |  |  |  | POL3_0
42 | 721226511 | Zápachové uzávěrky podomítkové (Pe) s krycí deskou pro pračku a myčku DN 40 | kus | 168 |  | 0 |  | 0 |  | 0 | 12 | 0 | 0.00034 | 0.06 | 0 | 0 |  | URS | ÚRS 24 01 | 0 | 0 |  | Práce | Běžná |  |  |  | POL1_7
|  | https://podminky.urs.cz/item/CS_URS_2024_01/721226511 | [25 empty] | POP
43 | 721226513 | Zápachové uzávěrky podomítkové (Pe) s krycí deskou pro pračku a myčku DN 40/50 s přípojem vody a elektřiny | kus | 169 |  | 0 |  | 0 |  | 0 | 12 | 0 | 0.00102 | 0.17 | 0 | 0 |  | URS | ÚRS 24 01 | 0 | 0 |  | Práce | Běžná |  |  |  | POL1_7
|  | https://podminky.urs.cz/item/CS_URS_2024_01/721226513 | [25 empty] | POP
44 | 721233112 | Střešní vtoky (vpusti) polypropylenové (PP) pro ploché střechy s odtokem svislým DN 110 | kus | 13 |  | 0 |  | 0 |  | 0 | 12 | 0 | 0.00212 | 0.03 | 0 | 0 |  | URS | ÚRS 24 01 | 0 | 0 |  | Práce | Běžná |  |  |  | POL1_7
|  | https://podminky.urs.cz/item/CS_URS_2024_01/721233112 | [25 empty] | POP
45 | 7212691241 | Montáž čistících kusů polypropylenových (PP) do DN 200 | kus | 37 |  | 0 |  | 0 |  | 0 | 12 | 0 | 4e-05 | 0 | 0 | 0 |  | URS | ÚRS 24 01 | 0 | 0 |  | Práce | Běžná |  |  |  | POL1_7
|  | https://podminky.urs.cz/item/CS_URS_2024_01/7212691241 | [25 empty] | POP
46 | 28615602 | čistící tvarovka odpadní pro vysoké teploty HTRE DN 75 | kus | 1 |  | 0 |  | 0 |  | 0 | 12 | 0 | 0.00014 | 0 | 0 | 0 |  | URS | ÚRS 24 01 | 0 | 0 |  | Specifikace | Běžná |  |  |  | POL3_0
47 | 28615603 | čistící tvarovka odpadní pro vysoké teploty HTRE DN 110 | kus | 15 |  | 0 |  | 0 |  | 0 | 12 | 0 | 0.00033 | 0 | 0 | 0 |  | URS | ÚRS 24 01 | 0 | 0 |  | Specifikace | Běžná |  |  |  | POL3_0
48 | 28615605 | čistící tvarovka odpadní pro vysoké teploty HTRE DN 160 | kus | 2 |  | 0 |  | 0 |  | 0 | 12 | 0 | 0.0007 | 0 | 0 | 0 |  | URS | ÚRS 24 01 | 0 | 0 |  | Specifikace | Běžná |  |  |  | POL3_0
49 | 28614462 | čistící kus PP kanalizační třívrstvý vysoká zvuková izolace DN 125 | kus | 16 |  | 0 |  | 0 |  | 0 | 12 | 0 | 0.00131 | 0.02 | 0 | 0 |  | URS | ÚRS 24 01 | 0 | 0 |  | Specifikace | Běžná |  |  |  | POL3_0
50 | 28614463 | čistící kus PP kanalizační třívrstvý vysoká zvuková izolace DN 160 | kus | 3 |  | 0 |  | 0 |  | 0 | 12 | 0 | 0.00186 | 0.01 | 0 | 0 |  | URS | ÚRS 24 01 | 0 | 0 |  | Specifikace | Běžná |  |  |  | POL3_0
51 | 721273153 | Ventilační hlavice z polypropylenu (PP) DN 110 | kus | 34 |  | 0 |  | 0 |  | 0 | 12 | 0 | 0.00029 | 0.01 | 0 | 0 |  | URS | ÚRS 24 01 | 0 | 0 |  | Práce | Běžná |  |  |  | POL1_7
|  | https://podminky.urs.cz/item/CS_URS_2024_01/721273153 | [25 empty] | POP
52 | 721290111 | Zkouška těsnosti kanalizace v objektech vodou do DN 125 | m | 1501 |  | 0 |  | 0 |  | 0 | 12 | 0 | 0 | 0 | 0 | 0 |  | URS | ÚRS 24 01 | 0 | 0 |  | Práce | Běžná |  |  |  | POL1_7
|  | https://podminky.urs.cz/item/CS_URS_2024_01/721290111 | [25 empty] | POP
53 | 721290112 | Zkouška těsnosti kanalizace v objektech vodou DN 150 nebo DN 200 | m | 128 |  | 0 |  | 0 |  | 0 | 12 | 0 | 0 | 0 | 0 | 0 |  | URS | ÚRS 24 01 | 0 | 0 |  | Práce | Běžná |  |  |  | POL1_7
|  | https://podminky.urs.cz/item/CS_URS_2024_01/721290112 | [25 empty] | POP
54 | 998721102 | Přesun hmot pro vnitřní kanalizaci stanovený z hmotnosti přesunovaného materiálu vodorovná dopravní vzdálenost do 50 m základní v objektech výšky přes 6 do 12 m | t | 3.858 |  | 0 |  | 0 |  | 0 | 12 | 0 | 0 | 0 | 0 | 0 |  | URS | ÚRS 24 01 | 0 | 0 |  | Práce | Běžná |  |  |  | POL1_7
|  | https://podminky.urs.cz/item/CS_URS_2024_01/998721102 | [25 empty] | POP
Díl: | 722 | Zdravotechnika - vnitřní vodovod |  |  |  | 0 |  | 0 |  | 0 |  | 0 |  | 10.39 |  | 0 |  |  |  |  | 0 | [6 empty] | DIL
55 | 722110114 | Potrubí z litinových trub přírubových tlakových DN 80 | m | 3 |  | 0 |  | 0 |  | 0 | 12 | 0 | 0.04937 | 0.15 | 0 | 0 |  | URS | ÚRS 24 01 | 0 | 0 |  | Práce | Běžná |  |  |  | POL1_7
|  | https://podminky.urs.cz/item/CS_URS_2024_01/722110114 | [25 empty] | POP
56 | 722130104 | Potrubí z ocelových trubek pozinkovaných hladkých pro zavodněný požární systém spojovaných lisováním PN 16 do 110°C DN 25 | m | 23 |  | 0 |  | 0 |  | 0 | 12 | 0 | 0.00112 | 0.03 | 0 | 0 |  | URS | ÚRS 24 01 | 0 | 0 |  | Práce | Běžná |  |  |  | POL1_7
|  | https://podminky.urs.cz/item/CS_URS_2024_01/722130104 | [25 empty] | POP
57 | 722130105 | Potrubí z ocelových trubek pozinkovaných hladkých pro zavodněný požární systém spojovaných lisováním PN 16 do 110°C DN 32 | m | 29 |  | 0 |  | 0 |  | 0 | 12 | 0 | 0.00137 | 0.04 | 0 | 0 |  | URS | ÚRS 24 01 | 0 | 0 |  | Práce | Běžná |  |  |  | POL1_7
|  | https://podminky.urs.cz/item/CS_URS_2024_01/722130105 | [25 empty] | POP
58 | 722130106 | Potrubí z ocelových trubek pozinkovaných hladkých pro zavodněný požární systém spojovaných lisováním PN 16 do 110°C DN 40 | m | 45 |  | 0 |  | 0 |  | 0 | 12 | 0 | 0.00175 | 0.08 | 0 | 0 |  | URS | ÚRS 24 01 | 0 | 0 |  | Práce | Běžná |  |  |  | POL1_7
|  | https://podminky.urs.cz/item/CS_URS_2024_01/722130106 | [25 empty] | POP
59 | 722130107 | Potrubí z ocelových trubek pozinkovaných hladkých pro zavodněný požární systém spojovaných lisováním PN 16 do 110°C DN 50 | m | 62 |  | 0 |  | 0 |  | 0 | 12 | 0 | 0.00245 | 0.15 | 0 | 0 |  | URS | ÚRS 24 01 | 0 | 0 |  | Práce | Běžná |  |  |  | POL1_7
|  | https://podminky.urs.cz/item/CS_URS_2024_01/722130107 | [25 empty] | POP
60 | 722175002 | Potrubí z plastových trubek z polypropylenu PP-RCT svařovaných polyfúzně D 20 x 2,8 | m | 5739 |  | 0 |  | 0 |  | 0 | 12 | 0 | 0.00073 | 4.19 | 0 | 0 |  | URS | ÚRS 24 01 | 0 | 0 |  | Práce | Běžná |  |  |  | POL1_7
|  | https://podminky.urs.cz/item/CS_URS_2024_01/722175002 | [25 empty] | POP
61 | 722175003 | Potrubí z plastových trubek z polypropylenu PP-RCT svařovaných polyfúzně D 25 x 3,5 | m | 649 |  | 0 |  | 0 |  | 0 | 12 | 0 | 0.00098 | 0.64 | 0 | 0 |  | URS | ÚRS 24 01 | 0 | 0 |  | Práce | Běžná |  |  |  | POL1_7
|  | https://podminky.urs.cz/item/CS_URS_2024_01/722175003 | [25 empty] | POP
62 | 722175004 | Potrubí z plastových trubek z polypropylenu PP-RCT svařovaných polyfúzně D 32 x 4,4 | m | 84 |  | 0 |  | 0 |  | 0 | 12 | 0 | 0.0013 | 0.11 | 0 | 0 |  | URS | ÚRS 24 01 | 0 | 0 |  | Práce | Běžná |  |  |  | POL1_7
|  | https://podminky.urs.cz/item/CS_URS_2024_01/722175004 | [25 empty] | POP
63 | 722175005 | Potrubí z plastových trubek z polypropylenu PP-RCT svařovaných polyfúzně D 40 x 5,5 | m | 25 |  | 0 |  | 0 |  | 0 | 12 | 0 | 0.00263 | 0.07 | 0 | 0 |  | URS | ÚRS 24 01 | 0 | 0 |  | Práce | Běžná |  |  |  | POL1_7
|  | https://podminky.urs.cz/item/CS_URS_2024_01/722175005 | [25 empty] | POP
64 | 722175006 | Potrubí z plastových trubek z polypropylenu PP-RCT svařovaných polyfúzně D 50 x 6,9 | m | 78 |  | 0 |  | 0 |  | 0 | 12 | 0 | 0.00364 | 0.28 | 0 | 0 |  | URS | ÚRS 24 01 | 0 | 0 |  | Práce | Běžná |  |  |  | POL1_7
|  | https://podminky.urs.cz/item/CS_URS_2024_01/722175006 | [25 empty] | POP
65 | 722175007 | Potrubí z plastových trubek z polypropylenu PP-RCT svařovaných polyfúzně D 63 x 8,6 | m | 66 |  | 0 |  | 0 |  | 0 | 12 | 0 | 0.00601 | 0.4 | 0 | 0 |  | URS | ÚRS 24 01 | 0 | 0 |  | Práce | Běžná |  |  |  | POL1_7
|  | https://podminky.urs.cz/item/CS_URS_2024_01/722175007 | [25 empty] | POP
66 | 722175008 | Potrubí z plastových trubek z polypropylenu PP-RCT svařovaných polyfúzně D 75 x 8,4 | m | 119 |  | 0 |  | 0 |  | 0 | 12 | 0 | 0.0143 | 1.7 | 0 | 0 |  | URS | ÚRS 24 01 | 0 | 0 |  | Práce | Běžná |  |  |  | POL1_7
|  | https://podminky.urs.cz/item/CS_URS_2024_01/722175008 | [25 empty] | POP
67 | 722175009 | Potrubí z plastových trubek z polypropylenu PP-RCT svařovaných polyfúzně D 90 x 10,1 | m | 22 |  | 0 |  | 0 |  | 0 | 12 | 0 | 0.02221 | 0.49 | 0 | 0 |  | URS | ÚRS 24 01 | 0 | 0 |  | Práce | Běžná |  |  |  | POL1_7
|  | https://podminky.urs.cz/item/CS_URS_2024_01/722175009 | [25 empty] | POP
68 | 722181221 | Ochrana potrubí termoizolačními trubicemi z pěnového polyetylenu PE přilepenými v příčných a podélných spojích, tloušťky izolace přes 6 do 9 mm, vnitřního průměru izolace DN do 22 mm | m | 2520 |  | 0 |  | 0 |  | 0 | 12 | 0 | 5e-05 | 0.13 | 0 | 0 |  | URS | ÚRS 24 01 | 0 | 0 |  | Práce | Běžná |  |  |  | POL1_7
|  | https://podminky.urs.cz/item/CS_URS_2024_01/722181221 | [25 empty] | POP
69 | 722181222 | Ochrana potrubí termoizolačními trubicemi z pěnového polyetylenu PE přilepenými v příčných a podélných spojích, tloušťky izolace přes 6 do 9 mm, vnitřního průměru izolace DN přes 22 do 45 mm | m | 210 |  | 0 |  | 0 |  | 0 | 12 | 0 | 7e-05 | 0.01 | 0 | 0 |  | URS | ÚRS 24 01 | 0 | 0 |  | Práce | Běžná |  |  |  | POL1_7
|  | https://podminky.urs.cz/item/CS_URS_2024_01/722181222 | [25 empty] | POP
70 | 722181231 | Ochrana potrubí termoizolačními trubicemi z pěnového polyetylenu PE přilepenými v příčných a podélných spojích, tloušťky izolace přes 9 do 13 mm, vnitřního průměru izolace DN do 22 mm | m | 3219 |  | 0 |  | 0 |  | 0 | 12 | 0 | 7e-05 | 0.23 | 0 | 0 |  | URS | ÚRS 24 01 | 0 | 0 |  | Práce | Běžná |  |  |  | POL1_7
|  | https://podminky.urs.cz/item/CS_URS_2024_01/722181231 | [25 empty] | POP
71 | 722181232 | Ochrana potrubí termoizolačními trubicemi z pěnového polyetylenu PE přilepenými v příčných a podélných spojích, tloušťky izolace přes 9 do 13 mm, vnitřního průměru izolace DN přes 22 do 45 mm | m | 210 |  | 0 |  | 0 |  | 0 | 12 | 0 | 9e-05 | 0.02 | 0 | 0 |  | URS | ÚRS 24 01 | 0 | 0 |  | Práce | Běžná |  |  |  | POL1_7
|  | https://podminky.urs.cz/item/CS_URS_2024_01/722181232 | [25 empty] | POP
72 | 722181251 | Ochrana potrubí termoizolačními trubicemi z pěnového polyetylenu PE přilepenými v příčných a podélných spojích, tloušťky izolace přes 20 do 25 mm, vnitřního průměru izolace DN do 22 mm | m | 34 |  | 0 |  | 0 |  | 0 | 12 | 0 | 0.0002 | 0.01 | 0 | 0 |  | URS | ÚRS 24 01 | 0 | 0 |  | Práce | Běžná |  |  |  | POL1_7
|  | https://podminky.urs.cz/item/CS_URS_2024_01/722181251 | [25 empty] | POP
73 | 722181252 | Ochrana potrubí termoizolačními trubicemi z pěnového polyetylenu PE přilepenými v příčných a podélných spojích, tloušťky izolace přes 20 do 25 mm, vnitřního průměru izolace DN přes 22 do 45 mm | m | 159 |  | 0 |  | 0 |  | 0 | 12 | 0 | 0.00024 | 0.04 | 0 | 0 |  | URS | ÚRS 24 01 | 0 | 0 |  | Práce | Běžná |  |  |  | POL1_7
|  | https://podminky.urs.cz/item/CS_URS_2024_01/722181252 | [25 empty] | POP
74 | 722181253 | Ochrana potrubí termoizolačními trubicemi z pěnového polyetylenu PE přilepenými v příčných a podélných spojích, tloušťky izolace přes 20 do 25 mm, vnitřního průměru izolace DN přes 45 do 63 mm | m | 44 |  | 0 |  | 0 |  | 0 | 12 | 0 | 0.00027 | 0.01 | 0 | 0 |  | URS | ÚRS 24 01 | 0 | 0 |  | Práce | Běžná |  |  |  | POL1_7
|  | https://podminky.urs.cz/item/CS_URS_2024_01/722181253 | [25 empty] | POP
75 | 722181254 | Ochrana potrubí termoizolačními trubicemi z pěnového polyetylenu PE přilepenými v příčných a podélných spojích, tloušťky izolace přes 20 do 25 mm, vnitřního průměru izolace DN přes 63 do 89 mm | m | 77 |  | 0 |  | 0 |  | 0 | 12 | 0 | 0.00034 | 0.03 | 0 | 0 |  | URS | ÚRS 24 01 | 0 | 0 |  | Práce | Běžná |  |  |  | POL1_7
|  | https://podminky.urs.cz/item/CS_URS_2024_01/722181254 | [25 empty] | POP
76 | 722182011 | Podpůrný žlab pro potrubí průměru D 20 | m | 234 |  | 0 |  | 0 |  | 0 | 12 | 0 | 0.00019 | 0.04 | 0 | 0 |  | URS | ÚRS 24 01 | 0 | 0 |  | Práce | Běžná |  |  |  | POL1_7
|  | https://podminky.urs.cz/item/CS_URS_2024_01/722182011 | [25 empty] | POP
77 | 722182012 | Podpůrný žlab pro potrubí průměru D 25 | m | 229 |  | 0 |  | 0 |  | 0 | 12 | 0 | 0.00025 | 0.06 | 0 | 0 |  | URS | ÚRS 24 01 | 0 | 0 |  | Práce | Běžná |  |  |  | POL1_7
|  | https://podminky.urs.cz/item/CS_URS_2024_01/722182012 | [25 empty] | POP
78 | 722182013 | Podpůrný žlab pro potrubí průměru D 32 | m | 84 |  | 0 |  | 0 |  | 0 | 12 | 0 | 0.00026 | 0.02 | 0 | 0 |  | URS | ÚRS 24 01 | 0 | 0 |  | Práce | Běžná |  |  |  | POL1_7
|  | https://podminky.urs.cz/item/CS_URS_2024_01/722182013 | [25 empty] | POP
79 | 722182014 | Podpůrný žlab pro potrubí průměru D 40 | m | 45 |  | 0 |  | 0 |  | 0 | 12 | 0 | 0.00027 | 0.01 | 0 | 0 |  | URS | ÚRS 24 01 | 0 | 0 |  | Práce | Běžná |  |  |  | POL1_7
|  | https://podminky.urs.cz/item/CS_URS_2024_01/722182014 | [25 empty] | POP
80 | 722182015 | Podpůrný žlab pro potrubí průměru D 50 | m | 78 |  | 0 |  | 0 |  | 0 | 12 | 0 | 0.0003 | 0.02 | 0 | 0 |  | URS | ÚRS 24 01 | 0 | 0 |  | Práce | Běžná |  |  |  | POL1_7
|  | https://podminky.urs.cz/item/CS_URS_2024_01/722182015 | [25 empty] | POP
81 | 722182016 | Podpůrný žlab pro potrubí průměru D 63 | m | 66 |  | 0 |  | 0 |  | 0 | 12 | 0 | 0.00038 | 0.03 | 0 | 0 |  | URS | ÚRS 24 01 | 0 | 0 |  | Práce | Běžná |  |  |  | POL1_7
|  | https://podminky.urs.cz/item/CS_URS_2024_01/722182016 | [25 empty] | POP
82 | 722182017 | Podpůrný žlab pro potrubí průměru D 75 | m | 119 |  | 0 |  | 0 |  | 0 | 12 | 0 | 0.00048 | 0.06 | 0 | 0 |  | URS | ÚRS 24 01 | 0 | 0 |  | Práce | Běžná |  |  |  | POL1_7
|  | https://podminky.urs.cz/item/CS_URS_2024_01/722182017 | [25 empty] | POP
83 | 722190401 | Zřízení přípojek na potrubí vyvedení a upevnění výpustek do DN 25 | kus | 431 |  | 0 |  | 0 |  | 0 | 12 | 0 | 0 | 0 | 0 | 0 |  | URS | ÚRS 24 01 | 0 | 0 |  | Práce | Běžná |  |  |  | POL1_7
|  | https://podminky.urs.cz/item/CS_URS_2024_01/722190401 | [25 empty] | POP
84 | 722212124 | Armatury přírubové šoupátka víková s ručním kolem těsnící sedla mosaz/mosaz PN 10 do 50°C se zemní soupravou a poklopem bez T-klíče DN 80 | soubor | 2 |  | 0 |  | 0 |  | 0 | 12 | 0 | 0.03829 | 0.08 | 0 | 0 |  | URS | ÚRS 24 01 | 0 | 0 |  | Práce | Běžná |  |  |  | POL1_7
|  | https://podminky.urs.cz/item/CS_URS_2024_01/722212124 | [25 empty] | POP
85 | 722213114 | Armatury přírubové zpětné klapky samočinné PN 16 do 200°C (L 10 117 616) DN 80 | soubor | 1 |  | 0 |  | 0 |  | 0 | 12 | 0 | 0.0284 | 0.03 | 0 | 0 |  | URS | ÚRS 24 01 | 0 | 0 |  | Práce | Běžná |  |  |  | POL1_7
|  | https://podminky.urs.cz/item/CS_URS_2024_01/722213114 | [25 empty] | POP
86 | 722220111 | Armatury s jedním závitem nástěnky pro výtokový ventil G 1/2" | kus | 398 |  | 0 |  | 0 |  | 0 | 12 | 0 | 0.00013 | 0.05 | 0 | 0 |  | URS | ÚRS 24 01 | 0 | 0 |  | Práce | Běžná |  |  |  | POL1_7
|  | https://podminky.urs.cz/item/CS_URS_2024_01/722220111 | [25 empty] | POP
87 | 722220121 | Armatury s jedním závitem nástěnky pro baterii G 1/2" | pár | 91 |  | 0 |  | 0 |  | 0 | 12 | 0 | 0.00025 | 0.02 | 0 | 0 |  | URS | ÚRS 24 01 | 0 | 0 |  | Práce | Běžná |  |  |  | POL1_7
|  | https://podminky.urs.cz/item/CS_URS_2024_01/722220121 | [25 empty] | POP
88 | 722231074 | Armatury se dvěma závity ventily zpětné mosazné PN 10 do 110°C G 1" | kus | 3 |  | 0 |  | 0 |  | 0 | 12 | 0 | 0.00052 | 0 | 0 | 0 |  | URS | ÚRS 24 01 | 0 | 0 |  | Práce | Běžná |  |  |  | POL1_7
|  | https://podminky.urs.cz/item/CS_URS_2024_01/722231074 | [25 empty] | POP
89 | 722231075 | Armatury se dvěma závity ventily zpětné mosazné PN 10 do 110°C G 5/4" | kus | 3 |  | 0 |  | 0 |  | 0 | 12 | 0 | 0.00082 | 0 | 0 | 0 |  | URS | ÚRS 24 01 | 0 | 0 |  | Práce | Běžná |  |  |  | POL1_7
|  | https://podminky.urs.cz/item/CS_URS_2024_01/722231075 | [25 empty] | POP
90 | 722231076 | Armatury se dvěma závity ventily zpětné mosazné PN 10 do 110°C G 6/4" | kus | 1 |  | 0 |  | 0 |  | 0 | 12 | 0 | 0.0005 | 0 | 0 | 0 |  | URS | ÚRS 24 01 | 0 | 0 |  | Práce | Běžná |  |  |  | POL1_7
|  | https://podminky.urs.cz/item/CS_URS_2024_01/722231076 | [25 empty] | POP
91 | 722231077 | Armatury se dvěma závity ventily zpětné mosazné PN 10 do 110°C G 2" | kus | 4 |  | 0 |  | 0 |  | 0 | 12 | 0 | 0.00076 | 0 | 0 | 0 |  | URS | ÚRS 24 01 | 0 | 0 |  | Práce | Běžná |  |  |  | POL1_7
|  | https://podminky.urs.cz/item/CS_URS_2024_01/722231077 | [25 empty] | POP
92 | 722231078 | Armatury se dvěma závity ventily zpětné mosazné PN 10 do 110°C G 2 1/2" | kus | 1 |  | 0 |  | 0 |  | 0 | 12 | 0 | 0.00132 | 0 | 0 | 0 |  | URS | ÚRS 24 01 | 0 | 0 |  | Práce | Běžná |  |  |  | POL1_7
|  | https://podminky.urs.cz/item/CS_URS_2024_01/722231078 | [25 empty] | POP
93 | 722231143 | Armatury se dvěma závity ventily pojistné rohové G 1" | kus | 3 |  | 0 |  | 0 |  | 0 | 12 | 0 | 0.00077 | 0 | 0 | 0 |  | URS | ÚRS 24 01 | 0 | 0 |  | Práce | Běžná |  |  |  | POL1_7
|  | https://podminky.urs.cz/item/CS_URS_2024_01/722231143 | [25 empty] | POP
94 | 722232043 | Armatury se dvěma závity kulové kohouty PN 42 do 185 °C přímé vnitřní závit G 1/2" | kus | 176 |  | 0 |  | 0 |  | 0 | 12 | 0 | 0.00021 | 0.04 | 0 | 0 |  | URS | ÚRS 24 01 | 0 | 0 |  | Práce | Běžná |  |  |  | POL1_7
|  | https://podminky.urs.cz/item/CS_URS_2024_01/722232043 | [25 empty] | POP
95 | 722232045 | Armatury se dvěma závity kulové kohouty PN 42 do 185 °C přímé vnitřní závit G 1" | kus | 15 |  | 0 |  | 0 |  | 0 | 12 | 0 | 0.0005 | 0.01 | 0 | 0 |  | URS | ÚRS 24 01 | 0 | 0 |  | Práce | Běžná |  |  |  | POL1_7
|  | https://podminky.urs.cz/item/CS_URS_2024_01/722232045 | [25 empty] | POP
96 | 722232047 | Armatury se dvěma závity kulové kohouty PN 42 do 185 °C přímé vnitřní závit G 6/4" | kus | 2 |  | 0 |  | 0 |  | 0 | 12 | 0 | 0.00107 | 0 | 0 | 0 |  | URS | ÚRS 24 01 | 0 | 0 |  | Práce | Běžná |  |  |  | POL1_7
|  | https://podminky.urs.cz/item/CS_URS_2024_01/722232047 | [25 empty] | POP
97 | 722232048 | Armatury se dvěma závity kulové kohouty PN 42 do 185 °C přímé vnitřní závit G 2" | kus | 4 |  | 0 |  | 0 |  | 0 | 12 | 0 | 0.00168 | 0.01 | 0 | 0 |  | URS | ÚRS 24 01 | 0 | 0 |  | Práce | Běžná |  |  |  | POL1_7
|  | https://podminky.urs.cz/item/CS_URS_2024_01/722232048 | [25 empty] | POP
98 | 722232049 | Armatury se dvěma závity kulové kohouty PN 42 do 185 °C přímé vnitřní závit G 2 1/2" | kus | 3 |  | 0 |  | 0 |  | 0 | 12 | 0 | 0.00315 | 0.01 | 0 | 0 |  | URS | ÚRS 24 01 | 0 | 0 |  | Práce | Běžná |  |  |  | POL1_7
|  | https://podminky.urs.cz/item/CS_URS_2024_01/722232049 | [25 empty] | POP
99 | 722232061 | Armatury se dvěma závity kulové kohouty PN 42 do 185 °C přímé vnitřní závit s vypouštěním G 1/2" | kus | 42 |  | 0 |  | 0 |  | 0 | 12 | 0 | 0.00027 | 0.01 | 0 | 0 |  | URS | ÚRS 24 01 | 0 | 0 |  | Práce | Běžná |  |  |  | POL1_7
|  | https://podminky.urs.cz/item/CS_URS_2024_01/722232061 | [25 empty] | POP
100 | 722232062 | Armatury se dvěma závity kulové kohouty PN 42 do 185 °C přímé vnitřní závit s vypouštěním G 3/4" | kus | 66 |  | 0 |  | 0 |  | 0 | 12 | 0 | 0.0004 | 0.03 | 0 | 0 |  | URS | ÚRS 24 01 | 0 | 0 |  | Práce | Běžná |  |  |  | POL1_7
|  | https://podminky.urs.cz/item/CS_URS_2024_01/722232062 | [25 empty] | POP
101 | 722232064 | Armatury se dvěma závity kulové kohouty PN 42 do 185 °C přímé vnitřní závit s vypouštěním G 5/4" | kus | 3 |  | 0 |  | 0 |  | 0 | 12 | 0 | 0.0008 | 0 | 0 | 0 |  | URS | ÚRS 24 01 | 0 | 0 |  | Práce | Běžná |  |  |  | POL1_7
|  | https://podminky.urs.cz/item/CS_URS_2024_01/722232064 | [25 empty] | POP
102 | 722234269 | Armatury se dvěma závity filtry bronzový PN 16 do 120 °C G 2 1/2" | kus | 1 |  | 0 |  | 0 |  | 0 | 12 | 0 | 0.00192 | 0 | 0 | 0 |  | URS | ÚRS 24 01 | 0 | 0 |  | Práce | Běžná |  |  |  | POL1_7
|  | https://podminky.urs.cz/item/CS_URS_2024_01/722234269 | [25 empty] | POP
103 | 722250143 | Požární příslušenství a armatury hydrantový systém s tvarově stálou hadicí prosklený D 25 x 30 m | soubor | 12 |  | 0 |  | 0 |  | 0 | 12 | 0 | 0.0302 | 0.36 | 0 | 0 |  | URS | ÚRS 24 01 | 0 | 0 |  | Práce | Běžná |  |  |  | POL1_7
|  | https://podminky.urs.cz/item/CS_URS_2024_01/722250143 | [25 empty] | POP
104 | 722262225 | Vodoměry pro vodu do 40°C závitové horizontální jednovtokové suchoběžné pro dálkový odečet G 1/2" x 110 mm Qn 1,6 R80 | kus | 186 |  | 0 |  | 0 |  | 0 | 12 | 0 | 0.00118 | 0.22 | 0 | 0 |  | URS | ÚRS 24 01 | 0 | 0 |  | Práce | Běžná |  |  |  | POL1_7
|  | https://podminky.urs.cz/item/CS_URS_2024_01/722262225 | [25 empty] | POP
105 | 722262302 | Vodoměry pro vodu do 40°C závitové vertikální vícevtokové mokroběžné G 5/4"x 150 mm Qn 6 | kus | 1 |  | 0 |  | 0 |  | 0 | 12 | 0 | 0.00485 | 0 | 0 | 0 |  | URS | ÚRS 24 01 | 0 | 0 |  | Práce | Běžná |  |  |  | POL1_7
|  | https://podminky.urs.cz/item/CS_URS_2024_01/722262302 | [25 empty] | POP
106 | 722263208 | Vodoměry pro vodu do 100°C závitové horizontální jednovtokové suchoběžné pro dálkový odečet G 1/2"x 110 mm Qn 1,6 R80 | kus | 186 |  | 0 |  | 0 |  | 0 | 12 | 0 | 0.00118 | 0.22 | 0 | 0 |  | URS | ÚRS 24 01 | 0 | 0 |  | Práce | Běžná |  |  |  | POL1_7
|  | https://podminky.urs.cz/item/CS_URS_2024_01/722263208 | [25 empty] | POP
107 | 722290215 | Zkoušky, proplach a desinfekce vodovodního potrubí zkoušky těsnosti vodovodního potrubí hrdlového nebo přírubového do DN 100 | m | 3 |  | 0 |  | 0 |  | 0 | 12 | 0 | 0.0004 | 0 | 0 | 0 |  | URS | ÚRS 24 01 | 0 | 0 |  | Práce | Běžná |  |  |  | POL1_7
|  | https://podminky.urs.cz/item/CS_URS_2024_01/722290215 | [25 empty] | POP
108 | 722290226 | Zkoušky, proplach a desinfekce vodovodního potrubí zkoušky těsnosti vodovodního potrubí závitového do DN 50 | m | 159 |  | 0 |  | 0 |  | 0 | 12 | 0 | 0.00019 | 0.03 | 0 | 0 |  | URS | ÚRS 24 01 | 0 | 0 |  | Práce | Běžná |  |  |  | POL1_7
|  | https://podminky.urs.cz/item/CS_URS_2024_01/722290226 | [25 empty] | POP
109 | 722290234 | Zkoušky, proplach a desinfekce vodovodního potrubí proplach a desinfekce vodovodního potrubí do DN 80 | m | 6944 |  | 0 |  | 0 |  | 0 | 12 | 0 | 1e-05 | 0.07 | 0 | 0 |  | URS | ÚRS 24 01 | 0 | 0 |  | Práce | Běžná |  |  |  | POL1_7
|  | https://podminky.urs.cz/item/CS_URS_2024_01/722290234 | [25 empty] | POP
110 | 722290246 | Zkoušky, proplach a desinfekce vodovodního potrubí zkoušky těsnosti vodovodního potrubí plastového do DN 40 | m | 6497 |  | 0 |  | 0 |  | 0 | 12 | 0 | 2e-05 | 0.13 | 0 | 0 |  | URS | ÚRS 24 01 | 0 | 0 |  | Práce | Běžná |  |  |  | POL1_7
|  | https://podminky.urs.cz/item/CS_URS_2024_01/722290246 | [25 empty] | POP
111 | 722290249 | Zkoušky, proplach a desinfekce vodovodního potrubí zkoušky těsnosti vodovodního potrubí plastového přes DN 40 do DN 90 | m | 285 |  | 0 |  | 0 |  | 0 | 12 | 0 | 6e-05 | 0.02 | 0 | 0 |  | URS | ÚRS 24 01 | 0 | 0 |  | Práce | Běžná |  |  |  | POL1_7
|  | https://podminky.urs.cz/item/CS_URS_2024_01/722290249 | [25 empty] | POP
112 | 998722102 | Přesun hmot pro vnitřní vodovod stanovený z hmotnosti přesunovaného materiálu vodorovná dopravní vzdálenost do 50 m základní v objektech výšky přes 6 do 12 m | t | 10.374 |  | 0 |  | 0 |  | 0 | 12 | 0 | 0 | 0 | 0 | 0 |  | URS | ÚRS 24 01 | 0 | 0 |  | Práce | Běžná |  |  |  | POL1_7
|  | https://podminky.urs.cz/item/CS_URS_2024_01/998722102 | [25 empty] | POP
Díl: | 724 | Zdravotechnika - strojní vybavení |  |  |  | 0 |  | 0 |  | 0 |  | 0 |  | 0.06 |  | 0 |  |  |  |  | 0 | [6 empty] | DIL
113 | 724149101 | Čerpadla vodovodní strojní bez potrubí montáž čerpadel ponorných bez potrubí a příslušenství o výkonu do 56 l | kus | 2 |  | 0 |  | 0 |  | 0 | 12 | 0 | 3e-05 | 0 | 0 | 0 |  | URS | ÚRS 24 01 | 0 | 0 |  | Práce | Běžná |  |  |  | POL1_7
|  | https://podminky.urs.cz/item/CS_URS_2024_01/724149101 | [25 empty] | POP
114 | 42611924 | čerpadlo ponorné kalové nerez DN 50 Hmax 5 m Qmax 1,5 l/s,230V/50Hz,1,0kW,6bar | kus | 2 |  | 0 |  | 0 |  | 0 | 12 | 0 | 0.021 | 0.04 | 0 | 0 |  | URS | ÚRS 24 01 | 0 | 0 |  | Specifikace | Běžná |  |  |  | POL3_0
115 | 724233102 | Nádoby expanzní tlakové pro rozvody pitné vody s vyměnitelným vakem o objemu 80 l | soubor | 1 |  | 0 |  | 0 |  | 0 | 12 | 0 | 0.01837 | 0.02 | 0 | 0 |  | URS | ÚRS 24 01 | 0 | 0 |  | Práce | Běžná |  |  |  | POL1_7
|  | https://podminky.urs.cz/item/CS_URS_2024_01/724233102 | [25 empty] | POP
116 | 998724101 | Přesun hmot pro strojní vybavení stanovený zhmotnosti přesunovaného materiálu vodorovná dopravní vzdálenost do 50 m vobjektechvýšky do 6 m | t | 0.06 |  | 0 |  | 0 |  | 0 | 12 | 0 | 0 | 0 | 0 | 0 |  | URS | ÚRS 24 01 | 0 | 0 |  | Práce | Běžná |  |  |  | POL1_7
|  | https://podminky.urs.cz/item/CS_URS_2024_01/998724101 | [25 empty] | POP
Díl: | 725 | Zdravotechnika - zařizovací předměty |  |  |  | 0 |  | 0 |  | 0 |  | 0 |  | 4.16 |  | 0 |  |  |  |  | 0 | [6 empty] | DIL
117 | 725111132 | Zařízení záchodů splachovače nádržkové plastové nízkopoložené nebo vysokopoložené | soubor | 4 |  | 0 |  | 0 |  | 0 | 12 | 0 | 0.00376 | 0.02 | 0 | 0 |  | URS | ÚRS 24 01 | 0 | 0 |  | Práce | Běžná |  |  |  | POL1_7
|  | https://podminky.urs.cz/item/CS_URS_2024_01/725111132 | [25 empty] | POP
118 | 725112022 | Zařízení záchodů klozety keramické závěsné na nosné stěny s hlubokým splachováním odpad vodorovný | soubor | 85 |  | 0 |  | 0 |  | 0 | 12 | 0 | 0.01697 | 1.44 | 0 | 0 |  | URS | ÚRS 24 01 | 0 | 0 |  | Práce | Běžná |  |  |  | POL1_7
|  | https://podminky.urs.cz/item/CS_URS_2024_01/725112022 | [25 empty] | POP
119 | 725119125 | Zařízení záchodů montáž klozetových mís závěsných na nosné stěny | kus | 10 |  | 0 |  | 0 |  | 0 | 12 | 0 | 0.00119 | 0.01 | 0 | 0 |  | URS | ÚRS 24 01 | 0 | 0 |  | Práce | Běžná |  |  |  | POL1_7
|  | https://podminky.urs.cz/item/CS_URS_2024_01/725119125 | [25 empty] | POP
120 | 64236051 | klozet keramický bílý závěsný hluboké splachování pro handicapované délka 700 mm - viz.kniha specifikací WCi | kus | 10 |  | 0 |  | 0 |  | 0 | 12 | 0 | 0.0219 | 0.22 | 0 | 0 |  | URS | ÚRS 24 01 | 0 | 0 |  | Specifikace | Běžná |  |  |  | POL3_0
121 | 55167394 | sedátko klozetové duroplastové bílé antibakteriální pro WCi | kus | 10 |  | 0 |  | 0 |  | 0 | 12 | 0 | 0.00128 | 0.01 | 0 | 0 |  | URS | ÚRS 24 01 | 0 | 0 |  | Specifikace | Běžná |  |  |  | POL3_0
122 | 725121523 | Pisoárové záchodky keramické automatické pro bateriové napájení | soubor | 2 |  | 0 |  | 0 |  | 0 | 12 | 0 | 0.01608 | 0.03 | 0 | 0 |  | URS | ÚRS 24 01 | 0 | 0 |  | Práce | Běžná |  |  |  | POL1_7
|  | https://podminky.urs.cz/item/CS_URS_2024_01/725121523 | [25 empty] | POP
123 | 725211602 | Umyvadla keramická bílá bez výtokových armatur připevněná na stěnu šrouby bez sloupu nebo krytu na sifon, šířka umyvadla 550 mm | soubor | 84 |  | 0 |  | 0 |  | 0 | 12 | 0 | 0.01497 | 1.26 | 0 | 0 |  | URS | ÚRS 24 01 | 0 | 0 |  | Práce | Běžná |  |  |  | POL1_7
|  | https://podminky.urs.cz/item/CS_URS_2024_01/725211602 | [25 empty] | POP
124 | 725211681 | Umyvadla keramická bílá bez výtokových armatur připevněná na stěnu šrouby pro handicapované, mělké, rozměr umyvadla 500x420x195mm - viz.kniha specifikací Ui | soubor | 10 |  | 0 |  | 0 |  | 0 | 12 | 0 | 0.01921 | 0.19 | 0 | 0 |  | URS | ÚRS 24 01 | 0 | 0 |  | Práce | Běžná |  |  |  | POL1_7
|  | https://podminky.urs.cz/item/CS_URS_2024_01/725211681 | [25 empty] | POP
125 | 725211703 | Umyvadla keramická bílá bez výtokových armatur připevněná na stěnu šrouby malá (umývátka) stěnová 450 mm | soubor | 1 |  | 0 |  | 0 |  | 0 | 12 | 0 | 0.01047 | 0.01 | 0 | 0 |  | URS | ÚRS 24 01 | 0 | 0 |  | Práce | Běžná |  |  |  | POL1_7
|  | https://podminky.urs.cz/item/CS_URS_2024_01/725211703 | [25 empty] | POP
126 | 725291641 | Doplňky zařízení koupelen a záchodů nerezové madlo sprchové 840x 400 mm-levé , pravé | soubor | 77 |  | 0 |  | 0 |  | 0 | 12 | 0 | 0.0011 | 0.08 | 0 | 0 |  | URS | ÚRS 24 01 | 0 | 0 |  | Práce | Běžná |  |  |  | POL1_7
|  | https://podminky.urs.cz/item/CS_URS_2024_01/725291641 | [25 empty] | POP
127 | 725291662 | Montáž doplňků zařízení koupelen a záchodů sedačky do sprchy | kus | 7 |  | 0 |  | 0 |  | 0 | 12 | 0 | 0 | 0 | 0 | 0 |  | URS | ÚRS 24 01 | 0 | 0 |  | Práce | Běžná |  |  |  | POL1_7
|  | https://podminky.urs.cz/item/CS_URS_2024_01/725291662 | [25 empty] | POP
128 | 55147082 | sedátko sklopné do sprchy s opěrnou nohou nerez mat 440x450x460mm | kus | 7 |  | 0 |  | 0 |  | 0 | 12 | 0 | 0.003 | 0.02 | 0 | 0 |  | URS | ÚRS 24 01 | 0 | 0 |  | Specifikace | Běžná |  |  |  | POL3_0
129 | 725291668 | Montáž doplňků zařízení koupelen a záchodů madla invalidního rovného | kus | 10 |  | 0 |  | 0 |  | 0 | 12 | 0 | 0 | 0 | 0 | 0 |  | URS | ÚRS 24 01 | 0 | 0 |  | Práce | Běžná |  |  |  | POL1_7
|  | https://podminky.urs.cz/item/CS_URS_2024_01/725291668 | [25 empty] | POP
130 | 55147137 | madlo invalidní rovné nerez mat 800mm | kus | 10 |  | 0 |  | 0 |  | 0 | 12 | 0 | 0.0013 | 0.01 | 0 | 0 |  | URS | ÚRS 24 01 | 0 | 0 |  | Specifikace | Běžná |  |  |  | POL3_0
131 | 725291669 | Montáž doplňků zařízení koupelen a záchodů madla invalidního krakorcového | kus | 20 |  | 0 |  | 0 |  | 0 | 12 | 0 | 0 | 0 | 0 | 0 |  | URS | ÚRS 24 01 | 0 | 0 |  | Práce | Běžná |  |  |  | POL1_7
|  | https://podminky.urs.cz/item/CS_URS_2024_01/725291669 | [25 empty] | POP
132 | 55147102 | madlo invalidní krakorcové nerez mat 600mm | kus | 10 |  | 0 |  | 0 |  | 0 | 12 | 0 | 0.00075 | 0.01 | 0 | 0 |  | URS | ÚRS 24 01 | 0 | 0 |  | Specifikace | Běžná |  |  |  | POL3_0
133 | 55147103 | madlo invalidní krakorcové nerez mat 900mm | kus | 10 |  | 0 |  | 0 |  | 0 | 12 | 0 | 0.00085 | 0.01 | 0 | 0 |  | URS | ÚRS 24 01 | 0 | 0 |  | Specifikace | Běžná |  |  |  | POL3_0
134 | 725291670 | Montáž doplňků zařízení koupelen a záchodů madla invalidního krakorcového sklopného | kus | 10 |  | 0 |  | 0 |  | 0 | 12 | 0 | 0 | 0 | 0 | 0 |  | URS | ÚRS 24 01 | 0 | 0 |  | Práce | Běžná |  |  |  | POL1_7
|  | https://podminky.urs.cz/item/CS_URS_2024_01/725291670 | [25 empty] | POP
135 | 55147117 | madlo invalidní krakorcové sklopné nerez mat 813mm | kus | 10 |  | 0 |  | 0 |  | 0 | 12 | 0 | 0.00085 | 0.01 | 0 | 0 |  | URS | ÚRS 24 01 | 0 | 0 |  | Specifikace | Běžná |  |  |  | POL3_0
136 | 725291676 | Montáž doplňků zařízení koupelen a záchodů madla sprchového | kus | 7 |  | 0 |  | 0 |  | 0 | 12 | 0 | 0 | 0 | 0 | 0 |  | URS | ÚRS 24 01 | 0 | 0 |  | Práce | Běžná |  |  |  | POL1_7
|  | https://podminky.urs.cz/item/CS_URS_2024_01/725291676 | [25 empty] | POP
137 | 55147070 | madlo sprchové nerezové pravé/levé 813x406mm | kus | 7 |  | 0 |  | 0 |  | 0 | 12 | 0 | 0.0011 | 0.01 | 0 | 0 |  | URS | ÚRS 24 01 | 0 | 0 |  | Specifikace | Běžná |  |  |  | POL3_0
138 | 725331111 | Výlevky bez výtokových armatur a splachovací nádrže keramické se sklopnou plastovou mřížkou 425 mm | soubor | 4 |  | 0 |  | 0 |  | 0 | 12 | 0 | 0.01475 | 0.06 | 0 | 0 |  | URS | ÚRS 24 01 | 0 | 0 |  | Práce | Běžná |  |  |  | POL1_7
|  | https://podminky.urs.cz/item/CS_URS_2024_01/725331111 | [25 empty] | POP
139 | 725813111 | Ventily rohové bez připojovací trubičky nebo flexi hadičky G 1/2" | soubor | 427 |  | 0 |  | 0 |  | 0 | 12 | 0 | 0.00024 | 0.1 | 0 | 0 |  | URS | ÚRS 24 01 | 0 | 0 |  | Práce | Běžná |  |  |  | POL1_7
|  | https://podminky.urs.cz/item/CS_URS_2024_01/725813111 | [25 empty] | POP
140 | 725813112 | Ventily rohové bez připojovací trubičky nebo flexi hadičky pračkové G 3/4" | kus | 77 |  | 0 |  | 0 |  | 0 | 12 | 0 | 0.00109 | 0.08 | 0 | 0 |  | URS | ÚRS 24 01 | 0 | 0 |  | Práce | Běžná |  |  |  | POL1_7
|  | https://podminky.urs.cz/item/CS_URS_2024_01/725813112 | [25 empty] | POP
141 | 725821329 | Baterie dřezové stojánkové pákové s otáčivým ústím, výška 297mm průtok 12,2l/min | soubor | 79 |  | 0 |  | 0 |  | 0 | 12 | 0 | 0.0018 | 0.14 | 0 | 0 |  | URS | ÚRS 24 01 | 0 | 0 |  | Práce | Běžná |  |  |  | POL1_7
|  | https://podminky.urs.cz/item/CS_URS_2024_01/725821329 | [25 empty] | POP
142 | 725822613 | Baterie umyvadlové stojánkové pákové s výpustí | soubor | 85 |  | 0 |  | 0 |  | 0 | 12 | 0 | 0.00184 | 0.16 | 0 | 0 |  | URS | ÚRS 24 01 | 0 | 0 |  | Práce | Běžná |  |  |  | POL1_7
|  | https://podminky.urs.cz/item/CS_URS_2024_01/725822613 | [25 empty] | POP
143 | 725829111 | Baterie dřezové montáž ostatních typů stojánkových G 1/2" | kus | 7 |  | 0 |  | 0 |  | 0 | 12 | 0 | 0 | 0 | 0 | 0 |  | URS | ÚRS 24 01 | 0 | 0 |  | Práce | Běžná |  |  |  | POL1_7
|  | https://podminky.urs.cz/item/CS_URS_2024_01/725829111 | [25 empty] | POP
144 | 55143181 | baterie dřezová páková stojánková do 1 otvoru s otáčivým ústím dl ramínka prodloužená 215mm, pro hendikepované | kus | 7 |  | 0 |  | 0 |  | 0 | 12 | 0 | 0.0018 | 0.01 | 0 | 0 |  | URS | ÚRS 24 01 | 0 | 0 |  | Specifikace | Běžná |  |  |  | POL3_0
145 | 725829131 | Baterie umyvadlové montáž ostatních typů stojánkových G 1/2" | kus | 10 |  | 0 |  | 0 |  | 0 | 12 | 0 | 4e-05 | 0 | 0 | 0 |  | URS | ÚRS 24 01 | 0 | 0 |  | Práce | Běžná |  |  |  | POL1_7
|  | https://podminky.urs.cz/item/CS_URS_2024_01/725829131 | [25 empty] | POP
146 | 55145690 | baterie umyvadlová stojánková páková s ovládací mechanickou výpusti 5/4" chrom pro hendikepované s prodloužené ramínko 180mm | kus | 10 |  | 0 |  | 0 |  | 0 | 12 | 0 | 0.0025 | 0.03 | 0 | 0 |  | URS | ÚRS 24 01 | 0 | 0 |  | Specifikace | Běžná |  |  |  | POL3_0
147 | 725841332 | Baterie vanové podomítkové (zápustné) s přepínačem a pohyblivým držákem, včetně sprchové hlavice 120mm | soubor | 87 |  | 0 |  | 0 |  | 0 | 12 | 0 | 0.00184 | 0.16 | 0 | 0 |  | URS | ÚRS 24 01 | 0 | 0 |  | Práce | Běžná |  |  |  | POL1_7
|  | https://podminky.urs.cz/item/CS_URS_2024_01/725841332 | [25 empty] | POP
148 | 725861101 | Zápachové uzávěrky zařizovacích předmětů pro umyvadla DN 32,mosazné, povrchová úprava chrom | kus | 84 |  | 0 |  | 0 |  | 0 | 12 | 0 | 0.00023 | 0.02 | 0 | 0 |  | URS | ÚRS 24 01 | 0 | 0 |  | Práce | Běžná |  |  |  | POL1_7
|  | https://podminky.urs.cz/item/CS_URS_2024_01/725861101 | [25 empty] | POP
149 | 725861312 | Zápachové uzávěrky zařizovacích předmětů pro umyvadla podomítkové DN 40/50 | kus | 11 |  | 0 |  | 0 |  | 0 | 12 | 0 | 0.00055 | 0.01 | 0 | 0 |  | URS | ÚRS 24 01 | 0 | 0 |  | Práce | Běžná |  |  |  | POL1_7
|  | https://podminky.urs.cz/item/CS_URS_2024_01/725861312 | [25 empty] | POP
150 | 725862103 | Zápachové uzávěrky zařizovacích předmětů pro dřezy DN 40/50 | kus | 84 |  | 0 |  | 0 |  | 0 | 12 | 0 | 0.00028 | 0.02 | 0 | 0 |  | URS | ÚRS 24 01 | 0 | 0 |  | Práce | Běžná |  |  |  | POL1_7
|  | https://podminky.urs.cz/item/CS_URS_2024_01/725862103 | [25 empty] | POP
151 | 725862123 | Zápachové uzávěrky zařizovacích předmětů pro dvojdřezy s přípojkou pro pračku nebo myčku DN 40/50 | kus | 1 |  | 0 |  | 0 |  | 0 | 12 | 0 | 0.00066 | 0 | 0 | 0 |  | URS | ÚRS 24 01 | 0 | 0 |  | Práce | Běžná |  |  |  | POL1_7
|  | https://podminky.urs.cz/item/CS_URS_2024_01/725862123 | [25 empty] | POP
152 | 725865411 | Zápachové uzávěrky zařizovacích předmětů pro pisoáry DN 32/40 | kus | 2 |  | 0 |  | 0 |  | 0 | 12 | 0 | 0.00028 | 0 | 0 | 0 |  | URS | ÚRS 24 01 | 0 | 0 |  | Práce | Běžná |  |  |  | POL1_7
|  | https://podminky.urs.cz/item/CS_URS_2024_01/725865411 | [25 empty] | POP
153 | 725980123 | Dvířka 30/30 | kus | 84 |  | 0 |  | 0 |  | 0 | 12 | 0 | 0.00031 | 0.03 | 0 | 0 |  | URS | ÚRS 24 01 | 0 | 0 |  | Práce | Běžná |  |  |  | POL1_7
|  | https://podminky.urs.cz/item/CS_URS_2024_01/725980123 | [25 empty] | POP
154 | 998725102 | Přesun hmot pro zařizovací předměty stanovený z hmotnosti přesunovaného materiálu vodorovná dopravní vzdálenost do 50 m základní v objektech výšky přes 6 do 12 m | t | 4.163 |  | 0 |  | 0 |  | 0 | 12 | 0 | 0 | 0 | 0 | 0 |  | URS | ÚRS 24 01 | 0 | 0 |  | Práce | Běžná |  |  |  | POL1_7
|  | https://podminky.urs.cz/item/CS_URS_2024_01/998725102 | [25 empty] | POP
Díl: | 726 | Zdravotechnika - předstěnové instalace |  |  |  | 0 |  | 0 |  | 0 |  | 0 |  | 1.77 |  | 0 |  |  |  |  | 0 | [6 empty] | DIL
155 | 726131041 | Předstěnové instalační systémy do lehkých stěn s kovovou konstrukcí pro závěsné klozety ovládání zepředu, stavební výšky 1120 mm | soubor | 85 |  | 0 |  | 0 |  | 0 | 12 | 0 | 0.01665 | 1.42 | 0 | 0 |  | URS | ÚRS 24 01 | 0 | 0 |  | Práce | Běžná |  |  |  | POL1_7
|  | https://podminky.urs.cz/item/CS_URS_2024_01/726131041 | [25 empty] | POP
156 | 726131043 | Předstěnové instalační systémy do lehkých stěn s kovovou konstrukcí pro závěsné klozety ovládání zepředu, stavební výšky 1120 mm pro tělesně postižené | soubor | 10 |  | 0 |  | 0 |  | 0 | 12 | 0 | 0.01765 | 0.18 | 0 | 0 |  | URS | ÚRS 24 01 | 0 | 0 |  | Práce | Běžná |  |  |  | POL1_7
|  | https://podminky.urs.cz/item/CS_URS_2024_01/726131043 | [25 empty] | POP
157 | 726191001 | Ostatní příslušenství instalačních systémů zvukoizolační souprava pro WC a bidet | soubor | 95 |  | 0 |  | 0 |  | 0 | 12 | 0 | 0.00015 | 0.01 | 0 | 0 |  | URS | ÚRS 24 01 | 0 | 0 |  | Práce | Běžná |  |  |  | POL1_7
|  | https://podminky.urs.cz/item/CS_URS_2024_01/726191001 | [25 empty] | POP
158 | 726191002 | Ostatní příslušenství instalačních systémů souprava pro předstěnovou montáž | soubor | 95 |  | 0 |  | 0 |  | 0 | 12 | 0 | 0.0005 | 0.05 | 0 | 0 |  | URS | ÚRS 24 01 | 0 | 0 |  | Práce | Běžná |  |  |  | POL1_7
|  | https://podminky.urs.cz/item/CS_URS_2024_01/726191002 | [25 empty] | POP
159 | 726191011 | Ostatní příslušenství instalačních systémů montáž ovládacích tlačítek k WC | soubor | 95 |  | 0 |  | 0 |  | 0 | 12 | 0 | 0 | 0 | 0 | 0 |  | URS | ÚRS 24 01 | 0 | 0 |  | Práce | Běžná |  |  |  | POL1_7
|  | https://podminky.urs.cz/item/CS_URS_2024_01/726191011 | [25 empty] | POP
160 | 55281792 | tlačítko pro ovládání WC zepředu, chrom, Stop splachování, 246x164mm | kus | 95 |  | 0 |  | 0 |  | 0 | 12 | 0 | 0.001 | 0.1 | 0 | 0 |  | URS | ÚRS 24 01 | 0 | 0 |  | Specifikace | Běžná |  |  |  | POL3_0
161 | 55281794 | tlačítko pro ovládání WCi - oddálené splachování | kus | 10 |  | 0 |  | 0 |  | 0 | 12 | 0 | 0.0005 | 0.01 | 0 | 0 |  | URS | ÚRS 24 01 | 0 | 0 |  | Specifikace | Běžná |  |  |  | POL3_0
162 | 998726112 | Přesun hmot pro instalační prefabrikáty stanovený z hmotnosti přesunovaného materiálu vodorovná dopravní vzdálenost do 50 m základní v objektech výšky přes 6 m do 12 m | t | 1.754 |  | 0 |  | 0 |  | 0 | 12 | 0 | 0 | 0 | 0 | 0 |  | URS | ÚRS 24 01 | 0 | 0 |  | Práce | Běžná |  |  |  | POL1_7
|  | https://podminky.urs.cz/item/CS_URS_2024_01/998726112 | [25 empty] | POP
Díl: | 727 | Zdravotechnika - požární ochrana |  |  |  | 0 |  | 0 |  | 0 |  | 0 |  | 0.05 |  | 0 |  |  |  |  | 0 | [6 empty] | DIL
163 | 727213211 | Protipožární trubní ucpávky plastového potrubí prostup stropem tloušťky 150 mm požární odolnost EI 90 D 20 | kus | 165 |  | 0 |  | 0 |  | 0 | 12 | 0 | 0.0001 | 0.02 | 0 | 0 |  | URS | ÚRS 24 01 | 0 | 0 |  | Práce | Běžná |  |  |  | POL1_7
|  | https://podminky.urs.cz/item/CS_URS_2024_01/727213211 | [25 empty] | POP
164 | 727213212 | Protipožární trubní ucpávky plastového potrubí prostup stropem tloušťky 150 mm požární odolnost EI 90 D 25 | kus | 120 |  | 0 |  | 0 |  | 0 | 12 | 0 | 0.00011 | 0.01 | 0 | 0 |  | URS | ÚRS 24 01 | 0 | 0 |  | Práce | Běžná |  |  |  | POL1_7
|  | https://podminky.urs.cz/item/CS_URS_2024_01/727213212 | [25 empty] | POP
165 | 727213221 | Protipožární trubní ucpávky plastového potrubí prostup stropem tloušťky 150 mm požární odolnost EI 120 D 32 | kus | 3 |  | 0 |  | 0 |  | 0 | 12 | 0 | 3e-05 | 0 | 0 | 0 |  | URS | ÚRS 24 01 | 0 | 0 |  | Práce | Běžná |  |  |  | POL1_7
|  | https://podminky.urs.cz/item/CS_URS_2024_01/727213221 | [25 empty] | POP
166 | 727213222 | Protipožární trubní ucpávky plastového potrubí prostup stropem tloušťky 150 mm požární odolnost EI 120 D 40 | kus | 1 |  | 0 |  | 0 |  | 0 | 12 | 0 | 4e-05 | 0 | 0 | 0 |  | URS | ÚRS 24 01 | 0 | 0 |  | Práce | Běžná |  |  |  | POL1_7
|  | https://podminky.urs.cz/item/CS_URS_2024_01/727213222 | [25 empty] | POP
167 | 727213223 | Protipožární trubní ucpávky plastového potrubí prostup stropem tloušťky 150 mm požární odolnost EI 120 D 50 | kus | 1 |  | 0 |  | 0 |  | 0 | 12 | 0 | 5e-05 | 0 | 0 | 0 |  | URS | ÚRS 24 01 | 0 | 0 |  | Práce | Běžná |  |  |  | POL1_7
|  | https://podminky.urs.cz/item/CS_URS_2024_01/727213223 | [25 empty] | POP
168 | 727213224 | Protipožární trubní ucpávky plastového potrubí prostup stropem tloušťky 150 mm požární odolnost EI 120 D 63 | kus | 2 |  | 0 |  | 0 |  | 0 | 12 | 0 | 6e-05 | 0 | 0 | 0 |  | URS | ÚRS 24 01 | 0 | 0 |  | Práce | Běžná |  |  |  | POL1_7
|  | https://podminky.urs.cz/item/CS_URS_2024_01/727213224 | [25 empty] | POP
169 | 727213225 | Protipožární trubní ucpávky plastového potrubí prostup stropem tloušťky 150 mm požární odolnost EI 120 D 75 | kus | 60 |  | 0 |  | 0 |  | 0 | 12 | 0 | 7e-05 | 0 | 0 | 0 |  | URS | ÚRS 24 01 | 0 | 0 |  | Práce | Běžná |  |  |  | POL1_7
|  | https://podminky.urs.cz/item/CS_URS_2024_01/727213225 | [25 empty] | POP
170 | 727213227 | Protipožární trubní ucpávky plastového potrubí prostup stropem tloušťky 150 mm požární odolnost EI 120 D 110 | kus | 111 |  | 0 |  | 0 |  | 0 | 12 | 0 | 0.00021 | 0.02 | 0 | 0 |  | URS | ÚRS 24 01 | 0 | 0 |  | Práce | Běžná |  |  |  | POL1_7
|  | https://podminky.urs.cz/item/CS_URS_2024_01/727213227 | [25 empty] | POP
171 | 998727102 | Přesun hmot pro protipožární ochranu stanovený z hmotnosti přesunovaného materiálu vodorovná dopravní vzdálenost do 50 m základní v objektech výšky přes 6 do 12 m | t | 0.058 |  | 0 |  | 0 |  | 0 | 12 | 0 | 0 | 0 | 0 | 0 |  | URS | ÚRS 24 01 | 0 | 0 |  | Práce | Běžná |  |  |  | POL1_7
|  | https://podminky.urs.cz/item/CS_URS_2024_01/998727102 | [25 empty] | POP
Díl: | 732 | Ústřední vytápění - strojovny |  |  |  | 0 |  | 0 |  | 0 |  | 0 |  | 0 |  | 0 |  |  |  |  | 0 | [6 empty] | DIL
172 | 732421202 | Čerpadla teplovodní mokroběžná závitová cirkulační pro TUV (elektronicky řízená) PN 10, do 80°C DN přípojky/dopravní výška H (m) - čerpací výkon Q (m3/h) DN 25 / do 4,0 m / 2,2 m3/h | soubor | 1 |  | 0 |  | 0 |  | 0 | 12 | 0 | 0.00328 | 0 | 0 | 0 |  | URS | ÚRS 24 01 | 0 | 0 |  | Práce | Běžná |  |  |  | POL1_7
|  | https://podminky.urs.cz/item/CS_URS_2024_01/732421202 | [25 empty] | POP
173 | 998732101 | Přesun hmot pro strojovny stanovený zhmotnosti přesunovaného materiálu vodorovná dopravní vzdálenost do 50 m vobjektech výšky do 6 m | t | 0.003 |  | 0 |  | 0 |  | 0 | 12 | 0 | 0 | 0 | 0 | 0 |  | URS | ÚRS 24 01 | 0 | 0 |  | Práce | Běžná |  |  |  | POL1_7
|  | https://podminky.urs.cz/item/CS_URS_2024_01/998732101 | [25 empty] | POP
Díl: | HZS | Hodinové zúčtovací sazby |  |  |  | 0 |  | 0 |  | 0 |  | 0 |  | 0 |  | 0 |  |  |  |  | 0 | [6 empty] | DIL
174 | HZS2211 | Hodinové zúčtovací sazby profesí PSV provádění stavebních instalací instalatér | hod | 60 |  | 0 |  | 0 |  | 0 | 12 | 0 | 0 | 0 | 0 | 0 |  | URS | ÚRS 24 01 | 0 | 0 |  | Práce | Běžná |  |  |  | POL1_1
|  | https://podminky.urs.cz/item/CS_URS_2024_01/HZS2211 | [25 empty] | POP
175 | HZS2212 | Hodinové zúčtovací sazby profesí PSV provádění stavebních instalací instalatér odborný | hod | 80 |  | 0 |  | 0 |  | 0 | 12 | 0 | 0 | 0 | 0 | 0 |  | URS | ÚRS 24 01 | 0 | 0 |  | Práce | Běžná |  |  |  | POL1_1
|  | https://podminky.urs.cz/item/CS_URS_2024_01/HZS2212 | [25 empty] | POP
176 | HZS2491 | Hodinové zúčtovací sazby profesí PSV zednické výpomoci a pomocné práce PSV dělník zednických výpomocí - Průrazy a jejich zapravení | hod | 100 |  | 0 |  | 0 |  | 0 | 12 | 0 | 0 | 0 | 0 | 0 |  | URS | ÚRS 24 01 | 0 | 0 |  | Práce | Běžná |  |  |  | POL1_1
|  | https://podminky.urs.cz/item/CS_URS_2024_01/HZS2491 | [25 empty] | POP
177 | HZS4211 | Hodinové zúčtovací sazby ostatních profesí revizní a kontrolní činnost bakteriologické zkoušky | hod | 24 |  | 0 |  | 0 |  | 0 | 12 | 0 | 0 | 0 | 0 | 0 |  | URS | ÚRS 24 01 | 0 | 0 |  | Práce | Běžná |  |  |  | POL1_1
|  | https://podminky.urs.cz/item/CS_URS_2024_01/HZS4211 | [25 empty] | POP
178 | HZS4212 | Hodinové zúčtovací sazby ostatních profesí revizní a kontrolní činnost revizní technik specialista-Revize požárních hydrantů | hod | 40 |  | 0 |  | 0 |  | 0 | 12 | 0 | 0 | 0 | 0 | 0 |  | URS | ÚRS 24 01 | 0 | 0 |  | Práce | Běžná |  |  |  | POL1_1
|  | https://podminky.urs.cz/item/CS_URS_2024_01/HZS4212 | [25 empty] | POP
[26 empty] | 12 | 21 | DPH
| Celkem |  |  |  |  | 0 | [19 empty] | 0 | 0 | SUM
Poznámky uchazeče k zadání
POPUZIV
END
Note on S6: Jedná se o informaci, zda se jedná o položku, která je do rozpočtu zadána z cenové soustavy RTS, nebo vlastní.
Note on T6: Jedná se o název CÚ, která je zadána u položky rozpočtu

## SO 02 D 142 Pol
Položkový rozpočet | [27 empty] | #TypZaznamu#
S: | 24MM021.1 | DPS Tuřany - Holásky | [25 empty] | STA
O: | SO 02 | DPS | [22 empty] | STA |  |  | OBJ
R: | D 142 | Vytápění | [25 empty] | ROZ
P.č. | Číslo položky | Název položky | MJ | Množství | Cena / MJ | Celkem | Dodávka | Dodávka celk. | Montáž | Montáž celk. | DPH | Cena s DPH | Hmotnost / MJ | Hmotnost celk.(t) | Dem. hmotnost / MJ | Dem. hmotnost celk.(t) | Ceník | Cen. soustava / platnost | Cenová úroveň | Nhod / MJ | Nhod celk. | Dodavatel | Typ položky | Stav položky
Díl: | 9 | Ostatní konstrukce a práce, bourání |  |  |  | 0 |  | 0 |  | 0 |  | 0 |  | 0 |  | 0.54 |  |  |  |  | 34.82 | [6 empty] | DIL
1 | 972054141R00 | Vybourání otvorů ve stropech nebo klenbách železobetonových bez odstranění podlahy a násypu, plochy do 0,0225 m2, tl. do 150 mm | kus | 68 |  | 0 |  | 0 |  | 0 | 12 | 0 | 0 | 0 | 0.008 | 0.54 |  | Vlastní | Indiv | 0.512 | 34.82 |  | Práce | Běžná |  |  |  | POL1_1
|  | https://podminky.urs.cz/item/CS_URS_2024_01/972054141 | [25 empty] | POP
Díl: | 997 | Přesun sutě |  |  |  | 0 |  | 0 |  | 0 |  | 0 |  | 0 |  | 0 |  |  |  |  | 0 | [6 empty] | DIL
2 | 997013153 | Vnitrostaveništní doprava suti a vybouraných hmot vodorovně do 50 m svisle somezením mechanizace pro budovy a haly výšky přes 9 do 12 m | t | 0.544 |  | 0 |  | 0 |  | 0 | 12 | 0 | 0 | 0 | 0 | 0 |  | Vlastní | Indiv | 0 | 0 |  | Práce | Běžná |  |  |  | POL1_1
|  | https://podminky.urs.cz/item/CS_URS_2024_01/997013153 | [25 empty] | POP
3 | 997013501 | Odvoz suti a vybouraných hmot na skládku nebo meziskládku se složením, na vzdálenost do 1 km | t | 0.544 |  | 0 |  | 0 |  | 0 | 12 | 0 | 0 | 0 | 0 | 0 |  | Vlastní | Indiv | 0 | 0 |  | Práce | Běžná |  |  |  | POL1_1
|  | https://podminky.urs.cz/item/CS_URS_2024_01/997013501 | [25 empty] | POP
4 | 997013509 | Odvoz suti a vybouraných hmot na skládku nebo meziskládku se složením, na vzdálenost Příplatek k ceně za každý další i započatý 1 km přes 1 km | t | 10.336 |  | 0 |  | 0 |  | 0 | 12 | 0 | 0 | 0 | 0 | 0 |  | Vlastní | Indiv | 0 | 0 |  | Práce | Běžná |  |  |  | POL1_1
|  | https://podminky.urs.cz/item/CS_URS_2024_01/997013509 | [25 empty] | POP
5 | 997013631 | Poplatek za uložení stavebního odpadu na skládce (skládkovné) směsného stavebního a demoličního zatříděného do Katalogu odpadů pod kódem 17 09 04 | t | 0.544 |  | 0 |  | 0 |  | 0 | 12 | 0 | 0 | 0 | 0 | 0 |  | Vlastní | Indiv | 0 | 0 |  | Práce | Běžná |  |  |  | POL1_1
|  | https://podminky.urs.cz/item/CS_URS_2024_01/997013631 | [25 empty] | POP
Díl: | 713 | Izolace tepelné |  |  |  | 0 |  | 0 |  | 0 |  | 0 |  | 1 |  | 0 |  |  |  |  | 1.79 | [6 empty] | DIL
6 | 713463311 | Montáž izolace tepelné potrubí a ohybů tvarovkami nebo deskami potrubními pouzdry spovrchovou úpravou hliníkovou fólií se samolepícím přesahem (izolační materiál ve specifikaci) přelepenými | m | 440 |  | 0 |  | 0 |  | 0 | 12 | 0 | 9e-05 | 0.04 | 0 | 0 |  | Vlastní | Indiv | 0 | 0 |  | Práce | Běžná |  |  |  | POL1_7
|  | samolepící hliníkovou páskou potrubí jednovrstvá D do 50 mm | [25 empty] | POP
|  | https://podminky.urs.cz/item/CS_URS_2024_01/713463311 | [25 empty] | POP
7 | 713463312 | Montáž izolace tepelné potrubí a ohybů tvarovkami nebo deskami potrubními pouzdry s povrchovou úpravou hliníkovou fólií se samolepícím přesahem (izolační materiál ve specifikaci) přelepenými | m | 124 |  | 0 |  | 0 |  | 0 | 12 | 0 | 0.00017 | 0.02 | 0 | 0 |  | Vlastní | Indiv | 0 | 0 |  | Práce | Běžná |  |  |  | POL1_7
|  | samolepící hliníkovou páskou potrubí jednovrstvá D přes 50 do 100 mm | [25 empty] | POP
|  | https://podminky.urs.cz/item/CS_URS_2024_01/713463312 | [25 empty] | POP
8 | 713463314 | Montáž izolace tepelné potrubí a ohybů tvarovkami nebo deskami potrubními pouzdry s povrchovou úpravou hliníkovou fólií se samolepícím přesahem (izolační materiál ve specifikaci) přelepenými | m | 15 |  | 0 |  | 0 |  | 0 | 12 | 0 | 0.00035 | 0.01 | 0 | 0 |  | Vlastní | Indiv | 0 | 0 |  | Práce | Běžná |  |  |  | POL1_7
|  | samolepící hliníkovou páskou potrubí jednovrstvá D přes 150 mm-odkouření pr.225 mm dvě vrstvy | [25 empty] | POP
|  | https://podminky.urs.cz/item/CS_URS_2024_01/713463314 | [25 empty] | POP
9 | 63141799 | rohož izolační z minerální vlny lamelová s Al fólií 65kg/m3 tl 100mm | m2 | 34.65 |  | 0 |  | 0 |  | 0 | 12 | 0 | 0.0065 | 0.23 | 0 | 0 |  | Vlastní | Indiv | 0 | 0 |  | Specifikace | Běžná |  |  |  | POL3_0
10 | 713463315 | Montáž izolace tepelné potrubí a ohybů tvarovkami nebo deskami potrubními pouzdry spovrchovou úpravou hliníkovou fólií se samolepícím přesahem (izolační materiál ve specifikaci) přelepenými | m | 189 |  | 0 |  | 0 |  | 0 | 12 | 0 | 0.00014 | 0.03 | 0 | 0 |  | Vlastní | Indiv | 0 | 0 |  | Práce | Běžná |  |  |  | POL1_7
|  | samolepící hliníkovou páskou ohybů jednovrstvá D do 50 mm | [25 empty] | POP
|  | https://podminky.urs.cz/item/CS_URS_2024_01/713463315 | [25 empty] | POP
11 | 713463316 | Montáž izolace tepelné potrubí a ohybů tvarovkami nebo deskami potrubními pouzdry s povrchovou úpravou hliníkovou fólií se samolepícím přesahem (izolační materiál ve specifikaci) přelepenými | m | 31 |  | 0 |  | 0 |  | 0 | 12 | 0 | 0.00025 | 0.01 | 0 | 0 |  | Vlastní | Indiv | 0 | 0 |  | Práce | Běžná |  |  |  | POL1_7
|  | samolepící hliníkovou páskou ohybů jednovrstvá D přes 50 do 100 mm | [25 empty] | POP
|  | https://podminky.urs.cz/item/CS_URS_2024_01/713463316 | [25 empty] | POP
12 | 63154570 | pouzdro izolační potrubní z minerální vlny s Al fólií max. 250/100°C 15/40mm | m | 91.8 |  | 0 |  | 0 |  | 0 | 12 | 0 | 0.00054 | 0.05 | 0 | 0 |  | Vlastní | Indiv | 0 | 0 |  | Specifikace | Běžná |  |  |  | POL3_0
13 | 631545701 | pouzdro izolační potrubní z minerální vlny s Al fólií max. 250/100°C 18/40mm | m | 95.88 |  | 0 |  | 0 |  | 0 | 12 | 0 | 0.00054 | 0.05 | 0 | 0 |  | Vlastní | Indiv | 0 | 0 |  | Specifikace | Běžná |  |  |  | POL3_0
14 | 6315457012 | pouzdro izolační potrubní z minerální vlny s Al fólií max. 250/100°C 22/40mm | m | 287.64 |  | 0 |  | 0 |  | 0 | 12 | 0 | 0.00054 | 0.16 | 0 | 0 |  | Vlastní | Indiv | 0 | 0 |  | Specifikace | Běžná |  |  |  | POL3_0
15 | 63154602 | pouzdro izolační potrubní z minerální vlny s Al fólií max. 250/100°C 35/50mm | m | 51 |  | 0 |  | 0 |  | 0 | 12 | 0 | 0.00092 | 0.05 | 0 | 0 |  | Vlastní | Indiv | 0 | 0 |  | Specifikace | Běžná |  |  |  | POL3_0
16 | 63154573 | pouzdro izolační potrubní z minerální vlny s Al fólií max. 250/100°C 42/40mm | m | 10.2 |  | 0 |  | 0 |  | 0 | 12 | 0 | 0.00072 | 0.01 | 0 | 0 |  | Vlastní | Indiv | 0 | 0 |  | Specifikace | Běžná |  |  |  | POL3_0
17 | 63154026 | pouzdro izolační potrubní z minerální vlny s Al fólií max. 250/100°C 42/60mm | m | 52.02 |  | 0 |  | 0 |  | 0 | 12 | 0 | 0.00101 | 0.05 | 0 | 0 |  | Vlastní | Indiv | 0 | 0 |  | Specifikace | Běžná |  |  |  | POL3_0
18 | 63154028 | pouzdro izolační potrubní z minerální vlny s Al fólií max. 250/100°C 54/60mm | m | 63.24 |  | 0 |  | 0 |  | 0 | 12 | 0 | 0.0012 | 0.08 | 0 | 0 |  | Vlastní | Indiv | 0 | 0 |  | Specifikace | Běžná |  |  |  | POL3_0
19 | 63154030 | pouzdro izolační potrubní z minerální vlny s Al fólií max. 250/100°C 64/60mm | m | 126.48 |  | 0 |  | 0 |  | 0 | 12 | 0 | 0.0013 | 0.16 | 0 | 0 |  | Vlastní | Indiv | 0 | 0 |  | Specifikace | Běžná |  |  |  | POL3_0
20 | 63154032 | pouzdro izolační potrubní z minerální vlny s Al fólií max. 250/100°C 76/60mm | m | 28.56 |  | 0 |  | 0 |  | 0 | 12 | 0 | 0.0015 | 0.04 | 0 | 0 |  | Vlastní | Indiv | 0 | 0 |  | Specifikace | Běžná |  |  |  | POL3_0
21 | 63154034 | pouzdro izolační potrubní z minerální vlny s Al fólií max. 250/100°C 108/60mm | m | 3.06 |  | 0 |  | 0 |  | 0 | 12 | 0 | 0.0025 | 0.01 | 0 | 0 |  | Vlastní | Indiv | 0 | 0 |  | Specifikace | Běžná |  |  |  | POL3_0
22 | 998713102R00 | Přesun hmot pro izolace tepelné stanovený z hmotnosti přesunovaného materiálu vodorovná dopravní vzdálenost do 50 m s užitím mechanizace v objektech výšky přes 6 m do 12 m | t | 0.98 |  | 0 |  | 0 |  | 0 | 12 | 0 | 0 | 0 | 0 | 0 |  | Vlastní | Indiv | 1.831 | 1.79 |  | Práce | Běžná |  |  |  | POL1_7
|  | https://podminky.urs.cz/item/CS_URS_2024_01/998713102 | [25 empty] | POP
Díl: | 727 | Zdravotechnika - požární ochrana |  |  |  | 0 |  | 0 |  | 0 |  | 0 |  | 0.07 |  | 0 |  |  |  |  | 0 | [6 empty] | DIL
23 | 727111001 | Protipožární trubní ucpávky ocelového potrubí bez izolace prostup stěnou tloušťky 100 mm požární odolnost EI 120 DN 25 | kus | 8 |  | 0 |  | 0 |  | 0 | 12 | 0 | 0.00188 | 0.02 | 0 | 0 |  | Vlastní | Indiv | 0 | 0 |  | Práce | Běžná |  |  |  | POL1_7
|  | https://podminky.urs.cz/item/CS_URS_2024_01/727111001 | [25 empty] | POP
24 | 727111010 | Protipožární trubní ucpávky ocelového potrubí bez izolace prostup stěnou tloušťky 100 mm požární odolnost EI 120 DN 250 | kus | 1 |  | 0 |  | 0 |  | 0 | 12 | 0 | 0.00818 | 0.01 | 0 | 0 |  | Vlastní | Indiv | 0 | 0 |  | Práce | Běžná |  |  |  | POL1_7
|  | https://podminky.urs.cz/item/CS_URS_2024_01/727111010 | [25 empty] | POP
25 | 727111050 | Protipožární trubní ucpávky ocelového potrubí bez izolace prostup stropem tloušťky 150 mm požární odolnost EI 120 DN 250 | kus | 3 |  | 0 |  | 0 |  | 0 | 12 | 0 | 0.00741 | 0.02 | 0 | 0 |  | Vlastní | Indiv | 0 | 0 |  | Práce | Běžná |  |  |  | POL1_7
|  | https://podminky.urs.cz/item/CS_URS_2024_01/727111050 | [25 empty] | POP
26 | 727112001 | Protipožární trubní ucpávky ocelového potrubí s hořlavou izolací prostup stěnou tloušťky 100 mm požární odolnost EI 60 DN 25 | kus | 136 |  | 0 |  | 0 |  | 0 | 12 | 0 | 0.00015 | 0.02 | 0 | 0 |  | Vlastní | Indiv | 0 | 0 |  | Práce | Běžná |  |  |  | POL1_7
|  | https://podminky.urs.cz/item/CS_URS_2024_01/727112001 | [25 empty] | POP
Díl: | 731 | Ústřední vytápění - kotelny |  |  |  | 0 |  | 0 |  | 0 |  | 0 |  | 0.53 |  | 0 |  |  |  |  | 6.52 | [6 empty] | DIL
27 | 731244494 | Kotle ocelové teplovodní plynové stacionární kondenzační montáž kotlů kondenzačních ostatních typů o výkonu přes 23,2-139,8 kW | soubor | 2 |  | 0 |  | 0 |  | 0 | 12 | 0 | 0.00249 | 0 | 0 | 0 |  | Vlastní | Indiv | 0 | 0 |  | Práce | Běžná |  |  |  | POL1_7
|  | https://podminky.urs.cz/item/CS_URS_2024_01/731244494 | [25 empty] | POP
28 | 48417612 | kotel ocelový plynový kondenzační stacionární pro vytápění 23,2-139,8 kW | kus | 2 |  | 0 |  | 0 |  | 0 | 12 | 0 | 0.258 | 0.52 | 0 | 0 |  | Vlastní | Indiv | 0 | 0 |  | Specifikace | Běžná |  |  |  | POL3_0
29 | 7318104211 | Nucené odtahy spalin od kondenzačních kotlů odděleným potrubím, průměru 160 mm - napojení kotlů včetně kolen a oblouků | soubor | 2 |  | 0 |  | 0 |  | 0 | 12 | 0 | 0.00117 | 0 | 0 | 0 |  | Vlastní | Indiv | 0 | 0 |  | Práce | Běžná |  |  |  | POL1_7
|  | https://podminky.urs.cz/item/CS_URS_2024_01/7318104211 | [25 empty] | POP
30 | 731810422 | Nucené odtahy spalin od kondenzačních kotlů odděleným potrubím vedeným svisle plochou střechou odvod spalin, průměru 225 mm | soubor | 1 |  | 0 |  | 0 |  | 0 | 12 | 0 | 0.00205 | 0 | 0 | 0 |  | Vlastní | Indiv | 0 | 0 |  | Práce | Běžná |  |  |  | POL1_7
|  | https://podminky.urs.cz/item/CS_URS_2024_01/731810422 | [25 empty] | POP
31 | 7318104411 | Nucené odtahy spalin od kondenzačních kotlů prodloužení odděleného potrubí, průměru 160 mm | m | 7 |  | 0 |  | 0 |  | 0 | 12 | 0 | 0.00044 | 0 | 0 | 0 |  | Vlastní | Indiv | 0 | 0 |  | Práce | Běžná |  |  |  | POL1_7
|  | https://podminky.urs.cz/item/CS_URS_2024_01/7318104411 | [25 empty] | POP
32 | 7318104421 | Nucené odtahy spalin od kondenzačních kotlů prodloužení odděleného potrubí, průměru 225 mm | m | 12 |  | 0 |  | 0 |  | 0 | 12 | 0 | 0.00044 | 0.01 | 0 | 0 |  | Vlastní | Indiv | 0 | 0 |  | Práce | Běžná |  |  |  | POL1_7
|  | https://podminky.urs.cz/item/CS_URS_2024_01/7318104421 | [25 empty] | POP
33 | 998731102R00 | Přesun hmot pro kotelny stanovený z hmotnosti přesunovaného materiálu vodorovná dopravní vzdálenost do 50 m základní v objektech výšky přes 6 do 12 m | t | 0.534 |  | 0 |  | 0 |  | 0 | 12 | 0 | 0 | 0 | 0 | 0 |  | Vlastní | Indiv | 12.207 | 6.52 |  | Práce | Běžná |  |  |  | POL1_7
|  | https://podminky.urs.cz/item/CS_URS_2024_01/998731102 | [25 empty] | POP
Díl: | 732 | Ústřední vytápění - strojovny |  |  |  | 0 |  | 0 |  | 0 |  | 0 |  | 1.16 |  | 0 |  |  |  |  | 4.76 | [6 empty] | DIL
34 | 732112239 | Rozdělovače a sběrače sdružené hydraulické závitové DN 125 MODUL 120 délka 1,30 m(16,1m3/h - 133 kW) | kus | 1 |  | 0 |  | 0 |  | 0 | 12 | 0 | 0.08528 | 0.09 | 0 | 0 |  | Vlastní | Indiv | 0 | 0 |  | Práce | Běžná |  |  |  | POL1_7
|  | https://podminky.urs.cz/item/CS_URS_2024_01/732112239 | [25 empty] | POP
35 | 7321991001 | Montáž štítků orientačních včetně dodávky a popisu | soubor | 12 |  | 0 |  | 0 |  | 0 | 12 | 0 | 0.00112 | 0.01 | 0 | 0 |  | Vlastní | Indiv | 0 | 0 |  | Práce | Běžná |  |  |  | POL1_7
|  | https://podminky.urs.cz/item/CS_URS_2024_01/7321991001 | [25 empty] | POP
36 | 732211136 | Nepřímotopné zásobníkové ohřívače TUV stacionární s jedním teplosměnným výměníkem PN 1,0 MPa/1,0 MPa , t = 95°C/110°C objem zásobníku / v.pl. m2 výměníku 750 l / 7,5 m2 | soubor | 3 |  | 0 |  | 0 |  | 0 | 12 | 0 | 0.32924 | 0.99 | 0 | 0 |  | Vlastní | Indiv | 0 | 0 |  | Práce | Běžná |  |  |  | POL1_7
|  | https://podminky.urs.cz/item/CS_URS_2024_01/732211136 | [25 empty] | POP
37 | 732331106 | Nádoby expanzní tlakové pro solární, topné a chladicí soustavy s membránou bez pojistného ventilu se závitovým připojením PN 1,0 o objemu 50 l | soubor | 2 |  | 0 |  | 0 |  | 0 | 12 | 0 | 0.00963 | 0.02 | 0 | 0 |  | Vlastní | Indiv | 0 | 0 |  | Práce | Běžná |  |  |  | POL1_7
|  | https://podminky.urs.cz/item/CS_URS_2024_01/732331106 | [25 empty] | POP
38 | 7323311071 | Nádoby expanzní tlakové pro pitnou vodu s pryžovou membránou bez pojistného ventilu se závitovým připojením PN 1,0 o objemu 80 l | soubor | 1 |  | 0 |  | 0 |  | 0 | 12 | 0 | 0.01327 | 0.01 | 0 | 0 |  | Vlastní | Indiv | 0 | 0 |  | Práce | Běžná |  |  |  | POL1_7
|  | https://podminky.urs.cz/item/CS_URS_2024_01/7323311071 | [25 empty] | POP
39 | 732331109 | Nádoby expanzní tlakové pro solární, topné a chladicí soustavy s membránou bez pojistného ventilu se závitovým připojením PN 1,0 o objemu 140 l | soubor | 1 |  | 0 |  | 0 |  | 0 | 12 | 0 | 0.01967 | 0.02 | 0 | 0 |  | Vlastní | Indiv | 0 | 0 |  | Práce | Běžná |  |  |  | POL1_7
|  | https://podminky.urs.cz/item/CS_URS_2024_01/732331109 | [25 empty] | POP
40 | 732331778 | Nádoby expanzní tlakové pro topné a chladicí soustavy příslušenství k expanzním nádobám bezpečnostní uzávěr k měření tlaku G 1 | kus | 3 |  | 0 |  | 0 |  | 0 | 12 | 0 | 0.00075 | 0 | 0 | 0 |  | Vlastní | Indiv | 0 | 0 |  | Práce | Běžná |  |  |  | POL1_7
|  | https://podminky.urs.cz/item/CS_URS_2024_01/732331778 | [25 empty] | POP
41 | 732421202 | Čerpadla teplovodní mokroběžná závitová cirkulační pro TUV (elektronicky řízená) PN 10, do 80°C DN přípojky/dopravní výška H (m) - čerpací výkon Q (m3/h) DN 25 / do 3,0 m / 0,6 m3/h | soubor | 1 |  | 0 |  | 0 |  | 0 | 12 | 0 | 0.00328 | 0 | 0 | 0 |  | Vlastní | Indiv | 0 | 0 |  | Práce | Běžná |  |  |  | POL1_7
|  | https://podminky.urs.cz/item/CS_URS_2024_01/732421202 | [25 empty] | POP
42 | 7324214011 | Čerpadla teplovodní mokroběžná závitová oběhová pro teplovodní vytápění (elektronicky řízená) PN 10, do 110°C DN přípojky/dopravní výška H (m) - čerpací výkon Q (m3/h) DN 25 / do 3,0 m / 0,40 m3/h - | soubor | 1 |  | 0 |  | 0 |  | 0 | 12 | 0 | 0.00298 | 0 | 0 | 0 |  | Vlastní | Indiv | 0 | 0 |  | Práce | Běžná |  |  |  | POL1_7
|  | okruh VZT | [25 empty] | POP
|  | https://podminky.urs.cz/item/CS_URS_2024_01/7324214011 | [25 empty] | POP
43 | 732421412 | Čerpadla teplovodní mokroběžná závitová oběhová pro teplovodní vytápění (elektronicky řízená) PN 10, do 110°C DN přípojky/dopravní výška H (m) - čerpací výkon Q (m3/h) DN 25 / do 2,50 m / 2,98 m3/h - | soubor | 3 |  | 0 |  | 0 |  | 0 | 12 | 0 | 0.00328 | 0.01 | 0 | 0 |  | Vlastní | Indiv | 0 | 0 |  | Práce | Běžná |  |  |  | POL1_7
|  | nabíjení ohřívačů TV | [25 empty] | POP
|  | https://podminky.urs.cz/item/CS_URS_2024_01/732421412 | [25 empty] | POP
44 | 732421474 | Čerpadla teplovodní mokroběžná závitová oběhová pro teplovodní vytápění (elektronicky řízená) PN 10, do 110°C DN přípojky/dopravní výška H (m) - čerpací výkon Q (m3/h) DN 32 / do 5,0 m /7,23 m3/h - | soubor | 1 |  | 0 |  | 0 |  | 0 | 12 | 0 | 0.00659 | 0.01 | 0 | 0 |  | Vlastní | Indiv | 0 | 0 |  | Práce | Běžná |  |  |  | POL1_7
|  | topný okruh | [25 empty] | POP
|  | https://podminky.urs.cz/item/CS_URS_2024_01/732421474 | [25 empty] | POP
45 | 998732102R00 | Přesun hmot pro strojovny stanovený z hmotnosti přesunovaného materiálu vodorovná dopravní vzdálenost do 50 m základní v objektech výšky přes 6 do 12 m | t | 1.164 |  | 0 |  | 0 |  | 0 | 12 | 0 | 0 | 0 | 0 | 0 |  | Vlastní | Indiv | 4.093 | 4.76 |  | Práce | Běžná |  |  |  | POL1_7
|  | https://podminky.urs.cz/item/CS_URS_2024_01/998732102 | [25 empty] | POP
Díl: | 733 | Ústřední vytápění - rozvodné potrubí |  |  |  | 0 |  | 0 |  | 0 |  | 0 |  | 3.21 |  | 0 |  |  |  |  | 0 | [6 empty] | DIL
46 | 733122222 | Potrubí z trubek ocelových hladkých spojovaných lisováním z uhlíkové oceli tenkostěnné vně pozinkované PN 16, T= +110°C O 15/1,2 | m | 2610 |  | 0 |  | 0 |  | 0 | 12 | 0 | 0.00051 | 1.33 | 0 | 0 |  | Vlastní | Indiv | 0 | 0 |  | Práce | Běžná |  |  |  | POL1_7
|  | https://podminky.urs.cz/item/CS_URS_2024_01/733122222 | [25 empty] | POP
47 | 733122222 | Potrubí z trubek ocelových hladkých spojovaných lisováním z uhlíkové oceli tenkostěnné vně pozinkované PN 16, T= +110°C O 15/1,2 | m | 38 |  | 0 |  | 0 |  | 0 | 12 | 0 | 0.00051 | 0.02 | 0 | 0 |  | Vlastní | Indiv | 0 | 0 |  | Práce | Běžná |  |  |  | POL1_7
|  | https://podminky.urs.cz/item/CS_URS_2024_01/733122222 | [25 empty] | POP
48 | 733122223 | Potrubí z trubek ocelových hladkých spojovaných lisováním z uhlíkové oceli tenkostěnné vně pozinkované PN 16, T= +110°C O 18/1,2 | m | 211 |  | 0 |  | 0 |  | 0 | 12 | 0 | 0.00062 | 0.13 | 0 | 0 |  | Vlastní | Indiv | 0 | 0 |  | Práce | Běžná |  |  |  | POL1_7
|  | https://podminky.urs.cz/item/CS_URS_2024_01/733122223 | [25 empty] | POP
49 | 733122223 | Potrubí z trubek ocelových hladkých spojovaných lisováním z uhlíkové oceli tenkostěnné vně pozinkované PN 16, T= +110°C O 18/1,2 | m | 17 |  | 0 |  | 0 |  | 0 | 12 | 0 | 0.00062 | 0.01 | 0 | 0 |  | Vlastní | Indiv | 0 | 0 |  | Práce | Běžná |  |  |  | POL1_7
|  | https://podminky.urs.cz/item/CS_URS_2024_01/733122223 | [25 empty] | POP
50 | 733122224 | Potrubí z trubek ocelových hladkých spojovaných lisováním z uhlíkové oceli tenkostěnné vně pozinkované PN 16, T= +110°C O 22/1,5 | m | 148 |  | 0 |  | 0 |  | 0 | 12 | 0 | 0.00095 | 0.14 | 0 | 0 |  | Vlastní | Indiv | 0 | 0 |  | Práce | Běžná |  |  |  | POL1_7
|  | https://podminky.urs.cz/item/CS_URS_2024_01/733122224 | [25 empty] | POP
51 | 733122224 | Potrubí z trubek ocelových hladkých spojovaných lisováním z uhlíkové oceli tenkostěnné vně pozinkované PN 16, T= +110°C O 22/1,5 | m | 263 |  | 0 |  | 0 |  | 0 | 12 | 0 | 0.00095 | 0.25 | 0 | 0 |  | Vlastní | Indiv | 0 | 0 |  | Práce | Běžná |  |  |  | POL1_7
|  | https://podminky.urs.cz/item/CS_URS_2024_01/733122224 | [25 empty] | POP
52 | 733122225 | Potrubí z trubek ocelových hladkých spojovaných lisováním z uhlíkové oceli tenkostěnné vně pozinkované PN 16, T= +110°C O 28/1,5 | m | 82 |  | 0 |  | 0 |  | 0 | 12 | 0 | 0.00119 | 0.1 | 0 | 0 |  | Vlastní | Indiv | 0 | 0 |  | Práce | Běžná |  |  |  | POL1_7
|  | https://podminky.urs.cz/item/CS_URS_2024_01/733122225 | [25 empty] | POP
53 | 733122226 | Potrubí z trubek ocelových hladkých spojovaných lisováním z uhlíkové oceli tenkostěnné vně pozinkované PN 16, T= +110°C O 35/1,5 | m | 50 |  | 0 |  | 0 |  | 0 | 12 | 0 | 0.0015 | 0.08 | 0 | 0 |  | Vlastní | Indiv | 0 | 0 |  | Práce | Běžná |  |  |  | POL1_7
|  | https://podminky.urs.cz/item/CS_URS_2024_01/733122226 | [25 empty] | POP
54 | 733122227 | Potrubí z trubek ocelových hladkých spojovaných lisováním z uhlíkové oceli tenkostěnné vně pozinkované PN 16, T= +110°C O 42/1,5 | m | 51 |  | 0 |  | 0 |  | 0 | 12 | 0 | 0.00194 | 0.1 | 0 | 0 |  | Vlastní | Indiv | 0 | 0 |  | Práce | Běžná |  |  |  | POL1_7
|  | https://podminky.urs.cz/item/CS_URS_2024_01/733122227 | [25 empty] | POP
55 | 733122228 | Potrubí z trubek ocelových hladkých spojovaných lisováním z uhlíkové oceli tenkostěnné vně pozinkované PN 16, T= +110°C O 54/1,5 | m | 62 |  | 0 |  | 0 |  | 0 | 12 | 0 | 0.00261 | 0.16 | 0 | 0 |  | Vlastní | Indiv | 0 | 0 |  | Práce | Běžná |  |  |  | POL1_7
|  | https://podminky.urs.cz/item/CS_URS_2024_01/733122228 | [25 empty] | POP
56 | 733122229 | Potrubí z trubek ocelových hladkých spojovaných lisováním z uhlíkové oceli tenkostěnné vně pozinkované PN 16, T= +110°C O 64/2 | m | 124 |  | 0 |  | 0 |  | 0 | 12 | 0 | 0.004 | 0.5 | 0 | 0 |  | Vlastní | Indiv | 0 | 0 |  | Práce | Běžná |  |  |  | POL1_7
|  | https://podminky.urs.cz/item/CS_URS_2024_01/733122229 | [25 empty] | POP
57 | 733122230 | Potrubí z trubek ocelových hladkých spojovaných lisováním z uhlíkové oceli tenkostěnné vně pozinkované PN 16, T= +110°C O 76,1/2 | m | 28 |  | 0 |  | 0 |  | 0 | 12 | 0 | 0.00488 | 0.14 | 0 | 0 |  | Vlastní | Indiv | 0 | 0 |  | Práce | Běžná |  |  |  | POL1_7
|  | https://podminky.urs.cz/item/CS_URS_2024_01/733122230 | [25 empty] | POP
58 | 733122232 | Potrubí z trubek ocelových hladkých spojovaných lisováním z uhlíkové oceli tenkostěnné vně pozinkované PN 16, T= +110°C O 108/2 | m | 3 |  | 0 |  | 0 |  | 0 | 12 | 0 | 0.00723 | 0.02 | 0 | 0 |  | Vlastní | Indiv | 0 | 0 |  | Práce | Běžná |  |  |  | POL1_7
|  | https://podminky.urs.cz/item/CS_URS_2024_01/733122232 | [25 empty] | POP
59 | 733224202 | Potrubí z trubek ocelových přesných - Příplatek k cenám za potrubí vedené v kotelnách a strojovnách O 15/1 | m | 38 |  | 0 |  | 0 |  | 0 | 12 | 0 | 1e-05 | 0 | 0 | 0 |  | Vlastní | Indiv | 0 | 0 |  | Práce | Běžná |  |  |  | POL1_7
|  | https://podminky.urs.cz/item/CS_URS_2024_01/733224202 | [25 empty] | POP
60 | 733224204 | Potrubí z trubek ocelových přesných - Příplatek k cenám za potrubí vedené v kotelnách a strojovnách O 22/1,5 | m | 57 |  | 0 |  | 0 |  | 0 | 12 | 0 | 3e-05 | 0 | 0 | 0 |  | Vlastní | Indiv | 0 | 0 |  | Práce | Běžná |  |  |  | POL1_7
|  | https://podminky.urs.cz/item/CS_URS_2024_01/733224204 | [25 empty] | POP
61 | 733224205 | Potrubí z trubek ocelových přesných - Příplatek k cenám za potrubí vedené v kotelnách a strojovnách O 28/1,5 | m | 7 |  | 0 |  | 0 |  | 0 | 12 | 0 | 5e-05 | 0 | 0 | 0 |  | Vlastní | Indiv | 0 | 0 |  | Práce | Běžná |  |  |  | POL1_7
|  | https://podminky.urs.cz/item/CS_URS_2024_01/733224205 | [25 empty] | POP
62 | 733224208 | Potrubí z trubek ocelových přesných - Příplatek k cenám za potrubí vedené v kotelnách a strojovnách O 54/2 | m | 18 |  | 0 |  | 0 |  | 0 | 12 | 0 | 0.00024 | 0 | 0 | 0 |  | Vlastní | Indiv | 0 | 0 |  | Práce | Běžná |  |  |  | POL1_7
|  | https://podminky.urs.cz/item/CS_URS_2024_01/733224208 | [25 empty] | POP
63 | 733224209 | Potrubí z trubek ocelových přesných - Příplatek k cenám za potrubí vedené v kotelnách a strojovnách O 64/2 | m | 32 |  | 0 |  | 0 |  | 0 | 12 | 0 | 0.00016 | 0.01 | 0 | 0 |  | Vlastní | Indiv | 0 | 0 |  | Práce | Běžná |  |  |  | POL1_7
|  | https://podminky.urs.cz/item/CS_URS_2024_01/733224209 | [25 empty] | POP
64 | 733224210 | Potrubí z trubek ocelových přesných - Příplatek k cenám za potrubí vedené v kotelnách a strojovnách O 76,1/2 | m | 28 |  | 0 |  | 0 |  | 0 | 12 | 0 | 0.00046 | 0.01 | 0 | 0 |  | Vlastní | Indiv | 0 | 0 |  | Práce | Běžná |  |  |  | POL1_7
|  | https://podminky.urs.cz/item/CS_URS_2024_01/733224210 | [25 empty] | POP
65 | 733224212 | Potrubí z trubek ocelových přesných - Příplatek k cenám za potrubí vedené v kotelnách a strojovnách O 108/2,5 | m | 3 |  | 0 |  | 0 |  | 0 | 12 | 0 | 0.00057 | 0 | 0 | 0 |  | Vlastní | Indiv | 0 | 0 |  | Práce | Běžná |  |  |  | POL1_7
|  | https://podminky.urs.cz/item/CS_URS_2024_01/733224212 | [25 empty] | POP
66 | 733291101 | Zkoušky těsnosti potrubí z trubek měděných O do 35/1,5 | m | 3419 |  | 0 |  | 0 |  | 0 | 12 | 0 | 0 | 0 | 0 | 0 |  | Vlastní | Indiv | 0 | 0 |  | Práce | Běžná |  |  |  | POL1_7
|  | https://podminky.urs.cz/item/CS_URS_2024_01/733291101 | [25 empty] | POP
67 | 733291102 | Zkoušky těsnosti potrubí z trubek měděných O přes 35/1,5 do 64/2,0 | m | 269 |  | 0 |  | 0 |  | 0 | 12 | 0 | 0 | 0 | 0 | 0 |  | Vlastní | Indiv | 0 | 0 |  | Práce | Běžná |  |  |  | POL1_7
|  | https://podminky.urs.cz/item/CS_URS_2024_01/733291102 | [25 empty] | POP
68 | 733291103 | Zkoušky těsnosti potrubí z trubek měděných O přes 64/2,0 do 108/2,5 | m | 31 |  | 0 |  | 0 |  | 0 | 12 | 0 | 0 | 0 | 0 | 0 |  | Vlastní | Indiv | 0 | 0 |  | Práce | Běžná |  |  |  | POL1_7
|  | https://podminky.urs.cz/item/CS_URS_2024_01/733291103 | [25 empty] | POP
69 | 733811231 | Ochrana potrubí termoizolačními trubicemi z pěnového polyetylenu PE přilepenými v příčných a podélných spojích, tloušťky izolace přes 9 do 13 mm, vnitřního průměru izolace DN do 22 mm | m | 2966 |  | 0 |  | 0 |  | 0 | 12 | 0 | 7e-05 | 0.21 | 0 | 0 |  | Vlastní | Indiv | 0 | 0 |  | Práce | Běžná |  |  |  | POL1_7
|  | https://podminky.urs.cz/item/CS_URS_2024_01/733811231 | [25 empty] | POP
70 | 998733102 | Přesun hmot pro rozvody potrubí stanovený z hmotnosti přesunovaného materiálu vodorovná dopravní vzdálenost do 50 m základní v objektech výšky přes 6 do 12 m | t | 3.204 |  | 0 |  | 0 |  | 0 | 12 | 0 | 0 | 0 | 0 | 0 |  | Vlastní | Indiv | 0 | 0 |  | Práce | Běžná |  |  |  | POL1_7
|  | https://podminky.urs.cz/item/CS_URS_2024_01/998733102 | [25 empty] | POP
Díl: | 734 | Ústřední vytápění - armatury |  |  |  | 0 |  | 0 |  | 0 |  | 0 |  | 0.26 |  | 0 |  |  |  |  | 0 | [6 empty] | DIL
71 | 734211120 | Ventily odvzdušňovací závitové automatické PN 14 do 120°C G 1/2 | kus | 8 |  | 0 |  | 0 |  | 0 | 12 | 0 | 0.00024 | 0 | 0 | 0 |  | Vlastní | Indiv | 0 | 0 |  | Práce | Běžná |  |  |  | POL1_7
|  | https://podminky.urs.cz/item/CS_URS_2024_01/734211120 | [25 empty] | POP
72 | 734220123 | Ventily regulační závitové vyvažovací přímé s vypouštěním PN 25 do 120°C G 3/4 | kus | 1 |  | 0 |  | 0 |  | 0 | 12 | 0 | 0.00081 | 0 | 0 | 0 |  | Vlastní | Indiv | 0 | 0 |  | Práce | Běžná |  |  |  | POL1_7
|  | https://podminky.urs.cz/item/CS_URS_2024_01/734220123 | [25 empty] | POP
73 | 734220127 | Ventily regulační závitové vyvažovací přímé s vypouštěním PN 25 do 120°C G 2 | kus | 1 |  | 0 |  | 0 |  | 0 | 12 | 0 | 0.00233 | 0 | 0 | 0 |  | Vlastní | Indiv | 0 | 0 |  | Práce | Běžná |  |  |  | POL1_7
|  | https://podminky.urs.cz/item/CS_URS_2024_01/734220127 | [25 empty] | POP
74 | 734221682 | Ventily regulační závitové - hlavice termostatické pro ovládání ventilů PN 10 do 110°C kapalinové otopných těles VK | kus | 152 |  | 0 |  | 0 |  | 0 | 12 | 0 | 0.00014 | 0.02 | 0 | 0 |  | Vlastní | Indiv | 0 | 0 |  | Práce | Běžná |  |  |  | POL1_7
|  | https://podminky.urs.cz/item/CS_URS_2024_01/734221682 | [25 empty] | POP
75 | 7342216831 | Ventily regulační závitové - připojovací armatury pro trubková otopná tělesa včetně termostatické hlavice, provedení chrom,rohová G 1/2" | kus | 78 |  | 0 |  | 0 |  | 0 | 12 | 0 | 0.00024 | 0.02 | 0 | 0 |  | Vlastní | Indiv | 0 | 0 |  | Práce | Běžná |  |  |  | POL1_7
|  | https://podminky.urs.cz/item/CS_URS_2024_01/7342216831 | [25 empty] | POP
76 | 7342424121 | Klapka zpětná závitové PN 16 do 110°C přímé G 1/2 | kus | 1 |  | 0 |  | 0 |  | 0 | 12 | 0 | 0.00013 | 0 | 0 | 0 |  | Vlastní | Indiv | 0 | 0 |  | Práce | Běžná |  |  |  | POL1_7
|  | https://podminky.urs.cz/item/CS_URS_2024_01/7342424121 | [25 empty] | POP
77 | 7342424131 | Klapka zpětná závitové PN 16 do 110°C přímé G 3/4 | kus | 1 |  | 0 |  | 0 |  | 0 | 12 | 0 | 0.00018 | 0 | 0 | 0 |  | Vlastní | Indiv | 0 | 0 |  | Práce | Běžná |  |  |  | POL1_7
|  | https://podminky.urs.cz/item/CS_URS_2024_01/7342424131 | [25 empty] | POP
78 | 7342424171 | Klapka zpětná závitové PN 16 do 110°C přímé G 2 | kus | 3 |  | 0 |  | 0 |  | 0 | 12 | 0 | 0.00078 | 0 | 0 | 0 |  | Vlastní | Indiv | 0 | 0 |  | Práce | Běžná |  |  |  | POL1_7
|  | https://podminky.urs.cz/item/CS_URS_2024_01/7342424171 | [25 empty] | POP
79 | 7342424181 | Klapka zpětná závitové PN 16 do 110°C přímé G 2 1/2 | kus | 1 |  | 0 |  | 0 |  | 0 | 12 | 0 | 0.00136 | 0 | 0 | 0 |  | Vlastní | Indiv | 0 | 0 |  | Práce | Běžná |  |  |  | POL1_7
|  | https://podminky.urs.cz/item/CS_URS_2024_01/7342424181 | [25 empty] | POP
80 | 734251214 | Ventily pojistné závitové a čepové rohové provozní tlak od 2,5 do 6 bar G 5/4 | kus | 3 |  | 0 |  | 0 |  | 0 | 12 | 0 | 0.00094 | 0 | 0 | 0 |  | Vlastní | Indiv | 0 | 0 |  | Práce | Běžná |  |  |  | POL1_7
|  | https://podminky.urs.cz/item/CS_URS_2024_01/734251214 | [25 empty] | POP
81 | 734261402 | Šroubení připojovací armatury radiátorů VK PN 10 do 110°C, regulační uzavíratelné rohové G 1/2 x 18 | kus | 152 |  | 0 |  | 0 |  | 0 | 12 | 0 | 0.0007 | 0.11 | 0 | 0 |  | Vlastní | Indiv | 0 | 0 |  | Práce | Běžná |  |  |  | POL1_7
|  | https://podminky.urs.cz/item/CS_URS_2024_01/734261402 | [25 empty] | POP
82 | 734291122 | Ostatní armatury kohouty plnicí a vypouštěcí PN 10 do 90°C G 3/8 | kus | 50 |  | 0 |  | 0 |  | 0 | 12 | 0 | 0.00018 | 0.01 | 0 | 0 |  | Vlastní | Indiv | 0 | 0 |  | Práce | Běžná |  |  |  | POL1_7
|  | https://podminky.urs.cz/item/CS_URS_2024_01/734291122 | [25 empty] | POP
83 | 734291123 | Ostatní armatury kohouty plnicí a vypouštěcí PN 10 do 90°C G 1/2 | kus | 10 |  | 0 |  | 0 |  | 0 | 12 | 0 | 0.00022 | 0 | 0 | 0 |  | Vlastní | Indiv | 0 | 0 |  | Práce | Běžná |  |  |  | POL1_7
|  | https://podminky.urs.cz/item/CS_URS_2024_01/734291123 | [25 empty] | POP
84 | 734291277 | Ostatní armatury filtry závitové pro topné a chladicí systémy PN 30 do 110°C přímé s vnitřními závity a integrovaným magnetem G 21/2 | kus | 2 |  | 0 |  | 0 |  | 0 | 12 | 0 | 0.00173 | 0 | 0 | 0 |  | Vlastní | Indiv | 0 | 0 |  | Práce | Běžná |  |  |  | POL1_7
|  | https://podminky.urs.cz/item/CS_URS_2024_01/734291277 | [25 empty] | POP
85 | 734292713 | Ostatní armatury kulové kohouty PN 42 do 185°C přímé vnitřní závit G 1/2 | kus | 36 |  | 0 |  | 0 |  | 0 | 12 | 0 | 0.00021 | 0.01 | 0 | 0 |  | Vlastní | Indiv | 0 | 0 |  | Práce | Běžná |  |  |  | POL1_7
|  | https://podminky.urs.cz/item/CS_URS_2024_01/734292713 | [25 empty] | POP
86 | 734292714 | Ostatní armatury kulové kohouty PN 42 do 185°C přímé vnitřní závit G 3/4 | kus | 52 |  | 0 |  | 0 |  | 0 | 12 | 0 | 0.00034 | 0.02 | 0 | 0 |  | Vlastní | Indiv | 0 | 0 |  | Práce | Běžná |  |  |  | POL1_7
|  | https://podminky.urs.cz/item/CS_URS_2024_01/734292714 | [25 empty] | POP
87 | 734292718 | Ostatní armatury kulové kohouty PN 42 do 185°C přímé vnitřní závit G 2 | kus | 10 |  | 0 |  | 0 |  | 0 | 12 | 0 | 0.00168 | 0.02 | 0 | 0 |  | Vlastní | Indiv | 0 | 0 |  | Práce | Běžná |  |  |  | POL1_7
|  | https://podminky.urs.cz/item/CS_URS_2024_01/734292718 | [25 empty] | POP
88 | 734292719 | Ostatní armatury kulové kohouty PN 42 do 185°C přímé vnitřní závit G 2 1/2 | kus | 12 |  | 0 |  | 0 |  | 0 | 12 | 0 | 0.00315 | 0.04 | 0 | 0 |  | Vlastní | Indiv | 0 | 0 |  | Práce | Běžná |  |  |  | POL1_7
|  | https://podminky.urs.cz/item/CS_URS_2024_01/734292719 | [25 empty] | POP
89 | 734295024 | Směšovací armatury otopných a chladících systémů ventily závitové PN 10 T= 120°C třícestné se servomotorem G 6/4, kvs=25 | kus | 1 |  | 0 |  | 0 |  | 0 | 12 | 0 | 0.00377 | 0 | 0 | 0 |  | Vlastní | Indiv | 0 | 0 |  | Práce | Běžná |  |  |  | POL1_7
|  | https://podminky.urs.cz/item/CS_URS_2024_01/734295024 | [25 empty] | POP
90 | 7342962031 | Ventily otopných systémů dvoucestné s pohonem, jednopólovým ovládáním 230 V kulové PN 16 T=110°C s vnitřním závitem/průtoku DN 65 | kus | 2 |  | 0 |  | 0 |  | 0 | 12 | 0 | 0.00095 | 0 | 0 | 0 |  | Vlastní | Indiv | 0 | 0 |  | Práce | Běžná |  |  |  | POL1_7
|  | https://podminky.urs.cz/item/CS_URS_2024_01/7342962031 | [25 empty] | POP
91 | 734411113 | Teploměry technické s pevným stonkem a jímkou zadní připojení (axiální) průměr 80 mm délka stonku 50 mm | kus | 5 |  | 0 |  | 0 |  | 0 | 12 | 0 | 0.00057 | 0 | 0 | 0 |  | Vlastní | Indiv | 0 | 0 |  | Práce | Běžná |  |  |  | POL1_7
|  | https://podminky.urs.cz/item/CS_URS_2024_01/734411113 | [25 empty] | POP
92 | 734421112 | Tlakoměry s pevným stonkem a zpětnou klapkou zadní připojení (axiální) tlaku 0-16 bar průměru 63 mm | kus | 4 |  | 0 |  | 0 |  | 0 | 12 | 0 | 0.00147 | 0.01 | 0 | 0 |  | Vlastní | Indiv | 0 | 0 |  | Práce | Běžná |  |  |  | POL1_7
|  | https://podminky.urs.cz/item/CS_URS_2024_01/734421112 | [25 empty] | POP
93 | 998734102 | Přesun hmot pro armatury stanovený z hmotnosti přesunovaného materiálu vodorovná dopravní vzdálenost do 50 m základní v objektech výšky přes 6 do 12 m | t | 0.267 |  | 0 |  | 0 |  | 0 | 12 | 0 | 0 | 0 | 0 | 0 |  | Vlastní | Indiv | 0 | 0 |  | Práce | Běžná |  |  |  | POL1_7
|  | https://podminky.urs.cz/item/CS_URS_2024_01/998734102 | [25 empty] | POP
Díl: | 735 | Ústřední vytápění - otopná tělesa |  |  |  | 0 |  | 0 |  | 0 |  | 0 |  | 5.52 |  | 0 |  |  |  |  | 14.95 | [6 empty] | DIL
94 | 735152112 | Otopná tělesa panelová VK jednodesková PN 1,0 MPa, T do 110°C bez přídavné přestupní plochy výšky tělesa 300 mm stavební délky / výkonu 500 mm / 168 W | kus | 1 |  | 0 |  | 0 |  | 0 | 12 | 0 | 0.0052 | 0.01 | 0 | 0 |  | Vlastní | Indiv | 0 | 0 |  | Práce | Běžná |  |  |  | POL1_7
|  | https://podminky.urs.cz/item/CS_URS_2024_01/735152112 | [25 empty] | POP
95 | 735152151 | Otopná tělesa panelová VK jednodesková PN 1,0 MPa, T do 110°C bez přídavné přestupní plochy výšky tělesa 500 mm stavební délky / výkonu 400 mm / 206 W | kus | 2 |  | 0 |  | 0 |  | 0 | 12 | 0 | 0.0065 | 0.01 | 0 | 0 |  | Vlastní | Indiv | 0 | 0 |  | Práce | Běžná |  |  |  | POL1_7
|  | https://podminky.urs.cz/item/CS_URS_2024_01/735152151 | [25 empty] | POP
96 | 735152152 | Otopná tělesa panelová VK jednodesková PN 1,0 MPa, T do 110°C bez přídavné přestupní plochy výšky tělesa 500 mm stavební délky / výkonu 500 mm / 257 W | kus | 2 |  | 0 |  | 0 |  | 0 | 12 | 0 | 0.00755 | 0.02 | 0 | 0 |  | Vlastní | Indiv | 0 | 0 |  | Práce | Běžná |  |  |  | POL1_7
|  | https://podminky.urs.cz/item/CS_URS_2024_01/735152152 | [25 empty] | POP
97 | 735152271 | Otopná tělesa panelová VK jednodesková PN 1,0 MPa, T do 110°C s jednou přídavnou přestupní plochou výšky tělesa 600 mm stavební délky / výkonu 400 mm / 401 W | kus | 2 |  | 0 |  | 0 |  | 0 | 12 | 0 | 0.01035 | 0.02 | 0 | 0 |  | Vlastní | Indiv | 0 | 0 |  | Práce | Běžná |  |  |  | POL1_7
|  | https://podminky.urs.cz/item/CS_URS_2024_01/735152271 | [25 empty] | POP
98 | 735152272 | Otopná tělesa panelová VK jednodesková PN 1,0 MPa, T do 110°C s jednou přídavnou přestupní plochou výšky tělesa 600 mm stavební délky / výkonu 500 mm / 501 W | kus | 4 |  | 0 |  | 0 |  | 0 | 12 | 0 | 0.01245 | 0.05 | 0 | 0 |  | Vlastní | Indiv | 0 | 0 |  | Práce | Běžná |  |  |  | POL1_7
|  | https://podminky.urs.cz/item/CS_URS_2024_01/735152272 | [25 empty] | POP
99 | 735152372 | Otopná tělesa panelová VK dvoudesková PN 1,0 MPa, T do 110°C bez přídavné přestupní plochy výšky tělesa 600 mm stavební délky / výkonu 500 mm / 489 W | kus | 1 |  | 0 |  | 0 |  | 0 | 12 | 0 | 0.0146 | 0.01 | 0 | 0 |  | Vlastní | Indiv | 0 | 0 |  | Práce | Běžná |  |  |  | POL1_7
|  | https://podminky.urs.cz/item/CS_URS_2024_01/735152372 | [25 empty] | POP
100 | 735152471 | Otopná tělesa panelová VK dvoudesková PN 1,0 MPa, T do 110°C s jednou přídavnou přestupní plochou výšky tělesa 600 mm stavební délky / výkonu 400 mm / 515 W | kus | 2 |  | 0 |  | 0 |  | 0 | 12 | 0 | 0.0134 | 0.03 | 0 | 0 |  | Vlastní | Indiv | 0 | 0 |  | Práce | Běžná |  |  |  | POL1_7
|  | https://podminky.urs.cz/item/CS_URS_2024_01/735152471 | [25 empty] | POP
101 | 735152472 | Otopná tělesa panelová VK dvoudesková PN 1,0 MPa, T do 110°C s jednou přídavnou přestupní plochou výšky tělesa 600 mm stavební délky / výkonu 500 mm / 644 W | kus | 12 |  | 0 |  | 0 |  | 0 | 12 | 0 | 0.01655 | 0.2 | 0 | 0 |  | Vlastní | Indiv | 0 | 0 |  | Práce | Běžná |  |  |  | POL1_7
|  | https://podminky.urs.cz/item/CS_URS_2024_01/735152472 | [25 empty] | POP
102 | 735152473 | Otopná tělesa panelová VK dvoudesková PN 1,0 MPa, T do 110°C s jednou přídavnou přestupní plochou výšky tělesa 600 mm stavební délky / výkonu 600 mm / 773 W | kus | 5 |  | 0 |  | 0 |  | 0 | 12 | 0 | 0.01942 | 0.1 | 0 | 0 |  | Vlastní | Indiv | 0 | 0 |  | Práce | Běžná |  |  |  | POL1_7
|  | https://podminky.urs.cz/item/CS_URS_2024_01/735152473 | [25 empty] | POP
103 | 735152474 | Otopná tělesa panelová VK dvoudesková PN 1,0 MPa, T do 110°C s jednou přídavnou přestupní plochou výšky tělesa 600 mm stavební délky / výkonu 700 mm / 902 W | kus | 12 |  | 0 |  | 0 |  | 0 | 12 | 0 | 0.02229 | 0.27 | 0 | 0 |  | Vlastní | Indiv | 0 | 0 |  | Práce | Běžná |  |  |  | POL1_7
|  | https://podminky.urs.cz/item/CS_URS_2024_01/735152474 | [25 empty] | POP
104 | 735152475 | Otopná tělesa panelová VK dvoudesková PN 1,0 MPa, T do 110°C s jednou přídavnou přestupní plochou výšky tělesa 600 mm stavební délky / výkonu 800 mm / 1030 W | kus | 14 |  | 0 |  | 0 |  | 0 | 12 | 0 | 0.02516 | 0.35 | 0 | 0 |  | Vlastní | Indiv | 0 | 0 |  | Práce | Běžná |  |  |  | POL1_7
|  | https://podminky.urs.cz/item/CS_URS_2024_01/735152475 | [25 empty] | POP
105 | 735152476 | Otopná tělesa panelová VK dvoudesková PN 1,0 MPa, T do 110°C s jednou přídavnou přestupní plochou výšky tělesa 600 mm stavební délky / výkonu 900 mm / 1159 W | kus | 20 |  | 0 |  | 0 |  | 0 | 12 | 0 | 0.02803 | 0.56 | 0 | 0 |  | Vlastní | Indiv | 0 | 0 |  | Práce | Běžná |  |  |  | POL1_7
|  | https://podminky.urs.cz/item/CS_URS_2024_01/735152476 | [25 empty] | POP
106 | 735152477 | Otopná tělesa panelová VK dvoudesková PN 1,0 MPa, T do 110°C s jednou přídavnou přestupní plochou výšky tělesa 600 mm stavební délky / výkonu 1000 mm / 1288 W | kus | 6 |  | 0 |  | 0 |  | 0 | 12 | 0 | 0.0309 | 0.19 | 0 | 0 |  | Vlastní | Indiv | 0 | 0 |  | Práce | Běžná |  |  |  | POL1_7
|  | https://podminky.urs.cz/item/CS_URS_2024_01/735152477 | [25 empty] | POP
107 | 735152478 | Otopná tělesa panelová VK dvoudesková PN 1,0 MPa, T do 110°C s jednou přídavnou přestupní plochou výšky tělesa 600 mm stavební délky / výkonu 1100 mm / 1417 W | kus | 11 |  | 0 |  | 0 |  | 0 | 12 | 0 | 0.0332 | 0.37 | 0 | 0 |  | Vlastní | Indiv | 0 | 0 |  | Práce | Běžná |  |  |  | POL1_7
|  | https://podminky.urs.cz/item/CS_URS_2024_01/735152478 | [25 empty] | POP
108 | 735152479 | Otopná tělesa panelová VK dvoudesková PN 1,0 MPa, T do 110°C s jednou přídavnou přestupní plochou výšky tělesa 600 mm stavební délky / výkonu 1200 mm / 1546 W | kus | 5 |  | 0 |  | 0 |  | 0 | 12 | 0 | 0.03664 | 0.18 | 0 | 0 |  | Vlastní | Indiv | 0 | 0 |  | Práce | Běžná |  |  |  | POL1_7
|  | https://podminky.urs.cz/item/CS_URS_2024_01/735152479 | [25 empty] | POP
109 | 735152571 | Otopná tělesa panelová VK dvoudesková PN 1,0 MPa, T do 110°C se dvěma přídavnými přestupními plochami výšky tělesa 600 mm stavební délky / výkonu 400 mm / 672 W | kus | 3 |  | 0 |  | 0 |  | 0 | 12 | 0 | 0.0154 | 0.05 | 0 | 0 |  | Vlastní | Indiv | 0 | 0 |  | Práce | Běžná |  |  |  | POL1_7
|  | https://podminky.urs.cz/item/CS_URS_2024_01/735152571 | [25 empty] | POP
110 | 735152572 | Otopná tělesa panelová VK dvoudesková PN 1,0 MPa, T do 110°C se dvěma přídavnými přestupními plochami výšky tělesa 600 mm stavební délky / výkonu 500 mm / 840 W | kus | 6 |  | 0 |  | 0 |  | 0 | 12 | 0 | 0.0185 | 0.11 | 0 | 0 |  | Vlastní | Indiv | 0 | 0 |  | Práce | Běžná |  |  |  | POL1_7
|  | https://podminky.urs.cz/item/CS_URS_2024_01/735152572 | [25 empty] | POP
111 | 735152573 | Otopná tělesa panelová VK dvoudesková PN 1,0 MPa, T do 110°C se dvěma přídavnými přestupními plochami výšky tělesa 600 mm stavební délky / výkonu 600 mm / 1007 W | kus | 2 |  | 0 |  | 0 |  | 0 | 12 | 0 | 0.02176 | 0.04 | 0 | 0 |  | Vlastní | Indiv | 0 | 0 |  | Práce | Běžná |  |  |  | POL1_7
|  | https://podminky.urs.cz/item/CS_URS_2024_01/735152573 | [25 empty] | POP
112 | 735152574 | Otopná tělesa panelová VK dvoudesková PN 1,0 MPa, T do 110°C se dvěma přídavnými přestupními plochami výšky tělesa 600 mm stavební délky / výkonu 700 mm / 1175 W | kus | 5 |  | 0 |  | 0 |  | 0 | 12 | 0 | 0.02502 | 0.13 | 0 | 0 |  | Vlastní | Indiv | 0 | 0 |  | Práce | Běžná |  |  |  | POL1_7
|  | https://podminky.urs.cz/item/CS_URS_2024_01/735152574 | [25 empty] | POP
113 | 735152575 | Otopná tělesa panelová VK dvoudesková PN 1,0 MPa, T do 110°C se dvěma přídavnými přestupními plochami výšky tělesa 600 mm stavební délky / výkonu 800 mm / 1343 W | kus | 6 |  | 0 |  | 0 |  | 0 | 12 | 0 | 0.02828 | 0.17 | 0 | 0 |  | Vlastní | Indiv | 0 | 0 |  | Práce | Běžná |  |  |  | POL1_7
|  | https://podminky.urs.cz/item/CS_URS_2024_01/735152575 | [25 empty] | POP
114 | 735152576 | Otopná tělesa panelová VK dvoudesková PN 1,0 MPa, T do 110°C se dvěma přídavnými přestupními plochami výšky tělesa 600 mm stavební délky / výkonu 900 mm / 1511 W | kus | 9 |  | 0 |  | 0 |  | 0 | 12 | 0 | 0.03154 | 0.28 | 0 | 0 |  | Vlastní | Indiv | 0 | 0 |  | Práce | Běžná |  |  |  | POL1_7
|  | https://podminky.urs.cz/item/CS_URS_2024_01/735152576 | [25 empty] | POP
115 | 735152577 | Otopná tělesa panelová VK dvoudesková PN 1,0 MPa, T do 110°C se dvěma přídavnými přestupními plochami výšky tělesa 600 mm stavební délky / výkonu 1000 mm / 1679 W | kus | 7 |  | 0 |  | 0 |  | 0 | 12 | 0 | 0.0348 | 0.24 | 0 | 0 |  | Vlastní | Indiv | 0 | 0 |  | Práce | Běžná |  |  |  | POL1_7
|  | https://podminky.urs.cz/item/CS_URS_2024_01/735152577 | [25 empty] | POP
116 | 735152578 | Otopná tělesa panelová VK dvoudesková PN 1,0 MPa, T do 110°C se dvěma přídavnými přestupními plochami výšky tělesa 600 mm stavební délky / výkonu 1100 mm / 1847 W | kus | 1 |  | 0 |  | 0 |  | 0 | 12 | 0 | 0.0372 | 0.04 | 0 | 0 |  | Vlastní | Indiv | 0 | 0 |  | Práce | Běžná |  |  |  | POL1_7
|  | https://podminky.urs.cz/item/CS_URS_2024_01/735152578 | [25 empty] | POP
117 | 735152579 | Otopná tělesa panelová VK dvoudesková PN 1,0 MPa, T do 110°C se dvěma přídavnými přestupními plochami výšky tělesa 600 mm stavební délky / výkonu 1200 mm / 2015 W | kus | 1 |  | 0 |  | 0 |  | 0 | 12 | 0 | 0.04132 | 0.04 | 0 | 0 |  | Vlastní | Indiv | 0 | 0 |  | Práce | Běžná |  |  |  | POL1_7
|  | https://podminky.urs.cz/item/CS_URS_2024_01/735152579 | [25 empty] | POP
118 | 735152580 | Otopná tělesa panelová VK dvoudesková PN 1,0 MPa, T do 110°C se dvěma přídavnými přestupními plochami výšky tělesa 600 mm stavební délky / výkonu 1400 mm / 2351 W | kus | 3 |  | 0 |  | 0 |  | 0 | 12 | 0 | 0.04784 | 0.14 | 0 | 0 |  | Vlastní | Indiv | 0 | 0 |  | Práce | Běžná |  |  |  | POL1_7
|  | https://podminky.urs.cz/item/CS_URS_2024_01/735152580 | [25 empty] | POP
119 | 735152581 | Otopná tělesa panelová VK dvoudesková PN 1,0 MPa, T do 110°C se dvěma přídavnými přestupními plochami výšky tělesa 600 mm stavební délky / výkonu 1600 mm / 2686 W | kus | 3 |  | 0 |  | 0 |  | 0 | 12 | 0 | 0.05436 | 0.16 | 0 | 0 |  | Vlastní | Indiv | 0 | 0 |  | Práce | Běžná |  |  |  | POL1_7
|  | https://podminky.urs.cz/item/CS_URS_2024_01/735152581 | [25 empty] | POP
120 | 735152583 | Otopná tělesa panelová VK dvoudesková PN 1,0 MPa, T do 110°C se dvěma přídavnými přestupními plochami výšky tělesa 600 mm stavební délky / výkonu 2000 mm / 3358 W | kus | 2 |  | 0 |  | 0 |  | 0 | 12 | 0 | 0.0685 | 0.14 | 0 | 0 |  | Vlastní | Indiv | 0 | 0 |  | Práce | Běžná |  |  |  | POL1_7
|  | https://podminky.urs.cz/item/CS_URS_2024_01/735152583 | [25 empty] | POP
121 | 735152593 | Otopná tělesa panelová VK dvoudesková PN 1,0 MPa, T do 110°C se dvěma přídavnými přestupními plochami výšky tělesa 900 mm stavební délky / výkonu 600 mm / 1388 W | kus | 1 |  | 0 |  | 0 |  | 0 | 12 | 0 | 0.03454 | 0.03 | 0 | 0 |  | Vlastní | Indiv | 0 | 0 |  | Práce | Běžná |  |  |  | POL1_7
|  | https://podminky.urs.cz/item/CS_URS_2024_01/735152593 | [25 empty] | POP
122 | 735152594 | Otopná tělesa panelová VK dvoudesková PN 1,0 MPa, T do 110°C se dvěma přídavnými přestupními plochami výšky tělesa 900 mm stavební délky / výkonu 700 mm / 1619 W | kus | 1 |  | 0 |  | 0 |  | 0 | 12 | 0 | 0.03993 | 0.04 | 0 | 0 |  | Vlastní | Indiv | 0 | 0 |  | Práce | Běžná |  |  |  | POL1_7
|  | https://podminky.urs.cz/item/CS_URS_2024_01/735152594 | [25 empty] | POP
123 | 735152595 | Otopná tělesa panelová VK dvoudesková PN 1,0 MPa, T do 110°C se dvěma přídavnými přestupními plochami výšky tělesa 900 mm stavební délky / výkonu 800 mm / 1850 W | kus | 1 |  | 0 |  | 0 |  | 0 | 12 | 0 | 0.04532 | 0.05 | 0 | 0 |  | Vlastní | Indiv | 0 | 0 |  | Práce | Běžná |  |  |  | POL1_7
|  | https://podminky.urs.cz/item/CS_URS_2024_01/735152595 | [25 empty] | POP
124 | 735152601 | Otopná tělesa panelová VK dvoudesková PN 1,0 MPa, T do 110°C se dvěma přídavnými přestupními plochami výšky tělesa 900 mm stavební délky / výkonu 1600 mm / 3701 W | kus | 1 |  | 0 |  | 0 |  | 0 | 12 | 0 | 0.08844 | 0.09 | 0 | 0 |  | Vlastní | Indiv | 0 | 0 |  | Práce | Běžná |  |  |  | POL1_7
|  | https://podminky.urs.cz/item/CS_URS_2024_01/735152601 | [25 empty] | POP
125 | 735160101 | Otopná tělesa trubková teplovodní na stěnu výšky tělesa 700 mm, délky 450 mm | kus | 1 |  | 0 |  | 0 |  | 0 | 12 | 0 | 0.011 | 0.01 | 0 | 0 |  | Vlastní | Indiv | 0 | 0 |  | Práce | Běžná |  |  |  | POL1_7
|  | https://podminky.urs.cz/item/CS_URS_2024_01/735160101 | [25 empty] | POP
126 | 735160111 | Otopná tělesa trubková teplovodní na stěnu výšky tělesa 900 mm, délky 450 mm | kus | 17 |  | 0 |  | 0 |  | 0 | 12 | 0 | 0.0129 | 0.22 | 0 | 0 |  | Vlastní | Indiv | 0 | 0 |  | Práce | Běžná |  |  |  | POL1_7
|  | https://podminky.urs.cz/item/CS_URS_2024_01/735160111 | [25 empty] | POP
127 | 735160121 | Otopná tělesa trubková teplovodní na stěnu výšky tělesa 1 220 mm, délky 450 mm | kus | 35 |  | 0 |  | 0 |  | 0 | 12 | 0 | 0.0176 | 0.62 | 0 | 0 |  | Vlastní | Indiv | 0 | 0 |  | Práce | Běžná |  |  |  | POL1_7
|  | https://podminky.urs.cz/item/CS_URS_2024_01/735160121 | [25 empty] | POP
128 | 735160131 | Otopná tělesa trubková teplovodní na stěnu výšky tělesa 1 500 mm, délky 450 mm | kus | 21 |  | 0 |  | 0 |  | 0 | 12 | 0 | 0.0216 | 0.45 | 0 | 0 |  | Vlastní | Indiv | 0 | 0 |  | Práce | Běžná |  |  |  | POL1_7
|  | https://podminky.urs.cz/item/CS_URS_2024_01/735160131 | [25 empty] | POP
129 | 735160133 | Otopná tělesa trubková teplovodní na stěnu výšky tělesa 1 500 mm, délky 600 mm | kus | 2 |  | 0 |  | 0 |  | 0 | 12 | 0 | 0.027 | 0.05 | 0 | 0 |  | Vlastní | Indiv | 0 | 0 |  | Práce | Běžná |  |  |  | POL1_7
|  | https://podminky.urs.cz/item/CS_URS_2024_01/735160133 | [25 empty] | POP
130 | 735160141 | Otopná tělesa trubková teplovodní na stěnu výšky tělesa 1 820 mm, délky 450 mm | kus | 2 |  | 0 |  | 0 |  | 0 | 12 | 0 | 0.0263 | 0.05 | 0 | 0 |  | Vlastní | Indiv | 0 | 0 |  | Práce | Běžná |  |  |  | POL1_7
|  | https://podminky.urs.cz/item/CS_URS_2024_01/735160141 | [25 empty] | POP
131 | 998735102R00 | Přesun hmot pro otopná tělesa stanovený z hmotnosti přesunovaného materiálu vodorovná dopravní vzdálenost do 50 m základní v objektech výšky přes 6 do 12 m | t | 5.515 |  | 0 |  | 0 |  | 0 | 12 | 0 | 0 | 0 | 0 | 0 |  | Vlastní | Indiv | 2.71 | 14.95 |  | Práce | Běžná |  |  |  | POL1_7
|  | https://podminky.urs.cz/item/CS_URS_2024_01/998735102 | [25 empty] | POP
Díl: | HZS | Hodinové zúčtovací sazby |  |  |  | 0 |  | 0 |  | 0 |  | 0 |  | 0 |  | 0 |  |  |  |  | 0 | [6 empty] | DIL
132 | HZS22221 | Hodinové zúčtovací sazby profesí PSV provádění stavebních instalací topenář odborný - TOPNÁ ZKOUŠKA | hod | 72 |  | 0 |  | 0 |  | 0 | 12 | 0 | 0 | 0 | 0 | 0 |  | Vlastní | Indiv | 0 | 0 |  | Práce | Běžná |  |  |  | POL1_1
|  | https://podminky.urs.cz/item/CS_URS_2024_01/HZS22221 | [25 empty] | POP
133 | HZS222212 | Hodinové zúčtovací sazby profesí PSV provádění stavebních instalací topenář odborný - UVEDENÍ KOTLŮ DO PROVOZU | hod | 30 |  | 0 |  | 0 |  | 0 | 12 | 0 | 0 | 0 | 0 | 0 |  | Vlastní | Indiv | 0 | 0 |  | Práce | Běžná |  |  |  | POL1_1
|  | https://podminky.urs.cz/item/CS_URS_2024_01/HZS222212 | [25 empty] | POP
134 | HZS24911 | Hodinové zúčtovací sazby profesí PSV zednické výpomoci a pomocné práce PSV dělník zednických výpomocí - ZEDNICKÉ VÝPOMOCI | hod | 100 |  | 0 |  | 0 |  | 0 | 12 | 0 | 0 | 0 | 0 | 0 |  | Vlastní | Indiv | 0 | 0 |  | Práce | Běžná |  |  |  | POL1_1
|  | https://podminky.urs.cz/item/CS_URS_2024_01/HZS24911 | [25 empty] | POP
135 | HZS42123 | Hodinové zúčtovací sazby ostatních profesí revizní a kontrolní činnost revizní technik specialista- REVIZE ODKOUŘENÍ | hod | 25 |  | 0 |  | 0 |  | 0 | 12 | 0 | 0 | 0 | 0 | 0 |  | Vlastní | Indiv | 0 | 0 |  | Práce | Běžná |  |  |  | POL1_1
|  | https://podminky.urs.cz/item/CS_URS_2024_01/HZS42123 | [25 empty] | POP
136 | HZS42124 | Hodinové zúčtovací sazby ostatních profesí revizní a kontrolní činnost revizní technik specialista - REVIZE HLAVNÍCH ZAŘÍZENÍ | hod | 30 |  | 0 |  | 0 |  | 0 | 12 | 0 | 0 | 0 | 0 | 0 |  | Vlastní | Indiv | 0 | 0 |  | Práce | Běžná |  |  |  | POL1_1
|  | https://podminky.urs.cz/item/CS_URS_2024_01/HZS42124 | [25 empty] | POP
[26 empty] | 12 | 21 | DPH
| Celkem |  |  |  |  | 0 | [19 empty] | 0 | 0 | SUM
Poznámky uchazeče k zadání
POPUZIV
END
Note on S6: Jedná se o informaci, zda se jedná o položku, která je do rozpočtu zadána z cenové soustavy RTS, nebo vlastní.
Note on T6: Jedná se o název CÚ, která je zadána u položky rozpočtu

## SO 02 D 143 Pol
Položkový rozpočet | [27 empty] | #TypZaznamu#
S: | 24MM021.1 | DPS Tuřany - Holásky | [25 empty] | STA
O: | SO 02 | DPS | [22 empty] | STA |  |  | OBJ
R: | D 143 | VZT | [25 empty] | ROZ
P.č. | Číslo položky | Název položky | MJ | Množství | Cena / MJ | Celkem | Dodávka | Dodávka celk. | Montáž | Montáž celk. | DPH | Cena s DPH | Hmotnost / MJ | Hmotnost celk.(t) | Dem. hmotnost / MJ | Dem. hmotnost celk.(t) | Ceník | Cen. soustava / platnost | Cenová úroveň | Nhod / MJ | Nhod celk. | Dodavatel | Typ položky | Stav položky
Díl: | _1 |  |  |  |  | 0 |  | 0 |  | 0 |  | 0 |  | 0 |  | 0 |  |  |  |  | 0 | [6 empty] | DIL
1 | Pol__0001 | Rekuperační jednotka s protiproudým výměníkem s účinností 89%, bočním napojením hrdel (rozměr 800x400mm), v podlahovém provedení (rozměr1403x2742x1697mm), EC motory, filtr na odtahu ePM10 60% | ks | 1 |  | 0 |  | 0 |  | 0 | 12 | 0 | 0 | 0 | 0 | 0 |  | Vlastní | Indiv | 0 | 0 |  | Práce | Běžná |  |  |  | POL1_1
|  | (M5), filtr na přívodu eMP1 60% (F7), hlavní napájení 3x400V/50Hz, 3x13A, příkon 4,83 kW, Vp=3200m3/h, VO=3200m3/h, vestavěný vodní ohřívač (spád 80/60°C) výkon 4,2 kW, 0,03 kPa, 0,05 l/s, včetně MaR | [25 empty] | POP | (M5), filtr na přívodu eMP1 60% (F7), hlavní napájení 3x400V/50Hz, 3x13A, příkon 4,83 kW, Vp=3200m3/h, VO=3200m3/h, vestavěný vodní ohřívač (spád 80/60°C) výkon 4,2 kW, 0,03 kPa, 0,05 l/s, včetně MaR
2 | 751611116 | Montáž centrální vzduchotechnické jednotky srekuperacítepla stojaté s výměnou vzduchu přes 1000 do 5000 m3/h | ks | 1 |  | 0 |  | 0 |  | 0 | 12 | 0 | 0 | 0 | 0 | 0 |  | Vlastní | Indiv | 0 | 0 |  | Práce | Běžná |  |  |  | POL1_1
3 | Pol__0003 | Klapka se servem, těsná 24V | ks | 2 |  | 0 |  | 0 |  | 0 | 12 | 0 | 0 | 0 | 0 | 0 |  | Vlastní | Indiv | 0 | 0 |  | Práce | Běžná |  |  |  | POL1_1
4 | Pol__0004 | Pružná manžeta pro připojení na hrdla VZt jednotky, do 70°C | ks | 4 |  | 0 |  | 0 |  | 0 | 12 | 0 | 0 | 0 | 0 | 0 |  | Vlastní | Indiv | 0 | 0 |  | Práce | Běžná |  |  |  | POL1_1
5 | Pol__0005 | Směšovcí uzel 0-10V, 24V - kulové uzávěry s teploměry, filtr, 3-cestný ventil, servopohon 3-cestného ventilu, oběhové čerpadlo, nerezové pružné hadice pro dopojení, regulační ventil obtoku, zpětná | ks | 1 |  | 0 |  | 0 |  | 0 | 12 | 0 | 0 | 0 | 0 | 0 |  | Vlastní | Indiv | 0 | 0 |  | Práce | Běžná |  |  |  | POL1_1
|  | klapka | [25 empty] | POP
6 | Pol__0006 | Čtyřhranné potrubí sk.I třídy těsnosti min.C do obvodu 2630 včetně 20% tvarovek | m2 | 93 |  | 0 |  | 0 |  | 0 | 12 | 0 | 0 | 0 | 0 | 0 |  | Vlastní | Indiv | 0 | 0 |  | Práce | Běžná |  |  |  | POL1_1
7 | Pol__0007 | Čtyřhranné potrubí sk.I třídy těsnosti min.C do obvodu 1890 včetně 30% tvarovek | m2 | 41 |  | 0 |  | 0 |  | 0 | 12 | 0 | 0 | 0 | 0 | 0 |  | Vlastní | Indiv | 0 | 0 |  | Práce | Běžná |  |  |  | POL1_1
8 | Pol__0008 | Čtyřhranné potrubí sk.I třídy těsnosti min.C do obvodu 1500 včetně 20% tvarovek | m2 | 29 |  | 0 |  | 0 |  | 0 | 12 | 0 | 0 | 0 | 0 | 0 |  | Vlastní | Indiv | 0 | 0 |  | Práce | Běžná |  |  |  | POL1_1
9 | 751511083 | Montáž potrubí plechového skupiny I čtyřhranného s přírubou tloušťky plechu 0,8 mm přes 0,28 do 0,50 m2 | m2 | 163 |  | 0 |  | 0 |  | 0 | 12 | 0 | 0 | 0 | 0 | 0 |  | Vlastní | Indiv | 0 | 0 |  | Práce | Běžná |  |  |  | POL1_1
10 | Pol__0010 | Čtyřhranné potrubí sk.I třídy těsnosti min.C do obvodu 1050 včetně 20% tvarovek | m2 | 11 |  | 0 |  | 0 |  | 0 | 12 | 0 | 0 | 0 | 0 | 0 |  | Vlastní | Indiv | 0 | 0 |  | Práce | Běžná |  |  |  | POL1_1
11 | 751511063 | Montáž potrubí plechového skupiny I čtyřhranného bez příruby tloušťky plechu 0,6 mm přes 0,03 do 0, 07 m2 | m2 | 11 |  | 0 |  | 0 |  | 0 | 12 | 0 | 0 | 0 | 0 | 0 |  | Vlastní | Indiv | 0 | 0 |  | Práce | Běžná |  |  |  | POL1_1
12 | 42981103 | Spiro potrubí sk.I třídy těsnosti min.C do průměru 500 | bm | 3 |  | 0 |  | 0 |  | 0 | 12 | 0 | 0 | 0 | 0 | 0 |  | Vlastní | Indiv | 0 | 0 |  | Specifikace | Běžná |  |  |  | POL3_0
13 | Pol__0013 | 30% tvarovek | bm | 0.9 |  | 0 |  | 0 |  | 0 | 12 | 0 | 0 | 0 | 0 | 0 |  | Vlastní | Indiv | 0 | 0 |  | Práce | Běžná |  |  |  | POL1_1
14 | 751511183 | Montáž potrubí plechového skupiny I kruhového bez příruby tloušťky plechu 0,8 mm D přes 400 do 600 mm | bm | 4 |  | 0 |  | 0 |  | 0 | 12 | 0 | 0 | 0 | 0 | 0 |  | Vlastní | Indiv | 0 | 0 |  | Práce | Běžná |  |  |  | POL1_1
15 | 42981103 | Spiro potrubí sk.I třídy těsnosti min.C do průměru 450 | bm | 4 |  | 0 |  | 0 |  | 0 | 12 | 0 | 0 | 0 | 0 | 0 |  | Vlastní | Indiv | 0 | 0 |  | R-položka | Běžná |  |  |  | POL12_0
16 | Pol__0016 | 30% tvarovek | bm | 1.2 |  | 0 |  | 0 |  | 0 | 12 | 0 | 0 | 0 | 0 | 0 |  | Vlastní | Indiv | 0 | 0 |  | Práce | Běžná |  |  |  | POL1_1
17 | 751511183 | Montáž potrubí plechového skupiny I kruhového bez příruby tloušťky plechu 0,8 mm D přes 400 do 600 mm | bm | 5 |  | 0 |  | 0 |  | 0 | 12 | 0 | 0 | 0 | 0 | 0 |  | Vlastní | Indiv | 0 | 0 |  | Práce | Běžná |  |  |  | POL1_1
18 | 42981103 | Spiro potrubí sk.I třídy těsnosti min.C do průměru 315 | bm | 4 |  | 0 |  | 0 |  | 0 | 12 | 0 | 0 | 0 | 0 | 0 |  | Vlastní | Indiv | 0 | 0 |  | R-položka | Běžná |  |  |  | POL12_0
19 | Pol__0019 | 30% tvarovek | bm | 1.2 |  | 0 |  | 0 |  | 0 | 12 | 0 | 0 | 0 | 0 | 0 |  | Vlastní | Indiv | 0 | 0 |  | Práce | Běžná |  |  |  | POL1_1
20 | 751511183 | Montáž potrubí plechového skupiny I kruhového bez příruby tloušťky plechu 0,8 mm D do 400 mm | bm | 5 |  | 0 |  | 0 |  | 0 | 12 | 0 | 0 | 0 | 0 | 0 |  | Vlastní | Indiv | 0 | 0 |  | R-položka | Běžná |  |  |  | POL12_1
21 | 42981103 | Spiro potrubí sk.I třídy těsnosti min.C do průměru 250 | bm | 2 |  | 0 |  | 0 |  | 0 | 12 | 0 | 0 | 0 | 0 | 0 |  | Vlastní | Indiv | 0 | 0 |  | R-položka | Běžná |  |  |  | POL12_0
22 | Pol__0022 | 0% tvarovek | bm | 0 |  | 0 |  | 0 |  | 0 | 12 | 0 | 0 | 0 | 0 | 0 |  | Vlastní | Indiv | 0 | 0 |  | Práce | Běžná |  |  |  | POL1_1
23 | 751511183 | Montáž potrubí plechového skupiny I kruhového bez příruby tloušťky plechu 0,6 mm D přes 200 do 300 mm | bm | 2 |  | 0 |  | 0 |  | 0 | 12 | 0 | 0 | 0 | 0 | 0 |  | Vlastní | Indiv | 0 | 0 |  | R-položka | Běžná |  |  |  | POL12_1
24 | 42981015 | Spiro potrubí sk.I třídy těsnosti min.C do průměru 200 | bm | 3 |  | 0 |  | 0 |  | 0 | 12 | 0 | 0 | 0 | 0 | 0 |  | Vlastní | Indiv | 0 | 0 |  | Specifikace | Běžná |  |  |  | POL3_0
25 | Pol__0025 | 40% tvarovek | bm | 1.2 |  | 0 |  | 0 |  | 0 | 12 | 0 | 0 | 0 | 0 | 0 |  | Vlastní | Indiv | 0 | 0 |  | Práce | Běžná |  |  |  | POL1_1
26 | 751511183 | Montáž potrubí plechového skupiny I kruhového bez příruby tloušťky plechu 0,6 mm D přes 200 do 300 mm | bm | 4 |  | 0 |  | 0 |  | 0 | 12 | 0 | 0 | 0 | 0 | 0 |  | Vlastní | Indiv | 0 | 0 |  | R-položka | Běžná |  |  |  | POL12_1
27 | 42981099 | Spiro potrubí sk.I třídy těsnosti min.C do průměru 160 | bm | 1 |  | 0 |  | 0 |  | 0 | 12 | 0 | 0 | 0 | 0 | 0 |  | Vlastní | Indiv | 0 | 0 |  | Specifikace | Běžná |  |  |  | POL3_0
28 | Pol__0028 | 100% tvarovek | bm | 1 |  | 0 |  | 0 |  | 0 | 12 | 0 | 0 | 0 | 0 | 0 |  | Vlastní | Indiv | 0 | 0 |  | Práce | Běžná |  |  |  | POL1_1
29 | 751511182 | Montáž potrubí plechového skupiny I kruhového bez příruby tloušťky plechu 0,6 mm D přes 100 do 200 mm | bm | 2 |  | 0 |  | 0 |  | 0 | 12 | 0 | 0 | 0 | 0 | 0 |  | Vlastní | Indiv | 0 | 0 |  | Práce | Běžná |  |  |  | POL1_1
30 | 42981097 | Spiro potrubí sk.I třídy těsnosti min.C do průměru 125 | bm | 14 |  | 0 |  | 0 |  | 0 | 12 | 0 | 0 | 0 | 0 | 0 |  | Vlastní | Indiv | 0 | 0 |  | Specifikace | Běžná |  |  |  | POL3_0
31 | Pol__0031 | 10% tvarovek | bm | 2.8 |  | 0 |  | 0 |  | 0 | 12 | 0 | 0 | 0 | 0 | 0 |  | Vlastní | Indiv | 0 | 0 |  | Práce | Běžná |  |  |  | POL1_1
32 | 751511182 | Montáž potrubí plechového skupiny I kruhového bez příruby tloušťky plechu 0,6 mm D přes 100 do 200 mm | bm | 17 |  | 0 |  | 0 |  | 0 | 12 | 0 | 0 | 0 | 0 | 0 |  | Vlastní | Indiv | 0 | 0 |  | Práce | Běžná |  |  |  | POL1_1
33 | 42981734 | hadice ohebná z Al s tepelnou a hlukovou izolací 25mm, délka 10m D 203mm | ks | 1 |  | 0 |  | 0 |  | 0 | 12 | 0 | 0 | 0 | 0 | 0 |  | Vlastní | Indiv | 0 | 0 |  | Specifikace | Běžná |  |  |  | POL3_0
34 | 751537148 | Montáž potrubí kruhového ohebného tepelně a zvukově izolovaného Al hadice D přes 200 do 250 mm | m | 10 |  | 0 |  | 0 |  | 0 | 12 | 0 | 0 | 0 | 0 | 0 |  | Vlastní | Indiv | 0 | 0 |  | Práce | Běžná |  |  |  | POL1_1
35 | 42981730 | hadice ohebná z Al s tepelnou a hlukovou izolací 25mm, délka 10m D 127mm | ks | 2 |  | 0 |  | 0 |  | 0 | 12 | 0 | 0 | 0 | 0 | 0 |  | Vlastní | Indiv | 0 | 0 |  | Specifikace | Běžná |  |  |  | POL3_0
36 | 751537146 | Montáž potrubí kruhového ohebného tepelně a zvukově izolovaného Al hadice D přes 100 do 150 mm | m | 20 |  | 0 |  | 0 |  | 0 | 12 | 0 | 0 | 0 | 0 | 0 |  | Vlastní | Indiv | 0 | 0 |  | Práce | Běžná |  |  |  | POL1_1
37 | 42972219 | anemostat vířivý pro přívod/odvod vzduchu čtvercový ocelový bílý 600x600mm 24 lamel | ks | 3 |  | 0 |  | 0 |  | 0 | 12 | 0 | 0 | 0 | 0 | 0 |  | Vlastní | Indiv | 0 | 0 |  | Specifikace | Běžná |  |  |  | POL3_0
38 | 42972858 | plenumbox pro anemostat přívodní s regulační klapkou a perf.plechem Pz D 200mm | ks | 3 |  | 0 |  | 0 |  | 0 | 12 | 0 | 0 | 0 | 0 | 0 |  | Vlastní | Indiv | 0 | 0 |  | Specifikace | Běžná |  |  |  | POL3_0
39 | 751322134 | Montáž anemostatu čtvercového vířivého se skříní přes 0,350 do 0,500 m2 | ks | 3 |  | 0 |  | 0 |  | 0 | 12 | 0 | 0 | 0 | 0 | 0 |  | Vlastní | Indiv | 0 | 0 |  | Práce | Běžná |  |  |  | POL1_1
40 | 42972229 | dýzas dlouhým dosahem bílá D 250mm | ks | 7 |  | 0 |  | 0 |  | 0 | 12 | 0 | 0 | 0 | 0 | 0 |  | Vlastní | Indiv | 0 | 0 |  | Specifikace | Běžná |  |  |  | POL3_0
41 | 751322213 | Montáždýzykruhové D přes 200 do 300 mm | ks | 7 |  | 0 |  | 0 |  | 0 | 12 | 0 | 0 | 0 | 0 | 0 |  | Vlastní | Indiv | 0 | 0 |  | Práce | Běžná |  |  |  | POL1_1
42 | 42972207 | ventil talířovýpro přívod/odvod vzduchu kovový D 125mm | ks | 9 |  | 0 |  | 0 |  | 0 | 12 | 0 | 0 | 0 | 0 | 0 |  | Vlastní | Indiv | 0 | 0 |  | Specifikace | Běžná |  |  |  | POL3_0
43 | 751322012 | Montáž talířového ventilu D přes 100 do 200 mm | ks | 9 |  | 0 |  | 0 |  | 0 | 12 | 0 | 0 | 0 | 0 | 0 |  | Vlastní | Indiv | 0 | 0 |  | Práce | Běžná |  |  |  | POL1_1
44 | Pol__0044 | Vyústka velká jednořadá do čtyřhranného potrubí 525X225 mm | ks | 3 |  | 0 |  | 0 |  | 0 | 12 | 0 | 0 | 0 | 0 | 0 |  | Vlastní | Indiv | 0 | 0 |  | Práce | Běžná |  |  |  | POL1_1
45 | Pol__0045 | Montáž větracímřížkystěnové přes 0,040 do 0,100 m2 | ks | 3 |  | 0 |  | 0 |  | 0 | 12 | 0 | 0 | 0 | 0 | 0 |  | Vlastní | Indiv | 0 | 0 |  | Práce | Běžná |  |  |  | POL1_1
46 | 42971009 | klapkakruhováregulačníPz D 125mm | ks | 9 |  | 0 |  | 0 |  | 0 | 12 | 0 | 0 | 0 | 0 | 0 |  | Vlastní | Indiv | 0 | 0 |  | Specifikace | Běžná |  |  |  | POL3_0
47 | 751514662 | Montáž škrtící klapky nebo zpětné klapky do plechového potrubí kruhové s přírubou D přes 100 do 200 mm | ks | 9 |  | 0 |  | 0 |  | 0 | 12 | 0 | 0 | 0 | 0 | 0 |  | Vlastní | Indiv | 0 | 0 |  | Práce | Běžná |  |  |  | POL1_1
48 | 42981004 | klapka kruhová uzavíracíPz D 250mm | ks | 7 |  | 0 |  | 0 |  | 0 | 12 | 0 | 0 | 0 | 0 | 0 |  | Vlastní | Indiv | 0 | 0 |  | Specifikace | Běžná |  |  |  | POL3_0
49 | 751514662 | Montáž škrtícíklapky nebo zpětné klapky do plechového potrubí kruhové bez příruby D přes 200 do 300 mm | ks | 7 |  | 0 |  | 0 |  | 0 | 12 | 0 | 0 | 0 | 0 | 0 |  | Vlastní | Indiv | 0 | 0 |  | R-položka | Běžná |  |  |  | POL12_1
50 | Pol__0050 | tlumič hluku čtyřhranný kulisový 500x630x1000mm | ks | 2 |  | 0 |  | 0 |  | 0 | 12 | 0 | 0 | 0 | 0 | 0 |  | Vlastní | Indiv | 0 | 0 |  | Specifikace | Běžná |  |  |  | POL3_0
51 | 751344123 | Montáž tlumiče hluku pro čtyřhranné potrubí přes 0,300 do 0,450 m2 | ks | 2 |  | 0 |  | 0 |  | 0 | 12 | 0 | 0 | 0 | 0 | 0 |  | Vlastní | Indiv | 0 | 0 |  | Práce | Běžná |  |  |  | POL1_1
52 | Pol__0052 | tlumič hluku čtyřhranný kulisový 800x250x1000mm | ks | 2 |  | 0 |  | 0 |  | 0 | 12 | 0 | 0 | 0 | 0 | 0 |  | Vlastní | Indiv | 0 | 0 |  | Práce | Běžná |  |  |  | POL1_1
53 | 751344123 | Montáž tlumiče hluku pro čtyřhranné potrubí přes 0,300 do 0,450 m2 | ks | 2 |  | 0 |  | 0 |  | 0 | 12 | 0 | 0 | 0 | 0 | 0 |  | Vlastní | Indiv | 0 | 0 |  | Práce | Běžná |  |  |  | POL1_1
54 | Pol__0054 | tlumič hluku čtyřhranný kulisový 400x500x1000mm | ks | 4 |  | 0 |  | 0 |  | 0 | 12 | 0 | 0 | 0 | 0 | 0 |  | Vlastní | Indiv | 0 | 0 |  | Práce | Běžná |  |  |  | POL1_1
55 | 751344123 | Montáž tlumiče hluku pro čtyřhranné potrubí přes 0,300 do 0,450 m2 | ks | 4 |  | 0 |  | 0 |  | 0 | 12 | 0 | 0 | 0 | 0 | 0 |  | Vlastní | Indiv | 0 | 0 |  | Práce | Běžná |  |  |  | POL1_1
56 | Pol__0056 | Požární klapka čtyřhranná 500x630 mm s koncovým spínačem a servopohonem | ks | 1 |  | 0 |  | 0 |  | 0 | 12 | 0 | 0 | 0 | 0 | 0 |  | Vlastní | Indiv | 0 | 0 |  | Práce | Běžná |  |  |  | POL1_1
57 | Pol__0057 | Protipožární prostup stěnou čtyřhranného potrubí průřezu přes 0,28 m2 | ks | 1 |  | 0 |  | 0 |  | 0 | 12 | 0 | 0 | 0 | 0 | 0 |  | Vlastní | Indiv | 0 | 0 |  | Práce | Běžná |  |  |  | POL1_1
58 | Pol__0058 | Požární klapka čtyřhranná 400x500 mm s koncovým spínačem a servopohonem | ks | 3 |  | 0 |  | 0 |  | 0 | 12 | 0 | 0 | 0 | 0 | 0 |  | Vlastní | Indiv | 0 | 0 |  | Práce | Běžná |  |  |  | POL1_1
59 | Pol__0059 | Protipožární prostup stěnou čtyřhranného potrubí průřezu přes 0,13 do 0,28 m2 | ks | 3 |  | 0 |  | 0 |  | 0 | 12 | 0 | 0 | 0 | 0 | 0 |  | Vlastní | Indiv | 0 | 0 |  | Práce | Běžná |  |  |  | POL1_1
60 | Pol__0060 | Požární klapka čtyřhranná 355x355 mm s koncovým spínačem a servopohonem | ks | 1 |  | 0 |  | 0 |  | 0 | 12 | 0 | 0 | 0 | 0 | 0 |  | Vlastní | Indiv | 0 | 0 |  | Práce | Běžná |  |  |  | POL1_1
61 | 751581314 | Protipožární prostup stěnou čtyřhranného potrubí průřezu přes 0,07 do 0,13 m2 | ks | 1 |  | 0 |  | 0 |  | 0 | 12 | 0 | 0 | 0 | 0 | 0 |  | Vlastní | Indiv | 0 | 0 |  | Práce | Běžná |  |  |  | POL1_1
62 | Pol__0062 | Požární klapka čtyřhranná 250x300 mm s koncovým spínačem a servopohonem | ks | 1 |  | 0 |  | 0 |  | 0 | 12 | 0 | 0 | 0 | 0 | 0 |  | Vlastní | Indiv | 0 | 0 |  | Práce | Běžná |  |  |  | POL1_1
63 | 751581314 | Protipožární prostup stěnou čtyřhranného potrubí průřezu přes 0,07 do 0,13 m2 | ks | 1 |  | 0 |  | 0 |  | 0 | 12 | 0 | 0 | 0 | 0 | 0 |  | Vlastní | Indiv | 0 | 0 |  | Práce | Běžná |  |  |  | POL1_1
64 | Pol__0064 | Žaluzie protidešťová s pevnými lamelami, pozink, rozměr 800x800 mm | ks | 2 |  | 0 |  | 0 |  | 0 | 12 | 0 | 0 | 0 | 0 | 0 |  | Vlastní | Indiv | 0 | 0 |  | Práce | Běžná |  |  |  | POL1_1
65 | 751398055 | Montáž protidešťovéžaluzienebo žaluziové klapky na čtyřhranné potrubí přes 0,600 do 0,750 m2 | ks | 2 |  | 0 |  | 0 |  | 0 | 12 | 0 | 0 | 0 | 0 | 0 |  | Vlastní | Indiv | 0 | 0 |  | Práce | Běžná |  |  |  | POL1_1
66 | Pol__0066 | Hliníková mřížka do stěny neprůhledná s pevnými lamelami, rozměr 825x325 mm, včetně upínacího rámečku | ks | 2 |  | 0 |  | 0 |  | 0 | 12 | 0 | 0 | 0 | 0 | 0 |  | Vlastní | Indiv | 0 | 0 |  | Práce | Běžná |  |  |  | POL1_1
67 | Pol__0067 | Montáž stěnových mřížek | ks | 2 |  | 0 |  | 0 |  | 0 | 12 | 0 | 0 | 0 | 0 | 0 |  | Vlastní | Indiv | 0 | 0 |  | Práce | Běžná |  |  |  | POL1_1
68 | Pol__0068 | Tepelná izolace z minerální vlny tl. 50 mm s AL fólií | m2 | 87 |  | 0 |  | 0 |  | 0 | 12 | 0 | 0 | 0 | 0 | 0 |  | Vlastní | Indiv | 0 | 0 |  | Práce | Běžná |  |  |  | POL1_1
69 | Pol__0069 | Montáž tepelné izolace na čtyřhranné potrubí | m2 | 87 |  | 0 |  | 0 |  | 0 | 12 | 0 | 0 | 0 | 0 | 0 |  | Vlastní | Indiv | 0 | 0 |  | Práce | Běžná |  |  |  | POL1_1
70 | Pol__0070 | Požární izolace z kamenné vlny tl. 40 mm s AL fólií | m2 | 92 |  | 0 |  | 0 |  | 0 | 12 | 0 | 0 | 0 | 0 | 0 |  | Vlastní | Indiv | 0 | 0 |  | Práce | Běžná |  |  |  | POL1_1
71 | Pol__0071 | Montáž izolace na čtyřhranné potrubí | m2 | 92 |  | 0 |  | 0 |  | 0 | 12 | 0 | 0 | 0 | 0 | 0 |  | Vlastní | Indiv | 0 | 0 |  | Práce | Běžná |  |  |  | POL1_1
72 | Pol__0072 | Montážní, spojovací a těsnící materiál | kpl | 1 |  | 0 |  | 0 |  | 0 | 12 | 0 | 0 | 0 | 0 | 0 |  | Vlastní | Indiv | 0 | 0 |  | Práce | Běžná |  |  |  | POL1_1
Díl: | _2 |  |  |  |  | 0 |  | 0 |  | 0 |  | 0 |  | 0 |  | 0 |  |  |  |  | 0 | [6 empty] | DIL
73 | Pol__0073 | Rekuperační jednotka s protiproudým výměníkem s účinností 89%, bočním napojením hrdel (rozměr 500x400mm), v podlahovém provedení (rozměr 867x2540x1697mm), EC motory, filtr na odtahu ePM10 60% | ks | 1 |  | 0 |  | 0 |  | 0 | 12 | 0 | 0 | 0 | 0 | 0 |  | Vlastní | Indiv | 0 | 0 |  | Práce | Běžná |  |  |  | POL1_1
|  | (M5), filtr na přívodu eMP1 60% (F7), hlavní napájení 230V/50Hz, 1x16A, příkon 2,88 kW, Vp=2010m3/h, VO=2010m3/h, vestavěný vodní ohřívač (spád 80/60°C) výkon 2,74 kW, 0,03 kPa, 0,03 l/s, včetně MaR | [25 empty] | POP | (M5), filtr na přívodu eMP1 60% (F7), hlavní napájení 230V/50Hz, 1x16A, příkon 2,88 kW, Vp=2010m3/h, VO=2010m3/h, vestavěný vodní ohřívač (spád 80/60°C) výkon 2,74 kW, 0,03 kPa, 0,03 l/s, včetně MaR
74 | 751611116 | Montáž centrální vzduchotechnické jednotky srekuperacítepla stojaté s výměnou vzduchu přes 1000 do 5000 m3/h | ks | 1 |  | 0 |  | 0 |  | 0 | 12 | 0 | 0 | 0 | 0 | 0 |  | Vlastní | Indiv | 0 | 0 |  | Práce | Běžná |  |  |  | POL1_1
75 | Pol__0075 | Klapka se servem, těsná 24V | ks | 2 |  | 0 |  | 0 |  | 0 | 12 | 0 | 0 | 0 | 0 | 0 |  | Vlastní | Indiv | 0 | 0 |  | Práce | Běžná |  |  |  | POL1_1
76 | Pol__0076 | Pružná manžeta pro připojení na hrdla VZt jednotky, do 70°C | ks | 4 |  | 0 |  | 0 |  | 0 | 12 | 0 | 0 | 0 | 0 | 0 |  | Vlastní | Indiv | 0 | 0 |  | Práce | Běžná |  |  |  | POL1_1
77 | Pol__0077 | Směšovcí uzel 0-10V, 24V - kulové uzávěry s teploměry, filtr, 3-cestný ventil, servopohon 3-cestného ventilu, oběhové čerpadlo, nerezové pružné hadice pro dopojení, regulační ventil obtoku, zpětná | ks | 1 |  | 0 |  | 0 |  | 0 | 12 | 0 | 0 | 0 | 0 | 0 |  | Vlastní | Indiv | 0 | 0 |  | Práce | Běžná |  |  |  | POL1_1
|  | klapka | [25 empty] | POP
78 | Pol__0078 | Čtyřhranné potrubí sk.I třídy těsnosti min.C do obvodu 1890 včetně 100% tvarovek | m2 | 2 |  | 0 |  | 0 |  | 0 | 12 | 0 | 0 | 0 | 0 | 0 |  | Vlastní | Indiv | 0 | 0 |  | Práce | Běžná |  |  |  | POL1_1
79 | Pol__0079 | Čtyřhranné potrubí sk.I třídy těsnosti min.C do obvodu 1500 včetně 30% tvarovek | m2 | 97 |  | 0 |  | 0 |  | 0 | 12 | 0 | 0 | 0 | 0 | 0 |  | Vlastní | Indiv | 0 | 0 |  | Práce | Běžná |  |  |  | POL1_1
80 | 751511083 | Montáž potrubí plechového skupiny I čtyřhranného s přírubou tloušťky plechu 0,8 mm přes 0,28 do 0,50 m2 | m2 | 99 |  | 0 |  | 0 |  | 0 | 12 | 0 | 0 | 0 | 0 | 0 |  | Vlastní | Indiv | 0 | 0 |  | Práce | Běžná |  |  |  | POL1_1
81 | Pol__0081 | Čtyřhranné potrubí sk.I třídy těsnosti min.C do obvodu 1050 včetně 30% tvarovek | m2 | 36 |  | 0 |  | 0 |  | 0 | 12 | 0 | 0 | 0 | 0 | 0 |  | Vlastní | Indiv | 0 | 0 |  | Práce | Běžná |  |  |  | POL1_1
82 | 751511063 | Montáž potrubí plechového skupiny I čtyřhranného bez příruby tloušťky plechu 0,6 mm přes 0,03 do 0, 07 m2 | m2 | 36 |  | 0 |  | 0 |  | 0 | 12 | 0 | 0 | 0 | 0 | 0 |  | Vlastní | Indiv | 0 | 0 |  | Práce | Běžná |  |  |  | POL1_1
83 | 42981103 | Spiro potrubí sk.I třídy těsnosti min.C do průměru 250 | bm | 6 |  | 0 |  | 0 |  | 0 | 12 | 0 | 0 | 0 | 0 | 0 |  | Vlastní | Indiv | 0 | 0 |  | R-položka | Běžná |  |  |  | POL12_0
84 | Pol__0084 | 0% tvarovek | bm | 0 |  | 0 |  | 0 |  | 0 | 12 | 0 | 0 | 0 | 0 | 0 |  | Vlastní | Indiv | 0 | 0 |  | Práce | Běžná |  |  |  | POL1_1
85 | 751511183 | Montáž potrubí plechového skupiny I kruhového bez příruby tloušťky plechu 0,6 mm D přes 200 do 300 mm | bm | 6 |  | 0 |  | 0 |  | 0 | 12 | 0 | 0 | 0 | 0 | 0 |  | Vlastní | Indiv | 0 | 0 |  | R-položka | Běžná |  |  |  | POL12_1
86 | 42981015 | Spiro potrubí sk.I třídy těsnosti min.C do průměru 200 | bm | 13 |  | 0 |  | 0 |  | 0 | 12 | 0 | 0 | 0 | 0 | 0 |  | Vlastní | Indiv | 0 | 0 |  | Specifikace | Běžná |  |  |  | POL3_0
87 | Pol__0087 | 10% tvarovek | bm | 1.3 |  | 0 |  | 0 |  | 0 | 12 | 0 | 0 | 0 | 0 | 0 |  | Vlastní | Indiv | 0 | 0 |  | Práce | Běžná |  |  |  | POL1_1
88 | 751511183 | Montáž potrubí plechového skupiny I kruhového bez příruby tloušťky plechu 0,6 mm D přes 200 do 300 mm | bm | 14 |  | 0 |  | 0 |  | 0 | 12 | 0 | 0 | 0 | 0 | 0 |  | Vlastní | Indiv | 0 | 0 |  | R-položka | Běžná |  |  |  | POL12_1
89 | 42981099 | Spiro potrubí sk.I třídy těsnosti min.C do průměru 160 | bm | 5 |  | 0 |  | 0 |  | 0 | 12 | 0 | 0 | 0 | 0 | 0 |  | Vlastní | Indiv | 0 | 0 |  | Specifikace | Běžná |  |  |  | POL3_0
90 | Pol__0090 | 20% tvarovek | bm | 1 |  | 0 |  | 0 |  | 0 | 12 | 0 | 0 | 0 | 0 | 0 |  | Vlastní | Indiv | 0 | 0 |  | Práce | Běžná |  |  |  | POL1_1
91 | 751511182 | Montáž potrubí plechového skupiny I kruhového bez příruby tloušťky plechu 0,6 mm D přes 100 do 200 mm | bm | 6 |  | 0 |  | 0 |  | 0 | 12 | 0 | 0 | 0 | 0 | 0 |  | Vlastní | Indiv | 0 | 0 |  | Práce | Běžná |  |  |  | POL1_1
92 | 42981097 | Spiro potrubí sk.I třídy těsnosti min.C do průměru 125 | bm | 8 |  | 0 |  | 0 |  | 0 | 12 | 0 | 0 | 0 | 0 | 0 |  | Vlastní | Indiv | 0 | 0 |  | Specifikace | Běžná |  |  |  | POL3_0
93 | Pol__0093 | 10% tvarovek | bm | 1.6 |  | 0 |  | 0 |  | 0 | 12 | 0 | 0 | 0 | 0 | 0 |  | Vlastní | Indiv | 0 | 0 |  | Práce | Běžná |  |  |  | POL1_1
94 | 751511182 | Montáž potrubí plechového skupiny I kruhového bez příruby tloušťky plechu 0,6 mm D přes 100 do 200 mm | bm | 10 |  | 0 |  | 0 |  | 0 | 12 | 0 | 0 | 0 | 0 | 0 |  | Vlastní | Indiv | 0 | 0 |  | Práce | Běžná |  |  |  | POL1_1
95 | 42981734 | hadice ohebná z Al s tepelnou a hlukovou izolací 25mm, délka 10m D 160mm | ks | 2 |  | 0 |  | 0 |  | 0 | 12 | 0 | 0 | 0 | 0 | 0 |  | Vlastní | Indiv | 0 | 0 |  | R-položka | Běžná |  |  |  | POL12_0
96 | 751537148 | Montáž potrubí kruhového ohebného tepelně a zvukově izolovaného Al hadice D přes 150 do 200 mm | m | 20 |  | 0 |  | 0 |  | 0 | 12 | 0 | 0 | 0 | 0 | 0 |  | Vlastní | Indiv | 0 | 0 |  | R-položka | Běžná |  |  |  | POL12_1
97 | 42981730 | hadice ohebná z Al s tepelnou a hlukovou izolací 25mm, délka 10m D 127mm | ks | 2 |  | 0 |  | 0 |  | 0 | 12 | 0 | 0 | 0 | 0 | 0 |  | Vlastní | Indiv | 0 | 0 |  | Specifikace | Běžná |  |  |  | POL3_0
98 | 751537146 | Montáž potrubí kruhového ohebného tepelně a zvukově izolovaného Al hadice D přes 100 do 150 mm | m | 20 |  | 0 |  | 0 |  | 0 | 12 | 0 | 0 | 0 | 0 | 0 |  | Vlastní | Indiv | 0 | 0 |  | Práce | Běžná |  |  |  | POL1_1
99 | 42972219 | anemostat vířivý pro přívod/odvod vzduchu čtvercový ocelový bílý 600x600mm 24 lamel | ks | 9 |  | 0 |  | 0 |  | 0 | 12 | 0 | 0 | 0 | 0 | 0 |  | Vlastní | Indiv | 0 | 0 |  | Specifikace | Běžná |  |  |  | POL3_0
100 | 42972858 | plenumbox pro anemostat přívodní s regulační klapkou a perf.plechem Pz D 200mm | ks | 9 |  | 0 |  | 0 |  | 0 | 12 | 0 | 0 | 0 | 0 | 0 |  | Vlastní | Indiv | 0 | 0 |  | Specifikace | Běžná |  |  |  | POL3_0
101 | 751322134 | Montáž anemostatu čtvercového vířivého se skříní přes 0,350 do 0,500 m2 | ks | 9 |  | 0 |  | 0 |  | 0 | 12 | 0 | 0 | 0 | 0 | 0 |  | Vlastní | Indiv | 0 | 0 |  | Práce | Běžná |  |  |  | POL1_1
102 | 42972229 | dýzas dlouhým dosahem bílá D 250mm | ks | 6 |  | 0 |  | 0 |  | 0 | 12 | 0 | 0 | 0 | 0 | 0 |  | Vlastní | Indiv | 0 | 0 |  | Specifikace | Běžná |  |  |  | POL3_0
103 | 751322213 | Montáždýzykruhové D přes 200 do 300 mm | ks | 6 |  | 0 |  | 0 |  | 0 | 12 | 0 | 0 | 0 | 0 | 0 |  | Vlastní | Indiv | 0 | 0 |  | Práce | Běžná |  |  |  | POL1_1
104 | 42972207 | ventil talířovýpro přívod/odvod vzduchu kovový D 125mm | ks | 9 |  | 0 |  | 0 |  | 0 | 12 | 0 | 0 | 0 | 0 | 0 |  | Vlastní | Indiv | 0 | 0 |  | Specifikace | Běžná |  |  |  | POL3_0
105 | 751322012 | Montáž talířového ventilu D přes 100 do 200 mm | ks | 9 |  | 0 |  | 0 |  | 0 | 12 | 0 | 0 | 0 | 0 | 0 |  | Vlastní | Indiv | 0 | 0 |  | Práce | Běžná |  |  |  | POL1_1
106 | 42971009 | klapkakruhováregulačníPz D 125mm | ks | 3 |  | 0 |  | 0 |  | 0 | 12 | 0 | 0 | 0 | 0 | 0 |  | Vlastní | Indiv | 0 | 0 |  | Specifikace | Běžná |  |  |  | POL3_0
107 | 751514662 | Montáž škrtící klapky nebo zpětné klapky do plechového potrubí kruhové s přírubou D přes 100 do 200 mm | ks | 3 |  | 0 |  | 0 |  | 0 | 12 | 0 | 0 | 0 | 0 | 0 |  | Vlastní | Indiv | 0 | 0 |  | Práce | Běžná |  |  |  | POL1_1
108 | 42981004 | klapkakruhováregulačníPz D 160mm | ks | 1 |  | 0 |  | 0 |  | 0 | 12 | 0 | 0 | 0 | 0 | 0 |  | Vlastní | Indiv | 0 | 0 |  | R-položka | Běžná |  |  |  | POL12_0
109 | 751514662 | Montáž škrtící klapky nebo zpětné klapky do plechového potrubí kruhové s přírubou D přes 100 do 200 mm | ks | 1 |  | 0 |  | 0 |  | 0 | 12 | 0 | 0 | 0 | 0 | 0 |  | Vlastní | Indiv | 0 | 0 |  | Práce | Běžná |  |  |  | POL1_1
110 | 42981004 | klapka kruhová uzavíracíPz D 250mm | ks | 12 |  | 0 |  | 0 |  | 0 | 12 | 0 | 0 | 0 | 0 | 0 |  | Vlastní | Indiv | 0 | 0 |  | Specifikace | Běžná |  |  |  | POL3_0
111 | 751514662 | Montáž škrtícíklapky nebo zpětné klapky do plechového potrubí kruhové bez příruby D přes 200 do 300 mm | ks | 12 |  | 0 |  | 0 |  | 0 | 12 | 0 | 0 | 0 | 0 | 0 |  | Vlastní | Indiv | 0 | 0 |  | R-položka | Běžná |  |  |  | POL12_1
112 | Pol__0112 | tlumič hluku čtyřhranný kulisový 500x250x1000mm | ks | 6 |  | 0 |  | 0 |  | 0 | 12 | 0 | 0 | 0 | 0 | 0 |  | Vlastní | Indiv | 0 | 0 |  | Práce | Běžná |  |  |  | POL1_1
113 | 751344123 | Montáž tlumiče hluku pro čtyřhranné potrubí přes 0,300 do 0,450 m2 | ks | 6 |  | 0 |  | 0 |  | 0 | 12 | 0 | 0 | 0 | 0 | 0 |  | Vlastní | Indiv | 0 | 0 |  | Práce | Běžná |  |  |  | POL1_1
114 | Pol__0114 | Požární klapka čtyřhranná 355x355 mm s koncovým spínačem a servopohonem | ks | 2 |  | 0 |  | 0 |  | 0 | 12 | 0 | 0 | 0 | 0 | 0 |  | Vlastní | Indiv | 0 | 0 |  | Práce | Běžná |  |  |  | POL1_1
115 | 751581314 | Protipožární prostup stěnou čtyřhranného potrubí průřezu přes 0,07 do 0,13 m2 | ks | 2 |  | 0 |  | 0 |  | 0 | 12 | 0 | 0 | 0 | 0 | 0 |  | Vlastní | Indiv | 0 | 0 |  | Práce | Běžná |  |  |  | POL1_1
116 | Pol__0116 | Požární klapka čtyřhranná 355x200 mm s koncovým spínačem a servopohonem | ks | 1 |  | 0 |  | 0 |  | 0 | 12 | 0 | 0 | 0 | 0 | 0 |  | Vlastní | Indiv | 0 | 0 |  | Práce | Běžná |  |  |  | POL1_1
117 | 751581314 | Protipožární prostup stěnou čtyřhranného potrubí průřezu přes 0,07 do 0,13 m2 | ks | 1 |  | 0 |  | 0 |  | 0 | 12 | 0 | 0 | 0 | 0 | 0 |  | Vlastní | Indiv | 0 | 0 |  | Práce | Běžná |  |  |  | POL1_1
118 | Pol__0118 | Požární klapka čtyřhranná 250x200 mm s koncovým spínačem a servopohonem | ks | 2 |  | 0 |  | 0 |  | 0 | 12 | 0 | 0 | 0 | 0 | 0 |  | Vlastní | Indiv | 0 | 0 |  | Práce | Běžná |  |  |  | POL1_1
119 | 751581314 | Protipožární prostup stěnou čtyřhranného potrubí průřezu přes 0,07 do 0,13 m2 | ks | 2 |  | 0 |  | 0 |  | 0 | 12 | 0 | 0 | 0 | 0 | 0 |  | Vlastní | Indiv | 0 | 0 |  | Práce | Běžná |  |  |  | POL1_1
120 | Pol__0120 | Požární klapka čtyřhranná 250x160 mm s koncovým spínačem a servopohonem | ks | 2 |  | 0 |  | 0 |  | 0 | 12 | 0 | 0 | 0 | 0 | 0 |  | Vlastní | Indiv | 0 | 0 |  | Práce | Běžná |  |  |  | POL1_1
121 | 751581314 | Protipožární prostup stěnou čtyřhranného potrubí průřezu přes 0,07 do 0,13 m2 | ks | 2 |  | 0 |  | 0 |  | 0 | 12 | 0 | 0 | 0 | 0 | 0 |  | Vlastní | Indiv | 0 | 0 |  | Práce | Běžná |  |  |  | POL1_1
122 | Pol__0122 | Požární stěnový uzávěr rozměru 200x200 mm | ks | 6 |  | 0 |  | 0 |  | 0 | 12 | 0 | 0 | 0 | 0 | 0 |  | Vlastní | Indiv | 0 | 0 |  | Práce | Běžná |  |  |  | POL1_1
123 | 751581314 | Protipožární prostup stěnou čtyřhranného potrubí průřezu přes 0,07 do 0,13 m2 | ks | 6 |  | 0 |  | 0 |  | 0 | 12 | 0 | 0 | 0 | 0 | 0 |  | Vlastní | Indiv | 0 | 0 |  | Práce | Běžná |  |  |  | POL1_1
124 | Pol__0124 | Montážpožárních stěnových uzávěrů | ks | 6 |  | 0 |  | 0 |  | 0 | 12 | 0 | 0 | 0 | 0 | 0 |  | Vlastní | Indiv | 0 | 0 |  | Práce | Běžná |  |  |  | POL1_1
125 | Pol__0125 | Tepelná izolace z minerální vlny tl. 50 mm s AL fólií | m2 | 70 |  | 0 |  | 0 |  | 0 | 12 | 0 | 0 | 0 | 0 | 0 |  | Vlastní | Indiv | 0 | 0 |  | Práce | Běžná |  |  |  | POL1_1
126 | Pol__0126 | Montáž tepelné izolace na čtyřhranné potrubí | m2 | 70 |  | 0 |  | 0 |  | 0 | 12 | 0 | 0 | 0 | 0 | 0 |  | Vlastní | Indiv | 0 | 0 |  | Práce | Běžná |  |  |  | POL1_1
127 | Pol__0127 | Požární izolace z kamenné vlny tl. 40 mm s AL fólií | m2 | 40 |  | 0 |  | 0 |  | 0 | 12 | 0 | 0 | 0 | 0 | 0 |  | Vlastní | Indiv | 0 | 0 |  | Práce | Běžná |  |  |  | POL1_1
128 | Pol__0128 | Montáž izolace na čtyřhranné potrubí | m2 | 40 |  | 0 |  | 0 |  | 0 | 12 | 0 | 0 | 0 | 0 | 0 |  | Vlastní | Indiv | 0 | 0 |  | Práce | Běžná |  |  |  | POL1_1
129 | Pol__0129 | Montážní, spojovací a těsnící materiál | kpl | 1 |  | 0 |  | 0 |  | 0 | 12 | 0 | 0 | 0 | 0 | 0 |  | Vlastní | Indiv | 0 | 0 |  | Práce | Běžná |  |  |  | POL1_1
Díl: | _3 |  |  |  |  | 0 |  | 0 |  | 0 |  | 0 |  | 0 |  | 0 |  |  |  |  | 0 | [6 empty] | DIL
130 | Pol__0130 | Rekuperační jednotka s rotačním výměníkem s zpětným ziskem vlhkosti, bočním napojením hrdel průměr 160mm, páte hrdlo pro napojení digestoře průměr 125 mm, v podstropním provedení (rozměr | ks | 84 |  | 0 |  | 0 |  | 0 | 12 | 0 | 0 | 0 | 0 | 0 |  | Vlastní | Indiv | 0 | 0 |  | Práce | Běžná |  |  |  | POL1_1
|  | 1160x700x296mm), spodní dvířka s možností zabudování do SDK podhledu, EC motory, filtry eMP1 55% (F7), hlavní napájení 230V/50Hz, 1x10A, příkon 0,529 kW, Vp=130m3/h, VO=130m3/h (režim digestoř 270 m3/h), vestavěný el. dohřev , pravá/levá verze | [25 empty] | POP | 1160x700x296mm), spodní dvířka s možností zabudování do SDK podhledu, EC motory, filtry eMP1 55% (F7), hlavní napájení 230V/50Hz, 1x10A, příkon 0,529 kW, Vp=130m3/h, VO=130m3/h (režim digestoř 270 m3/h), vestavěný el. dohřev , pravá/levá verze
131 | Pol__0131 | Adaptér pto bezdrátové odvládání jednotky | ks | 84 |  | 0 |  | 0 |  | 0 | 12 | 0 | 0 | 0 | 0 | 0 |  | Vlastní | Indiv | 0 | 0 |  | Práce | Běžná |  |  |  | POL1_1
132 | Pol__0132 | Ovládací panel, bezdrátový, čtyřpolohový | ks | 84 |  | 0 |  | 0 |  | 0 | 12 | 0 | 0 | 0 | 0 | 0 |  | Vlastní | Indiv | 0 | 0 |  | Práce | Běžná |  |  |  | POL1_1
133 | Pol__0133 | Tlakový spínač pro digestoř | ks | 84 |  | 0 |  | 0 |  | 0 | 12 | 0 | 0 | 0 | 0 | 0 |  | Vlastní | Indiv | 0 | 0 |  | Práce | Běžná |  |  |  | POL1_1
134 | 751611170 | Montáž lokální vzduchotechnické jednotky s rekuperací tepla podstropní s výměnou vzduchu do 300 m3/h | ks | 84 |  | 0 |  | 0 |  | 0 | 12 | 0 | 0 | 0 | 0 | 0 |  | Vlastní | Indiv | 0 | 0 |  | Práce | Běžná |  |  |  | POL1_1
135 | Pol__0135 | Bezmotorová digestoř s vlastním ovládáním a osvětlením | ks | 84 |  | 0 |  | 0 |  | 0 | 12 | 0 | 0 | 0 | 0 | 0 |  | Vlastní | Indiv | 0 | 0 |  | Práce | Běžná |  |  |  | POL1_1
136 | 751377011 | Montáž odsávacího zákrytu (digestoř) bytového vestavěného | ks | 84 |  | 0 |  | 0 |  | 0 | 12 | 0 | 0 | 0 | 0 | 0 |  | Vlastní | Indiv | 0 | 0 |  | Práce | Běžná |  |  |  | POL1_1
137 | 42981103 | Spiro potrubí sk.I třídy těsnosti min.C do průměru 250 | bm | 52 |  | 0 |  | 0 |  | 0 | 12 | 0 | 0 | 0 | 0 | 0 |  | Vlastní | Indiv | 0 | 0 |  | R-položka | Běžná |  |  |  | POL12_0
138 | Pol__0138 | 20% tvarovek | bm | 10.4 |  | 0 |  | 0 |  | 0 | 12 | 0 | 0 | 0 | 0 | 0 |  | Vlastní | Indiv | 0 | 0 |  | Práce | Běžná |  |  |  | POL1_1
139 | 751511183 | Montáž potrubí plechového skupiny I kruhového bez příruby tloušťky plechu 0,6 mm D přes 200 do 300 mm | bm | 62 |  | 0 |  | 0 |  | 0 | 12 | 0 | 0 | 0 | 0 | 0 |  | Vlastní | Indiv | 0 | 0 |  | R-položka | Běžná |  |  |  | POL12_1
140 | 42981015 | Spiro potrubí sk.I třídy těsnosti min.C do průměru 200 | bm | 110 |  | 0 |  | 0 |  | 0 | 12 | 0 | 0 | 0 | 0 | 0 |  | Vlastní | Indiv | 0 | 0 |  | Specifikace | Běžná |  |  |  | POL3_0
141 | Pol__0141 | 20% tvarovek | bm | 22 |  | 0 |  | 0 |  | 0 | 12 | 0 | 0 | 0 | 0 | 0 |  | Vlastní | Indiv | 0 | 0 |  | Práce | Běžná |  |  |  | POL1_1
142 | 751511183 | Montáž potrubí plechového skupiny I kruhového bez příruby tloušťky plechu 0,6 mm D přes 200 do 300 mm | bm | 132 |  | 0 |  | 0 |  | 0 | 12 | 0 | 0 | 0 | 0 | 0 |  | Vlastní | Indiv | 0 | 0 |  | R-položka | Běžná |  |  |  | POL12_1
143 | 42981099 | Spiro potrubí sk.I třídy těsnosti min.C do průměru 160 | bm | 1190 |  | 0 |  | 0 |  | 0 | 12 | 0 | 0 | 0 | 0 | 0 |  | Vlastní | Indiv | 0 | 0 |  | Specifikace | Běžná |  |  |  | POL3_0
144 | Pol__0144 | 20% tvarovek | bm | 238 |  | 0 |  | 0 |  | 0 | 12 | 0 | 0 | 0 | 0 | 0 |  | Vlastní | Indiv | 0 | 0 |  | Práce | Běžná |  |  |  | POL1_1
145 | 751511182 | Montáž potrubí plechového skupiny I kruhového bez příruby tloušťky plechu 0,6 mm D přes 100 do 200 mm | bm | 1428 |  | 0 |  | 0 |  | 0 | 12 | 0 | 0 | 0 | 0 | 0 |  | Vlastní | Indiv | 0 | 0 |  | Práce | Běžná |  |  |  | POL1_1
146 | 42981097 | Spiro potrubí sk.I třídy těsnosti min.C do průměru 125 | bm | 934 |  | 0 |  | 0 |  | 0 | 12 | 0 | 0 | 0 | 0 | 0 |  | Vlastní | Indiv | 0 | 0 |  | Specifikace | Běžná |  |  |  | POL3_0
147 | Pol__0147 | 10% tvarovek | bm | 186.8 |  | 0 |  | 0 |  | 0 | 12 | 0 | 0 | 0 | 0 | 0 |  | Vlastní | Indiv | 0 | 0 |  | Práce | Běžná |  |  |  | POL1_1
148 | 751511182 | Montáž potrubí plechového skupiny I kruhového bez příruby tloušťky plechu 0,6 mm D přes 100 do 200 mm | bm | 1121 |  | 0 |  | 0 |  | 0 | 12 | 0 | 0 | 0 | 0 | 0 |  | Vlastní | Indiv | 0 | 0 |  | Práce | Běžná |  |  |  | POL1_1
149 | 42981734 | hadice ohebná z Al s tepelnou a hlukovou izolací 25mm, délka 10m D 160mm | ks | 20 |  | 0 |  | 0 |  | 0 | 12 | 0 | 0 | 0 | 0 | 0 |  | Vlastní | Indiv | 0 | 0 |  | R-položka | Běžná |  |  |  | POL12_0
150 | 751537148 | Montáž potrubí kruhového ohebného tepelně a zvukově izolovaného Al hadice D přes 150 do 200 mm | m | 200 |  | 0 |  | 0 |  | 0 | 12 | 0 | 0 | 0 | 0 | 0 |  | Vlastní | Indiv | 0 | 0 |  | R-položka | Běžná |  |  |  | POL12_1
151 | 42981730 | hadice ohebná z Al s tepelnou a hlukovou izolací 25mm, délka 10m D 127mm | ks | 35 |  | 0 |  | 0 |  | 0 | 12 | 0 | 0 | 0 | 0 | 0 |  | Vlastní | Indiv | 0 | 0 |  | Specifikace | Běžná |  |  |  | POL3_0
152 | 751537146 | Montáž potrubí kruhového ohebného tepelně a zvukově izolovaného Al hadice D přes 100 do 150 mm | m | 350 |  | 0 |  | 0 |  | 0 | 12 | 0 | 0 | 0 | 0 | 0 |  | Vlastní | Indiv | 0 | 0 |  | Práce | Běžná |  |  |  | POL1_1
153 | 42972207 | ventil talířovýpro přívod/odvod vzduchu kovový D 125mm | ks | 333 |  | 0 |  | 0 |  | 0 | 12 | 0 | 0 | 0 | 0 | 0 |  | Vlastní | Indiv | 0 | 0 |  | Specifikace | Běžná |  |  |  | POL3_0
154 | 751322012 | Montáž talířového ventilu D přes 100 do 200 mm | ks | 333 |  | 0 |  | 0 |  | 0 | 12 | 0 | 0 | 0 | 0 | 0 |  | Vlastní | Indiv | 0 | 0 |  | Práce | Běžná |  |  |  | POL1_1
155 | Pol__0155 | tlumič hluku kruhový 160x600x50mm | ks | 334 |  | 0 |  | 0 |  | 0 | 12 | 0 | 0 | 0 | 0 | 0 |  | Vlastní | Indiv | 0 | 0 |  | Práce | Běžná |  |  |  | POL1_1
156 | 751344112 | Montážtlumičehluku pro kruhové potrubí D přes 100 do 200 mm | ks | 334 |  | 0 |  | 0 |  | 0 | 12 | 0 | 0 | 0 | 0 | 0 |  | Vlastní | Indiv | 0 | 0 |  | Práce | Běžná |  |  |  | POL1_1
157 | 42981035 | Výfuková hlavice Pz D 250 mm | ks | 30 |  | 0 |  | 0 |  | 0 | 12 | 0 | 0 | 0 | 0 | 0 |  | Vlastní | Indiv | 0 | 0 |  | Specifikace | Běžná |  |  |  | POL3_0
158 | 751514777 | Montáž protidešťové stříšky nebovýfukovéhlavice do plechového potrubí kruhové bez příruby D přes 200 do 300 mm | ks | 30 |  | 0 |  | 0 |  | 0 | 12 | 0 | 0 | 0 | 0 | 0 |  | Vlastní | Indiv | 0 | 0 |  | Práce | Běžná |  |  |  | POL1_1
159 | 42972901 | žaluzieprotidešťováplastová s pevnými lamelami, pro potrubí D 160mm | ks | 84 |  | 0 |  | 0 |  | 0 | 12 | 0 | 0 | 0 | 0 | 0 |  | Vlastní | Indiv | 0 | 0 |  | Specifikace | Běžná |  |  |  | POL3_0
160 | 751398041 | Montážprotidešťovéžaluzie nebo žaluziové klapky na kruhové potrubí D do 300 mm | ks | 84 |  | 0 |  | 0 |  | 0 | 12 | 0 | 0 | 0 | 0 | 0 |  | Vlastní | Indiv | 0 | 0 |  | Práce | Běžná |  |  |  | POL1_1
161 | Pol__0161 | Tepelná izolace kaučuková tl. 20 mm s AL fólií, samolepící | m2 | 1317 |  | 0 |  | 0 |  | 0 | 12 | 0 | 0 | 0 | 0 | 0 |  | Vlastní | Indiv | 0 | 0 |  | Práce | Běžná |  |  |  | POL1_1
162 | Pol__0162 | Montáž tepelné izolace na kruhové potrubí | m2 | 1317 |  | 0 |  | 0 |  | 0 | 12 | 0 | 0 | 0 | 0 | 0 |  | Vlastní | Indiv | 0 | 0 |  | Práce | Běžná |  |  |  | POL1_1
163 | Pol__0163 | ventilátor axiální stěnový skříň z plastu zpětná klapka a zpožděný doběh IP44 17W D 100mm | ks | 1 |  | 0 |  | 0 |  | 0 | 12 | 0 | 0 | 0 | 0 | 0 |  | Vlastní | Indiv | 0 | 0 |  | Práce | Běžná |  |  |  | POL1_1
164 | 751111131 | Montážventilátoruaxiálního nízkotlakého potrubního základního D do 200 mm | ks | 1 |  | 0 |  | 0 |  | 0 | 12 | 0 | 0 | 0 | 0 | 0 |  | Vlastní | Indiv | 0 | 0 |  | Práce | Běžná |  |  |  | POL1_1
165 | 42972023 | výfukovýkus šikmý Pz 45° D 125mm | ks | 1 |  | 0 |  | 0 |  | 0 | 12 | 0 | 0 | 0 | 0 | 0 |  | Vlastní | Indiv | 0 | 0 |  | Specifikace | Běžná |  |  |  | POL3_0
166 | 751514776 | Montáž protidešťové stříšky nebovýfukovéhlavice do plechového potrubí kruhové bez příruby D přes 100 do 200 mm | ks | 1 |  | 0 |  | 0 |  | 0 | 12 | 0 | 0 | 0 | 0 | 0 |  | Vlastní | Indiv | 0 | 0 |  | Práce | Běžná |  |  |  | POL1_1
167 | Pol__0167 | Montážní, spojovací a těsnící materiál | kpl | 1 |  | 0 |  | 0 |  | 0 | 12 | 0 | 0 | 0 | 0 | 0 |  | Vlastní | Indiv | 0 | 0 |  | Práce | Běžná |  |  |  | POL1_1
Díl: | _4 |  |  |  |  | 0 |  | 0 |  | 0 |  | 0 |  | 0 |  | 0 |  |  |  |  | 0 | [6 empty] | DIL
168 | Pol__0168 | RADIÁLNÍ IZOLOVANÝ VENTILÁTOR-PŘÍVOD, Vp=9290 m3/h, Externí tlak 200 Pa, Napájení 400V/50Hz, Příkon 1,883kWProud 2,82 A | ks | 1 |  | 0 |  | 0 |  | 0 | 12 | 0 | 0 | 0 | 0 | 0 |  | Vlastní | Indiv | 0 | 0 |  | Práce | Běžná |  |  |  | POL1_1
169 | Pol__0169 | RADIÁLNÍ IZOLOVANÝ VENTILÁTOR-PŘÍVOD, Vp=1870 m3/h, Externí tlak 200 Pa, Napájení 230V/50Hz, Příkon 0,253kWProud 1,08 A | ks | 1 |  | 0 |  | 0 |  | 0 | 12 | 0 | 0 | 0 | 0 | 0 |  | Vlastní | Indiv | 0 | 0 |  | Práce | Běžná |  |  |  | POL1_1
170 | Pol__0170 | RADIÁLNÍ IZOLOVANÝ VENTILÁTOR-PŘÍVOD, Vp=3880 m3/h, Externí tlak 200 Pa, Napájen 230V/50Hz, Příkon 0 ,465kWProud 2,05 A | ks | 1 |  | 0 |  | 0 |  | 0 | 12 | 0 | 0 | 0 | 0 | 0 |  | Vlastní | Indiv | 0 | 0 |  | Práce | Běžná |  |  |  | POL1_1
171 | 751122175 | Montážventilátoruradiálního nízkotlakého potrubního protipožárního do čtyřhranného potrubí přes 0, 280 do 0,350 m2 | ks | 3 |  | 0 |  | 0 |  | 0 | 12 | 0 | 0 | 0 | 0 | 0 |  | Vlastní | Indiv | 0 | 0 |  | Práce | Běžná |  |  |  | POL1_1
172 | Pol__0172 | Základový rám pro ventilátor | ks | 3 |  | 0 |  | 0 |  | 0 | 12 | 0 | 0 | 0 | 0 | 0 |  | Vlastní | Indiv | 0 | 0 |  | Práce | Běžná |  |  |  | POL1_1
173 | Pol__0173 | Tlumiče chvění sada 4 ks | ks | 3 |  | 0 |  | 0 |  | 0 | 12 | 0 | 0 | 0 | 0 | 0 |  | Vlastní | Indiv | 0 | 0 |  | Práce | Běžná |  |  |  | POL1_1
174 | 751398062 | Montáž podstavce podventilátorna rovné střechy přes 0,300 do 0,800 m2 | ks | 3 |  | 0 |  | 0 |  | 0 | 12 | 0 | 0 | 0 | 0 | 0 |  | Vlastní | Indiv | 0 | 0 |  | Práce | Běžná |  |  |  | POL1_1
175 | Pol__0175 | Nasávací kus 45° | ks | 3 |  | 0 |  | 0 |  | 0 | 12 | 0 | 0 | 0 | 0 | 0 |  | Vlastní | Indiv | 0 | 0 |  | Práce | Běžná |  |  |  | POL1_1
176 | Pol__0176 | Ochranná stříška pro ventilátor | ks | 3 |  | 0 |  | 0 |  | 0 | 12 | 0 | 0 | 0 | 0 | 0 |  | Vlastní | Indiv | 0 | 0 |  | Práce | Běžná |  |  |  | POL1_1
177 | 751398062 | Montáž podstavce podventilátorna rovné střechy přes 0,300 do 0,800 m2 | ks | 1 |  | 0 |  | 0 |  | 0 | 12 | 0 | 0 | 0 | 0 | 0 |  | Vlastní | Indiv | 0 | 0 |  | Práce | Běžná |  |  |  | POL1_1
178 | Pol__0178 | POŽÁRNÍ SVĚTLÍK-ODTAH, Rozměr 1250x1250 mm | ks | 1 |  | 0 |  | 0 |  | 0 | 12 | 0 | 0 | 0 | 0 | 0 |  | Vlastní | Indiv | 0 | 0 |  | Práce | Běžná |  |  |  | POL1_1
179 | Pol__0179 | POŽÁRNÍ SVĚTLÍK-ODTAH, Rozměr 1000x1500 mm | ks | 2 |  | 0 |  | 0 |  | 0 | 12 | 0 | 0 | 0 | 0 | 0 |  | Vlastní | Indiv | 0 | 0 |  | Práce | Běžná |  |  |  | POL1_1
180 | Pol__0180 | Fasádní požární žaluziová klapka rozměr 750x500 mm | ks | 1 |  | 0 |  | 0 |  | 0 | 12 | 0 | 0 | 0 | 0 | 0 |  | Vlastní | Indiv | 0 | 0 |  | Práce | Běžná |  |  |  | POL1_1
181 | Pol__0181 | Montáž požárních klapek | ks | 3 |  | 0 |  | 0 |  | 0 | 12 | 0 | 0 | 0 | 0 | 0 |  | Vlastní | Indiv | 0 | 0 |  | Práce | Běžná |  |  |  | POL1_1
182 | Pol__0182 | Uzavírací klapka se servopohonem, rozměr 710x500 mm | ks | 1 |  | 0 |  | 0 |  | 0 | 12 | 0 | 0 | 0 | 0 | 0 |  | Vlastní | Indiv | 0 | 0 |  | Práce | Běžná |  |  |  | POL1_1
183 | Pol__0183 | Uzavírací klapka se servopohonem, rozměr 355x315 mm | ks | 1 |  | 0 |  | 0 |  | 0 | 12 | 0 | 0 | 0 | 0 | 0 |  | Vlastní | Indiv | 0 | 0 |  | Práce | Běžná |  |  |  | POL1_1
184 | Pol__0184 | Uzavírací klapka se servopohonem, rozměr 450x500 mm | ks | 1 |  | 0 |  | 0 |  | 0 | 12 | 0 | 0 | 0 | 0 | 0 |  | Vlastní | Indiv | 0 | 0 |  | Práce | Běžná |  |  |  | POL1_1
185 | 751514616 | Montáž škrtícíklapkynebo zpětnéklapkydo plechového potrubí čtyřhranné s přírubou přes 0,280 do 0,350 m2 | ks | 3 |  | 0 |  | 0 |  | 0 | 12 | 0 | 0 | 0 | 0 | 0 |  | Vlastní | Indiv | 0 | 0 |  | Práce | Běžná |  |  |  | POL1_1
186 | Pol__0186 | Čtyřhranné potrubí sk.I třídy těsnosti min.C do obvodu 2630 včetně 30% tvarovek | m2 | 35 |  | 0 |  | 0 |  | 0 | 12 | 0 | 0 | 0 | 0 | 0 |  | Vlastní | Indiv | 0 | 0 |  | Práce | Běžná |  |  |  | POL1_1
187 | Pol__0187 | Čtyřhranné potrubí sk.I třídy těsnosti min.C do obvodu 1890 včetně 20% tvarovek | m2 | 21 |  | 0 |  | 0 |  | 0 | 12 | 0 | 0 | 0 | 0 | 0 |  | Vlastní | Indiv | 0 | 0 |  | Práce | Běžná |  |  |  | POL1_1
188 | Pol__0188 | Čtyřhranné potrubí sk.I třídy těsnosti min.C do obvodu 1500 včetně 30% tvarovek | m2 | 23 |  | 0 |  | 0 |  | 0 | 12 | 0 | 0 | 0 | 0 | 0 |  | Vlastní | Indiv | 0 | 0 |  | Práce | Běžná |  |  |  | POL1_1
189 | 751511083 | Montáž potrubí plechového skupiny I čtyřhranného s přírubou tloušťky plechu 0,8 mm přes 0,28 do 0,50 m2 | m2 | 79 |  | 0 |  | 0 |  | 0 | 12 | 0 | 0 | 0 | 0 | 0 |  | Vlastní | Indiv | 0 | 0 |  | Práce | Běžná |  |  |  | POL1_1
190 | Pol__0190 | Čtyřhranné potrubí sk.I třídy těsnosti min.C do obvodu 1050 včetně 30% tvarovek | m2 | 27 |  | 0 |  | 0 |  | 0 | 12 | 0 | 0 | 0 | 0 | 0 |  | Vlastní | Indiv | 0 | 0 |  | Práce | Běžná |  |  |  | POL1_1
191 | 751511063 | Montáž potrubí plechového skupiny I čtyřhranného bez příruby tloušťky plechu 0,6 mm přes 0,03 do 0, 07 m2 | m2 | 27 |  | 0 |  | 0 |  | 0 | 12 | 0 | 0 | 0 | 0 | 0 |  | Vlastní | Indiv | 0 | 0 |  | Práce | Běžná |  |  |  | POL1_1
192 | Pol__0192 | Pozinkovaná mřížka do potrubí, jednořadá velikost 325x325 mm, včetně regulace a upínacího rámečku | ks | 9 |  | 0 |  | 0 |  | 0 | 12 | 0 | 0 | 0 | 0 | 0 |  | Vlastní | Indiv | 0 | 0 |  | Práce | Běžná |  |  |  | POL1_1
193 | 751398023 | Montáž větracímřížkystěnové přes 0,100 do 0,150 m2 | ks | 9 |  | 0 |  | 0 |  | 0 | 12 | 0 | 0 | 0 | 0 | 0 |  | Vlastní | Indiv | 0 | 0 |  | Práce | Běžná |  |  |  | POL1_1
194 | Pol__0194 | Pozinkovaná mřížka do potrubí, jednořadá velikost 325x75 mm, včetně regulace a upínacího rámečku | ks | 1 |  | 0 |  | 0 |  | 0 | 12 | 0 | 0 | 0 | 0 | 0 |  | Vlastní | Indiv | 0 | 0 |  | Práce | Běžná |  |  |  | POL1_1
195 | 751398021 | Montáž větracímřížkystěnové do 0,040 m2 | ks | 1 |  | 0 |  | 0 |  | 0 | 12 | 0 | 0 | 0 | 0 | 0 |  | Vlastní | Indiv | 0 | 0 |  | Práce | Běžná |  |  |  | POL1_1
196 | Pol__0196 | Pozinkovaná mřížka do potrubí, jednořadá velikost 500x500 mm, včetně regulace a upínacího rámečku | ks | 6 |  | 0 |  | 0 |  | 0 | 12 | 0 | 0 | 0 | 0 | 0 |  | Vlastní | Indiv | 0 | 0 |  | Práce | Běžná |  |  |  | POL1_1
197 | 751398025 | Montáž větracímřížkystěnové přes 0,200 m2 | ks | 6 |  | 0 |  | 0 |  | 0 | 12 | 0 | 0 | 0 | 0 | 0 |  | Vlastní | Indiv | 0 | 0 |  | Práce | Běžná |  |  |  | POL1_1
198 | Pol__0198 | Pozinkovaná mřížka do potrubí, jednořadá velikost 525x225 mm, včetně regulace a upínacího rámečku | ks | 1 |  | 0 |  | 0 |  | 0 | 12 | 0 | 0 | 0 | 0 | 0 |  | Vlastní | Indiv | 0 | 0 |  | Práce | Běžná |  |  |  | POL1_1
199 | 751398023 | Montáž větracímřížkystěnové přes 0,100 do 0,150 m2 | ks | 1 |  | 0 |  | 0 |  | 0 | 12 | 0 | 0 | 0 | 0 | 0 |  | Vlastní | Indiv | 0 | 0 |  | Práce | Běžná |  |  |  | POL1_1
200 | Pol__0200 | Požární izolace z kamenné vlny tl. 40 mm s AL fólií | m2 | 106 |  | 0 |  | 0 |  | 0 | 12 | 0 | 0 | 0 | 0 | 0 |  | Vlastní | Indiv | 0 | 0 |  | Práce | Běžná |  |  |  | POL1_1
201 | Pol__0201 | Montáž izolace na čtyřhranné potrubí | m2 | 106 |  | 0 |  | 0 |  | 0 | 12 | 0 | 0 | 0 | 0 | 0 |  | Vlastní | Indiv | 0 | 0 |  | Práce | Běžná |  |  |  | POL1_1
202 | Pol__0202 | Montážní, spojovací a těsnící materiál | kpl | 1 |  | 0 |  | 0 |  | 0 | 12 | 0 | 0 | 0 | 0 | 0 |  | Vlastní | Indiv | 0 | 0 |  | Práce | Běžná |  |  |  | POL1_1
Díl: | _5 |  |  |  |  | 0 |  | 0 |  | 0 |  | 0 |  | 0 |  | 0 |  |  |  |  | 0 | [6 empty] | DIL
203 | Pol__0203 | Odtahový ventilátr do kruhového potrubí d125, Vo=30 m3/h, Externí tlak 100 Pa, Napájení 230V/50Hz, 0 ,08A, Příkon 0,01kW, včetně příslušenství | ks | 7 |  | 0 |  | 0 |  | 0 | 12 | 0 | 0 | 0 | 0 | 0 |  | Vlastní | Indiv | 0 | 0 |  | Práce | Běžná |  |  |  | POL1_1
204 | Pol__0204 | Odtahový ventilátr do kruhového potrubí d125, Vo=120 m3/h, Externí tlak 100 Pa, Napájení 230V/50Hz, 0,13A, Příkon 0,015kW, včetně příslušenství | ks | 1 |  | 0 |  | 0 |  | 0 | 12 | 0 | 0 | 0 | 0 | 0 |  | Vlastní | Indiv | 0 | 0 |  | Práce | Běžná |  |  |  | POL1_1
205 | 751111131 | Montážventilátoruaxiálního nízkotlakého potrubního základního D do 200 mm | ks | 8 |  | 0 |  | 0 |  | 0 | 12 | 0 | 0 | 0 | 0 | 0 |  | Vlastní | Indiv | 0 | 0 |  | Práce | Běžná |  |  |  | POL1_1
206 | Pol__0206 | Ochranná mřížka do kruhového potrubí průměru 125 mm | ks | 8 |  | 0 |  | 0 |  | 0 | 12 | 0 | 0 | 0 | 0 | 0 |  | Vlastní | Indiv | 0 | 0 |  | Práce | Běžná |  |  |  | POL1_1
207 | 751398012 | Montáž větracímřížkyna kruhové potrubí D přes 100 do 200 mm | ks | 8 |  | 0 |  | 0 |  | 0 | 12 | 0 | 0 | 0 | 0 | 0 |  | Vlastní | Indiv | 0 | 0 |  | Práce | Běžná |  |  |  | POL1_1
208 | 42972023 | výfukovýkus šikmý Pz 45° D 125mm | ks | 2 |  | 0 |  | 0 |  | 0 | 12 | 0 | 0 | 0 | 0 | 0 |  | Vlastní | Indiv | 0 | 0 |  | Specifikace | Běžná |  |  |  | POL3_0
209 | 751514776 | Montáž protidešťové stříšky nebovýfukovéhlavice do plechového potrubí kruhové bez příruby D přes 100 do 200 mm | ks | 2 |  | 0 |  | 0 |  | 0 | 12 | 0 | 0 | 0 | 0 | 0 |  | Vlastní | Indiv | 0 | 0 |  | Práce | Běžná |  |  |  | POL1_1
210 | 42981097 | Spiro potrubí sk.I třídy těsnosti min.C do průměru 125 | bm | 39 |  | 0 |  | 0 |  | 0 | 12 | 0 | 0 | 0 | 0 | 0 |  | Vlastní | Indiv | 0 | 0 |  | Specifikace | Běžná |  |  |  | POL3_0
211 | Pol__0211 | 10% tvarovek | bm | 4 |  | 0 |  | 0 |  | 0 | 12 | 0 | 0 | 0 | 0 | 0 |  | Vlastní | Indiv | 0 | 0 |  | Práce | Běžná |  |  |  | POL1_1
212 | 751511182 | Montáž potrubí plechového skupiny I kruhového bez příruby tloušťky plechu 0,6 mm D přes 100 do 200 mm | bm | 43 |  | 0 |  | 0 |  | 0 | 12 | 0 | 0 | 0 | 0 | 0 |  | Vlastní | Indiv | 0 | 0 |  | Práce | Běžná |  |  |  | POL1_1
213 | Pol__0213 | Požární izolace z kamenné vlny tl. 40 mm s AL fólií | m2 | 16 |  | 0 |  | 0 |  | 0 | 12 | 0 | 0 | 0 | 0 | 0 |  | Vlastní | Indiv | 0 | 0 |  | Práce | Běžná |  |  |  | POL1_1
214 | Pol__0214 | Montáž izolace na čtyřhranné potrubí | m2 | 16 |  | 0 |  | 0 |  | 0 | 12 | 0 | 0 | 0 | 0 | 0 |  | Vlastní | Indiv | 0 | 0 |  | Práce | Běžná |  |  |  | POL1_1
215 | Pol__0215 | Montážní, spojovací a těsnící materiál | kpl | 1 |  | 0 |  | 0 |  | 0 | 12 | 0 | 0 | 0 | 0 | 0 |  | Vlastní | Indiv | 0 | 0 |  | Práce | Běžná |  |  |  | POL1_1
Díl: | _6 |  |  |  |  | 0 |  | 0 |  | 0 |  | 0 |  | 0 |  | 0 |  |  |  |  | 0 | [6 empty] | DIL
216 | Pol__0216 | Odtahový ventilátr do kruhového potrubí d200, Vo=500 m3/h, Externí tlak 150 Pa, Napájení 230V/50Hz, 0,54A, Příkon 0,07 kW, včetně příslušenství | ks | 5 |  | 0 |  | 0 |  | 0 | 12 | 0 | 0 | 0 | 0 | 0 |  | Vlastní | Indiv | 0 | 0 |  | Práce | Běžná |  |  |  | POL1_1
217 | 751111132 | Montáž ventilátoru axiálního nízkotlakého potrubního základního D přes 200 do 300 mm | ks | 5 |  | 0 |  | 0 |  | 0 | 12 | 0 | 0 | 0 | 0 | 0 |  | Vlastní | Indiv | 0 | 0 |  | Práce | Běžná |  |  |  | POL1_1
218 | Pol__0218 | Čtyřhranné potrubí sk.I třídy těsnosti min.C do obvodu 1500 včetně 10% tvarovek | m2 | 47 |  | 0 |  | 0 |  | 0 | 12 | 0 | 0 | 0 | 0 | 0 |  | Vlastní | Indiv | 0 | 0 |  | Práce | Běžná |  |  |  | POL1_1
219 | 751511083 | Montáž potrubí plechového skupiny I čtyřhranného s přírubou tloušťky plechu 0,8 mm přes 0,28 do 0,50 m2 | m2 | 47 |  | 0 |  | 0 |  | 0 | 12 | 0 | 0 | 0 | 0 | 0 |  | Vlastní | Indiv | 0 | 0 |  | Práce | Běžná |  |  |  | POL1_1
220 | Pol__0220 | Čtyřhranné potrubí sk.I třídy těsnosti min.C do obvodu 1050 včetně 20% tvarovek | m2 | 45 |  | 0 |  | 0 |  | 0 | 12 | 0 | 0 | 0 | 0 | 0 |  | Vlastní | Indiv | 0 | 0 |  | Práce | Běžná |  |  |  | POL1_1
221 | 751511063 | Montáž potrubí plechového skupiny I čtyřhranného bez příruby tloušťky plechu 0,6 mm přes 0,03 do 0, 07 m2 | m2 | 45 |  | 0 |  | 0 |  | 0 | 12 | 0 | 0 | 0 | 0 | 0 |  | Vlastní | Indiv | 0 | 0 |  | Práce | Běžná |  |  |  | POL1_1
222 | 42981015 | Spiro potrubí sk.I třídy těsnosti min.C do průměru 200 | bm | 140 |  | 0 |  | 0 |  | 0 | 12 | 0 | 0 | 0 | 0 | 0 |  | Vlastní | Indiv | 0 | 0 |  | Specifikace | Běžná |  |  |  | POL3_0
223 | Pol__0223 | 30% tvarovek | bm | 42 |  | 0 |  | 0 |  | 0 | 12 | 0 | 0 | 0 | 0 | 0 |  | Vlastní | Indiv | 0 | 0 |  | Práce | Běžná |  |  |  | POL1_1
224 | 751511183 | Montáž potrubí plechového skupiny I kruhového bez příruby tloušťky plechu 0,6 mm D přes 200 do 300 mm | bm | 482 |  | 0 |  | 0 |  | 0 | 12 | 0 | 0 | 0 | 0 | 0 |  | Vlastní | Indiv | 0 | 0 |  | R-položka | Běžná |  |  |  | POL12_1
225 | 42981099 | Spiro potrubí sk.I třídy těsnosti min.C do průměru 160 | bm | 28 |  | 0 |  | 0 |  | 0 | 12 | 0 | 0 | 0 | 0 | 0 |  | Vlastní | Indiv | 0 | 0 |  | Specifikace | Běžná |  |  |  | POL3_0
226 | Pol__0226 | 30% tvarovek | bm | 8.4 |  | 0 |  | 0 |  | 0 | 12 | 0 | 0 | 0 | 0 | 0 |  | Vlastní | Indiv | 0 | 0 |  | Práce | Běžná |  |  |  | POL1_1
227 | 751511182 | Montáž potrubí plechového skupiny I kruhového bez příruby tloušťky plechu 0,6 mm D přes 100 do 200 mm | bm | 36 |  | 0 |  | 0 |  | 0 | 12 | 0 | 0 | 0 | 0 | 0 |  | Vlastní | Indiv | 0 | 0 |  | Práce | Běžná |  |  |  | POL1_1
228 | Pol__0228 | Pozinkovaná mřížka do kruhového potrubí, jednořadá velikost 325x75 mm, včetně regulace a upínacího rámečku | ks | 15 |  | 0 |  | 0 |  | 0 | 12 | 0 | 0 | 0 | 0 | 0 |  | Vlastní | Indiv | 0 | 0 |  | Práce | Běžná |  |  |  | POL1_1
229 | 751398012 | Montáž větracímřížkyna kruhové potrubí D přes 100 do 200 mm | ks | 15 |  | 0 |  | 0 |  | 0 | 12 | 0 | 0 | 0 | 0 | 0 |  | Vlastní | Indiv | 0 | 0 |  | Práce | Běžná |  |  |  | POL1_1
230 | Pol__0230 | Požární klapka čtyřhranná 315x100 mm s koncovým spínačem a servopohonem | ks | 1 |  | 0 |  | 0 |  | 0 | 12 | 0 | 0 | 0 | 0 | 0 |  | Vlastní | Indiv | 0 | 0 |  | Práce | Běžná |  |  |  | POL1_1
231 | 751581314 | Protipožární prostup stěnou čtyřhranného potrubí průřezu přes 0,07 do 0,13 m2 | ks | 1 |  | 0 |  | 0 |  | 0 | 12 | 0 | 0 | 0 | 0 | 0 |  | Vlastní | Indiv | 0 | 0 |  | Práce | Běžná |  |  |  | POL1_1
232 | Pol__0232 | Protidešťová žaluzie rozměr 400x400m s montážním rámečkem a sítem protihmyzu | ks | 1 |  | 0 |  | 0 |  | 0 | 12 | 0 | 0 | 0 | 0 | 0 |  | Vlastní | Indiv | 0 | 0 |  | Práce | Běžná |  |  |  | POL1_1
233 | 751514714 | Montáž protidešťové stříšky nebo výfukové hlavice do plechového potrubí čtyřhranné s přírubou přes 0 ,140 do 0,210 m2 | ks | 1 |  | 0 |  | 0 |  | 0 | 12 | 0 | 0 | 0 | 0 | 0 |  | Vlastní | Indiv | 0 | 0 |  | Práce | Běžná |  |  |  | POL1_1
234 | Pol__0234 | Protidešťová žaluzie rozměr 315x200 mm s montážním rámečkem a sítem protihmyzu | ks | 3 |  | 0 |  | 0 |  | 0 | 12 | 0 | 0 | 0 | 0 | 0 |  | Vlastní | Indiv | 0 | 0 |  | Práce | Běžná |  |  |  | POL1_1
235 | 751514712 | Montáž protidešťové stříšky nebo výfukové hlavice do plechového potrubí čtyřhranné s přírubou přes 0 ,140 do 0,210 m2 | ks | 3 |  | 0 |  | 0 |  | 0 | 12 | 0 | 0 | 0 | 0 | 0 |  | Vlastní | Indiv | 0 | 0 |  | Práce | Běžná |  |  |  | POL1_1
236 | Pol__0236 | Požární izolace z kamenné vlny tl. 40 mm s AL fólií | m2 | 104 |  | 0 |  | 0 |  | 0 | 12 | 0 | 0 | 0 | 0 | 0 |  | Vlastní | Indiv | 0 | 0 |  | Práce | Běžná |  |  |  | POL1_1
237 | Pol__0237 | Montáž izolace na čtyřhranné potrubí | m2 | 104 |  | 0 |  | 0 |  | 0 | 12 | 0 | 0 | 0 | 0 | 0 |  | Vlastní | Indiv | 0 | 0 |  | Práce | Běžná |  |  |  | POL1_1
238 | Pol__0238 | Montážní, spojovací a těsnící materiál | kpl | 1 |  | 0 |  | 0 |  | 0 | 12 | 0 | 0 | 0 | 0 | 0 |  | Vlastní | Indiv | 0 | 0 |  | Práce | Běžná |  |  |  | POL1_1
Díl: | _7 |  |  |  |  | 0 |  | 0 |  | 0 |  | 0 |  | 0 |  | 0 |  |  |  |  | 0 | [6 empty] | DIL
239 | Pol__0239 | Odtahový ventilátr do kruhového potrubí d200, Vo=500 m3/h, Externí tlak 150 Pa, Napájení 230V/50Hz, 0,54A, Příkon 0,07 kW, včetně příslušenství | ks | 1 |  | 0 |  | 0 |  | 0 | 12 | 0 | 0 | 0 | 0 | 0 |  | Vlastní | Indiv | 0 | 0 |  | Práce | Běžná |  |  |  | POL1_1
240 | 751111132 | Montáž ventilátoru axiálního nízkotlakého potrubního základního D přes 200 do 300 mm | ks | 1 |  | 0 |  | 0 |  | 0 | 12 | 0 | 0 | 0 | 0 | 0 |  | Vlastní | Indiv | 0 | 0 |  | Práce | Běžná |  |  |  | POL1_1
241 | 42981015 | Spiro potrubí sk.I třídy těsnosti min.C do průměru 200 | bm | 2 |  | 0 |  | 0 |  | 0 | 12 | 0 | 0 | 0 | 0 | 0 |  | Vlastní | Indiv | 0 | 0 |  | Specifikace | Běžná |  |  |  | POL3_0
242 | Pol__0242 | 30% tvarovek | bm | 1 |  | 0 |  | 0 |  | 0 | 12 | 0 | 0 | 0 | 0 | 0 |  | Vlastní | Indiv | 0 | 0 |  | Práce | Běžná |  |  |  | POL1_1
243 | 751511183 | Montáž potrubí plechového skupiny I kruhového bez příruby tloušťky plechu 0,6 mm D přes 200 do 300 mm | bm | 3 |  | 0 |  | 0 |  | 0 | 12 | 0 | 0 | 0 | 0 | 0 |  | Vlastní | Indiv | 0 | 0 |  | R-položka | Běžná |  |  |  | POL12_1
244 | Pol__0244 | Ochranná mřížka do kruhového potrubí průměru 200 mm | ks | 1 |  | 0 |  | 0 |  | 0 | 12 | 0 | 0 | 0 | 0 | 0 |  | Vlastní | Indiv | 0 | 0 |  | Práce | Běžná |  |  |  | POL1_1
245 | 751398012 | Montáž větracímřížkyna kruhové potrubí D přes 100 do 200 mm | ks | 1 |  | 0 |  | 0 |  | 0 | 12 | 0 | 0 | 0 | 0 | 0 |  | Vlastní | Indiv | 0 | 0 |  | Práce | Běžná |  |  |  | POL1_1
246 | 42972902 | žaluzie protidešťová plastová s pevnými lamelami, pro potrubí D 200mm | ks | 1 |  | 0 |  | 0 |  | 0 | 12 | 0 | 0 | 0 | 0 | 0 |  | Vlastní | Indiv | 0 | 0 |  | Specifikace | Běžná |  |  |  | POL3_0
247 | 751398041 | Montáž protidešťové žaluzie nebo žaluziové klapky na kruhové potrubí D do 300 mm | ks | 1 |  | 0 |  | 0 |  | 0 | 12 | 0 | 0 | 0 | 0 | 0 |  | Vlastní | Indiv | 0 | 0 |  | R-položka | Běžná |  |  |  | POL12_1
248 | Pol__0248 | Montážní, spojovací a těsnící materiál | kpl | 1 |  | 0 |  | 0 |  | 0 | 12 | 0 | 0 | 0 | 0 | 0 |  | Vlastní | Indiv | 0 | 0 |  | Práce | Běžná |  |  |  | POL1_1
Díl: | _8 |  |  |  |  | 0 |  | 0 |  | 0 |  | 0 |  | 0 |  | 0 |  |  |  |  | 0 | [6 empty] | DIL
249 | Pol__0249 | Rekuperační jednotka s protiproudým výměníkem s účinností 90%, bočním napojením hrdel (rozměr 500x250mm), v podstrpním provedení (rozměr 1400x1800x403mm), EC motory, filtr na odtahu ePM10 60% | ks | 1 |  | 0 |  | 0 |  | 0 | 12 | 0 | 0 | 0 | 0 | 0 |  | Vlastní | Indiv | 0 | 0 |  | Práce | Běžná |  |  |  | POL1_1
|  | (M5), filtr na přívodu eMP1 60% (F7), hlavní napájení 230V/50Hz, 1x32A, příkon 5,25 kW, Vp=660m3/h, VO=660m3/h, vestavěný elektrický dohřev o výkonu 3,6 kW, včetně MaR | [25 empty] | POP | (M5), filtr na přívodu eMP1 60% (F7), hlavní napájení 230V/50Hz, 1x32A, příkon 5,25 kW, Vp=660m3/h, VO=660m3/h, vestavěný elektrický dohřev o výkonu 3,6 kW, včetně MaR
250 | 751611115 | Montáž centrální vzduchotechnické jednotky s rekuperací tepla stojaté s výměnou vzduchu přes 500 do 1000 m3/h | ks | 1 |  | 0 |  | 0 |  | 0 | 12 | 0 | 0 | 0 | 0 | 0 |  | Vlastní | Indiv | 0 | 0 |  | Práce | Běžná |  |  |  | POL1_1
251 | Pol__0251 | Klapka se servem, těsná 24V | ks | 2 |  | 0 |  | 0 |  | 0 | 12 | 0 | 0 | 0 | 0 | 0 |  | Vlastní | Indiv | 0 | 0 |  | Práce | Běžná |  |  |  | POL1_1
252 | Pol__0252 | Pružná manžeta pro připojení na hrdla VZt jednotky, do 70°C | ks | 4 |  | 0 |  | 0 |  | 0 | 12 | 0 | 0 | 0 | 0 | 0 |  | Vlastní | Indiv | 0 | 0 |  | Práce | Běžná |  |  |  | POL1_1
253 | Pol__0253 | Čtyřhranné potrubí sk.I třídy těsnosti min.C do obvodu 1500 včetně 30% tvarovek | m2 | 7 |  | 0 |  | 0 |  | 0 | 12 | 0 | 0 | 0 | 0 | 0 |  | Vlastní | Indiv | 0 | 0 |  | Práce | Běžná |  |  |  | POL1_1
254 | 751511083 | Montáž potrubí plechového skupiny I čtyřhranného s přírubou tloušťky plechu 0,8 mm přes 0,28 do 0,50 m2 | m2 | 7 |  | 0 |  | 0 |  | 0 | 12 | 0 | 0 | 0 | 0 | 0 |  | Vlastní | Indiv | 0 | 0 |  | Práce | Běžná |  |  |  | POL1_1
255 | Pol__0255 | Čtyřhranné potrubí sk.I třídy těsnosti min.C do obvodu 1050 včetně 20% tvarovek | m2 | 6 |  | 0 |  | 0 |  | 0 | 12 | 0 | 0 | 0 | 0 | 0 |  | Vlastní | Indiv | 0 | 0 |  | Práce | Běžná |  |  |  | POL1_1
256 | 751511063 | Montáž potrubí plechového skupiny I čtyřhranného bez příruby tloušťky plechu 0,6 mm přes 0,03 do 0, 07 m2 | m2 | 6 |  | 0 |  | 0 |  | 0 | 12 | 0 | 0 | 0 | 0 | 0 |  | Vlastní | Indiv | 0 | 0 |  | Práce | Běžná |  |  |  | POL1_1
257 | 42981015 | Spiro potrubí sk.I třídy těsnosti min.C do průměru 200 | bm | 8 |  | 0 |  | 0 |  | 0 | 12 | 0 | 0 | 0 | 0 | 0 |  | Vlastní | Indiv | 0 | 0 |  | Specifikace | Běžná |  |  |  | POL3_0
258 | Pol__0258 | 20% tvarovek | bm | 1.6 |  | 0 |  | 0 |  | 0 | 12 | 0 | 0 | 0 | 0 | 0 |  | Vlastní | Indiv | 0 | 0 |  | Práce | Běžná |  |  |  | POL1_1
259 | 751511183 | Montáž potrubí plechového skupiny I kruhového bez příruby tloušťky plechu 0,6 mm D přes 200 do 300 mm | bm | 10 |  | 0 |  | 0 |  | 0 | 12 | 0 | 0 | 0 | 0 | 0 |  | Vlastní | Indiv | 0 | 0 |  | R-položka | Běžná |  |  |  | POL12_1
260 | 42981099 | Spiro potrubí sk.I třídy těsnosti min.C do průměru 160 | bm | 12 |  | 0 |  | 0 |  | 0 | 12 | 0 | 0 | 0 | 0 | 0 |  | Vlastní | Indiv | 0 | 0 |  | Specifikace | Běžná |  |  |  | POL3_0
261 | Pol__0261 | 20% tvarovek | bm | 2.4 |  | 0 |  | 0 |  | 0 | 12 | 0 | 0 | 0 | 0 | 0 |  | Vlastní | Indiv | 0 | 0 |  | Práce | Běžná |  |  |  | POL1_1
262 | 751511182 | Montáž potrubí plechového skupiny I kruhového bez příruby tloušťky plechu 0,6 mm D přes 100 do 200 mm | bm | 14 |  | 0 |  | 0 |  | 0 | 12 | 0 | 0 | 0 | 0 | 0 |  | Vlastní | Indiv | 0 | 0 |  | Práce | Běžná |  |  |  | POL1_1
263 | 42981097 | Spiro potrubí sk.I třídy těsnosti min.C do průměru 125 | bm | 6 |  | 0 |  | 0 |  | 0 | 12 | 0 | 0 | 0 | 0 | 0 |  | Vlastní | Indiv | 0 | 0 |  | Specifikace | Běžná |  |  |  | POL3_0
264 | Pol__0264 | 10% tvarovek | bm | 1.2 |  | 0 |  | 0 |  | 0 | 12 | 0 | 0 | 0 | 0 | 0 |  | Vlastní | Indiv | 0 | 0 |  | Práce | Běžná |  |  |  | POL1_1
265 | 751511182 | Montáž potrubí plechového skupiny I kruhového bez příruby tloušťky plechu 0,6 mm D přes 100 do 200 mm | bm | 7 |  | 0 |  | 0 |  | 0 | 12 | 0 | 0 | 0 | 0 | 0 |  | Vlastní | Indiv | 0 | 0 |  | Práce | Běžná |  |  |  | POL1_1
266 | 42981734 | hadice ohebná z Al s tepelnou a hlukovou izolací 25mm, délka 10m D 160mm | ks | 1 |  | 0 |  | 0 |  | 0 | 12 | 0 | 0 | 0 | 0 | 0 |  | Vlastní | Indiv | 0 | 0 |  | R-položka | Běžná |  |  |  | POL12_0
267 | 751537148 | Montáž potrubí kruhového ohebného tepelně a zvukově izolovaného Al hadice D přes 150 do 200 mm | m | 10 |  | 0 |  | 0 |  | 0 | 12 | 0 | 0 | 0 | 0 | 0 |  | Vlastní | Indiv | 0 | 0 |  | R-položka | Běžná |  |  |  | POL12_1
268 | 42981730 | hadice ohebná z Al s tepelnou a hlukovou izolací 25mm, délka 10m D 127mm | ks | 1 |  | 0 |  | 0 |  | 0 | 12 | 0 | 0 | 0 | 0 | 0 |  | Vlastní | Indiv | 0 | 0 |  | Specifikace | Běžná |  |  |  | POL3_0
269 | 751537146 | Montáž potrubí kruhového ohebného tepelně a zvukově izolovaného Al hadice D přes 100 do 150 mm | m | 10 |  | 0 |  | 0 |  | 0 | 12 | 0 | 0 | 0 | 0 | 0 |  | Vlastní | Indiv | 0 | 0 |  | Práce | Běžná |  |  |  | POL1_1
270 | 42972207 | ventil talířovýpro přívod/odvod vzduchu kovový D 125mm | ks | 6 |  | 0 |  | 0 |  | 0 | 12 | 0 | 0 | 0 | 0 | 0 |  | Vlastní | Indiv | 0 | 0 |  | Specifikace | Běžná |  |  |  | POL3_0
271 | 751322012 | Montáž talířového ventilu D přes 100 do 200 mm | ks | 6 |  | 0 |  | 0 |  | 0 | 12 | 0 | 0 | 0 | 0 | 0 |  | Vlastní | Indiv | 0 | 0 |  | Práce | Běžná |  |  |  | POL1_1
272 | 42972219 | anemostat vířivý pro přívod/odvod vzduchu čtvercový ocelový bílý 600x600mm 24 lamel | ks | 5 |  | 0 |  | 0 |  | 0 | 12 | 0 | 0 | 0 | 0 | 0 |  | Vlastní | Indiv | 0 | 0 |  | Specifikace | Běžná |  |  |  | POL3_0
273 | 42972858R | plenumbox pro anemostat přívodní s regulační klapkou a perf.plechem Pz D 160mm | ks | 5 |  | 0 |  | 0 |  | 0 | 12 | 0 | 0 | 0 | 0 | 0 |  | Vlastní | Indiv | 0 | 0 |  | Specifikace | Běžná |  |  |  | POL3_
274 | 751322134 | Montáž anemostatu čtvercového vířivého se skříní přes 0,350 do 0,500 m2 | ks | 5 |  | 0 |  | 0 |  | 0 | 12 | 0 | 0 | 0 | 0 | 0 |  | Vlastní | Indiv | 0 | 0 |  | Práce | Běžná |  |  |  | POL1_1
275 | 42971009 | klapkakruhováregulačníPz D 125mm | ks | 5 |  | 0 |  | 0 |  | 0 | 12 | 0 | 0 | 0 | 0 | 0 |  | Vlastní | Indiv | 0 | 0 |  | Specifikace | Běžná |  |  |  | POL3_0
276 | 751514662 | Montáž škrtící klapky nebo zpětné klapky do plechového potrubí kruhové s přírubou D přes 100 do 200 mm | ks | 5 |  | 0 |  | 0 |  | 0 | 12 | 0 | 0 | 0 | 0 | 0 |  | Vlastní | Indiv | 0 | 0 |  | Práce | Běžná |  |  |  | POL1_1
277 | 42981004 | klapkakruhováregulačníPz D 160mm | ks | 1 |  | 0 |  | 0 |  | 0 | 12 | 0 | 0 | 0 | 0 | 0 |  | Vlastní | Indiv | 0 | 0 |  | R-položka | Běžná |  |  |  | POL12_0
278 | 751514662 | Montáž škrtící klapky nebo zpětné klapky do plechového potrubí kruhové s přírubou D přes 100 do 200 mm | ks | 1 |  | 0 |  | 0 |  | 0 | 12 | 0 | 0 | 0 | 0 | 0 |  | Vlastní | Indiv | 0 | 0 |  | Práce | Běžná |  |  |  | POL1_1
279 | Pol__0279 | tlumič hluku čtyřhranný kulisový 500x250x1000mm | ks | 4 |  | 0 |  | 0 |  | 0 | 12 | 0 | 0 | 0 | 0 | 0 |  | Vlastní | Indiv | 0 | 0 |  | Práce | Běžná |  |  |  | POL1_1
280 | 751344123 | Montáž tlumiče hluku pro čtyřhranné potrubí přes 0,300 do 0,450 m2 | ks | 4 |  | 0 |  | 0 |  | 0 | 12 | 0 | 0 | 0 | 0 | 0 |  | Vlastní | Indiv | 0 | 0 |  | Práce | Běžná |  |  |  | POL1_1
281 | Pol__0281 | Požární klapka čtyřhranná 315x250 mm s koncovým spínačem a servopohonem | ks | 2 |  | 0 |  | 0 |  | 0 | 12 | 0 | 0 | 0 | 0 | 0 |  | Vlastní | Indiv | 0 | 0 |  | Práce | Běžná |  |  |  | POL1_1
282 | 751581314 | Protipožární prostup stěnou čtyřhranného potrubí průřezu přes 0,07 do 0,13 m2 | ks | 2 |  | 0 |  | 0 |  | 0 | 12 | 0 | 0 | 0 | 0 | 0 |  | Vlastní | Indiv | 0 | 0 |  | Práce | Běžná |  |  |  | POL1_1
283 | Pol__0283 | Žaluzie protidešťová s pevnými lamelami, pozink, rozměr 500x250 mm | ks | 2 |  | 0 |  | 0 |  | 0 | 12 | 0 | 0 | 0 | 0 | 0 |  | Vlastní | Indiv | 0 | 0 |  | Práce | Běžná |  |  |  | POL1_1
284 | 751398051 | Montáž protidešťové žaluzie nebo žaluziové klapky na čtyřhranné potrubí do 0,150 m2 | ks | 2 |  | 0 |  | 0 |  | 0 | 12 | 0 | 0 | 0 | 0 | 0 |  | Vlastní | Indiv | 0 | 0 |  | Práce | Běžná |  |  |  | POL1_1
285 | Pol__0285 | Tepelná izolace z minerální vlny tl. 50 mm s AL fólií | m2 | 9 |  | 0 |  | 0 |  | 0 | 12 | 0 | 0 | 0 | 0 | 0 |  | Vlastní | Indiv | 0 | 0 |  | Práce | Běžná |  |  |  | POL1_1
286 | Pol__0286 | Montáž tepelné izolace na čtyřhranné potrubí | m2 | 9 |  | 0 |  | 0 |  | 0 | 12 | 0 | 0 | 0 | 0 | 0 |  | Vlastní | Indiv | 0 | 0 |  | Práce | Běžná |  |  |  | POL1_1
287 | Pol__0287 | Montážní, spojovací a těsnící materiál | kpl | 1 |  | 0 |  | 0 |  | 0 | 12 | 0 | 0 | 0 | 0 | 0 |  | Vlastní | Indiv | 0 | 0 |  | Práce | Běžná |  |  |  | POL1_1
Díl: | _9 |  |  |  |  | 0 |  | 0 |  | 0 |  | 0 |  | 0 |  | 0 |  |  |  |  | 0 | [6 empty] | DIL
288 | 42952004 | jednotkaklimatizačnívnitřní kazetová čtyřcestná o výkonu do 3,5kW | ks | 8 |  | 0 |  | 0 |  | 0 | 12 | 0 | 0 | 0 | 0 | 0 |  | Vlastní | Indiv | 0 | 0 |  | Specifikace | Běžná |  |  |  | POL3_0
289 | 751711131 | Montáž klimatizační jednotky vnitřní kazetové čtyřcestné o výkonu do 3,5 kW | ks | 8 |  | 0 |  | 0 |  | 0 | 12 | 0 | 0 | 0 | 0 | 0 |  | Vlastní | Indiv | 0 | 0 |  | Práce | Běžná |  |  |  | POL1_1
290 | Pol__0290 | Venkovní kondenzační VRV jednotka o výkonu až 22 kW | ks | 1 |  | 0 |  | 0 |  | 0 | 12 | 0 | 0 | 0 | 0 | 0 |  | Vlastní | Indiv | 0 | 0 |  | Práce | Běžná |  |  |  | POL1_1
291 | 751721123 | Montáž klimatizační jednotky venkovní s trojfázovým napájením do 9 vnitřních jednotek | ks | 1 |  | 0 |  | 0 |  | 0 | 12 | 0 | 0 | 0 | 0 | 0 |  | Vlastní | Indiv | 0 | 0 |  | Práce | Běžná |  |  |  | POL1_1
292 | Pol__0292 | Rám pro kondenzační jednotku v 400 mm | ks | 1 |  | 0 |  | 0 |  | 0 | 12 | 0 | 0 | 0 | 0 | 0 |  | Vlastní | Indiv | 0 | 0 |  | Práce | Běžná |  |  |  | POL1_1
293 | 751792003 | Montáž podstavné konstrukce (1 ks) pro uloženíklimatizačníjednotky na rovný podklad | ks | 1 |  | 0 |  | 0 |  | 0 | 12 | 0 | 0 | 0 | 0 | 0 |  | Vlastní | Indiv | 0 | 0 |  | Práce | Běžná |  |  |  | POL1_1
294 | Pol__0294 | Svazek chladivového CU potrubí 1/4''+1/2'' vč izolace | m | 16 |  | 0 |  | 0 |  | 0 | 12 | 0 | 0 | 0 | 0 | 0 |  | Vlastní | Indiv | 0 | 0 |  | Práce | Běžná |  |  |  | POL1_1
295 | 751791122 | Montáž dvojice napojovacího měděného potrubí předizolovaného 6-12 (1/4" x 1/2") | m | 16 |  | 0 |  | 0 |  | 0 | 12 | 0 | 0 | 0 | 0 | 0 |  | Vlastní | Indiv | 0 | 0 |  | Práce | Běžná |  |  |  | POL1_1
296 | Pol__0296 | Svazek chladivového CU potrubí 3/8''+5/8'' vč izolace | m | 10 |  | 0 |  | 0 |  | 0 | 12 | 0 | 0 | 0 | 0 | 0 |  | Vlastní | Indiv | 0 | 0 |  | Práce | Běžná |  |  |  | POL1_1
297 | 751791123 | Montáž dvojice napojovacího měděného potrubí předizolovaného 10-16 (3/8" x 5/8") | m | 10 |  | 0 |  | 0 |  | 0 | 12 | 0 | 0 | 0 | 0 | 0 |  | Vlastní | Indiv | 0 | 0 |  | Práce | Běžná |  |  |  | POL1_1
298 | Pol__0298 | Svazek chladivového CU potrubí 1/2''+3/4'' vč izolace | m | 7 |  | 0 |  | 0 |  | 0 | 12 | 0 | 0 | 0 | 0 | 0 |  | Vlastní | Indiv | 0 | 0 |  | Práce | Běžná |  |  |  | POL1_1
299 | Pol__0299 | Montáž dvojice napojovacího měděného potrubí předizolovaného 12-20 (3/8" x 5/8" | m | 7 |  | 0 |  | 0 |  | 0 | 12 | 0 | 0 | 0 | 0 | 0 |  | Vlastní | Indiv | 0 | 0 |  | Práce | Běžná |  |  |  | POL1_1
300 | Pol__0300 | Průchodky Cu potrubím střechou - těsnící tvarovka | ks | 4 |  | 0 |  | 0 |  | 0 | 12 | 0 | 0 | 0 | 0 | 0 |  | Vlastní | Indiv | 0 | 0 |  | Práce | Běžná |  |  |  | POL1_1
301 | Pol__0301 | Montážní, spojovací a těsnící materiál – práce s vysoce hořlavým chladivem | kpl | 1 |  | 0 |  | 0 |  | 0 | 12 | 0 | 0 | 0 | 0 | 0 |  | Vlastní | Indiv | 0 | 0 |  | Práce | Běžná |  |  |  | POL1_1
302 | 10892004 | Náplň chladiva R32 | kg | 0.4 |  | 0 |  | 0 |  | 0 | 12 | 0 | 0 | 0 | 0 | 0 |  | Vlastní | Indiv | 0 | 0 |  | Práce | Běžná |  |  |  | POL1_1
Díl: | _10 |  |  |  |  | 0 |  | 0 |  | 0 |  | 0 |  | 0 |  | 0 |  |  |  |  | 0 | [6 empty] | DIL
303 | 42952004 | jednotkaklimatizačnívnitřní kazetová čtyřcestná o výkonu do 3,5kW | ks | 3 |  | 0 |  | 0 |  | 0 | 12 | 0 | 0 | 0 | 0 | 0 |  | Vlastní | Indiv | 0 | 0 |  | Specifikace | Běžná |  |  |  | POL3_0
304 | 751711132 | Montážklimatizačníjednotky vnitřní kazetové čtyřcestné o výkonu přes 3,5 do 5 kW | ks | 3 |  | 0 |  | 0 |  | 0 | 12 | 0 | 0 | 0 | 0 | 0 |  | Vlastní | Indiv | 0 | 0 |  | Práce | Běžná |  |  |  | POL1_1
305 | 42952015 | jednotka klimatizační venkovní jednofázové napájení do 6 vnitřních jednotek o výkonu do 13,0kW | ks | 1 |  | 0 |  | 0 |  | 0 | 12 | 0 | 0 | 0 | 0 | 0 |  | Vlastní | Indiv | 0 | 0 |  | Práce | Běžná |  |  |  | POL1_1
306 | 751721112 | Montáž klimatizační jednotky venkovní s jednofázovým napájením do 3 vnitřních jednotek | ks | 1 |  | 0 |  | 0 |  | 0 | 12 | 0 | 0 | 0 | 0 | 0 |  | Vlastní | Indiv | 0 | 0 |  | Práce | Běžná |  |  |  | POL1_1
307 | Pol__0307 | Rám pro kondenzační jednotku v 400 mm | ks | 1 |  | 0 |  | 0 |  | 0 | 12 | 0 | 0 | 0 | 0 | 0 |  | Vlastní | Indiv | 0 | 0 |  | Práce | Běžná |  |  |  | POL1_1
308 | 751792003 | Montáž podstavné konstrukce (1 ks) pro uloženíklimatizačníjednotky na rovný podklad | ks | 1 |  | 0 |  | 0 |  | 0 | 12 | 0 | 0 | 0 | 0 | 0 |  | Vlastní | Indiv | 0 | 0 |  | Práce | Běžná |  |  |  | POL1_1
309 | Pol__0309 | Svazek chladivového CU potrubí 1/4''+3/8'' vč izolace | m | 28 |  | 0 |  | 0 |  | 0 | 12 | 0 | 0 | 0 | 0 | 0 |  | Vlastní | Indiv | 0 | 0 |  | Práce | Běžná |  |  |  | POL1_1
310 | 751791121 | Montáž dvojice napojovacího měděného potrubí předizolovaného 6-10 (1/4" x 3/8") | m | 28 |  | 0 |  | 0 |  | 0 | 12 | 0 | 0 | 0 | 0 | 0 |  | Vlastní | Indiv | 0 | 0 |  | Práce | Běžná |  |  |  | POL1_1
311 | Pol__0311 | Průchodky Cu potrubím střechou - těsnící tvarovka | ks | 1 |  | 0 |  | 0 |  | 0 | 12 | 0 | 0 | 0 | 0 | 0 |  | Vlastní | Indiv | 0 | 0 |  | Práce | Běžná |  |  |  | POL1_1
312 | Pol__0312 | Montážní, spojovací a těsnící materiál – práce s vysoce hořlavým chladivem | kpl | 1 |  | 0 |  | 0 |  | 0 | 12 | 0 | 0 | 0 | 0 | 0 |  | Vlastní | Indiv | 0 | 0 |  | Práce | Běžná |  |  |  | POL1_1
313 | 10892004 | Náplň chladiva R32 | kg | 0.5 |  | 0 |  | 0 |  | 0 | 12 | 0 | 0 | 0 | 0 | 0 |  | Vlastní | Indiv | 0 | 0 |  | Práce | Běžná |  |  |  | POL1_1
Díl: | _11 |  |  |  |  | 0 |  | 0 |  | 0 |  | 0 |  | 0 |  | 0 |  |  |  |  | 0 | [6 empty] | DIL
314 | 751791301 | Tlaková zkouška těsnosti potrubí. Kruhového potrubí by mělo být testováno 10% rozvodů, pro čtyřhranné potrubí alespoň 20 % | hod | 40 |  | 0 |  | 0 |  | 0 | 12 | 0 | 0 | 0 | 0 | 0 |  | Vlastní | Indiv | 0 | 0 |  | Práce | Běžná |  |  |  | POL1_1
315 | Pol__0315 | Zaregulování, vyzkoušení, předání řízení | kpl | 1 |  | 0 |  | 0 |  | 0 | 12 | 0 | 0 | 0 | 0 | 0 |  | Vlastní | Indiv | 0 | 0 |  | Práce | Běžná |  |  |  | POL1_1
316 | Pol__0317 | Těžké mechanizmy + jeřáby | kpl | 1 |  | 0 |  | 0 |  | 0 | 12 | 0 | 0 | 0 | 0 | 0 |  | Vlastní | Indiv | 0 | 0 |  | Práce | Běžná |  |  |  | POL1_1
317 | Pol__0318 | Lešení | kpl | 1 |  | 0 |  | 0 |  | 0 | 12 | 0 | 0 | 0 | 0 | 0 |  | Vlastní | Indiv | 0 | 0 |  | Práce | Běžná |  |  |  | POL1_1
318 | Pol__0319 | Zařízení staveniště | kpl | 1 |  | 0 |  | 0 |  | 0 | 12 | 0 | 0 | 0 | 0 | 0 |  | Vlastní | Indiv | 0 | 0 |  | Práce | Běžná |  |  |  | POL1_1
319 | Pol__0320 | Přesuny | kpl | 1 |  | 0 |  | 0 |  | 0 | 12 | 0 | 0 | 0 | 0 | 0 |  | Vlastní | Indiv | 0 | 0 |  | Práce | Běžná |  |  |  | POL1_1
320 | Pol__0321 | Doprava (pozn. spec. Přeprava chladiva R32) | kpl | 1 |  | 0 |  | 0 |  | 0 | 12 | 0 | 0 | 0 | 0 | 0 |  | Vlastní | Indiv | 0 | 0 |  | Práce | Běžná |  |  |  | POL1_1
321 | Pol__0322 | Stavební přípomoce (bourání a zapravení prostupů) | kpl | 1 |  | 0 |  | 0 |  | 0 | 12 | 0 | 0 | 0 | 0 | 0 |  | Vlastní | Indiv | 0 | 0 |  | Práce | Běžná |  |  |  | POL1_1
322 | Pol__0323 | Dokumentace konečného provedení, návody, atesty, prohlášení o shodě, provozní knihy, zaškolení obsluhy | kpl | 1 |  | 0 |  | 0 |  | 0 | 12 | 0 | 0 | 0 | 0 | 0 |  | Vlastní | Indiv | 0 | 0 |  | Práce | Běžná |  |  |  | POL1_1
323 | 005124010R | Koordinační činnost | kpl | 1 |  | 0 |  | 0 |  | 0 | 12 | 0 | 0 | 0 | 0 | 0 |  | Vlastní | Indiv | 0 | 0 |  | VRN | Běžná |  |  |  | POL99_
[26 empty] | 12 | 21 | DPH
| Celkem |  |  |  |  | 0 | [19 empty] | 0 | 0 | SUM
Poznámky uchazeče k zadání
POPUZIV
END
Note on S6: Jedná se o informaci, zda se jedná o položku, která je do rozpočtu zadána z cenové soustavy RTS, nebo vlastní.
Note on T6: Jedná se o název CÚ, která je zadána u položky rozpočtu

## SO 02 D 144 Pol
Položkový rozpočet | [27 empty] | #TypZaznamu#
S: | 24MM021.1 | DPS Tuřany - Holásky | [25 empty] | STA
O: | SO 02 | DPS | [22 empty] | STA |  |  | OBJ
R: | D 144 | Plynoinstalace | [25 empty] | ROZ
P.č. | Číslo položky | Název položky | MJ | Množství | Cena / MJ | Celkem | Dodávka | Dodávka celk. | Montáž | Montáž celk. | DPH | Cena s DPH | Hmotnost / MJ | Hmotnost celk.(t) | Dem. hmotnost / MJ | Dem. hmotnost celk.(t) | Ceník | Cen. soustava / platnost | Cenová úroveň | Nhod / MJ | Nhod celk. | Dodavatel | Typ položky | Stav položky
Díl: | 723 | Zdravotechnika - vnitřní plynovod |  |  |  | 0 |  | 0 |  | 0 |  | 0 |  | 0.63 |  | 0 |  |  |  |  | 0 | [6 empty] | DIL
1 | 723111203 | Potrubí z ocelových trubek závitových černých spojovaných svařováním, bezešvých běžných DN 20 | m | 25 |  | 0 |  | 0 |  | 0 | 12 | 0 | 0.00185 | 0.05 | 0 | 0 |  | URS | ÚRS 24 01 | 0 | 0 |  | Práce | Běžná |  |  |  | POL1_7
|  | https://podminky.urs.cz/item/CS_URS_2024_01/723111203 | [25 empty] | POP
2 | 723150313 | Potrubí z ocelových trubek hladkých černých spojovaných svařováním tvářených za tepla O 76/3,2 | m | 58 |  | 0 |  | 0 |  | 0 | 12 | 0 | 0.0068 | 0.39 | 0 | 0 |  | URS | ÚRS 24 01 | 0 | 0 |  | Práce | Běžná |  |  |  | POL1_7
|  | https://podminky.urs.cz/item/CS_URS_2024_01/723150313 | [25 empty] | POP
3 | 723150316 | Potrubí z ocelových trubek hladkých černých spojovaných svařováním tvářených za tepla O 133/4,5 | m | 3 |  | 0 |  | 0 |  | 0 | 12 | 0 | 0.01573 | 0.05 | 0 | 0 |  | URS | ÚRS 24 01 | 0 | 0 |  | Práce | Běžná |  |  |  | POL1_7
|  | https://podminky.urs.cz/item/CS_URS_2024_01/723150316 | [25 empty] | POP
4 | 723150371 | Potrubí z ocelových trubek hladkých černých spojovaných chráničky O 108/4 | m | 3 |  | 0 |  | 0 |  | 0 | 12 | 0 | 0.01171 | 0.04 | 0 | 0 |  | URS | ÚRS 24 01 | 0 | 0 |  | Práce | Běžná |  |  |  | POL1_7
|  | https://podminky.urs.cz/item/CS_URS_2024_01/723150371 | [25 empty] | POP
5 | 723160207 | Přípojky k plynoměrům spojované na závit bez ochozu G 2" | soubor | 1 |  | 0 |  | 0 |  | 0 | 12 | 0 | 0.00877 | 0.01 | 0 | 0 |  | URS | ÚRS 24 01 | 0 | 0 |  | Práce | Běžná |  |  |  | POL1_7
|  | https://podminky.urs.cz/item/CS_URS_2024_01/723160207 | [25 empty] | POP
6 | 723160337 | Přípojky k plynoměrům rozpěrky přípojek G 2" | soubor | 1 |  | 0 |  | 0 |  | 0 | 12 | 0 | 0.00026 | 0 | 0 | 0 |  | URS | ÚRS 24 01 | 0 | 0 |  | Práce | Běžná |  |  |  | POL1_7
|  | https://podminky.urs.cz/item/CS_URS_2024_01/723160337 | [25 empty] | POP
7 | 723190205 | Přípojky plynovodní ke strojům a zařízením z trubek ocelových závitových černých spojovaných na závit, bezešvých, běžných DN 32 | soubor | 2 |  | 0 |  | 0 |  | 0 | 12 | 0 | 0.00907 | 0.02 | 0 | 0 |  | URS | ÚRS 24 01 | 0 | 0 |  | Práce | Běžná |  |  |  | POL1_7
|  | https://podminky.urs.cz/item/CS_URS_2024_01/723190205 | [25 empty] | POP
8 | 723190254 | Přípojky plynovodní ke strojům a zařízením z trubek vyvedení a upevnění plynovodních výpustek na potrubí přes 25 do DN 50 | kus | 2 |  | 0 |  | 0 |  | 0 | 12 | 0 | 0 | 0 | 0 | 0 |  | URS | ÚRS 24 01 | 0 | 0 |  | Práce | Běžná |  |  |  | POL1_7
|  | https://podminky.urs.cz/item/CS_URS_2024_01/723190254 | [25 empty] | POP
9 | 723213103 | Armatury přírubové kulové uzávěry těleso tvárná litina, koule mosaz PN 16 do 70°C DN 65 | soubor | 1 |  | 0 |  | 0 |  | 0 | 12 | 0 | 0.01588 | 0.02 | 0 | 0 |  | URS | ÚRS 24 01 | 0 | 0 |  | Práce | Běžná |  |  |  | POL1_7
|  | https://podminky.urs.cz/item/CS_URS_2024_01/723213103 | [25 empty] | POP
10 | 723214137 | Armatury přírubové plynové filtry těleso uhlíková ocel s čístícím víkem nebo vypouštěcí zátkou PN 16 do 300°C (D 71 118 616) DN 65 | soubor | 1 |  | 0 |  | 0 |  | 0 | 12 | 0 | 0.02525 | 0.03 | 0 | 0 |  | URS | ÚRS 24 01 | 0 | 0 |  | Práce | Běžná |  |  |  | POL1_7
|  | https://podminky.urs.cz/item/CS_URS_2024_01/723214137 | [25 empty] | POP
11 | 723219103 | Armatury přírubové montáž armatur přírubových ostatních typů DN 65 | kus | 1 |  | 0 |  | 0 |  | 0 | 12 | 0 | 0.00468 | 0 | 0 | 0 |  | URS | ÚRS 24 01 | 0 | 0 |  | Práce | Běžná |  |  |  | POL1_7
|  | https://podminky.urs.cz/item/CS_URS_2024_01/723219103 | [25 empty] | POP
12 | 42221602 | Uzávěr BAP DN 65 -NT-B-PN 16-SOLO L | kus | 1 |  | 0 |  | 0 |  | 0 | 12 | 0 | 0.014 | 0.01 | 0 | 0 |  | URS | ÚRS 24 01 | 0 | 0 |  | Specifikace | Běžná |  |  |  | POL3_0
13 | 723231163 | Armatury se dvěma závity kohouty kulové PN 42 do 185°C plnoprůtokové vnitřní závit těžká řada G 3/4" | kus | 2 |  | 0 |  | 0 |  | 0 | 12 | 0 | 0.00038 | 0 | 0 | 0 |  | URS | ÚRS 24 01 | 0 | 0 |  | Práce | Běžná |  |  |  | POL1_7
|  | https://podminky.urs.cz/item/CS_URS_2024_01/723231163 | [25 empty] | POP
14 | 723231165 | Armatury se dvěma závity kohouty kulové PN 42 do 185°C plnoprůtokové vnitřní závit těžká řada G 1 1/4" | kus | 2 |  | 0 |  | 0 |  | 0 | 12 | 0 | 0.00088 | 0 | 0 | 0 |  | URS | ÚRS 24 01 | 0 | 0 |  | Práce | Běžná |  |  |  | POL1_7
|  | https://podminky.urs.cz/item/CS_URS_2024_01/723231165 | [25 empty] | POP
15 | 723231167 | Armatury se dvěma závity kohouty kulové PN 42 do 185°C plnoprůtokové vnitřní závit těžká řada G 2" | kus | 2 |  | 0 |  | 0 |  | 0 | 12 | 0 | 0.00208 | 0 | 0 | 0 |  | URS | ÚRS 24 01 | 0 | 0 |  | Práce | Běžná |  |  |  | POL1_7
|  | https://podminky.urs.cz/item/CS_URS_2024_01/723231167 | [25 empty] | POP
16 | 723234313 | Armatury se dvěma závity středotlaké regulátory tlaku plynu jednostupňové pro zemní plyn, výkon do 50 m3/hod s přírubami | soubor | 1 |  | 0 |  | 0 |  | 0 | 12 | 0 | 0.00902 | 0.01 | 0 | 0 |  | URS | ÚRS 24 01 | 0 | 0 |  | Práce | Běžná |  |  |  | POL1_7
|  | https://podminky.urs.cz/item/CS_URS_2024_01/723234313 | [25 empty] | POP
17 | 998723102 | Přesun hmot pro vnitřní plynovod stanovený z hmotnosti přesunovaného materiálu vodorovná dopravní vzdálenost do 50 m základní v objektech výšky přes 6 do 12 m | t | 0.626 |  | 0 |  | 0 |  | 0 | 12 | 0 | 0 | 0 | 0 | 0 |  | URS | ÚRS 24 01 | 0 | 0 |  | Práce | Běžná |  |  |  | POL1_7
|  | https://podminky.urs.cz/item/CS_URS_2024_01/998723102 | [25 empty] | POP
Díl: | 783 | Dokončovací práce - nátěry |  |  |  | 0 |  | 0 |  | 0 |  | 0 |  | 0 |  | 0 |  |  |  |  | 0 | [6 empty] | DIL
18 | 783617611 | Krycí nátěr (email) armatur a kovových potrubí potrubí do DN 50 mm dvojnásobný syntetický standardní | m | 83 |  | 0 |  | 0 |  | 0 | 12 | 0 | 3e-05 | 0 | 0 | 0 |  | URS | ÚRS 23 01 | 0 | 0 |  | Práce | Běžná |  |  |  | POL1_7
|  | https://podminky.urs.cz/item/CS_URS_2023_01/783617611 | [25 empty] | POP
Díl: | 23-M | Montáže potrubí |  |  |  | 0 |  | 0 |  | 0 |  | 0 |  | 0 |  | 0 |  |  |  |  | 0 | [6 empty] | DIL
19 | 230230016 | Tlakové zkoušky hlavní vzduchem 0,6 MPa DN 50 | m | 83 |  | 0 |  | 0 |  | 0 | 12 | 0 | 0 | 0 | 0 | 0 |  | URS | ÚRS 23 01 | 0 | 0 |  | Práce | Běžná |  |  |  | POL1_1
|  | https://podminky.urs.cz/item/CS_URS_2023_01/230230016 | [25 empty] | POP
Díl: | HZS | Hodinové zúčtovací sazby |  |  |  | 0 |  | 0 |  | 0 |  | 0 |  | 0 |  | 0 |  |  |  |  | 0 | [6 empty] | DIL
20 | HZS2491 | Hodinové zúčtovací sazby profesí PSV zednické výpomoci a pomocné práce PSV dělník zednických výpomocí | hod | 12 |  | 0 |  | 0 |  | 0 | 12 | 0 | 0 | 0 | 0 | 0 |  | URS | ÚRS 23 01 | 0 | 0 |  | Práce | Běžná |  |  |  | POL1_1
|  | https://podminky.urs.cz/item/CS_URS_2023_01/HZS2491 | [25 empty] | POP
21 | HZS4212 | Hodinové zúčtovací sazby ostatních profesí revizní a kontrolní činnost revizní technik specialista | hod | 12 |  | 0 |  | 0 |  | 0 | 12 | 0 | 0 | 0 | 0 | 0 |  | URS | ÚRS 23 01 | 0 | 0 |  | Práce | Běžná |  |  |  | POL1_1
|  | https://podminky.urs.cz/item/CS_URS_2023_01/HZS4212 | [25 empty] | POP
[26 empty] | 12 | 21 | DPH
| Celkem |  |  |  |  | 0 | [19 empty] | 0 | 0 | SUM
Poznámky uchazeče k zadání
POPUZIV
END
Note on S6: Jedná se o informaci, zda se jedná o položku, která je do rozpočtu zadána z cenové soustavy RTS, nebo vlastní.
Note on T6: Jedná se o název CÚ, která je zadána u položky rozpočtu

## SO 02 D 145 Pol
Položkový rozpočet | [27 empty] | #TypZaznamu#
S: | 24MM021.1 | DPS Tuřany - Holásky | [25 empty] | STA
O: | SO 02 | DPS | [22 empty] | STA |  |  | OBJ
R: | D 145 | Elektroinstalace | [25 empty] | ROZ
P.č. | Číslo položky | Název položky | MJ | Množství | Cena / MJ | Celkem | Dodávka | Dodávka celk. | Montáž | Montáž celk. | DPH | Cena s DPH | Hmotnost / MJ | Hmotnost celk.(t) | Dem. hmotnost / MJ | Dem. hmotnost celk.(t) | Ceník | Cen. soustava / platnost | Cenová úroveň | Nhod / MJ | Nhod celk. | Dodavatel | Typ položky | Stav položky
Díl: | M2101 | HROMOSVOD |  |  |  | 0 |  | 0 |  | 0 |  | 0 |  | 0 |  | 0 |  |  |  |  | 0 | [6 empty] | DIL
1 | 210220021 | uzem. v zemi FeZn do 120 mm2 vč.svorek;propoj.aj. | m | 360 |  | 0 |  | 0 |  | 0 | 12 | 0 | 0 | 0 | 0 | 0 |  | Vlastní | Indiv | 0 | 0 |  | Práce | Běžná |  |  |  | POL1_9
2 | 210220022 | uzem. v zemi FeZn R=8-10 mm vč.svorek,propoj. aj. | m | 250 |  | 0 |  | 0 |  | 0 | 12 | 0 | 0 | 0 | 0 | 0 |  | Vlastní | Indiv | 0 | 0 |  | Práce | Běžná |  |  |  | POL1_9
3 | 210220111 | svod.vodiče FeZn a Al do R=10mm;Cu R=8mm;bez podp. | m | 1760 |  | 0 |  | 0 |  | 0 | 12 | 0 | 0 | 0 | 0 | 0 |  | Vlastní | Indiv | 0 | 0 |  | Práce | Běžná |  |  |  | POL1_9
4 | 210220221 | jímací tyč do 3m délky na ocel konstr.;beton vč.up | ks | 38 |  | 0 |  | 0 |  | 0 | 12 | 0 | 0 | 0 | 0 | 0 |  | Vlastní | Indiv | 0 | 0 |  | Práce | Běžná |  |  |  | POL1_9
5 | 210220301 | svorky hromosvodové do 2 šroubu (SS;SR 03) | ks | 50 |  | 0 |  | 0 |  | 0 | 12 | 0 | 0 | 0 | 0 | 0 |  | Vlastní | Indiv | 0 | 0 |  | Práce | Běžná |  |  |  | POL1_9
6 | 210220301 | svorky hromosvodové do 2 šroubu (SS;SR 03) | ks | 166 |  | 0 |  | 0 |  | 0 | 12 | 0 | 0 | 0 | 0 | 0 |  | Vlastní | Indiv | 0 | 0 |  | Práce | Běžná |  |  |  | POL1_9
7 | 210220302 | svorky hromosv.nad 2 šrouby(ST;SJ;SK;SZ;SR01;02) | ks | 55 |  | 0 |  | 0 |  | 0 | 12 | 0 | 0 | 0 | 0 | 0 |  | Vlastní | Indiv | 0 | 0 |  | Práce | Běžná |  |  |  | POL1_9
8 | 210220302 | svorky hromosv.nad 2 šrouby(ST;SJ;SK;SZ;SR01;02) | ks | 56 |  | 0 |  | 0 |  | 0 | 12 | 0 | 0 | 0 | 0 | 0 |  | Vlastní | Indiv | 0 | 0 |  | Práce | Běžná |  |  |  | POL1_9
9 | 210220302 | svorky hromosv.nad 2 šrouby(ST;SJ;SK;SZ;SR01;02) | ks | 25 |  | 0 |  | 0 |  | 0 | 12 | 0 | 0 | 0 | 0 | 0 |  | Vlastní | Indiv | 0 | 0 |  | Práce | Běžná |  |  |  | POL1_9
10 | 210220302 | svorky hromosv.nad 2 šrouby(ST;SJ;SK;SZ;SR01;02) | ks | 25 |  | 0 |  | 0 |  | 0 | 12 | 0 | 0 | 0 | 0 | 0 |  | Vlastní | Indiv | 0 | 0 |  | Práce | Běžná |  |  |  | POL1_9
11 | 210220302 | svorky hromosv.nad 2 šrouby(ST;SJ;SK;SZ;SR01;02) | ks | 9 |  | 0 |  | 0 |  | 0 | 12 | 0 | 0 | 0 | 0 | 0 |  | Vlastní | Indiv | 0 | 0 |  | Práce | Běžná |  |  |  | POL1_9
12 | 210220321 | svorka na potrubí ,,Bernard,,vč.pásku(bez vodiče) | ks | 68 |  | 0 |  | 0 |  | 0 | 12 | 0 | 0 | 0 | 0 | 0 |  | Vlastní | Indiv | 0 | 0 |  | Práce | Běžná |  |  |  | POL1_9
13 | 210220362 | tyč.zemnič vč.zaraž.do země+připoj. do 4.5m soupr. | ks | 25 |  | 0 |  | 0 |  | 0 | 12 | 0 | 0 | 0 | 0 | 0 |  | Vlastní | Indiv | 0 | 0 |  | Práce | Běžná |  |  |  | POL1_9
14 | 210220372 | ochranný úhelník nebo trubka s držáky do zdiva | ks | 25 |  | 0 |  | 0 |  | 0 | 12 | 0 | 0 | 0 | 0 | 0 |  | Vlastní | Indiv | 0 | 0 |  | Práce | Běžná |  |  |  | POL1_9
15 | 210220401 | označení svodu štítky smalt.;umělá hmota | ks | 25 |  | 0 |  | 0 |  | 0 | 12 | 0 | 0 | 0 | 0 | 0 |  | Vlastní | Indiv | 0 | 0 |  | Práce | Běžná |  |  |  | POL1_9
16 | 210220431 | tvarováni mont.dílu-jímače;ochran.trubky;úhelníky | ks | 96 |  | 0 |  | 0 |  | 0 | 12 | 0 | 0 | 0 | 0 | 0 |  | Vlastní | Indiv | 0 | 0 |  | Práce | Běžná |  |  |  | POL1_9
Díl: | M2102 | SILNOPROUDY |  |  |  | 0 |  | 0 |  | 0 |  | 0 |  | 0 |  | 0 |  |  |  |  | 0 | [6 empty] | DIL
17 | 0000005 | A- Montáž svítidla | ks | 92 |  | 0 |  | 0 |  | 0 | 12 | 0 | 0 | 0 | 0 | 0 |  | Vlastní | Indiv | 0 | 0 |  | Práce | Běžná |  |  |  | POL1_9
18 | 0000005 | B1- Montáž svítidla | ks | 246 |  | 0 |  | 0 |  | 0 | 12 | 0 | 0 | 0 | 0 | 0 |  | Vlastní | Indiv | 0 | 0 |  | R-položka | Běžná |  |  |  | POL12_1
19 | 0000005 | B2- Montáž svítidla | ks | 87 |  | 0 |  | 0 |  | 0 | 12 | 0 | 0 | 0 | 0 | 0 |  | Vlastní | Indiv | 0 | 0 |  | R-položka | Běžná |  |  |  | POL12_1
20 | 0000005 | B3- Montáž svítidla | ks | 94 |  | 0 |  | 0 |  | 0 | 12 | 0 | 0 | 0 | 0 | 0 |  | Vlastní | Indiv | 0 | 0 |  | R-položka | Běžná |  |  |  | POL12_1
21 | 0000005 | C - Montáž svítidla | ks | 39 |  | 0 |  | 0 |  | 0 | 12 | 0 | 0 | 0 | 0 | 0 |  | Vlastní | Indiv | 0 | 0 |  | R-položka | Běžná |  |  |  | POL12_1
22 | 0000005 | D - Montáž svítidla | ks | 253 |  | 0 |  | 0 |  | 0 | 12 | 0 | 0 | 0 | 0 | 0 |  | Vlastní | Indiv | 0 | 0 |  | R-položka | Běžná |  |  |  | POL12_1
23 | 0000005 | E - Montáž svítidla | ks | 167 |  | 0 |  | 0 |  | 0 | 12 | 0 | 0 | 0 | 0 | 0 |  | Vlastní | Indiv | 0 | 0 |  | R-položka | Běžná |  |  |  | POL12_1
24 | 0000005 | G - Montáž svítidla | ks | 18 |  | 0 |  | 0 |  | 0 | 12 | 0 | 0 | 0 | 0 | 0 |  | Vlastní | Indiv | 0 | 0 |  | R-položka | Běžná |  |  |  | POL12_1
25 | 0000005 | K - Montáž svítidla | ks | 8 |  | 0 |  | 0 |  | 0 | 12 | 0 | 0 | 0 | 0 | 0 |  | Vlastní | Indiv | 0 | 0 |  | R-položka | Běžná |  |  |  | POL12_1
26 | 0000005 | H - Montáž svítidla | ks | 255 |  | 0 |  | 0 |  | 0 | 12 | 0 | 0 | 0 | 0 | 0 |  | Vlastní | Indiv | 0 | 0 |  | R-položka | Běžná |  |  |  | POL12_1
27 | 210010064 | trubka inst.ocel.závit. typ 6029 R=29mm (PU) | m | 90 |  | 0 |  | 0 |  | 0 | 12 | 0 | 0 | 0 | 0 | 0 |  | Vlastní | Indiv | 0 | 0 |  | Práce | Běžná |  |  |  | POL1_9
28 | 210010301 | krab.přístrojová (1901; KP 68; KZ 3) bez zapojení | ks | 305 |  | 0 |  | 0 |  | 0 | 12 | 0 | 0 | 0 | 0 | 0 |  | Vlastní | Indiv | 0 | 0 |  | Práce | Běžná |  |  |  | POL1_9
29 | 210010301 | krab.přístrojová (1901; KP 68; KZ 3) bez zapojení | ks | 1409 |  | 0 |  | 0 |  | 0 | 12 | 0 | 0 | 0 | 0 | 0 |  | Vlastní | Indiv | 0 | 0 |  | Práce | Běžná |  |  |  | POL1_9
30 | 210010301 | krab.přístrojová (1901; KP 68; KZ 3) bez zapojení | ks | 93 |  | 0 |  | 0 |  | 0 | 12 | 0 | 0 | 0 | 0 | 0 |  | Vlastní | Indiv | 0 | 0 |  | Práce | Běžná |  |  |  | POL1_9
31 | 210010301 | krab.přístrojová (1901; KP 68; KZ 3) bez zapojení | ks | 660 |  | 0 |  | 0 |  | 0 | 12 | 0 | 0 | 0 | 0 | 0 |  | Vlastní | Indiv | 0 | 0 |  | Práce | Běžná |  |  |  | POL1_9
32 | 210010301 | krab.přístrojová (1901; KP 68; KZ 3) bez zapojení | ks | 186 |  | 0 |  | 0 |  | 0 | 12 | 0 | 0 | 0 | 0 | 0 |  | Vlastní | Indiv | 0 | 0 |  | Práce | Běžná |  |  |  | POL1_9
33 | 210010301 | krab.přístrojová (1901; KP 68; KZ 3) bez zapojení | ks | 96 |  | 0 |  | 0 |  | 0 | 12 | 0 | 0 | 0 | 0 | 0 |  | Vlastní | Indiv | 0 | 0 |  | Práce | Běžná |  |  |  | POL1_9
34 | 210010322 | krab.odbočná s víčkem;svor.(KR 97) kruh. vč.zapoj. | ks | 960 |  | 0 |  | 0 |  | 0 | 12 | 0 | 0 | 0 | 0 | 0 |  | Vlastní | Indiv | 0 | 0 |  | Práce | Běžná |  |  |  | POL1_9
35 | 210010351 | krab.rozvodka typ HL_K91/14P E90-R, 120x100x53, 4 x plast. průchod., 1x keram.svork. | ks | 179 |  | 0 |  | 0 |  | 0 | 12 | 0 | 0 | 0 | 0 | 0 |  | Vlastní | Indiv | 0 | 0 |  | Práce | Běžná |  |  |  | POL1_9
36 | 210010351 | krab.rozvodka typ 6455-11 do 4mm2 vč.zapoj. | ks | 290 |  | 0 |  | 0 |  | 0 | 12 | 0 | 0 | 0 | 0 | 0 |  | Vlastní | Indiv | 0 | 0 |  | R-položka | Běžná |  |  |  | POL12_1
37 | 210010502 | osazení lustr.svorky do 3x4 vč.zapoj. | ks | 98 |  | 0 |  | 0 |  | 0 | 12 | 0 | 0 | 0 | 0 | 0 |  | Vlastní | Indiv | 0 | 0 |  | Práce | Běžná |  |  |  | POL1_9
38 | 210010502 | osazení lustr.svorky do 3x4 vč.zapoj. | ks | 259 |  | 0 |  | 0 |  | 0 | 12 | 0 | 0 | 0 | 0 | 0 |  | Vlastní | Indiv | 0 | 0 |  | Práce | Běžná |  |  |  | POL1_9
39 | 210010502 | osazení lustr.svorky do 3x4 vč.zapoj. | ks | 29 |  | 0 |  | 0 |  | 0 | 12 | 0 | 0 | 0 | 0 | 0 |  | Vlastní | Indiv | 0 | 0 |  | Práce | Běžná |  |  |  | POL1_9
40 | 210010502 | osazení lustr.svorky do 3x4 vč.zapoj. | ks | 816 |  | 0 |  | 0 |  | 0 | 12 | 0 | 0 | 0 | 0 | 0 |  | Vlastní | Indiv | 0 | 0 |  | Práce | Běžná |  |  |  | POL1_9
41 | 210020922 | protipožár.ucpávka průchod stěnou do tl. 30cm - kabely do 0,09m2 - odolnost min.60min dle PD - včetně materiálu | ks | 121 |  | 0 |  | 0 |  | 0 | 12 | 0 | 0 | 0 | 0 | 0 |  | Vlastní | Indiv | 0 | 0 |  | Práce | Běžná |  |  |  | POL1_9
42 | 210020922 | protipožár.ucpávka průchod stěnou do tl. 30cm - ŽLABs kabely do 0,33m2 - odolnost min.60min dle PD - včetně materiálu | ks | 27 |  | 0 |  | 0 |  | 0 | 12 | 0 | 0 | 0 | 0 | 0 |  | Vlastní | Indiv | 0 | 0 |  | R-položka | Běžná |  |  |  | POL12_1
43 | 210100001 | ukonč.vod.v rozv.vč.zap.a konc.do 2.5mm2 | ks | 3497 |  | 0 |  | 0 |  | 0 | 12 | 0 | 0 | 0 | 0 | 0 |  | Vlastní | Indiv | 0 | 0 |  | Práce | Běžná |  |  |  | POL1_9
44 | 210100002 | ukonč.vod.v rozv.vč.zap.a konc.do 6mm2 | ks | 890 |  | 0 |  | 0 |  | 0 | 12 | 0 | 0 | 0 | 0 | 0 |  | Vlastní | Indiv | 0 | 0 |  | Práce | Běžná |  |  |  | POL1_9
45 | 210100003 | ukonč.vod.v rozv.vč.zap.a konc.do 16mm2 | ks | 140 |  | 0 |  | 0 |  | 0 | 12 | 0 | 0 | 0 | 0 | 0 |  | Vlastní | Indiv | 0 | 0 |  | Práce | Běžná |  |  |  | POL1_9
46 | 210100005 | ukonč.vod.v rozv.vč.zap.a konc.do 35 mm2 | ks | 40 |  | 0 |  | 0 |  | 0 | 12 | 0 | 0 | 0 | 0 | 0 |  | Vlastní | Indiv | 0 | 0 |  | Práce | Běžná |  |  |  | POL1_9
47 | 210100009 | ukonč.vod.v rozv.vč.zap.a konc.do 120 mm2 | ks | 140 |  | 0 |  | 0 |  | 0 | 12 | 0 | 0 | 0 | 0 | 0 |  | Vlastní | Indiv | 0 | 0 |  | Práce | Běžná |  |  |  | POL1_9
48 | 210110021 | SIGNALIZAČNÍ SYSTÉM WC - Tlačítko reset | ks | 3 |  | 0 |  | 0 |  | 0 | 12 | 0 | 0 | 0 | 0 | 0 |  | Vlastní | Indiv | 0 | 0 |  | Práce | Běžná |  |  |  | POL1_9
49 | 210110021 | SIGNALIZAČNÍ SYSTÉM WC - Modul kontrolní s alarmem | ks | 6 |  | 0 |  | 0 |  | 0 | 12 | 0 | 0 | 0 | 0 | 0 |  | Vlastní | Indiv | 0 | 0 |  | R-položka | Běžná |  |  |  | POL12_1
50 | 210110021 | SIGNALIZAČNÍ SYSTÉM WC - Tlačítko tahové | ks | 3 |  | 0 |  | 0 |  | 0 | 12 | 0 | 0 | 0 | 0 | 0 |  | Vlastní | Indiv | 0 | 0 |  | R-položka | Běžná |  |  |  | POL12_1
51 | 210110021 | SIGNALIZAČNÍ SYSTÉM WC - Transformátor | ks | 3 |  | 0 |  | 0 |  | 0 | 12 | 0 | 0 | 0 | 0 | 0 |  | Vlastní | Indiv | 0 | 0 |  | R-položka | Běžná |  |  |  | POL12_1
52 | 210110041 | spín.zápust.vč.zap.1-pólový - řazení 1 | ks | 660 |  | 0 |  | 0 |  | 0 | 12 | 0 | 0 | 0 | 0 | 0 |  | Vlastní | Indiv | 0 | 0 |  | Práce | Běžná |  |  |  | POL1_9
53 | 210110041 | spín.zápust.vč.zap.6-pólový - řazení 6 | ks | 186 |  | 0 |  | 0 |  | 0 | 12 | 0 | 0 | 0 | 0 | 0 |  | Vlastní | Indiv | 0 | 0 |  | R-položka | Běžná |  |  |  | POL12_1
54 | 210110071X | STOP tlačítko | ks | 2 |  | 0 |  | 0 |  | 0 | 12 | 0 | 0 | 0 | 0 | 0 |  | Vlastní | Indiv | 0 | 0 |  | Specifikace | Běžná |  |  |  | POL3_0
55 | 210110082 | sporák.přípojka typ 39563-23C zápust.vč.doutn. | ks | 89 |  | 0 |  | 0 |  | 0 | 12 | 0 | 0 | 0 | 0 | 0 |  | Vlastní | Indiv | 0 | 0 |  | Práce | Běžná |  |  |  | POL1_9
56 | 210110501 | vačkové spín.typu S 25 V 01 P0-P1 vypínač | ks | 15 |  | 0 |  | 0 |  | 0 | 12 | 0 | 0 | 0 | 0 | 0 |  | Vlastní | Indiv | 0 | 0 |  | Práce | Běžná |  |  |  | POL1_9
57 | 210111061 | zás.nástěnná vč.zap.16A 380V 3P+N+Z | ks | 16 |  | 0 |  | 0 |  | 0 | 12 | 0 | 0 | 0 | 0 | 0 |  | Vlastní | Indiv | 0 | 0 |  | Práce | Běžná |  |  |  | POL1_9
58 | 210190002 | mont.oceloplech.rozvodnic do 50kg | ks | 86 |  | 0 |  | 0 |  | 0 | 12 | 0 | 0 | 0 | 0 | 0 |  | Vlastní | Indiv | 0 | 0 |  | Práce | Běžná |  |  |  | POL1_9
59 | 210190002 | mont.oceloplech.rozvodnic do 50kg | ks | 1 |  | 0 |  | 0 |  | 0 | 12 | 0 | 0 | 0 | 0 | 0 |  | Vlastní | Indiv | 0 | 0 |  | Práce | Běžná |  |  |  | POL1_9
60 | 210190005 | mont.oceloplech.rozvodnic do 200kg | ks | 7 |  | 0 |  | 0 |  | 0 | 12 | 0 | 0 | 0 | 0 | 0 |  | Vlastní | Indiv | 0 | 0 |  | Práce | Běžná |  |  |  | POL1_9
61 | 210190005 | mont.oceloplech.rozvodnic do 200kg | ks | 7 |  | 0 |  | 0 |  | 0 | 12 | 0 | 0 | 0 | 0 | 0 |  | Vlastní | Indiv | 0 | 0 |  | Práce | Běžná |  |  |  | POL1_9
62 | 210220321 | svorka na potrubí ,,Bernard,,vč.pásku(bez vodiče) | ks | 132 |  | 0 |  | 0 |  | 0 | 12 | 0 | 0 | 0 | 0 | 0 |  | Vlastní | Indiv | 0 | 0 |  | Práce | Běžná |  |  |  | POL1_9
63 | 210800654 | CYA 120 mm2 (PU) | m | 960 |  | 0 |  | 0 |  | 0 | 12 | 0 | 0 | 0 | 0 | 0 |  | Vlastní | Indiv | 0 | 0 |  | Práce | Běžná |  |  |  | POL1_9
64 | 210800654 | CXKH-R 120 mm2 (PU) | m | 320 |  | 0 |  | 0 |  | 0 | 12 | 0 | 0 | 0 | 0 | 0 |  | Vlastní | Indiv | 0 | 0 |  | R-položka | Běžná |  |  |  | POL12_1
65 | 2108100412 | 1-CHKE 3Cx2.5 mm2 750V (PU) | m | 3760 |  | 0 |  | 0 |  | 0 | 12 | 0 | 0 | 0 | 0 | 0 |  | Vlastní | Indiv | 0 | 0 |  | Specifikace | Běžná |  |  |  | POL3_0
66 | 210810045 | CXKH-Vm 3Cx1.5 mm2 750V | m | 122 |  | 0 |  | 0 |  | 0 | 12 | 0 | 0 | 0 | 0 | 0 |  | Vlastní | Indiv | 0 | 0 |  | Práce | Běžná |  |  |  | POL1_9
67 | 210810045 | CXKH-Rm 3Cx1.5 mm2 750V (PU) | m | 44600 |  | 0 |  | 0 |  | 0 | 12 | 0 | 0 | 0 | 0 | 0 |  | Vlastní | Indiv | 0 | 0 |  | R-položka | Běžná |  |  |  | POL12_1
68 | 210810046 | CXKH-Rm 3Cx2.5 mm2 750V (PU) | m | 46800 |  | 0 |  | 0 |  | 0 | 12 | 0 | 0 | 0 | 0 | 0 |  | Vlastní | Indiv | 0 | 0 |  | Práce | Běžná |  |  |  | POL1_9
69 | 210810053 | CXKH-Rm 5Cx16 mm2 750V /PU/ | m | 590 |  | 0 |  | 0 |  | 0 | 12 | 0 | 0 | 0 | 0 | 0 |  | Vlastní | Indiv | 0 | 0 |  | Práce | Běžná |  |  |  | POL1_9
70 | 210810056 | CXKH-Rm 5Cx1.5 mm2 750V (PU) | m | 3250 |  | 0 |  | 0 |  | 0 | 12 | 0 | 0 | 0 | 0 | 0 |  | Vlastní | Indiv | 0 | 0 |  | Práce | Běžná |  |  |  | POL1_9
71 | 210810056 | CXKH-Rm 5Cx2.5 mm2 750V (PU) | m | 4950 |  | 0 |  | 0 |  | 0 | 12 | 0 | 0 | 0 | 0 | 0 |  | Vlastní | Indiv | 0 | 0 |  | R-položka | Běžná |  |  |  | POL12_1
72 | 210810057 | CXKH-Rm 5Cx6 mm2 750V (PU) | m | 6600 |  | 0 |  | 0 |  | 0 | 12 | 0 | 0 | 0 | 0 | 0 |  | Vlastní | Indiv | 0 | 0 |  | Práce | Běžná |  |  |  | POL1_9
73 | 210810110 | CXKH-Rm 3Dx35+25 mm2 1kV (PU) | m | 120 |  | 0 |  | 0 |  | 0 | 12 | 0 | 0 | 0 | 0 | 0 |  | Vlastní | Indiv | 0 | 0 |  | Práce | Běžná |  |  |  | POL1_9
74 | 210810110 | CXKH-Vm 3Dx35+25 mm2 1kV (PU) | m | 290 |  | 0 |  | 0 |  | 0 | 12 | 0 | 0 | 0 | 0 | 0 |  | Vlastní | Indiv | 0 | 0 |  | R-položka | Běžná |  |  |  | POL12_1
75 | 210950101 | označovací štítek na POŽÁRNÍ UCPÁVKU | ks | 148 |  | 0 |  | 0 |  | 0 | 12 | 0 | 0 | 0 | 0 | 0 |  | Vlastní | Indiv | 0 | 0 |  | Práce | Běžná |  |  |  | POL1_9
76 | 211010002 | osazení hmoždinky do cihlového zdiva HM 8 | ks | 3520 |  | 0 |  | 0 |  | 0 | 12 | 0 | 0 | 0 | 0 | 0 |  | Vlastní | Indiv | 0 | 0 |  | Práce | Běžná |  |  |  | POL1_9
77 | 211010010 | osaz.hmožd.do zdi tvrd.kamene/žel.bet. HM 8 | ks | 12500 |  | 0 |  | 0 |  | 0 | 12 | 0 | 0 | 0 | 0 | 0 |  | Vlastní | Indiv | 0 | 0 |  | Specifikace | Běžná |  |  |  | POL3_0
78 | 211200101HOT | Nouzové orientační svítidlo NH | ks | 12 |  | 0 |  | 0 |  | 0 | 12 | 0 | 0 | 0 | 0 | 0 |  | Vlastní | Indiv | 0 | 0 |  | Specifikace | Běžná |  |  |  | POL3_0
79 | 211200101HOT | Nouzové orientační svítidlo N1 | ks | 17 |  | 0 |  | 0 |  | 0 | 12 | 0 | 0 | 0 | 0 | 0 |  | Vlastní | Indiv | 0 | 0 |  | R-položka | Běžná |  |  |  | POL12_0
80 | 211200101HOT | Nouzové orientační svítidlo N2 | ks | 47 |  | 0 |  | 0 |  | 0 | 12 | 0 | 0 | 0 | 0 | 0 |  | Vlastní | Indiv | 0 | 0 |  | R-položka | Běžná |  |  |  | POL12_0
81 | 211200101HOT | Nouzové orientační svítidlo N | ks | 8 |  | 0 |  | 0 |  | 0 | 12 | 0 | 0 | 0 | 0 | 0 |  | Vlastní | Indiv | 0 | 0 |  | R-položka | Běžná |  |  |  | POL12_0
82 | 215112221 | ovladač tlač. 1/0 vypínací 1-pólový | ks | 89 |  | 0 |  | 0 |  | 0 | 12 | 0 | 0 | 0 | 0 | 0 |  | Vlastní | Indiv | 0 | 0 |  | Práce | Běžná |  |  |  | POL1_9
83 | 215112321 | spinač 1-pól. řazení 2 pro žaluzie | ks | 96 |  | 0 |  | 0 |  | 0 | 12 | 0 | 0 | 0 | 0 | 0 |  | Vlastní | Indiv | 0 | 0 |  | Práce | Běžná |  |  |  | POL1_9
84 | 215135100 | časový spínač | ks | 89 |  | 0 |  | 0 |  | 0 | 12 | 0 | 0 | 0 | 0 | 0 |  | Vlastní | Indiv | 0 | 0 |  | Specifikace | Běžná |  |  |  | POL3_0
85 | 215591216 | příchytka kabelová E30-E90 |  | 12500 |  | 0 |  | 0 |  | 0 | 12 | 0 | 0 | 0 | 0 | 0 |  | Vlastní | Indiv | 0 | 0 |  | Práce | Běžná |  |  |  | POL1_9
86 | BB210020305 | kab.žlab 125/50mm vč.víka a podpěrek | m | 880 |  | 0 |  | 0 |  | 0 | 12 | 0 | 0 | 0 | 0 | 0 |  | Vlastní | Indiv | 0 | 0 |  | Specifikace | Běžná |  |  |  | POL3_0
87 | BB210020309 | kab.žlab 250/50mm vč. víka a podpěrek | m | 860 |  | 0 |  | 0 |  | 0 | 12 | 0 | 0 | 0 | 0 | 0 |  | Vlastní | Indiv | 0 | 0 |  | Specifikace | Běžná |  |  |  | POL3_0
88 | BB210020922 | protipožár.ucpávka průchod stěnou tl. 30cm | m2 | 5 |  | 0 |  | 0 |  | 0 | 12 | 0 | 0 | 0 | 0 | 0 |  | Vlastní | Indiv | 0 | 0 |  | Specifikace | Běžná |  |  |  | POL3_0
89 | W210110089 | Spínač lnfra | ks | 111 |  | 0 |  | 0 |  | 0 | 12 | 0 | 0 | 0 | 0 | 0 |  | Vlastní | Indiv | 0 | 0 |  | Specifikace | Běžná |  |  |  | POL3_0
90 | WA210800547X | CY 6 mm2 zelenožlutý (VU) | m | 4210 |  | 0 |  | 0 |  | 0 | 12 | 0 | 0 | 0 | 0 | 0 |  | Vlastní | Indiv | 0 | 0 |  | Specifikace | Běžná |  |  |  | POL3_0
91 | X210111012 | zás.polozap./zapuštěné 10/16A 250V 2P+Z průb.mont. | ks | 1409 |  | 0 |  | 0 |  | 0 | 12 | 0 | 0 | 0 | 0 | 0 |  | Vlastní | Indiv | 0 | 0 |  | Specifikace | Běžná |  |  |  | POL3_0
92 | X210111012 | zás.polozap./zapuštěné 10/16A 250V 2P+Z průb.mont. | ks | 93 |  | 0 |  | 0 |  | 0 | 12 | 0 | 0 | 0 | 0 | 0 |  | Vlastní | Indiv | 0 | 0 |  | Specifikace | Běžná |  |  |  | POL3_0
93 | X210220582 | Skříň HOP | ks | 1 |  | 0 |  | 0 |  | 0 | 12 | 0 | 0 | 0 | 0 | 0 |  | Vlastní | Indiv | 0 | 0 |  | Specifikace | Běžná |  |  |  | POL3_0
94 | X214281001 | zapojení el spotřebiče. (žaluzie ) | ks | 305 |  | 0 |  | 0 |  | 0 | 12 | 0 | 0 | 0 | 0 | 0 |  | Vlastní | Indiv | 0 | 0 |  | Práce | Běžná |  |  |  | POL1_9
95 | X214281001 | zapojení el spotřebiče.VZT 1.001 | ks | 1 |  | 0 |  | 0 |  | 0 | 12 | 0 | 0 | 0 | 0 | 0 |  | Vlastní | Indiv | 0 | 0 |  | R-položka | Běžná |  |  |  | POL12_1
96 | X214281001 | zapojení el spotřebiče.VZT 2.001 | ks | 1 |  | 0 |  | 0 |  | 0 | 12 | 0 | 0 | 0 | 0 | 0 |  | Vlastní | Indiv | 0 | 0 |  | R-položka | Běžná |  |  |  | POL12_1
97 | X214281001 | zapojení el spotřebiče.VZT 3.001 | ks | 82 |  | 0 |  | 0 |  | 0 | 12 | 0 | 0 | 0 | 0 | 0 |  | Vlastní | Indiv | 0 | 0 |  | R-položka | Běžná |  |  |  | POL12_1
98 | X214281001 | zapojení el spotřebiče.VZT 4.001 | ks | 1 |  | 0 |  | 0 |  | 0 | 12 | 0 | 0 | 0 | 0 | 0 |  | Vlastní | Indiv | 0 | 0 |  | R-položka | Běžná |  |  |  | POL12_1
99 | X214281001 | zapojení el spotřebiče.VZT 4.002 | ks | 1 |  | 0 |  | 0 |  | 0 | 12 | 0 | 0 | 0 | 0 | 0 |  | Vlastní | Indiv | 0 | 0 |  | R-položka | Běžná |  |  |  | POL12_1
100 | X214281001 | zapojení el spotřebiče.VZT 4.003 | ks | 1 |  | 0 |  | 0 |  | 0 | 12 | 0 | 0 | 0 | 0 | 0 |  | Vlastní | Indiv | 0 | 0 |  | R-položka | Běžná |  |  |  | POL12_1
101 | X214281001 | zapojení el spotřebiče.VZT 5.001 | ks | 5 |  | 0 |  | 0 |  | 0 | 12 | 0 | 0 | 0 | 0 | 0 |  | Vlastní | Indiv | 0 | 0 |  | R-položka | Běžná |  |  |  | POL12_1
102 | X214281001 | zapojení el spotřebiče.VZT 5.002 | ks | 1 |  | 0 |  | 0 |  | 0 | 12 | 0 | 0 | 0 | 0 | 0 |  | Vlastní | Indiv | 0 | 0 |  | R-položka | Běžná |  |  |  | POL12_1
103 | X214281001 | zapojení el spotřebiče.VZT 6.001 | ks | 5 |  | 0 |  | 0 |  | 0 | 12 | 0 | 0 | 0 | 0 | 0 |  | Vlastní | Indiv | 0 | 0 |  | R-položka | Běžná |  |  |  | POL12_1
104 | X214281001 | zapojení el spotřebiče.VZT 7.001 | ks | 1 |  | 0 |  | 0 |  | 0 | 12 | 0 | 0 | 0 | 0 | 0 |  | Vlastní | Indiv | 0 | 0 |  | R-položka | Běžná |  |  |  | POL12_1
105 | X214281001 | zapojení el spotřebiče.VZT 8.001 | ks | 1 |  | 0 |  | 0 |  | 0 | 12 | 0 | 0 | 0 | 0 | 0 |  | Vlastní | Indiv | 0 | 0 |  | R-položka | Běžná |  |  |  | POL12_1
106 | X214281001 | zapojení el spotřebiče.VZT 9.001 | ks | 8 |  | 0 |  | 0 |  | 0 | 12 | 0 | 0 | 0 | 0 | 0 |  | Vlastní | Indiv | 0 | 0 |  | R-položka | Běžná |  |  |  | POL12_1
107 | X214281001 | zapojení el spotřebiče.VZT 9.002 | ks | 1 |  | 0 |  | 0 |  | 0 | 12 | 0 | 0 | 0 | 0 | 0 |  | Vlastní | Indiv | 0 | 0 |  | R-položka | Běžná |  |  |  | POL12_1
108 | X214281001 | zapojení el spotřebiče.VZT 10.001 | ks | 3 |  | 0 |  | 0 |  | 0 | 12 | 0 | 0 | 0 | 0 | 0 |  | Vlastní | Indiv | 0 | 0 |  | R-položka | Běžná |  |  |  | POL12_1
109 | X214281001 | zapojení el spotřebiče.VZT 10.002 | ks | 4 |  | 0 |  | 0 |  | 0 | 12 | 0 | 0 | 0 | 0 | 0 |  | Vlastní | Indiv | 0 | 0 |  | R-položka | Běžná |  |  |  | POL12_1
110 | X214281001 | zapojení el spotřebiče. (SPORÁKU ) | ks | 89 |  | 0 |  | 0 |  | 0 | 12 | 0 | 0 | 0 | 0 | 0 |  | Vlastní | Indiv | 0 | 0 |  | R-položka | Běžná |  |  |  | POL12_1
111 | X214281001 | zapojení el spotřebiče. (DIGESTOŘE ) | ks | 89 |  | 0 |  | 0 |  | 0 | 12 | 0 | 0 | 0 | 0 | 0 |  | Vlastní | Indiv | 0 | 0 |  | R-položka | Běžná |  |  |  | POL12_1
112 | X214281001 | zapojení el spotřebiče. (DVEŘÍ ) | ks | 30 |  | 0 |  | 0 |  | 0 | 12 | 0 | 0 | 0 | 0 | 0 |  | Vlastní | Indiv | 0 | 0 |  | R-položka | Běžná |  |  |  | POL12_1
113 | X214281001 | zapojení el spotřebiče. (VÝTAH ) | ks | 2 |  | 0 |  | 0 |  | 0 | 12 | 0 | 0 | 0 | 0 | 0 |  | Vlastní | Indiv | 0 | 0 |  | R-položka | Běžná |  |  |  | POL12_1
114 | X214281001 | zapojení el spotřebiče. | ks | 65 |  | 0 |  | 0 |  | 0 | 12 | 0 | 0 | 0 | 0 | 0 |  | Vlastní | Indiv | 0 | 0 |  | R-položka | Běžná |  |  |  | POL12_1
115 | X215191621 | svorkovnice rozboč | ks | 610 |  | 0 |  | 0 |  | 0 | 12 | 0 | 0 | 0 | 0 | 0 |  | Vlastní | Indiv | 0 | 0 |  | Specifikace | Běžná |  |  |  | POL3_0
116 | X215191621 | svorkovnice Wago | ks | 4350 |  | 0 |  | 0 |  | 0 | 12 | 0 | 0 | 0 | 0 | 0 |  | Vlastní | Indiv | 0 | 0 |  | R-položka | Běžná |  |  |  | POL12_0
Díl: | M2103 | SLABOPROUDY |  |  |  | 0 |  | 0 |  | 0 |  | 0 |  | 0 |  | 0 |  |  |  |  | 0 | [6 empty] | DIL
117 | 0003 | UTP kabel BICC CAT 5+ | m | 7120 |  | 0 |  | 0 |  | 0 | 12 | 0 | 0 | 0 | 0 | 0 |  | Vlastní | Indiv | 0 | 0 |  | Specifikace | Běžná |  |  |  | POL3_0
118 | 0003 | Montáž zaslepovacího modulu | ks | 8 |  | 0 |  | 0 |  | 0 | 12 | 0 | 0 | 0 | 0 | 0 |  | Vlastní | Indiv | 0 | 0 |  | Práce | Běžná |  |  |  | POL1_9
119 | 1002 | Montáž datové zásuvky | ks | 123 |  | 0 |  | 0 |  | 0 | 12 | 0 | 0 | 0 | 0 | 0 |  | Vlastní | Indiv | 0 | 0 |  | Práce | Běžná |  |  |  | POL1_9
120 | 1003 | Kabel CAT6 | m | 17220 |  | 0 |  | 0 |  | 0 | 12 | 0 | 0 | 0 | 0 | 0 |  | Vlastní | Indiv | 0 | 0 |  | Specifikace | Běžná |  |  |  | POL3_0
121 | 1008 | Měření jednoho přípojného bodu CAT6 | ks | 246 |  | 0 |  | 0 |  | 0 | 12 | 0 | 0 | 0 | 0 | 0 |  | Vlastní | Indiv | 0 | 0 |  | Práce | Běžná |  |  |  | POL1_9
122 | 210010003 | trubka oheb.el.inst. typ 23 R=23mm (PO) | m | 3060 |  | 0 |  | 0 |  | 0 | 12 | 0 | 0 | 0 | 0 | 0 |  | Vlastní | Indiv | 0 | 0 |  | Práce | Běžná |  |  |  | POL1_9
123 | 210010003 | trubka oheb.el.inst. typ 23 R=23mm (PO) | m | 8100 |  | 0 |  | 0 |  | 0 | 12 | 0 | 0 | 0 | 0 | 0 |  | Vlastní | Indiv | 0 | 0 |  | Práce | Běžná |  |  |  | POL1_9
124 | 210010003 | trubka oheb.el.inst. typ 23 R=23mm (PO) | m | 5620 |  | 0 |  | 0 |  | 0 | 12 | 0 | 0 | 0 | 0 | 0 |  | Vlastní | Indiv | 0 | 0 |  | Práce | Běžná |  |  |  | POL1_9
125 | 210010301 | krab.přístrojová (1901; KP 68; KZ 3) bez zapojení | ks | 89 |  | 0 |  | 0 |  | 0 | 12 | 0 | 0 | 0 | 0 | 0 |  | Vlastní | Indiv | 0 | 0 |  | Práce | Běžná |  |  |  | POL1_9
126 | 210010301 | krab.přístrojová (1901; KP 68; KZ 3) bez zapojení | ks | 93 |  | 0 |  | 0 |  | 0 | 12 | 0 | 0 | 0 | 0 | 0 |  | Vlastní | Indiv | 0 | 0 |  | Práce | Běžná |  |  |  | POL1_9
127 | 210010301 | krab.přístrojová (1901; KP 68; KZ 3) bez zapojení | ks | 123 |  | 0 |  | 0 |  | 0 | 12 | 0 | 0 | 0 | 0 | 0 |  | Vlastní | Indiv | 0 | 0 |  | Práce | Běžná |  |  |  | POL1_9
128 | 210020303 | kab.žlab 62/50mm vč.víka a podpěrek | m | 260 |  | 0 |  | 0 |  | 0 | 12 | 0 | 0 | 0 | 0 | 0 |  | Vlastní | Indiv | 0 | 0 |  | Práce | Běžná |  |  |  | POL1_9
129 | 210020922 | protipožár.ucpávka průchod stěnou do tl. 30cm - kabely do 0,09m2 - odolnost min.60min včetně materiálu ) | ks | 121 |  | 0 |  | 0 |  | 0 | 12 | 0 | 0 | 0 | 0 | 0 |  | Vlastní | Indiv | 0 | 0 |  | R-položka | Běžná |  |  |  | POL12_1
130 | 210020922 | protipožár.ucpávka průchod stěnou do tl. 30cm - ŽLABs kabely do 0,33m2 - odolnost min.60min včetně materiálu ) | ks | 27 |  | 0 |  | 0 |  | 0 | 12 | 0 | 0 | 0 | 0 | 0 |  | Vlastní | Indiv | 0 | 0 |  | R-položka | Běžná |  |  |  | POL12_1
131 | 210950101 | označovací štítek na POŽÁRNÍ UCPÁVKU | ks | 148 |  | 0 |  | 0 |  | 0 | 12 | 0 | 0 | 0 | 0 | 0 |  | Vlastní | Indiv | 0 | 0 |  | Práce | Běžná |  |  |  | POL1_9
132 | 211010002 | osazení hmoždinky do cihlového zdiva HM 8 | ks | 3520 |  | 0 |  | 0 |  | 0 | 12 | 0 | 0 | 0 | 0 | 0 |  | Vlastní | Indiv | 0 | 0 |  | Práce | Běžná |  |  |  | POL1_9
133 | 211010006 | osaz.hmožd.do zdi z pál.cihel/stř.tvrd.kamene HM 8 | ks | 1200 |  | 0 |  | 0 |  | 0 | 12 | 0 | 0 | 0 | 0 | 0 |  | Vlastní | Indiv | 0 | 0 |  | Práce | Běžná |  |  |  | POL1_9
134 | 215112221 | ovladač tlač. 1/0 vypínací 1-pólový | ks | 89 |  | 0 |  | 0 |  | 0 | 12 | 0 | 0 | 0 | 0 | 0 |  | Vlastní | Indiv | 0 | 0 |  | Práce | Běžná |  |  |  | POL1_9
135 | 220270224 | Kabel EPS obvodů - optika | m | 390 |  | 0 |  | 0 |  | 0 | 12 | 0 | 0 | 0 | 0 | 0 |  | Vlastní | Indiv | 0 | 0 |  | Práce | Běžná |  |  |  | POL1_9
136 | 220280221 | J-Y(ST)Y do 5x2x0.5mm (TR) | m | 1360 |  | 0 |  | 0 |  | 0 | 12 | 0 | 0 | 0 | 0 | 0 |  | Vlastní | Indiv | 0 | 0 |  | Práce | Běžná |  |  |  | POL1_9
137 | 220280221 | J-Y(ST)Y do 5x2x0.5mm (TR) | m | 890 |  | 0 |  | 0 |  | 0 | 12 | 0 | 0 | 0 | 0 | 0 |  | Vlastní | Indiv | 0 | 0 |  | Práce | Běžná |  |  |  | POL1_9
138 | 220320294 | tlačítko zvonkové | ks | 89 |  | 0 |  | 0 |  | 0 | 12 | 0 | 0 | 0 | 0 | 0 |  | Vlastní | Indiv | 0 | 0 |  | Práce | Běžná |  |  |  | POL1_9
139 | 220320306 | elektricky ovládaný zámek | ks | 4 |  | 0 |  | 0 |  | 0 | 12 | 0 | 0 | 0 | 0 | 0 |  | Vlastní | Indiv | 0 | 0 |  | Práce | Běžná |  |  |  | POL1_9
140 | 220320307 | stanice domácího elektrického vrátného | ks | 91 |  | 0 |  | 0 |  | 0 | 12 | 0 | 0 | 0 | 0 | 0 |  | Vlastní | Indiv | 0 | 0 |  | Práce | Běžná |  |  |  | POL1_9
141 | 220320312 | napájecí zdroj | ks | 1 |  | 0 |  | 0 |  | 0 | 12 | 0 | 0 | 0 | 0 | 0 |  | Vlastní | Indiv | 0 | 0 |  | Práce | Běžná |  |  |  | POL1_9
142 | 220320323 | zvonkové tablo do zdi TZN 6 (89 tlač.el.vrát.) | ks | 4 |  | 0 |  | 0 |  | 0 | 12 | 0 | 0 | 0 | 0 | 0 |  | Vlastní | Indiv | 0 | 0 |  | Práce | Běžná |  |  |  | POL1_9
143 | 220730001 | telev.nebo rozhl.účast.zás.průchozí nebo koncová | ks | 93 |  | 0 |  | 0 |  | 0 | 12 | 0 | 0 | 0 | 0 | 0 |  | Vlastní | Indiv | 0 | 0 |  | Práce | Běžná |  |  |  | POL1_9
144 | 220730032 | vyzved.stožáru/části kotvení na střechu plochou | ks | 1 |  | 0 |  | 0 |  | 0 | 12 | 0 | 0 | 0 | 0 | 0 |  | Vlastní | Indiv | 0 | 0 |  | Práce | Běžná |  |  |  | POL1_9
145 | 220730151 | Montáž antény | ks | 1 |  | 0 |  | 0 |  | 0 | 12 | 0 | 0 | 0 | 0 | 0 |  | Vlastní | Indiv | 0 | 0 |  | Práce | Běžná |  |  |  | POL1_9
146 | 220730241 | koax.ovíjený/opřádaný do lišty /trubky | m | 9100 |  | 0 |  | 0 |  | 0 | 12 | 0 | 0 | 0 | 0 | 0 |  | Vlastní | Indiv | 0 | 0 |  | Práce | Běžná |  |  |  | POL1_9
147 | 220730241 | koax.ovíjený/opřádaný do lišty /trubky | m | 890 |  | 0 |  | 0 |  | 0 | 12 | 0 | 0 | 0 | 0 | 0 |  | Vlastní | Indiv | 0 | 0 |  | Práce | Běžná |  |  |  | POL1_9
148 | 220730281 | rozvodnice STA na omítku | ks | 1 |  | 0 |  | 0 |  | 0 | 12 | 0 | 0 | 0 | 0 | 0 |  | Vlastní | Indiv | 0 | 0 |  | Práce | Běžná |  |  |  | POL1_9
149 | 220730302 | Montáž satelitního systému | ks | 1 |  | 0 |  | 0 |  | 0 | 12 | 0 | 0 | 0 | 0 | 0 |  | Vlastní | Indiv | 0 | 0 |  | Práce | Běžná |  |  |  | POL1_9
150 | 220730322 | Montáž siť. modulu | ks | 1 |  | 0 |  | 0 |  | 0 | 12 | 0 | 0 | 0 | 0 | 0 |  | Vlastní | Indiv | 0 | 0 |  | Práce | Běžná |  |  |  | POL1_9
151 | 220730331 | připojení zesil.soupravy na silnoproudý rozvod | ks | 1 |  | 0 |  | 0 |  | 0 | 12 | 0 | 0 | 0 | 0 | 0 |  | Vlastní | Indiv | 0 | 0 |  | Práce | Běžná |  |  |  | POL1_9
152 | 220730353 | multipřepínač 90 účastníků | ks | 1 |  | 0 |  | 0 |  | 0 | 12 | 0 | 0 | 0 | 0 | 0 |  | Vlastní | Indiv | 0 | 0 |  | Práce | Běžná |  |  |  | POL1_9
153 | 220730382 | Ukončení koax kabelu | ks | 220 |  | 0 |  | 0 |  | 0 | 12 | 0 | 0 | 0 | 0 | 0 |  | Vlastní | Indiv | 0 | 0 |  | Práce | Běžná |  |  |  | POL1_9
154 | 220730406 | Měření na zásuvkách | ks | 93 |  | 0 |  | 0 |  | 0 | 12 | 0 | 0 | 0 | 0 | 0 |  | Vlastní | Indiv | 0 | 0 |  | Práce | Běžná |  |  |  | POL1_9
155 | 220730501 | Nastavení a zprovoznění | ks | 1 |  | 0 |  | 0 |  | 0 | 12 | 0 | 0 | 0 | 0 | 0 |  | Vlastní | Indiv | 0 | 0 |  | Práce | Běžná |  |  |  | POL1_9
156 | 220731201 | montáž konektoru BNC | ks | 220 |  | 0 |  | 0 |  | 0 | 12 | 0 | 0 | 0 | 0 | 0 |  | Vlastní | Indiv | 0 | 0 |  | Práce | Běžná |  |  |  | POL1_9
157 | 220731301 | Montáž paraboly | ks | 1 |  | 0 |  | 0 |  | 0 | 12 | 0 | 0 | 0 | 0 | 0 |  | Vlastní | Indiv | 0 | 0 |  | Práce | Běžná |  |  |  | POL1_9
158 | 460510021 | kabel.prostup z PVC roury světl.do 10.5cm | m | 160 |  | 0 |  | 0 |  | 0 | 12 | 0 | 0 | 0 | 0 | 0 |  | Vlastní | Indiv | 0 | 0 |  | Práce | Běžná |  |  |  | POL1_9
159 | BB210020305 | kab.žlab 125/50mm vč.víka a podpěrek | m | 880 |  | 0 |  | 0 |  | 0 | 12 | 0 | 0 | 0 | 0 | 0 |  | Vlastní | Indiv | 0 | 0 |  | Specifikace | Běžná |  |  |  | POL3_0
160 | BB210020309 | kab.žlab 250/50mm vč. víka a podpěrek | m | 860 |  | 0 |  | 0 |  | 0 | 12 | 0 | 0 | 0 | 0 | 0 |  | Vlastní | Indiv | 0 | 0 |  | R-položka | Běžná |  |  |  | POL12_0
161 | BB210020922 | protipožár.ucpávka průchod stěnou tl. 30cm | m2 | 5 |  | 0 |  | 0 |  | 0 | 12 | 0 | 0 | 0 | 0 | 0 |  | Vlastní | Indiv | 0 | 0 |  | Specifikace | Běžná |  |  |  | POL3_0
162 | PC-1000 | Instalace datového rozváděče | ks | 3 |  | 0 |  | 0 |  | 0 | 12 | 0 | 0 | 0 | 0 | 0 |  | Vlastní | Indiv | 0 | 0 |  | Specifikace | Běžná |  |  |  | POL3_0
163 | PC-1002 | Montáž rozvodného zásuvkového panelu 5x230V | ks | 6 |  | 0 |  | 0 |  | 0 | 12 | 0 | 0 | 0 | 0 | 0 |  | Vlastní | Indiv | 0 | 0 |  | Práce | Běžná |  |  |  | POL1_9
164 | PC-1004 | Montáž Patch kabelu RJ45/RJ45 | ks | 246 |  | 0 |  | 0 |  | 0 | 12 | 0 | 0 | 0 | 0 | 0 |  | Vlastní | Indiv | 0 | 0 |  | Práce | Běžná |  |  |  | POL1_9
165 | PC-1005 | Montáž patch panelu 24xRJ45 Cat 6 | ks | 16 |  | 0 |  | 0 |  | 0 | 12 | 0 | 0 | 0 | 0 | 0 |  | Vlastní | Indiv | 0 | 0 |  | Práce | Běžná |  |  |  | POL1_9
166 | PC-1006 | Montáž vyvazovacího panelu | ks | 16 |  | 0 |  | 0 |  | 0 | 12 | 0 | 0 | 0 | 0 | 0 |  | Vlastní | Indiv | 0 | 0 |  | Práce | Běžná |  |  |  | POL1_9
167 | PC-2000 | Zapojení dvojité dat. zásuvky | Ks | 123 |  | 0 |  | 0 |  | 0 | 12 | 0 | 0 | 0 | 0 | 0 |  | Vlastní | Indiv | 0 | 0 |  | Práce | Běžná |  |  |  | POL1_9
168 | PC-2001 | Zapojení 1xRJ45 vývodu dat. konektor. | KS | 218 |  | 0 |  | 0 |  | 0 | 12 | 0 | 0 | 0 | 0 | 0 |  | Vlastní | Indiv | 0 | 0 |  | Práce | Běžná |  |  |  | POL1_9
Díl: | M2104 | Materiály |  |  |  | 0 |  | 0 |  | 0 |  | 0 |  | 0 |  | 0 |  |  |  |  | 0 | [6 empty] | DIL
169 | Pol__0169 | BNC C 50V konektor krimpl. | Ks | 220 |  | 0 |  | 0 |  | 0 | 12 | 0 | 0 | 0 | 0 | 0 |  | Vlastní | Indiv | 0 | 0 |  | Práce | Běžná |  |  |  | POL1_9
170 | Pol__0170 | Centrální Bateriový Systém , S230vZ-H-- | KS | 1 |  | 0 |  | 0 |  | 0 | 12 | 0 | 0 | 0 | 0 | 0 |  | Vlastní | Indiv | 0 | 0 |  | Práce | Běžná |  |  |  | POL1_9
171 | Pol__0171 | Požárně odolná instalační krabice, 4 plastové průchodky, jedna keramická svorkovnice., HL_K91/14P E90-R, 120x100x53, 4 x plast. průchod., 1x keram.svork. | KS | 179 |  | 0 |  | 0 |  | 0 | 12 | 0 | 0 | 0 | 0 | 0 |  | Vlastní | Indiv | 0 | 0 |  | Práce | Běžná |  |  |  | POL1_9
172 | Pol__0172 | Příslušenství CBS - Monitor sítě 17206N DS3 UV | KS | 12 |  | 0 |  | 0 |  | 0 | 12 | 0 | 0 | 0 | 0 | 0 |  | Vlastní | Indiv | 0 | 0 |  | Práce | Běžná |  |  |  | POL1_9
173 | Pol__0173 | Jednostranná příchytka E30-E90 pro kabel o d 10mm dle vyhl.23 (ZP 27/2008) | KS | 6400 |  | 0 |  | 0 |  | 0 | 12 | 0 | 0 | 0 | 0 | 0 |  | Vlastní | Indiv | 0 | 0 |  | Práce | Běžná |  |  |  | POL1_9
174 | 000001 | J-Y(ST)Y 3x2x0,8 | m | 1360 |  | 0 |  | 0 |  | 0 | 12 | 0 | 0 | 0 | 0 | 0 |  | Vlastní | Indiv | 0 | 0 |  | Specifikace | Běžná |  |  |  | POL3_0
175 | 00368 | svorka lustrová 3x4mm2 6311-07 | ks | 98 |  | 0 |  | 0 |  | 0 | 12 | 0 | 0 | 0 | 0 | 0 |  | Vlastní | Indiv | 0 | 0 |  | Specifikace | Běžná |  |  |  | POL3_0
176 | 00368 | svorka lustrová 3x4mm2 6311-07 | ks | 259 |  | 0 |  | 0 |  | 0 | 12 | 0 | 0 | 0 | 0 | 0 |  | Vlastní | Indiv | 0 | 0 |  | Specifikace | Běžná |  |  |  | POL3_0
177 | 00368 | svorka lustrová 3x4mm2 6311-07 | ks | 29 |  | 0 |  | 0 |  | 0 | 12 | 0 | 0 | 0 | 0 | 0 |  | Vlastní | Indiv | 0 | 0 |  | Specifikace | Běžná |  |  |  | POL3_0
178 | 00368 | svorka lustrová 3x4mm2 6311-07 | ks | 816 |  | 0 |  | 0 |  | 0 | 12 | 0 | 0 | 0 | 0 | 0 |  | Vlastní | Indiv | 0 | 0 |  | Specifikace | Běžná |  |  |  | POL3_0
179 | 010174 | CXKH-R 5X 35 | M | 120 |  | 0 |  | 0 |  | 0 | 12 | 0 | 0 | 0 | 0 | 0 |  | Vlastní | Indiv | 0 | 0 |  | Specifikace | Běžná |  |  |  | POL3_0
180 | 010175-U | CXKH-R 3X1,5 | M | 44600 |  | 0 |  | 0 |  | 0 | 12 | 0 | 0 | 0 | 0 | 0 |  | Vlastní | Indiv | 0 | 0 |  | Specifikace | Běžná |  |  |  | POL3_0
181 | 010176-U | CXKH-R 3CX2,5 | M | 46800 |  | 0 |  | 0 |  | 0 | 12 | 0 | 0 | 0 | 0 | 0 |  | Vlastní | Indiv | 0 | 0 |  | Specifikace | Běžná |  |  |  | POL3_0
182 | 010197-U | CXKH-R 5CX16 | M | 590 |  | 0 |  | 0 |  | 0 | 12 | 0 | 0 | 0 | 0 | 0 |  | Vlastní | Indiv | 0 | 0 |  | Specifikace | Běžná |  |  |  | POL3_0
183 | 010198-U | CXKH-R 5CX 1,5 | M | 3250 |  | 0 |  | 0 |  | 0 | 12 | 0 | 0 | 0 | 0 | 0 |  | Vlastní | Indiv | 0 | 0 |  | Specifikace | Běžná |  |  |  | POL3_0
184 | 010198-U | CXKH-R 5CX 2,5 | M | 4950 |  | 0 |  | 0 |  | 0 | 12 | 0 | 0 | 0 | 0 | 0 |  | Vlastní | Indiv | 0 | 0 |  | R-položka | Běžná |  |  |  | POL12_0
185 | 010202-U | CXKH-R 5CX6 | M | 6600 |  | 0 |  | 0 |  | 0 | 12 | 0 | 0 | 0 | 0 | 0 |  | Vlastní | Indiv | 0 | 0 |  | Specifikace | Běžná |  |  |  | POL3_0
186 | 010353-U | SYKFY 20X2X0,5 | M | 22 |  | 0 |  | 0 |  | 0 | 12 | 0 | 0 | 0 | 0 | 0 |  | Vlastní | Indiv | 0 | 0 |  | Specifikace | Běžná |  |  |  | POL3_0
187 | 010416 | KOAX. CB 100C | M | 9100 |  | 0 |  | 0 |  | 0 | 12 | 0 | 0 | 0 | 0 | 0 |  | Vlastní | Indiv | 0 | 0 |  | Specifikace | Běžná |  |  |  | POL3_0
188 | 010416 | KOAX. CB 100C | M | 890 |  | 0 |  | 0 |  | 0 | 12 | 0 | 0 | 0 | 0 | 0 |  | Vlastní | Indiv | 0 | 0 |  | Specifikace | Běžná |  |  |  | POL3_0
189 | 010681 | CXKH-R 120 MODRY | M | 320 |  | 0 |  | 0 |  | 0 | 12 | 0 | 0 | 0 | 0 | 0 |  | Vlastní | Indiv | 0 | 0 |  | Specifikace | Běžná |  |  |  | POL3_0
190 | 010709 | CXKH-R 120 CERNA | M | 960 |  | 0 |  | 0 |  | 0 | 12 | 0 | 0 | 0 | 0 | 0 |  | Vlastní | Indiv | 0 | 0 |  | Specifikace | Běžná |  |  |  | POL3_0
191 | 010994 | J-Y(ST)Y 1X2X0.8 | M | 890 |  | 0 |  | 0 |  | 0 | 12 | 0 | 0 | 0 | 0 | 0 |  | Vlastní | Indiv | 0 | 0 |  | Specifikace | Běžná |  |  |  | POL3_0
192 | 011427 | 1-CHKE-V 3Cx2,5 | m | 3760 |  | 0 |  | 0 |  | 0 | 12 | 0 | 0 | 0 | 0 | 0 |  | Vlastní | Indiv | 0 | 0 |  | Specifikace | Běžná |  |  |  | POL3_0
193 | 0370200010 | Provozní kniha - POŽÁRNÍCH UCPÁVEK | KS | 1 |  | 0 |  | 0 |  | 0 | 12 | 0 | 0 | 0 | 0 | 0 |  | Vlastní | Indiv | 0 | 0 |  | Specifikace | Běžná |  |  |  | POL3_0
194 | 0370200010 | Provozní kniha - POŽÁRNÍCH UCPÁVEK | KS | 1 |  | 0 |  | 0 |  | 0 | 12 | 0 | 0 | 0 | 0 | 0 |  | Vlastní | Indiv | 0 | 0 |  | Specifikace | Běžná |  |  |  | POL3_0
195 | 0601082203 | Optický kabel 50/125µm, 12vl, Drop, 3mm, LSZH | m | 390 |  | 0 |  | 0 |  | 0 | 12 | 0 | 0 | 0 | 0 | 0 |  | Vlastní | Indiv | 0 | 0 |  | Specifikace | Běžná |  |  |  | POL3_0
196 | 090901 | KR.D 9525/CR | KS | 290 |  | 0 |  | 0 |  | 0 | 12 | 0 | 0 | 0 | 0 | 0 |  | Vlastní | Indiv | 0 | 0 |  | Specifikace | Běžná |  |  |  | POL3_0
197 | 100002 | ZEM.DUZ DRZAK OCHR.UHEL.DO ZDI | Ks | 50 |  | 0 |  | 0 |  | 0 | 12 | 0 | 0 | 0 | 0 | 0 |  | Vlastní | Indiv | 0 | 0 |  | Specifikace | Běžná |  |  |  | POL3_0
198 | 100003 | ZEM.DRAT FEZN 10 MM | Kg | 250 |  | 0 |  | 0 |  | 0 | 12 | 0 | 0 | 0 | 0 | 0 |  | Vlastní | Indiv | 0 | 0 |  | Specifikace | Běžná |  |  |  | POL3_0
199 | 100004 | ZEM.DRAT AlMgSi 8 MM | m | 1760 |  | 0 |  | 0 |  | 0 | 12 | 0 | 0 | 0 | 0 | 0 |  | Vlastní | Indiv | 0 | 0 |  | Specifikace | Běžná |  |  |  | POL3_0
200 | 100007 | ZEM.TYC JÍMACÍ JP20 | KS | 38 |  | 0 |  | 0 |  | 0 | 12 | 0 | 0 | 0 | 0 | 0 |  | Vlastní | Indiv | 0 | 0 |  | Specifikace | Běžná |  |  |  | POL3_0
201 | 100009 | ZEM.SVORKA SK | Ks | 56 |  | 0 |  | 0 |  | 0 | 12 | 0 | 0 | 0 | 0 | 0 |  | Vlastní | Indiv | 0 | 0 |  | Specifikace | Běžná |  |  |  | POL3_0
202 | 100012 | ZEM.OCHR. UHELNIK OU 200cm | Ks | 25 |  | 0 |  | 0 |  | 0 | 12 | 0 | 0 | 0 | 0 | 0 |  | Vlastní | Indiv | 0 | 0 |  | Specifikace | Běžná |  |  |  | POL3_0
203 | 100013 | ZEM.PODPERA PV 01 | Ks | 480 |  | 0 |  | 0 |  | 0 | 12 | 0 | 0 | 0 | 0 | 0 |  | Vlastní | Indiv | 0 | 0 |  | Specifikace | Běžná |  |  |  | POL3_0
204 | 100025 | ZEM.PODPERA PV 21 LITINA | Ks | 1540 |  | 0 |  | 0 |  | 0 | 12 | 0 | 0 | 0 | 0 | 0 |  | Vlastní | Indiv | 0 | 0 |  | Specifikace | Běžná |  |  |  | POL3_0
205 | 100031 | ZEM.SVORKA SZ | Ks | 25 |  | 0 |  | 0 |  | 0 | 12 | 0 | 0 | 0 | 0 | 0 |  | Vlastní | Indiv | 0 | 0 |  | Specifikace | Běžná |  |  |  | POL3_0
206 | 100031 | ZEM.SVORKA SZ | Ks | 25 |  | 0 |  | 0 |  | 0 | 12 | 0 | 0 | 0 | 0 | 0 |  | Vlastní | Indiv | 0 | 0 |  | Specifikace | Běžná |  |  |  | POL3_0
207 | 100032 | ZEM.SVORKA SS | Ks | 166 |  | 0 |  | 0 |  | 0 | 12 | 0 | 0 | 0 | 0 | 0 |  | Vlastní | Indiv | 0 | 0 |  | Specifikace | Běžná |  |  |  | POL3_0
208 | 100033 | ZEM.SVORKA SJ 01 | Ks | 9 |  | 0 |  | 0 |  | 0 | 12 | 0 | 0 | 0 | 0 | 0 |  | Vlastní | Indiv | 0 | 0 |  | Specifikace | Běžná |  |  |  | POL3_0
209 | 100036 | ZEM.SVORKA SO VELKA | Ks | 25 |  | 0 |  | 0 |  | 0 | 12 | 0 | 0 | 0 | 0 | 0 |  | Vlastní | Indiv | 0 | 0 |  | Specifikace | Běžná |  |  |  | POL3_0
210 | 100039 | ZEM.SVORKA SR 02 pas.+pas. | Ks | 55 |  | 0 |  | 0 |  | 0 | 12 | 0 | 0 | 0 | 0 | 0 |  | Vlastní | Indiv | 0 | 0 |  | Specifikace | Běžná |  |  |  | POL3_0
211 | 100040 | ZEM.SVORKA SR 03 pas.+kul. | Ks | 50 |  | 0 |  | 0 |  | 0 | 12 | 0 | 0 | 0 | 0 | 0 |  | Vlastní | Indiv | 0 | 0 |  | Specifikace | Běžná |  |  |  | POL3_0
212 | 100044 | ZEM.PASEK FEZN 30/4 | Kg | 360 |  | 0 |  | 0 |  | 0 | 12 | 0 | 0 | 0 | 0 | 0 |  | Vlastní | Indiv | 0 | 0 |  | Specifikace | Běžná |  |  |  | POL3_0
213 | 100046 | ZEM.TYC ZT 2M | Ks | 25 |  | 0 |  | 0 |  | 0 | 12 | 0 | 0 | 0 | 0 | 0 |  | Vlastní | Indiv | 0 | 0 |  | Specifikace | Běžná |  |  |  | POL3_0
214 | 100056 | STITEK HROM.C.-3- | KS | 25 |  | 0 |  | 0 |  | 0 | 12 | 0 | 0 | 0 | 0 | 0 |  | Vlastní | Indiv | 0 | 0 |  | Specifikace | Běžná |  |  |  | POL3_0
215 | 1140762 | KABEL CXKH-V 4Bx35 | M | 290 |  | 0 |  | 0 |  | 0 | 12 | 0 | 0 | 0 | 0 | 0 |  | Vlastní | Indiv | 0 | 0 |  | Specifikace | Běžná |  |  |  | POL3_0
216 | 1142109 | KABEL CHKE-V 3Cx1.5 | M | 122 |  | 0 |  | 0 |  | 0 | 12 | 0 | 0 | 0 | 0 | 0 |  | Vlastní | Indiv | 0 | 0 |  | Specifikace | Běžná |  |  |  | POL3_0
217 | 130208X | Tlačítko IP65 - T6 v krytu ( červené ) " TOTAL, CENSTRAL STOP " | KS | 2 |  | 0 |  | 0 |  | 0 | 12 | 0 | 0 | 0 | 0 | 0 |  | Vlastní | Indiv | 0 | 0 |  | Specifikace | Běžná |  |  |  | POL3_0
218 | 150002 | ZAS 16/5 PRIVODKA NAST 24142 | Ks | 16 |  | 0 |  | 0 |  | 0 | 12 | 0 | 0 | 0 | 0 | 0 |  | Vlastní | Indiv | 0 | 0 |  | Práce | Běžná |  |  |  | POL1_9
219 | 150138 | svorka rozbočovací 273-104 3X1-2,5 | Ks | 4350 |  | 0 |  | 0 |  | 0 | 12 | 0 | 0 | 0 | 0 | 0 |  | Vlastní | Indiv | 0 | 0 |  | Specifikace | Běžná |  |  |  | POL3_0
220 | 170006 | vyp S 25 V 01-P0 | Ks | 15 |  | 0 |  | 0 |  | 0 | 12 | 0 | 0 | 0 | 0 | 0 |  | Vlastní | Indiv | 0 | 0 |  | Specifikace | Běžná |  |  |  | POL3_0
221 | 190066 | SIGNALIZAČNÍ SYSTÉM WC - Tlačítko signální tahové | Ks | 3 |  | 0 |  | 0 |  | 0 | 12 | 0 | 0 | 0 | 0 | 0 |  | Vlastní | Indiv | 0 | 0 |  | Specifikace | Běžná |  |  |  | POL3_0
222 | 190066 | SIGNALIZAČNÍ SYSTÉM WC - Tlačítko reset | Ks | 3 |  | 0 |  | 0 |  | 0 | 12 | 0 | 0 | 0 | 0 | 0 |  | Vlastní | Indiv | 0 | 0 |  | R-položka | Běžná |  |  |  | POL12_0
223 | 190066 | SIGNALIZAČNÍ SYSTÉM WC - Modul kontrolní s alarmem | Ks | 6 |  | 0 |  | 0 |  | 0 | 12 | 0 | 0 | 0 | 0 | 0 |  | Vlastní | Indiv | 0 | 0 |  | R-položka | Běžná |  |  |  | POL12_0
224 | 190066 | SIGNALIZAČNÍ SYSTÉM WC - Transformátor | Ks | 3 |  | 0 |  | 0 |  | 0 | 12 | 0 | 0 | 0 | 0 | 0 |  | Vlastní | Indiv | 0 | 0 |  | R-položka | Běžná |  |  |  | POL12_0
225 | 190130 | SP. 16A 39563-23C SPOR.POD | Ks | 89 |  | 0 |  | 0 |  | 0 | 12 | 0 | 0 | 0 | 0 | 0 |  | Vlastní | Indiv | 0 | 0 |  | Specifikace | Běžná |  |  |  | POL3_0
226 | 190192 | SP.TG.3558-651B KRYT JEDNOD. | KS | 89 |  | 0 |  | 0 |  | 0 | 12 | 0 | 0 | 0 | 0 | 0 |  | Vlastní | Indiv | 0 | 0 |  | Specifikace | Běžná |  |  |  | POL3_0
227 | 190192 | SP.1/0 ip 20 | KS | 89 |  | 0 |  | 0 |  | 0 | 12 | 0 | 0 | 0 | 0 | 0 |  | Vlastní | Indiv | 0 | 0 |  | R-položka | Běžná |  |  |  | POL12_0
228 | 190193 | SPÍNAČ..Č.6 | KS | 186 |  | 0 |  | 0 |  | 0 | 12 | 0 | 0 | 0 | 0 | 0 |  | Vlastní | Indiv | 0 | 0 |  | Práce | Běžná |  |  |  | POL1_9
229 | 190202 | SP.TG.3901-B10B RAM.JEDN. | KS | 89 |  | 0 |  | 0 |  | 0 | 12 | 0 | 0 | 0 | 0 | 0 |  | Vlastní | Indiv | 0 | 0 |  | Specifikace | Běžná |  |  |  | POL3_0
230 | 190202 | SP.č.1. ip20 | KS | 660 |  | 0 |  | 0 |  | 0 | 12 | 0 | 0 | 0 | 0 | 0 |  | Vlastní | Indiv | 0 | 0 |  | R-položka | Běžná |  |  |  | POL12_0
231 | 190345 | SP.TG.3558-80340 STROJEK C.0/1 | KS | 89 |  | 0 |  | 0 |  | 0 | 12 | 0 | 0 | 0 | 0 | 0 |  | Vlastní | Indiv | 0 | 0 |  | Specifikace | Běžná |  |  |  | POL3_0
232 | 190637 | ZAS.TV+R+SAT KOMPLET | KS | 93 |  | 0 |  | 0 |  | 0 | 12 | 0 | 0 | 0 | 0 | 0 |  | Vlastní | Indiv | 0 | 0 |  | Specifikace | Běžná |  |  |  | POL3_0
233 | 190703 | SP.CS SMR-T 1-2 CASOVY SPINAC 10 min doběh | KS | 89 |  | 0 |  | 0 |  | 0 | 12 | 0 | 0 | 0 | 0 | 0 |  | Vlastní | Indiv | 0 | 0 |  | Specifikace | Běžná |  |  |  | POL3_0
234 | 191104 | SP.žaluziový komplet | KS | 96 |  | 0 |  | 0 |  | 0 | 12 | 0 | 0 | 0 | 0 | 0 |  | Vlastní | Indiv | 0 | 0 |  | Specifikace | Běžná |  |  |  | POL3_0
235 | 200031 | KR.KR 97/5 | Ks | 960 |  | 0 |  | 0 |  | 0 | 12 | 0 | 0 | 0 | 0 | 0 |  | Vlastní | Indiv | 0 | 0 |  | Specifikace | Běžná |  |  |  | POL3_0
236 | 200037 | KR.KU 68/2-1901 | Ks | 93 |  | 0 |  | 0 |  | 0 | 12 | 0 | 0 | 0 | 0 | 0 |  | Vlastní | Indiv | 0 | 0 |  | Specifikace | Běžná |  |  |  | POL3_0
237 | 200037 | KR.KU 68/2-1901 | Ks | 123 |  | 0 |  | 0 |  | 0 | 12 | 0 | 0 | 0 | 0 | 0 |  | Vlastní | Indiv | 0 | 0 |  | Specifikace | Běžná |  |  |  | POL3_0
238 | 200102 | PASKA CU 50CM | Ks | 68 |  | 0 |  | 0 |  | 0 | 12 | 0 | 0 | 0 | 0 | 0 |  | Vlastní | Indiv | 0 | 0 |  | Specifikace | Běžná |  |  |  | POL3_0
239 | 200102 | PASKA CU 50CM | Ks | 132 |  | 0 |  | 0 |  | 0 | 12 | 0 | 0 | 0 | 0 | 0 |  | Vlastní | Indiv | 0 | 0 |  | Specifikace | Běžná |  |  |  | POL3_0
240 | 200137 | ZEM.SVORKA ZS16 /BERNARD/ | Ks | 68 |  | 0 |  | 0 |  | 0 | 12 | 0 | 0 | 0 | 0 | 0 |  | Vlastní | Indiv | 0 | 0 |  | Specifikace | Běžná |  |  |  | POL3_0
241 | 200137 | ZEM.SVORKA ZS16 /zem/ | Ks | 132 |  | 0 |  | 0 |  | 0 | 12 | 0 | 0 | 0 | 0 | 0 |  | Vlastní | Indiv | 0 | 0 |  | R-položka | Běžná |  |  |  | POL12_0
242 | 200141 | TR.OHEB.MONOF.1423/1 | M | 3060 |  | 0 |  | 0 |  | 0 | 12 | 0 | 0 | 0 | 0 | 0 |  | Vlastní | Indiv | 0 | 0 |  | Práce | Běžná |  |  |  | POL1_9
243 | 200146 | TR.OHEBNA PVC 2323 | M | 8100 |  | 0 |  | 0 |  | 0 | 12 | 0 | 0 | 0 | 0 | 0 |  | Vlastní | Indiv | 0 | 0 |  | Specifikace | Běžná |  |  |  | POL3_0
244 | 200146 | TR.OHEBNA PVC 2323 | M | 5620 |  | 0 |  | 0 |  | 0 | 12 | 0 | 0 | 0 | 0 | 0 |  | Vlastní | Indiv | 0 | 0 |  | Specifikace | Běžná |  |  |  | POL3_0
245 | 200243 | HMOZDINKA kov 8 | KS | 12500 |  | 0 |  | 0 |  | 0 | 12 | 0 | 0 | 0 | 0 | 0 |  | Vlastní | Indiv | 0 | 0 |  | Specifikace | Běžná |  |  |  | POL3_0
246 | 200284 | TR.PVC 75 | M | 160 |  | 0 |  | 0 |  | 0 | 12 | 0 | 0 | 0 | 0 | 0 |  | Vlastní | Indiv | 0 | 0 |  | Specifikace | Běžná |  |  |  | POL3_0
247 | 200295 | KR.KP 67/1 | KS | 89 |  | 0 |  | 0 |  | 0 | 12 | 0 | 0 | 0 | 0 | 0 |  | Vlastní | Indiv | 0 | 0 |  | Specifikace | Běžná |  |  |  | POL3_0
248 | 200295 | KR.KP 67/1 | KS | 305 |  | 0 |  | 0 |  | 0 | 12 | 0 | 0 | 0 | 0 | 0 |  | Vlastní | Indiv | 0 | 0 |  | Specifikace | Běžná |  |  |  | POL3_0
249 | 200295 | KR.KP 67/1 | KS | 96 |  | 0 |  | 0 |  | 0 | 12 | 0 | 0 | 0 | 0 | 0 |  | Vlastní | Indiv | 0 | 0 |  | Specifikace | Běžná |  |  |  | POL3_0
250 | 200295 | KR.KP 67/1 | KS | 1409 |  | 0 |  | 0 |  | 0 | 12 | 0 | 0 | 0 | 0 | 0 |  | Vlastní | Indiv | 0 | 0 |  | Specifikace | Běžná |  |  |  | POL3_0
251 | 200295 | KR.KP 67/1 | KS | 93 |  | 0 |  | 0 |  | 0 | 12 | 0 | 0 | 0 | 0 | 0 |  | Vlastní | Indiv | 0 | 0 |  | Specifikace | Běžná |  |  |  | POL3_0
252 | 200295 | KR.KP 67/1 | KS | 660 |  | 0 |  | 0 |  | 0 | 12 | 0 | 0 | 0 | 0 | 0 |  | Vlastní | Indiv | 0 | 0 |  | Specifikace | Běžná |  |  |  | POL3_0
253 | 200295 | KR.KP 67/1 | KS | 186 |  | 0 |  | 0 |  | 0 | 12 | 0 | 0 | 0 | 0 | 0 |  | Vlastní | Indiv | 0 | 0 |  | Specifikace | Běžná |  |  |  | POL3_0
254 | 200375 | PANC.TRUBKA 6029 ZNM POZINK | m | 90 |  | 0 |  | 0 |  | 0 | 12 | 0 | 0 | 0 | 0 | 0 |  | Vlastní | Indiv | 0 | 0 |  | Specifikace | Běžná |  |  |  | POL3_0
255 | 2013 | In.Cable Cat.5e,UTP 4P,PVC - Bezhalogenový | m | 7120 |  | 0 |  | 0 |  | 0 | 12 | 0 | 0 | 0 | 0 | 0 |  | Vlastní | Indiv | 0 | 0 |  | Specifikace | Běžná |  |  |  | POL3_0
256 | 230018 | NOSNIK 62 | Ks | 260 |  | 0 |  | 0 |  | 0 | 12 | 0 | 0 | 0 | 0 | 0 |  | Vlastní | Indiv | 0 | 0 |  | Specifikace | Běžná |  |  |  | POL3_0
257 | 230020 | SPOJOVACI MATERIAL KABELOVÉHO ŽLABU | KS | 3.9 |  | 0 |  | 0 |  | 0 | 12 | 0 | 0 | 0 | 0 | 0 |  | Vlastní | Indiv | 0 | 0 |  | Specifikace | Běžná |  |  |  | POL3_0
258 | 230048 | VIKO ZLABU KABELOVÉHO 62/50 | Ks | 130 |  | 0 |  | 0 |  | 0 | 12 | 0 | 0 | 0 | 0 | 0 |  | Vlastní | Indiv | 0 | 0 |  | Specifikace | Běžná |  |  |  | POL3_0
259 | 230054 | ZLAB KABELOVÝ 62/50 | Ks | 130 |  | 0 |  | 0 |  | 0 | 12 | 0 | 0 | 0 | 0 | 0 |  | Vlastní | Indiv | 0 | 0 |  | Specifikace | Běžná |  |  |  | POL3_0
260 | 240005 | HM.+VRUT 910/SD/8X50/ 2351099 | KS | 3520 |  | 0 |  | 0 |  | 0 | 12 | 0 | 0 | 0 | 0 | 0 |  | Vlastní | Indiv | 0 | 0 |  | Specifikace | Běžná |  |  |  | POL3_0
261 | 240005 | HM.+VRUT 910/SD/8X50/ 2351099 | KS | 3520 |  | 0 |  | 0 |  | 0 | 12 | 0 | 0 | 0 | 0 | 0 |  | Vlastní | Indiv | 0 | 0 |  | Specifikace | Běžná |  |  |  | POL3_0
262 | 240005 | HM.+VRUT 910/SD/8X50/ 2351099 | KS | 12500 |  | 0 |  | 0 |  | 0 | 12 | 0 | 0 | 0 | 0 | 0 |  | Vlastní | Indiv | 0 | 0 |  | Specifikace | Běžná |  |  |  | POL3_0
263 | 240400 | SPOJKA ŽLABU KABELOVÉHO 50 | KS | 260 |  | 0 |  | 0 |  | 0 | 12 | 0 | 0 | 0 | 0 | 0 |  | Vlastní | Indiv | 0 | 0 |  | Specifikace | Běžná |  |  |  | POL3_0
264 | 300025HOT | N1 - NOUZOVÉ SVÍTIDLO, SVÍTIDLO LED - přisazená montáž, Adresné svítidlo pro CENTRÁLNÍ BATERIOVÝ SYSTÉM. | KS | 17 |  | 0 |  | 0 |  | 0 | 12 | 0 | 0 | 0 | 0 | 0 |  | Vlastní | Indiv | 0 | 0 |  | Specifikace | Běžná |  |  |  | POL3_0
265 | 300025HOT | N2 - NOUZOVÉ SVÍTIDLO, SVÍTIDLO LED - přisazená montáž,, Adresné svítidlo pro CENTRÁLNÍ BATERIOVÝ SYSTÉM. | KS | 47 |  | 0 |  | 0 |  | 0 | 12 | 0 | 0 | 0 | 0 | 0 |  | Vlastní | Indiv | 0 | 0 |  | R-položka | Běžná |  |  |  | POL12_0
266 | 352123 | Hmoždinka kovová EA M8 | KS | 1200 |  | 0 |  | 0 |  | 0 | 12 | 0 | 0 | 0 | 0 | 0 |  | Vlastní | Indiv | 0 | 0 |  | Specifikace | Běžná |  |  |  | POL3_0
267 | 501114-UP | Zásuvka Line 2xRJ45/s. Category 6. pod omítku 80x80 mm.RAL 90 | KS | 123 |  | 0 |  | 0 |  | 0 | 12 | 0 | 0 | 0 | 0 | 0 |  | Vlastní | Indiv | 0 | 0 |  | Specifikace | Běžná |  |  |  | POL3_0
268 | 506022 | Patch panel Line 24xRJ45/u. Category 6. 1U. RAL7035 | KS | 6 |  | 0 |  | 0 |  | 0 | 12 | 0 | 0 | 0 | 0 | 0 |  | Vlastní | Indiv | 0 | 0 |  | Specifikace | Běžná |  |  |  | POL3_0
269 | 5770303 | LISTA 6050 3122-10 tel | KS | 2 |  | 0 |  | 0 |  | 0 | 12 | 0 | 0 | 0 | 0 | 0 |  | Vlastní | Indiv | 0 | 0 |  | Specifikace | Běžná |  |  |  | POL3_0
270 | 638602 | Anténa DVB- T2 TRI-26 LTE 18dB | KS | 1 |  | 0 |  | 0 |  | 0 | 12 | 0 | 0 | 0 | 0 | 0 |  | Vlastní | Indiv | 0 | 0 |  | Specifikace | Běžná |  |  |  | POL3_0
271 | 638608 | Rozvodnice STA | KS | 1 |  | 0 |  | 0 |  | 0 | 12 | 0 | 0 | 0 | 0 | 0 |  | Vlastní | Indiv | 0 | 0 |  | Specifikace | Běžná |  |  |  | POL3_0
272 | 638609 | Ant. stožár | KS | 1 |  | 0 |  | 0 |  | 0 | 12 | 0 | 0 | 0 | 0 | 0 |  | Vlastní | Indiv | 0 | 0 |  | Specifikace | Běžná |  |  |  | POL3_0
273 | 639116 | Konvertor LNB Quattro | ks | 2 |  | 0 |  | 0 |  | 0 | 12 | 0 | 0 | 0 | 0 | 0 |  | Vlastní | Indiv | 0 | 0 |  | Specifikace | Běžná |  |  |  | POL3_0
274 | 639121 | Parabola OP90AL | ks | 1 |  | 0 |  | 0 |  | 0 | 12 | 0 | 0 | 0 | 0 | 0 |  | Vlastní | Indiv | 0 | 0 |  | Specifikace | Běžná |  |  |  | POL3_0
275 | 639130 | Multipřepínač EMP 93 účastníků | KS | 1 |  | 0 |  | 0 |  | 0 | 12 | 0 | 0 | 0 | 0 | 0 |  | Vlastní | Indiv | 0 | 0 |  | Specifikace | Běžná |  |  |  | POL3_0
276 | 6502610 | PODSTAVEC beton/M16 pro jimaci | KS | 38 |  | 0 |  | 0 |  | 0 | 12 | 0 | 0 | 0 | 0 | 0 |  | Vlastní | Indiv | 0 | 0 |  | Specifikace | Běžná |  |  |  | POL3_0
277 | 796252 | UTP 4x2xAWG24 Cat.6. LSOH bezhalogenový | KS | 17220 |  | 0 |  | 0 |  | 0 | 12 | 0 | 0 | 0 | 0 | 0 |  | Vlastní | Indiv | 0 | 0 |  | Specifikace | Běžná |  |  |  | POL3_0
278 | 90504 | MRK 20-vč.zámku | ks | 1 |  | 0 |  | 0 |  | 0 | 12 | 0 | 0 | 0 | 0 | 0 |  | Vlastní | Indiv | 0 | 0 |  | Specifikace | Běžná |  |  |  | POL3_0
279 | ACAR 504WF/19" | 19" rozvodný panel 5x230V, 3m |  | 6 |  | 0 |  | 0 |  | 0 | 12 | 0 | 0 | 0 | 0 | 0 |  | Vlastní | Indiv | 0 | 0 |  | Specifikace | Běžná |  |  |  | POL3_0
280 | BB230016 | NOSNIK ŽLABU KABELOVÉHO 125 | Ks | 880 |  | 0 |  | 0 |  | 0 | 12 | 0 | 0 | 0 | 0 | 0 |  | Vlastní | Indiv | 0 | 0 |  | Specifikace | Běžná |  |  |  | POL3_0
281 | BB230016 | NOSNIK ŽLABU KABELOVÉHO 125 | Ks | 880 |  | 0 |  | 0 |  | 0 | 12 | 0 | 0 | 0 | 0 | 0 |  | Vlastní | Indiv | 0 | 0 |  | Specifikace | Běžná |  |  |  | POL3_0
282 | BB230017 | NOSNIK ŽLABU KABELOVÉHO250 | Ks | 860 |  | 0 |  | 0 |  | 0 | 12 | 0 | 0 | 0 | 0 | 0 |  | Vlastní | Indiv | 0 | 0 |  | Specifikace | Běžná |  |  |  | POL3_0
283 | BB230017 | NOSNIK ŽLABU KABELOVÉHO250 | Ks | 860 |  | 0 |  | 0 |  | 0 | 12 | 0 | 0 | 0 | 0 | 0 |  | Vlastní | Indiv | 0 | 0 |  | Specifikace | Běžná |  |  |  | POL3_0
284 | BB230020 | SPOJOVACI MATERIAL ŽLABU KABELOVÉHO | KS | 17.6 |  | 0 |  | 0 |  | 0 | 12 | 0 | 0 | 0 | 0 | 0 |  | Vlastní | Indiv | 0 | 0 |  | Specifikace | Běžná |  |  |  | POL3_0
285 | BB230020 | SPOJOVACI MATERIAL ŽLABU KABELOVÉHO | KS | 17.2 |  | 0 |  | 0 |  | 0 | 12 | 0 | 0 | 0 | 0 | 0 |  | Vlastní | Indiv | 0 | 0 |  | Specifikace | Běžná |  |  |  | POL3_0
286 | BB230020 | SPOJOVACI MATERIAL ŽLABU KABELOVÉHO | KS | 17.6 |  | 0 |  | 0 |  | 0 | 12 | 0 | 0 | 0 | 0 | 0 |  | Vlastní | Indiv | 0 | 0 |  | Specifikace | Běžná |  |  |  | POL3_0
287 | BB230020 | SPOJOVACI MATERIAL ŽLABU KABELOVÉHO | KS | 17.2 |  | 0 |  | 0 |  | 0 | 12 | 0 | 0 | 0 | 0 | 0 |  | Vlastní | Indiv | 0 | 0 |  | Specifikace | Běžná |  |  |  | POL3_0
288 | BB230045 | VIKO ZLABU KABELOVÉHO 125 | Ks | 440 |  | 0 |  | 0 |  | 0 | 12 | 0 | 0 | 0 | 0 | 0 |  | Vlastní | Indiv | 0 | 0 |  | Specifikace | Běžná |  |  |  | POL3_0
289 | BB230045 | VIKO ZLABU KABELOVÉHO 125 | Ks | 440 |  | 0 |  | 0 |  | 0 | 12 | 0 | 0 | 0 | 0 | 0 |  | Vlastní | Indiv | 0 | 0 |  | Specifikace | Běžná |  |  |  | POL3_0
290 | BB230046 | VIKO ŽLABU KABELOVÉHO 250 | Ks | 430 |  | 0 |  | 0 |  | 0 | 12 | 0 | 0 | 0 | 0 | 0 |  | Vlastní | Indiv | 0 | 0 |  | Specifikace | Běžná |  |  |  | POL3_0
291 | BB230046 | VIKO ŽLABU KABELOVÉHO 250 | Ks | 430 |  | 0 |  | 0 |  | 0 | 12 | 0 | 0 | 0 | 0 | 0 |  | Vlastní | Indiv | 0 | 0 |  | Specifikace | Běžná |  |  |  | POL3_0
292 | BB230050 | ZLAB KABELOVÝ 125/50 | Ks | 440 |  | 0 |  | 0 |  | 0 | 12 | 0 | 0 | 0 | 0 | 0 |  | Vlastní | Indiv | 0 | 0 |  | Specifikace | Běžná |  |  |  | POL3_0
293 | BB230050 | ZLAB KABELOVÝ 125/50 | Ks | 440 |  | 0 |  | 0 |  | 0 | 12 | 0 | 0 | 0 | 0 | 0 |  | Vlastní | Indiv | 0 | 0 |  | Specifikace | Běžná |  |  |  | POL3_0
294 | BB230052 | ZLAB ŽLAB KABELOVŘ 250/50 | Ks | 430 |  | 0 |  | 0 |  | 0 | 12 | 0 | 0 | 0 | 0 | 0 |  | Vlastní | Indiv | 0 | 0 |  | Specifikace | Běžná |  |  |  | POL3_0
295 | BB230052 | ZLAB ŽLAB KABELOVŘ 250/50 | Ks | 430 |  | 0 |  | 0 |  | 0 | 12 | 0 | 0 | 0 | 0 | 0 |  | Vlastní | Indiv | 0 | 0 |  | Specifikace | Běžná |  |  |  | POL3_0
296 | BB240400 | SPOJKA ŽLABU KABELOVÉHO 50 | KS | 880 |  | 0 |  | 0 |  | 0 | 12 | 0 | 0 | 0 | 0 | 0 |  | Vlastní | Indiv | 0 | 0 |  | Specifikace | Běžná |  |  |  | POL3_0
297 | BB240400 | SPOJKA ŽLABU KABELOVÉHO 50 | KS | 860 |  | 0 |  | 0 |  | 0 | 12 | 0 | 0 | 0 | 0 | 0 |  | Vlastní | Indiv | 0 | 0 |  | Specifikace | Běžná |  |  |  | POL3_0
298 | BB240400 | SPOJKA ŽLABU KABELOVÉHO 50 | KS | 880 |  | 0 |  | 0 |  | 0 | 12 | 0 | 0 | 0 | 0 | 0 |  | Vlastní | Indiv | 0 | 0 |  | Specifikace | Běžná |  |  |  | POL3_0
299 | BB240400 | SPOJKA ŽLABU KABELOVÉHO 50 | KS | 860 |  | 0 |  | 0 |  | 0 | 12 | 0 | 0 | 0 | 0 | 0 |  | Vlastní | Indiv | 0 | 0 |  | Specifikace | Běžná |  |  |  | POL3_0
300 | BBBB300025X | A - SVÍTIDLO-SVÍTIDLO LED - 100LED - 7000lm 53W, IP65 IP65, 4000K, Nástěnné/stropní svítidlo. | KS | 92 |  | 0 |  | 0 |  | 0 | 12 | 0 | 0 | 0 | 0 | 0 |  | Vlastní | Indiv | 0 | 0 |  | Specifikace | Běžná |  |  |  | POL3_0
301 | BBBB300025X | B1 - 2710lm 24W, IP43 , 4000K, Nástěnné/stropní svítidlo. - d-300mm, sklo triplex opal, 2700lm 24W, IP43. | KS | 146 |  | 0 |  | 0 |  | 0 | 12 | 0 | 0 | 0 | 0 | 0 |  | Vlastní | Indiv | 0 | 0 |  | R-položka | Běžná |  |  |  | POL12_0
302 | BBBB300025X | B2 - SVÍTIDLO LED - Podlinkové svítidlo LED/13W/230V, IP20, 2700K, 980lm.- LED/13W/230V, IP20, 2700K , 980lm. | KS | 87 |  | 0 |  | 0 |  | 0 | 12 | 0 | 0 | 0 | 0 | 0 |  | Vlastní | Indiv | 0 | 0 |  | R-položka | Běžná |  |  |  | POL12_0
303 | BBBB300025X | B3 - SVÍTIDLO LED koupelnové nástěnné svítidlo, barva specifikovana na stavbě - - LED min. IP20, 3000K, 12W. | KS | 94 |  | 0 |  | 0 |  | 0 | 12 | 0 | 0 | 0 | 0 | 0 |  | Vlastní | Indiv | 0 | 0 |  | R-položka | Běžná |  |  |  | POL12_0
304 | BBBB300025X | C - SVÍTIDLO LED 840/M600-PLEXI Kancelářské LED svítidlo přisazené , - 51W, M600, 5400lm, 4000K. | KS | 39 |  | 0 |  | 0 |  | 0 | 12 | 0 | 0 | 0 | 0 | 0 |  | Vlastní | Indiv | 0 | 0 |  | R-položka | Běžná |  |  |  | POL12_0
305 | BBBB300025X | D - SVÍTIDLO-SVÍTIDLO LED - 3860lm 32W, IP43 , 4000K, stropní svítidlo. | KS | 253 |  | 0 |  | 0 |  | 0 | 12 | 0 | 0 | 0 | 0 | 0 |  | Vlastní | Indiv | 0 | 0 |  | R-položka | Běžná |  |  |  | POL12_0
306 | BBBB300025X | E - SVÍTIDLO Svítidlo kruhové přisazené průmyslové, stínidlo polykarbonát - LED E27, max. 15W, min. IP43, osadit světelným zdrojem min. 800 lm | KS | 167 |  | 0 |  | 0 |  | 0 | 12 | 0 | 0 | 0 | 0 | 0 |  | Vlastní | Indiv | 0 | 0 |  | R-položka | Běžná |  |  |  | POL12_0
307 | BBBB300025X | G - SVÍTIDLO - kruhové závěsné , stínidlo sklo - LED, max. 46W, min. IP40, 5000lm. | KS | 18 |  | 0 |  | 0 |  | 0 | 12 | 0 | 0 | 0 | 0 | 0 |  | Vlastní | Indiv | 0 | 0 |  | R-položka | Běžná |  |  |  | POL12_0
308 | BBBB300025X | K - SVÍTIDLO-LED , 15W, IP43, 4000K, 1330 LM | KS | 8 |  | 0 |  | 0 |  | 0 | 12 | 0 | 0 | 0 | 0 | 0 |  | Vlastní | Indiv | 0 | 0 |  | R-položka | Běžná |  |  |  | POL12_0
309 | BBBB300025X | H - SVÍTIDLO-LED , DOWNLIGHT IP20, 30W, 4000K 230V, 2700lm | KS | 255 |  | 0 |  | 0 |  | 0 | 12 | 0 | 0 | 0 | 0 | 0 |  | Vlastní | Indiv | 0 | 0 |  | R-položka | Běžná |  |  |  | POL12_0
310 | DOM. TEL. | Límec proti dešti - nízký (lesk) | KS | 4 |  | 0 |  | 0 |  | 0 | 12 | 0 | 0 | 0 | 0 | 0 |  | Vlastní | Indiv | 0 | 0 |  | Práce | Běžná |  |  |  | POL1_9
311 | DOM. TEL. | Domovní videotelefon - VIDEO - systém MELODY | KS | 91 |  | 0 |  | 0 |  | 0 | 12 | 0 | 0 | 0 | 0 | 0 |  | Vlastní | Indiv | 0 | 0 |  | R-položka | Běžná |  |  |  | POL12_1
312 | DOM. TEL. | Zvonkové tablo MELODY: kódová , klávesnice až 40 jmen + KAMERA () - Do rámku | KS | 4 |  | 0 |  | 0 |  | 0 | 12 | 0 | 0 | 0 | 0 | 0 |  | Vlastní | Indiv | 0 | 0 |  | R-položka | Běžná |  |  |  | POL12_1
313 | DOM. TEL. | Zápustná montážní krabice, GEN: MK 3M zápustná | KS | 4 |  | 0 |  | 0 |  | 0 | 12 | 0 | 0 | 0 | 0 | 0 |  | Vlastní | Indiv | 0 | 0 |  | R-položka | Běžná |  |  |  | POL12_1
314 | DOM. TEL. | Distributor: ARK / RJ45 - aktivní, rozbočovač audio/video signálu | KS | 18 |  | 0 |  | 0 |  | 0 | 12 | 0 | 0 | 0 | 0 | 0 |  | Vlastní | Indiv | 0 | 0 |  | R-položka | Běžná |  |  |  | POL12_1
315 | DOM. TEL. | Spínaný síťový zdroj NM 60-15V/4A, DUO Standard / MELODY, el. pojistka, DIN4M | KS | 4 |  | 0 |  | 0 |  | 0 | 12 | 0 | 0 | 0 | 0 | 0 |  | Vlastní | Indiv | 0 | 0 |  | R-položka | Běžná |  |  |  | POL12_1
316 | DOM. TEL. | Zvonkové tlačítko - napojení na DT | ks | 89 |  | 0 |  | 0 |  | 0 | 12 | 0 | 0 | 0 | 0 | 0 |  | Vlastní | Indiv | 0 | 0 |  | R-položka | Běžná |  |  |  | POL12_1
317 | DOM. TEL. | DOM.ZAMEK 1246 | ks | 4 |  | 0 |  | 0 |  | 0 | 12 | 0 | 0 | 0 | 0 | 0 |  | Vlastní | Indiv | 0 | 0 |  | R-položka | Běžná |  |  |  | POL12_1
318 | KELC6U020 | Patch kabel UTP 4P, Cat.6E - 2m, PVC | ks | 246 |  | 0 |  | 0 |  | 0 | 12 | 0 | 0 | 0 | 0 | 0 |  | Vlastní | Indiv | 0 | 0 |  | Práce | Běžná |  |  |  | POL1_9
319 | RAA-CH-X03-A1 | Ventilační jednotka střešní - podlahová, 150W, (2x venilátor) | ks | 2 |  | 0 |  | 0 |  | 0 | 12 | 0 | 0 | 0 | 0 | 0 |  | Vlastní | Indiv | 0 | 0 |  | Specifikace | Běžná |  |  |  | POL3_0
320 | RAB-VP-X01-A1 | 19" vyvazovací panel 1U, 5 x plastová úchytka | ks | 16 |  | 0 |  | 0 |  | 0 | 12 | 0 | 0 | 0 | 0 | 0 |  | Vlastní | Indiv | 0 | 0 |  | Specifikace | Běžná |  |  |  | POL3_0
321 | RAB-ZP-X02 | 19" záslepka, 2U | ks | 16 |  | 0 |  | 0 |  | 0 | 12 | 0 | 0 | 0 | 0 | 0 |  | Vlastní | Indiv | 0 | 0 |  | Specifikace | Běžná |  |  |  | POL3_0
322 | RAX-CH-X02-X1 | Mřížka 120x120 mm s filtrem | ks | 2 |  | 0 |  | 0 |  | 0 | 12 | 0 | 0 | 0 | 0 | 0 |  | Vlastní | Indiv | 0 | 0 |  | Specifikace | Běžná |  |  |  | POL3_0
323 | RAX-MS-X19-X1 | 4x montážní sada M6 | ks | 12 |  | 0 |  | 0 |  | 0 | 12 | 0 | 0 | 0 | 0 | 0 |  | Vlastní | Indiv | 0 | 0 |  | Specifikace | Běžná |  |  |  | POL3_0
324 | RAX-PO-X89-XN | Podstavec NEW s filtrem 1x | ks | 2 |  | 0 |  | 0 |  | 0 | 12 | 0 | 0 | 0 | 0 | 0 |  | Vlastní | Indiv | 0 | 0 |  | Specifikace | Běžná |  |  |  | POL3_0
325 | RAX-PO-XF2-X1 | Filtr do podstavce | ks | 2 |  | 0 |  | 0 |  | 0 | 12 | 0 | 0 | 0 | 0 | 0 |  | Vlastní | Indiv | 0 | 0 |  | Práce | Běžná |  |  |  | POL1_9
326 | RAX-UP-750-A2 | Polička perforovaná 1U/750mm, max.nosnost 45kg | ks | 2 |  | 0 |  | 0 |  | 0 | 12 | 0 | 0 | 0 | 0 | 0 |  | Vlastní | Indiv | 0 | 0 |  | Specifikace | Běžná |  |  |  | POL3_0
327 | RAX-UP-X10-X1 | Policový rošt 750mm, max.nosnost 150kg | ks | 2 |  | 0 |  | 0 |  | 0 | 12 | 0 | 0 | 0 | 0 | 0 |  | Vlastní | Indiv | 0 | 0 |  | Specifikace | Běžná |  |  |  | POL3_0
328 | RAX-VP-X42-X2 | Vertikální kabelový kanál - 1ks - 42U | ks | 1 |  | 0 |  | 0 |  | 0 | 12 | 0 | 0 | 0 | 0 | 0 |  | Vlastní | Indiv | 0 | 0 |  | Specifikace | Běžná |  |  |  | POL3_0
329 | RMA-18-A69-XAX-A1 | Stojanový rozvaděč, 42U | ks | 1 |  | 0 |  | 0 |  | 0 | 12 | 0 | 0 | 0 | 0 | 0 |  | Vlastní | Indiv | 0 | 0 |  | Specifikace | Běžná |  |  |  | POL3_0
330 | UPS | UPS |  | 1 |  | 0 |  | 0 |  | 0 | 12 | 0 | 0 | 0 | 0 | 0 |  | Vlastní | Indiv | 0 | 0 |  | Práce | Běžná |  |  |  | POL1_9
331 | W270226 | Spínač PIR stropní | KS | 111 |  | 0 |  | 0 |  | 0 | 12 | 0 | 0 | 0 | 0 | 0 |  | Vlastní | Indiv | 0 | 0 |  | Specifikace | Běžná |  |  |  | POL3_0
332 | WA010107-UX | CY 6 ZEL. ZLUTY | M | 4210 |  | 0 |  | 0 |  | 0 | 12 | 0 | 0 | 0 | 0 | 0 |  | Vlastní | Indiv | 0 | 0 |  | Specifikace | Běžná |  |  |  | POL3_0
333 | WA799561X | Požární ucpávka - BALENÍ HMOTY PRO UCPÁVKU 10KG | KS | 24 |  | 0 |  | 0 |  | 0 | 12 | 0 | 0 | 0 | 0 | 0 |  | Vlastní | Indiv | 0 | 0 |  | Práce | Běžná |  |  |  | POL1_9
334 | WA799561X | Požární ucpávka - BALENÍ HMOTY PRO UCPÁVKU 10KG | KS | 24 |  | 0 |  | 0 |  | 0 | 12 | 0 | 0 | 0 | 0 | 0 |  | Vlastní | Indiv | 0 | 0 |  | Práce | Běžná |  |  |  | POL1_9
335 | X150465 | SVORKA ROZBOČOVACÍ 2,5/5 5x1-2,5mm | KS | 610 |  | 0 |  | 0 |  | 0 | 12 | 0 | 0 | 0 | 0 | 0 |  | Vlastní | Indiv | 0 | 0 |  | Specifikace | Běžná |  |  |  | POL3_0
336 | X190705 | ZAS.230V/16A. DVOJZAS.KOMPLET BÍLÁ | KS | 1409 |  | 0 |  | 0 |  | 0 | 12 | 0 | 0 | 0 | 0 | 0 |  | Vlastní | Indiv | 0 | 0 |  | Specifikace | Běžná |  |  |  | POL3_0
337 | X190705 | ZAS.230V/16A. ZAS.KOMPLET BÍLÁ | KS | 93 |  | 0 |  | 0 |  | 0 | 12 | 0 | 0 | 0 | 0 | 0 |  | Vlastní | Indiv | 0 | 0 |  | R-položka | Běžná |  |  |  | POL12_0
338 | X300025HOT | N - NOUZOVÉ SVÍTIDLO, SVÍTIDLO LED - přisazená montáž, 65, Adresné svítidlo pro CENTRÁLNÍ BATERIOVÝ SYSTÉM. | KS | 8 |  | 0 |  | 0 |  | 0 | 12 | 0 | 0 | 0 | 0 | 0 |  | Vlastní | Indiv | 0 | 0 |  | Specifikace | Běžná |  |  |  | POL3_0
339 | X300025HYDR | NH - NOUZOVÉ SVÍTIDLO, SVÍTIDLO LED - přisazená montáž, 65, Adresné svítidlo pro CENTRÁLNÍ BATERIOVÝ SYSTÉM. | KS | 12 |  | 0 |  | 0 |  | 0 | 12 | 0 | 0 | 0 | 0 | 0 |  | Vlastní | Indiv | 0 | 0 |  | Specifikace | Běžná |  |  |  | POL3_0
340 | YPT16040 | Popisovací štítek - KABELOVÝ PROSTUP | ks | 148 |  | 0 |  | 0 |  | 0 | 12 | 0 | 0 | 0 | 0 | 0 |  | Vlastní | Indiv | 0 | 0 |  | Specifikace | Běžná |  |  |  | POL3_0
341 | YPT16040 | Popisovací štítek - KABELOVÝ PROSTUP | ks | 148 |  | 0 |  | 0 |  | 0 | 12 | 0 | 0 | 0 | 0 | 0 |  | Vlastní | Indiv | 0 | 0 |  | Specifikace | Běžná |  |  |  | POL3_0
342 | x021 01053510666 | UPS - 2200VA, LCD 2200W/2U dle PD | KS | 3 |  | 0 |  | 0 |  | 0 | 12 | 0 | 0 | 0 | 0 | 0 |  | Vlastní | Indiv | 0 | 0 |  | Specifikace | Běžná |  |  |  | POL3_0
Díl: | M2105 | Dodávky zařízení (specifikace) |  |  |  | 0 |  | 0 |  | 0 |  | 0 |  | 0 |  | 0 |  |  |  |  | 0 | [6 empty] | DIL
343 | 090493 | Přístupový systém pro dveře , čtečky , zámek , ACS, ZDROJ , KOMPLET včetně kabeláže | ks | 26 |  | 0 |  | 0 |  | 0 | 12 | 0 | 0 | 0 | 0 | 0 |  | Vlastní | Indiv | 0 | 0 |  | Specifikace | Běžná |  |  |  | POL3_0
344 | 090493 | Rozvaděč R-klub - nový včetně výzbroje viz. výkr. - PD | ks | 1 |  | 0 |  | 0 |  | 0 | 12 | 0 | 0 | 0 | 0 | 0 |  | Vlastní | Indiv | 0 | 0 |  | R-položka | Běžná |  |  |  | POL12_0
345 | 090493 | Rozvaděč R-KUCH+SAL - nový včetně výzbroje viz. výkr. - PD | ks | 1 |  | 0 |  | 0 |  | 0 | 12 | 0 | 0 | 0 | 0 | 0 |  | Vlastní | Indiv | 0 | 0 |  | R-položka | Běžná |  |  |  | POL12_0
346 | 090493 | Rozvaděč RB - nový včetně výzbroje viz. výkr. - PD | ks | 86 |  | 0 |  | 0 |  | 0 | 12 | 0 | 0 | 0 | 0 | 0 |  | Vlastní | Indiv | 0 | 0 |  | R-položka | Běžná |  |  |  | POL12_0
347 | 090493 | Rozvaděč ER3 - nový včetně výzbroje viz. výkr. - PD | ks | 2 |  | 0 |  | 0 |  | 0 | 12 | 0 | 0 | 0 | 0 | 0 |  | Vlastní | Indiv | 0 | 0 |  | R-položka | Běžná |  |  |  | POL12_0
348 | 090493 | Rozvaděč ER2 - nový včetně výzbroje viz. výkr. - PD | ks | 2 |  | 0 |  | 0 |  | 0 | 12 | 0 | 0 | 0 | 0 | 0 |  | Vlastní | Indiv | 0 | 0 |  | R-položka | Běžná |  |  |  | POL12_0
349 | 090493 | Rozvaděč ER1 - nový včetně výzbroje viz. výkr. - PD | ks | 2 |  | 0 |  | 0 |  | 0 | 12 | 0 | 0 | 0 | 0 | 0 |  | Vlastní | Indiv | 0 | 0 |  | R-položka | Běžná |  |  |  | POL12_0
350 | 090493 | Rozvaděč RH - nový včetně výzbroje viz. výkr. - PD | ks | 1 |  | 0 |  | 0 |  | 0 | 12 | 0 | 0 | 0 | 0 | 0 |  | Vlastní | Indiv | 0 | 0 |  | R-položka | Běžná |  |  |  | POL12_0
351 | 090493 | Rozvaděč R-OR - nový včetně výzbroje viz. výkr. - PD | ks | 1 |  | 0 |  | 0 |  | 0 | 12 | 0 | 0 | 0 | 0 | 0 |  | Vlastní | Indiv | 0 | 0 |  | R-položka | Běžná |  |  |  | POL12_0
352 | 090493 | Rozvaděč R-VZT - nový včetně výzbroje viz. výkr. - PD | ks | 1 |  | 0 |  | 0 |  | 0 | 12 | 0 | 0 | 0 | 0 | 0 |  | Vlastní | Indiv | 0 | 0 |  | R-položka | Běžná |  |  |  | POL12_0
353 | 090493 | Rozvaděč R-PO - nový včetně výzbroje viz. výkr. - PD | ks | 1 |  | 0 |  | 0 |  | 0 | 12 | 0 | 0 | 0 | 0 | 0 |  | Vlastní | Indiv | 0 | 0 |  | R-položka | Běžná |  |  |  | POL12_0
354 | 090493 | Rozvaděč UPS - nový včetně výzbroje viz. výkr. - PD | ks | 1 |  | 0 |  | 0 |  | 0 | 12 | 0 | 0 | 0 | 0 | 0 |  | Vlastní | Indiv | 0 | 0 |  | R-položka | Běžná |  |  |  | POL12_0
355 | 090493 | Rozvaděč RSP0 - nový včetně výzbroje viz. výkr. - PD | ks | 1 |  | 0 |  | 0 |  | 0 | 12 | 0 | 0 | 0 | 0 | 0 |  | Vlastní | Indiv | 0 | 0 |  | R-položka | Běžná |  |  |  | POL12_0
356 | 090493 | Rozvaděč RSP1 - nový včetně výzbroje viz. výkr. - PD | ks | 1 |  | 0 |  | 0 |  | 0 | 12 | 0 | 0 | 0 | 0 | 0 |  | Vlastní | Indiv | 0 | 0 |  | R-položka | Běžná |  |  |  | POL12_0
357 | 090493 | Rozvaděč RSP2 - nový včetně výzbroje viz. výkr. - PD | ks | 1 |  | 0 |  | 0 |  | 0 | 12 | 0 | 0 | 0 | 0 | 0 |  | Vlastní | Indiv | 0 | 0 |  | R-položka | Běžná |  |  |  | POL12_0
358 | 090493 | Rozvaděč RSP3 - nový včetně výzbroje viz. výkr. - PD | ks | 1 |  | 0 |  | 0 |  | 0 | 12 | 0 | 0 | 0 | 0 | 0 |  | Vlastní | Indiv | 0 | 0 |  | R-položka | Běžná |  |  |  | POL12_0
359 | 090493 | Rozvaděč SR422 - nový včetně výzbroje viz. výkr. - PD | ks | 1 |  | 0 |  | 0 |  | 0 | 12 | 0 | 0 | 0 | 0 | 0 |  | Vlastní | Indiv | 0 | 0 |  | R-položka | Běžná |  |  |  | POL12_0
360 | X90503 | Hl.ochranná přípojnice ,,HOP,, | ks | 1 |  | 0 |  | 0 |  | 0 | 12 | 0 | 0 | 0 | 0 | 0 |  | Vlastní | Indiv | 0 | 0 |  | Specifikace | Běžná |  |  |  | POL3_0
361 | X90503 | DODÁVKA FVE STŘÍDAČ + KONSTRUKCE + PANELY 10KW+ MĚNIČ HYBRID + 10,65KW BATERIE+ MONTÁŽE UVEDENÍ DO PROVOZU | ks | 1 |  | 0 |  | 0 |  | 0 | 12 | 0 | 0 | 0 | 0 | 0 |  | Vlastní | Indiv | 0 | 0 |  | Práce | Běžná |  |  |  | POL1_9
Díl: | M2106 | Práce v HZS |  |  |  | 0 |  | 0 |  | 0 |  | 0 |  | 0 |  | 0 |  |  |  |  | 0 | [6 empty] | DIL
362 | Pol__0362 | Naprogramování , oživení DT | hod. | 60 |  | 0 |  | 0 |  | 0 | 12 | 0 | 0 | 0 | 0 | 0 |  | Vlastní | Indiv | 0 | 0 |  | Práce | Běžná |  |  |  | POL1_9
363 | Pol__0363 | Sekací práce | hod. | 160 |  | 0 |  | 0 |  | 0 | 12 | 0 | 0 | 0 | 0 | 0 |  | Vlastní | Indiv | 0 | 0 |  | Práce | Běžná |  |  |  | POL1_9
364 | Pol__0364 | Spolupráce s revizním technikem | hod. | 40 |  | 0 |  | 0 |  | 0 | 12 | 0 | 0 | 0 | 0 | 0 |  | Vlastní | Indiv | 0 | 0 |  | Práce | Běžná |  |  |  | POL1_9
365 | Pol__0365 | Dokumentace DPS | hod. | 40 |  | 0 |  | 0 |  | 0 | 12 | 0 | 0 | 0 | 0 | 0 |  | Vlastní | Indiv | 0 | 0 |  | Práce | Běžná |  |  |  | POL1_9
366 | Pol__0366 | Koordinace s ostatními profesemi | hod. | 80 |  | 0 |  | 0 |  | 0 | 12 | 0 | 0 | 0 | 0 | 0 |  | Vlastní | Indiv | 0 | 0 |  | Práce | Běžná |  |  |  | POL1_9
367 | Pol__0367 | Projekt elektro skutečný stav | hod. | 60 |  | 0 |  | 0 |  | 0 | 12 | 0 | 0 | 0 | 0 | 0 |  | Vlastní | Indiv | 0 | 0 |  | Práce | Běžná |  |  |  | POL1_9
368 | Pol__0368 | Sekací práce | hod. | 220 |  | 0 |  | 0 |  | 0 | 12 | 0 | 0 | 0 | 0 | 0 |  | Vlastní | Indiv | 0 | 0 |  | Práce | Běžná |  |  |  | POL1_9
369 | Pol__0369 | Napojení STA | hod. | 80 |  | 0 |  | 0 |  | 0 | 12 | 0 | 0 | 0 | 0 | 0 |  | Vlastní | Indiv | 0 | 0 |  | Práce | Běžná |  |  |  | POL1_9
370 | Pol__0370 | Sekací práce | hod. | 220 |  | 0 |  | 0 |  | 0 | 12 | 0 | 0 | 0 | 0 | 0 |  | Vlastní | Indiv | 0 | 0 |  | Práce | Běžná |  |  |  | POL1_9
371 | Pol__0371 | Vyměřování tras. | hod. | 80 |  | 0 |  | 0 |  | 0 | 12 | 0 | 0 | 0 | 0 | 0 |  | Vlastní | Indiv | 0 | 0 |  | Práce | Běžná |  |  |  | POL1_9
372 | Pol__0372 | Spolupráce s revizním technikem | hod. | 80 |  | 0 |  | 0 |  | 0 | 12 | 0 | 0 | 0 | 0 | 0 |  | Vlastní | Indiv | 0 | 0 |  | Práce | Běžná |  |  |  | POL1_9
373 | Pol__0373 | Dokumentace DPS | hod. | 80 |  | 0 |  | 0 |  | 0 | 12 | 0 | 0 | 0 | 0 | 0 |  | Vlastní | Indiv | 0 | 0 |  | Práce | Běžná |  |  |  | POL1_9
374 | Pol__0374 | Koordinace s ostatními profesemi | hod. | 120 |  | 0 |  | 0 |  | 0 | 12 | 0 | 0 | 0 | 0 | 0 |  | Vlastní | Indiv | 0 | 0 |  | Práce | Běžná |  |  |  | POL1_9
375 | Pol__0375 | Příprava staveniště | hod. | 60 |  | 0 |  | 0 |  | 0 | 12 | 0 | 0 | 0 | 0 | 0 |  | Vlastní | Indiv | 0 | 0 |  | Práce | Běžná |  |  |  | POL1_9
376 | Pol__0376 | Revize elektro | hod. | 50 |  | 0 |  | 0 |  | 0 | 12 | 0 | 0 | 0 | 0 | 0 |  | Vlastní | Indiv | 0 | 0 |  | Práce | Běžná |  |  |  | POL1_9
377 | Pol__0377 | Kompletace el.zařízení | hod. | 140 |  | 0 |  | 0 |  | 0 | 12 | 0 | 0 | 0 | 0 | 0 |  | Vlastní | Indiv | 0 | 0 |  | Práce | Běžná |  |  |  | POL1_9
378 | Pol__0378 | Zkoušky a měření v rámci montážních prací | hod. | 160 |  | 0 |  | 0 |  | 0 | 12 | 0 | 0 | 0 | 0 | 0 |  | Vlastní | Indiv | 0 | 0 |  | Práce | Běžná |  |  |  | POL1_9
379 | Pol__0379 | Plán BOZP na staveništi | hod. | 80 |  | 0 |  | 0 |  | 0 | 12 | 0 | 0 | 0 | 0 | 0 |  | Vlastní | Indiv | 0 | 0 |  | Práce | Běžná |  |  |  | POL1_9
380 | Pol__0380 | Zaškolení obsluhy | hod. | 60 |  | 0 |  | 0 |  | 0 | 12 | 0 | 0 | 0 | 0 | 0 |  | Vlastní | Indiv | 0 | 0 |  | Práce | Běžná |  |  |  | POL1_9
381 | Pol__0381 | Plošina, lešení + doprava ( soubor ) cena komplet za stavbu. | hod. | 1 |  | 0 |  | 0 |  | 0 | 12 | 0 | 0 | 0 | 0 | 0 |  | Vlastní | Indiv | 0 | 0 |  | Práce | Běžná |  |  |  | POL1_9
382 | Pol__0382 | Vyměřování tras. | hod. | 40 |  | 0 |  | 0 |  | 0 | 12 | 0 | 0 | 0 | 0 | 0 |  | Vlastní | Indiv | 0 | 0 |  | Práce | Běžná |  |  |  | POL1_9
383 | Pol__0383 | Naprogramování ústředny, SW | hod. | 120 |  | 0 |  | 0 |  | 0 | 12 | 0 | 0 | 0 | 0 | 0 |  | Vlastní | Indiv | 0 | 0 |  | Práce | Běžná |  |  |  | POL1_9
384 | Pol__0384 | Spolupráce s revizním technikem | hod. | 20 |  | 0 |  | 0 |  | 0 | 12 | 0 | 0 | 0 | 0 | 0 |  | Vlastní | Indiv | 0 | 0 |  | Práce | Běžná |  |  |  | POL1_9
385 | Pol__0385 | Dokumentace DPS | hod. | 30 |  | 0 |  | 0 |  | 0 | 12 | 0 | 0 | 0 | 0 | 0 |  | Vlastní | Indiv | 0 | 0 |  | Práce | Běžná |  |  |  | POL1_9
386 | Pol__0386 | Koordinace s ostatními profesemi | hod. | 40 |  | 0 |  | 0 |  | 0 | 12 | 0 | 0 | 0 | 0 | 0 |  | Vlastní | Indiv | 0 | 0 |  | Práce | Běžná |  |  |  | POL1_9
387 | Pol__0387 | Vyměřování tras. | hod. | 60 |  | 0 |  | 0 |  | 0 | 12 | 0 | 0 | 0 | 0 | 0 |  | Vlastní | Indiv | 0 | 0 |  | Práce | Běžná |  |  |  | POL1_9
388 | Pol__0388 | Příprava staveniště | hod. | 60 |  | 0 |  | 0 |  | 0 | 12 | 0 | 0 | 0 | 0 | 0 |  | Vlastní | Indiv | 0 | 0 |  | Práce | Běžná |  |  |  | POL1_9
389 | Pol__0389 | Revize elektro | hod. | 30 |  | 0 |  | 0 |  | 0 | 12 | 0 | 0 | 0 | 0 | 0 |  | Vlastní | Indiv | 0 | 0 |  | Práce | Běžná |  |  |  | POL1_9
390 | Pol__0390 | Kompletace el.zařízení | hod. | 80 |  | 0 |  | 0 |  | 0 | 12 | 0 | 0 | 0 | 0 | 0 |  | Vlastní | Indiv | 0 | 0 |  | Práce | Běžná |  |  |  | POL1_9
391 | Pol__0391 | Zkoušky a měření v rámci montážních prací | hod. | 80 |  | 0 |  | 0 |  | 0 | 12 | 0 | 0 | 0 | 0 | 0 |  | Vlastní | Indiv | 0 | 0 |  | Práce | Běžná |  |  |  | POL1_9
392 | Pol__0392 | Plán BOZP na staveništi | hod. | 40 |  | 0 |  | 0 |  | 0 | 12 | 0 | 0 | 0 | 0 | 0 |  | Vlastní | Indiv | 0 | 0 |  | Práce | Běžná |  |  |  | POL1_9
393 | Pol__0393 | Zaškolení obsluhy | hod. | 20 |  | 0 |  | 0 |  | 0 | 12 | 0 | 0 | 0 | 0 | 0 |  | Vlastní | Indiv | 0 | 0 |  | Práce | Běžná |  |  |  | POL1_9
394 | Pol__0394 | Plošina, lešení + doprava ( soubor ) cena komplet za stavbu. | hod. | 1 |  | 0 |  | 0 |  | 0 | 12 | 0 | 0 | 0 | 0 | 0 |  | Vlastní | Indiv | 0 | 0 |  | Práce | Běžná |  |  |  | POL1_9
395 | Pol__0395 | Naprogramování ústředny, SW | hod. | 40 |  | 0 |  | 0 |  | 0 | 12 | 0 | 0 | 0 | 0 | 0 |  | Vlastní | Indiv | 0 | 0 |  | Práce | Běžná |  |  |  | POL1_9
396 | Pol__0396 | Příprava staveniště | hod. | 60 |  | 0 |  | 0 |  | 0 | 12 | 0 | 0 | 0 | 0 | 0 |  | Vlastní | Indiv | 0 | 0 |  | Práce | Běžná |  |  |  | POL1_9
397 | Pol__0397 | Revize elektro | hod. | 50 |  | 0 |  | 0 |  | 0 | 12 | 0 | 0 | 0 | 0 | 0 |  | Vlastní | Indiv | 0 | 0 |  | Práce | Běžná |  |  |  | POL1_9
398 | Pol__0398 | Kompletace el.zařízení | hod. | 60 |  | 0 |  | 0 |  | 0 | 12 | 0 | 0 | 0 | 0 | 0 |  | Vlastní | Indiv | 0 | 0 |  | Práce | Běžná |  |  |  | POL1_9
399 | Pol__0399 | Zkoušky a měření v rámci montážních prací | hod. | 40 |  | 0 |  | 0 |  | 0 | 12 | 0 | 0 | 0 | 0 | 0 |  | Vlastní | Indiv | 0 | 0 |  | Práce | Běžná |  |  |  | POL1_9
400 | Pol__0400 | Plán BOZP na staveništi | hod. | 40 |  | 0 |  | 0 |  | 0 | 12 | 0 | 0 | 0 | 0 | 0 |  | Vlastní | Indiv | 0 | 0 |  | Práce | Běžná |  |  |  | POL1_9
401 | Pol__0401 | Zaškolení obsluhy | hod. | 40 |  | 0 |  | 0 |  | 0 | 12 | 0 | 0 | 0 | 0 | 0 |  | Vlastní | Indiv | 0 | 0 |  | Práce | Běžná |  |  |  | POL1_9
402 | Pol__0402 | Plošina, lešení + doprava ( soubor ) cena komplet za stavbu. | hod. | 1 |  | 0 |  | 0 |  | 0 | 12 | 0 | 0 | 0 | 0 | 0 |  | Vlastní | Indiv | 0 | 0 |  | Práce | Běžná |  |  |  | POL1_9
403 | Pol__0403 | Naprogramování ústředny, SW | hod. | 60 |  | 0 |  | 0 |  | 0 | 12 | 0 | 0 | 0 | 0 | 0 |  | Vlastní | Indiv | 0 | 0 |  | Práce | Běžná |  |  |  | POL1_9
404 | Pol__0404 | Značení - POŽÁRNÍHO PROSTUPU , ZÁPIS DO KNIHY PROSTUPŮ. | hod. | 148 |  | 0 |  | 0 |  | 0 | 12 | 0 | 0 | 0 | 0 | 0 |  | Vlastní | Indiv | 0 | 0 |  | Práce | Běžná |  |  |  | POL1_9
405 | Pol__0405 | Uklid při montážích , demontážích | hod. | 880 |  | 0 |  | 0 |  | 0 | 12 | 0 | 0 | 0 | 0 | 0 |  | Vlastní | Indiv | 0 | 0 |  | Práce | Běžná |  |  |  | POL1_9
406 | Pol__0406 | lIKVIDACE ODPADU, odvoz | hod. | 950 |  | 0 |  | 0 |  | 0 | 12 | 0 | 0 | 0 | 0 | 0 |  | Vlastní | Indiv | 0 | 0 |  | Práce | Běžná |  |  |  | POL1_9
407 | Pol__0407 | Sekací práce | hod. | 60 |  | 0 |  | 0 |  | 0 | 12 | 0 | 0 | 0 | 0 | 0 |  | Vlastní | Indiv | 0 | 0 |  | Práce | Běžná |  |  |  | POL1_9
408 | Pol__0408 | Vyměřování tras. | hod. | 45 |  | 0 |  | 0 |  | 0 | 12 | 0 | 0 | 0 | 0 | 0 |  | Vlastní | Indiv | 0 | 0 |  | Práce | Běžná |  |  |  | POL1_9
409 | Pol__0409 | Koordinace s ostatními profesemi | hod. | 60 |  | 0 |  | 0 |  | 0 | 12 | 0 | 0 | 0 | 0 | 0 |  | Vlastní | Indiv | 0 | 0 |  | Práce | Běžná |  |  |  | POL1_9
410 | Pol__0410 | Plošina, lešení + doprava ( soubor ) cena komplet za stavbu. | hod. | 1 |  | 0 |  | 0 |  | 0 | 12 | 0 | 0 | 0 | 0 | 0 |  | Vlastní | Indiv | 0 | 0 |  | Práce | Běžná |  |  |  | POL1_9
411 | Pol__0411 | Plán BOZP na staveništi | hod. | 25 |  | 0 |  | 0 |  | 0 | 12 | 0 | 0 | 0 | 0 | 0 |  | Vlastní | Indiv | 0 | 0 |  | Práce | Běžná |  |  |  | POL1_9
412 | Pol__0412 | Přístupový systém pro dveře , čtečky , zámek , ACS, ZDROJ , KOMPLET včetně kabeláže | hod. | 180 |  | 0 |  | 0 |  | 0 | 12 | 0 | 0 | 0 | 0 | 0 |  | Vlastní | Indiv | 0 | 0 |  | Práce | Běžná |  |  |  | POL1_9
413 | Pol__0413 | Revize elektro | hod. | 60 |  | 0 |  | 0 |  | 0 | 12 | 0 | 0 | 0 | 0 | 0 |  | Vlastní | Indiv | 0 | 0 |  | Práce | Běžná |  |  |  | POL1_9
414 | Pol__0414 | Příprava staveniště | hod. | 80 |  | 0 |  | 0 |  | 0 | 12 | 0 | 0 | 0 | 0 | 0 |  | Vlastní | Indiv | 0 | 0 |  | Práce | Běžná |  |  |  | POL1_9
415 | Pol__0415 | Projekt elektro skutečný stav | hod. | 40 |  | 0 |  | 0 |  | 0 | 12 | 0 | 0 | 0 | 0 | 0 |  | Vlastní | Indiv | 0 | 0 |  | Práce | Běžná |  |  |  | POL1_9
416 | Pol__0416 | Plošina, lešení + doprava ( soubor ) cena komplet za stavbu. | hod. | 1 |  | 0 |  | 0 |  | 0 | 12 | 0 | 0 | 0 | 0 | 0 |  | Vlastní | Indiv | 0 | 0 |  | Práce | Běžná |  |  |  | POL1_9
417 | Pol__0417 | Plán BOZP na staveništi | hod. | 40 |  | 0 |  | 0 |  | 0 | 12 | 0 | 0 | 0 | 0 | 0 |  | Vlastní | Indiv | 0 | 0 |  | Práce | Běžná |  |  |  | POL1_9
418 | Pol__0418 | Dokumentace DPS | hod. | 30 |  | 0 |  | 0 |  | 0 | 12 | 0 | 0 | 0 | 0 | 0 |  | Vlastní | Indiv | 0 | 0 |  | Práce | Běžná |  |  |  | POL1_9
419 | Pol__0419 | Koordinace s ostatními profesemi | hod. | 40 |  | 0 |  | 0 |  | 0 | 12 | 0 | 0 | 0 | 0 | 0 |  | Vlastní | Indiv | 0 | 0 |  | Práce | Běžná |  |  |  | POL1_9
420 | Pol__0420 | Sekací práce | hod. | 1240 |  | 0 |  | 0 |  | 0 | 12 | 0 | 0 | 0 | 0 | 0 |  | Vlastní | Indiv | 0 | 0 |  | Práce | Běžná |  |  |  | POL1_9
421 | Pol__0421 | Vyměřování tras. | hod. | 345 |  | 0 |  | 0 |  | 0 | 12 | 0 | 0 | 0 | 0 | 0 |  | Vlastní | Indiv | 0 | 0 |  | Práce | Běžná |  |  |  | POL1_9
422 | Pol__0422 | Spolupráce s revizním technikem | hod. | 135 |  | 0 |  | 0 |  | 0 | 12 | 0 | 0 | 0 | 0 | 0 |  | Vlastní | Indiv | 0 | 0 |  | Práce | Běžná |  |  |  | POL1_9
423 | Pol__0423 | Dokumentace DPS | hod. | 245 |  | 0 |  | 0 |  | 0 | 12 | 0 | 0 | 0 | 0 | 0 |  | Vlastní | Indiv | 0 | 0 |  | Práce | Běžná |  |  |  | POL1_9
424 | Pol__0424 | Koordinace s ostatními profesemi | hod. | 320 |  | 0 |  | 0 |  | 0 | 12 | 0 | 0 | 0 | 0 | 0 |  | Vlastní | Indiv | 0 | 0 |  | Práce | Běžná |  |  |  | POL1_9
425 | Pol__0425 | Příprava staveniště | hod. | 380 |  | 0 |  | 0 |  | 0 | 12 | 0 | 0 | 0 | 0 | 0 |  | Vlastní | Indiv | 0 | 0 |  | Práce | Běžná |  |  |  | POL1_9
426 | Pol__0426 | Revize elektro | hod. | 260 |  | 0 |  | 0 |  | 0 | 12 | 0 | 0 | 0 | 0 | 0 |  | Vlastní | Indiv | 0 | 0 |  | Práce | Běžná |  |  |  | POL1_9
427 | Pol__0427 | Lešení | hod. | 890 |  | 0 |  | 0 |  | 0 | 12 | 0 | 0 | 0 | 0 | 0 |  | Vlastní | Indiv | 0 | 0 |  | Práce | Běžná |  |  |  | POL1_9
428 | Pol__0428 | Uklid při montážích , demontážích | hod. | 880 |  | 0 |  | 0 |  | 0 | 12 | 0 | 0 | 0 | 0 | 0 |  | Vlastní | Indiv | 0 | 0 |  | Práce | Běžná |  |  |  | POL1_9
429 | Pol__0429 | lIKVIDACE ODPADU, odvoz | hod. | 640 |  | 0 |  | 0 |  | 0 | 12 | 0 | 0 | 0 | 0 | 0 |  | Vlastní | Indiv | 0 | 0 |  | Práce | Běžná |  |  |  | POL1_9
430 | Pol__0430 | Zkoušky a měření v rámci montážních prací | hod. | 80 |  | 0 |  | 0 |  | 0 | 12 | 0 | 0 | 0 | 0 | 0 |  | Vlastní | Indiv | 0 | 0 |  | Práce | Běžná |  |  |  | POL1_9
431 | Pol__0431 | Montáž Centrální Bateriový Systém. | hod. | 88 |  | 0 |  | 0 |  | 0 | 12 | 0 | 0 | 0 | 0 | 0 |  | Vlastní | Indiv | 0 | 0 |  | Práce | Běžná |  |  |  | POL1_9
432 | Pol__0432 | REVIZE ELEKTRO | hod. | 96 |  | 0 |  | 0 |  | 0 | 12 | 0 | 0 | 0 | 0 | 0 |  | Vlastní | Indiv | 0 | 0 |  | Práce | Běžná |  |  |  | POL1_9
433 | Pol__0433 | Spolupráce s revizním technikem | hod. | 24 |  | 0 |  | 0 |  | 0 | 12 | 0 | 0 | 0 | 0 | 0 |  | Vlastní | Indiv | 0 | 0 |  | Práce | Běžná |  |  |  | POL1_9
434 | Pol__0434 | Zkoušky a měření v rámci montážních prací | hod. | 24 |  | 0 |  | 0 |  | 0 | 12 | 0 | 0 | 0 | 0 | 0 |  | Vlastní | Indiv | 0 | 0 |  | Práce | Běžná |  |  |  | POL1_9
435 | Pol__0435 | Dokumentace provedení stavby | hod. | 24 |  | 0 |  | 0 |  | 0 | 12 | 0 | 0 | 0 | 0 | 0 |  | Vlastní | Indiv | 0 | 0 |  | Práce | Běžná |  |  |  | POL1_9
436 | Pol__0436 | Zaškolení obsluhy | hod. | 16 |  | 0 |  | 0 |  | 0 | 12 | 0 | 0 | 0 | 0 | 0 |  | Vlastní | Indiv | 0 | 0 |  | Práce | Běžná |  |  |  | POL1_9
437 | Pol__0437 | Zapojení Centrální Bateriový Systém Beghelli-Präzisa , | hod. | 78 |  | 0 |  | 0 |  | 0 | 12 | 0 | 0 | 0 | 0 | 0 |  | Vlastní | Indiv | 0 | 0 |  | Práce | Běžná |  |  |  | POL1_9
438 | Pol__0438 | Lešení | hod. | 1 |  | 0 |  | 0 |  | 0 | 12 | 0 | 0 | 0 | 0 | 0 |  | Vlastní | Indiv | 0 | 0 |  | Práce | Běžná |  |  |  | POL1_9
[26 empty] | 12 | 21 | DPH
| Celkem |  |  |  |  | 0 | [19 empty] | 0 | 0 | SUM
Poznámky uchazeče k zadání
POPUZIV
END
Note on S6: Jedná se o informaci, zda se jedná o položku, která je do rozpočtu zadána z cenové soustavy RTS, nebo vlastní.
Note on T6: Jedná se o název CÚ, která je zadána u položky rozpočtu

## SO 02 D 146 Pol
Položkový rozpočet | [27 empty] | #TypZaznamu#
S: | 24MM021.1 | DPS Tuřany - Holásky | [25 empty] | STA
O: | SO 02 | DPS | [22 empty] | STA |  |  | OBJ
R: | D 146 | EPS | [25 empty] | ROZ
P.č. | Číslo položky | Název položky | MJ | Množství | Cena / MJ | Celkem | Dodávka | Dodávka celk. | Montáž | Montáž celk. | DPH | Cena s DPH | Hmotnost / MJ | Hmotnost celk.(t) | Dem. hmotnost / MJ | Dem. hmotnost celk.(t) | Ceník | Cen. soustava / platnost | Cenová úroveň | Nhod / MJ | Nhod celk. | Dodavatel | Typ položky | Stav položky
Díl: | _1 |  |  |  |  | 0 |  | 0 |  | 0 |  | 0 |  | 0 |  | 0 |  |  |  |  | 0 | [6 empty] | DIL
1 | 210810046 | CXKH-Vm 3Cx2.5 mm2 750V (PU) | m | 260 |  | 0 |  | 0 |  | 0 | 12 | 0 | 0 | 0 | 0 | 0 |  | Vlastní | Indiv | 0 | 0 |  | Práce | Běžná |  |  |  | POL1_1
2 | 210950201 | přípl. za zatahování kab. při váze kab. do 0.75kg | m | 2600 |  | 0 |  | 0 |  | 0 | 12 | 0 | 0 | 0 | 0 | 0 |  | Vlastní | Indiv | 0 | 0 |  | Práce | Běžná |  |  |  | POL1_1
3 | 210950202 | přípl. za zatahování kab. při váze kab. do 2kg | m | 260 |  | 0 |  | 0 |  | 0 | 12 | 0 | 0 | 0 | 0 | 0 |  | Vlastní | Indiv | 0 | 0 |  | Práce | Běžná |  |  |  | POL1_1
4 | 211010010 | osaz.hmožd.do zdi tvrd.kamene/žel.bet. HM 8 | ks | 32000 |  | 0 |  | 0 |  | 0 | 12 | 0 | 0 | 0 | 0 | 0 |  | Vlastní | Indiv | 0 | 0 |  | Specifikace | Běžná |  |  |  | POL3_0
5 | 215591216 | příchytka kabelová kov |  | 32000 |  | 0 |  | 0 |  | 0 | 12 | 0 | 0 | 0 | 0 | 0 |  | Vlastní | Indiv | 0 | 0 |  | Práce | Běžná |  |  |  | POL1_1
6 | 220270224 | Kabel EPS obvodů | m | 9700 |  | 0 |  | 0 |  | 0 | 12 | 0 | 0 | 0 | 0 | 0 |  | Vlastní | Indiv | 0 | 0 |  | Práce | Běžná |  |  |  | POL1_1
7 | PC-10011 | Stahovací pásek | ks | 11900 |  | 0 |  | 0 |  | 0 | 12 | 0 | 0 | 0 | 0 | 0 |  | Vlastní | Indiv | 0 | 0 |  | Specifikace | Běžná |  |  |  | POL3_0
Díl: | _2 |  |  |  |  | 0 |  | 0 |  | 0 |  | 0 |  | 0 |  | 0 |  |  |  |  | 0 | [6 empty] | DIL
8 | 00012 | CXKE-V 3CX2,5 | KS | 260 |  | 0 |  | 0 |  | 0 | 12 | 0 | 0 | 0 | 0 | 0 |  | Vlastní | Indiv | 0 | 0 |  | Specifikace | Běžná |  |  |  | POL3_0
9 | 0370200010 | Provozní kniha - POŽÁRNÍCH UCPÁVEK | KS | 1 |  | 0 |  | 0 |  | 0 | 12 | 0 | 0 | 0 | 0 | 0 |  | Vlastní | Indiv | 0 | 0 |  | Specifikace | Běžná |  |  |  | POL3_0
10 | 0601082201 | PRAFlaGuard F PH 120R 2x2x0,8 | m | 9700 |  | 0 |  | 0 |  | 0 | 12 | 0 | 0 | 0 | 0 | 0 |  | Vlastní | Indiv | 0 | 0 |  | Specifikace | Běžná |  |  |  | POL3_0
11 | 1831160 | 2031M/15 Svazkový držák „M“ 15 pozinkovaná ocel | KS | 32000 |  | 0 |  | 0 |  | 0 | 12 | 0 | 0 | 0 | 0 | 0 |  | Vlastní | Indiv | 0 | 0 |  | Specifikace | Běžná |  |  |  | POL3_0
12 | 200014 | stahovací páska 200x2,5 | KS | 11900 |  | 0 |  | 0 |  | 0 | 12 | 0 | 0 | 0 | 0 | 0 |  | Vlastní | Indiv | 0 | 0 |  | Specifikace | Běžná |  |  |  | POL3_0
13 | 240005 | HM.+VRUT 910/SD/8X50/ 2351099 | KS | 32000 |  | 0 |  | 0 |  | 0 | 12 | 0 | 0 | 0 | 0 | 0 |  | Vlastní | Indiv | 0 | 0 |  | Specifikace | Běžná |  |  |  | POL3_0
Díl: | _3 |  |  |  |  | 0 |  | 0 |  | 0 |  | 0 |  | 0 |  | 0 |  |  |  |  | 0 | [6 empty] | DIL
14 | 0340010029 | Sada štítků s LED | ks | 1 |  | 0 |  | 0 |  | 0 | 12 | 0 | 0 | 0 | 0 | 0 |  | Vlastní | Indiv | 0 | 0 |  | Specifikace | Běžná |  |  |  | POL3_0
15 | 0340010122 | Pro32xD_ústředna | ks | 1 |  | 0 |  | 0 |  | 0 | 12 | 0 | 0 | 0 | 0 | 0 |  | Vlastní | Indiv | 0 | 0 |  | Specifikace | Běžná |  |  |  | POL3_0
16 | 0340010130 | PxD_rozšiřující skříň | ks | 1 |  | 0 |  | 0 |  | 0 | 12 | 0 | 0 | 0 | 0 | 0 |  | Vlastní | Indiv | 0 | 0 |  | Specifikace | Běžná |  |  |  | POL3_0
17 | 0340010150 | PLX800_linkový procesor | ks | 5 |  | 0 |  | 0 |  | 0 | 12 | 0 | 0 | 0 | 0 | 0 |  | Vlastní | Indiv | 0 | 0 |  | Specifikace | Běžná |  |  |  | POL3_0
18 | 0340010151 | PCH800_deska zdroje | ks | 2 |  | 0 |  | 0 |  | 0 | 12 | 0 | 0 | 0 | 0 | 0 |  | Vlastní | Indiv | 0 | 0 |  | Specifikace | Běžná |  |  |  | POL3_0
19 | 0340010161 | PCS800_switch sítě LNet | ks | 1 |  | 0 |  | 0 |  | 0 | 12 | 0 | 0 | 0 | 0 | 0 |  | Vlastní | Indiv | 0 | 0 |  | Specifikace | Běžná |  |  |  | POL3_0
20 | 0340110012 | PR8AS_externí tablo obsluhy se zdrojem | ks | 1 |  | 0 |  | 0 |  | 0 | 12 | 0 | 0 | 0 | 0 | 0 |  | Vlastní | Indiv | 0 | 0 |  | Specifikace | Běžná |  |  |  | POL3_0
21 | 0340110125 | IOB800_vstupně výstupní deska | ks | 2 |  | 0 |  | 0 |  | 0 | 12 | 0 | 0 | 0 | 0 | 0 |  | Vlastní | Indiv | 0 | 0 |  | Specifikace | Běžná |  |  |  | POL3_0
22 | 0340110130 | TLI800EN_síťová deska | ks | 1 |  | 0 |  | 0 |  | 0 | 12 | 0 | 0 | 0 | 0 | 0 |  | Vlastní | Indiv | 0 | 0 |  | Specifikace | Běžná |  |  |  | POL3_0
23 | 0340110235 | STX2402-E, zdroj, 24V/2A, aku 12V/17Ah, EN-54 | ks | 7 |  | 0 |  | 0 |  | 0 | 12 | 0 | 0 | 0 | 0 | 0 |  | Vlastní | Indiv | 0 | 0 |  | Specifikace | Běžná |  |  |  | POL3_0
24 | 0340209001 | 835PH_OPT/TD interaktivní multisenzor | ks | 250 |  | 0 |  | 0 |  | 0 | 12 | 0 | 0 | 0 | 0 | 0 |  | Vlastní | Indiv | 0 | 0 |  | Specifikace | Běžná |  |  |  | POL3_0
25 | 0340210005 | 4B_patice senzoru pro řadu 830,802,601 | ks | 250 |  | 0 |  | 0 |  | 0 | 12 | 0 | 0 | 0 | 0 | 0 |  | Vlastní | Indiv | 0 | 0 |  | Specifikace | Běžná |  |  |  | POL3_0
26 | 0340210006 | 4B-I_patice s izolátorem | ks | 10 |  | 0 |  | 0 |  | 0 | 12 | 0 | 0 | 0 | 0 | 0 |  | Vlastní | Indiv | 0 | 0 |  | Specifikace | Běžná |  |  |  | POL3_0
27 | 0340210031 | Držák samolepky adresy 800F, balení 100ks | ks | 10 |  | 0 |  | 0 |  | 0 | 12 | 0 | 0 | 0 | 0 | 0 |  | Vlastní | Indiv | 0 | 0 |  | Specifikace | Běžná |  |  |  | POL3_0
28 | 0340210032 | Samolepky adres bílé | ks | 10 |  | 0 |  | 0 |  | 0 | 12 | 0 | 0 | 0 | 0 | 0 |  | Vlastní | Indiv | 0 | 0 |  | Specifikace | Běžná |  |  |  | POL3_0
29 | 0340310001 | DIN820/R_tlačítkový hlásič s izolátorem, vnitř. - červený | ks | 32 |  | 0 |  | 0 |  | 0 | 12 | 0 | 0 | 0 | 0 | 0 |  | Vlastní | Indiv | 0 | 0 |  | Specifikace | Běžná |  |  |  | POL3_0
30 | 0340310020 | Klíč pro tlačítkový hlásič DIN | ks | 2 |  | 0 |  | 0 |  | 0 | 12 | 0 | 0 | 0 | 0 | 0 |  | Vlastní | Indiv | 0 | 0 |  | Specifikace | Běžná |  |  |  | POL3_0
31 | 0340410420 | Hlásič tepelný lineární | ks | 6 |  | 0 |  | 0 |  | 0 | 12 | 0 | 0 | 0 | 0 | 0 |  | Vlastní | Indiv | 0 | 0 |  | Specifikace | Běžná |  |  |  | POL3_0
32 | 0340410422 | Zakončovací krabice s testováním | ks | 6 |  | 0 |  | 0 |  | 0 | 12 | 0 | 0 | 0 | 0 | 0 |  | Vlastní | Indiv | 0 | 0 |  | Specifikace | Běžná |  |  |  | POL3_0
33 | 0340410424 | Kabel tepelný detekční 78°C (100m) | m | 1400 |  | 0 |  | 0 |  | 0 | 12 | 0 | 0 | 0 | 0 | 0 |  | Vlastní | Indiv | 0 | 0 |  | Specifikace | Běžná |  |  |  | POL3_0
34 | 0340510005 | LIM800_linkový izolátor | ks | 5 |  | 0 |  | 0 |  | 0 | 12 | 0 | 0 | 0 | 0 | 0 |  | Vlastní | Indiv | 0 | 0 |  | Specifikace | Běžná |  |  |  | POL3_0
35 | 0340510013 | SIO800_vstupně výstupní prvek | ks | 4 |  | 0 |  | 0 |  | 0 | 12 | 0 | 0 | 0 | 0 | 0 |  | Vlastní | Indiv | 0 | 0 |  | Specifikace | Běžná |  |  |  | POL3_0
36 | 0340510014 | MIO800_vstupně výstupní prvek | ks | 8 |  | 0 |  | 0 |  | 0 | 12 | 0 | 0 | 0 | 0 | 0 |  | Vlastní | Indiv | 0 | 0 |  | Specifikace | Běžná |  |  |  | POL3_0
37 | 0340510017 | QIO850 - násobný prvek 4vst/4výst | ks | 4 |  | 0 |  | 0 |  | 0 | 12 | 0 | 0 | 0 | 0 | 0 |  | Vlastní | Indiv | 0 | 0 |  | Specifikace | Běžná |  |  |  | POL3_0
38 | 0340510020 | Montážní krabice | ks | 13 |  | 0 |  | 0 |  | 0 | 12 | 0 | 0 | 0 | 0 | 0 |  | Vlastní | Indiv | 0 | 0 |  | Specifikace | Běžná |  |  |  | POL3_0
39 | 0340510022 | Víko montážní krabice | ks | 13 |  | 0 |  | 0 |  | 0 | 12 | 0 | 0 | 0 | 0 | 0 |  | Vlastní | Indiv | 0 | 0 |  | Specifikace | Běžná |  |  |  | POL3_0
40 | 0340510025 | Montážní krabice pro Q moduly | ks | 4 |  | 0 |  | 0 |  | 0 | 12 | 0 | 0 | 0 | 0 | 0 |  | Vlastní | Indiv | 0 | 0 |  | Specifikace | Běžná |  |  |  | POL3_0
41 | 0340610039 | P80AVR_adresovatelná siréna s majákem, červená | ks | 26 |  | 0 |  | 0 |  | 0 | 12 | 0 | 0 | 0 | 0 | 0 |  | Vlastní | Indiv | 0 | 0 |  | Specifikace | Běžná |  |  |  | POL3_0
42 | 0340610052 | (IP 33), maják, EN_54,červený | ks | 2 |  | 0 |  | 0 |  | 0 | 12 | 0 | 0 | 0 | 0 | 0 |  | Vlastní | Indiv | 0 | 0 |  | Specifikace | Běžná |  |  |  | POL3_0
43 | 0340910040 | OPPO CZ | ks | 1 |  | 0 |  | 0 |  | 0 | 12 | 0 | 0 | 0 | 0 | 0 |  | Vlastní | Indiv | 0 | 0 |  | Specifikace | Běžná |  |  |  | POL3_0
44 | 0340910065 | PS 12170, AKU 12V/17Ah | ks | 14 |  | 0 |  | 0 |  | 0 | 12 | 0 | 0 | 0 | 0 | 0 |  | Vlastní | Indiv | 0 | 0 |  | Specifikace | Běžná |  |  |  | POL3_0
45 | 0340910066 | PS 12380, AKU 12V/38Ah | ks | 4 |  | 0 |  | 0 |  | 0 | 12 | 0 | 0 | 0 | 0 | 0 |  | Vlastní | Indiv | 0 | 0 |  | Specifikace | Běžná |  |  |  | POL3_0
46 | 0370100020 | Klíčový trezor FSK 700-2/D1/12(24)V, klíč Standard, | ks | 1 |  | 0 |  | 0 |  | 0 | 12 | 0 | 0 | 0 | 0 | 0 |  | Vlastní | Indiv | 0 | 0 |  | Specifikace | Běžná |  |  |  | POL3_0
47 | 0370100021 | Deska EZ700-2/D1 pro KTPO FSK 700, montážní vana | ks | 1 |  | 0 |  | 0 |  | 0 | 12 | 0 | 0 | 0 | 0 | 0 |  | Vlastní | Indiv | 0 | 0 |  | Specifikace | Běžná |  |  |  | POL3_0
48 | 0370100023 | Zámek motýlkový CISA pro KTPO FSK 700 | ks | 1 |  | 0 |  | 0 |  | 0 | 12 | 0 | 0 | 0 | 0 | 0 |  | Vlastní | Indiv | 0 | 0 |  | Specifikace | Běžná |  |  |  | POL3_0
49 | 0370100024 | Dvířka ITI2/CR/MOT zámek pro KTPO FSK 700 | ks | 1 |  | 0 |  | 0 |  | 0 | 12 | 0 | 0 | 0 | 0 | 0 |  | Vlastní | Indiv | 0 | 0 |  | Specifikace | Běžná |  |  |  | POL3_0
50 | 0370200010 | Provozní kniha EPS | ks | 1 |  | 0 |  | 0 |  | 0 | 12 | 0 | 0 | 0 | 0 | 0 |  | Vlastní | Indiv | 0 | 0 |  | R-položka | Běžná |  |  |  | POL12_0
Díl: | _4 |  |  |  |  | 0 |  | 0 |  | 0 |  | 0 |  | 0 |  | 0 |  |  |  |  | 0 | [6 empty] | DIL
51 | Pol__0051 | Revize elektro | hod. | 10 |  | 0 |  | 0 |  | 0 | 12 | 0 | 0 | 0 | 0 | 0 |  | Vlastní | Indiv | 0 | 0 |  | Práce | Běžná |  |  |  | POL1_1
52 | Pol__0052 | Kompletace el.zařízení | hod. | 120 |  | 0 |  | 0 |  | 0 | 12 | 0 | 0 | 0 | 0 | 0 |  | Vlastní | Indiv | 0 | 0 |  | Práce | Běžná |  |  |  | POL1_1
53 | Pol__0053 | Kompletační činost | hod. | 250 |  | 0 |  | 0 |  | 0 | 12 | 0 | 0 | 0 | 0 | 0 |  | Vlastní | Indiv | 0 | 0 |  | Práce | Běžná |  |  |  | POL1_1
54 | Pol__0054 | Naprogramování ústředny, SW | hod. | 60 |  | 0 |  | 0 |  | 0 | 12 | 0 | 0 | 0 | 0 | 0 |  | Vlastní | Indiv | 0 | 0 |  | Práce | Běžná |  |  |  | POL1_1
55 | Pol__0055 | Spolupráce s rev.technikem | hod. | 20 |  | 0 |  | 0 |  | 0 | 12 | 0 | 0 | 0 | 0 | 0 |  | Vlastní | Indiv | 0 | 0 |  | Práce | Běžná |  |  |  | POL1_1
56 | Pol__0056 | Zaškolení obsluhy | hod. | 20 |  | 0 |  | 0 |  | 0 | 12 | 0 | 0 | 0 | 0 | 0 |  | Vlastní | Indiv | 0 | 0 |  | Práce | Běžná |  |  |  | POL1_1
57 | Pol__0057 | Projektová dokumentace provedení stavby | hod. | 40 |  | 0 |  | 0 |  | 0 | 12 | 0 | 0 | 0 | 0 | 0 |  | Vlastní | Indiv | 0 | 0 |  | Práce | Běžná |  |  |  | POL1_1
58 | Pol__0058 | Inženýrská činnost projektanta | hod. | 50 |  | 0 |  | 0 |  | 0 | 12 | 0 | 0 | 0 | 0 | 0 |  | Vlastní | Indiv | 0 | 0 |  | Práce | Běžná |  |  |  | POL1_1
59 | Pol__0059 | Plošina, lešení + doprava ( soubor ) cena komplet za stavbu. | hod. | 1 |  | 0 |  | 0 |  | 0 | 12 | 0 | 0 | 0 | 0 | 0 |  | Vlastní | Indiv | 0 | 0 |  | Práce | Běžná |  |  |  | POL1_1
60 | Pol__0060 | Montážní práce EPS - technologie | hod. | 585 |  | 0 |  | 0 |  | 0 | 12 | 0 | 0 | 0 | 0 | 0 |  | Vlastní | Indiv | 0 | 0 |  | Práce | Běžná |  |  |  | POL1_1
61 | Pol__0061 | Značení - POŽÁRNÍHO PROSTUPU , ZÁPIS DO KNIHY PROSTUPŮ. | hod. | 10 |  | 0 |  | 0 |  | 0 | 12 | 0 | 0 | 0 | 0 | 0 |  | Vlastní | Indiv | 0 | 0 |  | Práce | Běžná |  |  |  | POL1_1
[26 empty] | 12 | 21 | DPH
| Celkem |  |  |  |  | 0 | [19 empty] | 0 | 0 | SUM
Poznámky uchazeče k zadání
POPUZIV
END
Note on S6: Jedná se o informaci, zda se jedná o položku, která je do rozpočtu zadána z cenové soustavy RTS, nebo vlastní.
Note on T6: Jedná se o název CÚ, která je zadána u položky rozpočtu

## SO 02 D 147 Pol
Položkový rozpočet | [27 empty] | #TypZaznamu#
S: | 24MM021.1 | DPS Tuřany - Holásky | [25 empty] | STA
O: | SO 02 | DPS | [22 empty] | STA |  |  | OBJ
R: | D 147 | MAR | [25 empty] | ROZ
P.č. | Číslo položky | Název položky | MJ | Množství | Cena / MJ | Celkem | Dodávka | Dodávka celk. | Montáž | Montáž celk. | DPH | Cena s DPH | Hmotnost / MJ | Hmotnost celk.(t) | Dem. hmotnost / MJ | Dem. hmotnost celk.(t) | Ceník | Cen. soustava / platnost | Cenová úroveň | Nhod / MJ | Nhod celk. | Dodavatel | Typ položky | Stav položky
Díl: | _1 |  |  |  |  | 0 |  | 0 |  | 0 |  | 0 |  | 0 |  | 0 |  |  |  |  | 115.57 | [6 empty] | DIL
1 | 210810046R00 | CXKH-Rm 3Cx2.5 mm2 750V (PU) | m | 500 |  | 0 |  | 0 |  | 0 | 12 | 0 | 0 | 0 | 0 | 0 |  | Vlastní | Indiv | 0.09955 | 49.78 |  | Práce | Běžná |  |  |  | POL1_1
2 | 220270224R00 | Kabel SYKFY 10x2x0,5 | m | 440 |  | 0 |  | 0 |  | 0 | 12 | 0 | 0 | 0 | 0 | 0 |  | Vlastní | Indiv | 0.051 | 22.44 |  | Práce | Běžná |  |  |  | POL1_1
3 | 220270224R00 | Kabel SYKFY 10x2x0,5 | m | 440 |  | 0 |  | 0 |  | 0 | 12 | 0 | 0 | 0 | 0 | 0 |  | Vlastní | Indiv | 0.051 | 22.44 |  | Práce | Běžná |  |  |  | POL1_1
4 | 220270224R00 | Kabel SYKFY 10x2x0,5 | m | 410 |  | 0 |  | 0 |  | 0 | 12 | 0 | 0 | 0 | 0 | 0 |  | Vlastní | Indiv | 0.051 | 20.91 |  | Práce | Běžná |  |  |  | POL1_1
Díl: | _2 |  |  |  |  | 0 |  | 0 |  | 0 |  | 0 |  | 0 |  | 0 |  |  |  |  | 440 | [6 empty] | DIL
5 | 200014 012 | Siréna | KS | 2 |  | 0 |  | 0 |  | 0 | 12 | 0 | 0 | 0 | 0 | 0 |  | Vlastní | Indiv | 0 | 0 |  | Práce | Běžná |  |  |  | POL1_1
6 | 200014 024 | vnitřní vybavení rozvaděče | KS | 1 |  | 0 |  | 0 |  | 0 | 12 | 0 | 0 | 0 | 0 | 0 |  | Vlastní | Indiv | 0 | 0 |  | Práce | Běžná |  |  |  | POL1_1
7 | 200014 026 | Vnitřní teplotní čidlo | KS | 1 |  | 0 |  | 0 |  | 0 | 12 | 0 | 0 | 0 | 0 | 0 |  | Vlastní | Indiv | 0 | 0 |  | Práce | Běžná |  |  |  | POL1_1
8 | 200014 028 | Tlak v systému 0-10V | KS | 1 |  | 0 |  | 0 |  | 0 | 12 | 0 | 0 | 0 | 0 | 0 |  | Vlastní | Indiv | 0 | 0 |  | Práce | Běžná |  |  |  | POL1_1
9 | 000001R | J-Y(ST)Y 3x2x0,6 | m | 440 |  | 0 |  | 0 |  | 0 | 12 | 0 | 0 | 0 | 0 | 0 |  | Vlastní | Indiv | 1 | 440 |  | Profese, tarify | Běžná |  |  |  | POL5_
10 | 010176-U | CXKH-R 3CX2,5 | M | 500 |  | 0 |  | 0 |  | 0 | 12 | 0 | 0 | 0 | 0 | 0 |  | Vlastní | Indiv | 0 | 0 |  | Specifikace | Běžná |  |  |  | POL3_0
11 | 010994 | J-Y(ST)Y 2X2X0.6 | M | 410 |  | 0 |  | 0 |  | 0 | 12 | 0 | 0 | 0 | 0 | 0 |  | Vlastní | Indiv | 0 | 0 |  | Specifikace | Běžná |  |  |  | POL3_0
12 | 011210 | JE-Y(St)Y 1X2X0.8 | M | 440 |  | 0 |  | 0 |  | 0 | 12 | 0 | 0 | 0 | 0 | 0 |  | Vlastní | Indiv | 0 | 0 |  | Specifikace | Běžná |  |  |  | POL3_0
13 | 200014 001 | PLC MINISERVER | KS | 1 |  | 0 |  | 0 |  | 0 | 12 | 0 | 0 | 0 | 0 | 0 |  | Vlastní | Indiv | 0 | 0 |  | Specifikace | Běžná |  |  |  | POL3_0
14 | 200014 002 | DI MODUL - 20vst | KS | 1 |  | 0 |  | 0 |  | 0 | 12 | 0 | 0 | 0 | 0 | 0 |  | Vlastní | Indiv | 0 | 0 |  | Specifikace | Běžná |  |  |  | POL3_0
15 | 200014 003 | DO MODUL - 14vyst | KS | 1 |  | 0 |  | 0 |  | 0 | 12 | 0 | 0 | 0 | 0 | 0 |  | Vlastní | Indiv | 0 | 0 |  | Specifikace | Běžná |  |  |  | POL3_0
16 | 200014 004 | AI MODUL - 4vst | KS | 4 |  | 0 |  | 0 |  | 0 | 12 | 0 | 0 | 0 | 0 | 0 |  | Vlastní | Indiv | 0 | 0 |  | Specifikace | Běžná |  |  |  | POL3_0
17 | 200014 005 | AO MODUL - 4vyst | KS | 1 |  | 0 |  | 0 |  | 0 | 12 | 0 | 0 | 0 | 0 | 0 |  | Vlastní | Indiv | 0 | 0 |  | Specifikace | Běžná |  |  |  | POL3_0
18 | 200014 006 | ZDROJ 230/24VAC | KS | 1 |  | 0 |  | 0 |  | 0 | 12 | 0 | 0 | 0 | 0 | 0 |  | Vlastní | Indiv | 0 | 0 |  | Specifikace | Běžná |  |  |  | POL3_0
19 | 200014 007 | ZDROJ 230/24VDC | KS | 1 |  | 0 |  | 0 |  | 0 | 12 | 0 | 0 | 0 | 0 | 0 |  | Vlastní | Indiv | 0 | 0 |  | Specifikace | Běžná |  |  |  | POL3_0
20 | 200014 008 | Kaskádový regulátor por 2kotle | KS | 1 |  | 0 |  | 0 |  | 0 | 12 | 0 | 0 | 0 | 0 | 0 |  | Vlastní | Indiv | 0 | 0 |  | Specifikace | Běžná |  |  |  | POL3_0
21 | 200014 009 | Detekce plynu ústředna | KS | 2 |  | 0 |  | 0 |  | 0 | 12 | 0 | 0 | 0 | 0 | 0 |  | Vlastní | Indiv | 0 | 0 |  | Specifikace | Běžná |  |  |  | POL3_0
22 | 200014 010 | Detektor CO | KS | 5 |  | 0 |  | 0 |  | 0 | 12 | 0 | 0 | 0 | 0 | 0 |  | Vlastní | Indiv | 0 | 0 |  | Specifikace | Běžná |  |  |  | POL3_0
23 | 200014 011 | Detektor Pb | KS | 1 |  | 0 |  | 0 |  | 0 | 12 | 0 | 0 | 0 | 0 | 0 |  | Vlastní | Indiv | 0 | 0 |  | Specifikace | Běžná |  |  |  | POL3_0
24 | 200014 013 | Relé 24VDC | KS | 30 |  | 0 |  | 0 |  | 0 | 12 | 0 | 0 | 0 | 0 | 0 |  | Vlastní | Indiv | 0 | 0 |  | Specifikace | Běžná |  |  |  | POL3_0
25 | 200014 014 | Patice pro reélé | KS | 30 |  | 0 |  | 0 |  | 0 | 12 | 0 | 0 | 0 | 0 | 0 |  | Vlastní | Indiv | 0 | 0 |  | Specifikace | Běžná |  |  |  | POL3_0
26 | 200014 015 | Rozvaděč 2000x800x400 | KS | 1 |  | 0 |  | 0 |  | 0 | 12 | 0 | 0 | 0 | 0 | 0 |  | Vlastní | Indiv | 0 | 0 |  | Specifikace | Běžná |  |  |  | POL3_0
27 | 200014 016 | Zásuvka 3f 16/400 | KS | 1 |  | 0 |  | 0 |  | 0 | 12 | 0 | 0 | 0 | 0 | 0 |  | Vlastní | Indiv | 0 | 0 |  | Specifikace | Běžná |  |  |  | POL3_0
28 | 200014 017 | zásuvka 230Vac IP44 | KS | 3 |  | 0 |  | 0 |  | 0 | 12 | 0 | 0 | 0 | 0 | 0 |  | Vlastní | Indiv | 0 | 0 |  | Specifikace | Běžná |  |  |  | POL3_0
29 | 200014 018 | Jistič 16/1 | KS | 10 |  | 0 |  | 0 |  | 0 | 12 | 0 | 0 | 0 | 0 | 0 |  | Vlastní | Indiv | 0 | 0 |  | Specifikace | Běžná |  |  |  | POL3_0
30 | 200014 019 | Jistič 10/1 | KS | 5 |  | 0 |  | 0 |  | 0 | 12 | 0 | 0 | 0 | 0 | 0 |  | Vlastní | Indiv | 0 | 0 |  | Specifikace | Běžná |  |  |  | POL3_0
31 | 200014 020 | LFI 16/2 | KS | 3 |  | 0 |  | 0 |  | 0 | 12 | 0 | 0 | 0 | 0 | 0 |  | Vlastní | Indiv | 0 | 0 |  | Specifikace | Běžná |  |  |  | POL3_0
32 | 200014 021 | Přepětová ochraba | KS | 10 |  | 0 |  | 0 |  | 0 | 12 | 0 | 0 | 0 | 0 | 0 |  | Vlastní | Indiv | 0 | 0 |  | Specifikace | Běžná |  |  |  | POL3_0
33 | 200014 022 | Jistič 25/5 | KS | 10 |  | 0 |  | 0 |  | 0 | 12 | 0 | 0 | 0 | 0 | 0 |  | Vlastní | Indiv | 0 | 0 |  | Specifikace | Běžná |  |  |  | POL3_0
34 | 200014 023 | Jistič 16/3 | KS | 2 |  | 0 |  | 0 |  | 0 | 12 | 0 | 0 | 0 | 0 | 0 |  | Vlastní | Indiv | 0 | 0 |  | Specifikace | Běžná |  |  |  | POL3_0
35 | 200014 025 | Vevnkovní čidlo teploty | KS | 1 |  | 0 |  | 0 |  | 0 | 12 | 0 | 0 | 0 | 0 | 0 |  | Vlastní | Indiv | 0 | 0 |  | Specifikace | Běžná |  |  |  | POL3_0
36 | 200014 027 | Čidlo teploty 0-10V | KS | 10 |  | 0 |  | 0 |  | 0 | 12 | 0 | 0 | 0 | 0 | 0 |  | Vlastní | Indiv | 0 | 0 |  | Specifikace | Běžná |  |  |  | POL3_0
37 | 200014 029 | Havarijní čidlo teploty | KS | 1 |  | 0 |  | 0 |  | 0 | 12 | 0 | 0 | 0 | 0 | 0 |  | Vlastní | Indiv | 0 | 0 |  | Specifikace | Běžná |  |  |  | POL3_0
38 | 200014 030 | Čerpadlo větev VZT | KS | 1 |  | 0 |  | 0 |  | 0 | 12 | 0 | 0 | 0 | 0 | 0 |  | Vlastní | Indiv | 0 | 0 |  | Specifikace | Běžná |  |  |  | POL3_0
39 | 200014 031 | Čerpadlo větev vytápění | KS | 1 |  | 0 |  | 0 |  | 0 | 12 | 0 | 0 | 0 | 0 | 0 |  | Vlastní | Indiv | 0 | 0 |  | Specifikace | Běžná |  |  |  | POL3_0
40 | 200014 032 | Čerpadlo nabíjecí | KS | 1 |  | 0 |  | 0 |  | 0 | 12 | 0 | 0 | 0 | 0 | 0 |  | Vlastní | Indiv | 0 | 0 |  | Specifikace | Běžná |  |  |  | POL3_0
41 | 200014 033 | Čerpadlo cirkulační | KS | 1 |  | 0 |  | 0 |  | 0 | 12 | 0 | 0 | 0 | 0 | 0 |  | Vlastní | Indiv | 0 | 0 |  | Specifikace | Běžná |  |  |  | POL3_0
42 | 200014 034 | Zaplavení prostoru | KS | 1 |  | 0 |  | 0 |  | 0 | 12 | 0 | 0 | 0 | 0 | 0 |  | Vlastní | Indiv | 0 | 0 |  | Specifikace | Běžná |  |  |  | POL3_0
Díl: | _3 |  |  |  |  | 0 |  | 0 |  | 0 |  | 0 |  | 0 |  | 0 |  |  |  |  | 0 | [6 empty] | DIL
43 | Pol__0043 | Montážní práce MAR - technologie | hod. | 215 |  | 0 |  | 0 |  | 0 | 12 | 0 | 0 | 0 | 0 | 0 |  | Vlastní | Indiv | 0 | 0 |  | Práce | Běžná |  |  |  | POL1_1
44 | Pol__0044 | Plošina, lešení + doprava ( soubor ) cena komplet za stavbu. | hod. | 1 |  | 0 |  | 0 |  | 0 | 12 | 0 | 0 | 0 | 0 | 0 |  | Vlastní | Indiv | 0 | 0 |  | Práce | Běžná |  |  |  | POL1_1
45 | Pol__0045 | Inženýrská činnost projektanta | hod. | 20 |  | 0 |  | 0 |  | 0 | 12 | 0 | 0 | 0 | 0 | 0 |  | Vlastní | Indiv | 0 | 0 |  | Práce | Běžná |  |  |  | POL1_1
46 | Pol__0046 | Projektová dokumentace provedení stavby | hod. | 20 |  | 0 |  | 0 |  | 0 | 12 | 0 | 0 | 0 | 0 | 0 |  | Vlastní | Indiv | 0 | 0 |  | Práce | Běžná |  |  |  | POL1_1
47 | 747704OA0 | Zaškolení obsluhy | hod. | 20 |  | 0 |  | 0 |  | 0 | 12 | 0 | 0 | 0 | 0 | 0 |  | Vlastní | Indiv | 0 | 0 |  | Agregovaná položka | Běžná |  |  |  | POL2_
48 | Pol__0048 | Spolupráce s rev.technikem | hod. | 20 |  | 0 |  | 0 |  | 0 | 12 | 0 | 0 | 0 | 0 | 0 |  | Vlastní | Indiv | 0 | 0 |  | Práce | Běžná |  |  |  | POL1_1
49 | Pol__0049 | Naprogramování ústředny, SW | hod. | 30 |  | 0 |  | 0 |  | 0 | 12 | 0 | 0 | 0 | 0 | 0 |  | Vlastní | Indiv | 0 | 0 |  | Práce | Běžná |  |  |  | POL1_1
50 | Pol__0050 | Kompletace el.zařízení | hod. | 60 |  | 0 |  | 0 |  | 0 | 12 | 0 | 0 | 0 | 0 | 0 |  | Vlastní | Indiv | 0 | 0 |  | Práce | Běžná |  |  |  | POL1_1
51 | Pol__0051 | Revize elektro | hod. | 18 |  | 0 |  | 0 |  | 0 | 12 | 0 | 0 | 0 | 0 | 0 |  | Vlastní | Indiv | 0 | 0 |  | Práce | Běžná |  |  |  | POL1_1
[26 empty] | 12 | 21 | DPH
| Celkem |  |  |  |  | 0 | [19 empty] | 0 | 0 | SUM
Poznámky uchazeče k zadání
POPUZIV
END
Note on S6: Jedná se o informaci, zda se jedná o položku, která je do rozpočtu zadána z cenové soustavy RTS, nebo vlastní.
Note on T6: Jedná se o název CÚ, která je zadána u položky rozpočtu

## SO 02 D2 a Pol
Položkový rozpočet | [27 empty] | #TypZaznamu#
S: | 24MM021.1 | DPS Tuřany - Holásky | [25 empty] | STA
O: | SO 02 | DPS | [22 empty] | STA |  |  | OBJ
R: | D2 a | Výtah | [25 empty] | ROZ
P.č. | Číslo položky | Název položky | MJ | Množství | Cena / MJ | Celkem | Dodávka | Dodávka celk. | Montáž | Montáž celk. | DPH | Cena s DPH | Hmotnost / MJ | Hmotnost celk.(t) | Dem. hmotnost / MJ | Dem. hmotnost celk.(t) | Ceník | Cen. soustava / platnost | Cenová úroveň | Nhod / MJ | Nhod celk. | Dodavatel | Typ položky | Stav položky
Díl: | M33 | Montáže dopravních zařízení a vah-výtahy |  |  |  | 0 |  | 0 |  | 0 |  | 0 |  | 0 |  | 0 |  |  |  |  | 0 | [6 empty] | DIL
1 | VÝT V1 | D+M výtahu V1 vč. kompletní nosné kce, el. komunikace, revize a zkoušek dle PD - technická zpráva výtah 1 | ks | 1 |  | 0 |  | 0 |  | 0 | 12 | 0 | 0 | 0 | 0 | 0 |  | Vlastní | Indiv | 0 | 0 |  | Práce | Běžná |  |  |  | POL1_
|  | specifikace výtahu popsána v PD - D.2.-A TECHNICKÁ ZPRÁVA v části D.2.a Dokumentace technických a technologických zařízení | [25 empty] | POP |  | specifikace výtahu popsána v PD - D.2.-A TECHNICKÁ ZPRÁVA v části D.2.a Dokumentace technických a technologických zařízení
|  | Výkaz výtahů : | [25 empty] | VV | 0
|  | V1 : 1 |  | 1 | [23 empty] | VV | 0
2 | VÝT V2 | D+M výtahu V2 vč. kompletní nosné kce, el. komunikace, revize a zkoušek dle PD - technická zpráva výtah 2 | ks | 1 |  | 0 |  | 0 |  | 0 | 12 | 0 | 0 | 0 | 0 | 0 |  | Vlastní | Indiv | 0 | 0 |  | Práce | Běžná |  |  |  | POL1_
|  | specifikace výtahu popsána v PD - D.2.-A TECHNICKÁ ZPRÁVA v části D.2.a Dokumentace technických a technologických zařízení | [25 empty] | POP |  | specifikace výtahu popsána v PD - D.2.-A TECHNICKÁ ZPRÁVA v části D.2.a Dokumentace technických a technologických zařízení
|  | Výkaz výtahů : | [25 empty] | VV | 0
|  | V2 : | [25 empty] | VV | 0
|  | 1 |  | 1 | [23 empty] | VV | 0
[26 empty] | 12 | 21 | DPH
| Celkem |  |  |  |  | 0 | [19 empty] | 0 | 0 | SUM
Poznámky uchazeče k zadání
POPUZIV
END
Note on S6: Jedná se o informaci, zda se jedná o položku, která je do rozpočtu zadána z cenové soustavy RTS, nebo vlastní.
Note on T6: Jedná se o název CÚ, která je zadána u položky rozpočtu

## SO 02 D2 b Pol
Položkový rozpočet | [27 empty] | #TypZaznamu#
S: | 24MM021.1 | DPS Tuřany - Holásky | [25 empty] | STA
O: | SO 02 | DPS | [22 empty] | STA |  |  | OBJ
R: | D2 b | Gastro - kuchyňské linky | [25 empty] | ROZ
P.č. | Číslo položky | Název položky | MJ | Množství | Cena / MJ | Celkem | Dodávka | Dodávka celk. | Montáž | Montáž celk. | DPH | Cena s DPH | Hmotnost / MJ | Hmotnost celk.(t) | Dem. hmotnost / MJ | Dem. hmotnost celk.(t) | Ceník | Cen. soustava / platnost | Cenová úroveň | Nhod / MJ | Nhod celk. | Dodavatel | Typ položky | Stav položky
Díl: | 766 | Konstrukce truhlářské |  |  |  | 0 |  | 0 |  | 0 |  | 0 |  | 0 |  | 0 |  |  |  |  | 0 | [6 empty] | DIL
1 | K1 | D+M K1 - KUCHYŇSKÁ LINKA- 1+KK (dle PD - 01 Výkaz kuchyňské linky K1,K2) | ks | 28 |  | 0 |  | 0 |  | 0 | 12 | 0 | 0 | 0 | 0 | 0 |  | Vlastní | Indiv | 0 | 0 |  | Práce | Běžná |  |  |  | POL1_
|  | Obsahem dodávky je kompletní kuchyňská linka včetně spotřebičů, kotvících, ukončovacích a spojovacích prvků, příslušenství, značení, doplňků a povrchové úpravy | [25 empty] | POP |  | Obsahem dodávky je kompletní kuchyňská linka včetně spotřebičů, kotvících, ukončovacích a spojovacích prvků, příslušenství, značení, doplňků a povrchové úpravy
POP
|  | Spotřebiče, které jsou obsahem dodávky: | [25 empty] | POP
|  | SP01 - Elektrická trouba | [25 empty] | POP
|  | SP02 - Sklokeramická varná deska | [25 empty] | POP
|  | SP03 - Digestoř cirkulační vestavná | [25 empty] | POP
|  | SP04 - Dřez, nerezová ocel | [25 empty] | POP
|  | Výkaz kuchyňských linek : | [25 empty] | VV | 0
|  | 28 |  | 28 | [23 empty] | VV | 0
2 | K2 | D+M K2 - KUCHYŇSKÁ LINKA- 1+KK (dle PD - 01 Výkaz kuchyňské linky K1,K2) | ks | 20 |  | 0 |  | 0 |  | 0 | 12 | 0 | 0 | 0 | 0 | 0 |  | Vlastní | Indiv | 0 | 0 |  | Práce | Běžná |  |  |  | POL1_
|  | Obsahem dodávky je kompletní kuchyňská linka včetně spotřebičů, kotvících, ukončovacích a spojovacích prvků, příslušenství, značení, doplňků a povrchové úpravy | [25 empty] | POP |  | Obsahem dodávky je kompletní kuchyňská linka včetně spotřebičů, kotvících, ukončovacích a spojovacích prvků, příslušenství, značení, doplňků a povrchové úpravy
POP
|  | Spotřebiče, které jsou obsahem dodávky: | [25 empty] | POP
|  | SP01 - Elektrická trouba | [25 empty] | POP
|  | SP02 - Sklokeramická varná deska | [25 empty] | POP
|  | SP03 - Digestoř cirkulační vestavná | [25 empty] | POP
|  | SP04 - Dřez, nerezová ocel | [25 empty] | POP
|  | Výkaz kuchyňských linek : | [25 empty] | VV | 0
|  | 20 |  | 20 | [23 empty] | VV | 0
3 | K3 | D+M K3 - KUCHYŇSKÁ LINKA-BEZBARIÉROVÝ BYT (dle PD - 02 Výkaz kuchyňské linky K3 bezbariérové) | ks | 7 |  | 0 |  | 0 |  | 0 | 12 | 0 | 0 | 0 | 0 | 0 |  | Vlastní | Indiv | 0 | 0 |  | Práce | Běžná |  |  |  | POL1_
|  | Obsahem dodávky je kompletní kuchyňská linka včetně spotřebičů, kotvících, ukončovacích a spojovacích prvků, příslušenství, značení, doplňků a povrchové úpravy | [25 empty] | POP |  | Obsahem dodávky je kompletní kuchyňská linka včetně spotřebičů, kotvících, ukončovacích a spojovacích prvků, příslušenství, značení, doplňků a povrchové úpravy
POP
|  | Spotřebiče, které jsou obsahem dodávky: | [25 empty] | POP
|  | SP01 - Elektrická trouba | [25 empty] | POP
|  | SP02 - Sklokeramická varná deska | [25 empty] | POP
|  | SP03 - Digestoř cirkulační vestavná | [25 empty] | POP
|  | SP04 - Dřez, nerezová ocel | [25 empty] | POP
|  | Výkaz kuchyňských linek : | [25 empty] | VV | 0
|  | 7 |  | 7 | [23 empty] | VV | 0
4 | K4 | D+M K4 - KUCHYŇSKÁ LINKA- ORDINACE V 1.NP (dle PD - 03 Výkaz kuchyňská linka K4 v č.m. 109 ordinaci) | ks | 1 |  | 0 |  | 0 |  | 0 | 12 | 0 | 0 | 0 | 0 | 0 |  | Vlastní | Indiv | 0 | 0 |  | Práce | Běžná |  |  |  | POL1_
|  | Obsahem dodávky je kompletní kuchyňská linka včetně spotřebičů, kotvících, ukončovacích a spojovacích prvků, příslušenství, značení, doplňků a povrchové úpravy | [25 empty] | POP |  | Obsahem dodávky je kompletní kuchyňská linka včetně spotřebičů, kotvících, ukončovacích a spojovacích prvků, příslušenství, značení, doplňků a povrchové úpravy
POP
|  | Spotřebiče, které jsou obsahem dodávky: | [25 empty] | POP
|  | SP01 - Elektrická trouba | [25 empty] | POP
|  | SP02 - Sklokeramická varná deska | [25 empty] | POP
|  | SP03 - Digestoř cirkulační vestavná | [25 empty] | POP
|  | SP04 - Dřez, nerezová ocel | [25 empty] | POP
|  | Výkaz kuchyňských linek : | [25 empty] | VV | 0
|  | 1 |  | 1 | [23 empty] | VV | 0
5 | K5 | D+M K5 - KUCHYŇSKÁ LINKA- V Č.M. 312 (dle PD - 04 Výkaz kuchyňská linka K5 v 3.NP v č.m. 312) | ks | 1 |  | 0 |  | 0 |  | 0 | 12 | 0 | 0 | 0 | 0 | 0 |  | Vlastní | Indiv | 0 | 0 |  | Práce | Běžná |  |  |  | POL1_
|  | Obsahem dodávky je kompletní kuchyňská linka včetně spotřebičů, kotvících, ukončovacích a spojovacích prvků, příslušenství, značení, doplňků a povrchové úpravy | [25 empty] | POP |  | Obsahem dodávky je kompletní kuchyňská linka včetně spotřebičů, kotvících, ukončovacích a spojovacích prvků, příslušenství, značení, doplňků a povrchové úpravy
POP
|  | Spotřebiče, které jsou obsahem dodávky: | [25 empty] | POP
|  | SP01 - Elektrická trouba | [25 empty] | POP
|  | SP02 - Sklokeramická varná deska | [25 empty] | POP
|  | SP03 - Digestoř cirkulační vestavná | [25 empty] | POP
|  | SP04 - Dřez, nerezová ocel | [25 empty] | POP
|  | Výkaz kuchyňských linek : | [25 empty] | VV | 0
|  | 1 |  | 1 | [23 empty] | VV | 0
6 | K6 | D+M K6 - KUCHYŇSKÁ LINKA- V Č.M. A267, A366 (dle PD - 05 Výkaz kuchyňská linka K6 v 2.,3.NP v č.m. A267,A366) | ks | 2 |  | 0 |  | 0 |  | 0 | 12 | 0 | 0 | 0 | 0 | 0 |  | Vlastní | Indiv | 0 | 0 |  | Práce | Běžná |  |  |  | POL1_
|  | Obsahem dodávky je kompletní kuchyňská linka včetně spotřebičů, kotvících, ukončovacích a spojovacích prvků, příslušenství, značení, doplňků a povrchové úpravy | [25 empty] | POP |  | Obsahem dodávky je kompletní kuchyňská linka včetně spotřebičů, kotvících, ukončovacích a spojovacích prvků, příslušenství, značení, doplňků a povrchové úpravy
POP
|  | Spotřebiče, které jsou obsahem dodávky: | [25 empty] | POP
|  | SP01 - Elektrická trouba | [25 empty] | POP
|  | SP02 - Sklokeramická varná deska | [25 empty] | POP
|  | SP03 - Digestoř cirkulační vestavná | [25 empty] | POP
|  | SP04 - Dřez, nerezová ocel | [25 empty] | POP
|  | Výkaz kuchyňských linek : | [25 empty] | VV | 0
|  | 2 |  | 2 | [23 empty] | VV | 0
7 | K7 | D+M K7 - KUCHYŇSKÁ LINKA- ČÁST B (dle PD - 06 Výkaz kuchňské linky K7, K8) | ks | 2 |  | 0 |  | 0 |  | 0 | 12 | 0 | 0 | 0 | 0 | 0 |  | Vlastní | Indiv | 0 | 0 |  | Práce | Běžná |  |  |  | POL1_
|  | Obsahem dodávky je kompletní kuchyňská linka včetně spotřebičů, kotvících, ukončovacích a spojovacích prvků, příslušenství, značení, doplňků a povrchové úpravy | [25 empty] | POP |  | Obsahem dodávky je kompletní kuchyňská linka včetně spotřebičů, kotvících, ukončovacích a spojovacích prvků, příslušenství, značení, doplňků a povrchové úpravy
POP
|  | Spotřebiče, které jsou obsahem dodávky: | [25 empty] | POP
|  | SP01 - Elektrická trouba | [25 empty] | POP
|  | SP02 - Sklokeramická varná deska | [25 empty] | POP
|  | SP03 - Digestoř cirkulační vestavná | [25 empty] | POP
|  | SP04 - Dřez, nerezová ocel | [25 empty] | POP
|  | Výkaz kuchyňských linek : | [25 empty] | VV | 0
|  | 2 |  | 2 | [23 empty] | VV | 0
8 | K8 | D+M K8 - KUCHYŇSKÁ LINKA- ČÁST B (dle PD - 06 Výkaz kuchňské linky K7, K8) | ks | 2 |  | 0 |  | 0 |  | 0 | 12 | 0 | 0 | 0 | 0 | 0 |  | Vlastní | Indiv | 0 | 0 |  | Práce | Běžná |  |  |  | POL1_
|  | Obsahem dodávky je kompletní kuchyňská linka včetně spotřebičů, kotvících, ukončovacích a spojovacích prvků, příslušenství, značení, doplňků a povrchové úpravy | [25 empty] | POP |  | Obsahem dodávky je kompletní kuchyňská linka včetně spotřebičů, kotvících, ukončovacích a spojovacích prvků, příslušenství, značení, doplňků a povrchové úpravy
POP
|  | Spotřebiče, které jsou obsahem dodávky: | [25 empty] | POP
|  | SP01 - Elektrická trouba | [25 empty] | POP
|  | SP02 - Sklokeramická varná deska | [25 empty] | POP
|  | SP03 - Digestoř cirkulační vestavná | [25 empty] | POP
|  | SP04 - Dřez, nerezová ocel | [25 empty] | POP
|  | Výkaz kuchyňských linek : | [25 empty] | VV | 0
|  | 2 |  | 2 | [23 empty] | VV | 0
9 | K9 | D+M K9 - KUCHYŇSKÁ LINKA- ČÁST B (dle PD - 07 Výkaz kuchyňské linky K9,, K10) | ks | 3 |  | 0 |  | 0 |  | 0 | 12 | 0 | 0 | 0 | 0 | 0 |  | Vlastní | Indiv | 0 | 0 |  | Práce | Běžná |  |  |  | POL1_
|  | Obsahem dodávky je kompletní kuchyňská linka včetně spotřebičů, kotvících, ukončovacích a spojovacích prvků, příslušenství, značení, doplňků a povrchové úpravy | [25 empty] | POP |  | Obsahem dodávky je kompletní kuchyňská linka včetně spotřebičů, kotvících, ukončovacích a spojovacích prvků, příslušenství, značení, doplňků a povrchové úpravy
POP
|  | Spotřebiče, které jsou obsahem dodávky: | [25 empty] | POP
|  | SP01 - Elektrická trouba | [25 empty] | POP
|  | SP02 - Sklokeramická varná deska | [25 empty] | POP
|  | SP03 - Digestoř cirkulační vestavná | [25 empty] | POP
|  | SP04 - Dřez, nerezová ocel | [25 empty] | POP
|  | Výkaz kuchyňských linek : | [25 empty] | VV | 0
|  | 3 |  | 3 | [23 empty] | VV | 0
10 | K10 | D+M K10 - KUCHYŇSKÁ LINKA- ČÁST B (dle PD - 07 Výkaz kuchyňské linky K9,, K10) | ks | 3 |  | 0 |  | 0 |  | 0 | 12 | 0 | 0 | 0 | 0 | 0 |  | Vlastní | Indiv | 0 | 0 |  | Práce | Běžná |  |  |  | POL1_
|  | Obsahem dodávky je kompletní kuchyňská linka včetně spotřebičů, kotvících, ukončovacích a spojovacích prvků, příslušenství, značení, doplňků a povrchové úpravy | [25 empty] | POP |  | Obsahem dodávky je kompletní kuchyňská linka včetně spotřebičů, kotvících, ukončovacích a spojovacích prvků, příslušenství, značení, doplňků a povrchové úpravy
POP
|  | Spotřebiče, které jsou obsahem dodávky: | [25 empty] | POP
|  | SP01 - Elektrická trouba | [25 empty] | POP
|  | SP02 - Sklokeramická varná deska | [25 empty] | POP
|  | SP03 - Digestoř cirkulační vestavná | [25 empty] | POP
|  | SP04 - Dřez, nerezová ocel | [25 empty] | POP
|  | Výkaz kuchyňských linek : | [25 empty] | VV | 0
|  | 3 |  | 3 | [23 empty] | VV | 0
11 | K11 | D+M K11 - KUCHYŇSKÁ LINKA V Č.M. A206, A306 (dle PD - 08 Výkaz kuchyňské linky K11) | ks | 2 |  | 0 |  | 0 |  | 0 | 12 | 0 | 0 | 0 | 0 | 0 |  | Vlastní | Indiv | 0 | 0 |  | Práce | Běžná |  |  |  | POL1_
|  | Obsahem dodávky je kompletní kuchyňská linka včetně spotřebičů, kotvících, ukončovacích a spojovacích prvků, příslušenství, značení, doplňků a povrchové úpravy | [25 empty] | POP |  | Obsahem dodávky je kompletní kuchyňská linka včetně spotřebičů, kotvících, ukončovacích a spojovacích prvků, příslušenství, značení, doplňků a povrchové úpravy
POP
|  | Spotřebiče, které jsou obsahem dodávky: | [25 empty] | POP
|  | SP01 - Elektrická trouba | [25 empty] | POP
|  | SP02 - Sklokeramická varná deska | [25 empty] | POP
|  | SP03 - Digestoř cirkulační vestavná | [25 empty] | POP
|  | SP04 - Dřez, nerezová ocel | [25 empty] | POP
|  | Výkaz kuchyňských linek : | [25 empty] | VV | 0
|  | 2 |  | 2 | [23 empty] | VV | 0
12 | K12 | D+M K12 - KUCHYŇSKÁ LINKA- 2+KK (dle PD - 09 Výkaz kuchyňské linky K12,K13) | ks | 9 |  | 0 |  | 0 |  | 0 | 12 | 0 | 0 | 0 | 0 | 0 |  | Vlastní | Indiv | 0 | 0 |  | Práce | Běžná |  |  |  | POL1_
|  | Obsahem dodávky je kompletní kuchyňská linka včetně spotřebičů, kotvících, ukončovacích a spojovacích prvků, příslušenství, značení, doplňků a povrchové úpravy | [25 empty] | POP |  | Obsahem dodávky je kompletní kuchyňská linka včetně spotřebičů, kotvících, ukončovacích a spojovacích prvků, příslušenství, značení, doplňků a povrchové úpravy
POP
|  | Spotřebiče, které jsou obsahem dodávky: | [25 empty] | POP
|  | SP01 - Elektrická trouba | [25 empty] | POP
|  | SP02 - Sklokeramická varná deska | [25 empty] | POP
|  | SP03 - Digestoř cirkulační vestavná | [25 empty] | POP
|  | SP04 - Dřez, nerezová ocel | [25 empty] | POP
|  | Výkaz kuchyňských linek : | [25 empty] | VV | 0
|  | 9 |  | 9 | [23 empty] | VV | 0
13 | K13 | D+M K13 - KUCHYŇSKÁ LINKA- 2+KK (dle PD - | ks | 6 |  | 0 |  | 0 |  | 0 | 12 | 0 | 0 | 0 | 0 | 0 |  | Vlastní | Indiv | 0 | 0 |  | Práce | Běžná |  |  |  | POL1_
|  | Obsahem dodávky je kompletní kuchyňská linka včetně spotřebičů, kotvících, ukončovacích a spojovacích prvků, příslušenství, značení, doplňků a povrchové úpravy | [25 empty] | POP |  | Obsahem dodávky je kompletní kuchyňská linka včetně spotřebičů, kotvících, ukončovacích a spojovacích prvků, příslušenství, značení, doplňků a povrchové úpravy
POP
|  | Spotřebiče, které jsou obsahem dodávky: | [25 empty] | POP
|  | SP01 - Elektrická trouba | [25 empty] | POP
|  | SP02 - Sklokeramická varná deska | [25 empty] | POP
|  | SP03 - Digestoř cirkulační vestavná | [25 empty] | POP
|  | SP04 - Dřez, nerezová ocel | [25 empty] | POP
|  | Výkaz kuchyňských linek : | [25 empty] | VV | 0
|  | 6 |  | 6 | [23 empty] | VV | 0
[26 empty] | 12 | 21 | DPH
| Celkem |  |  |  |  | 0 | [19 empty] | 0 | 0 | SUM
Poznámky uchazeče k zadání
POPUZIV
END
Note on S6: Jedná se o informaci, zda se jedná o položku, která je do rozpočtu zadána z cenové soustavy RTS, nebo vlastní.
Note on T6: Jedná se o název CÚ, která je zadána u položky rozpočtu

## SO 07 07-10 Pol
Položkový rozpočet | [27 empty] | #TypZaznamu#
S: | 24MM021.1 | DPS Tuřany - Holásky | [25 empty] | STA
O: | SO 07 | Zpevněné plochy | [22 empty] | STA |  |  | OBJ
R: | 07-10 | Drátěné oplocení | [25 empty] | ROZ
P.č. | Číslo položky | Název položky | MJ | Množství | Cena / MJ | Celkem | Dodávka | Dodávka celk. | Montáž | Montáž celk. | DPH | Cena s DPH | Hmotnost / MJ | Hmotnost celk.(t) | Dem. hmotnost / MJ | Dem. hmotnost celk.(t) | Ceník | Cen. soustava / platnost | Cenová úroveň | Nhod / MJ | Nhod celk. | Dodavatel | Typ položky | Stav položky
Díl: | 1 | Zemní práce |  |  |  | 0 |  | 0 |  | 0 |  | 0 |  | 0 |  | 0 |  |  |  |  | 25.09 | [6 empty] | DIL
1 | 139601103R00 | Ruční výkop jam, rýh a šachet v hornině tř. 4 | m3 | 5.31 |  | 0 |  | 0 |  | 0 | 12 | 0 | 0 | 0 | 0 | 0 |  | RTS 24/ I | RTS 24/ I | 4.655 | 24.72 |  | Práce | Běžná |  |  |  | POL1_
|  | Odkaz na mn. položky pořadí 4 : 59,00000*0,09 |  | 5.31 | [23 empty] | VV | 0
2 | 181006111R00 | Rozprostření zemin v rov./sklonu 1:5, tl. do 10 cm | m2 | 53.1 |  | 0 |  | 0 |  | 0 | 12 | 0 | 0 | 0 | 0 | 0 |  | RTS 24/ I | RTS 24/ I | 0.007 | 0.37 |  | Práce | Běžná |  |  |  | POL1_
|  | Odkaz na mn. položky pořadí 1 : 5,31000*10 |  | 53.1 | [23 empty] | VV | 0
Díl: | 767 | Konstrukce zámečnické |  |  |  | 0 |  | 0 |  | 0 |  | 0 |  | 13.09 |  | 0 |  |  |  |  | 221.24 | [6 empty] | DIL
3 | 318110011RT9 | Osazení beton. podhrabové desky do ZN držáků deska 245x30x5cm, držák na sloupek 48/60 mm v.30cm | soubor | 55 |  | 0 |  | 0 |  | 0 | 12 | 0 | 0.08663 | 4.76 | 0 | 0 |  | RTS 24/ I | RTS 24/ I | 1.5 | 82.5 |  | Práce | Běžná |  |  |  | POL1_
|  | Podhrabové desky osazení s dodávkou podhrabové desky a držáků, deska 2450 x 300 x 50 mm, držák bez zámku oboustranný Zn na sloupek 48 mm a 60 mm / 300 mm | [25 empty] | POP |  | Podhrabové desky osazení s dodávkou podhrabové desky a držáků, deska 2450 x 300 x 50 mm, držák bez zámku oboustranný Zn na sloupek 48 mm a 60 mm / 300 mm
|  | Délka oplocení : | [25 empty] | VV | 0
|  | 137,29/2,5+0,084 |  | 55 | [23 empty] | VV | 0
4 | 338171122R00 | Osazení sloupků plot.ocel. do 2,6 m, zabet.C 25/30 | kus | 59 |  | 0 |  | 0 |  | 0 | 12 | 0 | 0.125 | 7.38 | 0 | 0 |  | RTS 24/ I | RTS 24/ I | 0.52 | 30.68 |  | Práce | Běžná |  |  |  | POL1_
|  | Osazování sloupků a vzpěr plotových ocelových výšky do 2,60 m, se zabetonováním do 0,5 m3 do předem připravených jamek betonem C 25/30 | [25 empty] | POP |  | Osazování sloupků a vzpěr plotových ocelových výšky do 2,60 m, se zabetonováním do 0,5 m3 do předem připravených jamek betonem C 25/30
|  | Délka oplocení : | [25 empty] | VV | 0
|  | 137,29/2,5+4,084 |  | 59 | [23 empty] | VV | 0
5 | 767914130R00 | Montáž oplocení rámového H do 2,0 m | m | 137.29 |  | 0 |  | 0 |  | 0 | 12 | 0 | 0 | 0 | 0 | 0 |  | RTS 24/ I | RTS 24/ I | 0.47 | 64.53 |  | Práce | Běžná |  |  |  | POL1_
|  | Délka oplocení : | [25 empty] | VV | 0
|  | 137,29 |  | 137.29 | [23 empty] | VV | 0
6 | _VB | D+M vstupních branek | ks | 3 |  | 0 |  | 0 |  | 0 | 12 | 0 | 0 | 0 | 0 | 0 |  | Vlastní | Indiv | 0 | 0 |  | Práce | Běžná |  |  |  | POL1_
|  | Výkaz branek : | [25 empty] | VV | 0
|  | 3 |  | 3 | [23 empty] | VV | 0
7 | 553423851R | Sloupek, h = 1700 mm, žárový Zn | kus | 59 |  | 0 |  | 0 |  | 0 | 12 | 0 | 0.005 | 0.3 | 0 | 0 | SPCM | RTS 24/ I | RTS 24/ I | 0 | 0 |  | Specifikace | Běžná |  |  |  | POL3_
|  | sloupek plotový ocel; tl. stěny 1,50 mm; pro plot z drátěných panelů; l = 1 700,0 mm; povrch žárový Zn; příslušenství plastová čepička | [25 empty] | POP |  | sloupek plotový ocel; tl. stěny 1,50 mm; pro plot z drátěných panelů; l = 1 700,0 mm; povrch žárový Zn; příslušenství plastová čepička
|  | Odkaz na mn. položky pořadí 4 : 59,00000 |  | 59 | [23 empty] | VV | 0
8 | 553424522R | Panel, h = 1530 mm, l = 2510 mm, žárový Zn | kus | 60.4076 |  | 0 |  | 0 |  | 0 | 12 | 0 | 0.0104 | 0.63 | 0 | 0 | SPCM | RTS 24/ I | RTS 24/ I | 0 | 0 |  | Specifikace | Běžná |  |  |  | POL3_
|  | panel plotový ocel. drát; d 1 = 4,0 mm; d 2 = 4,0 mm; oka 50 x 200 mm; s prolisem; h = 153,0 cm; l = 250,0 cm; povrch žárový Zn | [25 empty] | POP |  | panel plotový ocel. drát; d 1 = 4,0 mm; d 2 = 4,0 mm; oka 50 x 200 mm; s prolisem; h = 153,0 cm; l = 250,0 cm; povrch žárový Zn
|  | Délka oplocení : | [25 empty] | VV | 0
|  | 137,29/2,5 |  | 54.916 | [23 empty] | VV | 0
|  | Koeficient : 0,1 |  | 5.4916 | [23 empty] | VV | 4
9 | 553462185R | Vzpěra d 48 mm h 150 cm bez hlavy povrch ZN + komaxit | kus | 8 |  | 0 |  | 0 |  | 0 | 12 | 0 | 0.00255 | 0.02 | 0 | 0 |  | Vlastní | Indiv | 0 | 0 |  | Specifikace | Běžná |  |  |  | POL3_
[28 empty] | VV | 0
|  | 8 |  | 8 | [23 empty] | VV | 0
10 | 553462197R | Hlava vzpěry d 48 mm - slitina | kus | 8 |  | 0 |  | 0 |  | 0 | 12 | 0 | 0.00015 | 0 | 0 | 0 | SPCM | RTS 24/ I | RTS 24/ I | 0 | 0 |  | Specifikace | Běžná |  |  |  | POL3_
|  | Odkaz na mn. položky pořadí 9 : 8,00000 |  | 8 | [23 empty] | VV | 0
11 | 998767101R00 | Přesun hmot pro zámečnické konstr., výšky do 6 m | t | 13.0845 |  | 0 |  | 0 |  | 0 | 12 | 0 | 0 | 0 | 0 | 0 |  | RTS 24/ I | RTS 24/ I | 3.327 | 43.53 |  | Práce | Běžná |  |  |  | POL1_
12 | 76701Za1 | D+M: Dvoukřídlá brána (dle PD - 06 SO07-10 Dvoukřídlá brána) | Soubor | 1 |  | 0 |  | 0 |  | 0 | 12 | 0 | 0 | 0 | 0 | 0 |  | Vlastní | Indiv | 0 | 0 |  | Specifikace | Běžná |  |  |  | POL3_0
|  | včetně kotvících, ukončovacích a spojovacích prvků, svařování, nosné podkonstrukce, příslušenství, značení, doplňků a povrchové úpravy | [25 empty] | POP |  | včetně kotvících, ukončovacích a spojovacích prvků, svařování, nosné podkonstrukce, příslušenství, značení, doplňků a povrchové úpravy
[26 empty] | 12 | 21 | DPH
| Celkem |  |  |  |  | 0 | [19 empty] | 0 | 0 | SUM
Poznámky uchazeče k zadání
POPUZIV
END
Note on S6: Jedná se o informaci, zda se jedná o položku, která je do rozpočtu zadána z cenové soustavy RTS, nebo vlastní.
Note on T6: Jedná se o název CÚ, která je zadána u položky rozpočtu

## SO 07 07-1a Pol
Položkový rozpočet | [27 empty] | #TypZaznamu#
S: | 24MM021.1 | DPS Tuřany - Holásky | [25 empty] | STA
O: | SO 07 | Zpevněné plochy | [22 empty] | STA |  |  | OBJ
R: | 07-1a | Zámková dlažba | [25 empty] | ROZ
P.č. | Číslo položky | Název položky | MJ | Množství | Cena / MJ | Celkem | Dodávka | Dodávka celk. | Montáž | Montáž celk. | DPH | Cena s DPH | Hmotnost / MJ | Hmotnost celk.(t) | Dem. hmotnost / MJ | Dem. hmotnost celk.(t) | Ceník | Cen. soustava / platnost | Cenová úroveň | Nhod / MJ | Nhod celk. | Dodavatel | Typ položky | Stav položky
Díl: | 1 | Zemní práce |  |  |  | 0 |  | 0 |  | 0 |  | 0 |  | 0 |  | 0 |  |  |  |  | 7.18 | [6 empty] | DIL
1 | 122301102R00 | Odkopávky nezapažené v hor. 4 do 1000 m3 | m3 | 9.2767 |  | 0 |  | 0 |  | 0 | 12 | 0 | 0 | 0 | 0 | 0 |  | RTS 24/ I | RTS 24/ I | 0.294 | 2.73 |  | Práce | Běžná |  |  |  | POL1_
|  | Odkaz na mn. položky pořadí 6 : 92,80000*0,1 |  | 9.28 | [23 empty] | VV | 0
2 | 162701105R00 | Vodorovné přemístění výkopku z hor.1-4 do 10000 m | m3 | 9.2767 |  | 0 |  | 0 |  | 0 | 12 | 0 | 0 | 0 | 0 | 0 |  | RTS 24/ I | RTS 24/ I | 0.011 | 0.1 |  | Práce | Běžná |  |  |  | POL1_
|  | Odkaz na mn. položky pořadí 1 : 9,28000 |  | 9.28 | [23 empty] | VV | 0
3 | 162701109R00 | Příplatek k vod. přemístění hor.1-4 za další 1 km | m3 | 92.7675 |  | 0 |  | 0 |  | 0 | 12 | 0 | 0 | 0 | 0 | 0 |  | RTS 24/ I | RTS 24/ I | 0 | 0 |  | Práce | Běžná |  |  |  | POL1_
|  | Odkaz na mn. položky pořadí 2 : 9,27700*10 |  | 92.77 | [23 empty] | VV | 0
4 | 171102111R00 | Uložení sypaniny do násypů v aktivní zóně | m3 | 46.3837 |  | 0 |  | 0 |  | 0 | 12 | 0 | 0 | 0 | 0 | 0 |  | RTS 24/ I | RTS 24/ I | 0.056 | 2.6 |  | Práce | Běžná |  |  |  | POL1_
|  | Odkaz na mn. položky pořadí 6 : 92,76000*0,5 |  | 46.38 | [23 empty] | VV | 0
5 | 171201201R00 | Uložení sypaniny na skl.-sypanina na výšku přes 2m | m3 | 9.2767 |  | 0 |  | 0 |  | 0 | 12 | 0 | 0 | 0 | 0 | 0 |  | RTS 24/ I | RTS 24/ I | 0.009 | 0.08 |  | Práce | Běžná |  |  |  | POL1_
|  | Odkaz na mn. položky pořadí 1 : 9,28000 |  | 9.28 | [23 empty] | VV | 0
6 | 181101102R00 | Úprava pláně v zářezech v hor. 1-4, se zhutněním | m2 | 92.7675 |  | 0 |  | 0 |  | 0 | 12 | 0 | 0 | 0 | 0 | 0 |  | RTS 24/ I | RTS 24/ I | 0.018 | 1.67 |  | Práce | Běžná |  |  |  | POL1_
|  | Odkaz na mn. položky pořadí 9 : 88,35238*1,05 |  | 92.77 | [23 empty] | VV | 0
7 | 199000002R00 | Poplatek za skládku horniny 1- 4, č. dle katal. odpadů 17 05 04 | m3 | 9.2767 |  | 0 |  | 0 |  | 0 | 12 | 0 | 0 | 0 | 0 | 0 |  | RTS 24/ I | RTS 24/ I | 0 | 0 |  | Práce | Běžná |  |  |  | POL1_
|  | Odkaz na mn. položky pořadí 1 : 9,28000 |  | 9.28 | [23 empty] | VV | 0
Díl: | 5 | Komunikace |  |  |  | 0 |  | 0 |  | 0 |  | 0 |  | 51.14 |  | 0 |  |  |  |  | 62.84 | [6 empty] | DIL
8 | 564851111RT2 | Podklad ze štěrkodrti po zhutnění tloušťky 15 cm štěrkodrť frakce 0-32 mm | m2 | 92.7675 |  | 0 |  | 0 |  | 0 | 12 | 0 | 0.345 | 32 | 0 | 0 |  | RTS 24/ I | RTS 24/ I | 0.026 | 2.41 |  | Práce | Běžná |  |  |  | POL1_
|  | Odkaz na mn. položky pořadí 6 : 92,77000 |  | 92.77 | [23 empty] | VV | 0
9 | 596215021R00 | Kladení zámkové dlažby tl. 6 cm do drtě tl. 4 cm | m2 | 88.35 |  | 0 |  | 0 |  | 0 | 12 | 0 | 0.0739 | 6.53 | 0 | 0 |  | RTS 24/ I | RTS 24/ I | 0.452 | 39.93 |  | Práce | Běžná |  |  |  | POL1_
10 | 596291111R00 | Řezání zámkové dlažby tl. 60 mm | m | 50 |  | 0 |  | 0 |  | 0 | 12 | 0 | 0.00033 | 0.02 | 0 | 0 |  | RTS 24/ I | RTS 24/ I | 0.41 | 20.5 |  | Práce | Běžná |  |  |  | POL1_
11 | 592451180R | Dlažba 100 x 100 x 60 mm | m2 | 97.185 |  | 0 |  | 0 |  | 0 | 12 | 0 | 0.12954 | 12.59 | 0 | 0 | SPCM | RTS 24/ I | RTS 24/ I | 0 | 0 |  | Specifikace | Běžná |  |  |  | POL3_
|  | Odkaz na mn. položky pořadí 9 : 88,35000 |  | 88.35 | [23 empty] | VV | 0
|  | Koeficient Ztratné: 0,1 |  | 8.84 | [23 empty] | VV | 4
Díl: | 91 | Doplňující práce na komunikaci |  |  |  | 0 |  | 0 |  | 0 |  | 0 |  | 11.51 |  | 0 |  |  |  |  | 14.14 | [6 empty] | DIL
12 | 917862111RT5 | Osazení stojatého obrubníku betonového, s boční opěrou, do lože z betonu C 12/15 včetně obrubníku 100/10/25 | m | 52 |  | 0 |  | 0 |  | 0 | 12 | 0 | 0.22133 | 11.51 | 0 | 0 |  | RTS 24/ I | RTS 24/ I | 0.272 | 14.14 |  | Práce | Běžná |  |  |  | POL1_
Díl: | 99 | Staveništní přesun hmot |  |  |  | 0 |  | 0 |  | 0 |  | 0 |  | 0 |  | 0 |  |  |  |  | 24.43 | [6 empty] | DIL
13 | 998223011R00 | Přesun hmot, pozemní komunikace, kryt dlážděný | t | 62.6489 |  | 0 |  | 0 |  | 0 | 12 | 0 | 0 | 0 | 0 | 0 |  | RTS 24/ I | RTS 24/ I | 0.39 | 24.43 |  | Práce | Běžná |  |  |  | POL1_
[26 empty] | 12 | 21 | DPH
| Celkem |  |  |  |  | 0 | [19 empty] | 0 | 0 | SUM
Poznámky uchazeče k zadání
POPUZIV
END
Note on S6: Jedná se o informaci, zda se jedná o položku, která je do rozpočtu zadána z cenové soustavy RTS, nebo vlastní.
Note on T6: Jedná se o název CÚ, která je zadána u položky rozpočtu

## SO 07 07-2a Pol
Položkový rozpočet | [27 empty] | #TypZaznamu#
S: | 24MM021.1 | DPS Tuřany - Holásky | [25 empty] | STA
O: | SO 07 | Zpevněné plochy | [22 empty] | STA |  |  | OBJ
R: | 07-2a | Zámková dlažba | [25 empty] | ROZ
P.č. | Číslo položky | Název položky | MJ | Množství | Cena / MJ | Celkem | Dodávka | Dodávka celk. | Montáž | Montáž celk. | DPH | Cena s DPH | Hmotnost / MJ | Hmotnost celk.(t) | Dem. hmotnost / MJ | Dem. hmotnost celk.(t) | Ceník | Cen. soustava / platnost | Cenová úroveň | Nhod / MJ | Nhod celk. | Dodavatel | Typ položky | Stav položky
Díl: | 1 | Zemní práce |  |  |  | 0 |  | 0 |  | 0 |  | 0 |  | 0 |  | 0 |  |  |  |  | 0.3 | [6 empty] | DIL
1 | 122301102R00 | Odkopávky nezapažené v hor. 4 do 1000 m3 | m3 | 0.40425 |  | 0 |  | 0 |  | 0 | 12 | 0 | 0 | 0 | 0 | 0 |  | RTS 24/ I | RTS 24/ I | 0.294 | 0.12 |  | Práce | Běžná |  |  |  | POL1_
|  | Odkaz na mn. položky pořadí 6 : 4,00000*0,1 |  | 0.4 | [23 empty] | VV | 0
2 | 162701105R00 | Vodorovné přemístění výkopku z hor.1-4 do 10000 m | m3 | 0.40425 |  | 0 |  | 0 |  | 0 | 12 | 0 | 0 | 0 | 0 | 0 |  | RTS 24/ I | RTS 24/ I | 0.011 | 0 |  | Práce | Běžná |  |  |  | POL1_
|  | Odkaz na mn. položky pořadí 1 : 0,40000 |  | 0.4 | [23 empty] | VV | 0
3 | 162701109R00 | Příplatek k vod. přemístění hor.1-4 za další 1 km | m3 | 4.0425 |  | 0 |  | 0 |  | 0 | 12 | 0 | 0 | 0 | 0 | 0 |  | RTS 24/ I | RTS 24/ I | 0 | 0 |  | Práce | Běžná |  |  |  | POL1_
|  | Odkaz na mn. položky pořadí 2 : 0,40400*10 |  | 4.04 | [23 empty] | VV | 0
4 | 171102111R00 | Uložení sypaniny do násypů v aktivní zóně | m3 | 2.0213 |  | 0 |  | 0 |  | 0 | 12 | 0 | 0 | 0 | 0 | 0 |  | RTS 24/ I | RTS 24/ I | 0.056 | 0.11 |  | Práce | Běžná |  |  |  | POL1_
|  | Odkaz na mn. položky pořadí 6 : 4,04000*0,5 |  | 2.02 | [23 empty] | VV | 0
5 | 171201201R00 | Uložení sypaniny na skl.-sypanina na výšku přes 2m | m3 | 0.40425 |  | 0 |  | 0 |  | 0 | 12 | 0 | 0 | 0 | 0 | 0 |  | RTS 24/ I | RTS 24/ I | 0.009 | 0 |  | Práce | Běžná |  |  |  | POL1_
|  | Odkaz na mn. položky pořadí 1 : 0,40000 |  | 0.4 | [23 empty] | VV | 0
6 | 181101102R00 | Úprava pláně v zářezech v hor. 1-4, se zhutněním | m2 | 4.0425 |  | 0 |  | 0 |  | 0 | 12 | 0 | 0 | 0 | 0 | 0 |  | RTS 24/ I | RTS 24/ I | 0.018 | 0.07 |  | Práce | Běžná |  |  |  | POL1_
|  | Odkaz na mn. položky pořadí 9 : 3,84762*1,05 |  | 4.04 | [23 empty] | VV | 0
7 | 199000002R00 | Poplatek za skládku horniny 1- 4, č. dle katal. odpadů 17 05 04 | m3 | 0.40425 |  | 0 |  | 0 |  | 0 | 12 | 0 | 0 | 0 | 0 | 0 |  | RTS 24/ I | RTS 24/ I | 0 | 0 |  | Práce | Běžná |  |  |  | POL1_
|  | Odkaz na mn. položky pořadí 1 : 0,40000 |  | 0.4 | [23 empty] | VV | 0
Díl: | 5 | Komunikace |  |  |  | 0 |  | 0 |  | 0 |  | 0 |  | 2.22 |  | 0 |  |  |  |  | 3.08 | [6 empty] | DIL
8 | 564851111RT2 | Podklad ze štěrkodrti po zhutnění tloušťky 15 cm štěrkodrť frakce 0-32 mm | m2 | 4.0425 |  | 0 |  | 0 |  | 0 | 12 | 0 | 0.345 | 1.39 | 0 | 0 |  | RTS 24/ I | RTS 24/ I | 0.026 | 0.11 |  | Práce | Běžná |  |  |  | POL1_
|  | Odkaz na mn. položky pořadí 6 : 4,04000 |  | 4.04 | [23 empty] | VV | 0
9 | 596215021R00 | Kladení zámkové dlažby tl. 6 cm do drtě tl. 4 cm | m2 | 3.85 |  | 0 |  | 0 |  | 0 | 12 | 0 | 0.0739 | 0.28 | 0 | 0 |  | RTS 24/ I | RTS 24/ I | 0.452 | 1.74 |  | Práce | Běžná |  |  |  | POL1_
10 | 596291111R00 | Řezání zámkové dlažby tl. 60 mm | m | 3 |  | 0 |  | 0 |  | 0 | 12 | 0 | 0.00033 | 0 | 0 | 0 |  | RTS 24/ I | RTS 24/ I | 0.41 | 1.23 |  | Práce | Běžná |  |  |  | POL1_
11 | 592451180R | Dlažba 100 x 100 x 60 mm | m2 | 4.235 |  | 0 |  | 0 |  | 0 | 12 | 0 | 0.12954 | 0.55 | 0 | 0 | SPCM | RTS 24/ I | RTS 24/ I | 0 | 0 |  | Specifikace | Běžná |  |  |  | POL3_
|  | Odkaz na mn. položky pořadí 9 : 3,85000 |  | 3.85 | [23 empty] | VV | 0
|  | Koeficient Ztratné: 0,1 |  | 0.39 | [23 empty] | VV | 4
Díl: | 91 | Doplňující práce na komunikaci |  |  |  | 0 |  | 0 |  | 0 |  | 0 |  | 0.89 |  | 0 |  |  |  |  | 1.09 | [6 empty] | DIL
12 | 917862111RT5 | Osazení stojatého obrubníku betonového, s boční opěrou, do lože z betonu C 12/15 včetně obrubníku 100/10/25 | m | 4 |  | 0 |  | 0 |  | 0 | 12 | 0 | 0.22133 | 0.89 | 0 | 0 |  | RTS 24/ I | RTS 24/ I | 0.272 | 1.09 |  | Práce | Běžná |  |  |  | POL1_
Díl: | 99 | Staveništní přesun hmot |  |  |  | 0 |  | 0 |  | 0 |  | 0 |  | 0 |  | 0 |  |  |  |  | 1.21 | [6 empty] | DIL
13 | 998223011R00 | Přesun hmot, pozemní komunikace, kryt dlážděný | t | 3.1141 |  | 0 |  | 0 |  | 0 | 12 | 0 | 0 | 0 | 0 | 0 |  | RTS 24/ I | RTS 24/ I | 0.39 | 1.21 |  | Práce | Běžná |  |  |  | POL1_
[26 empty] | 12 | 21 | DPH
| Celkem |  |  |  |  | 0 | [19 empty] | 0 | 0 | SUM
Poznámky uchazeče k zadání
POPUZIV
END
Note on S6: Jedná se o informaci, zda se jedná o položku, která je do rozpočtu zadána z cenové soustavy RTS, nebo vlastní.
Note on T6: Jedná se o název CÚ, která je zadána u položky rozpočtu

## SO 07 07-3a Pol
Položkový rozpočet | [27 empty] | #TypZaznamu#
S: | 24MM021.1 | DPS Tuřany - Holásky | [25 empty] | STA
O: | SO 07 | Zpevněné plochy | [22 empty] | STA |  |  | OBJ
R: | 07-3a | Minerální beton | [25 empty] | ROZ
P.č. | Číslo položky | Název položky | MJ | Množství | Cena / MJ | Celkem | Dodávka | Dodávka celk. | Montáž | Montáž celk. | DPH | Cena s DPH | Hmotnost / MJ | Hmotnost celk.(t) | Dem. hmotnost / MJ | Dem. hmotnost celk.(t) | Ceník | Cen. soustava / platnost | Cenová úroveň | Nhod / MJ | Nhod celk. | Dodavatel | Typ položky | Stav položky
Díl: | 1 | Zemní práce |  |  |  | 0 |  | 0 |  | 0 |  | 0 |  | 0 |  | 0 |  |  |  |  | 10.27 | [6 empty] | DIL
1 | 122301102R00 | Odkopávky nezapažené v hor. 4 do 1000 m3 | m3 | 13.2552 |  | 0 |  | 0 |  | 0 | 12 | 0 | 0 | 0 | 0 | 0 |  | RTS 24/ I | RTS 24/ I | 0.294 | 3.9 |  | Práce | Běžná |  |  |  | POL1_
|  | Odkaz na mn. položky pořadí 6 : 132,60000*0,1 |  | 13.26 | [23 empty] | VV | 0
2 | 162701105R00 | Vodorovné přemístění výkopku z hor.1-4 do 10000 m | m3 | 13.2552 |  | 0 |  | 0 |  | 0 | 12 | 0 | 0 | 0 | 0 | 0 |  | RTS 24/ I | RTS 24/ I | 0.011 | 0.15 |  | Práce | Běžná |  |  |  | POL1_
|  | Odkaz na mn. položky pořadí 1 : 13,26000 |  | 13.26 | [23 empty] | VV | 0
3 | 162701109R00 | Příplatek k vod. přemístění hor.1-4 za další 1 km | m3 | 132.552 |  | 0 |  | 0 |  | 0 | 12 | 0 | 0 | 0 | 0 | 0 |  | RTS 24/ I | RTS 24/ I | 0 | 0 |  | Práce | Běžná |  |  |  | POL1_
|  | Odkaz na mn. položky pořadí 2 : 13,25500*10 |  | 132.55 | [23 empty] | VV | 0
4 | 171102111R00 | Uložení sypaniny do násypů v aktivní zóně | m3 | 66.276 |  | 0 |  | 0 |  | 0 | 12 | 0 | 0 | 0 | 0 | 0 |  | RTS 24/ I | RTS 24/ I | 0.056 | 3.71 |  | Práce | Běžná |  |  |  | POL1_
|  | Odkaz na mn. položky pořadí 6 : 132,56000*0,5 |  | 66.28 | [23 empty] | VV | 0
5 | 171201201R00 | Uložení sypaniny na skl.-sypanina na výšku přes 2m | m3 | 13.2552 |  | 0 |  | 0 |  | 0 | 12 | 0 | 0 | 0 | 0 | 0 |  | RTS 24/ I | RTS 24/ I | 0.009 | 0.12 |  | Práce | Běžná |  |  |  | POL1_
|  | Odkaz na mn. položky pořadí 1 : 13,26000 |  | 13.26 | [23 empty] | VV | 0
6 | 181101102R00 | Úprava pláně v zářezech v hor. 1-4, se zhutněním | m2 | 132.552 |  | 0 |  | 0 |  | 0 | 12 | 0 | 0 | 0 | 0 | 0 |  | RTS 24/ I | RTS 24/ I | 0.018 | 2.39 |  | Práce | Běžná |  |  |  | POL1_
|  | Odkaz na mn. položky pořadí 9 : 126,23810*1,05 |  | 132.55 | [23 empty] | VV | 0
7 | 199000002R00 | Poplatek za skládku horniny 1- 4, č. dle katal. odpadů 17 05 04 | m3 | 13.2552 |  | 0 |  | 0 |  | 0 | 12 | 0 | 0 | 0 | 0 | 0 |  | RTS 24/ I | RTS 24/ I | 0 | 0 |  | Práce | Běžná |  |  |  | POL1_
|  | Odkaz na mn. položky pořadí 1 : 13,26000 |  | 13.26 | [23 empty] | VV | 0
Díl: | 5 | Komunikace |  |  |  | 0 |  | 0 |  | 0 |  | 0 |  | 92.23 |  | 0 |  |  |  |  | 7.62 | [6 empty] | DIL
8 | 564851111RT2 | Podklad ze štěrkodrti po zhutnění tloušťky 15 cm štěrkodrť frakce 0-32 mm | m2 | 132.552 |  | 0 |  | 0 |  | 0 | 12 | 0 | 0.345 | 45.73 | 0 | 0 |  | RTS 24/ I | RTS 24/ I | 0.026 | 3.45 |  | Práce | Běžná |  |  |  | POL1_
|  | Odkaz na mn. položky pořadí 6 : 132,55000 |  | 132.55 | [23 empty] | VV | 0
9 | 564952111R00 | Podklad z mechanicky zpevněného kameniva tl. 15 cm | m2 | 126.24 |  | 0 |  | 0 |  | 0 | 12 | 0 | 0.36834 | 46.5 | 0 | 0 |  | RTS 24/ I | RTS 24/ I | 0.033 | 4.17 |  | Práce | Běžná |  |  |  | POL1_
Díl: | 91 | Doplňující práce na komunikaci |  |  |  | 0 |  | 0 |  | 0 |  | 0 |  | 19.48 |  | 0 |  |  |  |  | 23.94 | [6 empty] | DIL
10 | 917862111RT5 | Osazení stojatého obrubníku betonového, s boční opěrou, do lože z betonu C 12/15 včetně obrubníku 100/10/25 | m | 88 |  | 0 |  | 0 |  | 0 | 12 | 0 | 0.22133 | 19.48 | 0 | 0 |  | RTS 24/ I | RTS 24/ I | 0.272 | 23.94 |  | Práce | Běžná |  |  |  | POL1_
Díl: | 99 | Staveništní přesun hmot |  |  |  | 0 |  | 0 |  | 0 |  | 0 |  | 0 |  | 0 |  |  |  |  | 43.57 | [6 empty] | DIL
11 | 998223011R00 | Přesun hmot, pozemní komunikace, kryt dlážděný | t | 111.7067 |  | 0 |  | 0 |  | 0 | 12 | 0 | 0 | 0 | 0 | 0 |  | RTS 24/ I | RTS 24/ I | 0.39 | 43.57 |  | Práce | Běžná |  |  |  | POL1_
[26 empty] | 12 | 21 | DPH
| Celkem |  |  |  |  | 0 | [19 empty] | 0 | 0 | SUM
Poznámky uchazeče k zadání
POPUZIV
END
Note on S6: Jedná se o informaci, zda se jedná o položku, která je do rozpočtu zadána z cenové soustavy RTS, nebo vlastní.
Note on T6: Jedná se o název CÚ, která je zadána u položky rozpočtu

## SO 07 07-3c Pol
Položkový rozpočet | [27 empty] | #TypZaznamu#
S: | 24MM021.1 | DPS Tuřany - Holásky | [25 empty] | STA
O: | SO 07 | Zpevněné plochy | [22 empty] | STA |  |  | OBJ
R: | 07-3c | Minerální beton | [25 empty] | ROZ
P.č. | Číslo položky | Název položky | MJ | Množství | Cena / MJ | Celkem | Dodávka | Dodávka celk. | Montáž | Montáž celk. | DPH | Cena s DPH | Hmotnost / MJ | Hmotnost celk.(t) | Dem. hmotnost / MJ | Dem. hmotnost celk.(t) | Ceník | Cen. soustava / platnost | Cenová úroveň | Nhod / MJ | Nhod celk. | Dodavatel | Typ položky | Stav položky
Díl: | 1 | Zemní práce |  |  |  | 0 |  | 0 |  | 0 |  | 0 |  | 0 |  | 0 |  |  |  |  | 6.96 | [6 empty] | DIL
1 | 122301102R00 | Odkopávky nezapažené v hor. 4 do 1000 m3 | m3 | 8.9827 |  | 0 |  | 0 |  | 0 | 12 | 0 | 0 | 0 | 0 | 0 |  | RTS 24/ I | RTS 24/ I | 0.294 | 2.64 |  | Práce | Běžná |  |  |  | POL1_
|  | Odkaz na mn. položky pořadí 6 : 89,80000*0,1 |  | 8.98 | [23 empty] | VV | 0
2 | 162701105R00 | Vodorovné přemístění výkopku z hor.1-4 do 10000 m | m3 | 8.9827 |  | 0 |  | 0 |  | 0 | 12 | 0 | 0 | 0 | 0 | 0 |  | RTS 24/ I | RTS 24/ I | 0.011 | 0.1 |  | Práce | Běžná |  |  |  | POL1_
|  | Odkaz na mn. položky pořadí 1 : 8,98000 |  | 8.98 | [23 empty] | VV | 0
3 | 162701109R00 | Příplatek k vod. přemístění hor.1-4 za další 1 km | m3 | 89.8275 |  | 0 |  | 0 |  | 0 | 12 | 0 | 0 | 0 | 0 | 0 |  | RTS 24/ I | RTS 24/ I | 0 | 0 |  | Práce | Běžná |  |  |  | POL1_
|  | Odkaz na mn. položky pořadí 2 : 8,98300*10 |  | 89.83 | [23 empty] | VV | 0
4 | 171102111R00 | Uložení sypaniny do násypů v aktivní zóně | m3 | 44.9138 |  | 0 |  | 0 |  | 0 | 12 | 0 | 0 | 0 | 0 | 0 |  | RTS 24/ I | RTS 24/ I | 0.056 | 2.52 |  | Práce | Běžná |  |  |  | POL1_
|  | Odkaz na mn. položky pořadí 6 : 89,82000*0,5 |  | 44.91 | [23 empty] | VV | 0
5 | 171201201R00 | Uložení sypaniny na skl.-sypanina na výšku přes 2m | m3 | 8.9827 |  | 0 |  | 0 |  | 0 | 12 | 0 | 0 | 0 | 0 | 0 |  | RTS 24/ I | RTS 24/ I | 0.009 | 0.08 |  | Práce | Běžná |  |  |  | POL1_
|  | Odkaz na mn. položky pořadí 1 : 8,98000 |  | 8.98 | [23 empty] | VV | 0
6 | 181101102R00 | Úprava pláně v zářezech v hor. 1-4, se zhutněním | m2 | 89.8275 |  | 0 |  | 0 |  | 0 | 12 | 0 | 0 | 0 | 0 | 0 |  | RTS 24/ I | RTS 24/ I | 0.018 | 1.62 |  | Práce | Běžná |  |  |  | POL1_
|  | Odkaz na mn. položky pořadí 9 : 85,55238*1,05 |  | 89.83 | [23 empty] | VV | 0
7 | 199000002R00 | Poplatek za skládku horniny 1- 4, č. dle katal. odpadů 17 05 04 | m3 | 8.9827 |  | 0 |  | 0 |  | 0 | 12 | 0 | 0 | 0 | 0 | 0 |  | RTS 24/ I | RTS 24/ I | 0 | 0 |  | Práce | Běžná |  |  |  | POL1_
|  | Odkaz na mn. položky pořadí 1 : 8,98000 |  | 8.98 | [23 empty] | VV | 0
Díl: | 5 | Komunikace |  |  |  | 0 |  | 0 |  | 0 |  | 0 |  | 62.5 |  | 0 |  |  |  |  | 5.16 | [6 empty] | DIL
8 | 564851111RT2 | Podklad ze štěrkodrti po zhutnění tloušťky 15 cm štěrkodrť frakce 0-32 mm | m2 | 89.8275 |  | 0 |  | 0 |  | 0 | 12 | 0 | 0.345 | 30.99 | 0 | 0 |  | RTS 24/ I | RTS 24/ I | 0.026 | 2.34 |  | Práce | Běžná |  |  |  | POL1_
|  | Odkaz na mn. položky pořadí 6 : 89,83000 |  | 89.83 | [23 empty] | VV | 0
9 | 564952111R00 | Podklad z mechanicky zpevněného kameniva tl. 15 cm | m2 | 85.55 |  | 0 |  | 0 |  | 0 | 12 | 0 | 0.36834 | 31.51 | 0 | 0 |  | RTS 24/ I | RTS 24/ I | 0.033 | 2.82 |  | Práce | Běžná |  |  |  | POL1_
Díl: | 91 | Doplňující práce na komunikaci |  |  |  | 0 |  | 0 |  | 0 |  | 0 |  | 11.29 |  | 0 |  |  |  |  | 13.87 | [6 empty] | DIL
10 | 917862111RT5 | Osazení stojatého obrubníku betonového, s boční opěrou, do lože z betonu C 12/15 včetně obrubníku 100/10/25 | m | 51 |  | 0 |  | 0 |  | 0 | 12 | 0 | 0.22133 | 11.29 | 0 | 0 |  | RTS 24/ I | RTS 24/ I | 0.272 | 13.87 |  | Práce | Běžná |  |  |  | POL1_
Díl: | 99 | Staveništní přesun hmot |  |  |  | 0 |  | 0 |  | 0 |  | 0 |  | 0 |  | 0 |  |  |  |  | 28.78 | [6 empty] | DIL
11 | 998223011R00 | Přesun hmot, pozemní komunikace, kryt dlážděný | t | 73.7898 |  | 0 |  | 0 |  | 0 | 12 | 0 | 0 | 0 | 0 | 0 |  | RTS 24/ I | RTS 24/ I | 0.39 | 28.78 |  | Práce | Běžná |  |  |  | POL1_
[26 empty] | 12 | 21 | DPH
| Celkem |  |  |  |  | 0 | [19 empty] | 0 | 0 | SUM
Poznámky uchazeče k zadání
POPUZIV
END
Note on S6: Jedná se o informaci, zda se jedná o položku, která je do rozpočtu zadána z cenové soustavy RTS, nebo vlastní.
Note on T6: Jedná se o název CÚ, která je zadána u položky rozpočtu

## SO 07 07-4a Pol
Položkový rozpočet | [27 empty] | #TypZaznamu#
S: | 24MM021.1 | DPS Tuřany - Holásky | [25 empty] | STA
O: | SO 07 | Zpevněné plochy | [22 empty] | STA |  |  | OBJ
R: | 07-4a | Betonová dlažba | [25 empty] | ROZ
P.č. | Číslo položky | Název položky | MJ | Množství | Cena / MJ | Celkem | Dodávka | Dodávka celk. | Montáž | Montáž celk. | DPH | Cena s DPH | Hmotnost / MJ | Hmotnost celk.(t) | Dem. hmotnost / MJ | Dem. hmotnost celk.(t) | Ceník | Cen. soustava / platnost | Cenová úroveň | Nhod / MJ | Nhod celk. | Dodavatel | Typ položky | Stav položky
Díl: | 1 | Zemní práce |  |  |  | 0 |  | 0 |  | 0 |  | 0 |  | 0 |  | 0 |  |  |  |  | 29.94 | [6 empty] | DIL
1 | 122301102R00 | Odkopávky nezapažené v hor. 4 do 1000 m3 | m3 | 38.661 |  | 0 |  | 0 |  | 0 | 12 | 0 | 0 | 0 | 0 | 0 |  | RTS 24/ I | RTS 24/ I | 0.294 | 11.37 |  | Práce | Běžná |  |  |  | POL1_
|  | Odkaz na mn. položky pořadí 6 : 386,60000*0,1 |  | 38.66 | [23 empty] | VV | 0
2 | 162701105R00 | Vodorovné přemístění výkopku z hor.1-4 do 10000 m | m3 | 38.661 |  | 0 |  | 0 |  | 0 | 12 | 0 | 0 | 0 | 0 | 0 |  | RTS 24/ I | RTS 24/ I | 0.011 | 0.43 |  | Práce | Běžná |  |  |  | POL1_
|  | Odkaz na mn. položky pořadí 1 : 38,66000 |  | 38.66 | [23 empty] | VV | 0
3 | 162701109R00 | Příplatek k vod. přemístění hor.1-4 za další 1 km | m3 | 386.61 |  | 0 |  | 0 |  | 0 | 12 | 0 | 0 | 0 | 0 | 0 |  | RTS 24/ I | RTS 24/ I | 0 | 0 |  | Práce | Běžná |  |  |  | POL1_
|  | Odkaz na mn. položky pořadí 2 : 38,66100*10 |  | 386.61 | [23 empty] | VV | 0
4 | 171102111R00 | Uložení sypaniny do násypů v aktivní zóně | m3 | 193.305 |  | 0 |  | 0 |  | 0 | 12 | 0 | 0 | 0 | 0 | 0 |  | RTS 24/ I | RTS 24/ I | 0.056 | 10.83 |  | Práce | Běžná |  |  |  | POL1_
|  | Odkaz na mn. položky pořadí 6 : 386,62000*0,5 |  | 193.31 | [23 empty] | VV | 0
5 | 171201201R00 | Uložení sypaniny na skl.-sypanina na výšku přes 2m | m3 | 38.661 |  | 0 |  | 0 |  | 0 | 12 | 0 | 0 | 0 | 0 | 0 |  | RTS 24/ I | RTS 24/ I | 0.009 | 0.35 |  | Práce | Běžná |  |  |  | POL1_
|  | Odkaz na mn. položky pořadí 1 : 38,66000 |  | 38.66 | [23 empty] | VV | 0
6 | 181101102R00 | Úprava pláně v zářezech v hor. 1-4, se zhutněním | m2 | 386.61 |  | 0 |  | 0 |  | 0 | 12 | 0 | 0 | 0 | 0 | 0 |  | RTS 24/ I | RTS 24/ I | 0.018 | 6.96 |  | Práce | Běžná |  |  |  | POL1_
|  | Odkaz na mn. položky pořadí 9 : 368,20000*1,05 |  | 386.61 | [23 empty] | VV | 0
7 | 199000002R00 | Poplatek za skládku horniny 1- 4, č. dle katal. odpadů 17 05 04 | m3 | 38.661 |  | 0 |  | 0 |  | 0 | 12 | 0 | 0 | 0 | 0 | 0 |  | RTS 24/ I | RTS 24/ I | 0 | 0 |  | Práce | Běžná |  |  |  | POL1_
|  | Odkaz na mn. položky pořadí 1 : 38,66000 |  | 38.66 | [23 empty] | VV | 0
Díl: | 5 | Komunikace |  |  |  | 0 |  | 0 |  | 0 |  | 0 |  | 213.7 |  | 0 |  |  |  |  | 273.59 | [6 empty] | DIL
8 | 564851111RT2 | Podklad ze štěrkodrti po zhutnění tloušťky 15 cm štěrkodrť frakce 0-32 mm | m2 | 386.61 |  | 0 |  | 0 |  | 0 | 12 | 0 | 0.345 | 133.38 | 0 | 0 |  | RTS 24/ I | RTS 24/ I | 0.026 | 10.05 |  | Práce | Běžná |  |  |  | POL1_
|  | Odkaz na mn. položky pořadí 6 : 386,61000 |  | 386.61 | [23 empty] | VV | 0
9 | 596215021R00 | Kladení zámkové dlažby tl. 6 cm do drtě tl. 4 cm | m2 | 368.2 |  | 0 |  | 0 |  | 0 | 12 | 0 | 0.0739 | 27.21 | 0 | 0 |  | RTS 24/ I | RTS 24/ I | 0.452 | 166.43 |  | Práce | Běžná |  |  |  | POL1_
10 | 596215029R00 | Příplatek za více tvarů dlažby tl. 6 cm, do drtě | m2 | 368.2 |  | 0 |  | 0 |  | 0 | 12 | 0 | 0 | 0 | 0 | 0 |  | RTS 24/ I | RTS 24/ I | 0.08 | 29.46 |  | Práce | Běžná |  |  |  | POL1_
|  | Odkaz na mn. položky pořadí 9 : 368,20000 |  | 368.2 | [23 empty] | VV | 0
11 | 596291111R00 | Řezání zámkové dlažby tl. 60 mm | m | 165 |  | 0 |  | 0 |  | 0 | 12 | 0 | 0.00033 | 0.05 | 0 | 0 |  | RTS 24/ I | RTS 24/ I | 0.41 | 67.65 |  | Práce | Běžná |  |  |  | POL1_
12 | 5924511900R | Dlažba 200 x 200 x 60 mm | m2 | 405.02 |  | 0 |  | 0 |  | 0 | 12 | 0 | 0.131 | 53.06 | 0 | 0 | SPCM | RTS 24/ I | RTS 24/ I | 0 | 0 |  | Specifikace | Běžná |  |  |  | POL3_
|  | Odkaz na mn. položky pořadí 9 : 368,20000 |  | 368.2 | [23 empty] | VV | 0
|  | Koeficient Ztratné: 0,1 |  | 36.82 | [23 empty] | VV | 4
Díl: | 91 | Doplňující práce na komunikaci |  |  |  | 0 |  | 0 |  | 0 |  | 0 |  | 42.5 |  | 0 |  |  |  |  | 52.22 | [6 empty] | DIL
13 | 917862111RT5 | Osazení stojatého obrubníku betonového, s boční opěrou, do lože z betonu C 12/15 včetně obrubníku 100/10/25 | m | 192 |  | 0 |  | 0 |  | 0 | 12 | 0 | 0.22133 | 42.5 | 0 | 0 |  | RTS 24/ I | RTS 24/ I | 0.272 | 52.22 |  | Práce | Běžná |  |  |  | POL1_
Díl: | 99 | Staveništní přesun hmot |  |  |  | 0 |  | 0 |  | 0 |  | 0 |  | 0 |  | 0 |  |  |  |  | 99.92 | [6 empty] | DIL
14 | 998223011R00 | Přesun hmot, pozemní komunikace, kryt dlážděný | t | 256.1979 |  | 0 |  | 0 |  | 0 | 12 | 0 | 0 | 0 | 0 | 0 |  | RTS 24/ I | RTS 24/ I | 0.39 | 99.92 |  | Práce | Běžná |  |  |  | POL1_
[26 empty] | 12 | 21 | DPH
| Celkem |  |  |  |  | 0 | [19 empty] | 0 | 0 | SUM
Poznámky uchazeče k zadání
POPUZIV
END
Note on S6: Jedná se o informaci, zda se jedná o položku, která je do rozpočtu zadána z cenové soustavy RTS, nebo vlastní.
Note on T6: Jedná se o název CÚ, která je zadána u položky rozpočtu

## SO 07 07-4c Pol
Položkový rozpočet | [27 empty] | #TypZaznamu#
S: | 24MM021.1 | DPS Tuřany - Holásky | [25 empty] | STA
O: | SO 07 | Zpevněné plochy | [22 empty] | STA |  |  | OBJ
R: | 07-4c | Betonová dlažba nad sjezdem SO 06 | [25 empty] | ROZ
P.č. | Číslo položky | Název položky | MJ | Množství | Cena / MJ | Celkem | Dodávka | Dodávka celk. | Montáž | Montáž celk. | DPH | Cena s DPH | Hmotnost / MJ | Hmotnost celk.(t) | Dem. hmotnost / MJ | Dem. hmotnost celk.(t) | Ceník | Cen. soustava / platnost | Cenová úroveň | Nhod / MJ | Nhod celk. | Dodavatel | Typ položky | Stav položky
Díl: | 1 | Zemní práce |  |  |  | 0 |  | 0 |  | 0 |  | 0 |  | 0.09 |  | 0 |  |  |  |  | 9.2 | [6 empty] | DIL
1 | 182951112R00 | Položení netkané textilie včetně upevnění | m2 | 209.02 |  | 0 |  | 0 |  | 0 | 12 | 0 | 0 | 0 | 0 | 0 |  | RTS 24/ I | RTS 24/ I | 0.044 | 9.2 |  | Práce | Běžná |  |  |  | POL1_
|  | Odkaz na mn. položky pořadí 5 : 104,51000 |  | 104.51 | [23 empty] | VV | 0
|  | Koeficient Položení ve dvou vrstvách: 1 |  | 104.51 | [23 empty] | VV | 4
2 | 69365043R | Geotextilie netkaná 400 g/m2 | m2 | 229.922 |  | 0 |  | 0 |  | 0 | 12 | 0 | 0.0004 | 0.09 | 0 | 0 | SPCM | RTS 24/ I | RTS 24/ I | 0 | 0 |  | Specifikace | Běžná |  |  |  | POL3_
|  | Odkaz na mn. položky pořadí 1 : 209,02000 |  | 209.02 | [23 empty] | VV | 0
[28 empty] | VV | 0
|  | Koeficient Ztratné: 0,1 |  | 20.9 | [23 empty] | VV | 4
Díl: | 5 | Komunikace |  |  |  | 0 |  | 0 |  | 0 |  | 0 |  | 220.63 |  | 0 |  |  |  |  | 136.45 | [6 empty] | DIL
3 | 564761111R00 | Podklad z kameniva drceného vel.32-63 mm,tl. 20 cm | m2 | 374.1458 |  | 0 |  | 0 |  | 0 | 12 | 0 | 0.43 | 160.88 | 0 | 0 |  | RTS 24/ I | RTS 24/ I | 0.028 | 10.48 |  | Práce | Běžná |  |  |  | POL1_
|  | Odkaz na mn. položky pořadí 5 : 104,51000 |  | 104.51 | [23 empty] | VV | 0
|  | Koeficient Navýšení na 715 mm: 2,58 |  | 269.64 | [23 empty] | VV | 4
4 | 564851111RT2 | Podklad ze štěrkodrti po zhutnění tloušťky 15 cm štěrkodrť frakce 0-32 mm | m2 | 104.51 |  | 0 |  | 0 |  | 0 | 12 | 0 | 0.345 | 36.06 | 0 | 0 |  | RTS 24/ I | RTS 24/ I | 0.026 | 2.72 |  | Práce | Běžná |  |  |  | POL1_
|  | Odkaz na mn. položky pořadí 5 : 104,51000 |  | 104.51 | [23 empty] | VV | 0
5 | 596215021R00 | Kladení zámkové dlažby tl. 6 cm do drtě tl. 4 cm | m2 | 104.51 |  | 0 |  | 0 |  | 0 | 12 | 0 | 0.0739 | 7.72 | 0 | 0 |  | RTS 24/ I | RTS 24/ I | 0.452 | 47.24 |  | Práce | Běžná |  |  |  | POL1_
6 | 596215029R00 | Příplatek za více tvarů dlažby tl. 6 cm, do drtě | m2 | 104.51 |  | 0 |  | 0 |  | 0 | 12 | 0 | 0 | 0 | 0 | 0 |  | RTS 24/ I | RTS 24/ I | 0.08 | 8.36 |  | Práce | Běžná |  |  |  | POL1_
|  | Odkaz na mn. položky pořadí 5 : 104,51000 |  | 104.51 | [23 empty] | VV | 0
7 | 596291111R00 | Řezání zámkové dlažby tl. 60 mm | m | 165 |  | 0 |  | 0 |  | 0 | 12 | 0 | 0.00033 | 0.05 | 0 | 0 |  | RTS 24/ I | RTS 24/ I | 0.41 | 67.65 |  | Práce | Běžná |  |  |  | POL1_
8 | 592451220R | Dlažba 400 x 400 x 60 mm | m2 | 114.961 |  | 0 |  | 0 |  | 0 | 12 | 0 | 0.1385 | 15.92 | 0 | 0 | SPCM | RTS 24/ I | RTS 24/ I | 0 | 0 |  | Specifikace | Běžná |  |  |  | POL3_
|  | Odkaz na mn. položky pořadí 5 : 104,51000 |  | 104.51 | [23 empty] | VV | 0
|  | Koeficient Ztratné: 0,1 |  | 10.45 | [23 empty] | VV | 4
Díl: | 91 | Doplňující práce na komunikaci |  |  |  | 0 |  | 0 |  | 0 |  | 0 |  | 7.08 |  | 0 |  |  |  |  | 8.7 | [6 empty] | DIL
9 | 917862111RT5 | Osazení stojatého obrubníku betonového, s boční opěrou, do lože z betonu C 12/15 včetně obrubníku 100/10/25 | m | 32 |  | 0 |  | 0 |  | 0 | 12 | 0 | 0.22133 | 7.08 | 0 | 0 |  | RTS 24/ I | RTS 24/ I | 0.272 | 8.7 |  | Práce | Běžná |  |  |  | POL1_
Díl: | 99 | Staveništní přesun hmot |  |  |  | 0 |  | 0 |  | 0 |  | 0 |  | 0 |  | 0 |  |  |  |  | 88.85 | [6 empty] | DIL
10 | 998223011R00 | Přesun hmot, pozemní komunikace, kryt dlážděný | t | 227.813 |  | 0 |  | 0 |  | 0 | 12 | 0 | 0 | 0 | 0 | 0 |  | RTS 24/ I | RTS 24/ I | 0.39 | 88.85 |  | Práce | Běžná |  |  |  | POL1_
Díl: | 711 | Izolace proti vodě |  |  |  | 0 |  | 0 |  | 0 |  | 0 |  | 0.09 |  | 0 |  |  |  |  | 13.9 | [6 empty] | DIL
11 | 711823111RT1 | Položení nopové fólie vodorovně bez dodávky fólie | m2 | 104.51 |  | 0 |  | 0 |  | 0 | 12 | 0 | 0 | 0 | 0 | 0 |  | RTS 24/ I | RTS 24/ I | 0.133 | 13.9 |  | Práce | Běžná |  |  |  | POL1_
|  | včetně dodávky těsnicí pásky | [25 empty] | POP
|  | Odkaz na mn. položky pořadí 5 : 104,51000 |  | 104.51 | [23 empty] | VV | 0
12 | 283231432R | Fólie nopová PE-HD, s perforací, výška nopů 20 mm, deska | m2 | 114.961 |  | 0 |  | 0 |  | 0 | 12 | 0 | 0.0008 | 0.09 | 0 | 0 | SPCM | RTS 24/ I | RTS 24/ I | 0 | 0 |  | Specifikace | Běžná |  |  |  | POL3_
|  | Odkaz na mn. položky pořadí 11 : 104,51000 |  | 104.51 | [23 empty] | VV | 0
|  | Koeficient Ztratné: 0,1 |  | 10.45 | [23 empty] | VV | 4
[26 empty] | 12 | 21 | DPH
| Celkem |  |  |  |  | 0 | [19 empty] | 0 | 0 | SUM
Poznámky uchazeče k zadání
POPUZIV
END
Note on S6: Jedná se o informaci, zda se jedná o položku, která je do rozpočtu zadána z cenové soustavy RTS, nebo vlastní.
Note on T6: Jedná se o název CÚ, která je zadána u položky rozpočtu

## SO 07 07-5a Pol
Položkový rozpočet | [27 empty] | #TypZaznamu#
S: | 24MM021.1 | DPS Tuřany - Holásky | [25 empty] | STA
O: | SO 07 | Zpevněné plochy | [22 empty] | STA |  |  | OBJ
R: | 07-5a | Zpevněné plochy - šlapáky(panely) | [25 empty] | ROZ
P.č. | Číslo položky | Název položky | MJ | Množství | Cena / MJ | Celkem | Dodávka | Dodávka celk. | Montáž | Montáž celk. | DPH | Cena s DPH | Hmotnost / MJ | Hmotnost celk.(t) | Dem. hmotnost / MJ | Dem. hmotnost celk.(t) | Ceník | Cen. soustava / platnost | Cenová úroveň | Nhod / MJ | Nhod celk. | Dodavatel | Typ položky | Stav položky
Díl: | 1 | Zemní práce |  |  |  | 0 |  | 0 |  | 0 |  | 0 |  | 0 |  | 0 |  |  |  |  | 2.54 | [6 empty] | DIL
1 | 122301102R00 | Odkopávky nezapažené v hor. 4 do 1000 m3 | m3 | 3.2812 |  | 0 |  | 0 |  | 0 | 12 | 0 | 0 | 0 | 0 | 0 |  | RTS 24/ I | RTS 24/ I | 0.294 | 0.96 |  | Práce | Běžná |  |  |  | POL1_
|  | Odkaz na mn. položky pořadí 6 : 32,80000*0,1 |  | 3.28 | [23 empty] | VV | 0
2 | 162701105R00 | Vodorovné přemístění výkopku z hor.1-4 do 10000 m | m3 | 3.2812 |  | 0 |  | 0 |  | 0 | 12 | 0 | 0 | 0 | 0 | 0 |  | RTS 24/ I | RTS 24/ I | 0.011 | 0.04 |  | Práce | Běžná |  |  |  | POL1_
|  | Odkaz na mn. položky pořadí 1 : 3,28000 |  | 3.28 | [23 empty] | VV | 0
3 | 162701109R00 | Příplatek k vod. přemístění hor.1-4 za další 1 km | m3 | 32.8125 |  | 0 |  | 0 |  | 0 | 12 | 0 | 0 | 0 | 0 | 0 |  | RTS 24/ I | RTS 24/ I | 0 | 0 |  | Práce | Běžná |  |  |  | POL1_
|  | Odkaz na mn. položky pořadí 2 : 3,28100*10 |  | 32.81 | [23 empty] | VV | 0
4 | 171102111R00 | Uložení sypaniny do násypů v aktivní zóně | m3 | 16.4062 |  | 0 |  | 0 |  | 0 | 12 | 0 | 0 | 0 | 0 | 0 |  | RTS 24/ I | RTS 24/ I | 0.056 | 0.92 |  | Práce | Běžná |  |  |  | POL1_
|  | Odkaz na mn. položky pořadí 6 : 32,82000*0,5 |  | 16.41 | [23 empty] | VV | 0
5 | 171201201R00 | Uložení sypaniny na skl.-sypanina na výšku přes 2m | m3 | 3.2812 |  | 0 |  | 0 |  | 0 | 12 | 0 | 0 | 0 | 0 | 0 |  | RTS 24/ I | RTS 24/ I | 0.009 | 0.03 |  | Práce | Běžná |  |  |  | POL1_
|  | Odkaz na mn. položky pořadí 1 : 3,28000 |  | 3.28 | [23 empty] | VV | 0
6 | 181101102R00 | Úprava pláně v zářezech v hor. 1-4, se zhutněním | m2 | 32.8125 |  | 0 |  | 0 |  | 0 | 12 | 0 | 0 | 0 | 0 | 0 |  | RTS 24/ I | RTS 24/ I | 0.018 | 0.59 |  | Práce | Běžná |  |  |  | POL1_
|  | Odkaz na mn. položky pořadí 9 : 31,24762*1,05 |  | 32.81 | [23 empty] | VV | 0
7 | 199000002R00 | Poplatek za skládku horniny 1- 4, č. dle katal. odpadů 17 05 04 | m3 | 3.2812 |  | 0 |  | 0 |  | 0 | 12 | 0 | 0 | 0 | 0 | 0 |  | RTS 24/ I | RTS 24/ I | 0 | 0 |  | Práce | Běžná |  |  |  | POL1_
|  | Odkaz na mn. položky pořadí 1 : 3,28000 |  | 3.28 | [23 empty] | VV | 0
Díl: | 5 | Komunikace |  |  |  | 0 |  | 0 |  | 0 |  | 0 |  | 15.81 |  | 0 |  |  |  |  | 35.48 | [6 empty] | DIL
8 | 564851111RT2 | Podklad ze štěrkodrti po zhutnění tloušťky 15 cm štěrkodrť frakce 0-32 mm | m2 | 32.8125 |  | 0 |  | 0 |  | 0 | 12 | 0 | 0.345 | 11.32 | 0 | 0 |  | RTS 24/ I | RTS 24/ I | 0.026 | 0.85 |  | Práce | Běžná |  |  |  | POL1_
|  | Odkaz na mn. položky pořadí 6 : 32,81000 |  | 32.81 | [23 empty] | VV | 0
9 | 596215021R00 | Kladení zámkové dlažby tl. 6 cm do drtě tl. 4 cm | m2 | 31.25 |  | 0 |  | 0 |  | 0 | 12 | 0 | 0.0739 | 2.31 | 0 | 0 |  | RTS 24/ I | RTS 24/ I | 0.452 | 14.13 |  | Práce | Běžná |  |  |  | POL1_
10 | 596291111R00 | Řezání zámkové dlažby tl. 60 mm | m | 50 |  | 0 |  | 0 |  | 0 | 12 | 0 | 0.00033 | 0.02 | 0 | 0 |  | RTS 24/ I | RTS 24/ I | 0.41 | 20.5 |  | Práce | Běžná |  |  |  | POL1_
11 | 592451220R | Dlažba 400 x 400 x 60 mm | m2 | 15.625 |  | 0 |  | 0 |  | 0 | 12 | 0 | 0.1385 | 2.16 | 0 | 0 | SPCM | RTS 24/ I | RTS 24/ I | 0 | 0 |  | Specifikace | Běžná |  |  |  | POL3_
|  | Odkaz na mn. položky pořadí 9 : 31,25000 |  | 31.25 | [23 empty] | VV | 0
|  | Koeficient Kladení s odsazením: -0,5 |  | -15.63 | [23 empty] | VV | 4
Díl: | 91 | Doplňující práce na komunikaci |  |  |  | 0 |  | 0 |  | 0 |  | 0 |  | 11.51 |  | 0 |  |  |  |  | 14.14 | [6 empty] | DIL
12 | 917862111RT5 | Osazení stojatého obrubníku betonového, s boční opěrou, do lože z betonu C 12/15 včetně obrubníku 100/10/25 | m | 52 |  | 0 |  | 0 |  | 0 | 12 | 0 | 0.22133 | 11.51 | 0 | 0 |  | RTS 24/ I | RTS 24/ I | 0.272 | 14.14 |  | Práce | Běžná |  |  |  | POL1_
Díl: | 99 | Staveništní přesun hmot |  |  |  | 0 |  | 0 |  | 0 |  | 0 |  | 0 |  | 0 |  |  |  |  | 10.65 | [6 empty] | DIL
13 | 998223011R00 | Přesun hmot, pozemní komunikace, kryt dlážděný | t | 27.3194 |  | 0 |  | 0 |  | 0 | 12 | 0 | 0 | 0 | 0 | 0 |  | RTS 24/ I | RTS 24/ I | 0.39 | 10.65 |  | Práce | Běžná |  |  |  | POL1_
[26 empty] | 12 | 21 | DPH
| Celkem |  |  |  |  | 0 | [19 empty] | 0 | 0 | SUM
Poznámky uchazeče k zadání
POPUZIV
END
Note on S6: Jedná se o informaci, zda se jedná o položku, která je do rozpočtu zadána z cenové soustavy RTS, nebo vlastní.
Note on T6: Jedná se o název CÚ, která je zadána u položky rozpočtu

## SO 07 07-7 Pol
Položkový rozpočet | [27 empty] | #TypZaznamu#
S: | 24MM021.1 | DPS Tuřany - Holásky | [25 empty] | STA
O: | SO 07 | Zpevněné plochy | [22 empty] | STA |  |  | OBJ
R: | 07-7 | Kačírek | [25 empty] | ROZ
P.č. | Číslo položky | Název položky | MJ | Množství | Cena / MJ | Celkem | Dodávka | Dodávka celk. | Montáž | Montáž celk. | DPH | Cena s DPH | Hmotnost / MJ | Hmotnost celk.(t) | Dem. hmotnost / MJ | Dem. hmotnost celk.(t) | Ceník | Cen. soustava / platnost | Cenová úroveň | Nhod / MJ | Nhod celk. | Dodavatel | Typ položky | Stav položky
Díl: | 1 | Zemní práce |  |  |  | 0 |  | 0 |  | 0 |  | 0 |  | 0.05 |  | 0 |  |  |  |  | 5.47 | [6 empty] | DIL
1 | 182951112R00 | Položení netkané textilie včetně upevnění | m2 | 124.4 |  | 0 |  | 0 |  | 0 | 12 | 0 | 0 | 0 | 0 | 0 |  | RTS 24/ I | RTS 24/ I | 0.044 | 5.47 |  | Práce | Běžná |  |  |  | POL1_
|  | Odkaz na mn. položky pořadí 5 : 62,20000 |  | 62.2 | [23 empty] | VV | 0
|  | Koeficient Položení ve dvou vrstvách: 1 |  | 62.2 | [23 empty] | VV | 4
2 | 69365043R | Geotextilie netkaná 400 g/m2 | m2 | 130.62 |  | 0 |  | 0 |  | 0 | 12 | 0 | 0.0004 | 0.05 | 0 | 0 | SPCM | RTS 24/ I | RTS 24/ I | 0 | 0 |  | Specifikace | Běžná |  |  |  | POL3_
|  | Odkaz na mn. položky pořadí 7 : 62,20000 |  | 62.2 | [23 empty] | VV | 0
[28 empty] | VV | 0
|  | Koeficient Dvě vrstvy a ztratné: 1,1 |  | 68.42 | [23 empty] | VV | 4
Díl: | 5 | Komunikace |  |  |  | 0 |  | 0 |  | 0 |  | 0 |  | 39.25 |  | 0 |  |  |  |  | 3.4 | [6 empty] | DIL
3 | 564761111R00 | Podklad z kameniva drceného vel.32-63 mm,tl. 20 cm | m2 | 74.64 |  | 0 |  | 0 |  | 0 | 12 | 0 | 0.43 | 32.1 | 0 | 0 |  | RTS 24/ I | RTS 24/ I | 0.028 | 2.09 |  | Práce | Běžná |  |  |  | POL1_
|  | Odkaz na mn. položky pořadí 5 : 62,20000 |  | 62.2 | [23 empty] | VV | 0
|  | Koeficient Na výšení na 24 cm: 0,2 |  | 12.44 | [23 empty] | VV | 4
4 | 564811111R00 | Podklad ze štěrkodrti po zhutnění tloušťky 5 cm | m2 | 62.2 |  | 0 |  | 0 |  | 0 | 12 | 0 | 0.115 | 7.15 | 0 | 0 |  | RTS 24/ I | RTS 24/ I | 0.021 | 1.31 |  | Práce | Běžná |  |  |  | POL1_
|  | Odkaz na mn. položky pořadí 5 : 62,20000 |  | 62.2 | [23 empty] | VV | 0
Díl: | 63 | Podlahy a podlahové konstrukce |  |  |  | 0 |  | 0 |  | 0 |  | 0 |  | 5.22 |  | 0 |  |  |  |  | 6.22 | [6 empty] | DIL
5 | 639571205R00 | Kačírek pro okapový chodník podél budovy tl. 50 mm | m2 | 62.2 |  | 0 |  | 0 |  | 0 | 12 | 0 | 0.084 | 5.22 | 0 | 0 |  | RTS 24/ I | RTS 24/ I | 0.1 | 6.22 |  | Práce | Běžná |  |  |  | POL1_
Díl: | 99 | Staveništní přesun hmot |  |  |  | 0 |  | 0 |  | 0 |  | 0 |  | 0 |  | 0 |  |  |  |  | 17.36 | [6 empty] | DIL
6 | 998223011R00 | Přesun hmot, pozemní komunikace, kryt dlážděný | t | 44.5252 |  | 0 |  | 0 |  | 0 | 12 | 0 | 0 | 0 | 0 | 0 |  | RTS 24/ I | RTS 24/ I | 0.39 | 17.36 |  | Práce | Běžná |  |  |  | POL1_
Díl: | 711 | Izolace proti vodě |  |  |  | 0 |  | 0 |  | 0 |  | 0 |  | 0.05 |  | 0 |  |  |  |  | 8.27 | [6 empty] | DIL
7 | 711823111RT1 | Položení nopové fólie vodorovně bez dodávky fólie | m2 | 62.2 |  | 0 |  | 0 |  | 0 | 12 | 0 | 0 | 0 | 0 | 0 |  | RTS 24/ I | RTS 24/ I | 0.133 | 8.27 |  | Práce | Běžná |  |  |  | POL1_
|  | včetně dodávky těsnicí pásky | [25 empty] | POP
|  | Odkaz na mn. položky pořadí 5 : 62,20000 |  | 62.2 | [23 empty] | VV | 0
8 | 283231432R | Fólie nopová PE-HD, s perforací, výška nopů 20 mm, deska | m2 | 68.42 |  | 0 |  | 0 |  | 0 | 12 | 0 | 0.0008 | 0.05 | 0 | 0 | SPCM | RTS 24/ I | RTS 24/ I | 0 | 0 |  | Specifikace | Běžná |  |  |  | POL3_
|  | Odkaz na mn. položky pořadí 7 : 62,20000 |  | 62.2 | [23 empty] | VV | 0
|  | Koeficient Ztrarné: 0,1 |  | 6.22 | [23 empty] | VV | 4
[26 empty] | 12 | 21 | DPH
| Celkem |  |  |  |  | 0 | [19 empty] | 0 | 0 | SUM
Poznámky uchazeče k zadání
POPUZIV
END
Note on S6: Jedná se o informaci, zda se jedná o položku, která je do rozpočtu zadána z cenové soustavy RTS, nebo vlastní.
Note on T6: Jedná se o název CÚ, která je zadána u položky rozpočtu

## SO 07 ST5b Pol
Položkový rozpočet | [27 empty] | #TypZaznamu#
S: | 24MM021.1 | DPS Tuřany - Holásky | [25 empty] | STA
O: | SO 07 | Zpevněné plochy | [22 empty] | STA |  |  | OBJ
R: | ST5b | Střecha nad 1. PP terasa | [25 empty] | ROZ
P.č. | Číslo položky | Název položky | MJ | Množství | Cena / MJ | Celkem | Dodávka | Dodávka celk. | Montáž | Montáž celk. | DPH | Cena s DPH | Hmotnost / MJ | Hmotnost celk.(t) | Dem. hmotnost / MJ | Dem. hmotnost celk.(t) | Ceník | Cen. soustava / platnost | Cenová úroveň | Nhod / MJ | Nhod celk. | Dodavatel | Typ položky | Stav položky
Díl: | 1 | Zemní práce |  |  |  | 0 |  | 0 |  | 0 |  | 0 |  | 0.06 |  | 0 |  |  |  |  | 5.86 | [6 empty] | DIL
1 | 182951112R00 | Položení netkané textilie včetně upevnění | m2 | 133.08 |  | 0 |  | 0 |  | 0 | 12 | 0 | 0 | 0 | 0 | 0 |  | RTS 24/ I | RTS 24/ I | 0.044 | 5.86 |  | Práce | Běžná |  |  |  | POL1_
|  | Odkaz na mn. položky pořadí 5 : 66,54000 |  | 66.54 | [23 empty] | VV | 0
|  | Koeficient Položení ve dvou vrstvách: 1 |  | 66.54 | [23 empty] | VV | 4
2 | 69365043R | Geotextilie netkaná 400 g/m2 | m2 | 139.734 |  | 0 |  | 0 |  | 0 | 12 | 0 | 0.0004 | 0.06 | 0 | 0 | SPCM | RTS 24/ I | RTS 24/ I | 0 | 0 |  | Specifikace | Běžná |  |  |  | POL3_
|  | Odkaz na mn. položky pořadí 5 : 66,54000 |  | 66.54 | [23 empty] | VV | 0
|  | Koeficient Dvě vrstvy a ztratné: 1,1 |  | 73.19 | [23 empty] | VV | 4
Díl: | 5 | Komunikace |  |  |  | 0 |  | 0 |  | 0 |  | 0 |  | 66.13 |  | 0 |  |  |  |  | 106.64 | [6 empty] | DIL
3 | 564761111R00 | Podklad z kameniva drceného vel.32-63 mm,tl. 20 cm | m2 | 66.54 |  | 0 |  | 0 |  | 0 | 12 | 0 | 0.43 | 28.61 | 0 | 0 |  | RTS 24/ I | RTS 24/ I | 0.028 | 1.86 |  | Práce | Běžná |  |  |  | POL1_
|  | Odkaz na mn. položky pořadí 5 : 66,54000 |  | 66.54 | [23 empty] | VV | 0
4 | 564851111RT2 | Podklad ze štěrkodrti po zhutnění tloušťky 15 cm štěrkodrť frakce 0-32 mm | m2 | 66.54 |  | 0 |  | 0 |  | 0 | 12 | 0 | 0.345 | 22.96 | 0 | 0 |  | RTS 24/ I | RTS 24/ I | 0.026 | 1.73 |  | Práce | Běžná |  |  |  | POL1_
|  | Odkaz na mn. položky pořadí 5 : 66,54000 |  | 66.54 | [23 empty] | VV | 0
5 | 596215021R00 | Kladení zámkové dlažby tl. 6 cm do drtě tl. 4 cm | m2 | 66.54 |  | 0 |  | 0 |  | 0 | 12 | 0 | 0.0739 | 4.92 | 0 | 0 |  | RTS 24/ I | RTS 24/ I | 0.452 | 30.08 |  | Práce | Běžná |  |  |  | POL1_
6 | 596215029R00 | Příplatek za více tvarů dlažby tl. 6 cm, do drtě | m2 | 66.54 |  | 0 |  | 0 |  | 0 | 12 | 0 | 0 | 0 | 0 | 0 |  | RTS 24/ I | RTS 24/ I | 0.08 | 5.32 |  | Práce | Běžná |  |  |  | POL1_
|  | Odkaz na mn. položky pořadí 5 : 66,54000 |  | 66.54 | [23 empty] | VV | 0
7 | 596291111R00 | Řezání zámkové dlažby tl. 60 mm | m | 165 |  | 0 |  | 0 |  | 0 | 12 | 0 | 0.00033 | 0.05 | 0 | 0 |  | RTS 24/ I | RTS 24/ I | 0.41 | 67.65 |  | Práce | Běžná |  |  |  | POL1_
8 | 5924511900R | Dlažba 200 x 200 x 60 mm | m2 | 73.194 |  | 0 |  | 0 |  | 0 | 12 | 0 | 0.131 | 9.59 | 0 | 0 | SPCM | RTS 24/ I | RTS 24/ I | 0 | 0 |  | Specifikace | Běžná |  |  |  | POL3_
|  | Odkaz na mn. položky pořadí 5 : 66,54000 |  | 66.54 | [23 empty] | VV | 0
|  | Koeficient Ztratné: 0,1 |  | 6.65 | [23 empty] | VV | 4
Díl: | 91 | Doplňující práce na komunikaci |  |  |  | 0 |  | 0 |  | 0 |  | 0 |  | 2.21 |  | 0 |  |  |  |  | 2.72 | [6 empty] | DIL
9 | 917862111RT5 | Osazení stojatého obrubníku betonového, s boční opěrou, do lože z betonu C 12/15 včetně obrubníku 100/10/25 | m | 10 |  | 0 |  | 0 |  | 0 | 12 | 0 | 0.22133 | 2.21 | 0 | 0 |  | RTS 24/ I | RTS 24/ I | 0.272 | 2.72 |  | Práce | Běžná |  |  |  | POL1_
Díl: | 99 | Staveništní přesun hmot |  |  |  | 0 |  | 0 |  | 0 |  | 0 |  | 0 |  | 0 |  |  |  |  | 26.68 | [6 empty] | DIL
10 | 998223011R00 | Přesun hmot, pozemní komunikace, kryt dlážděný | t | 68.3979 |  | 0 |  | 0 |  | 0 | 12 | 0 | 0 | 0 | 0 | 0 |  | RTS 24/ I | RTS 24/ I | 0.39 | 26.68 |  | Práce | Běžná |  |  |  | POL1_
Díl: | 711 | Izolace proti vodě |  |  |  | 0 |  | 0 |  | 0 |  | 0 |  | 0.06 |  | 0 |  |  |  |  | 8.85 | [6 empty] | DIL
11 | 711823111RT1 | Položení nopové fólie vodorovně bez dodávky fólie | m2 | 66.54 |  | 0 |  | 0 |  | 0 | 12 | 0 | 0 | 0 | 0 | 0 |  | RTS 24/ I | RTS 24/ I | 0.133 | 8.85 |  | Práce | Běžná |  |  |  | POL1_
|  | včetně dodávky těsnicí pásky | [25 empty] | POP
|  | Odkaz na mn. položky pořadí 5 : 66,54000 |  | 66.54 | [23 empty] | VV | 0
12 | 283231432R | Fólie nopová PE-HD, s perforací, výška nopů 20 mm, deska | m2 | 73.194 |  | 0 |  | 0 |  | 0 | 12 | 0 | 0.0008 | 0.06 | 0 | 0 | SPCM | RTS 24/ I | RTS 24/ I | 0 | 0 |  | Specifikace | Běžná |  |  |  | POL3_
|  | Odkaz na mn. položky pořadí 11 : 66,54000 |  | 66.54 | [23 empty] | VV | 0
|  | Koeficient Ztrarné: 0,1 |  | 6.65 | [23 empty] | VV | 4
[26 empty] | 12 | 21 | DPH
| Celkem |  |  |  |  | 0 | [19 empty] | 0 | 0 | SUM
Poznámky uchazeče k zadání
POPUZIV
END
Note on S6: Jedná se o informaci, zda se jedná o položku, která je do rozpočtu zadána z cenové soustavy RTS, nebo vlastní.
Note on T6: Jedná se o název CÚ, která je zadána u položky rozpočtu

## SO 07 ST7b Pol
Položkový rozpočet | [27 empty] | #TypZaznamu#
S: | 24MM021.1 | DPS Tuřany - Holásky | [25 empty] | STA
O: | SO 07 | Zpevněné plochy | [22 empty] | STA |  |  | OBJ
R: | ST7b | Střecha nad 1. PP terasa u anglického dvorku | [25 empty] | ROZ
P.č. | Číslo položky | Název položky | MJ | Množství | Cena / MJ | Celkem | Dodávka | Dodávka celk. | Montáž | Montáž celk. | DPH | Cena s DPH | Hmotnost / MJ | Hmotnost celk.(t) | Dem. hmotnost / MJ | Dem. hmotnost celk.(t) | Ceník | Cen. soustava / platnost | Cenová úroveň | Nhod / MJ | Nhod celk. | Dodavatel | Typ položky | Stav položky
Díl: | 1 | Zemní práce |  |  |  | 0 |  | 0 |  | 0 |  | 0 |  | 0.01 |  | 0 |  |  |  |  | 1.08 | [6 empty] | DIL
1 | 182951112R00 | Položení netkané textilie včetně upevnění | m2 | 24.46 |  | 0 |  | 0 |  | 0 | 12 | 0 | 0 | 0 | 0 | 0 |  | RTS 24/ I | RTS 24/ I | 0.044 | 1.08 |  | Práce | Běžná |  |  |  | POL1_
|  | Odkaz na mn. položky pořadí 5 : 12,23000 |  | 12.23 | [23 empty] | VV | 0
|  | Koeficient Položení ve dvou vrstvách: 1 |  | 12.23 | [23 empty] | VV | 4
2 | 69365043R | Geotextilie netkaná 400 g/m2 | m2 | 25.683 |  | 0 |  | 0 |  | 0 | 12 | 0 | 0.0004 | 0.01 | 0 | 0 | SPCM | RTS 24/ I | RTS 24/ I | 0 | 0 |  | Specifikace | Běžná |  |  |  | POL3_
|  | Odkaz na mn. položky pořadí 5 : 12,23000 |  | 12.23 | [23 empty] | VV | 0
|  | Koeficient Dvě vrstvy a ztratné: 1,1 |  | 13.45 | [23 empty] | VV | 4
Díl: | 5 | Komunikace |  |  |  | 0 |  | 0 |  | 0 |  | 0 |  | 8.95 |  | 0 |  |  |  |  | 9.03 | [6 empty] | DIL
3 | 564751115R00 | Podklad z kameniva drceného vel.32-63 mm,tl. 19 cm | m2 | 12.23 |  | 0 |  | 0 |  | 0 | 12 | 0 | 0.4085 | 5 | 0 | 0 |  | RTS 24/ I | RTS 24/ I | 0.027 | 0.33 |  | Práce | Běžná |  |  |  | POL1_
|  | Odkaz na mn. položky pořadí 5 : 12,23000 |  | 12.23 | [23 empty] | VV | 0
4 | 564811111R00 | Podklad ze štěrkodrti po zhutnění tloušťky 5 cm | m2 | 12.23 |  | 0 |  | 0 |  | 0 | 12 | 0 | 0.115 | 1.41 | 0 | 0 |  | RTS 24/ I | RTS 24/ I | 0.021 | 0.26 |  | Práce | Běžná |  |  |  | POL1_
|  | Odkaz na mn. položky pořadí 5 : 12,23000 |  | 12.23 | [23 empty] | VV | 0
5 | 596215020R00 | Kladení zámkové dlažby tl. 6 cm do drtě tl. 3 cm | m2 | 12.23 |  | 0 |  | 0 |  | 0 | 12 | 0 | 0.05545 | 0.68 | 0 | 0 |  | RTS 24/ I | RTS 24/ I | 0.442 | 5.41 |  | Práce | Běžná |  |  |  | POL1_
6 | 596215029R00 | Příplatek za více tvarů dlažby tl. 6 cm, do drtě | m2 | 12.23 |  | 0 |  | 0 |  | 0 | 12 | 0 | 0 | 0 | 0 | 0 |  | RTS 24/ I | RTS 24/ I | 0.08 | 0.98 |  | Práce | Běžná |  |  |  | POL1_
|  | Odkaz na mn. položky pořadí 5 : 12,23000 |  | 12.23 | [23 empty] | VV | 0
7 | 596291111R00 | Řezání zámkové dlažby tl. 60 mm | m | 5 |  | 0 |  | 0 |  | 0 | 12 | 0 | 0.00033 | 0 | 0 | 0 |  | RTS 24/ I | RTS 24/ I | 0.41 | 2.05 |  | Práce | Běžná |  |  |  | POL1_
8 | 592451220R | Dlažba 400 x 400 x 60 mm | m2 | 13.453 |  | 0 |  | 0 |  | 0 | 12 | 0 | 0.1385 | 1.86 | 0 | 0 | SPCM | RTS 24/ I | RTS 24/ I | 0 | 0 |  | Specifikace | Běžná |  |  |  | POL3_
|  | Odkaz na mn. položky pořadí 5 : 12,23000 |  | 12.23 | [23 empty] | VV | 0
|  | Koeficient Ztratné: 0,1 |  | 1.22 | [23 empty] | VV | 4
Díl: | 99 | Staveništní přesun hmot |  |  |  | 0 |  | 0 |  | 0 |  | 0 |  | 0 |  | 0 |  |  |  |  | 3.49 | [6 empty] | DIL
9 | 998223011R00 | Přesun hmot, pozemní komunikace, kryt dlážděný | t | 8.9557 |  | 0 |  | 0 |  | 0 | 12 | 0 | 0 | 0 | 0 | 0 |  | RTS 24/ I | RTS 24/ I | 0.39 | 3.49 |  | Práce | Běžná |  |  |  | POL1_
Díl: | 711 | Izolace proti vodě |  |  |  | 0 |  | 0 |  | 0 |  | 0 |  | 0.01 |  | 0 |  |  |  |  | 1.63 | [6 empty] | DIL
10 | 711823111RT1 | Položení nopové fólie vodorovně bez dodávky fólie | m2 | 12.23 |  | 0 |  | 0 |  | 0 | 12 | 0 | 0 | 0 | 0 | 0 |  | RTS 24/ I | RTS 24/ I | 0.133 | 1.63 |  | Práce | Běžná |  |  |  | POL1_
|  | včetně dodávky těsnicí pásky | [25 empty] | POP
|  | Odkaz na mn. položky pořadí 5 : 12,23000 |  | 12.23 | [23 empty] | VV | 0
11 | 283231432R | Fólie nopová PE-HD, s perforací, výška nopů 20 mm, deska | m2 | 13.453 |  | 0 |  | 0 |  | 0 | 12 | 0 | 0.0008 | 0.01 | 0 | 0 | SPCM | RTS 24/ I | RTS 24/ I | 0 | 0 |  | Specifikace | Běžná |  |  |  | POL3_
|  | Odkaz na mn. položky pořadí 10 : 12,23000 |  | 12.23 | [23 empty] | VV | 0
|  | Koeficient Ztrarné: 0,1 |  | 1.22 | [23 empty] | VV | 4
[26 empty] | 12 | 21 | DPH
| Celkem |  |  |  |  | 0 | [19 empty] | 0 | 0 | SUM
Poznámky uchazeče k zadání
POPUZIV
END
Note on S6: Jedná se o informaci, zda se jedná o položku, která je do rozpočtu zadána z cenové soustavy RTS, nebo vlastní.
Note on T6: Jedná se o název CÚ, která je zadána u položky rozpočtu

## SO 09 SO 09 Pol
Položkový rozpočet | [27 empty] | #TypZaznamu#
S: | 24MM021.1 | DPS Tuřany - Holásky | [25 empty] | STA
O: | SO 09 | Přípojka vody | [22 empty] | STA |  |  | OBJ
R: | SO 09 | Přípojka vody | [25 empty] | ROZ
P.č. | Číslo položky | Název položky | MJ | Množství | Cena / MJ | Celkem | Dodávka | Dodávka celk. | Montáž | Montáž celk. | DPH | Cena s DPH | Hmotnost / MJ | Hmotnost celk.(t) | Dem. hmotnost / MJ | Dem. hmotnost celk.(t) | Ceník | Cen. soustava / platnost | Cenová úroveň | Nhod / MJ | Nhod celk. | Dodavatel | Typ položky | Stav položky
Díl: | 1 | Zemní práce |  |  |  | 0 |  | 0 |  | 0 |  | 0 |  | 3.01 |  | 0 |  |  |  |  | 5.97 | [6 empty] | DIL
1 | 119001401R00 | Dočasné zajištění podzemního potrubí nebo vedení ve výkopišti ve stavu i poloze, ve kterých byla na začátku zemních prací a to s podepřením, vzepřením nebo vyvěšením, případně s ochranným bedněním, | m | 2 |  | 0 |  | 0 |  | 0 | 12 | 0 | 0.00868 | 0.02 | 0 | 0 |  | Vlastní | Indiv | 0.703 | 1.41 |  | Práce | Běžná |  |  |  | POL1_1
|  | se zřízením a odstraněním zajišťovací konstrukce, s opotřebením hmot potrubí ocelového nebo litinového, jmenovité světlosti DN do 200 mm | [25 empty] | POP |  | se zřízením a odstraněním zajišťovací konstrukce, s opotřebením hmot potrubí ocelového nebo litinového, jmenovité světlosti DN do 200 mm
|  | https://podminky.urs.cz/item/CS_URS_2023_02/119001401 | [25 empty] | POP
2 | 119001422R00 | Dočasné zajištění podzemního potrubí nebo vedení ve výkopišti ve stavu i poloze, ve kterých byla na začátku zemních prací a to s podepřením, vzepřením nebo vyvěšením, případně s ochranným bedněním, | m | 2 |  | 0 |  | 0 |  | 0 | 12 | 0 | 0.06053 | 0.12 | 0 | 0 |  | Vlastní | Indiv | 0.753 | 1.51 |  | Práce | Běžná |  |  |  | POL1_1
|  | se zřízením a odstraněním zajišťovací konstrukce, s opotřebením hmot kabelů a kabelových tratí z volně ložených kabelů a to přes 3 do 6 kabelů | [25 empty] | POP |  | se zřízením a odstraněním zajišťovací konstrukce, s opotřebením hmot kabelů a kabelových tratí z volně ložených kabelů a to přes 3 do 6 kabelů
|  | https://podminky.urs.cz/item/CS_URS_2023_02/119001422 | [25 empty] | POP
3 | 122351502 | Odkopávky a prokopávky zapažené strojně v hornině třídy těžitelnosti II skupiny 4 přes 20 do 50 m3 | m3 | 9.945 |  | 0 |  | 0 |  | 0 | 12 | 0 | 0 | 0 | 0 | 0 |  | Vlastní | Indiv | 0 | 0 |  | Práce | Běžná |  |  |  | POL1_1
|  | https://podminky.urs.cz/item/CS_URS_2023_02/122351502 | [25 empty] | POP
|  | 6,5*0,9*1,7 : | [25 empty] | VV | 0
|  | 9,945 |  | 9.95 | [23 empty] | VV | 0
4 | 151101101R00 | Zřízení pažení a rozepření stěn rýh pro podzemní vedení příložné pro jakoukoliv mezerovitost, hloubky do 2 m | m2 | 9.945 |  | 0 |  | 0 |  | 0 | 12 | 0 | 0.00084 | 0.01 | 0 | 0 |  | Vlastní | Indiv | 0.236 | 2.35 |  | Práce | Běžná |  |  |  | POL1_1
|  | https://podminky.urs.cz/item/CS_URS_2023_02/151101101 | [25 empty] | POP
|  | 6,5*0,9*1,7 : | [25 empty] | VV | 0
|  | 9,945 |  | 9.95 | [23 empty] | VV | 0
5 | 151101111R00 | Odstranění pažení a rozepření stěn rýh pro podzemní vedení s uložením materiálu na vzdálenost do 3 m od kraje výkopu příložné, hloubky do 2 m | m2 | 9.945 |  | 0 |  | 0 |  | 0 | 12 | 0 | 0 | 0 | 0 | 0 |  | Vlastní | Indiv | 0.07 | 0.7 |  | Práce | Běžná |  |  |  | POL1_1
|  | https://podminky.urs.cz/item/CS_URS_2023_02/151101111 | [25 empty] | POP
6 | 162751137 | Vodorovné přemístění výkopku nebo sypaniny po suchu na obvyklém dopravním prostředku, bez naložení výkopku, avšak se složením bez rozhrnutí z horniny třídy těžitelnosti II skupiny 4 a 5 na vzdálenost | m3 | 7.909 |  | 0 |  | 0 |  | 0 | 12 | 0 | 0 | 0 | 0 | 0 |  | Vlastní | Indiv | 0 | 0 |  | Práce | Běžná |  |  |  | POL1_1
|  | přes 9 000 do 10 000 m | [25 empty] | POP
|  | https://podminky.urs.cz/item/CS_URS_2023_02/162751137 | [25 empty] | POP
|  | 3,032+1,1+0,357+1,5*1,2*1,9 : | [25 empty] | VV | 0
|  | 7,909 |  | 7.91 | [23 empty] | VV | 0
7 | 162751139 | Vodorovné přemístění výkopku nebo sypaniny po suchu na obvyklém dopravním prostředku, bez naložení výkopku, avšak se složením bez rozhrnutí z horniny třídy těžitelnosti II skupiny 4 a 5 na vzdálenost | m3 | 79.09 |  | 0 |  | 0 |  | 0 | 12 | 0 | 0 | 0 | 0 | 0 |  | Vlastní | Indiv | 0 | 0 |  | Práce | Běžná |  |  |  | POL1_1
|  | Příplatek k ceně za každých dalších i započatých 1 000 m | [25 empty] | POP
|  | https://podminky.urs.cz/item/CS_URS_2023_02/162751139 | [25 empty] | POP
|  | 7,909*10 'Přepočtené koeficientem množství : | [25 empty] | VV | 0
|  | 79,09 |  | 79.09 | [23 empty] | VV | 0
8 | 167151112 | Nakládání, skládání a překládání neulehlého výkopku nebo sypaniny strojně nakládání, množství přes 100 m3, zhornin třídy těžitelnosti II, skupiny 4 a 5 | m3 | 7.909 |  | 0 |  | 0 |  | 0 | 12 | 0 | 0 | 0 | 0 | 0 |  | Vlastní | Indiv | 0 | 0 |  | Práce | Běžná |  |  |  | POL1_1
|  | https://podminky.urs.cz/item/CS_URS_2023_02/167151112 | [25 empty] | POP
9 | 167151122 | Nakládání, skládání a překládání neulehlého výkopku nebo sypaniny strojně skládání nebo překládání, zhornin třídy těžitelnosti II, skupiny 4 a 5 | m3 | 7.909 |  | 0 |  | 0 |  | 0 | 12 | 0 | 0 | 0 | 0 | 0 |  | Vlastní | Indiv | 0 | 0 |  | Práce | Běžná |  |  |  | POL1_1
|  | https://podminky.urs.cz/item/CS_URS_2023_02/167151122 | [25 empty] | POP
10 | 171151112 | Uložení sypanin do násypů strojně s rozprostřením sypaniny ve vrstvách a s hrubým urovnáním zhutněných z hornin nesoudržných kamenitých | m3 | 7.909 |  | 0 |  | 0 |  | 0 | 12 | 0 | 0 | 0 | 0 | 0 |  | Vlastní | Indiv | 0 | 0 |  | Práce | Běžná |  |  |  | POL1_1
|  | https://podminky.urs.cz/item/CS_URS_2023_02/171151112 | [25 empty] | POP
11 | 171201221 | Poplatek za uložení stavebního odpadu na skládce (skládkovné) zeminy a kamení zatříděného do Katalogu odpadů pod kódem 17 05 04 | t | 7.909 |  | 0 |  | 0 |  | 0 | 12 | 0 | 0 | 0 | 0 | 0 |  | Vlastní | Indiv | 0 | 0 |  | Práce | Běžná |  |  |  | POL1_1
|  | https://podminky.urs.cz/item/CS_URS_2023_02/171201221 | [25 empty] | POP
|  | 4,39388888888889*1,8 'Přepočtené koeficientem množství : | [25 empty] | VV | 0
|  | 7,909 |  | 7.91 | [23 empty] | VV | 0
12 | 1742511011 | Zásyp sypaninou z jakékoliv horniny strojně s uložením výkopku ve vrstvách bez zhutnění jam, šachet, rýh nebo kolem objektů v těchto vykopávkách- vsakovacích objektů | m3 | 8.19 |  | 0 |  | 0 |  | 0 | 12 | 0 | 0 | 0 | 0 | 0 |  | Vlastní | Indiv | 0 | 0 |  | Práce | Běžná |  |  |  | POL1_1
|  | 6,5*0,9*1,4 : | [25 empty] | VV | 0
|  | 8,19 |  | 8.19 | [23 empty] | VV | 0
13 | 175111101 | Obsypání potrubí ručně sypaninou z vhodných hornin třídy těžitelnosti I a II, skupiny 1 až 4 nebo materiálem připraveným podél výkopu ve vzdálenosti do 3 m od jeho kraje pro jakoukoliv hloubku | m3 | 1.755 |  | 0 |  | 0 |  | 0 | 12 | 0 | 0 | 0 | 0 | 0 |  | Vlastní | Indiv | 0 | 0 |  | Práce | Běžná |  |  |  | POL1_1
|  | výkopu a míru zhutnění bez prohození sypaniny | [25 empty] | POP
|  | https://podminky.urs.cz/item/CS_URS_2023_02/175111101 | [25 empty] | POP
|  | 6,5*0,9*0,3 : | [25 empty] | VV | 0
|  | 1,755 |  | 1.75 | [23 empty] | VV | 0
14 | 583373312 | jemný štěrk frakce 32-63 mm | t | 2.86 |  | 0 |  | 0 |  | 0 | 12 | 0 | 1 | 2.86 | 0 | 0 |  | Vlastní | Indiv | 0 | 0 |  | Specifikace | Běžná |  |  |  | POL3_0
|  | 1,73333333333333*1,65 'Přepočtené koeficientem množství : | [25 empty] | VV | 0
|  | 2,86 |  | 2.86 | [23 empty] | VV | 0
Díl: | 4 | Vodorovné konstrukce |  |  |  | 0 |  | 0 |  | 0 |  | 0 |  | 0 |  | 0 |  |  |  |  | 0.77 | [6 empty] | DIL
15 | 451573111R00 | Lože pod potrubí ze štěrkopísku do 63 mm | m3 | 0.585 |  | 0 |  | 0 |  | 0 | 12 | 0 | 0 | 0 | 0 | 0 |  | Vlastní | Indiv | 1.317 | 0.77 |  | Práce | Běžná |  |  |  | POL1_1
|  | 6,5*0,9*0,1 : | [25 empty] | VV | 0
|  | 0,585 |  | 0.59 | [23 empty] | VV | 0
Díl: | 8 | Trubní vedení |  |  |  | 0 |  | 0 |  | 0 |  | 0 |  | 0.53 |  | 0 |  |  |  |  | 10.42 | [6 empty] | DIL
16 | 857263131 | Montáž litinových tvarovek na potrubí litinovém tlakovém odbočných na potrubí z trub hrdlových v otevřeném výkopu, kanálu nebo v šachtě s integrovaným těsněním DN 100 | kus | 1 |  | 0 |  | 0 |  | 0 | 12 | 0 | 0 | 0 | 0 | 0 |  | Vlastní | Indiv | 0 | 0 |  | Práce | Běžná |  |  |  | POL1_1
|  | https://podminky.urs.cz/item/CS_URS_2024_01/857263131 | [25 empty] | POP
17 | 55253745 | tvarovka hrdlová s přírubovou odbočkou z tvárné litiny,práškový epoxid tl 250µm MMA-kus DN 100/80 | kus | 1 |  | 0 |  | 0 |  | 0 | 12 | 0 | 0.015 | 0.02 | 0 | 0 |  | Vlastní | Indiv | 0 | 0 |  | Specifikace | Běžná |  |  |  | POL3_0
18 | 871241141 | Montáž vodovodního potrubí z polyetylenu PE100 RC v otevřeném výkopu svařovaných na tupo SDR 11/PN16 d 90 x 8,2 mm | m | 6.5 |  | 0 |  | 0 |  | 0 | 12 | 0 | 0 | 0 | 0 | 0 |  | Vlastní | Indiv | 0 | 0 |  | Práce | Běžná |  |  |  | POL1_1
|  | https://podminky.urs.cz/item/CS_URS_2024_01/871241141 | [25 empty] | POP
19 | 28613556 | potrubí vodovodní dvouvrstvé PE100 RC SDR11 90x8,2mm | m | 6.5 |  | 0 |  | 0 |  | 0 | 12 | 0 | 0.00214 | 0.01 | 0 | 0 |  | Vlastní | Indiv | 0 | 0 |  | Specifikace | Běžná |  |  |  | POL3_0
20 | 879221111 | Montáž napojení vodovodní přípojky v otevřeném výkopu DN 80 | kus | 6.5 |  | 0 |  | 0 |  | 0 | 12 | 0 | 0.00163 | 0.01 | 0 | 0 |  | Vlastní | Indiv | 0 | 0 |  | Práce | Běžná |  |  |  | POL1_1
|  | https://podminky.urs.cz/item/CS_URS_2024_01/879221111 | [25 empty] | POP
21 | 56230632 | poklop uliční plastový PA šoupatový | kus | 1 |  | 0 |  | 0 |  | 0 | 12 | 0 | 0.0069 | 0.01 | 0 | 0 |  | Vlastní | Indiv | 0 | 0 |  | Specifikace | Běžná |  |  |  | POL3_0
22 | 56230640 | deska podkladová uličního poklopu plastového tuhých souprav | kus | 1 |  | 0 |  | 0 |  | 0 | 12 | 0 | 0.0009 | 0 | 0 | 0 |  | Vlastní | Indiv | 0 | 0 |  | Specifikace | Běžná |  |  |  | POL3_0
23 | 891241112 | Montáž vodovodních armatur na potrubí šoupátek nebo klapek uzavíracích v otevřeném výkopu nebo v šachtách s osazením zemní soupravy (bez poklopů) DN 80 | kus | 1 |  | 0 |  | 0 |  | 0 | 12 | 0 | 0.00162 | 0 | 0 | 0 |  | Vlastní | Indiv | 0 | 0 |  | Práce | Běžná |  |  |  | POL1_1
|  | https://podminky.urs.cz/item/CS_URS_2024_01/891241112 | [25 empty] | POP
24 | 42291079 | souprava zemní pro šoupátka DN 65-80mm Rd 2,0m | kus | 1 |  | 0 |  | 0 |  | 0 | 12 | 0 | 0.0035 | 0 | 0 | 0 |  | Vlastní | Indiv | 0 | 0 |  | Specifikace | Běžná |  |  |  | POL3_0
25 | 42221116 | šoupátko s přírubami voda DN 80 PN16 | kus | 1 |  | 0 |  | 0 |  | 0 | 12 | 0 | 0.01847 | 0.02 | 0 | 0 |  | Vlastní | Indiv | 0 | 0 |  | Specifikace | Běžná |  |  |  | POL3_0
26 | 892233122 | Proplach a dezinfekce vodovodního potrubí DN od 40 do 70 | m | 6.5 |  | 0 |  | 0 |  | 0 | 12 | 0 | 0 | 0 | 0 | 0 |  | Vlastní | Indiv | 0 | 0 |  | Práce | Běžná |  |  |  | POL1_1
|  | https://podminky.urs.cz/item/CS_URS_2023_02/892233122 | [25 empty] | POP
27 | 892241111R00 | Tlakové zkoušky vodou na potrubí DN do 80 | m | 6.5 |  | 0 |  | 0 |  | 0 | 12 | 0 | 0 | 0 | 0 | 0 |  | Vlastní | Indiv | 0.044 | 0.29 |  | Práce | Běžná |  |  |  | POL1_1
|  | https://podminky.urs.cz/item/CS_URS_2023_02/892241111 | [25 empty] | POP
28 | 892372111R00 | Tlakové zkoušky vodou zabezpečení konců potrubí při tlakových zkouškách DN do 300 | kus | 1 |  | 0 |  | 0 |  | 0 | 12 | 0 | 0.45937 | 0.46 | 0 | 0 |  | Vlastní | Indiv | 10.13 | 10.13 |  | Práce | Běžná |  |  |  | POL1_1
|  | https://podminky.urs.cz/item/CS_URS_2023_02/892372111 | [25 empty] | POP
Díl: | 997 | Přesun sutě |  |  |  | 0 |  | 0 |  | 0 |  | 0 |  | 0 |  | 0 |  |  |  |  | 0 | [6 empty] | DIL
29 | 997221141 | Vodorovná doprava suti stavebním kolečkem s naložením a se složením ze sypkých materiálů, na vzdálenost do 50 m | t | 1.05 |  | 0 |  | 0 |  | 0 | 12 | 0 | 0 | 0 | 0 | 0 |  | Vlastní | Indiv | 0 | 0 |  | Práce | Běžná |  |  |  | POL1_1
|  | https://podminky.urs.cz/item/CS_URS_2023_02/997221141 | [25 empty] | POP
30 | 997221645 | Poplatek za uložení stavebního odpadu na skládce (skládkovné) asfaltového bez obsahu dehtu zatříděného do Katalogu odpadů pod kódem 17 03 02 | t | 2.65 |  | 0 |  | 0 |  | 0 | 12 | 0 | 0 | 0 | 0 | 0 |  | Vlastní | Indiv | 0 | 0 |  | Práce | Běžná |  |  |  | POL1_1
|  | https://podminky.urs.cz/item/CS_URS_2023_02/997221645 | [25 empty] | POP
Díl: | 998 | Přesun hmot |  |  |  | 0 |  | 0 |  | 0 |  | 0 |  | 0 |  | 0 |  |  |  |  | 0.75 | [6 empty] | DIL
31 | 998276101R00 | Přesun hmot pro trubní vedení hloubené ztrub z plastických hmot nebo sklolaminátových pro vodovody, kanalizace, teplovody, produktovody v otevřeném výkopu dopravní vzdálenost do 15 m | t | 3.537 |  | 0 |  | 0 |  | 0 | 12 | 0 | 0 | 0 | 0 | 0 |  | Vlastní | Indiv | 0.2115 | 0.75 |  | Práce | Běžná |  |  |  | POL1_1
|  | https://podminky.urs.cz/item/CS_URS_2023_02/998276101 | [25 empty] | POP
[26 empty] | 12 | 21 | DPH
| Celkem |  |  |  |  | 0 | [19 empty] | 0 | 0 | SUM
Poznámky uchazeče k zadání
POPUZIV
END
Note on S6: Jedná se o informaci, zda se jedná o položku, která je do rozpočtu zadána z cenové soustavy RTS, nebo vlastní.
Note on T6: Jedná se o název CÚ, která je zadána u položky rozpočtu

## SO 11-2 SO 11-2 Pol
Položkový rozpočet | [27 empty] | #TypZaznamu#
S: | 24MM021.1 | DPS Tuřany - Holásky | [25 empty] | STA
O: | SO 11-2 | Přípojka splaškové kanalizace | [22 empty] | STA |  |  | OBJ
R: | SO 11-2 | Přípojka splaškové kanalizace | [25 empty] | ROZ
P.č. | Číslo položky | Název položky | MJ | Množství | Cena / MJ | Celkem | Dodávka | Dodávka celk. | Montáž | Montáž celk. | DPH | Cena s DPH | Hmotnost / MJ | Hmotnost celk.(t) | Dem. hmotnost / MJ | Dem. hmotnost celk.(t) | Ceník | Cen. soustava / platnost | Cenová úroveň | Nhod / MJ | Nhod celk. | Dodavatel | Typ položky | Stav položky
Díl: | 1 | Zemní práce |  |  |  | 0 |  | 0 |  | 0 |  | 0 |  | 39.33 |  | 0 |  |  |  |  | 730.91 | [6 empty] | DIL
1 | 119001401R00 | Dočasné zajištění podzemního potrubí nebo vedení ve výkopišti ve stavu i poloze, ve kterých byla na začátku zemních prací a to s podepřením, vzepřením nebo vyvěšením, případně s ochranným bedněním, | m | 6 |  | 0 |  | 0 |  | 0 | 12 | 0 | 0.00868 | 0.05 | 0 | 0 |  | Vlastní | Indiv | 0.703 | 4.22 |  | Práce | Běžná |  |  |  | POL1_1
|  | se zřízením a odstraněním zajišťovací konstrukce, s opotřebením hmot potrubí ocelového nebo litinového, jmenovité světlosti DN do 200 mm | [25 empty] | POP |  | se zřízením a odstraněním zajišťovací konstrukce, s opotřebením hmot potrubí ocelového nebo litinového, jmenovité světlosti DN do 200 mm
|  | https://podminky.urs.cz/item/CS_URS_2023_02/119001401 | [25 empty] | POP
2 | 119001422R00 | Dočasné zajištění podzemního potrubí nebo vedení ve výkopišti ve stavu i poloze, ve kterých byla na začátku zemních prací a to s podepřením, vzepřením nebo vyvěšením, případně s ochranným bedněním, | m | 6 |  | 0 |  | 0 |  | 0 | 12 | 0 | 0.06053 | 0.36 | 0 | 0 |  | Vlastní | Indiv | 0.753 | 4.52 |  | Práce | Běžná |  |  |  | POL1_1
|  | se zřízením a odstraněním zajišťovací konstrukce, s opotřebením hmot kabelů a kabelových tratí z volně ložených kabelů a to přes 3 do 6 kabelů | [25 empty] | POP |  | se zřízením a odstraněním zajišťovací konstrukce, s opotřebením hmot kabelů a kabelových tratí z volně ložených kabelů a to přes 3 do 6 kabelů
|  | https://podminky.urs.cz/item/CS_URS_2023_02/119001422 | [25 empty] | POP
3 | 122351502 | Odkopávky a prokopávky zapažené strojně v hornině třídy těžitelnosti II skupiny 4 přes 20 do 50 m3 | m3 | 360 |  | 0 |  | 0 |  | 0 | 12 | 0 | 0 | 0 | 0 | 0 |  | Vlastní | Indiv | 0 | 0 |  | Práce | Běžná |  |  |  | POL1_1
|  | https://podminky.urs.cz/item/CS_URS_2023_02/122351502 | [25 empty] | POP
|  | 80*1*4,5 : | [25 empty] | VV | 0
|  | 360 |  | 360 | [23 empty] | VV | 0
4 | 151101102R00 | Zřízení pažení a rozepření stěn rýh pro podzemní vedení příložné pro jakoukoliv mezerovitost, hloubky přes 2 do 4 m | m2 | 896 |  | 0 |  | 0 |  | 0 | 12 | 0 | 0.00085 | 0.76 | 0 | 0 |  | Vlastní | Indiv | 0.479 | 429.18 |  | Práce | Běžná |  |  |  | POL1_1
|  | https://podminky.urs.cz/item/CS_URS_2023_02/151101102 | [25 empty] | POP
|  | 80*5,60*2 : | [25 empty] | VV | 0
|  | 896 |  | 896 | [23 empty] | VV | 0
5 | 151101112R00 | Odstranění pažení a rozepření stěn rýh pro podzemní vedení s uložením materiálu na vzdálenost do 3 m od kraje výkopu příložné, hloubky přes 2 do 4 m | m2 | 896 |  | 0 |  | 0 |  | 0 | 12 | 0 | 0 | 0 | 0 | 0 |  | Vlastní | Indiv | 0.327 | 292.99 |  | Práce | Běžná |  |  |  | POL1_1
|  | https://podminky.urs.cz/item/CS_URS_2023_02/151101112 | [25 empty] | POP
6 | 162751137 | Vodorovné přemístění výkopku nebo sypaniny po suchu na obvyklém dopravním prostředku, bez naložení výkopku, avšak se složením bez rozhrnutí z horniny třídy těžitelnosti II skupiny 4 a 5 na vzdálenost | m3 | 29.51 |  | 0 |  | 0 |  | 0 | 12 | 0 | 0 | 0 | 0 | 0 |  | Vlastní | Indiv | 0 | 0 |  | Práce | Běžná |  |  |  | POL1_1
|  | přes 9 000 do 10 000 m | [25 empty] | POP
|  | https://podminky.urs.cz/item/CS_URS_2023_02/162751137 | [25 empty] | POP
|  | 23,09+6,42 : | [25 empty] | VV | 0
|  | 29,51 |  | 29.51 | [23 empty] | VV | 0
7 | 162751139 | Vodorovné přemístění výkopku nebo sypaniny po suchu na obvyklém dopravním prostředku, bez naložení výkopku, avšak se složením bez rozhrnutí z horniny třídy těžitelnosti II skupiny 4 a 5 na vzdálenost | m3 | 295.1 |  | 0 |  | 0 |  | 0 | 12 | 0 | 0 | 0 | 0 | 0 |  | Vlastní | Indiv | 0 | 0 |  | Práce | Běžná |  |  |  | POL1_1
|  | Příplatek k ceně za každých dalších i započatých 1 000 m | [25 empty] | POP
|  | https://podminky.urs.cz/item/CS_URS_2023_02/162751139 | [25 empty] | POP
|  | 29,51*10 'Přepočtené koeficientem množství : | [25 empty] | VV | 0
|  | 295,1 |  | 295.1 | [23 empty] | VV | 0
8 | 167151112 | Nakládání, skládání a překládání neulehlého výkopku nebo sypaniny strojně nakládání, množství přes 100 m3, zhornin třídy těžitelnosti II, skupiny 4 a 5 | m3 | 29.51 |  | 0 |  | 0 |  | 0 | 12 | 0 | 0 | 0 | 0 | 0 |  | Vlastní | Indiv | 0 | 0 |  | Práce | Běžná |  |  |  | POL1_1
|  | https://podminky.urs.cz/item/CS_URS_2023_02/167151112 | [25 empty] | POP
9 | 167151122 | Nakládání, skládání a překládání neulehlého výkopku nebo sypaniny strojně skládání nebo překládání, zhornin třídy těžitelnosti II, skupiny 4 a 5 | m3 | 29.51 |  | 0 |  | 0 |  | 0 | 12 | 0 | 0 | 0 | 0 | 0 |  | Vlastní | Indiv | 0 | 0 |  | Práce | Běžná |  |  |  | POL1_1
|  | https://podminky.urs.cz/item/CS_URS_2023_02/167151122 | [25 empty] | POP
10 | 171151112 | Uložení sypanin do násypů strojně s rozprostřením sypaniny ve vrstvách a s hrubým urovnáním zhutněných z hornin nesoudržných kamenitých | m3 | 29.51 |  | 0 |  | 0 |  | 0 | 12 | 0 | 0 | 0 | 0 | 0 |  | Vlastní | Indiv | 0 | 0 |  | Práce | Běžná |  |  |  | POL1_1
|  | https://podminky.urs.cz/item/CS_URS_2023_02/171151112 | [25 empty] | POP
11 | 171201221 | Poplatek za uložení stavebního odpadu na skládce (skládkovné) zeminy a kamení zatříděného do Katalogu odpadů pod kódem 17 05 04 | t | 29.51 |  | 0 |  | 0 |  | 0 | 12 | 0 | 0 | 0 | 0 | 0 |  | Vlastní | Indiv | 0 | 0 |  | Práce | Běžná |  |  |  | POL1_1
|  | https://podminky.urs.cz/item/CS_URS_2023_02/171201221 | [25 empty] | POP
|  | 16,3944444444444*1,8 'Přepočtené koeficientem množství : | [25 empty] | VV | 0
|  | 29,51 |  | 29.51 | [23 empty] | VV | 0
12 | 1742511011 | Zásyp sypaninou z jakékoliv horniny strojně s uložením výkopku ve vrstvách bez zhutnění jam, šachet, rýh nebo kolem objektů v těchto vykopávkách- vsakovacích objektů | m3 | 324 |  | 0 |  | 0 |  | 0 | 12 | 0 | 0 | 0 | 0 | 0 |  | Vlastní | Indiv | 0 | 0 |  | Práce | Běžná |  |  |  | POL1_1
|  | 80*1*4,05 : | [25 empty] | VV | 0
|  | 324 |  | 324 | [23 empty] | VV | 0
13 | 175111101 | Obsypání potrubí ručně sypaninou z vhodných hornin třídy těžitelnosti I a II, skupiny 1 až 4 nebo materiálem připraveným podél výkopu ve vzdálenosti do 3 m od jeho kraje pro jakoukoliv hloubku | m3 | 36 |  | 0 |  | 0 |  | 0 | 12 | 0 | 0 | 0 | 0 | 0 |  | Vlastní | Indiv | 0 | 0 |  | Práce | Běžná |  |  |  | POL1_1
|  | výkopu a míru zhutnění bez prohození sypaniny | [25 empty] | POP
|  | https://podminky.urs.cz/item/CS_URS_2023_02/175111101 | [25 empty] | POP
|  | 80*1*0,45 : | [25 empty] | VV | 0
|  | 36 |  | 36 | [23 empty] | VV | 0
14 | 583373312 | jemný štěrk frakce 32-63 mm | t | 38.16 |  | 0 |  | 0 |  | 0 | 12 | 0 | 1 | 38.16 | 0 | 0 |  | Vlastní | Indiv | 0 | 0 |  | Specifikace | Běžná |  |  |  | POL3_0
|  | 23,1272727272727*1,65 'Přepočtené koeficientem množství : | [25 empty] | VV | 0
|  | 38,16 |  | 38.16 | [23 empty] | VV | 0
Díl: | 4 | Vodorovné konstrukce |  |  |  | 0 |  | 0 |  | 0 |  | 0 |  | 1.83 |  | 0 |  |  |  |  | 190.34 | [6 empty] | DIL
15 | 451573111R00 | Lože pod potrubí ze štěrkopísku do 63 mm | m3 | 12 |  | 0 |  | 0 |  | 0 | 12 | 0 | 0 | 0 | 0 | 0 |  | Vlastní | Indiv | 1.317 | 15.8 |  | Práce | Běžná |  |  |  | POL1_1
|  | 80*1,0*0,15 : | [25 empty] | VV | 0
|  | 12 |  | 12 | [23 empty] | VV | 0
16 | 452111111R00 | Osazení betonových dílců pražců pod potrubí v otevřeném výkopu, průřezové plochy do 25000 mm2 | kus | 6 |  | 0 |  | 0 |  | 0 | 12 | 0 | 0.00165 | 0.01 | 0 | 0 |  | Vlastní | Indiv | 0.074 | 0.44 |  | Práce | Běžná |  |  |  | POL1_1
|  | https://podminky.urs.cz/item/CS_URS_2023_02/452111111 | [25 empty] | POP
17 | ZPS1319 | Pražec betonový B 91 S/1 | kus | 6 |  | 0 |  | 0 |  | 0 | 12 | 0 | 0.304 | 1.82 | 0 | 0 |  | Vlastní | Indiv | 0 | 0 |  | Specifikace | Běžná |  |  |  | POL3_0
18 | 452311141R00 | Podkladní a zajišťovací konstrukce zbetonu prostého v otevřeném výkopu bez zvýšených nároků na prostředí desky pod potrubí, stoky a drobné objekty z betonu tř. C 16/20 | m3 | 120.15 |  | 0 |  | 0 |  | 0 | 12 | 0 | 0 | 0 | 0 | 0 |  | Vlastní | Indiv | 1.449 | 174.1 |  | Práce | Běžná |  |  |  | POL1_1
|  | https://podminky.urs.cz/item/CS_URS_2023_02/452311141 | [25 empty] | POP
|  | 801*0,15 : | [25 empty] | VV | 0
|  | 120,15 |  | 120.15 | [23 empty] | VV | 0
Díl: | 8 | Trubní vedení |  |  |  | 0 |  | 0 |  | 0 |  | 0 |  | 16.26 |  | 0 |  |  |  |  | 85.55 | [6 empty] | DIL
19 | 831352121R00 | Montáž potrubí z trub kameninových hrdlových s integrovaným těsněním v otevřeném výkopu ve sklonu do 20 % DN 200 | m | 14 |  | 0 |  | 0 |  | 0 | 12 | 0 | 4e-05 | 0 | 0 | 0 |  | Vlastní | Indiv | 0.417 | 5.84 |  | Práce | Běžná |  |  |  | POL1_1
|  | https://podminky.urs.cz/item/CS_URS_2024_01/831352121 | [25 empty] | POP
20 | 59710676 | trouba kameninová glazovaná DN 200 dl 1,50m spojovací systém F | m | 14 |  | 0 |  | 0 |  | 0 | 12 | 0 | 0.037 | 0.52 | 0 | 0 |  | Vlastní | Indiv | 0 | 0 |  | Specifikace | Běžná |  |  |  | POL3_0
21 | 837352221R00 | Montáž kameninových tvarovek na potrubí z trub kameninových v otevřeném výkopu s integrovaným těsněním jednoosých DN 200 | kus | 1 |  | 0 |  | 0 |  | 0 | 12 | 0 | 7e-05 | 0 | 0 | 0 |  | Vlastní | Indiv | 0.249 | 0.25 |  | Práce | Běžná |  |  |  | POL1_1
|  | https://podminky.urs.cz/item/CS_URS_2024_01/837352221 | [25 empty] | POP
22 | 59710987 | koleno kameninové glazované DN 200 45° spojovací systém F tř. 240 | kus | 1 |  | 0 |  | 0 |  | 0 | 12 | 0 | 0.022 | 0.02 | 0 | 0 |  | Vlastní | Indiv | 0 | 0 |  | Specifikace | Běžná |  |  |  | POL3_0
23 | 837375121R00 | Výsek a montáž kameninové odbočné tvarovky na kameninovém potrubí DN 300 | kus | 2 |  | 0 |  | 0 |  | 0 | 12 | 0 | 1.4732 | 2.95 | 0 | 0 |  | Vlastní | Indiv | 19.658 | 39.32 |  | Práce | Běžná |  |  |  | POL1_1
|  | https://podminky.urs.cz/item/CS_URS_2023_02/837375121 | [25 empty] | POP
24 | 871313122 | Montáž kanalizačního potrubí z tvrdého PVC-U hladkého plnostěnného tuhost SN 10 DN 160 | m | 17 |  | 0 |  | 0 |  | 0 | 12 | 0 | 1e-05 | 0 | 0 | 0 |  | Vlastní | Indiv | 0 | 0 |  | Práce | Běžná |  |  |  | POL1_1
|  | https://podminky.urs.cz/item/CS_URS_2024_01/871313122 | [25 empty] | POP
25 | 28611173 | trubka kanalizační PVC-U plnostěnná jednovrstvá DN 160x1000mm SN10 | m | 17 |  | 0 |  | 0 |  | 0 | 12 | 0 | 0.00241 | 0.04 | 0 | 0 |  | Vlastní | Indiv | 0 | 0 |  | Specifikace | Běžná |  |  |  | POL3_0
26 | 871353122 | Montáž kanalizačního potrubí z tvrdého PVC-U hladkého plnostěnného tuhost SN 10 DN 200 | m | 48 |  | 0 |  | 0 |  | 0 | 12 | 0 | 1e-05 | 0 | 0 | 0 |  | Vlastní | Indiv | 0 | 0 |  | Práce | Běžná |  |  |  | POL1_1
|  | https://podminky.urs.cz/item/CS_URS_2024_01/871353122 | [25 empty] | POP
27 | 28611176 | trubka kanalizační PVC-U plnostěnná jednovrstvá DN 200x1000mm SN10 | m | 48 |  | 0 |  | 0 |  | 0 | 12 | 0 | 0.00382 | 0.18 | 0 | 0 |  | Vlastní | Indiv | 0 | 0 |  | Specifikace | Běžná |  |  |  | POL3_0
28 | 877310310 | Montáž tvarovek na kanalizačním plastovém potrubí z PP nebo PVC-U hladkého plnostěnného kolen, víček nebo hrdlových uzávěrů DN 150 | kus | 2 |  | 0 |  | 0 |  | 0 | 12 | 0 | 0 | 0 | 0 | 0 |  | Vlastní | Indiv | 0 | 0 |  | Práce | Běžná |  |  |  | POL1_1
|  | https://podminky.urs.cz/item/CS_URS_2024_01/877310310 | [25 empty] | POP
29 | 28617182 | koleno kanalizační PP třívrstvé SN16 DN 150x45° | kus | 2 |  | 0 |  | 0 |  | 0 | 12 | 0 | 0.0008 | 0 | 0 | 0 |  | Vlastní | Indiv | 0 | 0 |  | Specifikace | Běžná |  |  |  | POL3_0
30 | 877350320 | Montáž tvarovek na kanalizačním plastovém potrubí z PP nebo PVC-U hladkého plnostěnného odboček DN 200 | kus | 5 |  | 0 |  | 0 |  | 0 | 12 | 0 | 0 | 0 | 0 | 0 |  | Vlastní | Indiv | 0 | 0 |  | Práce | Běžná |  |  |  | POL1_1
|  | https://podminky.urs.cz/item/CS_URS_2024_01/877350320 | [25 empty] | POP
31 | 28617207 | odbočka kanalizační PP třívrstvá SN16 45° DN 200/150 | kus | 5 |  | 0 |  | 0 |  | 0 | 12 | 0 | 0.0021 | 0.01 | 0 | 0 |  | Vlastní | Indiv | 0 | 0 |  | Specifikace | Běžná |  |  |  | POL3_0
32 | 892351111R00 | Tlakové zkoušky vodou na potrubí DN 150 nebo 200 | m | 80 |  | 0 |  | 0 |  | 0 | 12 | 0 | 0 | 0 | 0 | 0 |  | Vlastní | Indiv | 0.055 | 4.4 |  | Práce | Běžná |  |  |  | POL1_1
|  | https://podminky.urs.cz/item/CS_URS_2023_02/892351111 | [25 empty] | POP
33 | 892372111R00 | Tlakové zkoušky vodou zabezpečení konců potrubí při tlakových zkouškách DN do 300 | kus | 2 |  | 0 |  | 0 |  | 0 | 12 | 0 | 0.45937 | 0.92 | 0 | 0 |  | Vlastní | Indiv | 10.13 | 20.26 |  | Práce | Běžná |  |  |  | POL1_1
|  | https://podminky.urs.cz/item/CS_URS_2023_02/892372111 | [25 empty] | POP
34 | 894410102 | Osazení betonových dílců šachet kanalizačních dno DN 1000, výšky 800 mm | kus | 2 |  | 0 |  | 0 |  | 0 | 12 | 0 | 0.41948 | 0.84 | 0 | 0 |  | Vlastní | Indiv | 0 | 0 |  | Práce | Běžná |  |  |  | POL1_1
|  | https://podminky.urs.cz/item/CS_URS_2024_01/894410102 | [25 empty] | POP
35 | 59224338 | dno betonové šachty DN 1000 kanalizační výšky 80cm | kus | 2 |  | 0 |  | 0 |  | 0 | 12 | 0 | 1.87 | 3.74 | 0 | 0 |  | Vlastní | Indiv | 0 | 0 |  | Specifikace | Běžná |  |  |  | POL3_0
36 | 894410211 | Osazení betonových dílců šachet kanalizačních skruž rovná DN 1000, výšky 250 mm | kus | 2 |  | 0 |  | 0 |  | 0 | 12 | 0 | 0.00989 | 0.02 | 0 | 0 |  | Vlastní | Indiv | 0 | 0 |  | Práce | Běžná |  |  |  | POL1_1
|  | https://podminky.urs.cz/item/CS_URS_2024_01/894410211 | [25 empty] | POP
37 | 59224066 | skruž betonová DN 1000x250 PS 100x25x12cm | kus | 2 |  | 0 |  | 0 |  | 0 | 12 | 0 | 0.262 | 0.52 | 0 | 0 |  | Vlastní | Indiv | 0 | 0 |  | Specifikace | Běžná |  |  |  | POL3_0
38 | 894410213 | Osazení betonových dílců šachet kanalizačních skruž rovná DN 1000, výšky 1000 mm | kus | 5 |  | 0 |  | 0 |  | 0 | 12 | 0 | 0.00989 | 0.05 | 0 | 0 |  | Vlastní | Indiv | 0 | 0 |  | Práce | Běžná |  |  |  | POL1_1
|  | https://podminky.urs.cz/item/CS_URS_2024_01/894410213 | [25 empty] | POP
39 | 59224162 | skruž betonová kanalizační se stupadly 100x100x12cm | kus | 5 |  | 0 |  | 0 |  | 0 | 12 | 0 | 1.013 | 5.07 | 0 | 0 |  | Vlastní | Indiv | 0 | 0 |  | Specifikace | Běžná |  |  |  | POL3_0
40 | 894410232 | Osazení betonových dílců šachet kanalizačních skruž přechodová (konus) DN 1000 | kus | 2 |  | 0 |  | 0 |  | 0 | 12 | 0 | 0.01218 | 0.02 | 0 | 0 |  | Vlastní | Indiv | 0 | 0 |  | Práce | Běžná |  |  |  | POL1_1
|  | https://podminky.urs.cz/item/CS_URS_2024_01/894410232 | [25 empty] | POP
41 | 59224012 | prstenec šachtový vyrovnávací betonový 625x100x80mm | kus | 4 |  | 0 |  | 0 |  | 0 | 12 | 0 | 0.041 | 0.16 | 0 | 0 |  | Vlastní | Indiv | 0 | 0 |  | Specifikace | Běžná |  |  |  | POL3_0
42 | 59224312 | konus betonové šachty DN 1000 kanalizační 100x62,5x58cm tl stěny 12 stupadla poplastovaná | kus | 2 |  | 0 |  | 0 |  | 0 | 12 | 0 | 0.585 | 1.17 | 0 | 0 |  | Vlastní | Indiv | 0 | 0 |  | Specifikace | Běžná |  |  |  | POL3_0
43 | 899623151R00 | Obetonování potrubí nebo zdiva stok betonem prostým v otevřeném výkopu, betonem tř. C 16/20 | m3 | 5.67 |  | 0 |  | 0 |  | 0 | 12 | 0 | 0 | 0 | 0 | 0 |  | Vlastní | Indiv | 1.303 | 7.39 |  | Práce | Běžná |  |  |  | POL1_1
|  | https://podminky.urs.cz/item/CS_URS_2023_02/899623151 | [25 empty] | POP
|  | 14*0,9*0,45 : | [25 empty] | VV | 0
|  | 5,67 |  | 5.67 | [23 empty] | VV | 0
44 | 899643111R00 | Bednění pro obetonování potrubí v otevřeném výkopu | m2 | 8.4 |  | 0 |  | 0 |  | 0 | 12 | 0 | 0.00402 | 0.03 | 0 | 0 |  | Vlastní | Indiv | 0.963 | 8.09 |  | Práce | Běžná |  |  |  | POL1_1
|  | https://podminky.urs.cz/item/CS_URS_2023_02/899643111 | [25 empty] | POP
|  | 14*0,3*2 : | [25 empty] | VV | 0
|  | 8,4 |  | 8.4 | [23 empty] | VV | 0
Díl: | 997 | Přesun sutě |  |  |  | 0 |  | 0 |  | 0 |  | 0 |  | 0 |  | 0 |  |  |  |  | 0 | [6 empty] | DIL
45 | 997221645 | Poplatek za uložení stavebního odpadu na skládce (skládkovné) asfaltového bez obsahu dehtu zatříděného do Katalogu odpadů pod kódem 17 03 02 | t | 3.18 |  | 0 |  | 0 |  | 0 | 12 | 0 | 0 | 0 | 0 | 0 |  | Vlastní | Indiv | 0 | 0 |  | Práce | Běžná |  |  |  | POL1_1
|  | https://podminky.urs.cz/item/CS_URS_2023_02/997221645 | [25 empty] | POP
Díl: | 998 | Přesun hmot |  |  |  | 0 |  | 0 |  | 0 |  | 0 |  | 0 |  | 0 |  |  |  |  | 0.11 | [6 empty] | DIL
46 | 998275101R00 | Přesun hmot pro trubní vedení hloubené ztrub kameninových pro kanalizace v otevřeném výkopu dopravní vzdálenost do 15 m | t | 1.129 |  | 0 |  | 0 |  | 0 | 12 | 0 | 0 | 0 | 0 | 0 |  | Vlastní | Indiv | 0.0995 | 0.11 |  | Práce | Běžná |  |  |  | POL1_1
|  | https://podminky.urs.cz/item/CS_URS_2023_02/998275101 | [25 empty] | POP
[26 empty] | 12 | 21 | DPH
| Celkem |  |  |  |  | 0 | [19 empty] | 0 | 0 | SUM
Poznámky uchazeče k zadání
POPUZIV
END
Note on S6: Jedná se o informaci, zda se jedná o položku, která je do rozpočtu zadána z cenové soustavy RTS, nebo vlastní.
Note on T6: Jedná se o název CÚ, která je zadána u položky rozpočtu

## SO 13-2 SO 13-2 Pol
Položkový rozpočet | [27 empty] | #TypZaznamu#
S: | 24MM021.1 | DPS Tuřany - Holásky | [25 empty] | STA
O: | SO 13-2 | Dešťová kanalizace | [22 empty] | STA |  |  | OBJ
R: | SO 13-2 | Dešťová kanalizace | [25 empty] | ROZ
P.č. | Číslo položky | Název položky | MJ | Množství | Cena / MJ | Celkem | Dodávka | Dodávka celk. | Montáž | Montáž celk. | DPH | Cena s DPH | Hmotnost / MJ | Hmotnost celk.(t) | Dem. hmotnost / MJ | Dem. hmotnost celk.(t) | Ceník | Cen. soustava / platnost | Cenová úroveň | Nhod / MJ | Nhod celk. | Dodavatel | Typ položky | Stav položky
Díl: | 1 | Zemní práce |  |  |  | 0 |  | 0 |  | 0 |  | 0 |  | 58.47 |  | 0 |  |  |  |  | 159.38 | [6 empty] | DIL
1 | 132351254 | Hloubení nezapažených rýh šířky přes 800 do 2 000 mm strojně s urovnáním dna do předepsaného profilu a spádu v hornině třídy těžitelnosti II skupiny 4 přes 100 do 500 m3 | m3 | 384.876 |  | 0 |  | 0 |  | 0 | 12 | 0 | 0 | 0 | 0 | 0 |  | Vlastní | Indiv | 0 | 0 |  | Práce | Běžná |  |  |  | POL1_1
|  | https://podminky.urs.cz/item/CS_URS_2024_01/132351254 | [25 empty] | POP
|  | 87*0,9*1,8 : | [25 empty] | VV | 0
|  | Vsakovací objekt : | [25 empty] | VV | 0
|  | 13,2*6,6*2,8 : | [25 empty] | VV | 0
|  | 384,876 |  | 384.88 | [23 empty] | VV | 0
2 | 151101101R00 | Zřízení pažení a rozepření stěn rýh pro podzemní vedení příložné pro jakoukoliv mezerovitost, hloubky do 2 m | m2 | 313.2 |  | 0 |  | 0 |  | 0 | 12 | 0 | 0.00084 | 0.26 | 0 | 0 |  | Vlastní | Indiv | 0.236 | 73.92 |  | Práce | Běžná |  |  |  | POL1_1
|  | https://podminky.urs.cz/item/CS_URS_2024_01/151101101 | [25 empty] | POP
|  | 87*1,8*2 : | [25 empty] | VV | 0
|  | 313,2 |  | 313.2 | [23 empty] | VV | 0
3 | 151101102R00 | Zřízení pažení a rozepření stěn rýh pro podzemní vedení příložné pro jakoukoliv mezerovitost, hloubky přes 2 do 4 m | m2 | 78.84 |  | 0 |  | 0 |  | 0 | 12 | 0 | 0.00085 | 0.07 | 0 | 0 |  | Vlastní | Indiv | 0.479 | 37.76 |  | Práce | Běžná |  |  |  | POL1_1
|  | https://podminky.urs.cz/item/CS_URS_2024_01/151101102 | [25 empty] | POP
|  | 8*2,7*2+6,6*2,7*2 : | [25 empty] | VV | 0
|  | 78,84 |  | 78.84 | [23 empty] | VV | 0
4 | 151101111R00 | Odstranění pažení a rozepření stěn rýh pro podzemní vedení s uložením materiálu na vzdálenost do 3 m od kraje výkopu příložné, hloubky do 2 m | m2 | 313.2 |  | 0 |  | 0 |  | 0 | 12 | 0 | 0 | 0 | 0 | 0 |  | Vlastní | Indiv | 0.07 | 21.92 |  | Práce | Běžná |  |  |  | POL1_1
|  | https://podminky.urs.cz/item/CS_URS_2024_01/151101111 | [25 empty] | POP
5 | 151101112R00 | Odstranění pažení a rozepření stěn rýh pro podzemní vedení s uložením materiálu na vzdálenost do 3 m od kraje výkopu příložné, hloubky přes 2 do 4 m | m2 | 78.84 |  | 0 |  | 0 |  | 0 | 12 | 0 | 0 | 0 | 0 | 0 |  | Vlastní | Indiv | 0.327 | 25.78 |  | Práce | Běžná |  |  |  | POL1_1
|  | https://podminky.urs.cz/item/CS_URS_2024_01/151101112 | [25 empty] | POP
6 | 162751137 | Vodorovné přemístění výkopku nebo sypaniny po suchu na obvyklém dopravním prostředku, bez naložení výkopku, avšak se složením bez rozhrnutí z horniny třídy těžitelnosti II skupiny 4 a 5 na vzdálenost | m3 | 116.649 |  | 0 |  | 0 |  | 0 | 12 | 0 | 0 | 0 | 0 | 0 |  | Vlastní | Indiv | 0 | 0 |  | Práce | Běžná |  |  |  | POL1_1
|  | přes 9 000 do 10 000 m | [25 empty] | POP
|  | https://podminky.urs.cz/item/CS_URS_2024_01/162751137 | [25 empty] | POP
|  | 38,646+35,235+7,2*3,6*1,65 : | [25 empty] | VV | 0
|  | 116,649 |  | 116.65 | [23 empty] | VV | 0
7 | 162751139 | Vodorovné přemístění výkopku nebo sypaniny po suchu na obvyklém dopravním prostředku, bez naložení výkopku, avšak se složením bez rozhrnutí z horniny třídy těžitelnosti II skupiny 4 a 5 na vzdálenost | m3 | 1166.5 |  | 0 |  | 0 |  | 0 | 12 | 0 | 0 | 0 | 0 | 0 |  | Vlastní | Indiv | 0 | 0 |  | Práce | Běžná |  |  |  | POL1_1
|  | Příplatek k ceně za každých dalších i započatých 1 000 m | [25 empty] | POP
|  | https://podminky.urs.cz/item/CS_URS_2024_01/162751139 | [25 empty] | POP
|  | 116,65*10 'Přepočtené koeficientem množství : | [25 empty] | VV | 0
|  | 1166,5 |  | 1166.5 | [23 empty] | VV | 0
8 | 167151112 | Nakládání, skládání a překládání neulehlého výkopku nebo sypaniny strojně nakládání, množství přes 100 m3, zhornin třídy těžitelnosti II, skupiny 4 a 5 | m3 | 116.65 |  | 0 |  | 0 |  | 0 | 12 | 0 | 0 | 0 | 0 | 0 |  | Vlastní | Indiv | 0 | 0 |  | Práce | Běžná |  |  |  | POL1_1
|  | https://podminky.urs.cz/item/CS_URS_2024_01/167151112 | [25 empty] | POP
9 | 167151122 | Nakládání, skládání a překládání neulehlého výkopku nebo sypaniny strojně skládání nebo překládání, zhornin třídy těžitelnosti II, skupiny 4 a 5 | m3 | 116.65 |  | 0 |  | 0 |  | 0 | 12 | 0 | 0 | 0 | 0 | 0 |  | Vlastní | Indiv | 0 | 0 |  | Práce | Běžná |  |  |  | POL1_1
|  | https://podminky.urs.cz/item/CS_URS_2024_01/167151122 | [25 empty] | POP
10 | 171151112 | Uložení sypanin do násypů strojně s rozprostřením sypaniny ve vrstvách a s hrubým urovnáním zhutněných z hornin nesoudržných kamenitých | m3 | 116.65 |  | 0 |  | 0 |  | 0 | 12 | 0 | 0 | 0 | 0 | 0 |  | Vlastní | Indiv | 0 | 0 |  | Práce | Běžná |  |  |  | POL1_1
|  | https://podminky.urs.cz/item/CS_URS_2024_01/171151112 | [25 empty] | POP
11 | 171201221 | Poplatek za uložení stavebního odpadu na skládce (skládkovné) zeminy a kamení zatříděného do Katalogu odpadů pod kódem 17 05 04 | t | 209.97 |  | 0 |  | 0 |  | 0 | 12 | 0 | 0 | 0 | 0 | 0 |  | Vlastní | Indiv | 0 | 0 |  | Práce | Běžná |  |  |  | POL1_1
|  | https://podminky.urs.cz/item/CS_URS_2024_01/171201221 | [25 empty] | POP
|  | 116,65*1,8 'Přepočtené koeficientem množství : | [25 empty] | VV | 0
|  | 209,97 |  | 209.97 | [23 empty] | VV | 0
12 | 1742511011 | Zásyp sypaninou z jakékoliv horniny strojně s uložením výkopku ve vrstvách bez zhutnění jam, šachet, rýh nebo kolem objektů v těchto vykopávkách | m3 | 311 |  | 0 |  | 0 |  | 0 | 12 | 0 | 0 | 0 | 0 | 0 |  | Vlastní | Indiv | 0 | 0 |  | Práce | Běžná |  |  |  | POL1_1
|  | https://podminky.urs.cz/item/CS_URS_2024_01/1742511011 | [25 empty] | POP
13 | 175111101 | Obsypání potrubí ručně sypaninou z vhodných hornin třídy těžitelnosti I a II, skupiny 1 až 4 nebo materiálem připraveným podél výkopu ve vzdálenosti do 3 m od jeho kraje pro jakoukoliv hloubku | m3 | 35.235 |  | 0 |  | 0 |  | 0 | 12 | 0 | 0 | 0 | 0 | 0 |  | Vlastní | Indiv | 0 | 0 |  | Práce | Běžná |  |  |  | POL1_1
|  | výkopu a míru zhutnění bez prohození sypaniny | [25 empty] | POP
|  | https://podminky.urs.cz/item/CS_URS_2024_01/175111101 | [25 empty] | POP
|  | 87*0,9*0,45 : | [25 empty] | VV | 0
|  | 35,235 |  | 35.23 | [23 empty] | VV | 0
14 | 583373312 | jemný štěrk frakce 32-63 mm | t | 58.138 |  | 0 |  | 0 |  | 0 | 12 | 0 | 1 | 58.14 | 0 | 0 |  | Vlastní | Indiv | 0 | 0 |  | Specifikace | Běžná |  |  |  | POL3_0
|  | 35,235 : | [25 empty] | VV | 0
|  | 35,235*1,65 'Přepočtené koeficientem množství : | [25 empty] | VV | 0
|  | 58,138 |  | 58.14 | [23 empty] | VV | 0
Díl: | 4 | Vodorovné konstrukce |  |  |  | 0 |  | 0 |  | 0 |  | 0 |  | 0 |  | 0 |  |  |  |  | 51.53 | [6 empty] | DIL
15 | 451573111R00 | Lože pod potrubí ze štěrkopísku do 63 mm | m3 | 38.646 |  | 0 |  | 0 |  | 0 | 12 | 0 | 0 | 0 | 0 | 0 |  | Vlastní | Indiv | 1.317 | 50.9 |  | Práce | Běžná |  |  |  | POL1_1
|  | https://podminky.urs.cz/item/CS_URS_2024_01/451573111 | [25 empty] | POP
|  | 87*0,9*0,15 : | [25 empty] | VV | 0
|  | Vsakovací objekt : | [25 empty] | VV | 0
|  | 7,5*3,9*0,3*3 : | [25 empty] | VV | 0
|  | Rozdělovací šachty : | [25 empty] | VV | 0
|  | 1,2*1,2*0,2*2 : | [25 empty] | VV | 0
|  | 38,646 |  | 38.65 | [23 empty] | VV | 0
16 | 452311141R00 | Podkladní a zajišťovací konstrukce zbetonu prostého v otevřeném výkopu bez zvýšených nároků na prostředí desky pod potrubí, stoky a drobné objekty z betonu tř. C 16/20 | m3 | 0.432 |  | 0 |  | 0 |  | 0 | 12 | 0 | 0 | 0 | 0 | 0 |  | Vlastní | Indiv | 1.449 | 0.63 |  | Práce | Běžná |  |  |  | POL1_1
|  | https://podminky.urs.cz/item/CS_URS_2024_01/452311141 | [25 empty] | POP
|  | 1,2*1,2*2*0,15 : | [25 empty] | VV | 0
|  | 0,432 |  | 0.43 | [23 empty] | VV | 0
Díl: | 2 | Zakládání |  |  |  | 0 |  | 0 |  | 0 |  | 0 |  | 0.07 |  | 0 |  |  |  |  | 0 | [6 empty] | DIL
17 | 212755214 | Trativody bez lože z drenážních trubek plastových flexibilních D 100 mm | m | 43.2 |  | 0 |  | 0 |  | 0 | 12 | 0 | 0.00049 | 0.02 | 0 | 0 |  | Vlastní | Indiv | 0 | 0 |  | Práce | Běžná |  |  |  | POL1_1
|  | https://podminky.urs.cz/item/CS_URS_2024_01/212755214 | [25 empty] | POP
|  | 7,2*3*2 : | [25 empty] | VV | 0
|  | 43,2 |  | 43.2 | [23 empty] | VV | 0
18 | 213141112 | Zřízení vrstvy z geotextilie filtrační, separační, odvodňovací, ochranné, výztužné nebo protierozní vrovině nebo ve sklonu do 1:5, šířky přes 3 do 6 m | m2 | 139.536 |  | 0 |  | 0 |  | 0 | 12 | 0 | 0.00014 | 0.02 | 0 | 0 |  | Vlastní | Indiv | 0 | 0 |  | Práce | Běžná |  |  |  | POL1_1
|  | https://podminky.urs.cz/item/CS_URS_2024_01/213141112 | [25 empty] | POP
|  | 7,2*3,6*4+1,66*7,2*2+1,66*3,6*2 : | [25 empty] | VV | 0
|  | 139,536 |  | 139.54 | [23 empty] | VV | 0
19 | 69311080 | geotextilie netkaná separační, ochranná, filtrační, drenážní PES 200g/m2 | m2 | 165.28 |  | 0 |  | 0 |  | 0 | 12 | 0 | 0.0002 | 0.03 | 0 | 0 |  | Vlastní | Indiv | 0 | 0 |  | Specifikace | Běžná |  |  |  | POL3_0
|  | 139,536*1,1845 'Přepočtené koeficientem množství : | [25 empty] | VV | 0
|  | 165,28 |  | 165.28 | [23 empty] | VV | 0
Díl: | 8 | Trubní vedení |  |  |  | 0 |  | 0 |  | 0 |  | 0 |  | 11.09 |  | 0 |  |  |  |  | 74.93 | [6 empty] | DIL
20 | 871313122 | Montáž kanalizačního potrubí z tvrdého PVC-U hladkého plnostěnného tuhost SN 10 DN 160 | m | 27 |  | 0 |  | 0 |  | 0 | 12 | 0 | 1e-05 | 0 | 0 | 0 |  | Vlastní | Indiv | 0 | 0 |  | Práce | Běžná |  |  |  | POL1_1
|  | https://podminky.urs.cz/item/CS_URS_2024_01/871313122 | [25 empty] | POP
21 | 28611173 | trubka kanalizační PVC-U plnostěnná jednovrstvá DN 160x1000mm SN10 | m | 27.81 |  | 0 |  | 0 |  | 0 | 12 | 0 | 0.00241 | 0.07 | 0 | 0 |  | Vlastní | Indiv | 0 | 0 |  | Specifikace | Běžná |  |  |  | POL3_0
|  | 27*1,03 'Přepočtené koeficientem množství : | [25 empty] | VV | 0
|  | 27,81 |  | 27.81 | [23 empty] | VV | 0
22 | 871353122 | Montáž kanalizačního potrubí z tvrdého PVC-U hladkého plnostěnného tuhost SN 10 DN 200 | m | 60 |  | 0 |  | 0 |  | 0 | 12 | 0 | 1e-05 | 0 | 0 | 0 |  | Vlastní | Indiv | 0 | 0 |  | Práce | Běžná |  |  |  | POL1_1
|  | https://podminky.urs.cz/item/CS_URS_2024_01/871353122 | [25 empty] | POP
23 | 28611176 | trubka kanalizační PVC-U plnostěnná jednovrstvá DN 200x1000mm SN10 | m | 61.8 |  | 0 |  | 0 |  | 0 | 12 | 0 | 0.00382 | 0.24 | 0 | 0 |  | Vlastní | Indiv | 0 | 0 |  | Specifikace | Běžná |  |  |  | POL3_0
|  | 60*1,03 'Přepočtené koeficientem množství : | [25 empty] | VV | 0
|  | 61,8 |  | 61.8 | [23 empty] | VV | 0
24 | 877350310 | Montáž tvarovek na kanalizačním plastovém potrubí z PP nebo PVC-U hladkého plnostěnného kolen, víček nebo hrdlových uzávěrů DN 200 | kus | 6 |  | 0 |  | 0 |  | 0 | 12 | 0 | 0 | 0 | 0 | 0 |  | Vlastní | Indiv | 0 | 0 |  | Práce | Běžná |  |  |  | POL1_1
|  | https://podminky.urs.cz/item/CS_URS_2024_01/877350310 | [25 empty] | POP
25 | 28612206 | koleno kanalizační plastové PVC KG DN 200/45° SN12/16 | kus | 5 |  | 0 |  | 0 |  | 0 | 12 | 0 | 0.0014 | 0.01 | 0 | 0 |  | Vlastní | Indiv | 0 | 0 |  | Specifikace | Běžná |  |  |  | POL3_0
26 | 28612204 | koleno kanalizační plastové PVC KG DN 200/15° SN12/16 | kus | 1 |  | 0 |  | 0 |  | 0 | 12 | 0 | 0.0013 | 0 | 0 | 0 |  | Vlastní | Indiv | 0 | 0 |  | Specifikace | Běžná |  |  |  | POL3_0
27 | 877350320 | Montáž tvarovek na kanalizačním plastovém potrubí z PP nebo PVC-U hladkého plnostěnného odboček DN 200 | kus | 2 |  | 0 |  | 0 |  | 0 | 12 | 0 | 0 | 0 | 0 | 0 |  | Vlastní | Indiv | 0 | 0 |  | Práce | Běžná |  |  |  | POL1_1
|  | https://podminky.urs.cz/item/CS_URS_2024_01/877350320 | [25 empty] | POP
28 | 28612222 | odbočka kanalizační plastová PVC KG DN 200x160/45° SN12/16 | kus | 2 |  | 0 |  | 0 |  | 0 | 12 | 0 | 0.0028 | 0.01 | 0 | 0 |  | Vlastní | Indiv | 0 | 0 |  | Specifikace | Běžná |  |  |  | POL3_0
29 | 892351111R00 | Tlakové zkoušky vodou na potrubí DN 150 nebo 200 | m | 87 |  | 0 |  | 0 |  | 0 | 12 | 0 | 0 | 0 | 0 | 0 |  | Vlastní | Indiv | 0.055 | 4.79 |  | Práce | Běžná |  |  |  | POL1_1
|  | https://podminky.urs.cz/item/CS_URS_2024_01/892351111 | [25 empty] | POP
30 | 892372111R00 | Tlakové zkoušky vodou zabezpečení konců potrubí při tlakových zkouškách DN do 300 | kus | 4 |  | 0 |  | 0 |  | 0 | 12 | 0 | 0.45937 | 1.84 | 0 | 0 |  | Vlastní | Indiv | 10.13 | 40.52 |  | Práce | Běžná |  |  |  | POL1_1
|  | https://podminky.urs.cz/item/CS_URS_2024_01/892372111 | [25 empty] | POP
31 | 894211111R00 | Šachty kanalizační z prostého betonu výšky vstupu do 1,50 m kruhové sobložením dna betonem tř. C 25/30, na potrubí DN do 200 | kus | 2 |  | 0 |  | 0 |  | 0 | 12 | 0 | 1.4212 | 2.84 | 0 | 0 |  | Vlastní | Indiv | 14.811 | 29.62 |  | Práce | Běžná |  |  |  | POL1_1
|  | https://podminky.urs.cz/item/CS_URS_2024_01/894211111 | [25 empty] | POP
32 | 894410211 | Osazení betonových dílců šachet kanalizačních skruž rovná DN 1000, výšky 250 mm | kus | 4 |  | 0 |  | 0 |  | 0 | 12 | 0 | 0.00989 | 0.04 | 0 | 0 |  | Vlastní | Indiv | 0 | 0 |  | Práce | Běžná |  |  |  | POL1_1
|  | https://podminky.urs.cz/item/CS_URS_2024_01/894410211 | [25 empty] | POP
33 | 59224066 | skruž betonová DN 1000x250 PS, 100x25x12cm | kus | 2 |  | 0 |  | 0 |  | 0 | 12 | 0 | 0.262 | 0.52 | 0 | 0 |  | Vlastní | Indiv | 0 | 0 |  | Specifikace | Běžná |  |  |  | POL3_0
34 | 59224014 | prstenec šachtový vyrovnávací betonový 625x100x120mm | kus | 2 |  | 0 |  | 0 |  | 0 | 12 | 0 | 0.081 | 0.16 | 0 | 0 |  | Vlastní | Indiv | 0 | 0 |  | Specifikace | Běžná |  |  |  | POL3_0
35 | 894410212 | Osazení betonových dílců šachet kanalizačních skruž rovná DN 1000, výšky 500 mm | kus | 2 |  | 0 |  | 0 |  | 0 | 12 | 0 | 0.00989 | 0.02 | 0 | 0 |  | Vlastní | Indiv | 0 | 0 |  | Práce | Běžná |  |  |  | POL1_1
|  | https://podminky.urs.cz/item/CS_URS_2024_01/894410212 | [25 empty] | POP
36 | 59224067 | skruž betonová DN 1000x500, 100x50x12cm | kus | 2 |  | 0 |  | 0 |  | 0 | 12 | 0 | 0.526 | 1.05 | 0 | 0 |  | Vlastní | Indiv | 0 | 0 |  | Specifikace | Běžná |  |  |  | POL3_0
37 | 894410213 | Osazení betonových dílců šachet kanalizačních skruž rovná DN 1000, výšky 1000 mm | kus | 2 |  | 0 |  | 0 |  | 0 | 12 | 0 | 0.00989 | 0.02 | 0 | 0 |  | Vlastní | Indiv | 0 | 0 |  | Práce | Běžná |  |  |  | POL1_1
|  | https://podminky.urs.cz/item/CS_URS_2024_01/894410213 | [25 empty] | POP
38 | 59224069 | skruž betonová DN 1000x1000 100x100x12cm | kus | 2 |  | 0 |  | 0 |  | 0 | 12 | 0 | 1.054 | 2.11 | 0 | 0 |  | Vlastní | Indiv | 0 | 0 |  | Specifikace | Běžná |  |  |  | POL3_0
39 | 897172112 | Akumulační boxy z polypropylenu PP pro retenci dešťových vod pod pochozí a pod plochy zatížené osobními automobily o celkovém akumulačním objemu přes 10 do 30 m3- 18 ks voštinových bloků, rozměr | m3 | 26 |  | 0 |  | 0 |  | 0 | 12 | 0 | 0.0612 | 1.59 | 0 | 0 |  | Vlastní | Indiv | 0 | 0 |  | Práce | Běžná |  |  |  | POL1_1
|  | 7,2x3,6x1,66 m | [25 empty] | POP
|  | https://podminky.urs.cz/item/CS_URS_2024_01/897172112 | [25 empty] | POP
40 | 899104112 | Osazení poklopů litinových, ocelových nebo železobetonových včetně rámů pro třídu zatížení D400, E600 | kus | 2 |  | 0 |  | 0 |  | 0 | 12 | 0 | 0.09 | 0.18 | 0 | 0 |  | Vlastní | Indiv | 0 | 0 |  | Práce | Běžná |  |  |  | POL1_1
|  | https://podminky.urs.cz/item/CS_URS_2024_01/899104112 | [25 empty] | POP
41 | 28661935 | poklop šachtový litinový DN 600 pro třídu zatížení D400 | kus | 2 |  | 0 |  | 0 |  | 0 | 12 | 0 | 0.196 | 0.39 | 0 | 0 |  | Vlastní | Indiv | 0 | 0 |  | Specifikace | Běžná |  |  |  | POL3_0
Díl: | 998 | Přesun hmot |  |  |  | 0 |  | 0 |  | 0 |  | 0 |  | 0 |  | 0 |  |  |  |  | 19.72 | [6 empty] | DIL
42 | 998011001R00 | Přesun hmot pro budovy občanské výstavby, bydlení, výrobu a služby s nosnou svislou konstrukcí zděnou zcihel, tvárnic nebo kamene vodorovná dopravní vzdálenost do 100 m pro budovy výšky do 6 m | t | 20.378 |  | 0 |  | 0 |  | 0 | 12 | 0 | 0 | 0 | 0 | 0 |  | Vlastní | Indiv | 0.852 | 17.36 |  | Práce | Běžná |  |  |  | POL1_1
|  | https://podminky.urs.cz/item/CS_URS_2024_01/998011001 | [25 empty] | POP
43 | 998276101R00 | Přesun hmot pro trubní vedení hloubené ztrub z plastických hmot nebo sklolaminátových pro vodovody, kanalizace, teplovody, produktovody v otevřeném výkopu dopravní vzdálenost do 15 m | t | 11.16 |  | 0 |  | 0 |  | 0 | 12 | 0 | 0 | 0 | 0 | 0 |  | Vlastní | Indiv | 0.2115 | 2.36 |  | Práce | Běžná |  |  |  | POL1_1
|  | https://podminky.urs.cz/item/CS_URS_2024_01/998276101 | [25 empty] | POP
[26 empty] | 12 | 21 | DPH
| Celkem |  |  |  |  | 0 | [19 empty] | 0 | 0 | SUM
Poznámky uchazeče k zadání
POPUZIV
END
Note on S6: Jedná se o informaci, zda se jedná o položku, která je do rozpočtu zadána z cenové soustavy RTS, nebo vlastní.
Note on T6: Jedná se o název CÚ, která je zadána u položky rozpočtu

## SO 14 SO 14 Pol
Položkový rozpočet | [27 empty] | #TypZaznamu#
S: | 24MM021.1 | DPS Tuřany - Holásky | [25 empty] | STA
O: | SO 14 | Venkovní úpravy | [22 empty] | STA |  |  | OBJ
R: | SO 14 | Venkovní úpravy | [25 empty] | ROZ
P.č. | Číslo položky | Název položky | MJ | Množství | Cena / MJ | Celkem | Dodávka | Dodávka celk. | Montáž | Montáž celk. | DPH | Cena s DPH | Hmotnost / MJ | Hmotnost celk.(t) | Dem. hmotnost / MJ | Dem. hmotnost celk.(t) | Ceník | Cen. soustava / platnost | Cenová úroveň | Nhod / MJ | Nhod celk. | Dodavatel | Typ položky | Stav položky
Díl: | 1 | Zemní práce |  |  |  | 0 |  | 0 |  | 0 |  | 0 |  | 0 |  | 0 |  |  |  |  | 4.75 | [6 empty] | DIL
1 | 139601103R00 | Ruční výkop jam, rýh a šachet v hornině tř. 4 | m3 | 0.375 |  | 0 |  | 0 |  | 0 | 12 | 0 | 0 | 0 | 0 | 0 |  | RTS 24/ I | RTS 24/ I | 4.655 | 1.75 |  | Práce | Běžná |  |  |  | POL1_
|  | Výkaz prvků a lavic : | [25 empty] | VV | 0
|  | 0,5*0,5*0,5*3 |  | 0.38 | [23 empty] | VV | 0
2 | 181006111R00 | Rozprostření zemin v rov./sklonu 1:5, tl. do 10 cm | m2 | 3.75 |  | 0 |  | 0 |  | 0 | 12 | 0 | 0 | 0 | 0 | 0 |  | RTS 24/ I | RTS 24/ I | 0.007 | 0.03 |  | Práce | Běžná |  |  |  | POL1_
|  | Odkaz na mn. položky pořadí 1 : 0,37500*10 |  | 3.75 | [23 empty] | VV | 0
3 | 181101102R00 | Úprava pláně v zářezech v hor. 1-4, se zhutněním | m2 | 165 |  | 0 |  | 0 |  | 0 | 12 | 0 | 0 | 0 | 0 | 0 |  | RTS 24/ I | RTS 24/ I | 0.018 | 2.97 |  | Práce | Běžná |  |  |  | POL1_
|  | Výkaz prvků a lavic : | [25 empty] | VV | 0
|  | 165,0 |  | 165 | [23 empty] | VV | 0
Díl: | 2 | Základy a zvláštní zakládání |  |  |  | 0 |  | 0 |  | 0 |  | 0 |  | 0.95 |  | 0 |  |  |  |  | 0.18 | [6 empty] | DIL
4 | 275313621R00 | Beton základových patek prostý C 20/25 | m3 | 0.375 |  | 0 |  | 0 |  | 0 | 12 | 0 | 2.525 | 0.95 | 0 | 0 |  | RTS 24/ I | RTS 24/ I | 0.477 | 0.18 |  | Práce | Běžná |  |  |  | POL1_
|  | Odkaz na mn. položky pořadí 1 : 0,38000 |  | 0.38 | [23 empty] | VV | 0
Díl: | 5 | Komunikace |  |  |  | 0 |  | 0 |  | 0 |  | 0 |  | 141.51 |  | 0 |  |  |  |  | 24.26 | [6 empty] | DIL
5 | 564851111RT2 | Podklad ze štěrkodrti po zhutnění tloušťky 15 cm štěrkodrť frakce 0-32 mm | m2 | 165 |  | 0 |  | 0 |  | 0 | 12 | 0 | 0.378 | 62.37 | 0 | 0 |  | RTS 24/ I | RTS 24/ I | 0.026 | 4.29 |  | Práce | Běžná |  |  |  | POL1_
|  | Odkaz na mn. položky pořadí 3 : 165,00000 |  | 165 | [23 empty] | VV | 0
6 | 564851111RT4 | Podklad ze štěrkodrti po zhutnění tloušťky 15 cm štěrkodrť frakce 0-63 mm | m2 | 165 |  | 0 |  | 0 |  | 0 | 12 | 0 | 0.378 | 62.37 | 0 | 0 |  | RTS 24/ I | RTS 24/ I | 0.026 | 4.29 |  | Práce | Běžná |  |  |  | POL1_
|  | Odkaz na mn. položky pořadí 3 : 165,00000 |  | 165 | [23 empty] | VV | 0
7 | 564922105R00 | Mlatový kryt z mech.zpevněného kameniva tl. 5 cm | m2 | 165 |  | 0 |  | 0 |  | 0 | 12 | 0 | 0.1012 | 16.7 | 0 | 0 |  | RTS 24/ I | RTS 24/ I | 0.024 | 3.96 |  | Práce | Běžná |  |  |  | POL1_
|  | Odkaz na mn. položky pořadí 3 : 165,00000 |  | 165 | [23 empty] | VV | 0
8 | 568111112R00 | Zřízení vrstvy z geotextilie skl.do 1:5,š.do 7,5 m | m2 | 165 |  | 0 |  | 0 |  | 0 | 12 | 0 | 0 | 0 | 0 | 0 |  | RTS 24/ I | RTS 24/ I | 0.071 | 11.72 |  | Práce | Běžná |  |  |  | POL1_
|  | Odkaz na mn. položky pořadí 3 : 165,00000 |  | 165 | [23 empty] | VV | 0
9 | CX1 | D+M posilovací prvek - procvičování chůze vč. instruktážní tabule | ks | 1 |  | 0 |  | 0 |  | 0 | 12 | 0 | 0 | 0 | 0 | 0 |  | Vlastní | Indiv | 0 | 0 |  | Práce | Běžná |  |  |  | POL1_
10 | CX2 | Posilovací prvek šlapací zařízení vč. instruktážní tabule | ks | 1 |  | 0 |  | 0 |  | 0 | 12 | 0 | 0 | 0 | 0 | 0 |  | Vlastní | Indiv | 0 | 0 |  | Práce | Běžná |  |  |  | POL1_
11 | CX3 | Posilovací prvek - procvičování pasu | ks | 1 |  | 0 |  | 0 |  | 0 | 12 | 0 | 0 | 0 | 0 | 0 |  | Vlastní | Indiv | 0 | 0 |  | Práce | Běžná |  |  |  | POL1_
12 | VN | D+M Venkovní nábytek - sestava stůl a 2 lavice | ks | 7 |  | 0 |  | 0 |  | 0 | 12 | 0 | 0 | 0 | 0 | 0 |  | Vlastní | Indiv | 0 | 0 |  | Práce | Běžná |  |  |  | POL1_
13 | 69366057R | Geotextilie netkaná, 400 g/m2 | m2 | 165 |  | 0 |  | 0 |  | 0 | 12 | 0 | 0.0004 | 0.07 | 0 | 0 | SPCM | RTS 24/ I | RTS 24/ I | 0 | 0 |  | Specifikace | Běžná |  |  |  | POL3_
|  | Odkaz na mn. položky pořadí 8 : 165,00000 |  | 165 | [23 empty] | VV | 0
Díl: | 99 | Staveništní přesun hmot |  |  |  | 0 |  | 0 |  | 0 |  | 0 |  | 0 |  | 0 |  |  |  |  | 10.68 | [6 empty] | DIL
14 | 998222012R00 | Přesun hmot, zpevněné plochy, kryt z kameniva | t | 142.4509 |  | 0 |  | 0 |  | 0 | 12 | 0 | 0 | 0 | 0 | 0 |  | RTS 24/ I | RTS 24/ I | 0.075 | 10.68 |  | Práce | Běžná |  |  |  | POL1_
[26 empty] | 12 | 21 | DPH
| Celkem |  |  |  |  | 0 | [19 empty] | 0 | 0 | SUM
Poznámky uchazeče k zadání
POPUZIV
END
Note on S6: Jedná se o informaci, zda se jedná o položku, která je do rozpočtu zadána z cenové soustavy RTS, nebo vlastní.
Note on T6: Jedná se o název CÚ, která je zadána u položky rozpočtu

## SO 15 SO15-2a Pol
Položkový rozpočet | [27 empty] | #TypZaznamu#
S: | 24MM021.1 | DPS Tuřany - Holásky | [25 empty] | STA
O: | SO 15 | Sadové úpravy | [22 empty] | STA |  |  | OBJ
R: | SO15-2a | Parkový trávník | [25 empty] | ROZ
P.č. | Číslo položky | Název položky | MJ | Množství | Cena / MJ | Celkem | Dodávka | Dodávka celk. | Montáž | Montáž celk. | DPH | Cena s DPH | Hmotnost / MJ | Hmotnost celk.(t) | Dem. hmotnost / MJ | Dem. hmotnost celk.(t) | Ceník | Cen. soustava / platnost | Cenová úroveň | Nhod / MJ | Nhod celk. | Dodavatel | Typ položky | Stav položky
Díl: | 1 | Zemní práce |  |  |  | 0 |  | 0 |  | 0 |  | 0 |  | 0.03 |  | 0 |  |  |  |  | 117.04 | [6 empty] | DIL
1 | 162301101R00 | Vodorovné přemístění výkopku z hor.1-4 do 500 m | m3 | 183.66 |  | 0 |  | 0 |  | 0 | 12 | 0 | 0 | 0 | 0 | 0 |  | RTS 24/ I | RTS 24/ I | 0.011 | 2.02 |  | Práce | Běžná |  |  |  | POL1_
|  | Odkaz na mn. položky pořadí 3 : 1224,40000*0,15 |  | 183.66 | [23 empty] | VV | 5
2 | 167101102R00 | Nakládání výkopku z hor. 1 ÷ 4 v množství nad 100 m3 | m3 | 183.66 |  | 0 |  | 0 |  | 0 | 12 | 0 | 0 | 0 | 0 | 0 |  | RTS 24/ I | RTS 24/ I | 0.053 | 9.73 |  | Práce | Běžná |  |  |  | POL1_
|  | Odkaz na mn. položky pořadí 3 : 1224,40000*0,15 |  | 183.66 | [23 empty] | VV | 5
3 | 180402111R00 | Založení trávníku parkového výsevem v rovině | m2 | 1224.4 |  | 0 |  | 0 |  | 0 | 12 | 0 | 0 | 0 | 0 | 0 |  | RTS 24/ I | RTS 24/ I | 0.06 | 73.46 |  | Práce | Běžná |  |  |  | POL1_
4 | 00572400R | Směs travní parková I. běžná zátěž á 25 kg | kg | 30.61 |  | 0 |  | 0 |  | 0 | 12 | 0 | 0.001 | 0.03 | 0 | 0 | SPCM | RTS 24/ I | RTS 24/ I | 0 | 0 |  | Specifikace | Běžná |  |  |  | POL3_
|  | Odkaz na mn. položky pořadí 3 : 1224,40000*0,025 |  | 30.61 | [23 empty] | VV | 5
5 | 182001151R00 | Prokypření půdy rotavátorem | m2 | 1224.4 |  | 0 |  | 0 |  | 0 | 12 | 0 | 0 | 0 | 0 | 0 |  | RTS 24/ I | RTS 24/ I | 0 | 0 |  | Práce | Běžná |  |  |  | POL1_
|  | Odkaz na mn. položky pořadí 3 : 1224,40000 |  | 1224.4 | [23 empty] | VV | 5
6 | 181006111R00 | Rozprostření zemin v rov./sklonu 1:5, tl. do 10 cm | m2 | 1224.4 |  | 0 |  | 0 |  | 0 | 12 | 0 | 0 | 0 | 0 | 0 |  | RTS 24/ I | RTS 24/ I | 0.007 | 8.57 |  | Práce | Běžná |  |  |  | POL1_
|  | Odkaz na mn. položky pořadí 3 : 1224,40000 |  | 1224.4 | [23 empty] | VV | 5
7 | 181301112R00 | Rozprostření ornice, rovina, tl.10-15 cm,nad 500m2 | m2 | 1224.4 |  | 0 |  | 0 |  | 0 | 12 | 0 | 0 | 0 | 0 | 0 |  | RTS 24/ I | RTS 24/ I | 0.019 | 23.26 |  | Práce | Běžná |  |  |  | POL1_
|  | Odkaz na mn. položky pořadí 3 : 1224,40000 |  | 1224.4 | [23 empty] | VV | 5
Díl: | 91 | Doplňující práce na komunikaci |  |  |  | 0 |  | 0 |  | 0 |  | 0 |  | 12.39 |  | 0 |  |  |  |  | 15.23 | [6 empty] | DIL
8 | 917862111RT5 | Osazení stojatého obrubníku betonového, s boční opěrou, do lože z betonu C 12/15 včetně obrubníku 100/10/25 | m | 56 |  | 0 |  | 0 |  | 0 | 12 | 0 | 0.22133 | 12.39 | 0 | 0 |  | RTS 24/ I | RTS 24/ I | 0.272 | 15.23 |  | Práce | Běžná |  |  |  | POL1_
Díl: | 99 | Staveništní přesun hmot |  |  |  | 0 |  | 0 |  | 0 |  | 0 |  | 0 |  | 0 |  |  |  |  | 23.92 | [6 empty] | DIL
9 | 998231311R00 | Přesun hmot pro sadovnické a krajin. úpravy do 5km | t | 12.4251 |  | 0 |  | 0 |  | 0 | 12 | 0 | 0 | 0 | 0 | 0 |  | RTS 24/ I | RTS 24/ I | 1.925 | 23.92 |  | Práce | Běžná |  |  |  | POL1_
[26 empty] | 12 | 21 | DPH
| Celkem |  |  |  |  | 0 | [19 empty] | 0 | 0 | SUM
Poznámky uchazeče k zadání
POPUZIV
END
Note on S6: Jedná se o informaci, zda se jedná o položku, která je do rozpočtu zadána z cenové soustavy RTS, nebo vlastní.
Note on T6: Jedná se o název CÚ, která je zadána u položky rozpočtu

## SO 15 SO15-2c Pol
Položkový rozpočet | [27 empty] | #TypZaznamu#
S: | 24MM021.1 | DPS Tuřany - Holásky | [25 empty] | STA
O: | SO 15 | Sadové úpravy | [22 empty] | STA |  |  | OBJ
R: | SO15-2c | Parkový trávník nad sjezdem SO 06 | [25 empty] | ROZ
P.č. | Číslo položky | Název položky | MJ | Množství | Cena / MJ | Celkem | Dodávka | Dodávka celk. | Montáž | Montáž celk. | DPH | Cena s DPH | Hmotnost / MJ | Hmotnost celk.(t) | Dem. hmotnost / MJ | Dem. hmotnost celk.(t) | Ceník | Cen. soustava / platnost | Cenová úroveň | Nhod / MJ | Nhod celk. | Dodavatel | Typ položky | Stav položky
Díl: | 1 | Zemní práce |  |  |  | 0 |  | 0 |  | 0 |  | 0 |  | 38.55 |  | 0 |  |  |  |  | 88.82 | [6 empty] | DIL
1 | 182303111R00 | Doplnění ornice tl. do 5 cm v rovině | m2 | 989.1 |  | 0 |  | 0 |  | 0 | 12 | 0 | 0 | 0 | 0 | 0 |  | RTS 24/ I | RTS 24/ I | 0.055 | 54.4 |  | Práce | Běžná |  |  |  | POL1_
|  | 197,82*5 |  | 989.1 | [23 empty] | VV | 0
|  | Vrstva do 250 mm : | [25 empty] | VV | 0
2 | 182951112R00 | Položení netkané textilie včetně upevnění | m2 | 395.64 |  | 0 |  | 0 |  | 0 | 12 | 0 | 0 | 0 | 0 | 0 |  | RTS 24/ I | RTS 24/ I | 0.044 | 17.41 |  | Práce | Běžná |  |  |  | POL1_
|  | Odkaz na mn. položky pořadí 1 : 197,82000 |  | 197.82 | [23 empty] | VV | 0
|  | Koeficient Položení ve dvou vrstvách: 1 |  | 197.82 | [23 empty] | VV | 4
3 | 10371500R | Substrát zahradnický | m3 | 7.9136 |  | 0 |  | 0 |  | 0 | 12 | 0 | 0.35 | 2.77 | 0 | 0 | SPCM | RTS 24/ I | RTS 24/ I | 0 | 0 |  | Specifikace | Běžná |  |  |  | POL3_
|  | 197,84*0,04 |  | 7.9136 | [23 empty] | VV | 0
4 | 10371526R | Substrát střešní intenzivní | m3 | 39.564 |  | 0 |  | 0 |  | 0 | 12 | 0 | 0.9 | 35.61 | 0 | 0 | SPCM | RTS 24/ I | RTS 24/ I | 0 | 0 |  | Specifikace | Běžná |  |  |  | POL3_
|  | 197,82*0,2 |  | 39.564 | [23 empty] | VV | 0
5 | 69365043R | Geotextilie netkaná 400 g/m2 | m2 | 435.204 |  | 0 |  | 0 |  | 0 | 12 | 0 | 0.0004 | 0.17 | 0 | 0 | SPCM | RTS 24/ I | RTS 24/ I | 0 | 0 |  | Specifikace | Běžná |  |  |  | POL3_
|  | Odkaz na mn. položky pořadí 3 : 395,64000 |  | 395.64 | [23 empty] | VV | 0
[28 empty] | VV | 0
|  | Koeficient Ztratné: 0,1 |  | 39.564 | [23 empty] | VV | 4
6 | 180402111R00 | Založení trávníku parkového výsevem v rovině | m2 | 197.82 |  | 0 |  | 0 |  | 0 | 12 | 0 | 0 | 0 | 0 | 0 |  | RTS 24/ I | RTS 24/ I | 0.06 | 11.87 |  | Práce | Běžná |  |  |  | POL1_
7 | 00572400R | Směs travní parková I. běžná zátěž á 25 kg | kg | 4.9455 |  | 0 |  | 0 |  | 0 | 12 | 0 | 0.001 | 0 | 0 | 0 | SPCM | RTS 24/ I | RTS 24/ I | 0 | 0 |  | Specifikace | Běžná |  |  |  | POL3_
|  | Odkaz na mn. položky pořadí 6 : 197,82000*0,025 |  | 4.9455 | [23 empty] | VV | 5
8 | 182001151R00 | Prokypření půdy rotavátorem | m2 | 197.82 |  | 0 |  | 0 |  | 0 | 12 | 0 | 0 | 0 | 0 | 0 |  | RTS 24/ I | RTS 24/ I | 0 | 0 |  | Práce | Běžná |  |  |  | POL1_
|  | Odkaz na mn. položky pořadí 6 : 197,82000 |  | 197.82 | [23 empty] | VV | 5
9 | 181006111R00 | Rozprostření zemin v rov./sklonu 1:5, tl. do 10 cm | m2 | 197.82 |  | 0 |  | 0 |  | 0 | 12 | 0 | 0 | 0 | 0 | 0 |  | RTS 24/ I | RTS 24/ I | 0.007 | 1.38 |  | Práce | Běžná |  |  |  | POL1_
|  | Odkaz na mn. položky pořadí 6 : 197,82000 |  | 197.82 | [23 empty] | VV | 5
10 | 181301112R00 | Rozprostření ornice, rovina, tl.10-15 cm,nad 500m2 | m2 | 197.82 |  | 0 |  | 0 |  | 0 | 12 | 0 | 0 | 0 | 0 | 0 |  | RTS 24/ I | RTS 24/ I | 0.019 | 3.76 |  | Práce | Běžná |  |  |  | POL1_
|  | Odkaz na mn. položky pořadí 6 : 197,82000 |  | 197.82 | [23 empty] | VV | 5
Díl: | 5 | Komunikace |  |  |  | 0 |  | 0 |  | 0 |  | 0 |  | 304.52 |  | 0 |  |  |  |  | 19.83 | [6 empty] | DIL
11 | 564761111R00 | Podklad z kameniva drceného vel.32-63 mm,tl. 20 cm | m2 | 708.1956 |  | 0 |  | 0 |  | 0 | 12 | 0 | 0.43 | 304.52 | 0 | 0 |  | RTS 24/ I | RTS 24/ I | 0.028 | 19.83 |  | Práce | Běžná |  |  |  | POL1_
|  | Odkaz na mn. položky pořadí 1 : 197,82000 |  | 197.82 | [23 empty] | VV | 0
|  | Koeficient Navýšení na 715 mm: 2,58 |  | 510.3756 | [23 empty] | VV | 4
Díl: | 91 | Doplňující práce na komunikaci |  |  |  | 0 |  | 0 |  | 0 |  | 0 |  | 7.08 |  | 0 |  |  |  |  | 8.7 | [6 empty] | DIL
12 | 917862111RT5 | Osazení stojatého obrubníku betonového, s boční opěrou, do lože z betonu C 12/15 včetně obrubníku 100/10/25 | m | 32 |  | 0 |  | 0 |  | 0 | 12 | 0 | 0.22133 | 7.08 | 0 | 0 |  | RTS 24/ I | RTS 24/ I | 0.272 | 8.7 |  | Práce | Běžná |  |  |  | POL1_
Díl: | 99 | Staveništní přesun hmot |  |  |  | 0 |  | 0 |  | 0 |  | 0 |  | 0 |  | 0 |  |  |  |  | 138.18 | [6 empty] | DIL
13 | 998223011R00 | Přesun hmot, pozemní komunikace, kryt dlážděný | t | 354.3123 |  | 0 |  | 0 |  | 0 | 12 | 0 | 0 | 0 | 0 | 0 |  | RTS 24/ I | RTS 24/ I | 0.39 | 138.18 |  | Práce | Běžná |  |  |  | POL1_
Díl: | 711 | Izolace proti vodě |  |  |  | 0 |  | 0 |  | 0 |  | 0 |  | 0.17 |  | 0 |  |  |  |  | 26.31 | [6 empty] | DIL
14 | 711823111RT1 | Položení nopové fólie vodorovně bez dodávky fólie | m2 | 197.82 |  | 0 |  | 0 |  | 0 | 12 | 0 | 0 | 0 | 0 | 0 |  | RTS 24/ I | RTS 24/ I | 0.133 | 26.31 |  | Práce | Běžná |  |  |  | POL1_
|  | včetně dodávky těsnicí pásky | [25 empty] | POP
|  | Odkaz na mn. položky pořadí 1 : 197,82000 |  | 197.82 | [23 empty] | VV | 0
15 | 283231432R | Fólie nopová PE-HD, s perforací, výška nopů 20 mm, deska | m2 | 217.602 |  | 0 |  | 0 |  | 0 | 12 | 0 | 0.0008 | 0.17 | 0 | 0 | SPCM | RTS 24/ I | RTS 24/ I | 0 | 0 |  | Specifikace | Běžná |  |  |  | POL3_
|  | Odkaz na mn. položky pořadí 10 : 197,82000 |  | 197.82 | [23 empty] | VV | 0
|  | Koeficient Ztratné: 0,1 |  | 19.782 | [23 empty] | VV | 4
[26 empty] | 12 | 21 | DPH
| Celkem |  |  |  |  | 0 | [19 empty] | 0 | 0 | SUM
Poznámky uchazeče k zadání
POPUZIV
END
Note on S6: Jedná se o informaci, zda se jedná o položku, která je do rozpočtu zadána z cenové soustavy RTS, nebo vlastní.
Note on T6: Jedná se o název CÚ, která je zadána u položky rozpočtu

## SO 15 SO15-3a Pol
Položkový rozpočet | [27 empty] | #TypZaznamu#
S: | 24MM021.1 | DPS Tuřany - Holásky | [25 empty] | STA
O: | SO 15 | Sadové úpravy | [22 empty] | STA |  |  | OBJ
R: | SO15-3a | Rekreační trávník | [25 empty] | ROZ
P.č. | Číslo položky | Název položky | MJ | Množství | Cena / MJ | Celkem | Dodávka | Dodávka celk. | Montáž | Montáž celk. | DPH | Cena s DPH | Hmotnost / MJ | Hmotnost celk.(t) | Dem. hmotnost / MJ | Dem. hmotnost celk.(t) | Ceník | Cen. soustava / platnost | Cenová úroveň | Nhod / MJ | Nhod celk. | Dodavatel | Typ položky | Stav položky
Díl: | 1 | Zemní práce |  |  |  | 0 |  | 0 |  | 0 |  | 0 |  | 0.02 |  | 0 |  |  |  |  | 155.48 | [6 empty] | DIL
1 | 162301101R00 | Vodorovné přemístění výkopku z hor.1-4 do 500 m | m3 | 97.7415 |  | 0 |  | 0 |  | 0 | 12 | 0 | 0 | 0 | 0 | 0 |  | RTS 24/ I | RTS 24/ I | 0.011 | 1.08 |  | Práce | Běžná |  |  |  | POL1_
|  | Odkaz na mn. položky pořadí 3 : 651,61000*0,15 |  | 97.7415 | [23 empty] | VV | 5
2 | 167101102R00 | Nakládání výkopku z hor. 1 ÷ 4 v množství nad 100 m3 | m3 | 97.7415 |  | 0 |  | 0 |  | 0 | 12 | 0 | 0 | 0 | 0 | 0 |  | RTS 24/ I | RTS 24/ I | 0.053 | 5.18 |  | Práce | Běžná |  |  |  | POL1_
|  | Odkaz na mn. položky pořadí 3 : 651,61000*0,15 |  | 97.7415 | [23 empty] | VV | 5
3 | 180404111R00 | Založení hřišťového trávníku výsevem na ornici | m2 | 651.61 |  | 0 |  | 0 |  | 0 | 12 | 0 | 0 | 0 | 0 | 0 |  | RTS 24/ I | RTS 24/ I | 0.203 | 132.28 |  | Práce | Běžná |  |  |  | POL1_
|  | Včetně pletí, válení a zalévání, pokosení a na ošetření trávníku do 2 měsíců po provedení výsevu. | [25 empty] | POP
4 | 00572442R | Směs travní hřištní I. - střední zátěž | kg | 16.2903 |  | 0 |  | 0 |  | 0 | 12 | 0 | 0.001 | 0.02 | 0 | 0 | SPCM | RTS 24/ I | RTS 24/ I | 0 | 0 |  | Specifikace | Běžná |  |  |  | POL3_
|  | Odkaz na mn. položky pořadí 3 : 651,61000*0,025 |  | 16.2903 | [23 empty] | VV | 5
5 | 181006111R00 | Rozprostření zemin v rov./sklonu 1:5, tl. do 10 cm | m2 | 651.61 |  | 0 |  | 0 |  | 0 | 12 | 0 | 0 | 0 | 0 | 0 |  | RTS 24/ I | RTS 24/ I | 0.007 | 4.56 |  | Práce | Běžná |  |  |  | POL1_
|  | Odkaz na mn. položky pořadí 3 : 651,61000 |  | 651.61 | [23 empty] | VV | 5
6 | 181301112R00 | Rozprostření ornice, rovina, tl.10-15 cm,nad 500m2 | m2 | 651.61 |  | 0 |  | 0 |  | 0 | 12 | 0 | 0 | 0 | 0 | 0 |  | RTS 24/ I | RTS 24/ I | 0.019 | 12.38 |  | Práce | Běžná |  |  |  | POL1_
|  | Odkaz na mn. položky pořadí 3 : 651,61000 |  | 651.61 | [23 empty] | VV | 5
7 | 182001151R00 | Prokypření půdy rotavátorem | m2 | 651.61 |  | 0 |  | 0 |  | 0 | 12 | 0 | 0 | 0 | 0 | 0 |  | RTS 24/ I | RTS 24/ I | 0 | 0 |  | Práce | Běžná |  |  |  | POL1_
|  | Odkaz na mn. položky pořadí 3 : 651,61000 |  | 651.61 | [23 empty] | VV | 5
Díl: | 99 | Staveništní přesun hmot |  |  |  | 0 |  | 0 |  | 0 |  | 0 |  | 0 |  | 0 |  |  |  |  | 0.03 | [6 empty] | DIL
8 | 998231311R00 | Přesun hmot pro sadovnické a krajin. úpravy do 5km | t | 0.01629 |  | 0 |  | 0 |  | 0 | 12 | 0 | 0 | 0 | 0 | 0 |  | RTS 24/ I | RTS 24/ I | 1.925 | 0.03 |  | Práce | Běžná |  |  |  | POL1_
[26 empty] | 12 | 21 | DPH
| Celkem |  |  |  |  | 0 | [19 empty] | 0 | 0 | SUM
Poznámky uchazeče k zadání
POPUZIV
END
Note on S6: Jedná se o informaci, zda se jedná o položku, která je do rozpočtu zadána z cenové soustavy RTS, nebo vlastní.
Note on T6: Jedná se o název CÚ, která je zadána u položky rozpočtu

## SO 15 SO15-3c Pol
Položkový rozpočet | [27 empty] | #TypZaznamu#
S: | 24MM021.1 | DPS Tuřany - Holásky | [25 empty] | STA
O: | SO 15 | Sadové úpravy | [22 empty] | STA |  |  | OBJ
R: | SO15-3c | Rekreační trávník nad sjezdem SO 06 | [25 empty] | ROZ
P.č. | Číslo položky | Název položky | MJ | Množství | Cena / MJ | Celkem | Dodávka | Dodávka celk. | Montáž | Montáž celk. | DPH | Cena s DPH | Hmotnost / MJ | Hmotnost celk.(t) | Dem. hmotnost / MJ | Dem. hmotnost celk.(t) | Ceník | Cen. soustava / platnost | Cenová úroveň | Nhod / MJ | Nhod celk. | Dodavatel | Typ položky | Stav položky
Díl: | 1 | Zemní práce |  |  |  | 0 |  | 0 |  | 0 |  | 0 |  | 2.64 |  | 0 |  |  |  |  | 14.59 | [6 empty] | DIL
1 | 182303111R00 | Doplnění ornice tl. do 5 cm v rovině | m2 | 123.2 |  | 0 |  | 0 |  | 0 | 12 | 0 | 0 | 0 | 0 | 0 |  | RTS 24/ I | RTS 24/ I | 0.055 | 6.78 |  | Práce | Běžná |  |  |  | POL1_
|  | Odkaz na mn. položky pořadí 1 : 24,64000*5 |  | 123.2 | [23 empty] | VV | 0
[28 empty] | VV | 0
|  | Vrstva do 250 mm : | [25 empty] | VV | 0
2 | 182951112R00 | Položení netkané textilie včetně upevnění | m2 | 49.28 |  | 0 |  | 0 |  | 0 | 12 | 0 | 0 | 0 | 0 | 0 |  | RTS 24/ I | RTS 24/ I | 0.044 | 2.17 |  | Práce | Běžná |  |  |  | POL1_
|  | Odkaz na mn. položky pořadí 1 : 24,64000 |  | 24.64 | [23 empty] | VV | 0
|  | Koeficient Položení ve dvou vrstvách: 1 |  | 24.64 | [23 empty] | VV | 4
3 | 10371500R | Substrát zahradnický | m3 | 4.93 |  | 0 |  | 0 |  | 0 | 12 | 0 | 0.35 | 1.73 | 0 | 0 | SPCM | RTS 24/ I | RTS 24/ I | 0 | 0 |  | Specifikace | Běžná |  |  |  | POL3_
|  | Odkaz na mn. položky pořadí 1 : 24,65000*0,2 |  | 4.93 | [23 empty] | VV | 0
4 | 10371526R | Substrát střešní intenzivní | m3 | 0.99 |  | 0 |  | 0 |  | 0 | 12 | 0 | 0.9 | 0.89 | 0 | 0 | SPCM | RTS 24/ I | RTS 24/ I | 0 | 0 |  | Specifikace | Běžná |  |  |  | POL3_
|  | Odkaz na mn. položky pořadí 1 : 24,75000*0,04 |  | 0.99 | [23 empty] | VV | 0
5 | 69365043R | Geotextilie netkaná 400 g/m2 | m2 | 54.208 |  | 0 |  | 0 |  | 0 | 12 | 0 | 0.0004 | 0.02 | 0 | 0 | SPCM | RTS 24/ I | RTS 24/ I | 0 | 0 |  | Specifikace | Běžná |  |  |  | POL3_
|  | Odkaz na mn. položky pořadí 3 : 49,28000 |  | 49.28 | [23 empty] | VV | 0
[28 empty] | VV | 0
|  | Koeficient Ztratné: 0,1 |  | 4.928 | [23 empty] | VV | 4
6 | 180404111R00 | Založení hřišťového trávníku výsevem na ornici | m2 | 24.64 |  | 0 |  | 0 |  | 0 | 12 | 0 | 0 | 0 | 0 | 0 |  | RTS 24/ I | RTS 24/ I | 0.203 | 5 |  | Práce | Běžná |  |  |  | POL1_
|  | Včetně pletí, válení a zalévání, pokosení a na ošetření trávníku do 2 měsíců po provedení výsevu. | [25 empty] | POP
7 | 00572442R | Směs travní hřištní I. - střední zátěž | kg | 0.616 |  | 0 |  | 0 |  | 0 | 12 | 0 | 0.001 | 0 | 0 | 0 | SPCM | RTS 24/ I | RTS 24/ I | 0 | 0 |  | Specifikace | Běžná |  |  |  | POL3_
|  | Odkaz na mn. položky pořadí 6 : 24,64000*0,025 |  | 0.616 | [23 empty] | VV | 5
8 | 181006111R00 | Rozprostření zemin v rov./sklonu 1:5, tl. do 10 cm | m2 | 24.64 |  | 0 |  | 0 |  | 0 | 12 | 0 | 0 | 0 | 0 | 0 |  | RTS 24/ I | RTS 24/ I | 0.007 | 0.17 |  | Práce | Běžná |  |  |  | POL1_
|  | Odkaz na mn. položky pořadí 6 : 24,64000 |  | 24.64 | [23 empty] | VV | 5
9 | 181301112R00 | Rozprostření ornice, rovina, tl.10-15 cm,nad 500m2 | m2 | 24.64 |  | 0 |  | 0 |  | 0 | 12 | 0 | 0 | 0 | 0 | 0 |  | RTS 24/ I | RTS 24/ I | 0.019 | 0.47 |  | Práce | Běžná |  |  |  | POL1_
|  | Odkaz na mn. položky pořadí 6 : 24,64000 |  | 24.64 | [23 empty] | VV | 5
10 | 182001151R00 | Prokypření půdy rotavátorem | m2 | 24.64 |  | 0 |  | 0 |  | 0 | 12 | 0 | 0 | 0 | 0 | 0 |  | RTS 24/ I | RTS 24/ I | 0 | 0 |  | Práce | Běžná |  |  |  | POL1_
|  | Odkaz na mn. položky pořadí 6 : 24,64000 |  | 24.64 | [23 empty] | VV | 5
Díl: | 5 | Komunikace |  |  |  | 0 |  | 0 |  | 0 |  | 0 |  | 37.93 |  | 0 |  |  |  |  | 2.47 | [6 empty] | DIL
11 | 564761111R00 | Podklad z kameniva drceného vel.32-63 mm,tl. 20 cm | m2 | 88.2112 |  | 0 |  | 0 |  | 0 | 12 | 0 | 0.43 | 37.93 | 0 | 0 |  | RTS 24/ I | RTS 24/ I | 0.028 | 2.47 |  | Práce | Běžná |  |  |  | POL1_
|  | Odkaz na mn. položky pořadí 1 : 24,64000 |  | 24.64 | [23 empty] | VV | 0
|  | Koeficient Navýšení na 715 mm: 2,58 |  | 63.5712 | [23 empty] | VV | 4
Díl: | 91 | Doplňující práce na komunikaci |  |  |  | 0 |  | 0 |  | 0 |  | 0 |  | 7.08 |  | 0 |  |  |  |  | 8.7 | [6 empty] | DIL
12 | 917862111RT5 | Osazení stojatého obrubníku betonového, s boční opěrou, do lože z betonu C 12/15 včetně obrubníku 100/10/25 | m | 32 |  | 0 |  | 0 |  | 0 | 12 | 0 | 0.22133 | 7.08 | 0 | 0 |  | RTS 24/ I | RTS 24/ I | 0.272 | 8.7 |  | Práce | Běžná |  |  |  | POL1_
Díl: | 99 | Staveništní přesun hmot |  |  |  | 0 |  | 0 |  | 0 |  | 0 |  | 0 |  | 0 |  |  |  |  | 18.78 | [6 empty] | DIL
13 | 998223011R00 | Přesun hmot, pozemní komunikace, kryt dlážděný | t | 48.1643 |  | 0 |  | 0 |  | 0 | 12 | 0 | 0 | 0 | 0 | 0 |  | RTS 24/ I | RTS 24/ I | 0.39 | 18.78 |  | Práce | Běžná |  |  |  | POL1_
Díl: | 711 | Izolace proti vodě |  |  |  | 0 |  | 0 |  | 0 |  | 0 |  | 0.02 |  | 0 |  |  |  |  | 3.28 | [6 empty] | DIL
14 | 711823111RT1 | Položení nopové fólie vodorovně bez dodávky fólie | m2 | 24.64 |  | 0 |  | 0 |  | 0 | 12 | 0 | 0 | 0 | 0 | 0 |  | RTS 24/ I | RTS 24/ I | 0.133 | 3.28 |  | Práce | Běžná |  |  |  | POL1_
|  | včetně dodávky těsnicí pásky | [25 empty] | POP
|  | Odkaz na mn. položky pořadí 1 : 24,64000 |  | 24.64 | [23 empty] | VV | 0
15 | 283231432R | Fólie nopová PE-HD, s perforací, výška nopů 20 mm, deska | m2 | 27.104 |  | 0 |  | 0 |  | 0 | 12 | 0 | 0.0008 | 0.02 | 0 | 0 | SPCM | RTS 24/ I | RTS 24/ I | 0 | 0 |  | Specifikace | Běžná |  |  |  | POL3_
|  | Odkaz na mn. položky pořadí 10 : 24,64000 |  | 24.64 | [23 empty] | VV | 0
|  | Koeficient Ztratné: 0,1 |  | 2.464 | [23 empty] | VV | 4
[26 empty] | 12 | 21 | DPH
| Celkem |  |  |  |  | 0 | [19 empty] | 0 | 0 | SUM
Poznámky uchazeče k zadání
POPUZIV
END
Note on S6: Jedná se o informaci, zda se jedná o položku, která je do rozpočtu zadána z cenové soustavy RTS, nebo vlastní.
Note on T6: Jedná se o název CÚ, která je zadána u položky rozpočtu

## SO 15 SO15-4 Pol
Položkový rozpočet | [27 empty] | #TypZaznamu#
S: | 24MM021.1 | DPS Tuřany - Holásky | [25 empty] | STA
O: | SO 15 | Sadové úpravy | [22 empty] | STA |  |  | OBJ
R: | SO15-4 | Smíšené záhony | [25 empty] | ROZ
P.č. | Číslo položky | Název položky | MJ | Množství | Cena / MJ | Celkem | Dodávka | Dodávka celk. | Montáž | Montáž celk. | DPH | Cena s DPH | Hmotnost / MJ | Hmotnost celk.(t) | Dem. hmotnost / MJ | Dem. hmotnost celk.(t) | Ceník | Cen. soustava / platnost | Cenová úroveň | Nhod / MJ | Nhod celk. | Dodavatel | Typ položky | Stav položky
Díl: | 1 | Zemní práce |  |  |  | 0 |  | 0 |  | 0 |  | 0 |  | 0 |  | 0 |  |  |  |  | 7.25 | [6 empty] | DIL
1 | 162301101R00 | Vodorovné přemístění výkopku z hor.1-4 do 500 m | m3 | 10.8195 |  | 0 |  | 0 |  | 0 | 12 | 0 | 0 | 0 | 0 | 0 |  | RTS 24/ I | RTS 24/ I | 0.011 | 0.12 |  | Práce | Běžná |  |  |  | POL1_
|  | Odkaz na mn. položky pořadí 6 : 72,13333*0,15 |  | 10.82 | [23 empty] | VV | 0
2 | 167101102R00 | Nakládání výkopku z hor. 1 ÷ 4 v množství nad 100 m3 | m3 | 10.8195 |  | 0 |  | 0 |  | 0 | 12 | 0 | 0 | 0 | 0 | 0 |  | RTS 24/ I | RTS 24/ I | 0.053 | 0.57 |  | Práce | Běžná |  |  |  | POL1_
|  | Odkaz na mn. položky pořadí 6 : 72,13333*0,15 |  | 10.82 | [23 empty] | VV | 0
3 | 181006111R00 | Rozprostření zemin v rov./sklonu 1:5, tl. do 10 cm | m2 | 72.13 |  | 0 |  | 0 |  | 0 | 12 | 0 | 0 | 0 | 0 | 0 |  | RTS 24/ I | RTS 24/ I | 0.007 | 0.5 |  | Práce | Běžná |  |  |  | POL1_
|  | Odkaz na mn. položky pořadí 6 : 72,13000 |  | 72.13 | [23 empty] | VV | 0
4 | 181301112R00 | Rozprostření ornice, rovina, tl.10-15 cm,nad 500m2 | m2 | 72.13 |  | 0 |  | 0 |  | 0 | 12 | 0 | 0 | 0 | 0 | 0 |  | RTS 24/ I | RTS 24/ I | 0.019 | 1.37 |  | Práce | Běžná |  |  |  | POL1_
|  | Odkaz na mn. položky pořadí 6 : 72,13000 |  | 72.13 | [23 empty] | VV | 0
5 | 182001151R00 | Prokypření půdy rotavátorem | m2 | 72.13 |  | 0 |  | 0 |  | 0 | 12 | 0 | 0 | 0 | 0 | 0 |  | RTS 24/ I | RTS 24/ I | 0 | 0 |  | Práce | Běžná |  |  |  | POL1_
|  | Odkaz na mn. položky pořadí 6 : 72,13000 |  | 72.13 | [23 empty] | VV | 0
6 | 183205121R00 | Založení záhonu v rovině/svah 1 : 5, starý trávník | m2 | 72.13 |  | 0 |  | 0 |  | 0 | 12 | 0 | 0 | 0 | 0 | 0 |  | RTS 24/ I | RTS 24/ I | 0.065 | 4.69 |  | Práce | Běžná |  |  |  | POL1_
|  | Včetně jednoho obdělání půdy nakopáním, frézováním nebo rytím. | [25 empty] | POP
7 | 00572135R | Osivo svazenka vratičolistá | kg | 1.8033 |  | 0 |  | 0 |  | 0 | 12 | 0 | 0.001 | 0 | 0 | 0 | SPCM | RTS 24/ I | RTS 24/ I | 0 | 0 |  | Specifikace | Běžná |  |  |  | POL3_
|  | Odkaz na mn. položky pořadí 6 : 72,00000*0,025 |  | 1.8 | [23 empty] | VV | 0
Díl: | 99 | Staveništní přesun hmot |  |  |  | 0 |  | 0 |  | 0 |  | 0 |  | 0 |  | 0 |  |  |  |  | 0 | [6 empty] | DIL
8 | 998231311R00 | Přesun hmot pro sadovnické a krajin. úpravy do 5km | t | 0.0018 |  | 0 |  | 0 |  | 0 | 12 | 0 | 0 | 0 | 0 | 0 |  | RTS 24/ I | RTS 24/ I | 1.925 | 0 |  | Práce | Běžná |  |  |  | POL1_
[26 empty] | 12 | 21 | DPH
| Celkem |  |  |  |  | 0 | [19 empty] | 0 | 0 | SUM
Poznámky uchazeče k zadání
POPUZIV
END
Note on S6: Jedná se o informaci, zda se jedná o položku, která je do rozpočtu zadána z cenové soustavy RTS, nebo vlastní.
Note on T6: Jedná se o název CÚ, která je zadána u položky rozpočtu

## SO 15 SO15-5a Pol
Položkový rozpočet | [27 empty] | #TypZaznamu#
S: | 24MM021.1 | DPS Tuřany - Holásky | [25 empty] | STA
O: | SO 15 | Sadové úpravy | [22 empty] | STA |  |  | OBJ
R: | SO15-5a | Tvarovaný živý plot | [25 empty] | ROZ
P.č. | Číslo položky | Název položky | MJ | Množství | Cena / MJ | Celkem | Dodávka | Dodávka celk. | Montáž | Montáž celk. | DPH | Cena s DPH | Hmotnost / MJ | Hmotnost celk.(t) | Dem. hmotnost / MJ | Dem. hmotnost celk.(t) | Ceník | Cen. soustava / platnost | Cenová úroveň | Nhod / MJ | Nhod celk. | Dodavatel | Typ položky | Stav položky
Díl: | 1 | Zemní práce |  |  |  | 0 |  | 0 |  | 0 |  | 0 |  | 31.85 |  | 0 |  |  |  |  | 354.67 | [6 empty] | DIL
1 | 162701105R00 | Vodorovné přemístění výkopku z hor.1-4 do 10000 m | m3 | 70.3717 |  | 0 |  | 0 |  | 0 | 12 | 0 | 0 | 0 | 0 | 0 |  | RTS 24/ I | RTS 24/ I | 0.011 | 0.77 |  | Práce | Běžná |  |  |  | POL1_
|  | Odkaz na mn. položky pořadí 5 : 70,37000 |  | 70.37 | [23 empty] | VV | 0
2 | 162701109R00 | Příplatek k vod. přemístění hor.1-4 za další 1 km | m3 | 351.8584 |  | 0 |  | 0 |  | 0 | 12 | 0 | 0 | 0 | 0 | 0 |  | RTS 24/ I | RTS 24/ I | 0 | 0 |  | Práce | Běžná |  |  |  | POL1_
|  | Odkaz na mn. položky pořadí 1 : 70,37200*5 |  | 351.86 | [23 empty] | VV | 0
3 | 162301101R00 | Vodorovné přemístění výkopku z hor.1-4 do 500 m | m3 | 70.3717 |  | 0 |  | 0 |  | 0 | 12 | 0 | 0 | 0 | 0 | 0 |  | RTS 24/ I | RTS 24/ I | 0.011 | 0.77 |  | Práce | Běžná |  |  |  | POL1_
|  | Odkaz na mn. položky pořadí 1 : 70,37000 |  | 70.37 | [23 empty] | VV | 0
4 | 167101102R00 | Nakládání výkopku z hor. 1 ÷ 4 v množství nad 100 m3 | m3 | 16.44 |  | 0 |  | 0 |  | 0 | 12 | 0 | 0 | 0 | 0 | 0 |  | RTS 24/ I | RTS 24/ I | 0.053 | 0.87 |  | Práce | Běžná |  |  |  | POL1_
|  | Odkaz na mn. položky pořadí 10 : 109,60000*0,15 |  | 16.44 | [23 empty] | VV | 0
5 | 167101201R00 | Nakládání výkopku z hor. 1 ÷ 4 - ručně | m3 | 70.3717 |  | 0 |  | 0 |  | 0 | 12 | 0 | 0 | 0 | 0 | 0 |  | RTS 24/ I | RTS 24/ I | 1.938 | 136.38 |  | Práce | Běžná |  |  |  | POL1_
|  | 175*0,4*0,4*pi*0,8 |  | 70.37 | [23 empty] | VV | 0
6 | 171201201R00 | Uložení sypaniny na skl.-sypanina na výšku přes 2m | m3 | 70.3717 |  | 0 |  | 0 |  | 0 | 12 | 0 | 0 | 0 | 0 | 0 |  | RTS 24/ I | RTS 24/ I | 0.009 | 0.63 |  | Práce | Běžná |  |  |  | POL1_
|  | Odkaz na mn. položky pořadí 1 : 70,37000 |  | 70.37 | [23 empty] | VV | 0
7 | 181006111R00 | Rozprostření zemin v rov./sklonu 1:5, tl. do 10 cm | m2 | 109.6 |  | 0 |  | 0 |  | 0 | 12 | 0 | 0 | 0 | 0 | 0 |  | RTS 24/ I | RTS 24/ I | 0.007 | 0.77 |  | Práce | Běžná |  |  |  | POL1_
|  | Odkaz na mn. položky pořadí 10 : 109,60000 |  | 109.6 | [23 empty] | VV | 0
8 | 181301112R00 | Rozprostření ornice, rovina, tl.10-15 cm,nad 500m2 | m2 | 109.6 |  | 0 |  | 0 |  | 0 | 12 | 0 | 0 | 0 | 0 | 0 |  | RTS 24/ I | RTS 24/ I | 0.019 | 2.08 |  | Práce | Běžná |  |  |  | POL1_
|  | Odkaz na mn. položky pořadí 10 : 109,60000 |  | 109.6 | [23 empty] | VV | 0
9 | 183103514R00 | Kopání jamek D 80cm,hl.80cm,nezabuř.zem.4,park | kus | 175 |  | 0 |  | 0 |  | 0 | 12 | 0 | 0 | 0 | 0 | 0 |  | RTS 24/ I | RTS 24/ I | 0.777 | 135.98 |  | Práce | Běžná |  |  |  | POL1_
|  | Odkaz na mn. položky pořadí 11 : 175,00000 |  | 175 | [23 empty] | VV | 0
10 | 183205121R00 | Založení záhonu v rovině/svah 1 : 5, starý trávník | m2 | 109.6 |  | 0 |  | 0 |  | 0 | 12 | 0 | 0 | 0 | 0 | 0 |  | RTS 24/ I | RTS 24/ I | 0.065 | 7.12 |  | Práce | Běžná |  |  |  | POL1_
|  | Včetně jednoho obdělání půdy nakopáním, frézováním nebo rytím. | [25 empty] | POP
|  | 137*0,8 |  | 109.6 | [23 empty] | VV | 0
11 | 184102113R00 | Výsadba dřevin s balem D do 40 cm, v rovině | kus | 175 |  | 0 |  | 0 |  | 0 | 12 | 0 | 0 | 0 | 0 | 0 |  | RTS 24/ I | RTS 24/ I | 0.396 | 69.3 |  | Práce | Běžná |  |  |  | POL1_
12 | 199000002R00 | Poplatek za skládku horniny 1- 4, č. dle katal. odpadů 17 05 04 | m3 | 70.3717 |  | 0 |  | 0 |  | 0 | 12 | 0 | 0 | 0 | 0 | 0 |  | RTS 24/ I | RTS 24/ I | 0 | 0 |  | Práce | Běžná |  |  |  | POL1_
|  | Cena dle Pískovny Černovice. www.piskovna-cernovice.cz | [25 empty] | POP
|  | Odkaz na mn. položky pořadí 1 : 70,37000 |  | 70.37 | [23 empty] | VV | 0
13 | 10371500R | Substrát zahradnický B VL | m3 | 35.1858 |  | 0 |  | 0 |  | 0 | 12 | 0 | 0.6 | 21.11 | 0 | 0 | SPCM | RTS 24/ I | RTS 24/ I | 0 | 0 |  | Specifikace | Běžná |  |  |  | POL3_
|  | Odkaz na mn. položky pořadí 1 : 70,38000*0,5 |  | 35.19 | [23 empty] | VV | 0
14 | 10391100R | Kůra mulčovací VL | m3 | 16.44 |  | 0 |  | 0 |  | 0 | 12 | 0 | 0.6 | 9.86 | 0 | 0 | SPCM | RTS 24/ I | RTS 24/ I | 0 | 0 |  | Specifikace | Běžná |  |  |  | POL3_
|  | 137*0,8*0,15 |  | 16.44 | [23 empty] | VV | 0
15 | OK001 | Chamaecyparis lawsoniana | ks | 175 |  | 0 |  | 0 |  | 0 | 12 | 0 | 0.005 | 0.88 | 0 | 0 |  | Vlastní | Indiv | 0 | 0 |  | Specifikace | Běžná |  |  |  | POL3_
Díl: | 99 | Staveništní přesun hmot |  |  |  | 0 |  | 0 |  | 0 |  | 0 |  | 0 |  | 0 |  |  |  |  | 61.31 | [6 empty] | DIL
16 | 998231311R00 | Přesun hmot pro sadovnické a krajin. úpravy do 5km | t | 31.8505 |  | 0 |  | 0 |  | 0 | 12 | 0 | 0 | 0 | 0 | 0 |  | RTS 24/ I | RTS 24/ I | 1.925 | 61.31 |  | Práce | Běžná |  |  |  | POL1_
[26 empty] | 12 | 21 | DPH
| Celkem |  |  |  |  | 0 | [19 empty] | 0 | 0 | SUM
Poznámky uchazeče k zadání
POPUZIV
END
Note on S6: Jedná se o informaci, zda se jedná o položku, která je do rozpočtu zadána z cenové soustavy RTS, nebo vlastní.
Note on T6: Jedná se o název CÚ, která je zadána u položky rozpočtu

## SO 15 SO15-6a Pol
Položkový rozpočet | [27 empty] | #TypZaznamu#
S: | 24MM021.1 | DPS Tuřany - Holásky | [25 empty] | STA
O: | SO 15 | Sadové úpravy | [22 empty] | STA |  |  | OBJ
R: | SO15-6a | Solitérní stromy | [25 empty] | ROZ
P.č. | Číslo položky | Název položky | MJ | Množství | Cena / MJ | Celkem | Dodávka | Dodávka celk. | Montáž | Montáž celk. | DPH | Cena s DPH | Hmotnost / MJ | Hmotnost celk.(t) | Dem. hmotnost / MJ | Dem. hmotnost celk.(t) | Ceník | Cen. soustava / platnost | Cenová úroveň | Nhod / MJ | Nhod celk. | Dodavatel | Typ položky | Stav položky
Díl: | 1 | Zemní práce |  |  |  | 0 |  | 0 |  | 0 |  | 0 |  | 3.43 |  | 0 |  |  |  |  | 140.03 | [6 empty] | DIL
1 | 162701105R00 | Vodorovné přemístění výkopku z hor.1-4 do 10000 m | m3 | 7.6403 |  | 0 |  | 0 |  | 0 | 12 | 0 | 0 | 0 | 0 | 0 |  | RTS 24/ I | RTS 24/ I | 0.011 | 0.08 |  | Práce | Běžná |  |  |  | POL1_
|  | Odkaz na mn. položky pořadí 5 : 7,64000 |  | 7.64 | [23 empty] | VV | 0
2 | 162701109R00 | Příplatek k vod. přemístění hor.1-4 za další 1 km | m3 | 38.2018 |  | 0 |  | 0 |  | 0 | 12 | 0 | 0 | 0 | 0 | 0 |  | RTS 24/ I | RTS 24/ I | 0 | 0 |  | Práce | Běžná |  |  |  | POL1_
|  | Odkaz na mn. položky pořadí 1 : 7,64000*5 |  | 38.2 | [23 empty] | VV | 0
3 | 162301101R00 | Vodorovné přemístění výkopku z hor.1-4 do 500 m | m3 | 7.6403 |  | 0 |  | 0 |  | 0 | 12 | 0 | 0 | 0 | 0 | 0 |  | RTS 24/ I | RTS 24/ I | 0.011 | 0.08 |  | Práce | Běžná |  |  |  | POL1_
|  | Odkaz na mn. položky pořadí 1 : 7,64000 |  | 7.64 | [23 empty] | VV | 0
4 | 167101102R00 | Nakládání výkopku z hor. 1 ÷ 4 v množství nad 100 m3 | m3 | 1.824 |  | 0 |  | 0 |  | 0 | 12 | 0 | 0 | 0 | 0 | 0 |  | RTS 24/ I | RTS 24/ I | 0.053 | 0.1 |  | Práce | Běžná |  |  |  | POL1_
|  | Odkaz na mn. položky pořadí 10 : 12,13333*0,15 |  | 1.82 | [23 empty] | VV | 0
5 | 167101201R00 | Nakládání výkopku z hor. 1 ÷ 4 - ručně | m3 | 7.6403 |  | 0 |  | 0 |  | 0 | 12 | 0 | 0 | 0 | 0 | 0 |  | RTS 24/ I | RTS 24/ I | 1.938 | 14.81 |  | Práce | Běžná |  |  |  | POL1_
|  | 19*0,4*0,4*pi*0,8 |  | 7.64 | [23 empty] | VV | 0
6 | 171201201R00 | Uložení sypaniny na skl.-sypanina na výšku přes 2m | m3 | 7.6403 |  | 0 |  | 0 |  | 0 | 12 | 0 | 0 | 0 | 0 | 0 |  | RTS 24/ I | RTS 24/ I | 0.009 | 0.07 |  | Práce | Běžná |  |  |  | POL1_
|  | Odkaz na mn. položky pořadí 1 : 7,64000 |  | 7.64 | [23 empty] | VV | 0
7 | 181006111R00 | Rozprostření zemin v rov./sklonu 1:5, tl. do 10 cm | m2 | 12.16 |  | 0 |  | 0 |  | 0 | 12 | 0 | 0 | 0 | 0 | 0 |  | RTS 24/ I | RTS 24/ I | 0.007 | 0.09 |  | Práce | Běžná |  |  |  | POL1_
|  | Odkaz na mn. položky pořadí 10 : 12,16000 |  | 12.16 | [23 empty] | VV | 0
8 | 181301112R00 | Rozprostření ornice, rovina, tl.10-15 cm,nad 500m2 | m2 | 12.16 |  | 0 |  | 0 |  | 0 | 12 | 0 | 0 | 0 | 0 | 0 |  | RTS 24/ I | RTS 24/ I | 0.019 | 0.23 |  | Práce | Běžná |  |  |  | POL1_
|  | Odkaz na mn. položky pořadí 10 : 12,16000 |  | 12.16 | [23 empty] | VV | 0
9 | 183103514R00 | Kopání jamek D 80cm,hl.80cm,nezabuř.zem.4,park | kus | 19 |  | 0 |  | 0 |  | 0 | 12 | 0 | 0 | 0 | 0 | 0 |  | RTS 24/ I | RTS 24/ I | 0.777 | 14.76 |  | Práce | Běžná |  |  |  | POL1_
|  | Odkaz na mn. položky pořadí 11 : 19,00000 |  | 19 | [23 empty] | VV | 0
10 | 183205121R00 | Založení záhonu v rovině/svah 1 : 5, starý trávník | m2 | 12.16 |  | 0 |  | 0 |  | 0 | 12 | 0 | 0 | 0 | 0 | 0 |  | RTS 24/ I | RTS 24/ I | 0.065 | 0.79 |  | Práce | Běžná |  |  |  | POL1_
|  | Včetně jednoho obdělání půdy nakopáním, frézováním nebo rytím. | [25 empty] | POP
|  | 19*0,8*0,8 |  | 12.16 | [23 empty] | VV | 0
11 | 184102117R00 | Výsadba dřevin s balem D do 1 m, v rovině | kus | 19 |  | 0 |  | 0 |  | 0 | 12 | 0 | 0 | 0 | 0 | 0 |  | RTS 24/ I | RTS 24/ I | 5.738 | 109.02 |  | Práce | Běžná |  |  |  | POL1_
12 | 199000002R00 | Poplatek za skládku horniny 1- 4, č. dle katal. odpadů 17 05 04 | m3 | 7.6403 |  | 0 |  | 0 |  | 0 | 12 | 0 | 0 | 0 | 0 | 0 |  | RTS 24/ I | RTS 24/ I | 0 | 0 |  | Práce | Běžná |  |  |  | POL1_
|  | Cena dle Pískovny Černovice. www.piskovna-cernovice.cz | [25 empty] | POP
|  | Odkaz na mn. položky pořadí 1 : 7,64000 |  | 7.64 | [23 empty] | VV | 0
13 | 10371500R | Substrát zahradnický B VL | m3 | 3.8202 |  | 0 |  | 0 |  | 0 | 12 | 0 | 0.6 | 2.29 | 0 | 0 | SPCM | RTS 24/ I | RTS 24/ I | 0 | 0 |  | Specifikace | Běžná |  |  |  | POL3_
|  | Odkaz na mn. položky pořadí 1 : 7,64000*0,5 |  | 3.82 | [23 empty] | VV | 0
14 | 10391100R | Kůra mulčovací VL | m3 | 1.824 |  | 0 |  | 0 |  | 0 | 12 | 0 | 0.6 | 1.09 | 0 | 0 | SPCM | RTS 24/ I | RTS 24/ I | 0 | 0 |  | Specifikace | Běžná |  |  |  | POL3_
|  | 19*0,8*0,8*0,15 |  | 1.82 | [23 empty] | VV | 0
15 | OAS1 | Celtis occidentalis | ks | 3 |  | 0 |  | 0 |  | 0 | 12 | 0 | 0 | 0 | 0 | 0 |  | Vlastní | Indiv | 0 | 0 |  | Specifikace | Běžná |  |  |  | POL3_
16 | OAS2 | Acer campestre | kus | 3 |  | 0 |  | 0 |  | 0 | 12 | 0 | 0.015 | 0.05 | 0 | 0 |  | Vlastní | Indiv | 0 | 0 |  | Specifikace | Běžná |  |  |  | POL3_
17 | OAS3 | Fraxinus angustifolia ,,Raywood" | ks | 5 |  | 0 |  | 0 |  | 0 | 12 | 0 | 0 | 0 | 0 | 0 |  | Vlastní | Indiv | 0 | 0 |  | Specifikace | Běžná |  |  |  | POL3_
18 | OAS4 | Prunus avium ,,Plena" | ks | 2 |  | 0 |  | 0 |  | 0 | 12 | 0 | 0 | 0 | 0 | 0 |  | Vlastní | Indiv | 0 | 0 |  | Specifikace | Běžná |  |  |  | POL3_
19 | OAS5 | Pyrus calleryana ,,Chanticleer" | ks | 3 |  | 0 |  | 0 |  | 0 | 12 | 0 | 0 | 0 | 0 | 0 |  | Vlastní | Indiv | 0 | 0 |  | Specifikace | Běžná |  |  |  | POL3_
20 | OAS6 | Platanus acerifolia ,,Huissen" | ks | 2 |  | 0 |  | 0 |  | 0 | 12 | 0 | 0 | 0 | 0 | 0 |  | Vlastní | Indiv | 0 | 0 |  | Specifikace | Běžná |  |  |  | POL3_
21 | OAS7 | Tilia tomentosa | ks | 1 |  | 0 |  | 0 |  | 0 | 12 | 0 | 0 | 0 | 0 | 0 |  | Vlastní | Indiv | 0 | 0 |  | Specifikace | Běžná |  |  |  | POL3_
Díl: | 99 | Staveništní přesun hmot |  |  |  | 0 |  | 0 |  | 0 |  | 0 |  | 0 |  | 0 |  |  |  |  | 6.61 | [6 empty] | DIL
22 | 998231311R00 | Přesun hmot pro sadovnické a krajin. úpravy do 5km | t | 3.4315 |  | 0 |  | 0 |  | 0 | 12 | 0 | 0 | 0 | 0 | 0 |  | RTS 24/ I | RTS 24/ I | 1.925 | 6.61 |  | Práce | Běžná |  |  |  | POL1_
[26 empty] | 12 | 21 | DPH
| Celkem |  |  |  |  | 0 | [19 empty] | 0 | 0 | SUM
Poznámky uchazeče k zadání
POPUZIV
END
Note on S6: Jedná se o informaci, zda se jedná o položku, která je do rozpočtu zadána z cenové soustavy RTS, nebo vlastní.
Note on T6: Jedná se o název CÚ, která je zadána u položky rozpočtu

## SO 17 SO 17 Pol
Položkový rozpočet | [27 empty] | #TypZaznamu#
S: | 24MM021.1 | DPS Tuřany - Holásky | [25 empty] | STA
O: | SO 17 | Areálové VO | [22 empty] | STA |  |  | OBJ
R: | SO 17 | Areálové VO | [25 empty] | ROZ
P.č. | Číslo položky | Název položky | MJ | Množství | Cena / MJ | Celkem | Dodávka | Dodávka celk. | Montáž | Montáž celk. | DPH | Cena s DPH | Hmotnost / MJ | Hmotnost celk.(t) | Dem. hmotnost / MJ | Dem. hmotnost celk.(t) | Ceník | Cen. soustava / platnost | Cenová úroveň | Nhod / MJ | Nhod celk. | Dodavatel | Typ položky | Stav položky
Díl: | _1 |  |  |  |  | 0 |  | 0 |  | 0 |  | 0 |  | 0 |  | 0 |  |  |  |  | 32.55 | [6 empty] | DIL
1 | 210100002R00 | ukonč.vod.v rozv.vč.zap.a konc.do 6mm2 | ks | 160 |  | 0 |  | 0 |  | 0 | 12 | 0 | 0 | 0 | 0 | 0 |  | Vlastní | Indiv | 0.06 | 9.6 |  | Práce | Běžná |  |  |  | POL1_1
2 | 210810057R00 | CYKY-CYKYm 5Cx4 mm2 750V (PU) | m | 220 |  | 0 |  | 0 |  | 0 | 12 | 0 | 0 | 0 | 0 | 0 |  | Vlastní | Indiv | 0.10431 | 22.95 |  | Práce | Běžná |  |  |  | POL1_1
3 | x000001 | montáž kabelového štítku | KS | 32 |  | 0 |  | 0 |  | 0 | 12 | 0 | 0 | 0 | 0 | 0 |  | Vlastní | Indiv | 0 | 0 |  | Práce | Běžná |  |  |  | POL1_1
4 | x210202011 | 444 23 15 - Montáž svítidla | ks | 16 |  | 0 |  | 0 |  | 0 | 12 | 0 | 0 | 0 | 0 | 0 |  | Vlastní | Indiv | 0 | 0 |  | Práce | Běžná |  |  |  | POL1_1
5 | x210220021 | uzem. v zemi FeZn do 120 mm2 vč.svorek;propoj.aj. | m | 220 |  | 0 |  | 0 |  | 0 | 12 | 0 | 0 | 0 | 0 | 0 |  | Vlastní | Indiv | 0 | 0 |  | Specifikace | Běžná |  |  |  | POL3_0
6 | x210220022 | uzem. v zemi FeZn R=8-10 mm vč.svorek,propoj. aj. | m | 44 |  | 0 |  | 0 |  | 0 | 12 | 0 | 0 | 0 | 0 | 0 |  | Vlastní | Indiv | 0 | 0 |  | Specifikace | Běžná |  |  |  | POL3_0
7 | x210220301 | svorky hromosvodové do 2 šroubu (SS;SR 03) | ks | 32 |  | 0 |  | 0 |  | 0 | 12 | 0 | 0 | 0 | 0 | 0 |  | Vlastní | Indiv | 0 | 0 |  | Specifikace | Běžná |  |  |  | POL3_0
8 | x210220302 | svorky hromosv.nad 2 šrouby(ST;SJ;SK;SZ;SR01;02) | ks | 18 |  | 0 |  | 0 |  | 0 | 12 | 0 | 0 | 0 | 0 | 0 |  | Vlastní | Indiv | 0 | 0 |  | Specifikace | Běžná |  |  |  | POL3_0
9 | x460080001 | betonový základ do rostlé zeminy bez bednění | m3 | 4 |  | 0 |  | 0 |  | 0 | 12 | 0 | 0 | 0 | 0 | 0 |  | Vlastní | Indiv | 0 | 0 |  | Specifikace | Běžná |  |  |  | POL3_0
10 | x460100023 | pouzdrový zákl.pro stožár VO v trase 300x1500mm | ks | 16 |  | 0 |  | 0 |  | 0 | 12 | 0 | 0 | 0 | 0 | 0 |  | Vlastní | Indiv | 0 | 0 |  | Práce | Běžná |  |  |  | POL1_1
11 | x460510021 | kabel.prostup z PVC roury světl.do 10.5cm | m | 200 |  | 0 |  | 0 |  | 0 | 12 | 0 | 0 | 0 | 0 | 0 |  | Vlastní | Indiv | 0 | 0 |  | Specifikace | Běžná |  |  |  | POL3_0
Díl: | _2 |  |  |  |  | 0 |  | 0 |  | 0 |  | 0 |  | 0 |  | 0 |  |  |  |  | 198.12 | [6 empty] | DIL
12 | 460010024R00 | vytyč.trati kab.vedení v zastavěném prostoru | km | 0.18 |  | 0 |  | 0 |  | 0 | 12 | 0 | 0 | 0 | 0 | 0 |  | Vlastní | Indiv | 4.1 | 0.74 |  | Práce | Běžná |  |  |  | POL1_1
13 | 460050602R00 | ruční výkop jámy zem.tř.3-4 | m3 | 4 |  | 0 |  | 0 |  | 0 | 12 | 0 | 0 | 0 | 0 | 0 |  | Vlastní | Indiv | 3.96 | 15.84 |  | Práce | Běžná |  |  |  | POL1_1
14 | 460200304R00 | kabel.rýha 50cm/šíř. 120cm/hl. zem.tř.4 | m | 180 |  | 0 |  | 0 |  | 0 | 12 | 0 | 0 | 0 | 0 | 0 |  | Vlastní | Indiv | 0.2904 | 52.27 |  | Práce | Běžná |  |  |  | POL1_1
15 | 460300006R00 | hutnění zeminy vrstvy 20cm | m3 | 108 |  | 0 |  | 0 |  | 0 | 12 | 0 | 0 | 0 | 0 | 0 |  | Vlastní | Indiv | 0.185 | 19.98 |  | Práce | Běžná |  |  |  | POL1_1
16 | 460420022R00 | kabel.lože z kop.písku rýha 65cm tl.10cm | m | 180 |  | 0 |  | 0 |  | 0 | 12 | 0 | 0 | 0 | 0 | 0 |  | Vlastní | Indiv | 0.098 | 17.64 |  | Práce | Běžná |  |  |  | POL1_1
17 | 460560304R00 | ruč.zához.kab.rýhy 50cm šíř.120cm hl.zem.tř.4 | m | 180 |  | 0 |  | 0 |  | 0 | 12 | 0 | 0 | 0 | 0 | 0 |  | Vlastní | Indiv | 0.347 | 62.46 |  | Práce | Běžná |  |  |  | POL1_1
18 | 460600001R00 | odvoz zeminy do 1km | m3 | 9 |  | 0 |  | 0 |  | 0 | 12 | 0 | 0 | 0 | 0 | 0 |  | Vlastní | Indiv | 0.663 | 5.97 |  | Práce | Běžná |  |  |  | POL1_1
19 | 460600002R00 | Odvoz zeminy za další km | m3 | 90 |  | 0 |  | 0 |  | 0 | 12 | 0 | 0 | 0 | 0 | 0 |  | Vlastní | Indiv | 0 | 0 |  | Práce | Běžná |  |  |  | POL1_1
20 | 460600003 | Uskladnění zeminy na skládku | t | 16 |  | 0 |  | 0 |  | 0 | 12 | 0 | 0 | 0 | 0 | 0 |  | Vlastní | Indiv | 0 | 0 |  | Práce | Běžná |  |  |  | POL1_1
21 | 460620013R00 | provizorní úprava terénu zem.tř.3 | m2 | 180 |  | 0 |  | 0 |  | 0 | 12 | 0 | 0 | 0 | 0 | 0 |  | Vlastní | Indiv | 0.129 | 23.22 |  | Práce | Běžná |  |  |  | POL1_1
22 | x460490012 | fólie výstražná z PVC šířky 33cm | m | 180 |  | 0 |  | 0 |  | 0 | 12 | 0 | 0 | 0 | 0 | 0 |  | Vlastní | Indiv | 0 | 0 |  | Specifikace | Běžná |  |  |  | POL3_0
Díl: | _3 |  |  |  |  | 0 |  | 0 |  | 0 |  | 0 |  | 0 |  | 0 |  |  |  |  | 0 | [6 empty] | DIL
23 | 010201-U | CYKY 5CX4 | M | 220 |  | 0 |  | 0 |  | 0 | 12 | 0 | 0 | 0 | 0 | 0 |  | Vlastní | Indiv | 0 | 0 |  | Specifikace | Běžná |  |  |  | POL3_0
24 | 90001 | kopaný písek | m3 | 9.22 |  | 0 |  | 0 |  | 0 | 12 | 0 | 0 | 0 | 0 | 0 |  | Vlastní | Indiv | 0 | 0 |  | Specifikace | Běžná |  |  |  | POL3_0
25 | x010231 | Smršťovací záklopka 5x10-25 | ks | 32 |  | 0 |  | 0 |  | 0 | 12 | 0 | 0 | 0 | 0 | 0 |  | Vlastní | Indiv | 0 | 0 |  | Specifikace | Běžná |  |  |  | POL3_0
26 | x050229 | SV.VYB.- v=800 mm sloupek zahradní LED 90/90/800 IP44 | KS | 16 |  | 0 |  | 0 |  | 0 | 12 | 0 | 0 | 0 | 0 | 0 |  | Vlastní | Indiv | 0 | 0 |  | Specifikace | Běžná |  |  |  | POL3_0
27 | x100003 | ZEM.DRAT FEZN 10 MM | Kg | 34.22 |  | 0 |  | 0 |  | 0 | 12 | 0 | 0 | 0 | 0 | 0 |  | Vlastní | Indiv | 0 | 0 |  | Specifikace | Běžná |  |  |  | POL3_0
28 | x10001000 | Betonová směs | m3 | 4 |  | 0 |  | 0 |  | 0 | 12 | 0 | 0 | 0 | 0 | 0 |  | Vlastní | Indiv | 0 | 0 |  | Práce | Běžná |  |  |  | POL1_1
29 | x10001000 | Betonová směs | m3 | 4 |  | 0 |  | 0 |  | 0 | 12 | 0 | 0 | 0 | 0 | 0 |  | Vlastní | Indiv | 0 | 0 |  | Práce | Běžná |  |  |  | POL1_1
30 | x100039 | ZEM.SVORKA SR 02 pas.+pas. | Ks | 18 |  | 0 |  | 0 |  | 0 | 12 | 0 | 0 | 0 | 0 | 0 |  | Vlastní | Indiv | 0 | 0 |  | Specifikace | Běžná |  |  |  | POL3_0
31 | x100040 | ZEM.SVORKA SR 03 pas.+kul. | Ks | 32 |  | 0 |  | 0 |  | 0 | 12 | 0 | 0 | 0 | 0 | 0 |  | Vlastní | Indiv | 0 | 0 |  | Specifikace | Běžná |  |  |  | POL3_0
32 | x100044 | ZEM.PASEK FEZN 30/4 | Kg | 220 |  | 0 |  | 0 |  | 0 | 12 | 0 | 0 | 0 | 0 | 0 |  | Vlastní | Indiv | 0 | 0 |  | Specifikace | Běžná |  |  |  | POL3_0
33 | x200207 | TR.KOPOFLEX 110 | M | 200 |  | 0 |  | 0 |  | 0 | 12 | 0 | 0 | 0 | 0 | 0 |  | Vlastní | Indiv | 0 | 0 |  | Specifikace | Běžná |  |  |  | POL3_0
34 | x5628101870010 | štítek z PVC na označení kabelu -359050 | KUS | 32 |  | 0 |  | 0 |  | 0 | 12 | 0 | 0 | 0 | 0 | 0 |  | Vlastní | Indiv | 0 | 0 |  | Specifikace | Běžná |  |  |  | POL3_0
35 | x90006 | fólie z polyetylenu šíře 330mm | m | 180 |  | 0 |  | 0 |  | 0 | 12 | 0 | 0 | 0 | 0 | 0 |  | Vlastní | Indiv | 0 | 0 |  | Specifikace | Běžná |  |  |  | POL3_0
Díl: | _4 |  |  |  |  | 0 |  | 0 |  | 0 |  | 0 |  | 0 |  | 0 |  |  |  |  | 0 | [6 empty] | DIL
36 | Pol__0036 | Revize elektro | hod. | 8 |  | 0 |  | 0 |  | 0 | 12 | 0 | 0 | 0 | 0 | 0 |  | Vlastní | Indiv | 0 | 0 |  | Práce | Běžná |  |  |  | POL1_1
37 | Pol__0037 | Projekt elektro skutečný stav | hod. | 1 |  | 0 |  | 0 |  | 0 | 12 | 0 | 0 | 0 | 0 | 0 |  | Vlastní | Indiv | 0 | 0 |  | Práce | Běžná |  |  |  | POL1_1
38 | Pol__0038 | Geodetické zaměření | hod. | 1 |  | 0 |  | 0 |  | 0 | 12 | 0 | 0 | 0 | 0 | 0 |  | Vlastní | Indiv | 0 | 0 |  | Práce | Běžná |  |  |  | POL1_1
[26 empty] | 12 | 21 | DPH
| Celkem |  |  |  |  | 0 | [19 empty] | 0 | 0 | SUM
Poznámky uchazeče k zadání
POPUZIV
END
Note on S6: Jedná se o informaci, zda se jedná o položku, která je do rozpočtu zadána z cenové soustavy RTS, nebo vlastní.
Note on T6: Jedná se o název CÚ, která je zadána u položky rozpočtu