## Pokyny pro vyplnění
Pokyny pro vyplnění
Ve všech listech tohoto souboru můžete měnit pouze buňky s modrým pozadím. Jedná se o tyto údaje : - údaje o firmě - jednotkové ceny položek zadané na maximálně dvě desetinná místa

## Stavba
#RTSROZP# | Položkový rozpočet stavby
| Stavba: |  | 24MM021.2 | MŠ Tuřany - Holásky
| Objednatel: |  | Statutární město Brno |  |  |  | IČO: | 44992785
|  |  | Dominikánské náměstí 196/1 |  |  |  | DIČ: | CZ44992785
|  |  | 60200 | Brno
| Projektant: |  | MR Design CZ, s.r.o. |  |  |  | IČO: | 25388606
|  |  | nábřeží Svazu protifašistických bojovníků 457/30 |  |  |  | DIČ: | CZ25388606
|  |  | 70800 | Ostrava - Poruba
| Zhotovitel: | [5 empty] | IČO:
DIČ:
Vypracoval:
| Rozpis ceny | [6 empty] | Celkem
HSV | HSV | [6 empty] | 0
PSV | PSV | [6 empty] | 0
MON | MON | [6 empty] | 0
VN | Vedlejší náklady | [6 empty] | 0
ON | Ostatní náklady | [6 empty] | 0
| Celkem | [6 empty] | 0
Rekapitulace daní
0 | Základ pro sníženou DPH |  |  | 12 | % | 0 |  |  | CZK
0 | Snížená DPH |  |  | 12 | % | 0 |  |  | CZK
0 | Základ pro základní DPH |  |  | 21 | % | 0 |  |  | CZK
0 | Základní DPH |  |  | 21 | % | 0 |  |  | CZK
0 | Zaokrouhlení |  |  |  |  | 0 |  |  | CZK
| Cena celkem bez DPH |  |  |  |  | 0 |  |  | CZK
0 | Cena celkem s DPH |  |  |  |  | 0 |  |  | CZK
|  | v |  |  | dne
|  |  | Za zhotovitele |  |  |  | Za objednatele
Rekapitulace dílčích částí
#CASTI>> | Číslo | Název |  |  | Základ pro sníženou DPH | Základ pro základní DPH | DPH celkem | Cena celkem | %
1 | Stavba |  |  |  | 0 | 0 | 0 | 0
2 | MŠ | Příprava území, HTÚ, zařízení staveniště - MŠ - 34,58 % |  |  | 0 | 0 | 0 | 0
3 | MŠ - PÚ, HTÚ | Příprava území, HTÚ - MŠ - 34,58 % |  |  | 0 | 0 | 0 | 0
3 | MŠ - ZS | Zařízení staveniště - MŠ 34,58 % |  |  | 0 | 0 | 0 | 0
2 | MŠ ZS a ON | Zařízení staveniště |  |  | 0 | 0 | 0 | 0
3 | ON | Ostatní náklady |  |  | 0 | 0 | 0 | 0
2 | SO 03 | Mateřská škola |  |  | 0 | 0 | 0 | 0
3 | D.1.1 | Architektonické řešení |  |  | 0 | 0 | 0 | 0
3 | D.1.1 - V | Výrobky |  |  | 0 | 0 | 0 | 0
3 | D.1.4.1 | Zdravotechnické instalace |  |  | 0 | 0 | 0 | 0
3 | D.1.4.2 | Vytápění |  |  | 0 | 0 | 0 | 0
3 | D.1.4.3 | Vzduchotechnika |  |  | 0 | 0 | 0 | 0
3 | D.1.4.5 | Elektroinstalace |  |  | 0 | 0 | 0 | 0
3 | D.1.4.6 | EPS |  |  | 0 | 0 | 0 | 0
3 | D.1.4.7 | VÝPIS NÁBYTKU |  |  | 0 | 0 | 0 | 0
3 | D.2 b | Gastro |  |  | 0 | 0 | 0 | 0
2 | SO 07 | Zpevněné plochy |  |  | 0 | 0 | 0 | 0
3 | 02 | Zpevněné plochy |  |  | 0 | 0 | 0 | 0
2 | SO 09-3 | Mateřská škola přípojka vody |  |  | 0 | 0 | 0 | 0
3 | 09-3 | Přípojka vody |  |  | 0 | 0 | 0 | 0
2 | SO 11-3 | Mateřská škola přípojka splaškové kanalizace |  |  | 0 | 0 | 0 | 0
3 | 11-3 | Přípojka splaškové kanalizace |  |  | 0 | 0 | 0 | 0
2 | SO 13-3 | Mateřská školka likvidace dešťových vod |  |  | 0 | 0 | 0 | 0
3 | 13-3 | Lkvidace dešťových vod |  |  | 0 | 0 | 0 | 0
2 | SO 14 | Venkovní úpravy |  |  | 0 | 0 | 0 | 0
3 | SO 14 | Venkovní úpravy |  |  | 0 | 0 | 0 | 0
2 | SO 15 | Sadové úpravy |  |  | 0 | 0 | 0 | 0
3 | SO 15 | Sadové úpravy |  |  | 0 | 0 | 0 | 0
2 | SO 18 | Areálové podzemní vedení NN |  |  | 0 | 0 | 0 | 0
3 | SO 18 | Přípojka NN |  |  | 0 | 0 | 0 | 0
| Celkem za stavbu |  |  |  | 0 | 0 | 0 | 0 | 0
#POPS | Popis stavby: 24MM021.2 - MŠ Tuřany - Holásky
| Účelem tohoto soupisu je zabezpečit obsahovou shodu všech nabídkových cen a usnadnit následné posouzení předložených cenových nabídek. Předpokládá se, že dodavatel před zpracováním cenové nabídky pečlivě prostuduje všechny pokyny a podmínky pro zpracování nabídkové ceny obsažené v zadávacích podmínkách a bude se jimi při zpracování nabídkové ceny řídit. | [8 empty] | Účelem tohoto soupisu je zabezpečit obsahovou shodu všech nabídkových cen a usnadnit následné posouzení předložených cenových nabídek. Předpokládá se, že dodavatel před zpracováním cenové nabídky pečlivě prostuduje všechny pokyny a podmínky pro zpracování nabídkové ceny obsažené v zadávacích podmínkách a bude se jimi při zpracování nabídkové ceny řídit.
| Množství v položkách je předpokládané a řídí se po vzoru vyhláškou č. 169/2016 Sb. Zhotovitel je povinen zkontrolovat rozpočet a doplnit chybějící položky. V opačném případě je zhotovitel povinen upozornit zadavatele na případné nedostatky. Ceny v nabídce musí vycházet nejen z předloženého soupisu výkonů, ale i ze znalosti celého projektu. Prostudování kompletní dokumentace je nedílnou podmínkou předložení nabídky. Veškeré konstrukce se dodávají jako plně funkční celek. Jakýkoliv rozpor mezi PD a soupisem prací, dodávek a služeb je nutné na základě důsledné kontroly zhotovitelem neprodleně oznámit. | [8 empty] | Množství v položkách je předpokládané a řídí se po vzoru vyhláškou č. 169/2016 Sb. Zhotovitel je povinen zkontrolovat rozpočet a doplnit chybějící položky. V opačném případě je zhotovitel povinen upozornit zadavatele na případné nedostatky. Ceny v nabídce musí vycházet nejen z předloženého soupisu výkonů, ale i ze znalosti celého projektu. Prostudování kompletní dokumentace je nedílnou podmínkou předložení nabídky. Veškeré konstrukce se dodávají jako plně funkční celek. Jakýkoliv rozpor mezi PD a soupisem prací, dodávek a služeb je nutné na základě důsledné kontroly zhotovitelem neprodleně oznámit.
| Položky označené D+M (dodávka + montáž) se oceňují včetně přesunu hmot. Ostatní vlastní položky jsou založeny na cenové soustavě RTS. Veškeré prvky a konstrukce (D+M) se oceňují jako kompletní, včetně detailů, pomocných prací (vysekání drážek, doklínkování, vysekání kapes, lože, obsyp, zásyp, výkop, seřízení, revize, doplňků, příslušenství, povrchové úpravy apod.). | [8 empty] | Položky označené D+M (dodávka + montáž) se oceňují včetně přesunu hmot. Ostatní vlastní položky jsou založeny na cenové soustavě RTS. Veškeré prvky a konstrukce (D+M) se oceňují jako kompletní, včetně detailů, pomocných prací (vysekání drážek, doklínkování, vysekání kapes, lože, obsyp, zásyp, výkop, seřízení, revize, doplňků, příslušenství, povrchové úpravy apod.).
| Zhotovitel doplní poskytnuté informace svými vlastními znalostmi a zkušenostmi tak, aby mohl připravit nabídku a je plnou Zhotovitelovou zodpovědností učinit potřebné dotazy, jak to pro tento účel považuje za nutné. | [8 empty] | Zhotovitel doplní poskytnuté informace svými vlastními znalostmi a zkušenostmi tak, aby mohl připravit nabídku a je plnou Zhotovitelovou zodpovědností učinit potřebné dotazy, jak to pro tento účel považuje za nutné.
| Platí pro celou stavbu: | [8 empty] | Platí pro celou stavbu:
| a) veškeré položky na přípomoce, dopravu, montáž, zpevněné montážní plochy atd... zahrnout do jednotlivých jednotkových cen. | [8 empty] | a) veškeré položky na přípomoce, dopravu, montáž, zpevněné montážní plochy atd... zahrnout do jednotlivých jednotkových cen.
| b) součásti prací jsou veškeré zkoušky, potřebná měření, inspekce, uvedení zařízení do provozu, zaškolení obsluhy, provozní řády, manuály a revize v českém jazyce. Za komplexní vyzkoušení se považuje bezporuchový provoz po dobu minimálně 96 hod. | [8 empty] | b) součásti prací jsou veškeré zkoušky, potřebná měření, inspekce, uvedení zařízení do provozu, zaškolení obsluhy, provozní řády, manuály a revize v českém jazyce. Za komplexní vyzkoušení se považuje bezporuchový provoz po dobu minimálně 96 hod.
| c) součástí dodávky je kompletní dokladová část díla nutná k získání kolaudačního souhlasu stavby. | [8 empty] | c) součástí dodávky je kompletní dokladová část díla nutná k získání kolaudačního souhlasu stavby.
| d) v rozsahu prací zhotovitele jsou rovněž jakékoliv prvky, zařízení, práce a pomocné materiály, neuvedené v tomto soupisu výkonů, které jsou ale nezbytně nutné k dodání, instalaci, dokončení a provozování díla, včetně ztratného a prořezů. | [8 empty] | d) v rozsahu prací zhotovitele jsou rovněž jakékoliv prvky, zařízení, práce a pomocné materiály, neuvedené v tomto soupisu výkonů, které jsou ale nezbytně nutné k dodání, instalaci, dokončení a provozování díla, včetně ztratného a prořezů.
| e) součástí dodávky jsou veškerá geodetická měření jako například vytyčení konstrukcí, kontrolní měření apod. | [8 empty] | e) součástí dodávky jsou veškerá geodetická měření jako například vytyčení konstrukcí, kontrolní měření apod.
| f) součástí dodávky jsou i náklady na případná opatření související s ochranou stávajících sítí, komunikací či staveb. | [8 empty] | f) součástí dodávky jsou i náklady na případná opatření související s ochranou stávajících sítí, komunikací či staveb.
| g) součástí jednotkových cen jsou i vícenáklady související s výstavbou v zimním období, průběžný úklid staveniště a přilehlých komunikací, likvidaci odpadů, dočasná dopravní omezení atd. | [8 empty] | g) součástí jednotkových cen jsou i vícenáklady související s výstavbou v zimním období, průběžný úklid staveniště a přilehlých komunikací, likvidaci odpadů, dočasná dopravní omezení atd.
| h) pokud se v dokumentaci vyskytují obchodní názvy, jedná se pouze o vymezení minimálních požadovaných standardů výrobku, technologie či materiálu a zadavatel připouští použití i jiného, kvalitativně či technologicky obdobného řešení, které splňuje požadavky. | [8 empty] | h) pokud se v dokumentaci vyskytují obchodní názvy, jedná se pouze o vymezení minimálních požadovaných standardů výrobku, technologie či materiálu a zadavatel připouští použití i jiného, kvalitativně či technologicky obdobného řešení, které splňuje požadavky.
| Poznámka k CN | [8 empty] | Poznámka k CN
| Cen. soustava / platnost - definuje obsah položky dle zvolené databáze | [8 empty] | Cen. soustava / platnost - definuje obsah položky dle zvolené databáze
| - RTS 24/ I - databázová položka | [8 empty] | - RTS 24/ I - databázová položka
| - Vlastní - vlastní položka | [8 empty] | - Vlastní - vlastní položka
| Cenová úroveň - definuje cenovou úroveň, tedy kdy a jak to bylo oceněno | [8 empty] | Cenová úroveň - definuje cenovou úroveň, tedy kdy a jak to bylo oceněno
| - RTS 24/ I - cena dle společnosti RTS, dle ceníků z roku 2024, 1.pololetí | [8 empty] | - RTS 24/ I - cena dle společnosti RTS, dle ceníků z roku 2024, 1.pololetí
| - Indiv - vlastní cena | [8 empty] | - Indiv - vlastní cena
| Příprava území, HTÚ, zařízení staveniště je poměrově rozděleno dle procentuální zastavěnosti jednotlivých objektů viz.situační výkres - příprava území. | [8 empty] | Příprava území, HTÚ, zařízení staveniště je poměrově rozděleno dle procentuální zastavěnosti jednotlivých objektů viz.situační výkres - příprava území.
| DPS - 54,47 % | [8 empty] | DPS - 54,47 %
| MŠ - 34,58 % | [8 empty] | MŠ - 34,58 %
| SJEZD - 10,95 % (SO06 -I = 45,6 %; SO06 -II = 23,0 %; SO06 -III = 31,4 %) | [8 empty] | SJEZD - 10,95 % (SO06 -I = 45,6 %; SO06 -II = 23,0 %; SO06 -III = 31,4 %)
#POPO | Popis objektu: MŠ - Příprava území, HTÚ, zařízení staveniště - MŠ - 34,58 %
#POPR | Popis rozpočtu: MŠ - PÚ, HTÚ - Příprava území, HTÚ - MŠ - 34,58 %
#POPR | Popis rozpočtu: MŠ - ZS - Zařízení staveniště - MŠ 34,58 %
#POPO | Popis objektu: MŠ ZS a ON - Zařízení staveniště
| Popis rozpočtu: MŠ ZS a ON - ZS a ON | [8 empty] | Popis rozpočtu: MŠ ZS a ON - ZS a ON
#POPR | Popis rozpočtu: ON - Ostatní náklady
#POPO | Popis objektu: SO 03 - Mateřská škola
| Popis rozpočtu: 1 - VÝPIS NÁBYTKU | [8 empty] | Popis rozpočtu: 1 - VÝPIS NÁBYTKU
#POPR | Popis rozpočtu: D.1.1 - Architektonické řešení
| Popis rozpočtu: D.1.4.1 - Zdravotechnické instalace | [8 empty] | Popis rozpočtu: D.1.4.1 - Zdravotechnické instalace
#POPR | Popis rozpočtu: D.1.1 - V - Výrobky
#POPR | Popis rozpočtu: D.1.4.1 - Zdravotechnické instalace
| Popis rozpočtu: D.1.4.1 - Zdravotechnické instalace | [8 empty] | Popis rozpočtu: D.1.4.1 - Zdravotechnické instalace
#POPR | Popis rozpočtu: D.1.4.2 - Vytápění
| Popis rozpočtu: D.1.4.1 - Zdravotechnické instalace | [8 empty] | Popis rozpočtu: D.1.4.1 - Zdravotechnické instalace
#POPR | Popis rozpočtu: D.1.4.3 - Vzduchotechnika
| Popis rozpočtu: D.1.4.1 - Zdravotechnické instalace | [8 empty] | Popis rozpočtu: D.1.4.1 - Zdravotechnické instalace
#POPR | Popis rozpočtu: D.1.4.5 - Elektroinstalace
| Popis rozpočtu: D.1.4.1 - Zdravotechnické instalace | [8 empty] | Popis rozpočtu: D.1.4.1 - Zdravotechnické instalace
#POPR | Popis rozpočtu: D.1.4.6 - EPS
| Popis rozpočtu: D.1.4.1 - Zdravotechnické instalace | [8 empty] | Popis rozpočtu: D.1.4.1 - Zdravotechnické instalace
#POPR | Popis rozpočtu: D.1.4.7 - VÝPIS NÁBYTKU
#POPR | Popis rozpočtu: D.2 b - Gastro
| Popis rozpočtu: D.1.4.1 - Zdravotechnické instalace | [8 empty] | Popis rozpočtu: D.1.4.1 - Zdravotechnické instalace
#POPO | Popis objektu: SO 07 - Zpevněné plochy
#POPR | Popis rozpočtu: 02 - Zpevněné plochy
| Popis rozpočtu: D.1.4.1 - Zdravotechnické instalace | [8 empty] | Popis rozpočtu: D.1.4.1 - Zdravotechnické instalace
#POPO | Popis objektu: SO 09-3 - Mateřská škola přípojka vody
#POPR | Popis rozpočtu: 09-3 - Přípojka vody
| Popis rozpočtu: D.1.4.1 - Zdravotechnické instalace | [8 empty] | Popis rozpočtu: D.1.4.1 - Zdravotechnické instalace
#POPO | Popis objektu: SO 11-3 - Mateřská škola přípojka splaškové kanalizace
#POPR | Popis rozpočtu: 11-3 - Přípojka splaškové kanalizace
| Popis rozpočtu: D.1.4.1 - Zdravotechnické instalace | [8 empty] | Popis rozpočtu: D.1.4.1 - Zdravotechnické instalace
#POPO | Popis objektu: SO 13-3 - Mateřská školka likvidace dešťových vod
#POPR | Popis rozpočtu: 13-3 - Lkvidace dešťových vod
| Popis rozpočtu: D.1.4.1 - Zdravotechnické instalace | [8 empty] | Popis rozpočtu: D.1.4.1 - Zdravotechnické instalace
#POPO | Popis objektu: SO 14 - Venkovní úpravy
#POPR | Popis rozpočtu: SO 14 - Venkovní úpravy
| Popis rozpočtu: D.1.4.1 - Zdravotechnické instalace | [8 empty] | Popis rozpočtu: D.1.4.1 - Zdravotechnické instalace
#POPO | Popis objektu: SO 15 - Sadové úpravy
#POPR | Popis rozpočtu: SO 15 - Sadové úpravy
| Popis rozpočtu: D.1.4.1 - Zdravotechnické instalace | [8 empty] | Popis rozpočtu: D.1.4.1 - Zdravotechnické instalace
#POPO | Popis objektu: SO 18 - Areálové podzemní vedení NN
#POPR | Popis rozpočtu: SO 18 - Přípojka NN
| Popis rozpočtu: D.1.4.1 - Zdravotechnické instalace | [8 empty] | Popis rozpočtu: D.1.4.1 - Zdravotechnické instalace
Rekapitulace dílů
| Číslo | Název |  |  | Typ dílu |  |  | Celkem | %
| _1 |  |  |  | HSV |  |  | 0
| _2 |  |  |  | HSV |  |  | 0
| _3 |  |  |  | HSV |  |  | 0
| _4 |  |  |  | HSV |  |  | 0
| 0 | Nepřiřazený díl |  |  | HSV |  |  | 0
| 1 | Zemní práce |  |  | HSV |  |  | 0
| 2 | Zakládání |  |  | HSV |  |  | 0
| 2 | Základy a zvláštní zakládání |  |  | HSV |  |  | 0
| 3 | Svislé a kompletní konstrukce |  |  | HSV |  |  | 0
| 342 | Stěny a příčky montované lehké |  |  | HSV |  |  | 0
| 4 | Vodorovné konstrukce |  |  | HSV |  |  | 0
| 416 | Podhledy a mezistropy montované lehké |  |  | HSV |  |  | 0
| 5 | Komunikace |  |  | HSV |  |  | 0
| 5 | Komunikace pozemní |  |  | HSV |  |  | 0
| 6 | Úpravy povrchů, podlahy a osazování výplní |  |  | HSV |  |  | 0
| 61 | Úpravy povrchů vnitřní |  |  | HSV |  |  | 0
| 62 | Úpravy povrchů vnější |  |  | HSV |  |  | 0
| 63 | Podlahy a podlahové konstrukce |  |  | HSV |  |  | 0
| 64.01 | Výplně otvorů - prosklené stěny |  |  | HSV |  |  | 0
| 64.02 | Výplně otvorů - dveře |  |  | HSV |  |  | 0
| 64.03 | Výplně otvorů - venkovní žaluzie |  |  | HSV |  |  | 0
| 64.04 | Výplně otvorů - venkovní parapety |  |  | HSV |  |  | 0
| 64.05 | Výplně otvorů - vnitřní parapety |  |  | HSV |  |  | 0
| 8 | Trubní vedení |  |  | HSV |  |  | 0
| 9 | Ostatní konstrukce a práce, bourání |  |  | HSV |  |  | 0
| 91 | Doplňující práce na komunikaci |  |  | HSV |  |  | 0
| 94 | Lešení a stavební výtahy |  |  | HSV |  |  | 0
| 95 | Dokončovací konstrukce na pozemních stavbách |  |  | HSV |  |  | 0
| 96 | Bourání konstrukcí |  |  | HSV |  |  | 0
| 97 | Přesuny suti a vybouraných hmot |  |  | HSV |  |  | 0
| 99 | Staveništní přesun hmot |  |  | HSV |  |  | 0
| 997 | Přesun sutě |  |  | HSV |  |  | 0
| 998 | Přesun hmot |  |  | HSV |  |  | 0
| HZS | Hodinové zúčtovací sazby |  |  | HSV |  |  | 0
| PC-1004 | Montáž Patch kabelu RJ45/RJ45 |  |  | HSV |  |  | 0
| 711 | Izolace proti vodě |  |  | PSV |  |  | 0
| 712 | Povlakové krytiny |  |  | PSV |  |  | 0
| 713 | Izolace tepelné |  |  | PSV |  |  | 0
| 721 | Zdravotechnika - vnitřní kanalizace |  |  | PSV |  |  | 0
| 722 | Zdravotechnika - vnitřní vodovod |  |  | PSV |  |  | 0
| 723 | Zdravotechnika - vnitřní plynovod |  |  | PSV |  |  | 0
| 725 | Zdravotechnika - zařizovací předměty |  |  | PSV |  |  | 0
| 726 | Zdravotechnika - předstěnové instalace |  |  | PSV |  |  | 0
| 727 | Zdravotechnika - požární ochrana |  |  | PSV |  |  | 0
| 731 | Ústřední vytápění - kotelny |  |  | PSV |  |  | 0
| 732 | Ústřední vytápění - strojovny |  |  | PSV |  |  | 0
| 733 | Ústřední vytápění - rozvodné potrubí |  |  | PSV |  |  | 0
| 734 | Ústřední vytápění - armatury |  |  | PSV |  |  | 0
| 735 | Ústřední vytápění - otopná tělesa |  |  | PSV |  |  | 0
| 762 | Konstrukce tesařské |  |  | PSV |  |  | 0
| 764 | Klempířské konstrukce |  |  | PSV |  |  | 0
| 764 | Konstrukce klempířské |  |  | PSV |  |  | 0
| 766 | Konstrukce truhlářské |  |  | PSV |  |  | 0
| 767 | Konstrukce zámečnické |  |  | PSV |  |  | 0
| 767 | Zámečnické konstrukce |  |  | PSV |  |  | 0
| 771 | Podlahy z dlaždic a obklady |  |  | PSV |  |  | 0
| 776 | Podlahy povlakové |  |  | PSV |  |  | 0
| 781 | Obklady keramické |  |  | PSV |  |  | 0
| 784 | Malby |  |  | PSV |  |  | 0
| 799 | Ostatní |  |  | PSV |  |  | 0
| 799.02 | Ostatní výrobky |  |  | PSV |  |  | 0
| VN | Vedlejší náklady |  |  | VN |  |  | 0
| VN.x | Vedlejší náklady - přípatek |  |  | VN |  |  | 0
| ON | Ostatní náklady |  |  | ON |  |  | 0
| Cena celkem | [6 empty] | 0 | 0
Note on D11: Název
Note on I11: IČO
Note on D12: Ulice
Note on I12: DIČ
Note on D13: PSČ
Note on E13: Místo

## VzorPolozky (hidden)
Položkový rozpočet
S:
O:
R:

## MŠ MŠ - PÚ, HTÚ Pol
Položkový rozpočet | [27 empty] | #TypZaznamu#
S: | 24MM021.2 | MŠ Tuřany - Holásky | [25 empty] | STA
O: | MŠ | Příprava území, HTÚ, zařízení staveniště - MŠ - 34,58 % | [22 empty] | STA |  |  | OBJ
R: | MŠ - PÚ, HTÚ | Příprava území, HTÚ - MŠ - 34,58 % | [25 empty] | ROZ
P.č. | Číslo položky | Název položky | MJ | Množství | Cena / MJ | Celkem | Dodávka | Dodávka celk. | Montáž | Montáž celk. | DPH | Cena s DPH | Hmotnost / MJ | Hmotnost celk.(t) | Dem. hmotnost / MJ | Dem. hmotnost celk.(t) | Ceník | Cen. soustava / platnost | Cenová úroveň | Nhod / MJ | Nhod celk. | Dodavatel | Typ položky | Stav položky
Díl: | 1 | Zemní práce |  |  |  | 0 |  | 0 |  | 0 |  | 0 |  | 0 |  | 1009.97 |  |  |  |  | 214.34 | [6 empty] | DIL
1 | 111101103R00 | Odstranění travin, rákosu na ploše nad 1 ha | ha | 0.33386 |  | 0 |  | 0 |  | 0 | 21 | 0 | 0 | 0 | 0 | 0 |  | RTS 24/ I | RTS 24/ I | 41.4 | 13.82 |  | Práce | Běžná |  |  |  | POL1_
|  | Odkaz na mn. položky pořadí 13 : 174,12121*0,000333 |  | 0.05746 | [23 empty] | VV | 5
|  | Odkaz na mn. položky pořadí 14 : 837,57576*0,000333 |  | 0.2764 | [23 empty] | VV | 5
2 | 111201102R00 | Odstranění křovin i s kořeny na ploše do 10000 m2 | m2 | 777.0126 |  | 0 |  | 0 |  | 0 | 21 | 0 | 0 | 0 | 0 | 0 |  | RTS 24/ I | RTS 24/ I | 0.093 | 72.26 |  | Práce | Množství |  |  |  | POL1_
|  | Začátek provozního součtu | [25 empty] | VV
|  | Porost keřů - poř. číslo 10 : 620 |  | 620 | [23 empty] | VV | 2
|  | Porost keřů - poř. číslo 11 : 488 |  | 488 | [23 empty] | VV | 2
|  | Porost keřů - poř. číslo 13 : 1044 |  | 1044 | [23 empty] | VV | 2
|  | Porost keřů - poř. číslo 36 : 55 |  | 55 | [23 empty] | VV | 2
|  | Porost keřů - neoznačené : 40 |  | 40 | [23 empty] | VV | 2
|  | Mezisoučet |  | 2247 | [23 empty] | VV | 3
|  | Konec provozního součtu | [25 empty] | VV
|  | poměr : (2247)*0,3458 |  | 777.0126 | [23 empty] | VV | 0
3 | 112101102R00 | Kácení stromů listnatých o průměru kmene 30-50 cm | kus | 2.0748 |  | 0 |  | 0 |  | 0 | 21 | 0 | 0 | 0 | 0 | 0 |  | RTS 24/ I | RTS 24/ I | 0.88 | 1.83 |  | Práce | Množství |  |  |  | POL1_
|  | Začátek provozního součtu | [25 empty] | VV
|  | Výkaz kácených stromů : | [25 empty] | VV | 2
|  | 6 |  | 6 | [23 empty] | VV | 2
|  | Mezisoučet |  | 6 | [23 empty] | VV | 3
|  | Konec provozního součtu | [25 empty] | VV
|  | poměr : (6)*0,3458 |  | 2.0748 | [23 empty] | VV | 0
4 | 112201102R00 | Odstranění pařezů pod úrovní, o průměru 30 - 50 cm | kus | 2.0748 |  | 0 |  | 0 |  | 0 | 21 | 0 | 5e-05 | 0 | 0 | 0 |  | RTS 24/ I | RTS 24/ I | 1.655 | 3.43 |  | Práce | Běžná |  |  |  | POL1_
|  | Odkaz na mn. položky pořadí 3 : 2,07480 |  | 2.0748 | [23 empty] | VV | 5
5 | 162201401R00 | Vod.přemístění větví listnatých, D 30 cm do 1000 m | kus | 2.0748 |  | 0 |  | 0 |  | 0 | 21 | 0 | 0 | 0 | 0 | 0 |  | RTS 24/ I | RTS 24/ I | 0.045 | 0.09 |  | Práce | Běžná |  |  |  | POL1_
|  | Odkaz na mn. položky pořadí 3 : 2,07480 |  | 2.0748 | [23 empty] | VV | 5
6 | 162201411R00 | Vod.přemístění kmenů listnatých, D 30 cm do 1000 m | kus | 2.0748 |  | 0 |  | 0 |  | 0 | 21 | 0 | 0 | 0 | 0 | 0 |  | RTS 24/ I | RTS 24/ I | 0.57 | 1.18 |  | Práce | Běžná |  |  |  | POL1_
|  | Odkaz na mn. položky pořadí 3 : 2,07480 |  | 2.0748 | [23 empty] | VV | 5
7 | 162201421R00 | Vodorovné přemístění pařezů D 30 cm do 1000 m | kus | 2.0748 |  | 0 |  | 0 |  | 0 | 21 | 0 | 0 | 0 | 0 | 0 |  | RTS 24/ I | RTS 24/ I | 0.066 | 0.14 |  | Práce | Běžná |  |  |  | POL1_
|  | Odkaz na mn. položky pořadí 3 : 2,07480 |  | 2.0748 | [23 empty] | VV | 5
8 | 162301901R00 | Příplatek za dalších 5000m - větve listnaté D 30cm | kus | 2.0748 |  | 0 |  | 0 |  | 0 | 21 | 0 | 0 | 0 | 0 | 0 |  | RTS 24/ I | RTS 24/ I | 0 | 0 |  | Práce | Běžná |  |  |  | POL1_
|  | Odkaz na mn. položky pořadí 5 : 2,07480 |  | 2.0748 | [23 empty] | VV | 5
9 | 162301911R00 | Příplatek za dalších 5000m - kmeny listnaté D 30cm | kus | 2.0748 |  | 0 |  | 0 |  | 0 | 21 | 0 | 0 | 0 | 0 | 0 |  | RTS 24/ I | RTS 24/ I | 0 | 0 |  | Práce | Běžná |  |  |  | POL1_
|  | Odkaz na mn. položky pořadí 6 : 2,07480 |  | 2.0748 | [23 empty] | VV | 5
10 | 162301921R00 | Příplatek za dalších 5000m - pařezy D 30cm | kus | 2.0748 |  | 0 |  | 0 |  | 0 | 21 | 0 | 0 | 0 | 0 | 0 |  | RTS 24/ I | RTS 24/ I | 0 | 0 |  | Práce | Běžná |  |  |  | POL1_
|  | Odkaz na mn. položky pořadí 7 : 2,07480 |  | 2.0748 | [23 empty] | VV | 5
11 | 162702292R00 | Poplatek za skládku: větve a kulatiny | t | 0.8645 |  | 0 |  | 0 |  | 0 | 21 | 0 | 0 | 0 | 0 | 0 |  | RTS 24/ I | RTS 24/ I | 0 | 0 |  | Práce | Množství |  |  |  | POL1_
|  | Začátek provozního součtu | [25 empty] | VV
|  | celkem : 2,5 |  | 2.5 | [23 empty] | VV | 2
|  | Mezisoučet |  | 2.5 | [23 empty] | VV | 3
|  | Konec provozního součtu | [25 empty] | VV
|  | poměr : (2,5)*0,3458 |  | 0.8645 | [23 empty] | VV | 0
12 | 113109630R00 | Odstranění podkladu pl.nad 50m2,bet.recykl,tl.30cm | m2 | 1427.1166 |  | 0 |  | 0 |  | 0 | 21 | 0 | 0 | 0 | 0.7077 | 1009.97 |  | RTS 24/ I | RTS 24/ I | 0.03 | 42.81 |  | Práce | Běžná |  |  |  | POL1_
|  | Odkaz na mn. položky pořadí 23 : 1427,11660 |  | 1427.1166 | [23 empty] | VV | 5
13 | 121101102R00 | Sejmutí ornice s přemístěním přes 50 do 100 m | m3 | 172.5542 |  | 0 |  | 0 |  | 0 | 21 | 0 | 0 | 0 | 0 | 0 |  | RTS 24/ I | RTS 24/ I | 0.032 | 5.52 |  | Práce | Důležitá |  |  |  | POL1_1
|  | Začátek provozního součtu | [25 empty] | VV
|  | Ornice ZS : | [25 empty] | VV | 2
|  | 499,0 |  | 499 | [23 empty] | VV | 2
|  | Mezisoučet |  | 499 | [23 empty] | VV | 3
|  | Konec provozního součtu | [25 empty] | VV
|  | poměr : (499)*0,3458 |  | 172.5542 | [23 empty] | VV | 0
14 | 121101103R00 | Sejmutí ornice s přemístěním přes 100 do 250 m | m3 | 830.0237 |  | 0 |  | 0 |  | 0 | 21 | 0 | 0 | 0 | 0 | 0 |  | RTS 24/ I | RTS 24/ I | 0.0134 | 11.12 |  | Práce | Důležitá |  |  |  | POL1_
|  | Začátek provozního součtu | [25 empty] | VV
|  | Ornice mimo ZS : | [25 empty] | VV | 2
|  | 2400,30 |  | 2400.3 | [23 empty] | VV | 2
|  | Mezisoučet |  | 2400.3 | [23 empty] | VV | 3
|  | Konec provozního součtu | [25 empty] | VV
|  | poměr : (2400,30)*0,3458 |  | 830.0237 | [23 empty] | VV | 0
15 | 162601102R00 | Vodorovné přemístění výkopku z hor.1-4 do 5000 m | m3 | 576.8237 |  | 0 |  | 0 |  | 0 | 21 | 0 | 0 | 0 | 0 | 0 |  | RTS 24/ I | RTS 24/ I | 0.011 | 6.35 |  | Práce | Důležitá |  |  |  | POL1_
|  | Začátek provozního součtu | [25 empty] | VV
|  | Ornice mimo ZS : | [25 empty] | VV | 2
|  | 2400,30 |  | 2400.3 | [23 empty] | VV | 2
|  | Mezisoučet |  | 2400.3 | [23 empty] | VV | 3
|  | Konec provozního součtu | [25 empty] | VV
|  | poměr : (2400,30)*0,3458 |  | 830.0237 | [23 empty] | VV | 0
|  | Mezisoučet |  | 830.0237 | [23 empty] | VV | 1
|  | - ornice ponechaná na staveništi : | [25 empty] | VV | 0
|  | - 253,20 |  | -253.2 | [23 empty] | VV | 0
|  | Mezisoučet |  | -253.2 | [23 empty] | VV | 1
16 | 199000001R00 | Poplatek za skládku - ornice | m3 | 576.8237 |  | 0 |  | 0 |  | 0 | 21 | 0 | 0 | 0 | 0 | 0 |  | RTS 24/ I | RTS 24/ I | 0 | 0 |  | Práce | Důležitá |  |  |  | POL1_
|  | Odkaz na mn. položky pořadí 15 : 576,82374 |  | 576.8237 | [23 empty] | VV | 5
17 | 162301101R00 | Vodorovné přemístění výkopku z hor.1-4 do 500 m | m3 | 1050.0106 |  | 0 |  | 0 |  | 0 | 21 | 0 | 0 | 0 | 0 | 0 |  | RTS 24/ I | RTS 24/ I | 0.011 | 11.55 |  | Práce | Důležitá |  |  |  | POL1_
|  | sejmutí -> mezideponie : | [25 empty] | VV | 0
|  | 253,20 |  | 253.2 | [23 empty] | VV | 0
|  | (499)*0,5447 |  | 271.8053 | [23 empty] | VV | 0
|  | mezideponie -> rozhrnutí ornice : | [25 empty] | VV | 0
|  | 253,20 |  | 253.2 | [23 empty] | VV | 0
|  | (499)*0,5447 |  | 271.8053 | [23 empty] | VV | 0
|  | Mezisoučet |  | 1050.0106 | [23 empty] | VV | 1
18 | 171201201R00 | Uložení sypaniny na skl.-sypanina na výšku přes 2m | m3 | 525.0053 |  | 0 |  | 0 |  | 0 | 21 | 0 | 0 | 0 | 0 | 0 |  | RTS 24/ I | RTS 24/ I | 0.01 | 5.25 |  | Práce | Důležitá |  |  |  | POL1_
|  | sejmutí -> mezideponie : | [25 empty] | VV | 0
|  | 253,20 |  | 253.2 | [23 empty] | VV | 0
|  | (499)*0,5447 |  | 271.8053 | [23 empty] | VV | 0
|  | Mezisoučet |  | 525.0053 | [23 empty] | VV | 1
19 | 167101102R00 | Nakládání výkopku z hor. 1 ÷ 4 v množství nad 100 m3 | m3 | 525.0053 |  | 0 |  | 0 |  | 0 | 21 | 0 | 0 | 0 | 0 | 0 |  | RTS 24/ I | RTS 24/ I | 0.053 | 27.83 |  | Práce | Důležitá |  |  |  | POL1_
|  | mezideponie -> rozhrnutí ornice : | [25 empty] | VV | 0
|  | 253,20 |  | 253.2 | [23 empty] | VV | 0
|  | (499)*0,5447 |  | 271.8053 | [23 empty] | VV | 0
|  | Mezisoučet |  | 525.0053 | [23 empty] | VV | 1
20 | 181006114R00 | Rozprostření zemin v rov./sklonu 1:5, tl. do 30 cm | m2 | 1115.8053 |  | 0 |  | 0 |  | 0 | 21 | 0 | 0 | 0 | 0 | 0 |  | RTS 24/ I | RTS 24/ I | 0.01 | 11.16 |  | Práce | Důležitá |  |  |  | POL1_
|  | mezideponie -> rozhrnutí ornice : | [25 empty] | VV | 0
|  | 844 |  | 844 | [23 empty] | VV | 0
|  | (499)*0,5447 |  | 271.8053 | [23 empty] | VV | 0
|  | Mezisoučet |  | 1115.8053 | [23 empty] | VV | 1
Díl: | 5 | Komunikace |  |  |  | 0 |  | 0 |  | 0 |  | 0 |  | 854.91 |  | 0 |  |  |  |  | 134.15 | [6 empty] | DIL
21 | 568111112R00 | Zřízení vrstvy z geotextilie skl.do 1:5,š.do 7,5 m | m2 | 1427.1166 |  | 0 |  | 0 |  | 0 | 21 | 0 | 0 | 0 | 0 | 0 |  | RTS 24/ I | RTS 24/ I | 0.071 | 101.33 |  | Práce | Běžná |  |  |  | POL1_
|  | Odkaz na mn. položky pořadí 23 : 1427,11660 |  | 1427.1166 | [23 empty] | VV | 5
22 | 69366058R | Geotextilie netkaná, 500 g/m2 | m2 | 1569.8283 |  | 0 |  | 0 |  | 0 | 21 | 0 | 0.0005 | 0.78 | 0 | 0 | SPCM | RTS 24/ I | RTS 24/ I | 0 | 0 |  | Specifikace | Běžná |  |  |  | POL3_
|  | Odkaz na mn. položky pořadí 21 : 1427,11660*1,1 |  | 1569.8283 | [23 empty] | VV | 5
23 | 564112230R00 | Podklad z bet.recyklátu fr.16-32 po zhutn.tl.30 cm | m2 | 1427.1166 |  | 0 |  | 0 |  | 0 | 21 | 0 | 0.5985 | 854.13 | 0 | 0 |  | RTS 24/ I | RTS 24/ I | 0.023 | 32.82 |  | Práce | Množství |  |  |  | POL1_
|  | Začátek provozního součtu | [25 empty] | VV
|  | Staveništní komunikace : | [25 empty] | VV | 2
|  | 4127,0 |  | 4127 | [23 empty] | VV | 2
|  | Mezisoučet |  | 4127 | [23 empty] | VV | 3
|  | Konec provozního součtu | [25 empty] | VV
|  | poměr : (4127,0)*0,3458 |  | 1427.1166 | [23 empty] | VV | 0
Díl: | 96 | Bourání konstrukcí |  |  |  | 0 |  | 0 |  | 0 |  | 0 |  | 0 |  | 53.87 |  |  |  |  | 210.74 | [6 empty] | DIL
24 | 961044111R00 | Bourání základů z betonu prostého | m3 | 26.4254 |  | 0 |  | 0 |  | 0 | 21 | 0 | 0 | 0 | 2 | 52.85 |  | RTS 24/ I | RTS 24/ I | 6.436 | 170.07 |  | Práce | Množství |  |  |  | POL1_
|  | Začátek provozního součtu | [25 empty] | VV
|  | Patky plotu - ocel. sloupky : 0,3*0,3*0,8*70 |  | 5.04 | [23 empty] | VV | 2
|  | Bazén : 7,8*4,5*2 |  | 70.2 | [23 empty] | VV | 2
|  | Skuž : 0,5*0,5*pi*1,5 |  | 1.1781 | [23 empty] | VV | 2
|  | Mezisoučet |  | 76.4181 | [23 empty] | VV | 3
|  | Konec provozního součtu | [25 empty] | VV
|  | poměr : (76,41810)*0,3458 |  | 26.4254 | [23 empty] | VV | 0
25 | 966067111R00 | Rozebrání plotu tyč. lať. prken. drátěného, plech. | m | 101.6652 |  | 0 |  | 0 |  | 0 | 21 | 0 | 0 | 0 | 0.01 | 1.02 |  | RTS 24/ I | RTS 24/ I | 0.4 | 40.67 |  | Práce | Množství |  |  |  | POL1_
|  | Začátek provozního součtu | [25 empty] | VV
|  | Odstranění plotu : | [25 empty] | VV | 2
|  | 194,0 |  | 194 | [23 empty] | VV | 2
|  | 100,0 |  | 100 | [23 empty] | VV | 2
|  | Mezisoučet |  | 294 | [23 empty] | VV | 3
|  | Konec provozního součtu | [25 empty] | VV
|  | poměr : (294)*0,3458 |  | 101.6652 | [23 empty] | VV | 0
Díl: | 97 | Přesuny suti a vybouraných hmot |  |  |  | 0 |  | 0 |  | 0 |  | 0 |  | 0 |  | 0 |  |  |  |  | 150 | [6 empty] | DIL
26 | 979089001R00 | Poplatek za uložení odpadního štěrku a kameniva, skupina odpadu 010408 | t | 1009.9504 |  | 0 |  | 0 |  | 0 | 21 | 0 | 0 | 0 | 0 | 0 |  | RTS 24/ I | RTS 24/ I | 0 | 0 |  | Práce | Množství |  |  |  | POL1_
|  | Začátek provozního součtu | [25 empty] | VV
|  | Odvoz a uložení recyklátu za staveništních komunikací : | [25 empty] | VV | 2
|  | 2920,62 |  | 2920.62 | [23 empty] | VV | 2
|  | Mezisoučet |  | 2920.62 | [23 empty] | VV | 3
|  | Konec provozního součtu | [25 empty] | VV
|  | poměr : (2920,62)*0,3458 |  | 1009.9504 | [23 empty] | VV | 0
27 | 979990107R00 | Poplatek za uložení suti - směs betonu, cihel, dřeva, skupina odpadu 170904 | t | 55.6358 |  | 0 |  | 0 |  | 0 | 21 | 0 | 0 | 0 | 0 | 0 |  | RTS 24/ I | RTS 24/ I | 0 | 0 |  | Práce | Množství |  |  |  | POL1_
|  | kategorie 17 09 04 smíšené stavební a demoliční odpady | [25 empty] | POP
|  | Začátek provozního součtu | [25 empty] | VV
|  | 160,89 |  | 160.89 | [23 empty] | VV | 2
|  | Mezisoučet |  | 160.89 | [23 empty] | VV | 3
|  | Konec provozního součtu | [25 empty] | VV
|  | poměr : (160,89)*0,3458 |  | 55.6358 | [23 empty] | VV | 0
28 | 979083117R00 | Vodorovné přemístění suti na skládku do 6000 m | t | 1063.8378 |  | 0 |  | 0 |  | 0 | 21 | 0 | 0 | 0 | 0 | 0 |  | RTS 24/ I | RTS 24/ I | 0.042 | 44.68 |  | Práce | Množství |  |  |  | POL1_
|  | Začátek provozního součtu | [25 empty] | VV
|  | 3076,4541 |  | 3076.4541 | [23 empty] | VV | 2
|  | Mezisoučet |  | 3076.4541 | [23 empty] | VV | 3
|  | Konec provozního součtu | [25 empty] | VV
|  | poměr : (3076,4541)*0,3458 |  | 1063.8378 | [23 empty] | VV | 0
29 | 979087212R00 | Nakládání suti na dopravní prostředky - komunikace | t | 1063.8378 |  | 0 |  | 0 |  | 0 | 21 | 0 | 0 | 0 | 0 | 0 |  | RTS 24/ I | RTS 24/ I | 0.099 | 105.32 |  | Práce | Množství |  |  |  | POL1_
|  | Začátek provozního součtu | [25 empty] | VV
|  | 3076,4541 |  | 3076.4541 | [23 empty] | VV | 2
|  | Mezisoučet |  | 3076.4541 | [23 empty] | VV | 3
|  | Konec provozního součtu | [25 empty] | VV
|  | poměr : (3076,4541)*0,3458 |  | 1063.8378 | [23 empty] | VV | 0
30 | 979083191R00 | Příplatek za dalších započatých 1000 m nad 6000 m | t | 20212.9187 |  | 0 |  | 0 |  | 0 | 21 | 0 | 0 | 0 | 0 | 0 |  | RTS 24/ I | RTS 24/ I | 0 | 0 |  | Práce | Množství |  |  |  | POL1_
|  | Začátek provozního součtu | [25 empty] | VV
|  | 19*3076,4541 |  | 58452.6279 | [23 empty] | VV | 2
|  | Mezisoučet |  | 58452.6279 | [23 empty] | VV | 3
|  | Konec provozního součtu | [25 empty] | VV
|  | poměr : (58452,62790)*0,3458 |  | 20212.9187 | [23 empty] | VV | 0
Díl: | 767 | Konstrukce zámečnické |  |  |  | 0 |  | 0 |  | 0 |  | 0 |  | 0.08 |  | 1.75 |  |  |  |  | 155.05 | [6 empty] | DIL
31 | 767911822R00 | Demontáž drátěného pletiva výšky do 2,0 m | m | 67.0852 |  | 0 |  | 0 |  | 0 | 21 | 0 | 0 | 0 | 0.00248 | 0.17 |  | RTS 24/ I | RTS 24/ I | 0.206 | 13.82 |  | Práce | Množství |  |  |  | POL1_
|  | Začátek provozního součtu | [25 empty] | VV
|  | Odstranění plotu : | [25 empty] | VV | 2
|  | 194,0 |  | 194 | [23 empty] | VV | 2
|  | Mezisoučet |  | 194 | [23 empty] | VV | 3
|  | Konec provozního součtu | [25 empty] | VV
|  | poměr : (194,0)*0,3458 |  | 67.0852 | [23 empty] | VV | 0
32 | 767911821R00 | Demontáž drátěného pletiva výšky do 1,6 m | m | 34.58 |  | 0 |  | 0 |  | 0 | 21 | 0 | 0 | 0 | 0.00198 | 0.07 |  | RTS 24/ I | RTS 24/ I | 0.192 | 6.64 |  | Práce | Množství |  |  |  | POL1_
|  | Začátek provozního součtu | [25 empty] | VV
|  | Odstranění plotu : | [25 empty] | VV | 2
|  | 100,0 |  | 100 | [23 empty] | VV | 2
|  | Mezisoučet |  | 100 | [23 empty] | VV | 3
|  | Konec provozního součtu | [25 empty] | VV
|  | poměr : (100,0)*0,3458 |  | 34.58 | [23 empty] | VV | 0
33 | 767920810R00 | Demontáž vrat k oplocení plochy do 2 m2 | kus | 0.6916 |  | 0 |  | 0 |  | 0 | 21 | 0 | 0 | 0 | 0.192 | 0.13 |  | RTS 24/ I | RTS 24/ I | 0.602 | 0.42 |  | Práce | Množství |  |  |  | POL1_
|  | Začátek provozního součtu | [25 empty] | VV
|  | 2 |  | 2 | [23 empty] | VV | 2
|  | Mezisoučet |  | 2 | [23 empty] | VV | 3
|  | Konec provozního součtu | [25 empty] | VV
|  | poměr : (2)*0,3458 |  | 0.6916 | [23 empty] | VV | 0
34 | 767999801R00 | Demontáž doplňků staveb o hmotnosti do 50 kg | kg | 1383.2 |  | 0 |  | 0 |  | 0 | 21 | 0 | 6e-05 | 0.08 | 0.001 | 1.38 |  | RTS 24/ I | RTS 24/ I | 0.097 | 134.17 |  | Práce | Množství |  |  |  | POL1_
|  | Začátek provozního součtu | [25 empty] | VV
|  | Demontáž ocel prvků : | [25 empty] | VV | 2
|  | 4000,0 |  | 4000 | [23 empty] | VV | 2
|  | Mezisoučet |  | 4000 | [23 empty] | VV | 3
|  | Konec provozního součtu | [25 empty] | VV
|  | poměr : (4000,0)*0,3458 |  | 1383.2 | [23 empty] | VV | 0
[26 empty] | 12 | 21 | DPH
| Celkem |  |  |  |  | 0 | [19 empty] | 0 | 0 | SUM
Poznámky uchazeče k zadání
POPUZIV
END
Note on S6: Jedná se o informaci, zda se jedná o položku, která je do rozpočtu zadána z cenové soustavy RTS, nebo vlastní.
Note on T6: Jedná se o název CÚ, která je zadána u položky rozpočtu

## MŠ MŠ - ZS Pol
Položkový rozpočet | [27 empty] | #TypZaznamu#
S: | 24MM021.2 | MŠ Tuřany - Holásky | [25 empty] | STA
O: | MŠ | Příprava území, HTÚ, zařízení staveniště - MŠ - 34,58 % | [22 empty] | STA |  |  | OBJ
R: | MŠ - ZS | Zařízení staveniště - MŠ 34,58 % | [25 empty] | ROZ
P.č. | Číslo položky | Název položky | MJ | Množství | Cena / MJ | Celkem | Dodávka | Dodávka celk. | Montáž | Montáž celk. | DPH | Cena s DPH | Hmotnost / MJ | Hmotnost celk.(t) | Dem. hmotnost / MJ | Dem. hmotnost celk.(t) | Ceník | Cen. soustava / platnost | Cenová úroveň | Nhod / MJ | Nhod celk. | Dodavatel | Typ položky | Stav položky
Díl: | VN | Vedlejší náklady |  |  |  | 0 |  | 0 |  | 0 |  | 0 |  | 0 |  | 0 |  |  |  |  | 0 | [6 empty] | DIL
1 | 005121011R | Vybudování zařízení staveniště pro JKSO 801 až 803 | Soubor | 0.3458 |  | 0 |  | 0 |  | 0 | 21 | 0 | 0 | 0 | 0 | 0 |  | RTS 24/ I | Indiv | 0 | 0 |  | VRN | Množství |  |  |  | POL99_8
|  | Vybudování zpevněných ploch pro skladování materiálu, doprava a osazení kontejnerů pro skladování. | [25 empty] | POP
|  | Sejmutí ornice, hrubá úprava terénu a zpevnění ploch pro osazení objektů sociálního zařízení staveniště a kanceláří stavby. | [25 empty] | POP |  | Sejmutí ornice, hrubá úprava terénu a zpevnění ploch pro osazení objektů sociálního zařízení staveniště a kanceláří stavby.
|  | Doprava a osazení mobilních buněk sociálního zařízení – umývárny, toalety, šatny. | [25 empty] | POP
|  | Doprava a osazení dočasného oplocení staveniště. | [25 empty] | POP
|  | Doprava a osazení kanceláří stavby a technického dozoru. | [25 empty] | POP
|  | Zřízení vnitrostaveništního rozvodu energie do 5 kV od připojení na hlavní přívod na staveništi včetně rozvaděčů pro připojení přenosných zásuvkových skříní, obecné osvětlení staveniště (včetně stožárů a osvětlovacích těles). | [25 empty] | POP |  | Zřízení vnitrostaveništního rozvodu energie do 5 kV od připojení na hlavní přívod na staveništi včetně rozvaděčů pro připojení přenosných zásuvkových skříní, obecné osvětlení staveniště (včetně stožárů a osvětlovacích těles).
|  | Zřízení základů a opěrných konstrukcí pro stavební stroje (mimo jeřábové dráhy) | [25 empty] | POP
|  | Zřízení přípojky elektrické energie a vody do vzdálenosti 1 km od obvodu staveniště. Náhradní zdroj elektrické energie. | [25 empty] | POP |  | Zřízení přípojky elektrické energie a vody do vzdálenosti 1 km od obvodu staveniště. Náhradní zdroj elektrické energie.
|  | celkem 1 : | [25 empty] | VV | 0
|  | poměr : (1)*0,3458 |  | 0.3458 | [23 empty] | VV | 0
2 | 005121021R | Provoz zařízení staveniště pro JKSO 801 až 803 | měsíc | 13.1404 |  | 0 |  | 0 |  | 0 | 21 | 0 | 0 | 0 | 0 | 0 |  | RTS 24/ I | Indiv | 0 | 0 |  | VRN | Běžná |  |  |  | POL99_8
|  | Opotřebení nebo pronájem skladovacích kontejnerů. | [25 empty] | POP
|  | Opotřebení a údržba nebo pronájem sociálního zařízení – umývárny, toalety, šatny. Opotřebení nebo pronájem dočasného oplocení staveniště. | [25 empty] | POP |  | Opotřebení a údržba nebo pronájem sociálního zařízení – umývárny, toalety, šatny. Opotřebení nebo pronájem dočasného oplocení staveniště.
|  | Opotřebení nebo pronájem kanceláří stavby a technického dozoru. | [25 empty] | POP
|  | Spotřeba vody a elektrické energie pro potřebu sociálních zařízení a kanceláří stavby. Pronájem, opotřebení a spotřeba pohonných hmot náhradního zdroje elektrické energie. | [25 empty] | POP |  | Spotřeba vody a elektrické energie pro potřebu sociálních zařízení a kanceláří stavby. Pronájem, opotřebení a spotřeba pohonných hmot náhradního zdroje elektrické energie.
|  | Úklid v prostorách sociálního zařízení a kanceláří stavby. | [25 empty] | POP
|  | 38 měsíců : | [25 empty] | VV | 0
|  | Odkaz na mn. položky pořadí 1 : 0,34580*38 |  | 13.1404 | [23 empty] | VV | 5
3 | 005121030R | Odstranění zařízení staveniště | Soubor | 0.3458 |  | 0 |  | 0 |  | 0 | 21 | 0 | 0 | 0 | 0 | 0 |  | RTS 24/ I | Indiv | 0 | 0 |  | VRN | Běžná |  |  |  | POL99_8
|  | Odstranění objektů zařízení staveniště včetně přípojek energií a jejich odvoz. Položka zahrnuje i náklady na úpravu povrchů po odstranění zařízení staveniště a úklid ploch, na kterých bylo zařízení staveniště provozováno. | [25 empty] | POP |  | Odstranění objektů zařízení staveniště včetně přípojek energií a jejich odvoz. Položka zahrnuje i náklady na úpravu povrchů po odstranění zařízení staveniště a úklid ploch, na kterých bylo zařízení staveniště provozováno.
|  | Odkaz na mn. položky pořadí 1 : 0,34580 |  | 0.3458 | [23 empty] | VV | 5
Díl: | ON | Ostatní náklady |  |  |  | 0 |  | 0 |  | 0 |  | 0 |  | 0 |  | 0 |  |  |  |  | 0 | [6 empty] | DIL
4 | 005211080R | Bezpečnostní a hygienická opatření na staveništi | Soubor | 0.3458 |  | 0 |  | 0 |  | 0 | 21 | 0 | 0 | 0 | 0 | 0 |  | RTS 24/ I | Indiv | 0 | 0 |  | VRN | Běžná |  |  |  | POL99_8
|  | Náklady na ochranu staveniště před vstupem nepovolaných osob, včetně příslušného značení, náklady na osvětlení staveniště, náklady na vypracování potřebné dokumentace pro provoz staveniště z hlediska požární ochrany (požární řád a poplachová směrnice) a z hlediska provozu staveniště (provozně dopravní řád). | [25 empty] | POP |  | Náklady na ochranu staveniště před vstupem nepovolaných osob, včetně příslušného značení, náklady na osvětlení staveniště, náklady na vypracování potřebné dokumentace pro provoz staveniště z hlediska požární ochrany (požární řád a poplachová směrnice) a z hlediska provozu staveniště (provozně dopravní řád).
|  | Odkaz na mn. položky pořadí 1 : 0,34580 |  | 0.3458 | [23 empty] | VV | 5
5 | 005211010R | Předání a převzetí staveniště | Soubor | 0.3458 |  | 0 |  | 0 |  | 0 | 21 | 0 | 0 | 0 | 0 | 0 |  | RTS 24/ I | Indiv | 0 | 0 |  | VRN | Běžná |  |  |  | POL99_8
|  | Náklady spojené s účastí zhotovitele na předání a převzetí staveniště. | [25 empty] | POP
|  | Odkaz na mn. položky pořadí 1 : 0,34580 |  | 0.3458 | [23 empty] | VV | 5
6 | 005211020R | Ochrana stávaj. inženýrských sítí na staveništi | Soubor | 0.3458 |  | 0 |  | 0 |  | 0 | 21 | 0 | 0 | 0 | 0 | 0 |  | RTS 24/ I | Indiv | 0 | 0 |  | VRN | Běžná |  |  |  | POL99_8
|  | Náklady na přezkoumání podkladů objednatele o stavu inženýrských sítí probíhajících staveništěm nebo dotčenými stavbou i mimo území staveniště, kontrola vytýčení jejich skutečné trasy a provedení ochranných opatření pro zabezpečení stávajících inženýrských sítí. | [25 empty] | POP |  | Náklady na přezkoumání podkladů objednatele o stavu inženýrských sítí probíhajících staveništěm nebo dotčenými stavbou i mimo území staveniště, kontrola vytýčení jejich skutečné trasy a provedení ochranných opatření pro zabezpečení stávajících inženýrských sítí.
|  | Odkaz na mn. položky pořadí 1 : 0,34580 |  | 0.3458 | [23 empty] | VV | 5
Díl: | VN.x | Vedlejší náklady - přípatek |  |  |  | 0 |  | 0 |  | 0 |  | 0 |  | 0 |  | 0 |  |  |  |  | 0 | [6 empty] | DIL
7 | VN000x01 | Příplatek za každý další měsíc požití zařízení staveniště | měsíc | 0.3458 |  | 0 |  | 0 |  | 0 | 21 | 0 | 0 | 0 | 0 | 0 |  | Vlastní | Indiv | 0 | 0 |  | VRN | Běžná |  |  |  | POL99_8
|  | Odkaz na mn. položky pořadí 1 : 0,34580 |  | 0.3458 | [23 empty] | VV | 5
[26 empty] | 12 | 21 | DPH
| Celkem |  |  |  |  | 0 | [19 empty] | 0 | 0 | SUM
Poznámky uchazeče k zadání
POPUZIV
END
Note on S6: Jedná se o informaci, zda se jedná o položku, která je do rozpočtu zadána z cenové soustavy RTS, nebo vlastní.
Note on T6: Jedná se o název CÚ, která je zadána u položky rozpočtu

## MŠ ZS a ON ON Pol
Položkový rozpočet | [27 empty] | #TypZaznamu#
S: | 24MM021.2 | MŠ Tuřany - Holásky | [25 empty] | STA
O: | MŠ ZS a ON | Zařízení staveniště | [22 empty] | STA |  |  | OBJ
R: | ON | Ostatní náklady | [25 empty] | ROZ
P.č. | Číslo položky | Název položky | MJ | Množství | Cena / MJ | Celkem | Dodávka | Dodávka celk. | Montáž | Montáž celk. | DPH | Cena s DPH | Hmotnost / MJ | Hmotnost celk.(t) | Dem. hmotnost / MJ | Dem. hmotnost celk.(t) | Ceník | Cen. soustava / platnost | Cenová úroveň | Nhod / MJ | Nhod celk. | Dodavatel | Typ položky | Stav položky
Díl: | VN | Vedlejší náklady |  |  |  | 0 |  | 0 |  | 0 |  | 0 |  | 0 |  | 0 |  |  |  |  | 0 | [6 empty] | DIL
1 | 005111020R | Vytyčení stavby | Soubor | 1 |  | 0 |  | 0 |  | 0 | 21 | 0 | 0 | 0 | 0 | 0 |  | RTS 24/ I | Indiv | 0 | 0 |  | VRN | Běžná |  |  |  | POL99_8
|  | Geodetické zaměření rohů stavby, stabilizace bodů a sestavení laviček. | [25 empty] | POP
|  | Vyhotovení protokolu o vytyčení stavby se seznamem souřadnic vytyčených bodů a jejich polohopisnými (S-JTSK) a výškopisnými (Bpv) hodnotami. | [25 empty] | POP | Vyhotovení protokolu o vytyčení stavby se seznamem souřadnic vytyčených bodů a jejich polohopisnými (S-JTSK) a výškopisnými (Bpv) hodnotami.
Díl: | ON | Ostatní náklady |  |  |  | 0 |  | 0 |  | 0 |  | 0 |  | 0 |  | 0 |  |  |  |  | 0 | [6 empty] | DIL
2 | 005211030R | Dočasná dopravní opatření | Soubor | 1 |  | 0 |  | 0 |  | 0 | 21 | 0 | 0 | 0 | 0 | 0 |  | RTS 24/ I | Indiv | 0 | 0 |  | VRN | Běžná |  |  |  | POL99_8
|  | Náklady na vyhotovení návrhu dočasného dopravního značení, jeho projednání s dotčenými orgány a organizacemi, dodání dopravních značek a světelné signalizace, jejich rozmístění a přemísťování a jejich údržba v průběhu výstavby včetně následného odstranění po ukončení stavebních prací. | [25 empty] | POP | Náklady na vyhotovení návrhu dočasného dopravního značení, jeho projednání s dotčenými orgány a organizacemi, dodání dopravních značek a světelné signalizace, jejich rozmístění a přemísťování a jejich údržba v průběhu výstavby včetně následného odstranění po ukončení stavebních prací.
3 | 005211040R | Užívání veřejných ploch a prostranství | Soubor | 1 |  | 0 |  | 0 |  | 0 | 21 | 0 | 0 | 0 | 0 | 0 |  | RTS 24/ I | Indiv | 0 | 0 |  | VRN | Běžná |  |  |  | POL99_8
|  | Náklady a poplatky spojené s užíváním veřejných ploch a prostranství, pokud jsou stavebními pracemi nebo souvisejícími činnostmi dotčeny, a to včetně užívání ploch v souvislosti s uložením stavebního materiálu nebo stavebního odpadu. | [25 empty] | POP | Náklady a poplatky spojené s užíváním veřejných ploch a prostranství, pokud jsou stavebními pracemi nebo souvisejícími činnostmi dotčeny, a to včetně užívání ploch v souvislosti s uložením stavebního materiálu nebo stavebního odpadu.
POP
|  | Zábory veřejných prostranství má město zdarma. | [25 empty] | POP
4 | 00523 R | Zkoušky a revize | Soubor | 1 |  | 0 |  | 0 |  | 0 | 21 | 0 | 0 | 0 | 0 | 0 |  | RTS 24/ I | Indiv | 0 | 0 |  | VRN | Běžná |  |  |  | POL99_8
|  | Náklady zhotovitele, související s prováděním zkoušek a revizí předepsaných technickými normami nebo objednatelem a které jsou pro provedení díla nezbytné. | [25 empty] | POP | Náklady zhotovitele, související s prováděním zkoušek a revizí předepsaných technickými normami nebo objednatelem a které jsou pro provedení díla nezbytné.
5 | 00524 R | Předání a převzetí díla | Soubor | 1 |  | 0 |  | 0 |  | 0 | 21 | 0 | 0 | 0 | 0 | 0 |  | RTS 24/ I | Indiv | 0 | 0 |  | VRN | Běžná |  |  |  | POL99_8
|  | Náklady zhotovitele, které vzniknou v souvislosti s povinnostmi zhotovitele při předání a převzetí díla. | [25 empty] | POP | Náklady zhotovitele, které vzniknou v souvislosti s povinnostmi zhotovitele při předání a převzetí díla.
6 | ON001 | Náklady na energie | kpl | 1 |  | 0 |  | 0 |  | 0 | 21 | 0 | 0 | 0 | 0 | 0 |  | Vlastní | Indiv | 0 | 0 |  | VRN | Běžná |  |  |  | POL99_8
7 | ON002 | Náklady na provedení vzorků - např. barevnost fasád, klempířských prvků, atd. dle požadavků PD | soubor | 1 |  | 0 |  | 0 |  | 0 | 21 | 0 | 0 | 0 | 0 | 0 |  | Vlastní | Indiv | 0 | 0 |  | Práce | Běžná |  |  |  | POL1_
8 | ON003 | Dokumentace skutečného provedení vč. karet bytů a nebytů legend a excel tabulky výměr užitných i podlahových ploch bytů a nebytů | Soubor | 1 |  | 0 |  | 0 |  | 0 | 21 | 0 | 0 | 0 | 0 | 0 |  | Vlastní | Indiv | 0 | 0 |  | VRN | Běžná |  |  |  | POL99_8
9 | ON004 | Geodetické zaměření skutečného provedení stavby a geometrických plánů dle SOD a dle požadavků DOSS | Soubor | 1 |  | 0 |  | 0 |  | 0 | 21 | 0 | 0 | 0 | 0 | 0 |  | Vlastní | Indiv | 0 | 0 |  | VRN | Běžná |  |  |  | POL99_8
10 | ON005 | Plán organizace výstavby | Soubor | 1 |  | 0 |  | 0 |  | 0 | 21 | 0 | 0 | 0 | 0 | 0 |  | Vlastní | Indiv | 0 | 0 |  | VRN | Běžná |  |  |  | POL99_8
11 | ON006 | Výrobní a dílenská dokumentace vč. ŽB konstrukcí - dle požadavků PD | Soubor | 1 |  | 0 |  | 0 |  | 0 | 21 | 0 | 0 | 0 | 0 | 0 |  | Vlastní | Indiv | 0 | 0 |  | VRN | Běžná |  |  |  | POL99_8
12 | ON008 | Informační panel – po dobu realizace stavby | Soubor | 1 |  | 0 |  | 0 |  | 0 | 21 | 0 | 0 | 0 | 0 | 0 |  | Vlastní | Indiv | 0 | 0 |  | VRN | Běžná |  |  |  | POL99_8
|  | Zhotovitel je povinen umístit v místě realizace Stavby velkoplošný informační panel o rozměrech 2,4 x 5,1 m s informací o tom, že na stavbu je poskytnuta finanční podpora z rozpočtu EU. Informační panel bude umístěný dle požadavku Objednatele. Tabule bude pevné a nerozebíratelné konstrukce určené k použití do exteriéru zabraňující zcizení nebo poškození při nepříznivých povětrnostních podmínkách. Velkoplošný informační panel bude vyhotoven dle požadavků uvedených v Obecných pravidlech pro žadatele a příjemce IROP (kapitola 13) a na jeho grafickou podobu bude využit generátor nástrojů povinné publicity ESIF - https://publicita.dotaceeu.cz/gen/krok1. (dále jen „Informační panel“). | [25 empty] | POP | Zhotovitel je povinen umístit v místě realizace Stavby velkoplošný informační panel o rozměrech 2,4 x 5,1 m s informací o tom, že na stavbu je poskytnuta finanční podpora z rozpočtu EU. Informační panel bude umístěný dle požadavku Objednatele. Tabule bude pevné a nerozebíratelné konstrukce určené k použití do exteriéru zabraňující zcizení nebo poškození při nepříznivých povětrnostních podmínkách. Velkoplošný informační panel bude vyhotoven dle požadavků uvedených v Obecných pravidlech pro žadatele a příjemce IROP (kapitola 13) a na jeho grafickou podobu bude využit generátor nástrojů povinné publicity ESIF - https://publicita.dotaceeu.cz/gen/krok1. (dále jen „Informační panel“).
POP
POP
|  | Obsah Informačního panelu a Pamětní desky bude Zhotovitelem zpracován dle instrukcí Objednatele. Konečný vzhled Informačního panelu a Pamětní desky bude před umístěním schválen Objednatelem. | [25 empty] | POP | Obsah Informačního panelu a Pamětní desky bude Zhotovitelem zpracován dle instrukcí Objednatele. Konečný vzhled Informačního panelu a Pamětní desky bude před umístěním schválen Objednatelem.
13 | ON009 | Pamětní deska – umístěná na budově min. do roku 2037 | Soubor | 1 |  | 0 |  | 0 |  | 0 | 21 | 0 | 0 | 0 | 0 | 0 |  | Vlastní | Indiv | 0 | 0 |  | VRN | Běžná |  |  |  | POL99_8
|  | Po dokončení realizace Stavby bezprostředně po odstranění Informačního panelu bude v místě Stavby umístěna stálá vysvětlující tabulka z odolného a trvalého materiálu o rozměrech 0,3 x 0,4 m (dále jen „Pamětní deska“). Pamětní deska bude vyrobena z materiálu trvalé hodnoty zajišťující dobrou čitelnost, nejlépe z kovu – např. z mosazi či jiné slitiny, minimalizace pravděpodobnosti poškození či zcizení a na její grafickou podobu bude využit generátor nástrojů povinné publicity ESIF - https://publicita.dotaceeu.cz/gen/krok1. | [25 empty] | POP | Po dokončení realizace Stavby bezprostředně po odstranění Informačního panelu bude v místě Stavby umístěna stálá vysvětlující tabulka z odolného a trvalého materiálu o rozměrech 0,3 x 0,4 m (dále jen „Pamětní deska“). Pamětní deska bude vyrobena z materiálu trvalé hodnoty zajišťující dobrou čitelnost, nejlépe z kovu – např. z mosazi či jiné slitiny, minimalizace pravděpodobnosti poškození či zcizení a na její grafickou podobu bude využit generátor nástrojů povinné publicity ESIF - https://publicita.dotaceeu.cz/gen/krok1.
POP
|  | Obsah Informačního panelu a Pamětní desky bude Zhotovitelem zpracován dle instrukcí Objednatele. Konečný vzhled Informačního panelu a Pamětní desky bude před umístěním schválen Objednatelem. | [25 empty] | POP | Obsah Informačního panelu a Pamětní desky bude Zhotovitelem zpracován dle instrukcí Objednatele. Konečný vzhled Informačního panelu a Pamětní desky bude před umístěním schválen Objednatelem.
[26 empty] | 12 | 21 | DPH
| Celkem |  |  |  |  | 0 | [19 empty] | 0 | 0 | SUM
Poznámky uchazeče k zadání
POPUZIV
END
Note on S6: Jedná se o informaci, zda se jedná o položku, která je do rozpočtu zadána z cenové soustavy RTS, nebo vlastní.
Note on T6: Jedná se o název CÚ, která je zadána u položky rozpočtu

## SO 03 D.1.1 Pol
Položkový rozpočet | [27 empty] | #TypZaznamu#
S: | 24MM021.2 | MŠ Tuřany - Holásky | [25 empty] | STA
O: | SO 03 | Mateřská škola | [22 empty] | STA |  |  | OBJ
R: | D.1.1 | Architektonické řešení | [25 empty] | ROZ
P.č. | Číslo položky | Název položky | MJ | Množství | Cena / MJ | Celkem | Dodávka | Dodávka celk. | Montáž | Montáž celk. | DPH | Cena s DPH | Hmotnost / MJ | Hmotnost celk.(t) | Dem. hmotnost / MJ | Dem. hmotnost celk.(t) | Ceník | Cen. soustava / platnost | Cenová úroveň | Nhod / MJ | Nhod celk. | Dodavatel | Typ položky | Stav položky
Díl: | 1 | Zemní práce |  |  |  | 0 |  | 0 |  | 0 |  | 0 |  | 56.3 |  | 0 |  |  |  |  | 1784.8 | [6 empty] | DIL
1 | 131301114R00 | Hloubení nezapaž. jam hor.4 nad 10000 m3, STROJNĚ | m3 | 1246.72 |  | 0 |  | 0 |  | 0 | 21 | 0 | 0 | 0 | 0 | 0 |  | RTS 24/ I | RTS 24/ I | 0.116 | 144.62 |  | Práce | Běžná |  |  |  | POL1_1
|  | Výkopy VV : | [25 empty] | VV | 0
|  | 1246,72 |  | 1246.72 | [23 empty] | VV | 0
2 | 151501902R00 | Pažení hnané s ponecháním štětovnic - hl. do 8 m | m2 | 480 |  | 0 |  | 0 |  | 0 | 21 | 0 | 0.1173 | 56.3 | 0 | 0 |  | RTS 24/ I | RTS 24/ I | 0.326 | 156.48 |  | Práce | Běžná |  |  |  | POL1_
|  | Zajištění výkopu : | [25 empty] | VV | 0
|  | 2*30*8 |  | 480 | [23 empty] | VV | 0
3 | 162301101R00 | Vodorovné přemístění výkopku z hor.1-4 do 500 m | m3 | 200 |  | 0 |  | 0 |  | 0 | 21 | 0 | 0 | 0 | 0 | 0 |  | RTS 24/ I | RTS 24/ I | 0.011 | 2.2 |  | Práce | Běžná |  |  |  | POL1_1
|  | Předpoklad : | [25 empty] | VV | 0
|  | 200,0 |  | 200 | [23 empty] | VV | 0
4 | 162701101R00 | Vodorovné přemístění výkopku z hor.1-4 do 6000 m | m3 | 253.2 |  | 0 |  | 0 |  | 0 | 21 | 0 | 0 | 0 | 0 | 0 |  | RTS 24/ I | RTS 24/ I | 0.011 | 2.79 |  | Práce | Běžná |  |  |  | POL1_
|  | Odkaz na mn. položky pořadí 14 : 253,20000 |  | 253.2 | [23 empty] | VV | 5
5 | 162701105R00 | Vodorovné přemístění výkopku z hor.1-4 do 10000 m | m3 | 1046.72 |  | 0 |  | 0 |  | 0 | 21 | 0 | 0 | 0 | 0 | 0 |  | RTS 24/ I | RTS 24/ I | 0.011 | 11.51 |  | Práce | Běžná |  |  |  | POL1_
|  | Odkaz na mn. položky pořadí 1 : 1246,72000 |  | 1246.72 | [23 empty] | VV | 5
|  | Odkaz na mn. položky pořadí 3 : 200,00000*-1 |  | -200 | [23 empty] | VV | 5
6 | 162701109R00 | Příplatek k vod. přemístění hor.1-4 za další 1 km | m3 | 15700.8 |  | 0 |  | 0 |  | 0 | 21 | 0 | 0 | 0 | 0 | 0 |  | RTS 24/ I | RTS 24/ I | 0 | 0 |  | Práce | Běžná |  |  |  | POL1_
|  | Odkaz na mn. položky pořadí 5 : 1046,72000*15 |  | 15700.8 | [23 empty] | VV | 5
7 | 199000002R00 | Poplatek za skládku horniny 1- 4 | m3 | 1046.72 |  | 0 |  | 0 |  | 0 | 21 | 0 | 0 | 0 | 0 | 0 |  | RTS 24/ I | RTS 24/ I | 0 | 0 |  | Práce | Běžná |  |  |  | POL1_
|  | Odkaz na mn. položky pořadí 5 : 1046,72000 |  | 1046.72 | [23 empty] | VV | 5
8 | 167101101R00 | Nakládání výkopku z hor.1-4 v množství do 100 m3 | m3 | 400 |  | 0 |  | 0 |  | 0 | 21 | 0 | 0 | 0 | 0 | 0 |  | RTS 24/ I | RTS 24/ I | 0.652 | 260.8 |  | Práce | Běžná |  |  |  | POL1_1
|  | Odkaz na mn. položky pořadí 3 : 200,00000 |  | 200 | [23 empty] | VV | 5
|  | Koeficient 2 x naložení: 1 |  | 200 | [23 empty] | VV | 4
9 | 171201201R00 | Uložení sypaniny na skl.-sypanina na výšku přes 2m | m3 | 1246.72 |  | 0 |  | 0 |  | 0 | 21 | 0 | 0 | 0 | 0 | 0 |  | RTS 24/ I | RTS 24/ I | 0.009 | 11.22 |  | Práce | Běžná |  |  |  | POL1_1
|  | Odkaz na mn. položky pořadí 3 : 200,00000 |  | 200 | [23 empty] | VV | 5
|  | Odkaz na mn. položky pořadí 5 : 1046,72000 |  | 1046.72 | [23 empty] | VV | 5
10 | 175101201R00 | Obsyp objektu bez prohození sypaniny | m3 | 200 |  | 0 |  | 0 |  | 0 | 21 | 0 | 0 | 0 | 0 | 0 |  | RTS 24/ I | RTS 24/ I | 2.195 | 439 |  | Práce | Běžná |  |  |  | POL1_1
|  | Odkaz na mn. položky pořadí 3 : 200,00000 |  | 200 | [23 empty] | VV | 5
11 | 175101209R00 | Příplatek za prohození sypaniny pro obsyp objektu | m3 | 200 |  | 0 |  | 0 |  | 0 | 21 | 0 | 0 | 0 | 0 | 0 |  | RTS 24/ I | RTS 24/ I | 0.997 | 199.4 |  | Práce | Běžná |  |  |  | POL1_
|  | Odkaz na mn. položky pořadí 3 : 200,00000 |  | 200 | [23 empty] | VV | 5
12 | 181101102R00 | Úprava pláně v zářezech v hor. 1-4, se zhutněním | m2 | 600 |  | 0 |  | 0 |  | 0 | 21 | 0 | 0 | 0 | 0 | 0 |  | RTS 24/ I | RTS 24/ I | 0.018 | 10.8 |  | Práce | Běžná |  |  |  | POL1_
|  | Předpoklad : | [25 empty] | VV | 0
|  | 20,0*30,0 |  | 600 | [23 empty] | VV | 0
13 | 182301126R00 | Rozprostření ornice, svah, tl. 30-40 cm, do 500 m2 | m2 | 844 |  | 0 |  | 0 |  | 0 | 21 | 0 | 0 | 0 | 0 | 0 |  | RTS 24/ I | RTS 24/ I | 0.631 | 532.56 |  | Práce | Běžná |  |  |  | POL1_
|  | Dovezená ornice : | [25 empty] | VV | 0
|  | 844,0 |  | 844 | [23 empty] | VV | 0
14 | 167101102R00 | Nakládání výkopku z hor. 1 ÷ 4 v množství nad 100 m3 | m3 | 253.2 |  | 0 |  | 0 |  | 0 | 21 | 0 | 0 | 0 | 0 | 0 |  | RTS 24/ I | RTS 24/ I | 0.053 | 13.42 |  | Práce | Běžná |  |  |  | POL1_
|  | Nakládání ornice na skládce : | [25 empty] | VV | 0
|  | 253,2 |  | 253.2 | [23 empty] | VV | 0
Díl: | 2 | Základy a zvláštní zakládání |  |  |  | 0 |  | 0 |  | 0 |  | 0 |  | 1089.08 |  | 0 |  |  |  |  | 1966.31 | [6 empty] | DIL
15 | 271313511R00 | Beton podkladní pod základové konstrukce, prostý | m3 | 20.3445 |  | 0 |  | 0 |  | 0 | 21 | 0 | 2.5251 | 51.37 | 0 | 0 |  | RTS 24/ I | RTS 24/ I | 1.17 | 23.8 |  | Práce | Běžná |  |  |  | POL1_
|  | Základové pásy viz VV : | [25 empty] | VV | 0
|  | S/v*š*tl : 147,96/0,8*1,1*0,1 |  | 20.3445 | [23 empty] | VV | 0
16 | 273321611R00 | Železobeton základových desek C 30/37 | m3 | 118.34 |  | 0 |  | 0 |  | 0 | 21 | 0 | 2.525 | 298.81 | 0 | 0 |  | RTS 24/ I | RTS 24/ I | 0.48 | 56.8 |  | Práce | Běžná |  |  |  | POL1_
|  | Základová deska viz VV : | [25 empty] | VV | 0
|  | 118,34 |  | 118.34 | [23 empty] | VV | 0
17 | 273351215R00 | Bednění stěn základových desek - zřízení | m2 | 174.34 |  | 0 |  | 0 |  | 0 | 21 | 0 | 0.0392 | 6.83 | 0 | 0 |  | RTS 24/ I | RTS 24/ I | 1.6 | 278.94 |  | Práce | Běžná |  |  |  | POL1_
|  | Základová deska viz VV : | [25 empty] | VV | 0
|  | 118,34 |  | 118.34 | [23 empty] | VV | 0
|  | 2*(28,0+28,0)*0,5 |  | 56 | [23 empty] | VV | 0
18 | 273351216R00 | Bednění stěn základových desek - odstranění | m2 | 174.34 |  | 0 |  | 0 |  | 0 | 21 | 0 | 0 | 0 | 0 | 0 |  | RTS 24/ I | RTS 24/ I | 0.32 | 55.79 |  | Práce | Běžná |  |  |  | POL1_
|  | Včetně očištění, vytřídění a uložení bednicího materiálu. | [25 empty] | POP
|  | Základová deska viz VV : | [25 empty] | VV | 0
|  | 118,34 |  | 118.34 | [23 empty] | VV | 0
|  | 2*(28,0+28,0)*0,5 |  | 56 | [23 empty] | VV | 0
19 | 273361921RT8 | Výztuž základových desek ze svařovaných sítí KY 81, drát d 8,0 mm, oko 100 x 100 mm | t | 11.6861 |  | 0 |  | 0 |  | 0 | 21 | 0 | 1.0544 | 12.32 | 0 | 0 |  | RTS 24/ I | RTS 24/ I | 15.231 | 177.99 |  | Práce | Běžná |  |  |  | POL1_
|  | Základová deska VV : | [25 empty] | VV | 0
|  | 2*118,34/0,2*7,9/1000 |  | 9.3489 | [23 empty] | VV | 0
|  | Koeficient Ztratné, stykování: 0,25 |  | 2.3372 | [23 empty] | VV | 4
20 | 274321611R00 | Železobeton základových pasů C 30/37 | m3 | 125.04 |  | 0 |  | 0 |  | 0 | 21 | 0 | 2.525 | 315.73 | 0 | 0 |  | RTS 24/ I | RTS 24/ I | 0.48 | 60.02 |  | Práce | Běžná |  |  |  | POL1_1
|  | Základové pásy viz VV : | [25 empty] | VV | 0
|  | 125,04 |  | 125.04 | [23 empty] | VV | 0
21 | 274351215R00 | Bednění stěn základových pasů - zřízení | m2 | 295.92 |  | 0 |  | 0 |  | 0 | 21 | 0 | 0.03916 | 11.59 | 0 | 0 |  | RTS 24/ I | RTS 24/ I | 1.05 | 310.72 |  | Práce | Běžná |  |  |  | POL1_1
|  | Základové pásy viz VV : | [25 empty] | VV | 0
|  | 2*147,96 |  | 295.92 | [23 empty] | VV | 0
22 | 274351216R00 | Bednění stěn základových pasů - odstranění | m2 | 295.92 |  | 0 |  | 0 |  | 0 | 21 | 0 | 0 | 0 | 0 | 0 |  | RTS 24/ I | RTS 24/ I | 0.32 | 94.69 |  | Práce | Běžná |  |  |  | POL1_
|  | Včetně očištění, vytřídění a uložení bednicího materiálu. | [25 empty] | POP
|  | Základové pásy viz VV : | [25 empty] | VV | 0
|  | 2*147,96 |  | 295.92 | [23 empty] | VV | 0
23 | 274361821R00 | Výztuž základových pasů z betonářské oceli B500B (10 505) | t | 15.9087 |  | 0 |  | 0 |  | 0 | 21 | 0 | 1.0212 | 16.25 | 0 | 0 |  | RTS 24/ I | RTS 24/ I | 23.531 | 374.35 |  | Práce | Běžná |  |  |  | POL1_1
|  | Viz statika : | [25 empty] | VV | 0
|  | Váha výztuže na 1m´ pásu : | [25 empty] | VV | 0
|  | Začátek provozního součtu | [25 empty] | VV
|  | 7*2,46/1000 |  | 0.01722 | [23 empty] | VV | 2
|  | 2*2*1,58/1000 |  | 0.00632 | [23 empty] | VV | 2
|  | 5*2,46/1000 |  | 0.0123 | [23 empty] | VV | 2
|  | 4*3,0*0,617/1000 |  | 0.0074 | [23 empty] | VV | 2
|  | 5*2*1,8*1,58/1000 |  | 0.02844 | [23 empty] | VV | 2
|  | Konec provozního součtu | [25 empty] | VV
|  | Délka pásu*kg/m : 147,96/0,8*0,07168 |  | 13.2572 | [23 empty] | VV | 0
|  | Koeficient Ztratné, stykování: 0,2 |  | 2.6514 | [23 empty] | VV | 4
24 | 279321511R00 | Železobeton základových zdí C 30/37 | m3 | 37.52 |  | 0 |  | 0 |  | 0 | 21 | 0 | 2.525 | 94.74 | 0 | 0 |  | RTS 24/ I | RTS 24/ I | 0.599 | 22.47 |  | Práce | Běžná |  |  |  | POL1_
|  | Základová stěna viz VV : | [25 empty] | VV | 0
|  | 37,52 |  | 37.52 | [23 empty] | VV | 0
25 | 279351105R00 | Bednění stěn základových zdí, oboustranné-zřízení | m2 | 187.6 |  | 0 |  | 0 |  | 0 | 21 | 0 | 0.03931 | 7.37 | 0 | 0 |  | RTS 24/ I | RTS 24/ I | 0.65 | 121.94 |  | Práce | Běžná |  |  |  | POL1_
|  | Základová stěna viz VV : | [25 empty] | VV | 0
|  | 2*93,8 |  | 187.6 | [23 empty] | VV | 0
26 | 279351106R00 | Bednění stěn základových zdí, oboustranné-odstran. | m2 | 187.6 |  | 0 |  | 0 |  | 0 | 21 | 0 | 0 | 0 | 0 | 0 |  | RTS 24/ I | RTS 24/ I | 0.35 | 65.66 |  | Práce | Běžná |  |  |  | POL1_
|  | Včetně očištění, vytřídění a uložení bednicího materiálu. | [25 empty] | POP
|  | Základová stěna viz VV : | [25 empty] | VV | 0
|  | 2*93,8 |  | 187.6 | [23 empty] | VV | 0
27 | 279361821R00 | Výztuž základových zdí z betonářské oceli B500B (10 505) | t | 2.7109 |  | 0 |  | 0 |  | 0 | 21 | 0 | 1.0211 | 2.77 | 0 | 0 |  | RTS 24/ I | RTS 24/ I | 29.292 | 79.41 |  | Práce | Běžná |  |  |  | POL1_
|  | Viz statika : | [25 empty] | VV | 0
|  | Váha výztuže na 1m´ stěny : | [25 empty] | VV | 0
|  | Začátek provozního součtu | [25 empty] | VV
|  | 2*1,58/1000 |  | 0.00316 | [23 empty] | VV | 2
|  | 7*2*0,5*0,395/1000 |  | 0.00277 | [23 empty] | VV | 2
|  | 5*2*3,1*1,58/1000 |  | 0.04898 | [23 empty] | VV | 2
|  | 5*2,5*1,58/1000 |  | 0.01975 | [23 empty] | VV | 2
|  | Konec provozního součtu | [25 empty] | VV
|  | Délka stěny*kg/m : 93,8/3,1*0,07466 |  | 2.2591 | [23 empty] | VV | 0
|  | Koeficient Ztratné, stykování: 0,2 |  | 0.45181 | [23 empty] | VV | 4
28 | 279361921RT8 | Výztuž základových zdí ze svařovaných sítí KY 81, drát d 8,0 mm, oko 100 x 100 mm | t | 2.8914 |  | 0 |  | 0 |  | 0 | 21 | 0 | 1.0549 | 3.05 | 0 | 0 |  | RTS 24/ I | RTS 24/ I | 15.231 | 44.04 |  | Práce | Běžná |  |  |  | POL1_
|  | Základová stěna viz VV : | [25 empty] | VV | 0
|  | 2*93,8*12,33/1000 |  | 2.3131 | [23 empty] | VV | 0
|  | Koeficient Ztratné, stykování: 0,25 |  | 0.57828 | [23 empty] | VV | 4
29 | 212511111R00 | Výplň odvodňovacích trativodů lomovým kamenem | m3 | 67.21 |  | 0 |  | 0 |  | 0 | 21 | 0 | 3.0862 | 207.42 | 0 | 0 |  | RTS 24/ I | RTS 24/ I | 1.74 | 116.95 |  | Práce | Běžná |  |  |  | POL1_
|  | 268,84000*0,25 |  | 67.21 | [23 empty] | VV | 0
30 | 212792112R00 | Montáž trativodů z flexibilních trubek, lože | m | 268.85 |  | 0 |  | 0 |  | 0 | 21 | 0 | 0.22107 | 59.43 | 0 | 0 |  | RTS 24/ I | RTS 24/ I | 0.185 | 49.74 |  | Práce | Běžná |  |  |  | POL1_
|  | Situační výkres : | [25 empty] | VV | 0
|  | 268,85 |  | 268.85 | [23 empty] | VV | 0
31 | 212971110R00 | Opláštění trativodů z geotext., do sklonu 1:2,5 | m2 | 336.06 |  | 0 |  | 0 |  | 0 | 21 | 0 | 0.00018 | 0.06 | 0 | 0 |  | RTS 24/ I | RTS 24/ I | 0.075 | 25.2 |  | Práce | Běžná |  |  |  | POL1_
|  | 268,84800*1,25 |  | 336.06 | [23 empty] | VV | 0
32 | 894432112R00 | Osazení plastové šachty revizní prům.425 mm | kus | 6 |  | 0 |  | 0 |  | 0 | 21 | 0 | 0 | 0 | 0 | 0 |  | RTS 24/ I | RTS 24/ I | 1.3 | 7.8 |  | Práce | Běžná |  |  |  | POL1_
|  | Předpoklad : | [25 empty] | VV | 0
|  | 6 |  | 6 | [23 empty] | VV | 0
33 | 28611256R | Trubka PVC-U drenážní flexibilní d 200mm | m | 322.62 |  | 0 |  | 0 |  | 0 | 21 | 0 | 0.00275 | 0.89 | 0 | 0 | SPCM | RTS 24/ I | RTS 24/ I | 0 | 0 |  | Specifikace | Běžná |  |  |  | POL3_
|  | 268,85000*1,2 |  | 322.62 | [23 empty] | VV | 0
34 | 286971403R | Roura šachtová korugovaná bez hrdla 425/2000 mm | kus | 7.2 |  | 0 |  | 0 |  | 0 | 21 | 0 | 0.01779 | 0.13 | 0 | 0 | SPCM | RTS 24/ I | RTS 24/ I | 0 | 0 |  | Specifikace | Běžná |  |  |  | POL3_
|  | 6,00000*1,2 |  | 7.2 | [23 empty] | VV | 0
35 | 286971413R | Roura šachtová teleskopická bez hrdla 425/750 mm | kus | 7.2 |  | 0 |  | 0 |  | 0 | 21 | 0 | 0.01175 | 0.08 | 0 | 0 | SPCM | RTS 24/ I | RTS 24/ I | 0 | 0 |  | Specifikace | Běžná |  |  |  | POL3_
|  | 6,00000*1,2 |  | 7.2 | [23 empty] | VV | 0
36 | 28697146R | Poklop do šachtové roury 425 mm/1,5 | kus | 7.2 |  | 0 |  | 0 |  | 0 | 21 | 0 | 0.00192 | 0.01 | 0 | 0 | SPCM | RTS 24/ I | RTS 24/ I | 0 | 0 |  | Specifikace | Běžná |  |  |  | POL3_
|  | 6,00000*1,2 |  | 7.2 | [23 empty] | VV | 0
37 | 286971471R | Těsnění šachtové roury a teleskopu 425 mm | kus | 7.2 |  | 0 |  | 0 |  | 0 | 21 | 0 | 0.001 | 0.01 | 0 | 0 | SPCM | RTS 24/ I | RTS 24/ I | 0 | 0 |  | Specifikace | Běžná |  |  |  | POL3_
|  | 6,00000*1,2 |  | 7.2 | [23 empty] | VV | 0
38 | 28697148R | Spojka šachtové roury 425 mm PVC vč. těsnění | kus | 7.2 |  | 0 |  | 0 |  | 0 | 21 | 0 | 0.0072 | 0.05 | 0 | 0 | SPCM | RTS 24/ I | RTS 24/ I | 0 | 0 |  | Specifikace | Běžná |  |  |  | POL3_
|  | 6,00000*1,2 |  | 7.2 | [23 empty] | VV | 0
39 | 286971681R | Dno šachtové výkyvné 425/200 úhel 90° pro KG | kus | 7.2 |  | 0 |  | 0 |  | 0 | 21 | 0 | 0.0068 | 0.05 | 0 | 0 | SPCM | RTS 24/ I | RTS 24/ I | 0 | 0 |  | Specifikace | Běžná |  |  |  | POL3_
|  | 6,00000*1,2 |  | 7.2 | [23 empty] | VV | 0
40 | 69366070R | Geotextilie netkaná, 300 g/m2 | m2 | 403.27 |  | 0 |  | 0 |  | 0 | 21 | 0 | 0.0003 | 0.12 | 0 | 0 | SPCM | RTS 24/ I | RTS 24/ I | 0 | 0 |  | Specifikace | Běžná |  |  |  | POL3_
|  | Geosyntetika typ: geotextilie; netkaná; skladba: 70% PES + 30% PP; tl (2 kPa) = 2,5 mm; plošná hmotnost = 300 g/m2; Pevnost v tahu podélně = 8,0 kN/m; Pevnost v tahu příčně = 18,7 kN/m | [25 empty] | POP |  | Geosyntetika typ: geotextilie; netkaná; skladba: 70% PES + 30% PP; tl (2 kPa) = 2,5 mm; plošná hmotnost = 300 g/m2; Pevnost v tahu podélně = 8,0 kN/m; Pevnost v tahu příčně = 18,7 kN/m
|  | 336,05833*1,2 |  | 403.27 | [23 empty] | VV | 0
Díl: | 3 | Svislé a kompletní konstrukce |  |  |  | 0 |  | 0 |  | 0 |  | 0 |  | 225.52 |  | 0 |  |  |  |  | 616.84 | [6 empty] | DIL
41 | 311112120RT4 | Stěna z tvárnic ztraceného bednění, tl. 20 cm zalití tvárnic betonem C 25/30 | m2 | 95 |  | 0 |  | 0 |  | 0 | 21 | 0 | 0.50065 | 47.56 | 0 | 0 |  | RTS 24/ I | RTS 24/ I | 0.698 | 66.31 |  | Práce | Běžná |  |  |  | POL1_
|  | Výkaz keramického zdiva : | [25 empty] | VV | 0
|  | SM05 : 95,0 |  | 95 | [23 empty] | VV | 0
42 | 311238236R00 | Zdivo nosné z cihel a tvarovek pálených tloušťky 380 mm | m2 | 328 |  | 0 |  | 0 |  | 0 | 21 | 0 | 0.30671 | 100.6 | 0 | 0 |  | RTS 24/ I | RTS 24/ I | 0.913 | 299.46 |  | Práce | Běžná |  |  |  | POL1_
|  | Zdivo nosné z cihel a tvarovek pálených tloušťky 380 mm, , charakteristická pevnost v tlaku fk = 5,15 MPa, součinitel prostupu tepla U = 0,28 W/m2.K , hodnota pro zdivo bez omítky při vlhkosti 1%, | [25 empty] | POP |  | Zdivo nosné z cihel a tvarovek pálených tloušťky 380 mm, , charakteristická pevnost v tlaku fk = 5,15 MPa, součinitel prostupu tepla U = 0,28 W/m2.K , hodnota pro zdivo bez omítky při vlhkosti 1%,
|  | Výkaz keramického zdiva : | [25 empty] | VV | 0
|  | SM02 : 127,0 |  | 127 | [23 empty] | VV | 0
|  | SM03 : 201,0 |  | 201 | [23 empty] | VV | 0
|  | POZOR! vč. detailu N : | [25 empty] | VV | 0
43 | 311238325R00 | Zdivo nosné z cihel a tvarovek pálených akusticky tlumivé tloušťka 300 mm | m2 | 242 |  | 0 |  | 0 |  | 0 | 21 | 0 | 0.31058 | 75.16 | 0 | 0 |  | RTS 24/ I | RTS 24/ I | 0.868 | 210.06 |  | Práce | Běžná |  |  |  | POL1_
|  | Zdivo nosné z cihel a tvarovek pálených akusticky tlumivé tloušťka 300 mm, akustický útlum Rw = 54 dB, charakteristická pevnost v tlaku fk = 5,15 MPa, součinitel prostupu tepla U=0,85 W/m2.K | [25 empty] | POP |  | Zdivo nosné z cihel a tvarovek pálených akusticky tlumivé tloušťka 300 mm, akustický útlum Rw = 54 dB, charakteristická pevnost v tlaku fk = 5,15 MPa, součinitel prostupu tepla U=0,85 W/m2.K
|  | Výkaz keramického zdiva : | [25 empty] | VV | 0
|  | SM01 : 186,0 |  | 186 | [23 empty] | VV | 0
|  | SM04 : 56,0 |  | 56 | [23 empty] | VV | 0
|  | POZOR! vč. detailu M : | [25 empty] | VV | 0
44 | 311361721R00 | Výztuž nadzákladových zdí z ocel BSt 500 S | t | 1.615 |  | 0 |  | 0 |  | 0 | 21 | 0 | 1.0203 | 1.65 | 0 | 0 |  | Vlastní | Indiv | 0 | 0 |  | Práce | Běžná |  |  |  | POL1_
|  | Výkaz keramického zdiva : | [25 empty] | VV | 0
|  | SM05 : | [25 empty] | VV | 0
[28 empty] | VV | 0
|  | vodorovně 4x2xD12 : 95,0 |  | 95 | [23 empty] | VV | 0
|  | Mezisoučet |  | 95 | [23 empty] | VV | 1
|  | Koeficient Hmotnost 4x2*0,89kg/m, ztratné 20%: -0,9915 |  | -94.1925 | [23 empty] | VV | 4
[28 empty] | VV | 0
|  | svisle 4x2xD12 : 95,0 |  | 95 | [23 empty] | VV | 0
|  | Mezisoučet |  | 0.8075 | [23 empty] | VV | 1
|  | Koeficient Hmotnost 4*2x0,89kg/m, ztratné 20%: -0,9915 |  | -94.1925 | [23 empty] | VV | 4
45 | 317121025R00 | Osazení překladu keramického vysokého, světlost do 1050 mm | kus | 30 |  | 0 |  | 0 |  | 0 | 21 | 0 | 0.00238 | 0.07 | 0 | 0 |  | RTS 24/ I | RTS 24/ I | 0.2525 | 7.58 |  | Práce | Běžná |  |  |  | POL1_
|  | Výpis cihelných překladů : | [25 empty] | VV | 0
|  | P04 : 30 |  | 30 | [23 empty] | VV | 0
46 | 317121026R00 | Osazení překladu keram. vysokého, světl. do 180 cm | kus | 94 |  | 0 |  | 0 |  | 0 | 21 | 0 | 0.00356 | 0.33 | 0 | 0 |  | RTS 24/ I | RTS 24/ I | 0.3 | 28.2 |  | Práce | Běžná |  |  |  | POL1_
|  | Výpis překladů : | [25 empty] | VV | 0
|  | P01 : 44 |  | 44 | [23 empty] | VV | 0
|  | P02 : 50 |  | 50 | [23 empty] | VV | 0
47 | 317121027R00 | Osazení překladu keramického vysokého, světlost do 3750 mm | kus | 10 |  | 0 |  | 0 |  | 0 | 21 | 0 | 0.00475 | 0.05 | 0 | 0 |  | RTS 24/ I | RTS 24/ I | 0.48 | 4.8 |  | Práce | Běžná |  |  |  | POL1_
|  | Výpis překladů : | [25 empty] | VV | 0
|  | P03 : 10 |  | 10 | [23 empty] | VV | 0
48 | 340238212RT2 | Zazdívka otvorů pl.1 m2,cihlami tl.zdi nad 10 cm s použitím suché maltové směsi | m2 | 0.42 |  | 0 |  | 0 |  | 0 | 21 | 0 | 0.23976 | 0.1 | 0 | 0 |  | RTS 24/ I | RTS 24/ I | 1.033 | 0.43 |  | Práce | Běžná |  |  |  | POL1_
|  | Výpis keramické zdivo : | [25 empty] | VV | 0
|  | SM06 : | [25 empty] | VV | 0
|  | 0,6*0,7 |  | 0.42 | [23 empty] | VV | 0
Díl: | 342 | Stěny a příčky montované lehké |  |  |  | 0 |  | 0 |  | 0 |  | 0 |  | 11.74 |  | 0 |  |  |  |  | 376.3 | [6 empty] | DIL
49 | 342012124R00x | Příčka SDK tl.75 mm,ocel.kce,1x oplášť.,RFI 12,5mm kompletní dodávka příčky dle knihy specifikací | m2 | 6 |  | 0 |  | 0 |  | 0 | 21 | 0 | 0.02813 | 0.17 | 0 | 0 |  | Vlastní | RTS 24/ I | 0.99 | 5.94 |  | Práce | Běžná |  |  |  | POL1_
|  | včetně zřízení otvorů, výztužných profilů, lemování, broušení, tmelení, pomocných prací | [25 empty] | POP
|  | Výkaz SDK příček : | [25 empty] | VV | 0
|  | SKM04 : 6,0 |  | 6 | [23 empty] | VV | 0
50 | 342012134RT1x | Příčka SDK tl. 80 mm,ocel.kce,1x oplášť., RFI 15mm izolace tloušťky 50 mm, EI 60 kompletní dodávka příčky dle knihy specifikací | m2 | 55 |  | 0 |  | 0 |  | 0 | 21 | 0 | 0.03443 | 1.89 | 0 | 0 |  | Vlastní | RTS 24/ I | 1.05 | 57.75 |  | Práce | Běžná |  |  |  | POL1_
|  | včetně zřízení otvorů, výztužných profilů, lemování, broušení, tmelení, pomocných prací | [25 empty] | POP
|  | Výkaz SDK příček : | [25 empty] | VV | 0
|  | SKM05 : 55,0 |  | 55 | [23 empty] | VV | 0
51 | 342012224R00x | Příčka SDK tl.100mm,ocel.kce,1x oplášť.,RFI 12,5mm kompletní dodávka příčky dle knihy specifikací | m2 | 103 |  | 0 |  | 0 |  | 0 | 21 | 0 | 0.03113 | 3.21 | 0 | 0 |  | Vlastní | RTS 24/ I | 0.99 | 101.97 |  | Práce | Běžná |  |  |  | POL1_
|  | včetně zřízení otvorů, výztužných profilů, lemování, broušení, tmelení, pomocných prací | [25 empty] | POP
|  | Výkaz SDK příček : | [25 empty] | VV | 0
|  | SKM02 : 103,0 |  | 103 | [23 empty] | VV | 0
52 | 342016124R00x | Příčka SDK tl.155mm,2x ocel.kce,2xoplášť.,RFI 12,5 kompletní dodávka příčky dle knihy specifikací | m2 | 116 |  | 0 |  | 0 |  | 0 | 21 | 0 | 0.05581 | 6.47 | 0 | 0 |  | Vlastní | RTS 24/ I | 1.67 | 193.72 |  | Práce | Běžná |  |  |  | POL1_
|  | včetně zřízení otvorů, výztužných profilů, lemování, broušení, tmelení, pomocných prací | [25 empty] | POP
|  | Výkaz SDK příček : | [25 empty] | VV | 0
|  | SKM01 : 116,0 |  | 116 | [23 empty] | VV | 0
53 | 342263410R00 | Osazení revizních dvířek do SDK příček, do 0,25 m2 | kus | 18 |  | 0 |  | 0 |  | 0 | 21 | 0 | 0.00016 | 0 | 0 | 0 |  | RTS 24/ I | RTS 24/ I | 0.94 | 16.92 |  | Práce | Běžná |  |  |  | POL1_
|  | Včetně vytvoření otvoru a osazení rámu s dvířky a prošroubování. | [25 empty] | POP
|  | Předpoklad : | [25 empty] | VV | 0
|  | 18 |  | 18 | [23 empty] | VV | 0
Díl: | 3 | Svislé a kompletní konstrukce |  |  |  | 0 |  | 0 |  | 0 |  | 0 |  | 0.39 |  | 0 |  |  |  |  | 3.5 | [6 empty] | DIL
54 | 346244313R00 | Obezdívka van a WC modulů z pórobetonu tloušťky 100 mm | m2 | 1.371 |  | 0 |  | 0 |  | 0 | 21 | 0 | 0.07392 | 0.1 | 0 | 0 |  | RTS 24/ I | RTS 24/ I | 0.777 | 1.07 |  | Práce | Běžná |  |  |  | POL1_
|  | Výkres soklů umístěných pod technologií : | [25 empty] | VV | 0
|  | 2*2,74 |  | 5.48 | [23 empty] | VV | 0
|  | 2*1,83 |  | 3.66 | [23 empty] | VV | 0
|  | Koeficient Výška 0,15: -0,85 |  | -7.769 | [23 empty] | VV | 4
55 | 346244314R00 | Obezdívka van a WC modulů z pórobetonu tloušťky 125 mm | m2 | 3.0915 |  | 0 |  | 0 |  | 0 | 21 | 0 | 0.09324 | 0.29 | 0 | 0 |  | RTS 24/ I | RTS 24/ I | 0.787 | 2.43 |  | Práce | Běžná |  |  |  | POL1_
|  | Výkres soklů umístěných pod technologií : | [25 empty] | VV | 0
|  | 2*(2,78+0,61) |  | 6.78 | [23 empty] | VV | 0
|  | 2*(0,80+0,61) |  | 2.82 | [23 empty] | VV | 0
|  | 2*(1,19+0,61) |  | 3.6 | [23 empty] | VV | 0
[28 empty] | VV | 0
|  | 2,74+2*0,71 |  | 4.16 | [23 empty] | VV | 0
|  | 1,83+2*0,71 |  | 3.25 | [23 empty] | VV | 0
|  | Koeficient Výška 0,15: -0,85 |  | -17.5185 | [23 empty] | VV | 4
Díl: | 342 | Stěny a příčky montované lehké |  |  |  | 0 |  | 0 |  | 0 |  | 0 |  | 0.17 |  | 0 |  |  |  |  | 6.36 | [6 empty] | DIL
56 | 347051224R00 | Stěna šachty tl.75 mm,2xCW,2xopl.,deska RFI 12,5mm | m2 | 6 |  | 0 |  | 0 |  | 0 | 21 | 0 | 0.02887 | 0.17 | 0 | 0 |  | RTS 24/ I | RTS 24/ I | 1.06 | 6.36 |  | Práce | Běžná |  |  |  | POL1_
|  | včetně zřízení otvorů, výztužných profilů, lemování, broušení, tmelení, pomocných prací | [25 empty] | POP
|  | Výkaz SDK příček : | [25 empty] | VV | 0
|  | SKM03 : 6,0 |  | 6 | [23 empty] | VV | 0
Díl: | 3 | Svislé a kompletní konstrukce |  |  |  | 0 |  | 0 |  | 0 |  | 0 |  | 30.16 |  | 0 |  |  |  |  | 37.98 | [6 empty] | DIL
57 | 389361001RT1 | Doplňující výztuž prefa konstrukcí z bet.oceli z oceli BSt 500 S | t | 0.135 |  | 0 |  | 0 |  | 0 | 21 | 0 | 1.002 | 0.14 | 0 | 0 |  | RTS 24/ I | RTS 24/ I | 19.399 | 2.62 |  | Práce | Běžná |  |  |  | POL1_
|  | Předpoklad : | [25 empty] | VV | 0
|  | 9*0,015 |  | 0.135 | [23 empty] | VV | 0
58 | 389381001R00 | Dobetonování prefabrikovaných konstrukcí | m3 | 9 |  | 0 |  | 0 |  | 0 | 21 | 0 | 2.5698 | 23.13 | 0 | 0 |  | RTS 24/ I | RTS 24/ I | 3.929 | 35.36 |  | Práce | Běžná |  |  |  | POL1_
|  | Dobetonování stropních panelů : | [25 empty] | VV | 0
|  | 36*0,25 |  | 9 | [23 empty] | VV | 0
59 | 28349014R | Dvířka revizní použití: stavební otvor; funkce: klasické; šířka = 300 mm; výška = 300 mm | kus | 21.6 |  | 0 |  | 0 |  | 0 | 21 | 0 | 0.0008 | 0.02 | 0 | 0 | SPCM | RTS 24/ I | RTS 24/ I | 0 | 0 |  | Specifikace | Běžná |  |  |  | POL3_
|  | 18,00000*1,2 |  | 21.6 | [23 empty] | VV | 0
60 | 593407950R | Překlad prefabrikovaný keramický kombinovaný; délka = 1 000 mm; šířka = 70 mm; výška = 238 mm | kus | 33.6 |  | 0 |  | 0 |  | 0 | 21 | 0 | 0.035 | 1.18 | 0 | 0 | SPCM | RTS 24/ I | RTS 24/ I | 0 | 0 |  | Specifikace | Běžná |  |  |  | POL3_
|  | Výpis překladů : | [25 empty] | VV | 0
|  | P04 : 30 |  | 30 | [23 empty] | VV | 0
|  | Koeficient Ztratné: 0,12 |  | 3.6 | [23 empty] | VV | 4
61 | 593407951R | Překlad prefabrikovaný keramický kombinovaný; délka = 1 250 mm; šířka = 70 mm; výška = 238 mm | kus | 105.28 |  | 0 |  | 0 |  | 0 | 21 | 0 | 0.04375 | 4.61 | 0 | 0 | SPCM | RTS 24/ I | RTS 24/ I | 0 | 0 |  | Specifikace | Běžná |  |  |  | POL3_
|  | Výpis překladů : | [25 empty] | VV | 0
|  | P01 : 44 |  | 44 | [23 empty] | VV | 0
|  | P02 : 50 |  | 50 | [23 empty] | VV | 0
|  | Koeficient Ztratné: 0,12 |  | 11.28 | [23 empty] | VV | 4
62 | 593407957R | Překlad prefabrikovaný keramický kombinovaný; délka = 2 750 mm; šířka = 70 mm; výška = 238 mm | kus | 11.2 |  | 0 |  | 0 |  | 0 | 21 | 0 | 0.09625 | 1.08 | 0 | 0 | SPCM | RTS 24/ I | RTS 24/ I | 0 | 0 |  | Specifikace | Běžná |  |  |  | POL3_
|  | Výpis překladů : | [25 empty] | VV | 0
|  | P03 : 10 |  | 10 | [23 empty] | VV | 0
|  | Koeficient Ztratné: 0,12 |  | 1.2 | [23 empty] | VV | 4
Díl: | 342 | Stěny a příčky montované lehké |  |  |  | 0 |  | 0 |  | 0 |  | 0 |  | 0.11 |  | 0 |  |  |  |  | 13.79 | [6 empty] | DIL
63 | 416051211R00x03 | D+M: Obklad ocelových konstrukcí z SDK (dle PD) | m2 | 7.505 |  | 0 |  | 0 |  | 0 | 21 | 0 | 0.01465 | 0.11 | 0 | 0 |  | Vlastní | RTS 24/ I | 1.838 | 13.79 |  | Práce | Důležitá |  |  |  | POL1_
|  | včetně zřízení otvorů, výztužných profilů, lemování, broušení, tmelení, pomocných prací | [25 empty] | POP
|  | ZB01 : 0,5*2*0,865 |  | 0.865 | [23 empty] | VV | 0
|  | ZB02 : 0,5*4*3,32 |  | 6.64 | [23 empty] | VV | 0
Díl: | 4 | Vodorovné konstrukce |  |  |  | 0 |  | 0 |  | 0 |  | 0 |  | 368.43 |  | 0 |  |  |  |  | 1192.36 | [6 empty] | DIL
64 | 411133901R00 | Montáž stropních panelů z předpjatého betonu hladkých, hmotnosti do 1,5 t, ve výšce do 18 m | kus | 36 |  | 0 |  | 0 |  | 0 | 21 | 0 | 0.19118 | 6.88 | 0 | 0 |  | RTS 24/ I | RTS 24/ I | 0.967 | 34.81 |  | Práce | Běžná |  |  |  | POL1_
|  | D.1.2.01 Výkres tvaru stropní kce : | [25 empty] | VV | 0
|  | S1 - S6 : | [25 empty] | VV | 0
|  | 36 |  | 36 | [23 empty] | VV | 0
65 | 59346812R | Panel stropní H 265 mm PPD../268, rozměr 1000 x 1190 x 265 mm, počet lan 8/12,5 mm | m | 352.8 |  | 0 |  | 0 |  | 0 | 21 | 0 | 0.411 | 145 | 0 | 0 | SPCM | RTS 24/ I | RTS 24/ I | 0 | 0 |  | Specifikace | Běžná |  |  |  | POL3_
|  | panel stropní železobetonový; vylehčený; předpjatý; PPD; délka 2,00 až 12,00 m; š = 119,0 cm; h = 26,5 cm; lana 8/12,5; stálé zatížení 1,5 kN/m | [25 empty] | POP |  | panel stropní železobetonový; vylehčený; předpjatý; PPD; délka 2,00 až 12,00 m; š = 119,0 cm; h = 26,5 cm; lana 8/12,5; stálé zatížení 1,5 kN/m
|  | D.1.2.01 Výkres tvaru stropní kce : | [25 empty] | VV | 0
|  | S1 - S6 : | [25 empty] | VV | 0
|  | 12*9,145 |  | 109.74 | [23 empty] | VV | 0
|  | 12*7,960 |  | 95.52 | [23 empty] | VV | 0
|  | 12*9,145 |  | 109.74 | [23 empty] | VV | 0
|  | Koeficient Ztratné: 0,12 |  | 37.8 | [23 empty] | VV | 4
66 | 411321515R00 | Stropy deskové ze železobetonu C 30/37 | m3 | 32.5692 |  | 0 |  | 0 |  | 0 | 21 | 0 | 2.5251 | 82.24 | 0 | 0 |  | RTS 24/ I | RTS 24/ I | 0.987 | 32.15 |  | Práce | Běžná |  |  |  | POL1_
|  | ŽB stropní deska tl. 0,17 viz VV : | [25 empty] | VV | 0
|  | (45,98/0,24)*0,17 |  | 32.5692 | [23 empty] | VV | 0
67 | 411351215R00 | Bednění stropů deskových, podepření výšky do 5,9 m, zatížení do 12 kPa | m2 | 191.59 |  | 0 |  | 0 |  | 0 | 21 | 0 | 0.07392 | 14.16 | 0 | 0 |  | RTS 24/ I | RTS 24/ I | 0.959 | 183.73 |  | Práce | Běžná |  |  |  | POL1_
|  | ŽB stropní deska tl. 0,17 viz VV : | [25 empty] | VV | 0
|  | 191,59 |  | 191.59 | [23 empty] | VV | 0
|  | POZOR! zatížení : | [25 empty] | VV | 0
68 | 411351216R00 | Odstranění bednění stropů deskových do 5,9m, 12kPa | m2 | 191.59 |  | 0 |  | 0 |  | 0 | 21 | 0 | 0 | 0 | 0 | 0 |  | RTS 24/ I | RTS 24/ I | 0.456 | 87.37 |  | Práce | Běžná |  |  |  | POL1_
|  | ŽB stropní deska tl. 0,17 viz VV : | [25 empty] | VV | 0
|  | 191,59 |  | 191.59 | [23 empty] | VV | 0
|  | POZOR! zatížení : | [25 empty] | VV | 0
69 | 411351801R00 | Bednění čel stropních desek, zřízení | m | 77.58 |  | 0 |  | 0 |  | 0 | 21 | 0 | 0.03047 | 2.36 | 0 | 0 |  | RTS 24/ I | RTS 24/ I | 0.87 | 67.49 |  | Práce | Běžná |  |  |  | POL1_
|  | ŽB stropní deska tl. 0,17 viz VV : | [25 empty] | VV | 0
|  | 2*(26,24+12,55) |  | 77.58 | [23 empty] | VV | 0
70 | 411351802R00 | Bednění čel stropních desek, odstranění | m | 77.58 |  | 0 |  | 0 |  | 0 | 21 | 0 | 0 | 0 | 0 | 0 |  | RTS 24/ I | RTS 24/ I | 0.232 | 18 |  | Práce | Běžná |  |  |  | POL1_
|  | ŽB stropní deska tl. 0,17 viz VV : | [25 empty] | VV | 0
|  | 2*(26,24+12,55) |  | 77.58 | [23 empty] | VV | 0
71 | 411361721R00 | Výztuž stropů z oceli Bst 500 S | t | 6.5081 |  | 0 |  | 0 |  | 0 | 21 | 0 | 1.0214 | 6.65 | 0 | 0 |  | RTS 24/ I | RTS 24/ I | 26.616 | 173.22 |  | Práce | Běžná |  |  |  | POL1_
|  | ŽB stropní deska tl. 0,17 viz VV : | [25 empty] | VV | 0
|  | 2*26,24/0,2*4,58 |  | 1201.792 | [23 empty] | VV | 0
|  | 2*4,58/0,2*26,24 |  | 1201.792 | [23 empty] | VV | 0
[28 empty] | VV | 0
|  | 2*7,97/0,2*13,04 |  | 1039.288 | [23 empty] | VV | 0
|  | 2*13,04/0,2*7,97 |  | 1039.288 | [23 empty] | VV | 0
|  | výztuž D14 : | [25 empty] | VV | 0
|  | Mezisoučet |  | 4482.16 | [23 empty] | VV | 1
|  | Koeficient Hmotnost 1,21 kg/m, ztratné 20%: -0,998548 |  | -4475.6519 | [23 empty] | VV | 4
72 | 413321515R00 | Nosníky z betonu železového C 30/37 | m3 | 22.36 |  | 0 |  | 0 |  | 0 | 21 | 0 | 2.5251 | 56.46 | 0 | 0 |  | RTS 24/ I | RTS 24/ I | 0.865 | 19.34 |  | Práce | Běžná |  |  |  | POL1_
|  | ŽB věnce viz VV : | [25 empty] | VV | 0
|  | ŽB3 380x610 : 2,51 |  | 2.51 | [23 empty] | VV | 0
[28 empty] | VV | 0
|  | PR1 300x600 : 3,11 |  | 3.11 | [23 empty] | VV | 0
|  | PR2 380x600 : 16,74 |  | 16.74 | [23 empty] | VV | 0
73 | 413351101R00 | Bednění nosníků š.do 600 mm, v.do 600 mm - zřízení | m | 75.492 |  | 0 |  | 0 |  | 0 | 21 | 0 | 0.14124 | 10.66 | 0 | 0 |  | RTS 24/ I | RTS 24/ I | 1.71 | 129.09 |  | Práce | Běžná |  |  |  | POL1_
|  | ŽB věnce viz VV : | [25 empty] | VV | 0
|  | ŽB3 380x610 příplatek za výšku : 10,62*1,1 |  | 11.682 | [23 empty] | VV | 0
[28 empty] | VV | 0
|  | PR1 300x600 : 9,98 |  | 9.98 | [23 empty] | VV | 0
|  | PR2 380x600 : 53,83 |  | 53.83 | [23 empty] | VV | 0
74 | 413351103R00 | Bednění nosníků š.do 600, v.do 600 mm - odstranění | m | 75.492 |  | 0 |  | 0 |  | 0 | 21 | 0 | 0 | 0 | 0 | 0 |  | RTS 24/ I | RTS 24/ I | 0.57 | 43.03 |  | Práce | Běžná |  |  |  | POL1_
|  | ŽB věnce viz VV : | [25 empty] | VV | 0
|  | ŽB3 380x610 příplatek za výšku : 10,62*1,1 |  | 11.682 | [23 empty] | VV | 0
[28 empty] | VV | 0
|  | PR1 300x600 : 9,98 |  | 9.98 | [23 empty] | VV | 0
|  | PR2 380x600 : 53,83 |  | 53.83 | [23 empty] | VV | 0
75 | 413351237R00 | Příplatek k podpěr. kci nosníků 30 kPa - zřízení | m2 | 37.1981 |  | 0 |  | 0 |  | 0 | 21 | 0 | 0.00646 | 0.24 | 0 | 0 |  | RTS 24/ I | RTS 24/ I | 0.388 | 14.43 |  | Práce | Běžná |  |  |  | POL1_
|  | ŽB věnce viz VV : | [25 empty] | VV | 0
|  | ŽB3 380x610 : 2,51/0,61 |  | 4.1147 | [23 empty] | VV | 0
[28 empty] | VV | 0
|  | PR1 300x600 : 3,11/0,60 |  | 5.1833 | [23 empty] | VV | 0
|  | PR2 380x600 : 16,74/0,60 |  | 27.9 | [23 empty] | VV | 0
76 | 413351238R00 | Příplatek k podpěr. kci nosníků 30 kPa -odstranění | m2 | 37.1981 |  | 0 |  | 0 |  | 0 | 21 | 0 | 0 | 0 | 0 | 0 |  | RTS 24/ I | RTS 24/ I | 0.12 | 4.46 |  | Práce | Běžná |  |  |  | POL1_
|  | ŽB věnce viz VV : | [25 empty] | VV | 0
|  | ŽB3 380x610 : 2,51/0,61 |  | 4.1147 | [23 empty] | VV | 0
[28 empty] | VV | 0
|  | PR1 300x600 : 3,11/0,60 |  | 5.1833 | [23 empty] | VV | 0
|  | PR2 380x600 : 16,74/0,60 |  | 27.9 | [23 empty] | VV | 0
77 | 413361721R00 | Výztuž nosníků z oceli BSt 500 S | t | 6.0655 |  | 0 |  | 0 |  | 0 | 21 | 0 | 1.0194 | 6.18 | 0 | 0 |  | RTS 24/ I | RTS 24/ I | 29.626 | 179.7 |  | Práce | Běžná |  |  |  | POL1_
|  | ŽB věnce viz VV : | [25 empty] | VV | 0
[28 empty] | VV | 0
|  | ŽB3 380x610 : 10,62 |  | 10.62 | [23 empty] | VV | 0
|  | PR1 300x600 : 9,98 |  | 9.98 | [23 empty] | VV | 0
|  | PR2 380x600 : 53,83 |  | 53.83 | [23 empty] | VV | 0
[28 empty] | VV | 0
|  | hlavní výztuž 3*6xD20mm : | [25 empty] | VV | 0
|  | Mezisoučet |  | 74.43 | [23 empty] | VV | 1
|  | Koeficient Hmotnost 44,28 kg/m, ztratné 20%: -0,9469 |  | -70.4778 | [23 empty] | VV | 4
[28 empty] | VV | 0
|  | ŽB3 380x610 : 10,62 |  | 10.62 | [23 empty] | VV | 0
|  | PR1 300x600 : 9,98 |  | 9.98 | [23 empty] | VV | 0
|  | PR2 380x600 : 53,83 |  | 53.83 | [23 empty] | VV | 0
[28 empty] | VV | 0
|  | pomocná výztuž 3*D16mm : | [25 empty] | VV | 0
|  | Mezisoučet |  | 3.9522 | [23 empty] | VV | 1
|  | Koeficient Hmotnost 4,74 kg/m, ztratné 20%: -0,9943 |  | -74.0058 | [23 empty] | VV | 4
[28 empty] | VV | 0
|  | ŽB3 380x610 : 10,62*2*2,3/0,15 |  | 325.68 | [23 empty] | VV | 0
|  | PR1 300x600 : 9,98*2*2,3/0,15 |  | 306.0533 | [23 empty] | VV | 0
|  | PR2 380x600 : 53,83*2*2,3/0,15 |  | 1650.7867 | [23 empty] | VV | 0
[28 empty] | VV | 0
|  | 2 x třmínek dl 2,3 m D10mm/0,15m : | [25 empty] | VV | 0
|  | Mezisoučet |  | 2208.5143 | [23 empty] | VV | 1
|  | Koeficient Hmotnost 0,617kg/m ztratné 20%: -0,99926 |  | -2280.8309 | [23 empty] | VV | 4
78 | 417321415R00 | Ztužující pásy a věnce z betonu železového C 30/37 | m3 | 10.92 |  | 0 |  | 0 |  | 0 | 21 | 0 | 2.7501 | 30.03 | 0 | 0 |  | RTS 24/ I | RTS 24/ I | 1.448 | 15.81 |  | Práce | Běžná |  |  |  | POL1_
|  | ŽB věnce viz VV : | [25 empty] | VV | 0
|  | ŽB1 300x250 : 5,02 |  | 5.02 | [23 empty] | VV | 0
|  | ŽB2 380x250 : 5,90 |  | 5.9 | [23 empty] | VV | 0
79 | 417351111R00 | Bednění ztužujících věnců, obě strany - zřízení | m | 132.89 |  | 0 |  | 0 |  | 0 | 21 | 0 | 0.04965 | 6.6 | 0 | 0 |  | RTS 24/ I | RTS 24/ I | 0.94 | 124.92 |  | Práce | Běžná |  |  |  | POL1_
|  | ŽB věnce viz VV : | [25 empty] | VV | 0
|  | ŽB1 300x250 : 75,01 |  | 75.01 | [23 empty] | VV | 0
|  | ŽB2 380x250 : 57,88 |  | 57.88 | [23 empty] | VV | 0
80 | 417351113R00 | Bednění ztužujících věnců, obě strany - odstranění | m | 132.89 |  | 0 |  | 0 |  | 0 | 21 | 0 | 0 | 0 | 0 | 0 |  | RTS 24/ I | RTS 24/ I | 0.29 | 38.54 |  | Práce | Běžná |  |  |  | POL1_
|  | ŽB věnce viz VV : | [25 empty] | VV | 0
|  | ŽB1 300x250 : 75,01 |  | 75.01 | [23 empty] | VV | 0
|  | ŽB2 380x250 : 57,88 |  | 57.88 | [23 empty] | VV | 0
81 | 417361721R00 | Výztuž ztuž. pásů a věnců, ocel BSt 500 S | t | 0.94937 |  | 0 |  | 0 |  | 0 | 21 | 0 | 1.0167 | 0.97 | 0 | 0 |  | RTS 24/ I | RTS 24/ I | 27.673 | 26.27 |  | Práce | Běžná |  |  |  | POL1_1
|  | ŽB věnce viz VV : | [25 empty] | VV | 0
|  | hlavní výztuž 4xD12mm : | [25 empty] | VV | 0
|  | ŽB1 300x250 : 75,01 |  | 75.01 | [23 empty] | VV | 0
|  | ŽB2 380x250 : 57,88 |  | 57.88 | [23 empty] | VV | 0
|  | Mezisoučet |  | 132.89 | [23 empty] | VV | 1
|  | Koeficient Hmotnost 3,552kg/m, ztratné 20%: -0,9957 |  | -132.3186 | [23 empty] | VV | 4
[28 empty] | VV | 0
|  | třmínky dl 1,5 m D8mm/0,25m : | [25 empty] | VV | 0
|  | ŽB1 300x250 : 75,01*1,5/0,25 |  | 450.06 | [23 empty] | VV | 0
|  | ŽB2 380x250 : 57,88*1,5/0,25 |  | 347.28 | [23 empty] | VV | 0
|  | Mezisoučet |  | 665.0214 | [23 empty] | VV | 1
|  | Koeficient Hmotnost 0,395kg/m ztratné 20%: -0,999526 |  | -796.9621 | [23 empty] | VV | 4
Díl: | 416 | Podhledy a mezistropy montované lehké |  |  |  | 0 |  | 0 |  | 0 |  | 0 |  | 4.33 |  | 0 |  |  |  |  | 324.97 | [6 empty] | DIL
82 | 416021128R00 | Podhledy SDK, kovová.kce CD. 1x deska RFI 15 mm | m2 | 154.27 |  | 0 |  | 0 |  | 0 | 21 | 0 | 0.01846 | 2.85 | 0 | 0 |  | RTS 24/ I | RTS 24/ I | 1 | 154.27 |  | Práce | Běžná |  |  |  | POL1_1
|  | s úpravou rohů, koutů a hran konstrukcí, přebroušení a tmelení spár, | [25 empty] | POP
|  | Výkres podhledu : | [25 empty] | VV | 0
|  | C101 : 6,18 |  | 6.18 | [23 empty] | VV | 0
|  | C102 : 11,45 |  | 11.45 | [23 empty] | VV | 0
|  | C103 : | [25 empty] | VV | 0
|  | C104 : 6,06 |  | 6.06 | [23 empty] | VV | 0
|  | C105 : 34,78 |  | 34.78 | [23 empty] | VV | 0
|  | C106 : 3,78 |  | 3.78 | [23 empty] | VV | 0
|  | C107 : 2,91 |  | 2.91 | [23 empty] | VV | 0
|  | C108 : 2,16 |  | 2.16 | [23 empty] | VV | 0
|  | C109 : 1,87 |  | 1.87 | [23 empty] | VV | 0
|  | C110 : 1,90 |  | 1.9 | [23 empty] | VV | 0
|  | C111 : 18,89 |  | 18.89 | [23 empty] | VV | 0
|  | C113 : 18,96 |  | 18.96 | [23 empty] | VV | 0
|  | C112 : 22,46 |  | 22.46 | [23 empty] | VV | 0
|  | C114 : 22,87 |  | 22.87 | [23 empty] | VV | 0
83 | 416093134R00 | Čelo podhledu SDK, v.do 800 mm, 1xCD,1xRFI 12,5 mm | m2 | 6 |  | 0 |  | 0 |  | 0 | 21 | 0 | 0.01398 | 0.08 | 0 | 0 |  | RTS 24/ I | RTS 24/ I | 0.9 | 5.4 |  | Práce | Běžná |  |  |  | POL1_
|  | bez dodávky izolace | [25 empty] | POP
|  | Detail Q světlík : | [25 empty] | VV | 0
|  | Detail Z, Y střešní výlez : | [25 empty] | VV | 0
|  | 4*1,0*1,5 |  | 6 | [23 empty] | VV | 0
84 | 767586203R00x01 | D+M: Podhled minerální (dle PD) | m2 | 70.37 |  | 0 |  | 0 |  | 0 | 21 | 0 | 0.0041 | 0.29 | 0 | 0 |  | Vlastní | Indiv | 0.485 | 34.13 |  | Práce | Důležitá |  |  |  | POL1_
|  | Dodávka a montáž podhledu včetně roštu, závvěsů, čel, lemování a příslušenství | [25 empty] | POP
|  | MINERÁLNÍ PODHLED- VÝMĚRY 70,37 m2 : | [25 empty] | VV | 0
|  | 70,37 |  | 70.37 | [23 empty] | VV | 0
85 | 767586203R00x02 | D+M: Podhled dřevovláknitý (dle PD) | m2 | 270.46 |  | 0 |  | 0 |  | 0 | 21 | 0 | 0.0041 | 1.11 | 0 | 0 |  | Vlastní | Indiv | 0.485 | 131.17 |  | Práce | Důležitá |  |  |  | POL1_
|  | Dodávka a montáž podhledu včetně roštu, závvěsů, čel, lemování a příslušenství | [25 empty] | POP
|  | DŘEVOVLÁKNITÝ PODHLED- VÝMĚRY 270,46 m2 : | [25 empty] | VV | 0
|  | 270,46 |  | 270.46 | [23 empty] | VV | 0
Díl: | 5 | Komunikace |  |  |  | 0 |  | 0 |  | 0 |  | 0 |  | 1538.93 |  | 0 |  |  |  |  | 100.53 | [6 empty] | DIL
86 | 564761111R00 | Podklad z kameniva drceného vel.32-63 mm,tl. 20 cm | m2 | 2395.8 |  | 0 |  | 0 |  | 0 | 21 | 0 | 0.43 | 1030.19 | 0 | 0 |  | RTS 24/ I | RTS 24/ I | 0.028 | 67.08 |  | Práce | Běžná |  |  |  | POL1_
|  | Násypy VV : | [25 empty] | VV | 0
|  | 479,16 |  | 479.16 | [23 empty] | VV | 0
|  | Koeficient : 4 |  | 1916.64 | [23 empty] | VV | 4
87 | 564861111R00 | Podklad ze štěrkodrti po zhutnění tloušťky 20 cm | m2 | 1153.6 |  | 0 |  | 0 |  | 0 | 21 | 0 | 0.441 | 508.74 | 0 | 0 |  | RTS 24/ I | RTS 24/ I | 0.029 | 33.45 |  | Práce | Běžná |  |  |  | POL1_
|  | Násypy VV : | [25 empty] | VV | 0
|  | 115,36 |  | 115.36 | [23 empty] | VV | 0
|  | 115,36 |  | 115.36 | [23 empty] | VV | 0
|  | Koeficient : 4 |  | 922.88 | [23 empty] | VV | 4
Díl: | 61 | Úpravy povrchů vnitřní |  |  |  | 0 |  | 0 |  | 0 |  | 0 |  | 24.21 |  | 0 |  |  |  |  | 767.12 | [6 empty] | DIL
88 | 610991111R00 | Zakrývání výplní vnitřních otvorů | m2 | 89 |  | 0 |  | 0 |  | 0 | 21 | 0 | 4e-05 | 0 | 0 | 0 |  | RTS 24/ I | RTS 24/ I | 0.078 | 6.94 |  | Práce | Běžná |  |  |  | POL1_
|  | 89,00000 |  | 89 | [23 empty] | VV | 0
89 | 610991004R00 | Začišťovací okenní lišta pro vnitř.omítku tl. 15mm | m | 116.25 |  | 0 |  | 0 |  | 0 | 21 | 0 | 0.00023 | 0.03 | 0 | 0 |  | RTS 24/ I | RTS 24/ I | 0.05 | 5.81 |  | Práce | Běžná |  |  |  | POL1_
|  | Obvod oken interiér : | [25 empty] | VV | 0
|  | 116,25 |  | 116.25 | [23 empty] | VV | 0
90 | 612473182R00 | Omítka vnitř.zdiva ze such.směsi, štuková, strojně | m2 | 758.52 |  | 0 |  | 0 |  | 0 | 21 | 0 | 0.02798 | 21.22 | 0 | 0 |  | RTS 24/ I | RTS 24/ I | 0.626 | 474.83 |  | Práce | Běžná |  |  |  | POL1_1
|  | včetně postřiku a jádrové omítky. | [25 empty] | POP
|  | Malby pro zdivo VV : | [25 empty] | VV | 0
|  | 758,52 |  | 758.52 | [23 empty] | VV | 0
91 | 612473185R00 | Příplatek za zabudované omítníky v ploše stěn | m2 | 758.52 |  | 0 |  | 0 |  | 0 | 21 | 0 | 8e-05 | 0.06 | 0 | 0 |  | RTS 24/ I | RTS 24/ I | 0 | 0 |  | Práce | Běžná |  |  |  | POL1_
|  | 758,52000 |  | 758.52 | [23 empty] | VV | 0
92 | 612473186R00 | Příplatek za zabudované rohovníky, stěny | m | 151.7 |  | 0 |  | 0 |  | 0 | 21 | 0 | 0.00046 | 0.07 | 0 | 0 |  | RTS 24/ I | RTS 24/ I | 0 | 0 |  | Práce | Běžná |  |  |  | POL1_
|  | Předpoklad : | [25 empty] | VV | 0
|  | Odkaz na mn. položky pořadí 91 : 758,50000*0,2 |  | 151.7 | [23 empty] | VV | 0
93 | 612481211RT2 | Montáž výztužné sítě(perlinky)do stěrky-vnit.stěny včetně výztužné sítě a stěrkového tmelu | m2 | 758.52 |  | 0 |  | 0 |  | 0 | 21 | 0 | 0.00367 | 2.78 | 0 | 0 |  | RTS 24/ I | RTS 24/ I | 0.362 | 274.58 |  | Práce | Běžná |  |  |  | POL1_
|  | 758,52000 |  | 758.52 | [23 empty] | VV | 0
|  | POZOR! aplikace v souvrství : | [25 empty] | VV | 0
94 | 612481211RT2 | Montáž výztužné sítě(perlinky)do stěrky-vnit.stěny včetně výztužné sítě a stěrkového tmelu | m2 | 13.7084 |  | 0 |  | 0 |  | 0 | 21 | 0 | 0.00367 | 0.05 | 0 | 0 |  | RTS 24/ I | RTS 24/ I | 0.362 | 4.96 |  | Práce | Běžná |  |  |  | POL1_
|  | Výkres soklů umístěných pod technologií : | [25 empty] | VV | 0
|  | 2*(2,78+0,61)*2*0,15 |  | 2.034 | [23 empty] | VV | 0
|  | 2,78*0,61 |  | 1.6958 | [23 empty] | VV | 0
|  | 2*(0,80+0,61)*2*0,15 |  | 0.846 | [23 empty] | VV | 0
|  | 0,80*0,61 |  | 0.488 | [23 empty] | VV | 0
|  | 2*(1,19+0,61)*2*0,15 |  | 1.08 | [23 empty] | VV | 0
|  | 1,19*0,61 |  | 0.7259 | [23 empty] | VV | 0
[28 empty] | VV | 0
|  | 2*(2,74+0,71)*2*0,15 |  | 2.07 | [23 empty] | VV | 0
|  | 2,74*0,71 |  | 1.9454 | [23 empty] | VV | 0
|  | 2*(1,83+0,71)*2*0,15 |  | 1.524 | [23 empty] | VV | 0
|  | 1,83*0,71 |  | 1.2993 | [23 empty] | VV | 0
Díl: | 62 | Úpravy povrchů vnější |  |  |  | 0 |  | 0 |  | 0 |  | 0 |  | 16.5 |  | 0 |  |  |  |  | 472.34 | [6 empty] | DIL
95 | 602021211R00 | Omítka stěn vápeno.cement. jádrová strojně | m2 | 384.43 |  | 0 |  | 0 |  | 0 | 21 | 0 | 0.0158 | 6.07 | 0 | 0 |  | RTS 24/ I | RTS 24/ I | 0.28 | 107.64 |  | Práce | Běžná |  |  |  | POL1_
|  | Výkaz fasádní zateplovací systém : | [25 empty] | VV | 0
|  | FS01, FS05 : | [25 empty] | VV | 0
|  | Odkaz na mn. položky pořadí 195 : 253,48000 |  | 253.48 | [23 empty] | VV | 0
|  | FS04a : | [25 empty] | VV | 0
|  | Odkaz na mn. položky pořadí 101 : 130,95000 |  | 130.95 | [23 empty] | VV | 0
96 | 620991001R00 | Začišťovací okenní lišta pro vnějš.omítku tl. 6 mm | m | 99.46 |  | 0 |  | 0 |  | 0 | 21 | 0 | 0.00015 | 0.01 | 0 | 0 |  | RTS 24/ I | RTS 24/ I | 0.05 | 4.97 |  | Práce | Běžná |  |  |  | POL1_
|  | Obvod oken exteriér : | [25 empty] | VV | 0
|  | 99,46 |  | 99.46 | [23 empty] | VV | 0
97 | 620991121R00 | Zakrývání výplní vnějších otvorů z lešení | m2 | 89 |  | 0 |  | 0 |  | 0 | 21 | 0 | 4e-05 | 0 | 0 | 0 |  | RTS 24/ I | RTS 24/ I | 0.078 | 6.94 |  | Práce | Běžná |  |  |  | POL1_
|  | 89,00000 |  | 89 | [23 empty] | VV | 0
98 | 622311527RV1 | Zateplení soklu extrudovaným polystyrénem, tloušťky 200 mm, zakončené stěrkou s výztužnou tkaninou | m2 | 29.42 |  | 0 |  | 0 |  | 0 | 21 | 0 | 0.01468 | 0.43 | 0 | 0 |  | RTS 24/ I | RTS 24/ I | 0.857 | 25.21 |  | Práce | Běžná |  |  |  | POL1_
|  | nanesení lepicího tmelu na izolační desky, nalepení desek, zajištění talířovými hmoždinkami (6 ks/m2), přebroušení desek, natažení stěrky, vtlačení výztužné tkaniny, přehlazení stěrky. Další vrstvy podle popisu položky. Včetně rohových lišt na hranách budov. | [25 empty] | POP |  | nanesení lepicího tmelu na izolační desky, nalepení desek, zajištění talířovými hmoždinkami (6 ks/m2), přebroušení desek, natažení stěrky, vtlačení výztužné tkaniny, přehlazení stěrky. Další vrstvy podle popisu položky. Včetně rohových lišt na hranách budov.
|  | Položka neobsahuje kontaktní nátěr a povrchovou úpravu omítkou. | [25 empty] | POP
|  | Součinitel tepelné vodivosti izolantu je 0,038 W/mK. | [25 empty] | POP
|  | Výkaz fasádní zateplovací systém : | [25 empty] | VV | 0
|  | FS02 : | [25 empty] | VV | 0
|  | 29,42 |  | 29.42 | [23 empty] | VV | 0
99 | 622319527RV1 | Zateplení soklu extrudovaným polystyrénem, tloušťky 200 mm, zakončené stěrkou s výztužnou tkaninou | m2 | 86.376 |  | 0 |  | 0 |  | 0 | 21 | 0 | 0.01469 | 1.27 | 0 | 0 |  | RTS 24/ I | RTS 24/ I | 0.857 | 74.02 |  | Práce | Běžná |  |  |  | POL1_
|  | nanesení lepicího tmelu na izolační desky, nalepení desek, zajištění talířovými hmoždinkami (6 ks/m2), přebroušení desek, natažení stěrky, vtlačení výztužné tkaniny, přehlazení stěrky. Další vrstvy podle popisu položky. Včetně rohových lišt na hranách budov. | [25 empty] | POP |  | nanesení lepicího tmelu na izolační desky, nalepení desek, zajištění talířovými hmoždinkami (6 ks/m2), přebroušení desek, natažení stěrky, vtlačení výztužné tkaniny, přehlazení stěrky. Další vrstvy podle popisu položky. Včetně rohových lišt na hranách budov.
|  | Výkaz fasádní zateplovací systém : | [25 empty] | VV | 0
|  | FS03b : | [25 empty] | VV | 0
|  | 71,98 |  | 71.98 | [23 empty] | VV | 0
|  | POZOR! tl. XPS 240 mm : | [25 empty] | VV | 0
|  | Koeficient : 0,2 |  | 14.396 | [23 empty] | VV | 4
100 | 622311837RT5 | Zateplení fasády , minerálními deskami s podélným vláknem, tloušťky 200 mm kontaktní nátěr a silikátová omítka, škrábaná, zrnitost 2 mm | m2 | 130.95 |  | 0 |  | 0 |  | 0 | 21 | 0 | 0.04906 | 6.42 | 0 | 0 |  | RTS 24/ I | RTS 24/ I | 1.4158 | 185.4 |  | Práce | Běžná |  |  |  | POL1_
|  | nanesení lepicího tmelu na izolační desky, nalepení desek, zajištění talířovými hmoždinkami (6 ks/m2), přebroušení desek EPS, nebo kašírování u minerálních desek, natažení stěrky, vtlačení výztužné tkaniny, přehlazení stěrky. Další vrstvy podle popisu položky. Včetně rohových lišt na hranách budov. | [25 empty] | POP |  | nanesení lepicího tmelu na izolační desky, nalepení desek, zajištění talířovými hmoždinkami (6 ks/m2), přebroušení desek EPS, nebo kašírování u minerálních desek, natažení stěrky, vtlačení výztužné tkaniny, přehlazení stěrky. Další vrstvy podle popisu položky. Včetně rohových lišt na hranách budov.
|  | Součinitel tepelné vodivosti izolantu je 0,036 W/mK. | [25 empty] | POP
|  | Výpis fasádní zateplovací systém : | [25 empty] | VV | 0
|  | FS04a : | [25 empty] | VV | 0
|  | 87,3 |  | 87.3 | [23 empty] | VV | 0
|  | POZOR! zateplení celé atiky : | [25 empty] | VV | 0
|  | Koeficient : 0,5 |  | 43.65 | [23 empty] | VV | 4
101 | 622318739RV2 | Zateplení fasády domů, minerálními deskami s podélným vláknem, tloušťky 240 mm zakončené stěrkou s výztužnou tkaninou, BETON | m2 | 69.53 |  | 0 |  | 0 |  | 0 | 21 | 0 | 0.03301 | 2.3 | 0 | 0 |  | RTS 24/ I | RTS 24/ I | 0.877 | 60.98 |  | Práce | Běžná |  |  |  | POL1_
|  | nanesení lepicího tmelu na izolační desky, nalepení desek, zajištění talířovými hmoždinkami (6 ks/m2), přebroušení desek EPS, nebo kašírování u minerálních desek, natažení stěrky, vtlačení výztužné tkaniny, přehlazení stěrky. Další vrstvy podle popisu položky. Včetně rohových lišt na hranách budov. | [25 empty] | POP |  | nanesení lepicího tmelu na izolační desky, nalepení desek, zajištění talířovými hmoždinkami (6 ks/m2), přebroušení desek EPS, nebo kašírování u minerálních desek, natažení stěrky, vtlačení výztužné tkaniny, přehlazení stěrky. Další vrstvy podle popisu položky. Včetně rohových lišt na hranách budov.
|  | Výkaz fasádní zateplovací systém : | [25 empty] | VV | 0
|  | FS03a : | [25 empty] | VV | 0
|  | 69,53 |  | 69.53 | [23 empty] | VV | 0
102 | 622300171R00 | Montáž těsnicí pásky | m | 215.71 |  | 0 |  | 0 |  | 0 | 21 | 0 | 0 | 0 | 0 | 0 |  | RTS 24/ I | RTS 24/ I | 0.0333 | 7.18 |  | Práce | Běžná |  |  |  | POL1_
|  | bez dodávky materiálu | [25 empty] | POP
|  | 116,25000 |  | 116.25 | [23 empty] | VV | 0
|  | 99,46000 |  | 99.46 | [23 empty] | VV | 0
103 | 28355390R | Fólie těsnicí okenní vnitřní š. 70 mm s lepicím pruhem | m | 139.5 |  | 0 |  | 0 |  | 0 | 21 | 0 | 0 | 0 | 0 | 0 | SPCM | RTS 23/ II | RTS 22/ II | 0 | 0 |  | Specifikace | Běžná |  |  |  | POL3_
|  | 116,25000*1,2 |  | 139.5 | [23 empty] | VV | 0
104 | 28355391R | Fólie těsnicí okenní vnější š. 250 mm s lepicím pruhem | m | 119.35 |  | 0 |  | 0 |  | 0 | 21 | 0 | 0 | 0 | 0 | 0 | SPCM | RTS 23/ II | RTS 22/ II | 0 | 0 |  | Specifikace | Běžná |  |  |  | POL3_
|  | 99,45833*1,2 |  | 119.35 | [23 empty] | VV | 0
Díl: | 63 | Podlahy a podlahové konstrukce |  |  |  | 0 |  | 0 |  | 0 |  | 0 |  | 57.69 |  | 0 |  |  |  |  | 98.39 | [6 empty] | DIL
105 | 631416221R00 | Mazanina samonivelační, tloušťka 5 - 8 cm | m3 | 28.66 |  | 0 |  | 0 |  | 0 | 21 | 0 | 1.8685 | 53.55 | 0 | 0 |  | RTS 24/ I | RTS 24/ I | 2.982 | 85.46 |  | Práce | Běžná |  |  |  | POL1_
|  | 6,18182*0,055 |  | 0.34 | [23 empty] | VV | 0
|  | 2,54545*0,055 |  | 0.14 | [23 empty] | VV | 0
|  | 361,09091*0,055 |  | 19.86 | [23 empty] | VV | 0
|  | 128,00000*0,065 |  | 8.32 | [23 empty] | VV | 0
106 | 632922954R00 | Kladení dlaždic 40x60 cm na stavitel. terče plast. | m2 | 28.732 |  | 0 |  | 0 |  | 0 | 21 | 0 | 0.00088 | 0.03 | 0 | 0 |  | RTS 24/ I | RTS 24/ I | 0.45 | 12.93 |  | Práce | Běžná |  |  |  | POL1_
|  | P06 : | [25 empty] | VV | 0
|  | 6,53*4,40 |  | 28.732 | [23 empty] | VV | 0
107 | 592453331R | Dlaždice betonová 500 x 500 x 50 mm hladká standard šedá | m2 | 37.3516 |  | 0 |  | 0 |  | 0 | 21 | 0 | 0.11 | 4.11 | 0 | 0 | SPCM | RTS 24/ I | RTS 24/ I | 0 | 0 |  | Specifikace | Běžná |  |  |  | POL3_
|  | P06 : | [25 empty] | VV | 0
|  | 6,53*4,40 |  | 28.732 | [23 empty] | VV | 0
|  | Mezisoučet |  | 28.732 | [23 empty] | VV | 1
|  | Koeficient ztratné: 0,3 |  | 8.6196 | [23 empty] | VV | 4
Díl: | 94 | Lešení a stavební výtahy |  |  |  | 0 |  | 0 |  | 0 |  | 0 |  | 12.64 |  | 0 |  |  |  |  | 282.88 | [6 empty] | DIL
108 | 941941031R00 | Montáž lešení leh.řad.s podlahami,š.do 1 m, H 10 m | m2 | 540 |  | 0 |  | 0 |  | 0 | 21 | 0 | 0.01838 | 9.93 | 0 | 0 |  | RTS 24/ I | RTS 24/ I | 0.13 | 70.2 |  | Práce | Běžná |  |  |  | POL1_
|  | Včetně kotvení lešení. | [25 empty] | POP
[28 empty] | VV | 0
|  | 4*27,0*5,0 |  | 540 | [23 empty] | VV | 0
109 | 941941191R00 | Příplatek za každý měsíc použití lešení k pol.1031 | m2 | 1620 |  | 0 |  | 0 |  | 0 | 21 | 0 | 0.00085 | 1.38 | 0 | 0 |  | RTS 24/ I | RTS 24/ I | 0.006 | 9.72 |  | Práce | Běžná |  |  |  | POL1_
|  | 540,00000*3 |  | 1620 | [23 empty] | VV | 0
110 | 941941831R00 | Demontáž lešení leh.řad.s podlahami,š.1 m, H 10 m | m2 | 540 |  | 0 |  | 0 |  | 0 | 21 | 0 | 0 | 0 | 0 | 0 |  | RTS 24/ I | RTS 24/ I | 0.102 | 55.08 |  | Práce | Běžná |  |  |  | POL1_
|  | 540,00000 |  | 540 | [23 empty] | VV | 0
111 | 941955001R00 | Lešení lehké pomocné, výška podlahy do 1,2 m | m2 | 495 |  | 0 |  | 0 |  | 0 | 21 | 0 | 0.00121 | 0.6 | 0 | 0 |  | RTS 24/ I | RTS 24/ I | 0.177 | 87.62 |  | Práce | Běžná |  |  |  | POL1_
|  | 495,00000 |  | 495 | [23 empty] | VV | 0
112 | 944941121R00 | Ochranné zábradlí po obvodu nejvyššího stropu | m | 108 |  | 0 |  | 0 |  | 0 | 21 | 0 | 0.00486 | 0.52 | 0 | 0 |  | RTS 24/ I | RTS 24/ I | 0.238 | 25.7 |  | Práce | Běžná |  |  |  | POL1_
|  | 4*27,0 |  | 108 | [23 empty] | VV | 0
113 | 944944013R00 | Montáž ochr.sítě z umělých vláken - stínění do 70% | m2 | 540 |  | 0 |  | 0 |  | 0 | 21 | 0 | 0 | 0 | 0 | 0 |  | RTS 24/ I | RTS 24/ I | 0.04 | 21.6 |  | Práce | Běžná |  |  |  | POL1_
|  | 540,00000 |  | 540 | [23 empty] | VV | 0
114 | 944944033R00 | Příplatek za každý měsíc použití sítí k pol. 4013 | m2 | 1620 |  | 0 |  | 0 |  | 0 | 21 | 0 | 0.00013 | 0.21 | 0 | 0 |  | RTS 24/ I | RTS 24/ I | 0 | 0 |  | Práce | Běžná |  |  |  | POL1_
|  | 540,00000*3 |  | 1620 | [23 empty] | VV | 0
115 | 944944083R00 | Demontáž ochr.sítě z umělých vláken,stínění do 70% | m2 | 540 |  | 0 |  | 0 |  | 0 | 21 | 0 | 0 | 0 | 0 | 0 |  | RTS 24/ I | RTS 24/ I | 0.024 | 12.96 |  | Práce | Běžná |  |  |  | POL1_
|  | 540,00000 |  | 540 | [23 empty] | VV | 0
Díl: | 95 | Dokončovací konstrukce na pozemních stavbách |  |  |  | 0 |  | 0 |  | 0 |  | 0 |  | 0.02 |  | 0 |  |  |  |  | 175.23 | [6 empty] | DIL
116 | 952901114R00 | Vyčištění budov o výšce podlaží nad 4 m | m2 | 495 |  | 0 |  | 0 |  | 0 | 21 | 0 | 4e-05 | 0.02 | 0 | 0 |  | RTS 24/ I | RTS 24/ I | 0.354 | 175.23 |  | Práce | Běžná |  |  |  | POL1_
|  | 495,00000 |  | 495 | [23 empty] | VV | 0
Díl: | 99 | Staveništní přesun hmot |  |  |  | 0 |  | 0 |  | 0 |  | 0 |  | 0 |  | 0 |  |  |  |  | 1054.93 | [6 empty] | DIL
117 | 998011002R00 | Přesun hmot pro budovy zděné výšky do 12 m | t | 3436.247 |  | 0 |  | 0 |  | 0 | 21 | 0 | 0 | 0 | 0 | 0 |  | RTS 24/ I | RTS 24/ I | 0.307 | 1054.93 |  | Přesun hmot | Běžná |  |  |  | POL7_
Díl: | 711 | Izolace proti vodě |  |  |  | 0 |  | 0 |  | 0 |  | 0 |  | 8.05 |  | 0 |  |  |  |  | 409.82 | [6 empty] | DIL
118 | 711111006R00 | Izolace proti vlhkosti vodor.,nátěr penetr.emulzí včetně emulze 0,4 kg/m2 | m2 | 615.64 |  | 0 |  | 0 |  | 0 | 21 | 0 | 0.00044 | 0.27 | 0 | 0 |  | RTS 24/ I | RTS 24/ I | 0.0275 | 16.93 |  | Práce | Běžná |  |  |  | POL1_
|  | Vodorovná hydroizolace : | [25 empty] | VV | 0
|  | 26,9*19,2 |  | 516.48 | [23 empty] | VV | 0
|  | 13,4*7,4 |  | 99.16 | [23 empty] | VV | 0
119 | 711112006R00 | Izolace proti vlhkosti svis.,nátěr penetr.emulzí včetně emulze 0,4 kg/m2 | m2 | 29.42 |  | 0 |  | 0 |  | 0 | 21 | 0 | 0.00064 | 0.02 | 0 | 0 |  | RTS 24/ I | RTS 24/ I | 0.049 | 1.44 |  | Práce | Běžná |  |  |  | POL1_
|  | Výkaz fasádní zateplovací systém : | [25 empty] | VV | 0
|  | FS02 : | [25 empty] | VV | 0
|  | 29,42000 |  | 29.42 | [23 empty] | VV | 0
120 | 711141559RY1 | Provedení izolace proti vlhkosti na ploše vodorovné, asfaltovými pásy přitavením 1 vrstva s dodávkou izolačního pásu se skleněnou nebo polyesterovou vložkou, s minerálním posypem | m2 | 615.64 |  | 0 |  | 0 |  | 0 | 21 | 0 | 0.0057 | 3.51 | 0 | 0 |  | RTS 24/ I | RTS 24/ I | 0.22991 | 141.54 |  | Práce | Běžná |  |  |  | POL1_
|  | Provedení očištění povrchu a natavení jedné vrstvy modifikovaného asfaltového pásu včetně dodávky materiálů. | [25 empty] | POP |  | Provedení očištění povrchu a natavení jedné vrstvy modifikovaného asfaltového pásu včetně dodávky materiálů.
|  | Vodorovná hydroizolace : | [25 empty] | VV | 0
|  | 26,9*19,2 |  | 516.48 | [23 empty] | VV | 0
|  | 13,4*7,4 |  | 99.16 | [23 empty] | VV | 0
121 | 711141559RY2 | Provedení izolace proti vlhkosti na ploše vodorovné, asfaltovými pásy přitavením 1 vrstva s dodávkou izolačního pásu se skleněnou nebo polyesterovou vložkou, s minerálním posypem | m2 | 615.64 |  | 0 |  | 0 |  | 0 | 21 | 0 | 0.00559 | 3.44 | 0 | 0 |  | RTS 24/ I | RTS 24/ I | 0.22991 | 141.54 |  | Práce | Běžná |  |  |  | POL1_
|  | Provedení očištění povrchu a natavení jedné vrstvy modifikovaného asfaltového pásu včetně dodávky materiálů. | [25 empty] | POP |  | Provedení očištění povrchu a natavení jedné vrstvy modifikovaného asfaltového pásu včetně dodávky materiálů.
|  | Vodorovná hydroizolace : | [25 empty] | VV | 0
|  | 26,9*19,2 |  | 516.48 | [23 empty] | VV | 0
|  | 13,4*7,4 |  | 99.16 | [23 empty] | VV | 0
122 | 711142559RY1 | Provedení izolace proti vlhkosti na ploše svislé, asfaltovými pásy přitavením 1 vrstva s dodávkou izolačního pásu se skleněnou nebo polyesterovou vložkou, s minerálním posypem | m2 | 29.42 |  | 0 |  | 0 |  | 0 | 21 | 0 | 0.0061 | 0.18 | 0 | 0 |  | RTS 24/ I | RTS 24/ I | 0.266 | 7.83 |  | Práce | Běžná |  |  |  | POL1_7
|  | Výkaz fasádní zateplovací systém : | [25 empty] | VV | 0
|  | FS02 : | [25 empty] | VV | 0
|  | 29,42000 |  | 29.42 | [23 empty] | VV | 0
123 | 711142559RY2 | Provedení izolace proti vlhkosti na ploše svislé, asfaltovými pásy přitavením 1 vrstva s dodávkou izolačního pásu se skleněnou nebo polyesterovou vložkou, s minerálním posypem | m2 | 29.42 |  | 0 |  | 0 |  | 0 | 21 | 0 | 0.00598 | 0.18 | 0 | 0 |  | RTS 24/ I | RTS 24/ I | 0.266 | 7.83 |  | Práce | Běžná |  |  |  | POL1_
|  | Výkaz fasádní zateplovací systém : | [25 empty] | VV | 0
|  | FS02 : | [25 empty] | VV | 0
|  | 29,42000 |  | 29.42 | [23 empty] | VV | 0
124 | 711191271RT2 | Provedení izolace proti vlhkosti na ploše svislé, podkladní textilií včetně dodávky textílie 300 g/m | m2 | 29.42 |  | 0 |  | 0 |  | 0 | 21 | 0 | 0.00032 | 0.01 | 0 | 0 |  | RTS 24/ I | RTS 24/ I | 0.11 | 3.24 |  | Práce | Běžná |  |  |  | POL1_
|  | Výkaz fasádní zateplovací systém : | [25 empty] | VV | 0
|  | FS02 : | [25 empty] | VV | 0
|  | 29,42000 |  | 29.42 | [23 empty] | VV | 0
125 | 711212005R00 | Hydroizolační povlak - stěrka včetně penetrace | m2 | 107.0484 |  | 0 |  | 0 |  | 0 | 21 | 0 | 0.00323 | 0.35 | 0 | 0 |  | RTS 24/ I | RTS 24/ I | 0.48 | 51.38 |  | Práce | Běžná |  |  |  | POL1_7
|  | dvouvrstvá | [25 empty] | POP
|  | Výkres soklů umístěných pod technologií : | [25 empty] | VV | 0
|  | 2*(2,78+0,61)*2*0,15 |  | 2.034 | [23 empty] | VV | 0
|  | 2,78*0,61 |  | 1.6958 | [23 empty] | VV | 0
|  | 2*(0,80+0,61)*2*0,15 |  | 0.846 | [23 empty] | VV | 0
|  | 0,80*0,61 |  | 0.488 | [23 empty] | VV | 0
|  | 2*(1,19+0,61)*2*0,15 |  | 1.08 | [23 empty] | VV | 0
|  | 1,19*0,61 |  | 0.7259 | [23 empty] | VV | 0
[28 empty] | VV | 0
|  | 2*(2,74+0,71)*2*0,15 |  | 2.07 | [23 empty] | VV | 0
|  | 2,74*0,71 |  | 1.9454 | [23 empty] | VV | 0
|  | 2*(1,83+0,71)*2*0,15 |  | 1.524 | [23 empty] | VV | 0
|  | 1,83*0,71 |  | 1.2993 | [23 empty] | VV | 0
[28 empty] | VV | 0
|  | Plochy hydroizolačních stěrek : | [25 empty] | VV | 0
|  | 93,34 |  | 93.34 | [23 empty] | VV | 0
126 | 711212601R00 | Těsnicí pás do spoje podlaha - stěna | m | 97.03 |  | 0 |  | 0 |  | 0 | 21 | 0 | 0.00032 | 0.03 | 0 | 0 |  | RTS 24/ I | RTS 24/ I | 0.11 | 10.67 |  | Práce | Běžná |  |  |  | POL1_
|  | Výkres soklů umístěných pod technologií : | [25 empty] | VV | 0
|  | 2*2*(2,78+0,61) |  | 13.56 | [23 empty] | VV | 0
|  | 2*2*(0,80+0,61) |  | 5.64 | [23 empty] | VV | 0
|  | 2*2*(1,19+0,61) |  | 7.2 | [23 empty] | VV | 0
[28 empty] | VV | 0
|  | 2*2*(2,74+0,71) |  | 13.8 | [23 empty] | VV | 0
|  | 2*2*(1,83+0,71) |  | 10.16 | [23 empty] | VV | 0
[28 empty] | VV | 0
|  | Plochy hydroizolačních stěrek : | [25 empty] | VV | 0
|  | 93,34/2,0 |  | 46.67 | [23 empty] | VV | 0
127 | 711212611R00 | Těsnicí pás do svislých koutů | m | 31.1133 |  | 0 |  | 0 |  | 0 | 21 | 0 | 0.00032 | 0.01 | 0 | 0 |  | RTS 24/ I | RTS 24/ I | 0.14 | 4.36 |  | Práce | Běžná |  |  |  | POL1_
|  | Plochy hydroizolačních stěrek : | [25 empty] | VV | 0
|  | 93,34/3,0 |  | 31.1133 | [23 empty] | VV | 0
128 | 711212621R00 | Těsnění prostupů těsnicí manžetou | kus | 12 |  | 0 |  | 0 |  | 0 | 21 | 0 | 0.00054 | 0.01 | 0 | 0 |  | RTS 24/ I | RTS 24/ I | 0.09 | 1.08 |  | Práce | Běžná |  |  |  | POL1_
|  | Předpoklad : | [25 empty] | VV | 0
|  | 12 |  | 12 | [23 empty] | VV | 0
129 | 711823121RT6 | Montáž nopové fólie svisle včetně dodávky fólie | m2 | 29.42 |  | 0 |  | 0 |  | 0 | 21 | 0 | 0.00115 | 0.03 | 0 | 0 |  | RTS 24/ I | RTS 24/ I | 0.16 | 4.71 |  | Práce | Běžná |  |  |  | POL1_
|  | Výkaz fasádní zateplovací systém : | [25 empty] | VV | 0
|  | FS02 : | [25 empty] | VV | 0
|  | 29,42000 |  | 29.42 | [23 empty] | VV | 0
130 | 711823129RT5 | Montáž ukončovací lišty k nopové fólii včetně dodávky lišty | m | 44.13 |  | 0 |  | 0 |  | 0 | 21 | 0 | 0.00033 | 0.01 | 0 | 0 |  | RTS 24/ I | RTS 24/ I | 0.1 | 4.41 |  | Práce | Běžná |  |  |  | POL1_
|  | Výkaz fasádní zateplovací systém : | [25 empty] | VV | 0
|  | FS02 : | [25 empty] | VV | 0
|  | Odkaz na mn. položky pořadí 99 : 29,42000*1,5 |  | 44.13 | [23 empty] | VV | 0
131 | 998711102R00 | Přesun hmot pro izolace proti vodě, výšky do 12 m | t | 8.0467 |  | 0 |  | 0 |  | 0 | 21 | 0 | 0 | 0 | 0 | 0 |  | RTS 24/ I | RTS 24/ I | 1.598 | 12.86 |  | Přesun hmot | Běžná |  |  |  | POL7_
Díl: | 712 | Povlakové krytiny |  |  |  | 0 |  | 0 |  | 0 |  | 0 |  | 27.06 |  | 0 |  |  |  |  | 989.47 | [6 empty] | DIL
132 | 182951112RT1 | Položení netkané textilie včetně upevnění bez dodávky textilie | m2 | 766.19 |  | 0 |  | 0 |  | 0 | 21 | 0 | 0 | 0 | 0 | 0 |  | RTS 24/ I | RTS 24/ I | 0.044 | 33.71 |  | Práce | Běžná |  |  |  | POL1_
|  | P05, 07 : | [25 empty] | VV | 0
|  | POZOR! Přirážka za vyvedení na atiky : | [25 empty] | VV | 0
|  | 589,37692*1,3 |  | 766.19 | [23 empty] | VV | 0
|  | Mezisoučet |  | 766.19 | [23 empty] | VV | 1
133 | 69366051R | Geotextilie200 g/m2 | m2 | 919.428 |  | 0 |  | 0 |  | 0 | 21 | 0 | 0.0002 | 0.18 | 0 | 0 | SPCM | RTS 24/ I | RTS 24/ I | 0 | 0 |  | Specifikace | Běžná |  |  |  | POL3_
|  | Geosyntetika typ: geotextilie; netkaná; materiál: PP; tl (2 kPa) = 2,8 mm; plošná hmotnost = 200 g/m2; Pevnost v tahu podélně = 6,0 kN/m; Pevnost v tahu příčně = 15,0 kN/m | [25 empty] | POP |  | Geosyntetika typ: geotextilie; netkaná; materiál: PP; tl (2 kPa) = 2,8 mm; plošná hmotnost = 200 g/m2; Pevnost v tahu podélně = 6,0 kN/m; Pevnost v tahu příčně = 15,0 kN/m
|  | P05, 07 : | [25 empty] | VV | 0
|  | POZOR! Přirážka za vyvedení na atiky : | [25 empty] | VV | 0
|  | 589,37692*1,3 |  | 766.19 | [23 empty] | VV | 0
|  | Mezisoučet |  | 766.19 | [23 empty] | VV | 1
|  | Koeficient ztratné: 0,2 |  | 153.238 | [23 empty] | VV | 4
134 | 182951112RT1 | Položení netkané textilie včetně upevnění bez dodávky textilie | m2 | 766.19 |  | 0 |  | 0 |  | 0 | 21 | 0 | 0 | 0 | 0 | 0 |  | RTS 24/ I | RTS 24/ I | 0.044 | 33.71 |  | Práce | Běžná |  |  |  | POL1_
|  | P05, 07 : | [25 empty] | VV | 0
|  | POZOR! Přirážka za vyvedení na atiky : | [25 empty] | VV | 0
|  | 589,37692*1,3 |  | 766.19 | [23 empty] | VV | 0
|  | Mezisoučet |  | 766.19 | [23 empty] | VV | 1
135 | 69366055R | Geotextilie 300 g/m2 | m2 | 919.428 |  | 0 |  | 0 |  | 0 | 21 | 0 | 0.0003 | 0.28 | 0 | 0 | SPCM | RTS 24/ I | RTS 24/ I | 0 | 0 |  | Specifikace | Běžná |  |  |  | POL3_
|  | Geosyntetika typ: geotextilie; netkaná; materiál: PP; tl (2 kPa) = 3,9 mm; plošná hmotnost = 300 g/m2; Pevnost v tahu podélně = 10,0 kN/m; Pevnost v tahu příčně = 23,0 kN/m | [25 empty] | POP |  | Geosyntetika typ: geotextilie; netkaná; materiál: PP; tl (2 kPa) = 3,9 mm; plošná hmotnost = 300 g/m2; Pevnost v tahu podélně = 10,0 kN/m; Pevnost v tahu příčně = 23,0 kN/m
|  | P05, 07 : | [25 empty] | VV | 0
|  | POZOR! Přirážka za vyvedení na atiky : | [25 empty] | VV | 0
|  | 589,37692*1,3 |  | 766.19 | [23 empty] | VV | 0
|  | Mezisoučet |  | 766.19 | [23 empty] | VV | 1
|  | Koeficient ztratné: 0,2 |  | 153.238 | [23 empty] | VV | 4
136 | 711111006R00 | Izolace proti vlhkosti vodor.,nátěr penetr.emulzí včetně emulze 0,4 kg/m2 | m2 | 766.19 |  | 0 |  | 0 |  | 0 | 21 | 0 | 0.00033 | 0.25 | 0 | 0 |  | RTS 24/ I | RTS 24/ I | 0.0275 | 21.07 |  | Práce | Běžná |  |  |  | POL1_
|  | P05, 07 : | [25 empty] | VV | 0
|  | POZOR! Přirážka za vyvedení na atiky : | [25 empty] | VV | 0
|  | 589,37692*1,3 |  | 766.19 | [23 empty] | VV | 0
|  | Mezisoučet |  | 766.19 | [23 empty] | VV | 1
137 | 711112006R00 | Izolace proti vlhkosti svis.,nátěr penetr.emulzí včetně emulze 0,4 kg/m2 | m2 | 95 |  | 0 |  | 0 |  | 0 | 21 | 0 | 0.00052 | 0.05 | 0 | 0 |  | RTS 24/ I | RTS 24/ I | 0.049 | 4.66 |  | Práce | Běžná |  |  |  | POL1_
|  | Atika : | [25 empty] | VV | 0
|  | 95,00000 |  | 95 | [23 empty] | VV | 0
|  | Mezisoučet |  | 95 | [23 empty] | VV | 1
138 | 711141559RT1 | Izolace proti vlhk. vodorovná pásy přitavením 1 vrstva - materiál ve specifikaci | m2 | 766.19 |  | 0 |  | 0 |  | 0 | 21 | 0 | 0.00041 | 0.31 | 0 | 0 |  | RTS 24/ I | RTS 24/ I | 0.22991 | 176.15 |  | Práce | Běžná |  |  |  | POL1_
|  | P05, 07 : | [25 empty] | VV | 0
|  | POZOR! Přirážka za vyvedení na atiky : | [25 empty] | VV | 0
|  | 589,37692*1,3 |  | 766.19 | [23 empty] | VV | 0
|  | Mezisoučet |  | 766.19 | [23 empty] | VV | 1
139 | 711142559RT1 | Izolace proti vlhkosti svislá pásy přitavením 1 vrstva - materiál ve specifikaci | m2 | 95 |  | 0 |  | 0 |  | 0 | 21 | 0 | 0.00058 | 0.06 | 0 | 0 |  | RTS 24/ I | RTS 24/ I | 0.266 | 25.27 |  | Práce | Běžná |  |  |  | POL1_
|  | Atika : | [25 empty] | VV | 0
|  | 95,00000 |  | 95 | [23 empty] | VV | 0
|  | Mezisoučet |  | 95 | [23 empty] | VV | 1
140 | 62852265R | Pás asfaltový modifikovaný mineral, natavovací, kotvicí | m2 | 1033.428 |  | 0 |  | 0 |  | 0 | 21 | 0 | 0.0045 | 4.65 | 0 | 0 | SPCM | RTS 24/ I | RTS 24/ I | 0 | 0 |  | Specifikace | Běžná |  |  |  | POL3_
|  | Pás hydroizolační asfaltový tl = 4,0 mm; funkce: protiradonová, parobrzdná; nosná vložka: skelná tkanina; asfalt: modifikovaný; horní strana: minerální posyp; spodní strana: spalitelná fólie | [25 empty] | POP |  | Pás hydroizolační asfaltový tl = 4,0 mm; funkce: protiradonová, parobrzdná; nosná vložka: skelná tkanina; asfalt: modifikovaný; horní strana: minerální posyp; spodní strana: spalitelná fólie
|  | P05, 07 : | [25 empty] | VV | 0
|  | POZOR! Přirážka za vyvedení na atiky : | [25 empty] | VV | 0
|  | 589,37692*1,3 |  | 766.19 | [23 empty] | VV | 0
|  | Mezisoučet |  | 766.19 | [23 empty] | VV | 1
|  | Atika : | [25 empty] | VV | 0
|  | 95,00000 |  | 95 | [23 empty] | VV | 0
|  | Mezisoučet |  | 95 | [23 empty] | VV | 1
|  | Koeficient ztratné: 0,20 |  | 172.238 | [23 empty] | VV | 4
141 | 711823111R00 | Položení nopové fólie vodorovně | m2 | 589.38 |  | 0 |  | 0 |  | 0 | 21 | 0 | 0 | 0 | 0 | 0 |  | RTS 24/ I | RTS 24/ I | 0.133 | 78.39 |  | Práce | Běžná |  |  |  | POL1_
|  | včetně dodávky těsnicí pásky | [25 empty] | POP
|  | výkaz skladeb : | [25 empty] | VV | 0
|  | 589,38000 |  | 589.38 | [23 empty] | VV | 0
|  | Mezisoučet |  | 589.38 | [23 empty] | VV | 1
142 | 283231433R | Fólie nopová s perforací, výška nopů 20 mm (dle PD) | m2 | 589.58 |  | 0 |  | 0 |  | 0 | 21 | 0 | 0.0008 | 0.47 | 0 | 0 | SPCM | RTS 24/ I | RTS 24/ I | 0 | 0 |  | Specifikace | Běžná |  |  |  | POL3_
|  | výkaz skladeb : | [25 empty] | VV | 0
|  | 589,38000 |  | 589.38 | [23 empty] | VV | 0
|  | Mezisoučet |  | 589.38 | [23 empty] | VV | 1
|  | ztratné : 0,20 |  | 0.2 | [23 empty] | VV | 0
143 | 712371901R00 | Provedení povlakové krytiny střech do 10°, fólií PVC, lepené celoplošně | m2 | 766.19 |  | 0 |  | 0 |  | 0 | 21 | 0 | 0.00016 | 0.12 | 0 | 0 |  | RTS 24/ I | RTS 24/ I | 0.411 | 314.9 |  | Práce | Běžná |  |  |  | POL1_
|  | P05, 07 : | [25 empty] | VV | 0
|  | POZOR! Přirážka za vyvedení na atiky : | [25 empty] | VV | 0
|  | 589,37692*1,3 |  | 766.19 | [23 empty] | VV | 0
|  | Mezisoučet |  | 766.19 | [23 empty] | VV | 1
144 | 712 - FOLIE | Fóĺie hydroizolační tl. 2,5 mm, střešní (dle PD) | m2 | 919.428 |  | 0 |  | 0 |  | 0 | 21 | 0 | 0.0019 | 1.75 | 0 | 0 |  | Vlastní | Indiv | 0 | 0 |  | Specifikace | Běžná |  |  |  | POL3_
|  | P05, 07 : | [25 empty] | VV | 0
|  | POZOR! Přirážka za vyvedení na atiky : | [25 empty] | VV | 0
|  | 589,37692*1,3 |  | 766.19 | [23 empty] | VV | 0
|  | Mezisoučet |  | 766.19 | [23 empty] | VV | 1
|  | Koeficient ztratné: 0,20 |  | 153.238 | [23 empty] | VV | 4
145 | 712391171RZ7 | Povlaková krytina střech do 10°, podklad. textilie 1 vrstva - včetně dodávky textilie | m2 | 766.19 |  | 0 |  | 0 |  | 0 | 21 | 0 | 0.00013 | 0.1 | 0 | 0 |  | RTS 24/ I | RTS 24/ I | 0.1 | 76.62 |  | Práce | Běžná |  |  |  | POL1_
|  | P05, 07 : | [25 empty] | VV | 0
|  | POZOR! Přirážka za vyvedení na atiky : | [25 empty] | VV | 0
|  | 589,37692*1,3 |  | 766.19 | [23 empty] | VV | 0
|  | Mezisoučet |  | 766.19 | [23 empty] | VV | 1
146 | 712378101R00 | Povlaková krytina střech do 10°, fólie, komínek odvětrání kanalizace s manžetou z PVC | kus | 10 |  | 0 |  | 0 |  | 0 | 21 | 0 | 0.001 | 0.01 | 0 | 0 |  | RTS 24/ I | RTS 24/ I | 0.35 | 3.5 |  | Práce | Běžná |  |  |  | POL1_
|  | včetně dodávky komínku odvětrání kanalizace a ukotvení k podkladu | [25 empty] | POP
|  | Předpoklad : | [25 empty] | VV | 0
|  | 10 |  | 10 | [23 empty] | VV | 0
147 | 712378104R00 | Prostup pro kabely s manžetou PVC | kus | 10 |  | 0 |  | 0 |  | 0 | 21 | 0 | 0.00065 | 0.01 | 0 | 0 |  | RTS 24/ I | RTS 24/ I | 0.65 | 6.5 |  | Práce | Běžná |  |  |  | POL1_
|  | Osazení a ukotvení prostupu, utěsnění PU pěnou, přitavení límce a doplnění zálivkovou hmotou. | [25 empty] | POP
|  | Předpoklad : | [25 empty] | VV | 0
|  | 10 |  | 10 | [23 empty] | VV | 0
148 | 721231176R00 | Vtok střešní , v zelené střeše, zateplení 500 mm | kus | 3 |  | 0 |  | 0 |  | 0 | 21 | 0 | 0.00288 | 0.01 | 0 | 0 |  | RTS 24/ I | RTS 24/ I | 0.74 | 2.22 |  | Práce | Běžná |  |  |  | POL1_
|  | 3 |  | 3 | [23 empty] | VV | 0
149 | 721231179RT5 | Šachta pro zelené střechy (ke vtoku) 400x400x130 mm | kus | 3 |  | 0 |  | 0 |  | 0 | 21 | 0 | 0.004 | 0.01 | 0 | 0 |  | RTS 24/ I | RTS 24/ I | 0.05 | 0.15 |  | Práce | Běžná |  |  |  | POL1_
|  | Odkaz na mn. položky pořadí 150 : 3,00000 |  | 3 | [23 empty] | VV | 0
150 | 631571010R00 | Zřízení násypu, podlahy nebo střechy, bez dodávky | m3 | 47.1503 |  | 0 |  | 0 |  | 0 | 21 | 0 | 0 | 0 | 0 | 0 |  | RTS 24/ I | RTS 24/ I | 1.836 | 86.57 |  | Práce | Běžná |  |  |  | POL1_
|  | P05 : | [25 empty] | VV | 0
|  | 13,37*7,61*0,08 |  | 8.1397 | [23 empty] | VV | 0
|  | P07 : | [25 empty] | VV | 0
|  | 26,88*19,21*0,08 |  | 41.3092 | [23 empty] | VV | 0
|  | -6,53*4,40*0,08 |  | -2.2986 | [23 empty] | VV | 0
151 | 10371505R | Substrát střešní extenziv | m3 | 51.87 |  | 0 |  | 0 |  | 0 | 21 | 0 | 0.35 | 18.15 | 0 | 0 |  | Vlastní | Indiv | 0 | 0 |  | Specifikace | Běžná |  |  |  | POL3_
|  | Odkaz na mn. položky pořadí 139 : 47,15455*1,1 |  | 51.87 | [23 empty] | VV | 0
152 | 180407111R00 | Položení travního koberce | m2 | 589.3785 |  | 0 |  | 0 |  | 0 | 21 | 0 | 0 | 0 | 0 | 0 |  | RTS 24/ I | RTS 24/ I | 0.14 | 82.51 |  | Práce | Běžná |  |  |  | POL1_
|  | P05 : | [25 empty] | VV | 0
|  | 13,37*7,61 |  | 101.7457 | [23 empty] | VV | 0
|  | P07 : | [25 empty] | VV | 0
|  | 26,88*19,21 |  | 516.3648 | [23 empty] | VV | 0
|  | -6,53*4,40 |  | -28.732 | [23 empty] | VV | 0
153 | 00590010R | Rozchodníkový koberec | m2 | 648.32 |  | 0 |  | 0 |  | 0 | 21 | 0 | 0.001 | 0.65 | 0 | 0 | SPCM | RTS 24/ I | RTS 24/ I | 0 | 0 |  | Specifikace | Běžná |  |  |  | POL3_
|  | Odkaz na mn. položky pořadí 136 : 589,38182*1,1 |  | 648.32 | [23 empty] | VV | 0
154 | 998712102R00 | Přesun hmot pro povlakové krytiny, výšky do 12 m | t | 27.0624 |  | 0 |  | 0 |  | 0 | 21 | 0 | 0 | 0 | 0 | 0 |  | RTS 24/ I | RTS 24/ I | 1.609 | 43.54 |  | Přesun hmot | Běžná |  |  |  | POL7_
Díl: | 713 | Izolace tepelné |  |  |  | 0 |  | 0 |  | 0 |  | 0 |  | 11 |  | 0 |  |  |  |  | 632.26 | [6 empty] | DIL
155 | 713191100RT9 | Položení separační fólie včetně dodávky PE fólie | m2 | 497.75 |  | 0 |  | 0 |  | 0 | 21 | 0 | 1e-05 | 0 | 0 | 0 |  | RTS 24/ I | RTS 24/ I | 0.07 | 34.84 |  | Práce | Běžná |  |  |  | POL1_
|  | výkaz podlah : | [25 empty] | VV | 0
|  | 6,18000 |  | 6.18 | [23 empty] | VV | 0
|  | 2,57000 |  | 2.57 | [23 empty] | VV | 0
|  | 361,00000 |  | 361 | [23 empty] | VV | 0
|  | 128,00000 |  | 128 | [23 empty] | VV | 0
|  | Mezisoučet |  | 497.75 | [23 empty] | VV | 1
156 | 713121121R00 | Montáž tepelné izolace podlah na sucho, dvouvrstvá | m2 | 497.75 |  | 0 |  | 0 |  | 0 | 21 | 0 | 0 | 0 | 0 | 0 |  | RTS 24/ I | RTS 24/ I | 0.15 | 74.66 |  | Práce | Běžná |  |  |  | POL1_
|  | výkaz podlah : | [25 empty] | VV | 0
|  | 6,18000 |  | 6.18 | [23 empty] | VV | 0
|  | 2,57000 |  | 2.57 | [23 empty] | VV | 0
|  | 361,00000 |  | 361 | [23 empty] | VV | 0
|  | 128,00000 |  | 128 | [23 empty] | VV | 0
|  | Mezisoučet |  | 497.75 | [23 empty] | VV | 1
157 | 28376067R | Deska izolační kročejová EPS T 4000 tl. 60 mm | m2 | 1791.9 |  | 0 |  | 0 |  | 0 | 21 | 0 | 0.0012 | 2.15 | 0 | 0 | SPCM | RTS 24/ I | RTS 24/ I | 0 | 0 |  | Specifikace | Běžná |  |  |  | POL3_
|  | Výrobek izolační pro budovy z pěnového polystyrenu (EPS) tvar: deska; typ: T; tloušťka d = 60,0 mm; lambda = 0,044 W/(m.K) | [25 empty] | POP |  | Výrobek izolační pro budovy z pěnového polystyrenu (EPS) tvar: deska; typ: T; tloušťka d = 60,0 mm; lambda = 0,044 W/(m.K)
|  | výkaz podlah : | [25 empty] | VV | 0
|  | 1,20*6,18000 |  | 7.416 | [23 empty] | VV | 0
|  | 1,20*2,57000 |  | 3.084 | [23 empty] | VV | 0
|  | 1,20*361,00000 |  | 433.2 | [23 empty] | VV | 0
|  | 1,20*128,00000 |  | 153.6 | [23 empty] | VV | 0
|  | Mezisoučet |  | 597.3 | [23 empty] | VV | 1
|  | Koeficient : 2 |  | 1194.6 | [23 empty] | VV | 4
158 | 713121118RT1 | Montáž dilatačního pásku podél stěn materiál ve specifikaci | m | 280 |  | 0 |  | 0 |  | 0 | 21 | 0 | 0 | 0 | 0 | 0 |  | RTS 24/ I | RTS 24/ I | 0.05 | 14 |  | Práce | Běžná |  |  |  | POL1_
|  | Předpoklad : | [25 empty] | VV | 0
|  | 280,0 |  | 280 | [23 empty] | VV | 0
159 | 28375328R | Pásek dilatační okrajový š. 100mm tl. 5 mm | m | 336 |  | 0 |  | 0 |  | 0 | 21 | 0 | 0 | 0 | 0 | 0 | SPCM | RTS 24/ I | RTS 24/ I | 0 | 0 |  | Specifikace | Běžná |  |  |  | POL3_
|  | páska dilatační extrudovaný PE; š = 100 mm; tl. 5 mm; l = 50 000 mm | [25 empty] | POP
|  | Předpoklad : | [25 empty] | VV | 0
|  | 280,0 |  | 280 | [23 empty] | VV | 0
|  | Mezisoučet |  | 280 | [23 empty] | VV | 1
|  | Koeficient ztratné: 0,2 |  | 56 | [23 empty] | VV | 4
160 | 713111127RT2 | Montáž tepelné izolace stropů rovných spodem, na tmel a hmoždinky betonový strop | m2 | 30.62 |  | 0 |  | 0 |  | 0 | 21 | 0 | 0.00338 | 0.1 | 0 | 0 |  | RTS 24/ I | RTS 24/ I | 0.71004 | 21.74 |  | Práce | Běžná |  |  |  | POL1_
|  | Výpis fasádní zateplovací systém : | [25 empty] | VV | 0
|  | FS04b : | [25 empty] | VV | 0
|  | 30,62 |  | 30.62 | [23 empty] | VV | 0
161 | 713131161R00 | Montáž izolace stěn, na tmel a hmoždinky, 8 ks/m2, pórobeton | m2 | 253.48 |  | 0 |  | 0 |  | 0 | 21 | 0 | 0 | 0 | 0 | 0 |  | RTS 24/ I | RTS 24/ I | 0.4656 | 118.02 |  | Práce | Běžná |  |  |  | POL1_
|  | Výkaz fasádní zateplovací systém : | [25 empty] | VV | 0
|  | FS01, FS05 : | [25 empty] | VV | 0
|  | 253,48000 |  | 253.48 | [23 empty] | VV | 0
162 | 713135114RS2 | Montáž difúzní fólie na stěny, samolepicí spoj včetně dodávky fólie | m2 | 284.1 |  | 0 |  | 0 |  | 0 | 21 | 0 | 0.00033 | 0.09 | 0 | 0 |  | RTS 24/ I | RTS 24/ I | 0.14 | 39.77 |  | Práce | Běžná |  |  |  | POL1_
|  | Výkaz fasádní zateplovací systém : | [25 empty] | VV | 0
|  | FS01, FS05 : | [25 empty] | VV | 0
|  | 253,48000 |  | 253.48 | [23 empty] | VV | 0
[28 empty] | VV | 0
|  | FS04a : | [25 empty] | VV | 0
|  | 30,62000 |  | 30.62 | [23 empty] | VV | 0
|  | Mezisoučet |  | 284.1 | [23 empty] | VV | 1
163 | 63150948R | Deska izolační tl. 200 mm | m2 | 340.92 |  | 0 |  | 0 |  | 0 | 21 | 0 | 0.01 | 3.41 | 0 | 0 | SPCM | RTS 24/ I | RTS 24/ I | 0 | 0 |  | Specifikace | Běžná |  |  |  | POL3_
|  | Výrobek izolační pro budovy z minerální vlny (MW) tvar: deska; tloušťka d = 200,0 mm; OH = 50 kg/m3; lambda = 0,034 W/(m.K) | [25 empty] | POP |  | Výrobek izolační pro budovy z minerální vlny (MW) tvar: deska; tloušťka d = 200,0 mm; OH = 50 kg/m3; lambda = 0,034 W/(m.K)
|  | FS01, FS05 : | [25 empty] | VV | 0
|  | 253,48333*1,2 |  | 304.18 | [23 empty] | VV | 0
[28 empty] | VV | 0
|  | FS04b : | [25 empty] | VV | 0
|  | 30,61667*1,2 |  | 36.74 | [23 empty] | VV | 0
164 | 713141125R00 | Montáž tepelné izolace střech, na lepidlo PUK, desky | m2 | 618.1105 |  | 0 |  | 0 |  | 0 | 21 | 0 | 0.00033 | 0.2 | 0 | 0 |  | RTS 23/ II | RTS 22/ II | 0.16 | 98.9 |  | Práce | Běžná |  |  |  | POL1_
|  | Včetně očištění podkladu od nesoudržných vrstev. | [25 empty] | POP
|  | P05 : | [25 empty] | VV | 0
|  | 13,37*7,61 |  | 101.7457 | [23 empty] | VV | 0
|  | P07 : | [25 empty] | VV | 0
|  | 26,88*19,21 |  | 516.3648 | [23 empty] | VV | 0
|  | -6,53*4,40 |  | -28.732 | [23 empty] | VV | 0
[28 empty] | VV | 0
|  | P06 : | [25 empty] | VV | 0
|  | 6,53*4,40 |  | 28.732 | [23 empty] | VV | 0
|  | Mezisoučet |  | 618.1105 | [23 empty] | VV | 1
165 | 28375972R | Deska spádová EPS 150 | m3 | 125.2061 |  | 0 |  | 0 |  | 0 | 21 | 0 | 0.025 | 3.13 | 0 | 0 | SPCM | RTS 24/ I | RTS 24/ I | 0 | 0 |  | Specifikace | Běžná |  |  |  | POL3_
|  | Výrobek izolační pro budovy z pěnového polystyrenu (EPS) tvar: spádová deska; označení: S; OH = 25 kg/m3; lambda = 0,035 W/(m.K); pevnost v tlaku CS 150 kPa | [25 empty] | POP |  | Výrobek izolační pro budovy z pěnového polystyrenu (EPS) tvar: spádová deska; označení: S; OH = 25 kg/m3; lambda = 0,035 W/(m.K); pevnost v tlaku CS 150 kPa
|  | P05 : | [25 empty] | VV | 0
|  | 13,37*7,61*0,21 |  | 21.3666 | [23 empty] | VV | 0
|  | P07 : | [25 empty] | VV | 0
|  | 26,88*19,21*0,21 |  | 108.4366 | [23 empty] | VV | 0
|  | -6,53*4,40*0,21 |  | -6.0337 | [23 empty] | VV | 0
[28 empty] | VV | 0
|  | P06 : | [25 empty] | VV | 0
|  | 6,53*4,40*0,05 |  | 1.4366 | [23 empty] | VV | 0
166 | 713141327R00 | Montáž tepelné izolace střech do tl. 300 mm, 2 vrstvy, na kotvy | m2 | 618.1105 |  | 0 |  | 0 |  | 0 | 21 | 0 | 0 | 0 | 0 | 0 |  | RTS 24/ I | RTS 24/ I | 0.34 | 210.16 |  | Práce | Běžná |  |  |  | POL1_
|  | P05 : | [25 empty] | VV | 0
|  | 13,37*7,61 |  | 101.7457 | [23 empty] | VV | 0
|  | P07 : | [25 empty] | VV | 0
|  | 26,88*19,21 |  | 516.3648 | [23 empty] | VV | 0
|  | -6,53*4,40 |  | -28.732 | [23 empty] | VV | 0
[28 empty] | VV | 0
|  | P06 : | [25 empty] | VV | 0
|  | 6,53*4,40 |  | 28.732 | [23 empty] | VV | 0
|  | Mezisoučet |  | 618.1105 | [23 empty] | VV | 1
167 | 28375705R | Deska izolační stabilizov. EPS 150 | m3 | 76.7591 |  | 0 |  | 0 |  | 0 | 21 | 0 | 0.025 | 1.92 | 0 | 0 | SPCM | RTS 24/ I | RTS 24/ I | 0 | 0 |  | Specifikace | Běžná |  |  |  | POL3_
|  | Výrobek izolační pro budovy z pěnového polystyrenu (EPS) tvar: deska; OH = 25 kg/m3; lambda = 0,035 W/(m.K); pevnost v tlaku CS 150 kPa | [25 empty] | POP |  | Výrobek izolační pro budovy z pěnového polystyrenu (EPS) tvar: deska; OH = 25 kg/m3; lambda = 0,035 W/(m.K); pevnost v tlaku CS 150 kPa
|  | P05 : | [25 empty] | VV | 0
|  | 13,37*7,61*0,12 |  | 12.2095 | [23 empty] | VV | 0
|  | P07 : | [25 empty] | VV | 0
|  | 26,88*19,21*0,12 |  | 61.9638 | [23 empty] | VV | 0
|  | -6,53*4,40*0,12 |  | -3.4478 | [23 empty] | VV | 0
[28 empty] | VV | 0
|  | P06 : | [25 empty] | VV | 0
|  | 6,53*4,40*0,21 |  | 6.0337 | [23 empty] | VV | 0
|  | Mezisoučet |  | 76.7591 | [23 empty] | VV | 1
168 | 998713102R00 | Přesun hmot pro izolace tepelné, výšky do 12 m | t | 11.0148 |  | 0 |  | 0 |  | 0 | 21 | 0 | 0 | 0 | 0 | 0 |  | RTS 24/ I | RTS 24/ I | 1.831 | 20.17 |  | Přesun hmot | Běžná |  |  |  | POL7_
Díl: | 762 | Konstrukce tesařské |  |  |  | 0 |  | 0 |  | 0 |  | 0 |  | 0.99 |  | 0 |  |  |  |  | 20.79 | [6 empty] | DIL
169 | 762441112RT4 | Montáž obložení atiky z dřevoštěpkových desek 1 vrstva, šroubováním včetně dodávky desky OSB, tl. 22 mm | m2 | 48.3435 |  | 0 |  | 0 |  | 0 | 21 | 0 | 0.01404 | 0.68 | 0 | 0 |  | RTS 24/ I | RTS 24/ I | 0.335 | 16.2 |  | Práce | Běžná |  |  |  | POL1_
|  | Atika dle výpisu okapnic : | [25 empty] | VV | 0
|  | 103,2*0,45 |  | 46.44 | [23 empty] | VV | 0
|  | 4,23*0,45 |  | 1.9035 | [23 empty] | VV | 0
170 | 762822120R00 | Montáž stropnic hraněných pl. do 288 cm2 | m | 18.09 |  | 0 |  | 0 |  | 0 | 21 | 0 | 0.00016 | 0 | 0 | 0 |  | RTS 24/ I | RTS 24/ I | 0.158 | 2.86 |  | Práce | Běžná |  |  |  | POL1_
|  | Výkres tvaru : | [25 empty] | VV | 0
|  | ST1 : | [25 empty] | VV | 0
|  | 9*2,01 |  | 18.09 | [23 empty] | VV | 0
171 | 60515855R | Hranol konstrukční KVH NSi, SM, C24, 140 x 240 mm, 5 m | m3 | 0.612 |  | 0 |  | 0 |  | 0 | 21 | 0 | 0.5 | 0.31 | 0 | 0 | SPCM | RTS 24/ I | RTS 24/ I | 0 | 0 |  | Specifikace | Běžná |  |  |  | POL3_
|  | Odkaz na mn. položky pořadí 186 : 18,21429*0,028 |  | 0.51 | [23 empty] | VV | 0
|  | POZOR! rozměr KVH hranolu 100x280 mm : | [25 empty] | VV | 0
|  | Koeficient Ztratné: 0,2 |  | 0.102 | [23 empty] | VV | 4
172 | 998762102R00 | Přesun hmot pro tesařské konstrukce, výšky do 12 m | t | 0.98764 |  | 0 |  | 0 |  | 0 | 21 | 0 | 0 | 0 | 0 | 0 |  | RTS 24/ I | RTS 24/ I | 1.751 | 1.73 |  | Přesun hmot | Běžná |  |  |  | POL7_
Díl: | 766 | Konstrukce truhlářské |  |  |  | 0 |  | 0 |  | 0 |  | 0 |  | 10.73 |  | 0 |  |  |  |  | 728.87 | [6 empty] | DIL
173 | 766412122R00 | Obložení stěn nad 1 m2 palubkami MD, š. do 8 cm | m2 | 253.48 |  | 0 |  | 0 |  | 0 | 21 | 0 | 0.00019 | 0.05 | 0 | 0 |  | RTS 24/ I | RTS 24/ I | 0.693 | 175.66 |  | Práce | Běžná |  |  |  | POL1_
|  | Včetně našroubování soklu. | [25 empty] | POP
|  | Výkaz fasádní zateplovací systém : | [25 empty] | VV | 0
|  | FS01, FS05 : | [25 empty] | VV | 0
|  | 253,48 |  | 253.48 | [23 empty] | VV | 0
|  | POZOR! vč. detailu E ostění okna, F nadpraží a parapet okna : | [25 empty] | VV | 0
174 | 766417111R00 | Podkladový rošt pod obložení stěn | m | 1044.54 |  | 0 |  | 0 |  | 0 | 21 | 0 | 0.00018 | 0.19 | 0 | 0 |  | RTS 24/ I | RTS 24/ I | 0.1725 | 180.18 |  | Práce | Běžná |  |  |  | POL1_
|  | FS01, FS05 : | [25 empty] | VV | 0
|  | Odkaz na mn. položky pořadí 195 : 253,48000*4 |  | 1013.92 | [23 empty] | VV | 0
[28 empty] | VV | 0
|  | FS04b : | [25 empty] | VV | 0
|  | Odkaz na mn. položky pořadí 197 : 30,62000 |  | 30.62 | [23 empty] | VV | 0
175 | 766421222R00 | Obložení podhledů jednod. palubkami MD š. do 8 cm | m2 | 30.62 |  | 0 |  | 0 |  | 0 | 21 | 0 | 0.0003 | 0.01 | 0 | 0 |  | RTS 24/ I | RTS 24/ I | 0.654 | 20.03 |  | Práce | Běžná |  |  |  | POL1_
|  | Výpis fasádní zateplovací systém : | [25 empty] | VV | 0
|  | FS04b : | [25 empty] | VV | 0
|  | 30,62 |  | 30.62 | [23 empty] | VV | 0
176 | 766422342R00 | Obložení podhledů jednod.aglomer.deskami do 1,5 m2 | m2 | 270.96 |  | 0 |  | 0 |  | 0 | 21 | 0 | 0.00028 | 0.08 | 0 | 0 |  | RTS 24/ I | RTS 24/ I | 0.474 | 128.44 |  | Práce | Běžná |  |  |  | POL1_
|  | Výkres podhledu : | [25 empty] | VV | 0
|  | MP1 : | [25 empty] | VV | 0
|  | C123 : 37,77 |  | 37.77 | [23 empty] | VV | 0
|  | C124 : 116,08 |  | 116.08 | [23 empty] | VV | 0
|  | C125 : 117,11 |  | 117.11 | [23 empty] | VV | 0
177 | 766427112R00 | Podkladový rošt pro obložení podhledů | m | 842.3789 |  | 0 |  | 0 |  | 0 | 21 | 0 | 0.00028 | 0.24 | 0 | 0 |  | RTS 24/ I | RTS 24/ I | 0.1855 | 156.26 |  | Práce | Běžná |  |  |  | POL1_
|  | Podhled : | [25 empty] | VV | 0
|  | C123 : 7,58/0,6/5,02+5,02/0,6*7,58 |  | 65.9359 | [23 empty] | VV | 0
|  | C124 : 8,58/0,6*13,605+13,605/0,6*8,58 |  | 389.103 | [23 empty] | VV | 0
|  | C125 : 8,56/0,6*13,575+13,575/0,6*8,56 |  | 387.34 | [23 empty] | VV | 0
178 | 766711097R00 | Podkladní tepelně izolační profil výšky do 200 mm | m | 12 |  | 0 |  | 0 |  | 0 | 21 | 0 | 0.00672 | 0.08 | 0 | 0 |  | RTS 24/ I | RTS 24/ I | 0.08 | 0.96 |  | Práce | Běžná |  |  |  | POL1_
|  | Montáž zasklených stěn včetně dodávky a montáže PU pěny a spojovacích prostředků. | [25 empty] | POP
|  | Předpoklad : | [25 empty] | VV | 0
|  | 12,0 |  | 12 | [23 empty] | VV | 0
179 | 553427000R | Konstrukce nosná pro HPL desky viditelné uchycení, odsazení do 250 mm | m2 | 340.92 |  | 0 |  | 0 |  | 0 | 21 | 0 | 0.0035 | 1.19 | 0 | 0 | SPCM | RTS 24/ I | RTS 24/ I | 0 | 0 |  | Specifikace | Běžná |  |  |  | POL3_
|  | Podkladový rošt FS01, 05 : | [25 empty] | VV | 0
|  | Odkaz na mn. položky pořadí 195 : 253,48333*1,2 |  | 304.18 | [23 empty] | VV | 0
[28 empty] | VV | 0
|  | Podkladový rošt FS04a : | [25 empty] | VV | 0
|  | Odkaz na mn. položky pořadí 197 : 30,61667*1,2 |  | 36.74 | [23 empty] | VV | 0
180 | 55360021R | CD profil 60/27/0,6 pozink | m | 943.4644 |  | 0 |  | 0 |  | 0 | 21 | 0 | 0.00055 | 0.52 | 0 | 0 | SPCM | RTS 24/ I | RTS 24/ I | 0 | 0 |  | Specifikace | Běžná |  |  |  | POL3_
|  | Podhled : | [25 empty] | VV | 0
|  | C123 : 7,58/0,6/5,02+5,02/0,6*7,58 |  | 65.9359 | [23 empty] | VV | 0
|  | C124 : 8,58/0,6*13,605+13,605/0,6*8,58 |  | 389.103 | [23 empty] | VV | 0
|  | C125 : 8,56/0,6*13,575+13,575/0,6*8,56 |  | 387.34 | [23 empty] | VV | 0
[28 empty] | VV | 0
|  | Koeficient Ztratné 12%: 0,12 |  | 101.0855 | [23 empty] | VV | 4
181 | 641960000R00 | Těsnění spár otvorových prvků PU pěnou | m | 215.71 |  | 0 |  | 0 |  | 0 | 21 | 0 | 0 | 0 | 0 | 0 |  | RTS 24/ I | RTS 24/ I | 0.2 | 43.14 |  | Práce | Běžná |  |  |  | POL1_
|  | Odkaz na mn. položky pořadí 103 : 215,71000 |  | 215.71 | [23 empty] | VV | 0
182 | 55360041R | UD profil 28/27/0,6 | m | 127.5008 |  | 0 |  | 0 |  | 0 | 21 | 0 | 0.00037 | 0.05 | 0 | 0 | SPCM | RTS 24/ I | RTS 24/ I | 0 | 0 |  | Specifikace | Běžná |  |  |  | POL3_
|  | Podhled : | [25 empty] | VV | 0
|  | C123 : 2*(7,58+5,02) |  | 25.2 | [23 empty] | VV | 0
|  | C124 : 2*(8,58+13,605) |  | 44.37 | [23 empty] | VV | 0
|  | C125 : 2*(8,56+13,575) |  | 44.27 | [23 empty] | VV | 0
|  | Koeficient Ztratné 12%: 0,12 |  | 13.6608 | [23 empty] | VV | 4
183 | 553601039R | Závlačka | kus | 843.0629 |  | 0 |  | 0 |  | 0 | 21 | 0 | 1e-05 | 0.01 | 0 | 0 | SPCM | RTS 24/ I | RTS 24/ I | 0 | 0 |  | Specifikace | Běžná |  |  |  | POL3_
|  | Podhled : | [25 empty] | VV | 0
|  | C123 : 7,58*5,02/0,6/0,6 |  | 105.6989 | [23 empty] | VV | 0
|  | C124 : 8,58*13,605/0,6/0,6 |  | 324.2525 | [23 empty] | VV | 0
|  | C125 : 8,56*13,575/0,6/0,6 |  | 322.7833 | [23 empty] | VV | 0
[28 empty] | VV | 0
|  | Koeficient Ztratné 12%: 0,12 |  | 90.3282 | [23 empty] | VV | 4
184 | 553601060R | závěs spodní díl, s ochranou proti korozi; l = 130 mm; tl. 1,0 mm; únosnost 0,40 kN | kus | 843.06 |  | 0 |  | 0 |  | 0 | 21 | 0 | 4e-05 | 0.03 | 0 | 0 | SPCM | RTS 24/ I | RTS 24/ I | 0 | 0 |  | Specifikace | Běžná |  |  |  | POL3_
|  | Odkaz na mn. položky pořadí 225 : 843,06000 |  | 843.06 | [23 empty] | VV | 0
185 | 553601065R | závěs horní díl, s ochranou proti korozi; l = 1 000 mm; tl. 1,0 mm | kus | 843.06 |  | 0 |  | 0 |  | 0 | 21 | 0 | 0.00017 | 0.14 | 0 | 0 | SPCM | RTS 24/ I | RTS 24/ I | 0 | 0 |  | Specifikace | Běžná |  |  |  | POL3_
|  | Odkaz na mn. položky pořadí 225 : 843,06000 |  | 843.06 | [23 empty] | VV | 0
186 | 553601070R | třmen s ochranou proti korozi | kus | 843.06 |  | 0 |  | 0 |  | 0 | 21 | 0 | 5e-05 | 0.04 | 0 | 0 | SPCM | RTS 24/ I | RTS 24/ I | 0 | 0 |  | Specifikace | Běžná |  |  |  | POL3_
|  | Odkaz na mn. položky pořadí 225 : 843,06000 |  | 843.06 | [23 empty] | VV | 0
187 | 55360124.AR | drát s okem délka 1 500 mm | kus | 843.06 |  | 0 |  | 0 |  | 0 | 21 | 0 | 0.00016 | 0.13 | 0 | 0 | SPCM | RTS 24/ I | RTS 24/ I | 0 | 0 |  | Specifikace | Běžná |  |  |  | POL3_
|  | Odkaz na mn. položky pořadí 225 : 843,06000 |  | 843.06 | [23 empty] | VV | 0
188 | 61191740R | Palubka obkladová MD tloušťka 20 šíře do 60 mm | m2 | 653.43 |  | 0 |  | 0 |  | 0 | 21 | 0 | 0.0122 | 7.97 | 0 | 0 | SPCM | RTS 24/ I | RTS 24/ I | 0 | 0 |  | Specifikace | Běžná |  |  |  | POL3_
|  | FS01, FS05 : | [25 empty] | VV | 0
|  | Odkaz na mn. položky pořadí 195 : 253,48000*2 |  | 506.96 | [23 empty] | VV | 0
|  | FS04b : | [25 empty] | VV | 0
|  | Odkaz na mn. položky pořadí 197 : 30,62000*2 |  | 61.24 | [23 empty] | VV | 0
[28 empty] | VV | 0
|  | POZOR! profil 40x60 mm : | [25 empty] | VV | 0
|  | Koeficient Ztratné: 0,15 |  | 85.23 | [23 empty] | VV | 4
189 | 998766101R00 | Přesun hmot pro truhlářské konstr., výšky do 6 m | t | 10.7314 |  | 0 |  | 0 |  | 0 | 21 | 0 | 0 | 0 | 0 | 0 |  | RTS 24/ I | RTS 24/ I | 2.255 | 24.2 |  | Přesun hmot | Běžná |  |  |  | POL7_
Díl: | 771 | Podlahy z dlaždic a obklady |  |  |  | 0 |  | 0 |  | 0 |  | 0 |  | 4.03 |  | 0 |  |  |  |  | 217.55 | [6 empty] | DIL
190 | 771101101R00 | Vysávání podlah prům.vysavačem pro pokládku dlažby | m2 | 128 |  | 0 |  | 0 |  | 0 | 21 | 0 | 0 | 0 | 0 | 0 |  | RTS 24/ I | RTS 24/ I | 0.016 | 2.05 |  | Práce | Běžná |  |  |  | POL1_
|  | Skladby P03, 04 : | [25 empty] | VV | 0
|  | C103 : 10,0 |  | 10 | [23 empty] | VV | 0
|  | C106 : 4,0 |  | 4 | [23 empty] | VV | 0
|  | C107 : 3,0 |  | 3 | [23 empty] | VV | 0
|  | C108 : 2,0 |  | 2 | [23 empty] | VV | 0
|  | C109 : 2,0 |  | 2 | [23 empty] | VV | 0
|  | C110 : 2,0 |  | 2 | [23 empty] | VV | 0
|  | C112 : 22,0 |  | 22 | [23 empty] | VV | 0
|  | C114 : 23,0 |  | 23 | [23 empty] | VV | 0
|  | C116 : 6,0 |  | 6 | [23 empty] | VV | 0
|  | C117 : 7,0 |  | 7 | [23 empty] | VV | 0
|  | C127 : 4,0 |  | 4 | [23 empty] | VV | 0
|  | C128 : 3,0 |  | 3 | [23 empty] | VV | 0
|  | C129 : 8,0 |  | 8 | [23 empty] | VV | 0
|  | C130 : 26,0 |  | 26 | [23 empty] | VV | 0
|  | C131 : 6,0 |  | 6 | [23 empty] | VV | 0
191 | 771101210R00 | Penetrace podkladu pod dlažby | m2 | 128 |  | 0 |  | 0 |  | 0 | 21 | 0 | 0.00021 | 0.03 | 0 | 0 |  | RTS 24/ I | RTS 24/ I | 0.05 | 6.4 |  | Práce | Běžná |  |  |  | POL1_
|  | Skladby P03, 04 : | [25 empty] | VV | 0
|  | C103 : 10,0 |  | 10 | [23 empty] | VV | 0
|  | C106 : 4,0 |  | 4 | [23 empty] | VV | 0
|  | C107 : 3,0 |  | 3 | [23 empty] | VV | 0
|  | C108 : 2,0 |  | 2 | [23 empty] | VV | 0
|  | C109 : 2,0 |  | 2 | [23 empty] | VV | 0
|  | C110 : 2,0 |  | 2 | [23 empty] | VV | 0
|  | C112 : 22,0 |  | 22 | [23 empty] | VV | 0
|  | C114 : 23,0 |  | 23 | [23 empty] | VV | 0
|  | C116 : 6,0 |  | 6 | [23 empty] | VV | 0
|  | C117 : 7,0 |  | 7 | [23 empty] | VV | 0
|  | C127 : 4,0 |  | 4 | [23 empty] | VV | 0
|  | C128 : 3,0 |  | 3 | [23 empty] | VV | 0
|  | C129 : 8,0 |  | 8 | [23 empty] | VV | 0
|  | C130 : 26,0 |  | 26 | [23 empty] | VV | 0
|  | C131 : 6,0 |  | 6 | [23 empty] | VV | 0
192 | 771475014R00 | Obklad soklíků keram.rovných, tmel,výška 10 cm | m | 40 |  | 0 |  | 0 |  | 0 | 21 | 0 | 0.00032 | 0.01 | 0 | 0 |  | RTS 24/ I | RTS 24/ I | 0.236 | 9.44 |  | Práce | Běžná |  |  |  | POL1_7
[28 empty] | VV | 0
|  | C103 : 13,0 |  | 13 | [23 empty] | VV | 0
|  | C117 : 12,0 |  | 12 | [23 empty] | VV | 0
|  | C127 : 7,5 |  | 7.5 | [23 empty] | VV | 0
|  | C128 : 7,5 |  | 7.5 | [23 empty] | VV | 0
193 | 771479001R00 | Řezání dlaždic keramických pro soklíky | m | 40 |  | 0 |  | 0 |  | 0 | 21 | 0 | 0 | 0 | 0 | 0 |  | RTS 24/ I | RTS 24/ I | 0.154 | 6.16 |  | Práce | Běžná |  |  |  | POL1_7
[28 empty] | VV | 0
|  | C103 : 13,0 |  | 13 | [23 empty] | VV | 0
|  | C117 : 12,0 |  | 12 | [23 empty] | VV | 0
|  | C127 : 7,5 |  | 7.5 | [23 empty] | VV | 0
|  | C128 : 7,5 |  | 7.5 | [23 empty] | VV | 0
194 | 771575118R00 | Montáž podlah keram.,hladké, tmel (rozměr a typ dle PD) | m2 | 128 |  | 0 |  | 0 |  | 0 | 21 | 0 | 0.00693 | 0.89 | 0 | 0 |  | RTS 24/ I | RTS 24/ I | 1.35 | 172.8 |  | Práce | Běžná |  |  |  | POL1_7
|  | Skladby P03, 04 : | [25 empty] | VV | 0
|  | C103 : 10,0 |  | 10 | [23 empty] | VV | 0
|  | C106 : 4,0 |  | 4 | [23 empty] | VV | 0
|  | C107 : 3,0 |  | 3 | [23 empty] | VV | 0
|  | C108 : 2,0 |  | 2 | [23 empty] | VV | 0
|  | C109 : 2,0 |  | 2 | [23 empty] | VV | 0
|  | C110 : 2,0 |  | 2 | [23 empty] | VV | 0
|  | C112 : 22,0 |  | 22 | [23 empty] | VV | 0
|  | C114 : 23,0 |  | 23 | [23 empty] | VV | 0
|  | C116 : 6,0 |  | 6 | [23 empty] | VV | 0
|  | C117 : 7,0 |  | 7 | [23 empty] | VV | 0
|  | C127 : 4,0 |  | 4 | [23 empty] | VV | 0
|  | C128 : 3,0 |  | 3 | [23 empty] | VV | 0
|  | C129 : 8,0 |  | 8 | [23 empty] | VV | 0
|  | C130 : 26,0 |  | 26 | [23 empty] | VV | 0
|  | C131 : 6,0 |  | 6 | [23 empty] | VV | 0
195 | 59764207R | Dlažba keramická, rektifikovaná (rozměr a typ dle PD) | m2 | 160.8 |  | 0 |  | 0 |  | 0 | 21 | 0 | 0.0192 | 3.09 | 0 | 0 | SPCM | RTS 24/ I | RTS 24/ I | 0 | 0 |  | Specifikace | Běžná |  |  |  | POL3_7
|  | Skladby P03, 04 : | [25 empty] | VV | 0
|  | C103 : 10,0 |  | 10 | [23 empty] | VV | 0
|  | C106 : 4,0 |  | 4 | [23 empty] | VV | 0
|  | C107 : 3,0 |  | 3 | [23 empty] | VV | 0
|  | C108 : 2,0 |  | 2 | [23 empty] | VV | 0
|  | C109 : 2,0 |  | 2 | [23 empty] | VV | 0
|  | C110 : 2,0 |  | 2 | [23 empty] | VV | 0
|  | C112 : 22,0 |  | 22 | [23 empty] | VV | 0
|  | C114 : 23,0 |  | 23 | [23 empty] | VV | 0
|  | C116 : 6,0 |  | 6 | [23 empty] | VV | 0
|  | C117 : 7,0 |  | 7 | [23 empty] | VV | 0
|  | C127 : 4,0 |  | 4 | [23 empty] | VV | 0
|  | C128 : 3,0 |  | 3 | [23 empty] | VV | 0
|  | C129 : 8,0 |  | 8 | [23 empty] | VV | 0
|  | C130 : 26,0 |  | 26 | [23 empty] | VV | 0
|  | C131 : 6,0 |  | 6 | [23 empty] | VV | 0
|  | Mezisoučet |  | 128 | [23 empty] | VV | 1
|  | Odkaz na mn. položky pořadí 192 : 40,00000*0,15 |  | 6 | [23 empty] | VV | 5
|  | Mezisoučet |  | 6 | [23 empty] | VV | 1
|  | Koeficient ztratné: 0,2 |  | 26.8 | [23 empty] | VV | 4
196 | 771577113R00 | Lišta hliníková přechodová, stejná výška dlaždic | m | 27 |  | 0 |  | 0 |  | 0 | 21 | 0 | 0.00014 | 0 | 0 | 0 |  | RTS 24/ I | RTS 24/ I | 0.15 | 4.05 |  | Práce | Běžná |  |  |  | POL1_
|  | Předpoklad : | [25 empty] | VV | 0
|  | 27,0 |  | 27 | [23 empty] | VV | 0
197 | 771578011R00 | Spára podlaha - stěna, silikonem | m | 128 |  | 0 |  | 0 |  | 0 | 21 | 0 | 4e-05 | 0.01 | 0 | 0 |  | RTS 24/ I | RTS 24/ I | 0.07 | 8.96 |  | Práce | Běžná |  |  |  | POL1_
|  | vč. dodávky a montáže silikonu. | [25 empty] | POP
|  | Předpoklad : | [25 empty] | VV | 0
|  | 128,0 |  | 128 | [23 empty] | VV | 0
198 | 771589791R00 | Příplatek za plochu do 5 m2 jednotlivě | m2 | 20 |  | 0 |  | 0 |  | 0 | 21 | 0 | 0 | 0 | 0 | 0 |  | RTS 24/ I | RTS 24/ I | 0.13 | 2.6 |  | Práce | Běžná |  |  |  | POL1_7
|  | C106 : 4,0 |  | 4 | [23 empty] | VV | 0
|  | C107 : 3,0 |  | 3 | [23 empty] | VV | 0
|  | C108 : 2,0 |  | 2 | [23 empty] | VV | 0
|  | C109 : 2,0 |  | 2 | [23 empty] | VV | 0
|  | C110 : 2,0 |  | 2 | [23 empty] | VV | 0
|  | C127 : 4,0 |  | 4 | [23 empty] | VV | 0
|  | C128 : 3,0 |  | 3 | [23 empty] | VV | 0
199 | 998771102R00 | Přesun hmot pro podlahy z dlaždic, výšky do 12 m | t | 4.023 |  | 0 |  | 0 |  | 0 | 21 | 0 | 0 | 0 | 0 | 0 |  | RTS 24/ I | RTS 24/ I | 1.265 | 5.09 |  | Přesun hmot | Běžná |  |  |  | POL7_
Díl: | 776 | Podlahy povlakové |  |  |  | 0 |  | 0 |  | 0 |  | 0 |  | 2.29 |  | 0 |  |  |  |  | 151.65 | [6 empty] | DIL
200 | 776101101R00 | Vysávání podlah prům.vysavačem pod povlak.podlahy | m2 | 361 |  | 0 |  | 0 |  | 0 | 21 | 0 | 0 | 0 | 0 | 0 |  | RTS 24/ I | RTS 24/ I | 0.016 | 5.78 |  | Práce | Běžná |  |  |  | POL1_
|  | P02 : | [25 empty] | VV | 0
|  | C102 : 11,0 |  | 11 | [23 empty] | VV | 0
|  | C104 : 6,0 |  | 6 | [23 empty] | VV | 0
|  | C105 : 35,0 |  | 35 | [23 empty] | VV | 0
|  | C111 : 19,0 |  | 19 | [23 empty] | VV | 0
|  | C113 : 19,0 |  | 19 | [23 empty] | VV | 0
|  | C123 : 38,0 |  | 38 | [23 empty] | VV | 0
|  | C124 : 116,0 |  | 116 | [23 empty] | VV | 0
|  | C125 : 117,0 |  | 117 | [23 empty] | VV | 0
201 | 776101121R00 | Provedení penetrace podkladu pod.povlak.podlahy | m2 | 361 |  | 0 |  | 0 |  | 0 | 21 | 0 | 0 | 0 | 0 | 0 |  | RTS 24/ I | RTS 24/ I | 0.046 | 16.61 |  | Práce | Běžná |  |  |  | POL1_
|  | P02 : | [25 empty] | VV | 0
|  | C102 : 11,0 |  | 11 | [23 empty] | VV | 0
|  | C104 : 6,0 |  | 6 | [23 empty] | VV | 0
|  | C105 : 35,0 |  | 35 | [23 empty] | VV | 0
|  | C111 : 19,0 |  | 19 | [23 empty] | VV | 0
|  | C113 : 19,0 |  | 19 | [23 empty] | VV | 0
|  | C123 : 38,0 |  | 38 | [23 empty] | VV | 0
|  | C124 : 116,0 |  | 116 | [23 empty] | VV | 0
|  | C125 : 117,0 |  | 117 | [23 empty] | VV | 0
202 | 776421100RU1 | Lepení podlahových soklíků z PVC a vinylu včetně dodávky soklíku PVC | m | 198 |  | 0 |  | 0 |  | 0 | 21 | 0 | 8e-05 | 0.02 | 0 | 0 |  | RTS 24/ I | RTS 24/ I | 0.1372 | 27.17 |  | Práce | Běžná |  |  |  | POL1_
|  | P02 : | [25 empty] | VV | 0
|  | C102 : 13,0 |  | 13 | [23 empty] | VV | 0
|  | C104 : 10,0 |  | 10 | [23 empty] | VV | 0
|  | C105 : 24,0 |  | 24 | [23 empty] | VV | 0
|  | C111 : 18,0 |  | 18 | [23 empty] | VV | 0
|  | C113 : 18,0 |  | 18 | [23 empty] | VV | 0
|  | C123 : 25,0 |  | 25 | [23 empty] | VV | 0
|  | C124 : 45,0 |  | 45 | [23 empty] | VV | 0
|  | C125 : 45,0 |  | 45 | [23 empty] | VV | 0
203 | 776511000R00 | Lepení povlakových podlah z pásů pryžových | m2 | 361 |  | 0 |  | 0 |  | 0 | 21 | 0 | 0.00025 | 0.09 | 0 | 0 |  | RTS 24/ I | RTS 24/ I | 0.2652 | 95.74 |  | Práce | Běžná |  |  |  | POL1_
|  | P02 : | [25 empty] | VV | 0
|  | C102 : 11,0 |  | 11 | [23 empty] | VV | 0
|  | C104 : 6,0 |  | 6 | [23 empty] | VV | 0
|  | C105 : 35,0 |  | 35 | [23 empty] | VV | 0
|  | C111 : 19,0 |  | 19 | [23 empty] | VV | 0
|  | C113 : 19,0 |  | 19 | [23 empty] | VV | 0
|  | C123 : 38,0 |  | 38 | [23 empty] | VV | 0
|  | C124 : 116,0 |  | 116 | [23 empty] | VV | 0
|  | C125 : 117,0 |  | 117 | [23 empty] | VV | 0
204 | 27252020R | Podlahovina pryžová (dle PD) | m2 | 433.2 |  | 0 |  | 0 |  | 0 | 21 | 0 | 0.0049 | 2.12 | 0 | 0 | SPCM | RTS 24/ I | RTS 24/ I | 0 | 0 |  | Specifikace | Běžná |  |  |  | POL3_
|  | P02 : | [25 empty] | VV | 0
|  | C102 : 11,0 |  | 11 | [23 empty] | VV | 0
|  | C104 : 6,0 |  | 6 | [23 empty] | VV | 0
|  | C105 : 35,0 |  | 35 | [23 empty] | VV | 0
|  | C111 : 19,0 |  | 19 | [23 empty] | VV | 0
|  | C113 : 19,0 |  | 19 | [23 empty] | VV | 0
|  | C123 : 38,0 |  | 38 | [23 empty] | VV | 0
|  | C124 : 116,0 |  | 116 | [23 empty] | VV | 0
|  | C125 : 117,0 |  | 117 | [23 empty] | VV | 0
|  | Mezisoučet |  | 361 | [23 empty] | VV | 1
|  | Koeficient ztratné: 0,2 |  | 72.2 | [23 empty] | VV | 4
205 | 776971613R00 | Čisticí zóny a rohože textilní rohož, ze 100%polypropylenu, podklad PVC, tloušťky 13,5 mm | m2 | 6.18 |  | 0 |  | 0 |  | 0 | 21 | 0 | 0.0028 | 0.02 | 0 | 0 |  | RTS 24/ I | RTS 24/ I | 0.05 | 0.31 |  | Práce | Běžná |  |  |  | POL1_
|  | C101 : | [25 empty] | VV | 0
|  | 6,18 |  | 6.18 | [23 empty] | VV | 0
206 | 776972328R00 | Čisticí zóny a rohože vstupní rohož, z pružných gumových vlnovek přinýtovaných k hliníkovým páskům | m2 | 2.5655 |  | 0 |  | 0 |  | 0 | 21 | 0 | 0.01 | 0.03 | 0 | 0 |  | RTS 24/ I | RTS 24/ I | 0.05 | 0.13 |  | Práce | Běžná |  |  |  | POL1_
|  | Výpis čistících rohoží : | [25 empty] | VV | 0
|  | 2,455*1,045 |  | 2.5655 | [23 empty] | VV | 0
207 | 776976101R00 | Rám pro zapuštění z Al profilů L | m | 16.98 |  | 0 |  | 0 |  | 0 | 21 | 0 | 0.00053 | 0.01 | 0 | 0 |  | RTS 24/ I | RTS 24/ I | 0.2 | 3.4 |  | Práce | Běžná |  |  |  | POL1_
|  | Výpis čistících rohoží : | [25 empty] | VV | 0
|  | 2*(2,455+1,045) |  | 7 | [23 empty] | VV | 0
|  | 2*(2,985+2,005) |  | 9.98 | [23 empty] | VV | 0
208 | 998776102R00 | Přesun hmot pro podlahy povlakové, výšky do 12 m | t | 2.2807 |  | 0 |  | 0 |  | 0 | 21 | 0 | 0 | 0 | 0 | 0 |  | RTS 24/ I | RTS 24/ I | 1.102 | 2.51 |  | Přesun hmot | Běžná |  |  |  | POL7_
Díl: | 781 | Obklady keramické |  |  |  | 0 |  | 0 |  | 0 |  | 0 |  | 6.65 |  | 0 |  |  |  |  | 339.29 | [6 empty] | DIL
209 | 781101210R00 | Penetrace podkladu pod obklady | m2 | 243 |  | 0 |  | 0 |  | 0 | 21 | 0 | 0.00021 | 0.05 | 0 | 0 |  | RTS 24/ I | RTS 24/ I | 0.05 | 12.15 |  | Práce | Běžná |  |  |  | POL1_
|  | včetně dodávky materiálu. | [25 empty] | POP
|  | Výkaz keramických obkladů : | [25 empty] | VV | 0
|  | KO1 : 186,0 |  | 186 | [23 empty] | VV | 0
|  | Výkaz keramických obkladů : | [25 empty] | VV | 0
|  | KO2 : 57,0 |  | 57 | [23 empty] | VV | 0
210 | 781475116R00 | Obklad vnitřní stěn keramický, do tmele (rozměr a typ dle PD) | m2 | 57 |  | 0 |  | 0 |  | 0 | 21 | 0 | 0.00524 | 0.3 | 0 | 0 |  | RTS 24/ I | RTS 24/ I | 0.96 | 54.72 |  | Práce | Běžná |  |  |  | POL1_
|  | Výkaz keramických obkladů : | [25 empty] | VV | 0
|  | KO2 : 57,0 |  | 57 | [23 empty] | VV | 0
|  | POZOR! obklad velikost 20x40 : | [25 empty] | VV | 0
211 | 597813728R | Obkládačka, rektifikovaná (rozměr a typ dle PD) | m2 | 68.4 |  | 0 |  | 0 |  | 0 | 21 | 0 | 0.0136 | 0.93 | 0 | 0 | SPCM | RTS 24/ I | RTS 24/ I | 0 | 0 |  | Specifikace | Běžná |  |  |  | POL3_
|  | Obklad keramický typ: běžný; s glazurou (GL); tl. = 7,0 mm; a = 198 mm; b = 398 mm; povrch: hladký, matný; barva: světle šedá | [25 empty] | POP |  | Obklad keramický typ: běžný; s glazurou (GL); tl. = 7,0 mm; a = 198 mm; b = 398 mm; povrch: hladký, matný; barva: světle šedá
|  | Výkaz keramických obkladů : | [25 empty] | VV | 0
|  | KO2 : 57,0 |  | 57 | [23 empty] | VV | 0
|  | Mezisoučet |  | 57 | [23 empty] | VV | 1
|  | Koeficient ztratné: 0,2 |  | 11.4 | [23 empty] | VV | 4
212 | 781475120R00 | Obklad vnitřní stěn keramický, do tmele (rozměr a typ dle PD) | m2 | 186 |  | 0 |  | 0 |  | 0 | 21 | 0 | 0.00535 | 1 | 0 | 0 |  | RTS 24/ I | RTS 24/ I | 1.29 | 239.94 |  | Práce | Běžná |  |  |  | POL1_7
|  | Výkaz keramických obkladů : | [25 empty] | VV | 0
|  | KO1 : 186,0 |  | 186 | [23 empty] | VV | 0
213 | 597813748R | Obkládačka, rektifikovaná (rozměr a typ dle PD) | m2 | 223.2 |  | 0 |  | 0 |  | 0 | 21 | 0 | 0.01943 | 4.34 | 0 | 0 | SPCM | RTS 24/ I | RTS 24/ I | 0 | 0 |  | Specifikace | Běžná |  |  |  | POL3_
|  | Obklad keramický typ: běžný; s glazurou (GL); tl. = 10,0 mm; a = 298 mm; b = 598 mm; povrch: hladký, matný; barva: světle šedá | [25 empty] | POP |  | Obklad keramický typ: běžný; s glazurou (GL); tl. = 10,0 mm; a = 298 mm; b = 598 mm; povrch: hladký, matný; barva: světle šedá
|  | Výkaz keramických obkladů : | [25 empty] | VV | 0
|  | KO1 : 186,0 |  | 186 | [23 empty] | VV | 0
|  | Mezisoučet |  | 186 | [23 empty] | VV | 1
|  | Koeficient ztratné: 0,2 |  | 37.2 | [23 empty] | VV | 4
214 | 781491001R00 | Montáž lišt k obkladům | m | 182.25 |  | 0 |  | 0 |  | 0 | 21 | 0 | 0 | 0 | 0 | 0 |  | RTS 24/ I | RTS 24/ I | 0.12 | 21.87 |  | Práce | Běžná |  |  |  | POL1_
|  | Předpoklad : | [25 empty] | VV | 0
|  | 57,00000*0,75 |  | 42.75 | [23 empty] | VV | 0
|  | 186,00000*0,75 |  | 139.5 | [23 empty] | VV | 0
215 | 283424152Rx | Profil ukončovací obkladový "L" PVC (dle PD) | m | 218.7 |  | 0 |  | 0 |  | 0 | 21 | 0 | 0.00013 | 0.03 | 0 | 0 |  | Vlastní | RTS 24/ I | 0 | 0 |  | Specifikace | Běžná |  |  |  | POL3_
|  | Předpoklad : | [25 empty] | VV | 0
|  | 57,00000*0,75 |  | 42.75 | [23 empty] | VV | 0
|  | 186,00000*0,75 |  | 139.5 | [23 empty] | VV | 0
|  | Mezisoučet |  | 182.25 | [23 empty] | VV | 1
|  | Koeficient ztratné: 0,2 |  | 36.45 | [23 empty] | VV | 4
216 | 998781101R00 | Přesun hmot pro obklady keramické, výšky do 6 m | t | 6.6403 |  | 0 |  | 0 |  | 0 | 21 | 0 | 0 | 0 | 0 | 0 |  | RTS 24/ I | RTS 24/ I | 1.598 | 10.61 |  | Přesun hmot | Běžná |  |  |  | POL7_
Díl: | 784 | Malby |  |  |  | 0 |  | 0 |  | 0 |  | 0 |  | 0.65 |  | 0 |  |  |  |  | 182.91 | [6 empty] | DIL
217 | 784191101R00 | Příprava povrchu Penetrace (napouštění) podkladu disperzní, jednonásobná | m2 | 1245.42 |  | 0 |  | 0 |  | 0 | 21 | 0 | 7e-05 | 0.09 | 0 | 0 |  | RTS 24/ I | RTS 24/ I | 0.03248 | 40.45 |  | Práce | Běžná |  |  |  | POL1_
|  | Výkaz maleb : | [25 empty] | VV | 0
|  | Zdivo : 758,52 |  | 758.52 | [23 empty] | VV | 0
|  | SDK : 486,90 |  | 486.9 | [23 empty] | VV | 0
218 | 784195422R00 | Malby z malířských směsí otěruvzdorných, dvojnásobné bílé nebo barevné dle PD | m2 | 1245.42 |  | 0 |  | 0 |  | 0 | 21 | 0 | 0.00031 | 0.39 | 0 | 0 |  | RTS 24/ I | RTS 24/ I | 0.10902 | 135.78 |  | Práce | Běžná |  |  |  | POL1_7
|  | Výkaz maleb : | [25 empty] | VV | 0
|  | Zdivo : 758,52 |  | 758.52 | [23 empty] | VV | 0
|  | SDK : 486,90 |  | 486.9 | [23 empty] | VV | 0
219 | 784011222RT2 | Zakrytí podlah, včetně odstranění včetně papírové lepenky | m2 | 495 |  | 0 |  | 0 |  | 0 | 21 | 0 | 0.00035 | 0.17 | 0 | 0 |  | RTS 24/ I | RTS 24/ I | 0.0135 | 6.68 |  | Práce | Běžná |  |  |  | POL1_
|  | Plocha místností : | [25 empty] | VV | 0
|  | 495,0 |  | 495 | [23 empty] | VV | 0
[26 empty] | 12 | 21 | DPH
| Celkem |  |  |  |  | 0 | [19 empty] | 0 | 0 | SUM
Poznámky uchazeče k zadání
POPUZIV
END
Note on S6: Jedná se o informaci, zda se jedná o položku, která je do rozpočtu zadána z cenové soustavy RTS, nebo vlastní.
Note on T6: Jedná se o název CÚ, která je zadána u položky rozpočtu

## SO 03 D.1.1 - V Pol
Položkový rozpočet | [27 empty] | #TypZaznamu#
S: | 24MM021.2 | MŠ Tuřany - Holásky | [25 empty] | STA
O: | SO 03 | Mateřská škola | [22 empty] | STA |  |  | OBJ
R: | D.1.1 - V | Výrobky | [25 empty] | ROZ
P.č. | Číslo položky | Název položky | MJ | Množství | Cena / MJ | Celkem | Dodávka | Dodávka celk. | Montáž | Montáž celk. | DPH | Cena s DPH | Hmotnost / MJ | Hmotnost celk.(t) | Dem. hmotnost / MJ | Dem. hmotnost celk.(t) | Ceník | Cen. soustava / platnost | Cenová úroveň | Nhod / MJ | Nhod celk. | Dodavatel | Typ položky | Stav položky
Díl: | 64.01 | Výplně otvorů - prosklené stěny |  |  |  | 0 |  | 0 |  | 0 |  | 0 |  | 0 |  | 0 |  |  |  |  | 0 | [6 empty] | DIL
1 | 6401000PS1 | D+M: PS1 - Exteriérová hliníková prosklená stěna, 2450x3060 mm (dle PD - D.1.1.17 Výkaz hliníkových prosklených stěn) | Soubor | 1 |  | 0 |  | 0 |  | 0 | 21 | 0 | 0 | 0 | 0 | 0 |  | Vlastní | Indiv | 0 | 0 |  | Specifikace | Běžná |  |  |  | POL3_0
|  | včetně kotvících a spojovacích prvků, kování, závěsu, zárubně/rámu, lemování, příslušenství, značení, doplňků a povrchové úpravy | [25 empty] | POP | včetně kotvících a spojovacích prvků, kování, závěsu, zárubně/rámu, lemování, příslušenství, značení, doplňků a povrchové úpravy
2 | 6401000PS2 | D+M: PS2 - Vnitřní hliníková prosklená stěna, 2980x3060 mm (dle PD - D.1.1.17 Výkaz hliníkových prosklených stěn) | Soubor | 1 |  | 0 |  | 0 |  | 0 | 21 | 0 | 0 | 0 | 0 | 0 |  | Vlastní | Indiv | 0 | 0 |  | Specifikace | Běžná |  |  |  | POL3_0
|  | včetně kotvících a spojovacích prvků, kování, závěsu, zárubně/rámu, lemování, příslušenství, značení, doplňků a povrchové úpravy | [25 empty] | POP | včetně kotvících a spojovacích prvků, kování, závěsu, zárubně/rámu, lemování, příslušenství, značení, doplňků a povrchové úpravy
3 | 6401000PS3 | D+M: PS3 - Exteriérová hliníková prosklená stěna, 900x2160 mm (dle PD - D.1.1.17 Výkaz hliníkových prosklených stěn) | Soubor | 1 |  | 0 |  | 0 |  | 0 | 21 | 0 | 0 | 0 | 0 | 0 |  | Vlastní | Indiv | 0 | 0 |  | Specifikace | Běžná |  |  |  | POL3_0
|  | včetně kotvících a spojovacích prvků, kování, závěsu, zárubně/rámu, lemování, příslušenství, značení, doplňků a povrchové úpravy | [25 empty] | POP | včetně kotvících a spojovacích prvků, kování, závěsu, zárubně/rámu, lemování, příslušenství, značení, doplňků a povrchové úpravy
4 | 6401000PS4 | D+M: PS4 - Exteriérová hliníková prosklená stěna, 870x3060 mm (dle PD - D.1.1.17 Výkaz hliníkových prosklených stěn) | Soubor | 1 |  | 0 |  | 0 |  | 0 | 21 | 0 | 0 | 0 | 0 | 0 |  | Vlastní | Indiv | 0 | 0 |  | Specifikace | Běžná |  |  |  | POL3_0
|  | včetně kotvících a spojovacích prvků, kování, závěsu, zárubně/rámu, lemování, příslušenství, značení, doplňků a povrchové úpravy | [25 empty] | POP | včetně kotvících a spojovacích prvků, kování, závěsu, zárubně/rámu, lemování, příslušenství, značení, doplňků a povrchové úpravy
5 | 6401000PS5 | D+M: PS5 - Exteriérová hliníková prosklená stěna, 1000x1950 mm (dle PD - D.1.1.17 Výkaz hliníkových prosklených stěn) | Soubor | 2 |  | 0 |  | 0 |  | 0 | 21 | 0 | 0 | 0 | 0 | 0 |  | Vlastní | Indiv | 0 | 0 |  | Specifikace | Běžná |  |  |  | POL3_0
|  | včetně kotvících a spojovacích prvků, kování, závěsu, zárubně/rámu, lemování, příslušenství, značení, doplňků a povrchové úpravy | [25 empty] | POP | včetně kotvících a spojovacích prvků, kování, závěsu, zárubně/rámu, lemování, příslušenství, značení, doplňků a povrchové úpravy
6 | 6401000PS6 | D+M: PS6 - Exteriérová hliníková prosklená stěna, 2500x2460 mm (dle PD - D.1.1.17 Výkaz hliníkových prosklených stěn) | Soubor | 2 |  | 0 |  | 0 |  | 0 | 21 | 0 | 0 | 0 | 0 | 0 |  | Vlastní | Indiv | 0 | 0 |  | Specifikace | Běžná |  |  |  | POL3_0
|  | včetně kotvících a spojovacích prvků, kování, závěsu, zárubně/rámu, lemování, příslušenství, značení, doplňků a povrchové úpravy | [25 empty] | POP | včetně kotvících a spojovacích prvků, kování, závěsu, zárubně/rámu, lemování, příslušenství, značení, doplňků a povrchové úpravy
7 | 6401000PS7 | D+M: PS7 - Exteriérová hliníková prosklená stěna, 2500x2460 mm (dle PD - D.1.1.17 Výkaz hliníkových prosklených stěn) | Soubor | 2 |  | 0 |  | 0 |  | 0 | 21 | 0 | 0 | 0 | 0 | 0 |  | Vlastní | Indiv | 0 | 0 |  | Specifikace | Běžná |  |  |  | POL3_0
|  | včetně kotvících a spojovacích prvků, kování, závěsu, zárubně/rámu, lemování, příslušenství, značení, doplňků a povrchové úpravy | [25 empty] | POP | včetně kotvících a spojovacích prvků, kování, závěsu, zárubně/rámu, lemování, příslušenství, značení, doplňků a povrchové úpravy
8 | 6401000PS7a | D+M: PS7a - Exteriérová hliníková prosklená stěna, 3195x2460 mm (dle PD - D.1.1.17 Výkaz hliníkových prosklených stěn) | Soubor | 1 |  | 0 |  | 0 |  | 0 | 21 | 0 | 0 | 0 | 0 | 0 |  | Vlastní | Indiv | 0 | 0 |  | Specifikace | Běžná |  |  |  | POL3_0
|  | včetně kotvících a spojovacích prvků, kování, závěsu, zárubně/rámu, lemování, příslušenství, značení, doplňků a povrchové úpravy | [25 empty] | POP | včetně kotvících a spojovacích prvků, kování, závěsu, zárubně/rámu, lemování, příslušenství, značení, doplňků a povrchové úpravy
9 | 6401000PS7b | D+M: PS7b - Exteriérová hliníková prosklená stěna, 1034x3060 mm (dle PD - D.1.1.17 Výkaz hliníkových prosklených stěn) | Soubor | 1 |  | 0 |  | 0 |  | 0 | 21 | 0 | 0 | 0 | 0 | 0 |  | Vlastní | Indiv | 0 | 0 |  | Specifikace | Běžná |  |  |  | POL3_0
|  | včetně kotvících a spojovacích prvků, kování, závěsu, zárubně/rámu, lemování, příslušenství, značení, doplňků a povrchové úpravy | [25 empty] | POP | včetně kotvících a spojovacích prvků, kování, závěsu, zárubně/rámu, lemování, příslušenství, značení, doplňků a povrchové úpravy
10 | 6401000PS7c | D+M: PS7c - Exteriérová hliníková prosklená stěna, 3159x2460 mm (dle PD - D.1.1.17 Výkaz hliníkových prosklených stěn) | Soubor | 1 |  | 0 |  | 0 |  | 0 | 21 | 0 | 0 | 0 | 0 | 0 |  | Vlastní | Indiv | 0 | 0 |  | Specifikace | Běžná |  |  |  | POL3_0
|  | včetně kotvících a spojovacích prvků, kování, závěsu, zárubně/rámu, lemování, příslušenství, značení, doplňků a povrchové úpravy | [25 empty] | POP | včetně kotvících a spojovacích prvků, kování, závěsu, zárubně/rámu, lemování, příslušenství, značení, doplňků a povrchové úpravy
11 | 6401000PS8 | D+M: PS8 - Exteriérová hliníková prosklená stěna, 6535x865 mm (dle PD - D.1.1.17 Výkaz hliníkových prosklených stěn) | Soubor | 1 |  | 0 |  | 0 |  | 0 | 21 | 0 | 0 | 0 | 0 | 0 |  | Vlastní | Indiv | 0 | 0 |  | Specifikace | Běžná |  |  |  | POL3_0
|  | včetně kotvících a spojovacích prvků, kování, závěsu, zárubně/rámu, lemování, příslušenství, značení, doplňků a povrchové úpravy | [25 empty] | POP | včetně kotvících a spojovacích prvků, kování, závěsu, zárubně/rámu, lemování, příslušenství, značení, doplňků a povrchové úpravy
12 | 6401000PS9a | D+M: PS9a - Exteriérová hliníková prosklená stěna, 3240x2460 mm (dle PD - D.1.1.17 Výkaz hliníkových prosklených stěn) | Soubor | 1 |  | 0 |  | 0 |  | 0 | 21 | 0 | 0 | 0 | 0 | 0 |  | Vlastní | Indiv | 0 | 0 |  | Specifikace | Běžná |  |  |  | POL3_0
|  | včetně kotvících a spojovacích prvků, kování, závěsu, zárubně/rámu, lemování, příslušenství, značení, doplňků a povrchové úpravy | [25 empty] | POP | včetně kotvících a spojovacích prvků, kování, závěsu, zárubně/rámu, lemování, příslušenství, značení, doplňků a povrchové úpravy
13 | 6401000PS9b | D+M: PS9b - Exteriérová hliníková prosklená stěna, 975x3060 mm (dle PD - D.1.1.17 Výkaz hliníkových prosklených stěn) | Soubor | 1 |  | 0 |  | 0 |  | 0 | 21 | 0 | 0 | 0 | 0 | 0 |  | Vlastní | Indiv | 0 | 0 |  | Specifikace | Běžná |  |  |  | POL3_0
|  | včetně kotvících a spojovacích prvků, kování, závěsu, zárubně/rámu, lemování, příslušenství, značení, doplňků a povrchové úpravy | [25 empty] | POP | včetně kotvících a spojovacích prvků, kování, závěsu, zárubně/rámu, lemování, příslušenství, značení, doplňků a povrchové úpravy
14 | 6401000PS9c | D+M: PS9c - Exteriérová hliníková prosklená stěna, 3315x2460 mm (dle PD - D.1.1.17 Výkaz hliníkových prosklených stěn) | Soubor | 1 |  | 0 |  | 0 |  | 0 | 21 | 0 | 0 | 0 | 0 | 0 |  | Vlastní | Indiv | 0 | 0 |  | Specifikace | Běžná |  |  |  | POL3_0
|  | včetně kotvících a spojovacích prvků, kování, závěsu, zárubně/rámu, lemování, příslušenství, značení, doplňků a povrchové úpravy | [25 empty] | POP | včetně kotvících a spojovacích prvků, kování, závěsu, zárubně/rámu, lemování, příslušenství, značení, doplňků a povrchové úpravy
15 | 6401000PS11 | D+M: PS11 - Exteriérová hliníková prosklená stěna, 1000x3060 mm (dle PD - D.1.1.17 Výkaz hliníkových prosklených stěn) | Soubor | 2 |  | 0 |  | 0 |  | 0 | 21 | 0 | 0 | 0 | 0 | 0 |  | Vlastní | Indiv | 0 | 0 |  | Specifikace | Běžná |  |  |  | POL3_0
|  | včetně kotvících a spojovacích prvků, kování, závěsu, zárubně/rámu, lemování, příslušenství, značení, doplňků a povrchové úpravy | [25 empty] | POP | včetně kotvících a spojovacích prvků, kování, závěsu, zárubně/rámu, lemování, příslušenství, značení, doplňků a povrchové úpravy
16 | 6401000PS12 | D+M: PS12 - Exteriérová hliníková prosklená stěna, 1686x3060 mm (dle PD - D.1.1.17 Výkaz hliníkových prosklených stěn) | Soubor | 1 |  | 0 |  | 0 |  | 0 | 21 | 0 | 0 | 0 | 0 | 0 |  | Vlastní | Indiv | 0 | 0 |  | Specifikace | Běžná |  |  |  | POL3_0
|  | včetně kotvících a spojovacích prvků, kování, závěsu, zárubně/rámu, lemování, příslušenství, značení, doplňků a povrchové úpravy | [25 empty] | POP | včetně kotvících a spojovacích prvků, kování, závěsu, zárubně/rámu, lemování, příslušenství, značení, doplňků a povrchové úpravy
17 | 6401000PS13 | D+M: PS13 - Hliníková prosklená stěna s jednokřídlími dveřmi, 630x630 mm (dle PD - D.1.1.17 Výkaz hliníkových prosklených stěn) | Soubor | 6 |  | 0 |  | 0 |  | 0 | 21 | 0 | 0 | 0 | 0 | 0 |  | Vlastní | Indiv | 0 | 0 |  | Specifikace | Běžná |  |  |  | POL3_0
|  | včetně kotvících a spojovacích prvků, kování, závěsu, zárubně/rámu, lemování, příslušenství, značení, doplňků a povrchové úpravy | [25 empty] | POP | včetně kotvících a spojovacích prvků, kování, závěsu, zárubně/rámu, lemování, příslušenství, značení, doplňků a povrchové úpravy
18 | 6401000PS14 | D+M: PS14 - Hliníková prosklená stěna s jednokřídlími dveřmi, 3095x800 mm (dle PD - D.1.1.17 Výkaz hliníkových prosklených stěn) | Soubor | 1 |  | 0 |  | 0 |  | 0 | 21 | 0 | 0 | 0 | 0 | 0 |  | Vlastní | Indiv | 0 | 0 |  | Specifikace | Běžná |  |  |  | POL3_0
|  | včetně kotvících a spojovacích prvků, kování, závěsu, zárubně/rámu, lemování, příslušenství, značení, doplňků a povrchové úpravy | [25 empty] | POP | včetně kotvících a spojovacích prvků, kování, závěsu, zárubně/rámu, lemování, příslušenství, značení, doplňků a povrchové úpravy
Díl: | 64.02 | Výplně otvorů - dveře |  |  |  | 0 |  | 0 |  | 0 |  | 0 |  | 0 |  | 0 |  |  |  |  | 0 | [6 empty] | DIL
19 | 640200D01 | D+M: D01 - Dveře jednokřídlé , 800x2100 mm (dle PD - D.1.1.15 Výpis dveří) | Soubor | 1 |  | 0 |  | 0 |  | 0 | 21 | 0 | 0 | 0 | 0 | 0 |  | Vlastní | Indiv | 0 | 0 |  | Práce | Běžná |  |  |  | POL1_1
|  | včetně kotvících a spojovacích prvků, kování, závěsu, zárubně/rámu, lemování, příslušenství, značení, doplňků a povrchové úpravy | [25 empty] | POP | včetně kotvících a spojovacích prvků, kování, závěsu, zárubně/rámu, lemování, příslušenství, značení, doplňků a povrchové úpravy
20 | 640200D01 | D+M: D01 - Dveře jednokřídlé , 800x2100 mm (dle PD - D.1.1.15 Výpis dveří) | Soubor | 1 |  | 0 |  | 0 |  | 0 | 21 | 0 | 0 | 0 | 0 | 0 |  | Vlastní | Indiv | 0 | 0 |  | Práce | Běžná |  |  |  | POL1_1
|  | včetně kotvících a spojovacích prvků, kování, závěsu, zárubně/rámu, lemování, příslušenství, značení, doplňků a povrchové úpravy | [25 empty] | POP | včetně kotvících a spojovacích prvků, kování, závěsu, zárubně/rámu, lemování, příslušenství, značení, doplňků a povrchové úpravy
21 | 640200D02 | D+M: D02 - Dveře jednokřídlé , 800x2100 mm (dle PD - D.1.1.15 Výpis dveří) | Soubor | 1 |  | 0 |  | 0 |  | 0 | 21 | 0 | 0 | 0 | 0 | 0 |  | Vlastní | Indiv | 0 | 0 |  | Práce | Běžná |  |  |  | POL1_1
|  | včetně kotvících a spojovacích prvků, kování, závěsu, zárubně/rámu, lemování, příslušenství, značení, doplňků a povrchové úpravy | [25 empty] | POP | včetně kotvících a spojovacích prvků, kování, závěsu, zárubně/rámu, lemování, příslušenství, značení, doplňků a povrchové úpravy
22 | 640200D02 | D+M: D02 - Dveře jednokřídlé , 800x2100 mm (dle PD - D.1.1.15 Výpis dveří) | Soubor | 2 |  | 0 |  | 0 |  | 0 | 21 | 0 | 0 | 0 | 0 | 0 |  | Vlastní | Indiv | 0 | 0 |  | Práce | Běžná |  |  |  | POL1_1
|  | včetně kotvících a spojovacích prvků, kování, závěsu, zárubně/rámu, lemování, příslušenství, značení, doplňků a povrchové úpravy | [25 empty] | POP | včetně kotvících a spojovacích prvků, kování, závěsu, zárubně/rámu, lemování, příslušenství, značení, doplňků a povrchové úpravy
23 | 640200D03 | D+M: D03 - Dveře jednokřídlé , 800x2100 mm (dle PD - D.1.1.15 Výpis dveří) | Soubor | 1 |  | 0 |  | 0 |  | 0 | 21 | 0 | 0 | 0 | 0 | 0 |  | Vlastní | Indiv | 0 | 0 |  | Práce | Běžná |  |  |  | POL1_1
|  | včetně kotvících a spojovacích prvků, kování, závěsu, zárubně/rámu, lemování, příslušenství, značení, doplňků a povrchové úpravy | [25 empty] | POP | včetně kotvících a spojovacích prvků, kování, závěsu, zárubně/rámu, lemování, příslušenství, značení, doplňků a povrchové úpravy
24 | 640200D03 | D+M: D03 - Dveře jednokřídlé , 800x2100 mm (dle PD - D.1.1.15 Výpis dveří) | Soubor | 1 |  | 0 |  | 0 |  | 0 | 21 | 0 | 0 | 0 | 0 | 0 |  | Vlastní | Indiv | 0 | 0 |  | Práce | Běžná |  |  |  | POL1_1
|  | včetně kotvících a spojovacích prvků, kování, závěsu, zárubně/rámu, lemování, příslušenství, značení, doplňků a povrchové úpravy | [25 empty] | POP | včetně kotvících a spojovacích prvků, kování, závěsu, zárubně/rámu, lemování, příslušenství, značení, doplňků a povrchové úpravy
25 | 640200D04 | D+M: D04 - Dveře jednokřídlé , 800x2100 mm (dle PD - D.1.1.15 Výpis dveří) | Soubor | 1 |  | 0 |  | 0 |  | 0 | 21 | 0 | 0 | 0 | 0 | 0 |  | Vlastní | Indiv | 0 | 0 |  | Práce | Běžná |  |  |  | POL1_1
|  | včetně kotvících a spojovacích prvků, kování, závěsu, zárubně/rámu, lemování, příslušenství, značení, doplňků a povrchové úpravy | [25 empty] | POP | včetně kotvících a spojovacích prvků, kování, závěsu, zárubně/rámu, lemování, příslušenství, značení, doplňků a povrchové úpravy
26 | 640200D05 | D+M: D05 - Dveře jednokřídlé , 900x2100 mm (dle PD - D.1.1.15 Výpis dveří) | Soubor | 1 |  | 0 |  | 0 |  | 0 | 21 | 0 | 0 | 0 | 0 | 0 |  | Vlastní | Indiv | 0 | 0 |  | Práce | Běžná |  |  |  | POL1_1
|  | včetně kotvících a spojovacích prvků, kování, závěsu, zárubně/rámu, lemování, příslušenství, značení, doplňků a povrchové úpravy | [25 empty] | POP | včetně kotvících a spojovacích prvků, kování, závěsu, zárubně/rámu, lemování, příslušenství, značení, doplňků a povrchové úpravy
27 | 640200D06 | D+M: D06 - Dveře jednokřídlé , 800x2100 mm (dle PD - D.1.1.15 Výpis dveří) | Soubor | 1 |  | 0 |  | 0 |  | 0 | 21 | 0 | 0 | 0 | 0 | 0 |  | Vlastní | Indiv | 0 | 0 |  | Práce | Běžná |  |  |  | POL1_1
|  | včetně kotvících a spojovacích prvků, kování, závěsu, zárubně/rámu, lemování, příslušenství, značení, doplňků a povrchové úpravy | [25 empty] | POP | včetně kotvících a spojovacích prvků, kování, závěsu, zárubně/rámu, lemování, příslušenství, značení, doplňků a povrchové úpravy
28 | 640200D06 | D+M: D06 - Dveře jednokřídlé , 800x2100 mm (dle PD - D.1.1.15 Výpis dveří) | Soubor | 1 |  | 0 |  | 0 |  | 0 | 21 | 0 | 0 | 0 | 0 | 0 |  | Vlastní | Indiv | 0 | 0 |  | Práce | Běžná |  |  |  | POL1_1
|  | včetně kotvících a spojovacích prvků, kování, závěsu, zárubně/rámu, lemování, příslušenství, značení, doplňků a povrchové úpravy | [25 empty] | POP | včetně kotvících a spojovacích prvků, kování, závěsu, zárubně/rámu, lemování, příslušenství, značení, doplňků a povrchové úpravy
29 | 640200D07 | D+M: D07 - Dveře jednokřídlé , 900x2100 mm (dle PD - D.1.1.15 Výpis dveří) | Soubor | 1 |  | 0 |  | 0 |  | 0 | 21 | 0 | 0 | 0 | 0 | 0 |  | Vlastní | Indiv | 0 | 0 |  | Práce | Běžná |  |  |  | POL1_1
|  | včetně kotvících a spojovacích prvků, kování, závěsu, zárubně/rámu, lemování, příslušenství, značení, doplňků a povrchové úpravy | [25 empty] | POP | včetně kotvících a spojovacích prvků, kování, závěsu, zárubně/rámu, lemování, příslušenství, značení, doplňků a povrchové úpravy
30 | 640200D08 | D+M: D08 - Dveře jednokřídlé , 700x2100 mm (dle PD - D.1.1.15 Výpis dveří) | Soubor | 1 |  | 0 |  | 0 |  | 0 | 21 | 0 | 0 | 0 | 0 | 0 |  | Vlastní | Indiv | 0 | 0 |  | Práce | Běžná |  |  |  | POL1_1
|  | včetně kotvících a spojovacích prvků, kování, závěsu, zárubně/rámu, lemování, příslušenství, značení, doplňků a povrchové úpravy | [25 empty] | POP | včetně kotvících a spojovacích prvků, kování, závěsu, zárubně/rámu, lemování, příslušenství, značení, doplňků a povrchové úpravy
31 | 640200D08 | D+M: D08 - Dveře jednokřídlé , 700x2100 mm (dle PD - D.1.1.15 Výpis dveří) | Soubor | 2 |  | 0 |  | 0 |  | 0 | 21 | 0 | 0 | 0 | 0 | 0 |  | Vlastní | Indiv | 0 | 0 |  | Práce | Běžná |  |  |  | POL1_1
|  | včetně kotvících a spojovacích prvků, kování, závěsu, zárubně/rámu, lemování, příslušenství, značení, doplňků a povrchové úpravy | [25 empty] | POP | včetně kotvících a spojovacích prvků, kování, závěsu, zárubně/rámu, lemování, příslušenství, značení, doplňků a povrchové úpravy
32 | 640200D09 | D+M: D09 - Dveře jednokřídlé , 800x2100 mm (dle PD - D.1.1.15 Výpis dveří) | Soubor | 1 |  | 0 |  | 0 |  | 0 | 21 | 0 | 0 | 0 | 0 | 0 |  | Vlastní | Indiv | 0 | 0 |  | Práce | Běžná |  |  |  | POL1_1
|  | včetně kotvících a spojovacích prvků, kování, závěsu, zárubně/rámu, lemování, příslušenství, značení, doplňků a povrchové úpravy | [25 empty] | POP | včetně kotvících a spojovacích prvků, kování, závěsu, zárubně/rámu, lemování, příslušenství, značení, doplňků a povrchové úpravy
33 | 640200D09 | D+M: D09 - Dveře jednokřídlé , 800x2100 mm (dle PD - D.1.1.15 Výpis dveří) | Soubor | 1 |  | 0 |  | 0 |  | 0 | 21 | 0 | 0 | 0 | 0 | 0 |  | Vlastní | Indiv | 0 | 0 |  | Práce | Běžná |  |  |  | POL1_1
|  | včetně kotvících a spojovacích prvků, kování, závěsu, zárubně/rámu, lemování, příslušenství, značení, doplňků a povrchové úpravy | [25 empty] | POP | včetně kotvících a spojovacích prvků, kování, závěsu, zárubně/rámu, lemování, příslušenství, značení, doplňků a povrchové úpravy
34 | 640200D10 | D+M: D10 - Dveře jednokřídlé , 900x2100 mm (dle PD - D.1.1.15 Výpis dveří) | Soubor | 1 |  | 0 |  | 0 |  | 0 | 21 | 0 | 0 | 0 | 0 | 0 |  | Vlastní | Indiv | 0 | 0 |  | Práce | Běžná |  |  |  | POL1_1
|  | včetně kotvících a spojovacích prvků, kování, závěsu, zárubně/rámu, lemování, příslušenství, značení, doplňků a povrchové úpravy | [25 empty] | POP | včetně kotvících a spojovacích prvků, kování, závěsu, zárubně/rámu, lemování, příslušenství, značení, doplňků a povrchové úpravy
35 | 640200D11 | D+M: D11 - Dveře jednokřídlé , 800x2100 mm (dle PD - D.1.1.15 Výpis dveří) | Soubor | 1 |  | 0 |  | 0 |  | 0 | 21 | 0 | 0 | 0 | 0 | 0 |  | Vlastní | Indiv | 0 | 0 |  | Práce | Běžná |  |  |  | POL1_1
|  | včetně kotvících a spojovacích prvků, kování, závěsu, zárubně/rámu, lemování, příslušenství, značení, doplňků a povrchové úpravy | [25 empty] | POP | včetně kotvících a spojovacích prvků, kování, závěsu, zárubně/rámu, lemování, příslušenství, značení, doplňků a povrchové úpravy
36 | 640200D11 | D+M: D11 - Dveře jednokřídlé , 800x2100 mm (dle PD - D.1.1.15 Výpis dveří) | Soubor | 1 |  | 0 |  | 0 |  | 0 | 21 | 0 | 0 | 0 | 0 | 0 |  | Vlastní | Indiv | 0 | 0 |  | Práce | Běžná |  |  |  | POL1_1
|  | včetně kotvících a spojovacích prvků, kování, závěsu, zárubně/rámu, lemování, příslušenství, značení, doplňků a povrchové úpravy | [25 empty] | POP | včetně kotvících a spojovacích prvků, kování, závěsu, zárubně/rámu, lemování, příslušenství, značení, doplňků a povrchové úpravy
37 | 640200D12 | D+M: D12 - Dveře jednokřídlé , 900x2100 mm (dle PD - D.1.1.15 Výpis dveří) | Soubor | 1 |  | 0 |  | 0 |  | 0 | 21 | 0 | 0 | 0 | 0 | 0 |  | Vlastní | Indiv | 0 | 0 |  | Práce | Běžná |  |  |  | POL1_1
|  | včetně kotvících a spojovacích prvků, kování, závěsu, zárubně/rámu, lemování, příslušenství, značení, doplňků a povrchové úpravy | [25 empty] | POP | včetně kotvících a spojovacích prvků, kování, závěsu, zárubně/rámu, lemování, příslušenství, značení, doplňků a povrchové úpravy
38 | 640200D13 | D+M: D13 - Dveře jednokřídlé , 700x2100 mm (dle PD - D.1.1.15 Výpis dveří) | Soubor | 2 |  | 0 |  | 0 |  | 0 | 21 | 0 | 0 | 0 | 0 | 0 |  | Vlastní | Indiv | 0 | 0 |  | Práce | Běžná |  |  |  | POL1_1
|  | včetně kotvících a spojovacích prvků, kování, závěsu, zárubně/rámu, lemování, příslušenství, značení, doplňků a povrchové úpravy | [25 empty] | POP | včetně kotvících a spojovacích prvků, kování, závěsu, zárubně/rámu, lemování, příslušenství, značení, doplňků a povrchové úpravy
39 | 640200D14 | D+M: D14 - Dveře jednokřídlé , 800x2100 mm (dle PD - D.1.1.15 Výpis dveří) | Soubor | 1 |  | 0 |  | 0 |  | 0 | 21 | 0 | 0 | 0 | 0 | 0 |  | Vlastní | Indiv | 0 | 0 |  | Práce | Běžná |  |  |  | POL1_1
|  | včetně kotvících a spojovacích prvků, kování, závěsu, zárubně/rámu, lemování, příslušenství, značení, doplňků a povrchové úpravy | [25 empty] | POP | včetně kotvících a spojovacích prvků, kování, závěsu, zárubně/rámu, lemování, příslušenství, značení, doplňků a povrchové úpravy
40 | 640200D14 | D+M: D14 - Dveře jednokřídlé , 800x2100 mm (dle PD - D.1.1.15 Výpis dveří) | Soubor | 1 |  | 0 |  | 0 |  | 0 | 21 | 0 | 0 | 0 | 0 | 0 |  | Vlastní | Indiv | 0 | 0 |  | Práce | Běžná |  |  |  | POL1_1
|  | včetně kotvících a spojovacích prvků, kování, závěsu, zárubně/rámu, lemování, příslušenství, značení, doplňků a povrchové úpravy | [25 empty] | POP | včetně kotvících a spojovacích prvků, kování, závěsu, zárubně/rámu, lemování, příslušenství, značení, doplňků a povrchové úpravy
41 | 640200D15 | D+M: D15 - Dveře jednokřídlé , 700x2100 mm (dle PD - D.1.1.15 Výpis dveří) | Soubor | 1 |  | 0 |  | 0 |  | 0 | 21 | 0 | 0 | 0 | 0 | 0 |  | Vlastní | Indiv | 0 | 0 |  | Práce | Běžná |  |  |  | POL1_1
|  | včetně kotvících a spojovacích prvků, kování, závěsu, zárubně/rámu, lemování, příslušenství, značení, doplňků a povrchové úpravy | [25 empty] | POP | včetně kotvících a spojovacích prvků, kování, závěsu, zárubně/rámu, lemování, příslušenství, značení, doplňků a povrchové úpravy
42 | 640200D16 | D+M: D16 - Dveře jednokřídlé , 800x2100 mm (dle PD - D.1.1.15 Výpis dveří) | Soubor | 1 |  | 0 |  | 0 |  | 0 | 21 | 0 | 0 | 0 | 0 | 0 |  | Vlastní | Indiv | 0 | 0 |  | Práce | Běžná |  |  |  | POL1_1
|  | včetně kotvících a spojovacích prvků, kování, závěsu, zárubně/rámu, lemování, příslušenství, značení, doplňků a povrchové úpravy | [25 empty] | POP | včetně kotvících a spojovacích prvků, kování, závěsu, zárubně/rámu, lemování, příslušenství, značení, doplňků a povrchové úpravy
Díl: | 64.03 | Výplně otvorů - venkovní žaluzie |  |  |  | 0 |  | 0 |  | 0 |  | 0 |  | 0 |  | 0 |  |  |  |  | 0 | [6 empty] | DIL
43 | 640300E01 | D+M: E01 - Venkovní žaluzie Z-70 , 900x1570 mm (dle PD - D.1.1.14 Výpis venkovních žaluzií) | Soubor | 1 |  | 0 |  | 0 |  | 0 | 21 | 0 | 0 | 0 | 0 | 0 |  | Vlastní | Indiv | 0 | 0 |  | Práce | Běžná |  |  |  | POL1_1
|  | včetně kotvících a spojovacích prvků, závěsu, vodících prvků, kastlíku, fasádních prvků, lemování, příslušenství, značení, doplňků a povrchové úpravy | [25 empty] | POP | včetně kotvících a spojovacích prvků, závěsu, vodících prvků, kastlíku, fasádních prvků, lemování, příslušenství, značení, doplňků a povrchové úpravy
44 | 640300E02 | D+M: E02 - Venkovní žaluzie Z-70 , 1000x3060 mm (dle PD - D.1.1.14 Výpis venkovních žaluzií) | Soubor | 5 |  | 0 |  | 0 |  | 0 | 21 | 0 | 0 | 0 | 0 | 0 |  | Vlastní | Indiv | 0 | 0 |  | Práce | Běžná |  |  |  | POL1_1
|  | včetně kotvících a spojovacích prvků, závěsu, vodících prvků, kastlíku, fasádních prvků, lemování, příslušenství, značení, doplňků a povrchové úpravy | [25 empty] | POP | včetně kotvících a spojovacích prvků, závěsu, vodících prvků, kastlíku, fasádních prvků, lemování, příslušenství, značení, doplňků a povrchové úpravy
45 | 640300E03 | D+M: E03 - Venkovní žaluzie Z-70 , 2600x2460 mm (dle PD - D.1.1.14 Výpis venkovních žaluzií) | Soubor | 3 |  | 0 |  | 0 |  | 0 | 21 | 0 | 0 | 0 | 0 | 0 |  | Vlastní | Indiv | 0 | 0 |  | Práce | Běžná |  |  |  | POL1_1
|  | včetně kotvících a spojovacích prvků, závěsu, vodících prvků, kastlíku, fasádních prvků, lemování, příslušenství, značení, doplňků a povrchové úpravy | [25 empty] | POP | včetně kotvících a spojovacích prvků, závěsu, vodících prvků, kastlíku, fasádních prvků, lemování, příslušenství, značení, doplňků a povrchové úpravy
46 | 640300E04 | D+M: E04 - Venkovní žaluzie Z-70 , 3320x2460 mm (dle PD - D.1.1.14 Výpis venkovních žaluzií) | Soubor | 1 |  | 0 |  | 0 |  | 0 | 21 | 0 | 0 | 0 | 0 | 0 |  | Vlastní | Indiv | 0 | 0 |  | Práce | Běžná |  |  |  | POL1_1
|  | včetně kotvících a spojovacích prvků, závěsu, vodících prvků, kastlíku, fasádních prvků, lemování, příslušenství, značení, doplňků a povrchové úpravy | [25 empty] | POP | včetně kotvících a spojovacích prvků, závěsu, vodících prvků, kastlíku, fasádních prvků, lemování, příslušenství, značení, doplňků a povrchové úpravy
47 | 640300E05 | D+M: E05 - Venkovní žaluzie Z-70 , 980x3060 mm (dle PD - D.1.1.14 Výpis venkovních žaluzií) | Soubor | 2 |  | 0 |  | 0 |  | 0 | 21 | 0 | 0 | 0 | 0 | 0 |  | Vlastní | Indiv | 0 | 0 |  | Práce | Běžná |  |  |  | POL1_1
|  | včetně kotvících a spojovacích prvků, závěsu, vodících prvků, kastlíku, fasádních prvků, lemování, příslušenství, značení, doplňků a povrchové úpravy | [25 empty] | POP | včetně kotvících a spojovacích prvků, závěsu, vodících prvků, kastlíku, fasádních prvků, lemování, příslušenství, značení, doplňků a povrchové úpravy
48 | 640300E06 | D+M: E06 - Venkovní žaluzie Z-70 , 3315x2460 mm (dle PD - D.1.1.14 Výpis venkovních žaluzií) | Soubor | 2 |  | 0 |  | 0 |  | 0 | 21 | 0 | 0 | 0 | 0 | 0 |  | Vlastní | Indiv | 0 | 0 |  | Práce | Běžná |  |  |  | POL1_1
|  | včetně kotvících a spojovacích prvků, závěsu, vodících prvků, kastlíku, fasádních prvků, lemování, příslušenství, značení, doplňků a povrchové úpravy | [25 empty] | POP | včetně kotvících a spojovacích prvků, závěsu, vodících prvků, kastlíku, fasádních prvků, lemování, příslušenství, značení, doplňků a povrchové úpravy
49 | 640300E07 | D+M: E07 - Venkovní žaluzie Z-70 , 6585x865 mm (dle PD - D.1.1.14 Výpis venkovních žaluzií) | Soubor | 1 |  | 0 |  | 0 |  | 0 | 21 | 0 | 0 | 0 | 0 | 0 |  | Vlastní | Indiv | 0 | 0 |  | Práce | Běžná |  |  |  | POL1_1
|  | včetně kotvících a spojovacích prvků, závěsu, vodících prvků, kastlíku, fasádních prvků, lemování, příslušenství, značení, doplňků a povrchové úpravy | [25 empty] | POP | včetně kotvících a spojovacích prvků, závěsu, vodících prvků, kastlíku, fasádních prvků, lemování, příslušenství, značení, doplňků a povrchové úpravy
Díl: | 64.04 | Výplně otvorů - venkovní parapety |  |  |  | 0 |  | 0 |  | 0 |  | 0 |  | 0 |  | 0 |  |  |  |  | 0 | [6 empty] | DIL
50 | 640400KP1 | D+M: KP1 - Okenní parapet – titanzinek bez povrchové úpravy, tl. 0,6 mm , RŠ 410 mm, L 900 mm (dle PD - D.1.1.12 Výpis venkovních parapetů) | soubor | 1 |  | 0 |  | 0 |  | 0 | 21 | 0 | 0 | 0 | 0 | 0 |  | Vlastní | Indiv | 0 | 0 |  | Práce | Běžná |  |  |  | POL1_1
|  | včetně kotvících, ukončovacích a spojovacích prvků, nosné podkonstrukce, příslušenství, značení, doplňků a povrchové úpravy | [25 empty] | POP | včetně kotvících, ukončovacích a spojovacích prvků, nosné podkonstrukce, příslušenství, značení, doplňků a povrchové úpravy
51 | 640400KP2 | D+M: KP2 - Okenní parapet – titanzinek bez povrchové úpravy, tl. 0,6 mm , RŠ 410 mm, L 1000 mm (dle PD - D.1.1.12 Výpis venkovních parapetů) | soubor | 2 |  | 0 |  | 0 |  | 0 | 21 | 0 | 0 | 0 | 0 | 0 |  | Vlastní | Indiv | 0 | 0 |  | Práce | Běžná |  |  |  | POL1_1
|  | včetně kotvících, ukončovacích a spojovacích prvků, nosné podkonstrukce, příslušenství, značení, doplňků a povrchové úpravy | [25 empty] | POP | včetně kotvících, ukončovacích a spojovacích prvků, nosné podkonstrukce, příslušenství, značení, doplňků a povrchové úpravy
52 | 640400KP3 | D+M: KP3 - Okenní parapet – titanzinek bez povrchové úpravy, tl. 0,6 mm , RŠ 410 mm, L 2500 mm (dle PD - D.1.1.12 Výpis venkovních parapetů) | soubor | 4 |  | 0 |  | 0 |  | 0 | 21 | 0 | 0 | 0 | 0 | 0 |  | Vlastní | Indiv | 0 | 0 |  | Práce | Běžná |  |  |  | POL1_1
|  | včetně kotvících, ukončovacích a spojovacích prvků, nosné podkonstrukce, příslušenství, značení, doplňků a povrchové úpravy | [25 empty] | POP | včetně kotvících, ukončovacích a spojovacích prvků, nosné podkonstrukce, příslušenství, značení, doplňků a povrchové úpravy
53 | 640400KP4 | D+M: KP4 - Okenní parapet – titanzinek bez povrchové úpravy, tl. 0,6 mm , RŠ 410 mm, L 3135 mm (dle PD - D.1.1.12 Výpis venkovních parapetů) | soubor | 2 |  | 0 |  | 0 |  | 0 | 21 | 0 | 0 | 0 | 0 | 0 |  | Vlastní | Indiv | 0 | 0 |  | Práce | Běžná |  |  |  | POL1_1
|  | včetně kotvících, ukončovacích a spojovacích prvků, nosné podkonstrukce, příslušenství, značení, doplňků a povrchové úpravy | [25 empty] | POP | včetně kotvících, ukončovacích a spojovacích prvků, nosné podkonstrukce, příslušenství, značení, doplňků a povrchové úpravy
54 | 640400KP6 | D+M: KP6 - Okenní parapet – titanzinek bez povrchové úpravy, tl. 0,6 mm , RŠ 410 mm, L 4925 mm (dle PD - D.1.1.12 Výpis venkovních parapetů) | soubor | 1 |  | 0 |  | 0 |  | 0 | 21 | 0 | 0 | 0 | 0 | 0 |  | Vlastní | Indiv | 0 | 0 |  | Práce | Běžná |  |  |  | POL1_1
|  | včetně kotvících, ukončovacích a spojovacích prvků, nosné podkonstrukce, příslušenství, značení, doplňků a povrchové úpravy | [25 empty] | POP | včetně kotvících, ukončovacích a spojovacích prvků, nosné podkonstrukce, příslušenství, značení, doplňků a povrchové úpravy
55 | 640400KP7 | D+M: KP7 - Okenní parapet – titanzinek bez povrchové úpravy, tl. 0,6 mm , RŠ 410 mm, L 3270 mm (dle PD - D.1.1.12 Výpis venkovních parapetů) | soubor | 2 |  | 0 |  | 0 |  | 0 | 21 | 0 | 0 | 0 | 0 | 0 |  | Vlastní | Indiv | 0 | 0 |  | Práce | Běžná |  |  |  | POL1_1
|  | včetně kotvících, ukončovacích a spojovacích prvků, nosné podkonstrukce, příslušenství, značení, doplňků a povrchové úpravy | [25 empty] | POP | včetně kotvících, ukončovacích a spojovacích prvků, nosné podkonstrukce, příslušenství, značení, doplňků a povrchové úpravy
Díl: | 64.05 | Výplně otvorů - vnitřní parapety |  |  |  | 0 |  | 0 |  | 0 |  | 0 |  | 0 |  | 0 |  |  |  |  | 0 | [6 empty] | DIL
56 | 640500T01 | D+M: T01 - dřevotřískový parapet potažené CPL laminátem tl. 0,2 mm - bílá barva , Š 300 mm, L 900 mm (dle PD - D.1.1.13 Výpis vnitřních parapetů) | soubor | 1 |  | 0 |  | 0 |  | 0 | 21 | 0 | 0 | 0 | 0 | 0 |  | Vlastní | Indiv | 0 | 0 |  | Práce | Běžná |  |  |  | POL1_1
|  | včetně kotvících, ukončovacích a spojovacích prvků, nosné podkonstrukce, příslušenství, značení, doplňků a povrchové úpravy | [25 empty] | POP | včetně kotvících, ukončovacích a spojovacích prvků, nosné podkonstrukce, příslušenství, značení, doplňků a povrchové úpravy
57 | 640500T02 | D+M: T02 - dřevotřískový parapet potažené CPL laminátem tl. 0,2 mm - bílá barva , Š 300 mm, L 1000 mm (dle PD - D.1.1.13 Výpis vnitřních parapetů) | soubor | 2 |  | 0 |  | 0 |  | 0 | 21 | 0 | 0 | 0 | 0 | 0 |  | Vlastní | Indiv | 0 | 0 |  | Práce | Běžná |  |  |  | POL1_1
|  | včetně kotvících, ukončovacích a spojovacích prvků, nosné podkonstrukce, příslušenství, značení, doplňků a povrchové úpravy | [25 empty] | POP | včetně kotvících, ukončovacích a spojovacích prvků, nosné podkonstrukce, příslušenství, značení, doplňků a povrchové úpravy
58 | 640500T03 | D+M: T03 - dřevotřískový parapet v barevném provedení viz interiéry , Š 300 mm, L 2500 mm (dle PD - D.1.1.13 Výpis vnitřních parapetů) | soubor | 4 |  | 0 |  | 0 |  | 0 | 21 | 0 | 0 | 0 | 0 | 0 |  | Vlastní | Indiv | 0 | 0 |  | Práce | Běžná |  |  |  | POL1_1
|  | včetně kotvících, ukončovacích a spojovacích prvků, nosné podkonstrukce, příslušenství, značení, doplňků a povrchové úpravy | [25 empty] | POP | včetně kotvících, ukončovacích a spojovacích prvků, nosné podkonstrukce, příslušenství, značení, doplňků a povrchové úpravy
59 | 640500T04 | D+M: T04 - dřevotřískový parapet v barevném provedení viz interiéry , Š 300 mm, L 3135 mm (dle PD - D.1.1.13 Výpis vnitřních parapetů) | soubor | 2 |  | 0 |  | 0 |  | 0 | 21 | 0 | 0 | 0 | 0 | 0 |  | Vlastní | Indiv | 0 | 0 |  | Práce | Běžná |  |  |  | POL1_1
|  | včetně kotvících, ukončovacích a spojovacích prvků, nosné podkonstrukce, příslušenství, značení, doplňků a povrchové úpravy | [25 empty] | POP | včetně kotvících, ukončovacích a spojovacích prvků, nosné podkonstrukce, příslušenství, značení, doplňků a povrchové úpravy
60 | 640500T05 | D+M: T05 - dřevotřískový parapet v barevném provedení viz interiéry , Š 400 mm, L 3270 mm (dle PD - D.1.1.13 Výpis vnitřních parapetů) | soubor | 2 |  | 0 |  | 0 |  | 0 | 21 | 0 | 0 | 0 | 0 | 0 |  | Vlastní | Indiv | 0 | 0 |  | Práce | Běžná |  |  |  | POL1_1
|  | včetně kotvících, ukončovacích a spojovacích prvků, nosné podkonstrukce, příslušenství, značení, doplňků a povrchové úpravy | [25 empty] | POP | včetně kotvících, ukončovacích a spojovacích prvků, nosné podkonstrukce, příslušenství, značení, doplňků a povrchové úpravy
61 | 640500T06 | D+M: T06 - dřevotřískový parapet potažené CPL laminátem tl. 0,2 mm - bílá barva , Š 300 mm, L 6535 mm (dle PD - D.1.1.13 Výpis vnitřních parapetů) | soubor | 1 |  | 0 |  | 0 |  | 0 | 21 | 0 | 0 | 0 | 0 | 0 |  | Vlastní | Indiv | 0 | 0 |  | Práce | Běžná |  |  |  | POL1_1
|  | včetně kotvících, ukončovacích a spojovacích prvků, nosné podkonstrukce, příslušenství, značení, doplňků a povrchové úpravy | [25 empty] | POP | včetně kotvících, ukončovacích a spojovacích prvků, nosné podkonstrukce, příslušenství, značení, doplňků a povrchové úpravy
Díl: | 767 | Zámečnické konstrukce |  |  |  | 0 |  | 0 |  | 0 |  | 0 |  | 0 |  | 0 |  |  |  |  | 0 | [6 empty] | DIL
62 | 76701Za1 | D+M: Za1 - Zábradlí- hliníkové, Délka 4220 mm (dle PD - D.1.1.30 Výkres zábradlí Za1, Za2) | Soubor | 1 |  | 0 |  | 0 |  | 0 | 21 | 0 | 0 | 0 | 0 | 0 |  | Vlastní | Indiv | 0 | 0 |  | Specifikace | Běžná |  |  |  | POL3_0
|  | včetně kotvících, ukončovacích a spojovacích prvků, svařování, nosné podkonstrukce, příslušenství, značení, doplňků a povrchové úpravy | [25 empty] | POP | včetně kotvících, ukončovacích a spojovacích prvků, svařování, nosné podkonstrukce, příslušenství, značení, doplňků a povrchové úpravy
63 | 76702Za2 | D+M: Za2 - Zábradlí- hliníkové, Délka 4220 mm (dle PD - D.1.1.30 Výkres zábradlí Za1, Za2) | Soubor | 1 |  | 0 |  | 0 |  | 0 | 21 | 0 | 0 | 0 | 0 | 0 |  | Vlastní | Indiv | 0 | 0 |  | Specifikace | Běžná |  |  |  | POL3_0
|  | včetně kotvících, ukončovacích a spojovacích prvků, svařování, nosné podkonstrukce, příslušenství, značení, doplňků a povrchové úpravy | [25 empty] | POP | včetně kotvících, ukončovacích a spojovacích prvků, svařování, nosné podkonstrukce, příslušenství, značení, doplňků a povrchové úpravy
64 | 76703Z001 | D+M: Z001 - Ocelové sloupy, Hmotnost 434,71 kg (dle PD - D.1.1.42 Výpis zámečnických výrobků) | Soubor | 1 |  | 0 |  | 0 |  | 0 | 21 | 0 | 0 | 0 | 0 | 0 |  | Vlastní | Indiv | 0 | 0 |  | Práce | Běžná |  |  |  | POL1_7
|  | včetně kotvících, ukončovacích a spojovacích prvků, svařování, nosné podkonstrukce, příslušenství, značení, doplňků a povrchové úpravy | [25 empty] | POP | včetně kotvících, ukončovacích a spojovacích prvků, svařování, nosné podkonstrukce, příslušenství, značení, doplňků a povrchové úpravy
65 | 76704Z002 | D+M: Z002 - Žebřík u světlíku, Hmotnost 39,21 kg (dle PD - D.1.1.42 Výpis zámečnických výrobků) | Soubor | 1 |  | 0 |  | 0 |  | 0 | 21 | 0 | 0 | 0 | 0 | 0 |  | Vlastní | Indiv | 0 | 0 |  | Práce | Běžná |  |  |  | POL1_7
|  | včetně kotvících, ukončovacích a spojovacích prvků, svařování, nosné podkonstrukce, příslušenství, značení, doplňků a povrchové úpravy | [25 empty] | POP | včetně kotvících, ukončovacích a spojovacích prvků, svařování, nosné podkonstrukce, příslušenství, značení, doplňků a povrchové úpravy
66 | 76704Z003 | D+M: Z003 - Kotvení sloupů, Hmotnost 5 kg (dle PD - D.1.1.27 Kotvení ocelových sloupů) | Soubor | 1 |  | 0 |  | 0 |  | 0 | 21 | 0 | 0 | 0 | 0 | 0 |  | Vlastní | Indiv | 0 | 0 |  | Práce | Běžná |  |  |  | POL1_7
|  | včetně kotvících, ukončovacích a spojovacích prvků, svařování, nosné podkonstrukce, příslušenství, značení, doplňků a povrchové úpravy | [25 empty] | POP | včetně kotvících, ukončovacích a spojovacích prvků, svařování, nosné podkonstrukce, příslušenství, značení, doplňků a povrchové úpravy
67 | 76701ZV1 | D+M: ZV1 - Zábradlí- žárový zinek, Délka 9000 mm (dle PD - 11 Výpis zábradlí ZV1, ZV2) | Soubor | 1 |  | 0 |  | 0 |  | 0 | 21 | 0 | 0 | 0 | 0 | 0 |  | Vlastní | Indiv | 0 | 0 |  | Práce | Běžná |  |  |  | POL1_7
|  | včetně kotvících, ukončovacích a spojovacích prvků, svařování, nosné podkonstrukce, příslušenství, značení, doplňků a povrchové úpravy | [25 empty] | POP | včetně kotvících, ukončovacích a spojovacích prvků, svařování, nosné podkonstrukce, příslušenství, značení, doplňků a povrchové úpravy
68 | 76702ZV2 | D+M: ZV2 - Nerezové madlo, Délka 9300 mm (dle PD - 11 Výpis zábradlí ZV1, ZV2) | Soubor | 2 |  | 0 |  | 0 |  | 0 | 21 | 0 | 0 | 0 | 0 | 0 |  | Vlastní | Indiv | 0 | 0 |  | Práce | Běžná |  |  |  | POL1_7
|  | včetně kotvících, ukončovacích a spojovacích prvků, svařování, nosné podkonstrukce, příslušenství, značení, doplňků a povrchové úpravy | [25 empty] | POP | včetně kotvících, ukončovacích a spojovacích prvků, svařování, nosné podkonstrukce, příslušenství, značení, doplňků a povrchové úpravy
Díl: | 764 | Klempířské konstrukce |  |  |  | 0 |  | 0 |  | 0 |  | 0 |  | 0 |  | 0 |  |  |  |  | 0 | [6 empty] | DIL
69 | 76400K1 | D+M: K1 - Atiková okapnice háková, RŠ 635 mm, L 103,02 m (dle PD - D.1.1.18 Výkaz klempířských výrobků) | Soubor | 1 |  | 0 |  | 0 |  | 0 | 21 | 0 | 0 | 0 | 0 | 0 |  | Vlastní | Indiv | 0 | 0 |  | Specifikace | Běžná |  |  |  | POL3_0
|  | včetně kotvících, ukončovacích a spojovacích prvků, nosné podkonstrukce, příslušenství, značení, doplňků a povrchové úpravy | [25 empty] | POP | včetně kotvících, ukončovacích a spojovacích prvků, nosné podkonstrukce, příslušenství, značení, doplňků a povrchové úpravy
70 | 76400K2 | D+M: K2 - Lemování, RŠ 250 mm, L 10,93 m (dle PD - D.1.1.18 Výkaz klempířských výrobků) | Soubor | 1 |  | 0 |  | 0 |  | 0 | 21 | 0 | 0 | 0 | 0 | 0 |  | Vlastní | Indiv | 0 | 0 |  | Specifikace | Běžná |  |  |  | POL3_0
|  | včetně kotvících, ukončovacích a spojovacích prvků, nosné podkonstrukce, příslušenství, značení, doplňků a povrchové úpravy | [25 empty] | POP | včetně kotvících, ukončovacích a spojovacích prvků, nosné podkonstrukce, příslušenství, značení, doplňků a povrchové úpravy
71 | 76400K4 | D+M: K4 - Atiková okapnice háková, RŠ 635 mm, L 4,23 m (dle PD - D.1.1.18 Výkaz klempířských výrobků) | Soubor | 1 |  | 0 |  | 0 |  | 0 | 21 | 0 | 0 | 0 | 0 | 0 |  | Vlastní | Indiv | 0 | 0 |  | Specifikace | Běžná |  |  |  | POL3_0
|  | včetně kotvících, ukončovacích a spojovacích prvků, nosné podkonstrukce, příslušenství, značení, doplňků a povrchové úpravy | [25 empty] | POP | včetně kotvících, ukončovacích a spojovacích prvků, nosné podkonstrukce, příslušenství, značení, doplňků a povrchové úpravy
72 | 76400K5 | D+M: K5 - Oplechování nadpraží, RŠ 240 mm, L 41,43 m (dle PD - D.1.1.18 Výkaz klempířských výrobků) | Soubor | 1 |  | 0 |  | 0 |  | 0 | 21 | 0 | 0 | 0 | 0 | 0 |  | Vlastní | Indiv | 0 | 0 |  | Specifikace | Běžná |  |  |  | POL3_0
|  | včetně kotvících, ukončovacích a spojovacích prvků, nosné podkonstrukce, příslušenství, značení, doplňků a povrchové úpravy | [25 empty] | POP | včetně kotvících, ukončovacích a spojovacích prvků, nosné podkonstrukce, příslušenství, značení, doplňků a povrchové úpravy
73 | 76400K6 | D+M: K6 - Lemování, RŠ 250 mm, L 4,23 m (dle PD - D.1.1.18 Výkaz klempířských výrobků) | Soubor | 1 |  | 0 |  | 0 |  | 0 | 21 | 0 | 0 | 0 | 0 | 0 |  | Vlastní | Indiv | 0 | 0 |  | Specifikace | Běžná |  |  |  | POL3_0
|  | včetně kotvících, ukončovacích a spojovacích prvků, nosné podkonstrukce, příslušenství, značení, doplňků a povrchové úpravy | [25 empty] | POP | včetně kotvících, ukončovacích a spojovacích prvků, nosné podkonstrukce, příslušenství, značení, doplňků a povrchové úpravy
Díl: | 799.02 | Ostatní výrobky |  |  |  | 0 |  | 0 |  | 0 |  | 0 |  | 0 |  | 0 |  |  |  |  | 0 | [6 empty] | DIL
74 | 799001O01 | D+M: O01 - Střešní světlík (dle PD - D.1.1.16 Výkaz světlíku) | Soubor | 1 |  | 0 |  | 0 |  | 0 | 21 | 0 | 0 | 0 | 0 | 0 |  | Vlastní | Indiv | 0 | 0 |  | Práce | Běžná |  |  |  | POL1_7
|  | včetně kotvících, ukončovacích a spojovacích prvků, nosné podkonstrukce, příslušenství, značení, doplňků a povrchové úpravy | [25 empty] | POP | včetně kotvících, ukončovacích a spojovacích prvků, nosné podkonstrukce, příslušenství, značení, doplňků a povrchové úpravy
75 | 799002V01 | D+M: V01 - Madlo toaletní- pevné (dle PD - D.1.1.40 Výpis ostatních výrobků) | Soubor | 6 |  | 0 |  | 0 |  | 0 | 21 | 0 | 0 | 0 | 0 | 0 |  | Vlastní | Indiv | 0 | 0 |  | Práce | Běžná |  |  |  | POL1_7
|  | včetně kotvících, ukončovacích a spojovacích prvků, nosné podkonstrukce, příslušenství, značení, doplňků a povrchové úpravy | [25 empty] | POP | včetně kotvících, ukončovacích a spojovacích prvků, nosné podkonstrukce, příslušenství, značení, doplňků a povrchové úpravy
76 | 799003V02 | D+M: V02 - Úchopové madlo k umyvadlu pro handicapované (dle PD - D.1.1.40 Výpis ostatních výrobků) | Soubor | 1 |  | 0 |  | 0 |  | 0 | 21 | 0 | 0 | 0 | 0 | 0 |  | Vlastní | Indiv | 0 | 0 |  | Práce | Běžná |  |  |  | POL1_7
|  | včetně kotvících, ukončovacích a spojovacích prvků, nosné podkonstrukce, příslušenství, značení, doplňků a povrchové úpravy | [25 empty] | POP | včetně kotvících, ukončovacích a spojovacích prvků, nosné podkonstrukce, příslušenství, značení, doplňků a povrchové úpravy
77 | 799004V03 | D+M: V03 - Přenosný hasící přístroj (dle PD - D.1.1.40 Výpis ostatních výrobků) | Soubor | 5 |  | 0 |  | 0 |  | 0 | 21 | 0 | 0 | 0 | 0 | 0 |  | Vlastní | Indiv | 0 | 0 |  | Práce | Běžná |  |  |  | POL1_7
|  | včetně kotvících, ukončovacích a spojovacích prvků, nosné podkonstrukce, příslušenství, značení, doplňků a povrchové úpravy | [25 empty] | POP | včetně kotvících, ukončovacích a spojovacích prvků, nosné podkonstrukce, příslušenství, značení, doplňků a povrchové úpravy
78 | 799005V04 | D+M: V04 - Ochranný systém proti pádu osob certifikovaný dle ČSN EN 795 (dle PD - D.1.1.40 Výpis ostatních výrobků) | Soubor | 1 |  | 0 |  | 0 |  | 0 | 21 | 0 | 0 | 0 | 0 | 0 |  | Vlastní | Indiv | 0 | 0 |  | Práce | Běžná |  |  |  | POL1_7
|  | včetně kotvících, ukončovacích a spojovacích prvků, nosné podkonstrukce, příslušenství, značení, doplňků a povrchové úpravy | [25 empty] | POP | včetně kotvících, ukončovacích a spojovacích prvků, nosné podkonstrukce, příslušenství, značení, doplňků a povrchové úpravy
79 | 799006V05 | D+M: V05 - Zrcadlo sklopné (dle PD - D.1.1.40 Výpis ostatních výrobků) | Soubor | 1 |  | 0 |  | 0 |  | 0 | 21 | 0 | 0 | 0 | 0 | 0 |  | Vlastní | Indiv | 0 | 0 |  | Práce | Běžná |  |  |  | POL1_7
|  | včetně kotvících, ukončovacích a spojovacích prvků, nosné podkonstrukce, příslušenství, značení, doplňků a povrchové úpravy | [25 empty] | POP | včetně kotvících, ukončovacích a spojovacích prvků, nosné podkonstrukce, příslušenství, značení, doplňků a povrchové úpravy
80 | 799007V06 | D+M: V06 - Zrcadlo (dle PD - D.1.1.40 Výpis ostatních výrobků) | Soubor | 4 |  | 0 |  | 0 |  | 0 | 21 | 0 | 0 | 0 | 0 | 0 |  | Vlastní | Indiv | 0 | 0 |  | Práce | Běžná |  |  |  | POL1_7
|  | včetně kotvících, ukončovacích a spojovacích prvků, nosné podkonstrukce, příslušenství, značení, doplňků a povrchové úpravy | [25 empty] | POP | včetně kotvících, ukončovacích a spojovacích prvků, nosné podkonstrukce, příslušenství, značení, doplňků a povrchové úpravy
81 | 799008V07 | D+M: V07 - Sprchová zástěna- otevíravé dveře (dle PD - D.1.1.40 Výpis ostatních výrobků) | Soubor | 1 |  | 0 |  | 0 |  | 0 | 21 | 0 | 0 | 0 | 0 | 0 |  | Vlastní | Indiv | 0 | 0 |  | Práce | Běžná |  |  |  | POL1_7
|  | včetně kotvících, ukončovacích a spojovacích prvků, nosné podkonstrukce, příslušenství, značení, doplňků a povrchové úpravy | [25 empty] | POP | včetně kotvících, ukončovacích a spojovacích prvků, nosné podkonstrukce, příslušenství, značení, doplňků a povrchové úpravy
82 | 799009V08 | D+M: V08 - Stahovací skládací schody (dle PD - D.1.1.40 Výpis ostatních výrobků) | Soubor | 1 |  | 0 |  | 0 |  | 0 | 21 | 0 | 0 | 0 | 0 | 0 |  | Vlastní | Indiv | 0 | 0 |  | Práce | Běžná |  |  |  | POL1_7
|  | včetně kotvících, ukončovacích a spojovacích prvků, nosné podkonstrukce, příslušenství, značení, doplňků a povrchové úpravy | [25 empty] | POP | včetně kotvících, ukončovacích a spojovacích prvků, nosné podkonstrukce, příslušenství, značení, doplňků a povrchové úpravy
83 | 799010X01 | D+M: X01 - Nápis na fasádě (dle PD - D.1.1.31 Detail nápisu) | Soubor | 1 |  | 0 |  | 0 |  | 0 | 21 | 0 | 0 | 0 | 0 | 0 |  | Vlastní | Indiv | 0 | 0 |  | Práce | Běžná |  |  |  | POL1_7
|  | včetně kotvících, ukončovacích a spojovacích prvků, nosné podkonstrukce, příslušenství, značení, doplňků a povrchové úpravy | [25 empty] | POP | včetně kotvících, ukončovacích a spojovacích prvků, nosné podkonstrukce, příslušenství, značení, doplňků a povrchové úpravy
84 | 799011X02 | D+M: X02 - Dělící příčka v koupelnách pro děti (dle PD) | Soubor | 1 |  | 0 |  | 0 |  | 0 | 21 | 0 | 0 | 0 | 0 | 0 |  | Vlastní | Indiv | 0 | 0 |  | Práce | Běžná |  |  |  | POL1_7
|  | včetně kotvících, ukončovacích a spojovacích prvků, nosné podkonstrukce, příslušenství, značení, doplňků a povrchové úpravy | [25 empty] | POP | včetně kotvících, ukončovacích a spojovacích prvků, nosné podkonstrukce, příslušenství, značení, doplňků a povrchové úpravy
85 | 799011X03 | D+M: X03 - Bezpečnostní značení prosklených stěn (dle PD - D.1.1.34 Bezpečnostní značení prosklených stěn) | Soubor | 1 |  | 0 |  | 0 |  | 0 | 21 | 0 | 0 | 0 | 0 | 0 |  | Vlastní | Indiv | 0 | 0 |  | Práce | Běžná |  |  |  | POL1_7
|  | včetně kotvících, ukončovacích a spojovacích prvků, nosné podkonstrukce, příslušenství, značení, doplňků a povrchové úpravy | [25 empty] | POP | včetně kotvících, ukončovacích a spojovacích prvků, nosné podkonstrukce, příslušenství, značení, doplňků a povrchové úpravy
86 | 799012X1 | D+M: X1 - Zásobník na mýdlo (dle PD - D.1.1.39 Výpis doplňků do sociálního zařízení) | Soubor | 10 |  | 0 |  | 0 |  | 0 | 21 | 0 | 0 | 0 | 0 | 0 |  | Vlastní | Indiv | 0 | 0 |  | Specifikace | Běžná |  |  |  | POL3_0
|  | včetně kotvících, ukončovacích a spojovacích prvků, nosné podkonstrukce, příslušenství, značení, doplňků a povrchové úpravy | [25 empty] | POP | včetně kotvících, ukončovacích a spojovacích prvků, nosné podkonstrukce, příslušenství, značení, doplňků a povrchové úpravy
87 | 799013X2 | D+M: X2 - Zásobník na toaletní papír (dle PD - D.1.1.39 Výpis doplňků do sociálního zařízení) | Soubor | 7 |  | 0 |  | 0 |  | 0 | 21 | 0 | 0 | 0 | 0 | 0 |  | Vlastní | Indiv | 0 | 0 |  | Specifikace | Běžná |  |  |  | POL3_0
|  | včetně kotvících, ukončovacích a spojovacích prvků, nosné podkonstrukce, příslušenství, značení, doplňků a povrchové úpravy | [25 empty] | POP | včetně kotvících, ukončovacích a spojovacích prvků, nosné podkonstrukce, příslušenství, značení, doplňků a povrchové úpravy
88 | 799014X3 | D+M: X3 - Zásobník na ručníky (dle PD - D.1.1.39 Výpis doplňků do sociálního zařízení) | Soubor | 10 |  | 0 |  | 0 |  | 0 | 21 | 0 | 0 | 0 | 0 | 0 |  | Vlastní | Indiv | 0 | 0 |  | Specifikace | Běžná |  |  |  | POL3_0
|  | včetně kotvících, ukončovacích a spojovacích prvků, nosné podkonstrukce, příslušenství, značení, doplňků a povrchové úpravy | [25 empty] | POP | včetně kotvících, ukončovacích a spojovacích prvků, nosné podkonstrukce, příslušenství, značení, doplňků a povrchové úpravy
89 | 799015X4 | D+M: X4 - WC kartáč (dle PD - D.1.1.39 Výpis doplňků do sociálního zařízení) | Soubor | 9 |  | 0 |  | 0 |  | 0 | 21 | 0 | 0 | 0 | 0 | 0 |  | Vlastní | Indiv | 0 | 0 |  | Specifikace | Běžná |  |  |  | POL3_0
|  | včetně kotvících, ukončovacích a spojovacích prvků, nosné podkonstrukce, příslušenství, značení, doplňků a povrchové úpravy | [25 empty] | POP | včetně kotvících, ukončovacích a spojovacích prvků, nosné podkonstrukce, příslušenství, značení, doplňků a povrchové úpravy
90 | 799016CX1 | D+M: CX1 - Vstupní rohož (dle PD - D.1.1.37 Výpis vstupní rohože) | Soubor | 1 |  | 0 |  | 0 |  | 0 | 21 | 0 | 0 | 0 | 0 | 0 |  | Vlastní | Indiv | 0 | 0 |  | Práce | Běžná |  |  |  | POL1_7
|  | včetně kotvících, ukončovacích a spojovacích prvků, nosné podkonstrukce, příslušenství, značení, doplňků a povrchové úpravy | [25 empty] | POP | včetně kotvících, ukončovacích a spojovacích prvků, nosné podkonstrukce, příslušenství, značení, doplňků a povrchové úpravy
[26 empty] | 12 | 21 | DPH
| Celkem |  |  |  |  | 0 | [19 empty] | 0 | 0 | SUM
Poznámky uchazeče k zadání
POPUZIV
END
Note on S6: Jedná se o informaci, zda se jedná o položku, která je do rozpočtu zadána z cenové soustavy RTS, nebo vlastní.
Note on T6: Jedná se o název CÚ, která je zadána u položky rozpočtu

## SO 03 D.1.4.1 Pol
Položkový rozpočet | [27 empty] | #TypZaznamu#
S: | 24MM021.2 | MŠ Tuřany - Holásky | [25 empty] | STA
O: | SO 03 | Mateřská škola | [22 empty] | STA |  |  | OBJ
R: | D.1.4.1 | Zdravotechnické instalace | [25 empty] | ROZ
P.č. | Číslo položky | Název položky | MJ | Množství | Cena / MJ | Celkem | Dodávka | Dodávka celk. | Montáž | Montáž celk. | DPH | Cena s DPH | Hmotnost / MJ | Hmotnost celk.(t) | Dem. hmotnost / MJ | Dem. hmotnost celk.(t) | Ceník | Cen. soustava / platnost | Cenová úroveň | Nhod / MJ | Nhod celk. | Dodavatel | Typ položky | Stav položky
Díl: | 6 | Úpravy povrchů, podlahy a osazování výplní |  |  |  | 0 |  | 0 |  | 0 |  | 0 |  | 1.8 |  | 0 |  |  |  |  | 0 | [6 empty] | DIL
1 | 612135101 | Hrubá výplň rýh maltou jakékoli šířky rýhy ve stěnách | m2 | 45 |  | 0 |  | 0 |  | 0 | 21 | 0 | 0.04 | 1.8 | 0 | 0 |  | Vlastní | Indiv | 0 | 0 |  | Práce | Běžná |  |  |  | POL1_1
|  | https://podminky.urs.cz/item/CS_URS_2021_02/612135101 | [25 empty] | POP
Díl: | 9 | Ostatní konstrukce a práce, bourání |  |  |  | 0 |  | 0 |  | 0 |  | 0 |  | 0 |  | 3.53 |  |  |  |  | 67.56 | [6 empty] | DIL
2 | 971033231R00 | Vybourání otvorů ve zdivu základovém nebo nadzákladovém zcihel, tvárnic, příčkovek zcihel pálených na maltu vápennou nebo vápenocementovou plochy do 0,0225 m2, tl. do 150 mm | kus | 2 |  | 0 |  | 0 |  | 0 | 21 | 0 | 0 | 0 | 0.004 | 0.01 |  | Vlastní | Indiv | 0.16 | 0.32 |  | Práce | Běžná |  |  |  | POL1_1
|  | https://podminky.urs.cz/item/CS_URS_2023_01/971033231 | [25 empty] | POP
3 | 971033331R00 | Vybourání otvorů ve zdivu základovém nebo nadzákladovém zcihel, tvárnic, příčkovek zcihel pálených na maltu vápennou nebo vápenocementovou plochy do 0,09 m2, tl. do 150 mm | kus | 5 |  | 0 |  | 0 |  | 0 | 21 | 0 | 0 | 0 | 0.025 | 0.13 |  | Vlastní | Indiv | 0.213 | 1.07 |  | Práce | Běžná |  |  |  | POL1_1
|  | https://podminky.urs.cz/item/CS_URS_2023_01/971033331 | [25 empty] | POP
4 | 971033341R00 | Vybourání otvorů ve zdivu základovém nebo nadzákladovém zcihel, tvárnic, příčkovek zcihel pálených na maltu vápennou nebo vápenocementovou plochy do 0,09 m2, tl. do 300 mm | kus | 3 |  | 0 |  | 0 |  | 0 | 21 | 0 | 0 | 0 | 0.054 | 0.16 |  | Vlastní | Indiv | 0.381 | 1.14 |  | Práce | Běžná |  |  |  | POL1_1
|  | https://podminky.urs.cz/item/CS_URS_2023_01/971033341 | [25 empty] | POP
5 | 972054141R00 | Vybourání otvorů ve stropech nebo klenbách železobetonových bez odstranění podlahy a násypu, plochy do 0,0225 m2, tl. do 150 mm | kus | 9 |  | 0 |  | 0 |  | 0 | 21 | 0 | 0 | 0 | 0.008 | 0.07 |  | Vlastní | Indiv | 0.512 | 4.61 |  | Práce | Běžná |  |  |  | POL1_1
|  | https://podminky.urs.cz/item/CS_URS_2022_01/972054141 | [25 empty] | POP
6 | 974031142R00 | Vysekání rýh ve zdivu cihelném na maltu vápennou nebo vápenocementovou do hl. 70 mm a šířky do 70 mm | m | 19 |  | 0 |  | 0 |  | 0 | 21 | 0 | 0 | 0 | 0.009 | 0.17 |  | Vlastní | Indiv | 0.247 | 4.69 |  | Práce | Běžná |  |  |  | POL1_1
|  | https://podminky.urs.cz/item/CS_URS_2022_01/974031142 | [25 empty] | POP
7 | 974031144R00 | Vysekání rýh ve zdivu cihelném na maltu vápennou nebo vápenocementovou do hl. 70 mm a šířky do 150 mm | m | 80 |  | 0 |  | 0 |  | 0 | 21 | 0 | 0 | 0 | 0.019 | 1.52 |  | Vlastní | Indiv | 0.382 | 30.56 |  | Práce | Běžná |  |  |  | POL1_1
|  | https://podminky.urs.cz/item/CS_URS_2022_01/974031144 | [25 empty] | POP
8 | 974031153R00 | Vysekání rýh ve zdivu cihelném na maltu vápennou nebo vápenocementovou do hl. 100 mm a šířky do 100 mm | m | 15 |  | 0 |  | 0 |  | 0 | 21 | 0 | 0 | 0 | 0.018 | 0.27 |  | Vlastní | Indiv | 0.342 | 5.13 |  | Práce | Běžná |  |  |  | POL1_1
|  | https://podminky.urs.cz/item/CS_URS_2022_01/974031153 | [25 empty] | POP
9 | 974031164R00 | Vysekání rýh ve zdivu cihelném na maltu vápennou nebo vápenocementovou do hl. 150 mm a šířky do 150 mm | m | 30 |  | 0 |  | 0 |  | 0 | 21 | 0 | 0 | 0 | 0.04 | 1.2 |  | Vlastní | Indiv | 0.668 | 20.04 |  | Práce | Běžná |  |  |  | POL1_1
|  | https://podminky.urs.cz/item/CS_URS_2022_01/974031164 | [25 empty] | POP
Díl: | 997 | Přesun sutě |  |  |  | 0 |  | 0 |  | 0 |  | 0 |  | 0 |  | 0 |  |  |  |  | 0 | [6 empty] | DIL
10 | 997013213 | Vnitrostaveništní doprava suti a vybouraných hmot vodorovně do 50 m svisle ručně pro budovy a haly výšky přes 9 do 12 m | t | 3.528 |  | 0 |  | 0 |  | 0 | 21 | 0 | 0 | 0 | 0 | 0 |  | Vlastní | Indiv | 0 | 0 |  | Práce | Běžná |  |  |  | POL1_1
|  | https://podminky.urs.cz/item/CS_URS_2022_01/997013213 | [25 empty] | POP
11 | 997013501 | Odvoz suti a vybouraných hmot na skládku nebo meziskládku se složením, na vzdálenost do 1 km | t | 5.47 |  | 0 |  | 0 |  | 0 | 21 | 0 | 0 | 0 | 0 | 0 |  | Vlastní | Indiv | 0 | 0 |  | Práce | Běžná |  |  |  | POL1_1
12 | 997013509 | Odvoz suti a vybouraných hmot na skládku nebo meziskládku se složením, na vzdálenost Příplatek k ceně za každý další i započatý 1 km přes 1 km | t | 103.93 |  | 0 |  | 0 |  | 0 | 21 | 0 | 0 | 0 | 0 | 0 |  | Vlastní | Indiv | 0 | 0 |  | Práce | Běžná |  |  |  | POL1_1
|  | 5,47 : | [25 empty] | VV | 0
|  | 5,47*19 'Přepočtené koeficientem množství : | [25 empty] | VV | 0
|  | 103,93 |  | 103.93 | [23 empty] | VV | 0
13 | 997013631 | Poplatek za uložení stavebního odpadu na skládce (skládkovné) směsného stavebního a demoličního zatříděného do Katalogu odpadů pod kódem 17 09 04 | t | 5.47 |  | 0 |  | 0 |  | 0 | 21 | 0 | 0 | 0 | 0 | 0 |  | Vlastní | Indiv | 0 | 0 |  | Práce | Běžná |  |  |  | POL1_1
|  | https://podminky.urs.cz/item/CS_URS_2022_01/997013631 | [25 empty] | POP
|  | 2,6047619047619*2,1 'Přepočtené koeficientem množství : | [25 empty] | VV | 0
|  | 5,47 |  | 5.47 | [23 empty] | VV | 0
Díl: | 713 | Izolace tepelné |  |  |  | 0 |  | 0 |  | 0 |  | 0 |  | 0.1 |  | 0 |  |  |  |  | 0.19 | [6 empty] | DIL
14 | 713463311 | Montáž izolace tepelné potrubí a ohybů tvarovkami nebo deskami potrubními pouzdry spovrchovou úpravou hliníkovou fólií se samolepícím přesahem (izolační materiál ve specifikaci) přelepenými | m | 148 |  | 0 |  | 0 |  | 0 | 21 | 0 | 9e-05 | 0.01 | 0 | 0 |  | Vlastní | Indiv | 0 | 0 |  | Práce | Běžná |  |  |  | POL1_7
|  | samolepící hliníkovou páskou potrubí jednovrstvá D do 50 mm | [25 empty] | POP
|  | https://podminky.urs.cz/item/CS_URS_2023_01/713463311 | [25 empty] | POP
15 | 63154570 | pouzdro izolační potrubní z minerální vlny s Al fólií max. 250/100°C 22/40mm | m | 87.549 |  | 0 |  | 0 |  | 0 | 21 | 0 | 0.00054 | 0.05 | 0 | 0 |  | Vlastní | Indiv | 0 | 0 |  | Specifikace | Běžná |  |  |  | POL3_0
16 | 63154571 | pouzdro izolační potrubní z minerální vlny s Al fólií max. 250/100°C 28/40mm | m | 37.521 |  | 0 |  | 0 |  | 0 | 21 | 0 | 0.00059 | 0.02 | 0 | 0 |  | Vlastní | Indiv | 0 | 0 |  | Specifikace | Běžná |  |  |  | POL3_0
17 | 63154603 | pouzdro izolační potrubní z minerální vlny s Al fólií max. 250/100°C 42/50mm | m | 22.93 |  | 0 |  | 0 |  | 0 | 21 | 0 | 0.00101 | 0.02 | 0 | 0 |  | Vlastní | Indiv | 0 | 0 |  | Specifikace | Běžná |  |  |  | POL3_0
18 | 63154572 | pouzdro izolační potrubní z minerální vlny s Al fólií max. 250/100°C 35/40mm | m | 6.254 |  | 0 |  | 0 |  | 0 | 21 | 0 | 0.00065 | 0 | 0 | 0 |  | Vlastní | Indiv | 0 | 0 |  | Specifikace | Běžná |  |  |  | POL3_0
19 | 998713101R00 | Přesun hmot pro izolace tepelné stanovený zhmotnosti přesunovaného materiálu vodorovná dopravní vzdálenost do 50 m v objektech výšky do 6 m | t | 0.11 |  | 0 |  | 0 |  | 0 | 21 | 0 | 0 | 0 | 0 | 0 |  | Vlastní | Indiv | 1.74 | 0.19 |  | Práce | Běžná |  |  |  | POL1_7
|  | https://podminky.urs.cz/item/CS_URS_2022_02/998713101 | [25 empty] | POP
Díl: | 721 | Zdravotechnika - vnitřní kanalizace |  |  |  | 0 |  | 0 |  | 0 |  | 0 |  | 1.25 |  | 0 |  |  |  |  | 26.96 | [6 empty] | DIL
20 | 721173401 | Potrubí z trub PVC SN4 svodné (ležaté) DN 110 | m | 30 |  | 0 |  | 0 |  | 0 | 21 | 0 | 0.00142 | 0.04 | 0 | 0 |  | Vlastní | Indiv | 0 | 0 |  | Práce | Běžná |  |  |  | POL1_7
|  | https://podminky.urs.cz/item/CS_URS_2023_01/721173401 | [25 empty] | POP
21 | 721173402 | Potrubí z trub PVC SN4 svodné (ležaté) DN 125 | m | 74 |  | 0 |  | 0 |  | 0 | 21 | 0 | 0.00744 | 0.55 | 0 | 0 |  | Vlastní | Indiv | 0 | 0 |  | Práce | Běžná |  |  |  | POL1_7
|  | https://podminky.urs.cz/item/CS_URS_2023_01/721173402 | [25 empty] | POP
22 | 721173403 | Potrubí z trub PVC SN4 svodné (ležaté) DN 160 | m | 40 |  | 0 |  | 0 |  | 0 | 21 | 0 | 0.01232 | 0.49 | 0 | 0 |  | Vlastní | Indiv | 0 | 0 |  | Práce | Běžná |  |  |  | POL1_7
|  | https://podminky.urs.cz/item/CS_URS_2023_01/721173403 | [25 empty] | POP
23 | 721174024 | Potrubí z trub polypropylenových odpadní (svislé) DN 75 | m | 20 |  | 0 |  | 0 |  | 0 | 21 | 0 | 0.00059 | 0.01 | 0 | 0 |  | Vlastní | Indiv | 0 | 0 |  | Práce | Běžná |  |  |  | POL1_7
|  | https://podminky.urs.cz/item/CS_URS_2023_01/721174024 | [25 empty] | POP
24 | 721174025 | Potrubí z trub polypropylenových odpadní (svislé) DN 110 | m | 30 |  | 0 |  | 0 |  | 0 | 21 | 0 | 0.00201 | 0.06 | 0 | 0 |  | Vlastní | Indiv | 0 | 0 |  | Práce | Běžná |  |  |  | POL1_7
|  | https://podminky.urs.cz/item/CS_URS_2023_01/721174025 | [25 empty] | POP
25 | 721174042 | Potrubí z trub polypropylenových připojovací DN 40 | m | 8 |  | 0 |  | 0 |  | 0 | 21 | 0 | 0.00041 | 0 | 0 | 0 |  | Vlastní | Indiv | 0 | 0 |  | Práce | Běžná |  |  |  | POL1_7
|  | https://podminky.urs.cz/item/CS_URS_2023_01/721174042 | [25 empty] | POP
26 | 721174043 | Potrubí z trub polypropylenových připojovací DN 50 | m | 11 |  | 0 |  | 0 |  | 0 | 21 | 0 | 0.00048 | 0.01 | 0 | 0 |  | Vlastní | Indiv | 0 | 0 |  | Práce | Běžná |  |  |  | POL1_7
|  | https://podminky.urs.cz/item/CS_URS_2023_01/721174043 | [25 empty] | POP
27 | 721175212R00 | Plastové potrubí odhlučněné třívrstvé odpadní (svislé) DN 110 | m | 23 |  | 0 |  | 0 |  | 0 | 21 | 0 | 0.00177 | 0.04 | 0 | 0 |  | Vlastní | Indiv | 0.167 | 3.84 |  | Práce | Běžná |  |  |  | POL1_7
|  | https://podminky.urs.cz/item/CS_URS_2023_01/721175212 | [25 empty] | POP
28 | 721194104R00 | Vyměření přípojek na potrubí vyvedení a upevnění odpadních výpustek DN 40 | kus | 23 |  | 0 |  | 0 |  | 0 | 21 | 0 | 0 | 0 | 0 | 0 |  | Vlastní | Indiv | 0.157 | 3.61 |  | Práce | Běžná |  |  |  | POL1_7
|  | https://podminky.urs.cz/item/CS_URS_2023_01/721194104 | [25 empty] | POP
29 | 721194105R00 | Vyměření přípojek na potrubí vyvedení a upevnění odpadních výpustek DN 50 | kus | 13 |  | 0 |  | 0 |  | 0 | 21 | 0 | 0 | 0 | 0 | 0 |  | Vlastní | Indiv | 0.174 | 2.26 |  | Práce | Běžná |  |  |  | POL1_7
|  | https://podminky.urs.cz/item/CS_URS_2023_01/721194105 | [25 empty] | POP
30 | 721194109R00 | Vyměření přípojek na potrubí vyvedení a upevnění odpadních výpustek DN 110 | kus | 14 |  | 0 |  | 0 |  | 0 | 21 | 0 | 0 | 0 | 0 | 0 |  | Vlastní | Indiv | 0.259 | 3.63 |  | Práce | Běžná |  |  |  | POL1_7
|  | https://podminky.urs.cz/item/CS_URS_2023_01/721194109 | [25 empty] | POP
31 | 721211422 | Podlahové vpusti sesvislým odtokem DN 50/75/110 mřížka nerez 138x138 | kus | 2 |  | 0 |  | 0 |  | 0 | 21 | 0 | 0.00148 | 0 | 0 | 0 |  | Vlastní | Indiv | 0 | 0 |  | Práce | Běžná |  |  |  | POL1_7
|  | https://podminky.urs.cz/item/CS_URS_2023_01/721211422 | [25 empty] | POP
32 | 721211913 | Podlahové vpusti montáž podlahových vpustí ostatních typů DN 110 | kus | 2 |  | 0 |  | 0 |  | 0 | 21 | 0 | 0.00057 | 0 | 0 | 0 |  | Vlastní | Indiv | 0 | 0 |  | Práce | Běžná |  |  |  | POL1_7
|  | https://podminky.urs.cz/item/CS_URS_2023_01/721211913 | [25 empty] | POP
33 | HLE.HL310N | Podlahová vpust hygienická DN 100 nerez vč. roštu 200x200 | kus | 2 |  | 0 |  | 0 |  | 0 | 21 | 0 | 0.00073 | 0 | 0 | 0 |  | Vlastní | Indiv | 0 | 0 |  | Specifikace | Běžná |  |  |  | POL3_0
34 | 721212121 | Odtokové sprchové žlaby se zápachovou uzávěrkou akrycím roštem délky 700 mm | kus | 2 |  | 0 |  | 0 |  | 0 | 21 | 0 | 0.00495 | 0.01 | 0 | 0 |  | Vlastní | Indiv | 0 | 0 |  | Práce | Běžná |  |  |  | POL1_7
|  | https://podminky.urs.cz/item/CS_URS_2023_01/721212121 | [25 empty] | POP
35 | 721212125 | Odtokové sprchové žlaby se zápachovou uzávěrkou akrycím roštem délky 900 mm | kus | 1 |  | 0 |  | 0 |  | 0 | 21 | 0 | 0.00595 | 0.01 | 0 | 0 |  | Vlastní | Indiv | 0 | 0 |  | Práce | Běžná |  |  |  | POL1_7
|  | https://podminky.urs.cz/item/CS_URS_2023_01/721212125 | [25 empty] | POP
36 | 721212128 | Odtokové sprchové žlaby se zápachovou uzávěrkou akrycím roštem délky 2000mm | kus | 4 |  | 0 |  | 0 |  | 0 | 21 | 0 | 0.00504 | 0.02 | 0 | 0 |  | Vlastní | Indiv | 0 | 0 |  | Práce | Běžná |  |  |  | POL1_7
|  | https://podminky.urs.cz/item/CS_URS_2023_01/721212128 | [25 empty] | POP
37 | 721226511 | Zápachové uzávěrky podomítkové (Pe) s krycí deskou pro pračku a myčku DN 40 | kus | 2 |  | 0 |  | 0 |  | 0 | 21 | 0 | 0.00034 | 0 | 0 | 0 |  | Vlastní | Indiv | 0 | 0 |  | Práce | Běžná |  |  |  | POL1_7
|  | https://podminky.urs.cz/item/CS_URS_2023_01/721226511 | [25 empty] | POP
38 | 721233112 | Střešní vtoky (vpusti) polypropylenové (PP) pro ploché střechy s odtokem svislým DN 110 | kus | 4 |  | 0 |  | 0 |  | 0 | 21 | 0 | 0.00212 | 0.01 | 0 | 0 |  | Vlastní | Indiv | 0 | 0 |  | Práce | Běžná |  |  |  | POL1_7
|  | https://podminky.urs.cz/item/CS_URS_2023_01/721233112 | [25 empty] | POP
39 | 721273153 | Ventilační hlavice zpolypropylenu (PP) DN 110 | kus | 4 |  | 0 |  | 0 |  | 0 | 21 | 0 | 0.00029 | 0 | 0 | 0 |  | Vlastní | Indiv | 0 | 0 |  | Práce | Běžná |  |  |  | POL1_7
|  | https://podminky.urs.cz/item/CS_URS_2023_01/721273153 | [25 empty] | POP
40 | 721290111R00 | Zkouška těsnosti kanalizace v objektech vodou do DN 125 | m | 196 |  | 0 |  | 0 |  | 0 | 21 | 0 | 0 | 0 | 0 | 0 |  | Vlastní | Indiv | 0.048 | 9.41 |  | Práce | Běžná |  |  |  | POL1_7
|  | https://podminky.urs.cz/item/CS_URS_2023_01/721290111 | [25 empty] | POP
41 | 721290112R00 | Zkouška těsnosti kanalizace v objektech vodou DN 150 nebo DN 200 | m | 40 |  | 0 |  | 0 |  | 0 | 21 | 0 | 0 | 0 | 0 | 0 |  | Vlastní | Indiv | 0.059 | 2.36 |  | Práce | Běžná |  |  |  | POL1_7
|  | https://podminky.urs.cz/item/CS_URS_2023_01/721290112 | [25 empty] | POP
42 | 998721101R00 | Přesun hmot pro vnitřní kanalizace stanovený zhmotnosti přesunovaného materiálu vodorovná dopravní vzdálenost do 50 m v objektech výšky do 6 m | t | 1.259 |  | 0 |  | 0 |  | 0 | 21 | 0 | 0 | 0 | 0 | 0 |  | Vlastní | Indiv | 1.47 | 1.85 |  | Práce | Běžná |  |  |  | POL1_7
|  | https://podminky.urs.cz/item/CS_URS_2023_01/998721101 | [25 empty] | POP
Díl: | 722 | Zdravotechnika - vnitřní vodovod |  |  |  | 0 |  | 0 |  | 0 |  | 0 |  | 0.53 |  | 0 |  |  |  |  | 138.99 | [6 empty] | DIL
43 | 722174002 | Potrubí zplastových trubek zpolypropylenu PPR svařovaných polyfúzně PN 16 (SDR 7,4) D 20 x 2,8-odvod kondenzátu | m | 24 |  | 0 |  | 0 |  | 0 | 21 | 0 | 0.00084 | 0.02 | 0 | 0 |  | Vlastní | Indiv | 0 | 0 |  | Práce | Běžná |  |  |  | POL1_7
|  | https://podminky.urs.cz/item/CS_URS_2023_01/722174002 | [25 empty] | POP
44 | 722175002 | Potrubí zplastových trubek zpolypropylenu PP-RCT svařovaných polyfúzně D 20 x 2,8 | m | 183 |  | 0 |  | 0 |  | 0 | 21 | 0 | 0.00073 | 0.13 | 0 | 0 |  | Vlastní | Indiv | 0 | 0 |  | Práce | Běžná |  |  |  | POL1_7
|  | https://podminky.urs.cz/item/CS_URS_2023_01/722175002 | [25 empty] | POP
45 | 722175003 | Potrubí zplastových trubek zpolypropylenu PP-RCT svařovaných polyfúzně D 25 x 3,5 | m | 77 |  | 0 |  | 0 |  | 0 | 21 | 0 | 0.00098 | 0.08 | 0 | 0 |  | Vlastní | Indiv | 0 | 0 |  | Práce | Běžná |  |  |  | POL1_7
|  | https://podminky.urs.cz/item/CS_URS_2023_01/722175003 | [25 empty] | POP
46 | 722175004 | Potrubí zplastových trubek zpolypropylenu PP-RCT svařovaných polyfúzně D 32 x 4,4 | m | 12 |  | 0 |  | 0 |  | 0 | 21 | 0 | 0.0013 | 0.02 | 0 | 0 |  | Vlastní | Indiv | 0 | 0 |  | Práce | Běžná |  |  |  | POL1_7
|  | https://podminky.urs.cz/item/CS_URS_2023_01/722175004 | [25 empty] | POP
47 | 722175005 | Potrubí zplastových trubek zpolypropylenu PP-RCT svařovaných polyfúzně D 40 x 5,5 | m | 50 |  | 0 |  | 0 |  | 0 | 21 | 0 | 0.00263 | 0.13 | 0 | 0 |  | Vlastní | Indiv | 0 | 0 |  | Práce | Běžná |  |  |  | POL1_7
|  | https://podminky.urs.cz/item/CS_URS_2023_01/722175005 | [25 empty] | POP
48 | 722181211R00 | Ochrana potrubí termoizolačními trubicemi zpěnového polyetylenu PE přilepenými vpříčných a podélných spojích, tloušťky izolace do 6 mm, vnitřního průměru izolace DN do 22 mm | m | 79 |  | 0 |  | 0 |  | 0 | 21 | 0 | 4e-05 | 0 | 0 | 0 |  | Vlastní | Indiv | 0.135 | 10.67 |  | Práce | Běžná |  |  |  | POL1_7
|  | https://podminky.urs.cz/item/CS_URS_2023_01/722181211 | [25 empty] | POP
49 | 722181212R00 | Ochrana potrubí termoizolačními trubicemi zpěnového polyetylenu PE přilepenými vpříčných a podélných spojích, tloušťky izolace do 6 mm, vnitřního průměru izolace DN přes 22 do 32 mm | m | 15 |  | 0 |  | 0 |  | 0 | 21 | 0 | 4e-05 | 0 | 0 | 0 |  | Vlastní | Indiv | 0.135 | 2.03 |  | Práce | Běžná |  |  |  | POL1_7
|  | https://podminky.urs.cz/item/CS_URS_2023_01/722181212 | [25 empty] | POP
50 | 722181221 | Ochrana potrubí termoizolačními trubicemi zpěnového polyetylenu PE přilepenými vpříčných a podélných spojích, tloušťky izolace přes 6 do 9 mm, vnitřního průměru izolace DN do 22 mm | m | 83 |  | 0 |  | 0 |  | 0 | 21 | 0 | 5e-05 | 0 | 0 | 0 |  | Vlastní | Indiv | 0 | 0 |  | Práce | Běžná |  |  |  | POL1_7
|  | https://podminky.urs.cz/item/CS_URS_2023_01/722181221 | [25 empty] | POP
51 | 722181241 | Ochrana potrubí termoizolačními trubicemi zpěnového polyetylenu PE přilepenými vpříčných a podélných spojích, tloušťky izolace přes 13 do 20 mm, vnitřního průměru izolace DN do 22 mm | m | 20 |  | 0 |  | 0 |  | 0 | 21 | 0 | 0.00012 | 0 | 0 | 0 |  | Vlastní | Indiv | 0 | 0 |  | Práce | Běžná |  |  |  | POL1_7
|  | https://podminky.urs.cz/item/CS_URS_2023_01/722181241 | [25 empty] | POP
52 | 722181242R00 | Ochrana potrubí termoizolačními trubicemi zpěnového polyetylenu PE přilepenými vpříčných a podélných spojích, tloušťky izolace přes 13 do 20 mm, vnitřního průměru izolace DN přes 22 do 45 mm | m | 54 |  | 0 |  | 0 |  | 0 | 21 | 0 | 0.00016 | 0.01 | 0 | 0 |  | Vlastní | Indiv | 0.135 | 7.29 |  | Práce | Běžná |  |  |  | POL1_7
|  | https://podminky.urs.cz/item/CS_URS_2023_01/722181242 | [25 empty] | POP
53 | 722182011R00 | Podpůrný žlab pro potrubí průměru D 20 | m | 104 |  | 0 |  | 0 |  | 0 | 21 | 0 | 0.00019 | 0.02 | 0 | 0 |  | Vlastní | Indiv | 0.105 | 10.92 |  | Práce | Běžná |  |  |  | POL1_7
|  | https://podminky.urs.cz/item/CS_URS_2023_01/722182011 | [25 empty] | POP
54 | 722182012 | Podpůrný žlab pro potrubí průměru D 25 | m | 62 |  | 0 |  | 0 |  | 0 | 21 | 0 | 0.00025 | 0.02 | 0 | 0 |  | Vlastní | Indiv | 0 | 0 |  | Práce | Běžná |  |  |  | POL1_7
|  | https://podminky.urs.cz/item/CS_URS_2023_01/722182012 | [25 empty] | POP
55 | 722182013 | Podpůrný žlab pro potrubí průměru D 32 | m | 12 |  | 0 |  | 0 |  | 0 | 21 | 0 | 0.00026 | 0 | 0 | 0 |  | Vlastní | Indiv | 0 | 0 |  | Práce | Běžná |  |  |  | POL1_7
|  | https://podminky.urs.cz/item/CS_URS_2023_01/722182013 | [25 empty] | POP
56 | 722182014R00 | Podpůrný žlab pro potrubí průměru D 40 | m | 50 |  | 0 |  | 0 |  | 0 | 21 | 0 | 0.00027 | 0.01 | 0 | 0 |  | Vlastní | Indiv | 0.135 | 6.75 |  | Práce | Běžná |  |  |  | POL1_7
|  | https://podminky.urs.cz/item/CS_URS_2023_01/722182014 | [25 empty] | POP
57 | 722190401R00 | Zřízení přípojek na potrubí vyvedení a upevnění výpustek do DN 25 | kus | 68 |  | 0 |  | 0 |  | 0 | 21 | 0 | 0 | 0 | 0 | 0 |  | Vlastní | Indiv | 0.425 | 28.9 |  | Práce | Běžná |  |  |  | POL1_7
|  | https://podminky.urs.cz/item/CS_URS_2023_01/722190401 | [25 empty] | POP
58 | 722220111R00 | Armatury s jedním závitem nástěnky pro výtokový ventil G 1/2" | kus | 64 |  | 0 |  | 0 |  | 0 | 21 | 0 | 0.00013 | 0.01 | 0 | 0 |  | Vlastní | Indiv | 0.272 | 17.41 |  | Práce | Běžná |  |  |  | POL1_7
|  | https://podminky.urs.cz/item/CS_URS_2023_01/722220111 | [25 empty] | POP
59 | 722220121R00 | Armatury s jedním závitem nástěnky pro baterii G 1/2" | pár | 4 |  | 0 |  | 0 |  | 0 | 21 | 0 | 0.00025 | 0 | 0 | 0 |  | Vlastní | Indiv | 0.54 | 2.16 |  | Práce | Běžná |  |  |  | POL1_7
|  | https://podminky.urs.cz/item/CS_URS_2023_01/722220121 | [25 empty] | POP
60 | 722221134 | Armatury s jedním závitem ventily výtokové G 1/2"-nezamrzné | soubor | 2 |  | 0 |  | 0 |  | 0 | 21 | 0 | 0.00057 | 0 | 0 | 0 |  | Vlastní | Indiv | 0 | 0 |  | Práce | Běžná |  |  |  | POL1_7
|  | https://podminky.urs.cz/item/CS_URS_2023_01/722221134 | [25 empty] | POP
61 | 722224116 | Armatury s jedním závitem kohouty plnicí a vypouštěcí PN 10 G 3/4" | kus | 1 |  | 0 |  | 0 |  | 0 | 21 | 0 | 0.00027 | 0 | 0 | 0 |  | Vlastní | Indiv | 0 | 0 |  | Práce | Běžná |  |  |  | POL1_7
|  | https://podminky.urs.cz/item/CS_URS_2023_01/722224116 | [25 empty] | POP
62 | 722231075 | Armatury se dvěma závityklapkyzpětné mosazné PN 10 do 110°C G 5/4" | kus | 1 |  | 0 |  | 0 |  | 0 | 21 | 0 | 0.00082 | 0 | 0 | 0 |  | Vlastní | Indiv | 0 | 0 |  | Práce | Běžná |  |  |  | POL1_7
|  | https://podminky.urs.cz/item/CS_URS_2023_01/722231075 | [25 empty] | POP
63 | 722231144 | Armatury se dvěma závity ventily pojistné rohové G 5/4" | kus | 1 |  | 0 |  | 0 |  | 0 | 21 | 0 | 0.00104 | 0 | 0 | 0 |  | Vlastní | Indiv | 0 | 0 |  | Práce | Běžná |  |  |  | POL1_7
|  | https://podminky.urs.cz/item/CS_URS_2023_01/722231144 | [25 empty] | POP
64 | 722232043 | Armatury se dvěma závity kulové kohouty PN 42 do 185 °C přímé vnitřní závit G 1/2" | kus | 17 |  | 0 |  | 0 |  | 0 | 21 | 0 | 0.00021 | 0 | 0 | 0 |  | Vlastní | Indiv | 0 | 0 |  | Práce | Běžná |  |  |  | POL1_7
|  | https://podminky.urs.cz/item/CS_URS_2023_01/722232043 | [25 empty] | POP
65 | 722232044 | Armatury se dvěma závity kulové kohouty PN 42 do 185 °C přímé vnitřní závit G 3/4" | kus | 4 |  | 0 |  | 0 |  | 0 | 21 | 0 | 0.00034 | 0 | 0 | 0 |  | Vlastní | Indiv | 0 | 0 |  | Práce | Běžná |  |  |  | POL1_7
|  | https://podminky.urs.cz/item/CS_URS_2023_01/722232044 | [25 empty] | POP
66 | 722232046 | Armatury se dvěma závity kulové kohouty PN 42 do 185 °C přímé vnitřní závit G 5/4" | kus | 2 |  | 0 |  | 0 |  | 0 | 21 | 0 | 0.0007 | 0 | 0 | 0 |  | Vlastní | Indiv | 0 | 0 |  | Práce | Běžná |  |  |  | POL1_7
|  | https://podminky.urs.cz/item/CS_URS_2023_01/722232046 | [25 empty] | POP
67 | 722234266 | Armatury se dvěma závity filtry mosazný PN 20 do 80 °C G 5/4" | kus | 1 |  | 0 |  | 0 |  | 0 | 21 | 0 | 0.00043 | 0 | 0 | 0 |  | Vlastní | Indiv | 0 | 0 |  | Práce | Běžná |  |  |  | POL1_7
|  | https://podminky.urs.cz/item/CS_URS_2023_01/722234266 | [25 empty] | POP
68 | 722239101R00 | Armatury se dvěma závity montáž vodovodních armatur sedvěma závity ostatních typů G 1/2" | kus | 4 |  | 0 |  | 0 |  | 0 | 21 | 0 | 2e-05 | 0 | 0 | 0 |  | Vlastní | Indiv | 0.165 | 0.66 |  | Práce | Běžná |  |  |  | POL1_7
|  | https://podminky.urs.cz/item/CS_URS_2023_01/722239101 | [25 empty] | POP
69 | 55121208 | ventil termostatický skupinový DN 15 | kus | 2 |  | 0 |  | 0 |  | 0 | 21 | 0 | 0.00019 | 0 | 0 | 0 |  | Vlastní | Indiv | 0 | 0 |  | Specifikace | Běžná |  |  |  | POL3_0
70 | 722290226R00 | Zkoušky, proplach a desinfekce vodovodního potrubí zkoušky těsnosti vodovodního potrubí závitového do DN 50 | m | 399 |  | 0 |  | 0 |  | 0 | 21 | 0 | 0.00019 | 0.08 | 0 | 0 |  | Vlastní | Indiv | 0.067 | 26.73 |  | Práce | Běžná |  |  |  | POL1_7
|  | https://podminky.urs.cz/item/CS_URS_2023_01/722290226 | [25 empty] | POP
71 | 722290234R00 | Zkoušky, proplach a desinfekce vodovodního potrubí proplach a desinfekce vodovodního potrubí do DN 80 | m | 399 |  | 0 |  | 0 |  | 0 | 21 | 0 | 1e-05 | 0 | 0 | 0 |  | Vlastní | Indiv | 0.062 | 24.74 |  | Práce | Běžná |  |  |  | POL1_7
|  | https://podminky.urs.cz/item/CS_URS_2023_01/722290234 | [25 empty] | POP
72 | 724233011 | Nádoby expanzní tlakové pro rozvody pitné vody smembránou bez pojistného ventilu se závitovým připojením průtočné PN 1,0 o objemu 8 l | soubor | 1 |  | 0 |  | 0 |  | 0 | 21 | 0 | 0.00358 | 0 | 0 | 0 |  | Vlastní | Indiv | 0 | 0 |  | Práce | Běžná |  |  |  | POL1_7
|  | https://podminky.urs.cz/item/CS_URS_2023_01/724233011 | [25 empty] | POP
73 | 998722101R00 | Přesun hmot pro vnitřní vodovod stanovený zhmotnosti přesunovaného materiálu vodorovná dopravní vzdálenost do 50 m v objektech výšky do 6 m | t | 0.55 |  | 0 |  | 0 |  | 0 | 21 | 0 | 0 | 0 | 0 | 0 |  | Vlastní | Indiv | 1.327 | 0.73 |  | Práce | Běžná |  |  |  | POL1_7
|  | https://podminky.urs.cz/item/CS_URS_2023_01/998722101 | [25 empty] | POP
Díl: | 723 | Zdravotechnika - vnitřní plynovod |  |  |  | 0 |  | 0 |  | 0 |  | 0 |  | 0.1 |  | 0 |  |  |  |  | 9.66 | [6 empty] | DIL
74 | 723150368R00 | Potrubí zocelových trubek hladkých černých spojovaných chráničky O 76/3,2 | m | 2 |  | 0 |  | 0 |  | 0 | 21 | 0 | 0.00653 | 0.01 | 0 | 0 |  | Vlastní | Indiv | 0.403 | 0.81 |  | Práce | Běžná |  |  |  | POL1_7
|  | https://podminky.urs.cz/item/CS_URS_2023_01/723150368 | [25 empty] | POP
75 | 723160205R00 | Přípojky k plynoměrům spojované na závit bez ochozu G 5/4" | soubor | 3 |  | 0 |  | 0 |  | 0 | 21 | 0 | 0.00455 | 0.01 | 0 | 0 |  | Vlastní | Indiv | 1.945 | 5.84 |  | Práce | Běžná |  |  |  | POL1_7
|  | https://podminky.urs.cz/item/CS_URS_2023_01/723160205 | [25 empty] | POP
76 | 723160335R00 | Přípojky k plynoměrům rozpěrky přípojek G 5/4" | soubor | 1 |  | 0 |  | 0 |  | 0 | 21 | 0 | 0.0014 | 0 | 0 | 0 |  | Vlastní | Indiv | 0.838 | 0.84 |  | Práce | Běžná |  |  |  | POL1_7
|  | https://podminky.urs.cz/item/CS_URS_2023_01/723160335 | [25 empty] | POP
77 | 723170115 | Potrubí zplastových trub Pe100 spojovaných elektrotvarovkami PN 0,4 MPa (SDR 11) D 40 x 3,7 mm | m | 12 |  | 0 |  | 0 |  | 0 | 21 | 0 | 0.00057 | 0.01 | 0 | 0 |  | Vlastní | Indiv | 0 | 0 |  | Práce | Běžná |  |  |  | POL1_7
|  | https://podminky.urs.cz/item/CS_URS_2023_01/723170115 | [25 empty] | POP
78 | 723181025 | Potrubí změděných trubek tvrdých, spojovaných lisováním O 35/1,5 | m | 4 |  | 0 |  | 0 |  | 0 | 21 | 0 | 0.00162 | 0.01 | 0 | 0 |  | Vlastní | Indiv | 0 | 0 |  | Práce | Běžná |  |  |  | POL1_7
|  | https://podminky.urs.cz/item/CS_URS_2023_01/723181025 | [25 empty] | POP
79 | 723190203R00 | Přípojky plynovodní ke strojům a zařízením z trubek ocelových závitových černých spojovaných na závit, bezešvých, běžných DN 20 | soubor | 1 |  | 0 |  | 0 |  | 0 | 21 | 0 | 0.00428 | 0 | 0 | 0 |  | Vlastní | Indiv | 1.59 | 1.59 |  | Práce | Běžná |  |  |  | POL1_7
|  | https://podminky.urs.cz/item/CS_URS_2023_01/723190203 | [25 empty] | POP
80 | 723190252R00 | Přípojky plynovodní ke strojům a zařízením z trubek vyvedení a upevnění plynovodních výpustek na potrubí DN 20 | kus | 1 |  | 0 |  | 0 |  | 0 | 21 | 0 | 0.00023 | 0 | 0 | 0 |  | Vlastní | Indiv | 0.424 | 0.42 |  | Práce | Běžná |  |  |  | POL1_7
|  | https://podminky.urs.cz/item/CS_URS_2023_01/723190252 | [25 empty] | POP
81 | 723211227 | Skříň HUP | soubor | 1 |  | 0 |  | 0 |  | 0 | 21 | 0 | 0.06467 | 0.06 | 0 | 0 |  | Vlastní | Indiv | 0 | 0 |  | Práce | Běžná |  |  |  | POL1_7
|  | https://podminky.urs.cz/item/CS_URS_2023_01/723211227 | [25 empty] | POP
82 | 723230103 | Armatury se dvěma závity sprotipožární armaturou PN 5 kulové uzávěry přímé závity vnitřní G 3/4" FF | kus | 1 |  | 0 |  | 0 |  | 0 | 21 | 0 | 0.00059 | 0 | 0 | 0 |  | Vlastní | Indiv | 0 | 0 |  | Práce | Běžná |  |  |  | POL1_7
|  | https://podminky.urs.cz/item/CS_URS_2023_01/723230103 | [25 empty] | POP
83 | 723231165 | Armatury se dvěma závity kohouty kulové PN 42 do 185°C plnoprůtokové vnitřní závit těžká řada G 1 1/4" | kus | 3 |  | 0 |  | 0 |  | 0 | 21 | 0 | 0.00088 | 0 | 0 | 0 |  | Vlastní | Indiv | 0 | 0 |  | Práce | Běžná |  |  |  | POL1_7
|  | https://podminky.urs.cz/item/CS_URS_2023_01/723231165 | [25 empty] | POP
84 | 723234311 | Armatury se dvěma závity středotlaké regulátory tlaku plynu jednostupňové pro zemní plyn, výkon do 6 m3/hod | soubor | 1 |  | 0 |  | 0 |  | 0 | 21 | 0 | 0.00328 | 0 | 0 | 0 |  | Vlastní | Indiv | 0 | 0 |  | Práce | Běžná |  |  |  | POL1_7
|  | https://podminky.urs.cz/item/CS_URS_2023_01/723234311 | [25 empty] | POP
85 | 998723101R00 | Přesun hmot pro vnitřní plynovod stanovený zhmotnosti přesunovaného materiálu vodorovná dopravní vzdálenost do 50 m v objektechvýšky do 6 m | t | 0.117 |  | 0 |  | 0 |  | 0 | 21 | 0 | 0 | 0 | 0 | 0 |  | Vlastní | Indiv | 1.333 | 0.16 |  | Práce | Běžná |  |  |  | POL1_7
|  | https://podminky.urs.cz/item/CS_URS_2023_01/998723101 | [25 empty] | POP
Díl: | 725 | Zdravotechnika - zařizovací předměty |  |  |  | 0 |  | 0 |  | 0 |  | 0 |  | 0.49 |  | 0 |  |  |  |  | 6.33 | [6 empty] | DIL
86 | 725111132 | Zařízení záchodů splachovače nádržkové plastové nízkopoložené nebo vysokopoložené | soubor | 1 |  | 0 |  | 0 |  | 0 | 21 | 0 | 0.00376 | 0 | 0 | 0 |  | Vlastní | Indiv | 0 | 0 |  | Práce | Běžná |  |  |  | POL1_7
|  | https://podminky.urs.cz/item/CS_URS_2023_01/725111132 | [25 empty] | POP
87 | 725119125 | Zařízení záchodů montáž klozetových mís závěsných na nosné stěny | kus | 13 |  | 0 |  | 0 |  | 0 | 21 | 0 | 0.00119 | 0.02 | 0 | 0 |  | Vlastní | Indiv | 0 | 0 |  | Práce | Běžná |  |  |  | POL1_7
|  | https://podminky.urs.cz/item/CS_URS_2023_01/725119125 | [25 empty] | POP
88 | 64236041 | klozet keramický bílý závěsný hluboké splachování | kus | 2 |  | 0 |  | 0 |  | 0 | 21 | 0 | 0.0145 | 0.03 | 0 | 0 |  | Vlastní | Indiv | 0 | 0 |  | Specifikace | Běžná |  |  |  | POL3_0
89 | 55167381 | sedátko klozetové duroplastové bílé s poklopem | kus | 3 |  | 0 |  | 0 |  | 0 | 21 | 0 | 0.0022 | 0.01 | 0 | 0 |  | Vlastní | Indiv | 0 | 0 |  | Specifikace | Běžná |  |  |  | POL3_0
90 | 55167393 | sedátko klozetové duroplastové pro dětské klozety | kus | 10 |  | 0 |  | 0 |  | 0 | 21 | 0 | 0.00086 | 0.01 | 0 | 0 |  | Vlastní | Indiv | 0 | 0 |  | Specifikace | Běžná |  |  |  | POL3_0
91 | 64236051 | klozet keramický bílý závěsný hluboké splachování pro handicapované | kus | 1 |  | 0 |  | 0 |  | 0 | 21 | 0 | 0.0219 | 0.02 | 0 | 0 |  | Vlastní | Indiv | 0 | 0 |  | Specifikace | Běžná |  |  |  | POL3_0
92 | 64231121 | klozet keramický bílý závěsný dětský hluboké splachování odpad vodorobný | kus | 10 |  | 0 |  | 0 |  | 0 | 21 | 0 | 0.0124 | 0.12 | 0 | 0 |  | Vlastní | Indiv | 0 | 0 |  | Specifikace | Běžná |  |  |  | POL3_0
93 | 725121523 | Pisoárové záchodky keramické automatické pro bateriové napájení | soubor | 2 |  | 0 |  | 0 |  | 0 | 21 | 0 | 0.01608 | 0.03 | 0 | 0 |  | Vlastní | Indiv | 0 | 0 |  | Práce | Běžná |  |  |  | POL1_7
|  | https://podminky.urs.cz/item/CS_URS_2023_01/725121523 | [25 empty] | POP
94 | 725211602 | Umyvadla keramická bílá bez výtokových armatur připevněná na stěnu šrouby bez sloupu nebo krytu na sifon, šířka umyvadla 550 mm | soubor | 3 |  | 0 |  | 0 |  | 0 | 21 | 0 | 0.01497 | 0.04 | 0 | 0 |  | Vlastní | Indiv | 0 | 0 |  | Práce | Běžná |  |  |  | POL1_7
|  | https://podminky.urs.cz/item/CS_URS_2023_01/725211602 | [25 empty] | POP
95 | 725211681 | Umyvadla keramická bílá bez výtokových armatur připevněná na stěnu šrouby zdravotní, šířka umyvadla 640 mm | soubor | 1 |  | 0 |  | 0 |  | 0 | 21 | 0 | 0.01921 | 0.02 | 0 | 0 |  | Vlastní | Indiv | 0 | 0 |  | Práce | Běžná |  |  |  | POL1_7
|  | https://podminky.urs.cz/item/CS_URS_2023_01/725211681 | [25 empty] | POP
96 | 725211703 | Umyvadla keramická bílá bez výtokových armatur připevněná na stěnu šrouby malá (umývátka) stěnová 450 mm | soubor | 1 |  | 0 |  | 0 |  | 0 | 21 | 0 | 0.01047 | 0.01 | 0 | 0 |  | Vlastní | Indiv | 0 | 0 |  | Práce | Běžná |  |  |  | POL1_7
|  | https://podminky.urs.cz/item/CS_URS_2023_01/725211703 | [25 empty] | POP
97 | 725219102 | Umyvadla montáž umyvadel ostatních typů na šrouby | soubor | 2 |  | 0 |  | 0 |  | 0 | 21 | 0 | 0.00173 | 0 | 0 | 0 |  | Vlastní | Indiv | 0 | 0 |  | Práce | Běžná |  |  |  | POL1_7
|  | https://podminky.urs.cz/item/CS_URS_2023_01/725219102 | [25 empty] | POP
98 | 642110361 | Umývadlo - litý mramor, 5 mycích míst, rozměr 3300x450 | kus | 2 |  | 0 |  | 0 |  | 0 | 21 | 0 | 0.016 | 0.03 | 0 | 0 |  | Vlastní | Indiv | 0 | 0 |  | Specifikace | Běžná |  |  |  | POL3_0
99 | 725244142 | Sprchové dveře a zástěny dveře sprchové do niky polorámové skleněné tl. 6 mm dveře otvíravé jednokřídlové, na vaničku šířky 800 mm | soubor | 2 |  | 0 |  | 0 |  | 0 | 21 | 0 | 0.02736 | 0.05 | 0 | 0 |  | Vlastní | Indiv | 0 | 0 |  | Práce | Běžná |  |  |  | POL1_7
|  | https://podminky.urs.cz/item/CS_URS_2023_01/725244142 | [25 empty] | POP
100 | 725244144 | Sprchové dveře a zástěny dveře sprchové do niky polorámové skleněné tl. 6 mm dveře otvíravé jednokřídlové, na vaničku šířky 1000 mm | soubor | 1 |  | 0 |  | 0 |  | 0 | 21 | 0 | 0.03837 | 0.04 | 0 | 0 |  | Vlastní | Indiv | 0 | 0 |  | Práce | Běžná |  |  |  | POL1_7
|  | https://podminky.urs.cz/item/CS_URS_2023_01/725244144 | [25 empty] | POP
101 | 55162004 | kalich pro úkap s kuličkou | kus | 3 |  | 0 |  | 0 |  | 0 | 21 | 0 | 9e-05 | 0 | 0 | 0 |  | Vlastní | Indiv | 0 | 0 |  | Specifikace | Běžná |  |  |  | POL3_0
102 | 725291711 | Doplňky zařízení koupelen a záchodů smaltované madla krakorcová, délky 550 mm | soubor | 2 |  | 0 |  | 0 |  | 0 | 21 | 0 | 0.00075 | 0 | 0 | 0 |  | Vlastní | Indiv | 0 | 0 |  | Práce | Běžná |  |  |  | POL1_7
|  | https://podminky.urs.cz/item/CS_URS_2023_01/725291711 | [25 empty] | POP
103 | 725291712 | Doplňky zařízení koupelen a záchodů smaltované madla krakorcová, délky 834 mm | soubor | 1 |  | 0 |  | 0 |  | 0 | 21 | 0 | 0.00085 | 0 | 0 | 0 |  | Vlastní | Indiv | 0 | 0 |  | Práce | Běžná |  |  |  | POL1_7
|  | https://podminky.urs.cz/item/CS_URS_2023_01/725291712 | [25 empty] | POP
104 | 725291722 | Doplňky zařízení koupelen a záchodů smaltované madla krakorcová sklopná, délky 834 mm | soubor | 1 |  | 0 |  | 0 |  | 0 | 21 | 0 | 0.00085 | 0 | 0 | 0 |  | Vlastní | Indiv | 0 | 0 |  | Práce | Běžná |  |  |  | POL1_7
|  | https://podminky.urs.cz/item/CS_URS_2023_01/725291722 | [25 empty] | POP
105 | 725331111 | Výlevky bez výtokových armatur a splachovací nádrže keramické se sklopnou plastovou mřížkou 425 mm | soubor | 1 |  | 0 |  | 0 |  | 0 | 21 | 0 | 0.01475 | 0.01 | 0 | 0 |  | Vlastní | Indiv | 0 | 0 |  | Práce | Běžná |  |  |  | POL1_7
|  | https://podminky.urs.cz/item/CS_URS_2023_01/725331111 | [25 empty] | POP
106 | 725812301 | Ventily stojánkové klasické samouzavírací somezenou dobou výtoku tlačné G 1/2" (6 l/min) | kus | 10 |  | 0 |  | 0 |  | 0 | 21 | 0 | 0.001 | 0.01 | 0 | 0 |  | Vlastní | Indiv | 0 | 0 |  | Práce | Běžná |  |  |  | POL1_7
|  | https://podminky.urs.cz/item/CS_URS_2023_01/725812301 | [25 empty] | POP
107 | 725813111 | Ventily rohové bez připojovací trubičky nebo flexi hadičky G 1/2" | soubor | 38 |  | 0 |  | 0 |  | 0 | 21 | 0 | 0.00024 | 0.01 | 0 | 0 |  | Vlastní | Indiv | 0 | 0 |  | Práce | Běžná |  |  |  | POL1_7
|  | https://podminky.urs.cz/item/CS_URS_2023_01/725813111 | [25 empty] | POP
108 | 725813112 | Ventily rohové bez připojovací trubičky nebo flexi hadičky pračkové G 3/4" | kus | 6 |  | 0 |  | 0 |  | 0 | 21 | 0 | 0.00109 | 0.01 | 0 | 0 |  | Vlastní | Indiv | 0 | 0 |  | Práce | Běžná |  |  |  | POL1_7
|  | https://podminky.urs.cz/item/CS_URS_2023_01/725813112 | [25 empty] | POP
109 | 725821312 | Baterie dřezové nástěnné pákové s otáčivým kulatým ústím a délkou ramínka 300 mm | soubor | 1 |  | 0 |  | 0 |  | 0 | 21 | 0 | 0.00172 | 0 | 0 | 0 |  | Vlastní | Indiv | 0 | 0 |  | Práce | Běžná |  |  |  | POL1_7
|  | https://podminky.urs.cz/item/CS_URS_2023_01/725821312 | [25 empty] | POP
110 | 725821329 | Baterie dřezové stojánkové pákové s otáčivým ústím a délkou ramínka s vytahovací sprškou | soubor | 1 |  | 0 |  | 0 |  | 0 | 21 | 0 | 0.0018 | 0 | 0 | 0 |  | Vlastní | Indiv | 0 | 0 |  | Práce | Běžná |  |  |  | POL1_7
|  | https://podminky.urs.cz/item/CS_URS_2023_01/725821329 | [25 empty] | POP
111 | 725822613 | Baterie umyvadlové stojánkové pákové s výpustí | soubor | 5 |  | 0 |  | 0 |  | 0 | 21 | 0 | 0.00184 | 0.01 | 0 | 0 |  | Vlastní | Indiv | 0 | 0 |  | Práce | Běžná |  |  |  | POL1_7
|  | https://podminky.urs.cz/item/CS_URS_2023_01/725822613 | [25 empty] | POP
112 | 725841330 | Baterie sprchové podomítkové (zápustné) kompletní | soubor | 3 |  | 0 |  | 0 |  | 0 | 21 | 0 | 0.00184 | 0.01 | 0 | 0 |  | Vlastní | Indiv | 0 | 0 |  | Práce | Běžná |  |  |  | POL1_7
|  | https://podminky.urs.cz/item/CS_URS_2023_01/725841330 | [25 empty] | POP
113 | 725861102 | Zápachové uzávěrky zařizovacích předmětů pro umyvadla DN 40 | kus | 14 |  | 0 |  | 0 |  | 0 | 21 | 0 | 0.00024 | 0 | 0 | 0 |  | Vlastní | Indiv | 0 | 0 |  | Práce | Běžná |  |  |  | POL1_7
|  | https://podminky.urs.cz/item/CS_URS_2023_01/725861102 | [25 empty] | POP
114 | 725861312 | Zápachové uzávěrky zařizovacích předmětů pro umyvadla podomítkové DN 40/50 | kus | 1 |  | 0 |  | 0 |  | 0 | 21 | 0 | 0.00055 | 0 | 0 | 0 |  | Vlastní | Indiv | 0 | 0 |  | Práce | Běžná |  |  |  | POL1_7
|  | https://podminky.urs.cz/item/CS_URS_2023_01/725861312 | [25 empty] | POP
115 | 725862113 | Zápachové uzávěrky zařizovacích předmětů pro dřezy s přípojkou pro pračku nebo myčku DN 40/50 | kus | 1 |  | 0 |  | 0 |  | 0 | 21 | 0 | 0.00047 | 0 | 0 | 0 |  | Vlastní | Indiv | 0 | 0 |  | Práce | Běžná |  |  |  | POL1_7
|  | https://podminky.urs.cz/item/CS_URS_2023_01/725862113 | [25 empty] | POP
116 | 55161838 | sifon kondeznační DN 40 | kus | 6 |  | 0 |  | 0 |  | 0 | 21 | 0 | 0.00018 | 0 | 0 | 0 |  | Vlastní | Indiv | 0 | 0 |  | Specifikace | Běžná |  |  |  | POL3_0
117 | 725869203R00 | Zápachové uzávěrky zařizovacích předmětů montáž zápachových uzávěrek dřezových jednodílných DN 40 | kus | 6 |  | 0 |  | 0 |  | 0 | 21 | 0 | 0.00017 | 0 | 0 | 0 |  | Vlastní | Indiv | 0.246 | 1.48 |  | Práce | Běžná |  |  |  | POL1_7
|  | https://podminky.urs.cz/item/CS_URS_2023_01/725869203 | [25 empty] | POP
118 | 725980122R00 | Dvířka 15/20 | kus | 11 |  | 0 |  | 0 |  | 0 | 21 | 0 | 9e-05 | 0 | 0 | 0 |  | Vlastní | Indiv | 0.37 | 4.07 |  | Práce | Běžná |  |  |  | POL1_7
|  | https://podminky.urs.cz/item/CS_URS_2023_01/725980122 | [25 empty] | POP
119 | 998725101R00 | Přesun hmot pro zařizovací předměty stanovený zhmotnosti přesunovaného materiálu vodorovná dopravní vzdálenost do 50 m v objektech výšky do 6 m | t | 0.514 |  | 0 |  | 0 |  | 0 | 21 | 0 | 0 | 0 | 0 | 0 |  | Vlastní | Indiv | 1.517 | 0.78 |  | Práce | Běžná |  |  |  | POL1_7
|  | https://podminky.urs.cz/item/CS_URS_2023_01/998725101 | [25 empty] | POP
Díl: | 726 | Zdravotechnika - předstěnové instalace |  |  |  | 0 |  | 0 |  | 0 |  | 0 |  | 0.23 |  | 0 |  |  |  |  | 0 | [6 empty] | DIL
120 | 726131041 | Předstěnové instalační systémy do lehkých stěn skovovou konstrukcí pro závěsné klozety ovládání zepředu, stavební výšky 1120 mm | soubor | 13 |  | 0 |  | 0 |  | 0 | 21 | 0 | 0.01665 | 0.22 | 0 | 0 |  | Vlastní | Indiv | 0 | 0 |  | Práce | Běžná |  |  |  | POL1_7
|  | https://podminky.urs.cz/item/CS_URS_2023_01/726131041 | [25 empty] | POP
121 | 726191001 | Ostatní příslušenství instalačních systémů zvukoizolační souprava pro WC a bidet | soubor | 13 |  | 0 |  | 0 |  | 0 | 21 | 0 | 0.00015 | 0 | 0 | 0 |  | Vlastní | Indiv | 0 | 0 |  | Práce | Běžná |  |  |  | POL1_7
|  | https://podminky.urs.cz/item/CS_URS_2023_01/726191001 | [25 empty] | POP
122 | 726191002 | Ostatní příslušenství instalačních systémů souprava pro předstěnovou montáž | soubor | 13 |  | 0 |  | 0 |  | 0 | 21 | 0 | 0.0005 | 0.01 | 0 | 0 |  | Vlastní | Indiv | 0 | 0 |  | Práce | Běžná |  |  |  | POL1_7
|  | https://podminky.urs.cz/item/CS_URS_2023_01/726191002 | [25 empty] | POP
123 | 998726111 | Přesun hmot pro instalační prefabrikáty stanovený zhmotnosti přesunovaného materiálu vodorovná dopravní vzdálenost do 50 m v objektech výšky do 6 m | t | 0.225 |  | 0 |  | 0 |  | 0 | 21 | 0 | 0 | 0 | 0 | 0 |  | Vlastní | Indiv | 0 | 0 |  | Práce | Běžná |  |  |  | POL1_7
|  | https://podminky.urs.cz/item/CS_URS_2023_01/998726111 | [25 empty] | POP
Díl: | 727 | Zdravotechnika - požární ochrana |  |  |  | 0 |  | 0 |  | 0 |  | 0 |  | 0 |  | 0 |  |  |  |  | 0 | [6 empty] | DIL
124 | 727212101 | Protipožární trubní ucpávky plastového potrubí prostup stěnou tloušťky 100 mm požární odolnost EI 90 D 20 | kus | 7 |  | 0 |  | 0 |  | 0 | 21 | 0 | 0.0002 | 0 | 0 | 0 |  | Vlastní | Indiv | 0 | 0 |  | Práce | Běžná |  |  |  | POL1_7
|  | https://podminky.urs.cz/item/CS_URS_2023_01/727212101 | [25 empty] | POP
125 | 727212102 | Protipožární trubní ucpávky plastového potrubí prostup stěnou tloušťky 100 mm požární odolnost EI 90 D 25 | kus | 2 |  | 0 |  | 0 |  | 0 | 21 | 0 | 0.00022 | 0 | 0 | 0 |  | Vlastní | Indiv | 0 | 0 |  | Práce | Běžná |  |  |  | POL1_7
|  | https://podminky.urs.cz/item/CS_URS_2023_01/727212102 | [25 empty] | POP
126 | 727212103 | Protipožární trubní ucpávky plastového potrubí prostup stěnou tloušťky 100 mm požární odolnost EI 90 D 32 | kus | 2 |  | 0 |  | 0 |  | 0 | 21 | 0 | 0.00025 | 0 | 0 | 0 |  | Vlastní | Indiv | 0 | 0 |  | Práce | Běžná |  |  |  | POL1_7
|  | https://podminky.urs.cz/item/CS_URS_2023_01/727212103 | [25 empty] | POP
127 | 727212104 | Protipožární trubní ucpávky plastového potrubí prostup stěnou tloušťky 100 mm požární odolnost EI 90 D 40 | kus | 6 |  | 0 |  | 0 |  | 0 | 21 | 0 | 0.00029 | 0 | 0 | 0 |  | Vlastní | Indiv | 0 | 0 |  | Práce | Běžná |  |  |  | POL1_7
|  | https://podminky.urs.cz/item/CS_URS_2023_01/727212104 | [25 empty] | POP
Díl: | HZS | Hodinové zúčtovací sazby |  |  |  | 0 |  | 0 |  | 0 |  | 0 |  | 0 |  | 0 |  |  |  |  | 0 | [6 empty] | DIL
128 | HZS42321 | Hodinové zúčtovací sazby ostatních profesí revizní a kontrolní činnost technik odborný-bakteriologický rozbor vody | hod | 14 |  | 0 |  | 0 |  | 0 | 21 | 0 | 0 | 0 | 0 | 0 |  | Vlastní | Indiv | 0 | 0 |  | Práce | Běžná |  |  |  | POL1_1
[26 empty] | 12 | 21 | DPH
| Celkem |  |  |  |  | 0 | [19 empty] | 0 | 0 | SUM
Poznámky uchazeče k zadání
POPUZIV
END
Note on S6: Jedná se o informaci, zda se jedná o položku, která je do rozpočtu zadána z cenové soustavy RTS, nebo vlastní.
Note on T6: Jedná se o název CÚ, která je zadána u položky rozpočtu

## SO 03 D.1.4.2 Pol
Položkový rozpočet | [27 empty] | #TypZaznamu#
S: | 24MM021.2 | MŠ Tuřany - Holásky | [25 empty] | STA
O: | SO 03 | Mateřská škola | [22 empty] | STA |  |  | OBJ
R: | D.1.4.2 | Vytápění | [25 empty] | ROZ
P.č. | Číslo položky | Název položky | MJ | Množství | Cena / MJ | Celkem | Dodávka | Dodávka celk. | Montáž | Montáž celk. | DPH | Cena s DPH | Hmotnost / MJ | Hmotnost celk.(t) | Dem. hmotnost / MJ | Dem. hmotnost celk.(t) | Ceník | Cen. soustava / platnost | Cenová úroveň | Nhod / MJ | Nhod celk. | Dodavatel | Typ položky | Stav položky
Díl: | 9 | Ostatní konstrukce a práce, bourání |  |  |  | 0 |  | 0 |  | 0 |  | 0 |  | 0 |  | 0.09 |  |  |  |  | 0 | [6 empty] | DIL
1 | 971033231 | Vybourání otvorů ve zdivu základovém nebo nadzákladovém zcihel, tvárnic, příčkovek zcihel pálených na maltu vápennou nebo vápenocementovou plochy do 0,0225 m2, tl. do 150 mm | kus | 10 |  | 0 |  | 0 |  | 0 | 21 | 0 | 0 | 0 | 0.004 | 0.04 |  | URS | ÚRS 23 02 | 0 | 0 |  | Práce | Běžná |  |  |  | POL1_1
|  | https://podminky.urs.cz/item/CS_URS_2023_02/971033231 | [25 empty] | POP
2 | 971033251 | Vybourání otvorů ve zdivu základovém nebo nadzákladovém zcihel, tvárnic, příčkovek zcihel pálených na maltu vápennou nebo vápenocementovou plochy do 0,0225 m2, tl. do 450 mm | kus | 4 |  | 0 |  | 0 |  | 0 | 21 | 0 | 0 | 0 | 0.012 | 0.05 |  | URS | ÚRS 23 02 | 0 | 0 |  | Práce | Běžná |  |  |  | POL1_1
|  | https://podminky.urs.cz/item/CS_URS_2023_02/971033251 | [25 empty] | POP
Díl: | HZS | Hodinové zúčtovací sazby |  |  |  | 0 |  | 0 |  | 0 |  | 0 |  | 0 |  | 0 |  |  |  |  | 0 | [6 empty] | DIL
3 | HZS2222 | Hodinové zúčtovací sazby profesí PSV provádění stavebních instalací topenář odborný - TOPNÁ ZKOUŠKA | hod | 72 |  | 0 |  | 0 |  | 0 | 21 | 0 | 0 | 0 | 0 | 0 |  | URS | ÚRS 23 02 | 0 | 0 |  | Práce | Běžná |  |  |  | POL1_1
|  | https://podminky.urs.cz/item/CS_URS_2023_02/HZS2222 | [25 empty] | POP
4 | HZS2491 | Hodinové zúčtovací sazby profesí PSV zednické výpomoci a pomocné práce PSV dělník zednických výpomocí | hod | 8 |  | 0 |  | 0 |  | 0 | 21 | 0 | 0 | 0 | 0 | 0 |  | URS | ÚRS 23 02 | 0 | 0 |  | Práce | Běžná |  |  |  | POL1_1
|  | https://podminky.urs.cz/item/CS_URS_2023_02/HZS2491 | [25 empty] | POP
Díl: | 713 | Izolace tepelné |  |  |  | 0 |  | 0 |  | 0 |  | 0 |  | 0.09 |  | 0 |  |  |  |  | 0 | [6 empty] | DIL
5 | 713463311 | Montáž izolace tepelné potrubí a ohybů tvarovkami nebo deskami potrubními pouzdry spovrchovou úpravou hliníkovou fólií se samolepícím přesahem (izolační materiál ve specifikaci) přelepenými | m | 123 |  | 0 |  | 0 |  | 0 | 21 | 0 | 9e-05 | 0.01 | 0 | 0 |  | URS | ÚRS 23 02 | 0 | 0 |  | Práce | Běžná |  |  |  | POL1_7
|  | samolepící hliníkovou páskou potrubí jednovrstvá D do 50 mm | [25 empty] | POP
|  | https://podminky.urs.cz/item/CS_URS_2023_02/713463311 | [25 empty] | POP
6 | 63154012 | pouzdro izolační potrubní z minerální vlny s Al fólií max. 250/100°C 15/30mm | m | 14.7 |  | 0 |  | 0 |  | 0 | 21 | 0 | 0.00023 | 0 | 0 | 0 |  | URS | ÚRS 23 02 | 0 | 0 |  | Specifikace | Běžná |  |  |  | POL3_0
|  | 14*1,05 'Přepočtené koeficientem množství : | [25 empty] | VV | 0
|  | 14,7 |  | 14.7 | [23 empty] | VV | 0
7 | 63154571 | pouzdro izolační potrubní z minerální vlny s Al fólií max. 250/100°C 28/40mm | m | 22.05 |  | 0 |  | 0 |  | 0 | 21 | 0 | 0.00059 | 0.01 | 0 | 0 |  | URS | ÚRS 23 02 | 0 | 0 |  | Specifikace | Běžná |  |  |  | POL3_0
|  | 21*1,05 'Přepočtené koeficientem množství : | [25 empty] | VV | 0
|  | 22,05 |  | 22.05 | [23 empty] | VV | 0
8 | 63154572 | pouzdro izolační potrubní z minerální vlny s Al fólií max. 250/100°C 35/40mm | m | 38.85 |  | 0 |  | 0 |  | 0 | 21 | 0 | 0.00065 | 0.03 | 0 | 0 |  | URS | ÚRS 23 02 | 0 | 0 |  | Specifikace | Běžná |  |  |  | POL3_0
|  | 37*1,05 'Přepočtené koeficientem množství : | [25 empty] | VV | 0
|  | 38,85 |  | 38.85 | [23 empty] | VV | 0
9 | 63154018 | pouzdro izolační potrubní z minerální vlny s Al fólií max. 250/100°C 54/40mm | m | 53.55 |  | 0 |  | 0 |  | 0 | 21 | 0 | 0.00083 | 0.04 | 0 | 0 |  | URS | ÚRS 23 02 | 0 | 0 |  | Specifikace | Běžná |  |  |  | POL3_0
|  | 51*1,05 'Přepočtené koeficientem množství : | [25 empty] | VV | 0
|  | 53,55 |  | 53.55 | [23 empty] | VV | 0
10 | 998713101 | Přesun hmot pro izolace tepelné stanovený zhmotnosti přesunovaného materiálu vodorovná dopravní vzdálenost do 50 m v objektech výšky do 6 m | t | 0.097 |  | 0 |  | 0 |  | 0 | 21 | 0 | 0 | 0 | 0 | 0 |  | URS | ÚRS 23 02 | 0 | 0 |  | Práce | Běžná |  |  |  | POL1_7
|  | https://podminky.urs.cz/item/CS_URS_2023_02/998713101 | [25 empty] | POP
Díl: | 727 | Zdravotechnika - požární ochrana |  |  |  | 0 |  | 0 |  | 0 |  | 0 |  | 0 |  | 0 |  |  |  |  | 0 | [6 empty] | DIL
11 | 727112003 | Protipožární trubní ucpávky ocelového potrubí s hořlavou izolací prostup stěnou tloušťky 100 mm požární odolnost EI 60 DN 50 | kus | 12 |  | 0 |  | 0 |  | 0 | 21 | 0 | 0.00023 | 0 | 0 | 0 |  | URS | ÚRS 23 02 | 0 | 0 |  | Práce | Běžná |  |  |  | POL1_7
|  | https://podminky.urs.cz/item/CS_URS_2023_02/727112003 | [25 empty] | POP
Díl: | 731 | Ústřední vytápění - kotelny |  |  |  | 0 |  | 0 |  | 0 |  | 0 |  | 0.08 |  | 0 |  |  |  |  | 0 | [6 empty] | DIL
12 | 731244135 | Kotle ocelové teplovodní plynové závěsné kondenzační pro vytápění s možností připojení zásobníku TV 9,7-48,7 kW | soubor | 1 |  | 0 |  | 0 |  | 0 | 21 | 0 | 0.08049 | 0.08 | 0 | 0 |  | URS | ÚRS 23 02 | 0 | 0 |  | Práce | Běžná |  |  |  | POL1_7
|  | https://podminky.urs.cz/item/CS_URS_2023_02/731244135 | [25 empty] | POP
13 | 731341130 | Hadice napouštěcí pryžové O 16/23 | m | 3 |  | 0 |  | 0 |  | 0 | 21 | 0 | 0.00039 | 0 | 0 | 0 |  | URS | ÚRS 23 02 | 0 | 0 |  | Práce | Běžná |  |  |  | POL1_7
|  | https://podminky.urs.cz/item/CS_URS_2023_02/731341130 | [25 empty] | POP
14 | 731810322 | Nucené odtahy spalin od kondenzačních kotlů soustředným potrubím vedeným svisle plochou střechou, průměru 80/125 mm | soubor | 1 |  | 0 |  | 0 |  | 0 | 21 | 0 | 0.00152 | 0 | 0 | 0 |  | URS | ÚRS 23 02 | 0 | 0 |  | Práce | Běžná |  |  |  | POL1_7
|  | https://podminky.urs.cz/item/CS_URS_2023_02/731810322 | [25 empty] | POP
15 | 731810342 | Nucené odtahy spalin od kondenzačních kotlů prodloužení soustředného potrubí, průměru 80/125 mm | m | 2.5 |  | 0 |  | 0 |  | 0 | 21 | 0 | 0.00044 | 0 | 0 | 0 |  | URS | ÚRS 23 02 | 0 | 0 |  | Práce | Běžná |  |  |  | POL1_7
|  | https://podminky.urs.cz/item/CS_URS_2023_02/731810342 | [25 empty] | POP
16 | 998731101 | Přesun hmot pro kotelny stanovený z hmotnosti přesunovaného materiálu vodorovná dopravní vzdálenost do 50 m vobjektech výšky do 6 m | t | 0.084 |  | 0 |  | 0 |  | 0 | 21 | 0 | 0 | 0 | 0 | 0 |  | URS | ÚRS 23 02 | 0 | 0 |  | Práce | Běžná |  |  |  | POL1_7
|  | https://podminky.urs.cz/item/CS_URS_2023_02/998731101 | [25 empty] | POP
Díl: | 732 | Ústřední vytápění - strojovny |  |  |  | 0 |  | 0 |  | 0 |  | 0 |  | 0.1 |  | 0 |  |  |  |  | 0 | [6 empty] | DIL
17 | 732211113 | Nepřímotopné zásobníkové ohřívače TUV stacionární s jedním teplosměnným výměníkem PN 0,6 MPa/1,0 MPa , t = 80°C/110°C objem zásobníku / v.pl. m2 výměníku 160 l / 1,45 m2 | soubor | 1 |  | 0 |  | 0 |  | 0 | 21 | 0 | 0.08781 | 0.09 | 0 | 0 |  | URS | ÚRS 23 02 | 0 | 0 |  | Práce | Běžná |  |  |  | POL1_7
|  | https://podminky.urs.cz/item/CS_URS_2023_02/732211113 | [25 empty] | POP
18 | 732331633 | Nádoby expanzní tlakové pro topné a chladicí soustavy smembránou bez pojistného ventilu se závitovým připojením PN 0,6 o objemu 25 l | soubor | 1 |  | 0 |  | 0 |  | 0 | 21 | 0 | 0.00493 | 0 | 0 | 0 |  | URS | ÚRS 23 02 | 0 | 0 |  | Práce | Běžná |  |  |  | POL1_7
|  | https://podminky.urs.cz/item/CS_URS_2023_02/732331633 | [25 empty] | POP
19 | 732421415 | Čerpadla teplovodní mokroběžná závitová oběhová pro teplovodní vytápění (elektronicky řízená) PN 10, do 110°C DN přípojky/dopravní výška H (m) - čerpací výkon Q (m3/h) DN 25 / do 3,50 m / 3,65 m3/h, | soubor | 1 |  | 0 |  | 0 |  | 0 | 21 | 0 | 0.00608 | 0.01 | 0 | 0 |  | URS | ÚRS 23 02 | 0 | 0 |  | Práce | Běžná |  |  |  | POL1_7
|  | 62W,230V/50Hz | [25 empty] | POP
|  | https://podminky.urs.cz/item/CS_URS_2023_02/732421415 | [25 empty] | POP
20 | 998732101 | Přesun hmot pro strojovny stanovený zhmotnosti přesunovaného materiálu vodorovná dopravní vzdálenost do 50 m vobjektech výšky do 6 m | t | 0.099 |  | 0 |  | 0 |  | 0 | 21 | 0 | 0 | 0 | 0 | 0 |  | URS | ÚRS 23 02 | 0 | 0 |  | Práce | Běžná |  |  |  | POL1_7
|  | https://podminky.urs.cz/item/CS_URS_2023_02/998732101 | [25 empty] | POP
Díl: | 733 | Ústřední vytápění - rozvodné potrubí |  |  |  | 0 |  | 0 |  | 0 |  | 0 |  | 0.23 |  | 0 |  |  |  |  | 0 | [6 empty] | DIL
21 | 733122221 | Potrubí z trubek ocelových hladkých spojovaných lisováním z uhlíkové oceli tenkostěnné vně pozinkované PN 16, T= +110°C O 12/1,2 | m | 16 |  | 0 |  | 0 |  | 0 | 21 | 0 | 0.00042 | 0.01 | 0 | 0 |  | URS | ÚRS 23 02 | 0 | 0 |  | Práce | Běžná |  |  |  | POL1_7
|  | https://podminky.urs.cz/item/CS_URS_2023_02/733122221 | [25 empty] | POP
22 | 733122222 | Potrubí z trubek ocelových hladkých spojovaných lisováním z uhlíkové oceli tenkostěnné vně pozinkované PN 16, T= +110°C O 15/1,2 | m | 14 |  | 0 |  | 0 |  | 0 | 21 | 0 | 0.00051 | 0.01 | 0 | 0 |  | URS | ÚRS 23 02 | 0 | 0 |  | Práce | Běžná |  |  |  | POL1_7
|  | https://podminky.urs.cz/item/CS_URS_2023_02/733122222 | [25 empty] | POP
23 | 733122225 | Potrubí z trubek ocelových hladkých spojovaných lisováním z uhlíkové oceli tenkostěnné vně pozinkované PN 16, T= +110°C O 28/1,5 | m | 21 |  | 0 |  | 0 |  | 0 | 21 | 0 | 0.00119 | 0.02 | 0 | 0 |  | URS | ÚRS 23 02 | 0 | 0 |  | Práce | Běžná |  |  |  | POL1_7
|  | https://podminky.urs.cz/item/CS_URS_2023_02/733122225 | [25 empty] | POP
24 | 733122226 | Potrubí z trubek ocelových hladkých spojovaných lisováním z uhlíkové oceli tenkostěnné vně pozinkované PN 16, T= +110°C O 35/1,5 | m | 37 |  | 0 |  | 0 |  | 0 | 21 | 0 | 0.0015 | 0.06 | 0 | 0 |  | URS | ÚRS 23 02 | 0 | 0 |  | Práce | Běžná |  |  |  | POL1_7
|  | https://podminky.urs.cz/item/CS_URS_2023_02/733122226 | [25 empty] | POP
25 | 733122228 | Potrubí z trubek ocelových hladkých spojovaných lisováním z uhlíkové oceli tenkostěnné vně pozinkované PN 16, T= +110°C O 54/1,5 | m | 51 |  | 0 |  | 0 |  | 0 | 21 | 0 | 0.00261 | 0.13 | 0 | 0 |  | URS | ÚRS 23 02 | 0 | 0 |  | Práce | Běžná |  |  |  | POL1_7
|  | https://podminky.urs.cz/item/CS_URS_2023_02/733122228 | [25 empty] | POP
26 | 733190107 | Zkoušky těsnosti potrubí, manžety prostupové ztrubek ocelových zkoušky těsnosti potrubí (za provozu) ztrubek ocelových závitových DN do 40 | m | 88 |  | 0 |  | 0 |  | 0 | 21 | 0 | 0 | 0 | 0 | 0 |  | URS | ÚRS 23 02 | 0 | 0 |  | Práce | Běžná |  |  |  | POL1_7
|  | https://podminky.urs.cz/item/CS_URS_2023_02/733190107 | [25 empty] | POP
27 | 733190108 | Zkoušky těsnosti potrubí, manžety prostupové ztrubek ocelových zkoušky těsnosti potrubí (za provozu) ztrubek ocelových závitových DN 40 do 50 | m | 51 |  | 0 |  | 0 |  | 0 | 21 | 0 | 0 | 0 | 0 | 0 |  | URS | ÚRS 23 02 | 0 | 0 |  | Práce | Běžná |  |  |  | POL1_7
|  | https://podminky.urs.cz/item/CS_URS_2023_02/733190108 | [25 empty] | POP
28 | 733391101 | Zkoušky těsnosti potrubí ztrubek plastových O do 32/3,0 | m | 2103 |  | 0 |  | 0 |  | 0 | 21 | 0 | 0 | 0 | 0 | 0 |  | URS | ÚRS 23 02 | 0 | 0 |  | Práce | Běžná |  |  |  | POL1_7
|  | https://podminky.urs.cz/item/CS_URS_2023_02/733391101 | [25 empty] | POP
29 | 998733101 | Přesun hmot pro rozvody potrubí stanovený zhmotnosti přesunovaného materiálu vodorovná dopravní vzdálenost do 50 m vobjektech výšky do 6 m | t | 0.227 |  | 0 |  | 0 |  | 0 | 21 | 0 | 0 | 0 | 0 | 0 |  | URS | ÚRS 23 02 | 0 | 0 |  | Práce | Běžná |  |  |  | POL1_7
|  | https://podminky.urs.cz/item/CS_URS_2023_02/998733101 | [25 empty] | POP
Díl: | 734 | Ústřední vytápění - armatury |  |  |  | 0 |  | 0 |  | 0 |  | 0 |  | 0.03 |  | 0 |  |  |  |  | 0 | [6 empty] | DIL
30 | 7341634261 | Filtry zuhlíkové oceli sčístícím víkem nebo vypouštěcí zátkou PN 16 do 300°C DN 50 magnetické | soubor | 1 |  | 0 |  | 0 |  | 0 | 21 | 0 | 0.0168 | 0.02 | 0 | 0 |  | URS | ÚRS 23 02 | 0 | 0 |  | Práce | Běžná |  |  |  | POL1_7
|  | https://podminky.urs.cz/item/CS_URS_2023_02/7341634261 | [25 empty] | POP
31 | 734211120 | Ventily odvzdušňovací závitové automatické PN 14 do 120°C G 1/2 | kus | 4 |  | 0 |  | 0 |  | 0 | 21 | 0 | 0.00024 | 0 | 0 | 0 |  | URS | ÚRS 23 02 | 0 | 0 |  | Práce | Běžná |  |  |  | POL1_7
|  | https://podminky.urs.cz/item/CS_URS_2023_02/734211120 | [25 empty] | POP
32 | 7342216821 | Hlavice termostatické, pro ovládání ventilů PN 10 do 110°C kapalinové otopných těles | kus | 3 |  | 0 |  | 0 |  | 0 | 21 | 0 | 0.00014 | 0 | 0 | 0 |  | URS | ÚRS 23 02 | 0 | 0 |  | Práce | Běžná |  |  |  | POL1_7
|  | https://podminky.urs.cz/item/CS_URS_2023_02/7342216821 | [25 empty] | POP
33 | 73422168212 | Přípojovací armatura HM pro trubková koupelnová otopná tělesa rohová | kus | 3 |  | 0 |  | 0 |  | 0 | 21 | 0 | 0.00014 | 0 | 0 | 0 |  | URS | ÚRS 23 02 | 0 | 0 |  | Práce | Běžná |  |  |  | POL1_7
|  | https://podminky.urs.cz/item/CS_URS_2023_02/73422168212 | [25 empty] | POP
34 | 7342424171 | Klapka zpětná závitová PN 16 do 110°C přímé G 2 | kus | 4 |  | 0 |  | 0 |  | 0 | 21 | 0 | 0.00078 | 0 | 0 | 0 |  | URS | ÚRS 23 02 | 0 | 0 |  | Práce | Běžná |  |  |  | POL1_7
|  | https://podminky.urs.cz/item/CS_URS_2023_02/7342424171 | [25 empty] | POP
35 | 7342614021 | Armatura připojovací radiátorů HM PN 10 do 110°C, rohová G 1/2 x 18 | kus | 1 |  | 0 |  | 0 |  | 0 | 21 | 0 | 0.0007 | 0 | 0 | 0 |  | URS | ÚRS 23 02 | 0 | 0 |  | Práce | Běžná |  |  |  | POL1_7
|  | https://podminky.urs.cz/item/CS_URS_2023_02/7342614021 | [25 empty] | POP
36 | 734292715 | Ostatní armatury kulové kohouty PN 42 do 185°C přímé vnitřní závit G 1 | kus | 6 |  | 0 |  | 0 |  | 0 | 21 | 0 | 0.0005 | 0 | 0 | 0 |  | URS | ÚRS 23 02 | 0 | 0 |  | Práce | Běžná |  |  |  | POL1_7
|  | https://podminky.urs.cz/item/CS_URS_2023_02/734292715 | [25 empty] | POP
37 | 734292716 | Ostatní armatury kulové kohouty PN 42 do 185°C přímé vnitřní závit G 1 1/4 | kus | 4 |  | 0 |  | 0 |  | 0 | 21 | 0 | 0.0007 | 0 | 0 | 0 |  | URS | ÚRS 23 02 | 0 | 0 |  | Práce | Běžná |  |  |  | POL1_7
|  | https://podminky.urs.cz/item/CS_URS_2023_02/734292716 | [25 empty] | POP
38 | 734292718 | Ostatní armatury kulové kohouty PN 42 do 185°C přímé vnitřní závit G 2 | kus | 2 |  | 0 |  | 0 |  | 0 | 21 | 0 | 0.00168 | 0 | 0 | 0 |  | URS | ÚRS 23 02 | 0 | 0 |  | Práce | Běžná |  |  |  | POL1_7
|  | https://podminky.urs.cz/item/CS_URS_2023_02/734292718 | [25 empty] | POP
39 | 734292719 | Ostatní armatury kulové kohouty PN 42 do 185°C přímé vnitřní závit G 2 1/2 | kus | 3 |  | 0 |  | 0 |  | 0 | 21 | 0 | 0.00315 | 0.01 | 0 | 0 |  | URS | ÚRS 23 02 | 0 | 0 |  | Práce | Běžná |  |  |  | POL1_7
|  | https://podminky.urs.cz/item/CS_URS_2023_02/734292719 | [25 empty] | POP
40 | 734295022 | Směšovací armatury otopných a chladících systémů ventily závitové PN 10 T= 120°C třícestné seservomotorem G 1, kvs =10,0 | kus | 1 |  | 0 |  | 0 |  | 0 | 21 | 0 | 0.00146 | 0 | 0 | 0 |  | URS | ÚRS 23 02 | 0 | 0 |  | Práce | Běžná |  |  |  | POL1_7
|  | https://podminky.urs.cz/item/CS_URS_2023_02/734295022 | [25 empty] | POP
41 | 734411101 | Teploměry technické spevným stonkem a jímkou zadní připojení (axiální) průměr 63 mm délka stonku 50 mm | kus | 2 |  | 0 |  | 0 |  | 0 | 21 | 0 | 0.00053 | 0 | 0 | 0 |  | URS | ÚRS 23 02 | 0 | 0 |  | Práce | Běžná |  |  |  | POL1_7
|  | https://podminky.urs.cz/item/CS_URS_2023_02/734411101 | [25 empty] | POP
42 | 734421111 | Tlakoměry spevným stonkem a zpětnou klapkou zadní připojení (axiální) tlaku 0–16 bar průměru 50 mm | kus | 2 |  | 0 |  | 0 |  | 0 | 21 | 0 | 0.00147 | 0 | 0 | 0 |  | URS | ÚRS 23 02 | 0 | 0 |  | Práce | Běžná |  |  |  | POL1_7
|  | https://podminky.urs.cz/item/CS_URS_2023_02/734421111 | [25 empty] | POP
43 | 998734101 | Přesun hmot pro armatury stanovený zhmotnosti přesunovaného materiálu vodorovná dopravní vzdálenost do 50 m v objektech výšky do 6 m | t | 0.046 |  | 0 |  | 0 |  | 0 | 21 | 0 | 0 | 0 | 0 | 0 |  | URS | ÚRS 23 02 | 0 | 0 |  | Práce | Běžná |  |  |  | POL1_7
|  | https://podminky.urs.cz/item/CS_URS_2023_02/998734101 | [25 empty] | POP
Díl: | 735 | Ústřední vytápění - otopná tělesa |  |  |  | 0 |  | 0 |  | 0 |  | 0 |  | 0.61 |  | 0 |  |  |  |  | 0 | [6 empty] | DIL
44 | 735164512 | Otopná tělesa trubková montáž těles na stěnu výšky tělesa přes 1500 mm | kus | 3 |  | 0 |  | 0 |  | 0 | 21 | 0 | 0 | 0 | 0 | 0 |  | URS | ÚRS 23 02 | 0 | 0 |  | Práce | Běžná |  |  |  | POL1_7
|  | https://podminky.urs.cz/item/CS_URS_2023_02/735164512 | [25 empty] | POP
45 | 54153074 | těleso trubkové koupelnové 1820x750mm 547W | kus | 3 |  | 0 |  | 0 |  | 0 | 21 | 0 | 0.0474 | 0.14 | 0 | 0 |  | URS | ÚRS 23 02 | 0 | 0 |  | Specifikace | Běžná |  |  |  | POL3_0
46 | 735511006 | Trubkové teplovodní podlahové vytápění rozvod v systémové desce potrubí polyethylen PE-Xa rozvodné potrubí 17x2 mm, rozteč 50 mm | m | 129 |  | 0 |  | 0 |  | 0 | 21 | 0 | 0.00011 | 0.01 | 0 | 0 |  | URS | ÚRS 23 02 | 0 | 0 |  | Práce | Běžná |  |  |  | POL1_7
|  | https://podminky.urs.cz/item/CS_URS_2023_02/735511006 | [25 empty] | POP
47 | 735511010 | Trubkové teplovodní podlahové vytápění rozvod v systémové desce potrubí polyethylen PE-Xa rozvodné potrubí 17x2 mm, rozteč 150 mm | m | 385 |  | 0 |  | 0 |  | 0 | 21 | 0 | 0.00011 | 0.04 | 0 | 0 |  | URS | ÚRS 23 02 | 0 | 0 |  | Práce | Běžná |  |  |  | POL1_7
|  | https://podminky.urs.cz/item/CS_URS_2023_02/735511010 | [25 empty] | POP
48 | 7355110101 | Trubkové teplovodní podlahové vytápění rozvod v systémové desce potrubí polyethylen PE-Xa rozvodné potrubí 17x2 mm, rozteč 200 mm | m | 1219 |  | 0 |  | 0 |  | 0 | 21 | 0 | 0.00011 | 0.13 | 0 | 0 |  | Vlastní | Indiv | 0 | 0 |  | Práce | Běžná |  |  |  | POL1_7
49 | 735511011 | Trubkové teplovodní podlahové vytápění rozvod v systémové desce potrubí polyethylen PE-Xa rozvodné potrubí 17x2 mm, rozteč 250 mm | m | 321 |  | 0 |  | 0 |  | 0 | 21 | 0 | 0.00011 | 0.04 | 0 | 0 |  | URS | ÚRS 23 02 | 0 | 0 |  | Práce | Běžná |  |  |  | POL1_7
|  | https://podminky.urs.cz/item/CS_URS_2023_02/735511011 | [25 empty] | POP
50 | 735511012 | Trubkové teplovodní podlahové vytápění rozvod v systémové desce potrubí polyethylen PE-Xa rozvodné potrubí 17x2 mm, rozteč 300 mm | m | 49 |  | 0 |  | 0 |  | 0 | 21 | 0 | 0.00011 | 0.01 | 0 | 0 |  | URS | ÚRS 23 02 | 0 | 0 |  | Práce | Běžná |  |  |  | POL1_7
|  | https://podminky.urs.cz/item/CS_URS_2023_02/735511012 | [25 empty] | POP
51 | 735511061 | Trubkové teplovodní podlahové vytápění doplňkové prvky krycí PE fólie | m2 | 483.31 |  | 0 |  | 0 |  | 0 | 21 | 0 | 0.00025 | 0.12 | 0 | 0 |  | URS | ÚRS 23 02 | 0 | 0 |  | Práce | Běžná |  |  |  | POL1_7
|  | https://podminky.urs.cz/item/CS_URS_2023_02/735511061 | [25 empty] | POP
52 | 735511062 | Trubkové teplovodní podlahové vytápění doplňkové prvky okrajový izolační pruh | m | 301 |  | 0 |  | 0 |  | 0 | 21 | 0 | 6e-05 | 0.02 | 0 | 0 |  | URS | ÚRS 23 02 | 0 | 0 |  | Práce | Běžná |  |  |  | POL1_7
|  | https://podminky.urs.cz/item/CS_URS_2023_02/735511062 | [25 empty] | POP
53 | 735511063 | Trubkové teplovodní podlahové vytápění doplňkové prvky ochranná trubka | m | 49 |  | 0 |  | 0 |  | 0 | 21 | 0 | 0.0001 | 0 | 0 | 0 |  | URS | ÚRS 23 02 | 0 | 0 |  | Práce | Běžná |  |  |  | POL1_7
|  | https://podminky.urs.cz/item/CS_URS_2023_02/735511063 | [25 empty] | POP
54 | 735511064 | Trubkové teplovodní podlahové vytápění doplňkové prvky spárový (dilatační) profil | m | 66 |  | 0 |  | 0 |  | 0 | 21 | 0 | 6e-05 | 0 | 0 | 0 |  | URS | ÚRS 23 02 | 0 | 0 |  | Práce | Běžná |  |  |  | POL1_7
|  | https://podminky.urs.cz/item/CS_URS_2023_02/735511064 | [25 empty] | POP
55 | 735511086 | Trubkové teplovodní podlahové vytápění rozdělovače mosazné s průtokoměry sedmiokruhové | kus | 1 |  | 0 |  | 0 |  | 0 | 21 | 0 | 0.0049 | 0 | 0 | 0 |  | URS | ÚRS 23 02 | 0 | 0 |  | Práce | Běžná |  |  |  | POL1_7
|  | https://podminky.urs.cz/item/CS_URS_2023_02/735511086 | [25 empty] | POP
56 | 735511087 | Trubkové teplovodní podlahové vytápění rozdělovače mosazné s průtokoměry osmiokruhové | kus | 2 |  | 0 |  | 0 |  | 0 | 21 | 0 | 0.00548 | 0.01 | 0 | 0 |  | URS | ÚRS 23 02 | 0 | 0 |  | Práce | Běžná |  |  |  | POL1_7
|  | https://podminky.urs.cz/item/CS_URS_2023_02/735511087 | [25 empty] | POP
57 | 735511088 | Trubkové teplovodní podlahové vytápění rozdělovače mosazné s průtokoměry devítiokruhové | kus | 1 |  | 0 |  | 0 |  | 0 | 21 | 0 | 0.0061 | 0.01 | 0 | 0 |  | URS | ÚRS 23 02 | 0 | 0 |  | Práce | Běžná |  |  |  | POL1_7
|  | https://podminky.urs.cz/item/CS_URS_2023_02/735511088 | [25 empty] | POP
58 | 735511103 | Trubkové teplovodní podlahové vytápění skříně rozdělovače pod omítku, pro rozdělovač s počtem okruhů 6-9 | kus | 4 |  | 0 |  | 0 |  | 0 | 21 | 0 | 0.0132 | 0.05 | 0 | 0 |  | URS | ÚRS 23 02 | 0 | 0 |  | Práce | Běžná |  |  |  | POL1_7
|  | https://podminky.urs.cz/item/CS_URS_2023_02/735511103 | [25 empty] | POP
59 | 735511138 | Trubkové teplovodní podlahové vytápění připojovací šroubení rozdělovače, potrubí 17x2,0 mm | kus | 64 |  | 0 |  | 0 |  | 0 | 21 | 0 | 7e-05 | 0 | 0 | 0 |  | URS | ÚRS 23 02 | 0 | 0 |  | Práce | Běžná |  |  |  | POL1_7
|  | https://podminky.urs.cz/item/CS_URS_2023_02/735511138 | [25 empty] | POP
60 | 735511142 | Trubkové teplovodní podlahové vytápění regulační zařízení prostorový termostat programovatelný | kus | 2 |  | 0 |  | 0 |  | 0 | 21 | 0 | 0.00015 | 0 | 0 | 0 |  | URS | ÚRS 23 02 | 0 | 0 |  | Práce | Běžná |  |  |  | POL1_7
|  | https://podminky.urs.cz/item/CS_URS_2023_02/735511142 | [25 empty] | POP
61 | 735511143 | Trubkové teplovodní podlahové vytápění regulační zařízení elektrotermická hlavice | kus | 12 |  | 0 |  | 0 |  | 0 | 21 | 0 | 0.00012 | 0 | 0 | 0 |  | URS | ÚRS 23 02 | 0 | 0 |  | Práce | Běžná |  |  |  | POL1_7
|  | https://podminky.urs.cz/item/CS_URS_2023_02/735511143 | [25 empty] | POP
62 | 735511144 | Trubkové teplovodní podlahové vytápění regulační zařízení elektronický rozvaděč | kus | 2 |  | 0 |  | 0 |  | 0 | 21 | 0 | 0.0004 | 0 | 0 | 0 |  | URS | ÚRS 23 02 | 0 | 0 |  | Práce | Běžná |  |  |  | POL1_7
|  | https://podminky.urs.cz/item/CS_URS_2023_02/735511144 | [25 empty] | POP
63 | 735511156 | Trubkové teplovodní podlahové vytápění rozdělovače mosazné s automatickou regulací průtoku sedmiokruhové | kus | 1 |  | 0 |  | 0 |  | 0 | 21 | 0 | 0.00588 | 0.01 | 0 | 0 |  | URS | ÚRS 23 02 | 0 | 0 |  | Práce | Běžná |  |  |  | POL1_7
|  | https://podminky.urs.cz/item/CS_URS_2023_02/735511156 | [25 empty] | POP
64 | 735511157 | Trubkové teplovodní podlahové vytápění rozdělovače mosazné s automatickou regulací průtoku osmiokruhové | kus | 2 |  | 0 |  | 0 |  | 0 | 21 | 0 | 0.00658 | 0.01 | 0 | 0 |  | URS | ÚRS 23 02 | 0 | 0 |  | Práce | Běžná |  |  |  | POL1_7
|  | https://podminky.urs.cz/item/CS_URS_2023_02/735511157 | [25 empty] | POP
65 | 735511158 | Trubkové teplovodní podlahové vytápění rozdělovače mosazné s automatickou regulací průtoku devítiokruhové | kus | 1 |  | 0 |  | 0 |  | 0 | 21 | 0 | 0.00732 | 0.01 | 0 | 0 |  | URS | ÚRS 23 02 | 0 | 0 |  | Práce | Běžná |  |  |  | POL1_7
|  | https://podminky.urs.cz/item/CS_URS_2023_02/735511158 | [25 empty] | POP
66 | 998735101 | Přesun hmot pro otopná tělesa stanovený zhmotnosti přesunovaného materiálu vodorovná dopravní vzdálenost do 50 m vobjektech výšky do 6 m | t | 0.629 |  | 0 |  | 0 |  | 0 | 21 | 0 | 0 | 0 | 0 | 0 |  | URS | ÚRS 23 02 | 0 | 0 |  | Práce | Běžná |  |  |  | POL1_7
|  | https://podminky.urs.cz/item/CS_URS_2023_02/998735101 | [25 empty] | POP
[26 empty] | 12 | 21 | DPH
| Celkem |  |  |  |  | 0 | [19 empty] | 0 | 0 | SUM
Poznámky uchazeče k zadání
POPUZIV
END
Note on S6: Jedná se o informaci, zda se jedná o položku, která je do rozpočtu zadána z cenové soustavy RTS, nebo vlastní.
Note on T6: Jedná se o název CÚ, která je zadána u položky rozpočtu

## SO 03 D.1.4.3 Pol
Položkový rozpočet | [27 empty] | #TypZaznamu#
S: | 24MM021.2 | MŠ Tuřany - Holásky | [25 empty] | STA
O: | SO 03 | Mateřská škola | [22 empty] | STA |  |  | OBJ
R: | D.1.4.3 | Vzduchotechnika | [25 empty] | ROZ
P.č. | Číslo položky | Název položky | MJ | Množství | Cena / MJ | Celkem | Dodávka | Dodávka celk. | Montáž | Montáž celk. | DPH | Cena s DPH | Hmotnost / MJ | Hmotnost celk.(t) | Dem. hmotnost / MJ | Dem. hmotnost celk.(t) | Ceník | Cen. soustava / platnost | Cenová úroveň | Nhod / MJ | Nhod celk. | Dodavatel | Typ položky | Stav položky
Díl: | _1 |  |  |  |  | 0 |  | 0 |  | 0 |  | 0 |  | 0 |  | 0 |  |  |  |  | 0 | [6 empty] | DIL
1 | Pol__0001 | Rekuperační jednotka s protiproudým výměníkem s účinností 83,8%, horní napojením hrdel (rozměr 700x400mm), v podlahovém provedení (rozměr1083x2742x1695mm), EC motory, filtr na odtahu ePM10 60% | ks | 1 |  | 0 |  | 0 |  | 0 | 21 | 0 | 0 | 0 | 0 | 0 |  | Vlastní | Indiv | 0 | 0 |  | Práce | Běžná |  |  |  | POL1_1
|  | (M5), filtr na přívodu eMP1 60% (F7), hlavní napájení 3x400V/50Hz, 3x13A, příkon 4,87 kW, Vp=3110m3/h, VO=3110m3/h, vestavěný vodní ohřívač (spád 80/60°C) výkon 7,65 kW, 0,10 kPa, 0,09 l/s, včetně MaR | [25 empty] | POP | (M5), filtr na přívodu eMP1 60% (F7), hlavní napájení 3x400V/50Hz, 3x13A, příkon 4,87 kW, Vp=3110m3/h, VO=3110m3/h, vestavěný vodní ohřívač (spád 80/60°C) výkon 7,65 kW, 0,10 kPa, 0,09 l/s, včetně MaR
2 | 751611116 | Montáž centrální vzduchotechnické jednotky srekuperacítepla stojaté s výměnou vzduchu přes 1000 do 5000 m3/h | ks | 1 |  | 0 |  | 0 |  | 0 | 21 | 0 | 0 | 0 | 0 | 0 |  | Vlastní | Indiv | 0 | 0 |  | Práce | Běžná |  |  |  | POL1_1
3 | Pol__0003 | Klapka se servem, těsná 24V | ks | 2 |  | 0 |  | 0 |  | 0 | 21 | 0 | 0 | 0 | 0 | 0 |  | Vlastní | Indiv | 0 | 0 |  | Práce | Běžná |  |  |  | POL1_1
4 | Pol__0004 | Pružná manžeta pro přiojení na hrdla VZt jednotky, do 70°C | ks | 4 |  | 0 |  | 0 |  | 0 | 21 | 0 | 0 | 0 | 0 | 0 |  | Vlastní | Indiv | 0 | 0 |  | Práce | Běžná |  |  |  | POL1_1
5 | Pol__0005 | Směšovcí uzel 0-10V, 24V - kulové uzávěry s teploměry, filtr, 3-cestný ventil, servopohon 3-cestného ventilu, oběhové čerpadlo, nerezové pružné hadice pro dopojení, regulační ventil obtoku, zpětná | ks | 1 |  | 0 |  | 0 |  | 0 | 21 | 0 | 0 | 0 | 0 | 0 |  | Vlastní | Indiv | 0 | 0 |  | Práce | Běžná |  |  |  | POL1_1
|  | klapka | [25 empty] | POP
6 | Pol__0006 | Čtyřhranné potrubí sk.I třídy těsnosti min.C do obvodu 1890 včetně 40% tvarovek | m2 | 73 |  | 0 |  | 0 |  | 0 | 21 | 0 | 0 | 0 | 0 | 0 |  | Vlastní | Indiv | 0 | 0 |  | Práce | Běžná |  |  |  | POL1_1
7 | Pol__0007 | Čtyřhranné potrubí sk.I třídy těsnosti min.C do obvodu 1500 včetně 20% tvarovek | m2 | 22 |  | 0 |  | 0 |  | 0 | 21 | 0 | 0 | 0 | 0 | 0 |  | Vlastní | Indiv | 0 | 0 |  | Práce | Běžná |  |  |  | POL1_1
8 | 751511083 | Montáž potrubí plechového skupiny I čtyřhranného bez příruby tloušťky plechu 0,8 mm přes 0,28 do 0, 50 m2 | bm | 48 |  | 0 |  | 0 |  | 0 | 21 | 0 | 0 | 0 | 0 | 0 |  | Vlastní | Indiv | 0 | 0 |  | Práce | Běžná |  |  |  | POL1_1
9 | Pol__0009 | Čtyřhranné potrubí sk.I třídy těsnosti min.C do obvodu 1050 včetně 10% tvarovek | m2 | 29 |  | 0 |  | 0 |  | 0 | 21 | 0 | 0 | 0 | 0 | 0 |  | Vlastní | Indiv | 0 | 0 |  | Práce | Běžná |  |  |  | POL1_1
10 | 751511063 | Montáž potrubí plechového skupiny I čtyřhranného bez příruby tloušťky plechu 0,6 mm přes 0,03 do 0, 07 m2 | bm | 43 |  | 0 |  | 0 |  | 0 | 21 | 0 | 0 | 0 | 0 | 0 |  | Vlastní | Indiv | 0 | 0 |  | Práce | Běžná |  |  |  | POL1_1
11 | 42981103 | Spiro potrubí sk.I třídy těsnosti min.C do průměru 250 | bm | 30 |  | 0 |  | 0 |  | 0 | 21 | 0 | 0 | 0 | 0 | 0 |  | Vlastní | Indiv | 0 | 0 |  | Specifikace | Běžná |  |  |  | POL3_0
12 | Pol__0012 | 20% tvarovek | bm | 6 |  | 0 |  | 0 |  | 0 | 21 | 0 | 0 | 0 | 0 | 0 |  | Vlastní | Indiv | 0 | 0 |  | Práce | Běžná |  |  |  | POL1_1
13 | 751511183 | Montáž potrubí plechového skupiny I kruhového bez příruby tloušťky plechu 0,6 mm D přes 200 do 300 mm | bm | 36 |  | 0 |  | 0 |  | 0 | 21 | 0 | 0 | 0 | 0 | 0 |  | Vlastní | Indiv | 0 | 0 |  | Práce | Běžná |  |  |  | POL1_1
14 | 42981015 | Spiro potrubí sk.I třídy těsnosti min.C do průměru 200 | bm | 22 |  | 0 |  | 0 |  | 0 | 21 | 0 | 0 | 0 | 0 | 0 |  | Vlastní | Indiv | 0 | 0 |  | Specifikace | Běžná |  |  |  | POL3_0
15 | Pol__0015 | 10% tvarovek | bm | 4.4 |  | 0 |  | 0 |  | 0 | 21 | 0 | 0 | 0 | 0 | 0 |  | Vlastní | Indiv | 0 | 0 |  | Práce | Běžná |  |  |  | POL1_1
16 | 751511183 | Montáž potrubí plechového skupiny I kruhového bez příruby tloušťky plechu 0,6 mm D přes 200 do 300 mm | bm | 26 |  | 0 |  | 0 |  | 0 | 21 | 0 | 0 | 0 | 0 | 0 |  | Vlastní | Indiv | 0 | 0 |  | Práce | Běžná |  |  |  | POL1_1
17 | 42981099 | Spiro potrubí sk.I třídy těsnosti min.C do průměru 160 | bm | 32 |  | 0 |  | 0 |  | 0 | 21 | 0 | 0 | 0 | 0 | 0 |  | Vlastní | Indiv | 0 | 0 |  | Specifikace | Běžná |  |  |  | POL3_0
18 | Pol__0018 | 20% tvarovek | bm | 6.4 |  | 0 |  | 0 |  | 0 | 21 | 0 | 0 | 0 | 0 | 0 |  | Vlastní | Indiv | 0 | 0 |  | Práce | Běžná |  |  |  | POL1_1
19 | 751511182 | Montáž potrubí plechového skupiny I kruhového bez příruby tloušťky plechu 0,6 mm D přes 100 do 200 mm | bm | 38 |  | 0 |  | 0 |  | 0 | 21 | 0 | 0 | 0 | 0 | 0 |  | Vlastní | Indiv | 0 | 0 |  | Práce | Běžná |  |  |  | POL1_1
20 | 42981097 | Spiro potrubí sk.I třídy těsnosti min.C do průměru 125 | bm | 26 |  | 0 |  | 0 |  | 0 | 21 | 0 | 0 | 0 | 0 | 0 |  | Vlastní | Indiv | 0 | 0 |  | Specifikace | Běžná |  |  |  | POL3_0
21 | Pol__0021 | 10% tvarovek | bm | 5.2 |  | 0 |  | 0 |  | 0 | 21 | 0 | 0 | 0 | 0 | 0 |  | Vlastní | Indiv | 0 | 0 |  | Práce | Běžná |  |  |  | POL1_1
22 | 751511182 | Montáž potrubí plechového skupiny I kruhového bez příruby tloušťky plechu 0,6 mm D přes 100 do 200 mm | bm | 31 |  | 0 |  | 0 |  | 0 | 21 | 0 | 0 | 0 | 0 | 0 |  | Vlastní | Indiv | 0 | 0 |  | Práce | Běžná |  |  |  | POL1_1
23 | 42981734 | hadice ohebná z Al s tepelnou a hlukovou izolací 25mm, délka 10m D 203mm | ks | 2 |  | 0 |  | 0 |  | 0 | 21 | 0 | 0 | 0 | 0 | 0 |  | Vlastní | Indiv | 0 | 0 |  | Specifikace | Běžná |  |  |  | POL3_0
24 | 751537148 | Montáž potrubí kruhového ohebného tepelně a zvukově izolovaného Al hadice D přes 200 do 250 mm | m | 20 |  | 0 |  | 0 |  | 0 | 21 | 0 | 0 | 0 | 0 | 0 |  | Vlastní | Indiv | 0 | 0 |  | Práce | Běžná |  |  |  | POL1_1
25 | 42981732 | hadice ohebná z Al s tepelnou a hlukovou izolací 25mm, délka 10m D 160mm | ks | 1 |  | 0 |  | 0 |  | 0 | 21 | 0 | 0 | 0 | 0 | 0 |  | Vlastní | Indiv | 0 | 0 |  | Specifikace | Běžná |  |  |  | POL3_0
26 | 751537147 | Montáž potrubí kruhového ohebného tepelně a zvukově izolovaného Al hadice D přes 150 do 200 mm | m | 10 |  | 0 |  | 0 |  | 0 | 21 | 0 | 0 | 0 | 0 | 0 |  | Vlastní | Indiv | 0 | 0 |  | Práce | Běžná |  |  |  | POL1_1
27 | 42981730 | hadice ohebná z Al s tepelnou a hlukovou izolací 25mm, délka 10m D 127mm | ks | 5 |  | 0 |  | 0 |  | 0 | 21 | 0 | 0 | 0 | 0 | 0 |  | Vlastní | Indiv | 0 | 0 |  | Specifikace | Běžná |  |  |  | POL3_0
28 | 751537146 | Montáž potrubí kruhového ohebného tepelně a zvukově izolovaného Al hadice D přes 100 do 150 mm | m | 50 |  | 0 |  | 0 |  | 0 | 21 | 0 | 0 | 0 | 0 | 0 |  | Vlastní | Indiv | 0 | 0 |  | Práce | Běžná |  |  |  | POL1_1
29 | 42972219 | anemostat vířivý pro přívod/odvod vzduchu čtvercový ocelový bílý 600x600mm 24 lamel | ks | 14 |  | 0 |  | 0 |  | 0 | 21 | 0 | 0 | 0 | 0 | 0 |  | Vlastní | Indiv | 0 | 0 |  | Specifikace | Běžná |  |  |  | POL3_0
30 | 42972858 | plenumbox pro anemostat přívodní s regulační klapkou a perf.plechem Pz D 200mm | ks | 14 |  | 0 |  | 0 |  | 0 | 21 | 0 | 0 | 0 | 0 | 0 |  | Vlastní | Indiv | 0 | 0 |  | Specifikace | Běžná |  |  |  | POL3_0
31 | 751322134 | Montáž anemostatu čtvercového vířivého se skříní přes 0,350 do 0,500 m2 | ks | 14 |  | 0 |  | 0 |  | 0 | 21 | 0 | 0 | 0 | 0 | 0 |  | Vlastní | Indiv | 0 | 0 |  | Práce | Běžná |  |  |  | POL1_1
32 | 42972207 | ventil talířovýpro přívod/odvod vzduchu kovový D 125mm | ks | 25 |  | 0 |  | 0 |  | 0 | 21 | 0 | 0 | 0 | 0 | 0 |  | Vlastní | Indiv | 0 | 0 |  | Specifikace | Běžná |  |  |  | POL3_0
33 | 42972209 | ventil talířovýpro přívod/ odvod vzduchu kovový D 160mm | ks | 6 |  | 0 |  | 0 |  | 0 | 21 | 0 | 0 | 0 | 0 | 0 |  | Vlastní | Indiv | 0 | 0 |  | Specifikace | Běžná |  |  |  | POL3_0
34 | 751322012 | Montáž talířového ventilu D přes 100 do 200 mm | ks | 31 |  | 0 |  | 0 |  | 0 | 21 | 0 | 0 | 0 | 0 | 0 |  | Vlastní | Indiv | 0 | 0 |  | Práce | Běžná |  |  |  | POL1_1
35 | 42958090 | zákrytakumulační nástěnný dělený (digestoř-skříň) nerez, 110x240x45cm | ks | 1 |  | 0 |  | 0 |  | 0 | 21 | 0 | 0 | 0 | 0 | 0 |  | Vlastní | Indiv | 0 | 0 |  | Specifikace | Běžná |  |  |  | POL3_0
36 | 751377026 | Montáž odsávacího zákrytu (digestoř) průmyslového nástěnného přes 3,0 do 3,5 m2 | ks | 1 |  | 0 |  | 0 |  | 0 | 21 | 0 | 0 | 0 | 0 | 0 |  | Vlastní | Indiv | 0 | 0 |  | Práce | Běžná |  |  |  | POL1_1
37 | 42981002 | klapkakruhováregulačníPz D 125mm | ks | 26 |  | 0 |  | 0 |  | 0 | 21 | 0 | 0 | 0 | 0 | 0 |  | Vlastní | Indiv | 0 | 0 |  | Specifikace | Běžná |  |  |  | POL3_0
38 | 751514662 | Montáž škrtící klapky nebo zpětné klapky do plechového potrubí kruhové s přírubou D přes 100 do 200 mm | ks | 26 |  | 0 |  | 0 |  | 0 | 21 | 0 | 0 | 0 | 0 | 0 |  | Vlastní | Indiv | 0 | 0 |  | Práce | Běžná |  |  |  | POL1_1
39 | 42981004 | klapkakruhováregulačníPz D 160mm | ks | 4 |  | 0 |  | 0 |  | 0 | 21 | 0 | 0 | 0 | 0 | 0 |  | Vlastní | Indiv | 0 | 0 |  | Specifikace | Běžná |  |  |  | POL3_0
40 | 751514662 | Montáž škrtící klapky nebo zpětné klapky do plechového potrubí kruhové s přírubou D přes 100 do 200 mm | ks | 4 |  | 0 |  | 0 |  | 0 | 21 | 0 | 0 | 0 | 0 | 0 |  | Vlastní | Indiv | 0 | 0 |  | Práce | Běžná |  |  |  | POL1_1
41 | Pol__0041 | klapka čtyřhrannáregulační Pz 355X250mm | ks | 2 |  | 0 |  | 0 |  | 0 | 21 | 0 | 0 | 0 | 0 | 0 |  | Vlastní | Indiv | 0 | 0 |  | Práce | Běžná |  |  |  | POL1_1
42 | 751514613 | Montáž škrtící klapky nebo zpětné klapky do plechového potrubí čtyřhranné s přírubou přes 0,070 do 0 ,140 m2 | ks | 2 |  | 0 |  | 0 |  | 0 | 21 | 0 | 0 | 0 | 0 | 0 |  | Vlastní | Indiv | 0 | 0 |  | Práce | Běžná |  |  |  | POL1_1
43 | Pol__0043 | klapka čtyřhrannáregulační Pz 355X125mm | ks | 2 |  | 0 |  | 0 |  | 0 | 21 | 0 | 0 | 0 | 0 | 0 |  | Vlastní | Indiv | 0 | 0 |  | Práce | Běžná |  |  |  | POL1_1
44 | 751514613 | Montáž škrtící klapky nebo zpětné klapky do plechového potrubí čtyřhranné s přírubou přes 0,070 do 0 ,140 m2 | ks | 2 |  | 0 |  | 0 |  | 0 | 21 | 0 | 0 | 0 | 0 | 0 |  | Vlastní | Indiv | 0 | 0 |  | Práce | Běžná |  |  |  | POL1_1
45 | Pol__0045 | Regulátor variabilního průtoku vzduchu čtyřhranný rozměr 350x150 mm, možnost napojení na MODBUS | ks | 2 |  | 0 |  | 0 |  | 0 | 21 | 0 | 0 | 0 | 0 | 0 |  | Vlastní | Indiv | 0 | 0 |  | Práce | Běžná |  |  |  | POL1_1
46 | Pol__0046 | Regulátor variabilního průtoku vzduchu kruhový průměru 250 mm, možnost napojení na MODBUS | ks | 2 |  | 0 |  | 0 |  | 0 | 21 | 0 | 0 | 0 | 0 | 0 |  | Vlastní | Indiv | 0 | 0 |  | Práce | Běžná |  |  |  | POL1_1
47 | Pol__0047 | tlumič hluku čtyřhranný kulisový 500x400x1000mm | ks | 4 |  | 0 |  | 0 |  | 0 | 21 | 0 | 0 | 0 | 0 | 0 |  | Vlastní | Indiv | 0 | 0 |  | Práce | Běžná |  |  |  | POL1_1
48 | 751344123 | Montáž tlumiče hluku pro čtyřhranné potrubí přes 0,300 do 0,450 m2 | ks | 4 |  | 0 |  | 0 |  | 0 | 21 | 0 | 0 | 0 | 0 | 0 |  | Vlastní | Indiv | 0 | 0 |  | Práce | Běžná |  |  |  | POL1_1
49 | Pol__0049 | tlumič hluku čtyřhranný kulisový 500x800x1500mm | ks | 2 |  | 0 |  | 0 |  | 0 | 21 | 0 | 0 | 0 | 0 | 0 |  | Vlastní | Indiv | 0 | 0 |  | Práce | Běžná |  |  |  | POL1_1
50 | 751344123 | Montáž tlumiče hluku pro čtyřhranné potrubí přes 0,300 do 0,450 m2 | ks | 2 |  | 0 |  | 0 |  | 0 | 21 | 0 | 0 | 0 | 0 | 0 |  | Vlastní | Indiv | 0 | 0 |  | Práce | Běžná |  |  |  | POL1_1
51 | 42976008 | tlumičhluku kruhový Pz, D 250mm, l=1000mm | ks | 2 |  | 0 |  | 0 |  | 0 | 21 | 0 | 0 | 0 | 0 | 0 |  | Vlastní | Indiv | 0 | 0 |  | Specifikace | Běžná |  |  |  | POL3_0
52 | 751344113 | Montáž tlumiče hluku pro kruhové potrubí D přes 200 do 300 mm | ks | 2 |  | 0 |  | 0 |  | 0 | 21 | 0 | 0 | 0 | 0 | 0 |  | Vlastní | Indiv | 0 | 0 |  | Práce | Běžná |  |  |  | POL1_1
53 | Pol__0053 | Požární klapka čtyřhranná 500x355 mm s koncovým spínačem a servopohonem | ks | 2 |  | 0 |  | 0 |  | 0 | 21 | 0 | 0 | 0 | 0 | 0 |  | Vlastní | Indiv | 0 | 0 |  | Práce | Běžná |  |  |  | POL1_1
54 | 751581315 | Protipožární prostup stěnou čtyřhranného potrubí průřezu přes 0,13 do 0,28 m2 | ks | 2 |  | 0 |  | 0 |  | 0 | 21 | 0 | 0 | 0 | 0 | 0 |  | Vlastní | Indiv | 0 | 0 |  | Práce | Běžná |  |  |  | POL1_1
55 | Pol__0055 | Požární klapka čtyřhranná 355x250 mm s koncovým spínačem a servopohonem | ks | 3 |  | 0 |  | 0 |  | 0 | 21 | 0 | 0 | 0 | 0 | 0 |  | Vlastní | Indiv | 0 | 0 |  | Práce | Běžná |  |  |  | POL1_1
56 | 751581314 | Protipožární prostup stěnou čtyřhranného potrubí průřezu přes 0,07 do 0,13 m2 | ks | 3 |  | 0 |  | 0 |  | 0 | 21 | 0 | 0 | 0 | 0 | 0 |  | Vlastní | Indiv | 0 | 0 |  | Práce | Běžná |  |  |  | POL1_1
57 | Pol__0057 | Požární klapka čtyřhranná 355x125 mm s koncovým spínačem a servopohonem | ks | 2 |  | 0 |  | 0 |  | 0 | 21 | 0 | 0 | 0 | 0 | 0 |  | Vlastní | Indiv | 0 | 0 |  | Práce | Běžná |  |  |  | POL1_1
58 | 751581314 | Protipožární prostup stěnou čtyřhranného potrubí průřezu přes 0,07 do 0,13 m2 | ks | 2 |  | 0 |  | 0 |  | 0 | 21 | 0 | 0 | 0 | 0 | 0 |  | Vlastní | Indiv | 0 | 0 |  | Práce | Běžná |  |  |  | POL1_1
59 | Pol__0059 | Požární klapka kruhová průměru 250 mm s koncovým spínačem a servopohonem | ks | 2 |  | 0 |  | 0 |  | 0 | 21 | 0 | 0 | 0 | 0 | 0 |  | Vlastní | Indiv | 0 | 0 |  | Práce | Běžná |  |  |  | POL1_1
60 | 751581353 | Protipožární prostup stěnou kruhového potrubí D přes 200 do 300 mm | ks | 2 |  | 0 |  | 0 |  | 0 | 21 | 0 | 0 | 0 | 0 | 0 |  | Vlastní | Indiv | 0 | 0 |  | Práce | Běžná |  |  |  | POL1_1
61 | Pol__0061 | Požární stěnový uzávěr rozměr 200x200 mm | ks | 3 |  | 0 |  | 0 |  | 0 | 21 | 0 | 0 | 0 | 0 | 0 |  | Vlastní | Indiv | 0 | 0 |  | Práce | Běžná |  |  |  | POL1_1
62 | 751581313 | Protipožární prostup stěnou čtyřhranného potrubí průřezu přes 0,03 do 0,07 m2 | ks | 3 |  | 0 |  | 0 |  | 0 | 21 | 0 | 0 | 0 | 0 | 0 |  | Vlastní | Indiv | 0 | 0 |  | Práce | Běžná |  |  |  | POL1_1
63 | Pol__0063 | Žaluzie protidešťová s pevnými lamelami, pozink, rozměr 800x500 mm | ks | 2 |  | 0 |  | 0 |  | 0 | 21 | 0 | 0 | 0 | 0 | 0 |  | Vlastní | Indiv | 0 | 0 |  | Práce | Běžná |  |  |  | POL1_1
64 | 751398053 | Montáž protidešťové žaluzie nebo žaluziové klapky na čtyřhranné potrubí přes 0,300 do 0,450 m2 | ks | 2 |  | 0 |  | 0 |  | 0 | 21 | 0 | 0 | 0 | 0 | 0 |  | Vlastní | Indiv | 0 | 0 |  | Práce | Běžná |  |  |  | POL1_1
|  | neobsazeno | [25 empty] | POP
|  | neobsazeno | [25 empty] | POP
65 | Pol__0065 | Hliníkvá mřížka do stěny neprůhledná s pevnými lamelami, rozměr 525x325 mm, včetně upínacího rámečku | ks | 4 |  | 0 |  | 0 |  | 0 | 21 | 0 | 0 | 0 | 0 | 0 |  | Vlastní | Indiv | 0 | 0 |  | Práce | Běžná |  |  |  | POL1_1
66 | Pol__0066 | Montáž dveřních mřížek | ks | 12 |  | 0 |  | 0 |  | 0 | 21 | 0 | 0 | 0 | 0 | 0 |  | Vlastní | Indiv | 0 | 0 |  | Práce | Běžná |  |  |  | POL1_1
67 | 751581352 | Protipožární prostup stěnou kruhového potrubí D přes 100 do 200 mm - požární ucpávka | ks | 7 |  | 0 |  | 0 |  | 0 | 21 | 0 | 0 | 0 | 0 | 0 |  | Vlastní | Indiv | 0 | 0 |  | Práce | Běžná |  |  |  | POL1_1
68 | Pol__0068 | Prostup do střechy do rozměru 700x500 mm (včetně zapravení a rozebrání střechy) | ks | 2 |  | 0 |  | 0 |  | 0 | 21 | 0 | 0 | 0 | 0 | 0 |  | Vlastní | Indiv | 0 | 0 |  | Práce | Běžná |  |  |  | POL1_1
69 | Pol__0069 | Ocelová výměna pro prostup 700x500 mm | ks | 2 |  | 0 |  | 0 |  | 0 | 21 | 0 | 0 | 0 | 0 | 0 |  | Vlastní | Indiv | 0 | 0 |  | Práce | Běžná |  |  |  | POL1_1
70 | Pol__0070 | Prostorový nástěnný regulátor pro ovládání regulátorů průtoků vzduchu | ks | 2 |  | 0 |  | 0 |  | 0 | 21 | 0 | 0 | 0 | 0 | 0 |  | Vlastní | Indiv | 0 | 0 |  | Práce | Běžná |  |  |  | POL1_1
71 | Pol__0071 | Nástěnné čidlo CO2 | ks | 2 |  | 0 |  | 0 |  | 0 | 21 | 0 | 0 | 0 | 0 | 0 |  | Vlastní | Indiv | 0 | 0 |  | Práce | Běžná |  |  |  | POL1_1
72 | Pol__0072 | Montážní, spojovací a těsnící materiál | kpl | 1 |  | 0 |  | 0 |  | 0 | 21 | 0 | 0 | 0 | 0 | 0 |  | Vlastní | Indiv | 0 | 0 |  | Práce | Běžná |  |  |  | POL1_1
Díl: | _2 |  |  |  |  | 0 |  | 0 |  | 0 |  | 0 |  | 0 |  | 0 |  |  |  |  | 0 | [6 empty] | DIL
73 | 42952004 | jednotkaklimatizačnívnitřní kazetová čtyřcestná o výkonu do 3,5kW | ks | 6 |  | 0 |  | 0 |  | 0 | 21 | 0 | 0 | 0 | 0 | 0 |  | Vlastní | Indiv | 0 | 0 |  | Specifikace | Běžná |  |  |  | POL3_0
74 | 751711132 | Montážklimatizačníjednotky vnitřní kazetové čtyřcestné o výkonu přes 3,5 do 5 kW | ks | 6 |  | 0 |  | 0 |  | 0 | 21 | 0 | 0 | 0 | 0 | 0 |  | Vlastní | Indiv | 0 | 0 |  | Práce | Běžná |  |  |  | POL1_1
75 | 42952015 | jednotkaklimatizačnívenkovní jednofázové napájení do 2 vnitřních jednotek o výkonu do 5,5kW | ks | 2 |  | 0 |  | 0 |  | 0 | 21 | 0 | 0 | 0 | 0 | 0 |  | Vlastní | Indiv | 0 | 0 |  | Specifikace | Běžná |  |  |  | POL3_0
76 | 751721111 | Montážklimatizačníjednotky venkovní s jednofázovým napájením do 2 vnitřních jednotek | ks | 2 |  | 0 |  | 0 |  | 0 | 21 | 0 | 0 | 0 | 0 | 0 |  | Vlastní | Indiv | 0 | 0 |  | Práce | Běžná |  |  |  | POL1_1
77 | 42952017 | jednotkaklimatizačnívenkovní jednofázové napájení do 4 vnitřních jednotek o výkonu do 8,0kW | ks | 2 |  | 0 |  | 0 |  | 0 | 21 | 0 | 0 | 0 | 0 | 0 |  | Vlastní | Indiv | 0 | 0 |  | Specifikace | Běžná |  |  |  | POL3_0
78 | 751721112 | Montážklimatizačníjednotky venkovní s jednofázovým napájením do 3 vnitřních jednotek | ks | 2 |  | 0 |  | 0 |  | 0 | 21 | 0 | 0 | 0 | 0 | 0 |  | Vlastní | Indiv | 0 | 0 |  | Práce | Běžná |  |  |  | POL1_1
79 | Pol__0079 | Rám pro kondenzační jednotku v 400 mm | ks | 4 |  | 0 |  | 0 |  | 0 | 21 | 0 | 0 | 0 | 0 | 0 |  | Vlastní | Indiv | 0 | 0 |  | Práce | Běžná |  |  |  | POL1_1
80 | 751792003 | Montáž podstavné konstrukce (1 ks) pro uloženíklimatizačníjednotky na rovný podklad | ks | 4 |  | 0 |  | 0 |  | 0 | 21 | 0 | 0 | 0 | 0 | 0 |  | Vlastní | Indiv | 0 | 0 |  | Práce | Běžná |  |  |  | POL1_1
81 | Pol__0081 | Svazek chladivového CU potrubí d10 a d16 vč izolace | m | 25 |  | 0 |  | 0 |  | 0 | 21 | 0 | 0 | 0 | 0 | 0 |  | Vlastní | Indiv | 0 | 0 |  | Práce | Běžná |  |  |  | POL1_1
82 | 751791121 | Montáž dvojice napojovacíhoměděnéhopotrubí předizolovaného 6-10 (1/4" x 3/8") | m | 25 |  | 0 |  | 0 |  | 0 | 21 | 0 | 0 | 0 | 0 | 0 |  | Vlastní | Indiv | 0 | 0 |  | Práce | Běžná |  |  |  | POL1_1
83 | Pol__0083 | Průchodky Cu potrubím střechou - těsnící tvarovka | ks | 4 |  | 0 |  | 0 |  | 0 | 21 | 0 | 0 | 0 | 0 | 0 |  | Vlastní | Indiv | 0 | 0 |  | Práce | Běžná |  |  |  | POL1_1
84 | Pol__0084 | Montážní, spojovací a těsnící materiál – práce s vysoce hořlavým chladivem | kpl | 1 |  | 0 |  | 0 |  | 0 | 21 | 0 | 0 | 0 | 0 | 0 |  | Vlastní | Indiv | 0 | 0 |  | Práce | Běžná |  |  |  | POL1_1
85 | 10892004 | Náplň chladiva R32 | kg | 0.4 |  | 0 |  | 0 |  | 0 | 21 | 0 | 0 | 0 | 0 | 0 |  | Vlastní | Indiv | 0 | 0 |  | Práce | Běžná |  |  |  | POL1_1
Díl: | _3 |  |  |  |  | 0 |  | 0 |  | 0 |  | 0 |  | 0 |  | 0 |  |  |  |  | 0 | [6 empty] | DIL
86 | 751791301 | Tlaková zkouška těsnosti potrubí. Kruhového potrubí by mělo být testováno 10% rozvodů, pro čtyřhranné potrubí alespoň 20 % | hod | 8 |  | 0 |  | 0 |  | 0 | 21 | 0 | 0 | 0 | 0 | 0 |  | Vlastní | Indiv | 0 | 0 |  | Práce | Běžná |  |  |  | POL1_1
87 | Pol__0087 | Zaregulování, vyzkoušení, předávací řízení | kpl | 1 |  | 0 |  | 0 |  | 0 | 21 | 0 | 0 | 0 | 0 | 0 |  | Vlastní | Indiv | 0 | 0 |  | Práce | Běžná |  |  |  | POL1_1
88 | Pol__0089 | Těžké mechanizmy + jeřáby | kpl | 1 |  | 0 |  | 0 |  | 0 | 21 | 0 | 0 | 0 | 0 | 0 |  | Vlastní | Indiv | 0 | 0 |  | Práce | Běžná |  |  |  | POL1_1
89 | Pol__0090 | Lešení | kpl | 1 |  | 0 |  | 0 |  | 0 | 21 | 0 | 0 | 0 | 0 | 0 |  | Vlastní | Indiv | 0 | 0 |  | Práce | Běžná |  |  |  | POL1_1
90 | Pol__0091 | Zařízení staveniště | kpl | 1 |  | 0 |  | 0 |  | 0 | 21 | 0 | 0 | 0 | 0 | 0 |  | Vlastní | Indiv | 0 | 0 |  | Práce | Běžná |  |  |  | POL1_1
91 | Pol__0092 | Přesuny | kpl | 1 |  | 0 |  | 0 |  | 0 | 21 | 0 | 0 | 0 | 0 | 0 |  | Vlastní | Indiv | 0 | 0 |  | Práce | Běžná |  |  |  | POL1_1
92 | Pol__0093 | Doprava (pozn. spec. Přeprava chladiva R32) | kpl | 1 |  | 0 |  | 0 |  | 0 | 21 | 0 | 0 | 0 | 0 | 0 |  | Vlastní | Indiv | 0 | 0 |  | Práce | Běžná |  |  |  | POL1_1
93 | Pol__0094 | Stavební přípomoce (bourání a zapravení prostupů) | kpl | 1 |  | 0 |  | 0 |  | 0 | 21 | 0 | 0 | 0 | 0 | 0 |  | Vlastní | Indiv | 0 | 0 |  | Práce | Běžná |  |  |  | POL1_1
94 | Pol__0095 | Dokumentace konečného provedení, návody, atesty, prohlášení o shodě, provozní knihy, zaškolení obsluhy | kpl | 1 |  | 0 |  | 0 |  | 0 | 21 | 0 | 0 | 0 | 0 | 0 |  | Vlastní | Indiv | 0 | 0 |  | Práce | Běžná |  |  |  | POL1_1
95 | 005124010R | Koordinační činnost | kpl | 1 |  | 0 |  | 0 |  | 0 | 21 | 0 | 0 | 0 | 0 | 0 |  | Vlastní | Indiv | 0 | 0 |  | VRN | Běžná |  |  |  | POL99_
[26 empty] | 12 | 21 | DPH
| Celkem |  |  |  |  | 0 | [19 empty] | 0 | 0 | SUM
Poznámky uchazeče k zadání
POPUZIV
END
Note on S6: Jedná se o informaci, zda se jedná o položku, která je do rozpočtu zadána z cenové soustavy RTS, nebo vlastní.
Note on T6: Jedná se o název CÚ, která je zadána u položky rozpočtu

## SO 03 D.1.4.5 Pol
Položkový rozpočet | [27 empty] | #TypZaznamu#
S: | 24MM021.2 | MŠ Tuřany - Holásky | [25 empty] | STA
O: | SO 03 | Mateřská škola | [22 empty] | STA |  |  | OBJ
R: | D.1.4.5 | Elektroinstalace | [25 empty] | ROZ
P.č. | Číslo položky | Název položky | MJ | Množství | Cena / MJ | Celkem | Dodávka | Dodávka celk. | Montáž | Montáž celk. | DPH | Cena s DPH | Hmotnost / MJ | Hmotnost celk.(t) | Dem. hmotnost / MJ | Dem. hmotnost celk.(t) | Ceník | Cen. soustava / platnost | Cenová úroveň | Nhod / MJ | Nhod celk. | Dodavatel | Typ položky | Stav položky
Díl: | 0 | Nepřiřazený díl |  |  |  | 0 |  | 0 |  | 0 |  | 0 |  | 0 |  | 0 |  |  |  |  | 0 | [6 empty] | DIL
1 | 210010301 | krab.přístrojová (1901; KP 68; KZ 3) bez zapojení | ks | 63 |  | 0 |  | 0 |  | 0 | 21 | 0 | 0 | 0 | 0 | 0 |  | Vlastní | Indiv | 0 | 0 |  | Práce | Běžná |  |  |  | POL1_1
2 | 210010301 | krab.přístrojová (1901; KP 68; KZ 3) bez zapojení | ks | 14 |  | 0 |  | 0 |  | 0 | 21 | 0 | 0 | 0 | 0 | 0 |  | Vlastní | Indiv | 0 | 0 |  | Práce | Běžná |  |  |  | POL1_1
3 | 210010322 | krab.odbočná s víčkem;svor.(KR 97) kruh. vč.zapoj. | ks | 88 |  | 0 |  | 0 |  | 0 | 21 | 0 | 0 | 0 | 0 | 0 |  | Vlastní | Indiv | 0 | 0 |  | Práce | Běžná |  |  |  | POL1_1
4 | 210010336 | Podlahová krabice - Zásuvková včetnšě výzbroje | ks | 1 |  | 0 |  | 0 |  | 0 | 21 | 0 | 0 | 0 | 0 | 0 |  | Vlastní | Indiv | 0 | 0 |  | Práce | Běžná |  |  |  | POL1_1
5 | 210020922 | protipožár.ucpávka průchod stěnou do tl. 30cm - ŽLABs kabely do 0,33m2 - odolnost min.60min dle PD, včetně materiálu | ks | 5 |  | 0 |  | 0 |  | 0 | 21 | 0 | 0 | 0 | 0 | 0 |  | Vlastní | Indiv | 0 | 0 |  | Práce | Běžná |  |  |  | POL1_1
6 | 210020922 | protipožár.ucpávka průchod stěnou do tl. 30cm - kabely do 0,09m2 - odolnost min.60min dle PD, včetně materiálu | ks | 1 |  | 0 |  | 0 |  | 0 | 21 | 0 | 0 | 0 | 0 | 0 |  | Vlastní | Indiv | 0 | 0 |  | R-položka | Běžná |  |  |  | POL12_1
7 | 210100001 | ukonč.vod.v rozv.vč.zap.a konc.do 2.5mm2 | ks | 245 |  | 0 |  | 0 |  | 0 | 21 | 0 | 0 | 0 | 0 | 0 |  | Vlastní | Indiv | 0 | 0 |  | Práce | Běžná |  |  |  | POL1_1
8 | 210100002 | ukonč.vod.v rozv.vč.zap.a konc.do 6mm2 | ks | 10 |  | 0 |  | 0 |  | 0 | 21 | 0 | 0 | 0 | 0 | 0 |  | Vlastní | Indiv | 0 | 0 |  | Práce | Běžná |  |  |  | POL1_1
9 | 210100005 | ukonč.vod.v rozv.vč.zap.a konc.do 35 mm2 | ks | 10 |  | 0 |  | 0 |  | 0 | 21 | 0 | 0 | 0 | 0 | 0 |  | Vlastní | Indiv | 0 | 0 |  | Práce | Běžná |  |  |  | POL1_1
10 | 210110041 | spín.zápust.vč.zap.1-pólový - řazení 1 | ks | 14 |  | 0 |  | 0 |  | 0 | 21 | 0 | 0 | 0 | 0 | 0 |  | Vlastní | Indiv | 0 | 0 |  | Práce | Běžná |  |  |  | POL1_1
11 | 210110045 | střídavý přepínač - řazení 6 zápust.vč.zap. | ks | 32 |  | 0 |  | 0 |  | 0 | 21 | 0 | 0 | 0 | 0 | 0 |  | Vlastní | Indiv | 0 | 0 |  | Práce | Běžná |  |  |  | POL1_1
12 | 210110046 | křížový přepínač - řazení 7 zápust.vč.zap. | ks | 2 |  | 0 |  | 0 |  | 0 | 21 | 0 | 0 | 0 | 0 | 0 |  | Vlastní | Indiv | 0 | 0 |  | Práce | Běžná |  |  |  | POL1_1
13 | 210110071X | STOP tlačítko | ks | 1 |  | 0 |  | 0 |  | 0 | 21 | 0 | 0 | 0 | 0 | 0 |  | Vlastní | Indiv | 0 | 0 |  | Specifikace | Běžná |  |  |  | POL3_0
14 | 210110071X | STOP tlačítko | ks | 1 |  | 0 |  | 0 |  | 0 | 21 | 0 | 0 | 0 | 0 | 0 |  | Vlastní | Indiv | 0 | 0 |  | Specifikace | Běžná |  |  |  | POL3_0
15 | 210110082 | sporák.přípojka typ 39563-23C zápust.vč.doutn. | ks | 4 |  | 0 |  | 0 |  | 0 | 21 | 0 | 0 | 0 | 0 | 0 |  | Vlastní | Indiv | 0 | 0 |  | Práce | Běžná |  |  |  | POL1_1
16 | 210110501 | vačkové spín.typu S 25 V 01 P0-P1 vypínač | ks | 4 |  | 0 |  | 0 |  | 0 | 21 | 0 | 0 | 0 | 0 | 0 |  | Vlastní | Indiv | 0 | 0 |  | Práce | Běžná |  |  |  | POL1_1
17 | 210111021 | zás.v krabici prost.vlhké 10/16A 250V 2P+Z | ks | 14 |  | 0 |  | 0 |  | 0 | 21 | 0 | 0 | 0 | 0 | 0 |  | Vlastní | Indiv | 0 | 0 |  | Práce | Běžná |  |  |  | POL1_1
18 | 210810045 | CXKH-Vm 3Cx1.5 mm2 750V | m | 12 |  | 0 |  | 0 |  | 0 | 21 | 0 | 0 | 0 | 0 | 0 |  | Vlastní | Indiv | 0 | 0 |  | Práce | Běžná |  |  |  | POL1_1
19 | 210810045 | CXKH-Rm 3Cx1.5 mm2 750V (PU) | m | 2250 |  | 0 |  | 0 |  | 0 | 21 | 0 | 0 | 0 | 0 | 0 |  | Vlastní | Indiv | 0 | 0 |  | R-položka | Běžná |  |  |  | POL12_1
20 | 210810046 | CXKH-Rm 3Cx2.5 mm2 750V (PU) | m | 2150 |  | 0 |  | 0 |  | 0 | 21 | 0 | 0 | 0 | 0 | 0 |  | Vlastní | Indiv | 0 | 0 |  | Práce | Běžná |  |  |  | POL1_1
21 | 210810056 | CXKH-Rm 5Cx2.5 mm2 750V (PU) | m | 165 |  | 0 |  | 0 |  | 0 | 21 | 0 | 0 | 0 | 0 | 0 |  | Vlastní | Indiv | 0 | 0 |  | Práce | Běžná |  |  |  | POL1_1
22 | 210810057 | CXKH-Rm 5Cx6 mm2 750V (PU) | m | 28 |  | 0 |  | 0 |  | 0 | 21 | 0 | 0 | 0 | 0 | 0 |  | Vlastní | Indiv | 0 | 0 |  | Práce | Běžná |  |  |  | POL1_1
23 | 210810110 | CXKH-Rm 3Dx35+25 mm2 1kV (PU) | m | 18 |  | 0 |  | 0 |  | 0 | 21 | 0 | 0 | 0 | 0 | 0 |  | Vlastní | Indiv | 0 | 0 |  | Práce | Běžná |  |  |  | POL1_1
24 | 210950101 | označovací štítek na POŽÁRNÍ UCPÁVKU | ks | 6 |  | 0 |  | 0 |  | 0 | 21 | 0 | 0 | 0 | 0 | 0 |  | Vlastní | Indiv | 0 | 0 |  | Práce | Běžná |  |  |  | POL1_1
25 | 211010002 | osazení hmoždinky do cihlového zdiva HM 8 | ks | 440 |  | 0 |  | 0 |  | 0 | 21 | 0 | 0 | 0 | 0 | 0 |  | Vlastní | Indiv | 0 | 0 |  | Práce | Běžná |  |  |  | POL1_1
26 | 215112321 | spinač 1-pól. řazení 2 pro žaluzie | ks | 14 |  | 0 |  | 0 |  | 0 | 21 | 0 | 0 | 0 | 0 | 0 |  | Vlastní | Indiv | 0 | 0 |  | Práce | Běžná |  |  |  | POL1_1
27 | BB0000005 | A - Montáž svítidla | ks | 48 |  | 0 |  | 0 |  | 0 | 21 | 0 | 0 | 0 | 0 | 0 |  | Vlastní | Indiv | 0 | 0 |  | Práce | Běžná |  |  |  | POL1_1
28 | BB0000005 | B - Montáž svítidla | ks | 3 |  | 0 |  | 0 |  | 0 | 21 | 0 | 0 | 0 | 0 | 0 |  | Vlastní | Indiv | 0 | 0 |  | R-položka | Běžná |  |  |  | POL12_1
29 | BB0000005 | C - Montáž svítidla | ks | 4 |  | 0 |  | 0 |  | 0 | 21 | 0 | 0 | 0 | 0 | 0 |  | Vlastní | Indiv | 0 | 0 |  | R-položka | Běžná |  |  |  | POL12_1
30 | BB0000005 | P - Montáž svítidla | ks | 1 |  | 0 |  | 0 |  | 0 | 21 | 0 | 0 | 0 | 0 | 0 |  | Vlastní | Indiv | 0 | 0 |  | R-položka | Běžná |  |  |  | POL12_1
31 | BB0000005 | G - Montáž svítidla | ks | 35 |  | 0 |  | 0 |  | 0 | 21 | 0 | 0 | 0 | 0 | 0 |  | Vlastní | Indiv | 0 | 0 |  | R-položka | Běžná |  |  |  | POL12_1
32 | BB0000005 | H - Montáž svítidla | ks | 5 |  | 0 |  | 0 |  | 0 | 21 | 0 | 0 | 0 | 0 | 0 |  | Vlastní | Indiv | 0 | 0 |  | R-položka | Běžná |  |  |  | POL12_1
33 | BB0000005 | NA - Montáž svítidla | ks | 15 |  | 0 |  | 0 |  | 0 | 21 | 0 | 0 | 0 | 0 | 0 |  | Vlastní | Indiv | 0 | 0 |  | R-položka | Běžná |  |  |  | POL12_1
34 | BB0000005 | C - Montáž svítidla | ks | 17 |  | 0 |  | 0 |  | 0 | 21 | 0 | 0 | 0 | 0 | 0 |  | Vlastní | Indiv | 0 | 0 |  | R-položka | Běžná |  |  |  | POL12_1
35 | BB0000005 | LED PAS - Montáž svítidla | ks | 2 |  | 0 |  | 0 |  | 0 | 21 | 0 | 0 | 0 | 0 | 0 |  | Vlastní | Indiv | 0 | 0 |  | R-položka | Běžná |  |  |  | POL12_1
36 | BB210020305 | kab.žlab 125/50mm vč.víka a podpěrek | m | 66 |  | 0 |  | 0 |  | 0 | 21 | 0 | 0 | 0 | 0 | 0 |  | Vlastní | Indiv | 0 | 0 |  | Specifikace | Běžná |  |  |  | POL3_0
37 | BB210020309 | kab.žlab 250/50mm vč. víka a podpěrek | m | 66 |  | 0 |  | 0 |  | 0 | 21 | 0 | 0 | 0 | 0 | 0 |  | Vlastní | Indiv | 0 | 0 |  | Specifikace | Běžná |  |  |  | POL3_0
38 | BB210020922 | protipožár.ucpávka průchod stěnou tl. 30cm | m2 | 5 |  | 0 |  | 0 |  | 0 | 21 | 0 | 0 | 0 | 0 | 0 |  | Vlastní | Indiv | 0 | 0 |  | Specifikace | Běžná |  |  |  | POL3_0
39 | BB210190005 | mont.oceloplech.rozvodnic do 200kg | ks | 2 |  | 0 |  | 0 |  | 0 | 21 | 0 | 0 | 0 | 0 | 0 |  | Vlastní | Indiv | 0 | 0 |  | Specifikace | Běžná |  |  |  | POL3_0
40 | W210110089 | Spínač lnfra | ks | 3 |  | 0 |  | 0 |  | 0 | 21 | 0 | 0 | 0 | 0 | 0 |  | Vlastní | Indiv | 0 | 0 |  | Specifikace | Běžná |  |  |  | POL3_0
41 | WA210220321X | svorka na potrubí ,,zemnící,,vč.pásku(bez vodiče) | ks | 18 |  | 0 |  | 0 |  | 0 | 21 | 0 | 0 | 0 | 0 | 0 |  | Vlastní | Indiv | 0 | 0 |  | Specifikace | Běžná |  |  |  | POL3_0
42 | WA210800547X | CY 6 mm2 zelenožlutý (VU) | m | 150 |  | 0 |  | 0 |  | 0 | 21 | 0 | 0 | 0 | 0 | 0 |  | Vlastní | Indiv | 0 | 0 |  | Specifikace | Běžná |  |  |  | POL3_0
43 | X210111012 | zás.polozap./zapuštěné 10/16A 250V 2P+Z průb.mont. | ks | 63 |  | 0 |  | 0 |  | 0 | 21 | 0 | 0 | 0 | 0 | 0 |  | Vlastní | Indiv | 0 | 0 |  | Specifikace | Běžná |  |  |  | POL3_0
44 | X214281001 | zapojení el spotřebiče. VZT střešní | ks | 4 |  | 0 |  | 0 |  | 0 | 21 | 0 | 0 | 0 | 0 | 0 |  | Vlastní | Indiv | 0 | 0 |  | Práce | Běžná |  |  |  | POL1_1
45 | X214281001 | zapojení el spotřebiče.- ŽALUZIE | ks | 14 |  | 0 |  | 0 |  | 0 | 21 | 0 | 0 | 0 | 0 | 0 |  | Vlastní | Indiv | 0 | 0 |  | R-položka | Běžná |  |  |  | POL12_1
46 | X214281001 | zapojení el spotřebiče.VZT | ks | 7 |  | 0 |  | 0 |  | 0 | 21 | 0 | 0 | 0 | 0 | 0 |  | Vlastní | Indiv | 0 | 0 |  | R-položka | Běžná |  |  |  | POL12_1
47 | X214281001 | zapojení el spotřebiče.- PISOÁR | ks | 2 |  | 0 |  | 0 |  | 0 | 21 | 0 | 0 | 0 | 0 | 0 |  | Vlastní | Indiv | 0 | 0 |  | R-položka | Běžná |  |  |  | POL12_1
48 | X215191621 | svorkovnice | ks | 860 |  | 0 |  | 0 |  | 0 | 21 | 0 | 0 | 0 | 0 | 0 |  | Vlastní | Indiv | 0 | 0 |  | Specifikace | Běžná |  |  |  | POL3_0
49 | 0003 | Montáž zaslepovacího modulu | ks | 1 |  | 0 |  | 0 |  | 0 | 21 | 0 | 0 | 0 | 0 | 0 |  | Vlastní | Indiv | 0 | 0 |  | Práce | Běžná |  |  |  | POL1_1
50 | 0003 | Měření dat. zásuvky | ks | 18 |  | 0 |  | 0 |  | 0 | 21 | 0 | 0 | 0 | 0 | 0 |  | Vlastní | Indiv | 0 | 0 |  | R-položka | Běžná |  |  |  | POL12_1
51 | 0003 | Měření dat. zásuvky | ks | 20 |  | 0 |  | 0 |  | 0 | 21 | 0 | 0 | 0 | 0 | 0 |  | Vlastní | Indiv | 0 | 0 |  | R-položka | Běžná |  |  |  | POL12_1
52 | 0004 | Měření segmentu sítě | ks | 18 |  | 0 |  | 0 |  | 0 | 21 | 0 | 0 | 0 | 0 | 0 |  | Vlastní | Indiv | 0 | 0 |  | Práce | Běžná |  |  |  | POL1_1
53 | 0004 | Měření segmentu sítě | ks | 5 |  | 0 |  | 0 |  | 0 | 21 | 0 | 0 | 0 | 0 | 0 |  | Vlastní | Indiv | 0 | 0 |  | Práce | Běžná |  |  |  | POL1_1
54 | 0004 | Měření segmentu sítě | ks | 20 |  | 0 |  | 0 |  | 0 | 21 | 0 | 0 | 0 | 0 | 0 |  | Vlastní | Indiv | 0 | 0 |  | Práce | Běžná |  |  |  | POL1_1
55 | 1002 | Montáž datové zásuvky | ks | 6 |  | 0 |  | 0 |  | 0 | 21 | 0 | 0 | 0 | 0 | 0 |  | Vlastní | Indiv | 0 | 0 |  | Práce | Běžná |  |  |  | POL1_1
56 | 1003 | Kabel CAT6 | m | 960 |  | 0 |  | 0 |  | 0 | 21 | 0 | 0 | 0 | 0 | 0 |  | Vlastní | Indiv | 0 | 0 |  | Specifikace | Běžná |  |  |  | POL3_0
57 | 1003 | Kabel CAT6 | m | 950 |  | 0 |  | 0 |  | 0 | 21 | 0 | 0 | 0 | 0 | 0 |  | Vlastní | Indiv | 0 | 0 |  | Specifikace | Běžná |  |  |  | POL3_0
58 | 1008 | Měření jednoho přípojného bodu CAT6 | ks | 12 |  | 0 |  | 0 |  | 0 | 21 | 0 | 0 | 0 | 0 | 0 |  | Vlastní | Indiv | 0 | 0 |  | Práce | Běžná |  |  |  | POL1_1
59 | 1008 | Měření jednoho přípojného bodu CAT6 | ks | 18 |  | 0 |  | 0 |  | 0 | 21 | 0 | 0 | 0 | 0 | 0 |  | Vlastní | Indiv | 0 | 0 |  | Práce | Běžná |  |  |  | POL1_1
60 | 210010003 | trubka oheb.el.inst. typ 23 R=23mm (PO) | m | 380 |  | 0 |  | 0 |  | 0 | 21 | 0 | 0 | 0 | 0 | 0 |  | Vlastní | Indiv | 0 | 0 |  | Práce | Běžná |  |  |  | POL1_1
61 | 210010003 | trubka oheb.el.inst. typ 23 R=23mm (PO) | m | 280 |  | 0 |  | 0 |  | 0 | 21 | 0 | 0 | 0 | 0 | 0 |  | Vlastní | Indiv | 0 | 0 |  | Práce | Běžná |  |  |  | POL1_1
62 | 210010301 | krab.přístrojová (1901; KP 68; KZ 3) bez zapojení | ks | 6 |  | 0 |  | 0 |  | 0 | 21 | 0 | 0 | 0 | 0 | 0 |  | Vlastní | Indiv | 0 | 0 |  | Práce | Běžná |  |  |  | POL1_1
63 | 210010301 | krab.přístrojová (1901; KP 68; KZ 3) bez zapojení | ks | 9 |  | 0 |  | 0 |  | 0 | 21 | 0 | 0 | 0 | 0 | 0 |  | Vlastní | Indiv | 0 | 0 |  | Práce | Běžná |  |  |  | POL1_1
64 | 220280411 | SYKFY 5x2x0.5mm do tr | m | 20 |  | 0 |  | 0 |  | 0 | 21 | 0 | 0 | 0 | 0 | 0 |  | Vlastní | Indiv | 0 | 0 |  | Práce | Běžná |  |  |  | POL1_1
65 | 220320306 | elektricky ovládaný zámek | ks | 1 |  | 0 |  | 0 |  | 0 | 21 | 0 | 0 | 0 | 0 | 0 |  | Vlastní | Indiv | 0 | 0 |  | Práce | Běžná |  |  |  | POL1_1
66 | 220320307 | stanice domácího elektrického vrátného | ks | 5 |  | 0 |  | 0 |  | 0 | 21 | 0 | 0 | 0 | 0 | 0 |  | Vlastní | Indiv | 0 | 0 |  | Práce | Běžná |  |  |  | POL1_1
67 | 220320312 | napájecí zdroj | ks | 1 |  | 0 |  | 0 |  | 0 | 21 | 0 | 0 | 0 | 0 | 0 |  | Vlastní | Indiv | 0 | 0 |  | Práce | Běžná |  |  |  | POL1_1
68 | 220320323 | zvonkové tablo do zdi TZN 3 (27 tlač.el.vrát.) | ks | 1 |  | 0 |  | 0 |  | 0 | 21 | 0 | 0 | 0 | 0 | 0 |  | Vlastní | Indiv | 0 | 0 |  | Práce | Běžná |  |  |  | POL1_1
69 | PC-1000 | Instalace datového rozváděče | ks | 1 |  | 0 |  | 0 |  | 0 | 21 | 0 | 0 | 0 | 0 | 0 |  | Vlastní | Indiv | 0 | 0 |  | Specifikace | Běžná |  |  |  | POL3_0
70 | PC-1002 | Montáž rozvodného zásuvkového panelu 5x230V | ks | 1 |  | 0 |  | 0 |  | 0 | 21 | 0 | 0 | 0 | 0 | 0 |  | Vlastní | Indiv | 0 | 0 |  | Práce | Běžná |  |  |  | POL1_1
Díl: | PC-1004 | Montáž Patch kabelu RJ45/RJ45 |  |  |  | 0 |  | 0 |  | 0 |  | 0 |  | 0 |  | 0 |  |  |  |  | 0 | [6 empty] | DIL
71 | PC-1005 | Montáž patch panelu 24xRJ45 Cat 6 | ks | 1 |  | 0 |  | 0 |  | 0 | 21 | 0 | 0 | 0 | 0 | 0 |  | Vlastní | Indiv | 0 | 0 |  | Práce | Běžná |  |  |  | POL1_1
72 | PC-1005 | Montáž patch panelu 24xRJ45 Cat 6 | ks | 1 |  | 0 |  | 0 |  | 0 | 21 | 0 | 0 | 0 | 0 | 0 |  | Vlastní | Indiv | 0 | 0 |  | Práce | Běžná |  |  |  | POL1_1
73 | PC-1006 | Montáž vyvazovacího panelu | ks | 1 |  | 0 |  | 0 |  | 0 | 21 | 0 | 0 | 0 | 0 | 0 |  | Vlastní | Indiv | 0 | 0 |  | Práce | Běžná |  |  |  | POL1_1
74 | PC-1006 | Montáž vyvazovacího panelu | ks | 1 |  | 0 |  | 0 |  | 0 | 21 | 0 | 0 | 0 | 0 | 0 |  | Vlastní | Indiv | 0 | 0 |  | Práce | Běžná |  |  |  | POL1_1
75 | PC-2000 | Zapojení dvojité dat. zásuvky | Ks | 6 |  | 0 |  | 0 |  | 0 | 21 | 0 | 0 | 0 | 0 | 0 |  | Vlastní | Indiv | 0 | 0 |  | Práce | Běžná |  |  |  | POL1_1
76 | PC-2000 | Zapojení dvojité dat. zásuvky | Ks | 14 |  | 0 |  | 0 |  | 0 | 21 | 0 | 0 | 0 | 0 | 0 |  | Vlastní | Indiv | 0 | 0 |  | Práce | Běžná |  |  |  | POL1_1
77 | 210220021 | uzem. v zemi FeZn do 120 mm2 vč.svorek;propoj.aj. | m | 120 |  | 0 |  | 0 |  | 0 | 21 | 0 | 0 | 0 | 0 | 0 |  | Vlastní | Indiv | 0 | 0 |  | Práce | Běžná |  |  |  | POL1_1
78 | 210220022 | uzem. v zemi FeZn R=8-10 mm vč.svorek,propoj. aj. | m | 35 |  | 0 |  | 0 |  | 0 | 21 | 0 | 0 | 0 | 0 | 0 |  | Vlastní | Indiv | 0 | 0 |  | Práce | Běžná |  |  |  | POL1_1
79 | 210220111 | svod.vodiče FeZn a Al do R=10mm;Cu R=8mm;bez podp. | m | 360 |  | 0 |  | 0 |  | 0 | 21 | 0 | 0 | 0 | 0 | 0 |  | Vlastní | Indiv | 0 | 0 |  | Práce | Běžná |  |  |  | POL1_1
80 | 210220221 | jímací tyč do 3m délky na ocel konstr.;beton vč.up | ks | 9 |  | 0 |  | 0 |  | 0 | 21 | 0 | 0 | 0 | 0 | 0 |  | Vlastní | Indiv | 0 | 0 |  | Práce | Běžná |  |  |  | POL1_1
81 | 210220301 | svorky hromosvodové do 2 šroubu (SS;SR 03) | ks | 14 |  | 0 |  | 0 |  | 0 | 21 | 0 | 0 | 0 | 0 | 0 |  | Vlastní | Indiv | 0 | 0 |  | Práce | Běžná |  |  |  | POL1_1
82 | 210220301 | svorky hromosvodové do 2 šroubu (SS;SR 03) | ks | 66 |  | 0 |  | 0 |  | 0 | 21 | 0 | 0 | 0 | 0 | 0 |  | Vlastní | Indiv | 0 | 0 |  | Práce | Běžná |  |  |  | POL1_1
83 | 210220302 | svorky hromosv.nad 2 šrouby(ST;SJ;SK;SZ;SR01;02) | ks | 16 |  | 0 |  | 0 |  | 0 | 21 | 0 | 0 | 0 | 0 | 0 |  | Vlastní | Indiv | 0 | 0 |  | Práce | Běžná |  |  |  | POL1_1
84 | 210220302 | svorky hromosv.nad 2 šrouby(ST;SJ;SK;SZ;SR01;02) | ks | 26 |  | 0 |  | 0 |  | 0 | 21 | 0 | 0 | 0 | 0 | 0 |  | Vlastní | Indiv | 0 | 0 |  | Práce | Běžná |  |  |  | POL1_1
85 | 210220302 | svorky hromosv.nad 2 šrouby(ST;SJ;SK;SZ;SR01;02) | ks | 7 |  | 0 |  | 0 |  | 0 | 21 | 0 | 0 | 0 | 0 | 0 |  | Vlastní | Indiv | 0 | 0 |  | Práce | Běžná |  |  |  | POL1_1
86 | 210220302 | svorky hromosv.nad 2 šrouby(ST;SJ;SK;SZ;SR01;02) | ks | 7 |  | 0 |  | 0 |  | 0 | 21 | 0 | 0 | 0 | 0 | 0 |  | Vlastní | Indiv | 0 | 0 |  | Práce | Běžná |  |  |  | POL1_1
87 | 210220302 | svorky hromosv.nad 2 šrouby(ST;SJ;SK;SZ;SR01;02) | ks | 9 |  | 0 |  | 0 |  | 0 | 21 | 0 | 0 | 0 | 0 | 0 |  | Vlastní | Indiv | 0 | 0 |  | Práce | Běžná |  |  |  | POL1_1
88 | 210220321 | svorka na potrubí ,,Bernard,,vč.pásku(bez vodiče) | ks | 24 |  | 0 |  | 0 |  | 0 | 21 | 0 | 0 | 0 | 0 | 0 |  | Vlastní | Indiv | 0 | 0 |  | Práce | Běžná |  |  |  | POL1_1
89 | 210220362 | tyč.zemnič vč.zaraž.do země+připoj. do 4.5m soupr. | ks | 14 |  | 0 |  | 0 |  | 0 | 21 | 0 | 0 | 0 | 0 | 0 |  | Vlastní | Indiv | 0 | 0 |  | Práce | Běžná |  |  |  | POL1_1
90 | 210220372 | ochranný úhelník nebo trubka s držáky do zdiva | ks | 7 |  | 0 |  | 0 |  | 0 | 21 | 0 | 0 | 0 | 0 | 0 |  | Vlastní | Indiv | 0 | 0 |  | Práce | Běžná |  |  |  | POL1_1
91 | 210220401 | označení svodu štítky smalt.;umělá hmota | ks | 14 |  | 0 |  | 0 |  | 0 | 21 | 0 | 0 | 0 | 0 | 0 |  | Vlastní | Indiv | 0 | 0 |  | Práce | Běžná |  |  |  | POL1_1
92 | 210220431 | tvarováni mont.dílu-jímače;ochran.trubky;úhelníky | ks | 16 |  | 0 |  | 0 |  | 0 | 21 | 0 | 0 | 0 | 0 | 0 |  | Vlastní | Indiv | 0 | 0 |  | Práce | Běžná |  |  |  | POL1_1
93 | 210010003 | trubka oheb.el.inst. typ 23 R=23mm (PO) | m | 320 |  | 0 |  | 0 |  | 0 | 21 | 0 | 0 | 0 | 0 | 0 |  | Vlastní | Indiv | 0 | 0 |  | Práce | Běžná |  |  |  | POL1_1
94 | 210010301 | krab.přístrojová (1901; KP 68; KZ 3) bez zapojení | ks | 6 |  | 0 |  | 0 |  | 0 | 21 | 0 | 0 | 0 | 0 | 0 |  | Vlastní | Indiv | 0 | 0 |  | Práce | Běžná |  |  |  | POL1_1
95 | 220730001 | telev.nebo rozhl.účast.zás.průchozí nebo koncová | ks | 6 |  | 0 |  | 0 |  | 0 | 21 | 0 | 0 | 0 | 0 | 0 |  | Vlastní | Indiv | 0 | 0 |  | Práce | Běžná |  |  |  | POL1_1
96 | 220730151 | Montáž antény | ks | 1 |  | 0 |  | 0 |  | 0 | 21 | 0 | 0 | 0 | 0 | 0 |  | Vlastní | Indiv | 0 | 0 |  | Práce | Běžná |  |  |  | POL1_1
97 | 220730241 | koax.ovíjený/opřádaný do lišty /trubky | m | 348 |  | 0 |  | 0 |  | 0 | 21 | 0 | 0 | 0 | 0 | 0 |  | Vlastní | Indiv | 0 | 0 |  | Práce | Běžná |  |  |  | POL1_1
98 | 220730241 | koax.ovíjený/opřádaný do lišty /trubky | m | 550 |  | 0 |  | 0 |  | 0 | 21 | 0 | 0 | 0 | 0 | 0 |  | Vlastní | Indiv | 0 | 0 |  | Práce | Běžná |  |  |  | POL1_1
99 | 220730281 | rozvodnice STA na omítku | ks | 1 |  | 0 |  | 0 |  | 0 | 21 | 0 | 0 | 0 | 0 | 0 |  | Vlastní | Indiv | 0 | 0 |  | Práce | Běžná |  |  |  | POL1_1
100 | 220730302 | Montáž satelitního systému | ks | 1 |  | 0 |  | 0 |  | 0 | 21 | 0 | 0 | 0 | 0 | 0 |  | Vlastní | Indiv | 0 | 0 |  | Práce | Běžná |  |  |  | POL1_1
101 | 220730331 | připojení zesil.soupravy na silnoproudý rozvod | ks | 1 |  | 0 |  | 0 |  | 0 | 21 | 0 | 0 | 0 | 0 | 0 |  | Vlastní | Indiv | 0 | 0 |  | Práce | Běžná |  |  |  | POL1_1
102 | 220730353 | multipřepínač EMP | ks | 1 |  | 0 |  | 0 |  | 0 | 21 | 0 | 0 | 0 | 0 | 0 |  | Vlastní | Indiv | 0 | 0 |  | Práce | Běžná |  |  |  | POL1_1
103 | 220730382 | Ukončení koax kabelu | ks | 38 |  | 0 |  | 0 |  | 0 | 21 | 0 | 0 | 0 | 0 | 0 |  | Vlastní | Indiv | 0 | 0 |  | Práce | Běžná |  |  |  | POL1_1
104 | 220730406 | Měření na zásuvkách | ks | 6 |  | 0 |  | 0 |  | 0 | 21 | 0 | 0 | 0 | 0 | 0 |  | Vlastní | Indiv | 0 | 0 |  | Práce | Běžná |  |  |  | POL1_1
105 | 220731201 | montáž konektoru BNC | ks | 38 |  | 0 |  | 0 |  | 0 | 21 | 0 | 0 | 0 | 0 | 0 |  | Vlastní | Indiv | 0 | 0 |  | Práce | Běžná |  |  |  | POL1_1
106 | 010353-U | SYKFY 10X2X0,5 | M | 20 |  | 0 |  | 0 |  | 0 | 21 | 0 | 0 | 0 | 0 | 0 |  | Vlastní | Indiv | 0 | 0 |  | Specifikace | Běžná |  |  |  | POL3_0
107 | 200037 | KR.KU 68/2-1901 | Ks | 6 |  | 0 |  | 0 |  | 0 | 21 | 0 | 0 | 0 | 0 | 0 |  | Vlastní | Indiv | 0 | 0 |  | Specifikace | Běžná |  |  |  | POL3_0
108 | 200037 | KR.KU 68/2-1901 | Ks | 9 |  | 0 |  | 0 |  | 0 | 21 | 0 | 0 | 0 | 0 | 0 |  | Vlastní | Indiv | 0 | 0 |  | Specifikace | Běžná |  |  |  | POL3_0
109 | 200146 | TR.OHEBNA PVC 2323 | M | 380 |  | 0 |  | 0 |  | 0 | 21 | 0 | 0 | 0 | 0 | 0 |  | Vlastní | Indiv | 0 | 0 |  | Specifikace | Běžná |  |  |  | POL3_0
110 | 200146 | TR.OHEBNA PVC 2323 | M | 280 |  | 0 |  | 0 |  | 0 | 21 | 0 | 0 | 0 | 0 | 0 |  | Vlastní | Indiv | 0 | 0 |  | Specifikace | Běžná |  |  |  | POL3_0
111 | 501114-UP | Zásuvka dat 2xRJ45/s. Category 6. pod omítku 80x80 mm.RAL 90 | ks | 11 |  | 0 |  | 0 |  | 0 | 21 | 0 | 0 | 0 | 0 | 0 |  | Vlastní | Indiv | 0 | 0 |  | Specifikace | Běžná |  |  |  | POL3_0
112 | 506022 | Patch panel dat 24xRJ45/u. Category 6. 1U. RAL7035 | ks | 1 |  | 0 |  | 0 |  | 0 | 21 | 0 | 0 | 0 | 0 | 0 |  | Vlastní | Indiv | 0 | 0 |  | Specifikace | Běžná |  |  |  | POL3_0
113 | 796252 | UTP 4x2xAWG24 Cat.6. LSOH bezhalogenový | ks | 960 |  | 0 |  | 0 |  | 0 | 21 | 0 | 0 | 0 | 0 | 0 |  | Vlastní | Indiv | 0 | 0 |  | Specifikace | Běžná |  |  |  | POL3_0
114 | 796252 | UTP 4x2xAWG24 Cat.6. LSOH bezhalogenový | ks | 950 |  | 0 |  | 0 |  | 0 | 21 | 0 | 0 | 0 | 0 | 0 |  | Vlastní | Indiv | 0 | 0 |  | Specifikace | Běžná |  |  |  | POL3_0
115 | 90504 | MRK 20-vč.zámku | ks | 1 |  | 0 |  | 0 |  | 0 | 21 | 0 | 0 | 0 | 0 | 0 |  | Vlastní | Indiv | 0 | 0 |  | Specifikace | Běžná |  |  |  | POL3_0
116 | ACAR 504WF/19" | 19" rozvodný panel 5x230V, 3m | ks | 1 |  | 0 |  | 0 |  | 0 | 21 | 0 | 0 | 0 | 0 | 0 |  | Vlastní | Indiv | 0 | 0 |  | Specifikace | Běžná |  |  |  | POL3_0
117 | KELC6U020 | Patch kabel UTP 4P, Cat.6E - 2m, PVC | ks | 18 |  | 0 |  | 0 |  | 0 | 21 | 0 | 0 | 0 | 0 | 0 |  | Vlastní | Indiv | 0 | 0 |  | Práce | Běžná |  |  |  | POL1_1
118 | RAA-CH-X03-A1 | Ventilační jednotka střešní - podlahová, 150W, (2x venilátor) | ks | 1 |  | 0 |  | 0 |  | 0 | 21 | 0 | 0 | 0 | 0 | 0 |  | Vlastní | Indiv | 0 | 0 |  | Specifikace | Běžná |  |  |  | POL3_0
119 | RAB-VP-X01-A1 | 19" vyvazovací panel 1U, 5 x plastová úchytka | ks | 1 |  | 0 |  | 0 |  | 0 | 21 | 0 | 0 | 0 | 0 | 0 |  | Vlastní | Indiv | 0 | 0 |  | Specifikace | Běžná |  |  |  | POL3_0
120 | RAB-VP-X01-A1 | 19" vyvazovací panel 1U, 5 x plastová úchytka | ks | 1 |  | 0 |  | 0 |  | 0 | 21 | 0 | 0 | 0 | 0 | 0 |  | Vlastní | Indiv | 0 | 0 |  | Specifikace | Běžná |  |  |  | POL3_0
121 | RAB-ZP-X02 | 19" záslepka, 2U | ks | 1 |  | 0 |  | 0 |  | 0 | 21 | 0 | 0 | 0 | 0 | 0 |  | Vlastní | Indiv | 0 | 0 |  | Specifikace | Běžná |  |  |  | POL3_0
122 | RAX-CH-X02-X1 | Mřížka 120x120 mm s filtrem | ks | 2 |  | 0 |  | 0 |  | 0 | 21 | 0 | 0 | 0 | 0 | 0 |  | Vlastní | Indiv | 0 | 0 |  | Specifikace | Běžná |  |  |  | POL3_0
123 | RAX-MS-X19-X1 | 4x montážní sada M6 | ks | 6 |  | 0 |  | 0 |  | 0 | 21 | 0 | 0 | 0 | 0 | 0 |  | Vlastní | Indiv | 0 | 0 |  | Specifikace | Běžná |  |  |  | POL3_0
124 | RAX-PO-X89-XN | Podstavec NEW s filtrem 1x | ks | 1 |  | 0 |  | 0 |  | 0 | 21 | 0 | 0 | 0 | 0 | 0 |  | Vlastní | Indiv | 0 | 0 |  | Specifikace | Běžná |  |  |  | POL3_0
125 | RAX-PO-XF2-X1 | Filtr do podstavce | ks | 1 |  | 0 |  | 0 |  | 0 | 21 | 0 | 0 | 0 | 0 | 0 |  | Vlastní | Indiv | 0 | 0 |  | Práce | Běžná |  |  |  | POL1_1
126 | RAX-UP-750-A2 | Polička perforovaná 1U/750mm, max.nosnost 45kg | ks | 1 |  | 0 |  | 0 |  | 0 | 21 | 0 | 0 | 0 | 0 | 0 |  | Vlastní | Indiv | 0 | 0 |  | Specifikace | Běžná |  |  |  | POL3_0
127 | RAX-UP-X10-X1 | Policový rošt 750mm, max.nosnost 150kg | ks | 1 |  | 0 |  | 0 |  | 0 | 21 | 0 | 0 | 0 | 0 | 0 |  | Vlastní | Indiv | 0 | 0 |  | Specifikace | Běžná |  |  |  | POL3_0
128 | RMA-18-A69-XAX-A1 | Stojanový rozvaděč, 18U | ks | 1 |  | 0 |  | 0 |  | 0 | 21 | 0 | 0 | 0 | 0 | 0 |  | Vlastní | Indiv | 0 | 0 |  | Specifikace | Běžná |  |  |  | POL3_0
129 | 010174 | CXKH-R 5X 35 | M | 18 |  | 0 |  | 0 |  | 0 | 21 | 0 | 0 | 0 | 0 | 0 |  | Vlastní | Indiv | 0 | 0 |  | Specifikace | Běžná |  |  |  | POL3_0
130 | 010175-U | CXKH-R 3X1,5 | M | 2250 |  | 0 |  | 0 |  | 0 | 21 | 0 | 0 | 0 | 0 | 0 |  | Vlastní | Indiv | 0 | 0 |  | Specifikace | Běžná |  |  |  | POL3_0
131 | 010176-U | CXKH-R 3CX2,5 | M | 2150 |  | 0 |  | 0 |  | 0 | 21 | 0 | 0 | 0 | 0 | 0 |  | Vlastní | Indiv | 0 | 0 |  | Specifikace | Běžná |  |  |  | POL3_0
132 | 010198-U | CXKH-R 5CX 2,5 | M | 165 |  | 0 |  | 0 |  | 0 | 21 | 0 | 0 | 0 | 0 | 0 |  | Vlastní | Indiv | 0 | 0 |  | Specifikace | Běžná |  |  |  | POL3_0
133 | 010202-U | CXKH-R 5CX6 | M | 28 |  | 0 |  | 0 |  | 0 | 21 | 0 | 0 | 0 | 0 | 0 |  | Vlastní | Indiv | 0 | 0 |  | Specifikace | Běžná |  |  |  | POL3_0
134 | 01596 | kabelové oko příložkové pro vodiče Cu 7580-09 35/8 | ks | 10 |  | 0 |  | 0 |  | 0 | 21 | 0 | 0 | 0 | 0 | 0 |  | Vlastní | Indiv | 0 | 0 |  | Specifikace | Běžná |  |  |  | POL3_0
135 | 0370200010 | Provozní kniha - POŽÁRNÍCH UCPÁVEK | KS | 1 |  | 0 |  | 0 |  | 0 | 21 | 0 | 0 | 0 | 0 | 0 |  | Vlastní | Indiv | 0 | 0 |  | Specifikace | Běžná |  |  |  | POL3_0
136 | 1142109 | KABEL CHKE-V 3Cx1.5 | M | 12 |  | 0 |  | 0 |  | 0 | 21 | 0 | 0 | 0 | 0 | 0 |  | Vlastní | Indiv | 0 | 0 |  | Specifikace | Běžná |  |  |  | POL3_0
137 | 130208X | Tlačítko IP65 - T6 v krytu ( červené ) " v případě nebezpečí vypni " | KS | 1 |  | 0 |  | 0 |  | 0 | 21 | 0 | 0 | 0 | 0 | 0 |  | Vlastní | Indiv | 0 | 0 |  | Specifikace | Běžná |  |  |  | POL3_0
138 | 130208X | Tlačítko IP65 - T6 v krytu ( červené ) " v případě nebezpečí vypni " | KS | 1 |  | 0 |  | 0 |  | 0 | 21 | 0 | 0 | 0 | 0 | 0 |  | Vlastní | Indiv | 0 | 0 |  | Specifikace | Běžná |  |  |  | POL3_0
139 | 190130 | SP. 16A 39563-23C SPOR.POD | Ks | 4 |  | 0 |  | 0 |  | 0 | 21 | 0 | 0 | 0 | 0 | 0 |  | Vlastní | Indiv | 0 | 0 |  | Specifikace | Běžná |  |  |  | POL3_0
140 | 190192 | SP.Č.6. IP20 | KS | 32 |  | 0 |  | 0 |  | 0 | 21 | 0 | 0 | 0 | 0 | 0 |  | Vlastní | Indiv | 0 | 0 |  | Specifikace | Běžná |  |  |  | POL3_0
141 | 190192 | SP.Č.7. | KS | 2 |  | 0 |  | 0 |  | 0 | 21 | 0 | 0 | 0 | 0 | 0 |  | Vlastní | Indiv | 0 | 0 |  | Práce | Běžná |  |  |  | POL1_1
142 | 190202 | SP.č.1. ip20 | KS | 14 |  | 0 |  | 0 |  | 0 | 21 | 0 | 0 | 0 | 0 | 0 |  | Vlastní | Indiv | 0 | 0 |  | Specifikace | Běžná |  |  |  | POL3_0
143 | 191104 | SP.žaluziový komplet | KS | 14 |  | 0 |  | 0 |  | 0 | 21 | 0 | 0 | 0 | 0 | 0 |  | Vlastní | Indiv | 0 | 0 |  | Specifikace | Běžná |  |  |  | POL3_0
144 | 191178 | ZAS.230V/16A IP44 | KS | 14 |  | 0 |  | 0 |  | 0 | 21 | 0 | 0 | 0 | 0 | 0 |  | Vlastní | Indiv | 0 | 0 |  | Specifikace | Běžná |  |  |  | POL3_0
145 | 191234 | SP.LK 25/2.822 Z 0-1 | Ks | 4 |  | 0 |  | 0 |  | 0 | 21 | 0 | 0 | 0 | 0 | 0 |  | Vlastní | Indiv | 0 | 0 |  | Specifikace | Běžná |  |  |  | POL3_0
146 | 200031 | KR.KR 97/5 | Ks | 88 |  | 0 |  | 0 |  | 0 | 21 | 0 | 0 | 0 | 0 | 0 |  | Vlastní | Indiv | 0 | 0 |  | Specifikace | Běžná |  |  |  | POL3_0
147 | 200295 | KR.KP 67/1 | KS | 63 |  | 0 |  | 0 |  | 0 | 21 | 0 | 0 | 0 | 0 | 0 |  | Vlastní | Indiv | 0 | 0 |  | Specifikace | Běžná |  |  |  | POL3_0
148 | 200295 | KR.KP 67/1 | KS | 14 |  | 0 |  | 0 |  | 0 | 21 | 0 | 0 | 0 | 0 | 0 |  | Vlastní | Indiv | 0 | 0 |  | Specifikace | Běžná |  |  |  | POL3_0
149 | 240005 | HM.+VRUT 910/SD/8X50/ 2351099 | KS | 440 |  | 0 |  | 0 |  | 0 | 21 | 0 | 0 | 0 | 0 | 0 |  | Vlastní | Indiv | 0 | 0 |  | Specifikace | Běžná |  |  |  | POL3_0
150 | 240400 | PODLAHOVÁ KRABICE SE ZÁSUVKAMI 2xRJ45, CAT.6, 4x230V/16A, PŘEPĚŤOVÁ OCHRANA | KS | 2 |  | 0 |  | 0 |  | 0 | 21 | 0 | 0 | 0 | 0 | 0 |  | Vlastní | Indiv | 0 | 0 |  | Specifikace | Běžná |  |  |  | POL3_0
151 | BB230016 | NOSNIK 125 | Ks | 66 |  | 0 |  | 0 |  | 0 | 21 | 0 | 0 | 0 | 0 | 0 |  | Vlastní | Indiv | 0 | 0 |  | Specifikace | Běžná |  |  |  | POL3_0
152 | BB230017 | NOSNIK 250 | Ks | 66 |  | 0 |  | 0 |  | 0 | 21 | 0 | 0 | 0 | 0 | 0 |  | Vlastní | Indiv | 0 | 0 |  | Specifikace | Běžná |  |  |  | POL3_0
153 | BB230020 | SPOJOVACI MATERIAL pro žlab kabelový | KS | 1.32 |  | 0 |  | 0 |  | 0 | 21 | 0 | 0 | 0 | 0 | 0 |  | Vlastní | Indiv | 0 | 0 |  | Specifikace | Běžná |  |  |  | POL3_0
154 | BB230020 | SPOJOVACI MATERIAL pro žlab kabelový | KS | 1.32 |  | 0 |  | 0 |  | 0 | 21 | 0 | 0 | 0 | 0 | 0 |  | Vlastní | Indiv | 0 | 0 |  | Specifikace | Běžná |  |  |  | POL3_0
155 | BB230045 | VIKO ZLABU 125 | Ks | 33 |  | 0 |  | 0 |  | 0 | 21 | 0 | 0 | 0 | 0 | 0 |  | Vlastní | Indiv | 0 | 0 |  | Specifikace | Běžná |  |  |  | POL3_0
156 | BB230046 | VIKO ZLABU 250 | Ks | 33 |  | 0 |  | 0 |  | 0 | 21 | 0 | 0 | 0 | 0 | 0 |  | Vlastní | Indiv | 0 | 0 |  | Specifikace | Běžná |  |  |  | POL3_0
157 | BB230050 | ZLAB kabelový 125/50 | Ks | 33 |  | 0 |  | 0 |  | 0 | 21 | 0 | 0 | 0 | 0 | 0 |  | Vlastní | Indiv | 0 | 0 |  | Specifikace | Běžná |  |  |  | POL3_0
158 | BB230052 | ZLAB kabelový 250/50 | Ks | 33 |  | 0 |  | 0 |  | 0 | 21 | 0 | 0 | 0 | 0 | 0 |  | Vlastní | Indiv | 0 | 0 |  | Specifikace | Běžná |  |  |  | POL3_0
159 | BB240400 | SPOJKA žlabu 50 | KS | 66 |  | 0 |  | 0 |  | 0 | 21 | 0 | 0 | 0 | 0 | 0 |  | Vlastní | Indiv | 0 | 0 |  | Specifikace | Běžná |  |  |  | POL3_0
160 | BB240400 | SPOJKA žlabu 50 | KS | 66 |  | 0 |  | 0 |  | 0 | 21 | 0 | 0 | 0 | 0 | 0 |  | Vlastní | Indiv | 0 | 0 |  | Specifikace | Běžná |  |  |  | POL3_0
161 | BBBB300025X | A - SVÍTIDLO LED Kruhové -52W, LED 52W d=600 4000K - LED 4000K , 52W, IP43, OPAL KRYT, PŘISAZENÉ , 5270lm. Ra80. | KS | 48 |  | 0 |  | 0 |  | 0 | 21 | 0 | 0 | 0 | 0 | 0 |  | Vlastní | Indiv | 0 | 0 |  | Specifikace | Běžná |  |  |  | POL3_0
162 | BBBB300025X | B - SVÍTIDLO-SVÍTIDLO 118,LED, plast. kryt, stropní,IP20,1x18W,L 18 W/840 LED Cool White 26 mm,18W, 1350lm,8000hod | KS | 3 |  | 0 |  | 0 |  | 0 | 21 | 0 | 0 | 0 | 0 | 0 |  | Vlastní | Indiv | 0 | 0 |  | R-položka | Běžná |  |  |  | POL12_0
163 | BBBB300025X | C - SVÍTIDLO-SVÍTIDLO LED 3000, prisma kryt, IP43, 4000K, 26W 3050lm.,LED IP43, 4000K, 26W 3050lm, přisazené. | KS | 4 |  | 0 |  | 0 |  | 0 | 21 | 0 | 0 | 0 | 0 | 0 |  | Vlastní | Indiv | 0 | 0 |  | R-položka | Běžná |  |  |  | POL12_0
164 | BBBB300025X | P - SVÍTIDLO-LED 28W, d-42cm, sklo opál mat,IP43,28W, LED 28W/840,chladná bílá,28W,3600lm, | KS | 1 |  | 0 |  | 0 |  | 0 | 21 | 0 | 0 | 0 | 0 | 0 |  | Vlastní | Indiv | 0 | 0 |  | R-položka | Běžná |  |  |  | POL12_0
165 | BBBB300025X | C - SVÍTIDLO LED - prachotěsné svítidlo , opal PC, IP65, 4000K, 40W 5500lm | KS | 17 |  | 0 |  | 0 |  | 0 | 21 | 0 | 0 | 0 | 0 | 0 |  | Vlastní | Indiv | 0 | 0 |  | R-položka | Běžná |  |  |  | POL12_0
166 | BBBB300025X | G - SVÍTIDLO LED - DOWNLIGHT COMPACT IP43, 30W, 4000K 230V LED 4000K, 30W, IP42 - zapuětěné v podhledu | KS | 35 |  | 0 |  | 0 |  | 0 | 21 | 0 | 0 | 0 | 0 | 0 |  | Vlastní | Indiv | 0 | 0 |  | R-položka | Běžná |  |  |  | POL12_0
167 | BBBB300025X | N-A NOUZOVÉ SVÍTIDLO LED S PIKTOGRAMEM, nástěnná montáž, NC HT 7,2V 0,75Ah | KS | 15 |  | 0 |  | 0 |  | 0 | 21 | 0 | 0 | 0 | 0 | 0 |  | Vlastní | Indiv | 0 | 0 |  | R-položka | Běžná |  |  |  | POL12_0
168 | BBBB300025X | H - SVÍTIDLO- LED nástěnné,1x25W,sklo triplex opál mat,IP44,25W,LED,25W,1000hod, s PIR čidlem | KS | 5 |  | 0 |  | 0 |  | 0 | 21 | 0 | 0 | 0 | 0 | 0 |  | Vlastní | Indiv | 0 | 0 |  | R-položka | Běžná |  |  |  | POL12_0
169 | BBBB300025X | LED PAS - SVÍTIDLO LED PÁSEK v AL liště ,1x11W,750lm/m,IP20, | KS | 2 |  | 0 |  | 0 |  | 0 | 21 | 0 | 0 | 0 | 0 | 0 |  | Vlastní | Indiv | 0 | 0 |  | R-položka | Běžná |  |  |  | POL12_0
170 | W270226 | Spínač PIR stropní | KS | 3 |  | 0 |  | 0 |  | 0 | 21 | 0 | 0 | 0 | 0 | 0 |  | Vlastní | Indiv | 0 | 0 |  | Specifikace | Běžná |  |  |  | POL3_0
171 | WA010107-UX | CY 6 ZEL. ZLUTY | M | 150 |  | 0 |  | 0 |  | 0 | 21 | 0 | 0 | 0 | 0 | 0 |  | Vlastní | Indiv | 0 | 0 |  | Specifikace | Běžná |  |  |  | POL3_0
172 | WA200102X | PASKA CU 50CM | Ks | 18 |  | 0 |  | 0 |  | 0 | 21 | 0 | 0 | 0 | 0 | 0 |  | Vlastní | Indiv | 0 | 0 |  | Práce | Běžná |  |  |  | POL1_1
173 | WA200137X | ZEM.SVORKA ZS16 | Ks | 18 |  | 0 |  | 0 |  | 0 | 21 | 0 | 0 | 0 | 0 | 0 |  | Vlastní | Indiv | 0 | 0 |  | Práce | Běžná |  |  |  | POL1_1
174 | WA799561X | Požární ucpávka - BALENÍ HMOTY PRO UCPÁVKU 10KG | KS | 1 |  | 0 |  | 0 |  | 0 | 21 | 0 | 0 | 0 | 0 | 0 |  | Vlastní | Indiv | 0 | 0 |  | Práce | Běžná |  |  |  | POL1_1
175 | X150465 | svorka rozbočovací D 2,5/5 5x1-2,5mm | KS | 860 |  | 0 |  | 0 |  | 0 | 21 | 0 | 0 | 0 | 0 | 0 |  | Vlastní | Indiv | 0 | 0 |  | Specifikace | Běžná |  |  |  | POL3_0
176 | X190705 | ZAS.. DVOJZAS.KOMPLET BÍLÁ | KS | 63 |  | 0 |  | 0 |  | 0 | 21 | 0 | 0 | 0 | 0 | 0 |  | Vlastní | Indiv | 0 | 0 |  | Specifikace | Běžná |  |  |  | POL3_0
177 | YPT16040 | Popisovací štítek - KABELOVÝ PROSTUP | ks | 6 |  | 0 |  | 0 |  | 0 | 21 | 0 | 0 | 0 | 0 | 0 |  | Vlastní | Indiv | 0 | 0 |  | Specifikace | Běžná |  |  |  | POL3_0
178 | 100002 | ZEM.DUZ DRZAK OCHR.UHEL.DO ZDI | Ks | 14 |  | 0 |  | 0 |  | 0 | 21 | 0 | 0 | 0 | 0 | 0 |  | Vlastní | Indiv | 0 | 0 |  | Specifikace | Běžná |  |  |  | POL3_0
179 | 100003 | ZEM.DRAT FEZN 10 MM | Kg | 35 |  | 0 |  | 0 |  | 0 | 21 | 0 | 0 | 0 | 0 | 0 |  | Vlastní | Indiv | 0 | 0 |  | Specifikace | Běžná |  |  |  | POL3_0
180 | 100004 | ZEM.DRAT AlMgSi 8 MM | m | 360 |  | 0 |  | 0 |  | 0 | 21 | 0 | 0 | 0 | 0 | 0 |  | Vlastní | Indiv | 0 | 0 |  | Specifikace | Běžná |  |  |  | POL3_0
181 | 100007 | ZEM.TYC JÍMACÍ JP20 | KS | 14 |  | 0 |  | 0 |  | 0 | 21 | 0 | 0 | 0 | 0 | 0 |  | Vlastní | Indiv | 0 | 0 |  | Specifikace | Běžná |  |  |  | POL3_0
182 | 100009 | ZEM.SVORKA SK | Ks | 26 |  | 0 |  | 0 |  | 0 | 21 | 0 | 0 | 0 | 0 | 0 |  | Vlastní | Indiv | 0 | 0 |  | Specifikace | Běžná |  |  |  | POL3_0
183 | 100012 | ZEM.OCHR. UHELNIK OU 200cm | Ks | 7 |  | 0 |  | 0 |  | 0 | 21 | 0 | 0 | 0 | 0 | 0 |  | Vlastní | Indiv | 0 | 0 |  | Specifikace | Běžná |  |  |  | POL3_0
184 | 100013 | ZEM.PODPERA PV 01 | Ks | 70 |  | 0 |  | 0 |  | 0 | 21 | 0 | 0 | 0 | 0 | 0 |  | Vlastní | Indiv | 0 | 0 |  | Specifikace | Běžná |  |  |  | POL3_0
185 | 100025 | ZEM.PODPERA PV 21 LITINA | Ks | 260 |  | 0 |  | 0 |  | 0 | 21 | 0 | 0 | 0 | 0 | 0 |  | Vlastní | Indiv | 0 | 0 |  | Specifikace | Běžná |  |  |  | POL3_0
186 | 100031 | ZEM.SVORKA SZ | Ks | 7 |  | 0 |  | 0 |  | 0 | 21 | 0 | 0 | 0 | 0 | 0 |  | Vlastní | Indiv | 0 | 0 |  | Specifikace | Běžná |  |  |  | POL3_0
187 | 100031 | ZEM.SVORKA SZ | Ks | 7 |  | 0 |  | 0 |  | 0 | 21 | 0 | 0 | 0 | 0 | 0 |  | Vlastní | Indiv | 0 | 0 |  | Specifikace | Běžná |  |  |  | POL3_0
188 | 100032 | ZEM.SVORKA SS | Ks | 66 |  | 0 |  | 0 |  | 0 | 21 | 0 | 0 | 0 | 0 | 0 |  | Vlastní | Indiv | 0 | 0 |  | Specifikace | Běžná |  |  |  | POL3_0
189 | 100033 | ZEM.SVORKA SJ 01 | Ks | 9 |  | 0 |  | 0 |  | 0 | 21 | 0 | 0 | 0 | 0 | 0 |  | Vlastní | Indiv | 0 | 0 |  | Specifikace | Běžná |  |  |  | POL3_0
190 | 100036 | ZEM.SVORKA SO VELKA | Ks | 7 |  | 0 |  | 0 |  | 0 | 21 | 0 | 0 | 0 | 0 | 0 |  | Vlastní | Indiv | 0 | 0 |  | Specifikace | Běžná |  |  |  | POL3_0
191 | 100039 | ZEM.SVORKA SR 02 pas.+pas. | Ks | 16 |  | 0 |  | 0 |  | 0 | 21 | 0 | 0 | 0 | 0 | 0 |  | Vlastní | Indiv | 0 | 0 |  | Specifikace | Běžná |  |  |  | POL3_0
192 | 100040 | ZEM.SVORKA SR 03 pas.+kul. | Ks | 14 |  | 0 |  | 0 |  | 0 | 21 | 0 | 0 | 0 | 0 | 0 |  | Vlastní | Indiv | 0 | 0 |  | Specifikace | Běžná |  |  |  | POL3_0
193 | 100044 | ZEM.PASEK FEZN 30/4 | Kg | 120 |  | 0 |  | 0 |  | 0 | 21 | 0 | 0 | 0 | 0 | 0 |  | Vlastní | Indiv | 0 | 0 |  | Specifikace | Běžná |  |  |  | POL3_0
194 | 100046 | ZEM.TYC ZT 2M | Ks | 14 |  | 0 |  | 0 |  | 0 | 21 | 0 | 0 | 0 | 0 | 0 |  | Vlastní | Indiv | 0 | 0 |  | Specifikace | Běžná |  |  |  | POL3_0
195 | 100056 | STITEK HROM.C.-3- | KS | 7 |  | 0 |  | 0 |  | 0 | 21 | 0 | 0 | 0 | 0 | 0 |  | Vlastní | Indiv | 0 | 0 |  | Specifikace | Běžná |  |  |  | POL3_0
196 | 200102 | PASKA CU 50CM | Ks | 24 |  | 0 |  | 0 |  | 0 | 21 | 0 | 0 | 0 | 0 | 0 |  | Vlastní | Indiv | 0 | 0 |  | Specifikace | Běžná |  |  |  | POL3_0
197 | 200137 | ZEM.SVORKA ZS16 | Ks | 24 |  | 0 |  | 0 |  | 0 | 21 | 0 | 0 | 0 | 0 | 0 |  | Vlastní | Indiv | 0 | 0 |  | Specifikace | Běžná |  |  |  | POL3_0
198 | 6502610 | PODSTAVEC beton/M16 pro jimaci | KS | 9 |  | 0 |  | 0 |  | 0 | 21 | 0 | 0 | 0 | 0 | 0 |  | Vlastní | Indiv | 0 | 0 |  | Specifikace | Běžná |  |  |  | POL3_0
199 | 010416 | KOAX. CB 113UV | M | 348 |  | 0 |  | 0 |  | 0 | 21 | 0 | 0 | 0 | 0 | 0 |  | Vlastní | Indiv | 0 | 0 |  | Specifikace | Běžná |  |  |  | POL3_0
200 | 010416 | KOAX. CB 113UV | M | 550 |  | 0 |  | 0 |  | 0 | 21 | 0 | 0 | 0 | 0 | 0 |  | Vlastní | Indiv | 0 | 0 |  | Specifikace | Běžná |  |  |  | POL3_0
201 | 190637 | alpha excluzive - Zásuvka TV+R+SAT, b. alabastrová, vř. krytu, rámešku a strojku, kompletní | KS | 6 |  | 0 |  | 0 |  | 0 | 21 | 0 | 0 | 0 | 0 | 0 |  | Vlastní | Indiv | 0 | 0 |  | Specifikace | Běžná |  |  |  | POL3_0
202 | 200037 | KR.KU 68/2-1901 | Ks | 6 |  | 0 |  | 0 |  | 0 | 21 | 0 | 0 | 0 | 0 | 0 |  | Vlastní | Indiv | 0 | 0 |  | Specifikace | Běžná |  |  |  | POL3_0
203 | 200146 | TR.OHEBNA PVC 2323 | M | 320 |  | 0 |  | 0 |  | 0 | 21 | 0 | 0 | 0 | 0 | 0 |  | Vlastní | Indiv | 0 | 0 |  | Specifikace | Běžná |  |  |  | POL3_0
204 | 638602 | Anténa BU-119 | KS | 1 |  | 0 |  | 0 |  | 0 | 21 | 0 | 0 | 0 | 0 | 0 |  | Vlastní | Indiv | 0 | 0 |  | Specifikace | Běžná |  |  |  | POL3_0
205 | 638608 | Rozvodnice STA | KS | 1 |  | 0 |  | 0 |  | 0 | 21 | 0 | 0 | 0 | 0 | 0 |  | Vlastní | Indiv | 0 | 0 |  | Specifikace | Běžná |  |  |  | POL3_0
206 | 638609 | Ant. stožár | KS | 1 |  | 0 |  | 0 |  | 0 | 21 | 0 | 0 | 0 | 0 | 0 |  | Vlastní | Indiv | 0 | 0 |  | Specifikace | Běžná |  |  |  | POL3_0
207 | 638613 | Zdroj AS-125 | KS | 1 |  | 0 |  | 0 |  | 0 | 21 | 0 | 0 | 0 | 0 | 0 |  | Vlastní | Indiv | 0 | 0 |  | Specifikace | Běžná |  |  |  | POL3_0
208 | 638654 | ZG-401 kanálový zesilovač | KS | 2 |  | 0 |  | 0 |  | 0 | 21 | 0 | 0 | 0 | 0 | 0 |  | Vlastní | Indiv | 0 | 0 |  | Specifikace | Běžná |  |  |  | POL3_0
209 | 639114 | Držák paraboly | ks | 1 |  | 0 |  | 0 |  | 0 | 21 | 0 | 0 | 0 | 0 | 0 |  | Vlastní | Indiv | 0 | 0 |  | Specifikace | Běžná |  |  |  | POL3_0
210 | 639116 | Konvertor LNB Quattro | ks | 2 |  | 0 |  | 0 |  | 0 | 21 | 0 | 0 | 0 | 0 | 0 |  | Vlastní | Indiv | 0 | 0 |  | Specifikace | Běžná |  |  |  | POL3_0
211 | 639121 | Propojka mezi moduly | ks | 3 |  | 0 |  | 0 |  | 0 | 21 | 0 | 0 | 0 | 0 | 0 |  | Vlastní | Indiv | 0 | 0 |  | Specifikace | Běžná |  |  |  | POL3_0
212 | 639121 | Parabola OP90AL | ks | 1 |  | 0 |  | 0 |  | 0 | 21 | 0 | 0 | 0 | 0 | 0 |  | Vlastní | Indiv | 0 | 0 |  | R-položka | Běžná |  |  |  | POL12_0
213 | 639125 | Držák LNB | KS | 2 |  | 0 |  | 0 |  | 0 | 21 | 0 | 0 | 0 | 0 | 0 |  | Vlastní | Indiv | 0 | 0 |  | Specifikace | Běžná |  |  |  | POL3_0
214 | 639129 | Rozbočovač FVS3PL | KS | 1 |  | 0 |  | 0 |  | 0 | 21 | 0 | 0 | 0 | 0 | 0 |  | Vlastní | Indiv | 0 | 0 |  | Specifikace | Běžná |  |  |  | POL3_0
215 | 639130 | Multipřepínač EMP 16 | KS | 1 |  | 0 |  | 0 |  | 0 | 21 | 0 | 0 | 0 | 0 | 0 |  | Vlastní | Indiv | 0 | 0 |  | Specifikace | Běžná |  |  |  | POL3_0
216 | 0408675000 | TABLO VIDEOTELEFONU - 2N 2 IP základní jednotka s kamerou | ks | 1 |  | 0 |  | 0 |  | 0 | 21 | 0 | 0 | 0 | 0 | 0 |  | Vlastní | Indiv | 0 | 0 |  | Specifikace | Běžná |  |  |  | POL3_0
217 | 0408675127 | Indoor Touch - bílý | ks | 5 |  | 0 |  | 0 |  | 0 | 21 | 0 | 0 | 0 | 0 | 0 |  | Vlastní | Indiv | 0 | 0 |  | Specifikace | Běžná |  |  |  | POL3_0
218 | 0408680051 | TABLO VIDEOTELEFONU - IP Rám pro instalaci do zdi, 2 moduly | ks | 1 |  | 0 |  | 0 |  | 0 | 21 | 0 | 0 | 0 | 0 | 0 |  | Vlastní | Indiv | 0 | 0 |  | Specifikace | Běžná |  |  |  | POL3_0
219 | 0408680061 | TABLO VIDEOTELEFONU - IP Krabice pro instalaci do zdi, 2 moduly | ks | 1 |  | 0 |  | 0 |  | 0 | 21 | 0 | 0 | 0 | 0 | 0 |  | Vlastní | Indiv | 0 | 0 |  | Specifikace | Běžná |  |  |  | POL3_0
220 | 090493 | Rozvaděč RH - nový včetně výzbroje viz. výkr. - PD | ks | 1 |  | 0 |  | 0 |  | 0 | 21 | 0 | 0 | 0 | 0 | 0 |  | Vlastní | Indiv | 0 | 0 |  | Specifikace | Běžná |  |  |  | POL3_0
221 | Pol__0221 | Projekt elektro skutečný stav | hod. | 8 |  | 0 |  | 0 |  | 0 | 21 | 0 | 0 | 0 | 0 | 0 |  | Vlastní | Indiv | 0 | 0 |  | Práce | Běžná |  |  |  | POL1_1
222 | Pol__0222 | Sekací práce | hod. | 55 |  | 0 |  | 0 |  | 0 | 21 | 0 | 0 | 0 | 0 | 0 |  | Vlastní | Indiv | 0 | 0 |  | Práce | Běžná |  |  |  | POL1_1
223 | Pol__0223 | Značení - POŽÁRNÍHO PROSTUPU , ZÁPIS DO KNIHY PROSTUPŮ. | hod. | 6 |  | 0 |  | 0 |  | 0 | 21 | 0 | 0 | 0 | 0 | 0 |  | Vlastní | Indiv | 0 | 0 |  | Práce | Běžná |  |  |  | POL1_1
224 | Pol__0224 | Sekací práce | hod. | 240 |  | 0 |  | 0 |  | 0 | 21 | 0 | 0 | 0 | 0 | 0 |  | Vlastní | Indiv | 0 | 0 |  | Práce | Běžná |  |  |  | POL1_1
225 | Pol__0225 | Vyměřování tras. | hod. | 45 |  | 0 |  | 0 |  | 0 | 21 | 0 | 0 | 0 | 0 | 0 |  | Vlastní | Indiv | 0 | 0 |  | Práce | Běžná |  |  |  | POL1_1
226 | Pol__0226 | Spolupráce s revizním technikem | hod. | 35 |  | 0 |  | 0 |  | 0 | 21 | 0 | 0 | 0 | 0 | 0 |  | Vlastní | Indiv | 0 | 0 |  | Práce | Běžná |  |  |  | POL1_1
227 | Pol__0227 | Dokumentace DPS | hod. | 45 |  | 0 |  | 0 |  | 0 | 21 | 0 | 0 | 0 | 0 | 0 |  | Vlastní | Indiv | 0 | 0 |  | Práce | Běžná |  |  |  | POL1_1
228 | Pol__0228 | Koordinace s ostatními profesemi | hod. | 120 |  | 0 |  | 0 |  | 0 | 21 | 0 | 0 | 0 | 0 | 0 |  | Vlastní | Indiv | 0 | 0 |  | Práce | Běžná |  |  |  | POL1_1
229 | Pol__0229 | Příprava staveniště | hod. | 80 |  | 0 |  | 0 |  | 0 | 21 | 0 | 0 | 0 | 0 | 0 |  | Vlastní | Indiv | 0 | 0 |  | Práce | Běžná |  |  |  | POL1_1
230 | Pol__0230 | Revize elektro | hod. | 60 |  | 0 |  | 0 |  | 0 | 21 | 0 | 0 | 0 | 0 | 0 |  | Vlastní | Indiv | 0 | 0 |  | Práce | Běžná |  |  |  | POL1_1
231 | Pol__0231 | Lešení | hod. | 80 |  | 0 |  | 0 |  | 0 | 21 | 0 | 0 | 0 | 0 | 0 |  | Vlastní | Indiv | 0 | 0 |  | Práce | Běžná |  |  |  | POL1_1
232 | Pol__0232 | Uklid při montážích , demontážích | hod. | 280 |  | 0 |  | 0 |  | 0 | 21 | 0 | 0 | 0 | 0 | 0 |  | Vlastní | Indiv | 0 | 0 |  | Práce | Běžná |  |  |  | POL1_1
233 | Pol__0233 | lIKVIDACE ODPADU, odvoz | hod. | 140 |  | 0 |  | 0 |  | 0 | 21 | 0 | 0 | 0 | 0 | 0 |  | Vlastní | Indiv | 0 | 0 |  | Práce | Běžná |  |  |  | POL1_1
234 | Pol__0234 | Revize elektro | hod. | 18 |  | 0 |  | 0 |  | 0 | 21 | 0 | 0 | 0 | 0 | 0 |  | Vlastní | Indiv | 0 | 0 |  | Práce | Běžná |  |  |  | POL1_1
235 | Pol__0235 | Příprava staveniště | hod. | 16 |  | 0 |  | 0 |  | 0 | 21 | 0 | 0 | 0 | 0 | 0 |  | Vlastní | Indiv | 0 | 0 |  | Práce | Běžná |  |  |  | POL1_1
236 | Pol__0236 | Projekt elektro skutečný stav | hod. | 10 |  | 0 |  | 0 |  | 0 | 21 | 0 | 0 | 0 | 0 | 0 |  | Vlastní | Indiv | 0 | 0 |  | Práce | Běžná |  |  |  | POL1_1
237 | Pol__0237 | Napojení STA | hod. | 1 |  | 0 |  | 0 |  | 0 | 21 | 0 | 0 | 0 | 0 | 0 |  | Vlastní | Indiv | 0 | 0 |  | Práce | Běžná |  |  |  | POL1_1
238 | Pol__0238 | Sekací práce | hod. | 20 |  | 0 |  | 0 |  | 0 | 21 | 0 | 0 | 0 | 0 | 0 |  | Vlastní | Indiv | 0 | 0 |  | Práce | Běžná |  |  |  | POL1_1
239 | Pol__0239 | Revize elektro | hod. | 10 |  | 0 |  | 0 |  | 0 | 21 | 0 | 0 | 0 | 0 | 0 |  | Vlastní | Indiv | 0 | 0 |  | Práce | Běžná |  |  |  | POL1_1
[26 empty] | 12 | 21 | DPH
| Celkem |  |  |  |  | 0 | [19 empty] | 0 | 0 | SUM
Poznámky uchazeče k zadání
POPUZIV
END
Note on S6: Jedná se o informaci, zda se jedná o položku, která je do rozpočtu zadána z cenové soustavy RTS, nebo vlastní.
Note on T6: Jedná se o název CÚ, která je zadána u položky rozpočtu

## SO 03 D.1.4.6 Pol
Položkový rozpočet | [27 empty] | #TypZaznamu#
S: | 24MM021.2 | MŠ Tuřany - Holásky | [25 empty] | STA
O: | SO 03 | Mateřská škola | [22 empty] | STA |  |  | OBJ
R: | D.1.4.6 | EPS | [25 empty] | ROZ
P.č. | Číslo položky | Název položky | MJ | Množství | Cena / MJ | Celkem | Dodávka | Dodávka celk. | Montáž | Montáž celk. | DPH | Cena s DPH | Hmotnost / MJ | Hmotnost celk.(t) | Dem. hmotnost / MJ | Dem. hmotnost celk.(t) | Ceník | Cen. soustava / platnost | Cenová úroveň | Nhod / MJ | Nhod celk. | Dodavatel | Typ položky | Stav položky
Díl: | _1 |  |  |  |  | 0 |  | 0 |  | 0 |  | 0 |  | 0 |  | 0 |  |  |  |  | 0 | [6 empty] | DIL
1 | 360410301 | montáž detektoru plynu | ks | 16 |  | 0 |  | 0 |  | 0 | 21 | 0 | 0 | 0 | 0 | 0 |  | Vlastní | Indiv | 0 | 0 |  | Práce | Běžná |  |  |  | POL1_1
Díl: | _2 |  |  |  |  | 0 |  | 0 |  | 0 |  | 0 |  | 0 |  | 0 |  |  |  |  | 0 | [6 empty] | DIL
2 | VAR-154 | AUTONOMNÍ - požární detektor - optický + tepelný hlásič |  | 16 |  | 0 |  | 0 |  | 0 | 21 | 0 | 0 | 0 | 0 | 0 |  | Vlastní | Indiv | 0 | 0 |  | Specifikace | Běžná |  |  |  | POL3_0
[26 empty] | 12 | 21 | DPH
| Celkem |  |  |  |  | 0 | [19 empty] | 0 | 0 | SUM
Poznámky uchazeče k zadání
POPUZIV
END
Note on S6: Jedná se o informaci, zda se jedná o položku, která je do rozpočtu zadána z cenové soustavy RTS, nebo vlastní.
Note on T6: Jedná se o název CÚ, která je zadána u položky rozpočtu

## SO 03 D.1.4.7 Pol
Položkový rozpočet | [27 empty] | #TypZaznamu#
S: | 24MM021.2 | MŠ Tuřany - Holásky | [25 empty] | STA
O: | SO 03 | Mateřská škola | [22 empty] | STA |  |  | OBJ
R: | D.1.4.7 | VÝPIS NÁBYTKU | [25 empty] | ROZ
P.č. | Číslo položky | Název položky | MJ | Množství | Cena / MJ | Celkem | Dodávka | Dodávka celk. | Montáž | Montáž celk. | DPH | Cena s DPH | Hmotnost / MJ | Hmotnost celk.(t) | Dem. hmotnost / MJ | Dem. hmotnost celk.(t) | Ceník | Cen. soustava / platnost | Cenová úroveň | Nhod / MJ | Nhod celk. | Dodavatel | Typ položky | Stav položky
Díl: | 0 | Nepřiřazený díl |  |  |  | 0 |  | 0 |  | 0 |  | 0 |  | 0 |  | 0 |  |  |  |  | 0 | [6 empty] | DIL
1 | A1 | PRACOVNÍ STŮL S ÚLOŽNÝM PROSTOREM | ks | 1 |  | 0 |  | 0 |  | 0 | 21 | 0 | 0 | 0 | 0 | 0 |  | Vlastní | Indiv | 0 | 0 |  | Specifikace | Běžná |  |  |  | POL3_0
|  | C102 KABINET | [25 empty] | POP
2 | A2 | NÁSTĚNNÁ POLICE | ks | 2 |  | 0 |  | 0 |  | 0 | 21 | 0 | 0 | 0 | 0 | 0 |  | Vlastní | Indiv | 0 | 0 |  | Specifikace | Běžná |  |  |  | POL3_0
|  | C102 KABINET | [25 empty] | POP
3 | A3 | SKŘÍŇOVÁ SESTAVA | ks | 1 |  | 0 |  | 0 |  | 0 | 21 | 0 | 0 | 0 | 0 | 0 |  | Vlastní | Indiv | 0 | 0 |  | Specifikace | Běžná |  |  |  | POL3_0
|  | C102 KABINET | [25 empty] | POP
4 | T1 | DŘEVOVLÁKNITÁ DÍRKOVANÁ DESKA | ks | 2 |  | 0 |  | 0 |  | 0 | 21 | 0 | 0 | 0 | 0 | 0 |  | Vlastní | Indiv | 0 | 0 |  | Specifikace | Běžná |  |  |  | POL3_0
|  | C102 KABINET | [25 empty] | POP
5 | D1 | RÁM OBRAZU | ks | 3 |  | 0 |  | 0 |  | 0 | 21 | 0 | 0 | 0 | 0 | 0 |  | Vlastní | Indiv | 0 | 0 |  | Specifikace | Běžná |  |  |  | POL3_0
|  | C102 KABINET | [25 empty] | POP
6 | S1 | KŘESLO STŘEDNÍ | ks | 1 |  | 0 |  | 0 |  | 0 | 21 | 0 | 0 | 0 | 0 | 0 |  | Vlastní | Indiv | 0 | 0 |  | Specifikace | Běžná |  |  |  | POL3_0
|  | C102 KABINET | [25 empty] | POP
7 | S2 | KŘESLO NÍZKÉ | ks | 2 |  | 0 |  | 0 |  | 0 | 21 | 0 | 0 | 0 | 0 | 0 |  | Vlastní | Indiv | 0 | 0 |  | Specifikace | Běžná |  |  |  | POL3_0
|  | C102 KABINET | [25 empty] | POP
8 | A4 | KUCHYŇSKÁ LINKA | ks | 1 |  | 0 |  | 0 |  | 0 | 21 | 0 | 0 | 0 | 0 | 0 |  | Vlastní | Indiv | 0 | 0 |  | Specifikace | Běžná |  |  |  | POL3_0
|  | C104 ŠATNA PERSONÁL | [25 empty] | POP
9 | A5 | ŠATNÍ SKŘÍNĚ | ks | 2 |  | 0 |  | 0 |  | 0 | 21 | 0 | 0 | 0 | 0 | 0 |  | Vlastní | Indiv | 0 | 0 |  | Specifikace | Běžná |  |  |  | POL3_0
|  | C104 ŠATNA PERSONÁL | [25 empty] | POP
10 | S3 | SKLÁDACÍ ŽIDLE | ks | 2 |  | 0 |  | 0 |  | 0 | 21 | 0 | 0 | 0 | 0 | 0 |  | Vlastní | Indiv | 0 | 0 |  | Specifikace | Běžná |  |  |  | POL3_0
|  | C104 ŠATNA PERSONÁL | [25 empty] | POP
11 | A6 | NIKA | ks | 1 |  | 0 |  | 0 |  | 0 | 21 | 0 | 0 | 0 | 0 | 0 |  | Vlastní | Indiv | 0 | 0 |  | Práce | Běžná |  |  |  | POL1_1
|  | C105 CHODBA | [25 empty] | POP
12 | D2 | OBRÁZEK KOČKY- TRUHLÁŘSKÁ PŘEKLIŽKA | ks | 1 |  | 0 |  | 0 |  | 0 | 21 | 0 | 0 | 0 | 0 | 0 |  | Vlastní | Indiv | 0 | 0 |  | Specifikace | Běžná |  |  |  | POL3_0
|  | C105 CHODBA | [25 empty] | POP
13 | D3 | OBRÁZEK SEDÍCÍ KOČKY- TRUHLÁŘSKÁ PŘEKLIŽKA | ks | 1 |  | 0 |  | 0 |  | 0 | 21 | 0 | 0 | 0 | 0 | 0 |  | Vlastní | Indiv | 0 | 0 |  | Specifikace | Běžná |  |  |  | POL3_0
|  | C105 CHODBA | [25 empty] | POP
14 | D4 | OBRÁZEK ZROD MOTÝLA- TRUHLÁŘSKÁ PŘEKLIŽKA | ks | 1 |  | 0 |  | 0 |  | 0 | 21 | 0 | 0 | 0 | 0 | 0 |  | Vlastní | Indiv | 0 | 0 |  | Specifikace | Běžná |  |  |  | POL3_0
|  | C105 CHODBA | [25 empty] | POP
15 | D5 | OBRÁZEK ZROD MOTÝLA- TRUHLÁŘSKÁ PŘEKLIŽKA | ks | 1 |  | 0 |  | 0 |  | 0 | 21 | 0 | 0 | 0 | 0 | 0 |  | Vlastní | Indiv | 0 | 0 |  | Specifikace | Běžná |  |  |  | POL3_0
|  | C105 CHODBA | [25 empty] | POP
16 | D6 | OBRÁZEK- PEROKRESBA | ks | 4 |  | 0 |  | 0 |  | 0 | 21 | 0 | 0 | 0 | 0 | 0 |  | Vlastní | Indiv | 0 | 0 |  | Specifikace | Běžná |  |  |  | POL3_0
|  | C105 CHODBA | [25 empty] | POP
17 | A7 | ŠATNÍ KSŘÍŇKA-4 MÍSTNÁ | ks | 5 |  | 0 |  | 0 |  | 0 | 21 | 0 | 0 | 0 | 0 | 0 |  | Vlastní | Indiv | 0 | 0 |  | Specifikace | Běžná |  |  |  | POL3_0
|  | C111 ŠATNA | [25 empty] | POP
18 | A8 | ŠATNÍ KSŘÍŇKA- 2 MÍSTNÁ | ks | 1 |  | 0 |  | 0 |  | 0 | 21 | 0 | 0 | 0 | 0 | 0 |  | Vlastní | Indiv | 0 | 0 |  | Specifikace | Běžná |  |  |  | POL3_0
|  | C111 ŠATNA | [25 empty] | POP
19 | A9 | ŠATNÍ SKŘÍŇKA- 3 MÍSTNÁ | ks | 1 |  | 0 |  | 0 |  | 0 | 21 | 0 | 0 | 0 | 0 | 0 |  | Vlastní | Indiv | 0 | 0 |  | Specifikace | Běžná |  |  |  | POL3_0
|  | C111 ŠATNA | [25 empty] | POP
20 | D6 | MOTIV METRU, ZVÍŘE- PŘEKLIŽKA | ks | 1 |  | 0 |  | 0 |  | 0 | 21 | 0 | 0 | 0 | 0 | 0 |  | Vlastní | Indiv | 0 | 0 |  | R-položka | Běžná |  |  |  | POL12_0
|  | C111 ŠATNA | [25 empty] | POP
21 | A21 | SKŘÍŇKA | ks | 24 |  | 0 |  | 0 |  | 0 | 21 | 0 | 0 | 0 | 0 | 0 |  | Vlastní | Indiv | 0 | 0 |  | Práce | Běžná |  |  |  | POL1_1
|  | C112 UMÝVÁRNA | [25 empty] | POP
22 | A7 | ŠATNÍ KSŘÍŇKA-4 MÍSTNÁ | ks | 5 |  | 0 |  | 0 |  | 0 | 21 | 0 | 0 | 0 | 0 | 0 |  | Vlastní | Indiv | 0 | 0 |  | Specifikace | Běžná |  |  |  | POL3_0
|  | C113 ŠATNA | [25 empty] | POP
23 | A8 | ŠATNÍ KSŘÍŇKA- 2 MÍSTNÁ | ks | 1 |  | 0 |  | 0 |  | 0 | 21 | 0 | 0 | 0 | 0 | 0 |  | Vlastní | Indiv | 0 | 0 |  | Specifikace | Běžná |  |  |  | POL3_0
|  | C113 ŠATNA | [25 empty] | POP
24 | A9 | ŠATNÍ SKŘÍŇKA- 3 MÍSTNÁ | ks | 1 |  | 0 |  | 0 |  | 0 | 21 | 0 | 0 | 0 | 0 | 0 |  | Vlastní | Indiv | 0 | 0 |  | Specifikace | Běžná |  |  |  | POL3_0
|  | C113 ŠATNA | [25 empty] | POP
25 | D6 | MOTIV METRU, ZVÍŘE- PŘEKLIŽKA | ks | 1 |  | 0 |  | 0 |  | 0 | 21 | 0 | 0 | 0 | 0 | 0 |  | Vlastní | Indiv | 0 | 0 |  | R-položka | Běžná |  |  |  | POL12_0
|  | C113 ŠATNA | [25 empty] | POP
26 | A21 | SKŘÍŇKA | ks | 24 |  | 0 |  | 0 |  | 0 | 21 | 0 | 0 | 0 | 0 | 0 |  | Vlastní | Indiv | 0 | 0 |  | Práce | Běžná |  |  |  | POL1_1
|  | C114 UMÝVÁRNA | [25 empty] | POP
27 | A10 | SKŘÍŇ S OTEVŘENÝMI POLICEMI | ks | 1 |  | 0 |  | 0 |  | 0 | 21 | 0 | 0 | 0 | 0 | 0 |  | Vlastní | Indiv | 0 | 0 |  | Specifikace | Běžná |  |  |  | POL3_0
|  | C124 DENNÍ MÍSTNOST, HERNA | [25 empty] | POP
28 | A11 | OBKLAD STĚNY S POLICEMI | ks | 1 |  | 0 |  | 0 |  | 0 | 21 | 0 | 0 | 0 | 0 | 0 |  | Vlastní | Indiv | 0 | 0 |  | Práce | Běžná |  |  |  | POL1_1
|  | C124 DENNÍ MÍSTNOST, HERNA | [25 empty] | POP
29 | A12 | VOZÁK S PŘIHRÁDKAMI A POLICEMI | ks | 2 |  | 0 |  | 0 |  | 0 | 21 | 0 | 0 | 0 | 0 | 0 |  | Vlastní | Indiv | 0 | 0 |  | Specifikace | Běžná |  |  |  | POL3_0
|  | C124 DENNÍ MÍSTNOST, HERNA | [25 empty] | POP
30 | A13 | VOZÁK S PŘIHRÁDKAMI A POLICEMI | ks | 1 |  | 0 |  | 0 |  | 0 | 21 | 0 | 0 | 0 | 0 | 0 |  | Vlastní | Indiv | 0 | 0 |  | Specifikace | Běžná |  |  |  | POL3_0
|  | C124 DENNÍ MÍSTNOST, HERNA | [25 empty] | POP
31 | A14 | OBKLAD ZA ŽEBŘINAMI | ks | 1 |  | 0 |  | 0 |  | 0 | 21 | 0 | 0 | 0 | 0 | 0 |  | Vlastní | Indiv | 0 | 0 |  | Práce | Běžná |  |  |  | POL1_1
|  | C124 DENNÍ MÍSTNOST, HERNA | [25 empty] | POP
32 | A15 | ŽEBŘINY | ks | 2 |  | 0 |  | 0 |  | 0 | 21 | 0 | 0 | 0 | 0 | 0 |  | Vlastní | Indiv | 0 | 0 |  | Práce | Běžná |  |  |  | POL1_1
|  | C124 DENNÍ MÍSTNOST, HERNA | [25 empty] | POP
33 | A16 | ŠVÉDSKÁ LAVIČKA | ks | 1 |  | 0 |  | 0 |  | 0 | 21 | 0 | 0 | 0 | 0 | 0 |  | Vlastní | Indiv | 0 | 0 |  | Specifikace | Běžná |  |  |  | POL3_0
|  | C124 DENNÍ MÍSTNOST, HERNA | [25 empty] | POP
34 | 746698OA0 | PRACOVNÍ STŮL | ks | 1 |  | 0 |  | 0 |  | 0 | 21 | 0 | 0 | 0 | 0 | 0 |  | Vlastní | Indiv | 0 | 0 |  | Agregovaná položka | Běžná |  |  |  | POL2_
|  | C124 DENNÍ MÍSTNOST, HERNA | [25 empty] | POP
35 | A18 | SKŘÍŇ SE ZÁSUVKAMI | ks | 1 |  | 0 |  | 0 |  | 0 | 21 | 0 | 0 | 0 | 0 | 0 |  | Vlastní | Indiv | 0 | 0 |  | Specifikace | Běžná |  |  |  | POL3_0
|  | C124 DENNÍ MÍSTNOST, HERNA | [25 empty] | POP
36 | A19 | SKŘÍŇ S POLICEMI A KNIHOVNOU | ks | 1 |  | 0 |  | 0 |  | 0 | 21 | 0 | 0 | 0 | 0 | 0 |  | Vlastní | Indiv | 0 | 0 |  | Specifikace | Běžná |  |  |  | POL3_0
|  | C124 DENNÍ MÍSTNOST, HERNA | [25 empty] | POP
37 | D7 | OBRÁZEK | ks | 2 |  | 0 |  | 0 |  | 0 | 21 | 0 | 0 | 0 | 0 | 0 |  | Vlastní | Indiv | 0 | 0 |  | Práce | Běžná |  |  |  | POL1_1
|  | C124 DENNÍ MÍSTNOST, HERNA | [25 empty] | POP
38 | D8 | DRŽÁK NA BALONY | ks | 2 |  | 0 |  | 0 |  | 0 | 21 | 0 | 0 | 0 | 0 | 0 |  | Vlastní | Indiv | 0 | 0 |  | Specifikace | Běžná |  |  |  | POL3_0
|  | C124 DENNÍ MÍSTNOST, HERNA | [25 empty] | POP
39 | D9 | KLAVÍR | ks | 1 |  | 0 |  | 0 |  | 0 | 21 | 0 | 0 | 0 | 0 | 0 |  | Vlastní | Indiv | 0 | 0 |  | Práce | Běžná |  |  |  | POL1_1
|  | C124 DENNÍ MÍSTNOST, HERNA | [25 empty] | POP
40 | D10 | OBRÁZEK | ks | 1 |  | 0 |  | 0 |  | 0 | 21 | 0 | 0 | 0 | 0 | 0 |  | Vlastní | Indiv | 0 | 0 |  | Práce | Běžná |  |  |  | POL1_1
|  | C124 DENNÍ MÍSTNOST, HERNA | [25 empty] | POP
41 | S1 | KŘESLO STŘEDNÍ | ks | 1 |  | 0 |  | 0 |  | 0 | 21 | 0 | 0 | 0 | 0 | 0 |  | Vlastní | Indiv | 0 | 0 |  | R-položka | Běžná |  |  |  | POL12_0
|  | C124 DENNÍ MÍSTNOST, HERNA | [25 empty] | POP
42 | 746699OA0 | ŽIDLE | ks | 12 |  | 0 |  | 0 |  | 0 | 21 | 0 | 0 | 0 | 0 | 0 |  | Vlastní | Indiv | 0 | 0 |  | Agregovaná položka | Běžná |  |  |  | POL2_
|  | C124 DENNÍ MÍSTNOST, HERNA | [25 empty] | POP
43 | T5 | STŮL | ks | 2 |  | 0 |  | 0 |  | 0 | 21 | 0 | 0 | 0 | 0 | 0 |  | Vlastní | Indiv | 0 | 0 |  | Práce | Běžná |  |  |  | POL1_1
|  | C124 DENNÍ MÍSTNOST, HERNA | [25 empty] | POP
44 | T6 | STŮL | ks | 2 |  | 0 |  | 0 |  | 0 | 21 | 0 | 0 | 0 | 0 | 0 |  | Vlastní | Indiv | 0 | 0 |  | Práce | Běžná |  |  |  | POL1_1
|  | C124 DENNÍ MÍSTNOST, HERNA | [25 empty] | POP
45 | 746699OA0 | ŽIDLE | ks | 10 |  | 0 |  | 0 |  | 0 | 21 | 0 | 0 | 0 | 0 | 0 |  | Vlastní | Indiv | 0 | 0 |  | Agregovaná položka | Běžná |  |  |  | POL2_
|  | C124 DENNÍ MÍSTNOST, HERNA | [25 empty] | POP
46 | T8 | STŮL | ks | 2 |  | 0 |  | 0 |  | 0 | 21 | 0 | 0 | 0 | 0 | 0 |  | Vlastní | Indiv | 0 | 0 |  | Práce | Běžná |  |  |  | POL1_1
|  | C124 DENNÍ MÍSTNOST, HERNA | [25 empty] | POP
47 | 746699OA0 | ŽIDLE | ks | 12 |  | 0 |  | 0 |  | 0 | 21 | 0 | 0 | 0 | 0 | 0 |  | Vlastní | Indiv | 0 | 0 |  | Agregovaná položka | Běžná |  |  |  | POL2_
|  | C124 DENNÍ MÍSTNOST, HERNA | [25 empty] | POP
48 | A10 | SKŘÍŇ S OTEVŘENÝMI POLICEMI | ks | 1 |  | 0 |  | 0 |  | 0 | 21 | 0 | 0 | 0 | 0 | 0 |  | Vlastní | Indiv | 0 | 0 |  | Specifikace | Běžná |  |  |  | POL3_0
|  | C125 DENNÍ MÍSTNOST, HERNA | [25 empty] | POP
49 | A11 | OBKLAD STĚNY S POLICEMI | ks | 1 |  | 0 |  | 0 |  | 0 | 21 | 0 | 0 | 0 | 0 | 0 |  | Vlastní | Indiv | 0 | 0 |  | Práce | Běžná |  |  |  | POL1_1
|  | C125 DENNÍ MÍSTNOST, HERNA | [25 empty] | POP
50 | A12 | VOZÁK S PŘIHRÁDKAMI A POLICEMI | ks | 2 |  | 0 |  | 0 |  | 0 | 21 | 0 | 0 | 0 | 0 | 0 |  | Vlastní | Indiv | 0 | 0 |  | Specifikace | Běžná |  |  |  | POL3_0
|  | C125 DENNÍ MÍSTNOST, HERNA | [25 empty] | POP
51 | A13 | VOZÁK S PŘIHRÁDKAMI A POLICEMI | ks | 1 |  | 0 |  | 0 |  | 0 | 21 | 0 | 0 | 0 | 0 | 0 |  | Vlastní | Indiv | 0 | 0 |  | Specifikace | Běžná |  |  |  | POL3_0
|  | C125 DENNÍ MÍSTNOST, HERNA | [25 empty] | POP
52 | A14 | OBKLAD ZA ŽEBŘINAMI | ks | 1 |  | 0 |  | 0 |  | 0 | 21 | 0 | 0 | 0 | 0 | 0 |  | Vlastní | Indiv | 0 | 0 |  | Práce | Běžná |  |  |  | POL1_1
|  | C125 DENNÍ MÍSTNOST, HERNA | [25 empty] | POP
53 | A15 | ŽEBŘINY | ks | 2 |  | 0 |  | 0 |  | 0 | 21 | 0 | 0 | 0 | 0 | 0 |  | Vlastní | Indiv | 0 | 0 |  | Práce | Běžná |  |  |  | POL1_1
|  | C125 DENNÍ MÍSTNOST, HERNA | [25 empty] | POP
54 | A16 | ŠVÉDSKÁ LAVIČKA | ks | 1 |  | 0 |  | 0 |  | 0 | 21 | 0 | 0 | 0 | 0 | 0 |  | Vlastní | Indiv | 0 | 0 |  | Specifikace | Běžná |  |  |  | POL3_0
|  | C125 DENNÍ MÍSTNOST, HERNA | [25 empty] | POP
55 | 746698OA0 | PRACOVNÍ STŮL | ks | 1 |  | 0 |  | 0 |  | 0 | 21 | 0 | 0 | 0 | 0 | 0 |  | Vlastní | Indiv | 0 | 0 |  | Agregovaná položka | Běžná |  |  |  | POL2_
|  | C125 DENNÍ MÍSTNOST, HERNA | [25 empty] | POP
56 | A18 | SKŘÍŇ SE ZÁSUVKAMI | ks | 1 |  | 0 |  | 0 |  | 0 | 21 | 0 | 0 | 0 | 0 | 0 |  | Vlastní | Indiv | 0 | 0 |  | Specifikace | Běžná |  |  |  | POL3_0
|  | C125 DENNÍ MÍSTNOST, HERNA | [25 empty] | POP
57 | A19 | SKŘÍŇ S POLICEMI A KNIHOVNOU | ks | 1 |  | 0 |  | 0 |  | 0 | 21 | 0 | 0 | 0 | 0 | 0 |  | Vlastní | Indiv | 0 | 0 |  | Specifikace | Běžná |  |  |  | POL3_0
|  | C125 DENNÍ MÍSTNOST, HERNA | [25 empty] | POP
58 | D7 | OBRÁZEK | ks | 2 |  | 0 |  | 0 |  | 0 | 21 | 0 | 0 | 0 | 0 | 0 |  | Vlastní | Indiv | 0 | 0 |  | Práce | Běžná |  |  |  | POL1_1
|  | C125 DENNÍ MÍSTNOST, HERNA | [25 empty] | POP
59 | D8 | DRŽÁK NA BALONY | ks | 2 |  | 0 |  | 0 |  | 0 | 21 | 0 | 0 | 0 | 0 | 0 |  | Vlastní | Indiv | 0 | 0 |  | Specifikace | Běžná |  |  |  | POL3_0
|  | C125 DENNÍ MÍSTNOST, HERNA | [25 empty] | POP
60 | D9 | KLAVÍR | ks | 1 |  | 0 |  | 0 |  | 0 | 21 | 0 | 0 | 0 | 0 | 0 |  | Vlastní | Indiv | 0 | 0 |  | Práce | Běžná |  |  |  | POL1_1
|  | C125 DENNÍ MÍSTNOST, HERNA | [25 empty] | POP
61 | D10 | OBRÁZEK | ks | 1 |  | 0 |  | 0 |  | 0 | 21 | 0 | 0 | 0 | 0 | 0 |  | Vlastní | Indiv | 0 | 0 |  | Práce | Běžná |  |  |  | POL1_1
|  | C125 DENNÍ MÍSTNOST, HERNA | [25 empty] | POP
62 | S1 | KŘESLO STŘEDNÍ | ks | 1 |  | 0 |  | 0 |  | 0 | 21 | 0 | 0 | 0 | 0 | 0 |  | Vlastní | Indiv | 0 | 0 |  | R-položka | Běžná |  |  |  | POL12_0
|  | C125 DENNÍ MÍSTNOST, HERNA | [25 empty] | POP
63 | 746699OA0 | ŽIDLE | ks | 12 |  | 0 |  | 0 |  | 0 | 21 | 0 | 0 | 0 | 0 | 0 |  | Vlastní | Indiv | 0 | 0 |  | Agregovaná položka | Běžná |  |  |  | POL2_
|  | C125 DENNÍ MÍSTNOST, HERNA | [25 empty] | POP
64 | T5 | STŮL | ks | 2 |  | 0 |  | 0 |  | 0 | 21 | 0 | 0 | 0 | 0 | 0 |  | Vlastní | Indiv | 0 | 0 |  | Práce | Běžná |  |  |  | POL1_1
|  | C125 DENNÍ MÍSTNOST, HERNA | [25 empty] | POP
65 | T6 | STŮL | ks | 2 |  | 0 |  | 0 |  | 0 | 21 | 0 | 0 | 0 | 0 | 0 |  | Vlastní | Indiv | 0 | 0 |  | Práce | Běžná |  |  |  | POL1_1
|  | C125 DENNÍ MÍSTNOST, HERNA | [25 empty] | POP
66 | 746699OA0 | ŽIDLE | ks | 10 |  | 0 |  | 0 |  | 0 | 21 | 0 | 0 | 0 | 0 | 0 |  | Vlastní | Indiv | 0 | 0 |  | Agregovaná položka | Běžná |  |  |  | POL2_
|  | C125 DENNÍ MÍSTNOST, HERNA | [25 empty] | POP
67 | T8 | STŮL | ks | 2 |  | 0 |  | 0 |  | 0 | 21 | 0 | 0 | 0 | 0 | 0 |  | Vlastní | Indiv | 0 | 0 |  | Práce | Běžná |  |  |  | POL1_1
|  | C125 DENNÍ MÍSTNOST, HERNA | [25 empty] | POP
68 | 746699OA0 | ŽIDLE | ks | 12 |  | 0 |  | 0 |  | 0 | 21 | 0 | 0 | 0 | 0 | 0 |  | Vlastní | Indiv | 0 | 0 |  | Agregovaná položka | Běžná |  |  |  | POL2_
|  | C125 DENNÍ MÍSTNOST, HERNA | [25 empty] | POP
69 | A22 | SKŘÍŇ NA LŮŽKOVINY | ks | 8 |  | 0 |  | 0 |  | 0 | 21 | 0 | 0 | 0 | 0 | 0 |  | Vlastní | Indiv | 0 | 0 |  | Specifikace | Běžná |  |  |  | POL3_0
|  | C123 ULOŽENÍ LEHÁTEK, REGÁLOVÝ ÚLOŽNÝ SYSTÉM | [25 empty] | POP
70 | A23 | SKŘÍŇ NA SPORTOVNÍ POMŮCKY | ks | 2 |  | 0 |  | 0 |  | 0 | 21 | 0 | 0 | 0 | 0 | 0 |  | Vlastní | Indiv | 0 | 0 |  | Specifikace | Běžná |  |  |  | POL3_0
|  | C123 ULOŽENÍ LEHÁTEK, REGÁLOVÝ ÚLOŽNÝ SYSTÉM | [25 empty] | POP
71 | T2 | LEHÁTKO | ks | 48 |  | 0 |  | 0 |  | 0 | 21 | 0 | 0 | 0 | 0 | 0 |  | Vlastní | Indiv | 0 | 0 |  | Práce | Běžná |  |  |  | POL1_1
|  | C123 ULOŽENÍ LEHÁTEK, REGÁLOVÝ ÚLOŽNÝ SYSTÉM | [25 empty] | POP
|  | SPORTOVNÍ ŽÍNĚNKA : | [25 empty] | VV | 0
|  | 48 |  | 48 | [23 empty] | VV | 0
[26 empty] | 12 | 21 | DPH
| Celkem |  |  |  |  | 0 | [19 empty] | 0 | 0 | SUM
Poznámky uchazeče k zadání
POPUZIV
END
Note on S6: Jedná se o informaci, zda se jedná o položku, která je do rozpočtu zadána z cenové soustavy RTS, nebo vlastní.
Note on T6: Jedná se o název CÚ, která je zadána u položky rozpočtu

## SO 03 D.2 b Pol
Položkový rozpočet | [27 empty] | #TypZaznamu#
S: | 24MM021.2 | MŠ Tuřany - Holásky | [25 empty] | STA
O: | SO 03 | Mateřská škola | [22 empty] | STA |  |  | OBJ
R: | D.2 b | Gastro | [25 empty] | ROZ
P.č. | Číslo položky | Název položky | MJ | Množství | Cena / MJ | Celkem | Dodávka | Dodávka celk. | Montáž | Montáž celk. | DPH | Cena s DPH | Hmotnost / MJ | Hmotnost celk.(t) | Dem. hmotnost / MJ | Dem. hmotnost celk.(t) | Ceník | Cen. soustava / platnost | Cenová úroveň | Nhod / MJ | Nhod celk. | Dodavatel | Typ položky | Stav položky
Díl: | _1 |  |  |  |  | 0 |  | 0 |  | 0 |  | 0 |  | 0 |  | 0 |  |  |  |  | 0 | [6 empty] | DIL
1 | 101. | Chladící skříň, 570 litrů, nerez opláštění |  | 1 |  | 0 |  | 0 |  | 0 | 21 | 0 | 0 | 0 | 0 | 0 |  | Vlastní | Indiv | 0 | 0 |  | Specifikace | Běžná |  |  |  | POL3_0
|  | - Čistý objem: min. 570 l | [25 empty] | POP
|  | - Provedení: nerez opláštění | [25 empty] | POP
|  | - Systém chlazení v chladící části: ventilovaný | [25 empty] | POP
|  | - Způsob odmrazováníi: automatické | [25 empty] | POP
|  | - Počet nastavitelných roštů: min. 4 | [25 empty] | POP
|  | - Typ ovládání: elektronické | [25 empty] | POP
|  | - Ukazatel teploty: vnější digitalní | [25 empty] | POP
|  | - Teplotní rozsah v mrazící části: +2 °C až +10 °C (při okolní teplotě max. +32 °C) | [25 empty] | POP
|  | - Rukojeť: madlo | [25 empty] | POP
|  | - Snadno vyměnitelné těsnění | [25 empty] | POP
|  | - Zámek: ano | [25 empty] | POP
|  | - Příkon (230 V): 0,13 kW | [25 empty] | POP
2 | 102. | Nerez regál čtyřpolicový |  | 1 |  | 0 |  | 0 |  | 0 | 21 | 0 | 0 | 0 | 0 | 0 |  | Vlastní | Indiv | 0 | 0 |  | Specifikace | Běžná |  |  |  | POL3_0
|  | - 4x pevná plná police | [25 empty] | POP
|  | - provedení na nohou | [25 empty] | POP
3 | 103. | Nerez regál čtyřpolicový |  | 1 |  | 0 |  | 0 |  | 0 | 21 | 0 | 0 | 0 | 0 | 0 |  | Vlastní | Indiv | 0 | 0 |  | Specifikace | Běžná |  |  |  | POL3_0
|  | - 4x pevná plná police | [25 empty] | POP
|  | - provedení na nohou | [25 empty] | POP
4 | 104. | Nerez regál čtyřpolicový |  | 1 |  | 0 |  | 0 |  | 0 | 21 | 0 | 0 | 0 | 0 | 0 |  | Vlastní | Indiv | 0 | 0 |  | Specifikace | Běžná |  |  |  | POL3_0
|  | - 4x pevná plná police | [25 empty] | POP
|  | - provedení na nohou | [25 empty] | POP
5 | 105. | Nerez mycí stůl na termoporty |  | 1 |  | 0 |  | 0 |  | 0 | 21 | 0 | 0 | 0 | 0 | 0 |  | Vlastní | Indiv | 0 | 0 |  | Specifikace | Běžná |  |  |  | POL3_0
|  | - prolomená deska | [25 empty] | POP
|  | - na středu 2x dřez 700x500x300 mm, KOA | [25 empty] | POP
|  | - 2x otvor na baterii | [25 empty] | POP
|  | - spodní plná police vč lemu | [25 empty] | POP
|  | - zadní, levý a pravý zvýšený lem, v=150 mm | [25 empty] | POP
|  | - provedení na stavební sokl 150 mm | [25 empty] | POP
6 | 106. | Předoplachová tlaková sprcha s raménkem - stolní |  | 2 |  | 0 |  | 0 |  | 0 | 21 | 0 | 0 | 0 | 0 | 0 |  | Vlastní | Indiv | 0 | 0 |  | Specifikace | Běžná |  |  |  | POL3_0
|  | - tlaková sprcha se směšovací baterií s kohouty pro regulaci studené a teplé vody, navíc vybavena napouštěcím ramínkem ze sprchy | [25 empty] | POP | - tlaková sprcha se směšovací baterií s kohouty pro regulaci studené a teplé vody, navíc vybavena napouštěcím ramínkem ze sprchy
|  | - tlaková sprcha | [25 empty] | POP
|  | - tlakovou hadice s vyvažovací pružinou | [25 empty] | POP
|  | - úchyt na zeď a háčkem na sprchu | [25 empty] | POP
|  | - max. průtok (3 bar): 17 l/min | [25 empty] | POP
|  | - max. tlak: 5 bar | [25 empty] | POP
|  | - upevňovací otvor pro baterii: min. O30 mm - max.O32 mm | [25 empty] | POP
|  | - model pro montáž do desky pracovního stolu | [25 empty] | POP
7 | 107. | Nerez regál čtyřpolicový |  | 2 |  | 0 |  | 0 |  | 0 | 21 | 0 | 0 | 0 | 0 | 0 |  | Vlastní | Indiv | 0 | 0 |  | Specifikace | Běžná |  |  |  | POL3_0
|  | - 4x pevná plná police | [25 empty] | POP
|  | - provedení na nohou | [25 empty] | POP
8 | 108. | Regál skladový - komaxitový |  | 2 |  | 0 |  | 0 |  | 0 | 21 | 0 | 0 | 0 | 0 | 0 |  | Vlastní | Indiv | 0 | 0 |  | Práce | Běžná |  |  |  | POL1_1
|  | - 4x plná police | [25 empty] | POP
|  | - skládací provedení | [25 empty] | POP
|  | - nosnost 1 police: cca 120 kg | [25 empty] | POP
9 | 109. | Regál skladový - komaxitový |  | 2 |  | 0 |  | 0 |  | 0 | 21 | 0 | 0 | 0 | 0 | 0 |  | Vlastní | Indiv | 0 | 0 |  | Práce | Běžná |  |  |  | POL1_1
|  | - 4x plná police | [25 empty] | POP
|  | - skládací provedení | [25 empty] | POP
|  | - nosnost 1 police: cca 120 kg | [25 empty] | POP
10 | 110. | Regál skladový - komaxitový |  | 1 |  | 0 |  | 0 |  | 0 | 21 | 0 | 0 | 0 | 0 | 0 |  | Vlastní | Indiv | 0 | 0 |  | Práce | Běžná |  |  |  | POL1_1
|  | - 4x plná police | [25 empty] | POP
|  | - skládací provedení | [25 empty] | POP
|  | - nosnost 1 police: cca 120 kg | [25 empty] | POP
11 | 111. | Regál skladový - komaxitový |  | 1 |  | 0 |  | 0 |  | 0 | 21 | 0 | 0 | 0 | 0 | 0 |  | Vlastní | Indiv | 0 | 0 |  | Práce | Běžná |  |  |  | POL1_1
|  | - 4x plná police | [25 empty] | POP
|  | - skládací provedení | [25 empty] | POP
|  | - nosnost 1 police: cca 120 kg | [25 empty] | POP
Díl: | _2 |  |  |  |  | 0 |  | 0 |  | 0 |  | 0 |  | 0 |  | 0 |  |  |  |  | 0 | [6 empty] | DIL
12 | 201. | Nerez stůl s přípravou pro zabudování sklokeramické desky a prostorem na usazení konvektomatu |  | 1 |  | 0 |  | 0 |  | 0 | 21 | 0 | 0 | 0 | 0 | 0 |  | Vlastní | Indiv | 0 | 0 |  | Specifikace | Běžná |  |  |  | POL3_0
|  | - zesílená deska (plech tl. min. 2,0 mm), vespod vyztuženo nerez profily | [25 empty] | POP
|  | - příprava pro zabudování sklokeramické varné desky | [25 empty] | POP
|  | - otvor pro napouštěcí baterii vč. spodního podlepu plast. deskou | [25 empty] | POP
|  | - vpravo příprava pro usazení konvektomatu 6x GN 1/1 | [25 empty] | POP
|  | - vpravo ve spodní části 2x řada vsunů na GN 1/1, lisované provedení | [25 empty] | POP
|  | - pod sklokeramickou deskou spodní police + 1x police, přestavitelné provedení | [25 empty] | POP
|  | - spodní plná police vč. lemů | [25 empty] | POP
|  | - zadní lem, v=50 mm | [25 empty] | POP
|  | - 1x roh desky R25 | [25 empty] | POP
|  | - provedení na stavební sokl, v=150 mm | [25 empty] | POP
13 | 202. | El. Konvektomat, 6x GN1/1 nebo 12x GN1/2, bojlerový vývin páry |  | 1 |  | 0 |  | 0 |  | 0 | 21 | 0 | 0 | 0 | 0 | 0 |  | Vlastní | Indiv | 0 | 0 |  | Specifikace | Běžná |  |  |  | POL3_0
|  | - kapacita 6x GN 1/1 nebo 12x GN 1/2 | [25 empty] | POP
|  | - inteligentní síťově propojitelný varný systém s režimem drůbež, maso, ryby, vaječné pokrmy / dezerty, přílohy / zelenina, pečivo a finishing (dokončení) a metody vaření, jako je smažení, vaření, pečení a grilování | [25 empty] | POP | - inteligentní síťově propojitelný varný systém s režimem drůbež, maso, ryby, vaječné pokrmy / dezerty, přílohy / zelenina, pečivo a finishing (dokončení) a metody vaření, jako je smažení, vaření, pečení a grilování
|  | - vysoce výkonný systému ohřevu, generátor čerstvé páry a aktivní odvlhčování | [25 empty] | POP
|  | - výkonný parní generátor pro optimální parní výkon i při nízkých teplotách do 100°C | [25 empty] | POP
|  | - možnost volby ze sedmi provozních režimů nebo čtyř metod vaření: Podle připravované potraviny se zvolí správný postup přípravy i požadovaný výsledek. Přístroj navrhne nastavení zhnědnutí a stupňů. Inteligentní senzory rozpoznají velikost, množství a stav surovin. | [25 empty] | POP | - možnost volby ze sedmi provozních režimů nebo čtyř metod vaření: Podle připravované potraviny se zvolí správný postup přípravy i požadovaný výsledek. Přístroj navrhne nastavení zhnědnutí a stupňů. Inteligentní senzory rozpoznají velikost, množství a stav surovin.
|  | - sledování top 10 úprav v samostatném menu | [25 empty] | POP
|  | - regulace klimatu s měřením, nastavením a regulací vlhkosti s přesností na procenta | [25 empty] | POP
|  | - dynamické proudění vzduchu ve varné komoře s inteligentním řízením v pěti stupních, s možností ručního programování a reverzací | [25 empty] | POP | - dynamické proudění vzduchu ve varné komoře s inteligentním řízením v pěti stupních, s možností ručního programování a reverzací
|  | - intuitivní programování: až 1 200 varných programů obsahujících až 12 kroků | [25 empty] | POP
|  | - možnost časového nastavení jednotlivých vsunů | [25 empty] | POP
|  | - blikání LED světla při ukončení úpravy ve vsunu | [25 empty] | POP
|  | - snímač vnitřní teploty pokrmu se šesti měřicími body a automatická korekce chyb v případě chybných vpichů | [25 empty] | POP | - snímač vnitřní teploty pokrmu se šesti měřicími body a automatická korekce chyb v případě chybných vpichů
|  | - úsporné, trvanlivé osvětlení LED ve varném prostoru s vysokým barevným rozlišením pro rychlé rozpoznání stupně přípravy | [25 empty] | POP | - úsporné, trvanlivé osvětlení LED ve varném prostoru s vysokým barevným rozlišením pro rychlé rozpoznání stupně přípravy
|  | - optická signalizace požadavků na vkládání a vyjímání díky energeticky úspornému osvětlení LED | [25 empty] | POP
|  | - integrovaný bezúdržbový systém odlučování tuků bez přídavného tukového filtru | [25 empty] | POP
|  | - funkce zchlazení: rychlé ochlazení varné komory | [25 empty] | POP
|  | - dvířka komory z trojitého skla s možností čištění | [25 empty] | POP
|  | - integrovaná ruční sprcha s automatickým navíjením a nastavitelnou funkcí rozprašování a vodního paprsku | [25 empty] | POP | - integrovaná ruční sprcha s automatickým navíjením a nastavitelnou funkcí rozprašování a vodního paprsku
|  | - inteligentní systém čištění a odvápňování zařízení: Rozpoznává aktuální míru znečištění a vápenitých usazenin a z devíti programů čištění navrhuje ideální stupeň čištění a množství chemických přípravků. | [25 empty] | POP | - inteligentní systém čištění a odvápňování zařízení: Rozpoznává aktuální míru znečištění a vápenitých usazenin a z devíti programů čištění navrhuje ideální stupeň čištění a množství chemických přípravků.
|  | - devět programů čištění | [25 empty] | POP
|  | - extrémně rychlé čištění za pouhých 12 minut pro téměř nepřerušenou hygienickou přípravu | [25 empty] | POP
|  | - integrované rozhraní WLAN sloužící bezdrátovému připojení | [25 empty] | POP
|  | - propojení stroje do mobilní aplikace | [25 empty] | POP
|  | - integrované rozhraní USB sloužící k místní výměně dat | [25 empty] | POP
|  | - barevný TFT displej min. 10“ s vysokým rozlišením a kapacitní dotyková obrazovka se srozumitelnými symboly pro snadné intuitivní ovládání přejetím nebo rolováním | [25 empty] | POP | - barevný TFT displej min. 10“ s vysokým rozlišením a kapacitní dotyková obrazovka se srozumitelnými symboly pro snadné intuitivní ovládání přejetím nebo rolováním
|  | - centrální ovládací kolečko určené k intuitivní volbě a potvrzení vybraných možností | [25 empty] | POP
|  | - kontextová nápověda, která vždy zobrazí aktuální obsah nápovědy týkající se obsahu obrazovky | [25 empty] | POP
|  | - HACCP ukládání dat s možností stažení v mobilní aplikaci | [25 empty] | POP
|  | - servisní historie stroje online v paměti | [25 empty] | POP
|  | - certifikát pro noční provoz bez dozoru, certifikát Energy star | [25 empty] | POP
|  | - základní sada čistících a oplachových tablet | [25 empty] | POP
|  | - příkon (400 V) : 10,8 kW | [25 empty] | POP
14 | 203. | Přerušovač kondenzace pro konvektomat 6x GN1/1 |  | 1 |  | 0 |  | 0 |  | 0 | 21 | 0 | 0 | 0 | 0 | 0 |  | Vlastní | Indiv | 0 | 0 |  | Specifikace | Běžná |  |  |  | POL3_0
|  | - urychluje odvádění páry a a dalších zplodin z odvzdušňovací trubky, výpary je tak možné cíleně odvádět potrubím do odtahu | [25 empty] | POP | - urychluje odvádění páry a a dalších zplodin z odvzdušňovací trubky, výpary je tak možné cíleně odvádět potrubím do odtahu
15 | 204. | Sklokeramická plotna vestavná 650x350 mm - 2x zóna |  | 1 |  | 0 |  | 0 |  | 0 | 21 | 0 | 0 | 0 | 0 | 0 |  | Vlastní | Indiv | 0 | 0 |  | Specifikace | Běžná |  |  |  | POL3_0
|  | - 2x sklokeramická zóna á 2,5kW, 2x plotna kulatá 230 mm | [25 empty] | POP
|  | - rozměr ceranového skla 650x350x6 mm | [25 empty] | POP
|  | - vestavný model BEZ nerez rámečku - spodní montáž do nerez desky v jedné rovině s deskou | [25 empty] | POP
|  | - příkon (400 V): 5kW | [25 empty] | POP
16 | 205. | Nerez stůl se zásuvkovým blokem, 2x policí a prostorem na podstolovou vodní lázeň GN 2/1 |  | 1 |  | 0 |  | 0 |  | 0 | 21 | 0 | 0 | 0 | 0 | 0 |  | Vlastní | Indiv | 0 | 0 |  | Specifikace | Běžná |  |  |  | POL3_0
|  | - vpravo nerez zásuvkový blok, 3x zásuvka, nerez kolejnice | [25 empty] | POP
|  | - dále prostor se spodní policí vč lemu a 1x pevnou policí | [25 empty] | POP
|  | - vlevo v šíři cca 800 mm prostor pro parkování podstolové vodní lázně GN 2/1 - přetažená pracovní deska | [25 empty] | POP | - vlevo v šíři cca 800 mm prostor pro parkování podstolové vodní lázně GN 2/1 - přetažená pracovní deska
|  | - zadní a částečný levý lem, v=50 mm | [25 empty] | POP
|  | - provedení na stavební sokl 150 mm | [25 empty] | POP
17 | 206. | Výdejní vozík GN 2/1 se spodní policí a čelním ovládáním |  | 2 |  | 0 |  | 0 |  | 0 | 21 | 0 | 0 | 0 | 0 | 0 |  | Vlastní | Indiv | 0 | 0 |  | Specifikace | Běžná |  |  |  | POL3_0
|  | - jídelní výdejní vozík vyrobený z chromniklové oceli 18/10 | [25 empty] | POP
|  | - snížené provedení pro snadné zaparkování pod pracovní deskou stolu 504. | [25 empty] | POP
|  | - ovládání vozíku na čelní straně | [25 empty] | POP
|  | - jednotlivé vany jsou určeny pro výdej z gastronádob 1/1 gastronormy, popř. menších. | [25 empty] | POP
|  | - hloubka GN může být až 200 mm. | [25 empty] | POP
|  | - každá vana disponuje samostatným vyhříváním topným tělesem a samostatným termostatem pro regulaci teploty lázně až do 90 °C. | [25 empty] | POP | - každá vana disponuje samostatným vyhříváním topným tělesem a samostatným termostatem pro regulaci teploty lázně až do 90 °C.
|  | - napájení vozíku je 230 V~50 Hz. | [25 empty] | POP
|  | - přívod je zajištěn točeným kabelem o max. dosahu 2 m. | [25 empty] | POP
|  | - kapacita: 2 × GN 1/1-200 nebo menší | [25 empty] | POP
|  | - počet vyhříváných lázní: 2 | [25 empty] | POP
|  | - příkon (kW): 1,4 | [25 empty] | POP
|  | - napětí: 230 V~50 Hz | [25 empty] | POP
|  | - kolečka: 4 otočná pr. 125 mm, z toho 2 s brzdou | [25 empty] | POP
18 | 207. | Nerez police stavitelná pod mikrovlnou troubu |  | 1 |  | 0 |  | 0 |  | 0 | 21 | 0 | 0 | 0 | 0 | 0 |  | Vlastní | Indiv | 0 | 0 |  | Specifikace | Běžná |  |  |  | POL3_0
|  | - zesílené provedení police | [25 empty] | POP
|  | - stavitelné provedení dle MW trouby | [25 empty] | POP
19 | 208. | Profesionální mikrovlnná trouba |  | 1 |  | 0 |  | 0 |  | 0 | 21 | 0 | 0 | 0 | 0 | 0 |  | Vlastní | Indiv | 0 | 0 |  | Specifikace | Běžná |  |  |  | POL3_0
|  | - celonerezové provedení s jedním magnetronem | [25 empty] | POP
|  | - velký vnitřní rozměr komory 336x349 mm bez talíře (odolné keramické dno) | [25 empty] | POP
|  | - rozměr komory vhodný také pro GN 1/2 (PP) | [25 empty] | POP
|  | - digitální displej (čas a provozní hlášení) | [25 empty] | POP
|  | - nerezové vnitřní a vnější provedení | [25 empty] | POP
|  | - snadné programovatelné ovládání (20 programů) | [25 empty] | POP
|  | - 4 stupně mikrovlnnného výkonu | [25 empty] | POP
|  | - funkce rozmrazení při výkonu 170 a 330 W | [25 empty] | POP
|  | - rychlý start programu | [25 empty] | POP
|  | - praktické tlačítko +30 sec. | [25 empty] | POP
|  | - volba X2 (dvojité množství) | [25 empty] | POP
|  | - signalizace ukončení procesu | [25 empty] | POP
|  | - přehledný displej se zobrazením nastavených provozních hodnot | [25 empty] | POP
|  | - mechanické ovládání | [25 empty] | POP
|  | - trouba je určena pro lehčí provozy | [25 empty] | POP
|  | - příkon (230 V): 1,1 kW | [25 empty] | POP
20 | 209. | Nerez parapetní deska |  | 1 |  | 0 |  | 0 |  | 0 | 21 | 0 | 0 | 0 | 0 | 0 |  | Vlastní | Indiv | 0 | 0 |  | Specifikace | Běžná |  |  |  | POL3_0
|  | - tl. Desky 50 mm | [25 empty] | POP
|  | - bez lemu | [25 empty] | POP
|  | - vpravo výkus desky cca 250x100 mm, dle dispozice | [25 empty] | POP
|  | - nutno doměřit na stavbě napřesno !! | [25 empty] | POP
|  | - stavební výška parapetu 850 mm | [25 empty] | POP
|  | - 3x roh R25 | [25 empty] | POP
21 | 210. | Napouštěcí baterie 1/2" - stolní |  | 1 |  | 0 |  | 0 |  | 0 | 21 | 0 | 0 | 0 | 0 | 0 |  | Vlastní | Indiv | 0 | 0 |  | Specifikace | Běžná |  |  |  | POL3_0
|  | - otočné rameno | [25 empty] | POP
|  | - otočné napouštěcí ramínko 250 mm | [25 empty] | POP
|  | - výška 550 mm | [25 empty] | POP
22 | 211. | Nerez mycí stůl s dřezem, košem a 2x policí |  | 1 |  | 0 |  | 0 |  | 0 | 21 | 0 | 0 | 0 | 0 | 0 |  | Vlastní | Indiv | 0 | 0 |  | Specifikace | Běžná |  |  |  | POL3_0
|  | - prolomená deska | [25 empty] | POP
|  | - na středu dřez 600x450 mm, KOA | [25 empty] | POP
|  | - 1x otvor na baterii | [25 empty] | POP
|  | - spodní plná police vč lemu | [25 empty] | POP
|  | - vpravo spodní police a 1x pevná police | [25 empty] | POP
|  | - vpravo vedle dřezu nerez výskuvný koš, nerez kolejnice, klapačka, aretace | [25 empty] | POP
|  | - 1x roh police R25 | [25 empty] | POP
|  | - zadní a pravý zvýšený lem, v=150 mm | [25 empty] | POP
|  | - provedení na stavební sokl 150 mm | [25 empty] | POP
23 | 212. | Předoplachová tlaková sprcha s raménkem - stolní |  | 2 |  | 0 |  | 0 |  | 0 | 21 | 0 | 0 | 0 | 0 | 0 |  | Vlastní | Indiv | 0 | 0 |  | Specifikace | Běžná |  |  |  | POL3_0
|  | - tlaková sprcha se směšovací baterií s kohouty pro regulaci studené a teplé vody, navíc vybavena napouštěcím ramínkem ze sprchy | [25 empty] | POP | - tlaková sprcha se směšovací baterií s kohouty pro regulaci studené a teplé vody, navíc vybavena napouštěcím ramínkem ze sprchy
|  | - tlaková sprcha | [25 empty] | POP
|  | - tlakovou hadice s vyvažovací pružinou | [25 empty] | POP
|  | - úchyt na zeď a háčkem na sprchu | [25 empty] | POP
|  | - max. průtok (3 bar): 17 l/min | [25 empty] | POP
|  | - max. tlak: 5 bar | [25 empty] | POP
|  | - upevňovací otvor pro baterii: min. O30 mm - max.O32 mm | [25 empty] | POP
|  | - model pro montáž do desky pracovního stolu | [25 empty] | POP
24 | 213. | Nerez deska na sokl s podstavcem pod myčku nádobí |  | 1 |  | 0 |  | 0 |  | 0 | 21 | 0 | 0 | 0 | 0 | 0 |  | Vlastní | Indiv | 0 | 0 |  | Specifikace | Běžná |  |  |  | POL3_0
|  | - spodní deska pro překrytí soklu | [25 empty] | POP
|  | - podstavec pod myčku nádobí se vsuny na mycí koše | [25 empty] | POP
|  | - prostor pro kanystry s chemií | [25 empty] | POP
|  | - zadní lem | [25 empty] | POP
|  | - návoznost na stůl poz. 211. | [25 empty] | POP
|  | - provedení na stavební sokl, v=150 mm | [25 empty] | POP
25 | 214. | Myčka nádobí a skla podstolová |  | 1 |  | 0 |  | 0 |  | 0 | 21 | 0 | 0 | 0 | 0 | 0 |  | Vlastní | Indiv | 0 | 0 |  | Specifikace | Běžná |  |  |  | POL3_0
|  | - barevný dotykový displej z robustního skla (tvrdost IK07) | [25 empty] | POP
|  | - pro mycí koše rozm.: 500x500 mm | [25 empty] | POP
|  | - systém mytí nádobí: mycí pole ve tvaru „S“ s maximálním pokrytím povrchu a optimalizovaná geometrie proudu pro nejvyšší čistící sílu s nastavitelný tlakem vody/mycího čerpadla | [25 empty] | POP | - systém mytí nádobí: mycí pole ve tvaru „S“ s maximálním pokrytím povrchu a optimalizovaná geometrie proudu pro nejvyšší čistící sílu s nastavitelný tlakem vody/mycího čerpadla
|  | - vyměnitelná, lehce vyjímatelná mycí pole | [25 empty] | POP
|  | - zobrazení teplot (bojler a tank), provozních údajů, chybových hlášení vč. kódů chyb a textu | [25 empty] | POP
|  | - hygienický záznamník s pamětí dat všech hygienicky relevantních údajů, záznamník dat | [25 empty] | POP
|  | - řízený samočistící program, video-návody na displeji | [25 empty] | POP
|  | - USB – rozhraní pro aktualizaci softwaru | [25 empty] | POP
|  | - časové nastavitelné automatické zapnutí a vypnutí myčky | [25 empty] | POP
|  | - program na výměnu vody v nádrži, program na odvápnění | [25 empty] | POP
|  | - hlubokotažená mycí nádrž s hygienickým topným tělesem | [25 empty] | POP
|  | - 4-násobný filtrační systém se senzorem zakalení | [25 empty] | POP
|  | - dvouplášťové krytování včetně dveří | [25 empty] | POP
|  | - odpadní čerpadlo | [25 empty] | POP
|  | - zabudovaný dávkovač mycího a leštícího prostředku | [25 empty] | POP
|  | - bezpečnostní spínač ve dveřích a s polohou větrání dveří | [25 empty] | POP
|  | - nastavení myčky zabezpečeno PIN ve dvou úrovních (manažer/servis) | [25 empty] | POP
|  | - termostop pro hygienickou bezpečnost | [25 empty] | POP
|  | - uloženy kontaktní údaje pro technickou podporu a dodavatele prostředků | [25 empty] | POP
|  | - krátké mycí programy | [25 empty] | POP
|  | - sledování myčky přes mobilní aplikaci a internet | [25 empty] | POP
|  | - připojení přes LAN a WLAN | [25 empty] | POP
|  | - příkon (400 V): 7,9 kW | [25 empty] | POP
26 | 215. | Startovací sada chemie do myčky a změkčovače |  | 1 |  | 0 |  | 0 |  | 0 | 21 | 0 | 0 | 0 | 0 | 0 |  | Vlastní | Indiv | 0 | 0 |  | Specifikace | Běžná |  |  |  | POL3_0
|  | - 1x chemie mycí univezální 25 kg | [25 empty] | POP
|  | - 1x chemie oplach univezální 15 kg | [25 empty] | POP
|  | - 1x regererační sůl Supertab 25 kg | [25 empty] | POP
27 | 216. | Nerez regál třípolicový |  | 1 |  | 0 |  | 0 |  | 0 | 21 | 0 | 0 | 0 | 0 | 0 |  | Vlastní | Indiv | 0 | 0 |  | Specifikace | Běžná |  |  |  | POL3_0
|  | - 3x pevná plná police | [25 empty] | POP
|  | - 1. police tl 50 mm | [25 empty] | POP
|  | - levý bok zakrytý | [25 empty] | POP
|  | - ve spodní části prostor na 2x servírovací vozík | [25 empty] | POP
|  | - provedení na stavební sokl v=150 mm | [25 empty] | POP
28 | 217. | Nerez vozík servírovací |  | 2 |  | 0 |  | 0 |  | 0 | 21 | 0 | 0 | 0 | 0 | 0 |  | Vlastní | Indiv | 0 | 0 |  | Specifikace | Běžná |  |  |  | POL3_0
|  | - 3x nerez police | [25 empty] | POP
|  | - vč madla | [25 empty] | POP
|  | - 4x kolečko, z toho 2x otočné | [25 empty] | POP
29 | 218. | Nerez stůl s dřezem, umyvadlem na ruce, košem, zásuvkovým blokem a prostorem na podstolové chladničky |  | 1 |  | 0 |  | 0 |  | 0 | 21 | 0 | 0 | 0 | 0 | 0 |  | Vlastní | Indiv | 0 | 0 |  | Specifikace | Běžná |  |  |  | POL3_0
|  | - vpravo dřez GN 1/1, KOA | [25 empty] | POP
|  | - pod dřezem nerez výsuvný koš, nerez kolejnice | [25 empty] | POP
|  | - dále umyvadlo na ruce 300x240x150 mm, KOA | [25 empty] | POP
|  | - pod umyvadlem nerez zásuvkový blok, 3x zásuvka, horní zásuvka kratší na sifon umyvadla, nerez kolejnice | [25 empty] | POP | - pod umyvadlem nerez zásuvkový blok, 3x zásuvka, horní zásuvka kratší na sifon umyvadla, nerez kolejnice
|  | - 2x otvor na baterii vč podlepu | [25 empty] | POP
|  | - lokální prolis kolem dřezu a umyvadla | [25 empty] | POP
|  | - vpravo prostor o šíři cca 1300 mm na podstolové chladničky - přetažená deska | [25 empty] | POP
|  | - zadní lem, v=50 mm | [25 empty] | POP
|  | - provedení na stavební sokl v=150 mm | [25 empty] | POP
30 | 219. | Baterie stolní páková - profi |  | 2 |  | 0 |  | 0 |  | 0 | 21 | 0 | 0 | 0 | 0 | 0 |  | Vlastní | Indiv | 0 | 0 |  | Specifikace | Běžná |  |  |  | POL3_0
|  | - model stolní s pákovým ovládáním a otočným ramínkem | [25 empty] | POP
|  | - prodloužená plastová páka pro možnost loketního ovládání | [25 empty] | POP
|  | - model je v robustním nerezovém provedení s odolnou kartuší | [25 empty] | POP
|  | - včetně přívodních hadic, 1/2" (d = 400mm) | [25 empty] | POP
|  | - max. průtok (3 bar): 18 l/min | [25 empty] | POP
|  | - upevňovací otvor pro baterii: min. O30 - max. O32 mm | [25 empty] | POP
|  | - hmotnost max. 3,4 kg | [25 empty] | POP
31 | 220. | Stojánková páková směšovací baterie pro dřez a umydlo na ruce |  | 2 |  | 0 |  | 0 |  | 0 | 21 | 0 | 0 | 0 | 0 | 0 |  | Vlastní | Indiv | 0 | 0 |  | Specifikace | Běžná |  |  |  | POL3_0
|  | - stojánková páková směšovací baterie pro dřez a umydlo na ruce | [25 empty] | POP
32 | 221. | Chladící skříň profesionální - podstolová, 160 litrů, nerez dveře |  | 2 |  | 0 |  | 0 |  | 0 | 21 | 0 | 0 | 0 | 0 | 0 |  | Vlastní | Indiv | 0 | 0 |  | Specifikace | Běžná |  |  |  | POL3_0
|  | - Dveře/víko: nerez | [25 empty] | POP
|  | - Povrchová úprava boků: stříbrná | [25 empty] | POP
|  | - Počet teplotních zón: 1 | [25 empty] | POP
|  | - užitný objem: min. 160 litrů | [25 empty] | POP
|  | - Systém chlazení v chladicí části: dynamický | [25 empty] | POP
|  | - Způsob odmrazování v chladicí části: automatický | [25 empty] | POP
|  | - Ukazatel teploty chladící části: digitální | [25 empty] | POP
|  | - Materiál poliček: rošty potažené umělou hmotou | [25 empty] | POP
|  | - Počet poliček: 4 z toho výškově nastavitelných: 3 | [25 empty] | POP
|  | - Ventilátor: ano | [25 empty] | POP
|  | - Vnitřní osvětlení chladící části: žárovka na boční stěně | [25 empty] | POP
|  | - Teplotní rozsah v chladící části: +1°C až +15°C | [25 empty] | POP
|  | - Chladivo: R 600a | [25 empty] | POP
|  | - Rukojeť: nerezové tyčové madlo | [25 empty] | POP
|  | - Nastavitelné nožičky: 2 | [25 empty] | POP
|  | - Umístění dveří: vpravo lze zaměnit | [25 empty] | POP
|  | - Příkon (230 V): 0,1 kW | [25 empty] | POP
33 | 222. | Nerez nástěnná police dvouetážová přestavitelná |  | 2 |  | 0 |  | 0 |  | 0 | 21 | 0 | 0 | 0 | 0 | 0 |  | Vlastní | Indiv | 0 | 0 |  | Specifikace | Běžná |  |  |  | POL3_0
|  | - 2x nerez plná police | [25 empty] | POP
|  | - přestavitelné provedení | [25 empty] | POP
34 | 223. | Nerez nástěnná police dvouetážová přestavitelná |  | 1 |  | 0 |  | 0 |  | 0 | 21 | 0 | 0 | 0 | 0 | 0 |  | Vlastní | Indiv | 0 | 0 |  | Specifikace | Běžná |  |  |  | POL3_0
|  | - 2x nerez plná police | [25 empty] | POP
|  | - přestavitelné provedení | [25 empty] | POP
35 | 224. | Nerez stůl s 2x policí |  | 1 |  | 0 |  | 0 |  | 0 | 21 | 0 | 0 | 0 | 0 | 0 |  | Vlastní | Indiv | 0 | 0 |  | Specifikace | Běžná |  |  |  | POL3_0
|  | - nerez spodní police vč lemu, dále 1x police pevná | [25 empty] | POP
|  | - zadní a levý lem, v=50 mm | [25 empty] | POP
|  | - provedení na stavební sokl, v=150 mm | [25 empty] | POP
36 | 225. | Nerez stůl s dřezem, umyvadlem na ruce, košem, zásuvkovým blokem a prostorem na podstolovou vodní lázeň GN 2/1 |  | 1 |  | 0 |  | 0 |  | 0 | 21 | 0 | 0 | 0 | 0 | 0 |  | Vlastní | Indiv | 0 | 0 |  | Specifikace | Běžná |  |  |  | POL3_0
|  | - vlevo dřez GN 1/1, KOA | [25 empty] | POP
|  | - pod dřezem nerez výsuvný koš, nerez kolejnice | [25 empty] | POP
|  | - dále umyvadlo na ruce 300x240x150 mm, KOA | [25 empty] | POP
|  | - pod umyvadlem nerez zásuvkový blok, 3x zásuvka, horní zásuvka kratší na sifon umyvadla, nerez kolejnice | [25 empty] | POP | - pod umyvadlem nerez zásuvkový blok, 3x zásuvka, horní zásuvka kratší na sifon umyvadla, nerez kolejnice
|  | - 2x otvor na baterii vč podlepu | [25 empty] | POP
|  | - lokální prolis kolem dřezu a umyvadla | [25 empty] | POP
|  | - dále prostor o šíři cca 1070 se spodní policí vč lemu a 1x pevnou policí | [25 empty] | POP
|  | - v desce 1x PC zásuvka | [25 empty] | POP
|  | - vpravo pod deskou o šíří cca 810 mm prostor pro podstolovou vodní lázeň GN 2/1 - přetažená deska | [25 empty] | POP
|  | - 1x roh police R25 | [25 empty] | POP
|  | - zadní a částečný pravý lem, v=50 mm | [25 empty] | POP
|  | - provedení na stavební sokl. v=150 mm | [25 empty] | POP
37 | 226. | Výrobník čaje a horké vody, 2x 10 lt. |  | 1 |  | 0 |  | 0 |  | 0 | 21 | 0 | 0 | 0 | 0 | 0 |  | Vlastní | Indiv | 0 | 0 |  | Specifikace | Běžná |  |  |  | POL3_0
|  | - stolní překapávací zařízení na kávu, čaj a integrované zařízení na přípravu horké vody s pevným připojením vody | [25 empty] | POP | - stolní překapávací zařízení na kávu, čaj a integrované zařízení na přípravu horké vody s pevným připojením vody
|  | - nápoj je překapáván do odnímatelných nádob se skleněným vodoznakem s kohoutem na horkou vodu | [25 empty] | POP
|  | - kapacita překapávání: 10 litrů / 10 min | [25 empty] | POP
|  | - produkce horké vody: 20 l / hod. | [25 empty] | POP
|  | - košové filtry | [25 empty] | POP
|  | - zásobník je umístěn vlevo i vpravo | [25 empty] | POP
|  | - překapávač je standardně uzpůsoben pro výrobu kávy a pro výrobu čaje | [25 empty] | POP
|  | - zařízení je vybaveno: | [25 empty] | POP
|  | - indikátorem zavápnění | [25 empty] | POP
|  | - celkovým a denním počítadlem vydaného množství | [25 empty] | POP
|  | - digitálním ovládáním | [25 empty] | POP
|  | - akustickým signálem dokončení překapávání | [25 empty] | POP
|  | - spínacími hodinami | [25 empty] | POP
|  | - sestava se skládá z: | [25 empty] | POP
|  | - průtokové jednotky vč. kohoutu na horkou vodu, 2 zásobníků, filtrační jednotky, základny a odkapávací desky | [25 empty] | POP | - průtokové jednotky vč. kohoutu na horkou vodu, 2 zásobníků, filtrační jednotky, základny a odkapávací desky
|  | - příkon (400 V): 8,4 kW | [25 empty] | POP
38 | 227. | Nerez parapetní deska |  | 1 |  | 0 |  | 0 |  | 0 | 21 | 0 | 0 | 0 | 0 | 0 |  | Vlastní | Indiv | 0 | 0 |  | Specifikace | Běžná |  |  |  | POL3_0
|  | - tl. Desky 50 mm | [25 empty] | POP
|  | - bez lemu | [25 empty] | POP
|  | - vlevo výkus desky cca 250x100 mm, dle dispozice | [25 empty] | POP
|  | - nutno doměřit na stavbě napřesno !! | [25 empty] | POP
|  | - stavební výška parapetu 850 mm | [25 empty] | POP
|  | - 3x roh R25 | [25 empty] | POP
39 | 228. | Nerez nástěnná police dvouetážová přestavitelná |  | 1 |  | 0 |  | 0 |  | 0 | 21 | 0 | 0 | 0 | 0 | 0 |  | Vlastní | Indiv | 0 | 0 |  | Specifikace | Běžná |  |  |  | POL3_0
|  | - 2x nerez plná police | [25 empty] | POP
|  | - přestavitelné provedení | [25 empty] | POP
40 | 229. | Nerez nástěnná police dvouetážová přestavitelná |  | 1 |  | 0 |  | 0 |  | 0 | 21 | 0 | 0 | 0 | 0 | 0 |  | Vlastní | Indiv | 0 | 0 |  | Specifikace | Běžná |  |  |  | POL3_0
|  | - 2x nerez plná police | [25 empty] | POP
|  | - přestavitelné provedení | [25 empty] | POP
Díl: | _3 |  |  |  |  | 0 |  | 0 |  | 0 |  | 0 |  | 0 |  | 0 |  |  |  |  | 0 | [6 empty] | DIL
41 | x01. | Změkčovač vody - automatický |  | 1 |  | 0 |  | 0 |  | 0 | 21 | 0 | 0 | 0 | 0 | 0 |  | Vlastní | Indiv | 0 | 0 |  | Specifikace | Běžná |  |  |  | POL3_0
|  | - teplota max. 60°C | [25 empty] | POP
|  | - start regenerace řízen množstvím proteklé vody, NE časem | [25 empty] | POP
|  | - snadná obsluha | [25 empty] | POP
|  | - bez nutnosti připojení na elektřinu | [25 empty] | POP
|  | - náplň: tabletková sůl | [25 empty] | POP
42 | x02. | Nástěnná digestoř nad konvektomat a varnou desku |  | 1 |  | 0 |  | 0 |  | 0 | 21 | 0 | 0 | 0 | 0 | 0 |  | Vlastní | Indiv | 0 | 0 |  | Specifikace | Běžná |  |  |  | POL3_0
|  | - včetně osvětlení | [25 empty] | POP
|  | - 1x řada tuk. filtrů | [25 empty] | POP
|  | - příprava pro napojení VZT | [25 empty] | POP
|  | - příkon osvětlení (230 V): cca 0,2 kW | [25 empty] | POP
43 | x03. | Kuchařský servis |  | 1 |  | 0 |  | 0 |  | 0 | 21 | 0 | 0 | 0 | 0 | 0 |  | Vlastní | Indiv | 0 | 0 |  | Specifikace | Běžná |  |  |  | POL3_0
|  | - časově přizpůsobeno potřebě zákazníka | [25 empty] | POP
|  | - zaškolení obsluhy a seznámení s kuch. teorií moderní technologie | [25 empty] | POP
44 | x04. | Inženýring kuchyňského celku |  | 1 |  | 0 |  | 0 |  | 0 | 21 | 0 | 0 | 0 | 0 | 0 |  | Vlastní | Indiv | 0 | 0 |  | Specifikace | Běžná |  |  |  | POL3_0
|  | - doprava technologií | [25 empty] | POP
|  | - doměření nerez nábytku | [25 empty] | POP
|  | - instalační materiál | [25 empty] | POP
|  | - vlastní montáž technologií | [25 empty] | POP
|  | - dílčí el. revize | [25 empty] | POP
|  | - nastavení a odzkoušení technologií | [25 empty] | POP
|  | - předávací dokumentace | [25 empty] | POP
|  | - NEOBSAHUJE MONTÁŽ ANI DOPOJENÍ DIGESTOŘÍ - TOTO JE NUTNO PROVÉST SPECIALIZOVANOU FIRMOU VZT!!! | [25 empty] | POP
|  | - NEOBSAHUJE ŽÁDNÉ INTERIÉROVÉ PULTY, POUZE OBKLAD VÝDEJNÍ LINKY | [25 empty] | POP
[26 empty] | 12 | 21 | DPH
| Celkem |  |  |  |  | 0 | [19 empty] | 0 | 0 | SUM
Poznámky uchazeče k zadání
POPUZIV
END
Note on S6: Jedná se o informaci, zda se jedná o položku, která je do rozpočtu zadána z cenové soustavy RTS, nebo vlastní.
Note on T6: Jedná se o název CÚ, která je zadána u položky rozpočtu

## SO 07 02 Pol
Položkový rozpočet | [27 empty] | #TypZaznamu#
S: | 24MM021.2 | MŠ Tuřany - Holásky | [25 empty] | STA
O: | SO 07 | Zpevněné plochy | [22 empty] | STA |  |  | OBJ
R: | 02 | Zpevněné plochy | [25 empty] | ROZ
P.č. | Číslo položky | Název položky | MJ | Množství | Cena / MJ | Celkem | Dodávka | Dodávka celk. | Montáž | Montáž celk. | DPH | Cena s DPH | Hmotnost / MJ | Hmotnost celk.(t) | Dem. hmotnost / MJ | Dem. hmotnost celk.(t) | Ceník | Cen. soustava / platnost | Cenová úroveň | Nhod / MJ | Nhod celk. | Dodavatel | Typ položky | Stav položky
Díl: | 1 | Zemní práce |  |  |  | 0 |  | 0 |  | 0 |  | 0 |  | 0 |  | 0 |  |  |  |  | 24.85 | [6 empty] | DIL
1 | 139601103R00 | Ruční výkop jam, rýh a šachet v hornině tř. 4 | m3 | 5.325 |  | 0 |  | 0 |  | 0 | 21 | 0 | 0 | 0 | 0 | 0 |  | RTS 24/ I | RTS 24/ I | 4.655 | 24.79 |  | Práce | Běžná |  |  |  | POL1_
|  | Stěna z KB : | [25 empty] | VV | 0
|  | 3,0*0,5*1,2 |  | 1.8 | [23 empty] | VV | 0
[28 empty] | VV | 0
|  | Přístřešek pro kontejnery : | [25 empty] | VV | 0
|  | (3,7+1,9)*0,35*1,2 |  | 2.352 | [23 empty] | VV | 0
|  | 03 Stěna z ŽB tvárnic pro HUP, REM, poštovní schránku. : | [25 empty] | VV | 0
|  | 3,00*0,85*0,46 |  | 1.173 | [23 empty] | VV | 0
2 | 181101102R00 | Úprava pláně v zářezech v hor. 1-4, se zhutněním | m2 | 3.46 |  | 0 |  | 0 |  | 0 | 21 | 0 | 0 | 0 | 0 | 0 |  | RTS 24/ I | RTS 24/ I | 0.018 | 0.06 |  | Práce | Běžná |  |  |  | POL1_
|  | Stěna z KB : | [25 empty] | VV | 0
|  | 3,0*0,5 |  | 1.5 | [23 empty] | VV | 0
[28 empty] | VV | 0
|  | Přístřešek pro kontejnery : | [25 empty] | VV | 0
|  | (3,7+1,9)*0,35 |  | 1.96 | [23 empty] | VV | 0
Díl: | 2 | Základy a zvláštní zakládání |  |  |  | 0 |  | 0 |  | 0 |  | 0 |  | 19.46 |  | 0 |  |  |  |  | 32.61 | [6 empty] | DIL
3 | 274321111R00 | Železobeton základových pasů C 8/10 | m3 | 4.152 |  | 0 |  | 0 |  | 0 | 21 | 0 | 2.525 | 10.48 | 0 | 0 |  | RTS 24/ I | RTS 24/ I | 0.48 | 1.99 |  | Práce | Běžná |  |  |  | POL1_
|  | Stěna z KB : | [25 empty] | VV | 0
|  | 3,0*0,5*1,2 |  | 1.8 | [23 empty] | VV | 0
[28 empty] | VV | 0
|  | Přístřešek pro kontejnery : | [25 empty] | VV | 0
|  | (3,7+1,9)*0,35*1,2 |  | 2.35 | [23 empty] | VV | 0
4 | 274361921RT8 | Výztuž základových pasů ze svařovaných sítí KY 81, drát d 8,0 mm, oko 100 x 100 mm | t | 0.17175 |  | 0 |  | 0 |  | 0 | 21 | 0 | 1.0544 | 0.18 | 0 | 0 |  | RTS 24/ I | RTS 24/ I | 15.231 | 2.62 |  | Práce | Běžná |  |  |  | POL1_
|  | Viz výkaz : | [25 empty] | VV | 0
|  | 171,75/1000 |  | 0.17 | [23 empty] | VV | 0
5 | 274321321R00 | Železobeton základových pasů C 20/25 | m3 | 1.2903 |  | 0 |  | 0 |  | 0 | 21 | 0 | 2.525 | 3.26 | 0 | 0 |  | RTS 24/ I | RTS 24/ I | 0.48 | 0.62 |  | Práce | Běžná |  |  |  | POL1_1
|  | 03 Stěna z ŽB tvárnic pro HUP, REM, poštovní schránku. : | [25 empty] | VV | 0
|  | 3,00*0,85*0,46 |  | 1.173 | [23 empty] | VV | 0
|  | Mezisoučet |  | 1.173 | [23 empty] | VV | 1
|  | Koeficient lití do výkopu: 0,1 |  | 0.1173 | [23 empty] | VV | 4
6 | 274361821R00 | Výztuž základových pasů z betonářské oceli B500B (10 505) | t | 0.25337 |  | 0 |  | 0 |  | 0 | 21 | 0 | 1.0212 | 0.26 | 0 | 0 |  | RTS 24/ I | RTS 24/ I | 23.531 | 5.96 |  | Práce | Běžná |  |  |  | POL1_1
|  | 03 Stěna z ŽB tvárnic pro HUP, REM, poštovní schránku. : | [25 empty] | VV | 0
|  | 3,00*0,85*0,46*0,18 |  | 0.21114 | [23 empty] | VV | 0
|  | Mezisoučet |  | 0.21114 | [23 empty] | VV | 1
|  | Koeficient Ztratné, stykování: 0,2 |  | 0.04223 | [23 empty] | VV | 4
7 | 279321312R00 | Železobeton základových zdí C 20/25 | m3 | 1.794 |  | 0 |  | 0 |  | 0 | 21 | 0 | 2.525 | 4.53 | 0 | 0 |  | RTS 24/ I | RTS 24/ I | 0.599 | 1.07 |  | Práce | Běžná |  |  |  | POL1_
|  | 03 Stěna z ŽB tvárnic pro HUP, REM, poštovní schránku. : | [25 empty] | VV | 0
|  | 1,30*3,0*0,46 |  | 1.794 | [23 empty] | VV | 0
8 | 279351105R00 | Bednění stěn základových zdí, oboustranné-zřízení | m2 | 8.996 |  | 0 |  | 0 |  | 0 | 21 | 0 | 0.03931 | 0.35 | 0 | 0 |  | RTS 24/ I | RTS 24/ I | 0.65 | 5.85 |  | Práce | Běžná |  |  |  | POL1_
|  | 03 Stěna z ŽB tvárnic pro HUP, REM, poštovní schránku. : | [25 empty] | VV | 0
|  | 1,30*3,0*2 |  | 7.8 | [23 empty] | VV | 0
|  | 1,30*0,46*2 |  | 1.196 | [23 empty] | VV | 0
9 | 279351106R00 | Bednění stěn základových zdí, oboustranné-odstran. | m2 | 8.996 |  | 0 |  | 0 |  | 0 | 21 | 0 | 0 | 0 | 0 | 0 |  | RTS 24/ I | RTS 24/ I | 0.35 | 3.15 |  | Práce | Běžná |  |  |  | POL1_
|  | Včetně očištění, vytřídění a uložení bednicího materiálu. | [25 empty] | POP
|  | 03 Stěna z ŽB tvárnic pro HUP, REM, poštovní schránku. : | [25 empty] | VV | 0
|  | 1,30*3,0*2 |  | 7.8 | [23 empty] | VV | 0
|  | 1,30*0,46*2 |  | 1.196 | [23 empty] | VV | 0
10 | 279361821R00 | Výztuž základových zdí z betonářské oceli B500B (10 505) | t | 0.3875 |  | 0 |  | 0 |  | 0 | 21 | 0 | 1.0211 | 0.4 | 0 | 0 |  | RTS 24/ I | RTS 24/ I | 29.292 | 11.35 |  | Práce | Běžná |  |  |  | POL1_
|  | 03 Stěna z ŽB tvárnic pro HUP, REM, poštovní schránku. : | [25 empty] | VV | 0
|  | 1,30*3,0*0,46*0,18 |  | 0.32292 | [23 empty] | VV | 0
|  | Mezisoučet |  | 0.32292 | [23 empty] | VV | 1
|  | Koeficient Ztratné, stykování: 0,2 |  | 0.06458 | [23 empty] | VV | 4
Díl: | 3 | Svislé a kompletní konstrukce |  |  |  | 0 |  | 0 |  | 0 |  | 0 |  | 13.93 |  | 0 |  |  |  |  | 89.07 | [6 empty] | DIL
11 | 311112350R00 | Stěna z tvárnic ztraceného bednění, tl. 500 mm | m2 | 3.9 |  | 0 |  | 0 |  | 0 | 21 | 0 | 1.2197 | 4.76 | 0 | 0 |  | RTS 24/ I | RTS 24/ I | 1.3 | 5.07 |  | Práce | Běžná |  |  |  | POL1_
|  | Stěna z KB : | [25 empty] | VV | 0
|  | 3,0*1,3 |  | 3.9 | [23 empty] | VV | 0
12 | 318110011RT9 | Osazení beton. podhrabové desky do ZN držáků deska 245x30x5cm, držák na sloupek 48/60 mm v.30cm | soubor | 40.2 |  | 0 |  | 0 |  | 0 | 21 | 0 | 0.08663 | 3.48 | 0 | 0 |  | RTS 24/ I | RTS 24/ I | 1.5 | 60.3 |  | Práce | Běžná |  |  |  | POL1_
|  | Odkaz na mn. položky pořadí 37 : 40,20000 |  | 40.2 | [23 empty] | VV | 0
13 | 338171122R00 | Osazení sloupků plot.ocel. do 2,6 m, zabet.C 25/30 | kus | 44.2 |  | 0 |  | 0 |  | 0 | 21 | 0 | 0.125 | 5.53 | 0 | 0 |  | RTS 24/ I | RTS 24/ I | 0.52 | 22.98 |  | Práce | Běžná |  |  |  | POL1_
|  | Odkaz na mn. položky pořadí 36 : 44,20000 |  | 44.2 | [23 empty] | VV | 0
14 | 345232121R00 | Stříška plotu ze zákrytových desek, šířka 300 mm | m | 3 |  | 0 |  | 0 |  | 0 | 21 | 0 | 0.05367 | 0.16 | 0 | 0 |  | RTS 24/ I | RTS 24/ I | 0.239 | 0.72 |  | Práce | Běžná |  |  |  | POL1_
|  | Stěna z KB : | [25 empty] | VV | 0
|  | 3,0 |  | 3 | [23 empty] | VV | 0
Díl: | 5 | Komunikace |  |  |  | 0 |  | 0 |  | 0 |  | 0 |  | 826.53 |  | 0 |  |  |  |  | 490.35 | [6 empty] | DIL
15 | 564811111R00 | Podklad ze štěrkodrti po zhutnění tloušťky 5 cm | m2 | 715 |  | 0 |  | 0 |  | 0 | 21 | 0 | 0.126 | 90.09 | 0 | 0 |  | RTS 24/ I | RTS 24/ I | 0.021 | 15.02 |  | Práce | Běžná |  |  |  | POL1_
|  | Odkaz na mn. položky pořadí 18 : 519,00000 |  | 519 | [23 empty] | VV | 0
|  | Odkaz na mn. položky pořadí 13 : 196,00000 |  | 196 | [23 empty] | VV | 0
16 | 564851111R00 | Podklad ze štěrkodrti po zhutnění tloušťky 15 cm | m2 | 422.55 |  | 0 |  | 0 |  | 0 | 21 | 0 | 0.378 | 159.72 | 0 | 0 |  | RTS 24/ I | RTS 24/ I | 0.026 | 10.99 |  | Práce | Běžná |  |  |  | POL1_
|  | Odkaz na mn. položky pořadí 20 : 120,00000 |  | 120 | [23 empty] | VV | 0
|  | Odkaz na mn. položky pořadí 21 : 90,00000 |  | 90 | [23 empty] | VV | 0
|  | Odkaz na mn. položky pořadí 19 : 212,55000 |  | 212.55 | [23 empty] | VV | 0
17 | 564861111R00 | Podklad ze štěrkodrti po zhutnění tloušťky 20 cm | m2 | 684.15 |  | 0 |  | 0 |  | 0 | 21 | 0 | 0.441 | 301.71 | 0 | 0 |  | RTS 24/ I | RTS 24/ I | 0.029 | 19.84 |  | Práce | Běžná |  |  |  | POL1_
|  | Odkaz na mn. položky pořadí 17 : 111,15000 |  | 111.15 | [23 empty] | VV | 0
|  | Odkaz na mn. položky pořadí 12 : 54,00000 |  | 54 | [23 empty] | VV | 0
|  | Odkaz na mn. položky pořadí 18 : 519,00000 |  | 519 | [23 empty] | VV | 0
18 | 564952111R00 | Podklad z mechanicky zpevněného kameniva tl. 15 cm | m2 | 54 |  | 0 |  | 0 |  | 0 | 21 | 0 | 0.36834 | 19.89 | 0 | 0 |  | RTS 24/ I | RTS 24/ I | 0.033 | 1.78 |  | Práce | Běžná |  |  |  | POL1_
|  | SO 07-3b : | [25 empty] | VV | 0
|  | 54,0 |  | 54 | [23 empty] | VV | 0
19 | 567211108R00 | Podklad z prostého betonu tř. I tloušťky 8 cm | m2 | 196 |  | 0 |  | 0 |  | 0 | 21 | 0 | 0.20286 | 39.76 | 0 | 0 |  | RTS 24/ I | RTS 24/ I | 0.138 | 27.05 |  | Práce | Běžná |  |  |  | POL1_
|  | Odkaz na mn. položky pořadí 15 : 196,00000 |  | 196 | [23 empty] | VV | 0
20 | 573111121R00 | Postřik infiltrační, množství zbytkového asfaltového pojiva 0,60 kg/m2 | m2 | 196 |  | 0 |  | 0 |  | 0 | 21 | 0 | 0.00561 | 1.1 | 0 | 0 |  | RTS 24/ I | RTS 24/ I | 0.004 | 0.78 |  | Práce | Běžná |  |  |  | POL1_
|  | Odkaz na mn. položky pořadí 15 : 196,00000 |  | 196 | [23 empty] | VV | 0
21 | 577211113R00 | Beton asfaltový tenký, do 3 m, tl. 20 mm | m2 | 196 |  | 0 |  | 0 |  | 0 | 21 | 0 | 0.04998 | 9.8 | 0 | 0 |  | RTS 24/ I | RTS 24/ I | 0.043 | 8.43 |  | Práce | Běžná |  |  |  | POL1_
|  | SO 07-7 : | [25 empty] | VV | 0
|  | 196,0 |  | 196 | [23 empty] | VV | 0
22 | 579511111R00 | Bezpečnostní,protismykový nátěr povrchu komunikací | m2 | 196 |  | 0 |  | 0 |  | 0 | 21 | 0 | 0.01662 | 3.26 | 0 | 0 |  | RTS 24/ I | RTS 24/ I | 0.28 | 54.88 |  | Práce | Běžná |  |  |  | POL1_
|  | včetně penetrace podkladu a zásypu nátěru křemičitým pískem | [25 empty] | POP
|  | Odkaz na mn. položky pořadí 15 : 196,00000 |  | 196 | [23 empty] | VV | 0
23 | 581114113R00 | Kryt z betonu komunikací pro pěší tloušťky 10 cm | m2 | 111.15 |  | 0 |  | 0 |  | 0 | 21 | 0 | 0.25252 | 28.07 | 0 | 0 |  | RTS 24/ I | RTS 24/ I | 0.388 | 43.13 |  | Práce | Běžná |  |  |  | POL1_
|  | SO 07-4b : | [25 empty] | VV | 0
|  | 111,15 |  | 111.15 | [23 empty] | VV | 0
24 | 589651111R00 | Kryt sportovních ploch polyuretanový | m2 | 519 |  | 0 |  | 0 |  | 0 | 21 | 0 | 0.01 | 5.19 | 0 | 0 |  | RTS 24/ I | RTS 24/ I | 0.036 | 18.68 |  | Práce | Běžná |  |  |  | POL1_
|  | SO 07-6 : | [25 empty] | VV | 0
|  | POZOR! skladba dle PD : | [25 empty] | VV | 0
|  | EPDM 10mm : | [25 empty] | VV | 0
|  | Tlumící vrstva 20mm : | [25 empty] | VV | 0
|  | 519,0 |  | 519 | [23 empty] | VV | 0
25 | 594111111R00 | Dlažba z lomového kamene,lože z kam.těž.do 5 cm | m2 | 212.55 |  | 0 |  | 0 |  | 0 | 21 | 0 | 0.54 | 114.78 | 0 | 0 |  | RTS 24/ I | RTS 24/ I | 0.672 | 142.83 |  | Práce | Běžná |  |  |  | POL1_
|  | SO 07-5b : | [25 empty] | VV | 0
|  | 212,55 |  | 212.55 | [23 empty] | VV | 0
26 | 596215021R00 | Kladení zámkové dlažby tl. 6 cm do drtě tl. 4 cm | m2 | 120 |  | 0 |  | 0 |  | 0 | 21 | 0 | 0.0739 | 8.87 | 0 | 0 |  | RTS 24/ I | RTS 24/ I | 0.452 | 54.24 |  | Práce | Běžná |  |  |  | POL1_
|  | SO 07-2b : | [25 empty] | VV | 0
|  | 120,0 |  | 120 | [23 empty] | VV | 0
27 | 596215040R00 | Kladení zámkové dlažby tl. 8 cm do drtě tl. 4 cm | m2 | 90 |  | 0 |  | 0 |  | 0 | 21 | 0 | 0.0739 | 6.65 | 0 | 0 |  | RTS 24/ I | RTS 24/ I | 0.478 | 43.02 |  | Práce | Běžná |  |  |  | POL1_
|  | SO 07-1b : | [25 empty] | VV | 0
|  | POZOR! tl. dlažby : | [25 empty] | VV | 0
|  | 90,0 |  | 90 | [23 empty] | VV | 0
28 | 631319291R00 | Úprava (zdrsnění) čerstvého betonového povrchu ocelovým kartáčem | m2 | 111.15 |  | 0 |  | 0 |  | 0 | 21 | 0 | 0 | 0 | 0 | 0 |  | RTS 24/ I | RTS 24/ I | 0.095 | 10.56 |  | Práce | Běžná |  |  |  | POL1_
|  | Odkaz na mn. položky pořadí 17 : 111,15000 |  | 111.15 | [23 empty] | VV | 0
29 | 631319161R00 | Příplatek za konečnou úpravu mazanin tl. 8 cm | m3 | 11.115 |  | 0 |  | 0 |  | 0 | 21 | 0 | 0.04 | 0.44 | 0 | 0 |  | RTS 24/ I | RTS 24/ I | 2.7 | 30.01 |  | Práce | Běžná |  |  |  | POL1_
|  | Odkaz na mn. položky pořadí 17 : 111,20000*0,1 |  | 11.12 | [23 empty] | VV | 0
30 | 631319171R00 | Příplatek za stržení povrchu mazaniny tl. 8 cm | m3 | 11.115 |  | 0 |  | 0 |  | 0 | 21 | 0 | 0 | 0 | 0 | 0 |  | RTS 24/ I | RTS 24/ I | 0.82 | 9.11 |  | Práce | Běžná |  |  |  | POL1_
|  | Odkaz na mn. položky pořadí 17 : 111,20000*0,1 |  | 11.12 | [23 empty] | VV | 0
31 | 59245110R | Dlažba sklad. 20x10x6 cm | m2 | 144 |  | 0 |  | 0 |  | 0 | 21 | 0 | 0.129 | 18.58 | 0 | 0 | SPCM | RTS 24/ I | RTS 24/ I | 0 | 0 |  | Specifikace | Běžná |  |  |  | POL3_
|  | Odkaz na mn. položky pořadí 20 : 120,00000*1,2 |  | 144 | [23 empty] | VV | 0
32 | 592451178R | Dlažba 20x10x8 cm | m2 | 108 |  | 0 |  | 0 |  | 0 | 21 | 0 | 0.17245 | 18.62 | 0 | 0 | SPCM | RTS 24/ I | RTS 24/ I | 0 | 0 |  | Specifikace | Běžná |  |  |  | POL3_
|  | Odkaz na mn. položky pořadí 21 : 90,00000*1,2 |  | 108 | [23 empty] | VV | 0
Díl: | 63 | Podlahy a podlahové konstrukce |  |  |  | 0 |  | 0 |  | 0 |  | 0 |  | 1.08 |  | 0 |  |  |  |  | 15.41 | [6 empty] | DIL
33 | 631361921RT8 | Výztuž mazanin svařovanou sítí KY 81, drát d 8,0 mm, oko 100 x 100 mm | t | 1.0121 |  | 0 |  | 0 |  | 0 | 21 | 0 | 1.0662 | 1.08 | 0 | 0 |  | RTS 24/ I | RTS 24/ I | 15.231 | 15.41 |  | Práce | Běžná |  |  |  | POL1_
|  | Odkaz na mn. položky pořadí 17 : 110,67194*0,0075878 |  | 0.84 | [23 empty] | VV | 0
|  | Koeficient : 0,2 |  | 0.17 | [23 empty] | VV | 4
Díl: | 91 | Doplňující práce na komunikaci |  |  |  | 0 |  | 0 |  | 0 |  | 0 |  | 70.1 |  | 0 |  |  |  |  | 67.56 | [6 empty] | DIL
34 | 916561111RT4 | Osazení záhon.obrubníků do lože z C 12/15 s opěrou včetně obrubníku 50/5/25 | m | 230 |  | 0 |  | 0 |  | 0 | 21 | 0 | 0.15224 | 35.02 | 0 | 0 |  | RTS 24/ I | RTS 24/ I | 0.14 | 32.2 |  | Práce | Běžná |  |  |  | POL1_
|  | Předpoklad : | [25 empty] | VV | 0
|  | 230,0 |  | 230 | [23 empty] | VV | 0
35 | 917862111RT7 | Osazení stojat. obrub.bet. s opěrou,lože z C 12/15 včetně obrubníku 100/15/25 | m | 130 |  | 0 |  | 0 |  | 0 | 21 | 0 | 0.26981 | 35.08 | 0 | 0 |  | RTS 24/ I | RTS 24/ I | 0.272 | 35.36 |  | Práce | Běžná |  |  |  | POL1_
|  | Předpoklad : | [25 empty] | VV | 0
|  | 130,0 |  | 130 | [23 empty] | VV | 0
Díl: | 99 | Staveništní přesun hmot |  |  |  | 0 |  | 0 |  | 0 |  | 0 |  | 0 |  | 0 |  |  |  |  | 359.69 | [6 empty] | DIL
36 | 998223011R00 | Přesun hmot, pozemní komunikace, kryt dlážděný | t | 922.287 |  | 0 |  | 0 |  | 0 | 21 | 0 | 0 | 0 | 0 | 0 |  | RTS 24/ I | RTS 24/ I | 0.39 | 359.69 |  | Práce | Běžná |  |  |  | POL1_
Díl: | 767 | Konstrukce zámečnické |  |  |  | 0 |  | 0 |  | 0 |  | 0 |  | 0.97 |  | 0 |  |  |  |  | 43.71 | [6 empty] | DIL
37 | 767914130R00 | Montáž oplocení rámového H do 2,0 m | m | 93 |  | 0 |  | 0 |  | 0 | 21 | 0 | 0 | 0 | 0 | 0 |  | RTS 24/ I | RTS 24/ I | 0.47 | 43.71 |  | Práce | Běžná |  |  |  | POL1_
|  | SO 07-10 : | [25 empty] | VV | 0
|  | 93,0 |  | 93 | [23 empty] | VV | 0
38 | DB | D+M Dvoukřídlá brána vč. kování a výplně 3D pletivem | kus | 2 |  | 0 |  | 0 |  | 0 | 21 | 0 | 0.00112 | 0 | 0 | 0 |  | Vlastní | Indiv | 0 | 0 |  | Práce | Běžná |  |  |  | POL1_
|  | SO 07-10 : | [25 empty] | VV | 0
|  | 2 |  | 2 | [23 empty] | VV | 0
39 | JB | D+M Jednokřídlá brána vč. kování a výplně 3D pletivem | kus | 1 |  | 0 |  | 0 |  | 0 | 21 | 0 | 0.00112 | 0 | 0 | 0 |  | Vlastní | Indiv | 0 | 0 |  | Práce | Běžná |  |  |  | POL1_
|  | SO 07-10 : | [25 empty] | VV | 0
|  | 1 |  | 1 | [23 empty] | VV | 0
40 | KONT | D+M Přístřešek pro kontejnerové stání děrovaný plech | ks | 1 |  | 0 |  | 0 |  | 0 | 21 | 0 | 0 | 0 | 0 | 0 |  | Vlastní | Indiv | 0 | 0 |  | Práce | Běžná |  |  |  | POL1_
41 | 55342381R | Objímka průběžná/rohová, Zn + komaxit | kus | 44.2 |  | 0 |  | 0 |  | 0 | 21 | 0 | 0.0002 | 0.01 | 0 | 0 | SPCM | RTS 24/ I | RTS 24/ I | 0 | 0 |  | Specifikace | Běžná |  |  |  | POL3_
|  | Odkaz na mn. položky pořadí 36 : 44,20000 |  | 44.2 | [23 empty] | VV | 0
42 | 553423864R | Sloupek pro 3 D panel h = 2400 mm, Zn + komaxit | kus | 44.2 |  | 0 |  | 0 |  | 0 | 21 | 0 | 0.007 | 0.31 | 0 | 0 | SPCM | RTS 23/ II | RTS 22/ II | 0 | 0 |  | Specifikace | Běžná |  |  |  | POL3_
|  | Odkaz na mn. položky pořadí 37 : 40,20000 |  | 40.2 | [23 empty] | VV | 0
|  | 4 |  | 4 | [23 empty] | VV | 0
43 | 553424552R | Panel h=1530 mm, l=2510 mm Zn + komaxit | kus | 40.2 |  | 0 |  | 0 |  | 0 | 21 | 0 | 0.0162 | 0.65 | 0 | 0 | SPCM | RTS 24/ I | RTS 24/ I | 0 | 0 |  | Specifikace | Běžná |  |  |  | POL3_
|  | Odkaz na mn. položky pořadí 31 : 93,00000*0,4 |  | 37.2 | [23 empty] | VV | 0
|  | 3 |  | 3 | [23 empty] | VV | 0
[26 empty] | 12 | 21 | DPH
| Celkem |  |  |  |  | 0 | [19 empty] | 0 | 0 | SUM
Poznámky uchazeče k zadání
POPUZIV
END
Note on S6: Jedná se o informaci, zda se jedná o položku, která je do rozpočtu zadána z cenové soustavy RTS, nebo vlastní.
Note on T6: Jedná se o název CÚ, která je zadána u položky rozpočtu

## SO 09-3 09-3 Pol
Položkový rozpočet | [27 empty] | #TypZaznamu#
S: | 24MM021.2 | MŠ Tuřany - Holásky | [25 empty] | STA
O: | SO 09-3 | Mateřská škola přípojka vody | [22 empty] | STA |  |  | OBJ
R: | 09-3 | Přípojka vody | [25 empty] | ROZ
P.č. | Číslo položky | Název položky | MJ | Množství | Cena / MJ | Celkem | Dodávka | Dodávka celk. | Montáž | Montáž celk. | DPH | Cena s DPH | Hmotnost / MJ | Hmotnost celk.(t) | Dem. hmotnost / MJ | Dem. hmotnost celk.(t) | Ceník | Cen. soustava / platnost | Cenová úroveň | Nhod / MJ | Nhod celk. | Dodavatel | Typ položky | Stav položky
Díl: | 1 | Zemní práce |  |  |  | 0 |  | 0 |  | 0 |  | 0 |  | 6.82 |  | 2.65 |  |  |  |  | 15.6 | [6 empty] | DIL
1 | 113107022 | Odstranění podkladů nebo krytů při překopech inženýrských sítí s přemístěním hmot na skládku ve vzdálenosti do 3 m nebo s naložením na dopravní prostředek ručně z kameniva hrubého drceného, o tl. | m2 | 5 |  | 0 |  | 0 |  | 0 | 21 | 0 | 0 | 0 | 0.29 | 1.45 |  | Vlastní | Indiv | 0 | 0 |  | Práce | Běžná |  |  |  | POL1_1
|  | vrstvy přes 100 do 200 mm | [25 empty] | POP
|  | https://podminky.urs.cz/item/CS_URS_2023_02/113107022 | [25 empty] | POP
|  | 5*1 : | [25 empty] | VV | 0
|  | 5 |  | 5 | [23 empty] | VV | 0
2 | 113107030 | Odstranění podkladů nebo krytů při překopech inženýrských sítí s přemístěním hmot na skládku ve vzdálenosti do 3 m nebo s naložením na dopravní prostředek ručně z betonu prostého, o tl. vrstvy do | m2 | 5 |  | 0 |  | 0 |  | 0 | 21 | 0 | 0 | 0 | 0.24 | 1.2 |  | Vlastní | Indiv | 0 | 0 |  | Práce | Běžná |  |  |  | POL1_1
|  | 100 mm | [25 empty] | POP
|  | https://podminky.urs.cz/item/CS_URS_2023_02/113107030 | [25 empty] | POP
3 | 119001401R00 | Dočasné zajištění podzemního potrubí nebo vedení ve výkopišti ve stavu i poloze, ve kterých byla na začátku zemních prací a to s podepřením, vzepřením nebo vyvěšením, případně s ochranným bedněním, | m | 2 |  | 0 |  | 0 |  | 0 | 21 | 0 | 0.00868 | 0.02 | 0 | 0 |  | Vlastní | Indiv | 0.703 | 1.41 |  | Práce | Běžná |  |  |  | POL1_1
|  | se zřízením a odstraněním zajišťovací konstrukce, s opotřebením hmot potrubí ocelového nebo litinového, jmenovité světlosti DN do 200 mm | [25 empty] | POP |  | se zřízením a odstraněním zajišťovací konstrukce, s opotřebením hmot potrubí ocelového nebo litinového, jmenovité světlosti DN do 200 mm
|  | https://podminky.urs.cz/item/CS_URS_2023_02/119001401 | [25 empty] | POP
4 | 119001422R00 | Dočasné zajištění podzemního potrubí nebo vedení ve výkopišti ve stavu i poloze, ve kterých byla na začátku zemních prací a to s podepřením, vzepřením nebo vyvěšením, případně s ochranným bedněním, | m | 2 |  | 0 |  | 0 |  | 0 | 21 | 0 | 0.06053 | 0.12 | 0 | 0 |  | Vlastní | Indiv | 0.753 | 1.51 |  | Práce | Běžná |  |  |  | POL1_1
|  | se zřízením a odstraněním zajišťovací konstrukce, s opotřebením hmot kabelů a kabelových tratí z volně ložených kabelů a to přes 3 do 6 kabelů | [25 empty] | POP |  | se zřízením a odstraněním zajišťovací konstrukce, s opotřebením hmot kabelů a kabelových tratí z volně ložených kabelů a to přes 3 do 6 kabelů
|  | https://podminky.urs.cz/item/CS_URS_2023_02/119001422 | [25 empty] | POP
5 | 122351502 | Odkopávky a prokopávky zapažené strojně v hornině třídy těžitelnosti II skupiny 4 přes 20 do 50 m3 | m3 | 29.373 |  | 0 |  | 0 |  | 0 | 21 | 0 | 0 | 0 | 0 | 0 |  | Vlastní | Indiv | 0 | 0 |  | Práce | Běžná |  |  |  | POL1_1
|  | https://podminky.urs.cz/item/CS_URS_2023_02/122351502 | [25 empty] | POP
|  | 8,5*0,9*1,85+2,7*0,9*1,85 : | [25 empty] | VV | 0
|  | 2,5*2,2*1,95 : | [25 empty] | VV | 0
|  | 29,373 |  | 29.37 | [23 empty] | VV | 0
6 | 151101101R00 | Zřízení pažení a rozepření stěn rýh pro podzemní vedení příložné pro jakoukoliv mezerovitost, hloubky do 2 m | m2 | 41.44 |  | 0 |  | 0 |  | 0 | 21 | 0 | 0.00084 | 0.03 | 0 | 0 |  | Vlastní | Indiv | 0.236 | 9.78 |  | Práce | Běžná |  |  |  | POL1_1
|  | https://podminky.urs.cz/item/CS_URS_2023_02/151101101 | [25 empty] | POP
|  | (8,5+2,7)*1,85*2 : | [25 empty] | VV | 0
|  | 41,44 |  | 41.44 | [23 empty] | VV | 0
7 | 151101111R00 | Odstranění pažení a rozepření stěn rýh pro podzemní vedení s uložením materiálu na vzdálenost do 3 m od kraje výkopu příložné, hloubky do 2 m | m2 | 41.44 |  | 0 |  | 0 |  | 0 | 21 | 0 | 0 | 0 | 0 | 0 |  | Vlastní | Indiv | 0.07 | 2.9 |  | Práce | Běžná |  |  |  | POL1_1
|  | https://podminky.urs.cz/item/CS_URS_2023_02/151101111 | [25 empty] | POP
8 | 162751137 | Vodorovné přemístění výkopku nebo sypaniny po suchu na obvyklém dopravním prostředku, bez naložení výkopku, avšak se složením bez rozhrnutí z horniny třídy těžitelnosti II skupiny 4 a 5 na vzdálenost | m3 | 9.321 |  | 0 |  | 0 |  | 0 | 21 | 0 | 0 | 0 | 0 | 0 |  | Vlastní | Indiv | 0 | 0 |  | Práce | Běžná |  |  |  | POL1_1
|  | přes 9 000 do 10 000 m | [25 empty] | POP
|  | https://podminky.urs.cz/item/CS_URS_2023_02/162751137 | [25 empty] | POP
|  | 4,032+1,512+0,357+1,5*1,2*1,9 : | [25 empty] | VV | 0
|  | 9,321 |  | 9.32 | [23 empty] | VV | 0
9 | 162751139 | Vodorovné přemístění výkopku nebo sypaniny po suchu na obvyklém dopravním prostředku, bez naložení výkopku, avšak se složením bez rozhrnutí z horniny třídy těžitelnosti II skupiny 4 a 5 na vzdálenost | m3 | 93.21 |  | 0 |  | 0 |  | 0 | 21 | 0 | 0 | 0 | 0 | 0 |  | Vlastní | Indiv | 0 | 0 |  | Práce | Běžná |  |  |  | POL1_1
|  | Příplatek k ceně za každých dalších i započatých 1 000 m | [25 empty] | POP
|  | https://podminky.urs.cz/item/CS_URS_2023_02/162751139 | [25 empty] | POP
|  | 9,321*10 'Přepočtené koeficientem množství : | [25 empty] | VV | 0
|  | 93,21 |  | 93.21 | [23 empty] | VV | 0
10 | 167151112 | Nakládání, skládání a překládání neulehlého výkopku nebo sypaniny strojně nakládání, množství přes 100 m3, zhornin třídy těžitelnosti II, skupiny 4 a 5 | m3 | 9.321 |  | 0 |  | 0 |  | 0 | 21 | 0 | 0 | 0 | 0 | 0 |  | Vlastní | Indiv | 0 | 0 |  | Práce | Běžná |  |  |  | POL1_1
|  | https://podminky.urs.cz/item/CS_URS_2023_02/167151112 | [25 empty] | POP
11 | 167151122 | Nakládání, skládání a překládání neulehlého výkopku nebo sypaniny strojně skládání nebo překládání, zhornin třídy těžitelnosti II, skupiny 4 a 5 | m3 | 9.321 |  | 0 |  | 0 |  | 0 | 21 | 0 | 0 | 0 | 0 | 0 |  | Vlastní | Indiv | 0 | 0 |  | Práce | Běžná |  |  |  | POL1_1
|  | https://podminky.urs.cz/item/CS_URS_2023_02/167151122 | [25 empty] | POP
12 | 171151112 | Uložení sypanin do násypů strojně s rozprostřením sypaniny ve vrstvách a s hrubým urovnáním zhutněných z hornin nesoudržných kamenitých | m3 | 9.321 |  | 0 |  | 0 |  | 0 | 21 | 0 | 0 | 0 | 0 | 0 |  | Vlastní | Indiv | 0 | 0 |  | Práce | Běžná |  |  |  | POL1_1
|  | https://podminky.urs.cz/item/CS_URS_2023_02/171151112 | [25 empty] | POP
|  | Poznámka k souboru cen: | [25 empty] | POP
|  | 1. Ceny lze použít i pro uložení sypaniny s předepsaným zhutněním na trvalé skládky, do koryt vodotečí a do prohlubní terénu. | [25 empty] | POP |  | 1. Ceny lze použít i pro uložení sypaniny s předepsaným zhutněním na trvalé skládky, do koryt vodotečí a do prohlubní terénu.
|  | 2. Cenu 25-1101 lze použít i pro: | [25 empty] | POP
|  | a) rozprostření zbylého výkopu na místě po zásypu jam a rýh pro podzemní vedení a zářezů pro podzemní vedení; toto množství se určí v m3 uloženého výkopku, měřeného v rostlém stavu, | [25 empty] | POP |  | a) rozprostření zbylého výkopu na místě po zásypu jam a rýh pro podzemní vedení a zářezů pro podzemní vedení; toto množství se určí v m3 uloženého výkopku, měřeného v rostlém stavu,
|  | b) uložení výkopku do násypů pod vodou. | [25 empty] | POP
|  | 3. Ceny nelze použít: | [25 empty] | POP
|  | a) pro uložení sypaniny do hrází; uložení netříděné sypaniny do hrází se oceňuje cenami souboru cen 171 uložení netříděných sypanin do hrází, | [25 empty] | POP |  | a) pro uložení sypaniny do hrází; uložení netříděné sypaniny do hrází se oceňuje cenami souboru cen 171 uložení netříděných sypanin do hrází,
|  | b) pro uložení sypaniny do ochranných valů nebo těch jejich částí, jejichž šířka je menší než 3 m. Toto uložení se oceňuje cenami souboru cen 175 Obsyp objektů. | [25 empty] | POP |  | b) pro uložení sypaniny do ochranných valů nebo těch jejich částí, jejichž šířka je menší než 3 m. Toto uložení se oceňuje cenami souboru cen 175 Obsyp objektů.
|  | 4. V cenách není započteno hutnění boků násypů. Toto hutnění se oceňuje cenami souboru cen 171 15-11 Hutnění boků násypů z hornin soudržných a sypkých. | [25 empty] | POP |  | 4. V cenách není započteno hutnění boků násypů. Toto hutnění se oceňuje cenami souboru cen 171 15-11 Hutnění boků násypů z hornin soudržných a sypkých.
13 | 171201221 | Poplatek za uložení stavebního odpadu na skládce (skládkovné) zeminy a kamení zatříděného do Katalogu odpadů pod kódem 17 05 04 | t | 9.321 |  | 0 |  | 0 |  | 0 | 21 | 0 | 0 | 0 | 0 | 0 |  | Vlastní | Indiv | 0 | 0 |  | Práce | Běžná |  |  |  | POL1_1
|  | https://podminky.urs.cz/item/CS_URS_2023_02/171201221 | [25 empty] | POP
|  | Poznámka k souboru cen: | [25 empty] | POP
|  | 1. Ceny uvedené v souboru cen je doporučeno upravit podle aktuálních cen místně příslušné skládky. | [25 empty] | POP
|  | 2. V cenách je započítán poplatek za ukládání odpadu dle zákona 185/2001 Sb. | [25 empty] | POP
|  | 5,17833333333333*1,8 'Přepočtené koeficientem množství : | [25 empty] | VV | 0
|  | 9,321 |  | 9.32 | [23 empty] | VV | 0
14 | 1742511011 | Zásyp sypaninou z jakékoliv horniny strojně s uložením výkopku ve vrstvách bez zhutnění jam, šachet, rýh nebo kolem objektů v těchto vykopávkách- vsakovacích objektů | m3 | 38.694 |  | 0 |  | 0 |  | 0 | 21 | 0 | 0 | 0 | 0 | 0 |  | Vlastní | Indiv | 0 | 0 |  | Práce | Běžná |  |  |  | POL1_1
|  | https://podminky.urs.cz/item/CS_URS_2023_02/1742511011 | [25 empty] | POP
|  | 29,373+9,321 : | [25 empty] | VV | 0
|  | 38,694 |  | 38.69 | [23 empty] | VV | 0
15 | 175111101 | Obsypání potrubí ručně sypaninou z vhodných hornin třídy těžitelnosti I a II, skupiny 1 až 4 nebo materiálem připraveným podél výkopu ve vzdálenosti do 3 m od jeho kraje pro jakoukoliv hloubku | m3 | 4.032 |  | 0 |  | 0 |  | 0 | 21 | 0 | 0 | 0 | 0 | 0 |  | Vlastní | Indiv | 0 | 0 |  | Práce | Běžná |  |  |  | POL1_1
|  | výkopu a míru zhutnění bez prohození sypaniny | [25 empty] | POP
|  | https://podminky.urs.cz/item/CS_URS_2023_02/175111101 | [25 empty] | POP
|  | Poznámka k souboru cen: | [25 empty] | POP
|  | 1. Objem obsypu na 1 m délky potrubí se rovná šířce dna výkopu násobené součtem vnějšího průměru potrubí příp. i s obalem a projektované tloušťky obsypu nad, případně i pod potrubím. Pro odečítání objemu potrubí se započítávají všechny vestavěné konstrukce nebo uložené vedení i s jejich obklady a podklady (tento objem se nazývá objemem horniny vytlačené konstrukcí). | [25 empty] | POP |  | 1. Objem obsypu na 1 m délky potrubí se rovná šířce dna výkopu násobené součtem vnějšího průměru potrubí příp. i s obalem a projektované tloušťky obsypu nad, případně i pod potrubím. Pro odečítání objemu potrubí se započítávají všechny vestavěné konstrukce nebo uložené vedení i s jejich obklady a podklady (tento objem se nazývá objemem horniny vytlačené konstrukcí).
|  | 2. Vcenách nejsou zahrnuty náklady na nakupovanou sypaninu. Tato se oceňuje ve specifikaci. | [25 empty] | POP
|  | (8,5+2,7)*0,9*0,4 : | [25 empty] | VV | 0
|  | 4,032 |  | 4.03 | [23 empty] | VV | 0
16 | 583373312 | jemný štěrk frakce 32-63 mm | t | 6.653 |  | 0 |  | 0 |  | 0 | 21 | 0 | 1 | 6.65 | 0 | 0 |  | Vlastní | Indiv | 0 | 0 |  | Specifikace | Běžná |  |  |  | POL3_0
|  | 4,032 : | [25 empty] | VV | 0
|  | 4,032*1,65 'Přepočtené koeficientem množství : | [25 empty] | VV | 0
|  | 6,653 |  | 6.65 | [23 empty] | VV | 0
Díl: | 4 | Vodorovné konstrukce |  |  |  | 0 |  | 0 |  | 0 |  | 0 |  | 0 |  | 0 |  |  |  |  | 2.51 | [6 empty] | DIL
17 | 451573111R00 | Lože pod potrubí ze štěrkopísku do 63 mm | m3 | 1.512 |  | 0 |  | 0 |  | 0 | 21 | 0 | 0 | 0 | 0 | 0 |  | Vlastní | Indiv | 1.317 | 1.99 |  | Práce | Běžná |  |  |  | POL1_1
|  | https://podminky.urs.cz/item/CS_URS_2023_02/451573111 | [25 empty] | POP
|  | 8,5*0,9*0,15+2,7*0,9*0,15 : | [25 empty] | VV | 0
|  | 1,512 |  | 1.51 | [23 empty] | VV | 0
18 | 452311141R00 | Podkladní a zajišťovací konstrukce zbetonu prostého v otevřeném výkopu bez zvýšených nároků na prostředí desky pod potrubí, stoky a drobné objekty z betonu tř. C 16/20 | m3 | 0.357 |  | 0 |  | 0 |  | 0 | 21 | 0 | 0 | 0 | 0 | 0 |  | Vlastní | Indiv | 1.449 | 0.52 |  | Práce | Běžná |  |  |  | POL1_1
|  | https://podminky.urs.cz/item/CS_URS_2023_02/452311141 | [25 empty] | POP
|  | 1,7*1,4*0,15 : | [25 empty] | VV | 0
|  | 0,357 |  | 0.36 | [23 empty] | VV | 0
Díl: | 5 | Komunikace pozemní |  |  |  | 0 |  | 0 |  | 0 |  | 0 |  | 2.94 |  | 0 |  |  |  |  | 0 | [6 empty] | DIL
19 | 566901143 | Vyspravení podkladu po překopech inženýrských sítí plochy do 15 m2 s rozprostřením a zhutněním kamenivem hrubým drceným tl. 200 mm | m2 | 5 |  | 0 |  | 0 |  | 0 | 21 | 0 | 0.38 | 1.9 | 0 | 0 |  | Vlastní | Indiv | 0 | 0 |  | Práce | Běžná |  |  |  | POL1_1
|  | https://podminky.urs.cz/item/CS_URS_2023_02/566901143 | [25 empty] | POP
20 | 572340112 | Vyspravení krytu komunikací po překopech inženýrských sítí plochy do 15 m2 asfaltovým betonem ACO (AB), po zhutnění tl. přes 50 do 70 mm | m2 | 5 |  | 0 |  | 0 |  | 0 | 21 | 0 | 0.20745 | 1.04 | 0 | 0 |  | Vlastní | Indiv | 0 | 0 |  | Práce | Běžná |  |  |  | POL1_1
|  | https://podminky.urs.cz/item/CS_URS_2023_02/572340112 | [25 empty] | POP
Díl: | 8 | Trubní vedení |  |  |  | 0 |  | 0 |  | 0 |  | 0 |  | 2.63 |  | 0 |  |  |  |  | 14.13 | [6 empty] | DIL
21 | 871181141 | Montáž vodovodního potrubí zplastů v otevřeném výkopu z polyetylenu PE 100 svařovaných na tupo SDR 11/PN16 D 50 x 4,6 mm | m | 11.2 |  | 0 |  | 0 |  | 0 | 21 | 0 | 0 | 0 | 0 | 0 |  | Vlastní | Indiv | 0 | 0 |  | Práce | Běžná |  |  |  | POL1_1
|  | https://podminky.urs.cz/item/CS_URS_2023_02/871181141 | [25 empty] | POP
|  | 8,5+2,7 : | [25 empty] | VV | 0
|  | 11,2 |  | 11.2 | [23 empty] | VV | 0
22 | 28613112 | trubka vodovodní PE100 RC PN 16 SDR11 50x4,6mm | m | 11.368 |  | 0 |  | 0 |  | 0 | 21 | 0 | 0.00067 | 0.01 | 0 | 0 |  | Vlastní | Indiv | 0 | 0 |  | Specifikace | Běžná |  |  |  | POL3_0
|  | 11,2*1,015 'Přepočtené koeficientem množství : | [25 empty] | VV | 0
|  | 11,368 |  | 11.37 | [23 empty] | VV | 0
23 | 879181111 | Montáž napojení vodovodní přípojky v otevřeném výkopu DN 40 | kus | 1 |  | 0 |  | 0 |  | 0 | 21 | 0 | 0.00067 | 0 | 0 | 0 |  | Vlastní | Indiv | 0 | 0 |  | Práce | Běžná |  |  |  | POL1_1
|  | https://podminky.urs.cz/item/CS_URS_2023_02/879181111 | [25 empty] | POP
24 | 891181324 | Montáž vodovodních armatur na potrubí šoupátek pro domovní přípojky s nástrčnými ISO konci PN16 DN 40 | kus | 1 |  | 0 |  | 0 |  | 0 | 21 | 0 | 0 | 0 | 0 | 0 |  | Vlastní | Indiv | 0 | 0 |  | Práce | Běžná |  |  |  | POL1_1
|  | https://podminky.urs.cz/item/CS_URS_2023_02/891181324 | [25 empty] | POP
25 | 42221559 | šoupátko domovní přípojky litinové ISO hrdlo PN16 40x40 | kus | 1 |  | 0 |  | 0 |  | 0 | 21 | 0 | 0.0048 | 0 | 0 | 0 |  | Vlastní | Indiv | 0 | 0 |  | Specifikace | Běžná |  |  |  | POL3_0
26 | 42291078 | souprava zemní pro šoupátka DN 40-50mm Rd 2,0m | kus | 1 |  | 0 |  | 0 |  | 0 | 21 | 0 | 0.0035 | 0 | 0 | 0 |  | Vlastní | Indiv | 0 | 0 |  | Specifikace | Běžná |  |  |  | POL3_0
27 | 56230632 | poklop uliční plastový PA šoupatový | kus | 1 |  | 0 |  | 0 |  | 0 | 21 | 0 | 0.0069 | 0.01 | 0 | 0 |  | Vlastní | Indiv | 0 | 0 |  | Specifikace | Běžná |  |  |  | POL3_0
28 | 56230640 | deska podkladová uličního poklopu plastového tuhých souprav | kus | 1 |  | 0 |  | 0 |  | 0 | 21 | 0 | 0.0009 | 0 | 0 | 0 |  | Vlastní | Indiv | 0 | 0 |  | Specifikace | Běžná |  |  |  | POL3_0
29 | 891269111R00 | Montáž vodovodních armatur na potrubí navrtávacích pasů s ventilem Jt 1 MPa, na potrubí z trub litinových, ocelových nebo plastických hmot DN 100 | kus | 1 |  | 0 |  | 0 |  | 0 | 21 | 0 | 0 | 0 | 0 | 0 |  | Vlastní | Indiv | 3.51 | 3.51 |  | Práce | Běžná |  |  |  | POL1_1
|  | https://podminky.urs.cz/item/CS_URS_2023_02/891269111 | [25 empty] | POP
30 | 42271414 | pás navrtávací z tvárné litiny DN 100, pro litinové a ocelové potrubí,se závitovým výstupem1",5/4", 6/4",2" | kus | 1 |  | 0 |  | 0 |  | 0 | 21 | 0 | 0.0019 | 0 | 0 | 0 |  | Vlastní | Indiv | 0 | 0 |  | Specifikace | Běžná |  |  |  | POL3_0
31 | 892233122 | Proplach a dezinfekce vodovodního potrubí DN od 40 do 70 | m | 11.2 |  | 0 |  | 0 |  | 0 | 21 | 0 | 0 | 0 | 0 | 0 |  | Vlastní | Indiv | 0 | 0 |  | Práce | Běžná |  |  |  | POL1_1
|  | https://podminky.urs.cz/item/CS_URS_2023_02/892233122 | [25 empty] | POP
32 | 892241111R00 | Tlakové zkoušky vodou na potrubí DN do 80 | m | 11.2 |  | 0 |  | 0 |  | 0 | 21 | 0 | 0 | 0 | 0 | 0 |  | Vlastní | Indiv | 0.044 | 0.49 |  | Práce | Běžná |  |  |  | POL1_1
|  | https://podminky.urs.cz/item/CS_URS_2023_02/892241111 | [25 empty] | POP
33 | 892372111R00 | Tlakové zkoušky vodou zabezpečení konců potrubí při tlakových zkouškách DN do 300 | kus | 1 |  | 0 |  | 0 |  | 0 | 21 | 0 | 0.45937 | 0.46 | 0 | 0 |  | Vlastní | Indiv | 10.13 | 10.13 |  | Práce | Běžná |  |  |  | POL1_1
|  | https://podminky.urs.cz/item/CS_URS_2023_02/892372111 | [25 empty] | POP
34 | 893811213 | Osazení vodoměrné šachty zpolypropylenu PP obetonované pro statické zatížení hranaté, půdorysné plochy do 1,8 m2, světlé hloubky přes 1,4 m do 1,9 m | kus | 1 |  | 0 |  | 0 |  | 0 | 21 | 0 | 2.0184 | 2.02 | 0 | 0 |  | Vlastní | Indiv | 0 | 0 |  | Práce | Běžná |  |  |  | POL1_1
|  | https://podminky.urs.cz/item/CS_URS_2023_02/893811213 | [25 empty] | POP
35 | 56230555 | šachta plastová vodoměrná samonosná hranatá 1,5/1,2/1,8m | kus | 1 |  | 0 |  | 0 |  | 0 | 21 | 0 | 0.125 | 0.13 | 0 | 0 |  | Vlastní | Indiv | 0 | 0 |  | Specifikace | Běžná |  |  |  | POL3_0
Díl: | 997 | Přesun sutě |  |  |  | 0 |  | 0 |  | 0 |  | 0 |  | 0 |  | 0 |  |  |  |  | 0 | [6 empty] | DIL
36 | 997221141 | Vodorovná doprava suti stavebním kolečkem s naložením a se složením ze sypkých materiálů, na vzdálenost do 50 m | t | 2.65 |  | 0 |  | 0 |  | 0 | 21 | 0 | 0 | 0 | 0 | 0 |  | Vlastní | Indiv | 0 | 0 |  | Práce | Běžná |  |  |  | POL1_1
|  | https://podminky.urs.cz/item/CS_URS_2023_02/997221141 | [25 empty] | POP
37 | 997221645 | Poplatek za uložení stavebního odpadu na skládce (skládkovné) asfaltového bez obsahu dehtu zatříděného do Katalogu odpadů pod kódem 17 03 02 | t | 2.65 |  | 0 |  | 0 |  | 0 | 21 | 0 | 0 | 0 | 0 | 0 |  | Vlastní | Indiv | 0 | 0 |  | Práce | Běžná |  |  |  | POL1_1
|  | https://podminky.urs.cz/item/CS_URS_2023_02/997221645 | [25 empty] | POP
Díl: | 998 | Přesun hmot |  |  |  | 0 |  | 0 |  | 0 |  | 0 |  | 0 |  | 0 |  |  |  |  | 2.62 | [6 empty] | DIL
38 | 998276101R00 | Přesun hmot pro trubní vedení hloubené ztrub z plastických hmot nebo sklolaminátových pro vodovody, kanalizace, teplovody, produktovody v otevřeném výkopu dopravní vzdálenost do 15 m | t | 12.393 |  | 0 |  | 0 |  | 0 | 21 | 0 | 0 | 0 | 0 | 0 |  | Vlastní | Indiv | 0.2115 | 2.62 |  | Práce | Běžná |  |  |  | POL1_1
|  | https://podminky.urs.cz/item/CS_URS_2023_02/998276101 | [25 empty] | POP
[26 empty] | 12 | 21 | DPH
| Celkem |  |  |  |  | 0 | [19 empty] | 0 | 0 | SUM
Poznámky uchazeče k zadání
POPUZIV
END
Note on S6: Jedná se o informaci, zda se jedná o položku, která je do rozpočtu zadána z cenové soustavy RTS, nebo vlastní.
Note on T6: Jedná se o název CÚ, která je zadána u položky rozpočtu

## SO 11-3 11-3 Pol
Položkový rozpočet | [27 empty] | #TypZaznamu#
S: | 24MM021.2 | MŠ Tuřany - Holásky | [25 empty] | STA
O: | SO 11-3 | Mateřská škola přípojka splaškové kanalizace | [22 empty] | STA |  |  | OBJ
R: | 11-3 | Přípojka splaškové kanalizace | [25 empty] | ROZ
P.č. | Číslo položky | Název položky | MJ | Množství | Cena / MJ | Celkem | Dodávka | Dodávka celk. | Montáž | Montáž celk. | DPH | Cena s DPH | Hmotnost / MJ | Hmotnost celk.(t) | Dem. hmotnost / MJ | Dem. hmotnost celk.(t) | Ceník | Cen. soustava / platnost | Cenová úroveň | Nhod / MJ | Nhod celk. | Dodavatel | Typ položky | Stav položky
Díl: | 1 | Zemní práce |  |  |  | 0 |  | 0 |  | 0 |  | 0 |  | 9.37 |  | 3.18 |  |  |  |  | 93.55 | [6 empty] | DIL
1 | 113107022 | Odstranění podkladů nebo krytů při překopech inženýrských sítí s přemístěním hmot na skládku ve vzdálenosti do 3 m nebo s naložením na dopravní prostředek ručně z kameniva hrubého drceného, o tl. | m2 | 6 |  | 0 |  | 0 |  | 0 | 21 | 0 | 0 | 0 | 0.29 | 1.74 |  | Vlastní | Indiv | 0 | 0 |  | Práce | Běžná |  |  |  | POL1_1
|  | vrstvy přes 100 do 200 mm | [25 empty] | POP
|  | https://podminky.urs.cz/item/CS_URS_2023_02/113107022 | [25 empty] | POP
2 | 113107030 | Odstranění podkladů nebo krytů při překopech inženýrských sítí s přemístěním hmot na skládku ve vzdálenosti do 3 m nebo s naložením na dopravní prostředek ručně z betonu prostého, o tl. vrstvy do | m2 | 6 |  | 0 |  | 0 |  | 0 | 21 | 0 | 0 | 0 | 0.24 | 1.44 |  | Vlastní | Indiv | 0 | 0 |  | Práce | Běžná |  |  |  | POL1_1
|  | 100 mm | [25 empty] | POP
|  | https://podminky.urs.cz/item/CS_URS_2023_02/113107030 | [25 empty] | POP
3 | 119001401R00 | Dočasné zajištění podzemního potrubí nebo vedení ve výkopišti ve stavu i poloze, ve kterých byla na začátku zemních prací a to s podepřením, vzepřením nebo vyvěšením, případně s ochranným bedněním, | m | 4 |  | 0 |  | 0 |  | 0 | 21 | 0 | 0.00868 | 0.03 | 0 | 0 |  | Vlastní | Indiv | 0.703 | 2.81 |  | Práce | Běžná |  |  |  | POL1_1
|  | se zřízením a odstraněním zajišťovací konstrukce, s opotřebením hmot potrubí ocelového nebo litinového, jmenovité světlosti DN do 200 mm | [25 empty] | POP |  | se zřízením a odstraněním zajišťovací konstrukce, s opotřebením hmot potrubí ocelového nebo litinového, jmenovité světlosti DN do 200 mm
|  | https://podminky.urs.cz/item/CS_URS_2023_02/119001401 | [25 empty] | POP
4 | 119001422R00 | Dočasné zajištění podzemního potrubí nebo vedení ve výkopišti ve stavu i poloze, ve kterých byla na začátku zemních prací a to s podepřením, vzepřením nebo vyvěšením, případně s ochranným bedněním, | m | 2 |  | 0 |  | 0 |  | 0 | 21 | 0 | 0.06053 | 0.12 | 0 | 0 |  | Vlastní | Indiv | 0.753 | 1.51 |  | Práce | Běžná |  |  |  | POL1_1
|  | se zřízením a odstraněním zajišťovací konstrukce, s opotřebením hmot kabelů a kabelových tratí z volně ložených kabelů a to přes 3 do 6 kabelů | [25 empty] | POP |  | se zřízením a odstraněním zajišťovací konstrukce, s opotřebením hmot kabelů a kabelových tratí z volně ložených kabelů a to přes 3 do 6 kabelů
|  | https://podminky.urs.cz/item/CS_URS_2023_02/119001422 | [25 empty] | POP
5 | 122351502 | Odkopávky a prokopávky zapažené strojně v hornině třídy těžitelnosti II skupiny 4 přes 20 do 50 m3 | m3 | 44.28 |  | 0 |  | 0 |  | 0 | 21 | 0 | 0 | 0 | 0 | 0 |  | Vlastní | Indiv | 0 | 0 |  | Práce | Běžná |  |  |  | POL1_1
|  | https://podminky.urs.cz/item/CS_URS_2023_02/122351502 | [25 empty] | POP
|  | 12,3*1,0*3,6 : | [25 empty] | VV | 0
|  | 44,28 |  | 44.28 | [23 empty] | VV | 0
6 | 151101102R00 | Zřízení pažení a rozepření stěn rýh pro podzemní vedení příložné pro jakoukoliv mezerovitost, hloubky přes 2 do 4 m | m2 | 110.7 |  | 0 |  | 0 |  | 0 | 21 | 0 | 0.00085 | 0.09 | 0 | 0 |  | Vlastní | Indiv | 0.479 | 53.03 |  | Práce | Běžná |  |  |  | POL1_1
|  | https://podminky.urs.cz/item/CS_URS_2023_02/151101102 | [25 empty] | POP
|  | 12,3*4,5*2 : | [25 empty] | VV | 0
|  | 110,7 |  | 110.7 | [23 empty] | VV | 0
7 | 151101112R00 | Odstranění pažení a rozepření stěn rýh pro podzemní vedení s uložením materiálu na vzdálenost do 3 m od kraje výkopu příložné, hloubky přes 2 do 4 m | m2 | 110.7 |  | 0 |  | 0 |  | 0 | 21 | 0 | 0 | 0 | 0 | 0 |  | Vlastní | Indiv | 0.327 | 36.2 |  | Práce | Běžná |  |  |  | POL1_1
|  | https://podminky.urs.cz/item/CS_URS_2023_02/151101112 | [25 empty] | POP
8 | 162751137 | Vodorovné přemístění výkopku nebo sypaniny po suchu na obvyklém dopravním prostředku, bez naložení výkopku, avšak se složením bez rozhrnutí z horniny třídy těžitelnosti II skupiny 4 a 5 na vzdálenost | m3 | 6.643 |  | 0 |  | 0 |  | 0 | 21 | 0 | 0 | 0 | 0 | 0 |  | Vlastní | Indiv | 0 | 0 |  | Práce | Běžná |  |  |  | POL1_1
|  | přes 9 000 do 10 000 m | [25 empty] | POP
|  | https://podminky.urs.cz/item/CS_URS_2023_02/162751137 | [25 empty] | POP
|  | 4,982+1,661 : | [25 empty] | VV | 0
|  | 6,643 |  | 6.64 | [23 empty] | VV | 0
9 | 162751139 | Vodorovné přemístění výkopku nebo sypaniny po suchu na obvyklém dopravním prostředku, bez naložení výkopku, avšak se složením bez rozhrnutí z horniny třídy těžitelnosti II skupiny 4 a 5 na vzdálenost | m3 | 66.43 |  | 0 |  | 0 |  | 0 | 21 | 0 | 0 | 0 | 0 | 0 |  | Vlastní | Indiv | 0 | 0 |  | Práce | Běžná |  |  |  | POL1_1
|  | Příplatek k ceně za každých dalších i započatých 1 000 m | [25 empty] | POP
|  | https://podminky.urs.cz/item/CS_URS_2023_02/162751139 | [25 empty] | POP
|  | 6,643*10 'Přepočtené koeficientem množství : | [25 empty] | VV | 0
|  | 66,43 |  | 66.43 | [23 empty] | VV | 0
10 | 167151112 | Nakládání, skládání a překládání neulehlého výkopku nebo sypaniny strojně nakládání, množství přes 100 m3, zhornin třídy těžitelnosti II, skupiny 4 a 5 | m3 | 6.643 |  | 0 |  | 0 |  | 0 | 21 | 0 | 0 | 0 | 0 | 0 |  | Vlastní | Indiv | 0 | 0 |  | Práce | Běžná |  |  |  | POL1_1
|  | https://podminky.urs.cz/item/CS_URS_2023_02/167151112 | [25 empty] | POP
11 | 167151122 | Nakládání, skládání a překládání neulehlého výkopku nebo sypaniny strojně skládání nebo překládání, zhornin třídy těžitelnosti II, skupiny 4 a 5 | m3 | 6.643 |  | 0 |  | 0 |  | 0 | 21 | 0 | 0 | 0 | 0 | 0 |  | Vlastní | Indiv | 0 | 0 |  | Práce | Běžná |  |  |  | POL1_1
|  | https://podminky.urs.cz/item/CS_URS_2023_02/167151122 | [25 empty] | POP
12 | 171151112 | Uložení sypanin do násypů strojně s rozprostřením sypaniny ve vrstvách a s hrubým urovnáním zhutněných z hornin nesoudržných kamenitých | m3 | 6.643 |  | 0 |  | 0 |  | 0 | 21 | 0 | 0 | 0 | 0 | 0 |  | Vlastní | Indiv | 0 | 0 |  | Práce | Běžná |  |  |  | POL1_1
|  | https://podminky.urs.cz/item/CS_URS_2023_02/171151112 | [25 empty] | POP
|  | Poznámka k souboru cen: | [25 empty] | POP
|  | 1. Ceny lze použít i pro uložení sypaniny s předepsaným zhutněním na trvalé skládky, do koryt vodotečí a do prohlubní terénu. | [25 empty] | POP |  | 1. Ceny lze použít i pro uložení sypaniny s předepsaným zhutněním na trvalé skládky, do koryt vodotečí a do prohlubní terénu.
|  | 2. Cenu 25-1101 lze použít i pro: | [25 empty] | POP
|  | a) rozprostření zbylého výkopu na místě po zásypu jam a rýh pro podzemní vedení a zářezů pro podzemní vedení; toto množství se určí v m3 uloženého výkopku, měřeného v rostlém stavu, | [25 empty] | POP |  | a) rozprostření zbylého výkopu na místě po zásypu jam a rýh pro podzemní vedení a zářezů pro podzemní vedení; toto množství se určí v m3 uloženého výkopku, měřeného v rostlém stavu,
|  | b) uložení výkopku do násypů pod vodou. | [25 empty] | POP
|  | 3. Ceny nelze použít: | [25 empty] | POP
|  | a) pro uložení sypaniny do hrází; uložení netříděné sypaniny do hrází se oceňuje cenami souboru cen 171 uložení netříděných sypanin do hrází, | [25 empty] | POP |  | a) pro uložení sypaniny do hrází; uložení netříděné sypaniny do hrází se oceňuje cenami souboru cen 171 uložení netříděných sypanin do hrází,
|  | b) pro uložení sypaniny do ochranných valů nebo těch jejich částí, jejichž šířka je menší než 3 m. Toto uložení se oceňuje cenami souboru cen 175 Obsyp objektů. | [25 empty] | POP |  | b) pro uložení sypaniny do ochranných valů nebo těch jejich částí, jejichž šířka je menší než 3 m. Toto uložení se oceňuje cenami souboru cen 175 Obsyp objektů.
|  | 4. V cenách není započteno hutnění boků násypů. Toto hutnění se oceňuje cenami souboru cen 171 15-11 Hutnění boků násypů z hornin soudržných a sypkých. | [25 empty] | POP |  | 4. V cenách není započteno hutnění boků násypů. Toto hutnění se oceňuje cenami souboru cen 171 15-11 Hutnění boků násypů z hornin soudržných a sypkých.
13 | 171201221 | Poplatek za uložení stavebního odpadu na skládce (skládkovné) zeminy a kamení zatříděného do Katalogu odpadů pod kódem 17 05 04 | t | 6.643 |  | 0 |  | 0 |  | 0 | 21 | 0 | 0 | 0 | 0 | 0 |  | Vlastní | Indiv | 0 | 0 |  | Práce | Běžná |  |  |  | POL1_1
|  | https://podminky.urs.cz/item/CS_URS_2023_02/171201221 | [25 empty] | POP
|  | Poznámka k souboru cen: | [25 empty] | POP
|  | 1. Ceny uvedené v souboru cen je doporučeno upravit podle aktuálních cen místně příslušné skládky. | [25 empty] | POP
|  | 2. V cenách je započítán poplatek za ukládání odpadu dle zákona 185/2001 Sb. | [25 empty] | POP
|  | 3,69055555555556*1,8 'Přepočtené koeficientem množství : | [25 empty] | VV | 0
|  | 6,643 |  | 6.64 | [23 empty] | VV | 0
14 | 1742511011 | Zásyp sypaninou z jakékoliv horniny strojně s uložením výkopku ve vrstvách bez zhutnění jam, šachet, rýh nebo kolem objektů v těchto vykopávkách- vsakovacích objektů | m3 | 33.209 |  | 0 |  | 0 |  | 0 | 21 | 0 | 0 | 0 | 0 | 0 |  | Vlastní | Indiv | 0 | 0 |  | Práce | Běžná |  |  |  | POL1_1
|  | https://podminky.urs.cz/item/CS_URS_2023_02/1742511011 | [25 empty] | POP
|  | 39,852-6,643 : | [25 empty] | VV | 0
|  | 33,209 |  | 33.21 | [23 empty] | VV | 0
15 | 175111101 | Obsypání potrubí ručně sypaninou z vhodných hornin třídy těžitelnosti I a II, skupiny 1 až 4 nebo materiálem připraveným podél výkopu ve vzdálenosti do 3 m od jeho kraje pro jakoukoliv hloubku | m3 | 5.535 |  | 0 |  | 0 |  | 0 | 21 | 0 | 0 | 0 | 0 | 0 |  | Vlastní | Indiv | 0 | 0 |  | Práce | Běžná |  |  |  | POL1_1
|  | výkopu a míru zhutnění bez prohození sypaniny | [25 empty] | POP
|  | https://podminky.urs.cz/item/CS_URS_2023_02/175111101 | [25 empty] | POP
|  | Poznámka k souboru cen: | [25 empty] | POP
|  | 1. Objem obsypu na 1 m délky potrubí se rovná šířce dna výkopu násobené součtem vnějšího průměru potrubí příp. i s obalem a projektované tloušťky obsypu nad, případně i pod potrubím. Pro odečítání objemu potrubí se započítávají všechny vestavěné konstrukce nebo uložené vedení i s jejich obklady a podklady (tento objem se nazývá objemem horniny vytlačené konstrukcí). | [25 empty] | POP |  | 1. Objem obsypu na 1 m délky potrubí se rovná šířce dna výkopu násobené součtem vnějšího průměru potrubí příp. i s obalem a projektované tloušťky obsypu nad, případně i pod potrubím. Pro odečítání objemu potrubí se započítávají všechny vestavěné konstrukce nebo uložené vedení i s jejich obklady a podklady (tento objem se nazývá objemem horniny vytlačené konstrukcí).
|  | 2. Vcenách nejsou zahrnuty náklady na nakupovanou sypaninu. Tato se oceňuje ve specifikaci. | [25 empty] | POP
|  | 12,3*1,0*0,45 : | [25 empty] | VV | 0
|  | 5,535 |  | 5.54 | [23 empty] | VV | 0
16 | 583373312 | jemný štěrk frakce 32-63 mm | t | 9.133 |  | 0 |  | 0 |  | 0 | 21 | 0 | 1 | 9.13 | 0 | 0 |  | Vlastní | Indiv | 0 | 0 |  | Specifikace | Běžná |  |  |  | POL3_0
|  | 5,535 : | [25 empty] | VV | 0
|  | 5,535*1,65 'Přepočtené koeficientem množství : | [25 empty] | VV | 0
|  | 9,133 |  | 9.13 | [23 empty] | VV | 0
Díl: | 4 | Vodorovné konstrukce |  |  |  | 0 |  | 0 |  | 0 |  | 0 |  | 1.57 |  | 0 |  |  |  |  | 5.47 | [6 empty] | DIL
17 | 451573111R00 | Lože pod potrubí ze štěrkopísku do 63 mm | m3 | 1.845 |  | 0 |  | 0 |  | 0 | 21 | 0 | 0 | 0 | 0 | 0 |  | Vlastní | Indiv | 1.317 | 2.43 |  | Práce | Běžná |  |  |  | POL1_1
|  | https://podminky.urs.cz/item/CS_URS_2023_02/451573111 | [25 empty] | POP
|  | 12,3*1,0*0,15 : | [25 empty] | VV | 0
|  | 1,845 |  | 1.85 | [23 empty] | VV | 0
18 | 452111111R00 | Osazení betonových dílců pražců pod potrubí v otevřeném výkopu, průřezové plochy do 25000 mm2 | kus | 5 |  | 0 |  | 0 |  | 0 | 21 | 0 | 0.00165 | 0.01 | 0 | 0 |  | Vlastní | Indiv | 0.074 | 0.37 |  | Práce | Běžná |  |  |  | POL1_1
|  | https://podminky.urs.cz/item/CS_URS_2023_02/452111111 | [25 empty] | POP
19 | ZPS1319 | Pražec betonový B 91 S/1 | kus | 5 |  | 0 |  | 0 |  | 0 | 21 | 0 | 0.304 | 1.52 | 0 | 0 |  | Vlastní | Indiv | 0 | 0 |  | Specifikace | Běžná |  |  |  | POL3_0
20 | 452141111 | Osazení plastových podkladních a vyrovnávacích prvků pro šachty a vpusti prstenců nebo adaptérů včetně zalití cementovou maltou s kamenivem průměru do DN 500, výšky do 50 mm | kus | 1 |  | 0 |  | 0 |  | 0 | 21 | 0 | 0.01611 | 0.02 | 0 | 0 |  | Vlastní | Indiv | 0 | 0 |  | Práce | Běžná |  |  |  | POL1_1
|  | https://podminky.urs.cz/item/CS_URS_2023_02/452141111 | [25 empty] | POP
21 | 28659028 | prstenec vyrovnávací plastový plochý pro šachty DN 600 v 150mm | kus | 1 |  | 0 |  | 0 |  | 0 | 21 | 0 | 0.0245 | 0.02 | 0 | 0 |  | Vlastní | Indiv | 0 | 0 |  | Specifikace | Běžná |  |  |  | POL3_0
22 | 452311141R00 | Podkladní a zajišťovací konstrukce zbetonu prostého v otevřeném výkopu bez zvýšených nároků na prostředí desky pod potrubí, stoky a drobné objekty z betonu tř. C 16/20 | m3 | 1.845 |  | 0 |  | 0 |  | 0 | 21 | 0 | 0 | 0 | 0 | 0 |  | Vlastní | Indiv | 1.449 | 2.67 |  | Práce | Běžná |  |  |  | POL1_1
|  | https://podminky.urs.cz/item/CS_URS_2023_02/452311141 | [25 empty] | POP
|  | 12,3*1*0,15 : | [25 empty] | VV | 0
|  | 1,845 |  | 1.85 | [23 empty] | VV | 0
Díl: | 5 | Komunikace pozemní |  |  |  | 0 |  | 0 |  | 0 |  | 0 |  | 3.52 |  | 0 |  |  |  |  | 0 | [6 empty] | DIL
23 | 566901143 | Vyspravení podkladu po překopech inženýrských sítí plochy do 15 m2 s rozprostřením a zhutněním kamenivem hrubým drceným tl. 200 mm | m2 | 6 |  | 0 |  | 0 |  | 0 | 21 | 0 | 0.38 | 2.28 | 0 | 0 |  | Vlastní | Indiv | 0 | 0 |  | Práce | Běžná |  |  |  | POL1_1
|  | https://podminky.urs.cz/item/CS_URS_2023_02/566901143 | [25 empty] | POP
24 | 572340112 | Vyspravení krytu komunikací po překopech inženýrských sítí plochy do 15 m2 asfaltovým betonem ACO (AB), po zhutnění tl. přes 50 do 70 mm | m2 | 6 |  | 0 |  | 0 |  | 0 | 21 | 0 | 0.20745 | 1.24 | 0 | 0 |  | Vlastní | Indiv | 0 | 0 |  | Práce | Běžná |  |  |  | POL1_1
|  | https://podminky.urs.cz/item/CS_URS_2023_02/572340112 | [25 empty] | POP
Díl: | 8 | Trubní vedení |  |  |  | 0 |  | 0 |  | 0 |  | 0 |  | 2.6 |  | 0 |  |  |  |  | 48.42 | [6 empty] | DIL
25 | 831312121R00 | Montáž potrubí z trub kameninových hrdlových sintegrovaným těsněním v otevřeném výkopu ve sklonu do 20 % DN 150 | m | 12.3 |  | 0 |  | 0 |  | 0 | 21 | 0 | 3e-05 | 0 | 0 | 0 |  | Vlastní | Indiv | 0.354 | 4.35 |  | Práce | Běžná |  |  |  | POL1_1
|  | https://podminky.urs.cz/item/CS_URS_2023_02/831312121 | [25 empty] | POP
26 | 59710632 | trouba kameninová glazovaná DN 150 dl 1,00m spojovací systém F | m | 12.485 |  | 0 |  | 0 |  | 0 | 21 | 0 | 0.024 | 0.3 | 0 | 0 |  | Vlastní | Indiv | 0 | 0 |  | Specifikace | Běžná |  |  |  | POL3_0
|  | 12,3*1,015 'Přepočtené koeficientem množství : | [25 empty] | VV | 0
|  | 12,485 |  | 12.48 | [23 empty] | VV | 0
27 | 837375121R00 | Výsek a montáž kameninové odbočné tvarovky na kameninovém potrubí DN 300 | kus | 1 |  | 0 |  | 0 |  | 0 | 21 | 0 | 1.4732 | 1.47 | 0 | 0 |  | Vlastní | Indiv | 19.658 | 19.66 |  | Práce | Běžná |  |  |  | POL1_1
|  | https://podminky.urs.cz/item/CS_URS_2023_02/837375121 | [25 empty] | POP
28 | 892351111R00 | Tlakové zkoušky vodou na potrubí DN 150 nebo 200 | m | 12.3 |  | 0 |  | 0 |  | 0 | 21 | 0 | 0 | 0 | 0 | 0 |  | Vlastní | Indiv | 0.055 | 0.68 |  | Práce | Běžná |  |  |  | POL1_1
|  | https://podminky.urs.cz/item/CS_URS_2023_02/892351111 | [25 empty] | POP
29 | 892372111R00 | Tlakové zkoušky vodou zabezpečení konců potrubí při tlakových zkouškách DN do 300 | kus | 1 |  | 0 |  | 0 |  | 0 | 21 | 0 | 0.45937 | 0.46 | 0 | 0 |  | Vlastní | Indiv | 10.13 | 10.13 |  | Práce | Běžná |  |  |  | POL1_1
|  | https://podminky.urs.cz/item/CS_URS_2023_02/892372111 | [25 empty] | POP
30 | 894812312 | Revizní a čistící šachta zpolypropylenu PP pro hladké trouby DN 600 šachtové dno (DN šachty / DN trubního vedení) DN 600/160 průtočné 30°,60°,90° | kus | 1 |  | 0 |  | 0 |  | 0 | 21 | 0 | 0.1056 | 0.11 | 0 | 0 |  | Vlastní | Indiv | 0 | 0 |  | Práce | Běžná |  |  |  | POL1_1
|  | https://podminky.urs.cz/item/CS_URS_2023_02/894812312 | [25 empty] | POP
31 | 894812332 | Revizní a čistící šachta zpolypropylenu PP pro hladké trouby DN 600 roura šachtová korugovaná, světlé hloubky 2 000 mm | kus | 1 |  | 0 |  | 0 |  | 0 | 21 | 0 | 0.02424 | 0.02 | 0 | 0 |  | Vlastní | Indiv | 0 | 0 |  | Práce | Běžná |  |  |  | POL1_1
|  | https://podminky.urs.cz/item/CS_URS_2023_02/894812332 | [25 empty] | POP
32 | 894812339 | Revizní a čistící šachta zpolypropylenu PP pro hladké trouby DN 600 Příplatek kcenám 2331 - 2334 za uříznutí šachtové roury | kus | 1 |  | 0 |  | 0 |  | 0 | 21 | 0 | 0 | 0 | 0 | 0 |  | Vlastní | Indiv | 0 | 0 |  | Práce | Běžná |  |  |  | POL1_1
|  | https://podminky.urs.cz/item/CS_URS_2023_02/894812339 | [25 empty] | POP
33 | 894812377 | Revizní a čistící šachta zpolypropylenu PP pro hladké trouby DN 600 poklop (mříž) litinový pro třídu zatížení D400 steleskopickým adaptérem | kus | 1 |  | 0 |  | 0 |  | 0 | 21 | 0 | 0.21008 | 0.21 | 0 | 0 |  | Vlastní | Indiv | 0 | 0 |  | Práce | Běžná |  |  |  | POL1_1
|  | https://podminky.urs.cz/item/CS_URS_2023_02/894812377 | [25 empty] | POP
34 | 899623151R00 | Obetonování potrubí nebo zdiva stok betonem prostým v otevřeném výkopu, betonem tř. C 16/20 | m3 | 4.982 |  | 0 |  | 0 |  | 0 | 21 | 0 | 0 | 0 | 0 | 0 |  | Vlastní | Indiv | 1.303 | 6.49 |  | Práce | Běžná |  |  |  | POL1_1
|  | https://podminky.urs.cz/item/CS_URS_2023_02/899623151 | [25 empty] | POP
|  | 12,3*0,9*0,45 : | [25 empty] | VV | 0
|  | 4,982 |  | 4.98 | [23 empty] | VV | 0
35 | 899643111R00 | Bednění pro obetonování potrubí v otevřeném výkopu | m2 | 7.38 |  | 0 |  | 0 |  | 0 | 21 | 0 | 0.00402 | 0.03 | 0 | 0 |  | Vlastní | Indiv | 0.963 | 7.11 |  | Práce | Běžná |  |  |  | POL1_1
|  | https://podminky.urs.cz/item/CS_URS_2023_02/899643111 | [25 empty] | POP
|  | 12,3*0,3*2 : | [25 empty] | VV | 0
|  | 7,38 |  | 7.38 | [23 empty] | VV | 0
Díl: | 997 | Přesun sutě |  |  |  | 0 |  | 0 |  | 0 |  | 0 |  | 0 |  | 0 |  |  |  |  | 0 | [6 empty] | DIL
36 | 997221141 | Vodorovná doprava suti stavebním kolečkem s naložením a se složením ze sypkých materiálů, na vzdálenost do 50 m | t | 3.18 |  | 0 |  | 0 |  | 0 | 21 | 0 | 0 | 0 | 0 | 0 |  | Vlastní | Indiv | 0 | 0 |  | Práce | Běžná |  |  |  | POL1_1
|  | https://podminky.urs.cz/item/CS_URS_2023_02/997221141 | [25 empty] | POP
37 | 997221645 | Poplatek za uložení stavebního odpadu na skládce (skládkovné) asfaltového bez obsahu dehtu zatříděného do Katalogu odpadů pod kódem 17 03 02 | t | 3.18 |  | 0 |  | 0 |  | 0 | 21 | 0 | 0 | 0 | 0 | 0 |  | Vlastní | Indiv | 0 | 0 |  | Práce | Běžná |  |  |  | POL1_1
|  | https://podminky.urs.cz/item/CS_URS_2023_02/997221645 | [25 empty] | POP
Díl: | 998 | Přesun hmot |  |  |  | 0 |  | 0 |  | 0 |  | 0 |  | 0 |  | 0 |  |  |  |  | 0.11 | [6 empty] | DIL
38 | 998275101R00 | Přesun hmot pro trubní vedení hloubené ztrub kameninových pro kanalizace v otevřeném výkopu dopravní vzdálenost do 15 m | t | 1.129 |  | 0 |  | 0 |  | 0 | 21 | 0 | 0 | 0 | 0 | 0 |  | Vlastní | Indiv | 0.0995 | 0.11 |  | Práce | Běžná |  |  |  | POL1_1
|  | https://podminky.urs.cz/item/CS_URS_2023_02/998275101 | [25 empty] | POP
[26 empty] | 12 | 21 | DPH
| Celkem |  |  |  |  | 0 | [19 empty] | 0 | 0 | SUM
Poznámky uchazeče k zadání
POPUZIV
END
Note on S6: Jedná se o informaci, zda se jedná o položku, která je do rozpočtu zadána z cenové soustavy RTS, nebo vlastní.
Note on T6: Jedná se o název CÚ, která je zadána u položky rozpočtu

## SO 13-3 13-3 Pol
Položkový rozpočet | [27 empty] | #TypZaznamu#
S: | 24MM021.2 | MŠ Tuřany - Holásky | [25 empty] | STA
O: | SO 13-3 | Mateřská školka likvidace dešťových vod | [22 empty] | STA |  |  | OBJ
R: | 13-3 | Lkvidace dešťových vod | [25 empty] | ROZ
P.č. | Číslo položky | Název položky | MJ | Množství | Cena / MJ | Celkem | Dodávka | Dodávka celk. | Montáž | Montáž celk. | DPH | Cena s DPH | Hmotnost / MJ | Hmotnost celk.(t) | Dem. hmotnost / MJ | Dem. hmotnost celk.(t) | Ceník | Cen. soustava / platnost | Cenová úroveň | Nhod / MJ | Nhod celk. | Dodavatel | Typ položky | Stav položky
Díl: | 1 | Zemní práce |  |  |  | 0 |  | 0 |  | 0 |  | 0 |  | 20.25 |  | 0 |  |  |  |  | 187.87 | [6 empty] | DIL
1 | 122351504 | Odkopávky a prokopávky zapažené strojně v hornině třídy těžitelnosti II skupiny 4 přes 100 do 500 m3 | m3 | 167.91 |  | 0 |  | 0 |  | 0 | 21 | 0 | 0 | 0 | 0 | 0 |  | Vlastní | Indiv | 0 | 0 |  | Práce | Běžná |  |  |  | POL1_1
|  | https://podminky.urs.cz/item/CS_URS_2023_02/122351504 | [25 empty] | POP
|  | 5*0,9*2,3+1,2*1,2*4+26*0,9*2 : | [25 empty] | VV | 0
|  | Vsakovací objekt : | [25 empty] | VV | 0
|  | 6*5*3,5 : | [25 empty] | VV | 0
|  | 167,91 |  | 167.91 | [23 empty] | VV | 0
2 | 151101102R00 | Zřízení pažení a rozepření stěn rýh pro podzemní vedení příložné pro jakoukoliv mezerovitost, hloubky přes 2 do 4 m | m2 | 233.1 |  | 0 |  | 0 |  | 0 | 21 | 0 | 0.00085 | 0.2 | 0 | 0 |  | Vlastní | Indiv | 0.479 | 111.65 |  | Práce | Běžná |  |  |  | POL1_1
|  | https://podminky.urs.cz/item/CS_URS_2023_02/151101102 | [25 empty] | POP
|  | 30*2,3*2+1,2*4*4+6*3,45*2+5*3,45*2 : | [25 empty] | VV | 0
|  | 233,1 |  | 233.1 | [23 empty] | VV | 0
3 | 151101112R00 | Odstranění pažení a rozepření stěn rýh pro podzemní vedení s uložením materiálu na vzdálenost do 3 m od kraje výkopu příložné, hloubky přes 2 do 4 m | m2 | 233.1 |  | 0 |  | 0 |  | 0 | 21 | 0 | 0 | 0 | 0 | 0 |  | Vlastní | Indiv | 0.327 | 76.22 |  | Práce | Běžná |  |  |  | POL1_1
|  | https://podminky.urs.cz/item/CS_URS_2023_02/151101112 | [25 empty] | POP
4 | 162751137 | Vodorovné přemístění výkopku nebo sypaniny po suchu na obvyklém dopravním prostředku, bez naložení výkopku, avšak se složením bez rozhrnutí z horniny třídy těžitelnosti II skupiny 4 a 5 na vzdálenost | m3 | 65.428 |  | 0 |  | 0 |  | 0 | 21 | 0 | 0 | 0 | 0 | 0 |  | Vlastní | Indiv | 0 | 0 |  | Práce | Běžná |  |  |  | POL1_1
|  | přes 9 000 do 10 000 m | [25 empty] | POP
|  | https://podminky.urs.cz/item/CS_URS_2023_02/162751137 | [25 empty] | POP
|  | 20,673+12,555+4,8*3,6*1,66+0,95*3,7 : | [25 empty] | VV | 0
|  | 65,428 |  | 65.43 | [23 empty] | VV | 0
5 | 162751139 | Vodorovné přemístění výkopku nebo sypaniny po suchu na obvyklém dopravním prostředku, bez naložení výkopku, avšak se složením bez rozhrnutí z horniny třídy těžitelnosti II skupiny 4 a 5 na vzdálenost | m3 | 654.28 |  | 0 |  | 0 |  | 0 | 21 | 0 | 0 | 0 | 0 | 0 |  | Vlastní | Indiv | 0 | 0 |  | Práce | Běžná |  |  |  | POL1_1
|  | Příplatek k ceně za každých dalších i započatých 1 000 m | [25 empty] | POP
|  | https://podminky.urs.cz/item/CS_URS_2023_02/162751139 | [25 empty] | POP
|  | 65,428*10 'Přepočtené koeficientem množství : | [25 empty] | VV | 0
|  | 654,28 |  | 654.28 | [23 empty] | VV | 0
6 | 167151112 | Nakládání, skládání a překládání neulehlého výkopku nebo sypaniny strojně nakládání, množství přes 100 m3, zhornin třídy těžitelnosti II, skupiny 4 a 5 | m3 | 65.428 |  | 0 |  | 0 |  | 0 | 21 | 0 | 0 | 0 | 0 | 0 |  | Vlastní | Indiv | 0 | 0 |  | Práce | Běžná |  |  |  | POL1_1
|  | https://podminky.urs.cz/item/CS_URS_2023_02/167151112 | [25 empty] | POP
7 | 167151122 | Nakládání, skládání a překládání neulehlého výkopku nebo sypaniny strojně skládání nebo překládání, zhornin třídy těžitelnosti II, skupiny 4 a 5 | m3 | 65.428 |  | 0 |  | 0 |  | 0 | 21 | 0 | 0 | 0 | 0 | 0 |  | Vlastní | Indiv | 0 | 0 |  | Práce | Běžná |  |  |  | POL1_1
|  | https://podminky.urs.cz/item/CS_URS_2023_02/167151122 | [25 empty] | POP
8 | 171151112 | Uložení sypanin do násypů strojně s rozprostřením sypaniny ve vrstvách a s hrubým urovnáním zhutněných z hornin nesoudržných kamenitých | m3 | 65.428 |  | 0 |  | 0 |  | 0 | 21 | 0 | 0 | 0 | 0 | 0 |  | Vlastní | Indiv | 0 | 0 |  | Práce | Běžná |  |  |  | POL1_1
|  | https://podminky.urs.cz/item/CS_URS_2023_02/171151112 | [25 empty] | POP
9 | 171201221 | Poplatek za uložení stavebního odpadu na skládce (skládkovné) zeminy a kamení zatříděného do Katalogu odpadů pod kódem 17 05 04 | t | 65.428 |  | 0 |  | 0 |  | 0 | 21 | 0 | 0 | 0 | 0 | 0 |  | Vlastní | Indiv | 0 | 0 |  | Práce | Běžná |  |  |  | POL1_1
|  | https://podminky.urs.cz/item/CS_URS_2023_02/171201221 | [25 empty] | POP
|  | 36,3488888888889*1,8 'Přepočtené koeficientem množství : | [25 empty] | VV | 0
|  | 65,428 |  | 65.43 | [23 empty] | VV | 0
10 | 1742511011 | Zásyp sypaninou z jakékoliv horniny strojně s uložením výkopku ve vrstvách bez zhutnění jam, šachet, rýh nebo kolem objektů v těchto vykopávkách | m3 | 102.482 |  | 0 |  | 0 |  | 0 | 21 | 0 | 0 | 0 | 0 | 0 |  | Vlastní | Indiv | 0 | 0 |  | Práce | Běžná |  |  |  | POL1_1
|  | https://podminky.urs.cz/item/CS_URS_2023_02/1742511011 | [25 empty] | POP
11 | 175111101 | Obsypání potrubí ručně sypaninou z vhodných hornin třídy těžitelnosti I a II, skupiny 1 až 4 nebo materiálem připraveným podél výkopu ve vzdálenosti do 3 m od jeho kraje pro jakoukoliv hloubku | m3 | 12.555 |  | 0 |  | 0 |  | 0 | 21 | 0 | 0 | 0 | 0 | 0 |  | Vlastní | Indiv | 0 | 0 |  | Práce | Běžná |  |  |  | POL1_1
|  | výkopu a míru zhutnění bez prohození sypaniny | [25 empty] | POP
|  | https://podminky.urs.cz/item/CS_URS_2023_02/175111101 | [25 empty] | POP
|  | 31*0,9*0,45 : | [25 empty] | VV | 0
|  | 12,555 |  | 12.55 | [23 empty] | VV | 0
12 | 583373312 | jemný štěrk frakce 32-63 mm | t | 20.048 |  | 0 |  | 0 |  | 0 | 21 | 0 | 1 | 20.05 | 0 | 0 |  | Vlastní | Indiv | 0 | 0 |  | Specifikace | Běžná |  |  |  | POL3_0
|  | 12,15 : | [25 empty] | VV | 0
|  | 12,15*1,65 'Přepočtené koeficientem množství : | [25 empty] | VV | 0
|  | 20,048 |  | 20.05 | [23 empty] | VV | 0
Díl: | 4 | Vodorovné konstrukce |  |  |  | 0 |  | 0 |  | 0 |  | 0 |  | 0.01 |  | 0 |  |  |  |  | 29.31 | [6 empty] | DIL
13 | 451573111R00 | Lože pod potrubí ze štěrkopísku do 63 mm | m3 | 20.673 |  | 0 |  | 0 |  | 0 | 21 | 0 | 0 | 0 | 0 | 0 |  | Vlastní | Indiv | 1.317 | 27.23 |  | Práce | Běžná |  |  |  | POL1_1
|  | https://podminky.urs.cz/item/CS_URS_2023_02/451573111 | [25 empty] | POP
|  | 31*0,9*0,15 : | [25 empty] | VV | 0
|  | Vsakovací objekt : | [25 empty] | VV | 0
|  | 5*3,6*0,3*3 : | [25 empty] | VV | 0
|  | Rozdělovací šachta : | [25 empty] | VV | 0
|  | 1,2*1,2*0,2 : | [25 empty] | VV | 0
|  | 20,673 |  | 20.67 | [23 empty] | VV | 0
14 | 452311141R00 | Podkladní a zajišťovací konstrukce zbetonu prostého v otevřeném výkopu bez zvýšených nároků na prostředí desky pod potrubí, stoky a drobné objekty z betonu tř. C 16/20 | m3 | 0.529 |  | 0 |  | 0 |  | 0 | 21 | 0 | 0 | 0 | 0 | 0 |  | Vlastní | Indiv | 1.449 | 0.77 |  | Práce | Běžná |  |  |  | POL1_1
|  | https://podminky.urs.cz/item/CS_URS_2023_02/452311141 | [25 empty] | POP
|  | odvodňovací žlab : | [25 empty] | VV | 0
|  | 0,3*0,15*8,2+0,1*0,1*8*2 : | [25 empty] | VV | 0
|  | 0,529 |  | 0.53 | [23 empty] | VV | 0
15 | 452351101R00 | Bednění podkladních a zajišťovacích konstrukcí v otevřeném výkopu desek nebo sedlových loží pod potrubí, stoky a drobné objekty | m2 | 1.6 |  | 0 |  | 0 |  | 0 | 21 | 0 | 0.00632 | 0.01 | 0 | 0 |  | Vlastní | Indiv | 0.821 | 1.31 |  | Práce | Běžná |  |  |  | POL1_1
|  | https://podminky.urs.cz/item/CS_URS_2023_02/452351101 | [25 empty] | POP
|  | 8*0,1*2 : | [25 empty] | VV | 0
|  | 1,6 |  | 1.6 | [23 empty] | VV | 0
Díl: | 2 | Zakládání |  |  |  | 0 |  | 0 |  | 0 |  | 0 |  | 0.04 |  | 0 |  |  |  |  | 0 | [6 empty] | DIL
16 | 212755214 | Trativody bez lože z drenážních trubek plastových flexibilních D 100 mm | m | 20 |  | 0 |  | 0 |  | 0 | 21 | 0 | 0.00049 | 0.01 | 0 | 0 |  | Vlastní | Indiv | 0 | 0 |  | Práce | Běžná |  |  |  | POL1_1
|  | https://podminky.urs.cz/item/CS_URS_2023_02/212755214 | [25 empty] | POP
17 | 213141112 | Zřízení vrstvy z geotextilie filtrační, separační, odvodňovací, ochranné, výztužné nebo protierozní vrovině nebo ve sklonu do 1:5, šířky přes 3 do 6 m | m2 | 97.008 |  | 0 |  | 0 |  | 0 | 21 | 0 | 0.00014 | 0.01 | 0 | 0 |  | Vlastní | Indiv | 0 | 0 |  | Práce | Běžná |  |  |  | POL1_1
|  | https://podminky.urs.cz/item/CS_URS_2023_02/213141112 | [25 empty] | POP
|  | 4,8*3,6*4+1,66*4,8*2+1,66*3,6*2 : | [25 empty] | VV | 0
|  | 97,008 |  | 97.01 | [23 empty] | VV | 0
18 | 69311080 | geotextilie netkaná separační, ochranná, filtrační, drenážní PES 200g/m2 | m2 | 114.906 |  | 0 |  | 0 |  | 0 | 21 | 0 | 0.0002 | 0.02 | 0 | 0 |  | Vlastní | Indiv | 0 | 0 |  | Specifikace | Běžná |  |  |  | POL3_0
|  | 97,008*1,1845 'Přepočtené koeficientem množství : | [25 empty] | VV | 0
|  | 114,906 |  | 114.91 | [23 empty] | VV | 0
Díl: | 8 | Trubní vedení |  |  |  | 0 |  | 0 |  | 0 |  | 0 |  | 4.57 |  | 0 |  |  |  |  | 36.78 | [6 empty] | DIL
19 | 871315221 | Kanalizační potrubí ztvrdého PVC v otevřeném výkopu ve sklonu do 20 %, hladkého plnostěnného jednovrstvého, tuhost třídy SN 8 DN 160 | m | 31 |  | 0 |  | 0 |  | 0 | 21 | 0 | 0.00276 | 0.09 | 0 | 0 |  | Vlastní | Indiv | 0 | 0 |  | Práce | Běžná |  |  |  | POL1_1
|  | https://podminky.urs.cz/item/CS_URS_2023_02/871315221 | [25 empty] | POP
20 | 892351111R00 | Tlakové zkoušky vodou na potrubí DN 150 nebo 200 | m | 31 |  | 0 |  | 0 |  | 0 | 21 | 0 | 0 | 0 | 0 | 0 |  | Vlastní | Indiv | 0.055 | 1.71 |  | Práce | Běžná |  |  |  | POL1_1
|  | https://podminky.urs.cz/item/CS_URS_2023_02/892351111 | [25 empty] | POP
21 | 892372111R00 | Tlakové zkoušky vodou zabezpečení konců potrubí při tlakových zkouškách DN do 300 | kus | 2 |  | 0 |  | 0 |  | 0 | 21 | 0 | 0.45937 | 0.92 | 0 | 0 |  | Vlastní | Indiv | 10.13 | 20.26 |  | Práce | Běžná |  |  |  | POL1_1
|  | https://podminky.urs.cz/item/CS_URS_2023_02/892372111 | [25 empty] | POP
22 | 894211111R00 | Šachty kanalizační z prostého betonu výšky vstupu do 1,50 m kruhové sobložením dna betonem tř. C 25/30, na potrubí DN do 200 | kus | 1 |  | 0 |  | 0 |  | 0 | 21 | 0 | 1.4212 | 1.42 | 0 | 0 |  | Vlastní | Indiv | 14.811 | 14.81 |  | Práce | Běžná |  |  |  | POL1_1
|  | https://podminky.urs.cz/item/CS_URS_2023_02/894211111 | [25 empty] | POP
23 | 894410211 | Osazení betonových dílců šachet kanalizačních skruž rovná DN 1000, výšky 250 mm | kus | 1 |  | 0 |  | 0 |  | 0 | 21 | 0 | 0.00989 | 0.01 | 0 | 0 |  | Vlastní | Indiv | 0 | 0 |  | Práce | Běžná |  |  |  | POL1_1
|  | https://podminky.urs.cz/item/CS_URS_2023_02/894410211 | [25 empty] | POP
24 | 59224066 | skruž betonová DN 1000x250 PS, 100x25x12cm | kus | 1 |  | 0 |  | 0 |  | 0 | 21 | 0 | 0.262 | 0.26 | 0 | 0 |  | Vlastní | Indiv | 0 | 0 |  | Specifikace | Běžná |  |  |  | POL3_0
25 | 894410212 | Osazení betonových dílců šachet kanalizačních skruž rovná DN 1000, výšky 500 mm | kus | 1 |  | 0 |  | 0 |  | 0 | 21 | 0 | 0.00989 | 0.01 | 0 | 0 |  | Vlastní | Indiv | 0 | 0 |  | Práce | Běžná |  |  |  | POL1_1
|  | https://podminky.urs.cz/item/CS_URS_2023_02/894410212 | [25 empty] | POP
26 | 59224067 | skruž betonová DN 1000x500, 100x50x12cm | kus | 1 |  | 0 |  | 0 |  | 0 | 21 | 0 | 0.526 | 0.53 | 0 | 0 |  | Vlastní | Indiv | 0 | 0 |  | Specifikace | Běžná |  |  |  | POL3_0
27 | 897172112 | Akumulační boxy z polypropylenu PP pro retenci dešťových vod pod pochozí a pod plochy zatížené osobními automobily o celkovém akumulačním objemu přes 10 do 30 m3- 12 ks voštinových bloků, rozměr | m3 | 17.06 |  | 0 |  | 0 |  | 0 | 21 | 0 | 0.0612 | 1.04 | 0 | 0 |  | Vlastní | Indiv | 0 | 0 |  | Práce | Běžná |  |  |  | POL1_1
|  | 4,8x3,6x1,66 m | [25 empty] | POP
|  | https://podminky.urs.cz/item/CS_URS_2023_02/897172112 | [25 empty] | POP
28 | 899104112 | Osazení poklopů litinových, ocelových nebo železobetonových včetně rámů pro třídu zatížení D400, E600 | kus | 1 |  | 0 |  | 0 |  | 0 | 21 | 0 | 0.09 | 0.09 | 0 | 0 |  | Vlastní | Indiv | 0 | 0 |  | Práce | Běžná |  |  |  | POL1_1
|  | https://podminky.urs.cz/item/CS_URS_2023_02/899104112 | [25 empty] | POP
29 | 28661935 | poklop šachtový litinový DN 600 pro třídu zatížení D400 | kus | 1 |  | 0 |  | 0 |  | 0 | 21 | 0 | 0.196 | 0.2 | 0 | 0 |  | Vlastní | Indiv | 0 | 0 |  | Specifikace | Běžná |  |  |  | POL3_0
Díl: | 9 | Ostatní konstrukce a práce, bourání |  |  |  | 0 |  | 0 |  | 0 |  | 0 |  | 1.99 |  | 0 |  |  |  |  | 0 | [6 empty] | DIL
30 | 935932314 | Odvodňovací plastový žlab pro třídu zatížení C 250 vnitřní šířky 100 mm s krycím roštem můstkovým z litiny | m | 8 |  | 0 |  | 0 |  | 0 | 21 | 0 | 0.24896 | 1.99 | 0 | 0 |  | Vlastní | Indiv | 0 | 0 |  | Práce | Běžná |  |  |  | POL1_1
|  | https://podminky.urs.cz/item/CS_URS_2023_02/935932314 | [25 empty] | POP
Díl: | 998 | Přesun hmot |  |  |  | 0 |  | 0 |  | 0 |  | 0 |  | 0 |  | 0 |  |  |  |  | 4.56 | [6 empty] | DIL
31 | 998011001R00 | Přesun hmot pro budovy občanské výstavby, bydlení, výrobu a služby s nosnou svislou konstrukcí zděnou zcihel, tvárnic nebo kamene vodorovná dopravní vzdálenost do 100 m pro budovy výšky do 6 m | t | 3.475 |  | 0 |  | 0 |  | 0 | 21 | 0 | 0 | 0 | 0 | 0 |  | Vlastní | Indiv | 0.852 | 2.96 |  | Práce | Běžná |  |  |  | POL1_1
|  | https://podminky.urs.cz/item/CS_URS_2023_02/998011001 | [25 empty] | POP
32 | 998223011R00 | Přesun hmot pro pozemní komunikace s krytem dlážděným dopravní vzdálenost do 200 m jakékoliv délky objektu | t | 1.992 |  | 0 |  | 0 |  | 0 | 21 | 0 | 0 | 0 | 0 | 0 |  | Vlastní | Indiv | 0.39 | 0.78 |  | Práce | Běžná |  |  |  | POL1_1
|  | https://podminky.urs.cz/item/CS_URS_2023_02/998223011 | [25 empty] | POP
33 | 998276101R00 | Přesun hmot pro trubní vedení hloubené ztrub z plastických hmot nebo sklolaminátových pro vodovody, kanalizace, teplovody, produktovody v otevřeném výkopu dopravní vzdálenost do 15 m | t | 3.854 |  | 0 |  | 0 |  | 0 | 21 | 0 | 0 | 0 | 0 | 0 |  | Vlastní | Indiv | 0.2115 | 0.82 |  | Práce | Běžná |  |  |  | POL1_1
|  | https://podminky.urs.cz/item/CS_URS_2023_02/998276101 | [25 empty] | POP
[26 empty] | 12 | 21 | DPH
| Celkem |  |  |  |  | 0 | [19 empty] | 0 | 0 | SUM
Poznámky uchazeče k zadání
POPUZIV
END
Note on S6: Jedná se o informaci, zda se jedná o položku, která je do rozpočtu zadána z cenové soustavy RTS, nebo vlastní.
Note on T6: Jedná se o název CÚ, která je zadána u položky rozpočtu

## SO 14 SO 14 Pol
Položkový rozpočet | [27 empty] | #TypZaznamu#
S: | 24MM021.2 | MŠ Tuřany - Holásky | [25 empty] | STA
O: | SO 14 | Venkovní úpravy | [22 empty] | STA |  |  | OBJ
R: | SO 14 | Venkovní úpravy | [25 empty] | ROZ
P.č. | Číslo položky | Název položky | MJ | Množství | Cena / MJ | Celkem | Dodávka | Dodávka celk. | Montáž | Montáž celk. | DPH | Cena s DPH | Hmotnost / MJ | Hmotnost celk.(t) | Dem. hmotnost / MJ | Dem. hmotnost celk.(t) | Ceník | Cen. soustava / platnost | Cenová úroveň | Nhod / MJ | Nhod celk. | Dodavatel | Typ položky | Stav položky
Díl: | 1 | Zemní práce |  |  |  | 0 |  | 0 |  | 0 |  | 0 |  | 0 |  | 0 |  |  |  |  | 19.75 | [6 empty] | DIL
1 | 132301110R00 | Hloubení rýh š.do 60 cm v hor.4 do 50 m3,STROJNĚ | m3 | 37.848 |  | 0 |  | 0 |  | 0 | 21 | 0 | 0 | 0 | 0 | 0 |  | RTS 24/ I | RTS 24/ I | 0.495 | 18.73 |  | Práce | Běžná |  |  |  | POL1_
|  | Základy přístřešek : | [25 empty] | VV | 0
|  | (2*8,52+3*5,30*0,6)*1,2 |  | 31.9 | [23 empty] | VV | 0
[28 empty] | VV | 0
|  | Základ plato : | [25 empty] | VV | 0
|  | (3,6+3,7+5,1)*0,6*0,8 |  | 5.95 | [23 empty] | VV | 0
2 | 162701105RT6 | Vodorovné přemístění výkopku z hor.1-4 do 10000 m nosnost 30 t | m3 | 37.848 |  | 0 |  | 0 |  | 0 | 21 | 0 | 0 | 0 | 0 | 0 |  | RTS 24/ I | RTS 24/ I | 0.0052 | 0.2 |  | Práce | Běžná |  |  |  | POL1_
|  | Odkaz na mn. položky pořadí 1 : 37,85000 |  | 37.85 | [23 empty] | VV | 0
3 | 162701109R00 | Příplatek k vod. přemístění hor.1-4 za další 1 km | m3 | 378.48 |  | 0 |  | 0 |  | 0 | 21 | 0 | 0 | 0 | 0 | 0 |  | RTS 24/ I | RTS 24/ I | 0 | 0 |  | Práce | Běžná |  |  |  | POL1_
|  | Odkaz na mn. položky pořadí 2 : 37,84800*10 |  | 378.48 | [23 empty] | VV | 0
4 | 171201201R00 | Uložení sypaniny na skl.-sypanina na výšku přes 2m | m3 | 37.848 |  | 0 |  | 0 |  | 0 | 21 | 0 | 0 | 0 | 0 | 0 |  | RTS 24/ I | RTS 24/ I | 0.009 | 0.34 |  | Práce | Běžná |  |  |  | POL1_1
|  | Odkaz na mn. položky pořadí 2 : 37,85000 |  | 37.85 | [23 empty] | VV | 0
5 | 181101102R00 | Úprava pláně v zářezech v hor. 1-4, se zhutněním | m2 | 26.58 |  | 0 |  | 0 |  | 0 | 21 | 0 | 0 | 0 | 0 | 0 |  | RTS 24/ I | RTS 24/ I | 0.018 | 0.48 |  | Práce | Běžná |  |  |  | POL1_
|  | Základy přístřešek : | [25 empty] | VV | 0
|  | 2*8,52+3*5,30*0,6 |  | 26.58 | [23 empty] | VV | 0
6 | 199000002R00 | Poplatek za skládku horniny 1- 4, č. dle katal. odpadů 17 05 04 | m3 | 37.848 |  | 0 |  | 0 |  | 0 | 21 | 0 | 0 | 0 | 0 | 0 |  | RTS 24/ I | RTS 24/ I | 0 | 0 |  | Práce | Běžná |  |  |  | POL1_
|  | Odkaz na mn. položky pořadí 1 : 37,85000 |  | 37.85 | [23 empty] | VV | 0
Díl: | 2 | Základy a zvláštní zakládání |  |  |  | 0 |  | 0 |  | 0 |  | 0 |  | 97.99 |  | 0 |  |  |  |  | 105.69 | [6 empty] | DIL
7 | 273321411R00 | Železobeton základových desek C 25/30 | m3 | 3.996 |  | 0 |  | 0 |  | 0 | 21 | 0 | 2.525 | 10.09 | 0 | 0 |  | RTS 24/ I | RTS 24/ I | 0.48 | 1.92 |  | Práce | Běžná |  |  |  | POL1_
|  | Deska plato : | [25 empty] | VV | 0
|  | (3,6*3,7)*0,3 |  | 4 | [23 empty] | VV | 0
8 | 273351215R00 | Bednění stěn základových desek - zřízení | m2 | 3.72 |  | 0 |  | 0 |  | 0 | 21 | 0 | 0.0392 | 0.15 | 0 | 0 |  | RTS 24/ I | RTS 24/ I | 1.6 | 5.95 |  | Práce | Běžná |  |  |  | POL1_
|  | Základ plato : | [25 empty] | VV | 0
|  | (3,6+3,7+5,1)*0,3 |  | 3.72 | [23 empty] | VV | 0
9 | 273351216R00 | Bednění stěn základových desek - odstranění | m2 | 3.72 |  | 0 |  | 0 |  | 0 | 21 | 0 | 0 | 0 | 0 | 0 |  | RTS 24/ I | RTS 24/ I | 0.32 | 1.19 |  | Práce | Běžná |  |  |  | POL1_
|  | Včetně očištění, vytřídění a uložení bednicího materiálu. | [25 empty] | POP
|  | Odkaz na mn. položky pořadí 8 : 3,72000 |  | 3.72 | [23 empty] | VV | 0
10 | 273361921RT9 | Výztuž základových desek ze svařovaných sítí KY 80, drát d 8,0 mm, oko 150 x 150 mm | t | 0.333 |  | 0 |  | 0 |  | 0 | 21 | 0 | 1.0547 | 0.35 | 0 | 0 |  | RTS 24/ I | RTS 24/ I | 15.231 | 5.07 |  | Práce | Běžná |  |  |  | POL1_
|  | Deska plato : | [25 empty] | VV | 0
|  | (3,6*3,7)*0,025 |  | 0.33 | [23 empty] | VV | 0
11 | 274321411R00 | Železobeton základových pasů C 25/30 | m3 | 33.4752 |  | 0 |  | 0 |  | 0 | 21 | 0 | 2.525 | 84.52 | 0 | 0 |  | RTS 24/ I | RTS 24/ I | 0.48 | 16.07 |  | Práce | Běžná |  |  |  | POL1_
|  | Základ plato : | [25 empty] | VV | 0
|  | (3,6+3,7+5,1)*0,6*0,8 |  | 5.952 | [23 empty] | VV | 0
|  | Mezisoučet |  | 5.952 | [23 empty] | VV | 1
|  | 03 Výkres přístřešku s extenzivní střechou a se skladem : | [25 empty] | VV | 0
|  | (8,60+8,60+5,40+5,40+5,40)*0,60*0,80 |  | 16.032 | [23 empty] | VV | 0
|  | Mezisoučet |  | 16.032 | [23 empty] | VV | 1
|  | 03a Výkres přístřešku s extenzivní střechou : | [25 empty] | VV | 0
|  | (4,4+4,4+4,4+4,4)*0,60*0,80 |  | 8.448 | [23 empty] | VV | 0
|  | Mezisoučet |  | 8.448 | [23 empty] | VV | 1
|  | Koeficient : 0,1 |  | 3.0432 | [23 empty] | VV | 4
12 | 274351215R00 | Bednění stěn základových pasů - zřízení | m2 | 19.84 |  | 0 |  | 0 |  | 0 | 21 | 0 | 0.03916 | 0.78 | 0 | 0 |  | RTS 24/ I | RTS 24/ I | 1.05 | 20.83 |  | Práce | Běžná |  |  |  | POL1_
|  | Základ plato : | [25 empty] | VV | 0
|  | 2*(3,6+3,7+5,1)*0,8 |  | 19.84 | [23 empty] | VV | 0
13 | 274351216R00 | Bednění stěn základových pasů - odstranění | m2 | 19.84 |  | 0 |  | 0 |  | 0 | 21 | 0 | 0 | 0 | 0 | 0 |  | RTS 24/ I | RTS 24/ I | 0.32 | 6.35 |  | Práce | Běžná |  |  |  | POL1_
|  | Včetně očištění, vytřídění a uložení bednicího materiálu. | [25 empty] | POP
|  | Odkaz na mn. položky pořadí 12 : 19,84000 |  | 19.84 | [23 empty] | VV | 0
14 | 274361821R00 | Výztuž základových pasů z betonářské oceli B500B (10 505) | t | 2.0529 |  | 0 |  | 0 |  | 0 | 21 | 0 | 1.0212 | 2.1 | 0 | 0 |  | RTS 24/ I | RTS 24/ I | 23.531 | 48.31 |  | Práce | Běžná |  |  |  | POL1_
|  | Základ plato : | [25 empty] | VV | 0
|  | (3,6+3,7+5,1)*0,6*0,8*0,03 |  | 0.17856 | [23 empty] | VV | 0
|  | Mezisoučet |  | 0.17856 | [23 empty] | VV | 1
|  | 03 Výkres přístřešku s extenzivní střechou a se skladem : | [25 empty] | VV | 0
|  | (8,60+8,60+5,40+5,40+5,40)*0,60*0,80*0,1 |  | 1.6032 | [23 empty] | VV | 0
|  | Mezisoučet |  | 1.6032 | [23 empty] | VV | 1
|  | 03a Výkres přístřešku s extenzivní střechou : | [25 empty] | VV | 0
|  | (4,4+4,4+4,4+4,4)*0,60*0,80*0,01 |  | 0.08448 | [23 empty] | VV | 0
|  | Mezisoučet |  | 0.08448 | [23 empty] | VV | 1
|  | Koeficient : 0,1 |  | 0.18662 | [23 empty] | VV | 4
Díl: | 4 | Vodorovné konstrukce |  |  |  | 0 |  | 0 |  | 0 |  | 0 |  | 0.7 |  | 0 |  |  |  |  | 8.78 | [6 empty] | DIL
15 | 411354251R00 | Bednění stropů zabudované z ocelových trapézových plechů pozinkovaných vlna 30 mm tl. 0,8 mm | m2 | 67.5 |  | 0 |  | 0 |  | 0 | 21 | 0 | 0.01037 | 0.7 | 0 | 0 |  | RTS 24/ I | RTS 24/ I | 0.13 | 8.78 |  | Práce | Běžná |  |  |  | POL1_
|  | POZOR! plech PF 25 : | [25 empty] | VV | 0
|  | 8,5*5,0 |  | 42.5 | [23 empty] | VV | 0
|  | 5,0*5,0 |  | 25 | [23 empty] | VV | 0
Díl: | 712 | Povlakové krytiny |  |  |  | 0 |  | 0 |  | 0 |  | 0 |  | 0.19 |  | 0 |  |  |  |  | 44.85 | [6 empty] | DIL
16 | 180407111R00 | Položení travního koberce | m2 | 67.5 |  | 0 |  | 0 |  | 0 | 21 | 0 | 0 | 0 | 0 | 0 |  | RTS 24/ I | RTS 24/ I | 0.14 | 9.45 |  | Práce | Běžná |  |  |  | POL1_
|  | Předpoklad : | [25 empty] | VV | 0
|  | 8,5*5,0 |  | 42.5 | [23 empty] | VV | 0
|  | 5,0*5,0 |  | 25 | [23 empty] | VV | 0
17 | 631571010R00 | Zřízení násypu, podlahy nebo střechy, bez dodávky | m3 | 13.5 |  | 0 |  | 0 |  | 0 | 21 | 0 | 0 | 0 | 0 | 0 |  | RTS 24/ I | RTS 24/ I | 1.836 | 24.79 |  | Práce | Běžná |  |  |  | POL1_
|  | Odkaz na mn. položky pořadí 16 : 67,50000*0,2 |  | 13.5 | [23 empty] | VV | 0
18 | 711409111R00 | Montáž drenážní rohože na sucho | m2 | 67.5 |  | 0 |  | 0 |  | 0 | 21 | 0 | 0 | 0 | 0 | 0 |  | RTS 24/ I | RTS 24/ I | 0.15 | 10.13 |  | Práce | Běžná |  |  |  | POL1_
|  | Odkaz na mn. položky pořadí 16 : 67,50000 |  | 67.5 | [23 empty] | VV | 0
19 | 721231179RT5 | Šachta pro zelené střechy (ke vtoku) 400x400x130 mm | kus | 2 |  | 0 |  | 0 |  | 0 | 21 | 0 | 0.004 | 0.01 | 0 | 0 |  | RTS 24/ I | RTS 24/ I | 0.05 | 0.1 |  | Práce | Běžná |  |  |  | POL1_
|  | Předpoklad : | [25 empty] | VV | 0
|  | 1 |  | 1 | [23 empty] | VV | 0
|  | 1 |  | 1 | [23 empty] | VV | 0
20 | 00590010R | Koberec vegetační rozchodníkový | m2 | 81 |  | 0 |  | 0 |  | 0 | 21 | 0 | 0.001 | 0.08 | 0 | 0 | SPCM | RTS 24/ I | RTS 24/ I | 0 | 0 |  | Specifikace | Běžná |  |  |  | POL3_
|  | Odkaz na mn. položky pořadí 16 : 67,50000*1,2 |  | 81 | [23 empty] | VV | 0
21 | 67390985R | Textilie netkaná drenážní š. 1500 mm | m2 | 81 |  | 0 |  | 0 |  | 0 | 21 | 0 | 0.0012 | 0.1 | 0 | 0 | SPCM | RTS 24/ I | RTS 24/ I | 0 | 0 |  | Specifikace | Běžná |  |  |  | POL3_
|  | Hodnota z bývalého odkazu. : 81 |  | 81 | [23 empty] | VV | 0
22 | 998712101R00 | Přesun hmot pro povlakové krytiny, výšky do 6 m | t | 0.1862 |  | 0 |  | 0 |  | 0 | 21 | 0 | 0 | 0 | 0 | 0 |  | RTS 24/ I | RTS 24/ I | 2.048 | 0.38 |  | Práce | Běžná |  |  |  | POL1_
Díl: | 762 | Konstrukce tesařské |  |  |  | 0 |  | 0 |  | 0 |  | 0 |  | 3.42 |  | 0 |  |  |  |  | 75.13 | [6 empty] | DIL
23 | 762332140RT2 | Montáž vázaných krovů pravidelných do 450 cm2 včetně dodávky řeziva, hranoly 16/22 | m | 153.65 |  | 0 |  | 0 |  | 0 | 21 | 0 | 0.02228 | 3.42 | 0 | 0 |  | RTS 24/ I | RTS 24/ I | 0.489 | 75.13 |  | Práce | Běžná |  |  |  | POL1_
|  | 03 Výkres přístřešku s extenzivní střechou a se skladem : | [25 empty] | VV | 0
|  | T01 : 13*2,85 |  | 37.05 | [23 empty] | VV | 0
|  | T02 : 8*1,975 |  | 15.8 | [23 empty] | VV | 0
|  | T03 : 5*5,00 |  | 25 | [23 empty] | VV | 0
|  | T04 : 12*1,975 |  | 23.7 | [23 empty] | VV | 0
|  | T05 : 1*0,900 |  | 0.9 | [23 empty] | VV | 0
|  | Mezisoučet |  | 102.45 | [23 empty] | VV | 1
|  | 03a Výkres přístřešku s extenzivní střechou : | [25 empty] | VV | 0
|  | T01 : 4*2,85 |  | 11.4 | [23 empty] | VV | 0
|  | T02 : 5*4,00 |  | 20 | [23 empty] | VV | 0
|  | T03 : 2*4,00 |  | 8 | [23 empty] | VV | 0
|  | T04 : 1*4,00 |  | 4 | [23 empty] | VV | 0
|  | T05 : 2*3,90 |  | 7.8 | [23 empty] | VV | 0
|  | Mezisoučet |  | 51.2 | [23 empty] | VV | 1
Díl: | 766 | Konstrukce truhlářské |  |  |  | 0 |  | 0 |  | 0 |  | 0 |  | 0.02 |  | 0 |  |  |  |  | 44.01 | [6 empty] | DIL
24 | 766417x01 | Podkladový rošt pod obložení stěn, včetně dodávky dřevěných latí a spojovacího materiálu (dle PD) | m2 | 70.256 |  | 0 |  | 0 |  | 0 | 21 | 0 | 0.00018 | 0.01 | 0 | 0 |  | Vlastní | Indiv | 0.1725 | 12.12 |  | Práce | Běžná |  |  |  | POL1_
|  | 03 Výkres přístřešku s extenzivní střechou a se skladem : | [25 empty] | VV | 0
|  | 3,36*(2,2+2,2+5,1+5,1) |  | 49.056 | [23 empty] | VV | 0
|  | 0,50*(5,1+5,1+8,1+8,1) |  | 13.2 | [23 empty] | VV | 0
|  | 03a Výkres přístřešku s extenzivní střechou : | [25 empty] | VV | 0
|  | 0,50*(4,0+4,0+4,0+4,0) |  | 8 | [23 empty] | VV | 0
25 | 766416x01 | Obložení stěn, včetně dodávky dřevěných prken a spojovacího materiálu a povrchové úpravy (dle PD) | m2 | 70.256 |  | 0 |  | 0 |  | 0 | 21 | 0 | 0.00018 | 0.01 | 0 | 0 |  | Vlastní | Indiv | 0.453 | 31.83 |  | Práce | Běžná |  |  |  | POL1_
|  | 03 Výkres přístřešku s extenzivní střechou a se skladem : | [25 empty] | VV | 0
|  | 3,36*(2,2+2,2+5,1+5,1) |  | 49.056 | [23 empty] | VV | 0
|  | 0,50*(5,1+5,1+8,1+8,1) |  | 13.2 | [23 empty] | VV | 0
|  | 03a Výkres přístřešku s extenzivní střechou : | [25 empty] | VV | 0
|  | 0,50*(4,0+4,0+4,0+4,0) |  | 8 | [23 empty] | VV | 0
26 | 998766101R00 | Přesun hmot pro truhlářské konstr., výšky do 6 m | t | 0.02529 |  | 0 |  | 0 |  | 0 | 21 | 0 | 0 | 0 | 0 | 0 |  | RTS 24/ I | RTS 24/ I | 2.255 | 0.06 |  | Práce | Běžná |  |  |  | POL1_
Díl: | 762 | Konstrukce tesařské |  |  |  | 0 |  | 0 |  | 0 |  | 0 |  | 3.61 |  | 0 |  |  |  |  | 0 | [6 empty] | DIL
27 | ŘEZ | Hranol konstrukční KVH NSi, SM | m3 | 7.2118 |  | 0 |  | 0 |  | 0 | 21 | 0 | 0.5 | 3.61 | 0 | 0 |  | Vlastní | Indiv | 0 | 0 |  | Specifikace | Běžná |  |  |  | POL3_
|  | 03 Výkres přístřešku s extenzivní střechou a se skladem : | [25 empty] | VV | 0
|  | T01 : 13*2,85*0,16*0,30 |  | 1.7784 | [23 empty] | VV | 0
|  | T02 : 8*1,975*0,16*0,30 |  | 0.7584 | [23 empty] | VV | 0
|  | T03 : 5*5,00*0,16*0,30 |  | 1.2 | [23 empty] | VV | 0
|  | T04 : 12*1,975*0,16*0,16 |  | 0.60672 | [23 empty] | VV | 0
|  | T05 : 1*0,900*0,16*0,16 |  | 0.02304 | [23 empty] | VV | 0
|  | Mezisoučet |  | 4.3666 | [23 empty] | VV | 1
|  | 03a Výkres přístřešku s extenzivní střechou : | [25 empty] | VV | 0
|  | T01 : 4*2,85*0,16*0,24 |  | 0.43776 | [23 empty] | VV | 0
|  | T02 : 5*4,00*0,10*0,10 |  | 0.2 | [23 empty] | VV | 0
|  | T03 : 2*4,00*0,16*0,24 |  | 0.3072 | [23 empty] | VV | 0
|  | T04 : 1*4,00*0,10*0,20 |  | 0.08 | [23 empty] | VV | 0
|  | T05 : 2*3,90*0,10*0,20 |  | 0.156 | [23 empty] | VV | 0
|  | Mezisoučet |  | 1.181 | [23 empty] | VV | 1
|  | Koeficient Ztratné: 0,3 |  | 1.6643 | [23 empty] | VV | 4
Díl: | 764 | Konstrukce klempířské |  |  |  | 0 |  | 0 |  | 0 |  | 0 |  | 0.05 |  | 0 |  |  |  |  | 5.9 | [6 empty] | DIL
28 | 764819212R00 | Odpadní trouby kruhové z lak.Pz plechu, D 100 mm | m | 6 |  | 0 |  | 0 |  | 0 | 21 | 0 | 0.00317 | 0.02 | 0 | 0 |  | RTS 24/ I | RTS 24/ I | 0.219 | 1.31 |  | Práce | Běžná |  |  |  | POL1_
|  | včetně kolena, objímky, spojovacího materiálu a zednické výpomoci. | [25 empty] | POP
|  | Předpoklad : | [25 empty] | VV | 0
|  | 3,0 |  | 3 | [23 empty] | VV | 0
|  | 3,0 |  | 3 | [23 empty] | VV | 0
29 | 764815212R00 | Žlab podokapní půlkruh.z lak.Pz plechu, rš 330 mm | m | 13.5 |  | 0 |  | 0 |  | 0 | 21 | 0 | 0.0024 | 0.03 | 0 | 0 |  | RTS 24/ I | RTS 24/ I | 0.26 | 3.51 |  | Práce | Běžná |  |  |  | POL1_
|  | včetně háku, čela a spojky. | [25 empty] | POP
|  | Předpoklad : | [25 empty] | VV | 0
|  | 8,5 |  | 8.5 | [23 empty] | VV | 0
|  | 5,0 |  | 5 | [23 empty] | VV | 0
30 | 764815810R00 | Kotlík žlabový oválný z lak. Pz plechu, 330/100 mm | kus | 2 |  | 0 |  | 0 |  | 0 | 21 | 0 | 0.0004 | 0 | 0 | 0 |  | RTS 24/ I | RTS 24/ I | 0.41 | 0.82 |  | Práce | Běžná |  |  |  | POL1_
|  | Předpoklad : | [25 empty] | VV | 0
|  | 1 |  | 1 | [23 empty] | VV | 0
|  | 1 |  | 1 | [23 empty] | VV | 0
31 | 998764103R00 | Přesun hmot pro klempířské konstr., výšky do 24 m | t | 0.05222 |  | 0 |  | 0 |  | 0 | 21 | 0 | 0 | 0 | 0 | 0 |  | RTS 24/ I | RTS 24/ I | 4.947 | 0.26 |  | Práce | Běžná |  |  |  | POL1_
Díl: | 767 | Konstrukce zámečnické |  |  |  | 0 |  | 0 |  | 0 |  | 0 |  | 0.01 |  | 0 |  |  |  |  | 65.75 | [6 empty] | DIL
32 | 767995101R00 | Výroba a montáž kov. atypických konstr. do 5 kg | kg | 154.35 |  | 0 |  | 0 |  | 0 | 21 | 0 | 6e-05 | 0.01 | 0 | 0 |  | RTS 24/ I | RTS 24/ I | 0.426 | 65.75 |  | Práce | Běžná |  |  |  | POL1_
|  | Přístřešek : | [25 empty] | VV | 0
|  | 83,35 |  | 83.35 | [23 empty] | VV | 0
|  | Malý přístřešek předpoklad : | [25 empty] | VV | 0
|  | 21,0 |  | 21 | [23 empty] | VV | 0
|  | Přístřešek pro komunální odpad : | [25 empty] | VV | 0
|  | 50 |  | 50 | [23 empty] | VV | 0
Díl: | 799 | Ostatní |  |  |  | 0 |  | 0 |  | 0 |  | 0 |  | 0 |  | 0 |  |  |  |  | 0 | [6 empty] | DIL
33 | 7a-M1 | D+M PROLÉZAČKA SE DVĚMA VĚŽIČKAMI, SKLUZAVKOU, LANOVÝMI ŽEBŘÍKY A HASIČSKÝMI TYČEMI VČ. ZÁKLADOVÝCH KCÍ | ks | 1 |  | 0 |  | 0 |  | 0 | 21 | 0 | 0 | 0 | 0 | 0 |  | Vlastní | Indiv | 0 | 0 |  | Práce | Běžná |  |  |  | POL1_
34 | 7b-M2 | D+M SÍŤOVÝ OTOČNÝ KUŽEL VČ. ZÁKLADOVÝCH KCÍ | ks | 1 |  | 0 |  | 0 |  | 0 | 21 | 0 | 0 | 0 | 0 | 0 |  | Vlastní | Indiv | 0 | 0 |  | Práce | Běžná |  |  |  | POL1_
35 | 7c-M3 | D+M RÁMOVÁ A LANOVÁ PROLÉZAČKA S HAŠIČSKÝMI TYČEMI VČ. ZÁKLADOVÝCH KCÍ | ks | 1 |  | 0 |  | 0 |  | 0 | 21 | 0 | 0 | 0 | 0 | 0 |  | Vlastní | Indiv | 0 | 0 |  | Práce | Běžná |  |  |  | POL1_
36 | 7d-M4 | D+M HOUPACÍ SÍŤ NA KRÁTKÉM ZÁVĚSU S OBLOUKOVÝM MADLEM VČ. ZÁKLADOVÝCH KCÍ | ks | 2 |  | 0 |  | 0 |  | 0 | 21 | 0 | 0 | 0 | 0 | 0 |  | Vlastní | Indiv | 0 | 0 |  | Práce | Běžná |  |  |  | POL1_
37 | 7e-M5 | D+M BALANČNÍ DESKA NA TŘECH PRUŽINÁCH VČ. ZÁKLADOVÝCH KCÍ | ks | 1 |  | 0 |  | 0 |  | 0 | 21 | 0 | 0 | 0 | 0 | 0 |  | Vlastní | Indiv | 0 | 0 |  | Práce | Běžná |  |  |  | POL1_
38 | 7f-M7 | D+M DVOJICE NEREZOVÝCH NASLOUCHADEL SPOJENÝCH V PODZEMÍ VČ. ZÁKLADOVÝCH KCÍ | ks | 1 |  | 0 |  | 0 |  | 0 | 21 | 0 | 0 | 0 | 0 | 0 |  | Vlastní | Indiv | 0 | 0 |  | Práce | Běžná |  |  |  | POL1_
39 | 7g-M8 | D+M HERNÍ PRACOVNÍ STŮL- KUCHYŇKA VČ. ZÁKLADOVÝCH KCÍ | ks | 2 |  | 0 |  | 0 |  | 0 | 21 | 0 | 0 | 0 | 0 | 0 |  | Vlastní | Indiv | 0 | 0 |  | Práce | Běžná |  |  |  | POL1_
40 | 7h-M9 | D+M HERNÍ PRACOVNÍ STŮL- DÍLNA VČ. ZÁKLADOVÝCH KCÍ | ks | 2 |  | 0 |  | 0 |  | 0 | 21 | 0 | 0 | 0 | 0 | 0 |  | Vlastní | Indiv | 0 | 0 |  | Práce | Běžná |  |  |  | POL1_
41 | 7i-M10 | D+M PROLÉZAČKA S LANOVÝM MOSTEM, HASIČSKÁ TYČ A 4xLANA VČ. ZÁKLADOVÝCH KCÍ | ks | 1 |  | 0 |  | 0 |  | 0 | 21 | 0 | 0 | 0 | 0 | 0 |  | Vlastní | Indiv | 0 | 0 |  | Práce | Běžná |  |  |  | POL1_
42 | 6-M6 | D+M PÍSKOVIŠTĚ SE SEDACÍMI DESKAMI | ks | 2 |  | 0 |  | 0 |  | 0 | 21 | 0 | 0 | 0 | 0 | 0 |  | Vlastní | Indiv | 0 | 0 |  | Práce | Běžná |  |  |  | POL1_
43 | 7j-M11 | D+M PROLÉZACÍ SÍŤ RŮZNÝCH SKLONŮ, LEZECKÉ STĚNY S DÍRAMI VČ. ZÁKLADOVÝCH KCÍ | ks | 1 |  | 0 |  | 0 |  | 0 | 21 | 0 | 0 | 0 | 0 | 0 |  | Vlastní | Indiv | 0 | 0 |  | Práce | Běžná |  |  |  | POL1_
44 | 7k-M12 | D+M ZASTÍNĚNÍ PÍSKOVIŠTĚ- PLACHTA VYPNUTÁ NA ČTYŘECH KŮLECH VČ. ZÁKLADOVÝCH KCÍ | ks | 2 |  | 0 |  | 0 |  | 0 | 21 | 0 | 0 | 0 | 0 | 0 |  | Vlastní | Indiv | 0 | 0 |  | Práce | Běžná |  |  |  | POL1_
45 | 5-M14 S | D+M VENKOVNÍ NÁBYTEK - STOLKY | ks | 11 |  | 0 |  | 0 |  | 0 | 21 | 0 | 0 | 0 | 0 | 0 |  | Vlastní | Indiv | 0 | 0 |  | Práce | Běžná |  |  |  | POL1_
46 | 5-M14 L | D+M VENKOVNÍ NÁBYTEK - LAVICE | ks | 22 |  | 0 |  | 0 |  | 0 | 21 | 0 | 0 | 0 | 0 | 0 |  | Vlastní | Indiv | 0 | 0 |  | Práce | Běžná |  |  |  | POL1_
47 | 7l-M15 | D+M VYVÝŠENÉ ZÁHONY VČ. ZÁKLADOVÝCH KCÍ | ks | 4 |  | 0 |  | 0 |  | 0 | 21 | 0 | 0 | 0 | 0 | 0 |  | Vlastní | Indiv | 0 | 0 |  | Práce | Běžná |  |  |  | POL1_
48 | 4-M16 | D+M ODPOČINKOVÉ PLATO | ks | 2 |  | 0 |  | 0 |  | 0 | 21 | 0 | 0 | 0 | 0 | 0 |  | Vlastní | Indiv | 0 | 0 |  | Práce | Běžná |  |  |  | POL1_
[26 empty] | 12 | 21 | DPH
| Celkem |  |  |  |  | 0 | [19 empty] | 0 | 0 | SUM
Poznámky uchazeče k zadání
POPUZIV
END
Note on S6: Jedná se o informaci, zda se jedná o položku, která je do rozpočtu zadána z cenové soustavy RTS, nebo vlastní.
Note on T6: Jedná se o název CÚ, která je zadána u položky rozpočtu

## SO 15 SO 15 Pol
Položkový rozpočet | [27 empty] | #TypZaznamu#
S: | 24MM021.2 | MŠ Tuřany - Holásky | [25 empty] | STA
O: | SO 15 | Sadové úpravy | [22 empty] | STA |  |  | OBJ
R: | SO 15 | Sadové úpravy | [25 empty] | ROZ
P.č. | Číslo položky | Název položky | MJ | Množství | Cena / MJ | Celkem | Dodávka | Dodávka celk. | Montáž | Montáž celk. | DPH | Cena s DPH | Hmotnost / MJ | Hmotnost celk.(t) | Dem. hmotnost / MJ | Dem. hmotnost celk.(t) | Ceník | Cen. soustava / platnost | Cenová úroveň | Nhod / MJ | Nhod celk. | Dodavatel | Typ položky | Stav položky
Díl: | 1 | Zemní práce |  |  |  | 0 |  | 0 |  | 0 |  | 0 |  | 221.77 |  | 0 |  |  |  |  | 4509.57 | [6 empty] | DIL
1 | 111101102R00 | Odstranění travin, rákosu na ploše nad 0,1 do 1 ha | ha | 0.315 |  | 0 |  | 0 |  | 0 | 21 | 0 | 0 | 0 | 0 | 0 |  | RTS 24/ I | RTS 24/ I | 55.5 | 17.48 |  | Práce | Běžná |  |  |  | POL1_
|  | Předpoklad : | [25 empty] | VV | 0
|  | 70,0*90,0/2/10000 |  | 0.32 | [23 empty] | VV | 0
2 | 111201101R00 | Odstranění křovin i s kořeny na ploše do 1000 m2 | m2 | 557 |  | 0 |  | 0 |  | 0 | 21 | 0 | 0 | 0 | 0 | 0 |  | RTS 24/ I | RTS 24/ I | 0.172 | 95.8 |  | Práce | Běžná |  |  |  | POL1_
|  | Položka 34 : | [25 empty] | VV | 0
|  | 351,0 |  | 351 | [23 empty] | VV | 0
|  | Položka 35 : | [25 empty] | VV | 0
|  | 206,0 |  | 206 | [23 empty] | VV | 0
3 | 112101102R00 | Kácení stromů listnatých o průměru kmene 30-50 cm | kus | 1 |  | 0 |  | 0 |  | 0 | 21 | 0 | 0 | 0 | 0 | 0 |  | RTS 24/ I | RTS 24/ I | 0.88 | 0.88 |  | Práce | Běžná |  |  |  | POL1_
|  | Položka 8 : | [25 empty] | VV | 0
|  | 1 |  | 1 | [23 empty] | VV | 0
4 | 112201102R00 | Odstranění pařezů pod úrovní, o průměru 30 - 50 cm | kus | 1 |  | 0 |  | 0 |  | 0 | 21 | 0 | 5e-05 | 0 | 0 | 0 |  | RTS 24/ I | RTS 24/ I | 1.655 | 1.66 |  | Práce | Běžná |  |  |  | POL1_
|  | Odkaz na mn. položky pořadí 3 : 1,00000 |  | 1 | [23 empty] | VV | 0
5 | 162201401R00 | Vod.přemístění větví listnatých, D 30 cm do 1000 m | kus | 55.7 |  | 0 |  | 0 |  | 0 | 21 | 0 | 0 | 0 | 0 | 0 |  | RTS 24/ I | RTS 24/ I | 0.045 | 2.51 |  | Práce | Běžná |  |  |  | POL1_
|  | Předpoklad keře : | [25 empty] | VV | 0
|  | Odkaz na mn. položky pořadí 2 : 557,00000*0,1 |  | 55.7 | [23 empty] | VV | 0
6 | 162201402R00 | Vod.přemístění větví listnatých, D 50 cm do 1000 m | kus | 1 |  | 0 |  | 0 |  | 0 | 21 | 0 | 0 | 0 | 0 | 0 |  | RTS 24/ I | RTS 24/ I | 0.245 | 0.25 |  | Práce | Běžná |  |  |  | POL1_
|  | Odkaz na mn. položky pořadí 3 : 1,00000 |  | 1 | [23 empty] | VV | 0
7 | 162201412R00 | Vod.přemístění kmenů listnatých, D 50 cm do 1000 m | kus | 1 |  | 0 |  | 0 |  | 0 | 21 | 0 | 0 | 0 | 0 | 0 |  | RTS 24/ I | RTS 24/ I | 0.96 | 0.96 |  | Práce | Běžná |  |  |  | POL1_
|  | Odkaz na mn. položky pořadí 3 : 1,00000 |  | 1 | [23 empty] | VV | 0
8 | 162201421R00 | Vodorovné přemístění pařezů D 30 cm do 1000 m | kus | 1 |  | 0 |  | 0 |  | 0 | 21 | 0 | 0 | 0 | 0 | 0 |  | RTS 24/ I | RTS 24/ I | 0.066 | 0.07 |  | Práce | Běžná |  |  |  | POL1_
|  | Odkaz na mn. položky pořadí 3 : 1,00000 |  | 1 | [23 empty] | VV | 0
9 | 162301901R00 | Příplatek za dalších 5000m - větve listnaté D 30cm | kus | 1 |  | 0 |  | 0 |  | 0 | 21 | 0 | 0 | 0 | 0 | 0 |  | RTS 24/ I | RTS 24/ I | 0 | 0 |  | Práce | Běžná |  |  |  | POL1_
|  | Odkaz na mn. položky pořadí 3 : 1,00000 |  | 1 | [23 empty] | VV | 0
10 | 162301911R00 | Příplatek za dalších 5000m - kmeny listnaté D 30cm | kus | 1 |  | 0 |  | 0 |  | 0 | 21 | 0 | 0 | 0 | 0 | 0 |  | RTS 24/ I | RTS 24/ I | 0 | 0 |  | Práce | Běžná |  |  |  | POL1_
|  | Odkaz na mn. položky pořadí 3 : 1,00000 |  | 1 | [23 empty] | VV | 0
11 | 162301921R00 | Příplatek za dalších 5000m - pařezy D 30cm | kus | 1 |  | 0 |  | 0 |  | 0 | 21 | 0 | 0 | 0 | 0 | 0 |  | RTS 24/ I | RTS 24/ I | 0 | 0 |  | Práce | Běžná |  |  |  | POL1_
|  | Odkaz na mn. položky pořadí 3 : 1,00000 |  | 1 | [23 empty] | VV | 0
12 | 162702292R00 | Poplatek za skládku: větve a kulatiny | t | 20 |  | 0 |  | 0 |  | 0 | 21 | 0 | 0 | 0 | 0 | 0 |  | RTS 24/ I | RTS 24/ I | 0 | 0 |  | Práce | Běžná |  |  |  | POL1_
|  | Předpoklad : | [25 empty] | VV | 0
|  | 20,0 |  | 20 | [23 empty] | VV | 0
13 | 180401212R00 | Založení trávníku lučního výsevem ve svahu do 1:2 | m2 | 220.93 |  | 0 |  | 0 |  | 0 | 21 | 0 | 0 | 0 | 0 | 0 |  | RTS 24/ I | RTS 24/ I | 0.047 | 10.38 |  | Práce | Běžná |  |  |  | POL1_
|  | SO 15-1 Štěrkový trávník : | [25 empty] | VV | 0
|  | 220,93 |  | 220.93 | [23 empty] | VV | 0
14 | 180402112R00 | Založení trávníku parkového výsevem svah do 1:2 | m2 | 639.9 |  | 0 |  | 0 |  | 0 | 21 | 0 | 0 | 0 | 0 | 0 |  | RTS 24/ I | RTS 24/ I | 0.097 | 62.07 |  | Práce | Běžná |  |  |  | POL1_
|  | SO 15-2b Parkový trávník : | [25 empty] | VV | 0
|  | 639,9 |  | 639.9 | [23 empty] | VV | 0
15 | 181006111R00 | Rozprostření zemin v rov./sklonu 1:5, tl. do 10 cm | m2 | 1032.996 |  | 0 |  | 0 |  | 0 | 21 | 0 | 0 | 0 | 0 | 0 |  | RTS 24/ I | RTS 24/ I | 0.007 | 7.23 |  | Práce | Běžná |  |  |  | POL1_
|  | Odkaz na mn. položky pořadí 14 : 639,90000*1,2 |  | 767.88 | [23 empty] | VV | 0
|  | Odkaz na mn. položky pořadí 13 : 220,93333*1,2 |  | 265.12 | [23 empty] | VV | 0
16 | 182001151R00 | Prokypření půdy rotavátorem | m2 | 1032.996 |  | 0 |  | 0 |  | 0 | 21 | 0 | 0 | 0 | 0 | 0 |  | RTS 24/ I | RTS 24/ I | 0 | 0 |  | Práce | Běžná |  |  |  | POL1_
|  | Odkaz na mn. položky pořadí 15 : 1033,00000 |  | 1033 | [23 empty] | VV | 0
17 | 182301131R00 | Rozprostření ornice, svah, tl. do 10 cm, nad 500m2 | m2 | 1032.996 |  | 0 |  | 0 |  | 0 | 21 | 0 | 0 | 0 | 0 | 0 |  | RTS 24/ I | RTS 24/ I | 0.059 | 60.95 |  | Práce | Běžná |  |  |  | POL1_
|  | Odkaz na mn. položky pořadí 15 : 1033,00000 |  | 1033 | [23 empty] | VV | 0
18 | 182303112R00 | Doplnění ornice tl. do 5 cm na svahu 1 : 2 | m2 | 2065.992 |  | 0 |  | 0 |  | 0 | 21 | 0 | 0 | 0 | 0 | 0 |  | RTS 24/ I | RTS 24/ I | 0.114 | 235.52 |  | Práce | Běžná |  |  |  | POL1_
|  | Odkaz na mn. položky pořadí 15 : 1033,00000 |  | 1033 | [23 empty] | VV | 0
|  | Odkaz na mn. položky pořadí 17 : 1033,00000 |  | 1033 | [23 empty] | VV | 0
19 | 183103514R00 | Kopání jamek D 80cm,hl.80cm,nezabuř.zem.4,park | kus | 507 |  | 0 |  | 0 |  | 0 | 21 | 0 | 0 | 0 | 0 | 0 |  | RTS 24/ I | RTS 24/ I | 0.777 | 393.94 |  | Práce | Běžná |  |  |  | POL1_
|  | Odkaz na mn. položky pořadí 20 : 507,00000 |  | 507 | [23 empty] | VV | 0
20 | 184102117R00 | Výsadba dřevin s balem D do 1 m, v rovině | kus | 507 |  | 0 |  | 0 |  | 0 | 21 | 0 | 0 | 0 | 0 | 0 |  | RTS 24/ I | RTS 24/ I | 5.738 | 2909.17 |  | Práce | Běžná |  |  |  | POL1_
|  | Odkaz na mn. položky pořadí 27 : 2,00000 |  | 2 | [23 empty] | VV | 0
|  | Odkaz na mn. položky pořadí 28 : 3,00000 |  | 3 | [23 empty] | VV | 0
|  | Odkaz na mn. položky pořadí 29 : 4,00000 |  | 4 | [23 empty] | VV | 0
|  | Odkaz na mn. položky pořadí 30 : 2,00000 |  | 2 | [23 empty] | VV | 0
|  | Odkaz na mn. položky pořadí 31 : 2,00000 |  | 2 | [23 empty] | VV | 0
|  | Odkaz na mn. položky pořadí 32 : 1,00000 |  | 1 | [23 empty] | VV | 0
|  | Odkaz na mn. položky pořadí 33 : 1,00000 |  | 1 | [23 empty] | VV | 0
|  | Odkaz na mn. položky pořadí 34 : 1,00000 |  | 1 | [23 empty] | VV | 0
|  | Odkaz na mn. položky pořadí 35 : 3,00000 |  | 3 | [23 empty] | VV | 0
|  | Odkaz na mn. položky pořadí 36 : 10,00000 |  | 10 | [23 empty] | VV | 0
|  | Odkaz na mn. položky pořadí 38 : 4,00000 |  | 4 | [23 empty] | VV | 0
|  | Odkaz na mn. položky pořadí 39 : 3,00000 |  | 3 | [23 empty] | VV | 0
|  | Odkaz na mn. položky pořadí 40 : 2,00000 |  | 2 | [23 empty] | VV | 0
|  | Odkaz na mn. položky pořadí 41 : 3,00000 |  | 3 | [23 empty] | VV | 0
|  | Odkaz na mn. položky pořadí 42 : 456,00000 |  | 456 | [23 empty] | VV | 0
|  | Odkaz na mn. položky pořadí 37 : 10,00000 |  | 10 | [23 empty] | VV | 0
21 | 184921093R00 | Mulčování rostlin tl. do 0,1 m rovina | m2 | 1774.5 |  | 0 |  | 0 |  | 0 | 21 | 0 | 0 | 0 | 0 | 0 |  | RTS 24/ I | RTS 24/ I | 0.16 | 283.92 |  | Práce | Běžná |  |  |  | POL1_
|  | Odkaz na mn. položky pořadí 20 : 507,00000*3,5 |  | 1774.5 | [23 empty] | VV | 0
22 | 998231311R00 | Přesun hmot pro sadovnické a krajin. úpravy do 5km | t | 221.704 |  | 0 |  | 0 |  | 0 | 21 | 0 | 0 | 0 | 0 | 0 |  | RTS 24/ I | RTS 24/ I | 1.925 | 426.78 |  | Práce | Běžná |  |  |  | POL1_
|  | Odkaz na hmot. položky pořadí 23 : 0,02000 |  | 0.02 | [23 empty] | VV | 0
|  | Odkaz na hmot. položky pořadí 25 : 61,98000 |  | 61.98 | [23 empty] | VV | 0
|  | Odkaz na hmot. položky pořadí 26 : 159,71000 |  | 159.71 | [23 empty] | VV | 0
23 | 00572400R | Směs travní parková I. běžná zátěž á 25 kg | kg | 19.197 |  | 0 |  | 0 |  | 0 | 21 | 0 | 0.001 | 0.02 | 0 | 0 | SPCM | RTS 24/ I | RTS 24/ I | 0 | 0 |  | Specifikace | Běžná |  |  |  | POL3_
|  | Odkaz na mn. položky pořadí 14 : 640,00000*0,03 |  | 19.2 | [23 empty] | VV | 0
24 | 00572460R | Směs travní technická á 25 kg | kg | 6.6279 |  | 0 |  | 0 |  | 0 | 21 | 0 | 0.001 | 0.01 | 0 | 0 | SPCM | RTS 24/ I | RTS 24/ I | 0 | 0 |  | Specifikace | Běžná |  |  |  | POL3_
|  | Odkaz na mn. položky pořadí 13 : 221,00000*0,03 |  | 6.63 | [23 empty] | VV | 0
25 | 10371500R | Substrát zahradnický B VL | m3 | 103.2996 |  | 0 |  | 0 |  | 0 | 21 | 0 | 0.6 | 61.98 | 0 | 0 | SPCM | RTS 24/ I | RTS 24/ I | 0 | 0 |  | Specifikace | Běžná |  |  |  | POL3_
|  | Odkaz na mn. položky pořadí 15 : 1033,00000*0,1 |  | 103.3 | [23 empty] | VV | 0
26 | 10391100R | Kůra mulčovací VL | m3 | 266.175 |  | 0 |  | 0 |  | 0 | 21 | 0 | 0.6 | 159.71 | 0 | 0 | SPCM | RTS 24/ I | RTS 24/ I | 0 | 0 |  | Specifikace | Běžná |  |  |  | POL3_
|  | Odkaz na mn. položky pořadí 21 : 1774,53333*0,15 |  | 266.18 | [23 empty] | VV | 0
27 | OAS1 | Celtis occidentalis | ks | 2 |  | 0 |  | 0 |  | 0 | 21 | 0 | 0 | 0 | 0 | 0 |  | Vlastní | Indiv | 0 | 0 |  | Specifikace | Běžná |  |  |  | POL3_
28 | OAS2 | Acer campestre | kus | 3 |  | 0 |  | 0 |  | 0 | 21 | 0 | 0.015 | 0.05 | 0 | 0 |  | Vlastní | Indiv | 0 | 0 |  | Specifikace | Běžná |  |  |  | POL3_
29 | OAS3 | Fraxinus angustifolia ,,Raywood" | ks | 4 |  | 0 |  | 0 |  | 0 | 21 | 0 | 0 | 0 | 0 | 0 |  | Vlastní | Indiv | 0 | 0 |  | Specifikace | Běžná |  |  |  | POL3_
30 | OAS4 | Prunus avium ,,Plena" | ks | 2 |  | 0 |  | 0 |  | 0 | 21 | 0 | 0 | 0 | 0 | 0 |  | Vlastní | Indiv | 0 | 0 |  | Specifikace | Běžná |  |  |  | POL3_
31 | OAS5 | Pyrus calleryana ,,Chanticleer" | ks | 2 |  | 0 |  | 0 |  | 0 | 21 | 0 | 0 | 0 | 0 | 0 |  | Vlastní | Indiv | 0 | 0 |  | Specifikace | Běžná |  |  |  | POL3_
32 | OAS6 | Platanus acerifolia ,,Huissen" | ks | 1 |  | 0 |  | 0 |  | 0 | 21 | 0 | 0 | 0 | 0 | 0 |  | Vlastní | Indiv | 0 | 0 |  | Specifikace | Běžná |  |  |  | POL3_
33 | OAS7 | Tilia tomentosa | ks | 1 |  | 0 |  | 0 |  | 0 | 21 | 0 | 0 | 0 | 0 | 0 |  | Vlastní | Indiv | 0 | 0 |  | Specifikace | Běžná |  |  |  | POL3_
34 | OAS8 | Malus domestica ,,Rubinola" | ks | 1 |  | 0 |  | 0 |  | 0 | 21 | 0 | 0 | 0 | 0 | 0 |  | Vlastní | Indiv | 0 | 0 |  | Specifikace | Běžná |  |  |  | POL3_
35 | OAS9 | Pyrus communis ,,Condo" | ks | 3 |  | 0 |  | 0 |  | 0 | 21 | 0 | 0 | 0 | 0 | 0 |  | Vlastní | Indiv | 0 | 0 |  | Specifikace | Běžná |  |  |  | POL3_
36 | OK10 | Amelanchier lamarckii | ks | 10 |  | 0 |  | 0 |  | 0 | 21 | 0 | 0 | 0 | 0 | 0 |  | Vlastní | Indiv | 0 | 0 |  | Specifikace | Běžná |  |  |  | POL3_
37 | OK11 | Cornus mas | ks | 10 |  | 0 |  | 0 |  | 0 | 21 | 0 | 0 | 0 | 0 | 0 |  | Vlastní | Indiv | 0 | 0 |  | Specifikace | Běžná |  |  |  | POL3_
38 | OK12 | Ribes rubrum | ks | 4 |  | 0 |  | 0 |  | 0 | 21 | 0 | 0 | 0 | 0 | 0 |  | Vlastní | Indiv | 0 | 0 |  | Specifikace | Běžná |  |  |  | POL3_
39 | OK13 | Ribes uva- crispa ,,Spine Free | ks | 3 |  | 0 |  | 0 |  | 0 | 21 | 0 | 0 | 0 | 0 | 0 |  | Vlastní | Indiv | 0 | 0 |  | Specifikace | Běžná |  |  |  | POL3_
40 | OK14 | Lonicera caerulea var. Kamtschatica | ks | 2 |  | 0 |  | 0 |  | 0 | 21 | 0 | 0 | 0 | 0 | 0 |  | Vlastní | Indiv | 0 | 0 |  | Specifikace | Běžná |  |  |  | POL3_
41 | OK15 | Ribes nigra | ks | 3 |  | 0 |  | 0 |  | 0 | 21 | 0 | 0 | 0 | 0 | 0 |  | Vlastní | Indiv | 0 | 0 |  | Specifikace | Běžná |  |  |  | POL3_
42 | OK16 | Carpinus betulus | ks | 456 |  | 0 |  | 0 |  | 0 | 21 | 0 | 0 | 0 | 0 | 0 |  | Vlastní | Indiv | 0 | 0 |  | Specifikace | Běžná |  |  |  | POL3_
|  | Vysazeno ve sponu 6ks/m : | [25 empty] | VV | 0
|  | 76,0*6 |  | 456 | [23 empty] | VV | 0
[26 empty] | 12 | 21 | DPH
| Celkem |  |  |  |  | 0 | [19 empty] | 0 | 0 | SUM
Poznámky uchazeče k zadání
POPUZIV
END
Note on S6: Jedná se o informaci, zda se jedná o položku, která je do rozpočtu zadána z cenové soustavy RTS, nebo vlastní.
Note on T6: Jedná se o název CÚ, která je zadána u položky rozpočtu

## SO 18 SO 18 Pol
Položkový rozpočet | [27 empty] | #TypZaznamu#
S: | 24MM021.2 | MŠ Tuřany - Holásky | [25 empty] | STA
O: | SO 18 | Areálové podzemní vedení NN | [22 empty] | STA |  |  | OBJ
R: | SO 18 | Přípojka NN | [25 empty] | ROZ
P.č. | Číslo položky | Název položky | MJ | Množství | Cena / MJ | Celkem | Dodávka | Dodávka celk. | Montáž | Montáž celk. | DPH | Cena s DPH | Hmotnost / MJ | Hmotnost celk.(t) | Dem. hmotnost / MJ | Dem. hmotnost celk.(t) | Ceník | Cen. soustava / platnost | Cenová úroveň | Nhod / MJ | Nhod celk. | Dodavatel | Typ položky | Stav položky
Díl: | _1 |  |  |  |  | 0 |  | 0 |  | 0 |  | 0 |  | 0 |  | 0 |  |  |  |  | 5.35 | [6 empty] | DIL
1 | 210120102R00 | nožové patrony do 500V | ks | 3 |  | 0 |  | 0 |  | 0 | 21 | 0 | 0 | 0 | 0 | 0 |  | RTS 24/ I | RTS 24/ I | 0.01567 | 0.05 |  | Práce | Běžná |  |  |  | POL1_1
2 | 210120102R00 | nožové patrony do 500V | ks | 100 |  | 0 |  | 0 |  | 0 | 21 | 0 | 0 | 0 | 0 | 0 |  | RTS 24/ I | RTS 24/ I | 0.01567 | 1.57 |  | Práce | Běžná |  |  |  | POL1_1
3 | 210120451R00 | jistič 3-pólový bez krytu | ks | 1 |  | 0 |  | 0 |  | 0 | 21 | 0 | 0 | 0 | 0 | 0 |  | RTS 24/ I | RTS 24/ I | 0.34783 | 0.35 |  | Práce | Běžná |  |  |  | POL1_1
4 | 210190012 | montáž elektroměrového rozváděče | ks | 1 |  | 0 |  | 0 |  | 0 | 21 | 0 | 0 | 0 | 0 | 0 |  | Vlastní | Indiv | 0 | 0 |  | Práce | Běžná |  |  |  | POL1_1
5 | 210192021R00 | skříň pojistková SP | ks | 1 |  | 0 |  | 0 |  | 0 | 21 | 0 | 0 | 0 | 0 | 0 |  | RTS 24/ I | RTS 24/ I | 0.886 | 0.89 |  | Práce | Běžná |  |  |  | POL1_1
6 | 210810045R00 | CYKY-CYKYm 3Cx1.5 mm2 750V (PU) | m | 25 |  | 0 |  | 0 |  | 0 | 21 | 0 | 0 | 0 | 0 | 0 |  | RTS 24/ I | RTS 24/ I | 0.09955 | 2.49 |  | Práce | Běžná |  |  |  | POL1_1
7 | 210810832 | AYKY 3Bx120+70 mm2 1kV (VU) | m | 14 |  | 0 |  | 0 |  | 0 | 21 | 0 | 0 | 0 | 0 | 0 |  | Vlastní | Indiv | 0 | 0 |  | Práce | Běžná |  |  |  | POL1_1
8 | 215104140 | ukonč.kabelu nastřel.okem 70mm2 | ks | 2 |  | 0 |  | 0 |  | 0 | 21 | 0 | 0 | 0 | 0 | 0 |  | Vlastní | Indiv | 0 | 0 |  | Specifikace | Běžná |  |  |  | POL3_0
9 | 215104160 | ukonč.kabelu nastřel.okem 120mm2 | ks | 6 |  | 0 |  | 0 |  | 0 | 21 | 0 | 0 | 0 | 0 | 0 |  | Vlastní | Indiv | 0 | 0 |  | Specifikace | Běžná |  |  |  | POL3_0
Díl: | _2 |  |  |  |  | 0 |  | 0 |  | 0 |  | 0 |  | 0 |  | 0 |  |  |  |  | 18.23 | [6 empty] | DIL
10 | 210191543R00 | mont.pilíře bez zákl.kab.skříně a zap.vod. PSPP | ks | 1 |  | 0 |  | 0 |  | 0 | 21 | 0 | 0 | 0 | 0 | 0 |  | RTS 24/ I | RTS 24/ I | 4.277 | 4.28 |  | Práce | Běžná |  |  |  | POL1_1
11 | 460010024R00 | vytyč.trati kab.vedení v zastavěném prostoru | km | 0.02 |  | 0 |  | 0 |  | 0 | 21 | 0 | 0 | 0 | 0 | 0 |  | RTS 24/ I | RTS 24/ I | 4.1 | 0.08 |  | Práce | Běžná |  |  |  | POL1_1
12 | 460050602R00 | ruční výkop jámy zem.tř.3-4 | m3 | 1 |  | 0 |  | 0 |  | 0 | 21 | 0 | 0 | 0 | 0 | 0 |  | RTS 24/ I | RTS 24/ I | 3.96 | 3.96 |  | Práce | Běžná |  |  |  | POL1_1
13 | 460080001R00 | betonový základ do rostlé zeminy bez bednění | m3 | 1 |  | 0 |  | 0 |  | 0 | 21 | 0 | 0 | 0 | 0 | 0 |  | RTS 24/ I | RTS 24/ I | 3.9 | 3.9 |  | Práce | Běžná |  |  |  | POL1_1
14 | 460200263R00 | kabel.rýha 50cm/šíř. 80cm/hl. zem.tř.3 | m | 10 |  | 0 |  | 0 |  | 0 | 21 | 0 | 0 | 0 | 0 | 0 |  | RTS 24/ I | RTS 24/ I | 0.1168 | 1.17 |  | Práce | Běžná |  |  |  | POL1_1
15 | 460300006R00 | hutnění zeminy vrstvy 20cm | m3 | 4 |  | 0 |  | 0 |  | 0 | 21 | 0 | 0 | 0 | 0 | 0 |  | RTS 24/ I | RTS 24/ I | 0.185 | 0.74 |  | Práce | Běžná |  |  |  | POL1_1
16 | 460420022R00 | kabel.lože z kop.písku rýha 65cm tl.10cm | m | 10 |  | 0 |  | 0 |  | 0 | 21 | 0 | 0 | 0 | 0 | 0 |  | RTS 24/ I | RTS 24/ I | 0.098 | 0.98 |  | Práce | Běžná |  |  |  | POL1_1
17 | 460490012R00 | fólie výstražná z PVC šířky 33cm | m | 10 |  | 0 |  | 0 |  | 0 | 21 | 0 | 0 | 0 | 0 | 0 |  | RTS 24/ I | RTS 24/ I | 0.026 | 0.26 |  | Práce | Běžná |  |  |  | POL1_1
18 | 460510021R00 | kabel.prostup z PVC roury světl.do 10.5cm | m | 12 |  | 0 |  | 0 |  | 0 | 21 | 0 | 0 | 0 | 0 | 0 |  | RTS 24/ I | RTS 24/ I | 0.064 | 0.77 |  | Práce | Běžná |  |  |  | POL1_1
19 | 460560163R00 | ruč.zához.kab.rýhy 35cm šíř.80cm hl.zem.tř.3 | m | 10 |  | 0 |  | 0 |  | 0 | 21 | 0 | 0 | 0 | 0 | 0 |  | RTS 24/ I | RTS 24/ I | 0.13 | 1.3 |  | Práce | Běžná |  |  |  | POL1_1
20 | 460600001R00 | odvoz zeminy do 1km | m3 | 1 |  | 0 |  | 0 |  | 0 | 21 | 0 | 0 | 0 | 0 | 0 |  | RTS 24/ I | RTS 24/ I | 0.663 | 0.66 |  | Práce | Běžná |  |  |  | POL1_1
21 | 460600002R00 | Odvoz zeminy za další km | m3 | 1 |  | 0 |  | 0 |  | 0 | 21 | 0 | 0 | 0 | 0 | 0 |  | RTS 24/ I | RTS 24/ I | 0 | 0 |  | Práce | Běžná |  |  |  | POL1_1
22 | 460600003 | Uskladnění zeminy na skládku | t | 1 |  | 0 |  | 0 |  | 0 | 21 | 0 | 0 | 0 | 0 | 0 |  | Vlastní | Indiv | 0 | 0 |  | Práce | Běžná |  |  |  | POL1_1
23 | 460620013R00 | provizorní úprava terénu zem.tř.3 | m2 | 1 |  | 0 |  | 0 |  | 0 | 21 | 0 | 0 | 0 | 0 | 0 |  | RTS 24/ I | RTS 24/ I | 0.129 | 0.13 |  | Práce | Běžná |  |  |  | POL1_1
Díl: | _3 |  |  |  |  | 0 |  | 0 |  | 0 |  | 0 |  | 0 |  | 0 |  |  |  |  | 0 | [6 empty] | DIL
24 | 010011 | AYKY 3BX120+70 | M | 14 |  | 0 |  | 0 |  | 0 | 21 | 0 | 0 | 0 | 0 | 0 |  | Vlastní | Indiv | 0 | 0 |  | Specifikace | Běžná |  |  |  | POL3_0
25 | 010175-U | CYKY 3X1,5 | M | 25 |  | 0 |  | 0 |  | 0 | 21 | 0 | 0 | 0 | 0 | 0 |  | Vlastní | Indiv | 0 | 0 |  | Specifikace | Běžná |  |  |  | POL3_0
26 | 10001000 | Betonová směs | m3 | 1 |  | 0 |  | 0 |  | 0 | 21 | 0 | 0 | 0 | 0 | 0 |  | Vlastní | Indiv | 0 | 0 |  | Specifikace | Běžná |  |  |  | POL3_0
27 | 120005 | PN 0 100A GG | Ks | 3 |  | 0 |  | 0 |  | 0 | 21 | 0 | 0 | 0 | 0 | 0 |  | Vlastní | Indiv | 0 | 0 |  | Specifikace | Běžná |  |  |  | POL3_0
28 | 120005 | PN 0 100A GG | Ks | 100 |  | 0 |  | 0 |  | 0 | 21 | 0 | 0 | 0 | 0 | 0 |  | Vlastní | Indiv | 0 | 0 |  | Specifikace | Běžná |  |  |  | POL3_0
29 | 150086 | K.OKO AL 616-145 120mm x16 | Ks | 6 |  | 0 |  | 0 |  | 0 | 21 | 0 | 0 | 0 | 0 | 0 |  | Vlastní | Indiv | 0 | 0 |  | Specifikace | Běžná |  |  |  | POL3_0
30 | 161223 | JISTIC TROJPOL.LST 80B/3 | KS | 1 |  | 0 |  | 0 |  | 0 | 21 | 0 | 0 | 0 | 0 | 0 |  | Vlastní | Indiv | 0 | 0 |  | Specifikace | Běžná |  |  |  | POL3_0
31 | 200207 | TR.KOPOFLEX 110 | M | 12 |  | 0 |  | 0 |  | 0 | 21 | 0 | 0 | 0 | 0 | 0 |  | Vlastní | Indiv | 0 | 0 |  | Specifikace | Běžná |  |  |  | POL3_0
32 | 260019 | KAB.OKO AL PLNÉ 70X10 GPH | KS | 2 |  | 0 |  | 0 |  | 0 | 21 | 0 | 0 | 0 | 0 | 0 |  | Vlastní | Indiv | 0 | 0 |  | Specifikace | Běžná |  |  |  | POL3_0
33 | 90001 | kopaný písek | m3 | 0.78 |  | 0 |  | 0 |  | 0 | 21 | 0 | 0 | 0 | 0 | 0 |  | Vlastní | Indiv | 0 | 0 |  | Specifikace | Běžná |  |  |  | POL3_0
34 | 90006 | fólie z polyetylenu šíře 330mm | m | 10 |  | 0 |  | 0 |  | 0 | 21 | 0 | 0 | 0 | 0 | 0 |  | Vlastní | Indiv | 0 | 0 |  | Specifikace | Běžná |  |  |  | POL3_0
35 | 90561 | Pilíř ELM+SP včetně výzbroje ( jistič80A/3,) ČEZ - měření přímé | ks | 1 |  | 0 |  | 0 |  | 0 | 21 | 0 | 0 | 0 | 0 | 0 |  | Vlastní | Indiv | 0 | 0 |  | Práce | Běžná |  |  |  | POL1_1
Díl: | _4 |  |  |  |  | 0 |  | 0 |  | 0 |  | 0 |  | 0 |  | 0 |  |  |  |  | 0 | [6 empty] | DIL
36 | Pol__0036 | Revize elektro | hod. | 12 |  | 0 |  | 0 |  | 0 | 21 | 0 | 0 | 0 | 0 | 0 |  | Vlastní | Indiv | 0 | 0 |  | Práce | Běžná |  |  |  | POL1_1
37 | Pol__0037 | Projekt elektro skutečný stav | hod. | 1 |  | 0 |  | 0 |  | 0 | 21 | 0 | 0 | 0 | 0 | 0 |  | Vlastní | Indiv | 0 | 0 |  | Práce | Běžná |  |  |  | POL1_1
38 | Pol__0038 | Geodetické zaměření | hod. | 1 |  | 0 |  | 0 |  | 0 | 21 | 0 | 0 | 0 | 0 | 0 |  | Vlastní | Indiv | 0 | 0 |  | Práce | Běžná |  |  |  | POL1_1
39 | Pol__0039 | Vytyčení stávajících sítí | hod. | 16 |  | 0 |  | 0 |  | 0 | 21 | 0 | 0 | 0 | 0 | 0 |  | Vlastní | Indiv | 0 | 0 |  | Práce | Běžná |  |  |  | POL1_1
[26 empty] | 12 | 21 | DPH
| Celkem |  |  |  |  | 0 | [19 empty] | 0 | 0 | SUM
Poznámky uchazeče k zadání
POPUZIV
END
Note on S6: Jedná se o informaci, zda se jedná o položku, která je do rozpočtu zadána z cenové soustavy RTS, nebo vlastní.
Note on T6: Jedná se o název CÚ, která je zadána u položky rozpočtu