## Rekapitulace stavby
Export Komplet | [28 empty] | 2.0 | [5 empty] | False | False | {46f3099b-fb7d-4d8c-b4d7-97c3f9e2afe2}
[20 empty] | >> skryté sloupce << | [13 empty] | 0,01 | 21
[34 empty] | 0,01 | 12
|  | REKAPITULACE STAVBY | [18 empty] | v --- níže se nacházejí doplnkové a pomocné údaje k sestavám --- v | [11 empty] | Návod na vyplnění | 0,001
|  | Kód: |  |  |  |  | 20037 | [25 empty] | Měnit lze pouze buňky se žlutým podbarvením! 1) na prvním listu Rekapitulace stavby vyplňte v sestavě a) Souhrnný list - údaje o Uchazeči (přenesou se do ostatních sestav i v jiných listech) b) Rekapitulace objektů - potřebné Ostatní náklady 2) na vybraných listech vyplňte v sestavě a) Krycí list - údaje o Uchazeči, pokud se liší od údajů o Uchazeči na Souhrnném listu (údaje se přenesou do ostatních sestav v daném listu) b) Rekapitulace rozpočtu - potřebné Ostatní náklady c) Celkové náklady za stavbu - ceny u položek - množství, pokud má žluté podbarvení - a v případě potřeby poznámku (ta je ve skrytém sloupci) | 0,01
|  | Stavba: |  |  |  |  | BRNO, KOSMÁKOVA – REKONSTRUKCE VODOVODU | [26 empty] | 0,01
|  | KSO: | [13 empty] | CC-CZ: | [17 empty] | 0,01
|  | Místo: |  |  |  |  | BRNO | [8 empty] | Datum: | [17 empty] | 0,01
0,01
|  | Zadavatel: | [13 empty] | IČ: | [17 empty] | 0,01
|  |  | BRNĚNSKÉ VODÁRNY A KANALIZACE, a.s. | [12 empty] | DIČ: | [17 empty] | 0,01
0,01
|  | Uchazeč: | [13 empty] | IČ: |  | Vyplň údaj | [15 empty] | 0,01
|  |  | Vyplň údaj | [12 empty] | DIČ: |  | Vyplň údaj | [15 empty] | 0,01
False
|  | Projektant: | [13 empty] | IČ: | [17 empty] | False
|  |  | JV PROJEKT VH s.r.o. | [12 empty] | DIČ: | [17 empty] | True
1
|  | Zpracovatel: | [13 empty] | IČ: | [17 empty] | 1
|  |  | Obrtel M. | [12 empty] | DIČ: | [17 empty] | True
Poznámka:
Soupis prací je sestaven za využití položek Cenové soustavy ÚRS, RTS aj. (CS). Cenové a technické podmínky položek CS ÚRS, které nejsou uvedeny v soupisu prací (tzv. úvodní části katalogů) jsou neomezeně dálkově k dispozici na www.cs-urs.cz. Položky soupisu prací, které nemají ve sloupci "Cenová soustava" uveden žádný údaj nebo výraz " vlastní ", nepochází z CS. Tyto položky byly vytvořeny pouze pro tento rozpočet a nenacházejí se v žádné cenové soustavě. Pokud byl v rozpočtu uveden konkrétní obchodní název materiálu nebo výrobku, byl použit s cílem zadavatele stanovit minimální kvalitativní standard. Výkaz výměr, který se vztahuje k více položkám je nahrazen odpovídajícím slovem " FIGUROU ". Figura je uvedena ve sloupci "Kód" v položce, kde byla spočítána.
|  | Cena bez DPH | [13 empty] | 0
[8 empty] | Sazba daně |  |  | Základ daně |  |  |  |  | Výše daně
|  | DPH |  | základní |  |  |  | 21% |  |  | 0 |  |  |  |  | 0
|  |  |  | snížená |  |  |  | 12% |  |  | 0 |  |  |  |  | 0
|  |  |  | zákl. přenesená |  |  |  | 21% |  |  | 0 |  |  |  |  | 0
|  |  |  | sníž. přenesená |  |  |  | 12% |  |  | 0 |  |  |  |  | 0
|  |  |  | nulová |  |  |  | 0% |  |  | 0 |  |  |  |  | 0
|  | Cena s DPH | [6 empty] | v |  |  | CZK |  |  |  | 0
|  | Projektant | [11 empty] | Zpracovatel
|  | Datum a podpis: | [7 empty] | Razítko |  |  |  | Datum a podpis: |  |  | Razítko
|  | Objednavatel | [11 empty] | Uchazeč
|  | Datum a podpis: | [7 empty] | Razítko |  |  |  | Datum a podpis: |  |  | Razítko
REKAPITULACE OBJEKTŮ STAVBY A SOUPISŮ PRACÍ
| Kód: | [6 empty] | 20037
| Stavba: | [6 empty] | BRNO, KOSMÁKOVA – REKONSTRUKCE VODOVODU
| Místo: | [6 empty] | BRNO | [6 empty] | Datum:
| Zadavatel: | [6 empty] | BRNĚNSKÉ VODÁRNY A KANALIZACE, a.s. | [6 empty] | Projektant: |  | JV PROJEKT VH s.r.o. |  |  |  | Informatívní údaje z listů zakázek
| Uchazeč: | [13 empty] | Zpracovatel: |  | Obrtel M.
| Kód |  |  |  | Popis | [7 empty] | Cena bez DPH [CZK] |  |  |  |  | Cena s DPH [CZK] | Typ |  | z toho Ostat. náklady [CZK] | DPH [CZK] | Normohodiny [h] | DPH základní [CZK] | DPH snížená [CZK] | DPH základní přenesená [CZK] | DPH snížená přenesená [CZK] | Základna DPH základní | Základna DPH snížená | Základna DPH zákl. přenesená | Základna DPH sníž. přenesená | Základna DPH nulová
| Náklady z rozpočtů | [11 empty] | 0 |  |  |  |  | 0 |  |  | 0 | 0 | 0 | 0 | 0 | 0 | 0 | 0 | 0 | 0 | 0 | 0 |  | D | 0 | ###NOIMPORT### | IMPORT | {46f3099b-fb7d-4d8c-b4d7-97c3f9e2afe2} | {00000000-0000-0000-0000-000000000000}
|  | SO 100 |  |  |  | OBJEKTY POZEMNÍCH KOMUNIKACÍ | [6 empty] | 0 |  |  |  |  | 0 | ING |  | 0 | 0 | 0 | 0 | 0 | 0 | 0 | 0 | 0 | 0 | 0 | 0 |  | D | 1 | ###NOIMPORT### | IMPORT | {21da9570-4c7e-49c0-9c06-ea1450a29210} | {46f3099b-fb7d-4d8c-b4d7-97c3f9e2afe2} |  | 2
/ |  |  | SO 110 |  |  |  | VOZOVKY | [5 empty] | 0 |  |  |  |  | 0 | Soupis |  | 0 | 0 | 0 | 0 | 0 | 0 | 0 | 0 | 0 | 0 | 0 | 0 |  |  | 2 |  | IMPORT | {594c63b3-1738-4332-8c56-4c1f5b4ca158} | {21da9570-4c7e-49c0-9c06-ea1450a29210} | 822 29
/ |  |  | SO 120 |  |  |  | ODVODNĚNÍ VOZOVKY | [5 empty] | 0 |  |  |  |  | 0 | Soupis |  | 0 | 0 | 0 | 0 | 0 | 0 | 0 | 0 | 0 | 0 | 0 | 0 |  |  | 2 |  | IMPORT | {dc2e915a-cb4c-4704-9f2f-ebb6a9fd7104} | {21da9570-4c7e-49c0-9c06-ea1450a29210} | 827 29
/ |  |  | SO 130 |  |  |  | PARKOVIŠTĚ | [5 empty] | 0 |  |  |  |  | 0 | Soupis |  | 0 | 0 | 0 | 0 | 0 | 0 | 0 | 0 | 0 | 0 | 0 | 0 |  |  | 2 |  | IMPORT | {3881d343-37e5-4ec4-895b-6a53860fa081} | {21da9570-4c7e-49c0-9c06-ea1450a29210} | 822 29
/ |  |  | SO 140 |  |  |  | CHODNÍKY | [5 empty] | 0 |  |  |  |  | 0 | Soupis |  | 0 | 0 | 0 | 0 | 0 | 0 | 0 | 0 | 0 | 0 | 0 | 0 |  |  | 2 |  | IMPORT | {4eb8fc1b-084d-4fd5-b36a-e54b2eba9695} | {21da9570-4c7e-49c0-9c06-ea1450a29210} | 822 29
|  | SO 300 |  |  |  | VODOHOSPODÁŘSKÉ OBJEKTY | [6 empty] | 0 |  |  |  |  | 0 | ING |  | 0 | 0 | 0 | 0 | 0 | 0 | 0 | 0 | 0 | 0 | 0 | 0 |  | D | 1 | ###NOIMPORT### | IMPORT | {98d3a276-148f-4af0-a55c-578b77072f32} | {46f3099b-fb7d-4d8c-b4d7-97c3f9e2afe2} |  | 2
/ |  |  | SO 330 |  |  |  | VODOVOD | [5 empty] | 0 |  |  |  |  | 0 | Soupis |  | 0 | 0 | 0 | 0 | 0 | 0 | 0 | 0 | 0 | 0 | 0 | 0 |  |  | 2 |  | IMPORT | {6a09240c-191d-4d52-a7ef-47dca3ade329} | {98d3a276-148f-4af0-a55c-578b77072f32} | 827 19
/ |  |  | SO 340 |  |  |  | VODOVODNÍ PŘÍPOJKY | [5 empty] | 0 |  |  |  |  | 0 | Soupis |  | 0 | 0 | 0 | 0 | 0 | 0 | 0 | 0 | 0 | 0 | 0 | 0 |  |  | 2 |  | IMPORT | {d0c36e2d-2b9d-48f2-8185-5bdae95afcd1} | {98d3a276-148f-4af0-a55c-578b77072f32} | 827 19
|  | SO 800 |  |  |  | OBJEKTY ÚPRAVY ÚZEMÍ | [6 empty] | 0 |  |  |  |  | 0 | ING |  | 0 | 0 | 0 | 0 | 0 | 0 | 0 | 0 | 0 | 0 | 0 | 0 |  | D | 1 | ###NOIMPORT### | IMPORT | {0d9d75cf-18ba-4564-bf85-0adb5b901832} | {46f3099b-fb7d-4d8c-b4d7-97c3f9e2afe2} |  | 2
/ |  |  | SO 810 |  |  |  | NÁHRADNÍ VÝSADBA ZELENĚ | [5 empty] | 0 |  |  |  |  | 0 | Soupis |  | 0 | 0 | 0 | 0 | 0 | 0 | 0 | 0 | 0 | 0 | 0 | 0 |  |  | 2 |  | IMPORT | {d1288ac2-5eb1-4993-8e2e-4eb73bff9129} | {0d9d75cf-18ba-4564-bf85-0adb5b901832}
/ |  | 99 |  |  |  | OSTATNÍ NÁKLADY | [6 empty] | 0 |  |  |  |  | 0 | OST |  | 0 | 0 | 0 | 0 | 0 | 0 | 0 | 0 | 0 | 0 | 0 | 0 |  |  | 1 |  | IMPORT | {f3c586ef-0d1d-4579-bcc9-e2a08b13f3d1} | {46f3099b-fb7d-4d8c-b4d7-97c3f9e2afe2} |  | 2

## SO 110 - VOZOVKY
[9 empty] | >> skryté sloupce << | [9 empty] | {594c63b3-1738-4332-8c56-4c1f5b4ca158} | [5 empty] | BDK | 98,538 | 2
[19 empty] | 2 | [5 empty] | BNZM | 344,883 | 2
| KRYCÍ LIST SOUPISU PRACÍ | [8 empty] | v --- níže se nacházejí doplnkové a pomocné údaje k sestavám --- v | [8 empty] | False | [5 empty] | ODKOP | 435,689 | 2
[25 empty] | ODVOZ2 | 557,839 | 2
| Stavba: | [23 empty] | PŘÍDLAŽBA | 188,54 | 2
|  | BRNO, KOSMÁKOVA – REKONSTRUKCE VODOVODU | [22 empty] | VYKOP | 122,15 | 2
Objekt:
SO 100 - OBJEKTY POZEMNÍCH KOMUNIKACÍ
Soupis:
SO 110 - VOZOVKY
| KSO: |  | 822 29 |  |  | CC-CZ:
| Místo: |  | BRNO |  |  | Datum:
| Zadavatel: |  |  |  |  | IČ:
|  | BRNĚNSKÉ VODÁRNY A KANALIZACE, a.s. |  |  |  | DIČ:
| Uchazeč: |  |  |  |  | IČ: | Vyplň údaj
|  | Vyplň údaj |  |  |  | DIČ: | Vyplň údaj
| Projektant: |  |  |  |  | IČ:
|  | JV PROJEKT VH s.r.o. |  |  |  | DIČ:
| Zpracovatel: |  |  |  |  | IČ:
|  | Obrtel M. |  |  |  | DIČ:
Poznámka:
| Cena bez DPH | [5 empty] | 0
|  |  | Základ daně |  |  | Sazba daně | Výše daně
| DPH | základní | 0 |  |  | 21% | 0
|  | snížená | 0 |  |  | 12% | 0
|  | zákl. přenesená | 0 |  |  | 21% | 0
|  | sníž. přenesená | 0 |  |  | 12% | 0
|  | nulová | 0 |  |  | 0% | 0
| Cena s DPH |  |  | v | CZK |  | 0
| Projektant |  |  | Zpracovatel
| Datum a podpis: |  | Razítko | Datum a podpis: |  |  | Razítko
| Objednavatel |  |  | Uchazeč
| Datum a podpis: |  | Razítko | Datum a podpis: |  |  | Razítko
REKAPITULACE ČLENĚNÍ SOUPISU PRACÍ
Stavba:
BRNO, KOSMÁKOVA – REKONSTRUKCE VODOVODU
Objekt:
SO 100 - OBJEKTY POZEMNÍCH KOMUNIKACÍ
Soupis:
SO 110 - VOZOVKY
Místo: |  |  | BRNO |  |  | Datum:
Zadavatel: |  |  | BRNĚNSKÉ VODÁRNY A KANALIZACE, a.s. |  |  | Projektant: | JV PROJEKT VH s.r.o.
Uchazeč: |  |  | Vyplň údaj |  |  | Zpracovatel: | Obrtel M.
Kód dílu - Popis | [6 empty] | Cena celkem [CZK]
Náklady ze soupisu prací | [6 empty] | 0 | [12 empty] | -1
| HSV - Práce a dodávky HSV | [5 empty] | 0
| 11 - Zemní práce - přípravné a přidružené práce | [5 empty] | 0
| 12 - Zemní práce - bourání a frézování | [5 empty] | 0
| 2 - Zakládání | [5 empty] | 0
| 5 - Komunikace pozemní | [5 empty] | 0
| 8 - Trubní vedení | [5 empty] | 0
| 9 - Ostatní konstrukce a práce, bourání | [5 empty] | 0
| 998 - Přesun hmot | [5 empty] | 0
SOUPIS PRACÍ
Stavba:
BRNO, KOSMÁKOVA – REKONSTRUKCE VODOVODU
Objekt:
SO 100 - OBJEKTY POZEMNÍCH KOMUNIKACÍ
Soupis:
SO 110 - VOZOVKY
Místo: |  |  | BRNO |  |  | Datum:
Zadavatel: |  |  | BRNĚNSKÉ VODÁRNY A KANALIZACE, a.s. |  |  | Projektant: | JV PROJEKT VH s.r.o.
Uchazeč: |  |  | Vyplň údaj |  |  | Zpracovatel: | Obrtel M.
PČ | Typ | Kód | Popis | MJ | Množství | J.cena [CZK] | Cena celkem [CZK] | Cenová soustava |  |  | DPH | J. Nh [h] | Nh celkem [h] | J. hmotnost [t] | Hmotnost celkem [t] | J. suť [t] | Suť Celkem [t]
Náklady soupisu celkem | [6 empty] | 0 | [5 empty] | 0 |  | 461.4406 |  | 2025.6294 |  | D | -1 | [13 empty] | 0
| D | HSV | Práce a dodávky HSV |  |  |  | 0 | [5 empty] | 0 |  | 461.4406 |  | 2025.6294 | 1 | D | 0 |  |  |  | ROZPOCET | [9 empty] | 0
| D | 11 | Zemní práce - přípravné a přidružené práce |  |  |  | 0 | [5 empty] | 0 |  | 0 |  | 0 | 1 | D | 1 |  |  |  | ROZPOCET | [9 empty] | 0
1 | K | 132251253 | Hloubení rýh nezapažených š do 2000 mm v hornině třídy těžitelnosti I skupiny 3 objem do 100 m3 strojně, VČETNĚ svislého přemístění do 4 m, započtena lepivost | m3 | 98.538 |  | 0 | CS ÚRS 2024 01 |  |  | základní |  | 0 | 0 | 0 | 0 | 0 | 4 | K | 2 |  |  |  | ROZPOCET |  |  |  | 0 | 0 | 0 | 0 | 0 | 1 | 0 | 4 | 1215566796
| VV |  | " horní vrstva - drcené kamenivo nad rýhou 20cm - 492,69 m2" | [15 empty] | VV | 2 | 1 | True | 0 | ROZPOCET
| VV |  | " výměry příloha TZ - p.č.1 " 98,538 |  | 98.538 | [13 empty] | VV | 2 | 2 | True | 1 | ROZPOCET
2 | K | 132251254 | Hloubení rýh nezapažených š do 2000 mm v hornině třídy těžitelnosti I skupiny 3 objem do 500 m3 strojně, VČETNĚ svislého přemístění do 4 m, započtena lepivost | m3 | 344.883 |  | 0 | CS ÚRS 2024 01 |  |  | základní |  | 0 | 0 | 0 | 0 | 0 | 4 | K | 2 |  |  |  | ROZPOCET |  |  |  | 0 | 0 | 0 | 0 | 0 | 1 | 0 | 4 | -367138229
| VV |  | "Odstranění NZM (náhr. zásypového materiálu) zásypy rýh vodovodu a " | [15 empty] | VV | 2 | 1 | True | 0 | ROZPOCET
| VV |  | "přípojek vodovodu po úroveň parapláně při výměně podložní zeminy" | [15 empty] | VV | 2 | 1 | True | 0 | ROZPOCET
| VV | BNZM | " výměry příloha TZ - p.č.2 " 344,883 |  | 344.883 | [13 empty] | VV | 2 | 2 | True | 1 | ROZPOCET
3 | K | 162751115 | Vodorovné přemístění přes 7 000 do 8000 m výkopku/sypaniny z horniny třídy těžitelnosti I skupiny 1 až 3 | m3 | 443.421 |  | 0 | CS ÚRS 2024 01 |  |  | základní |  | 0 | 0 | 0 | 0 | 0 | 4 | K | 2 |  |  |  | ROZPOCET |  |  |  | 0 | 0 | 0 | 0 | 0 | 1 | 0 | 4 | 1844769329
| VV |  | "Horní vrstva drceného kameniva tl.20cm" BDK |  | 98.538 | [13 empty] | VV | 2 | 2 | True | 0 | ROZPOCET
| VV |  | "NZM v rýhách " BNZM |  | 344.883 | [13 empty] | VV | 2 | 2 | True | 0 | ROZPOCET
| VV |  | Součet |  | 443.421 | [13 empty] | VV | 2 | 4 | True | 1 | ROZPOCET
| FIG |  | Rozpad figury: BDK | [16 empty] | 2
| FIG |  | " horní vrstva - drcené kamenivo nad rýhou 20cm - 492,69 m2" |  | 0 | [14 empty] | 2
| FIG |  | " výměry příloha TZ - p.č.1 " 98,538 |  | 98.538 | [14 empty] | 2
| FIG |  | Rozpad figury: BNZM | [16 empty] | 2
| FIG |  | "Odstranění NZM (náhr. zásypového materiálu) zásypy rýh vodovodu a " |  | 0 | [14 empty] | 2
| FIG |  | "přípojek vodovodu po úroveň parapláně při výměně podložní zeminy" |  | 0 | [14 empty] | 2
| FIG |  | " výměry příloha TZ - p.č.2 " 344,883 |  | 344.883 | [14 empty] | 2
4 | K | 171251201 | Uložení sypaniny na skládky nebo meziskládky | m3 | 443.421 |  | 0 | CS ÚRS 2024 01 |  |  | základní |  | 0 | 0 | 0 | 0 | 0 | 4 | K | 2 |  |  |  | ROZPOCET |  |  |  | 0 | 0 | 0 | 0 | 0 | 1 | 0 | 4 | 491513649
| VV |  | 443,421 |  | 443.421 | [13 empty] | VV | 2 | 2 | True | 1 | ROZPOCET
5 | K | 202410203 | Poplatek za skládku "navážky" | m3 | 443.421 |  | 0 |  |  |  | základní |  | 0 | 0 | 0 | 0 | 0 | 4 | K | 2 |  |  |  | ROZPOCET |  |  |  | 0 | 0 | 0 | 0 | 0 | 1 | 0 | 4 | 280942124
| VV |  | 443,421 |  | 443.421 | [13 empty] | VV | 2 | 2 | True | 1 | ROZPOCET
6 | K | 122251104 | Odkopávky a prokopávky nezapažené v hornině třídy těžitelnosti I skupiny 3 objem do 500 m3 strojně, VČETNĚ svislého přemístění, započtena lepivost | m3 | 435.689 |  | 0 | CS ÚRS 2024 01 |  |  | základní |  | 0 | 0 | 0 | 0 | 0 | 4 | K | 2 |  |  |  | ROZPOCET |  |  |  | 0 | 0 | 0 | 0 | 0 | 1 | 0 | 4 | 19785607
| VV |  | "Odkopávky pro silnice nad rámec bourání vozovek " | [15 empty] | VV | 2 | 1 | True | 0 | ROZPOCET
| VV | ODKOP | " výměry příloha TZ - p.č.3 " 435,6889 |  | 435.689 | [13 empty] | VV | 2 | 2 | True | 1 | ROZPOCET
7 | K | 132251104 | Hloubení rýh nezapažených š do 800 mm v hornině třídy těžitelnosti I skupiny 3 objem přes 100 m3 strojně, VČETNĚ svislého přemístění do 4 m, započtena lepivost | m3 | 122.15 |  | 0 | CS ÚRS 2024 01 |  |  | základní |  | 0 | 0 | 0 | 0 | 0 | 4 | K | 2 |  |  |  | ROZPOCET |  |  |  | 0 | 0 | 0 | 0 | 0 | 1 | 0 | 4 | -1890450120
| VV |  | "Hloubení rýh pro trativody " | [15 empty] | VV | 2 | 1 | True | 0 | ROZPOCET
| VV | VYKOP | " výměry příloha TZ - p.č.4 " 122,15 |  | 122.15 | [13 empty] | VV | 2 | 2 | True | 1 | ROZPOCET
8 | K | 162751115 | Vodorovné přemístění přes 7 000 do 8000 m výkopku/sypaniny z horniny třídy těžitelnosti I skupiny 1 až 3 | m3 | 557.839 |  | 0 | CS ÚRS 2024 01 |  |  | základní |  | 0 | 0 | 0 | 0 | 0 | 4 | K | 2 |  |  |  | ROZPOCET |  |  |  | 0 | 0 | 0 | 0 | 0 | 1 | 0 | 4 | -892662774
| VV |  | " zemina získaná " ODKOP+VYKOP |  | 557.839 | [13 empty] | VV | 2 | 2 | True | 0 | ROZPOCET
| VV | ODVOZ2 | Součet |  | 557.839 | [13 empty] | VV | 2 | 4 | True | 1 | ROZPOCET
| FIG |  | Rozpad figury: ODKOP | [16 empty] | 2
| FIG |  | "Odkopávky pro silnice nad rámec bourání vozovek " |  | 0 | [14 empty] | 2
| FIG |  | " výměry příloha TZ - p.č.3 " 435,6889 |  | 435.689 | [14 empty] | 2
| FIG |  | Rozpad figury: VYKOP | [16 empty] | 2
| FIG |  | "Hloubení rýh pro trativody " |  | 0 | [14 empty] | 2
| FIG |  | " výměry příloha TZ - p.č.4 " 122,15 |  | 122.15 | [14 empty] | 2
9 | K | 171251201 | Uložení sypaniny na skládky nebo meziskládky | m3 | 557.839 |  | 0 | CS ÚRS 2024 01 |  |  | základní |  | 0 | 0 | 0 | 0 | 0 | 4 | K | 2 |  |  |  | ROZPOCET |  |  |  | 0 | 0 | 0 | 0 | 0 | 1 | 0 | 4 | 710914362
| VV |  | " zemina získaná " ODKOP+VYKOP |  | 557.839 | [13 empty] | VV | 2 | 2 | True | 0 | ROZPOCET
| VV |  | Součet |  | 557.839 | [13 empty] | VV | 2 | 4 | True | 1 | ROZPOCET
| FIG |  | Rozpad figury: ODKOP | [16 empty] | 2
| FIG |  | "Odkopávky pro silnice nad rámec bourání vozovek " |  | 0 | [14 empty] | 2
| FIG |  | " výměry příloha TZ - p.č.3 " 435,6889 |  | 435.689 | [14 empty] | 2
| FIG |  | Rozpad figury: VYKOP | [16 empty] | 2
| FIG |  | "Hloubení rýh pro trativody " |  | 0 | [14 empty] | 2
| FIG |  | " výměry příloha TZ - p.č.4 " 122,15 |  | 122.15 | [14 empty] | 2
10 | K | 202410201 | Poplatek za skládku zeminy v tř. 1 - 4 | m3 | 446.271 |  | 0 |  |  |  | základní |  | 0 | 0 | 0 | 0 | 0 | 4 | K | 2 |  |  |  | ROZPOCET |  |  |  | 0 | 0 | 0 | 0 | 0 | 1 | 0 | 4 | 2061687268
| VV |  | " podíl navážek = 20% " ODVOZ2*0,8 |  | 446.271 | [13 empty] | VV | 2 | 2 | True | 1 | ROZPOCET
| FIG |  | Rozpad figury: ODVOZ2 | [16 empty] | 2
| FIG |  | " zemina získaná " ODKOP+VYKOP |  | 557.839 | [14 empty] | 2
| FIG |  | Součet |  | 557.839 | [14 empty] | 2
11 | K | 202410203 | Poplatek za skládku "navážky" | m3 | 111.568 |  | 0 |  |  |  | základní |  | 0 | 0 | 0 | 0 | 0 | 4 | K | 2 |  |  |  | ROZPOCET |  |  |  | 0 | 0 | 0 | 0 | 0 | 1 | 0 | 4 | 607095203
| VV |  | " podíl navážek = 20% " ODVOZ2*0,2 |  | 111.568 | [13 empty] | VV | 2 | 2 | True | 1 | ROZPOCET
| FIG |  | Rozpad figury: ODVOZ2 | [16 empty] | 2
| FIG |  | " zemina získaná " ODKOP+VYKOP |  | 557.839 | [14 empty] | 2
| FIG |  | Součet |  | 557.839 | [14 empty] | 2
12 | K | 181951112 | Úprava pláně v hornině třídy těžitelnosti I skupiny 1 až 3 se zhutněním strojně | m2 | 4796.763 |  | 0 | CS ÚRS 2024 01 |  |  | základní |  | 0 | 0 | 0 | 0 | 0 | 4 | K | 2 |  |  |  | ROZPOCET |  |  |  | 0 | 0 | 0 | 0 | 0 | 1 | 0 | 4 | 1069458815
| VV |  | " výměry příloha TZ - p.č.6 " 4796,7626 |  | 4796.763 | [13 empty] | VV | 2 | 2 | True | 1 | ROZPOCET
| D | 12 | Zemní práce - bourání a frézování |  |  |  | 0 | [5 empty] | 0 |  | 0.002388 |  | 2025.6294 | 1 | D | 1 |  |  |  | ROZPOCET | [9 empty] | 0
13 | K | 113106521.1 | Rozebrání dlažeb vozovek z drobných kostek s ložem z kameniva strojně pl přes 200 m2 pro další použití | m2 | 1272.624 |  | 0 | vlastní |  |  | základní |  | 0 | 0 | 0 | 0.098 | 124.7172 | 4 | K | 2 |  |  |  | ROZPOCET |  |  |  | 0 | 0 | 0 | 0 | 0 | 1 | 0 | 4 | -2095906265
| VV |  | " výměry příloha TZ - p.č.11 " 1272,624 |  | 1272.624 | [13 empty] | VV | 2 | 2 | True | 1 | ROZPOCET
14 | K | 113203111.1 | Vytrhání obrub z dlažebních kostek k dalšímu použití | m | 188.54 |  | 0 | vlastní |  |  | základní |  | 0 | 0 | 0 | 0.091 | 17.1571 | 4 | K | 2 |  |  |  | ROZPOCET |  |  |  | 0 | 0 | 0 | 0 | 0 | 1 | 0 | 4 | -222698299
| VV |  | " výměry příloha TZ - p.č.14 " 188,54 |  | 188.54 | [13 empty] | VV | 2 | 2 | True | 0 | ROZPOCET
| VV | PŘÍDLAŽBA | Součet |  | 188.54 | [13 empty] | VV | 2 | 4 | True | 1 | ROZPOCET
15 | K | 979071022 | Očištění dlažebních kostek drobných se spárováním živičnou směsí nebo MC při překopech inženýrských sítí | m2 | 1293.552 |  | 0 | CS ÚRS 2024 01 |  |  | základní |  | 0 | 0 | 0 | 0 | 0 | 4 | K | 2 |  |  |  | ROZPOCET |  |  |  | 0 | 0 | 0 | 0 | 0 | 1 | 0 | 4 | -57323088
| VV |  | " výměry příloha TZ - p.č.11+14 " | [15 empty] | VV | 2 | 1 | True | 0 | ROZPOCET
| VV |  | 1272,624 |  | 1272.624 | [13 empty] | VV | 2 | 2 | True | 0 | ROZPOCET
| VV |  | PŘÍDLAŽBA*0,111 |  | 20.928 | [13 empty] | VV | 2 | 2 | True | 0 | ROZPOCET
| VV |  | Součet |  | 1293.552 | [13 empty] | VV | 2 | 4 | True | 1 | ROZPOCET
| FIG |  | Rozpad figury: PŘÍDLAŽBA | [16 empty] | 2
| FIG |  | " výměry příloha TZ - p.č.14 " 188,54 |  | 188.54 | [14 empty] | 2
| FIG |  | Součet |  | 188.54 | [14 empty] | 2
16 | K | 9972216R1 | Paletizace , naložení, potřebné vodorovné přemístění, složení | t | 283.63 |  | 0 |  |  |  | základní |  | 0 | 0 | 0 | 0 | 0 | 4 | K | 2 |  |  |  | ROZPOCET |  |  |  | 0 | 0 | 0 | 0 | 0 | 1 | 0 | 4 | 940019580
| VV |  | " odvoz materiálu do skladu BKOM -5km vč. složení " | [15 empty] | VV | 2 | 1 | True | 0 | ROZPOCET
| VV |  | " kostky - výkaz p.č.11 " 1272,624*0,222 |  | 282.523 | [13 empty] | VV | 2 | 2 | True | 0 | ROZPOCET
| VV |  | " kostky - výkaz p.č.14 " (PŘÍDLAŽBA-143,2)*0,11*0,222 |  | 1.107 | [13 empty] | VV | 2 | 2 | True | 0 | ROZPOCET
| VV |  | Součet |  | 283.63 | [13 empty] | VV | 2 | 4 | True | 1 | ROZPOCET
| FIG |  | Rozpad figury: PŘÍDLAŽBA | [16 empty] | 2
| FIG |  | " výměry příloha TZ - p.č.14 " 188,54 |  | 188.54 | [14 empty] | 2
| FIG |  | Součet |  | 188.54 | [14 empty] | 2
17 | K | 113107223 | Odstranění podkladu z kameniva drceného tl přes 200 do 300 mm strojně pl přes 200 m2 | m2 | 219.276 |  | 0 | CS ÚRS 2024 01 |  |  | základní |  | 0 | 0 | 0 | 0.44 | 96.4814 | 4 | K | 2 |  |  |  | ROZPOCET |  |  |  | 0 | 0 | 0 | 0 | 0 | 1 | 0 | 4 | -1310203410
| VV |  | " výměry příloha TZ - p.č.9 (250mm makadam)" 219,276 |  | 219.276 | [13 empty] | VV | 2 | 2 | True | 1 | ROZPOCET
18 | K | 113107211 | Odstranění podkladu z kameniva těženého tl do 100 mm strojně pl přes 200 m2 | m2 | 354.96 |  | 0 | CS ÚRS 2024 01 |  |  | základní |  | 0 | 0 | 0 | 0.18 | 63.8928 | 4 | K | 2 |  |  |  | ROZPOCET |  |  |  | 0 | 0 | 0 | 0 | 0 | 1 | 0 | 4 | -994506342
| VV |  | " výměry příloha TZ - p.č.10 - těžené kamenivo 50mm " 354,96 |  | 354.96 | [13 empty] | VV | 2 | 2 | True | 1 | ROZPOCET
19 | K | 113107223 | Odstranění podkladu z kameniva drceného tl přes 200 do 300 mm strojně pl přes 200 m2 | m2 | 1272.624 |  | 0 | CS ÚRS 2024 01 |  |  | základní |  | 0 | 0 | 0 | 0.44 | 559.9546 | 4 | K | 2 |  |  |  | ROZPOCET |  |  |  | 0 | 0 | 0 | 0 | 0 | 1 | 0 | 4 | 52279184
| VV |  | " výměry příloha TZ - p.č.11 - makadam 250mm " 1272,624 |  | 1272.624 | [13 empty] | VV | 2 | 2 | True | 1 | ROZPOCET
20 | K | 997221551 | Vodorovná doprava suti ze sypkých materiálů do 1 km | t | 737.486 |  | 0 | CS ÚRS 2024 01 |  |  | základní |  | 0 | 0 | 0 | 0 | 0 | 4 | K | 2 |  |  |  | ROZPOCET |  |  |  | 0 | 0 | 0 | 0 | 0 | 1 | 0 | 4 | 2019876976
21 | K | 997221559 | Příplatek ZKD 1 km u vodorovné dopravy suti ze sypkých materiálů | t | 5162.402 |  | 0 | CS ÚRS 2024 01 |  |  | základní |  | 0 | 0 | 0 | 0 | 0 | 4 | K | 2 |  |  |  | ROZPOCET |  |  |  | 0 | 0 | 0 | 0 | 0 | 1 | 0 | 4 | 466958879
| VV |  | 737,486*7 'Přepočtené koeficientem množství |  | 5162.402 | [13 empty] | VV | 2 | 2 | False | 1 | ROZPOCET
22 | K | 97909811001 | Poplatek za skládku suti (bez živice) s příměsí | t | 737.486 |  | 0 | vlastní |  |  | základní |  | 0 | 0 | 0 | 0 | 0 | 4 | K | 2 |  |  |  | ROZPOCET |  |  |  | 0 | 0 | 0 | 0 | 0 | 1 | 0 | 4 | 2036664247
23 | K | 113154113 | Frézování živičného krytu tl 50 mm pruh š 0,5 m pl do 500 m2 bez překážek v trase | m2 | 29.85 |  | 0 | CS ÚRS 2024 01 |  |  | základní |  | 0 | 4e-05 | 0.001194 | 0.115 | 3.4328 | 4 | K | 2 |  |  |  | ROZPOCET |  |  |  | 0 | 0 | 0 | 0 | 0 | 1 | 0 | 4 | 1804638372
| VV |  | " výměry příloha TZ - p.č.7 " 29,85 |  | 29.85 | [13 empty] | VV | 2 | 2 | True | 1 | ROZPOCET
24 | K | 113154114 | Frézování živičného krytu tl 100 mm pruh š 0,5 m pl do 500 m2 bez překážek v trase | m2 | 14.925 |  | 0 | CS ÚRS 2024 01 |  |  | základní |  | 0 | 8e-05 | 0.001194 | 0.23 | 3.4328 | 4 | K | 2 |  |  |  | ROZPOCET |  |  |  | 0 | 0 | 0 | 0 | 0 | 1 | 0 | 4 | 489593478
| VV |  | " výměry příloha TZ - p.č.8 " 14,925 |  | 14.925 | [13 empty] | VV | 2 | 2 | True | 1 | ROZPOCET
25 | K | 113107241 | Odstranění podkladu živičného tl 50 mm strojně pl přes 200 m2 | m2 | 219.276 |  | 0 | CS ÚRS 2024 01 |  |  | základní |  | 0 | 0 | 0 | 0.098 | 21.489 | 4 | K | 2 |  |  |  | ROZPOCET |  |  |  | 0 | 0 | 0 | 0 | 0 | 1 | 0 | 4 | 46599983
| VV |  | " výměry příloha TZ - p.č.9 " 219,276 |  | 219.276 | [13 empty] | VV | 2 | 2 | True | 1 | ROZPOCET
26 | K | 113107246 | Odstranění podkladu živičného tl přes 250 do 300 mm strojně pl přes 200 m2 | m2 | 709.92 |  | 0 | CS ÚRS 2024 01 |  |  | základní |  | 0 | 0 | 0 | 0.709 | 503.3333 | 4 | K | 2 |  |  |  | ROZPOCET |  |  |  | 0 | 0 | 0 | 0 | 0 | 1 | 0 | 4 | -703371866
| VV |  | " výměry příloha TZ - p.č.10 - asfalt 600mm " 354,96*2 |  | 709.92 | [13 empty] | VV | 2 | 2 | True | 1 | ROZPOCET
27 | K | 113107244 | Odstranění podkladu živičného tl přes 150 do 200 mm strojně pl přes 200 m2 | m2 | 1272.624 |  | 0 | CS ÚRS 2024 01 |  |  | základní |  | 0 | 0 | 0 | 0.45 | 572.6808 | 4 | K | 2 |  |  |  | ROZPOCET |  |  |  | 0 | 0 | 0 | 0 | 0 | 1 | 0 | 4 | -18739399
| VV |  | " výměry příloha TZ - p.č.11 " 1272,624 |  | 1272.624 | [13 empty] | VV | 2 | 2 | True | 1 | ROZPOCET
28 | K | 997221551 | Vodorovná doprava suti ze sypkých materiálů do 1 km | t | 1105.145 |  | 0 | CS ÚRS 2024 01 |  |  | základní |  | 0 | 0 | 0 | 0 | 0 | 4 | K | 2 |  |  |  | ROZPOCET |  |  |  | 0 | 0 | 0 | 0 | 0 | 1 | 0 | 4 | -1947035219
29 | K | 997221559 | Příplatek ZKD 1 km u vodorovné dopravy suti ze sypkých materiálů | t | 7736.015 |  | 0 | CS ÚRS 2024 01 |  |  | základní |  | 0 | 0 | 0 | 0 | 0 | 4 | K | 2 |  |  |  | ROZPOCET |  |  |  | 0 | 0 | 0 | 0 | 0 | 1 | 0 | 4 | -1283067409
| VV |  | 1105,145*7 'Přepočtené koeficientem množství |  | 7736.015 | [13 empty] | VV | 2 | 2 | False | 1 | ROZPOCET
30 | K | 97909811002 | Poplatek za skládku suti - živice s příměsí | t | 1105.145 |  | 0 | vlastní |  |  | základní |  | 0 | 0 | 0 | 0 | 0 | 4 | K | 2 |  |  |  | ROZPOCET |  |  |  | 0 | 0 | 0 | 0 | 0 | 1 | 0 | 4 | -1393097313
31 | K | 113201112 | Vytrhání obrub silničních ležatých | m | 133.7 |  | 0 | CS ÚRS 2024 01 |  |  | základní |  | 0 | 0 | 0 | 0.29 | 38.773 | 4 | K | 2 |  |  |  | ROZPOCET |  |  |  | 0 | 0 | 0 | 0 | 0 | 1 | 0 | 4 | -1120154592
| VV |  | " výměry příloha TZ - p.č.13 " 133,7 |  | 133.7 | [13 empty] | VV | 2 | 2 | True | 1 | ROZPOCET
32 | K | 113202111 | Vytrhání obrub krajníků obrubníků stojatých | m | 94.86 |  | 0 | CS ÚRS 2024 01 |  |  | základní |  | 0 | 0 | 0 | 0.205 | 19.4463 | 4 | K | 2 |  |  |  | ROZPOCET |  |  |  | 0 | 0 | 0 | 0 | 0 | 1 | 0 | 4 | 1518645768
| VV |  | " výměry příloha TZ - p.č.12 " 94,86 |  | 94.86 | [13 empty] | VV | 2 | 2 | True | 1 | ROZPOCET
33 | K | 113205111.1 | Vytrhání obrub z dlažby betonové 20/10/8 | m | 28.42 |  | 0 | vlastní |  |  | základní |  | 0 | 0 | 0 | 0.0295 | 0.83839 | 4 | K | 2 |  |  |  | ROZPOCET |  |  |  | 0 | 0 | 0 | 0 | 0 | 1 | 0 | 4 | -1069646245
| VV |  | " výměry příloha TZ - p.č.15 " 28,42 |  | 28.42 | [13 empty] | VV | 2 | 2 | True | 1 | ROZPOCET
34 | K | 997221561 | Vodorovná doprava suti z kusových materiálů do 1 km | t | 59.058 |  | 0 | CS ÚRS 2024 01 |  |  | základní |  | 0 | 0 | 0 | 0 | 0 | 4 | K | 2 |  |  |  | ROZPOCET |  |  |  | 0 | 0 | 0 | 0 | 0 | 1 | 0 | 4 | -244883198
35 | K | 997221569 | Příplatek ZKD 1 km u vodorovné dopravy suti z kusových materiálů | t | 413.406 |  | 0 | CS ÚRS 2024 01 |  |  | základní |  | 0 | 0 | 0 | 0 | 0 | 4 | K | 2 |  |  |  | ROZPOCET |  |  |  | 0 | 0 | 0 | 0 | 0 | 1 | 0 | 4 | 672913693
| VV |  | 59,058*7 'Přepočtené koeficientem množství |  | 413.406 | [13 empty] | VV | 2 | 2 | False | 1 | ROZPOCET
36 | K | 97909811001 | Poplatek za skládku suti (bez živice) s příměsí | t | 59.058 |  | 0 | vlastní |  |  | základní |  | 0 | 0 | 0 | 0 | 0 | 4 | K | 2 |  |  |  | ROZPOCET |  |  |  | 0 | 0 | 0 | 0 | 0 | 1 | 0 | 4 | 666544933
37 | K | 919731121 | Zarovnání styčné plochy podkladu nebo krytu živičného tl do 50 mm | m | 59.7 |  | 0 | CS ÚRS 2024 01 |  |  | základní |  | 0 | 0 | 0 | 0 | 0 | 4 | K | 2 |  |  |  | ROZPOCET |  |  |  | 0 | 0 | 0 | 0 | 0 | 1 | 0 | 4 | -1048600
| VV |  | " výměry - p.č.16 " 59,7 |  | 59.7 | [13 empty] | VV | 2 | 2 | True | 1 | ROZPOCET
| D | 2 | Zakládání |  |  |  | 0 | [5 empty] | 0 |  | 28.107 |  | 0 | 1 | D | 1 |  |  |  | ROZPOCET | [9 empty] | 0
38 | K | 212752401 | Trativod z drenážních trubek korugovaných PE-HD SN 8 perforace 360° včetně lože otevřený výkop DN 100 pro liniové stavby | m | 349 |  | 0 | CS ÚRS 2024 01 |  |  | základní |  | 0 | 0 | 0 | 0 | 0 | 4 | K | 2 |  |  |  | ROZPOCET |  |  |  | 0 | 0 | 0 | 0 | 0 | 1 | 0 | 4 | 1876723105
| VV |  | " výměry příloha TZ - p.č.21 " 349,0 |  | 349 | [13 empty] | VV | 2 | 2 | True | 1 | ROZPOCET
40 | K | 211561111.1 | Výplň odvodňovacích žeber nebo trativodů kamenivem hrubým drceným frakce 8 až 16 mm | m3 | 49.58 |  | 0 | vlastní |  |  | základní |  | 0 | 0 | 0 | 0 | 0 | 4 | K | 2 |  |  |  | ROZPOCET |  |  |  | 0 | 0 | 0 | 0 | 0 | 1 | 0 | 4 | 28239540
| VV |  | " zásyp trativodu - doplnění lože " | [15 empty] | VV | 2 | 1 | True | 0 | ROZPOCET
| VV |  | " výměry příloha TZ - p.č.21 " | [15 empty] | VV | 2 | 1 | True | 0 | ROZPOCET
| VV |  | ((0,4+0,6)/2*0,5-0,204/1,89)*349,0 |  | 49.58 | [13 empty] | VV | 2 | 2 | True | 1 | ROZPOCET
41 | K | 167151111 | Nakládání výkopku z hornin třídy těžitelnosti I skupiny 1 až 3 přes 100 m3 | m3 | 102.2 |  | 0 | CS ÚRS 2024 01 |  |  | základní |  | 0 | 0 | 0 | 0 | 0 | 4 | K | 2 |  |  |  | ROZPOCET |  |  |  | 0 | 0 | 0 | 0 | 0 | 1 | 0 | 4 | -616517372
| VV |  | 0,15*349 |  | 52.35 | [13 empty] | VV | 2 | 2 | True | 0 | ROZPOCET
| VV |  | 49,85 |  | 49.85 | [13 empty] | VV | 2 | 2 | True | 0 | ROZPOCET
| VV |  | Součet |  | 102.2 | [13 empty] | VV | 2 | 4 | True | 1 | ROZPOCET
42 | K | 162351103 | Vodorovné přemístění přes 50 do 500 m výkopku/sypaniny z horniny třídy těžitelnosti I skupiny 1 až 3 | m3 | 102.2 |  | 0 | CS ÚRS 2024 01 |  |  | základní |  | 0 | 0 | 0 | 0 | 0 | 4 | K | 2 |  |  |  | ROZPOCET |  |  |  | 0 | 0 | 0 | 0 | 0 | 1 | 0 | 4 | -1375859475
| VV |  | 102,2 |  | 102.2 | [13 empty] | VV | 2 | 2 | True | 1 | ROZPOCET
39 | K | 452312131 | Sedlové lože z betonu prostého bez zvýšených nároků na prostředí tř. C 12/15 otevřený výkop | m3 | 12.215 |  | 0 | CS ÚRS 2024 01 |  |  | základní |  | 0 | 2.301 | 28.107 | 0 | 0 | 4 | K | 2 |  |  |  | ROZPOCET |  |  |  | 0 | 0 | 0 | 0 | 0 | 1 | 0 | 4 | 1981064189
| VV |  | " výměry příloha TZ - p.č.21 " 0,1*(0,3+0,4)/2*349,0 |  | 12.215 | [13 empty] | VV | 2 | 2 | True | 1 | ROZPOCET
| D | 5 | Komunikace pozemní |  |  |  | 0 | [5 empty] | 0 |  | 233.6302 |  | 0 | 1 | D | 1 |  |  |  | ROZPOCET | [9 empty] | 0
43 | K | 577144111R | Asfaltový beton vrstva obrusná ACO 11+ (ABS) tř. I tl 50 mm | m2 | 1418.446 |  | 0 |  |  |  | základní |  | 0 | 0 | 0 | 0 | 0 | 4 | K | 2 |  |  |  | ROZPOCET |  |  |  | 0 | 0 | 0 | 0 | 0 | 1 | 0 | 4 | -881756109
| VV |  | " výměry příloha TZ - p.č.22 " 1418,4458 |  | 1418.446 | [13 empty] | VV | 2 | 2 | True | 1 | ROZPOCET
44 | K | 573191112.1 | Postřik spojovací kationaktivní emulzí v množství 0,2 kg/m2 | m2 | 1418.446 |  | 0 | vlastní |  |  | základní |  | 0 | 0 | 0 | 0 | 0 | 4 | K | 2 |  |  |  | ROZPOCET |  |  |  | 0 | 0 | 0 | 0 | 0 | 1 | 0 | 4 | 1440609132
| VV |  | " výměry příloha TZ - p.č.23 " 1418,4458 |  | 1418.446 | [13 empty] | VV | 2 | 2 | True | 1 | ROZPOCET
45 | K | 565155111.1 | Asfaltový beton vrstva podkladní ACP 16+ (obalované kamenivo OKS) tl 70 mm | m2 | 1403.521 |  | 0 | vlastní |  |  | základní |  | 0 | 0 | 0 | 0 | 0 | 4 | K | 2 |  |  |  | ROZPOCET |  |  |  | 0 | 0 | 0 | 0 | 0 | 1 | 0 | 4 | -949488180
| VV |  | " výměry příloha TZ - p.č.24 " 1403,5210 |  | 1403.521 | [13 empty] | VV | 2 | 2 | True | 1 | ROZPOCET
46 | K | 573191115.1 | Postřik infiltrační kationaktivní emulzí v množství 0,5 kg/m2 | m2 | 1403.521 |  | 0 | vlastní |  |  | základní |  | 0 | 0 | 0 | 0 | 0 | 4 | K | 2 |  |  |  | ROZPOCET |  |  |  | 0 | 0 | 0 | 0 | 0 | 1 | 0 | 4 | -2054806106
| VV |  | " výměry příloha TZ - p.č.25 " 1403,5210 |  | 1403.521 | [13 empty] | VV | 2 | 2 | True | 1 | ROZPOCET
47 | K | 567132113 | Podklad ze směsi stmelené cementem SC C 8/10 (KSC I) tl 180 mm | m2 | 1388.596 |  | 0 | CS ÚRS 2024 01 |  |  | základní |  | 0 | 0 | 0 | 0 | 0 | 4 | K | 2 |  |  |  | ROZPOCET |  |  |  | 0 | 0 | 0 | 0 | 0 | 1 | 0 | 4 | 10228872
| VV |  | " výměry příloha TZ - p.č.26 " 1388,5958 |  | 1388.596 | [13 empty] | VV | 2 | 2 | True | 1 | ROZPOCET
48 | K | 919111112 | Řezání dilatačních spár š 4 mm hl přes 60 do 80 mm příčných nebo podélných v čerstvém CB krytu | m | 846 |  | 0 | CS ÚRS 2024 01 |  |  | základní |  | 0 | 1e-05 | 0.00846 | 0 | 0 | 4 | K | 2 |  |  |  | ROZPOCET |  |  |  | 0 | 0 | 0 | 0 | 0 | 1 | 0 | 4 | -454765689
| VV |  | " dilatační spáry pro položky výměr 26, 32, 35 " | [15 empty] | VV | 2 | 1 | True | 0 | ROZPOCET
| VV |  | " výměry příloha TZ - p.č.27 " 846,0 |  | 846 | [13 empty] | VV | 2 | 2 | True | 1 | ROZPOCET
49 | K | 564861111 | Podklad ze štěrkodrtě ŠD plochy přes 100 m2 tl 200 mm | m2 | 6314.156 |  | 0 | CS ÚRS 2024 01 |  |  | základní |  | 0 | 0 | 0 | 0 | 0 | 4 | K | 2 |  |  |  | ROZPOCET |  |  |  | 0 | 0 | 0 | 0 | 0 | 1 | 0 | 4 | -2112482941
| VV |  | " výměry příloha TZ - p.č.28 " 1517,3933 |  | 1517.393 | [13 empty] | VV | 2 | 2 | True | 0 | ROZPOCET
| VV |  | " výměry příloha TZ - p.č.29 " 4796,7626 |  | 4796.763 | [13 empty] | VV | 2 | 2 | True | 0 | ROZPOCET
| VV |  | Součet |  | 6314.156 | [13 empty] | VV | 2 | 4 | True | 1 | ROZPOCET
50 | K | 919732211 | Styčná spára napojení nového živičného povrchu na stávající za tepla š 15 mm hl 25 mm s prořezáním | m | 59.7 |  | 0 | CS ÚRS 2024 01 |  |  | základní |  | 0 | 0.00061 | 0.036417 | 0 | 0 | 4 | K | 2 |  |  |  | ROZPOCET |  |  |  | 0 | 0 | 0 | 0 | 0 | 1 | 0 | 4 | 19520377
| VV |  | " výměry příloha TZ - p.č.30 " 59,7 |  | 59.7 | [13 empty] | VV | 2 | 2 | True | 1 | ROZPOCET
51 | K | 596212210 | Kladení zámkové dlažby pozemních komunikací ručně tl 80 mm skupiny A pl do 50 m2 | m2 | 180.135 |  | 0 | CS ÚRS 2024 01 |  |  | základní |  | 0 | 0.11162 | 20.1067 | 0 | 0 | 4 | K | 2 |  |  |  | ROZPOCET |  |  |  | 0 | 0 | 0 | 0 | 0 | 1 | 0 | 4 | 200226640
| VV |  | " výměry příloha TZ - p.č.31 " 45,5048 |  | 45.505 | [13 empty] | VV | 2 | 2 | True | 0 | ROZPOCET
| VV |  | " výměry příloha TZ - p.č.34 " 134,63 |  | 134.63 | [13 empty] | VV | 2 | 2 | True | 0 | ROZPOCET
| VV |  | Součet |  | 180.135 | [13 empty] | VV | 2 | 4 | True | 1 | ROZPOCET
52 | K | 596212214 | Příplatek za kombinaci dvou barev u betonových dlažeb pozemních komunikací ručně tl 80 mm skupiny A | m2 | 269.26 |  | 0 | CS ÚRS 2024 01 |  |  | základní |  | 0 | 0 | 0 | 0 | 0 | 4 | K | 2 |  |  |  | ROZPOCET |  |  |  | 0 | 0 | 0 | 0 | 0 | 1 | 0 | 4 | -1248903345
| VV |  | " výměry příloha TZ - p.č.34 " 134,63*2 |  | 269.26 | [13 empty] | VV | 2 | 2 | True | 1 | ROZPOCET
53 | K | 596212211 | Kladení zámkové dlažby pozemních komunikací ručně tl 80 mm skupiny A pl přes 50 do 100 m2 | m2 | 50.357 |  | 0 | CS ÚRS 2024 01 |  |  | základní |  | 0 | 0.11162 | 5.6208 | 0 | 0 | 4 | K | 2 |  |  |  | ROZPOCET |  |  |  | 0 | 0 | 0 | 0 | 0 | 1 | 0 | 4 | 1589508088
| VV |  | " výměry příloha TZ - p.č.31 " 50,3566 |  | 50.357 | [13 empty] | VV | 2 | 2 | True | 1 | ROZPOCET
54 | K | 596212212 | Kladení zámkové dlažby pozemních komunikací ručně tl 80 mm skupiny A pl přes 100 do 300 m2 | m2 | 337.636 |  | 0 | CS ÚRS 2024 01 |  |  | základní |  | 0 | 0.11162 | 37.6869 | 0 | 0 | 4 | K | 2 |  |  |  | ROZPOCET |  |  |  | 0 | 0 | 0 | 0 | 0 | 1 | 0 | 4 | -1067813186
| VV |  | " výměry příloha TZ - p.č.31 " 153,7297+183,9058 |  | 337.636 | [13 empty] | VV | 2 | 2 | True | 1 | ROZPOCET
55 | K | 596212213 | Kladení zámkové dlažby pozemních komunikací ručně tl 80 mm skupiny A pl přes 300 m2 | m2 | 312.861 |  | 0 | CS ÚRS 2024 01 |  |  | základní |  | 0 | 0.11162 | 34.9215 | 0 | 0 | 4 | K | 2 |  |  |  | ROZPOCET |  |  |  | 0 | 0 | 0 | 0 | 0 | 1 | 0 | 4 | -22672644
| VV |  | " výměry příloha TZ - p.č.31 " 312,8611 |  | 312.861 | [13 empty] | VV | 2 | 2 | True | 1 | ROZPOCET
56 | M | 59245013 | dlažba zámková betonová tvaru I 200x165mm tl 80mm přírodní | m2 | 753.822 |  | 0 | CS ÚRS 2024 01 |  |  | základní |  | 0 | 0.152 | 114.5809 | 0 | 0 | 8 | M | 2 |  |  |  | ROZPOCET |  |  |  | 0 | 0 | 0 | 0 | 0 | 1 | 0 | 4 | -511565435
| VV |  | " výměry příloha TZ - p.č.31 " 746,358*1,01 |  | 753.822 | [13 empty] | VV | 2 | 2 | True | 1 | ROZPOCET
57 | M | 59245010 | dlažba zámková betonová tvaru I 200x165mm tl 80mm barevná | m2 | 135.976 |  | 0 | CS ÚRS 2024 01 |  |  | základní |  | 0 | 0.152 | 20.6684 | 0 | 0 | 8 | M | 2 |  |  |  | ROZPOCET |  |  |  | 0 | 0 | 0 | 0 | 0 | 1 | 0 | 4 | -1630559134
| VV |  | " výměry příloha TZ - p.č.34 " 134,63*1,01 |  | 135.976 | [13 empty] | VV | 2 | 2 | True | 1 | ROZPOCET
58 | K | 567132113 | Podklad ze směsi stmelené cementem SC C 8/10 (KSC I) tl 180 mm | m2 | 880.988 |  | 0 | CS ÚRS 2024 01 |  |  | základní |  | 0 | 0 | 0 | 0 | 0 | 4 | K | 2 |  |  |  | ROZPOCET |  |  |  | 0 | 0 | 0 | 0 | 0 | 1 | 0 | 4 | -1525349140
| VV |  | " výměry příloha TZ - p.č.32 " 746,3580 |  | 746.358 | [13 empty] | VV | 2 | 2 | True | 0 | ROZPOCET
| VV |  | " výměry příloha TZ - p.č.35 " 134,63 |  | 134.63 | [13 empty] | VV | 2 | 2 | True | 0 | ROZPOCET
| VV |  | Součet |  | 880.988 | [13 empty] | VV | 2 | 4 | True | 1 | ROZPOCET
59 | K | 564861111 | Podklad ze štěrkodrtě ŠD plochy přes 100 m2 tl 200 mm | m2 | 880.988 |  | 0 | CS ÚRS 2024 01 |  |  | základní |  | 0 | 0 | 0 | 0 | 0 | 4 | K | 2 |  |  |  | ROZPOCET |  |  |  | 0 | 0 | 0 | 0 | 0 | 1 | 0 | 4 | -1335320060
| VV |  | " výměry příloha TZ - p.č.33 " 746,3580 |  | 746.358 | [13 empty] | VV | 2 | 2 | True | 0 | ROZPOCET
| VV |  | " výměry příloha TZ - p.č.36 " 134,63 |  | 134.63 | [13 empty] | VV | 2 | 2 | True | 0 | ROZPOCET
| VV |  | Součet |  | 880.988 | [13 empty] | VV | 2 | 4 | True | 1 | ROZPOCET
| D | 8 | Trubní vedení |  |  |  | 0 | [5 empty] | 0 |  | 13.6773 |  | 0 | 1 | D | 1 |  |  |  | ROZPOCET | [9 empty] | 0
60 | K | 899332111 | Výšková úprava uličního vstupu nebo vpusti do 200 mm snížením poklopu | kus | 5 |  | 0 |  |  |  | základní |  | 0 | 0.32974 | 1.6487 | 0 | 0 | 4 | K | 2 |  |  |  | ROZPOCET |  |  |  | 0 | 0 | 0 | 0 | 0 | 1 | 0 | 4 | 1778144451
| VV |  | " výměry příloha TZ - p.č.40 " 5 |  | 5 | [13 empty] | VV | 2 | 2 | True | 1 | ROZPOCET
61 | K | 899331111 | Výšková úprava uličního vstupu nebo vpusti do 200 mm zvýšením poklopu | kus | 7 |  | 0 |  |  |  | základní |  | 0 | 0.4208 | 2.9456 | 0 | 0 | 4 | K | 2 |  |  |  | ROZPOCET |  |  |  | 0 | 0 | 0 | 0 | 0 | 1 | 0 | 4 | -1935335869
| VV |  | " výměry příloha TZ - p.č.41 " 7 |  | 7 | [13 empty] | VV | 2 | 2 | True | 1 | ROZPOCET
62 | K | 899232111 | Výšková úprava uličního vstupu nebo vpusti do 200 mm snížením mříže | kus | 2 |  | 0 |  |  |  | základní |  | 0 | 0.32272 | 0.64544 | 0 | 0 | 4 | K | 2 |  |  |  | ROZPOCET |  |  |  | 0 | 0 | 0 | 0 | 0 | 1 | 0 | 4 | 1987304301
| VV |  | " výměry příloha TZ - p.č.42 " 2 |  | 2 | [13 empty] | VV | 2 | 2 | True | 1 | ROZPOCET
63 | K | 899432111 | Výšková úprava uličního vstupu nebo vpusti do 200 mm snížením krycího hrnce, šoupěte nebo hydrantu | kus | 26 |  | 0 |  |  |  | základní |  | 0 | 0.2647 | 6.8822 | 0 | 0 | 4 | K | 2 |  |  |  | ROZPOCET |  |  |  | 0 | 0 | 0 | 0 | 0 | 1 | 0 | 4 | -277415203
| VV |  | " výměry příloha TZ - p.č.43 " 26 |  | 26 | [13 empty] | VV | 2 | 2 | True | 1 | ROZPOCET
64 | K | 899431111 | Výšková úprava uličního vstupu nebo vpusti do 200 mm zvýšením krycího hrnce, šoupěte nebo hydrantu | kus | 5 |  | 0 |  |  |  | základní |  | 0 | 0.31108 | 1.5554 | 0 | 0 | 4 | K | 2 |  |  |  | ROZPOCET |  |  |  | 0 | 0 | 0 | 0 | 0 | 1 | 0 | 4 | -978919488
| VV |  | " výměry příloha TZ - p.č.44 " 5 |  | 5 | [13 empty] | VV | 2 | 2 | True | 1 | ROZPOCET
| D | 9 | Ostatní konstrukce a práce, bourání |  |  |  | 0 | [5 empty] | 0 |  | 186.0238 |  | 0 | 1 | D | 1 |  |  |  | ROZPOCET | [9 empty] | 0
65 | K | 920231912.1 | Obnova komunikační zeleně viz. PD | kpl | 1 |  | 0 |  |  |  | základní |  | 0 | 0 | 0 | 0 | 0 | 4 | K | 2 |  |  |  | ROZPOCET |  |  |  | 0 | 0 | 0 | 0 | 0 | 1 | 0 | 4 | -1670664682
| VV |  | 1 |  | 1 | [13 empty] | VV | 2 | 2 | True | 1 | ROZPOCET
66 | K | 915111115 | Vodorovné dopravní značení dělící čáry souvislé š 125 mm základní žlutá barva | m | 57.7 |  | 0 | CS ÚRS 2024 01 |  |  | základní |  | 0 | 0.0001 | 0.00577 | 0 | 0 | 4 | K | 2 |  |  |  | ROZPOCET |  |  |  | 0 | 0 | 0 | 0 | 0 | 1 | 0 | 4 | 271173336
| VV |  | " výměry příloha TZ - p.č.38 " 57,7 |  | 57.7 | [13 empty] | VV | 2 | 2 | True | 1 | ROZPOCET
67 | K | 915211116 | Vodorovné dopravní značení dělící čáry souvislé š 125 mm retroreflexní žlutý plast | m | 57.7 |  | 0 | CS ÚRS 2024 01 |  |  | základní |  | 0 | 0.00033 | 0.019041 | 0 | 0 | 4 | K | 2 |  |  |  | ROZPOCET |  |  |  | 0 | 0 | 0 | 0 | 0 | 1 | 0 | 4 | -2102939578
| VV |  | " výměry příloha TZ - p.č.38 " 57,7 |  | 57.7 | [13 empty] | VV | 2 | 2 | True | 1 | ROZPOCET
68 | K | 915111121 | Vodorovné dopravní značení dělící čáry přerušované š 125 mm základní bílá barva | m | 3 |  | 0 | CS ÚRS 2024 01 |  |  | základní |  | 0 | 5e-05 | 0.00015 | 0 | 0 | 4 | K | 2 |  |  |  | ROZPOCET |  |  |  | 0 | 0 | 0 | 0 | 0 | 1 | 0 | 4 | -354532866
| VV |  | " výměry příloha TZ - p.č.39 " 3,0 |  | 3 | [13 empty] | VV | 2 | 2 | True | 1 | ROZPOCET
69 | K | 915221122 | Vodorovné dopravní značení vodící čáry přerušované š 250 mm retroreflexní bílý plast | m | 3 |  | 0 | CS ÚRS 2024 01 |  |  | základní |  | 0 | 0.00038 | 0.00114 | 0 | 0 | 4 | K | 2 |  |  |  | ROZPOCET |  |  |  | 0 | 0 | 0 | 0 | 0 | 1 | 0 | 4 | 1782854144
| VV |  | " výměry příloha TZ - p.č.39 " 3,0 |  | 3 | [13 empty] | VV | 2 | 2 | True | 1 | ROZPOCET
70 | K | 915611111 | Předznačení vodorovného liniového značení | m | 60.7 |  | 0 | CS ÚRS 2024 01 |  |  | základní |  | 0 | 0 | 0 | 0 | 0 | 4 | K | 2 |  |  |  | ROZPOCET |  |  |  | 0 | 0 | 0 | 0 | 0 | 1 | 0 | 4 | -756559740
| VV |  | " výměry příloha TZ - p.č.37 " 60,7 |  | 60.7 | [13 empty] | VV | 2 | 2 | True | 1 | ROZPOCET
71 | K | 916111123 | Osazení obruby z drobných kostek s boční opěrou do lože z betonu prostého | m | 143.2 |  | 0 | CS ÚRS 2024 01 |  |  | základní |  | 0 | 0.08978 | 12.8565 | 0 | 0 | 4 | K | 2 |  |  |  | ROZPOCET |  |  |  | 0 | 0 | 0 | 0 | 0 | 1 | 0 | 4 | 571557489
| VV |  | " výměry příloha TZ - p.č.19 - kostky z bourání " 143,2 |  | 143.2 | [13 empty] | VV | 2 | 2 | True | 1 | ROZPOCET
72 | K | 916111124.1 | Osazení obruby z beton. dlažby s boční opěrou do lože z betonu prostého | m | 23 |  | 0 | vlastní |  |  | základní |  | 0 | 0.08978 | 2.0649 | 0 | 0 | 4 | K | 2 |  |  |  | ROZPOCET |  |  |  | 0 | 0 | 0 | 0 | 0 | 1 | 0 | 4 | 937538316
| VV |  | " výměry příloha TZ - p.č.20 " 23,0 |  | 23 | [13 empty] | VV | 2 | 2 | True | 1 | ROZPOCET
73 | M | 59245020 | dlažba skladebná betonová 200x100mm tl 80mm přírodní | m2 | 2.323 |  | 0 | CS ÚRS 2024 01 |  |  | základní |  | 0 | 0.176 | 0.40885 | 0 | 0 | 8 | M | 2 |  |  |  | ROZPOCET |  |  |  | 0 | 0 | 0 | 0 | 0 | 1 | 0 | 4 | 632739587
| VV |  | 2,3*1,01 'Přepočtené koeficientem množství |  | 2.323 | [13 empty] | VV | 2 | 2 | False | 1 | ROZPOCET
74 | K | 916131213 | Osazení silničního obrubníku betonového stojatého s boční opěrou do lože z betonu prostého | m | 609.09 |  | 0 | CS ÚRS 2024 01 |  |  | základní |  | 0 | 0.1554 | 94.6526 | 0 | 0 | 4 | K | 2 |  |  |  | ROZPOCET |  |  |  | 0 | 0 | 0 | 0 | 0 | 1 | 0 | 4 | -442302015
| VV |  | " výměry příloha TZ - p.č.17 " 609,09 |  | 609.09 | [13 empty] | VV | 2 | 2 | True | 1 | ROZPOCET
75 | M | 59217023 | obrubník betonový chodníkový 1000x150x250mm | m | 489.234 |  | 0 | CS ÚRS 2024 01 |  |  | základní |  | 0 | 0.085 | 41.5849 | 0 | 0 | 8 | M | 2 |  |  |  | ROZPOCET |  |  |  | 0 | 0 | 0 | 0 | 0 | 1 | 0 | 4 | 609400389
| VV |  | 484,39*1,01 'Přepočtené koeficientem množství |  | 489.234 | [13 empty] | VV | 2 | 2 | False | 1 | ROZPOCET
76 | M | 59217029 | obrubník silniční betonový nájezdový 1000x150x150mm | m | 24.038 |  | 0 | CS ÚRS 2024 01 |  |  | základní |  | 0 | 0.0483 | 1.161 | 0 | 0 | 8 | M | 2 |  |  |  | ROZPOCET |  |  |  | 0 | 0 | 0 | 0 | 0 | 1 | 0 | 4 | -790141884
| VV |  | 23,8*1,01 'Přepočtené koeficientem množství |  | 24.038 | [13 empty] | VV | 2 | 2 | False | 1 | ROZPOCET
77 | M | 59217030 | obrubník silniční betonový přechodový 1000x150x150-250mm | m | 7.07 |  | 0 | CS ÚRS 2024 01 |  |  | základní |  | 0 | 0.06567 | 0.46429 | 0 | 0 | 8 | M | 2 |  |  |  | ROZPOCET |  |  |  | 0 | 0 | 0 | 0 | 0 | 1 | 0 | 4 | -1813920896
| VV |  | (3,0+4,0)*1,01 |  | 7.07 | [13 empty] | VV | 2 | 2 | True | 1 | ROZPOCET
78 | M | 59217017 | obrubník betonový chodníkový 1000x100x250mm | m | 94.839 |  | 0 | CS ÚRS 2024 01 |  |  | základní |  | 0 | 0.05612 | 5.3224 | 0 | 0 | 8 | M | 2 |  |  |  | ROZPOCET |  |  |  | 0 | 0 | 0 | 0 | 0 | 1 | 0 | 4 | 921838061
| VV |  | 93,9*1,01 'Přepočtené koeficientem množství |  | 94.839 | [13 empty] | VV | 2 | 2 | False | 1 | ROZPOCET
79 | K | 916991121 | Lože pod obrubníky, krajníky nebo obruby z dlažebních kostek z betonu prostého | m3 | 12.18 |  | 0 | CS ÚRS 2024 01 |  |  | základní |  | 0 | 2.2563 | 27.4822 | 0 | 0 | 4 | K | 2 |  |  |  | ROZPOCET |  |  |  | 0 | 0 | 0 | 0 | 0 | 1 | 0 | 4 | -1579189044
| VV |  | " výměry příloha TZ - p.č.18 " 12,18 |  | 12.18 | [13 empty] | VV | 2 | 2 | True | 1 | ROZPOCET
| D | 998 | Přesun hmot |  |  |  | 0 | [5 empty] | 0 |  | 0 |  | 0 | 1 | D | 1 |  |  |  | ROZPOCET | [9 empty] | 0
80 | K | 998223011 | Přesun hmot pro pozemní komunikace s krytem dlážděným | t | 461.441 |  | 0 | CS ÚRS 2024 01 |  |  | základní |  | 0 | 0 | 0 | 0 | 0 | 4 | K | 2 |  |  |  | ROZPOCET |  |  |  | 0 | 0 | 0 | 0 | 0 | 1 | 0 | 4 | -1898110383

## SO 120 - ODVODNĚNÍ VOZOVKY
[9 empty] | >> skryté sloupce << | [9 empty] | {dc2e915a-cb4c-4704-9f2f-ebb6a9fd7104} | [5 empty] | DN150 | 40,7 | 2
[19 empty] | 2 | [5 empty] | LOZE | 10,428 | 2
| KRYCÍ LIST SOUPISU PRACÍ | [8 empty] | v --- níže se nacházejí doplnkové a pomocné údaje k sestavám --- v | [8 empty] | False | [5 empty] | ODVOZ | 255,37 | 2
Stavba:
BRNO, KOSMÁKOVA – REKONSTRUKCE VODOVODU
Objekt:
SO 100 - OBJEKTY POZEMNÍCH KOMUNIKACÍ
Soupis:
SO 120 - ODVODNĚNÍ VOZOVKY
| KSO: |  | 827 29 |  |  | CC-CZ:
| Místo: |  | BRNO |  |  | Datum:
| Zadavatel: |  |  |  |  | IČ:
|  | BRNĚNSKÉ VODÁRNY A KANALIZACE, a.s. |  |  |  | DIČ:
| Uchazeč: |  |  |  |  | IČ: | Vyplň údaj
|  | Vyplň údaj |  |  |  | DIČ: | Vyplň údaj
| Projektant: |  |  |  |  | IČ:
|  | JV PROJEKT VH s.r.o. |  |  |  | DIČ:
| Zpracovatel: |  |  |  |  | IČ:
|  | Obrtel M. |  |  |  | DIČ:
Poznámka:
| Cena bez DPH | [5 empty] | 0
|  |  | Základ daně |  |  | Sazba daně | Výše daně
| DPH | základní | 0 |  |  | 21% | 0
|  | snížená | 0 |  |  | 12% | 0
|  | zákl. přenesená | 0 |  |  | 21% | 0
|  | sníž. přenesená | 0 |  |  | 12% | 0
|  | nulová | 0 |  |  | 0% | 0
| Cena s DPH |  |  | v | CZK |  | 0
| Projektant |  |  | Zpracovatel
| Datum a podpis: |  | Razítko | Datum a podpis: |  |  | Razítko
| Objednavatel |  |  | Uchazeč
| Datum a podpis: |  | Razítko | Datum a podpis: |  |  | Razítko
REKAPITULACE ČLENĚNÍ SOUPISU PRACÍ
Stavba:
BRNO, KOSMÁKOVA – REKONSTRUKCE VODOVODU
Objekt:
SO 100 - OBJEKTY POZEMNÍCH KOMUNIKACÍ
Soupis:
SO 120 - ODVODNĚNÍ VOZOVKY
Místo: |  |  | BRNO |  |  | Datum:
Zadavatel: |  |  | BRNĚNSKÉ VODÁRNY A KANALIZACE, a.s. |  |  | Projektant: | JV PROJEKT VH s.r.o.
Uchazeč: |  |  | Vyplň údaj |  |  | Zpracovatel: | Obrtel M.
Kód dílu - Popis | [6 empty] | Cena celkem [CZK]
Náklady ze soupisu prací | [6 empty] | 0 | [12 empty] | -1
| HSV - Práce a dodávky HSV | [5 empty] | 0
| 1 - Zemní práce | [5 empty] | 0
| 3 - Svislé a kompletní konstrukce | [5 empty] | 0
| 4 - Vodorovné konstrukce | [5 empty] | 0
| 8 - Trubní vedení | [5 empty] | 0
| 998 - Přesun hmot | [5 empty] | 0
SOUPIS PRACÍ
Stavba:
BRNO, KOSMÁKOVA – REKONSTRUKCE VODOVODU
Objekt:
SO 100 - OBJEKTY POZEMNÍCH KOMUNIKACÍ
Soupis:
SO 120 - ODVODNĚNÍ VOZOVKY
Místo: |  |  | BRNO |  |  | Datum:
Zadavatel: |  |  | BRNĚNSKÉ VODÁRNY A KANALIZACE, a.s. |  |  | Projektant: | JV PROJEKT VH s.r.o.
Uchazeč: |  |  | Vyplň údaj |  |  | Zpracovatel: | Obrtel M.
PČ | Typ | Kód | Popis | MJ | Množství | J.cena [CZK] | Cena celkem [CZK] | Cenová soustava |  |  | DPH | J. Nh [h] | Nh celkem [h] | J. hmotnost [t] | Hmotnost celkem [t] | J. suť [t] | Suť Celkem [t]
Náklady soupisu celkem | [6 empty] | 0 | [5 empty] | 0 |  | 89.3712 |  | 0.6 |  | D | -1 | [13 empty] | 0
| D | HSV | Práce a dodávky HSV |  |  |  | 0 | [5 empty] | 0 |  | 89.3712 |  | 0.6 | 1 | D | 0 |  |  |  | ROZPOCET | [9 empty] | 0
| D | 1 | Zemní práce |  |  |  | 0 | [5 empty] | 0 |  | 0.25922 |  | 0 | 1 | D | 1 |  |  |  | ROZPOCET | [9 empty] | 0
1 | K | 132254204 | Hloubení zapažených rýh š do 2000 mm v hornině třídy těžitelnosti I skupiny 3 objem do 500 m3, VČETNĚ svislého přemístění do 4 m, započtena lepivost | m3 | 255.37 |  | 0 | CS ÚRS 2024 01 |  |  | základní |  | 0 | 0 | 0 | 0 | 0 | 4 | K | 2 |  |  |  | ROZPOCET |  |  |  | 0 | 0 | 0 | 0 | 0 | 1 | 0 | 4 | 775258366
| VV |  | " výměry - příloha TZ - pol.č. 4 - přípojky UV " 165,416 |  | 165.416 | [13 empty] | VV | 2 | 2 | True | 0 | ROZPOCET
| VV |  | " výměry - příloha TZ - pol.č. 1 - UV " 89,9542 |  | 89.954 | [13 empty] | VV | 2 | 2 | True | 0 | ROZPOCET
| VV | VYKOP1 | Součet |  | 255.37 | [13 empty] | VV | 2 | 4 | True | 1 | ROZPOCET
2 | K | 151101101 | Zřízení příložného pažení a rozepření stěn rýh hl do 2 m | m2 | 308.6 |  | 0 | CS ÚRS 2024 01 |  |  | základní |  | 0 | 0.00084 | 0.25922 | 0 | 0 | 4 | K | 2 |  |  |  | ROZPOCET |  |  |  | 0 | 0 | 0 | 0 | 0 | 1 | 0 | 4 | -745220137
| VV |  | " výměry - příloha TZ - pol.č. 5 - přípojky UV " 158,12 |  | 158.12 | [13 empty] | VV | 2 | 2 | True | 0 | ROZPOCET
| VV |  | " výměry - příloha TZ - pol.č. 2+3 - UV " 150,48 |  | 150.48 | [13 empty] | VV | 2 | 2 | True | 0 | ROZPOCET
| VV |  | Součet |  | 308.6 | [13 empty] | VV | 2 | 4 | True | 1 | ROZPOCET
3 | K | 151101111 | Odstranění příložného pažení a rozepření stěn rýh hl do 2 m | m2 | 308.6 |  | 0 | CS ÚRS 2024 01 |  |  | základní |  | 0 | 0 | 0 | 0 | 0 | 4 | K | 2 |  |  |  | ROZPOCET |  |  |  | 0 | 0 | 0 | 0 | 0 | 1 | 0 | 4 | -1002989292
4 | K | 162751115 | Vodorovné přemístění přes 7 000 do 8000 m výkopku/sypaniny z horniny třídy těžitelnosti I skupiny 1 až 3 | m3 | 255.37 |  | 0 | CS ÚRS 2024 01 |  |  | základní |  | 0 | 0 | 0 | 0 | 0 | 4 | K | 2 |  |  |  | ROZPOCET |  |  |  | 0 | 0 | 0 | 0 | 0 | 1 | 0 | 4 | 635491379
| VV |  | " výměry příloha TZ - POL.Č. 6 " 255,3702 |  | 255.37 | [13 empty] | VV | 2 | 2 | True | 0 | ROZPOCET
| VV | ODVOZ | Součet |  | 255.37 | [13 empty] | VV | 2 | 4 | True | 1 | ROZPOCET
5 | K | 171251201 | Uložení sypaniny na skládky nebo meziskládky | m3 | 255.37 |  | 0 | CS ÚRS 2024 01 |  |  | základní |  | 0 | 0 | 0 | 0 | 0 | 4 | K | 2 |  |  |  | ROZPOCET |  |  |  | 0 | 0 | 0 | 0 | 0 | 1 | 0 | 4 | -391449706
| VV |  | 255,37 |  | 255.37 | [13 empty] | VV | 2 | 2 | True | 1 | ROZPOCET
6 | K | 202410201 | Poplatek za skládku zeminy v tř. 1 - 4 | m3 | 204.296 |  | 0 |  |  |  | základní |  | 0 | 0 | 0 | 0 | 0 | 4 | K | 2 |  |  |  | ROZPOCET |  |  |  | 0 | 0 | 0 | 0 | 0 | 1 | 0 | 4 | 940116052
| VV |  | " podíl navážek = 20% " ODVOZ*0,8 |  | 204.296 | [13 empty] | VV | 2 | 2 | True | 1 | ROZPOCET
| FIG |  | Rozpad figury: ODVOZ | [16 empty] | 2
| FIG |  | " výměry příloha TZ - POL.Č. 6 " 255,3702 |  | 255.37 | [14 empty] | 2
| FIG |  | Součet |  | 255.37 | [14 empty] | 2
7 | K | 202410203 | Poplatek za skládku "navážky" | m3 | 51.074 |  | 0 |  |  |  | základní |  | 0 | 0 | 0 | 0 | 0 | 4 | K | 2 |  |  |  | ROZPOCET |  |  |  | 0 | 0 | 0 | 0 | 0 | 1 | 0 | 4 | -248157701
| VV |  | " podíl navážek = 20% " ODVOZ*0,2 |  | 51.074 | [13 empty] | VV | 2 | 2 | True | 1 | ROZPOCET
| FIG |  | Rozpad figury: ODVOZ | [16 empty] | 2
| FIG |  | " výměry příloha TZ - POL.Č. 6 " 255,3702 |  | 255.37 | [14 empty] | 2
| FIG |  | Součet |  | 255.37 | [14 empty] | 2
8 | K | 174151101 | Zásyp jam, šachet rýh nebo kolem objektů sypaninou se zhutněním | m3 | 269.984 |  | 0 | CS ÚRS 2024 01 |  |  | základní |  | 0 | 0 | 0 | 0 | 0 | 4 | K | 2 |  |  |  | ROZPOCET |  |  |  | 0 | 0 | 0 | 0 | 0 | 1 | 0 | 4 | -1790546749
| VV |  | " výměry - příloha TZ - pol.č. 8 - přípojky UV+UV " 269,9835 |  | 269.984 | [13 empty] | VV | 2 | 2 | True | 0 | ROZPOCET
| VV | ZASYP | Součet |  | 269.984 | [13 empty] | VV | 2 | 4 | True | 1 | ROZPOCET
9 | M | 58344199R | Nahradní zásypový materiál | t | 561.297 |  | 0 |  |  |  | základní |  | 0 | 0 | 0 | 0 | 0 | 8 | M | 2 |  |  |  | ROZPOCET |  |  |  | 0 | 0 | 0 | 0 | 0 | 1 | 0 | 4 | -1229477702
| VV |  | 269,984*1,1*1,05*1,8 |  | 561.297 | [13 empty] | VV | 2 | 2 | True | 1 | ROZPOCET
10 | K | 167151111 | Nakládání výkopku z hornin třídy těžitelnosti I skupiny 1 až 3 přes 100 m3 | m3 | 311.832 |  | 0 | CS ÚRS 2024 01 |  |  | základní |  | 0 | 0 | 0 | 0 | 0 | 4 | K | 2 |  |  |  | ROZPOCET |  |  |  | 0 | 0 | 0 | 0 | 0 | 1 | 0 | 4 | -1508475399
| VV |  | 269,984*1,1*1,05 |  | 311.832 | [13 empty] | VV | 2 | 2 | True | 0 | ROZPOCET
| VV |  | Součet |  | 311.832 | [13 empty] | VV | 2 | 4 | True | 1 | ROZPOCET
11 | K | 162351103 | Vodorovné přemístění přes 50 do 500 m výkopku/sypaniny z horniny třídy těžitelnosti I skupiny 1 až 3 | m3 | 311.832 |  | 0 | CS ÚRS 2024 01 |  |  | základní |  | 0 | 0 | 0 | 0 | 0 | 4 | K | 2 |  |  |  | ROZPOCET |  |  |  | 0 | 0 | 0 | 0 | 0 | 1 | 0 | 4 | 1172724464
| VV |  | 311,832 |  | 311.832 | [13 empty] | VV | 2 | 2 | True | 1 | ROZPOCET
| D | 3 | Svislé a kompletní konstrukce |  |  |  | 0 | [5 empty] | 0 |  | 0 |  | 0.6 | 1 | D | 1 |  |  |  | ROZPOCET | [9 empty] | 0
12 | K | 351231109.11 | D+M Zaslepení stáv. otvorů ve stoce od napojení bouranných přípojek VČĚTNĚ všech souvisejích čiností a úkonů | kus | 9 |  | 0 | vlastní |  |  | základní |  | 0 | 0 | 0 | 0 | 0 | 4 | K | 2 |  |  |  | ROZPOCET |  |  |  | 0 | 0 | 0 | 0 | 0 | 1 | 0 | 4 | 346197513
| VV |  | " výměry pol.č.12 " 9 |  | 9 | [13 empty] | VV | 2 | 2 | True | 1 | ROZPOCET
13 | K | 358315114 | Bourání stoky kompletní nebo vybourání otvorů z prostého betonu plochy do 4 m2 | m3 | 25.027 |  | 0 | CS ÚRS 2024 01 |  |  | základní |  | 0 | 0 | 0 | 0 | 0 | 4 | K | 2 |  |  |  | ROZPOCET |  |  |  | 0 | 0 | 0 | 0 | 0 | 1 | 0 | 4 | 569148141
| VV |  | " stávající potrubí UV, UV " | [15 empty] | VV | 2 | 1 | True | 0 | ROZPOCET
| VV |  | " výměry pol.č.13 " 25,027 |  | 25.027 | [13 empty] | VV | 2 | 2 | True | 1 | ROZPOCET
14 | K | 997013211 | Vnitrostaveništní doprava suti a vybouraných hmot pro budovy v do 6 m ručně | t | 55.059 |  | 0 | CS ÚRS 2024 01 |  |  | základní |  | 0 | 0 | 0 | 0 | 0 | 4 | K | 2 |  |  |  | ROZPOCET |  |  |  | 0 | 0 | 0 | 0 | 0 | 1 | 0 | 4 | -345332405
| VV |  | 25,027*2,2 |  | 55.059 | [13 empty] | VV | 2 | 2 | True | 0 | ROZPOCET
| VV |  | Součet |  | 55.059 | [13 empty] | VV | 2 | 4 | True | 1 | ROZPOCET
15 | K | 997013501 | Odvoz suti a vybouraných hmot na skládku nebo meziskládku do 1 km se složením | t | 55.029 |  | 0 | CS ÚRS 2024 01 |  |  | základní |  | 0 | 0 | 0 | 0 | 0 | 4 | K | 2 |  |  |  | ROZPOCET |  |  |  | 0 | 0 | 0 | 0 | 0 | 1 | 0 | 4 | 147635704
| VV |  | 55,029 |  | 55.029 | [13 empty] | VV | 2 | 2 | True | 1 | ROZPOCET
16 | K | 997013509 | Příplatek k odvozu suti a vybouraných hmot na skládku ZKD 1 km přes 1 km | t | 385.203 |  | 0 | CS ÚRS 2024 01 |  |  | základní |  | 0 | 0 | 0 | 0 | 0 | 4 | K | 2 |  |  |  | ROZPOCET |  |  |  | 0 | 0 | 0 | 0 | 0 | 1 | 0 | 4 | -1710983434
| VV |  | 55,029*7 'Přepočtené koeficientem množství |  | 385.203 | [13 empty] | VV | 2 | 2 | False | 1 | ROZPOCET
17 | K | 97909811 | Poplatek za skládku suti s příměsí | t | 55.059 |  | 0 | vlastní |  |  | základní |  | 0 | 0 | 0 | 0 | 0 | 4 | K | 2 |  |  |  | ROZPOCET |  |  |  | 0 | 0 | 0 | 0 | 0 | 1 | 0 | 4 | 1760752320
18 | K | 899201211.1 | Demontáž mříží litinových vč. rámů UV vč. odvozu a likvidace dle pokynů investora | kus | 12 |  | 0 | vlastní |  |  | základní |  | 0 | 0 | 0 | 0.05 | 0.6 | 4 | K | 2 |  |  |  | ROZPOCET |  |  |  | 0 | 0 | 0 | 0 | 0 | 1 | 0 | 4 | -18627324
| VV |  | " výměry pol.č. 14 " 12 |  | 12 | [13 empty] | VV | 2 | 2 | True | 1 | ROZPOCET
| D | 4 | Vodorovné konstrukce |  |  |  | 0 | [5 empty] | 0 |  | 13.2571 |  | 0 | 1 | D | 1 |  |  |  | ROZPOCET | [9 empty] | 0
19 | K | 451541111 | Lože pod potrubí otevřený výkop ze štěrkodrtě | m3 | 10.428 |  | 0 | CS ÚRS 2024 01 |  |  | základní |  | 0 | 0 | 0 | 0 | 0 | 4 | K | 2 |  |  |  | ROZPOCET |  |  |  | 0 | 0 | 0 | 0 | 0 | 1 | 0 | 4 | 1080204855
| VV | LOZE | " výměry pol.č.15 " 10,428 |  | 10.428 | [13 empty] | VV | 2 | 2 | True | 1 | ROZPOCET
20 | K | 167151101 | Nakládání výkopku z hornin třídy těžitelnosti I skupiny 1 až 3 do 100 m3 | m3 | 10.428 |  | 0 | CS ÚRS 2024 01 |  |  | základní |  | 0 | 0 | 0 | 0 | 0 | 4 | K | 2 |  |  |  | ROZPOCET |  |  |  | 0 | 0 | 0 | 0 | 0 | 1 | 0 | 4 | 1332255850
| VV |  | " přesun hmot " LOZE |  | 10.428 | [13 empty] | VV | 2 | 2 | True | 1 | ROZPOCET
| FIG |  | Rozpad figury: LOZE | [16 empty] | 2
| FIG |  | " výměry pol.č.15 " 10,428 |  | 10.428 | [14 empty] | 2
21 | K | 162351103 | Vodorovné přemístění přes 50 do 500 m výkopku/sypaniny z horniny třídy těžitelnosti I skupiny 1 až 3 | m3 | 10.428 |  | 0 | CS ÚRS 2024 01 |  |  | základní |  | 0 | 0 | 0 | 0 | 0 | 4 | K | 2 |  |  |  | ROZPOCET |  |  |  | 0 | 0 | 0 | 0 | 0 | 1 | 0 | 4 | 671306718
| VV |  | 10,428 |  | 10.428 | [13 empty] | VV | 2 | 2 | True | 1 | ROZPOCET
22 | K | 452111111 | Osazení betonových pražců otevřený výkop pl do 25000 mm2 | kus | 21 |  | 0 | CS ÚRS 2024 01 |  |  | základní |  | 0 | 0.00165 | 0.03465 | 0 | 0 | 4 | K | 2 |  |  |  | ROZPOCET |  |  |  | 0 | 0 | 0 | 0 | 0 | 1 | 0 | 4 | -1161051596
| VV |  | " výměry pol.č. 16 " 21 |  | 21 | [13 empty] | VV | 2 | 2 | True | 1 | ROZPOCET
23 | M | 59223R | podkladek betonový pod hrdlové trouby - do DN 200 | kus | 21.21 |  | 0 |  |  |  | základní |  | 0 | 0.02 | 0.4242 | 0 | 0 | 8 | M | 2 |  |  |  | ROZPOCET |  |  |  | 0 | 0 | 0 | 0 | 0 | 1 | 0 | 4 | -366113184
| VV |  | 21*1,01 |  | 21.21 | [13 empty] | VV | 2 | 2 | True | 0 | ROZPOCET
| VV |  | Součet |  | 21.21 | [13 empty] | VV | 2 | 4 | True | 1 | ROZPOCET
24 | K | 452311121 | Podkladní desky z betonu prostého bez zvýšených nároků na prostředí tř. C 8/10 otevřený výkop | m3 | 5.562 |  | 0 | CS ÚRS 2024 01 |  |  | základní |  | 0 | 2.301 | 12.7983 | 0 | 0 | 4 | K | 2 |  |  |  | ROZPOCET |  |  |  | 0 | 0 | 0 | 0 | 0 | 1 | 0 | 4 | -1853526328
| VV |  | " pro přípojky a UV " | [15 empty] | VV | 2 | 1 | True | 0 | ROZPOCET
| VV |  | " výměry pol.č.18 " 5,5616 |  | 5.562 | [13 empty] | VV | 2 | 2 | True | 1 | ROZPOCET
| D | 8 | Trubní vedení |  |  |  | 0 | [5 empty] | 0 |  | 75.8548 |  | 0 | 1 | D | 1 |  |  |  | ROZPOCET | [9 empty] | 0
25 | K | 831312121 | Montáž potrubí z trub kameninových hrdlových s integrovaným těsněním výkop sklon do 20 % DN 150 | m | 40.7 |  | 0 | CS ÚRS 2024 01 |  |  | základní |  | 0 | 3e-05 | 0.001221 | 0 | 0 | 4 | K | 2 |  |  |  | ROZPOCET |  |  |  | 0 | 0 | 0 | 0 | 0 | 1 | 0 | 4 | 1923877247
| VV |  | " výměry pol.č. 19 " 40,7 |  | 40.7 | [13 empty] | VV | 2 | 2 | True | 0 | ROZPOCET
| VV | DN150 | Součet |  | 40.7 | [13 empty] | VV | 2 | 4 | True | 1 | ROZPOCET
26 | M | 59710675 | trouba kameninová glazovaná DN 150 dl 1,50m spojovací systém F | m | 41.311 |  | 0 | CS ÚRS 2024 01 |  |  | základní |  | 0 | 0.024 | 0.99146 | 0 | 0 | 8 | M | 2 |  |  |  | ROZPOCET |  |  |  | 0 | 0 | 0 | 0 | 0 | 1 | 0 | 4 | -1888248668
| VV |  | DN150*1,015 |  | 41.311 | [13 empty] | VV | 2 | 2 | True | 0 | ROZPOCET
| VV |  | Součet |  | 41.311 | [13 empty] | VV | 2 | 4 | True | 1 | ROZPOCET
| FIG |  | Rozpad figury: DN150 | [16 empty] | 2
| FIG |  | " výměry pol.č. 19 " 40,7 |  | 40.7 | [14 empty] | 2
| FIG |  | Součet |  | 40.7 | [14 empty] | 2
27 | K | 831262191 | Příplatek za práce na potrubí z trub kameninových s integrovaným těsněním sklon přes 20 % DN do 300 | m | 40.7 |  | 0 | CS ÚRS 2024 01 |  |  | základní |  | 0 | 0 | 0 | 0 | 0 | 4 | K | 2 |  |  |  | ROZPOCET |  |  |  | 0 | 0 | 0 | 0 | 0 | 1 | 0 | 4 | -727438409
| VV |  | " výměry pol.č. 19 " DN150 |  | 40.7 | [13 empty] | VV | 2 | 2 | True | 1 | ROZPOCET
| FIG |  | Rozpad figury: DN150 | [16 empty] | 2
| FIG |  | " výměry pol.č. 19 " 40,7 |  | 40.7 | [14 empty] | 2
| FIG |  | Součet |  | 40.7 | [14 empty] | 2
28 | K | 202115011 | Jádrový vývrt, těsnění Forscheda, tvarovka DN 150 | kpl | 8 |  | 0 |  |  |  | základní |  | 0 | 0 | 0 | 0 | 0 | 4 | K | 2 |  |  |  | ROZPOCET |  |  |  | 0 | 0 | 0 | 0 | 0 | 1 | 0 | 4 | 975658377
| VV |  | 8 |  | 8 | [13 empty] | VV | 2 | 2 | True | 1 | ROZPOCET
29 | K | 837314112.1 | Přepojení přípojky DN150 do stávajícího otvoru po vybourané stávající přípojce, těsnění zapravení | kus | 3 |  | 0 | vlastní |  |  | základní |  | 0 | 0.041 | 0.123 | 0 | 0 | 4 | K | 2 |  |  |  | ROZPOCET |  |  |  | 0 | 0 | 0 | 0 | 0 | 1 | 0 | 4 | 258529099
| VV |  | " výměry pol.č.10 " 3 |  | 3 | [13 empty] | VV | 2 | 2 | True | 1 | ROZPOCET
30 | K | 837311221 | Montáž kameninových tvarovek odbočných s integrovaným těsněním otevřený výkop DN 150 | kus | 6 |  | 0 | CS ÚRS 2024 01 |  |  | základní |  | 0 | 0.00013 | 0.00078 | 0 | 0 | 4 | K | 2 |  |  |  | ROZPOCET |  |  |  | 0 | 0 | 0 | 0 | 0 | 1 | 0 | 4 | 1268614564
| VV |  | " výměry pol.č.20 " 6 |  | 6 | [13 empty] | VV | 2 | 2 | True | 1 | ROZPOCET
31 | M | 59711538 | odbočka kameninová glazovaná jednoduchá šikmá DN 150/100 pryžové těsnění (spojovací systém F/F) dl 400mm | kus | 6.09 |  | 0 | CS ÚRS 2024 01 |  |  | základní |  | 0 | 0.016 | 0.09744 | 0 | 0 | 8 | M | 2 |  |  |  | ROZPOCET |  |  |  | 0 | 0 | 0 | 0 | 0 | 1 | 0 | 4 | -83896959
| VV |  | 6*1,015 |  | 6.09 | [13 empty] | VV | 2 | 2 | True | 1 | ROZPOCET
32 | K | 837312221 | Montáž kameninových tvarovek jednoosých s integrovaným těsněním otevřený výkop DN 150 | kus | 67 |  | 0 | CS ÚRS 2024 01 |  |  | základní |  | 0 | 7e-05 | 0.00469 | 0 | 0 | 4 | K | 2 |  |  |  | ROZPOCET |  |  |  | 0 | 0 | 0 | 0 | 0 | 1 | 0 | 4 | 785368387
| VV |  | " výměry pol.č.21 " 67 |  | 67 | [13 empty] | VV | 2 | 2 | True | 1 | ROZPOCET
33 | M | 59710944 | koleno kameninové glazované DN 150 15° spojovací systém F | kus | 5.075 |  | 0 | CS ÚRS 2024 01 |  |  | základní |  | 0 | 0.01 | 0.05075 | 0 | 0 | 8 | M | 2 |  |  |  | ROZPOCET |  |  |  | 0 | 0 | 0 | 0 | 0 | 1 | 0 | 4 | -717407826
| VV |  | 5*1,015 |  | 5.075 | [13 empty] | VV | 2 | 2 | True | 1 | ROZPOCET
34 | M | 59710964 | koleno kameninové glazované DN 150 30° spojovací systém F | kus | 48.72 |  | 0 | CS ÚRS 2024 01 |  |  | základní |  | 0 | 0.01 | 0.4872 | 0 | 0 | 8 | M | 2 |  |  |  | ROZPOCET |  |  |  | 0 | 0 | 0 | 0 | 0 | 1 | 0 | 4 | -1746484692
| VV |  | 48*1,015 |  | 48.72 | [13 empty] | VV | 2 | 2 | True | 1 | ROZPOCET
35 | M | 59711024 | koleno kameninové glazované DN 150 90° spojovací systém F | kus | 14.21 |  | 0 | CS ÚRS 2024 01 |  |  | základní |  | 0 | 0.01 | 0.1421 | 0 | 0 | 8 | M | 2 |  |  |  | ROZPOCET |  |  |  | 0 | 0 | 0 | 0 | 0 | 1 | 0 | 4 | -1810599869
| VV |  | 14*1,015 |  | 14.21 | [13 empty] | VV | 2 | 2 | True | 1 | ROZPOCET
36 | K | 895941111 | Zřízení vpusti kanalizační uliční z betonových dílců typ UV-50 normální | kus | 11 |  | 0 | CS ÚRS 2020 01 |  |  | základní |  | 0 | 0.3409 | 3.7499 | 0 | 0 | 4 | K | 2 |  |  |  | ROZPOCET |  |  |  | 0 | 0 | 0 | 0 | 0 | 1 | 0 | 4 | 980171537
| VV |  | " výměry pol.č.22 " 11 |  | 11 | [13 empty] | VV | 2 | 2 | True | 1 | ROZPOCET
37 | M | R5922385413.VL | uliční vpust-průběžný dílec vysoký s odtokem vor Brno TBV-Q 50/59 SO | kus | 11.11 |  | 0 | vlastní |  |  | základní |  | 0 | 0.17 | 1.8887 | 0 | 0 | 8 | M | 2 |  |  |  | ROZPOCET |  |  |  | 0 | 0 | 0 | 0 | 0 | 1 | 0 | 4 | -587035354
38 | M | R5922385901.VL | uliční vpust-horní dílec pro čtvercovou mříž TBV-Q 50/20 CP | kus | 11.11 |  | 0 | vlastní |  |  | základní |  | 0 | 0.07 | 0.7777 | 0 | 0 | 8 | M | 2 |  |  |  | ROZPOCET |  |  |  | 0 | 0 | 0 | 0 | 0 | 1 | 0 | 4 | -1678323082
39 | M | R5922386312.VL | uliční vpust-průběžný dílec vysoký TBV-Q 50/59 SV | kus | 16.16 |  | 0 | vlastní |  |  | základní |  | 0 | 0.155 | 2.5048 | 0 | 0 | 8 | M | 2 |  |  |  | ROZPOCET |  |  |  | 0 | 0 | 0 | 0 | 0 | 1 | 0 | 4 | -714696653
40 | M | R5922386311.VL | uliční vpust-průběžný dílec nízký TBV-Q 50/29 SN | kus | 10.1 |  | 0 | vlastní |  |  | základní |  | 0 | 0.076 | 0.7676 | 0 | 0 | 8 | M | 2 |  |  |  | ROZPOCET |  |  |  | 0 | 0 | 0 | 0 | 0 | 1 | 0 | 4 | -1661058019
41 | M | R5922386313.VL | uliční vpust-kaliště vysoké TBV-Q 50/79 KV Brno | kus | 11.11 |  | 0 | vlastní |  |  | základní |  | 0 | 0.28 | 3.1108 | 0 | 0 | 8 | M | 2 |  |  |  | ROZPOCET |  |  |  | 0 | 0 | 0 | 0 | 0 | 1 | 0 | 4 | -393728315
42 | M | R592238401.VL | Vyrovnávací prstenec betonový pod mříže vpusti | kus | 11 |  | 0 | vlastní |  |  | základní |  | 0 | 0.027 | 0.297 | 0 | 0 | 8 | M | 2 |  |  |  | ROZPOCET |  |  |  | 0 | 0 | 0 | 0 | 0 | 1 | 0 | 4 | 97988267
43 | K | 899204112 | Osazení mříží litinových včetně rámů a košů na bahno pro třídu zatížení D400, E600 | kus | 11 |  | 0 | CS ÚRS 2024 01 |  |  | základní |  | 0 | 0.21734 | 2.3907 | 0 | 0 | 4 | K | 2 |  |  |  | ROZPOCET |  |  |  | 0 | 0 | 0 | 0 | 0 | 1 | 0 | 4 | -273543771
| VV |  | " výměry pol.č.22 " 11 |  | 11 | [13 empty] | VV | 2 | 2 | True | 1 | ROZPOCET
44 | M | 0059688 | Uliční vpust rám s mříží D400, 500x500 Plast | kus | 11 |  | 0 | CS ÚRS 2024 01 |  |  | základní |  | 0 | 0.06 | 0.66 | 0 | 0 | 8 | M | 2 |  |  |  | ROZPOCET |  |  |  | 0 | 0 | 0 | 0 | 0 | 1 | 0 | 4 | 1394287588
| VV |  | 11 |  | 11 | [13 empty] | VV | 2 | 2 | True | 1 | ROZPOCET
45 | K | 899623141 | Obetonování potrubí nebo zdiva stok betonem prostým tř. C 12/15 v otevřeném výkopu | m3 | 8.588 |  | 0 | CS ÚRS 2024 01 |  |  | základní |  | 0 | 2.301 | 19.7612 | 0 | 0 | 4 | K | 2 |  |  |  | ROZPOCET |  |  |  | 0 | 0 | 0 | 0 | 0 | 1 | 0 | 4 | -1283038282
| VV |  | " výměry pol.č.23 " 8,5877 |  | 8.588 | [13 empty] | VV | 2 | 2 | True | 1 | ROZPOCET
46 | K | 899623151 | Obetonování potrubí nebo zdiva stok betonem prostým tř. C 16/20 v otevřeném výkopu | m3 | 16.5 |  | 0 | CS ÚRS 2024 01 |  |  | základní |  | 0 | 2.301 | 37.9668 | 0 | 0 | 4 | K | 2 |  |  |  | ROZPOCET |  |  |  | 0 | 0 | 0 | 0 | 0 | 1 | 0 | 4 | 1479819264
| VV |  | " výměry pol.č.24 - UV " 11*1,5 |  | 16.5 | [13 empty] | VV | 2 | 2 | True | 1 | ROZPOCET
47 | K | 899643121 | Bednění pro obetonování potrubí otevřený výkop zřízení | m2 | 17.6 |  | 0 | CS ÚRS 2024 01 |  |  | základní |  | 0 | 0.0046 | 0.08096 | 0 | 0 | 4 | K | 2 |  |  |  | ROZPOCET |  |  |  | 0 | 0 | 0 | 0 | 0 | 1 | 0 | 4 | -1716938765
| VV |  | " UV (pol. výměr 24) " 1,6*0,5*2*11 |  | 17.6 | [13 empty] | VV | 2 | 2 | True | 1 | ROZPOCET
48 | K | 899643122 | Bednění pro obetonování potrubí otevřený výkop odstranění | m2 | 17.6 |  | 0 | CS ÚRS 2024 01 |  |  | základní |  | 0 | 0 | 0 | 0 | 0 | 4 | K | 2 |  |  |  | ROZPOCET |  |  |  | 0 | 0 | 0 | 0 | 0 | 1 | 0 | 4 | 153765931
| VV |  | 17,6 |  | 17.6 | [13 empty] | VV | 2 | 2 | True | 1 | ROZPOCET
| D | 998 | Přesun hmot |  |  |  | 0 | [5 empty] | 0 |  | 0 |  | 0 | 1 | D | 1 |  |  |  | ROZPOCET | [9 empty] | 0
49 | K | 998275101 | Přesun hmot pro trubní vedení z trub kameninových otevřený výkop | t | 89.371 |  | 0 | CS ÚRS 2024 01 |  |  | základní |  | 0 | 0 | 0 | 0 | 0 | 4 | K | 2 |  |  |  | ROZPOCET |  |  |  | 0 | 0 | 0 | 0 | 0 | 1 | 0 | 4 | 548303731

## SO 130 - PARKOVIŠTĚ
[9 empty] | >> skryté sloupce << | [9 empty] | {3881d343-37e5-4ec4-895b-6a53860fa081} | [5 empty] | BDK | 7,258 | 2
[19 empty] | 2 | [5 empty] | BNZM | 23,587 | 2
| KRYCÍ LIST SOUPISU PRACÍ | [8 empty] | v --- níže se nacházejí doplnkové a pomocné údaje k sestavám --- v | [8 empty] | False | [5 empty] | ODKOP | 92,54 | 2
[25 empty] | ODVOZ2 | 92,54 | 2
| Stavba: | [23 empty] | PŘÍDLAŽBA | 98,84 | 2
BRNO, KOSMÁKOVA – REKONSTRUKCE VODOVODU
Objekt:
SO 100 - OBJEKTY POZEMNÍCH KOMUNIKACÍ
Soupis:
SO 130 - PARKOVIŠTĚ
| KSO: |  | 822 29 |  |  | CC-CZ:
| Místo: |  | BRNO |  |  | Datum:
| Zadavatel: |  |  |  |  | IČ:
|  | BRNĚNSKÉ VODÁRNY A KANALIZACE, a.s. |  |  |  | DIČ:
| Uchazeč: |  |  |  |  | IČ: | Vyplň údaj
|  | Vyplň údaj |  |  |  | DIČ: | Vyplň údaj
| Projektant: |  |  |  |  | IČ:
|  | JV PROJEKT VH s.r.o. |  |  |  | DIČ:
| Zpracovatel: |  |  |  |  | IČ:
|  | Obrtel M. |  |  |  | DIČ:
Poznámka:
| Cena bez DPH | [5 empty] | 0
|  |  | Základ daně |  |  | Sazba daně | Výše daně
| DPH | základní | 0 |  |  | 21% | 0
|  | snížená | 0 |  |  | 12% | 0
|  | zákl. přenesená | 0 |  |  | 21% | 0
|  | sníž. přenesená | 0 |  |  | 12% | 0
|  | nulová | 0 |  |  | 0% | 0
| Cena s DPH |  |  | v | CZK |  | 0
| Projektant |  |  | Zpracovatel
| Datum a podpis: |  | Razítko | Datum a podpis: |  |  | Razítko
| Objednavatel |  |  | Uchazeč
| Datum a podpis: |  | Razítko | Datum a podpis: |  |  | Razítko
REKAPITULACE ČLENĚNÍ SOUPISU PRACÍ
Stavba:
BRNO, KOSMÁKOVA – REKONSTRUKCE VODOVODU
Objekt:
SO 100 - OBJEKTY POZEMNÍCH KOMUNIKACÍ
Soupis:
SO 130 - PARKOVIŠTĚ
Místo: |  |  | BRNO |  |  | Datum:
Zadavatel: |  |  | BRNĚNSKÉ VODÁRNY A KANALIZACE, a.s. |  |  | Projektant: | JV PROJEKT VH s.r.o.
Uchazeč: |  |  | Vyplň údaj |  |  | Zpracovatel: | Obrtel M.
Kód dílu - Popis | [6 empty] | Cena celkem [CZK]
Náklady ze soupisu prací | [6 empty] | 0 | [12 empty] | -1
| HSV - Práce a dodávky HSV | [5 empty] | 0
| 11 - Zemní práce - přípravné a přidružené práce | [5 empty] | 0
| 12 - Zemní práce - bourání a frézování | [5 empty] | 0
| 5 - Komunikace pozemní | [5 empty] | 0
| 9 - Ostatní konstrukce a práce, bourání | [5 empty] | 0
| 998 - Přesun hmot | [5 empty] | 0
SOUPIS PRACÍ
Stavba:
BRNO, KOSMÁKOVA – REKONSTRUKCE VODOVODU
Objekt:
SO 100 - OBJEKTY POZEMNÍCH KOMUNIKACÍ
Soupis:
SO 130 - PARKOVIŠTĚ
Místo: |  |  | BRNO |  |  | Datum:
Zadavatel: |  |  | BRNĚNSKÉ VODÁRNY A KANALIZACE, a.s. |  |  | Projektant: | JV PROJEKT VH s.r.o.
Uchazeč: |  |  | Vyplň údaj |  |  | Zpracovatel: | Obrtel M.
PČ | Typ | Kód | Popis | MJ | Množství | J.cena [CZK] | Cena celkem [CZK] | Cenová soustava |  |  | DPH | J. Nh [h] | Nh celkem [h] | J. hmotnost [t] | Hmotnost celkem [t] | J. suť [t] | Suť Celkem [t]
Náklady soupisu celkem | [6 empty] | 0 | [5 empty] | 0 |  | 909.6372 |  | 399.7245 |  | D | -1 | [13 empty] | 0
| D | HSV | Práce a dodávky HSV |  |  |  | 0 | [5 empty] | 0 |  | 909.6372 |  | 399.7245 | 1 | D | 0 |  |  |  | ROZPOCET | [9 empty] | 0
| D | 11 | Zemní práce - přípravné a přidružené práce |  |  |  | 0 | [5 empty] | 0 |  | 0 |  | 0 | 1 | D | 1 |  |  |  | ROZPOCET | [9 empty] | 0
1 | K | 132251251 | Hloubení rýh nezapažených š do 2000 mm v hornině třídy těžitelnosti I skupiny 3 objem do 20 m3 strojně, VČETNĚ svislého přemístění do 4 m, započtena lepivost | m3 | 7.258 |  | 0 | CS ÚRS 2024 01 |  |  | základní |  | 0 | 0 | 0 | 0 | 0 | 4 | K | 2 |  |  |  | ROZPOCET |  |  |  | 0 | 0 | 0 | 0 | 0 | 1 | 0 | 4 | -155764362
| VV |  | " horní vrstva - drcené kamenivo nad rýhou 20cm - 36,288 m2" | [15 empty] | VV | 2 | 1 | True | 0 | ROZPOCET
| VV |  | " výměry příloha TZ - p.č.1 " 7,2576 |  | 7.258 | [13 empty] | VV | 2 | 2 | True | 1 | ROZPOCET
2 | K | 132251252 | Hloubení rýh nezapažených š do 2000 mm v hornině třídy těžitelnosti I skupiny 3 objem do 50 m3 strojně, VČETNĚ svislého přemístění do 4 m, započtena lepivost | m3 | 23.587 |  | 0 | CS ÚRS 2024 01 |  |  | základní |  | 0 | 0 | 0 | 0 | 0 | 4 | K | 2 |  |  |  | ROZPOCET |  |  |  | 0 | 0 | 0 | 0 | 0 | 1 | 0 | 4 | 779876352
| VV |  | "Odstranění NZM (náhr. zásypového materiálu) zásypy rýh vodovodu a " | [15 empty] | VV | 2 | 1 | True | 0 | ROZPOCET
| VV |  | "přípojek vodovodu po úroveň parapláně při výměně podložní zeminy" | [15 empty] | VV | 2 | 1 | True | 0 | ROZPOCET
| VV |  | " výměry příloha TZ - p.č.2 " 23,5872 |  | 23.587 | [13 empty] | VV | 2 | 2 | True | 1 | ROZPOCET
3 | K | 162751115 | Vodorovné přemístění přes 7 000 do 8000 m výkopku/sypaniny z horniny třídy těžitelnosti I skupiny 1 až 3 | m3 | 30.845 |  | 0 | CS ÚRS 2024 01 |  |  | základní |  | 0 | 0 | 0 | 0 | 0 | 4 | K | 2 |  |  |  | ROZPOCET |  |  |  | 0 | 0 | 0 | 0 | 0 | 1 | 0 | 4 | 1685424505
| VV |  | "Horní vrstva drceného kameniva tl.20cm" BDK |  | 7.258 | [13 empty] | VV | 2 | 2 | True | 0 | ROZPOCET
| VV |  | "NZM v rýhách " BNZM |  | 23.587 | [13 empty] | VV | 2 | 2 | True | 0 | ROZPOCET
| VV |  | Součet |  | 30.845 | [13 empty] | VV | 2 | 4 | True | 1 | ROZPOCET
| FIG |  | Rozpad figury: BDK | [16 empty] | 2
| FIG |  | " horní vrstva - drcené kamenivo nad rýhou 20cm - 36,288 m2" |  | 0 | [14 empty] | 2
| FIG |  | " výměry příloha TZ - p.č.1 " 7,2576 |  | 7.258 | [14 empty] | 2
| FIG |  | Rozpad figury: BNZM | [16 empty] | 2
| FIG |  | "Odstranění NZM (náhr. zásypového materiálu) zásypy rýh vodovodu a " |  | 0 | [14 empty] | 2
| FIG |  | "přípojek vodovodu po úroveň parapláně při výměně podložní zeminy" |  | 0 | [14 empty] | 2
| FIG |  | " výměry příloha TZ - p.č.2 " 23,5872 |  | 23.587 | [14 empty] | 2
4 | K | 171251201 | Uložení sypaniny na skládky nebo meziskládky | m3 | 30.845 |  | 0 | CS ÚRS 2024 01 |  |  | základní |  | 0 | 0 | 0 | 0 | 0 | 4 | K | 2 |  |  |  | ROZPOCET |  |  |  | 0 | 0 | 0 | 0 | 0 | 1 | 0 | 4 | 1061544364
| VV |  | 30,845 |  | 30.845 | [13 empty] | VV | 2 | 2 | True | 1 | ROZPOCET
5 | K | 202410203 | Poplatek za skládku "navážky" | m3 | 30.845 |  | 0 |  |  |  | základní |  | 0 | 0 | 0 | 0 | 0 | 4 | K | 2 |  |  |  | ROZPOCET |  |  |  | 0 | 0 | 0 | 0 | 0 | 1 | 0 | 4 | -541834265
| VV |  | 30,845 |  | 30.845 | [13 empty] | VV | 2 | 2 | True | 1 | ROZPOCET
6 | K | 122251103 | Odkopávky a prokopávky nezapažené v hornině třídy těžitelnosti I skupiny 3 objem do 100 m3 strojně VČETNĚ svislého přemístění, započtena lepivost | m3 | 92.54 |  | 0 | CS ÚRS 2024 01 |  |  | základní |  | 0 | 0 | 0 | 0 | 0 | 4 | K | 2 |  |  |  | ROZPOCET |  |  |  | 0 | 0 | 0 | 0 | 0 | 1 | 0 | 4 | 636491507
| VV |  | "Odkopávky pro silnice nad rámec bourání vozovek " | [15 empty] | VV | 2 | 1 | True | 0 | ROZPOCET
| VV |  | " výměry příloha TZ - p.č.3 " 92,5399 |  | 92.54 | [13 empty] | VV | 2 | 2 | True | 1 | ROZPOCET
7 | K | 162751115 | Vodorovné přemístění přes 7 000 do 8000 m výkopku/sypaniny z horniny třídy těžitelnosti I skupiny 1 až 3 | m3 | 92.54 |  | 0 | CS ÚRS 2024 01 |  |  | základní |  | 0 | 0 | 0 | 0 | 0 | 4 | K | 2 |  |  |  | ROZPOCET |  |  |  | 0 | 0 | 0 | 0 | 0 | 1 | 0 | 4 | -892662774
| VV |  | " zemina získaná " ODKOP |  | 92.54 | [13 empty] | VV | 2 | 2 | True | 0 | ROZPOCET
| VV | ODVOZ2 | Součet |  | 92.54 | [13 empty] | VV | 2 | 4 | True | 1 | ROZPOCET
| FIG |  | Rozpad figury: ODKOP | [16 empty] | 2
| FIG |  | "Odkopávky pro silnice nad rámec bourání vozovek " |  | 0 | [14 empty] | 2
| FIG |  | " výměry příloha TZ - p.č.3 " 92,5399 |  | 92.54 | [14 empty] | 2
8 | K | 171251201 | Uložení sypaniny na skládky nebo meziskládky | m3 | 92.54 |  | 0 | CS ÚRS 2024 01 |  |  | základní |  | 0 | 0 | 0 | 0 | 0 | 4 | K | 2 |  |  |  | ROZPOCET |  |  |  | 0 | 0 | 0 | 0 | 0 | 1 | 0 | 4 | 582149661
| VV |  | " zemina získaná " ODKOP |  | 92.54 | [13 empty] | VV | 2 | 2 | True | 0 | ROZPOCET
| VV |  | Součet |  | 92.54 | [13 empty] | VV | 2 | 4 | True | 1 | ROZPOCET
| FIG |  | Rozpad figury: ODKOP | [16 empty] | 2
| FIG |  | "Odkopávky pro silnice nad rámec bourání vozovek " |  | 0 | [14 empty] | 2
| FIG |  | " výměry příloha TZ - p.č.3 " 92,5399 |  | 92.54 | [14 empty] | 2
9 | K | 202410201 | Poplatek za skládku zeminy v tř. 1 - 4 | m3 | 74.032 |  | 0 |  |  |  | základní |  | 0 | 0 | 0 | 0 | 0 | 4 | K | 2 |  |  |  | ROZPOCET |  |  |  | 0 | 0 | 0 | 0 | 0 | 1 | 0 | 4 | 495113107
| VV |  | " podíl navážek = 20% " ODVOZ2*0,8 |  | 74.032 | [13 empty] | VV | 2 | 2 | True | 1 | ROZPOCET
| FIG |  | Rozpad figury: ODVOZ2 | [16 empty] | 2
| FIG |  | " zemina získaná " ODKOP |  | 92.54 | [14 empty] | 2
| FIG |  | Součet |  | 92.54 | [14 empty] | 2
10 | K | 202410203 | Poplatek za skládku "navážky" | m3 | 18.508 |  | 0 |  |  |  | základní |  | 0 | 0 | 0 | 0 | 0 | 4 | K | 2 |  |  |  | ROZPOCET |  |  |  | 0 | 0 | 0 | 0 | 0 | 1 | 0 | 4 | -1126061067
| VV |  | " podíl navážek = 20% " ODVOZ2*0,2 |  | 18.508 | [13 empty] | VV | 2 | 2 | True | 1 | ROZPOCET
| FIG |  | Rozpad figury: ODVOZ2 | [16 empty] | 2
| FIG |  | " zemina získaná " ODKOP |  | 92.54 | [14 empty] | 2
| FIG |  | Součet |  | 92.54 | [14 empty] | 2
11 | K | 181951112 | Úprava pláně v hornině třídy těžitelnosti I skupiny 1 až 3 se zhutněním strojně | m2 | 858.817 |  | 0 | CS ÚRS 2024 01 |  |  | základní |  | 0 | 0 | 0 | 0 | 0 | 4 | K | 2 |  |  |  | ROZPOCET |  |  |  | 0 | 0 | 0 | 0 | 0 | 1 | 0 | 4 | 1069458815
| VV |  | " výměry příloha TZ - p.č.5 " 858,8172 |  | 858.817 | [13 empty] | VV | 2 | 2 | True | 1 | ROZPOCET
| D | 12 | Zemní práce - bourání a frézování |  |  |  | 0 | [5 empty] | 0 |  | 0 |  | 399.7245 | 1 | D | 1 |  |  |  | ROZPOCET | [9 empty] | 0
12 | K | 113106521.1 | Rozebrání dlažeb vozovek z drobných kostek s ložem z kameniva strojně pl přes 200 m2 pro další použití | m2 | 292.288 |  | 0 | vlastní |  |  | základní |  | 0 | 0 | 0 | 0.098 | 28.6442 | 4 | K | 2 |  |  |  | ROZPOCET |  |  |  | 0 | 0 | 0 | 0 | 0 | 1 | 0 | 4 | -2095906265
| VV |  | " výměry příloha TZ - p.č.7 " 292,2880 |  | 292.288 | [13 empty] | VV | 2 | 2 | True | 1 | ROZPOCET
13 | K | 113203111.1 | Vytrhání obrub z dlažebních kostek k dalšímu použití | m | 98.84 |  | 0 | vlastní |  |  | základní |  | 0 | 0 | 0 | 0.091 | 8.9944 | 4 | K | 2 |  |  |  | ROZPOCET |  |  |  | 0 | 0 | 0 | 0 | 0 | 1 | 0 | 4 | -222698299
| VV |  | " výměry příloha TZ - p.č.9 " 98,84 |  | 98.84 | [13 empty] | VV | 2 | 2 | True | 0 | ROZPOCET
| VV | PŘÍDLAŽBA | Součet |  | 98.84 | [13 empty] | VV | 2 | 4 | True | 1 | ROZPOCET
14 | K | 979071022 | Očištění dlažebních kostek drobných se spárováním živičnou směsí nebo MC při překopech inženýrských sítí | m2 | 303.16 |  | 0 | CS ÚRS 2024 01 |  |  | základní |  | 0 | 0 | 0 | 0 | 0 | 4 | K | 2 |  |  |  | ROZPOCET |  |  |  | 0 | 0 | 0 | 0 | 0 | 1 | 0 | 4 | -57323088
| VV |  | " výměry příloha TZ - p.č.7 " 292,288 |  | 292.288 | [13 empty] | VV | 2 | 2 | True | 0 | ROZPOCET
| VV |  | PŘÍDLAŽBA*0,11 |  | 10.872 | [13 empty] | VV | 2 | 2 | True | 0 | ROZPOCET
| VV |  | Součet |  | 303.16 | [13 empty] | VV | 2 | 4 | True | 1 | ROZPOCET
| FIG |  | Rozpad figury: PŘÍDLAŽBA | [16 empty] | 2
| FIG |  | " výměry příloha TZ - p.č.9 " 98,84 |  | 98.84 | [14 empty] | 2
| FIG |  | Součet |  | 98.84 | [14 empty] | 2
15 | K | 9972216R1 | Paletizace , naložení, potřebné vodorovné přemístění, složení | t | 67.302 |  | 0 |  |  |  | základní |  | 0 | 0 | 0 | 0 | 0 | 4 | K | 2 |  |  |  | ROZPOCET |  |  |  | 0 | 0 | 0 | 0 | 0 | 1 | 0 | 4 | 544570578
| VV |  | " odvoz materiálu do skladu BKOM -5km vč. složení " | [15 empty] | VV | 2 | 1 | True | 0 | ROZPOCET
| VV |  | " kostky - výkaz p.č.7 " 292,2880*0,222 |  | 64.888 | [13 empty] | VV | 2 | 2 | True | 0 | ROZPOCET
| VV |  | " kostky - výkaz p.č.9 " PŘÍDLAŽBA*0,11*0,222 |  | 2.414 | [13 empty] | VV | 2 | 2 | True | 0 | ROZPOCET
| VV |  | Součet |  | 67.302 | [13 empty] | VV | 2 | 4 | True | 1 | ROZPOCET
| FIG |  | Rozpad figury: PŘÍDLAŽBA | [16 empty] | 2
| FIG |  | " výměry příloha TZ - p.č.9 " 98,84 |  | 98.84 | [14 empty] | 2
| FIG |  | Součet |  | 98.84 | [14 empty] | 2
16 | K | 113107163 | Odstranění podkladu z kameniva drceného tl přes 200 do 300 mm strojně pl přes 50 do 200 m2 | m2 | 91.474 |  | 0 | CS ÚRS 2024 01 |  |  | základní |  | 0 | 0 | 0 | 0.44 | 40.2486 | 4 | K | 2 |  |  |  | ROZPOCET |  |  |  | 0 | 0 | 0 | 0 | 0 | 1 | 0 | 4 | -1310203410
| VV |  | " výměry příloha TZ - p.č.6 (250mm makadam)" 91,4740 |  | 91.474 | [13 empty] | VV | 2 | 2 | True | 1 | ROZPOCET
17 | K | 113107223 | Odstranění podkladu z kameniva drceného tl přes 200 do 300 mm strojně pl přes 200 m2 | m2 | 292.288 |  | 0 | CS ÚRS 2024 01 |  |  | základní |  | 0 | 0 | 0 | 0.44 | 128.6067 | 4 | K | 2 |  |  |  | ROZPOCET |  |  |  | 0 | 0 | 0 | 0 | 0 | 1 | 0 | 4 | 52279184
| VV |  | " výměry příloha TZ - p.č.7 - makadam 250mm " 292,288 |  | 292.288 | [13 empty] | VV | 2 | 2 | True | 1 | ROZPOCET
18 | K | 997221551 | Vodorovná doprava suti ze sypkých materiálů do 1 km | t | 206.494 |  | 0 | CS ÚRS 2024 01 |  |  | základní |  | 0 | 0 | 0 | 0 | 0 | 4 | K | 2 |  |  |  | ROZPOCET |  |  |  | 0 | 0 | 0 | 0 | 0 | 1 | 0 | 4 | 2019876976
19 | K | 997221559 | Příplatek ZKD 1 km u vodorovné dopravy suti ze sypkých materiálů | t | 1445.458 |  | 0 | CS ÚRS 2024 01 |  |  | základní |  | 0 | 0 | 0 | 0 | 0 | 4 | K | 2 |  |  |  | ROZPOCET |  |  |  | 0 | 0 | 0 | 0 | 0 | 1 | 0 | 4 | 466958879
| VV |  | 206,494*7 'Přepočtené koeficientem množství |  | 1445.458 | [13 empty] | VV | 2 | 2 | False | 1 | ROZPOCET
20 | K | 97909811001 | Poplatek za skládku suti (bez živice) s příměsí | t | 206.494 |  | 0 | vlastní |  |  | základní |  | 0 | 0 | 0 | 0 | 0 | 4 | K | 2 |  |  |  | ROZPOCET |  |  |  | 0 | 0 | 0 | 0 | 0 | 1 | 0 | 4 | 2036664247
21 | K | 113107181 | Odstranění podkladu živičného tl do 50 mm strojně pl přes 50 do 200 m2 | m2 | 91.474 |  | 0 | CS ÚRS 2024 01 |  |  | základní |  | 0 | 0 | 0 | 0.098 | 8.9645 | 4 | K | 2 |  |  |  | ROZPOCET |  |  |  | 0 | 0 | 0 | 0 | 0 | 1 | 0 | 4 | 46599983
| VV |  | " výměry příloha TZ - p.č.6 " 91,4740 |  | 91.474 | [13 empty] | VV | 2 | 2 | True | 1 | ROZPOCET
22 | K | 113107244 | Odstranění podkladu živičného tl přes 150 do 200 mm strojně pl přes 200 m2 | m2 | 292.288 |  | 0 | CS ÚRS 2024 01 |  |  | základní |  | 0 | 0 | 0 | 0.45 | 131.5296 | 4 | K | 2 |  |  |  | ROZPOCET |  |  |  | 0 | 0 | 0 | 0 | 0 | 1 | 0 | 4 | -18739399
| VV |  | " výměry příloha TZ - p.č.7 " 292,2880 |  | 292.288 | [13 empty] | VV | 2 | 2 | True | 1 | ROZPOCET
23 | K | 997221551 | Vodorovná doprava suti ze sypkých materiálů do 1 km | t | 140.494 |  | 0 | CS ÚRS 2024 01 |  |  | základní |  | 0 | 0 | 0 | 0 | 0 | 4 | K | 2 |  |  |  | ROZPOCET |  |  |  | 0 | 0 | 0 | 0 | 0 | 1 | 0 | 4 | -1947035219
24 | K | 997221559 | Příplatek ZKD 1 km u vodorovné dopravy suti ze sypkých materiálů | t | 983.458 |  | 0 | CS ÚRS 2024 01 |  |  | základní |  | 0 | 0 | 0 | 0 | 0 | 4 | K | 2 |  |  |  | ROZPOCET |  |  |  | 0 | 0 | 0 | 0 | 0 | 1 | 0 | 4 | -1283067409
| VV |  | 140,494*7 'Přepočtené koeficientem množství |  | 983.458 | [13 empty] | VV | 2 | 2 | False | 1 | ROZPOCET
25 | K | 97909811002 | Poplatek za skládku suti - živice s příměsí | t | 140.494 |  | 0 | vlastní |  |  | základní |  | 0 | 0 | 0 | 0 | 0 | 4 | K | 2 |  |  |  | ROZPOCET |  |  |  | 0 | 0 | 0 | 0 | 0 | 1 | 0 | 4 | -1393097313
26 | K | 113201112 | Vytrhání obrub silničních ležatých | m | 181.85 |  | 0 | CS ÚRS 2024 01 |  |  | základní |  | 0 | 0 | 0 | 0.29 | 52.7365 | 4 | K | 2 |  |  |  | ROZPOCET |  |  |  | 0 | 0 | 0 | 0 | 0 | 1 | 0 | 4 | -1120154592
| VV |  | " výměry příloha TZ - p.č.8 " 181,85 |  | 181.85 | [13 empty] | VV | 2 | 2 | True | 1 | ROZPOCET
27 | K | 997221561 | Vodorovná doprava suti z kusových materiálů do 1 km | t | 52.737 |  | 0 | CS ÚRS 2024 01 |  |  | základní |  | 0 | 0 | 0 | 0 | 0 | 4 | K | 2 |  |  |  | ROZPOCET |  |  |  | 0 | 0 | 0 | 0 | 0 | 1 | 0 | 4 | -244883198
28 | K | 997221569 | Příplatek ZKD 1 km u vodorovné dopravy suti z kusových materiálů | t | 369.159 |  | 0 | CS ÚRS 2024 01 |  |  | základní |  | 0 | 0 | 0 | 0 | 0 | 4 | K | 2 |  |  |  | ROZPOCET |  |  |  | 0 | 0 | 0 | 0 | 0 | 1 | 0 | 4 | 672913693
| VV |  | 52,737*7 'Přepočtené koeficientem množství |  | 369.159 | [13 empty] | VV | 2 | 2 | False | 1 | ROZPOCET
29 | K | 97909811001 | Poplatek za skládku suti (bez živice) s příměsí | t | 52.737 |  | 0 | vlastní |  |  | základní |  | 0 | 0 | 0 | 0 | 0 | 4 | K | 2 |  |  |  | ROZPOCET |  |  |  | 0 | 0 | 0 | 0 | 0 | 1 | 0 | 4 | 666544933
| D | 5 | Komunikace pozemní |  |  |  | 0 | [5 empty] | 0 |  | 810.7178 |  | 0 | 1 | D | 1 |  |  |  | ROZPOCET | [9 empty] | 0
30 | K | 596212210 | Kladení zámkové dlažby pozemních komunikací ručně tl 80 mm skupiny A pl do 50 m2 | m2 | 256.671 |  | 0 | CS ÚRS 2024 01 |  |  | základní |  | 0 | 0.11162 | 28.6496 | 0 | 0 | 4 | K | 2 |  |  |  | ROZPOCET |  |  |  | 0 | 0 | 0 | 0 | 0 | 1 | 0 | 4 | 200226640
| VV |  | " výměry příloha TZ - p.č.13 " 273,9081-82,8099 |  | 191.098 | [13 empty] | VV | 2 | 2 | True | 0 | ROZPOCET
| VV |  | " výměry příloha TZ - p.č.18 " 35,5396 |  | 35.54 | [13 empty] | VV | 2 | 2 | True | 0 | ROZPOCET
| VV |  | " výměry příloha TZ - p.č.21 " 30,0334 |  | 30.033 | [13 empty] | VV | 2 | 2 | True | 0 | ROZPOCET
| VV |  | Součet |  | 256.671 | [13 empty] | VV | 2 | 4 | True | 1 | ROZPOCET
31 | K | 596212214 | Příplatek za kombinaci dvou barev u betonových dlažeb pozemních komunikací ručně tl 80 mm skupiny A | m2 | 131.146 |  | 0 | CS ÚRS 2024 01 |  |  | základní |  | 0 | 0 | 0 | 0 | 0 | 4 | K | 2 |  |  |  | ROZPOCET |  |  |  | 0 | 0 | 0 | 0 | 0 | 1 | 0 | 4 | -1248903345
| VV |  | " výměry příloha TZ - p.č.18 " 35,5396*2 |  | 71.079 | [13 empty] | VV | 2 | 2 | True | 0 | ROZPOCET
| VV |  | " výměry příloha TZ - p.č.21 " 30,0334*2 |  | 60.067 | [13 empty] | VV | 2 | 2 | True | 0 | ROZPOCET
| VV |  | Součet |  | 131.146 | [13 empty] | VV | 2 | 4 | True | 1 | ROZPOCET
32 | K | 596212211 | Kladení zámkové dlažby pozemních komunikací ručně tl 80 mm skupiny A pl přes 50 do 100 m2 | m2 | 82.81 |  | 0 | CS ÚRS 2024 01 |  |  | základní |  | 0 | 0.11162 | 9.2433 | 0 | 0 | 4 | K | 2 |  |  |  | ROZPOCET |  |  |  | 0 | 0 | 0 | 0 | 0 | 1 | 0 | 4 | 1589508088
| VV |  | " výměry příloha TZ - p.č.13 " 82,8099 |  | 82.81 | [13 empty] | VV | 2 | 2 | True | 1 | ROZPOCET
33 | M | 59245013 | dlažba zámková betonová tvaru I 200x165mm tl 80mm přírodní | m2 | 276.647 |  | 0 | CS ÚRS 2024 01 |  |  | základní |  | 0 | 0.152 | 42.0503 | 0 | 0 | 8 | M | 2 |  |  |  | ROZPOCET |  |  |  | 0 | 0 | 0 | 0 | 0 | 1 | 0 | 4 | -511565435
| VV |  | " výměry příloha TZ - p.č.13 " 273,9081*1,01 |  | 276.647 | [13 empty] | VV | 2 | 2 | True | 1 | ROZPOCET
34 | M | 59245010 | dlažba zámková betonová tvaru I 200x165mm tl 80mm barevná | m2 | 66.229 |  | 0 | CS ÚRS 2024 01 |  |  | základní |  | 0 | 0.152 | 10.0668 | 0 | 0 | 8 | M | 2 |  |  |  | ROZPOCET |  |  |  | 0 | 0 | 0 | 0 | 0 | 1 | 0 | 4 | -1630559134
| VV |  | " výměry příloha TZ - p.č.18 " 35,5396*1,01 |  | 35.895 | [13 empty] | VV | 2 | 2 | True | 0 | ROZPOCET
| VV |  | " výměry příloha TZ - p.č.21 " 30,0334*1,01 |  | 30.334 | [13 empty] | VV | 2 | 2 | True | 0 | ROZPOCET
| VV |  | Součet |  | 66.229 | [13 empty] | VV | 2 | 4 | True | 1 | ROZPOCET
35 | K | 567132113 | Podklad ze směsi stmelené cementem SC C 8/10 (KSC I) tl 180 mm | m2 | 376.681 |  | 0 | CS ÚRS 2024 01 |  |  | základní |  | 0 | 0.45977 | 173.1866 | 0 | 0 | 4 | K | 2 |  |  |  | ROZPOCET |  |  |  | 0 | 0 | 0 | 0 | 0 | 1 | 0 | 4 | -1525349140
| VV |  | " výměry příloha TZ - p.č.14 " 303,7081 |  | 303.708 | [13 empty] | VV | 2 | 2 | True | 0 | ROZPOCET
| VV |  | " výměry příloha TZ - p.č.19 " 39,5996 |  | 39.6 | [13 empty] | VV | 2 | 2 | True | 0 | ROZPOCET
| VV |  | " výměry příloha TZ - p.č.22 " 33,3734 |  | 33.373 | [13 empty] | VV | 2 | 2 | True | 0 | ROZPOCET
| VV |  | Součet |  | 376.681 | [13 empty] | VV | 2 | 4 | True | 1 | ROZPOCET
36 | K | 919111112 | Řezání dilatačních spár š 4 mm hl přes 60 do 80 mm příčných nebo podélných v čerstvém CB krytu | m | 124 |  | 0 | CS ÚRS 2024 01 |  |  | základní |  | 0 | 1e-05 | 0.00124 | 0 | 0 | 4 | K | 2 |  |  |  | ROZPOCET |  |  |  | 0 | 0 | 0 | 0 | 0 | 1 | 0 | 4 | -454765689
| VV |  | " dilatační spáry pro položky výměr 14,22 " | [15 empty] | VV | 2 | 1 | True | 0 | ROZPOCET
| VV |  | " výměry příloha TZ - p.č.15 " 124,0 |  | 124 | [13 empty] | VV | 2 | 2 | True | 1 | ROZPOCET
37 | K | 564851111 | Podklad ze štěrkodrtě ŠD plochy přes 100 m2 tl 150 mm | m2 | 391.861 |  | 0 | CS ÚRS 2024 01 |  |  | základní |  | 0 | 0.345 | 135.192 | 0 | 0 | 4 | K | 2 |  |  |  | ROZPOCET |  |  |  | 0 | 0 | 0 | 0 | 0 | 1 | 0 | 4 | -1335320060
| VV |  | " výměry příloha TZ - p.č.16 " 347,4356 |  | 347.436 | [13 empty] | VV | 2 | 2 | True | 0 | ROZPOCET
| VV |  | " výměry příloha TZ - p.č.20 " 44,4246 |  | 44.425 | [13 empty] | VV | 2 | 2 | True | 0 | ROZPOCET
| VV |  | Součet |  | 391.861 | [13 empty] | VV | 2 | 4 | True | 1 | ROZPOCET
38 | K | 564861111 | Podklad ze štěrkodrtě ŠD plochy přes 100 m2 tl 200 mm | m2 | 896.365 |  | 0 | CS ÚRS 2024 01 |  |  | základní |  | 0 | 0.46 | 412.3279 | 0 | 0 | 4 | K | 2 |  |  |  | ROZPOCET |  |  |  | 0 | 0 | 0 | 0 | 0 | 1 | 0 | 4 | 4129185
| VV |  | " výměry příloha TZ - p.č.17 " 858,8172 |  | 858.817 | [13 empty] | VV | 2 | 2 | True | 0 | ROZPOCET
| VV |  | " výměry příloha TZ - p.č.23 " 37,5484 |  | 37.548 | [13 empty] | VV | 2 | 2 | True | 0 | ROZPOCET
| VV |  | Součet |  | 896.365 | [13 empty] | VV | 2 | 4 | True | 1 | ROZPOCET
| D | 9 | Ostatní konstrukce a práce, bourání |  |  |  | 0 | [5 empty] | 0 |  | 98.9193 |  | 0 | 1 | D | 1 |  |  |  | ROZPOCET | [9 empty] | 0
39 | K | 915111115 | Vodorovné dopravní značení dělící čáry souvislé š 125 mm základní žlutá barva | m | 56.6 |  | 0 | CS ÚRS 2024 01 |  |  | základní |  | 0 | 0.0001 | 0.00566 | 0 | 0 | 4 | K | 2 |  |  |  | ROZPOCET |  |  |  | 0 | 0 | 0 | 0 | 0 | 1 | 0 | 4 | 271173336
| VV |  | " výměry příloha TZ - p.č.25 " 56,6 |  | 56.6 | [13 empty] | VV | 2 | 2 | True | 1 | ROZPOCET
40 | K | 915211116 | Vodorovné dopravní značení dělící čáry souvislé š 125 mm retroreflexní žlutý plast | m | 56.6 |  | 0 | CS ÚRS 2024 01 |  |  | základní |  | 0 | 0.00033 | 0.018678 | 0 | 0 | 4 | K | 2 |  |  |  | ROZPOCET |  |  |  | 0 | 0 | 0 | 0 | 0 | 1 | 0 | 4 | -2102939578
| VV |  | " výměry příloha TZ - p.č.25 " 56,6 |  | 56.6 | [13 empty] | VV | 2 | 2 | True | 1 | ROZPOCET
41 | K | 915111111 | Vodorovné dopravní značení dělící čáry souvislé š 125 mm základní bílá barva | m | 43 |  | 0 | CS ÚRS 2024 01 |  |  | základní |  | 0 | 0.0001 | 0.0043 | 0 | 0 | 4 | K | 2 |  |  |  | ROZPOCET |  |  |  | 0 | 0 | 0 | 0 | 0 | 1 | 0 | 4 | -354532866
| VV |  | " výměry příloha TZ - p.č.26 " 43,0 |  | 43 | [13 empty] | VV | 2 | 2 | True | 1 | ROZPOCET
42 | K | 915211112 | Vodorovné dopravní značení dělící čáry souvislé š 125 mm retroreflexní bílý plast | m | 43 |  | 0 | CS ÚRS 2024 01 |  |  | základní |  | 0 | 0.00033 | 0.01419 | 0 | 0 | 4 | K | 2 |  |  |  | ROZPOCET |  |  |  | 0 | 0 | 0 | 0 | 0 | 1 | 0 | 4 | 1782854144
| VV |  | " výměry příloha TZ - p.č.26 " 43,0 |  | 43 | [13 empty] | VV | 2 | 2 | True | 1 | ROZPOCET
43 | K | 915611111 | Předznačení vodorovného liniového značení | m | 99.6 |  | 0 | CS ÚRS 2024 01 |  |  | základní |  | 0 | 0 | 0 | 0 | 0 | 4 | K | 2 |  |  |  | ROZPOCET |  |  |  | 0 | 0 | 0 | 0 | 0 | 1 | 0 | 4 | -756559740
| VV |  | " výměry příloha TZ - p.č.24 " 99,6 |  | 99.6 | [13 empty] | VV | 2 | 2 | True | 1 | ROZPOCET
44 | K | 916111124.1 | Osazení obruby z beton. dlažby s boční opěrou do lože z betonu prostého | m | 372 |  | 0 | vlastní |  |  | základní |  | 0 | 0.08978 | 33.3982 | 0 | 0 | 4 | K | 2 |  |  |  | ROZPOCET |  |  |  | 0 | 0 | 0 | 0 | 0 | 1 | 0 | 4 | 937538316
| VV |  | " výměry příloha TZ - p.č.12 " 372 |  | 372 | [13 empty] | VV | 2 | 2 | True | 1 | ROZPOCET
45 | M | 59245020 | dlažba skladebná betonová 200x100mm tl 80mm přírodní | m2 | 37.572 |  | 0 | CS ÚRS 2024 01 |  |  | základní |  | 0 | 0.176 | 6.6127 | 0 | 0 | 8 | M | 2 |  |  |  | ROZPOCET |  |  |  | 0 | 0 | 0 | 0 | 0 | 1 | 0 | 4 | 632739587
| VV |  | 37,2*1,01 'Přepočtené koeficientem množství |  | 37.572 | [13 empty] | VV | 2 | 2 | False | 1 | ROZPOCET
46 | K | 916131213 | Osazení silničního obrubníku betonového stojatého s boční opěrou do lože z betonu prostého | m | 210.91 |  | 0 | CS ÚRS 2024 01 |  |  | základní |  | 0 | 0.1554 | 32.7754 | 0 | 0 | 4 | K | 2 |  |  |  | ROZPOCET |  |  |  | 0 | 0 | 0 | 0 | 0 | 1 | 0 | 4 | -442302015
| VV |  | " výměry příloha TZ - p.č.10 " 210,91 |  | 210.91 | [13 empty] | VV | 2 | 2 | True | 1 | ROZPOCET
47 | M | 59217023 | obrubník betonový chodníkový 1000x150x250mm | m | 164.539 |  | 0 | CS ÚRS 2024 01 |  |  | základní |  | 0 | 0.085 | 13.9858 | 0 | 0 | 8 | M | 2 |  |  |  | ROZPOCET |  |  |  | 0 | 0 | 0 | 0 | 0 | 1 | 0 | 4 | 609400389
| VV |  | 162,91*1,01 'Přepočtené koeficientem množství |  | 164.539 | [13 empty] | VV | 2 | 2 | False | 1 | ROZPOCET
48 | M | 59217029 | obrubník silniční betonový nájezdový 1000x150x150mm | m | 34.34 |  | 0 | CS ÚRS 2024 01 |  |  | základní |  | 0 | 0.0483 | 1.6586 | 0 | 0 | 8 | M | 2 |  |  |  | ROZPOCET |  |  |  | 0 | 0 | 0 | 0 | 0 | 1 | 0 | 4 | -790141884
| VV |  | 34*1,01 'Přepočtené koeficientem množství |  | 34.34 | [13 empty] | VV | 2 | 2 | False | 1 | ROZPOCET
49 | M | 59217030 | obrubník silniční betonový přechodový 1000x150x150-250mm | m | 14.14 |  | 0 | CS ÚRS 2024 01 |  |  | základní |  | 0 | 0.06567 | 0.92857 | 0 | 0 | 8 | M | 2 |  |  |  | ROZPOCET |  |  |  | 0 | 0 | 0 | 0 | 0 | 1 | 0 | 4 | -1813920896
| VV |  | 7,0+7,0 |  | 14 | [13 empty] | VV | 2 | 2 | True | 1 | ROZPOCET
| VV |  | 14*1,01 'Přepočtené koeficientem množství |  | 14.14 | [13 empty] | VV | 2 | 2 | False | 1 | ROZPOCET
50 | K | 916991121 | Lože pod obrubníky, krajníky nebo obruby z dlažebních kostek z betonu prostého | m3 | 4.218 |  | 0 | CS ÚRS 2024 01 |  |  | základní |  | 0 | 2.2563 | 9.5172 | 0 | 0 | 4 | K | 2 |  |  |  | ROZPOCET |  |  |  | 0 | 0 | 0 | 0 | 0 | 1 | 0 | 4 | -1579189044
| VV |  | " výměry příloha TZ - p.č.11 " 4,218 |  | 4.218 | [13 empty] | VV | 2 | 2 | True | 1 | ROZPOCET
| D | 998 | Přesun hmot |  |  |  | 0 | [5 empty] | 0 |  | 0 |  | 0 | 1 | D | 1 |  |  |  | ROZPOCET | [9 empty] | 0
51 | K | 998223011 | Přesun hmot pro pozemní komunikace s krytem dlážděným | t | 909.637 |  | 0 | CS ÚRS 2024 01 |  |  | základní |  | 0 | 0 | 0 | 0 | 0 | 4 | K | 2 |  |  |  | ROZPOCET |  |  |  | 0 | 0 | 0 | 0 | 0 | 1 | 0 | 4 | -1898110383

## SO 140 - CHODNÍKY
[9 empty] | >> skryté sloupce << | [9 empty] | {4eb8fc1b-084d-4fd5-b36a-e54b2eba9695} | [5 empty] | ODKOP | 264,309 | 2
[19 empty] | 2 | [5 empty] | ODVOZ | 105,94 | 2
| KRYCÍ LIST SOUPISU PRACÍ | [8 empty] | v --- níže se nacházejí doplnkové a pomocné údaje k sestavám --- v | [8 empty] | False | [5 empty] | PŘÍDLAŽBA | 291,72 | 2
Stavba:
BRNO, KOSMÁKOVA – REKONSTRUKCE VODOVODU
Objekt:
SO 100 - OBJEKTY POZEMNÍCH KOMUNIKACÍ
Soupis:
SO 140 - CHODNÍKY
| KSO: |  | 822 29 |  |  | CC-CZ:
| Místo: |  | BRNO |  |  | Datum:
| Zadavatel: |  |  |  |  | IČ:
|  | BRNĚNSKÉ VODÁRNY A KANALIZACE, a.s. |  |  |  | DIČ:
| Uchazeč: |  |  |  |  | IČ: | Vyplň údaj
|  | Vyplň údaj |  |  |  | DIČ: | Vyplň údaj
| Projektant: |  |  |  |  | IČ:
|  | JV PROJEKT VH s.r.o. |  |  |  | DIČ:
| Zpracovatel: |  |  |  |  | IČ:
|  | Obrtel M. |  |  |  | DIČ:
Poznámka:
| Cena bez DPH | [5 empty] | 0
|  |  | Základ daně |  |  | Sazba daně | Výše daně
| DPH | základní | 0 |  |  | 21% | 0
|  | snížená | 0 |  |  | 12% | 0
|  | zákl. přenesená | 0 |  |  | 21% | 0
|  | sníž. přenesená | 0 |  |  | 12% | 0
|  | nulová | 0 |  |  | 0% | 0
| Cena s DPH |  |  | v | CZK |  | 0
| Projektant |  |  | Zpracovatel
| Datum a podpis: |  | Razítko | Datum a podpis: |  |  | Razítko
| Objednavatel |  |  | Uchazeč
| Datum a podpis: |  | Razítko | Datum a podpis: |  |  | Razítko
REKAPITULACE ČLENĚNÍ SOUPISU PRACÍ
Stavba:
BRNO, KOSMÁKOVA – REKONSTRUKCE VODOVODU
Objekt:
SO 100 - OBJEKTY POZEMNÍCH KOMUNIKACÍ
Soupis:
SO 140 - CHODNÍKY
Místo: |  |  | BRNO |  |  | Datum:
Zadavatel: |  |  | BRNĚNSKÉ VODÁRNY A KANALIZACE, a.s. |  |  | Projektant: | JV PROJEKT VH s.r.o.
Uchazeč: |  |  | Vyplň údaj |  |  | Zpracovatel: | Obrtel M.
Kód dílu - Popis | [6 empty] | Cena celkem [CZK]
Náklady ze soupisu prací | [6 empty] | 0 | [12 empty] | -1
| HSV - Práce a dodávky HSV | [5 empty] | 0
| 11 - Zemní práce - přípravné a přidružené práce | [5 empty] | 0
| 12 - Zemní práce - bourání a frézování | [5 empty] | 0
| 13 - Zemní práce - bourání chodníky vjezdy | [5 empty] | 0
| 5 - Komunikace pozemní | [5 empty] | 0
| 8 - Trubní vedení | [5 empty] | 0
| 9 - Ostatní konstrukce a práce | [5 empty] | 0
| 998 - Přesun hmot | [5 empty] | 0
SOUPIS PRACÍ
Stavba:
BRNO, KOSMÁKOVA – REKONSTRUKCE VODOVODU
Objekt:
SO 100 - OBJEKTY POZEMNÍCH KOMUNIKACÍ
Soupis:
SO 140 - CHODNÍKY
Místo: |  |  | BRNO |  |  | Datum:
Zadavatel: |  |  | BRNĚNSKÉ VODÁRNY A KANALIZACE, a.s. |  |  | Projektant: | JV PROJEKT VH s.r.o.
Uchazeč: |  |  | Vyplň údaj |  |  | Zpracovatel: | Obrtel M.
PČ | Typ | Kód | Popis | MJ | Množství | J.cena [CZK] | Cena celkem [CZK] | Cenová soustava |  |  | DPH | J. Nh [h] | Nh celkem [h] | J. hmotnost [t] | Hmotnost celkem [t] | J. suť [t] | Suť Celkem [t]
Náklady soupisu celkem | [6 empty] | 0 | [5 empty] | 0 |  | 1722.0562 |  | 1541.904 |  | D | -1 | [13 empty] | 0
| D | HSV | Práce a dodávky HSV |  |  |  | 0 | [5 empty] | 0 |  | 1722.0562 |  | 1541.904 | 1 | D | 0 |  |  |  | ROZPOCET | [9 empty] | 0
| D | 11 | Zemní práce - přípravné a přidružené práce |  |  |  | 0 | [5 empty] | 0 |  | 0 |  | 0 | 1 | D | 1 |  |  |  | ROZPOCET | [9 empty] | 0
1 | K | 122251104 | Odkopávky a prokopávky nezapažené v hornině třídy těžitelnosti I skupiny 3 objem do 500 m3 strojně, VČETNĚ svislého přemístění, započtena lepivost | m3 | 264.309 |  | 0 | CS ÚRS 2024 01 |  |  | základní |  | 0 | 0 | 0 | 0 | 0 | 4 | K | 2 |  |  |  | ROZPOCET |  |  |  | 0 | 0 | 0 | 0 | 0 | 1 | 0 | 4 | 19785607
| VV |  | "Odkopávky pro chodníky nad rámec bourání vozovek " | [15 empty] | VV | 2 | 1 | True | 0 | ROZPOCET
| VV | ODKOP | " výměry příloha TZ - p.č.1 " 264,3092 |  | 264.309 | [13 empty] | VV | 2 | 2 | True | 1 | ROZPOCET
2 | K | 162751115 | Vodorovné přemístění přes 7 000 do 8000 m výkopku/sypaniny z horniny třídy těžitelnosti I skupiny 1 až 3 | m3 | 105.94 |  | 0 | CS ÚRS 2024 01 |  |  | základní |  | 0 | 0 | 0 | 0 | 0 | 4 | K | 2 |  |  |  | ROZPOCET |  |  |  | 0 | 0 | 0 | 0 | 0 | 1 | 0 | 4 | -892662774
| VV |  | " výměry příloha TZ - p.č.2 " | [15 empty] | VV | 2 | 1 | True | 0 | ROZPOCET
| VV |  | " zemina získaná " ODKOP |  | 264.309 | [13 empty] | VV | 2 | 2 | True | 0 | ROZPOCET
| VV |  | "násyp"-158,369 |  | -158.369 | [13 empty] | VV | 2 | 2 | True | 0 | ROZPOCET
| VV | ODVOZ | Součet |  | 105.94 | [13 empty] | VV | 2 | 4 | True | 1 | ROZPOCET
| FIG |  | Rozpad figury: ODKOP | [16 empty] | 2
| FIG |  | "Odkopávky pro chodníky nad rámec bourání vozovek " |  | 0 | [14 empty] | 2
| FIG |  | " výměry příloha TZ - p.č.1 " 264,3092 |  | 264.309 | [14 empty] | 2
3 | K | 171251201 | Uložení sypaniny na skládky nebo meziskládky | m3 | 105.94 |  | 0 | CS ÚRS 2024 01 |  |  | základní |  | 0 | 0 | 0 | 0 | 0 | 4 | K | 2 |  |  |  | ROZPOCET |  |  |  | 0 | 0 | 0 | 0 | 0 | 1 | 0 | 4 | -1544285305
| VV |  | 105,94 |  | 105.94 | [13 empty] | VV | 2 | 2 | True | 1 | ROZPOCET
4 | K | 202410201 | Poplatek za skládku zeminy v tř. 1 - 4 | m3 | 84.752 |  | 0 |  |  |  | základní |  | 0 | 0 | 0 | 0 | 0 | 4 | K | 2 |  |  |  | ROZPOCET |  |  |  | 0 | 0 | 0 | 0 | 0 | 1 | 0 | 4 | 168149827
| VV |  | " podíl navážek = 20% " ODVOZ*0,8 |  | 84.752 | [13 empty] | VV | 2 | 2 | True | 1 | ROZPOCET
| FIG |  | Rozpad figury: ODVOZ | [16 empty] | 2
| FIG |  | " výměry příloha TZ - p.č.2 " |  | 0 | [14 empty] | 2
| FIG |  | " zemina získaná " ODKOP |  | 264.309 | [14 empty] | 2
| FIG |  | "násyp"-158,369 |  | -158.369 | [14 empty] | 2
| FIG |  | Součet |  | 105.94 | [14 empty] | 2
5 | K | 202410203 | Poplatek za skládku "navážky" | m3 | 21.188 |  | 0 |  |  |  | základní |  | 0 | 0 | 0 | 0 | 0 | 4 | K | 2 |  |  |  | ROZPOCET |  |  |  | 0 | 0 | 0 | 0 | 0 | 1 | 0 | 4 | -437447121
| VV |  | " podíl navážek = 20% " ODVOZ*0,2 |  | 21.188 | [13 empty] | VV | 2 | 2 | True | 1 | ROZPOCET
| FIG |  | Rozpad figury: ODVOZ | [16 empty] | 2
| FIG |  | " výměry příloha TZ - p.č.2 " |  | 0 | [14 empty] | 2
| FIG |  | " zemina získaná " ODKOP |  | 264.309 | [14 empty] | 2
| FIG |  | "násyp"-158,369 |  | -158.369 | [14 empty] | 2
| FIG |  | Součet |  | 105.94 | [14 empty] | 2
6 | K | 171151111 | Uložení sypaniny z hornin nesoudržných sypkých do násypů zhutněných strojně | m3 | 158.369 |  | 0 | CS ÚRS 2024 01 |  |  | základní |  | 0 | 0 | 0 | 0 | 0 | 4 | K | 2 |  |  |  | ROZPOCET |  |  |  | 0 | 0 | 0 | 0 | 0 | 1 | 0 | 4 | 1046499534
| VV | NASYP | " výměry příloha TZ - p.č. 6 " 158,369 |  | 158.369 | [13 empty] | VV | 2 | 2 | True | 1 | ROZPOCET
7 | K | 162751119.1 | Vodorovné přemístění výkopku pro zpětné použití na mezideponii, složení, + naložení a dovoz pro zpětné použití, vč. poplatku za využítí meziskládky | m3 | 158.369 |  | 0 | vlastní |  |  | základní |  | 0 | 0 | 0 | 0 | 0 | 4 | K | 2 |  |  |  | ROZPOCET |  |  |  | 0 | 0 | 0 | 0 | 0 | 1 | 0 | 4 | 1476886709
| VV |  | " výměry příloha TZ - p.č. 3 " 158,369 |  | 158.369 | [13 empty] | VV | 2 | 2 | True | 1 | ROZPOCET
8 | K | 171152111 | Uložení sypaniny z hornin nesoudržných a sypkých do násypů zhutněných v aktivní zóně silnic a dálnic | m3 | 46.343 |  | 0 | CS ÚRS 2024 01 |  |  | základní |  | 0 | 0 | 0 | 0 | 0 | 4 | K | 2 |  |  |  | ROZPOCET |  |  |  | 0 | 0 | 0 | 0 | 0 | 1 | 0 | 4 | 2092859025
| VV |  | " výměry příloha TZ - p.č. 5 " 46,343 |  | 46.343 | [13 empty] | VV | 2 | 2 | True | 1 | ROZPOCET
9 | M | 58331200.1 | vhodný zásypový materiál do násypů (např. zahliněný ŠP) | t | 96.347 |  | 0 | vlastní |  |  | základní |  | 0 | 0 | 0 | 0 | 0 | 8 | M | 2 |  |  |  | ROZPOCET |  |  |  | 0 | 0 | 0 | 0 | 0 | 1 | 0 | 4 | -1178702445
| VV |  | " výměry příloha TZ - p.č. 4 " 46,343*1,1*1,05*1,8 |  | 96.347 | [13 empty] | VV | 2 | 2 | True | 0 | ROZPOCET
| VV |  | Součet |  | 96.347 | [13 empty] | VV | 2 | 4 | True | 1 | ROZPOCET
10 | K | 167151111 | Nakládání výkopku z hornin třídy těžitelnosti I skupiny 1 až 3 přes 100 m3 | m3 | 339.79 |  | 0 | CS ÚRS 2024 01 |  |  | základní |  | 0 | 0 | 0 | 0 | 0 | 4 | K | 2 |  |  |  | ROZPOCET |  |  |  | 0 | 0 | 0 | 0 | 0 | 1 | 0 | 4 | -1906502299
| VV |  | 158,39 |  | 158.39 | [13 empty] | VV | 2 | 2 | True | 0 | ROZPOCET
| VV |  | 46,343*1,1*1,05 |  | 53.526 | [13 empty] | VV | 2 | 2 | True | 0 | ROZPOCET
| VV |  | 0,1*1278,74 |  | 127.874 | [13 empty] | VV | 2 | 2 | True | 0 | ROZPOCET
| VV |  | Součet |  | 339.79 | [13 empty] | VV | 2 | 4 | True | 1 | ROZPOCET
11 | K | 162251102 | Vodorovné přemístění přes 20 do 50 m výkopku/sypaniny z horniny třídy těžitelnosti I skupiny 1 až 3 | m3 | 339.79 |  | 0 | CS ÚRS 2024 01 |  |  | základní |  | 0 | 0 | 0 | 0 | 0 | 4 | K | 2 |  |  |  | ROZPOCET |  |  |  | 0 | 0 | 0 | 0 | 0 | 1 | 0 | 4 | -2079765453
| VV |  | 339,79 |  | 339.79 | [13 empty] | VV | 2 | 2 | True | 1 | ROZPOCET
12 | K | 181951111 | Úprava pláně v hornině třídy těžitelnosti I skupiny 1 až 3 bez zhutnění strojně | m2 | 1278.74 |  | 0 | CS ÚRS 2024 01 |  |  | základní |  | 0 | 0 | 0 | 0 | 0 | 4 | K | 2 |  |  |  | ROZPOCET |  |  |  | 0 | 0 | 0 | 0 | 0 | 1 | 0 | 4 | -791655828
| VV |  | " výměry příloha TZ - p.č. 8 " 1278,74 |  | 1278.74 | [13 empty] | VV | 2 | 2 | True | 1 | ROZPOCET
13 | K | 181252305 | Úprava pláně pro silnice a dálnice na násypech se zhutněním | m2 | 1708.534 |  | 0 | CS ÚRS 2024 01 |  |  | základní |  | 0 | 0 | 0 | 0 | 0 | 4 | K | 2 |  |  |  | ROZPOCET |  |  |  | 0 | 0 | 0 | 0 | 0 | 1 | 0 | 4 | 1069458815
| VV |  | " výměry příloha TZ - p.č.9" 1708,5338 |  | 1708.534 | [13 empty] | VV | 2 | 2 | True | 1 | ROZPOCET
14 | K | 181351113 | Rozprostření ornice tl vrstvy do 200 mm pl přes 500 m2 v rovině nebo ve svahu do 1:5 strojně | m2 | 1278.74 |  | 0 | CS ÚRS 2024 01 |  |  | základní |  | 0 | 0 | 0 | 0 | 0 | 4 | K | 2 |  |  |  | ROZPOCET |  |  |  | 0 | 0 | 0 | 0 | 0 | 1 | 0 | 4 | -548173712
| VV |  | " výměry příloha TZ - p.č. 10 " 1278,74 |  | 1278.74 | [13 empty] | VV | 2 | 2 | True | 1 | ROZPOCET
15 | M | 10364101 | zemina pro terénní úpravy - ornice, odplevelená | t | 204.598 |  | 0 | CS ÚRS 2024 01 |  |  | základní |  | 0 | 0 | 0 | 0 | 0 | 8 | M | 2 |  |  |  | ROZPOCET |  |  |  | 0 | 0 | 0 | 0 | 0 | 1 | 0 | 4 | -768995083
| VV |  | 0,1*1278,74*1,6 |  | 204.598 | [13 empty] | VV | 2 | 2 | True | 0 | ROZPOCET
| VV |  | Součet |  | 204.598 | [13 empty] | VV | 2 | 4 | True | 1 | ROZPOCET
16 | K | 181411139.1 | Založení parkového trávníku výsevem v rovině a ve svahu do 1:5 vč. předseťové přípravy, zálivky hnojení, ošetřování | m2 | 1278.74 |  | 0 | vlastní |  |  | základní |  | 0 | 0 | 0 | 0 | 0 | 4 | K | 2 |  |  |  | ROZPOCET |  |  |  | 0 | 0 | 0 | 0 | 0 | 1 | 0 | 4 | 476850014
| VV |  | " výměry příloha TZ - p.č. 10 " 1278,74 |  | 1278.74 | [13 empty] | VV | 2 | 2 | True | 1 | ROZPOCET
17 | K | 180402130.2 | Údržb trávníku po dobu vzejití a předání távníků (kropení, hnojení sečení) | m2 | 1278.74 |  | 0 | vlastní |  |  | základní |  | 0 | 0 | 0 | 0 | 0 | 4 | K | 2 |  |  |  | ROZPOCET |  |  |  | 0 | 0 | 0 | 0 | 0 | 1 | 0 | 4 | -1310581972
| VV |  | " výměry příloha TZ - p.č. 10 " 1278,74 |  | 1278.74 | [13 empty] | VV | 2 | 2 | True | 1 | ROZPOCET
| D | 12 | Zemní práce - bourání a frézování |  |  |  | 0 | [5 empty] | 0 |  | 0.000168 |  | 728.8644 | 1 | D | 1 |  |  |  | ROZPOCET | [9 empty] | 0
18 | K | 113106185 | Rozebrání dlažeb vozovek z drobných kostek s ložem z kameniva strojně pl do 50 m2 | m2 | 128.048 |  | 0 | CS ÚRS 2024 01 |  |  | základní |  | 0 | 0 | 0 | 0.32 | 40.9754 | 4 | K | 2 |  |  |  | ROZPOCET |  |  |  | 0 | 0 | 0 | 0 | 0 | 1 | 0 | 4 | -2095906265
| VV |  | " výměry příloha TZ - p.č.11 (O4,S2,O3) " 128,048 |  | 128.048 | [13 empty] | VV | 2 | 2 | True | 1 | ROZPOCET
19 | K | 113106221 | Rozebrání dlažeb vozovek z drobných kostek s ložem z kameniva strojně pl přes 50 do 200 m2 | m2 | 261.41 |  | 0 | CS ÚRS 2024 01 |  |  | základní |  | 0 | 0 | 0 | 0.32 | 83.6512 | 4 | K | 2 |  |  |  | ROZPOCET |  |  |  | 0 | 0 | 0 | 0 | 0 | 1 | 0 | 4 | 510764826
| VV |  | " výměry příloha TZ - p.č.11 (O4,S2,O3) " 389,458-128,048 |  | 261.41 | [13 empty] | VV | 2 | 2 | True | 1 | ROZPOCET
20 | K | 113203111.1 | Vytrhání obrub z dlažebních kostek k dalšímu použití | m | 291.72 |  | 0 | vlastní |  |  | základní |  | 0 | 0 | 0 | 0.091 | 26.5465 | 4 | K | 2 |  |  |  | ROZPOCET |  |  |  | 0 | 0 | 0 | 0 | 0 | 1 | 0 | 4 | -222698299
| VV |  | " výměry příloha TZ - p.č.16 " 291,72 |  | 291.72 | [13 empty] | VV | 2 | 2 | True | 0 | ROZPOCET
| VV | PŘÍDLAŽBA | Součet |  | 291.72 | [13 empty] | VV | 2 | 4 | True | 1 | ROZPOCET
21 | K | 979071022 | Očištění dlažebních kostek drobných se spárováním živičnou směsí nebo MC při překopech inženýrských sítí | m2 | 421.839 |  | 0 | CS ÚRS 2024 01 |  |  | základní |  | 0 | 0 | 0 | 0 | 0 | 4 | K | 2 |  |  |  | ROZPOCET |  |  |  | 0 | 0 | 0 | 0 | 0 | 1 | 0 | 4 | -57323088
| VV |  | " výměry příloha TZ - p.č.11 (O4,S2,O3) " 389,458 |  | 389.458 | [13 empty] | VV | 2 | 2 | True | 0 | ROZPOCET
| VV |  | PŘÍDLAŽBA*0,111 |  | 32.381 | [13 empty] | VV | 2 | 2 | True | 0 | ROZPOCET
| VV |  | Součet |  | 421.839 | [13 empty] | VV | 2 | 4 | True | 1 | ROZPOCET
| FIG |  | Rozpad figury: PŘÍDLAŽBA | [16 empty] | 2
| FIG |  | " výměry příloha TZ - p.č.16 " 291,72 |  | 291.72 | [14 empty] | 2
| FIG |  | Součet |  | 291.72 | [14 empty] | 2
22 | K | 9972216R1 | Paletizace , naložení, potřebné vodorovné přemístění, složení | t | 93.584 |  | 0 |  |  |  | základní |  | 0 | 0 | 0 | 0 | 0 | 4 | K | 2 |  |  |  | ROZPOCET |  |  |  | 0 | 0 | 0 | 0 | 0 | 1 | 0 | 4 | -479133294
| VV |  | " odvoz materiálu do skladu BKOM -5km vč. složení " | [15 empty] | VV | 2 | 1 | True | 0 | ROZPOCET
| VV |  | " kostky - výkaz p.č.11 " 389,458*0,222 |  | 86.46 | [13 empty] | VV | 2 | 2 | True | 0 | ROZPOCET
| VV |  | " kostky - výkaz p.č.14 " PŘÍDLAŽBA*0,11*0,222 |  | 7.124 | [13 empty] | VV | 2 | 2 | True | 0 | ROZPOCET
| VV |  | Součet |  | 93.584 | [13 empty] | VV | 2 | 4 | True | 1 | ROZPOCET
| FIG |  | Rozpad figury: PŘÍDLAŽBA | [16 empty] | 2
| FIG |  | " výměry příloha TZ - p.č.16 " 291,72 |  | 291.72 | [14 empty] | 2
| FIG |  | Součet |  | 291.72 | [14 empty] | 2
23 | K | 113107311 | Odstranění podkladu z kameniva těženého tl do 100 mm strojně pl do 50 m2 | m2 | 89.98 |  | 0 | CS ÚRS 2024 01 |  |  | základní |  | 0 | 0 | 0 | 0.18 | 16.1964 | 4 | K | 2 |  |  |  | ROZPOCET |  |  |  | 0 | 0 | 0 | 0 | 0 | 1 | 0 | 4 | -994506342
| VV |  | " výměry příloha TZ - p.č.11 - těžené kamenivo 50mm (O5) " 89,98 |  | 89.98 | [13 empty] | VV | 2 | 2 | True | 1 | ROZPOCET
24 | K | 113107323 | Odstranění podkladu z kameniva drceného tl přes 200 do 300 mm strojně pl do 50 m2 | m2 | 132.768 |  | 0 | CS ÚRS 2024 01 |  |  | základní |  | 0 | 0 | 0 | 0.44 | 58.4179 | 4 | K | 2 |  |  |  | ROZPOCET |  |  |  | 0 | 0 | 0 | 0 | 0 | 1 | 0 | 4 | 52279184
| VV |  | " výměry příloha TZ - p.č.11 - makadam 250mm (O6,S4) " 4,72 |  | 4.72 | [13 empty] | VV | 2 | 2 | True | 0 | ROZPOCET
| VV |  | " výměry příloha TZ - p.č.11 - makadam 250mm (O4,S2,O3) " 128,048 |  | 128.048 | [13 empty] | VV | 2 | 2 | True | 0 | ROZPOCET
| VV |  | Součet |  | 132.768 | [13 empty] | VV | 2 | 4 | True | 1 | ROZPOCET
25 | K | 113107163 | Odstranění podkladu z kameniva drceného tl přes 200 do 300 mm strojně pl přes 50 do 200 m2 | m2 | 261.41 |  | 0 | CS ÚRS 2024 01 |  |  | základní |  | 0 | 0 | 0 | 0.44 | 115.0204 | 4 | K | 2 |  |  |  | ROZPOCET |  |  |  | 0 | 0 | 0 | 0 | 0 | 1 | 0 | 4 | -315109713
| VV |  | " výměry příloha TZ - p.č.11 - makadam 250mm (O4,S2,O3) " 389,458-128,048 |  | 261.41 | [13 empty] | VV | 2 | 2 | True | 1 | ROZPOCET
26 | K | 997221551 | Vodorovná doprava suti ze sypkých materiálů do 1 km | t | 340.808 |  | 0 | CS ÚRS 2024 01 |  |  | základní |  | 0 | 0 | 0 | 0 | 0 | 4 | K | 2 |  |  |  | ROZPOCET |  |  |  | 0 | 0 | 0 | 0 | 0 | 1 | 0 | 4 | 2019876976
27 | K | 997221559 | Příplatek ZKD 1 km u vodorovné dopravy suti ze sypkých materiálů | t | 2385.656 |  | 0 | CS ÚRS 2024 01 |  |  | základní |  | 0 | 0 | 0 | 0 | 0 | 4 | K | 2 |  |  |  | ROZPOCET |  |  |  | 0 | 0 | 0 | 0 | 0 | 1 | 0 | 4 | 466958879
| VV |  | 340,808*7 'Přepočtené koeficientem množství |  | 2385.656 | [13 empty] | VV | 2 | 2 | False | 1 | ROZPOCET
28 | K | 97909811001 | Poplatek za skládku suti (bez živice) s příměsí | t | 340.808 |  | 0 | vlastní |  |  | základní |  | 0 | 0 | 0 | 0 | 0 | 4 | K | 2 |  |  |  | ROZPOCET |  |  |  | 0 | 0 | 0 | 0 | 0 | 1 | 0 | 4 | 2036664247
29 | K | 113107341 | Odstranění podkladu živičného tl 50 mm strojně pl do 50 m2 | m2 | 4.72 |  | 0 | CS ÚRS 2024 01 |  |  | základní |  | 0 | 0 | 0 | 0.098 | 0.46256 | 4 | K | 2 |  |  |  | ROZPOCET |  |  |  | 0 | 0 | 0 | 0 | 0 | 1 | 0 | 4 | 46599983
| VV |  | " výměry příloha TZ - p.č.11 " | [15 empty] | VV | 2 | 1 | True | 0 | ROZPOCET
| VV |  | " dle sonddy O6, S4 " 4,72 |  | 4.72 | [13 empty] | VV | 2 | 2 | True | 1 | ROZPOCET
30 | K | 113107186 | Odstranění podkladu živičného tl přes 250 do 300 mm strojně pl přes 50 do 200 m2 | m2 | 179.96 |  | 0 | CS ÚRS 2024 01 |  |  | základní |  | 0 | 0 | 0 | 0.709 | 127.5916 | 4 | K | 2 |  |  |  | ROZPOCET |  |  |  | 0 | 0 | 0 | 0 | 0 | 1 | 0 | 4 | -703371866
| VV |  | " výměry příloha TZ - p.č.11 " | [15 empty] | VV | 2 | 1 | True | 0 | ROZPOCET
| VV |  | " dle sondy O5 - asfalt 600mm " 89,98*2 |  | 179.96 | [13 empty] | VV | 2 | 2 | True | 1 | ROZPOCET
31 | K | 113107344 | Odstranění podkladu živičného tl přes 150 do 200 mm strojně pl do 50 m2 | m2 | 128.048 |  | 0 | CS ÚRS 2024 01 |  |  | základní |  | 0 | 0 | 0 | 0.45 | 57.6216 | 4 | K | 2 |  |  |  | ROZPOCET |  |  |  | 0 | 0 | 0 | 0 | 0 | 1 | 0 | 4 | -18739399
| VV |  | " výměry příloha TZ - p.č.11 " | [15 empty] | VV | 2 | 1 | True | 0 | ROZPOCET
| VV |  | " dle sondy O4,S2,O3 - asfalt 200mm " | [15 empty] | VV | 2 | 1 | True | 0 | ROZPOCET
| VV |  | 389,458-101,08-62,17-98,16 |  | 128.048 | [13 empty] | VV | 2 | 2 | True | 1 | ROZPOCET
32 | K | 113107184 | Odstranění podkladu živičného tl přes 150 do 200 mm strojně pl přes 50 do 200 m2 | m2 | 261.41 |  | 0 | CS ÚRS 2024 01 |  |  | základní |  | 0 | 0 | 0 | 0.45 | 117.6345 | 4 | K | 2 |  |  |  | ROZPOCET |  |  |  | 0 | 0 | 0 | 0 | 0 | 1 | 0 | 4 | 726668252
| VV |  | " výměry příloha TZ - p.č.11 " | [15 empty] | VV | 2 | 1 | True | 0 | ROZPOCET
| VV |  | " dle sondy O4,S2,O3 - asfalt 200mm " | [15 empty] | VV | 2 | 1 | True | 0 | ROZPOCET
| VV |  | 101,08+62,17+98,16 |  | 261.41 | [13 empty] | VV | 2 | 2 | True | 1 | ROZPOCET
33 | K | 919735111 | Řezání stávajícího živičného krytu hl do 50 mm | m | 5.6 |  | 0 | CS ÚRS 2024 01 |  |  | základní |  | 0 | 0 | 0 | 0 | 0 | 4 | K | 2 |  |  |  | ROZPOCET |  |  |  | 0 | 0 | 0 | 0 | 0 | 1 | 0 | 4 | 1061546999
| VV |  | " výměry příloha TZ - p.č.17 " 5,6 |  | 5.6 | [13 empty] | VV | 2 | 2 | True | 1 | ROZPOCET
34 | K | 919735123 | Řezání stávajícího betonového krytu hl přes 100 do 150 mm | m | 5.6 |  | 0 | CS ÚRS 2024 01 |  |  | základní |  | 0 | 3e-05 | 0.000168 | 0 | 0 | 4 | K | 2 |  |  |  | ROZPOCET |  |  |  | 0 | 0 | 0 | 0 | 0 | 1 | 0 | 4 | 2014736569
| VV |  | " výměry příloha TZ - p.č.18 " 5,6 |  | 5.6 | [13 empty] | VV | 2 | 2 | True | 1 | ROZPOCET
35 | K | 997221551 | Vodorovná doprava suti ze sypkých materiálů do 1 km | t | 303.31 |  | 0 | CS ÚRS 2024 01 |  |  | základní |  | 0 | 0 | 0 | 0 | 0 | 4 | K | 2 |  |  |  | ROZPOCET |  |  |  | 0 | 0 | 0 | 0 | 0 | 1 | 0 | 4 | -1947035219
36 | K | 997221559 | Příplatek ZKD 1 km u vodorovné dopravy suti ze sypkých materiálů | t | 2123.17 |  | 0 | CS ÚRS 2024 01 |  |  | základní |  | 0 | 0 | 0 | 0 | 0 | 4 | K | 2 |  |  |  | ROZPOCET |  |  |  | 0 | 0 | 0 | 0 | 0 | 1 | 0 | 4 | -1283067409
| VV |  | 303,31*7 'Přepočtené koeficientem množství |  | 2123.17 | [13 empty] | VV | 2 | 2 | False | 1 | ROZPOCET
37 | K | 97909811002 | Poplatek za skládku suti - živice s příměsí | t | 303.31 |  | 0 | vlastní |  |  | základní |  | 0 | 0 | 0 | 0 | 0 | 4 | K | 2 |  |  |  | ROZPOCET |  |  |  | 0 | 0 | 0 | 0 | 0 | 1 | 0 | 4 | -1393097313
38 | K | 113204111 | Vytrhání obrub záhonových | m | 750.5 |  | 0 | CS ÚRS 2024 01 |  |  | základní |  | 0 | 0 | 0 | 0.04 | 30.02 | 4 | K | 2 |  |  |  | ROZPOCET |  |  |  | 0 | 0 | 0 | 0 | 0 | 1 | 0 | 4 | 788045367
| VV |  | " výměry příloha TZ - p.č.12 " 750,5 |  | 750.5 | [13 empty] | VV | 2 | 2 | True | 1 | ROZPOCET
39 | K | 113201112 | Vytrhání obrub silničních ležatých | m | 44.46 |  | 0 | CS ÚRS 2024 01 |  |  | základní |  | 0 | 0 | 0 | 0.29 | 12.8934 | 4 | K | 2 |  |  |  | ROZPOCET |  |  |  | 0 | 0 | 0 | 0 | 0 | 1 | 0 | 4 | -1120154592
| VV |  | " výměry příloha TZ - p.č.13 " 44,46 |  | 44.46 | [13 empty] | VV | 2 | 2 | True | 1 | ROZPOCET
40 | K | 113202111 | Vytrhání obrub krajníků obrubníků stojatých | m | 198.92 |  | 0 | CS ÚRS 2024 01 |  |  | základní |  | 0 | 0 | 0 | 0.205 | 40.7786 | 4 | K | 2 |  |  |  | ROZPOCET |  |  |  | 0 | 0 | 0 | 0 | 0 | 1 | 0 | 4 | 1518645768
| VV |  | " výměry příloha TZ - p.č.14 " 198,92 |  | 198.92 | [13 empty] | VV | 2 | 2 | True | 1 | ROZPOCET
41 | K | 113205111.1 | Vytrhání obrub z dlažby betonové 20/10/8 | m | 35.74 |  | 0 | vlastní |  |  | základní |  | 0 | 0 | 0 | 0.0295 | 1.0543 | 4 | K | 2 |  |  |  | ROZPOCET |  |  |  | 0 | 0 | 0 | 0 | 0 | 1 | 0 | 4 | -1069646245
| VV |  | " výměry příloha TZ - p.č.15 " 35,74 |  | 35.74 | [13 empty] | VV | 2 | 2 | True | 1 | ROZPOCET
42 | K | 997221561 | Vodorovná doprava suti z kusových materiálů do 1 km | t | 84.746 |  | 0 | CS ÚRS 2024 01 |  |  | základní |  | 0 | 0 | 0 | 0 | 0 | 4 | K | 2 |  |  |  | ROZPOCET |  |  |  | 0 | 0 | 0 | 0 | 0 | 1 | 0 | 4 | -244883198
43 | K | 997221569 | Příplatek ZKD 1 km u vodorovné dopravy suti z kusových materiálů | t | 593.222 |  | 0 | CS ÚRS 2024 01 |  |  | základní |  | 0 | 0 | 0 | 0 | 0 | 4 | K | 2 |  |  |  | ROZPOCET |  |  |  | 0 | 0 | 0 | 0 | 0 | 1 | 0 | 4 | 672913693
| VV |  | 84,746*7 'Přepočtené koeficientem množství |  | 593.222 | [13 empty] | VV | 2 | 2 | False | 1 | ROZPOCET
44 | K | 97909811001 | Poplatek za skládku suti (bez živice) s příměsí | t | 84.746 |  | 0 | vlastní |  |  | základní |  | 0 | 0 | 0 | 0 | 0 | 4 | K | 2 |  |  |  | ROZPOCET |  |  |  | 0 | 0 | 0 | 0 | 0 | 1 | 0 | 4 | 666544933
| D | 13 | Zemní práce - bourání chodníky vjezdy |  |  |  | 0 | [5 empty] | 0 |  | 0 |  | 812.8576 | 1 | D | 1 |  |  |  | ROZPOCET | [9 empty] | 0
45 | K | 113107341 | Odstranění podkladu živičného tl 50 mm strojně pl do 50 m2 | m2 | 42 |  | 0 | CS ÚRS 2024 01 |  |  | základní |  | 0 | 0 | 0 | 0.098 | 4.116 | 4 | K | 2 |  |  |  | ROZPOCET |  |  |  | 0 | 0 | 0 | 0 | 0 | 1 | 0 | 4 | 1342145977
| VV |  | " výměry příloha TZ - p.č.11 " | [15 empty] | VV | 2 | 1 | True | 0 | ROZPOCET
| VV |  | " chodník LA " 30,0+12,0 |  | 42 | [13 empty] | VV | 2 | 2 | True | 1 | ROZPOCET
46 | K | 113107181 | Odstranění podkladu živičného tl do 50 mm strojně pl přes 50 do 200 m2 | m2 | 131.5 |  | 0 | CS ÚRS 2024 01 |  |  | základní |  | 0 | 0 | 0 | 0.098 | 12.887 | 4 | K | 2 |  |  |  | ROZPOCET |  |  |  | 0 | 0 | 0 | 0 | 0 | 1 | 0 | 4 | 1351909369
| VV |  | " výměry příloha TZ - p.č.11 " | [15 empty] | VV | 2 | 1 | True | 0 | ROZPOCET
| VV |  | " chodník LA " 173,5-30,0-12,0 |  | 131.5 | [13 empty] | VV | 2 | 2 | True | 1 | ROZPOCET
47 | K | 997221551 | Vodorovná doprava suti ze sypkých materiálů do 1 km | t | 17.003 |  | 0 | CS ÚRS 2024 01 |  |  | základní |  | 0 | 0 | 0 | 0 | 0 | 4 | K | 2 |  |  |  | ROZPOCET |  |  |  | 0 | 0 | 0 | 0 | 0 | 1 | 0 | 4 | -496300783
48 | K | 997221559 | Příplatek ZKD 1 km u vodorovné dopravy suti ze sypkých materiálů | t | 119.021 |  | 0 | CS ÚRS 2024 01 |  |  | základní |  | 0 | 0 | 0 | 0 | 0 | 4 | K | 2 |  |  |  | ROZPOCET |  |  |  | 0 | 0 | 0 | 0 | 0 | 1 | 0 | 4 | 1482957772
| VV |  | 17,003*7 'Přepočtené koeficientem množství |  | 119.021 | [13 empty] | VV | 2 | 2 | False | 1 | ROZPOCET
49 | K | 97909811002 | Poplatek za skládku suti - živice s příměsí | t | 17.003 |  | 0 | vlastní |  |  | základní |  | 0 | 0 | 0 | 0 | 0 | 4 | K | 2 |  |  |  | ROZPOCET |  |  |  | 0 | 0 | 0 | 0 | 0 | 1 | 0 | 4 | 588811498
50 | K | 113107331 | Odstranění podkladu z betonu prostého tl přes 100 do 150 mm strojně pl do 50 m2 | m2 | 42 |  | 0 | CS ÚRS 2024 01 |  |  | základní |  | 0 | 0 | 0 | 0.325 | 13.65 | 4 | K | 2 |  |  |  | ROZPOCET |  |  |  | 0 | 0 | 0 | 0 | 0 | 1 | 0 | 4 | -394544015
| VV |  | " výměry příloha TZ - p.č.11 " | [15 empty] | VV | 2 | 1 | True | 0 | ROZPOCET
| VV |  | " chodník LA " 30,0+12,0 |  | 42 | [13 empty] | VV | 2 | 2 | True | 1 | ROZPOCET
51 | K | 113107171 | Odstranění podkladu z betonu prostého tl přes 100 do 150 mm strojně pl přes 50 do 200 m2 | m2 | 131.5 |  | 0 | CS ÚRS 2024 01 |  |  | základní |  | 0 | 0 | 0 | 0.325 | 42.7375 | 4 | K | 2 |  |  |  | ROZPOCET |  |  |  | 0 | 0 | 0 | 0 | 0 | 1 | 0 | 4 | -1238407352
| VV |  | " výměry příloha TZ - p.č.11 " | [15 empty] | VV | 2 | 1 | True | 0 | ROZPOCET
| VV |  | " chodník LA " 173,5-30,0-12,0 |  | 131.5 | [13 empty] | VV | 2 | 2 | True | 1 | ROZPOCET
52 | K | 113107322 | Odstranění podkladu z kameniva drceného tl přes 100 do 200 mm strojně pl do 50 m2 | m2 | 42 |  | 0 | CS ÚRS 2024 01 |  |  | základní |  | 0 | 0 | 0 | 0.29 | 12.18 | 4 | K | 2 |  |  |  | ROZPOCET |  |  |  | 0 | 0 | 0 | 0 | 0 | 1 | 0 | 4 | -1645242949
| VV |  | " výměry příloha TZ - p.č.11 " | [15 empty] | VV | 2 | 1 | True | 0 | ROZPOCET
| VV |  | " chodník LA " 30,0+12,0 |  | 42 | [13 empty] | VV | 2 | 2 | True | 1 | ROZPOCET
53 | K | 113107162 | Odstranění podkladu z kameniva drceného tl přes 100 do 200 mm strojně pl přes 50 do 200 m2 | m2 | 131.5 |  | 0 | CS ÚRS 2024 01 |  |  | základní |  | 0 | 0 | 0 | 0.29 | 38.135 | 4 | K | 2 |  |  |  | ROZPOCET |  |  |  | 0 | 0 | 0 | 0 | 0 | 1 | 0 | 4 | 807165339
| VV |  | " výměry příloha TZ - p.č.11 " | [15 empty] | VV | 2 | 1 | True | 0 | ROZPOCET
| VV |  | " chodník LA " 173,5-30,0-12,0 |  | 131.5 | [13 empty] | VV | 2 | 2 | True | 1 | ROZPOCET
54 | K | 113106132 | Rozebrání dlažeb z betonových nebo kamenných dlaždic komunikací pro pěší strojně pl do 50 m2 | m2 | 213 |  | 0 | CS ÚRS 2024 01 |  |  | základní |  | 0 | 0 | 0 | 0.255 | 54.315 | 4 | K | 2 |  |  |  | ROZPOCET |  |  |  | 0 | 0 | 0 | 0 | 0 | 1 | 0 | 4 | 502699177
| VV |  | " výměry příloha TZ - p.č.11 " | [15 empty] | VV | 2 | 1 | True | 0 | ROZPOCET
| VV |  | " chodníky a vjezdy dl. 30/30, 40/40 " 777,2-564,2 |  | 213 | [13 empty] | VV | 2 | 2 | True | 1 | ROZPOCET
55 | K | 113106142 | Rozebrání dlažeb z betonových nebo kamenných dlaždic komunikací pro pěší strojně pl přes 50 m2 | m2 | 564.2 |  | 0 | CS ÚRS 2024 01 |  |  | základní |  | 0 | 0 | 0 | 0.255 | 143.871 | 4 | K | 2 |  |  |  | ROZPOCET |  |  |  | 0 | 0 | 0 | 0 | 0 | 1 | 0 | 4 | -1877743871
| VV |  | " výměry příloha TZ - p.č.11 " | [15 empty] | VV | 2 | 1 | True | 0 | ROZPOCET
| VV |  | " chodníky a vjezdy dl. 30/30, 40/40 " 53,0+79,7+119,4+248,7+63,4 |  | 564.2 | [13 empty] | VV | 2 | 2 | True | 1 | ROZPOCET
56 | K | 113107322 | Odstranění podkladu z kameniva drceného tl přes 100 do 200 mm strojně pl do 50 m2 | m2 | 213 |  | 0 | CS ÚRS 2024 01 |  |  | základní |  | 0 | 0 | 0 | 0.29 | 61.77 | 4 | K | 2 |  |  |  | ROZPOCET |  |  |  | 0 | 0 | 0 | 0 | 0 | 1 | 0 | 4 | 484125675
| VV |  | " výměry příloha TZ - p.č.11 " | [15 empty] | VV | 2 | 1 | True | 0 | ROZPOCET
| VV |  | " chodník + vjezdy dl. 30/30, 40/40 " 17,0+16,5+20,0+38,0+20,0+41,2+40,3+20,0 |  | 213 | [13 empty] | VV | 2 | 2 | True | 1 | ROZPOCET
57 | K | 113107162 | Odstranění podkladu z kameniva drceného tl přes 100 do 200 mm strojně pl přes 50 do 200 m2 | m2 | 315.5 |  | 0 | CS ÚRS 2024 01 |  |  | základní |  | 0 | 0 | 0 | 0.29 | 91.495 | 4 | K | 2 |  |  |  | ROZPOCET |  |  |  | 0 | 0 | 0 | 0 | 0 | 1 | 0 | 4 | -1717232703
| VV |  | " výměry příloha TZ - p.č.11 " | [15 empty] | VV | 2 | 1 | True | 0 | ROZPOCET
| VV |  | " chodník + vjezdy dl. 30/30, 40/40 " 53,0+79,7+119,4+63,4 |  | 315.5 | [13 empty] | VV | 2 | 2 | True | 1 | ROZPOCET
58 | K | 113107222 | Odstranění podkladu z kameniva drceného tl přes 100 do 200 mm strojně pl přes 200 m2 | m2 | 248.7 |  | 0 | CS ÚRS 2024 01 |  |  | základní |  | 0 | 0 | 0 | 0.29 | 72.123 | 4 | K | 2 |  |  |  | ROZPOCET |  |  |  | 0 | 0 | 0 | 0 | 0 | 1 | 0 | 4 | -1788397602
| VV |  | " výměry příloha TZ - p.č.11 " | [15 empty] | VV | 2 | 1 | True | 0 | ROZPOCET
| VV |  | " chodník + vjezdy dl. 30/30, 40/40 " 248,7 |  | 248.7 | [13 empty] | VV | 2 | 2 | True | 1 | ROZPOCET
59 | K | 113106187 | Rozebrání dlažeb vozovek ze zámkové dlažby s ložem z kameniva strojně pl do 50 m2 | m2 | 132 |  | 0 | CS ÚRS 2024 01 |  |  | základní |  | 0 | 0 | 0 | 0.295 | 38.94 | 4 | K | 2 |  |  |  | ROZPOCET |  |  |  | 0 | 0 | 0 | 0 | 0 | 1 | 0 | 4 | 1062981805
| VV |  | " výměry příloha TZ - p.č.11 - zámková dl. " 276,0-144,0 |  | 132 | [13 empty] | VV | 2 | 2 | True | 1 | ROZPOCET
60 | K | 113106271 | Rozebrání dlažeb vozovek ze zámkové dlažby s ložem z kameniva strojně pl přes 50 do 200 m2 | m2 | 144 |  | 0 | CS ÚRS 2024 01 |  |  | základní |  | 0 | 0 | 0 | 0.295 | 42.48 | 4 | K | 2 |  |  |  | ROZPOCET |  |  |  | 0 | 0 | 0 | 0 | 0 | 1 | 0 | 4 | -529194110
| VV |  | " výměry příloha TZ - p.č.11 - zámková dl. " 90,0+54,0 |  | 144 | [13 empty] | VV | 2 | 2 | True | 1 | ROZPOCET
61 | K | 113107322 | Odstranění podkladu z kameniva drceného tl přes 100 do 200 mm strojně pl do 50 m2 | m2 | 132 |  | 0 | CS ÚRS 2024 01 |  |  | základní |  | 0 | 0 | 0 | 0.29 | 38.28 | 4 | K | 2 |  |  |  | ROZPOCET |  |  |  | 0 | 0 | 0 | 0 | 0 | 1 | 0 | 4 | -572391084
| VV |  | " výměry příloha TZ - p.č.11 " | [15 empty] | VV | 2 | 1 | True | 0 | ROZPOCET
| VV |  | " zámková dl. " 132,0 |  | 132 | [13 empty] | VV | 2 | 2 | True | 1 | ROZPOCET
62 | K | 113107162 | Odstranění podkladu z kameniva drceného tl přes 100 do 200 mm strojně pl přes 50 do 200 m2 | m2 | 144 |  | 0 | CS ÚRS 2024 01 |  |  | základní |  | 0 | 0 | 0 | 0.29 | 41.76 | 4 | K | 2 |  |  |  | ROZPOCET |  |  |  | 0 | 0 | 0 | 0 | 0 | 1 | 0 | 4 | 571325003
| VV |  | " výměry příloha TZ - p.č.11 " | [15 empty] | VV | 2 | 1 | True | 0 | ROZPOCET
| VV |  | " zámková dl. " 144,0 |  | 144 | [13 empty] | VV | 2 | 2 | True | 1 | ROZPOCET
63 | K | 113106185 | Rozebrání dlažeb vozovek z drobných kostek s ložem z kameniva strojně pl do 50 m2 | m2 | 29.9 |  | 0 | CS ÚRS 2024 01 |  |  | základní |  | 0 | 0 | 0 | 0.32 | 9.568 | 4 | K | 2 |  |  |  | ROZPOCET |  |  |  | 0 | 0 | 0 | 0 | 0 | 1 | 0 | 4 | -276505962
| VV |  | " výměry příloha TZ - p.č.11 - kamenná kostka malá " 29,9 |  | 29.9 | [13 empty] | VV | 2 | 2 | True | 1 | ROZPOCET
64 | K | 113107331 | Odstranění podkladu z betonu prostého tl přes 100 do 150 mm strojně pl do 50 m2 | m2 | 29.9 |  | 0 | CS ÚRS 2024 01 |  |  | základní |  | 0 | 0 | 0 | 0.325 | 9.7175 | 4 | K | 2 |  |  |  | ROZPOCET |  |  |  | 0 | 0 | 0 | 0 | 0 | 1 | 0 | 4 | -1734504602
| VV |  | " výměry příloha TZ - p.č.11 - kamenná kostka malá " 29,9 |  | 29.9 | [13 empty] | VV | 2 | 2 | True | 1 | ROZPOCET
65 | K | 113107322 | Odstranění podkladu z kameniva drceného tl přes 100 do 200 mm strojně pl do 50 m2 | m2 | 29.9 |  | 0 | CS ÚRS 2024 01 |  |  | základní |  | 0 | 0 | 0 | 0.29 | 8.671 | 4 | K | 2 |  |  |  | ROZPOCET |  |  |  | 0 | 0 | 0 | 0 | 0 | 1 | 0 | 4 | 516790492
| VV |  | " výměry příloha TZ - p.č.11 - kamenná kostka malá " 29,9 |  | 29.9 | [13 empty] | VV | 2 | 2 | True | 1 | ROZPOCET
66 | K | 113106211 | Rozebrání dlažeb vozovek z velkých kostek s ložem z kameniva strojně pl přes 50 do 200 m2 | m2 | 73.8 |  | 0 | CS ÚRS 2024 01 |  |  | základní |  | 0 | 0 | 0 | 0.417 | 30.7746 | 4 | K | 2 |  |  |  | ROZPOCET |  |  |  | 0 | 0 | 0 | 0 | 0 | 1 | 0 | 4 | -966188186
| VV |  | " výměry příloha TZ - p.č.11 - kamenná kostka velká " 73,8 |  | 73.8 | [13 empty] | VV | 2 | 2 | True | 1 | ROZPOCET
67 | K | 113107171 | Odstranění podkladu z betonu prostého tl přes 100 do 150 mm strojně pl přes 50 do 200 m2 | m2 | 73.8 |  | 0 | CS ÚRS 2024 01 |  |  | základní |  | 0 | 0 | 0 | 0.325 | 23.985 | 4 | K | 2 |  |  |  | ROZPOCET |  |  |  | 0 | 0 | 0 | 0 | 0 | 1 | 0 | 4 | 286063614
| VV |  | " výměry příloha TZ - p.č.11 - kamenná kostka velká " 73,8 |  | 73.8 | [13 empty] | VV | 2 | 2 | True | 1 | ROZPOCET
68 | K | 113107162 | Odstranění podkladu z kameniva drceného tl přes 100 do 200 mm strojně pl přes 50 do 200 m2 | m2 | 73.8 |  | 0 | CS ÚRS 2024 01 |  |  | základní |  | 0 | 0 | 0 | 0.29 | 21.402 | 4 | K | 2 |  |  |  | ROZPOCET |  |  |  | 0 | 0 | 0 | 0 | 0 | 1 | 0 | 4 | 1487787148
| VV |  | " výměry příloha TZ - p.č.11 - kamenná kostka velká " 73,8 |  | 73.8 | [13 empty] | VV | 2 | 2 | True | 1 | ROZPOCET
69 | K | 997221551 | Vodorovná doprava suti ze sypkých materiálů do 1 km | t | 795.855 |  | 0 | CS ÚRS 2024 01 |  |  | základní |  | 0 | 0 | 0 | 0 | 0 | 4 | K | 2 |  |  |  | ROZPOCET |  |  |  | 0 | 0 | 0 | 0 | 0 | 1 | 0 | 4 | -1151130867
70 | K | 997221559 | Příplatek ZKD 1 km u vodorovné dopravy suti ze sypkých materiálů | t | 5570.985 |  | 0 | CS ÚRS 2024 01 |  |  | základní |  | 0 | 0 | 0 | 0 | 0 | 4 | K | 2 |  |  |  | ROZPOCET |  |  |  | 0 | 0 | 0 | 0 | 0 | 1 | 0 | 4 | 285129705
| VV |  | 795,855*7 'Přepočtené koeficientem množství |  | 5570.985 | [13 empty] | VV | 2 | 2 | False | 1 | ROZPOCET
71 | K | 97909811001 | Poplatek za skládku suti (bez živice) s příměsí | t | 795.855 |  | 0 | vlastní |  |  | základní |  | 0 | 0 | 0 | 0 | 0 | 4 | K | 2 |  |  |  | ROZPOCET |  |  |  | 0 | 0 | 0 | 0 | 0 | 1 | 0 | 4 | 933616755
| D | 5 | Komunikace pozemní |  |  |  | 0 | [5 empty] | 0 |  | 1510.9511 |  | 0 | 1 | D | 1 |  |  |  | ROZPOCET | [9 empty] | 0
72 | K | 596211110 | Kladení zámkové dlažby komunikací pro pěší ručně tl 60 mm skupiny A pl do 50 m2 | m2 | 258.266 |  | 0 | CS ÚRS 2024 01 |  |  | základní |  | 0 | 0.08922 | 23.0425 | 0 | 0 | 4 | K | 2 |  |  |  | ROZPOCET |  |  |  | 0 | 0 | 0 | 0 | 0 | 1 | 0 | 4 | 1274634263
| VV |  | " výměry příloha TZ - p.č.19 - chodník - konstrukce č.4 " 1402,5587 |  | 1402.559 | [13 empty] | VV | 2 | 2 | True | 0 | ROZPOCET
| VV |  | -(159,3545-1,028)-60,2381-58,8238-64,2844-59,7493-(151,4051-36,5238)-137,5146-262,5212-85,9703-141,9834 |  | -1144.293 | [13 empty] | VV | 2 | 2 | True | 0 | ROZPOCET
| VV |  | Součet |  | 258.266 | [13 empty] | VV | 2 | 4 | True | 1 | ROZPOCET
73 | K | 596211111 | Kladení zámkové dlažby komunikací pro pěší ručně tl 60 mm skupiny A pl přes 50 do 100 m2 | m2 | 329.066 |  | 0 | CS ÚRS 2024 01 |  |  | základní |  | 0 | 0.08922 | 29.3593 | 0 | 0 | 4 | K | 2 |  |  |  | ROZPOCET |  |  |  | 0 | 0 | 0 | 0 | 0 | 1 | 0 | 4 | -823029416
| VV |  | " výměry příloha TZ - p.č.19 - chodník - konstrukce č.4 " | [15 empty] | VV | 2 | 1 | True | 0 | ROZPOCET
| VV |  | 60,2381+58,8238+64,2844+59,7493+85,9703 |  | 329.066 | [13 empty] | VV | 2 | 2 | True | 1 | ROZPOCET
74 | K | 596211112 | Kladení zámkové dlažby komunikací pro pěší ručně tl 60 mm skupiny A pl přes 100 do 300 m2 | m2 | 815.227 |  | 0 | CS ÚRS 2024 01 |  |  | základní |  | 0 | 0.08922 | 72.7346 | 0 | 0 | 4 | K | 2 |  |  |  | ROZPOCET |  |  |  | 0 | 0 | 0 | 0 | 0 | 1 | 0 | 4 | -2135970413
| VV |  | " výměry příloha TZ - p.č.19 - chodník - konstrukce č.4 " | [15 empty] | VV | 2 | 1 | True | 0 | ROZPOCET
| VV |  | 159,3545-1,028+151,4051-36,5238+137,5146+262,5212+141,9834 |  | 815.227 | [13 empty] | VV | 2 | 2 | True | 1 | ROZPOCET
75 | M | 59245021 | dlažba skladebná betonová 200x200mm tl 60mm přírodní | m2 | 1436.484 |  | 0 | CS ÚRS 2024 01 |  |  | základní |  | 0 | 0.131 | 188.1794 | 0 | 0 | 8 | M | 2 |  |  |  | ROZPOCET |  |  |  | 0 | 0 | 0 | 0 | 0 | 1 | 0 | 4 | 579461179
| VV |  | " výměry příloha TZ - p.č.19 - chodník - konstrukce č.4 " | [15 empty] | VV | 2 | 1 | True | 0 | ROZPOCET
| VV |  | ((159,3545-1,028)+(151,4051-36,5238)+137,5146+262,5212+141,9834)*1,02 |  | 831.532 | [13 empty] | VV | 2 | 2 | True | 0 | ROZPOCET
| VV |  | (1402,5587-(159,3545-1,028)-(151,4051-36,5238)-137,5146-262,5212-141,9834)*1,03 |  | 604.952 | [13 empty] | VV | 2 | 2 | True | 0 | ROZPOCET
| VV |  | Součet |  | 1436.484 | [13 empty] | VV | 2 | 4 | True | 1 | ROZPOCET
76 | K | 564831111.1 | Podklad ze štěrkodrtě ŠD (0-32) tl 100 mm | m2 | 1402.559 |  | 0 | vlastní |  |  | základní |  | 0 | 0.23 | 322.5886 | 0 | 0 | 4 | K | 2 |  |  |  | ROZPOCET |  |  |  | 0 | 0 | 0 | 0 | 0 | 1 | 0 | 4 | 1821221846
| VV |  | " výměry příloha TZ - p.č.20 - chodník - konstrukce č.4 " 1402,5587 |  | 1402.559 | [13 empty] | VV | 2 | 2 | True | 1 | ROZPOCET
77 | K | 564851111 | Podklad ze štěrkodrtě ŠD plochy přes 100 m2 tl 150 mm | m2 | 1402.559 |  | 0 | CS ÚRS 2024 01 |  |  | základní |  | 0 | 0.345 | 483.8829 | 0 | 0 | 4 | K | 2 |  |  |  | ROZPOCET |  |  |  | 0 | 0 | 0 | 0 | 0 | 1 | 0 | 4 | 1496106721
| VV |  | " výměry příloha TZ - p.č.21 - chodník - konstrukce č.4 " 1402,5587 |  | 1402.559 | [13 empty] | VV | 2 | 2 | True | 1 | ROZPOCET
78 | K | 596212210 | Kladení zámkové dlažby pozemních komunikací ručně tl 80 mm skupiny A pl do 50 m2 | m2 | 197.814 |  | 0 | CS ÚRS 2024 01 |  |  | základní |  | 0 | 0.11162 | 22.08 | 0 | 0 | 4 | K | 2 |  |  |  | ROZPOCET |  |  |  | 0 | 0 | 0 | 0 | 0 | 1 | 0 | 4 | 200226640
| VV |  | " výměry příloha TZ - p.č.22 - výjezd -konstrukce č.3 " 201,708-3,8937 |  | 197.814 | [13 empty] | VV | 2 | 2 | True | 1 | ROZPOCET
79 | K | 596212220 | Kladení zámkové dlažby pozemních komunikací ručně tl 80 mm skupiny B pl do 50 m2 | m2 | 7.787 |  | 0 | CS ÚRS 2024 01 |  |  | základní |  | 0 | 0.11162 | 0.86918 | 0 | 0 | 4 | K | 2 |  |  |  | ROZPOCET |  |  |  | 0 | 0 | 0 | 0 | 0 | 1 | 0 | 4 | -1192159495
| VV |  | " výměry příloha TZ - p.č.23 - výjezd -konstrukce č.3 " 3,8937*2 |  | 7.787 | [13 empty] | VV | 2 | 2 | True | 1 | ROZPOCET
80 | M | 59245020 | dlažba skladebná betonová 200x100mm tl 80mm přírodní | m2 | 207.759 |  | 0 | CS ÚRS 2024 01 |  |  | základní |  | 0 | 0.176 | 36.5656 | 0 | 0 | 8 | M | 2 |  |  |  | ROZPOCET |  |  |  | 0 | 0 | 0 | 0 | 0 | 1 | 0 | 4 | -1896985301
| VV |  | " výměry příloha TZ - p.č.22 - výjezd -konstrukce č.3 " 201,708*1,03 |  | 207.759 | [13 empty] | VV | 2 | 2 | True | 1 | ROZPOCET
81 | M | 59245225.1 | dlažba tvar obdélník betonová pro nevidomé 200x200x80mm přírodní | m2 | 4.011 |  | 0 | vlastní |  |  | základní |  | 0 | 0.175 | 0.70193 | 0 | 0 | 8 | M | 2 |  |  |  | ROZPOCET |  |  |  | 0 | 0 | 0 | 0 | 0 | 1 | 0 | 4 | 1699426732
| VV |  | " výměry příloha TZ - p.č.23 - výjezd -konstrukce č.3 " 3,8937*1,03 |  | 4.011 | [13 empty] | VV | 2 | 2 | True | 1 | ROZPOCET
82 | K | 596212214 | Příplatek za kombinaci dvou barev u betonových dlažeb pozemních komunikací ručně tl 80 mm skupiny A | m2 | 7.787 |  | 0 | CS ÚRS 2024 01 |  |  | základní |  | 0 | 0 | 0 | 0 | 0 | 4 | K | 2 |  |  |  | ROZPOCET |  |  |  | 0 | 0 | 0 | 0 | 0 | 1 | 0 | 4 | -1248903345
| VV |  | " výměry příloha TZ - p.č.22+23 " 3,8937*2 |  | 7.787 | [13 empty] | VV | 2 | 2 | True | 1 | ROZPOCET
83 | K | 567122114 | Podklad ze směsi stmelené cementem SC C 8/10 (KSC I) tl 150 mm | m2 | 205.602 |  | 0 | CS ÚRS 2024 01 |  |  | základní |  | 0 | 0.38314 | 78.7744 | 0 | 0 | 4 | K | 2 |  |  |  | ROZPOCET |  |  |  | 0 | 0 | 0 | 0 | 0 | 1 | 0 | 4 | -33804162
| VV |  | " výměry příloha TZ - p.č.24 - výjezd -konstrukce č.3 " 205,6017 |  | 205.602 | [13 empty] | VV | 2 | 2 | True | 1 | ROZPOCET
84 | K | 919111112 | Řezání dilatačních spár š 4 mm hl přes 60 do 80 mm příčných nebo podélných v čerstvém CB krytu | m | 75 |  | 0 | CS ÚRS 2024 01 |  |  | základní |  | 0 | 1e-05 | 0.00075 | 0 | 0 | 4 | K | 2 |  |  |  | ROZPOCET |  |  |  | 0 | 0 | 0 | 0 | 0 | 1 | 0 | 4 | 1345787352
| VV |  | " výměry příloha TZ - p.č.26 - výjezd -konstrukce č.3 " 75,0 |  | 75 | [13 empty] | VV | 2 | 2 | True | 1 | ROZPOCET
85 | K | 564851111 | Podklad ze štěrkodrtě ŠD plochy přes 100 m2 tl 150 mm | m2 | 205.602 |  | 0 | CS ÚRS 2024 01 |  |  | základní |  | 0 | 0.345 | 70.9327 | 0 | 0 | 4 | K | 2 |  |  |  | ROZPOCET |  |  |  | 0 | 0 | 0 | 0 | 0 | 1 | 0 | 4 | 1488943664
| VV |  | " výměry příloha TZ - p.č.25 - výjezd -konstrukce č.3 " 205,6017 |  | 205.602 | [13 empty] | VV | 2 | 2 | True | 1 | ROZPOCET
86 | K | 596212210 | Kladení zámkové dlažby pozemních komunikací ručně tl 80 mm skupiny A pl do 50 m2 | m2 | 50.187 |  | 0 | CS ÚRS 2024 01 |  |  | základní |  | 0 | 0.11162 | 5.6019 | 0 | 0 | 4 | K | 2 |  |  |  | ROZPOCET |  |  |  | 0 | 0 | 0 | 0 | 0 | 1 | 0 | 4 | 1362095679
| VV |  | " výměry příloha TZ - p.č.27 - výjezd -konstrukce č.3a " 50,1867 |  | 50.187 | [13 empty] | VV | 2 | 2 | True | 1 | ROZPOCET
87 | M | 59245020 | dlažba skladebná betonová 200x100mm tl 80mm přírodní | m2 | 51.692 |  | 0 | CS ÚRS 2024 01 |  |  | základní |  | 0 | 0.176 | 9.0978 | 0 | 0 | 8 | M | 2 |  |  |  | ROZPOCET |  |  |  | 0 | 0 | 0 | 0 | 0 | 1 | 0 | 4 | 1053228720
| VV |  | " výměry příloha TZ - p.č.27 - výjezd -konstrukce č.3a " 50,1867*1,03 |  | 51.692 | [13 empty] | VV | 2 | 2 | True | 1 | ROZPOCET
88 | K | 567132113 | Podklad ze směsi stmelené cementem SC C 8/10 (KSC I) tl 180 mm | m2 | 50.187 |  | 0 | CS ÚRS 2024 01 |  |  | základní |  | 0 | 0.45977 | 23.0745 | 0 | 0 | 4 | K | 2 |  |  |  | ROZPOCET |  |  |  | 0 | 0 | 0 | 0 | 0 | 1 | 0 | 4 | -171319245
| VV |  | " výměry příloha TZ - p.č.28 - výjezd -konstrukce č.3a " 50,1867 |  | 50.187 | [13 empty] | VV | 2 | 2 | True | 1 | ROZPOCET
89 | K | 564861111 | Podklad ze štěrkodrtě ŠD plochy přes 100 m2 tl 200 mm | m2 | 150.56 |  | 0 | CS ÚRS 2024 01 |  |  | základní |  | 0 | 0.46 | 69.2576 | 0 | 0 | 4 | K | 2 |  |  |  | ROZPOCET |  |  |  | 0 | 0 | 0 | 0 | 0 | 1 | 0 | 4 | 928026173
| VV |  | " výměry příloha TZ - p.č.29 - výjezd -konstrukce č.3a " 150,5601 |  | 150.56 | [13 empty] | VV | 2 | 2 | True | 1 | ROZPOCET
90 | K | 596211120 | Kladení zámkové dlažby komunikací pro pěší ručně tl 60 mm skupiny B pl do 50 m2 | m2 | 276.2 |  | 0 | CS ÚRS 2024 01 |  |  | základní |  | 0 | 0.08922 | 24.6426 | 0 | 0 | 4 | K | 2 |  |  |  | ROZPOCET |  |  |  | 0 | 0 | 0 | 0 | 0 | 1 | 0 | 4 | 1005861382
| VV |  | " výměry příloha TZ - p.č.30 " 114,0 |  | 114 | [13 empty] | VV | 2 | 2 | True | 0 | ROZPOCET
| VV |  | " výměry příloha TZ - p.č.31 " 48,2 |  | 48.2 | [13 empty] | VV | 2 | 2 | True | 0 | ROZPOCET
| VV |  | " výměry příloha TZ - p.č.44 " 114,0 |  | 114 | [13 empty] | VV | 2 | 2 | True | 0 | ROZPOCET
| VV |  | Součet |  | 276.2 | [13 empty] | VV | 2 | 4 | True | 1 | ROZPOCET
91 | K | 596211124 | Příplatek za kombinaci dvou barev u kladení betonových dlažeb komunikací pro pěší ručně tl 60 mm skupiny B | m2 | 276.2 |  | 0 | CS ÚRS 2024 01 |  |  | základní |  | 0 | 0 | 0 | 0 | 0 | 4 | K | 2 |  |  |  | ROZPOCET |  |  |  | 0 | 0 | 0 | 0 | 0 | 1 | 0 | 4 | 871022887
92 | M | 59245006 | dlažba pro nevidomé betonová 200x100mm tl 60mm barevná | m2 | 117.42 |  | 0 | CS ÚRS 2024 01 |  |  | základní |  | 0 | 0.131 | 15.382 | 0 | 0 | 8 | M | 2 |  |  |  | ROZPOCET |  |  |  | 0 | 0 | 0 | 0 | 0 | 1 | 0 | 4 | 146822560
| VV |  | " výměry příloha TZ - p.č.30 " 114,0 |  | 114 | [13 empty] | VV | 2 | 2 | True | 1 | ROZPOCET
| VV |  | 114*1,03 'Přepočtené koeficientem množství |  | 117.42 | [13 empty] | VV | 2 | 2 | False | 1 | ROZPOCET
93 | M | 59245013.1 | dlažba tvar obdélník betonová pro nevidomé 200x200x60mm barevná | m2 | 49.646 |  | 0 | vlastní |  |  | základní |  | 0 | 0.131 | 6.5036 | 0 | 0 | 8 | M | 2 |  |  |  | ROZPOCET |  |  |  | 0 | 0 | 0 | 0 | 0 | 1 | 0 | 4 | 845799518
| VV |  | " výměry příloha TZ - p.č.31 " 48,2 |  | 48.2 | [13 empty] | VV | 2 | 2 | True | 1 | ROZPOCET
| VV |  | 48,2*1,03 'Přepočtené koeficientem množství |  | 49.646 | [13 empty] | VV | 2 | 2 | False | 1 | ROZPOCET
94 | M | 59245028.1 | dlažba tvar čtverec betonová 200x200x60mm přírodní bezfazetová | m2 | 117.42 |  | 0 | vlastní |  |  | základní |  | 0 | 0.131 | 15.382 | 0 | 0 | 8 | M | 2 |  |  |  | ROZPOCET |  |  |  | 0 | 0 | 0 | 0 | 0 | 1 | 0 | 4 | 448609535
| VV |  | " výměry příloha TZ - p.č.44 " 114,0 |  | 114 | [13 empty] | VV | 2 | 2 | True | 1 | ROZPOCET
| VV |  | 114*1,03 'Přepočtené koeficientem množství |  | 117.42 | [13 empty] | VV | 2 | 2 | False | 1 | ROZPOCET
95 | K | 596211220 | Kladení zámkové dlažby komunikací pro pěší ručně tl 80 mm skupiny B pl do 50 m2 | m2 | 45.4 |  | 0 | CS ÚRS 2024 01 |  |  | základní |  | 0 | 0.09062 | 4.1141 | 0 | 0 | 4 | K | 2 |  |  |  | ROZPOCET |  |  |  | 0 | 0 | 0 | 0 | 0 | 1 | 0 | 4 | -349726374
| VV |  | " výměry příloha TZ - p.č.32 " 22,7 |  | 22.7 | [13 empty] | VV | 2 | 2 | True | 0 | ROZPOCET
| VV |  | " výměry příloha TZ - p.č.45 " 22,7 |  | 22.7 | [13 empty] | VV | 2 | 2 | True | 0 | ROZPOCET
| VV |  | Součet |  | 45.4 | [13 empty] | VV | 2 | 4 | True | 1 | ROZPOCET
96 | K | 596211224 | Příplatek za kombinaci dvou barev u kladení betonových dlažeb komunikací pro pěší ručně tl 80 mm skupiny B | m2 | 45.4 |  | 0 | CS ÚRS 2024 01 |  |  | základní |  | 0 | 0 | 0 | 0 | 0 | 4 | K | 2 |  |  |  | ROZPOCET |  |  |  | 0 | 0 | 0 | 0 | 0 | 1 | 0 | 4 | 1473345110
97 | M | 59245226 | dlažba pro nevidomé betonová 200x100mm tl 80mm barevná | m2 | 23.381 |  | 0 | CS ÚRS 2024 01 |  |  | základní |  | 0 | 0.175 | 4.0917 | 0 | 0 | 8 | M | 2 |  |  |  | ROZPOCET |  |  |  | 0 | 0 | 0 | 0 | 0 | 1 | 0 | 4 | 2147256433
| VV |  | " výměry příloha TZ - p.č.32 " 22,7 |  | 22.7 | [13 empty] | VV | 2 | 2 | True | 1 | ROZPOCET
| VV |  | 22,7*1,03 'Přepočtené koeficientem množství |  | 23.381 | [13 empty] | VV | 2 | 2 | False | 1 | ROZPOCET
98 | M | 59245311.1 | dlažba tvar obdélník betonová pro nevidomé 200x200x80mm bezfazetová | m2 | 23.381 |  | 0 | vlastní |  |  | základní |  | 0 | 0.175 | 4.0917 | 0 | 0 | 8 | M | 2 |  |  |  | ROZPOCET |  |  |  | 0 | 0 | 0 | 0 | 0 | 1 | 0 | 4 | -1749724128
| VV |  | " výměry příloha TZ - p.č.45 " 22,7 |  | 22.7 | [13 empty] | VV | 2 | 2 | True | 1 | ROZPOCET
| VV |  | 22,7*1,03 'Přepočtené koeficientem množství |  | 23.381 | [13 empty] | VV | 2 | 2 | False | 1 | ROZPOCET
| D | 8 | Trubní vedení |  |  |  | 0 | [5 empty] | 0 |  | 1.6651 |  | 0 | 1 | D | 1 |  |  |  | ROZPOCET | [9 empty] | 0
99 | K | 899331111 | Výšková úprava uličního vstupu nebo vpusti do 200 mm zvýšením poklopu | kus | 1 |  | 0 |  |  |  | základní |  | 0 | 0.4208 | 0.4208 | 0 | 0 | 4 | K | 2 |  |  |  | ROZPOCET |  |  |  | 0 | 0 | 0 | 0 | 0 | 1 | 0 | 4 | -1935335869
| VV |  | " výměry příloha TZ - p.č.37 " 1 |  | 1 | [13 empty] | VV | 2 | 2 | True | 1 | ROZPOCET
100 | K | 899431111 | Výšková úprava uličního vstupu nebo vpusti do 200 mm zvýšením krycího hrnce, šoupěte nebo hydrantu | kus | 4 |  | 0 |  |  |  | základní |  | 0 | 0.31108 | 1.2443 | 0 | 0 | 4 | K | 2 |  |  |  | ROZPOCET |  |  |  | 0 | 0 | 0 | 0 | 0 | 1 | 0 | 4 | -978919488
| VV |  | " výměry příloha TZ - p.č.36 " 4 |  | 4 | [13 empty] | VV | 2 | 2 | True | 1 | ROZPOCET
| D | 9 | Ostatní konstrukce a práce |  |  |  | 0 | [5 empty] | 0 |  | 209.4398 |  | 0.182 | 1 | D | 1 |  |  |  | ROZPOCET | [9 empty] | 0
101 | K | 912111119.1 | Parkovací zábrana - plast. sloupek v. 800mm ohýbací šedé barvy vč. kotvení | kus | 28 |  | 0 | vlastní |  |  | základní |  | 0 | 0.02811 | 0.78708 | 0 | 0 | 4 | K | 2 |  |  |  | ROZPOCET |  |  |  | 0 | 0 | 0 | 0 | 0 | 1 | 0 | 4 | -2006292652
| VV |  | " výměry příloha TZ - p.č.43 " 28 |  | 28 | [13 empty] | VV | 2 | 2 | True | 1 | ROZPOCET
102 | K | 914431119.1 | Dopravní zrcadlo 800mm vč. patky sloupku upevňovacího materiálu a zemních prací | kus | 2 |  | 0 | vlastní |  |  | základní |  | 0 | 0.048 | 0.096 | 0 | 0 | 4 | K | 2 |  |  |  | ROZPOCET |  |  |  | 0 | 0 | 0 | 0 | 0 | 1 | 0 | 4 | 1777981881
| VV |  | " výměry příloha TZ - p.č.42 " 2 |  | 2 | [13 empty] | VV | 2 | 2 | True | 1 | ROZPOCET
103 | K | 91450253.1 | Zapravení soklů oplocení, omítek a obkladů a spáry podél zástavby a navazujících ploch vč. všech potřebných zednických prací | m | 314 |  | 0 | vlastní |  |  | základní |  | 0 | 0.00081 | 0.25434 | 0 | 0 | 4 | K | 2 |  |  |  | ROZPOCET |  |  |  | 0 | 0 | 0 | 0 | 0 | 1 | 0 | 4 | 1628149751
| VV |  | " výměry příloha TZ - p.č.38 " 314,0 |  | 314 | [13 empty] | VV | 2 | 2 | True | 1 | ROZPOCET
104 | K | 916131213 | Osazení silničního obrubníku betonového stojatého s boční opěrou do lože z betonu prostého | m | 932 |  | 0 | CS ÚRS 2024 01 |  |  | základní |  | 0 | 0.1554 | 144.8328 | 0 | 0 | 4 | K | 2 |  |  |  | ROZPOCET |  |  |  | 0 | 0 | 0 | 0 | 0 | 1 | 0 | 4 | -442302015
| VV |  | " výměry příloha TZ - p.č.33 " 932,0 |  | 932 | [13 empty] | VV | 2 | 2 | True | 1 | ROZPOCET
105 | K | 916991121 | Lože pod obrubníky, krajníky nebo obruby z dlažebních kostek z betonu prostého | m3 | 27.96 |  | 0 | CS ÚRS 2024 01 |  |  | základní |  | 0 | 2.2563 | 63.0873 | 0 | 0 | 4 | K | 2 |  |  |  | ROZPOCET |  |  |  | 0 | 0 | 0 | 0 | 0 | 1 | 0 | 4 | -1579189044
| VV |  | " výměry příloha TZ - p.č.34 " 27,96 |  | 27.96 | [13 empty] | VV | 2 | 2 | True | 1 | ROZPOCET
106 | K | 966006132.1 | Demontáž stávající DZ , umístěných v chodnících na sloupku vč. zpětná montáž a osazení DZ včetně spoj. materiálu a základů bez dodání značek, stávající značky se nově osadí nebo přemístí vč. patek a potřebných zemních prací | kus | 13 |  | 0 | vlastní |  |  | základní |  | 0 | 0 | 0 | 0.014 | 0.182 | 4 | K | 2 |  |  |  | ROZPOCET |  |  |  | 0 | 0 | 0 | 0 | 0 | 1 | 0 | 4 | 1924761118
| VV |  | " výměry příloha TZ - p.č.39+40 " 13 |  | 13 | [13 empty] | VV | 2 | 2 | True | 1 | ROZPOCET
107 | K | 988995223.1 | Chránička kabelů půlená ARROT DN 160, včetně zemních prací | m | 172 |  | 0 | vlastní |  |  | základní |  | 0 | 0.00081 | 0.13932 | 0 | 0 | 4 | K | 2 |  |  |  | ROZPOCET |  |  |  | 0 | 0 | 0 | 0 | 0 | 1 | 0 | 4 | 1834561556
| VV |  | " výměry příloha TZ - p.č.35 " 172 |  | 172 | [13 empty] | VV | 2 | 2 | True | 1 | ROZPOCET
108 | K | 914111111 | Montáž svislé dopravní značky do velikosti 1 m2 objímkami na sloupek nebo konzolu | kus | 4 |  | 0 | CS ÚRS 2024 01 |  |  | základní |  | 0 | 0.0007 | 0.0028 | 0 | 0 | 4 | K | 2 |  |  |  | ROZPOCET |  |  |  | 0 | 0 | 0 | 0 | 0 | 1 | 0 | 4 | 126856161
| VV |  | " výměry příloha TZ - p.č.41 " 2*2 |  | 4 | [13 empty] | VV | 2 | 2 | True | 1 | ROZPOCET
109 | M | 40445650 | dodatkové tabulky E7, E12, E13 500x300mm | kus | 2 |  | 0 | CS ÚRS 2024 01 |  |  | základní |  | 0 | 0.0017 | 0.0034 | 0 | 0 | 8 | M | 2 |  |  |  | ROZPOCET |  |  |  | 0 | 0 | 0 | 0 | 0 | 1 | 0 | 4 | 1270375995
110 | M | 40445625.1 | informativní značky provozní IP12 | kus | 2 |  | 0 | vlastní |  |  | základní |  | 0 | 0.0035 | 0.007 | 0 | 0 | 8 | M | 2 |  |  |  | ROZPOCET |  |  |  | 0 | 0 | 0 | 0 | 0 | 1 | 0 | 4 | -1148970023
111 | K | 914511113.1 | Montáž sloupku dopravních značek délky do 3,5 m s betonovým základem a patkou | kus | 2 |  | 0 | vlastní |  |  | základní |  | 0 | 0.11241 | 0.22482 | 0 | 0 | 4 | K | 2 |  |  |  | ROZPOCET |  |  |  | 0 | 0 | 0 | 0 | 0 | 1 | 0 | 4 | -1585407790
| VV |  | " výměry příloha TZ - p.č.41 " 2 |  | 2 | [13 empty] | VV | 2 | 2 | True | 1 | ROZPOCET
112 | M | 40445235 | sloupek pro dopravní značku Al D 60mm v 3,5m | kus | 2 |  | 0 | CS ÚRS 2024 01 |  |  | základní |  | 0 | 0.0025 | 0.005 | 0 | 0 | 8 | M | 2 |  |  |  | ROZPOCET |  |  |  | 0 | 0 | 0 | 0 | 0 | 1 | 0 | 4 | -477054169
| D | 998 | Přesun hmot |  |  |  | 0 | [5 empty] | 0 |  | 0 |  | 0 | 1 | D | 1 |  |  |  | ROZPOCET | [9 empty] | 0
113 | K | 998223011 | Přesun hmot pro pozemní komunikace s krytem dlážděným | t | 1722.056 |  | 0 | CS ÚRS 2024 01 |  |  | základní |  | 0 | 0 | 0 | 0 | 0 | 4 | K | 2 |  |  |  | ROZPOCET |  |  |  | 0 | 0 | 0 | 0 | 0 | 1 | 0 | 4 | -1898110383

## SO 330 - VODOVOD
[9 empty] | >> skryté sloupce << | [9 empty] | {6a09240c-191d-4d52-a7ef-47dca3ade329} | [5 empty] | BASF1 | 56,661 | 2
[19 empty] | 2 | [5 empty] | BASF2 | 33,1 | 2
| KRYCÍ LIST SOUPISU PRACÍ | [8 empty] | v --- níže se nacházejí doplnkové a pomocné údaje k sestavám --- v | [8 empty] | False | [5 empty] | BASF2mj | 4,5 | 2
[25 empty] | BASF2r | 28,6 | 2
| Stavba: | [23 empty] | BASF3 | 293,61 | 2
|  | BRNO, KOSMÁKOVA – REKONSTRUKCE VODOVODU | [22 empty] | BASF3mj | 15,75 | 2
| Objekt: | [23 empty] | BASF3r | 277,86 | 2
|  | SO 300 - VODOHOSPODÁŘSKÉ OBJEKTY | [22 empty] | DLAZBA | 4,32 | 2
| Soupis: | [23 empty] | DLAZBAr | 3,454 | 2
|  | SO 330 - VODOVOD | [22 empty] | DN100 | 316 | 2
[25 empty] | DN100p | 322,9 | 2
| KSO: |  | 827 19 |  |  | CC-CZ: | [18 empty] | DN125 | 0,3 | 2
| Místo: |  | BRNO |  |  | Datum: | [18 empty] | DN80 | 25 | 2
[25 empty] | DN80p | 26,5 | 2
| Zadavatel: |  |  |  |  | IČ: | [18 empty] | KABELkus | 45 | 2
|  | BRNĚNSKÉ VODÁRNY A KANALIZACE, a.s. |  |  |  | DIČ: | [18 empty] | KABELm | 49,5 | 2
[25 empty] | LOZE | 37,51 | 2
| Uchazeč: |  |  |  |  | IČ: | Vyplň údaj | [17 empty] | OBRbet | 4 | 2
|  | Vyplň údaj |  |  |  | DIČ: | Vyplň údaj | [17 empty] | OBRkam | 2 | 2
[25 empty] | OBRUBNIK | 6 | 2
| Projektant: |  |  |  |  | IČ: | [18 empty] | OBSYP | 186,356 | 2
|  | JV PROJEKT VH s.r.o. |  |  |  | DIČ: | [18 empty] | ODVOZ | 474,531 | 2
[25 empty] | POTRUBI | 16,5 | 2
| Zpracovatel: |  |  |  |  | IČ: | [18 empty] | PŘÍDLAŽBA | 3,3 | 2
|  | Obrtel M. |  |  |  | DIČ: | [18 empty] | RECYKLAT | 369,667 | 2
[25 empty] | VYKOP1 | 347,166 | 2
| Poznámka: | [23 empty] | VYKOP11 | 653,554 | 2
[25 empty] | VYKOP2 | 24,075 | 2
[25 empty] | VYKOP21 | 36,45 | 2
[25 empty] | VYKOPR | 103,29 | 2
| Cena bez DPH | [5 empty] | 0
|  |  | Základ daně |  |  | Sazba daně | Výše daně
| DPH | základní | 0 |  |  | 21% | 0
|  | snížená | 0 |  |  | 12% | 0
|  | zákl. přenesená | 0 |  |  | 21% | 0
|  | sníž. přenesená | 0 |  |  | 12% | 0
|  | nulová | 0 |  |  | 0% | 0
| Cena s DPH |  |  | v | CZK |  | 0
| Projektant |  |  | Zpracovatel
| Datum a podpis: |  | Razítko | Datum a podpis: |  |  | Razítko
| Objednavatel |  |  | Uchazeč
| Datum a podpis: |  | Razítko | Datum a podpis: |  |  | Razítko
REKAPITULACE ČLENĚNÍ SOUPISU PRACÍ
Stavba:
BRNO, KOSMÁKOVA – REKONSTRUKCE VODOVODU
Objekt:
SO 300 - VODOHOSPODÁŘSKÉ OBJEKTY
Soupis:
SO 330 - VODOVOD
Místo: |  |  | BRNO |  |  | Datum:
Zadavatel: |  |  | BRNĚNSKÉ VODÁRNY A KANALIZACE, a.s. |  |  | Projektant: | JV PROJEKT VH s.r.o.
Uchazeč: |  |  | Vyplň údaj |  |  | Zpracovatel: | Obrtel M.
Kód dílu - Popis | [6 empty] | Cena celkem [CZK]
Náklady ze soupisu prací | [6 empty] | 0 | [12 empty] | -1
| HSV - Práce a dodávky HSV | [5 empty] | 0
| 1 - Zemní práce | [5 empty] | 0
| 3 - Svislé a kompletní konstrukce | [5 empty] | 0
| 4 - Vodorovné konstrukce | [5 empty] | 0
| 5 - Komunikace pozemní | [5 empty] | 0
| 8 - Trubní vedení | [5 empty] | 0
| 9 - Ostatní konstrukce a práce-bourání | [5 empty] | 0
SOUPIS PRACÍ
Stavba:
BRNO, KOSMÁKOVA – REKONSTRUKCE VODOVODU
Objekt:
SO 300 - VODOHOSPODÁŘSKÉ OBJEKTY
Soupis:
SO 330 - VODOVOD
Místo: |  |  | BRNO |  |  | Datum:
Zadavatel: |  |  | BRNĚNSKÉ VODÁRNY A KANALIZACE, a.s. |  |  | Projektant: | JV PROJEKT VH s.r.o.
Uchazeč: |  |  | Vyplň údaj |  |  | Zpracovatel: | Obrtel M.
PČ | Typ | Kód | Popis | MJ | Množství | J.cena [CZK] | Cena celkem [CZK] | Cenová soustava |  |  | DPH | J. Nh [h] | Nh celkem [h] | J. hmotnost [t] | Hmotnost celkem [t] | J. suť [t] | Suť Celkem [t]
Náklady soupisu celkem | [6 empty] | 0 | [5 empty] | 0 |  | 157.0311 |  | 323.0233 |  | D | -1 | [13 empty] | 0
| D | HSV | Práce a dodávky HSV |  |  |  | 0 | [5 empty] | 0 |  | 157.0311 |  | 323.0233 | 1 | D | 0 |  |  |  | ROZPOCET | [9 empty] | 0
| D | 1 | Zemní práce |  |  |  | 0 | [5 empty] | 0 |  | 6.6226 |  | 323.0233 | 1 | D | 1 |  |  |  | ROZPOCET | [9 empty] | 0
1 | K | 113201112.1 | Vytrhání obrub silničních ležatých k zpětnému použití | m | 6 |  | 0 | vlastní |  |  | základní |  | 0 | 0 | 0 | 0 | 0 | 4 | K | 2 |  |  |  | ROZPOCET |  |  |  | 0 | 0 | 0 | 0 | 0 | 1 | 0 | 4 | 160693688
| VV | OBRkam | " vodovod I - kamenný " 2,0 |  | 2 | [13 empty] | VV | 2 | 2 | True | 0 | ROZPOCET
| VV | OBRbet | " vodovod II+IV - betonový " 2,0+2,0 |  | 4 | [13 empty] | VV | 2 | 2 | True | 0 | ROZPOCET
| VV | OBRUBNIK | Součet |  | 6 | [13 empty] | VV | 2 | 4 | True | 1 | ROZPOCET
2 | K | 979024443 | Očištění vybouraných obrubníků a krajníků silničních | m | 6 |  | 0 | CS ÚRS 2024 01 |  |  | základní |  | 0 | 0 | 0 | 0 | 0 | 4 | K | 2 |  |  |  | ROZPOCET |  |  |  | 0 | 0 | 0 | 0 | 0 | 1 | 0 | 4 | -1955882104
| VV |  | OBRUBNIK |  | 6 | [13 empty] | VV | 2 | 2 | True | 1 | ROZPOCET
| FIG |  | Rozpad figury: OBRUBNIK | [16 empty] | 2
| FIG |  | " vodovod I - kamenný " 2,0 |  | 2 | [14 empty] | 2
| FIG |  | " vodovod II+IV - betonový " 2,0+2,0 |  | 4 | [14 empty] | 2
| FIG |  | Součet |  | 6 | [14 empty] | 2
3 | K | 113203111 | Vytrhání obrub z dlažebních kostek | m | 3.3 |  | 0 | CS ÚRS 2024 01 |  |  | základní |  | 0 | 0 | 0 | 0 | 0 | 4 | K | 2 |  |  |  | ROZPOCET |  |  |  | 0 | 0 | 0 | 0 | 0 | 1 | 0 | 4 | 106696091
| VV |  | " vodovod I " 1,1 |  | 1.1 | [13 empty] | VV | 2 | 2 | True | 0 | ROZPOCET
| VV |  | " vodovod II " 1,1 |  | 1.1 | [13 empty] | VV | 2 | 2 | True | 0 | ROZPOCET
| VV |  | " vodovod IV " 1,1 |  | 1.1 | [13 empty] | VV | 2 | 2 | True | 0 | ROZPOCET
| VV | PŘÍDLAŽBA | Součet |  | 3.3 | [13 empty] | VV | 2 | 4 | True | 1 | ROZPOCET
4 | K | 113106161.1 | Rozebrání dlažeb vozovek z drobných kostek s ložem z kameniva k zpětnému použití | m2 | 293.61 |  | 0 | vlastní |  |  | základní |  | 0 | 0 | 0 | 0 | 0 | 4 | K | 2 |  |  |  | ROZPOCET |  |  |  | 0 | 0 | 0 | 0 | 0 | 1 | 0 | 4 | 642699274
| VV |  | " kostka vč. lože - nad staničení 78,00 " BASF3 |  | 293.61 | [13 empty] | VV | 2 | 2 | True | 1 | ROZPOCET
| FIG |  | Rozpad figury: BASF3 | [16 empty] | 2
| FIG |  | " stávající asfaltová vozovka nad rýhou - 20cm " |  | 0 | [14 empty] | 2
| FIG |  | " vodovod I - staničení nad-78,00 " 1,1*(278,0-78,0) |  | 220 | [14 empty] | 2
| FIG |  | " vodovod II " 1,1*17,77 |  | 19.547 | [14 empty] | 2
| FIG |  | " vodovod III " 1,1*19,0 |  | 20.9 | [14 empty] | 2
| FIG |  | " vodovod IV " 1,1*15,83 |  | 17.413 | [14 empty] | 2
| FIG |  | " montážní jámy " 1,5*1,5*7 |  | 15.75 | [14 empty] | 2
| FIG |  | Součet |  | 293.61 | [14 empty] | 2
5 | K | 979071022 | Očištění dlažebních kostek drobných se spárováním živičnou směsí nebo MC při překopech inženýrských sítí | m2 | 293.973 |  | 0 | CS ÚRS 2024 01 |  |  | základní |  | 0 | 0 | 0 | 0 | 0 | 4 | K | 2 |  |  |  | ROZPOCET |  |  |  | 0 | 0 | 0 | 0 | 0 | 1 | 0 | 4 | 399436086
| VV |  | PŘÍDLAŽBA*0,11+BASF3 |  | 293.973 | [13 empty] | VV | 2 | 2 | True | 0 | ROZPOCET
| VV |  | Součet |  | 293.973 | [13 empty] | VV | 2 | 4 | True | 1 | ROZPOCET
| FIG |  | Rozpad figury: PŘÍDLAŽBA | [16 empty] | 2
| FIG |  | " vodovod I " 1,1 |  | 1.1 | [14 empty] | 2
| FIG |  | " vodovod II " 1,1 |  | 1.1 | [14 empty] | 2
| FIG |  | " vodovod IV " 1,1 |  | 1.1 | [14 empty] | 2
| FIG |  | Součet |  | 3.3 | [14 empty] | 2
| FIG |  | Rozpad figury: BASF3 | [16 empty] | 2
| FIG |  | " stávající asfaltová vozovka nad rýhou - 20cm " |  | 0 | [14 empty] | 2
| FIG |  | " vodovod I - staničení nad-78,00 " 1,1*(278,0-78,0) |  | 220 | [14 empty] | 2
| FIG |  | " vodovod II " 1,1*17,77 |  | 19.547 | [14 empty] | 2
| FIG |  | " vodovod III " 1,1*19,0 |  | 20.9 | [14 empty] | 2
| FIG |  | " vodovod IV " 1,1*15,83 |  | 17.413 | [14 empty] | 2
| FIG |  | " montážní jámy " 1,5*1,5*7 |  | 15.75 | [14 empty] | 2
| FIG |  | Součet |  | 293.61 | [14 empty] | 2
6 | K | 9972216R1 | Paletizace , naložení, potřebné vodorovné přemístění, složení | t | 65.97 |  | 0 |  |  |  | základní |  | 0 | 0 | 0 | 0 | 0 | 4 | K | 2 |  |  |  | ROZPOCET |  |  |  | 0 | 0 | 0 | 0 | 0 | 1 | 0 | 4 | -1417225265
| VV |  | " odvoz materiálu do skladu BKOM -5km vč. složení " | [15 empty] | VV | 2 | 1 | True | 0 | ROZPOCET
| VV |  | " kostky " PŘÍDLAŽBA*0,11*0,222 |  | 0.081 | [13 empty] | VV | 2 | 2 | True | 0 | ROZPOCET
| VV |  | "kostky " BASF3*0,222 |  | 65.181 | [13 empty] | VV | 2 | 2 | True | 0 | ROZPOCET
| VV |  | " obrubník kamenný " OBRkam*0,150 |  | 0.3 | [13 empty] | VV | 2 | 2 | True | 0 | ROZPOCET
| VV |  | " obrubník betonový " OBRbet*0,102 |  | 0.408 | [13 empty] | VV | 2 | 2 | True | 0 | ROZPOCET
| VV |  | Součet |  | 65.97 | [13 empty] | VV | 2 | 4 | True | 1 | ROZPOCET
| FIG |  | Rozpad figury: PŘÍDLAŽBA | [16 empty] | 2
| FIG |  | " vodovod I " 1,1 |  | 1.1 | [14 empty] | 2
| FIG |  | " vodovod II " 1,1 |  | 1.1 | [14 empty] | 2
| FIG |  | " vodovod IV " 1,1 |  | 1.1 | [14 empty] | 2
| FIG |  | Součet |  | 3.3 | [14 empty] | 2
| FIG |  | Rozpad figury: BASF3 | [16 empty] | 2
| FIG |  | " stávající asfaltová vozovka nad rýhou - 20cm " |  | 0 | [14 empty] | 2
| FIG |  | " vodovod I - staničení nad-78,00 " 1,1*(278,0-78,0) |  | 220 | [14 empty] | 2
| FIG |  | " vodovod II " 1,1*17,77 |  | 19.547 | [14 empty] | 2
| FIG |  | " vodovod III " 1,1*19,0 |  | 20.9 | [14 empty] | 2
| FIG |  | " vodovod IV " 1,1*15,83 |  | 17.413 | [14 empty] | 2
| FIG |  | " montážní jámy " 1,5*1,5*7 |  | 15.75 | [14 empty] | 2
| FIG |  | Součet |  | 293.61 | [14 empty] | 2
| FIG |  | Rozpad figury: OBRkam | [16 empty] | 2
| FIG |  | " vodovod I - kamenný " 2,0 |  | 2 | [14 empty] | 2
| FIG |  | Rozpad figury: OBRbet | [16 empty] | 2
| FIG |  | " vodovod II+IV - betonový " 2,0+2,0 |  | 4 | [14 empty] | 2
7 | K | 113106021.1 | Rozebrání dlažeb při překopech komunikací pro pěší z betonových dlaždic ručně pro zpětné použití | m2 | 4.32 |  | 0 | vlastní |  |  | základní |  | 0 | 0 | 0 | 0.185 | 0.7992 | 4 | K | 2 |  |  |  | ROZPOCET |  |  |  | 0 | 0 | 0 | 0 | 0 | 1 | 0 | 4 | 2041073019
| VV |  | " plocha nad rýhou " | [15 empty] | VV | 2 | 1 | True | 0 | ROZPOCET
| VV |  | " vodovod II " 1,1*0,64 |  | 0.704 | [13 empty] | VV | 2 | 2 | True | 0 | ROZPOCET
| VV |  | " vodovod IV " 1,1*2,5 |  | 2.75 | [13 empty] | VV | 2 | 2 | True | 0 | ROZPOCET
| VV | DLAZBAr | Součet |  | 3.454 | [13 empty] | VV | 2 | 4 | True | 0 | ROZPOCET
| VV |  | " bouranná dlažba " | [15 empty] | VV | 2 | 1 | True | 0 | ROZPOCET
| VV |  | " vodovod II " 1,2*0,9 |  | 1.08 | [13 empty] | VV | 2 | 2 | True | 0 | ROZPOCET
| VV |  | " vodovod IV " 1,2*2,7 |  | 3.24 | [13 empty] | VV | 2 | 2 | True | 0 | ROZPOCET
| VV | DLAZBA | Součet |  | 4.32 | [13 empty] | VV | 2 | 4 | True | 1 | ROZPOCET
8 | K | 979054441 | Očištění vybouraných z desek nebo dlaždic s původním spárováním z kameniva těženého | m2 | 4.32 |  | 0 | CS ÚRS 2024 01 |  |  | základní |  | 0 | 0 | 0 | 0 | 0 | 4 | K | 2 |  |  |  | ROZPOCET |  |  |  | 0 | 0 | 0 | 0 | 0 | 1 | 0 | 4 | -1755420369
| VV |  | DLAZBA |  | 4.32 | [13 empty] | VV | 2 | 2 | True | 1 | ROZPOCET
| FIG |  | Rozpad figury: DLAZBA | [16 empty] | 2
| FIG |  | " bouranná dlažba " |  | 0 | [14 empty] | 2
| FIG |  | " vodovod II " 1,2*0,9 |  | 1.08 | [14 empty] | 2
| FIG |  | " vodovod IV " 1,2*2,7 |  | 3.24 | [14 empty] | 2
| FIG |  | Součet |  | 4.32 | [14 empty] | 2
9 | K | 113107022 | Odstranění podkladu z kameniva drceného tl přes 100 do 200 mm při překopech ručně | m2 | 3.454 |  | 0 | CS ÚRS 2024 01 |  |  | základní |  | 0 | 0 | 0 | 0.29 | 1.0017 | 4 | K | 2 |  |  |  | ROZPOCET |  |  |  | 0 | 0 | 0 | 0 | 0 | 1 | 0 | 4 | -544669754
| VV |  | DLAZBAr |  | 3.454 | [13 empty] | VV | 2 | 2 | True | 1 | ROZPOCET
| FIG |  | Rozpad figury: DLAZBAr | [16 empty] | 2
| FIG |  | " plocha nad rýhou " |  | 0 | [14 empty] | 2
| FIG |  | " vodovod II " 1,1*0,64 |  | 0.704 | [14 empty] | 2
| FIG |  | " vodovod IV " 1,1*2,5 |  | 2.75 | [14 empty] | 2
| FIG |  | Součet |  | 3.454 | [14 empty] | 2
10 | K | 113107163 | Odstranění podkladu z kameniva drceného tl přes 200 do 300 mm strojně pl přes 50 do 200 m2 | m2 | 56.661 |  | 0 | CS ÚRS 2024 01 |  |  | základní |  | 0 | 0 | 0 | 0.44 | 24.9308 | 4 | K | 2 |  |  |  | ROZPOCET |  |  |  | 0 | 0 | 0 | 0 | 0 | 1 | 0 | 4 | 1162396589
| VV |  | " makadam 25cm - staničení 0,00-52,0 " BASF1 |  | 56.661 | [13 empty] | VV | 2 | 2 | True | 1 | ROZPOCET
| FIG |  | Rozpad figury: BASF1 | [16 empty] | 2
| FIG |  | " stávající asfaltová vozovka nad rýhou - 5cm " |  | 0 | [14 empty] | 2
| FIG |  | " vodovod I - staničení 0,00-52,00 " 1,1*(52,0-0,49) |  | 56.661 | [14 empty] | 2
| FIG |  | Mezisoučet |  | 56.661 | [14 empty] | 2
11 | K | 113107311 | Odstranění podkladu z kameniva těženého tl do 100 mm strojně pl do 50 m2 | m2 | 33.1 |  | 0 | CS ÚRS 2024 01 |  |  | základní |  | 0 | 0 | 0 | 0.18 | 5.958 | 4 | K | 2 |  |  |  | ROZPOCET |  |  |  | 0 | 0 | 0 | 0 | 0 | 1 | 0 | 4 | -1366076982
| VV |  | " kamenivo těžené - 5cm - staničení 52,0-78,0 " BASF2 |  | 33.1 | [13 empty] | VV | 2 | 2 | True | 1 | ROZPOCET
| FIG |  | Rozpad figury: BASF2 | [16 empty] | 2
| FIG |  | " stávající asfaltová vozovka nad rýhou - 60cm " |  | 0 | [14 empty] | 2
| FIG |  | " vodovod I - staničení 52,00-78,00 " 1,1*(78,0-52,0) |  | 28.6 | [14 empty] | 2
| FIG |  | " montážní jámy " 1,5*1,5*2 |  | 4.5 | [14 empty] | 2
| FIG |  | Mezisoučet |  | 33.1 | [14 empty] | 2
12 | K | 113107223 | Odstranění podkladu z kameniva drceného tl přes 200 do 300 mm strojně pl přes 200 m2 | m2 | 293.61 |  | 0 | CS ÚRS 2024 01 |  |  | základní |  | 0 | 0 | 0 | 0.44 | 129.1884 | 4 | K | 2 |  |  |  | ROZPOCET |  |  |  | 0 | 0 | 0 | 0 | 0 | 1 | 0 | 4 | -254958919
| VV |  | " makadam 25cm - nad staničení 78,00 " BASF3 |  | 293.61 | [13 empty] | VV | 2 | 2 | True | 1 | ROZPOCET
| FIG |  | Rozpad figury: BASF3 | [16 empty] | 2
| FIG |  | " stávající asfaltová vozovka nad rýhou - 20cm " |  | 0 | [14 empty] | 2
| FIG |  | " vodovod I - staničení nad-78,00 " 1,1*(278,0-78,0) |  | 220 | [14 empty] | 2
| FIG |  | " vodovod II " 1,1*17,77 |  | 19.547 | [14 empty] | 2
| FIG |  | " vodovod III " 1,1*19,0 |  | 20.9 | [14 empty] | 2
| FIG |  | " vodovod IV " 1,1*15,83 |  | 17.413 | [14 empty] | 2
| FIG |  | " montážní jámy " 1,5*1,5*7 |  | 15.75 | [14 empty] | 2
| FIG |  | Součet |  | 293.61 | [14 empty] | 2
13 | K | 997221551 | Vodorovná doprava suti ze sypkých materiálů do 1 km | t | 192.171 |  | 0 | CS ÚRS 2024 01 |  |  | základní |  | 0 | 0 | 0 | 0 | 0 | 4 | K | 2 |  |  |  | ROZPOCET |  |  |  | 0 | 0 | 0 | 0 | 0 | 1 | 0 | 4 | -776612380
14 | K | 997221559 | Příplatek ZKD 1 km u vodorovné dopravy suti ze sypkých materiálů | t | 1345.197 |  | 0 | CS ÚRS 2024 01 |  |  | základní |  | 0 | 0 | 0 | 0 | 0 | 4 | K | 2 |  |  |  | ROZPOCET |  |  |  | 0 | 0 | 0 | 0 | 0 | 1 | 0 | 4 | -126375171
| VV |  | 192,171*7 'Přepočtené koeficientem množství |  | 1345.197 | [13 empty] | VV | 2 | 2 | False | 1 | ROZPOCET
15 | K | 97909811001 | Poplatek za skládku suti s příměsí | t | 192.171 |  | 0 | vlastní |  |  | základní |  | 0 | 0 | 0 | 0 | 0 | 4 | K | 2 |  |  |  | ROZPOCET |  |  |  | 0 | 0 | 0 | 0 | 0 | 1 | 0 | 4 | -1613030924
16 | K | 113107181 | Odstranění podkladu živičného tl do 50 mm strojně pl přes 50 do 200 m2 | m2 | 56.661 |  | 0 | CS ÚRS 2024 01 |  |  | základní |  | 0 | 0 | 0 | 0.098 | 5.5528 | 4 | K | 2 |  |  |  | ROZPOCET |  |  |  | 0 | 0 | 0 | 0 | 0 | 1 | 0 | 4 | 740560643
| VV |  | " stávající asfaltová vozovka nad rýhou - 5cm " | [15 empty] | VV | 2 | 1 | True | 0 | ROZPOCET
| VV |  | " vodovod I - staničení 0,00-52,00 " 1,1*(52,0-0,49) |  | 56.661 | [13 empty] | VV | 2 | 2 | True | 0 | ROZPOCET
| VV | BASF1 | Mezisoučet |  | 56.661 | [13 empty] | VV | 2 | 3 | True | 0 | ROZPOCET
| VV |  | Součet |  | 56.661 | [13 empty] | VV | 2 | 4 | True | 1 | ROZPOCET
17 | K | 919735111 | Řezání stávajícího živičného krytu hl do 50 mm | m | 103.02 |  | 0 | CS ÚRS 2024 01 |  |  | základní |  | 0 | 0 | 0 | 0 | 0 | 4 | K | 2 |  |  |  | ROZPOCET |  |  |  | 0 | 0 | 0 | 0 | 0 | 1 | 0 | 4 | -130398235
| VV |  | " stávající asfaltová vozovka nad rýhou - 5cm " | [15 empty] | VV | 2 | 1 | True | 0 | ROZPOCET
| VV |  | " vodovod I - staničení 0,00-52,00 " 2*(52,0-0,49) |  | 103.02 | [13 empty] | VV | 2 | 2 | True | 1 | ROZPOCET
18 | K | 113107349.1 | Odstranění podkladu živičného tl 600 mm strojně pl do 50 m2 | m2 | 33.1 |  | 0 | vlastní |  |  | základní |  | 0 | 0 | 0 | 0.709 | 23.4679 | 4 | K | 2 |  |  |  | ROZPOCET |  |  |  | 0 | 0 | 0 | 0 | 0 | 1 | 0 | 4 | 190589082
| VV |  | " stávající asfaltová vozovka nad rýhou - 60cm " | [15 empty] | VV | 2 | 1 | True | 0 | ROZPOCET
| VV | BASF2r | " vodovod I - staničení 52,00-78,00 " 1,1*(78,0-52,0) |  | 28.6 | [13 empty] | VV | 2 | 2 | True | 0 | ROZPOCET
| VV | BASF2mj | " montážní jámy " 1,5*1,5*2 |  | 4.5 | [13 empty] | VV | 2 | 2 | True | 0 | ROZPOCET
| VV | BASF2 | Mezisoučet |  | 33.1 | [13 empty] | VV | 2 | 3 | True | 0 | ROZPOCET
| VV |  | Součet |  | 33.1 | [13 empty] | VV | 2 | 4 | True | 1 | ROZPOCET
19 | K | 919735119.1 | Řezání stávajícího živičného krytu hl nad 300 mm dle potřeby a možností | m | 64 |  | 0 | vlastní |  |  | základní |  | 0 | 2e-05 | 0.00128 | 0 | 0 | 4 | K | 2 |  |  |  | ROZPOCET |  |  |  | 0 | 0 | 0 | 0 | 0 | 1 | 0 | 4 | 1523510854
| VV |  | " stávající asfaltová vozovka nad rýhou - 60cm " | [15 empty] | VV | 2 | 1 | True | 0 | ROZPOCET
| VV |  | " vodovod I - staničení 52,00-78,00 " 2*(78,0-52,0) |  | 52 | [13 empty] | VV | 2 | 2 | True | 0 | ROZPOCET
| VV |  | " montážní jámy " 4*1,5*2 |  | 12 | [13 empty] | VV | 2 | 2 | True | 0 | ROZPOCET
| VV |  | Součet |  | 64 | [13 empty] | VV | 2 | 4 | True | 1 | ROZPOCET
20 | K | 113107244 | Odstranění podkladu živičného tl přes 150 do 200 mm strojně pl přes 200 m2 | m2 | 293.61 |  | 0 | CS ÚRS 2024 01 |  |  | základní |  | 0 | 0 | 0 | 0.45 | 132.1245 | 4 | K | 2 |  |  |  | ROZPOCET |  |  |  | 0 | 0 | 0 | 0 | 0 | 1 | 0 | 4 | -1724134520
| VV |  | " stávající asfaltová vozovka nad rýhou - 20cm " | [15 empty] | VV | 2 | 1 | True | 0 | ROZPOCET
| VV |  | " vodovod I - staničení nad-78,00 " 1,1*(278,0-78,0) |  | 220 | [13 empty] | VV | 2 | 2 | True | 0 | ROZPOCET
| VV |  | " vodovod II " 1,1*17,77 |  | 19.547 | [13 empty] | VV | 2 | 2 | True | 0 | ROZPOCET
| VV |  | " vodovod III " 1,1*19,0 |  | 20.9 | [13 empty] | VV | 2 | 2 | True | 0 | ROZPOCET
| VV |  | " vodovod IV " 1,1*15,83 |  | 17.413 | [13 empty] | VV | 2 | 2 | True | 0 | ROZPOCET
| VV | BASF3r | Mezisoučet |  | 277.86 | [13 empty] | VV | 2 | 3 | True | 0 | ROZPOCET
| VV |  | " montážní jámy " 1,5*1,5*7 |  | 15.75 | [13 empty] | VV | 2 | 2 | True | 0 | ROZPOCET
| VV | BASF3mj | Mezisoučet |  | 15.75 | [13 empty] | VV | 2 | 3 | True | 0 | ROZPOCET
| VV | BASF3 | Součet |  | 293.61 | [13 empty] | VV | 2 | 4 | True | 1 | ROZPOCET
21 | K | 919735114 | Řezání stávajícího živičného krytu hl přes 150 do 200 mm | m | 547.2 |  | 0 | CS ÚRS 2024 01 |  |  | základní |  | 0 | 0 | 0 | 0 | 0 | 4 | K | 2 |  |  |  | ROZPOCET |  |  |  | 0 | 0 | 0 | 0 | 0 | 1 | 0 | 4 | -1640555008
| VV |  | " stávající asfaltová vozovka nad rýhou - 20cm " | [15 empty] | VV | 2 | 1 | True | 0 | ROZPOCET
| VV |  | " vodovod I - staničení nad-78,00 " 2*(278,0-78,0) |  | 400 | [13 empty] | VV | 2 | 2 | True | 0 | ROZPOCET
| VV |  | " vodovod II " 2*17,77 |  | 35.54 | [13 empty] | VV | 2 | 2 | True | 0 | ROZPOCET
| VV |  | " vodovod III " 2*19,0 |  | 38 | [13 empty] | VV | 2 | 2 | True | 0 | ROZPOCET
| VV |  | " vodovod IV " 2*15,83 |  | 31.66 | [13 empty] | VV | 2 | 2 | True | 0 | ROZPOCET
| VV |  | " montážní jámy " 4*1,5*7 |  | 42 | [13 empty] | VV | 2 | 2 | True | 0 | ROZPOCET
| VV |  | Součet |  | 547.2 | [13 empty] | VV | 2 | 4 | True | 1 | ROZPOCET
22 | K | 997221551 | Vodorovná doprava suti ze sypkých materiálů do 1 km | t | 161.145 |  | 0 | CS ÚRS 2024 01 |  |  | základní |  | 0 | 0 | 0 | 0 | 0 | 4 | K | 2 |  |  |  | ROZPOCET |  |  |  | 0 | 0 | 0 | 0 | 0 | 1 | 0 | 4 | 832090105
23 | K | 997221559 | Příplatek ZKD 1 km u vodorovné dopravy suti ze sypkých materiálů | t | 1128.015 |  | 0 | CS ÚRS 2024 01 |  |  | základní |  | 0 | 0 | 0 | 0 | 0 | 4 | K | 2 |  |  |  | ROZPOCET |  |  |  | 0 | 0 | 0 | 0 | 0 | 1 | 0 | 4 | -1196543705
| VV |  | 161,145*7 'Přepočtené koeficientem množství |  | 1128.015 | [13 empty] | VV | 2 | 2 | False | 1 | ROZPOCET
24 | K | 97909811002 | Poplatek za skládku suti - živice s příměsí | t | 161.145 |  | 0 | vlastní |  |  | základní |  | 0 | 0 | 0 | 0 | 0 | 4 | K | 2 |  |  |  | ROZPOCET |  |  |  | 0 | 0 | 0 | 0 | 0 | 1 | 0 | 4 | -1353622993
25 | K | 115101201 | Čerpání vody na dopravní výšku do 10 m průměrný přítok do 500 l/min | hod | 35 |  | 0 | CS ÚRS 2024 01 |  |  | základní |  | 0 | 0 | 0 | 0 | 0 | 4 | K | 2 |  |  |  | ROZPOCET |  |  |  | 0 | 0 | 0 | 0 | 0 | 1 | 0 | 4 | -280852442
| VV |  | vyčerpání vody z rušeného potrubí | [15 empty] | VV | 2 | 1 | True | 0 | ROZPOCET
| VV |  | voda z přívalových deštů | [15 empty] | VV | 2 | 1 | True | 0 | ROZPOCET
| VV |  | 35 |  | 35 | [13 empty] | VV | 2 | 2 | True | 1 | ROZPOCET
26 | K | 115101301 | Pohotovost čerpací soupravy pro dopravní výšku do 10 m přítok do 500 l/min | den | 75 |  | 0 | CS ÚRS 2024 01 |  |  | základní |  | 0 | 0 | 0 | 0 | 0 | 4 | K | 2 |  |  |  | ROZPOCET |  |  |  | 0 | 0 | 0 | 0 | 0 | 1 | 0 | 4 | -1926124997
| VV |  | 75 |  | 75 | [13 empty] | VV | 2 | 2 | True | 1 | ROZPOCET
27 | K | 119001401 | Dočasné zajištění potrubí ocelového nebo litinového DN do 200 mm | m | 16.5 |  | 0 | CS ÚRS 2024 01 |  |  | základní |  | 0 | 0.00868 | 0.14322 | 0 | 0 | 4 | K | 2 |  |  |  | ROZPOCET |  |  |  | 0 | 0 | 0 | 0 | 0 | 1 | 0 | 4 | -666576927
| VV |  | " křížení inž. sítí plyn " | [15 empty] | VV | 2 | 1 | True | 0 | ROZPOCET
| VV |  | " vodovod I " 1,1*12 |  | 13.2 | [13 empty] | VV | 2 | 2 | True | 0 | ROZPOCET
| VV |  | " vodovod II " 1,1*1 |  | 1.1 | [13 empty] | VV | 2 | 2 | True | 0 | ROZPOCET
| VV |  | " vodovod III " 1,1*2 |  | 2.2 | [13 empty] | VV | 2 | 2 | True | 0 | ROZPOCET
| VV | POTRUBI | Součet |  | 16.5 | [13 empty] | VV | 2 | 4 | True | 1 | ROZPOCET
28 | K | 119001421 | Dočasné zajištění kabelů a kabelových tratí ze 3 volně ložených kabelů | m | 49.5 |  | 0 | CS ÚRS 2024 01 |  |  | základní |  | 0 | 0.0369 | 1.8266 | 0 | 0 | 4 | K | 2 |  |  |  | ROZPOCET |  |  |  | 0 | 0 | 0 | 0 | 0 | 1 | 0 | 4 | -1773122640
| VV |  | " křížení inž. sítí kabel, kabel v chráničce " | [15 empty] | VV | 2 | 1 | True | 0 | ROZPOCET
| VV |  | " vodovod I " 19 |  | 19 | [13 empty] | VV | 2 | 2 | True | 0 | ROZPOCET
| VV |  | " vodovod II " 9 |  | 9 | [13 empty] | VV | 2 | 2 | True | 0 | ROZPOCET
| VV |  | " vodovod III " 3 |  | 3 | [13 empty] | VV | 2 | 2 | True | 0 | ROZPOCET
| VV |  | " vodovod IV " 14 |  | 14 | [13 empty] | VV | 2 | 2 | True | 0 | ROZPOCET
| VV | KABELkus | Součet |  | 45 | [13 empty] | VV | 2 | 4 | True | 0 | ROZPOCET
| VV |  | KABELkus*1,1 |  | 49.5 | [13 empty] | VV | 2 | 2 | True | 0 | ROZPOCET
| VV | KABELm | Součet |  | 49.5 | [13 empty] | VV | 2 | 4 | True | 1 | ROZPOCET
| FIG |  | Rozpad figury: KABELkus | [16 empty] | 2
| FIG |  | " křížení inž. sítí kabel, kabel v chráničce " |  | 0 | [14 empty] | 2
| FIG |  | " vodovod I " 19 |  | 19 | [14 empty] | 2
| FIG |  | " vodovod II " 9 |  | 9 | [14 empty] | 2
| FIG |  | " vodovod III " 3 |  | 3 | [14 empty] | 2
| FIG |  | " vodovod IV " 14 |  | 14 | [14 empty] | 2
| FIG |  | Součet |  | 45 | [14 empty] | 2
29 | K | 460671112 | Výstražná fólie pro krytí kabelů šířky přes 20 do 25 cm | m | 66 |  | 0 | CS ÚRS 2024 01 |  |  | základní |  | 0 | 7e-05 | 0.00462 | 0 | 0 | 4 | K | 2 |  |  |  | ROZPOCET |  |  |  | 0 | 0 | 0 | 0 | 0 | 1 | 0 | 4 | 123135471
| VV |  | " křížení inž. sítí " | [15 empty] | VV | 2 | 1 | True | 0 | ROZPOCET
| VV |  | " voda, plyn " POTRUBI |  | 16.5 | [13 empty] | VV | 2 | 2 | True | 0 | ROZPOCET
| VV |  | " kabel " KABELm |  | 49.5 | [13 empty] | VV | 2 | 2 | True | 0 | ROZPOCET
| VV |  | Součet |  | 66 | [13 empty] | VV | 2 | 4 | True | 1 | ROZPOCET
| FIG |  | Rozpad figury: POTRUBI | [16 empty] | 2
| FIG |  | " křížení inž. sítí plyn " |  | 0 | [14 empty] | 2
| FIG |  | " vodovod I " 1,1*12 |  | 13.2 | [14 empty] | 2
| FIG |  | " vodovod II " 1,1*1 |  | 1.1 | [14 empty] | 2
| FIG |  | " vodovod III " 1,1*2 |  | 2.2 | [14 empty] | 2
| FIG |  | Součet |  | 16.5 | [14 empty] | 2
| FIG |  | Rozpad figury: KABELm | [16 empty] | 2
| FIG |  | KABELkus*1,1 |  | 49.5 | [14 empty] | 2
| FIG |  | Součet |  | 49.5 | [14 empty] | 2
30 | K | 46051020R | D+M žlabu kabelové do rýhy bez výkopových prací z prefabrikovaných betonových žlabů včetně víka | m | 45 |  | 0 |  |  |  | základní |  | 0 | 0.0792 | 3.564 | 0 | 0 | 4 | K | 2 |  |  |  | ROZPOCET |  |  |  | 0 | 0 | 0 | 0 | 0 | 1 | 0 | 4 | 2100063457
| VV |  | KABELkus |  | 45 | [13 empty] | VV | 2 | 2 | True | 1 | ROZPOCET
| FIG |  | Rozpad figury: KABELkus | [16 empty] | 2
| FIG |  | " křížení inž. sítí kabel, kabel v chráničce " |  | 0 | [14 empty] | 2
| FIG |  | " vodovod I " 19 |  | 19 | [14 empty] | 2
| FIG |  | " vodovod II " 9 |  | 9 | [14 empty] | 2
| FIG |  | " vodovod III " 3 |  | 3 | [14 empty] | 2
| FIG |  | " vodovod IV " 14 |  | 14 | [14 empty] | 2
| FIG |  | Součet |  | 45 | [14 empty] | 2
31 | K | 132212222 | Hloubení zapažených rýh šířky do 2000 mm v nesoudržných horninách třídy těžitelnosti I skupiny 3 ručně, VČETNĚ svislého přemístění do 3 m, započtena lepivost | m3 | 103.29 |  | 0 | CS ÚRS 2024 01 |  |  | základní |  | 0 | 0 | 0 | 0 | 0 | 4 | K | 2 |  |  |  | ROZPOCET |  |  |  | 0 | 0 | 0 | 0 | 0 | 1 | 0 | 4 | -630988385
| VV |  | " ruční výkop - inž. sítě " | [15 empty] | VV | 2 | 1 | True | 0 | ROZPOCET
| VV |  | VYKOPR |  | 103.29 | [13 empty] | VV | 2 | 2 | True | 1 | ROZPOCET
| FIG |  | Rozpad figury: VYKOPR | [16 empty] | 2
| FIG |  | " plyn " POTRUBI*1,1*1,6 |  | 29.04 | [14 empty] | 2
| FIG |  | " kabel " KABELm*1,0*1,5 |  | 74.25 | [14 empty] | 2
| FIG |  | Součet |  | 103.29 | [14 empty] | 2
32 | K | 132254204 | Hloubení zapažených rýh š do 2000 mm v hornině třídy těžitelnosti I skupiny 3 objem do 500 m3, VČETNĚ svislého přemístění do 4 m, započtena lepivost | m3 | 347.166 |  | 0 | CS ÚRS 2024 01 |  |  | základní |  | 0 | 0 | 0 | 0 | 0 | 4 | K | 2 |  |  |  | ROZPOCET |  |  |  | 0 | 0 | 0 | 0 | 0 | 1 | 0 | 4 | 940095613
| VV |  | " vodovod I " | [15 empty] | VV | 2 | 1 | True | 0 | ROZPOCET
| VV |  | 1,1*(1,7+1,58)/2*1,72 |  | 3.103 | [13 empty] | VV | 2 | 2 | True | 0 | ROZPOCET
| VV |  | 1,1*(1,58+1,69)/2*(23,4-1,72) |  | 38.991 | [13 empty] | VV | 2 | 2 | True | 0 | ROZPOCET
| VV |  | 1,1*(1,64+1,69)/2*(37,79-23,4) |  | 26.355 | [13 empty] | VV | 2 | 2 | True | 0 | ROZPOCET
| VV |  | 1,1*(1,69+1,86)/2*(59,19-37,79) |  | 41.784 | [13 empty] | VV | 2 | 2 | True | 0 | ROZPOCET
| VV |  | 1,1*(1,86+1,81)/2*(83,94-59,19) |  | 49.958 | [13 empty] | VV | 2 | 2 | True | 0 | ROZPOCET
| VV |  | 1,1*(1,81+1,84)/2*(90,72-83,94) |  | 13.611 | [13 empty] | VV | 2 | 2 | True | 0 | ROZPOCET
| VV |  | 1,1*(1,84+1,77)/2*(121,13-90,72) |  | 60.379 | [13 empty] | VV | 2 | 2 | True | 0 | ROZPOCET
| VV |  | 1,1*(1,77+1,82)/2*(132,35-121,13) |  | 22.154 | [13 empty] | VV | 2 | 2 | True | 0 | ROZPOCET
| VV |  | 1,1*(1,82+1,69)/2*(183,22-132,35) |  | 98.205 | [13 empty] | VV | 2 | 2 | True | 0 | ROZPOCET
| VV |  | 1,1*(1,69+1,78)/2*(188,75-183,22) |  | 10.554 | [13 empty] | VV | 2 | 2 | True | 0 | ROZPOCET
| VV |  | 1,1*(1,78+1,71)/2*(197,07-188,75) |  | 15.97 | [13 empty] | VV | 2 | 2 | True | 0 | ROZPOCET
| VV |  | 1,1*(1,71+1,71)/2*(222,35-197,07) |  | 47.552 | [13 empty] | VV | 2 | 2 | True | 0 | ROZPOCET
| VV |  | 1,1*(1,71+1,77)/2*(230,47-222,35) |  | 15.542 | [13 empty] | VV | 2 | 2 | True | 0 | ROZPOCET
| VV |  | 1,1*(1,77+1,72)/2*(263,56-230,47) |  | 63.516 | [13 empty] | VV | 2 | 2 | True | 0 | ROZPOCET
| VV |  | 1,1*(1,77+1,79)/2*(269,53-263,56) |  | 11.689 | [13 empty] | VV | 2 | 2 | True | 0 | ROZPOCET
| VV |  | 1,1*(1,79+1,71)/2*(278,0-269,53) |  | 16.305 | [13 empty] | VV | 2 | 2 | True | 0 | ROZPOCET
| VV |  | " vodovod II " | [15 empty] | VV | 2 | 1 | True | 0 | ROZPOCET
| VV |  | 1,1*(1,76+1,57)/2*11,09 |  | 20.311 | [13 empty] | VV | 2 | 2 | True | 0 | ROZPOCET
| VV |  | 1,1*(1,57+1,70)/2*(19,0-11,09) |  | 14.226 | [13 empty] | VV | 2 | 2 | True | 0 | ROZPOCET
| VV |  | " vodovod III " | [15 empty] | VV | 2 | 1 | True | 0 | ROZPOCET
| VV |  | 1,1*(1,77+1,79)/2*2,68 |  | 5.247 | [13 empty] | VV | 2 | 2 | True | 0 | ROZPOCET
| VV |  | 1,1*(1,79+1,73)/2*(11,23-2,68) |  | 16.553 | [13 empty] | VV | 2 | 2 | True | 0 | ROZPOCET
| VV |  | 1,1*(1,73+1,77)/2*(21,0-11,23) |  | 18.807 | [13 empty] | VV | 2 | 2 | True | 0 | ROZPOCET
| VV |  | 1,1*(1,77+1,70)/2*(25,0-21,0) |  | 7.634 | [13 empty] | VV | 2 | 2 | True | 0 | ROZPOCET
| VV |  | " vodovod IV " | [15 empty] | VV | 2 | 1 | True | 0 | ROZPOCET
| VV |  | 1,1*(1,77+1,59)/2*15,86 |  | 29.309 | [13 empty] | VV | 2 | 2 | True | 0 | ROZPOCET
| VV |  | 1,1*(1,59+1,68)/2*(16,49-15,86) |  | 1.133 | [13 empty] | VV | 2 | 2 | True | 0 | ROZPOCET
| VV |  | 1,1*(1,68+1,70)/2*(19,0-16,49) |  | 4.666 | [13 empty] | VV | 2 | 2 | True | 0 | ROZPOCET
| VV | VYKOP11 | Mezisoučet |  | 653.554 | [13 empty] | VV | 2 | 3 | True | 0 | ROZPOCET
| VV |  | " odpočet ruční výkop " -VYKOPR |  | -103.29 | [13 empty] | VV | 2 | 2 | True | 0 | ROZPOCET
| VV |  | " odpočet povrchů " | [15 empty] | VV | 2 | 1 | True | 0 | ROZPOCET
| VV |  | " stáv. asf. vozovka staničení 0,00-52,0 " -BASF1*0,3 |  | -16.998 | [13 empty] | VV | 2 | 2 | True | 0 | ROZPOCET
| VV |  | " stáv. asf. vozovka staničení 52,00-78,0 " -BASF2r*0,65 |  | -18.59 | [13 empty] | VV | 2 | 2 | True | 0 | ROZPOCET
| VV |  | " stáv. asf. vozovka staničení nad-78,0 " -BASF3r*0,6 |  | -166.716 | [13 empty] | VV | 2 | 2 | True | 0 | ROZPOCET
| VV |  | " chodník dl. 30/30 " -0,23*DLAZBAr |  | -0.794 | [13 empty] | VV | 2 | 2 | True | 0 | ROZPOCET
| VV | VYKOP1 | Součet |  | 347.166 | [13 empty] | VV | 2 | 4 | True | 1 | ROZPOCET
| FIG |  | Rozpad figury: VYKOPR | [16 empty] | 2
| FIG |  | " plyn " POTRUBI*1,1*1,6 |  | 29.04 | [14 empty] | 2
| FIG |  | " kabel " KABELm*1,0*1,5 |  | 74.25 | [14 empty] | 2
| FIG |  | Součet |  | 103.29 | [14 empty] | 2
| FIG |  | Rozpad figury: BASF1 | [16 empty] | 2
| FIG |  | " stávající asfaltová vozovka nad rýhou - 5cm " |  | 0 | [14 empty] | 2
| FIG |  | " vodovod I - staničení 0,00-52,00 " 1,1*(52,0-0,49) |  | 56.661 | [14 empty] | 2
| FIG |  | Mezisoučet |  | 56.661 | [14 empty] | 2
| FIG |  | Rozpad figury: BASF2r | [16 empty] | 2
| FIG |  | " stávající asfaltová vozovka nad rýhou - 60cm " |  | 0 | [14 empty] | 2
| FIG |  | " vodovod I - staničení 52,00-78,00 " 1,1*(78,0-52,0) |  | 28.6 | [14 empty] | 2
| FIG |  | Rozpad figury: BASF3r | [16 empty] | 2
| FIG |  | " stávající asfaltová vozovka nad rýhou - 20cm " |  | 0 | [14 empty] | 2
| FIG |  | " vodovod I - staničení nad-78,00 " 1,1*(278,0-78,0) |  | 220 | [14 empty] | 2
| FIG |  | " vodovod II " 1,1*17,77 |  | 19.547 | [14 empty] | 2
| FIG |  | " vodovod III " 1,1*19,0 |  | 20.9 | [14 empty] | 2
| FIG |  | " vodovod IV " 1,1*15,83 |  | 17.413 | [14 empty] | 2
| FIG |  | Mezisoučet |  | 277.86 | [14 empty] | 2
| FIG |  | Rozpad figury: DLAZBAr | [16 empty] | 2
| FIG |  | " plocha nad rýhou " |  | 0 | [14 empty] | 2
| FIG |  | " vodovod II " 1,1*0,64 |  | 0.704 | [14 empty] | 2
| FIG |  | " vodovod IV " 1,1*2,5 |  | 2.75 | [14 empty] | 2
| FIG |  | Součet |  | 3.454 | [14 empty] | 2
33 | K | 151101101 | Zřízení příložného pažení a rozepření stěn rýh hl do 2 m | m2 | 1188.285 |  | 0 | CS ÚRS 2024 01 |  |  | základní |  | 0 | 0.00084 | 0.99816 | 0 | 0 | 4 | K | 2 |  |  |  | ROZPOCET |  |  |  | 0 | 0 | 0 | 0 | 0 | 1 | 0 | 4 | 144550617
| VV |  | " vodovod I " | [15 empty] | VV | 2 | 1 | True | 0 | ROZPOCET
| VV |  | 2*(1,7+1,58)/2*1,72 |  | 5.642 | [13 empty] | VV | 2 | 2 | True | 0 | ROZPOCET
| VV |  | 2*(1,58+1,69)/2*(23,4-1,72) |  | 70.894 | [13 empty] | VV | 2 | 2 | True | 0 | ROZPOCET
| VV |  | 2*(1,64+1,69)/2*(37,79-23,4) |  | 47.919 | [13 empty] | VV | 2 | 2 | True | 0 | ROZPOCET
| VV |  | 2*(1,69+1,86)/2*(59,19-37,79) |  | 75.97 | [13 empty] | VV | 2 | 2 | True | 0 | ROZPOCET
| VV |  | 2*(1,86+1,81)/2*(83,94-59,19) |  | 90.833 | [13 empty] | VV | 2 | 2 | True | 0 | ROZPOCET
| VV |  | 2*(1,81+1,84)/2*(90,72-83,94) |  | 24.747 | [13 empty] | VV | 2 | 2 | True | 0 | ROZPOCET
| VV |  | 2*(1,84+1,77)/2*(121,13-90,72) |  | 109.78 | [13 empty] | VV | 2 | 2 | True | 0 | ROZPOCET
| VV |  | 2*(1,77+1,82)/2*(132,35-121,13) |  | 40.28 | [13 empty] | VV | 2 | 2 | True | 0 | ROZPOCET
| VV |  | 2*(1,82+1,69)/2*(183,22-132,35) |  | 178.554 | [13 empty] | VV | 2 | 2 | True | 0 | ROZPOCET
| VV |  | 2*(1,69+1,78)/2*(188,75-183,22) |  | 19.189 | [13 empty] | VV | 2 | 2 | True | 0 | ROZPOCET
| VV |  | 2*(1,78+1,71)/2*(197,07-188,75) |  | 29.037 | [13 empty] | VV | 2 | 2 | True | 0 | ROZPOCET
| VV |  | 2*(1,71+1,71)/2*(222,35-197,07) |  | 86.458 | [13 empty] | VV | 2 | 2 | True | 0 | ROZPOCET
| VV |  | 2*(1,71+1,77)/2*(230,47-222,35) |  | 28.258 | [13 empty] | VV | 2 | 2 | True | 0 | ROZPOCET
| VV |  | 2*(1,77+1,72)/2*(263,56-230,47) |  | 115.484 | [13 empty] | VV | 2 | 2 | True | 0 | ROZPOCET
| VV |  | 2*(1,77+1,79)/2*(269,53-263,56) |  | 21.253 | [13 empty] | VV | 2 | 2 | True | 0 | ROZPOCET
| VV |  | 2*(1,79+1,71)/2*(278,0-269,53) |  | 29.645 | [13 empty] | VV | 2 | 2 | True | 0 | ROZPOCET
| VV |  | " vodovod II " | [15 empty] | VV | 2 | 1 | True | 0 | ROZPOCET
| VV |  | 2*(1,76+1,57)/2*11,09 |  | 36.93 | [13 empty] | VV | 2 | 2 | True | 0 | ROZPOCET
| VV |  | 2*(1,57+1,70)/2*(19,0-11,09) |  | 25.866 | [13 empty] | VV | 2 | 2 | True | 0 | ROZPOCET
| VV |  | " vodovod III " | [15 empty] | VV | 2 | 1 | True | 0 | ROZPOCET
| VV |  | 2*(1,77+1,79)/2*2,68 |  | 9.541 | [13 empty] | VV | 2 | 2 | True | 0 | ROZPOCET
| VV |  | 2*(1,79+1,73)/2*(11,23-2,68) |  | 30.096 | [13 empty] | VV | 2 | 2 | True | 0 | ROZPOCET
| VV |  | 2*(1,73+1,77)/2*(21,0-11,23) |  | 34.195 | [13 empty] | VV | 2 | 2 | True | 0 | ROZPOCET
| VV |  | 2*(1,77+1,70)/2*(25,0-21,0) |  | 13.88 | [13 empty] | VV | 2 | 2 | True | 0 | ROZPOCET
| VV |  | " vodovod IV " | [15 empty] | VV | 2 | 1 | True | 0 | ROZPOCET
| VV |  | 2*(1,77+1,59)/2*15,86 |  | 53.29 | [13 empty] | VV | 2 | 2 | True | 0 | ROZPOCET
| VV |  | 2*(1,59+1,68)/2*(16,49-15,86) |  | 2.06 | [13 empty] | VV | 2 | 2 | True | 0 | ROZPOCET
| VV |  | 2*(1,68+1,70)/2*(19,0-16,49) |  | 8.484 | [13 empty] | VV | 2 | 2 | True | 0 | ROZPOCET
| VV |  | Součet |  | 1188.285 | [13 empty] | VV | 2 | 4 | True | 1 | ROZPOCET
34 | K | 151101111 | Odstranění příložného pažení a rozepření stěn rýh hl do 2 m | m2 | 1188.285 |  | 0 | CS ÚRS 2024 01 |  |  | základní |  | 0 | 0 | 0 | 0 | 0 | 4 | K | 2 |  |  |  | ROZPOCET |  |  |  | 0 | 0 | 0 | 0 | 0 | 1 | 0 | 4 | 154180688
35 | K | 133251101 | Hloubení šachet nezapažených v hornině třídy těžitelnosti I skupiny 3 objem do 20 m3, VČETNĚ svislého přemístění, započtena lepivost | m3 | 24.075 |  | 0 | CS ÚRS 2024 01 |  |  | základní |  | 0 | 0 | 0 | 0 | 0 | 4 | K | 2 |  |  |  | ROZPOCET |  |  |  | 0 | 0 | 0 | 0 | 0 | 1 | 0 | 4 | 1248469948
| VV |  | " montážní jámy " | [15 empty] | VV | 2 | 1 | True | 0 | ROZPOCET
| VV |  | 1,5*1,5*1,8*(5+4) |  | 36.45 | [13 empty] | VV | 2 | 2 | True | 0 | ROZPOCET
| VV | VYKOP21 | Mezisoučet |  | 36.45 | [13 empty] | VV | 2 | 3 | True | 0 | ROZPOCET
| VV |  | " odpočet povrchů " | [15 empty] | VV | 2 | 1 | True | 0 | ROZPOCET
| VV |  | " stáv. asf. vozovka staničení 52,00-78,0 " -BASF2mj*0,65 |  | -2.925 | [13 empty] | VV | 2 | 2 | True | 0 | ROZPOCET
| VV |  | " stáv. asf. vozovka staničení nad-78,0 " -BASF3mj*0,6 |  | -9.45 | [13 empty] | VV | 2 | 2 | True | 0 | ROZPOCET
| VV | VYKOP2 | Součet |  | 24.075 | [13 empty] | VV | 2 | 4 | True | 1 | ROZPOCET
| FIG |  | Rozpad figury: BASF2mj | [16 empty] | 2
| FIG |  | " montážní jámy " 1,5*1,5*2 |  | 4.5 | [14 empty] | 2
| FIG |  | Rozpad figury: BASF3mj | [16 empty] | 2
| FIG |  | " montážní jámy " 1,5*1,5*7 |  | 15.75 | [14 empty] | 2
| FIG |  | Mezisoučet |  | 15.75 | [14 empty] | 2
36 | K | 151101201 | Zřízení příložného pažení stěn výkopu hl do 4 m | m2 | 97.2 |  | 0 | CS ÚRS 2024 01 |  |  | základní |  | 0 | 0.0007 | 0.06804 | 0 | 0 | 4 | K | 2 |  |  |  | ROZPOCET |  |  |  | 0 | 0 | 0 | 0 | 0 | 1 | 0 | 4 | -2040230316
| VV |  | " montážní jámy " | [15 empty] | VV | 2 | 1 | True | 0 | ROZPOCET
| VV |  | 4*1,5*1,8*(5+4) |  | 97.2 | [13 empty] | VV | 2 | 2 | True | 1 | ROZPOCET
37 | K | 151101211 | Odstranění příložného pažení stěn hl do 4 m | m2 | 97.2 |  | 0 | CS ÚRS 2024 01 |  |  | základní |  | 0 | 0 | 0 | 0 | 0 | 4 | K | 2 |  |  |  | ROZPOCET |  |  |  | 0 | 0 | 0 | 0 | 0 | 1 | 0 | 4 | 1671235575
38 | K | 151101301 | Zřízení rozepření stěn při pažení příložném hl do 4 m | m3 | 36.45 |  | 0 | CS ÚRS 2024 01 |  |  | základní |  | 0 | 0.00046 | 0.016767 | 0 | 0 | 4 | K | 2 |  |  |  | ROZPOCET |  |  |  | 0 | 0 | 0 | 0 | 0 | 1 | 0 | 4 | -1393750206
| VV |  | VYKOP21 |  | 36.45 | [13 empty] | VV | 2 | 2 | True | 1 | ROZPOCET
| FIG |  | Rozpad figury: VYKOP21 | [16 empty] | 2
| FIG |  | " montážní jámy " |  | 0 | [14 empty] | 2
| FIG |  | 1,5*1,5*1,8*(5+4) |  | 36.45 | [14 empty] | 2
| FIG |  | Mezisoučet |  | 36.45 | [14 empty] | 2
39 | K | 151101311 | Odstranění rozepření stěn při pažení příložném hl do 4 m | m3 | 36.45 |  | 0 | CS ÚRS 2024 01 |  |  | základní |  | 0 | 0 | 0 | 0 | 0 | 4 | K | 2 |  |  |  | ROZPOCET |  |  |  | 0 | 0 | 0 | 0 | 0 | 1 | 0 | 4 | -1444510971
40 | K | 162751115 | Vodorovné přemístění přes 7 000 do 8000 m výkopku/sypaniny z horniny třídy těžitelnosti I skupiny 1 až 3 | m3 | 474.531 |  | 0 | CS ÚRS 2024 01 |  |  | základní |  | 0 | 0 | 0 | 0 | 0 | 4 | K | 2 |  |  |  | ROZPOCET |  |  |  | 0 | 0 | 0 | 0 | 0 | 1 | 0 | 4 | -99838633
| VV |  | " zemina získaná " VYKOP1+VYKOPR+VYKOP2 |  | 474.531 | [13 empty] | VV | 2 | 2 | True | 0 | ROZPOCET
| VV | ODVOZ | Součet |  | 474.531 | [13 empty] | VV | 2 | 4 | True | 1 | ROZPOCET
| FIG |  | Rozpad figury: VYKOP1 | [16 empty] | 2
| FIG |  | " vodovod I " |  | 0 | [14 empty] | 2
| FIG |  | 1,1*(1,7+1,58)/2*1,72 |  | 3.103 | [14 empty] | 2
| FIG |  | 1,1*(1,58+1,69)/2*(23,4-1,72) |  | 38.991 | [14 empty] | 2
| FIG |  | 1,1*(1,64+1,69)/2*(37,79-23,4) |  | 26.355 | [14 empty] | 2
| FIG |  | 1,1*(1,69+1,86)/2*(59,19-37,79) |  | 41.784 | [14 empty] | 2
| FIG |  | 1,1*(1,86+1,81)/2*(83,94-59,19) |  | 49.958 | [14 empty] | 2
| FIG |  | 1,1*(1,81+1,84)/2*(90,72-83,94) |  | 13.611 | [14 empty] | 2
| FIG |  | 1,1*(1,84+1,77)/2*(121,13-90,72) |  | 60.379 | [14 empty] | 2
| FIG |  | 1,1*(1,77+1,82)/2*(132,35-121,13) |  | 22.154 | [14 empty] | 2
| FIG |  | 1,1*(1,82+1,69)/2*(183,22-132,35) |  | 98.205 | [14 empty] | 2
| FIG |  | 1,1*(1,69+1,78)/2*(188,75-183,22) |  | 10.554 | [14 empty] | 2
| FIG |  | 1,1*(1,78+1,71)/2*(197,07-188,75) |  | 15.97 | [14 empty] | 2
| FIG |  | 1,1*(1,71+1,71)/2*(222,35-197,07) |  | 47.552 | [14 empty] | 2
| FIG |  | 1,1*(1,71+1,77)/2*(230,47-222,35) |  | 15.542 | [14 empty] | 2
| FIG |  | 1,1*(1,77+1,72)/2*(263,56-230,47) |  | 63.516 | [14 empty] | 2
| FIG |  | 1,1*(1,77+1,79)/2*(269,53-263,56) |  | 11.689 | [14 empty] | 2
| FIG |  | 1,1*(1,79+1,71)/2*(278,0-269,53) |  | 16.305 | [14 empty] | 2
| FIG |  | " vodovod II " |  | 0 | [14 empty] | 2
| FIG |  | 1,1*(1,76+1,57)/2*11,09 |  | 20.311 | [14 empty] | 2
| FIG |  | 1,1*(1,57+1,70)/2*(19,0-11,09) |  | 14.226 | [14 empty] | 2
| FIG |  | " vodovod III " |  | 0 | [14 empty] | 2
| FIG |  | 1,1*(1,77+1,79)/2*2,68 |  | 5.247 | [14 empty] | 2
| FIG |  | 1,1*(1,79+1,73)/2*(11,23-2,68) |  | 16.553 | [14 empty] | 2
| FIG |  | 1,1*(1,73+1,77)/2*(21,0-11,23) |  | 18.807 | [14 empty] | 2
| FIG |  | 1,1*(1,77+1,70)/2*(25,0-21,0) |  | 7.634 | [14 empty] | 2
| FIG |  | " vodovod IV " |  | 0 | [14 empty] | 2
| FIG |  | 1,1*(1,77+1,59)/2*15,86 |  | 29.309 | [14 empty] | 2
| FIG |  | 1,1*(1,59+1,68)/2*(16,49-15,86) |  | 1.133 | [14 empty] | 2
| FIG |  | 1,1*(1,68+1,70)/2*(19,0-16,49) |  | 4.666 | [14 empty] | 2
| FIG |  | " odpočet ruční výkop " -VYKOPR |  | -103.29 | [14 empty] | 2
| FIG |  | " odpočet povrchů " |  | 0 | [14 empty] | 2
| FIG |  | " stáv. asf. vozovka staničení 0,00-52,0 " -BASF1*0,3 |  | -16.998 | [14 empty] | 2
| FIG |  | " stáv. asf. vozovka staničení 52,00-78,0 " -BASF2r*0,65 |  | -18.59 | [14 empty] | 2
| FIG |  | " stáv. asf. vozovka staničení nad-78,0 " -BASF3r*0,6 |  | -166.716 | [14 empty] | 2
| FIG |  | " chodník dl. 30/30 " -0,23*DLAZBAr |  | -0.794 | [14 empty] | 2
| FIG |  | Součet |  | 347.166 | [14 empty] | 2
| FIG |  | Rozpad figury: VYKOPR | [16 empty] | 2
| FIG |  | " plyn " POTRUBI*1,1*1,6 |  | 29.04 | [14 empty] | 2
| FIG |  | " kabel " KABELm*1,0*1,5 |  | 74.25 | [14 empty] | 2
| FIG |  | Součet |  | 103.29 | [14 empty] | 2
| FIG |  | Rozpad figury: VYKOP2 | [16 empty] | 2
| FIG |  | " montážní jámy " |  | 0 | [14 empty] | 2
| FIG |  | 1,5*1,5*1,8*(5+4) |  | 36.45 | [14 empty] | 2
| FIG |  | " odpočet povrchů " |  | 0 | [14 empty] | 2
| FIG |  | " stáv. asf. vozovka staničení 52,00-78,0 " -BASF2mj*0,65 |  | -2.925 | [14 empty] | 2
| FIG |  | " stáv. asf. vozovka staničení nad-78,0 " -BASF3mj*0,6 |  | -9.45 | [14 empty] | 2
| FIG |  | Součet |  | 24.075 | [14 empty] | 2
41 | K | 171251201 | Uložení sypaniny na skládky nebo meziskládky | m3 | 474.531 |  | 0 | CS ÚRS 2024 01 |  |  | základní |  | 0 | 0 | 0 | 0 | 0 | 4 | K | 2 |  |  |  | ROZPOCET |  |  |  | 0 | 0 | 0 | 0 | 0 | 1 | 0 | 4 | -1934447231
| VV |  | " zemina získaná " VYKOP1+VYKOPR+VYKOP2 |  | 474.531 | [13 empty] | VV | 2 | 2 | True | 0 | ROZPOCET
| VV |  | Součet |  | 474.531 | [13 empty] | VV | 2 | 4 | True | 1 | ROZPOCET
| FIG |  | Rozpad figury: VYKOP1 | [16 empty] | 2
| FIG |  | " vodovod I " |  | 0 | [14 empty] | 2
| FIG |  | 1,1*(1,7+1,58)/2*1,72 |  | 3.103 | [14 empty] | 2
| FIG |  | 1,1*(1,58+1,69)/2*(23,4-1,72) |  | 38.991 | [14 empty] | 2
| FIG |  | 1,1*(1,64+1,69)/2*(37,79-23,4) |  | 26.355 | [14 empty] | 2
| FIG |  | 1,1*(1,69+1,86)/2*(59,19-37,79) |  | 41.784 | [14 empty] | 2
| FIG |  | 1,1*(1,86+1,81)/2*(83,94-59,19) |  | 49.958 | [14 empty] | 2
| FIG |  | 1,1*(1,81+1,84)/2*(90,72-83,94) |  | 13.611 | [14 empty] | 2
| FIG |  | 1,1*(1,84+1,77)/2*(121,13-90,72) |  | 60.379 | [14 empty] | 2
| FIG |  | 1,1*(1,77+1,82)/2*(132,35-121,13) |  | 22.154 | [14 empty] | 2
| FIG |  | 1,1*(1,82+1,69)/2*(183,22-132,35) |  | 98.205 | [14 empty] | 2
| FIG |  | 1,1*(1,69+1,78)/2*(188,75-183,22) |  | 10.554 | [14 empty] | 2
| FIG |  | 1,1*(1,78+1,71)/2*(197,07-188,75) |  | 15.97 | [14 empty] | 2
| FIG |  | 1,1*(1,71+1,71)/2*(222,35-197,07) |  | 47.552 | [14 empty] | 2
| FIG |  | 1,1*(1,71+1,77)/2*(230,47-222,35) |  | 15.542 | [14 empty] | 2
| FIG |  | 1,1*(1,77+1,72)/2*(263,56-230,47) |  | 63.516 | [14 empty] | 2
| FIG |  | 1,1*(1,77+1,79)/2*(269,53-263,56) |  | 11.689 | [14 empty] | 2
| FIG |  | 1,1*(1,79+1,71)/2*(278,0-269,53) |  | 16.305 | [14 empty] | 2
| FIG |  | " vodovod II " |  | 0 | [14 empty] | 2
| FIG |  | 1,1*(1,76+1,57)/2*11,09 |  | 20.311 | [14 empty] | 2
| FIG |  | 1,1*(1,57+1,70)/2*(19,0-11,09) |  | 14.226 | [14 empty] | 2
| FIG |  | " vodovod III " |  | 0 | [14 empty] | 2
| FIG |  | 1,1*(1,77+1,79)/2*2,68 |  | 5.247 | [14 empty] | 2
| FIG |  | 1,1*(1,79+1,73)/2*(11,23-2,68) |  | 16.553 | [14 empty] | 2
| FIG |  | 1,1*(1,73+1,77)/2*(21,0-11,23) |  | 18.807 | [14 empty] | 2
| FIG |  | 1,1*(1,77+1,70)/2*(25,0-21,0) |  | 7.634 | [14 empty] | 2
| FIG |  | " vodovod IV " |  | 0 | [14 empty] | 2
| FIG |  | 1,1*(1,77+1,59)/2*15,86 |  | 29.309 | [14 empty] | 2
| FIG |  | 1,1*(1,59+1,68)/2*(16,49-15,86) |  | 1.133 | [14 empty] | 2
| FIG |  | 1,1*(1,68+1,70)/2*(19,0-16,49) |  | 4.666 | [14 empty] | 2
| FIG |  | " odpočet ruční výkop " -VYKOPR |  | -103.29 | [14 empty] | 2
| FIG |  | " odpočet povrchů " |  | 0 | [14 empty] | 2
| FIG |  | " stáv. asf. vozovka staničení 0,00-52,0 " -BASF1*0,3 |  | -16.998 | [14 empty] | 2
| FIG |  | " stáv. asf. vozovka staničení 52,00-78,0 " -BASF2r*0,65 |  | -18.59 | [14 empty] | 2
| FIG |  | " stáv. asf. vozovka staničení nad-78,0 " -BASF3r*0,6 |  | -166.716 | [14 empty] | 2
| FIG |  | " chodník dl. 30/30 " -0,23*DLAZBAr |  | -0.794 | [14 empty] | 2
| FIG |  | Součet |  | 347.166 | [14 empty] | 2
| FIG |  | Rozpad figury: VYKOPR | [16 empty] | 2
| FIG |  | " plyn " POTRUBI*1,1*1,6 |  | 29.04 | [14 empty] | 2
| FIG |  | " kabel " KABELm*1,0*1,5 |  | 74.25 | [14 empty] | 2
| FIG |  | Součet |  | 103.29 | [14 empty] | 2
| FIG |  | Rozpad figury: VYKOP2 | [16 empty] | 2
| FIG |  | " montážní jámy " |  | 0 | [14 empty] | 2
| FIG |  | 1,5*1,5*1,8*(5+4) |  | 36.45 | [14 empty] | 2
| FIG |  | " odpočet povrchů " |  | 0 | [14 empty] | 2
| FIG |  | " stáv. asf. vozovka staničení 52,00-78,0 " -BASF2mj*0,65 |  | -2.925 | [14 empty] | 2
| FIG |  | " stáv. asf. vozovka staničení nad-78,0 " -BASF3mj*0,6 |  | -9.45 | [14 empty] | 2
| FIG |  | Součet |  | 24.075 | [14 empty] | 2
42 | K | 202410201 | Poplatek za skládku zeminy v tř. 1 - 4 | m3 | 379.625 |  | 0 |  |  |  | základní |  | 0 | 0 | 0 | 0 | 0 | 4 | K | 2 |  |  |  | ROZPOCET |  |  |  | 0 | 0 | 0 | 0 | 0 | 1 | 0 | 4 | -1527935024
| VV |  | " podíl navážek = 20% " ODVOZ*0,8 |  | 379.625 | [13 empty] | VV | 2 | 2 | True | 1 | ROZPOCET
| FIG |  | Rozpad figury: ODVOZ | [16 empty] | 2
| FIG |  | " zemina získaná " VYKOP1+VYKOPR+VYKOP2 |  | 474.531 | [14 empty] | 2
| FIG |  | Součet |  | 474.531 | [14 empty] | 2
43 | K | 202410203 | Poplatek za skládku "navážky" | m3 | 94.906 |  | 0 |  |  |  | základní |  | 0 | 0 | 0 | 0 | 0 | 4 | K | 2 |  |  |  | ROZPOCET |  |  |  | 0 | 0 | 0 | 0 | 0 | 1 | 0 | 4 | -1517375436
| VV |  | " podíl navážek = 20% " ODVOZ*0,2 |  | 94.906 | [13 empty] | VV | 2 | 2 | True | 1 | ROZPOCET
| FIG |  | Rozpad figury: ODVOZ | [16 empty] | 2
| FIG |  | " zemina získaná " VYKOP1+VYKOPR+VYKOP2 |  | 474.531 | [14 empty] | 2
| FIG |  | Součet |  | 474.531 | [14 empty] | 2
44 | K | 174151101 | Zásyp jam, šachet rýh nebo kolem objektů sypaninou se zhutněním | m3 | 425.276 |  | 0 | CS ÚRS 2024 01 |  |  | základní |  | 0 | 0 | 0 | 0 | 0 | 4 | K | 2 |  |  |  | ROZPOCET |  |  |  | 0 | 0 | 0 | 0 | 0 | 1 | 0 | 4 | -1849248584
| VV |  | " prostor k zásypu " VYKOP11+VYKOP21 |  | 690.004 | [13 empty] | VV | 2 | 2 | True | 0 | ROZPOCET
| VV |  | " odpočet tělesa vodovodu " | [15 empty] | VV | 2 | 1 | True | 0 | ROZPOCET
| VV |  | -1,1*(0,09+0,098+0,3)*DN80 |  | -13.42 | [13 empty] | VV | 2 | 2 | True | 0 | ROZPOCET
| VV |  | -1,1*(0,09+0,118+0,3)*DN100 |  | -176.581 | [13 empty] | VV | 2 | 2 | True | 0 | ROZPOCET
| VV |  | " odpočet povrchů " | [15 empty] | VV | 2 | 1 | True | 0 | ROZPOCET
| VV |  | " chodník " -DLAZBAr*0,23 |  | -0.794 | [13 empty] | VV | 2 | 2 | True | 0 | ROZPOCET
| VV |  | " provizorní vozovka " -0,2*RECYKLAT |  | -73.933 | [13 empty] | VV | 2 | 2 | True | 0 | ROZPOCET
| VV | ZASYP | Součet |  | 425.276 | [13 empty] | VV | 2 | 4 | True | 1 | ROZPOCET
| FIG |  | Rozpad figury: VYKOP11 | [16 empty] | 2
| FIG |  | " vodovod I " |  | 0 | [14 empty] | 2
| FIG |  | 1,1*(1,7+1,58)/2*1,72 |  | 3.103 | [14 empty] | 2
| FIG |  | 1,1*(1,58+1,69)/2*(23,4-1,72) |  | 38.991 | [14 empty] | 2
| FIG |  | 1,1*(1,64+1,69)/2*(37,79-23,4) |  | 26.355 | [14 empty] | 2
| FIG |  | 1,1*(1,69+1,86)/2*(59,19-37,79) |  | 41.784 | [14 empty] | 2
| FIG |  | 1,1*(1,86+1,81)/2*(83,94-59,19) |  | 49.958 | [14 empty] | 2
| FIG |  | 1,1*(1,81+1,84)/2*(90,72-83,94) |  | 13.611 | [14 empty] | 2
| FIG |  | 1,1*(1,84+1,77)/2*(121,13-90,72) |  | 60.379 | [14 empty] | 2
| FIG |  | 1,1*(1,77+1,82)/2*(132,35-121,13) |  | 22.154 | [14 empty] | 2
| FIG |  | 1,1*(1,82+1,69)/2*(183,22-132,35) |  | 98.205 | [14 empty] | 2
| FIG |  | 1,1*(1,69+1,78)/2*(188,75-183,22) |  | 10.554 | [14 empty] | 2
| FIG |  | 1,1*(1,78+1,71)/2*(197,07-188,75) |  | 15.97 | [14 empty] | 2
| FIG |  | 1,1*(1,71+1,71)/2*(222,35-197,07) |  | 47.552 | [14 empty] | 2
| FIG |  | 1,1*(1,71+1,77)/2*(230,47-222,35) |  | 15.542 | [14 empty] | 2
| FIG |  | 1,1*(1,77+1,72)/2*(263,56-230,47) |  | 63.516 | [14 empty] | 2
| FIG |  | 1,1*(1,77+1,79)/2*(269,53-263,56) |  | 11.689 | [14 empty] | 2
| FIG |  | 1,1*(1,79+1,71)/2*(278,0-269,53) |  | 16.305 | [14 empty] | 2
| FIG |  | " vodovod II " |  | 0 | [14 empty] | 2
| FIG |  | 1,1*(1,76+1,57)/2*11,09 |  | 20.311 | [14 empty] | 2
| FIG |  | 1,1*(1,57+1,70)/2*(19,0-11,09) |  | 14.226 | [14 empty] | 2
| FIG |  | " vodovod III " |  | 0 | [14 empty] | 2
| FIG |  | 1,1*(1,77+1,79)/2*2,68 |  | 5.247 | [14 empty] | 2
| FIG |  | 1,1*(1,79+1,73)/2*(11,23-2,68) |  | 16.553 | [14 empty] | 2
| FIG |  | 1,1*(1,73+1,77)/2*(21,0-11,23) |  | 18.807 | [14 empty] | 2
| FIG |  | 1,1*(1,77+1,70)/2*(25,0-21,0) |  | 7.634 | [14 empty] | 2
| FIG |  | " vodovod IV " |  | 0 | [14 empty] | 2
| FIG |  | 1,1*(1,77+1,59)/2*15,86 |  | 29.309 | [14 empty] | 2
| FIG |  | 1,1*(1,59+1,68)/2*(16,49-15,86) |  | 1.133 | [14 empty] | 2
| FIG |  | 1,1*(1,68+1,70)/2*(19,0-16,49) |  | 4.666 | [14 empty] | 2
| FIG |  | Mezisoučet |  | 653.554 | [14 empty] | 2
| FIG |  | Rozpad figury: VYKOP21 | [16 empty] | 2
| FIG |  | " montážní jámy " |  | 0 | [14 empty] | 2
| FIG |  | 1,5*1,5*1,8*(5+4) |  | 36.45 | [14 empty] | 2
| FIG |  | Mezisoučet |  | 36.45 | [14 empty] | 2
| FIG |  | Rozpad figury: DN80 | [16 empty] | 2
| FIG |  | " délka výkopu " |  | 0 | [14 empty] | 2
| FIG |  | " vodovod III " 25,0 |  | 25 | [14 empty] | 2
| FIG |  | Součet |  | 25 | [14 empty] | 2
| FIG |  | Rozpad figury: DN100 | [16 empty] | 2
| FIG |  | " délka výkopu " |  | 0 | [14 empty] | 2
| FIG |  | " vodovod I " 278,0 |  | 278 | [14 empty] | 2
| FIG |  | " vodovod II " 19,0 |  | 19 | [14 empty] | 2
| FIG |  | " vodovod IV " 19,0 |  | 19 | [14 empty] | 2
| FIG |  | Součet |  | 316 | [14 empty] | 2
| FIG |  | Rozpad figury: DLAZBAr | [16 empty] | 2
| FIG |  | " plocha nad rýhou " |  | 0 | [14 empty] | 2
| FIG |  | " vodovod II " 1,1*0,64 |  | 0.704 | [14 empty] | 2
| FIG |  | " vodovod IV " 1,1*2,5 |  | 2.75 | [14 empty] | 2
| FIG |  | Součet |  | 3.454 | [14 empty] | 2
| FIG |  | Rozpad figury: RECYKLAT | [16 empty] | 2
| FIG |  | BASF1+BASF2+BASF3r |  | 367.621 | [14 empty] | 2
| FIG |  | 1,1*(0,33+0,27+0,37+0,3+0,36+0,23) |  | 2.046 | [14 empty] | 2
| FIG |  | Součet |  | 369.667 | [14 empty] | 2
45 | M | 58344199R | Nahradní zásypový materiál | t | 884.149 |  | 0 |  |  |  | základní |  | 0 | 0 | 0 | 0 | 0 | 8 | M | 2 |  |  |  | ROZPOCET |  |  |  | 0 | 0 | 0 | 0 | 0 | 1 | 0 | 4 | 860162722
| VV |  | 425,276*1,1*1,05*1,8 |  | 884.149 | [13 empty] | VV | 2 | 2 | True | 0 | ROZPOCET
| VV |  | Součet |  | 884.149 | [13 empty] | VV | 2 | 4 | True | 1 | ROZPOCET
46 | K | 167151111 | Nakládání výkopku z hornin třídy těžitelnosti I skupiny 1 až 3 přes 100 m3 | m3 | 706.435 |  | 0 | CS ÚRS 2024 01 |  |  | základní |  | 0 | 0 | 0 | 0 | 0 | 4 | K | 2 |  |  |  | ROZPOCET |  |  |  | 0 | 0 | 0 | 0 | 0 | 1 | 0 | 4 | -1975347393
| VV |  | 425,276*1,1*1,05 |  | 491.194 | [13 empty] | VV | 2 | 2 | True | 0 | ROZPOCET
| VV |  | 186,356*1,1*1,05 |  | 215.241 | [13 empty] | VV | 2 | 2 | True | 0 | ROZPOCET
| VV |  | Součet |  | 706.435 | [13 empty] | VV | 2 | 4 | True | 1 | ROZPOCET
47 | K | 162351103 | Vodorovné přemístění přes 50 do 500 m výkopku/sypaniny z horniny třídy těžitelnosti I skupiny 1 až 3 | m3 | 706.435 |  | 0 | CS ÚRS 2024 01 |  |  | základní |  | 0 | 0 | 0 | 0 | 0 | 4 | K | 2 |  |  |  | ROZPOCET |  |  |  | 0 | 0 | 0 | 0 | 0 | 1 | 0 | 4 | -1993261994
| VV |  | 706,435 |  | 706.435 | [13 empty] | VV | 2 | 2 | True | 1 | ROZPOCET
48 | K | 175151101 | Obsypání potrubí strojně sypaninou bez prohození, uloženou do 3 m | m3 | 186.356 |  | 0 | CS ÚRS 2024 01 |  |  | základní |  | 0 | 0 | 0 | 0 | 0 | 4 | K | 2 |  |  |  | ROZPOCET |  |  |  | 0 | 0 | 0 | 0 | 0 | 1 | 0 | 4 | -563708724
| VV |  | " potrubí DN80 " 1,1*(0,09+0,098+0,3)*DN80 |  | 13.42 | [13 empty] | VV | 2 | 2 | True | 0 | ROZPOCET
| VV |  | " potrubí DN100 " 1,1*(0,09+0,118+0,3)*DN100 |  | 176.581 | [13 empty] | VV | 2 | 2 | True | 0 | ROZPOCET
| VV |  | " odpočet potrubí " | [15 empty] | VV | 2 | 1 | True | 0 | ROZPOCET
| VV |  | -PI*(0,098/2)^2*DN80 |  | -0.189 | [13 empty] | VV | 2 | 2 | True | 0 | ROZPOCET
| VV |  | -PI*(0,118/2)^2*DN100 |  | -3.456 | [13 empty] | VV | 2 | 2 | True | 0 | ROZPOCET
| VV | OBSYP | Součet |  | 186.356 | [13 empty] | VV | 2 | 4 | True | 1 | ROZPOCET
| FIG |  | Rozpad figury: DN80 | [16 empty] | 2
| FIG |  | " délka výkopu " |  | 0 | [14 empty] | 2
| FIG |  | " vodovod III " 25,0 |  | 25 | [14 empty] | 2
| FIG |  | Součet |  | 25 | [14 empty] | 2
| FIG |  | Rozpad figury: DN100 | [16 empty] | 2
| FIG |  | " délka výkopu " |  | 0 | [14 empty] | 2
| FIG |  | " vodovod I " 278,0 |  | 278 | [14 empty] | 2
| FIG |  | " vodovod II " 19,0 |  | 19 | [14 empty] | 2
| FIG |  | " vodovod IV " 19,0 |  | 19 | [14 empty] | 2
| FIG |  | Součet |  | 316 | [14 empty] | 2
49 | M | 58331351 | kamenivo těžené drobné frakce 0/4 | t | 387.434 |  | 0 | CS ÚRS 2024 01 |  |  | základní |  | 0 | 0 | 0 | 0 | 0 | 8 | M | 2 |  |  |  | ROZPOCET |  |  |  | 0 | 0 | 0 | 0 | 0 | 1 | 0 | 4 | -597976357
| VV |  | OBSYP*1,1*1,05*1,8 |  | 387.434 | [13 empty] | VV | 2 | 2 | True | 0 | ROZPOCET
| VV |  | Součet |  | 387.434 | [13 empty] | VV | 2 | 4 | True | 1 | ROZPOCET
| FIG |  | Rozpad figury: OBSYP | [16 empty] | 2
| FIG |  | " potrubí DN80 " 1,1*(0,09+0,098+0,3)*DN80 |  | 13.42 | [14 empty] | 2
| FIG |  | " potrubí DN100 " 1,1*(0,09+0,118+0,3)*DN100 |  | 176.581 | [14 empty] | 2
| FIG |  | " odpočet potrubí " |  | 0 | [14 empty] | 2
| FIG |  | -PI*(0,098/2)^2*DN80 |  | -0.189 | [14 empty] | 2
| FIG |  | -PI*(0,118/2)^2*DN100 |  | -3.456 | [14 empty] | 2
| FIG |  | Součet |  | 186.356 | [14 empty] | 2
| FIG |  | Rozpad figury: DN80 | [16 empty] | 2
| FIG |  | " délka výkopu " |  | 0 | [14 empty] | 2
| FIG |  | " vodovod III " 25,0 |  | 25 | [14 empty] | 2
| FIG |  | Součet |  | 25 | [14 empty] | 2
| FIG |  | Rozpad figury: DN100 | [16 empty] | 2
| FIG |  | " délka výkopu " |  | 0 | [14 empty] | 2
| FIG |  | " vodovod I " 278,0 |  | 278 | [14 empty] | 2
| FIG |  | " vodovod II " 19,0 |  | 19 | [14 empty] | 2
| FIG |  | " vodovod IV " 19,0 |  | 19 | [14 empty] | 2
| FIG |  | Součet |  | 316 | [14 empty] | 2
| D | 3 | Svislé a kompletní konstrukce |  |  |  | 0 | [5 empty] | 0 |  | 0 |  | 0 | 1 | D | 1 |  |  |  | ROZPOCET | [9 empty] | 0
50 | K | 891241821.1 | Demontáž vodovodních hydrantů podzemních otevřený výkop DN 80 vč. poklopů příslušných armatur vč. odvozu a likvidace dle pokynů investora | kus | 4 |  | 0 | vlastní |  |  | základní |  | 0 | 0 | 0 | 0 | 0 | 4 | K | 2 |  |  |  | ROZPOCET |  |  |  | 0 | 0 | 0 | 0 | 0 | 1 | 0 | 4 | -1182830992
51 | K | 891241100.1 | Demontáž vodovodních šoupátek otevřený výkop DN 50-125 vč. poklopů zemní soupravy příslušných armatur vč. odvozu a likvidace dle pokynů investora | kus | 5 |  | 0 | vlastní |  |  | základní |  | 0 | 0 | 0 | 0 | 0 | 4 | K | 2 |  |  |  | ROZPOCET |  |  |  | 0 | 0 | 0 | 0 | 0 | 1 | 0 | 4 | -663613606
52 | K | 891182080.1 | Vytažení demontáž stávajícího potrubí LT DN80 z výkopu vč. tvarovek armatur, vč. odvozu a likvidace, polatek | m | 1 |  | 0 | vlastní |  |  | základní |  | 0 | 0 | 0 | 0 | 0 | 4 | K | 2 |  |  |  | ROZPOCET |  |  |  | 0 | 0 | 0 | 0 | 0 | 1 | 0 | 4 | 1366593878
53 | K | 891182100.1 | Vytažení demontáž stávajícího potrubí LT DN100 z výkopu vč. tvarovek armatur, vč. odvozu a likvidace, poplatek | m | 1 |  | 0 | vlastní |  |  | základní |  | 0 | 0 | 0 | 0 | 0 | 4 | K | 2 |  |  |  | ROZPOCET |  |  |  | 0 | 0 | 0 | 0 | 0 | 1 | 0 | 4 | -984428058
54 | K | 891182125.1 | Vytažení demontáž stávajícího potrubí LT DN125 z výkopu vč. tvarovek armatur, vč. odvozu a likvidace, popolatek | m | 8.5 |  | 0 | vlastní |  |  | základní |  | 0 | 0 | 0 | 0 | 0 | 4 | K | 2 |  |  |  | ROZPOCET |  |  |  | 0 | 0 | 0 | 0 | 0 | 1 | 0 | 4 | 352526013
55 | K | 358315114 | Bourání stoky kompletní nebo vybourání otvorů z prostého betonu plochy do 4 m2 | m3 | 2.75 |  | 0 | CS ÚRS 2024 01 |  |  | základní |  | 0 | 0 | 0 | 0 | 0 | 4 | K | 2 |  |  |  | ROZPOCET |  |  |  | 0 | 0 | 0 | 0 | 0 | 1 | 0 | 4 | 691415995
| VV |  | zbytkový beton ve výkopu | [15 empty] | VV | 2 | 1 | True | 0 | ROZPOCET
| VV |  | 2,75 |  | 2.75 | [13 empty] | VV | 2 | 2 | True | 1 | ROZPOCET
56 | K | 997013151 | Vnitrostaveništní doprava suti a vybouraných hmot pro budovy v do 6 m s omezením mechanizace, vodorovné do 50 m | t | 6.05 |  | 0 | CS ÚRS 2024 01 |  |  | základní |  | 0 | 0 | 0 | 0 | 0 | 4 | K | 2 |  |  |  | ROZPOCET |  |  |  | 0 | 0 | 0 | 0 | 0 | 1 | 0 | 4 | -245556351
| VV |  | 2,75*2,2 |  | 6.05 | [13 empty] | VV | 2 | 2 | True | 0 | ROZPOCET
| VV |  | Součet |  | 6.05 | [13 empty] | VV | 2 | 4 | True | 1 | ROZPOCET
57 | K | 997013501 | Odvoz suti a vybouraných hmot na skládku nebo meziskládku do 1 km se složením | t | 6.05 |  | 0 | CS ÚRS 2024 01 |  |  | základní |  | 0 | 0 | 0 | 0 | 0 | 4 | K | 2 |  |  |  | ROZPOCET |  |  |  | 0 | 0 | 0 | 0 | 0 | 1 | 0 | 4 | -996348551
| VV |  | 6,05 |  | 6.05 | [13 empty] | VV | 2 | 2 | True | 1 | ROZPOCET
58 | K | 997013509 | Příplatek k odvozu suti a vybouraných hmot na skládku ZKD 1 km přes 1 km | t | 42.35 |  | 0 | CS ÚRS 2024 01 |  |  | základní |  | 0 | 0 | 0 | 0 | 0 | 4 | K | 2 |  |  |  | ROZPOCET |  |  |  | 0 | 0 | 0 | 0 | 0 | 1 | 0 | 4 | 2132387382
| VV |  | 6,05*7 |  | 42.35 | [13 empty] | VV | 2 | 2 | True | 0 | ROZPOCET
| VV |  | Součet |  | 42.35 | [13 empty] | VV | 2 | 4 | True | 1 | ROZPOCET
59 | K | 202317904 | Poplatek za skládku suti s příměsí | t | 6.05 |  | 0 |  |  |  | základní |  | 0 | 0 | 0 | 0 | 0 | 4 | K | 2 |  |  |  | ROZPOCET |  |  |  | 0 | 0 | 0 | 0 | 0 | 1 | 0 | 4 | -1516278361
| VV |  | 6,05 |  | 6.05 | [13 empty] | VV | 2 | 2 | True | 1 | ROZPOCET
60 | K | 451311201 | Zalití zálivkou cementopopílkovou směsí včetně souvisejích prací (ucpávky, utěsnění, zazdívky atd.) | m3 | 2.638 |  | 0 |  |  |  | základní |  | 0 | 0 | 0 | 0 | 0 | 4 | K | 2 |  |  |  | ROZPOCET |  |  |  | 0 | 0 | 0 | 0 | 0 | 1 | 0 | 4 | 977320676
| VV |  | " stávající potrubí DN80 " PI*(0,08/2)^2*22,5 |  | 0.113 | [13 empty] | VV | 2 | 2 | True | 0 | ROZPOCET
| VV |  | " stávající potrubí DN100 " PI*(0,1/2)^2*302,0 |  | 2.372 | [13 empty] | VV | 2 | 2 | True | 0 | ROZPOCET
| VV |  | " stávající potrubí DN125 " PI*(0,125/2)^2*12,5 |  | 0.153 | [13 empty] | VV | 2 | 2 | True | 0 | ROZPOCET
| VV |  | Součet |  | 2.638 | [13 empty] | VV | 2 | 4 | True | 1 | ROZPOCET
| FIG |  | Rozpad figury: DN80 | [16 empty] | 2
| FIG |  | " délka výkopu " |  | 0 | [14 empty] | 2
| FIG |  | " vodovod III " 25,0 |  | 25 | [14 empty] | 2
| FIG |  | Součet |  | 25 | [14 empty] | 2
| FIG |  | Rozpad figury: DN100 | [16 empty] | 2
| FIG |  | " délka výkopu " |  | 0 | [14 empty] | 2
| FIG |  | " vodovod I " 278,0 |  | 278 | [14 empty] | 2
| FIG |  | " vodovod II " 19,0 |  | 19 | [14 empty] | 2
| FIG |  | " vodovod IV " 19,0 |  | 19 | [14 empty] | 2
| FIG |  | Součet |  | 316 | [14 empty] | 2
| FIG |  | Rozpad figury: DN125 | [16 empty] | 2
| FIG |  | " SEK vodovod I " 0,3 |  | 0.3 | [14 empty] | 2
| FIG |  | Součet |  | 0.3 | [14 empty] | 2
| D | 4 | Vodorovné konstrukce |  |  |  | 0 | [5 empty] | 0 |  | 0 |  | 0 | 1 | D | 1 |  |  |  | ROZPOCET | [9 empty] | 0
61 | K | 451572111 | Lože pod potrubí otevřený výkop z kameniva drobného těženého | m3 | 37.51 |  | 0 | CS ÚRS 2024 01 |  |  | základní |  | 0 | 0 | 0 | 0 | 0 | 4 | K | 2 |  |  |  | ROZPOCET |  |  |  | 0 | 0 | 0 | 0 | 0 | 1 | 0 | 4 | -679820781
| VV |  | " potrubí DN80 " 0,1*1,1*DN80 |  | 2.75 | [13 empty] | VV | 2 | 2 | True | 0 | ROZPOCET
| VV |  | " potrubí DN100 " 0,1*1,1*DN100 |  | 34.76 | [13 empty] | VV | 2 | 2 | True | 0 | ROZPOCET
| VV | LOZE | Součet |  | 37.51 | [13 empty] | VV | 2 | 4 | True | 1 | ROZPOCET
| FIG |  | Rozpad figury: DN80 | [16 empty] | 2
| FIG |  | " délka výkopu " |  | 0 | [14 empty] | 2
| FIG |  | " vodovod III " 25,0 |  | 25 | [14 empty] | 2
| FIG |  | Součet |  | 25 | [14 empty] | 2
| FIG |  | Rozpad figury: DN100 | [16 empty] | 2
| FIG |  | " délka výkopu " |  | 0 | [14 empty] | 2
| FIG |  | " vodovod I " 278,0 |  | 278 | [14 empty] | 2
| FIG |  | " vodovod II " 19,0 |  | 19 | [14 empty] | 2
| FIG |  | " vodovod IV " 19,0 |  | 19 | [14 empty] | 2
| FIG |  | Součet |  | 316 | [14 empty] | 2
62 | K | 167151101 | Nakládání výkopku z hornin třídy těžitelnosti I skupiny 1 až 3 do 100 m3 | m3 | 37.51 |  | 0 | CS ÚRS 2024 01 |  |  | základní |  | 0 | 0 | 0 | 0 | 0 | 4 | K | 2 |  |  |  | ROZPOCET |  |  |  | 0 | 0 | 0 | 0 | 0 | 1 | 0 | 4 | 2034249445
| VV |  | " přesun hmot " LOZE |  | 37.51 | [13 empty] | VV | 2 | 2 | True | 1 | ROZPOCET
| FIG |  | Rozpad figury: LOZE | [16 empty] | 2
| FIG |  | " potrubí DN80 " 0,1*1,1*DN80 |  | 2.75 | [14 empty] | 2
| FIG |  | " potrubí DN100 " 0,1*1,1*DN100 |  | 34.76 | [14 empty] | 2
| FIG |  | Součet |  | 37.51 | [14 empty] | 2
| FIG |  | Rozpad figury: DN80 | [16 empty] | 2
| FIG |  | " délka výkopu " |  | 0 | [14 empty] | 2
| FIG |  | " vodovod III " 25,0 |  | 25 | [14 empty] | 2
| FIG |  | Součet |  | 25 | [14 empty] | 2
| FIG |  | Rozpad figury: DN100 | [16 empty] | 2
| FIG |  | " délka výkopu " |  | 0 | [14 empty] | 2
| FIG |  | " vodovod I " 278,0 |  | 278 | [14 empty] | 2
| FIG |  | " vodovod II " 19,0 |  | 19 | [14 empty] | 2
| FIG |  | " vodovod IV " 19,0 |  | 19 | [14 empty] | 2
| FIG |  | Součet |  | 316 | [14 empty] | 2
63 | K | 162251102 | Vodorovné přemístění přes 20 do 50 m výkopku/sypaniny z horniny třídy těžitelnosti I skupiny 1 až 3 | m3 | 37.51 |  | 0 | CS ÚRS 2024 01 |  |  | základní |  | 0 | 0 | 0 | 0 | 0 | 4 | K | 2 |  |  |  | ROZPOCET |  |  |  | 0 | 0 | 0 | 0 | 0 | 1 | 0 | 4 | -391537367
| D | 5 | Komunikace pozemní |  |  |  | 0 | [5 empty] | 0 |  | 142.1014 |  | 0 | 1 | D | 1 |  |  |  | ROZPOCET | [9 empty] | 0
64 | K | 564961315.1 | Provizorní kryt vozovky recyklátem tl 200 mm | m2 | 369.667 |  | 0 | vlastní |  |  | základní |  | 0 | 0.38 | 140.4735 | 0 | 0 | 4 | K | 2 |  |  |  | ROZPOCET |  |  |  | 0 | 0 | 0 | 0 | 0 | 1 | 0 | 4 | -730234196
| VV |  | BASF1+BASF2+BASF3r |  | 367.621 | [13 empty] | VV | 2 | 2 | True | 0 | ROZPOCET
| VV |  | 1,1*(0,33+0,27+0,37+0,3+0,36+0,23) |  | 2.046 | [13 empty] | VV | 2 | 2 | True | 0 | ROZPOCET
| VV | RECYKLAT | Součet |  | 369.667 | [13 empty] | VV | 2 | 4 | True | 1 | ROZPOCET
| FIG |  | Rozpad figury: BASF1 | [16 empty] | 2
| FIG |  | " stávající asfaltová vozovka nad rýhou - 5cm " |  | 0 | [14 empty] | 2
| FIG |  | " vodovod I - staničení 0,00-52,00 " 1,1*(52,0-0,49) |  | 56.661 | [14 empty] | 2
| FIG |  | Mezisoučet |  | 56.661 | [14 empty] | 2
| FIG |  | Rozpad figury: BASF2 | [16 empty] | 2
| FIG |  | " stávající asfaltová vozovka nad rýhou - 60cm " |  | 0 | [14 empty] | 2
| FIG |  | " vodovod I - staničení 52,00-78,00 " 1,1*(78,0-52,0) |  | 28.6 | [14 empty] | 2
| FIG |  | " montážní jámy " 1,5*1,5*2 |  | 4.5 | [14 empty] | 2
| FIG |  | Mezisoučet |  | 33.1 | [14 empty] | 2
| FIG |  | Rozpad figury: BASF3r | [16 empty] | 2
| FIG |  | " stávající asfaltová vozovka nad rýhou - 20cm " |  | 0 | [14 empty] | 2
| FIG |  | " vodovod I - staničení nad-78,00 " 1,1*(278,0-78,0) |  | 220 | [14 empty] | 2
| FIG |  | " vodovod II " 1,1*17,77 |  | 19.547 | [14 empty] | 2
| FIG |  | " vodovod III " 1,1*19,0 |  | 20.9 | [14 empty] | 2
| FIG |  | " vodovod IV " 1,1*15,83 |  | 17.413 | [14 empty] | 2
| FIG |  | Mezisoučet |  | 277.86 | [14 empty] | 2
65 | K | 596811120 | Kladení betonové dlažby komunikací pro pěší do lože z kameniva velikosti do 0,09 m2 pl do 50 m2 | m2 | 4.32 |  | 0 | CS ÚRS 2024 01 |  |  | základní |  | 0 | 0.101 | 0.43632 | 0 | 0 | 4 | K | 2 |  |  |  | ROZPOCET |  |  |  | 0 | 0 | 0 | 0 | 0 | 1 | 0 | 4 | -1446516862
| VV |  | " chodník " DLAZBA |  | 4.32 | [13 empty] | VV | 2 | 2 | True | 1 | ROZPOCET
| FIG |  | Rozpad figury: DLAZBA | [16 empty] | 2
| FIG |  | " bouranná dlažba " |  | 0 | [14 empty] | 2
| FIG |  | " vodovod II " 1,2*0,9 |  | 1.08 | [14 empty] | 2
| FIG |  | " vodovod IV " 1,2*2,7 |  | 3.24 | [14 empty] | 2
| FIG |  | Součet |  | 4.32 | [14 empty] | 2
66 | K | 566901132 | Vyspravení podkladu po překopech inženýrských sítí plochy do 15 m2 štěrkodrtí tl. 150 mm | m2 | 3.454 |  | 0 | CS ÚRS 2024 01 |  |  | základní |  | 0 | 0.345 | 1.1916 | 0 | 0 | 4 | K | 2 |  |  |  | ROZPOCET |  |  |  | 0 | 0 | 0 | 0 | 0 | 1 | 0 | 4 | -45822007
| VV |  | " chodník " DLAZBAr |  | 3.454 | [13 empty] | VV | 2 | 2 | True | 1 | ROZPOCET
| FIG |  | Rozpad figury: DLAZBAr | [16 empty] | 2
| FIG |  | " plocha nad rýhou " |  | 0 | [14 empty] | 2
| FIG |  | " vodovod II " 1,1*0,64 |  | 0.704 | [14 empty] | 2
| FIG |  | " vodovod IV " 1,1*2,5 |  | 2.75 | [14 empty] | 2
| FIG |  | Součet |  | 3.454 | [14 empty] | 2
67 | K | 998225111 | Přesun hmot pro pozemní komunikace s krytem z kamene, monolitickým betonovým nebo živičným | t | 142.101 |  | 0 | CS ÚRS 2024 01 |  |  | základní |  | 0 | 0 | 0 | 0 | 0 | 4 | K | 2 |  |  |  | ROZPOCET |  |  |  | 0 | 0 | 0 | 0 | 0 | 1 | 0 | 4 | -1135365109
| D | 8 | Trubní vedení |  |  |  | 0 | [5 empty] | 0 |  | 8.3071 |  | 0 | 1 | D | 1 |  |  |  | ROZPOCET | [9 empty] | 0
68 | K | 851241131 | Montáž potrubí z trub litinových hrdlových s integrovaným těsněním otevřený výkop DN 80 | m | 26.5 |  | 0 | CS ÚRS 2024 01 |  |  | základní |  | 0 | 0 | 0 | 0 | 0 | 4 | K | 2 |  |  |  | ROZPOCET |  |  |  | 0 | 0 | 0 | 0 | 0 | 1 | 0 | 4 | 1998677451
| VV |  | " délka výkopu " | [15 empty] | VV | 2 | 1 | True | 0 | ROZPOCET
| VV |  | " vodovod III " 25,0 |  | 25 | [13 empty] | VV | 2 | 2 | True | 0 | ROZPOCET
| VV | DN80 | Součet |  | 25 | [13 empty] | VV | 2 | 4 | True | 0 | ROZPOCET
| VV |  | " délka potrubí " | [15 empty] | VV | 2 | 1 | True | 0 | ROZPOCET
| VV |  | " vodovod III " 25,0 |  | 25 | [13 empty] | VV | 2 | 2 | True | 0 | ROZPOCET
| VV |  | " SEK vodovod III " 0,3*5 |  | 1.5 | [13 empty] | VV | 2 | 2 | True | 0 | ROZPOCET
| VV | DN80p | Součet |  | 26.5 | [13 empty] | VV | 2 | 4 | True | 1 | ROZPOCET
69 | K | 851251292 | Příplatek za krácení litinové trouby DN/OD 90 | kus | 5 |  | 0 | CS ÚRS 2024 01 |  |  | základní |  | 0 | 1e-05 | 5e-05 | 0 | 0 | 4 | K | 2 |  |  |  | ROZPOCET |  |  |  | 0 | 0 | 0 | 0 | 0 | 1 | 0 | 4 | -867236257
| VV |  | " SEK vodovod III " 5 |  | 5 | [13 empty] | VV | 2 | 2 | True | 1 | ROZPOCET
70 | M | 55251004.2 | trouba DN80 vodovodní litinová hrdlová Zn+Al 400g/m2 cementová vnitřní vystýlka min.tl. stěny 4,7mm PN10, těsnění | m | 26.765 |  | 0 | vlastní |  |  | základní |  | 0 | 0.01306 | 0.34955 | 0 | 0 | 8 | M | 2 |  |  |  | ROZPOCET |  |  |  | 0 | 0 | 0 | 0 | 0 | 1 | 0 | 4 | 1821482765
| VV |  | DN80p*1,01 |  | 26.765 | [13 empty] | VV | 2 | 2 | True | 1 | ROZPOCET
| FIG |  | Rozpad figury: DN80p | [16 empty] | 2
| FIG |  | " délka potrubí " |  | 0 | [14 empty] | 2
| FIG |  | " vodovod III " 25,0 |  | 25 | [14 empty] | 2
| FIG |  | " SEK vodovod III " 0,3*5 |  | 1.5 | [14 empty] | 2
| FIG |  | Součet |  | 26.5 | [14 empty] | 2
71 | M | 55291029.1 | kroužek těsnící zámkový spoj DN 80 pro vodovodní potrubí | kus | 5.05 |  | 0 | vlastní |  |  | základní |  | 0 | 0.0003 | 0.001515 | 0 | 0 | 8 | M | 2 |  |  |  | ROZPOCET |  |  |  | 0 | 0 | 0 | 0 | 0 | 1 | 0 | 4 | -1979993701
| VV |  | 5*1,01 |  | 5.05 | [13 empty] | VV | 2 | 2 | True | 0 | ROZPOCET
| VV |  | Součet |  | 5.05 | [13 empty] | VV | 2 | 4 | True | 1 | ROZPOCET
72 | M | 55251276 | manžeta ochranná vodovodního litinového potrubí DN 90 | kus | 5.05 |  | 0 |  |  |  | základní |  | 0 | 0.0001 | 0.000505 | 0 | 0 | 8 | M | 2 |  |  |  | ROZPOCET |  |  |  | 0 | 0 | 0 | 0 | 0 | 1 | 0 | 4 | -559672005
| VV |  | 5*1,01 |  | 5.05 | [13 empty] | VV | 2 | 2 | True | 0 | ROZPOCET
| VV |  | Součet |  | 5.05 | [13 empty] | VV | 2 | 4 | True | 1 | ROZPOCET
73 | K | 851261131 | Montáž potrubí z trub litinových hrdlových s integrovaným těsněním otevřený výkop DN 100 | m | 322.9 |  | 0 | CS ÚRS 2024 01 |  |  | základní |  | 0 | 0 | 0 | 0 | 0 | 4 | K | 2 |  |  |  | ROZPOCET |  |  |  | 0 | 0 | 0 | 0 | 0 | 1 | 0 | 4 | 409513289
| VV |  | " délka výkopu " | [15 empty] | VV | 2 | 1 | True | 0 | ROZPOCET
| VV |  | " vodovod I " 278,0 |  | 278 | [13 empty] | VV | 2 | 2 | True | 0 | ROZPOCET
| VV |  | " vodovod II " 19,0 |  | 19 | [13 empty] | VV | 2 | 2 | True | 0 | ROZPOCET
| VV |  | " vodovod IV " 19,0 |  | 19 | [13 empty] | VV | 2 | 2 | True | 0 | ROZPOCET
| VV | DN100 | Součet |  | 316 | [13 empty] | VV | 2 | 4 | True | 0 | ROZPOCET
| VV |  | " délka potrubí " | [15 empty] | VV | 2 | 1 | True | 0 | ROZPOCET
| VV |  | " vodovod I " 278,0 |  | 278 | [13 empty] | VV | 2 | 2 | True | 0 | ROZPOCET
| VV |  | " vodovod II " 19,0 |  | 19 | [13 empty] | VV | 2 | 2 | True | 0 | ROZPOCET
| VV |  | " vodovod IV " 19,0 |  | 19 | [13 empty] | VV | 2 | 2 | True | 0 | ROZPOCET
| VV |  | " SEK vodovod I " 0,3*17 |  | 5.1 | [13 empty] | VV | 2 | 2 | True | 0 | ROZPOCET
| VV |  | " SEK vodovod II " 0,3*3 |  | 0.9 | [13 empty] | VV | 2 | 2 | True | 0 | ROZPOCET
| VV |  | " SEK vodovod IV " 0,3*3 |  | 0.9 | [13 empty] | VV | 2 | 2 | True | 0 | ROZPOCET
| VV | DN100p | Součet |  | 322.9 | [13 empty] | VV | 2 | 4 | True | 1 | ROZPOCET
74 | K | 851261292 | Příplatek za krácení litinové trouby DN/OD 110 | kus | 23 |  | 0 | CS ÚRS 2024 01 |  |  | základní |  | 0 | 2e-05 | 0.00046 | 0 | 0 | 4 | K | 2 |  |  |  | ROZPOCET |  |  |  | 0 | 0 | 0 | 0 | 0 | 1 | 0 | 4 | 873474093
| VV |  | " SEK vodovod I " 17 |  | 17 | [13 empty] | VV | 2 | 2 | True | 0 | ROZPOCET
| VV |  | " SEK vodovod II " 3 |  | 3 | [13 empty] | VV | 2 | 2 | True | 0 | ROZPOCET
| VV |  | " SEK vodovod IV " 3 |  | 3 | [13 empty] | VV | 2 | 2 | True | 0 | ROZPOCET
| VV |  | Součet |  | 23 | [13 empty] | VV | 2 | 4 | True | 1 | ROZPOCET
75 | M | 55251005.2 | trouba DN100 vodovodní litinová hrdlová Zn+Al 400g/m2 cementová vnitřní vystýlka min.tl. stěny 4,7mm, těsnění | m | 326.129 |  | 0 | vlastní |  |  | základní |  | 0 | 0.01593 | 5.1952 | 0 | 0 | 8 | M | 2 |  |  |  | ROZPOCET |  |  |  | 0 | 0 | 0 | 0 | 0 | 1 | 0 | 4 | -322902286
| VV |  | DN100p*1,01 |  | 326.129 | [13 empty] | VV | 2 | 2 | True | 1 | ROZPOCET
| FIG |  | Rozpad figury: DN100p | [16 empty] | 2
| FIG |  | " délka potrubí " |  | 0 | [14 empty] | 2
| FIG |  | " vodovod I " 278,0 |  | 278 | [14 empty] | 2
| FIG |  | " vodovod II " 19,0 |  | 19 | [14 empty] | 2
| FIG |  | " vodovod IV " 19,0 |  | 19 | [14 empty] | 2
| FIG |  | " SEK vodovod I " 0,3*17 |  | 5.1 | [14 empty] | 2
| FIG |  | " SEK vodovod II " 0,3*3 |  | 0.9 | [14 empty] | 2
| FIG |  | " SEK vodovod IV " 0,3*3 |  | 0.9 | [14 empty] | 2
| FIG |  | Součet |  | 322.9 | [14 empty] | 2
76 | M | 55291030.1 | kroužek těsnící zámkový spoj DN 100 pro vodovodní potrubí | kus | 63.63 |  | 0 | vlastní |  |  | základní |  | 0 | 0.0004 | 0.025452 | 0 | 0 | 8 | M | 2 |  |  |  | ROZPOCET |  |  |  | 0 | 0 | 0 | 0 | 0 | 1 | 0 | 4 | -1538386182
| VV |  | 63*1,01 |  | 63.63 | [13 empty] | VV | 2 | 2 | True | 0 | ROZPOCET
| VV |  | Součet |  | 63.63 | [13 empty] | VV | 2 | 4 | True | 1 | ROZPOCET
77 | M | 55251277 | manžeta ochranná vodovodního litinového potrubí DN 110 | kus | 63.63 |  | 0 | CS ÚRS 2024 01 |  |  | základní |  | 0 | 0.0001 | 0.006363 | 0 | 0 | 8 | M | 2 |  |  |  | ROZPOCET |  |  |  | 0 | 0 | 0 | 0 | 0 | 1 | 0 | 4 | -696957553
| VV |  | 63*1,01 |  | 63.63 | [13 empty] | VV | 2 | 2 | True | 0 | ROZPOCET
| VV |  | Součet |  | 63.63 | [13 empty] | VV | 2 | 4 | True | 1 | ROZPOCET
78 | K | 851271131 | Montáž potrubí z trub litinových hrdlových s integrovaným těsněním otevřený výkop DN 125 | m | 0.3 |  | 0 | CS ÚRS 2024 01 |  |  | základní |  | 0 | 0 | 0 | 0 | 0 | 4 | K | 2 |  |  |  | ROZPOCET |  |  |  | 0 | 0 | 0 | 0 | 0 | 1 | 0 | 4 | -1326217037
| VV |  | 0,3 |  | 0.3 | [13 empty] | VV | 2 | 2 | True | 1 | ROZPOCET
79 | K | 851271292 | Příplatek za krácení litinové trouby DN/OD 125 | kus | 1 |  | 0 | CS ÚRS 2024 01 |  |  | základní |  | 0 | 2e-05 | 2e-05 | 0 | 0 | 4 | K | 2 |  |  |  | ROZPOCET |  |  |  | 0 | 0 | 0 | 0 | 0 | 1 | 0 | 4 | 681897401
| VV |  | " SEK vodovod I " 1 |  | 1 | [13 empty] | VV | 2 | 2 | True | 1 | ROZPOCET
80 | M | 55251006.2 | trouba DN125 vodovodní litinová hrdlová Zn+Al 400g/m2 cementová vnitřní vystýlka, těsnění | m | 0.303 |  | 0 | vlastní |  |  | základní |  | 0 | 0.01967 | 0.00596 | 0 | 0 | 8 | M | 2 |  |  |  | ROZPOCET |  |  |  | 0 | 0 | 0 | 0 | 0 | 1 | 0 | 4 | -979640999
| VV |  | DN125*1,01 |  | 0.303 | [13 empty] | VV | 2 | 2 | True | 1 | ROZPOCET
| FIG |  | Rozpad figury: DN125 | [16 empty] | 2
| FIG |  | " SEK vodovod I " 0,3 |  | 0.3 | [14 empty] | 2
| FIG |  | Součet |  | 0.3 | [14 empty] | 2
81 | K | 857241131 | Montáž litinových tvarovek jednoosých hrdlových otevřený výkop s integrovaným těsněním DN 80 | kus | 5 |  | 0 | CS ÚRS 2024 01 |  |  | základní |  | 0 | 0 | 0 | 0 | 0 | 4 | K | 2 |  |  |  | ROZPOCET |  |  |  | 0 | 0 | 0 | 0 | 0 | 1 | 0 | 4 | -1897002847
82 | M | 55253916.1 | koleno hrdlové z tvárné litiny MMK-kus DN 80-22,5° | kus | 1.01 |  | 0 | CS ÚRS 2024 01 |  |  | základní |  | 0 | 0.0062 | 0.006262 | 0 | 0 | 8 | M | 2 |  |  |  | ROZPOCET |  |  |  | 0 | 0 | 0 | 0 | 0 | 1 | 0 | 4 | -114772108
83 | M | 55253940.1 | koleno hrdlové z tvárné litiny MMK-kus DN 80-45° | kus | 2.02 |  | 0 | CS ÚRS 2024 01 |  |  | základní |  | 0 | 0.007 | 0.01414 | 0 | 0 | 8 | M | 2 |  |  |  | ROZPOCET |  |  |  | 0 | 0 | 0 | 0 | 0 | 1 | 0 | 4 | -382720779
84 | M | 55254210.1 | přesuvka hrdlová U s těsnícím spojem včetně příslušenství DN 80 | kus | 2.02 |  | 0 | CS ÚRS 2024 01 |  |  | základní |  | 0 | 0.0088 | 0.017776 | 0 | 0 | 8 | M | 2 |  |  |  | ROZPOCET |  |  |  | 0 | 0 | 0 | 0 | 0 | 1 | 0 | 4 | -784620445
85 | M | 55291029.1 | kroužek těsnící zámkový spoj DN 80 pro vodovodní potrubí | kus | 10.1 |  | 0 | vlastní |  |  | základní |  | 0 | 0.0003 | 0.00303 | 0 | 0 | 8 | M | 2 |  |  |  | ROZPOCET |  |  |  | 0 | 0 | 0 | 0 | 0 | 1 | 0 | 4 | -1856894850
| VV |  | 10*1,01 |  | 10.1 | [13 empty] | VV | 2 | 2 | True | 0 | ROZPOCET
| VV |  | Součet |  | 10.1 | [13 empty] | VV | 2 | 4 | True | 1 | ROZPOCET
86 | M | 55251276 | manžeta ochranná vodovodního litinového potrubí DN 90 | kus | 10.1 |  | 0 |  |  |  | základní |  | 0 | 0.0001 | 0.00101 | 0 | 0 | 8 | M | 2 |  |  |  | ROZPOCET |  |  |  | 0 | 0 | 0 | 0 | 0 | 1 | 0 | 4 | 1280388059
| VV |  | 10*1,01 |  | 10.1 | [13 empty] | VV | 2 | 2 | True | 0 | ROZPOCET
| VV |  | Součet |  | 10.1 | [13 empty] | VV | 2 | 4 | True | 1 | ROZPOCET
87 | K | 857261131 | Montáž litinových tvarovek jednoosých hrdlových otevřený výkop s integrovaným těsněním DN 100 | kus | 16 |  | 0 | CS ÚRS 2024 01 |  |  | základní |  | 0 | 0 | 0 | 0 | 0 | 4 | K | 2 |  |  |  | ROZPOCET |  |  |  | 0 | 0 | 0 | 0 | 0 | 1 | 0 | 4 | -1292771584
| VV |  | 3+2+8+3 |  | 16 | [13 empty] | VV | 2 | 2 | True | 0 | ROZPOCET
| VV |  | Součet |  | 16 | [13 empty] | VV | 2 | 4 | True | 1 | ROZPOCET
88 | M | 55253905.1 | koleno hrdlové z tvárné litiny MMK-kus DN 100-11,25° | kus | 3.03 |  | 0 | CS ÚRS 2024 01 |  |  | základní |  | 0 | 0.0079 | 0.023937 | 0 | 0 | 8 | M | 2 |  |  |  | ROZPOCET |  |  |  | 0 | 0 | 0 | 0 | 0 | 1 | 0 | 4 | 1277588536
89 | M | 55253917.1 | koleno hrdlové z tvárné litiny MMK-kus DN 100-22,5° | kus | 2.02 |  | 0 | CS ÚRS 2024 01 |  |  | základní |  | 0 | 0.0078 | 0.015756 | 0 | 0 | 8 | M | 2 |  |  |  | ROZPOCET |  |  |  | 0 | 0 | 0 | 0 | 0 | 1 | 0 | 4 | -1276680962
90 | M | 55253929.1 | koleno hrdlové z tvárné litiny MMK-kus DN 100-30° | kus | 8.08 |  | 0 | vlastní |  |  | základní |  | 0 | 0.0104 | 0.084032 | 0 | 0 | 8 | M | 2 |  |  |  | ROZPOCET |  |  |  | 0 | 0 | 0 | 0 | 0 | 1 | 0 | 4 | -1568406940
91 | M | 55254212.1 | přesuvka hrdlová U s těsnícím spojem včetně příslušenství DN 100 | kus | 3.03 |  | 0 | CS ÚRS 2024 01 |  |  | základní |  | 0 | 0.0071 | 0.021513 | 0 | 0 | 8 | M | 2 |  |  |  | ROZPOCET |  |  |  | 0 | 0 | 0 | 0 | 0 | 1 | 0 | 4 | 1704316701
92 | M | 55291030.1 | kroužek těsnící zámkový spoj DN 100 pro vodovodní potrubí | kus | 32.32 |  | 0 | vlastní |  |  | základní |  | 0 | 0.0004 | 0.012928 | 0 | 0 | 8 | M | 2 |  |  |  | ROZPOCET |  |  |  | 0 | 0 | 0 | 0 | 0 | 1 | 0 | 4 | 282246191
| VV |  | 32*1,01 |  | 32.32 | [13 empty] | VV | 2 | 2 | True | 0 | ROZPOCET
| VV |  | Součet |  | 32.32 | [13 empty] | VV | 2 | 4 | True | 1 | ROZPOCET
93 | M | 55251277 | manžeta ochranná vodovodního litinového potrubí DN 110 | kus | 32.32 |  | 0 | CS ÚRS 2024 01 |  |  | základní |  | 0 | 0.0001 | 0.003232 | 0 | 0 | 8 | M | 2 |  |  |  | ROZPOCET |  |  |  | 0 | 0 | 0 | 0 | 0 | 1 | 0 | 4 | -1697907005
| VV |  | 32*1,01 |  | 32.32 | [13 empty] | VV | 2 | 2 | True | 0 | ROZPOCET
| VV |  | Součet |  | 32.32 | [13 empty] | VV | 2 | 4 | True | 1 | ROZPOCET
94 | K | 857271131 | Montáž litinových tvarovek jednoosých hrdlových otevřený výkop s integrovaným těsněním DN 125 | kus | 2 |  | 0 | CS ÚRS 2024 01 |  |  | základní |  | 0 | 0 | 0 | 0 | 0 | 4 | K | 2 |  |  |  | ROZPOCET |  |  |  | 0 | 0 | 0 | 0 | 0 | 1 | 0 | 4 | 1248305054
| VV |  | 1+1 |  | 2 | [13 empty] | VV | 2 | 2 | True | 0 | ROZPOCET
| VV |  | Součet |  | 2 | [13 empty] | VV | 2 | 4 | True | 1 | ROZPOCET
95 | M | 55253860.1 | přechod hrdlový z tvárné litiny MMR-kus DN 125/100 | kus | 1.01 |  | 0 | vlastní |  |  | základní |  | 0 | 0.0098 | 0.009898 | 0 | 0 | 8 | M | 2 |  |  |  | ROZPOCET |  |  |  | 0 | 0 | 0 | 0 | 0 | 1 | 0 | 4 | -309159832
96 | M | 55259712.1 | přesuvka hrdlová U s těsnícím spojem včetně příslušenství DN 125 | kus | 1.01 |  | 0 | vlastní |  |  | základní |  | 0 | 0.0096 | 0.009696 | 0 | 0 | 8 | M | 2 |  |  |  | ROZPOCET |  |  |  | 0 | 0 | 0 | 0 | 0 | 1 | 0 | 4 | -397779080
97 | M | 55291031.1 | kroužek těsnící zámkový spoj DN 125 pro vodovodní potrubí | kus | 3.03 |  | 0 | vlastní |  |  | základní |  | 0 | 0.0004 | 0.001212 | 0 | 0 | 8 | M | 2 |  |  |  | ROZPOCET |  |  |  | 0 | 0 | 0 | 0 | 0 | 1 | 0 | 4 | -316443296
| VV |  | 3*1,01 |  | 3.03 | [13 empty] | VV | 2 | 2 | True | 0 | ROZPOCET
| VV |  | Součet |  | 3.03 | [13 empty] | VV | 2 | 4 | True | 1 | ROZPOCET
98 | M | 55251278 | manžeta ochranná vodovodního litinového potrubí DN 125 | kus | 3.03 |  | 0 | CS ÚRS 2024 01 |  |  | základní |  | 0 | 0.0001 | 0.000303 | 0 | 0 | 8 | M | 2 |  |  |  | ROZPOCET |  |  |  | 0 | 0 | 0 | 0 | 0 | 1 | 0 | 4 | 860800934
| VV |  | 3*1,01 |  | 3.03 | [13 empty] | VV | 2 | 2 | True | 0 | ROZPOCET
| VV |  | Součet |  | 3.03 | [13 empty] | VV | 2 | 4 | True | 1 | ROZPOCET
99 | K | 857243131 | Montáž litinových tvarovek odbočných hrdlových otevřený výkop s integrovaným těsněním DN 80 | kus | 1 |  | 0 | CS ÚRS 2024 01 |  |  | základní |  | 0 | 0 | 0 | 0 | 0 | 4 | K | 2 |  |  |  | ROZPOCET |  |  |  | 0 | 0 | 0 | 0 | 0 | 1 | 0 | 4 | -302387603
100 | M | 55258531 | tvarovka hrdlová s přírubovou odbočkou z tvárné litiny MMA-kus DN 80/80 | kus | 1.01 |  | 0 | CS ÚRS 2024 01 |  |  | základní |  | 0 | 0.0125 | 0.012625 | 0 | 0 | 8 | M | 2 |  |  |  | ROZPOCET |  |  |  | 0 | 0 | 0 | 0 | 0 | 1 | 0 | 4 | 191153172
101 | M | 55291029.1 | kroužek těsnící zámkový spoj DN 80 pro vodovodní potrubí | kus | 2.02 |  | 0 | vlastní |  |  | základní |  | 0 | 0.0003 | 0.000606 | 0 | 0 | 8 | M | 2 |  |  |  | ROZPOCET |  |  |  | 0 | 0 | 0 | 0 | 0 | 1 | 0 | 4 | 1850120707
| VV |  | 2*1,01 |  | 2.02 | [13 empty] | VV | 2 | 2 | True | 0 | ROZPOCET
| VV |  | Součet |  | 2.02 | [13 empty] | VV | 2 | 4 | True | 1 | ROZPOCET
102 | M | 55251276 | manžeta ochranná vodovodního litinového potrubí DN 90 | kus | 2.02 |  | 0 |  |  |  | základní |  | 0 | 0.0001 | 0.000202 | 0 | 0 | 8 | M | 2 |  |  |  | ROZPOCET |  |  |  | 0 | 0 | 0 | 0 | 0 | 1 | 0 | 4 | -291367007
| VV |  | 2*1,01 |  | 2.02 | [13 empty] | VV | 2 | 2 | True | 0 | ROZPOCET
| VV |  | Součet |  | 2.02 | [13 empty] | VV | 2 | 4 | True | 1 | ROZPOCET
103 | K | 857263131 | Montáž litinových tvarovek odbočných hrdlových otevřený výkop s integrovaným těsněním DN 100 | kus | 5 |  | 0 | CS ÚRS 2024 01 |  |  | základní |  | 0 | 0 | 0 | 0 | 0 | 4 | K | 2 |  |  |  | ROZPOCET |  |  |  | 0 | 0 | 0 | 0 | 0 | 1 | 0 | 4 | -731169102
104 | M | 55258534 | tvarovka hrdlová s přírubovou odbočkou z tvárné litiny MMA-kus DN 100/80 | kus | 4.04 |  | 0 | CS ÚRS 2024 01 |  |  | základní |  | 0 | 0.0146 | 0.058984 | 0 | 0 | 8 | M | 2 |  |  |  | ROZPOCET |  |  |  | 0 | 0 | 0 | 0 | 0 | 1 | 0 | 4 | 977458413
105 | M | 55258535 | tvarovka hrdlová s přírubovou odbočkou z tvárné litiny MMA-kus DN 100/100 | kus | 1.01 |  | 0 | CS ÚRS 2024 01 |  |  | základní |  | 0 | 0.0164 | 0.016564 | 0 | 0 | 8 | M | 2 |  |  |  | ROZPOCET |  |  |  | 0 | 0 | 0 | 0 | 0 | 1 | 0 | 4 | -1405498193
106 | M | 55291030.1 | kroužek těsnící zámkový spoj DN 100 pro vodovodní potrubí | kus | 10.1 |  | 0 | vlastní |  |  | základní |  | 0 | 0.0004 | 0.00404 | 0 | 0 | 8 | M | 2 |  |  |  | ROZPOCET |  |  |  | 0 | 0 | 0 | 0 | 0 | 1 | 0 | 4 | 1077269738
| VV |  | 10*1,01 |  | 10.1 | [13 empty] | VV | 2 | 2 | True | 0 | ROZPOCET
| VV |  | Součet |  | 10.1 | [13 empty] | VV | 2 | 4 | True | 1 | ROZPOCET
107 | M | 55251277 | manžeta ochranná vodovodního litinového potrubí DN 110 | kus | 10.1 |  | 0 | CS ÚRS 2024 01 |  |  | základní |  | 0 | 0.0001 | 0.00101 | 0 | 0 | 8 | M | 2 |  |  |  | ROZPOCET |  |  |  | 0 | 0 | 0 | 0 | 0 | 1 | 0 | 4 | 200870414
| VV |  | 10*1,01 |  | 10.1 | [13 empty] | VV | 2 | 2 | True | 0 | ROZPOCET
| VV |  | Součet |  | 10.1 | [13 empty] | VV | 2 | 4 | True | 1 | ROZPOCET
108 | K | 857242122.2 | Montáž litinových tvarovek jednoosých přírubových otevřený výkop DN 80 spojovací materiál nerez | kus | 3 |  | 0 | vlastní |  |  | základní |  | 0 | 0.00167 | 0.00501 | 0 | 0 | 4 | K | 2 |  |  |  | ROZPOCET |  |  |  | 0 | 0 | 0 | 0 | 0 | 1 | 0 | 4 | 1647998792
| VV |  | 3 |  | 3 | [13 empty] | VV | 2 | 2 | True | 1 | ROZPOCET
109 | M | 55259730.1 | tvarovka vodovodní hrdlová s přírubou E kroužek těsnící DN 80 | kus | 1.01 |  | 0 | vlastní |  |  | základní |  | 0 | 0.0072 | 0.007272 | 0 | 0 | 8 | M | 2 |  |  |  | ROZPOCET |  |  |  | 0 | 0 | 0 | 0 | 0 | 1 | 0 | 4 | -1700916707
110 | M | 55252300.1 | tvarovka přírubová s hladkým koncem F DN 80 PN10-16 | kus | 1.01 |  | 0 | vlastní |  |  | základní |  | 0 | 0.008 | 0.00808 | 0 | 0 | 8 | M | 2 |  |  |  | ROZPOCET |  |  |  | 0 | 0 | 0 | 0 | 0 | 1 | 0 | 4 | 314566617
111 | M | 55253688.2 | příruba zaslepovací z tvárné litiny XG DN 80 závit 6/4" | kus | 1.01 |  | 0 | vlastní |  |  | základní |  | 0 | 0.0037 | 0.003737 | 0 | 0 | 8 | M | 2 |  |  |  | ROZPOCET |  |  |  | 0 | 0 | 0 | 0 | 0 | 1 | 0 | 4 | -24082860
112 | K | 857262122.1 | Montáž litinových tvarovek jednoosých přírubových otevřený výkop DN 100 spojovací materiál nerez | kus | 10 |  | 0 | vlastní |  |  | základní |  | 0 | 0.00167 | 0.0167 | 0 | 0 | 4 | K | 2 |  |  |  | ROZPOCET |  |  |  | 0 | 0 | 0 | 0 | 0 | 1 | 0 | 4 | 477611294
113 | M | 55259731.1 | tvarovka vodovodní hrdlová s přírubou E kroužek těsnící DN 100 | kus | 9.09 |  | 0 | vlastní |  |  | základní |  | 0 | 0.0087 | 0.079083 | 0 | 0 | 8 | M | 2 |  |  |  | ROZPOCET |  |  |  | 0 | 0 | 0 | 0 | 0 | 1 | 0 | 4 | 303676077
114 | M | 55255231.1 | tvarovka přírubová s hladkým koncem F DN 100 PN10-16 | kus | 1.01 |  | 0 | vlastní |  |  | základní |  | 0 | 0.0086 | 0.008686 | 0 | 0 | 8 | M | 2 |  |  |  | ROZPOCET |  |  |  | 0 | 0 | 0 | 0 | 0 | 1 | 0 | 4 | 842909811
115 | K | 857264122.1 | Montáž litinových tvarovek odbočných přírubových otevřený výkop DN 100 spojovací materiál nerez | kus | 6 |  | 0 | vlastní |  |  | základní |  | 0 | 0.00171 | 0.01026 | 0 | 0 | 4 | K | 2 |  |  |  | ROZPOCET |  |  |  | 0 | 0 | 0 | 0 | 0 | 1 | 0 | 4 | 1550013767
116 | M | 55250718.1 | tvarovka přírubová s přírubovou odbočkou T-DN 100x80 PN10-16 | kus | 5.05 |  | 0 | vlastní |  |  | základní |  | 0 | 0.0181 | 0.091405 | 0 | 0 | 8 | M | 2 |  |  |  | ROZPOCET |  |  |  | 0 | 0 | 0 | 0 | 0 | 1 | 0 | 4 | 1183497486
117 | M | 55250714.1 | tvarovka přírubová s přírubovou odbočkou T-DN 100x100 PN10-16 | kus | 1.01 |  | 0 | vlastní |  |  | základní |  | 0 | 0.019 | 0.01919 | 0 | 0 | 8 | M | 2 |  |  |  | ROZPOCET |  |  |  | 0 | 0 | 0 | 0 | 0 | 1 | 0 | 4 | -541089608
118 | K | 891211112.1 | Montáž vodovodních šoupátek otevřený výkop DN 50 spojovací materiál nerez | kus | 1 |  | 0 | vlastní |  |  | základní |  | 0 | 0.00072 | 0.00072 | 0 | 0 | 4 | K | 2 |  |  |  | ROZPOCET |  |  |  | 0 | 0 | 0 | 0 | 0 | 1 | 0 | 4 | -1705398900
119 | M | 42221301.1 | šoupátko pitná voda litina PN10/16 DN 50 | kus | 1.01 |  | 0 | vlastní |  |  | základní |  | 0 | 0.012 | 0.01212 | 0 | 0 | 8 | M | 2 |  |  |  | ROZPOCET |  |  |  | 0 | 0 | 0 | 0 | 0 | 1 | 0 | 4 | -1423977344
| VV |  | 1*1,01 |  | 1.01 | [13 empty] | VV | 2 | 2 | True | 0 | ROZPOCET
| VV |  | Součet |  | 1.01 | [13 empty] | VV | 2 | 4 | True | 1 | ROZPOCET
120 | K | 891241112.1 | Montáž vodovodních šoupátek otevřený výkop DN 80 spojovací materiál nerez | kus | 2 |  | 0 | vlastní |  |  | základní |  | 0 | 0.00162 | 0.00324 | 0 | 0 | 4 | K | 2 |  |  |  | ROZPOCET |  |  |  | 0 | 0 | 0 | 0 | 0 | 1 | 0 | 4 | 1994231170
121 | M | 42221303.1 | šoupátko pitná voda litina PN10/16 DN 80 | kus | 2.02 |  | 0 | vlastní |  |  | základní |  | 0 | 0.018 | 0.03636 | 0 | 0 | 8 | M | 2 |  |  |  | ROZPOCET |  |  |  | 0 | 0 | 0 | 0 | 0 | 1 | 0 | 4 | -279696845
| VV |  | 2*1,01 |  | 2.02 | [13 empty] | VV | 2 | 2 | True | 0 | ROZPOCET
| VV |  | Součet |  | 2.02 | [13 empty] | VV | 2 | 4 | True | 1 | ROZPOCET
122 | K | 891261112.1 | Montáž vodovodních šoupátek otevřený výkop DN 100 spojovací materiál nerez | kus | 10 |  | 0 | vlastní |  |  | základní |  | 0 | 0.00165 | 0.0165 | 0 | 0 | 4 | K | 2 |  |  |  | ROZPOCET |  |  |  | 0 | 0 | 0 | 0 | 0 | 1 | 0 | 4 | -310385047
123 | M | 42221324.1 | šoupátko pitná voda litina PN10/16 DN 100 | kus | 10.1 |  | 0 | vlastní |  |  | základní |  | 0 | 0.023 | 0.2323 | 0 | 0 | 8 | M | 2 |  |  |  | ROZPOCET |  |  |  | 0 | 0 | 0 | 0 | 0 | 1 | 0 | 4 | 914804682
| VV |  | 10*1,01 |  | 10.1 | [13 empty] | VV | 2 | 2 | True | 0 | ROZPOCET
| VV |  | Součet |  | 10.1 | [13 empty] | VV | 2 | 4 | True | 1 | ROZPOCET
124 | M | 422 0901 R | zemní souprava teleskopiská teleskopická | kus | 13.13 |  | 0 | vlastní |  |  | základní |  | 0 | 0.006 | 0.07878 | 0 | 0 | 8 | M | 2 |  |  |  | ROZPOCET |  |  |  | 0 | 0 | 0 | 0 | 0 | 1 | 0 | 4 | -470607089
| VV |  | 13*1,01 |  | 13.13 | [13 empty] | VV | 2 | 2 | True | 0 | ROZPOCET
| VV |  | Součet |  | 13.13 | [13 empty] | VV | 2 | 4 | True | 1 | ROZPOCET
125 | K | 891247111.1 | Montáž hydrantů podzemních DN 80 spojovací materiál nerez | kus | 7 |  | 0 | vlastní |  |  | základní |  | 0 | 0.00034 | 0.00238 | 0 | 0 | 4 | K | 2 |  |  |  | ROZPOCET |  |  |  | 0 | 0 | 0 | 0 | 0 | 1 | 0 | 4 | 686665348
126 | M | 42273594 | hydrant podzemní DN 80 PN 16 dvojitý uzávěr s koulí krycí v 1500mm | kus | 7.07 |  | 0 | CS ÚRS 2024 01 |  |  | základní |  | 0 | 0.048 | 0.33936 | 0 | 0 | 8 | M | 2 |  |  |  | ROZPOCET |  |  |  | 0 | 0 | 0 | 0 | 0 | 1 | 0 | 4 | -1001183011
| VV |  | 7*1,01 |  | 7.07 | [13 empty] | VV | 2 | 2 | True | 0 | ROZPOCET
| VV |  | Součet |  | 7.07 | [13 empty] | VV | 2 | 4 | True | 1 | ROZPOCET
127 | M | 22450,1-R | drenáž pro hydrant | kus | 7.07 |  | 0 |  |  |  | základní |  | 0 | 0 | 0 | 0 | 0 | 8 | M | 2 |  |  |  | ROZPOCET |  |  |  | 0 | 0 | 0 | 0 | 0 | 1 | 0 | 4 | -1379654070
| VV |  | 7*1,01 |  | 7.07 | [13 empty] | VV | 2 | 2 | True | 0 | ROZPOCET
| VV |  | Součet |  | 7.07 | [13 empty] | VV | 2 | 4 | True | 1 | ROZPOCET
128 | K | 899401112 | Osazení poklopů litinových šoupátkových vč. podkladní desky | kus | 13 |  | 0 | CS ÚRS 2024 01 |  |  | základní |  | 0 | 0.04 | 0.52 | 0 | 0 | 4 | K | 2 |  |  |  | ROZPOCET |  |  |  | 0 | 0 | 0 | 0 | 0 | 1 | 0 | 4 | 109945881
129 | M | 42291352 | poklop litinový šoupátkový pro zemní soupravy osazení do terénu a do vozovky | kus | 13 |  | 0 | CS ÚRS 2024 01 |  |  | základní |  | 0 | 0.0133 | 0.1729 | 0 | 0 | 8 | M | 2 |  |  |  | ROZPOCET |  |  |  | 0 | 0 | 0 | 0 | 0 | 1 | 0 | 4 | -1800529497
| VV |  | 13 |  | 13 | [13 empty] | VV | 2 | 2 | True | 1 | ROZPOCET
130 | M | 422,1-R | deska podkladní universální | ks | 13 |  | 0 |  |  |  | základní |  | 0 | 0 | 0 | 0 | 0 | 8 | M | 2 |  |  |  | ROZPOCET |  |  |  | 0 | 0 | 0 | 0 | 0 | 1 | 0 | 4 | 379679437
| VV |  | 13 |  | 13 | [13 empty] | VV | 2 | 2 | True | 1 | ROZPOCET
131 | K | 899401113 | Osazení poklopů litinových hydrantových vč. podkladní desky | kus | 7 |  | 0 | CS ÚRS 2024 01 |  |  | základní |  | 0 | 0.05 | 0.35 | 0 | 0 | 4 | K | 2 |  |  |  | ROZPOCET |  |  |  | 0 | 0 | 0 | 0 | 0 | 1 | 0 | 4 | -1119659447
132 | M | 42291452.2 | poklop litinový - hydrantový DN 80 | kus | 7 |  | 0 | CS ÚRS 2024 01 |  |  | základní |  | 0 | 0.0295 | 0.2065 | 0 | 0 | 8 | M | 2 |  |  |  | ROZPOCET |  |  |  | 0 | 0 | 0 | 0 | 0 | 1 | 0 | 4 | -409883848
| VV |  | 7 |  | 7 | [13 empty] | VV | 2 | 2 | True | 1 | ROZPOCET
133 | M | 422,2-R | deska podkladní universální | ks | 7 |  | 0 |  |  |  | základní |  | 0 | 0 | 0 | 0 | 0 | 8 | M | 2 |  |  |  | ROZPOCET |  |  |  | 0 | 0 | 0 | 0 | 0 | 1 | 0 | 4 | -1983271780
| VV |  | 7 |  | 7 | [13 empty] | VV | 2 | 2 | True | 1 | ROZPOCET
134 | K | 899721119.1 | Identifikační bod marker | kus | 20 |  | 0 | vlastní |  |  | základní |  | 0 | 0.0002 | 0.004 | 0 | 0 | 4 | K | 2 |  |  |  | ROZPOCET |  |  |  | 0 | 0 | 0 | 0 | 0 | 1 | 0 | 4 | 794929163
135 | K | 899721111.1 | Signalizační vodič DN do 150 mm na potrubí vč. kabelová Tspoj (38ks) | m | 762 |  | 0 | vlastní |  |  | základní |  | 0 | 0.00019 | 0.14478 | 0 | 0 | 4 | K | 2 |  |  |  | ROZPOCET |  |  |  | 0 | 0 | 0 | 0 | 0 | 1 | 0 | 4 | 1873552660
136 | K | 899722112 | Krytí potrubí z plastů výstražnou fólií z PVC přes 20 do 25 cm | m | 341 |  | 0 | CS ÚRS 2024 01 |  |  | základní |  | 0 | 7e-05 | 0.02387 | 0 | 0 | 4 | K | 2 |  |  |  | ROZPOCET |  |  |  | 0 | 0 | 0 | 0 | 0 | 1 | 0 | 4 | -1794526846
137 | K | 89940 9003 R | Orientační tabulka s čísly | kus | 20 |  | 0 | vlastní |  |  | základní |  | 0 | 0.0005 | 0.01 | 0 | 0 | 4 | K | 2 |  |  |  | ROZPOCET |  |  |  | 0 | 0 | 0 | 0 | 0 | 1 | 0 | 4 | 299424871
| VV |  | " hydrant " 7 |  | 7 | [13 empty] | VV | 2 | 2 | True | 0 | ROZPOCET
| VV |  | " šoupě " 13 |  | 13 | [13 empty] | VV | 2 | 2 | True | 0 | ROZPOCET
| VV |  | Součet |  | 20 | [13 empty] | VV | 2 | 4 | True | 1 | ROZPOCET
138 | K | 891 9032 R | Náhradní zásobování pitnou vodou | kus | 1 |  | 0 | vlastní |  |  | základní |  | 0 | 0 | 0 | 0 | 0 | 4 | K | 2 |  |  |  | ROZPOCET |  |  |  | 0 | 0 | 0 | 0 | 0 | 1 | 0 | 4 | -1008323950
| VV |  | " Položka zahrnuje dodávku, montáž a demontáž, provoz " | [15 empty] | VV | 2 | 1 | True | 0 | ROZPOCET
| VV |  | " provizorní přeložka HDPE-PE100 SDR17 De90 v délce 227m vč. tvarovek armatur propojů spojek " | [15 empty] | VV | 2 | 1 | True | 0 | ROZPOCET
| VV |  | " provizorní přípojky HDPE-PE100 SDR17 De32 v délce 72m vč. tvarovek armatur propojů spojek " | [15 empty] | VV | 2 | 1 | True | 0 | ROZPOCET
| VV |  | " všechny potřebné tvarovky a armatury dle příl. (spojky přechodky, instalační materiál)" | [15 empty] | VV | 2 | 1 | True | 0 | ROZPOCET
| VV |  | " tvarovky litina - WAGA spojka DN80 -2ks, DN100 - 3ks, RP 100/80 -3ks, přírub.spoj pro PE DN80-5ks " | [15 empty] | VV | 2 | 1 | True | 0 | ROZPOCET
| VV |  | " tvarovky HDPE - K90°/90-12ks, K30°/90-1ks, T90/90-3ks, T90/50-24ks, R50/32-24ks, spojka D32(T100)-24ks " | [15 empty] | VV | 2 | 1 | True | 0 | ROZPOCET
| VV |  | " tlakovou zkoušku a dezinfekci potrubí ....zaspočtena v objektu SO99 " | [15 empty] | VV | 2 | 1 | True | 0 | ROZPOCET
| VV |  | "statické zajištění potrubí " | [15 empty] | VV | 2 | 1 | True | 0 | ROZPOCET
| VV |  | "odvoz a ekologickou likvidaci , poplatek" | [15 empty] | VV | 2 | 1 | True | 0 | ROZPOCET
| VV |  | " zemní práce rýha montážní jámy, bourání povrchů " | [15 empty] | VV | 2 | 1 | True | 0 | ROZPOCET
| VV |  | " provizorní zapravení vozovek recyklátem 200mm, zapravení chodníků " | [15 empty] | VV | 2 | 1 | True | 0 | ROZPOCET
| VV |  | " rozbor vody " | [15 empty] | VV | 2 | 1 | True | 0 | ROZPOCET
| VV |  | 1 |  | 1 | [13 empty] | VV | 2 | 2 | True | 1 | ROZPOCET
| D | 9 | Ostatní konstrukce a práce-bourání |  |  |  | 0 | [5 empty] | 0 |  | 0 |  | 0 | 1 | D | 1 |  |  |  | ROZPOCET | [9 empty] | 0
139 | K | 998273102 | Přesun hmot pro trubní vedení z trub litinových otevřený výkop | t | 8.307 |  | 0 | CS ÚRS 2024 01 |  |  | základní |  | 0 | 0 | 0 | 0 | 0 | 4 | K | 2 |  |  |  | ROZPOCET |  |  |  | 0 | 0 | 0 | 0 | 0 | 1 | 0 | 4 | -1109668799

## SO 340 - VODOVODNÍ PŘÍPOJKY
[9 empty] | >> skryté sloupce << | [9 empty] | {d0c36e2d-2b9d-48f2-8185-5bdae95afcd1} | [5 empty] | BASF1 | 38,398 | 2
[19 empty] | 2 | [5 empty] | BASF1mj | 11,25 | 2
| KRYCÍ LIST SOUPISU PRACÍ | [8 empty] | v --- níže se nacházejí doplnkové a pomocné údaje k sestavám --- v | [8 empty] | False | [5 empty] | BASF1r | 27,148 | 2
[25 empty] | BASF2 | 2,321 | 2
| Stavba: | [23 empty] | BASF2r | 2,321 | 2
|  | BRNO, KOSMÁKOVA – REKONSTRUKCE VODOVODU | [22 empty] | BASF3 | 112,064 | 2
| Objekt: | [23 empty] | BASF3mj | 31,5 | 2
|  | SO 300 - VODOHOSPODÁŘSKÉ OBJEKTY | [22 empty] | BASF3r | 80,564 | 2
| Soupis: | [23 empty] | DLAZBA | 27,36 | 2
|  | SO 340 - VODOVODNÍ PŘÍPOJKY | [22 empty] | DLAZBAr | 23,463 | 2
[25 empty] | KABELkus | 88 | 2
| KSO: |  | 827 19 |  |  | CC-CZ: | [18 empty] | KABELm | 96,8 | 2
| Místo: |  | BRNO |  |  | Datum: | [18 empty] | KAMDL | 11,52 | 2
[25 empty] | KAMDLr | 9,922 | 2
| Zadavatel: |  |  |  |  | IČ: | [18 empty] | KOSTKY | 4,829 | 2
|  | BRNĚNSKÉ VODÁRNY A KANALIZACE, a.s. |  |  |  | DIČ: | [18 empty] | LA | 3,707 | 2
[25 empty] | LOZE | 25,168 | 2
| Uchazeč: |  |  |  |  | IČ: | Vyplň údaj | [17 empty] | OBRbet | 8 | 2
|  | Vyplň údaj |  |  |  | DIČ: | Vyplň údaj | [17 empty] | OBRkam | 38 | 2
[25 empty] | OBRUBNIK1 | 46 | 2
| Projektant: |  |  |  |  | IČ: | [18 empty] | OBRUBNIK2 | 34 | 2
|  | JV PROJEKT VH s.r.o. |  |  |  | DIČ: | [18 empty] | ODVOZ | 369,33 | 2
[25 empty] | PAZ4 | 64,49 | 2
| Zpracovatel: |  |  |  |  | IČ: | [18 empty] | PE32ex | 231,9 | 2
|  | Obrtel M. |  |  |  | DIČ: | [18 empty] | PE50ex | 10,4 | 2
[25 empty] | POTRUBI | 38,5 | 2
| Poznámka: | [23 empty] | PŘÍDLAŽBA | 22 | 2
[25 empty] | RECYKLAT | 159,801 | 2
[25 empty] | VYKOP1 | 119,955 | 2
[25 empty] | VYKOP11 | 372,646 | 2
| Cena bez DPH | [5 empty] | 0 | [17 empty] | VYKOP2 | 54,675 | 2
[25 empty] | VYKOP21 | 76,95 | 2
|  |  | Základ daně |  |  | Sazba daně | Výše daně | [17 empty] | VYKOPR | 194,7 | 2
| DPH | základní | 0 |  |  | 21% | 0 | [17 empty] | ZAMKOVA | 13,673 | 2
|  | snížená | 0 |  |  | 12% | 0
|  | zákl. přenesená | 0 |  |  | 21% | 0
|  | sníž. přenesená | 0 |  |  | 12% | 0
|  | nulová | 0 |  |  | 0% | 0
| Cena s DPH |  |  | v | CZK |  | 0
| Projektant |  |  | Zpracovatel
| Datum a podpis: |  | Razítko | Datum a podpis: |  |  | Razítko
| Objednavatel |  |  | Uchazeč
| Datum a podpis: |  | Razítko | Datum a podpis: |  |  | Razítko
REKAPITULACE ČLENĚNÍ SOUPISU PRACÍ
Stavba:
BRNO, KOSMÁKOVA – REKONSTRUKCE VODOVODU
Objekt:
SO 300 - VODOHOSPODÁŘSKÉ OBJEKTY
Soupis:
SO 340 - VODOVODNÍ PŘÍPOJKY
Místo: |  |  | BRNO |  |  | Datum:
Zadavatel: |  |  | BRNĚNSKÉ VODÁRNY A KANALIZACE, a.s. |  |  | Projektant: | JV PROJEKT VH s.r.o.
Uchazeč: |  |  | Vyplň údaj |  |  | Zpracovatel: | Obrtel M.
Kód dílu - Popis | [6 empty] | Cena celkem [CZK]
Náklady ze soupisu prací | [6 empty] | 0 | [12 empty] | -1
| HSV - Práce a dodávky HSV | [5 empty] | 0
| 1 - Zemní práce | [5 empty] | 0
| 3 - Svislé a kompletní konstrukce | [5 empty] | 0
| 4 - Vodorovné konstrukce | [5 empty] | 0
| 5 - Komunikace pozemní | [5 empty] | 0
| 8 - Trubní vedení | [5 empty] | 0
| 998 - Přesun hmot | [5 empty] | 0
| PSV - Práce a dodávky PSV | [5 empty] | 0
| 722 - Zdravotechnika - vnitřní vodovod | [5 empty] | 0
SOUPIS PRACÍ
Stavba:
BRNO, KOSMÁKOVA – REKONSTRUKCE VODOVODU
Objekt:
SO 300 - VODOHOSPODÁŘSKÉ OBJEKTY
Soupis:
SO 340 - VODOVODNÍ PŘÍPOJKY
Místo: |  |  | BRNO |  |  | Datum:
Zadavatel: |  |  | BRNĚNSKÉ VODÁRNY A KANALIZACE, a.s. |  |  | Projektant: | JV PROJEKT VH s.r.o.
Uchazeč: |  |  | Vyplň údaj |  |  | Zpracovatel: | Obrtel M.
PČ | Typ | Kód | Popis | MJ | Množství | J.cena [CZK] | Cena celkem [CZK] | Cenová soustava |  |  | DPH | J. Nh [h] | Nh celkem [h] | J. hmotnost [t] | Hmotnost celkem [t] | J. suť [t] | Suť Celkem [t]
Náklady soupisu celkem | [6 empty] | 0 | [5 empty] | 0 |  | 104.2024 |  | 152.3101 |  | D | -1 | [13 empty] | 0
| D | HSV | Práce a dodávky HSV |  |  |  | 0 | [5 empty] | 0 |  | 104.1877 |  | 152.3101 | 1 | D | 0 |  |  |  | ROZPOCET | [9 empty] | 0
| D | 1 | Zemní práce |  |  |  | 0 | [5 empty] | 0 |  | 11.9241 |  | 152.3101 | 1 | D | 1 |  |  |  | ROZPOCET | [9 empty] | 0
1 | K | 113201112.1 | Vytrhání obrub silničních ležatých k zpětnému použití | m | 46 |  | 0 | vlastní |  |  | základní |  | 0 | 0 | 0 | 0 | 0 | 4 | K | 2 |  |  |  | ROZPOCET |  |  |  | 0 | 0 | 0 | 0 | 0 | 1 | 0 | 4 | 104716690
| VV | OBRkam | " kamenný " 2,0*19 |  | 38 | [13 empty] | VV | 2 | 2 | True | 0 | ROZPOCET
| VV | OBRbet | " betonový " 2,0*4 |  | 8 | [13 empty] | VV | 2 | 2 | True | 0 | ROZPOCET
| VV | OBRUBNIK1 | Součet |  | 46 | [13 empty] | VV | 2 | 4 | True | 1 | ROZPOCET
2 | K | 979024443 | Očištění vybouraných obrubníků a krajníků silničních | m | 46 |  | 0 | CS ÚRS 2024 01 |  |  | základní |  | 0 | 0 | 0 | 0 | 0 | 4 | K | 2 |  |  |  | ROZPOCET |  |  |  | 0 | 0 | 0 | 0 | 0 | 1 | 0 | 4 | 179923692
| VV |  | OBRUBNIK1 |  | 46 | [13 empty] | VV | 2 | 2 | True | 1 | ROZPOCET
| FIG |  | Rozpad figury: OBRUBNIK1 | [16 empty] | 2
| FIG |  | " kamenný " 2,0*19 |  | 38 | [14 empty] | 2
| FIG |  | " betonový " 2,0*4 |  | 8 | [14 empty] | 2
| FIG |  | Součet |  | 46 | [14 empty] | 2
3 | K | 113202111.1 | Vytrhání obrub krajníků obrubníků stojatých k zpětnému použití | m | 34 |  | 0 | vlastní |  |  | základní |  | 0 | 0 | 0 | 0 | 0 | 4 | K | 2 |  |  |  | ROZPOCET |  |  |  | 0 | 0 | 0 | 0 | 0 | 1 | 0 | 4 | 646029679
| VV |  | " chodníkový " 2,0*17 |  | 34 | [13 empty] | VV | 2 | 2 | True | 0 | ROZPOCET
| VV | OBRUBNIK2 | Součet |  | 34 | [13 empty] | VV | 2 | 4 | True | 1 | ROZPOCET
4 | K | 979024442 | Očištění vybouraných obrubníků a krajníků chodníkových | m | 34 |  | 0 | CS ÚRS 2024 01 |  |  | základní |  | 0 | 0 | 0 | 0 | 0 | 4 | K | 2 |  |  |  | ROZPOCET |  |  |  | 0 | 0 | 0 | 0 | 0 | 1 | 0 | 4 | -1200383502
| VV |  | OBRUBNIK2 |  | 34 | [13 empty] | VV | 2 | 2 | True | 1 | ROZPOCET
| FIG |  | Rozpad figury: OBRUBNIK2 | [16 empty] | 2
| FIG |  | " chodníkový " 2,0*17 |  | 34 | [14 empty] | 2
| FIG |  | Součet |  | 34 | [14 empty] | 2
5 | K | 113203111 | Vytrhání obrub z dlažebních kostek | m | 22 |  | 0 | CS ÚRS 2024 01 |  |  | základní |  | 0 | 0 | 0 | 0 | 0 | 4 | K | 2 |  |  |  | ROZPOCET |  |  |  | 0 | 0 | 0 | 0 | 0 | 1 | 0 | 4 | -1683196814
| VV |  | 1,1*2*10 |  | 22 | [13 empty] | VV | 2 | 2 | True | 0 | ROZPOCET
| VV | PŘÍDLAŽBA | Součet |  | 22 | [13 empty] | VV | 2 | 4 | True | 1 | ROZPOCET
6 | K | 113106161.1 | Rozebrání dlažeb vozovek z drobných kostek s ložem z kameniva k zpětnému použití | m2 | 112.064 |  | 0 | vlastní |  |  | základní |  | 0 | 0 | 0 | 0 | 0 | 4 | K | 2 |  |  |  | ROZPOCET |  |  |  | 0 | 0 | 0 | 0 | 0 | 1 | 0 | 4 | -2121704503
| VV |  | " kostka vč. lože - nad staničení 78,00 " BASF3 |  | 112.064 | [13 empty] | VV | 2 | 2 | True | 1 | ROZPOCET
| FIG |  | Rozpad figury: BASF3 | [16 empty] | 2
| FIG |  | " stávající asfaltová vozovka nad rýhou - 20cm " |  | 0 | [14 empty] | 2
| FIG |  | " vodovod I - staničení nad-78,00 " |  | 0 | [14 empty] | 2
| FIG |  | " Kosmákova 23-garáže " |  | 0 | [14 empty] | 2
| FIG |  | 1,1*(6,3*3+6,28*2+1,74+6,26*2+6,27*2+0,5*2+6,21+5,98+1,79) |  | 80.564 | [14 empty] | 2
| FIG |  | " montážní jámy " 1,5*1,5*14 |  | 31.5 | [14 empty] | 2
| FIG |  | Součet |  | 112.064 | [14 empty] | 2
7 | K | 979071022 | Očištění dlažebních kostek drobných se spárováním živičnou směsí nebo MC při překopech inženýrských sítí | m2 | 114.484 |  | 0 | CS ÚRS 2024 01 |  |  | základní |  | 0 | 0 | 0 | 0 | 0 | 4 | K | 2 |  |  |  | ROZPOCET |  |  |  | 0 | 0 | 0 | 0 | 0 | 1 | 0 | 4 | -2078711047
| VV |  | PŘÍDLAŽBA*0,11+BASF3 |  | 114.484 | [13 empty] | VV | 2 | 2 | True | 1 | ROZPOCET
| FIG |  | Rozpad figury: PŘÍDLAŽBA | [16 empty] | 2
| FIG |  | 1,1*2*10 |  | 22 | [14 empty] | 2
| FIG |  | Součet |  | 22 | [14 empty] | 2
| FIG |  | Rozpad figury: BASF3 | [16 empty] | 2
| FIG |  | " stávající asfaltová vozovka nad rýhou - 20cm " |  | 0 | [14 empty] | 2
| FIG |  | " vodovod I - staničení nad-78,00 " |  | 0 | [14 empty] | 2
| FIG |  | " Kosmákova 23-garáže " |  | 0 | [14 empty] | 2
| FIG |  | 1,1*(6,3*3+6,28*2+1,74+6,26*2+6,27*2+0,5*2+6,21+5,98+1,79) |  | 80.564 | [14 empty] | 2
| FIG |  | " montážní jámy " 1,5*1,5*14 |  | 31.5 | [14 empty] | 2
| FIG |  | Součet |  | 112.064 | [14 empty] | 2
8 | K | 9972216R1 | Paletizace , naložení, potřebné vodorovné přemístění, složení | t | 33.801 |  | 0 |  |  |  | základní |  | 0 | 0 | 0 | 0 | 0 | 4 | K | 2 |  |  |  | ROZPOCET |  |  |  | 0 | 0 | 0 | 0 | 0 | 1 | 0 | 4 | 1878476291
| VV |  | " odvoz materiálu do skladu BKOM -5km vč. složení " | [15 empty] | VV | 2 | 1 | True | 0 | ROZPOCET
| VV |  | " kostky " PŘÍDLAŽBA*0,11*0,222 |  | 0.537 | [13 empty] | VV | 2 | 2 | True | 0 | ROZPOCET
| VV |  | "kostky " BASF3*0,222 |  | 24.878 | [13 empty] | VV | 2 | 2 | True | 0 | ROZPOCET
| VV |  | " obrubník kamenný " OBRkam*0,150 |  | 5.7 | [13 empty] | VV | 2 | 2 | True | 0 | ROZPOCET
| VV |  | " obrubník betonový " OBRbet*0,102 |  | 0.816 | [13 empty] | VV | 2 | 2 | True | 0 | ROZPOCET
| VV |  | " obrubník chodníkový " OBRUBNIK2*0,055 |  | 1.87 | [13 empty] | VV | 2 | 2 | True | 0 | ROZPOCET
| VV |  | Součet |  | 33.801 | [13 empty] | VV | 2 | 4 | True | 1 | ROZPOCET
| FIG |  | Rozpad figury: KOSTKY | [16 empty] | 2
| FIG |  | " Kosmákova 35 " 1,1*4,39 |  | 4.829 | [14 empty] | 2
| FIG |  | Součet |  | 4.829 | [14 empty] | 2
| FIG |  | Rozpad figury: PŘÍDLAŽBA | [16 empty] | 2
| FIG |  | 1,1*2*10 |  | 22 | [14 empty] | 2
| FIG |  | Součet |  | 22 | [14 empty] | 2
| FIG |  | Rozpad figury: BASF3 | [16 empty] | 2
| FIG |  | " stávající asfaltová vozovka nad rýhou - 20cm " |  | 0 | [14 empty] | 2
| FIG |  | " vodovod I - staničení nad-78,00 " |  | 0 | [14 empty] | 2
| FIG |  | " Kosmákova 23-garáže " |  | 0 | [14 empty] | 2
| FIG |  | 1,1*(6,3*3+6,28*2+1,74+6,26*2+6,27*2+0,5*2+6,21+5,98+1,79) |  | 80.564 | [14 empty] | 2
| FIG |  | " montážní jámy " 1,5*1,5*14 |  | 31.5 | [14 empty] | 2
| FIG |  | Součet |  | 112.064 | [14 empty] | 2
| FIG |  | Rozpad figury: OBRkam | [16 empty] | 2
| FIG |  | " kamenný " 2,0*19 |  | 38 | [14 empty] | 2
| FIG |  | Rozpad figury: OBRbet | [16 empty] | 2
| FIG |  | " betonový " 2,0*4 |  | 8 | [14 empty] | 2
| FIG |  | Rozpad figury: OBRUBNIK2 | [16 empty] | 2
| FIG |  | " chodníkový " 2,0*17 |  | 34 | [14 empty] | 2
| FIG |  | Součet |  | 34 | [14 empty] | 2
9 | K | 113106021.1 | Rozebrání dlažeb při překopech komunikací pro pěší z betonových dlaždic ručně pro zpětné použití | m2 | 27.36 |  | 0 | vlastní |  |  | základní |  | 0 | 0 | 0 | 0.185 | 5.0616 | 4 | K | 2 |  |  |  | ROZPOCET |  |  |  | 0 | 0 | 0 | 0 | 0 | 1 | 0 | 4 | -240581067
| VV |  | " plocha nad rýhou " | [15 empty] | VV | 2 | 1 | True | 0 | ROZPOCET
| VV |  | " Kosmákova 10,12,14,16,23-27,29,43,49 " | [15 empty] | VV | 2 | 1 | True | 0 | ROZPOCET
| VV |  | 1,1*(1,66+1,67*2+1,63+1,55+1,8+1,74+1,02+4,24+4,35) |  | 23.463 | [13 empty] | VV | 2 | 2 | True | 0 | ROZPOCET
| VV | DLAZBAr | Součet |  | 23.463 | [13 empty] | VV | 2 | 4 | True | 0 | ROZPOCET
| VV |  | " bouranná dlažba " | [15 empty] | VV | 2 | 1 | True | 0 | ROZPOCET
| VV |  | " Kosmákova 10,12,14,16,23-27,43,49 " | [15 empty] | VV | 2 | 1 | True | 0 | ROZPOCET
| VV |  | 1,2*(1,8*7+1,2+4,5*2) |  | 27.36 | [13 empty] | VV | 2 | 2 | True | 0 | ROZPOCET
| VV | DLAZBA | Součet |  | 27.36 | [13 empty] | VV | 2 | 4 | True | 1 | ROZPOCET
10 | K | 979054441 | Očištění vybouraných z desek nebo dlaždic s původním spárováním z kameniva těženého | m2 | 27.36 |  | 0 | CS ÚRS 2024 01 |  |  | základní |  | 0 | 0 | 0 | 0 | 0 | 4 | K | 2 |  |  |  | ROZPOCET |  |  |  | 0 | 0 | 0 | 0 | 0 | 1 | 0 | 4 | 626134408
| VV |  | DLAZBA |  | 27.36 | [13 empty] | VV | 2 | 2 | True | 1 | ROZPOCET
| FIG |  | Rozpad figury: DLAZBA | [16 empty] | 2
| FIG |  | " bouranná dlažba " |  | 0 | [14 empty] | 2
| FIG |  | " Kosmákova 10,12,14,16,23-27,43,49 " |  | 0 | [14 empty] | 2
| FIG |  | 1,2*(1,8*7+1,2+4,5*2) |  | 27.36 | [14 empty] | 2
| FIG |  | Součet |  | 27.36 | [14 empty] | 2
11 | K | 113107422 | Odstranění podkladu z kameniva drceného tl přes 100 do 200 mm při překopech strojně pl do 15 m2 | m2 | 23.463 |  | 0 | CS ÚRS 2024 01 |  |  | základní |  | 0 | 0 | 0 | 0.29 | 6.8043 | 4 | K | 2 |  |  |  | ROZPOCET |  |  |  | 0 | 0 | 0 | 0 | 0 | 1 | 0 | 4 | -746314101
| VV |  | DLAZBAr |  | 23.463 | [13 empty] | VV | 2 | 2 | True | 1 | ROZPOCET
| FIG |  | Rozpad figury: DLAZBAr | [16 empty] | 2
| FIG |  | " plocha nad rýhou " |  | 0 | [14 empty] | 2
| FIG |  | " Kosmákova 10,12,14,16,23-27,29,43,49 " |  | 0 | [14 empty] | 2
| FIG |  | 1,1*(1,66+1,67*2+1,63+1,55+1,8+1,74+1,02+4,24+4,35) |  | 23.463 | [14 empty] | 2
| FIG |  | Součet |  | 23.463 | [14 empty] | 2
12 | K | 113106023.1 | Rozebrání dlažeb při překopech komunikací pro pěší ze zámkové dlažby ručně pro zpětné použití | m2 | 13.673 |  | 0 | vlastní |  |  | základní |  | 0 | 0 | 0 | 0.13 | 1.7775 | 4 | K | 2 |  |  |  | ROZPOCET |  |  |  | 0 | 0 | 0 | 0 | 0 | 1 | 0 | 4 | -1888962587
| VV |  | " Kosmákova 13,15,17,19,21,31 " | [15 empty] | VV | 2 | 1 | True | 0 | ROZPOCET
| VV |  | " Koperníkova 23 " | [15 empty] | VV | 2 | 1 | True | 0 | ROZPOCET
| VV |  | 1,1*(1,53+2,59+1,5+1,59+1,64+1,66+1,69+0,23) |  | 13.673 | [13 empty] | VV | 2 | 2 | True | 0 | ROZPOCET
| VV | ZAMKOVA | Součet |  | 13.673 | [13 empty] | VV | 2 | 4 | True | 1 | ROZPOCET
13 | K | 979054451 | Očištění vybouraných zámkových dlaždic s původním spárováním z kameniva těženého | m2 | 13.673 |  | 0 | CS ÚRS 2024 01 |  |  | základní |  | 0 | 0 | 0 | 0 | 0 | 4 | K | 2 |  |  |  | ROZPOCET |  |  |  | 0 | 0 | 0 | 0 | 0 | 1 | 0 | 4 | 18249743
| VV |  | ZAMKOVA |  | 13.673 | [13 empty] | VV | 2 | 2 | True | 1 | ROZPOCET
| FIG |  | Rozpad figury: ZAMKOVA | [16 empty] | 2
| FIG |  | " Kosmákova 13,15,17,19,21,31 " |  | 0 | [14 empty] | 2
| FIG |  | " Koperníkova 23 " |  | 0 | [14 empty] | 2
| FIG |  | 1,1*(1,53+2,59+1,5+1,59+1,64+1,66+1,69+0,23) |  | 13.673 | [14 empty] | 2
| FIG |  | Součet |  | 13.673 | [14 empty] | 2
14 | K | 113107422 | Odstranění podkladu z kameniva drceného tl přes 100 do 200 mm při překopech strojně pl do 15 m2 | m2 | 13.673 |  | 0 | CS ÚRS 2024 01 |  |  | základní |  | 0 | 0 | 0 | 0.29 | 3.9652 | 4 | K | 2 |  |  |  | ROZPOCET |  |  |  | 0 | 0 | 0 | 0 | 0 | 1 | 0 | 4 | 1354142059
| VV |  | ZAMKOVA |  | 13.673 | [13 empty] | VV | 2 | 2 | True | 1 | ROZPOCET
| FIG |  | Rozpad figury: ZAMKOVA | [16 empty] | 2
| FIG |  | " Kosmákova 13,15,17,19,21,31 " |  | 0 | [14 empty] | 2
| FIG |  | " Koperníkova 23 " |  | 0 | [14 empty] | 2
| FIG |  | 1,1*(1,53+2,59+1,5+1,59+1,64+1,66+1,69+0,23) |  | 13.673 | [14 empty] | 2
| FIG |  | Součet |  | 13.673 | [14 empty] | 2
15 | K | 113106061.1 | Rozebrání dlažeb při překopech vozovek z drobných kostek s ložem z kameniva ručně k zpětnému použití | m2 | 4.829 |  | 0 | vlastní |  |  | základní |  | 0 | 0 | 0 | 0.098 | 0.47324 | 4 | K | 2 |  |  |  | ROZPOCET |  |  |  | 0 | 0 | 0 | 0 | 0 | 1 | 0 | 4 | 715746960
| VV |  | " Kosmákova 35 " 1,1*4,39 |  | 4.829 | [13 empty] | VV | 2 | 2 | True | 0 | ROZPOCET
| VV | KOSTKY | Součet |  | 4.829 | [13 empty] | VV | 2 | 4 | True | 1 | ROZPOCET
16 | K | 979071021 | Očištění dlažebních kostek drobných s původním spárováním kamenivem těženým při překopech inženýrských sítí | m2 | 4.829 |  | 0 | CS ÚRS 2024 01 |  |  | základní |  | 0 | 0 | 0 | 0 | 0 | 4 | K | 2 |  |  |  | ROZPOCET |  |  |  | 0 | 0 | 0 | 0 | 0 | 1 | 0 | 4 | 1210719984
| VV |  | KOSTKY |  | 4.829 | [13 empty] | VV | 2 | 2 | True | 1 | ROZPOCET
| FIG |  | Rozpad figury: KOSTKY | [16 empty] | 2
| FIG |  | " Kosmákova 35 " 1,1*4,39 |  | 4.829 | [14 empty] | 2
| FIG |  | Součet |  | 4.829 | [14 empty] | 2
17 | K | 113107431 | Odstranění podkladu z betonu prostého tl přes 100 do 150 mm při překopech strojně pl do 15 m2 | m2 | 4.829 |  | 0 | CS ÚRS 2024 01 |  |  | základní |  | 0 | 0 | 0 | 0.325 | 1.5694 | 4 | K | 2 |  |  |  | ROZPOCET |  |  |  | 0 | 0 | 0 | 0 | 0 | 1 | 0 | 4 | 1545552407
| VV |  | KOSTKY |  | 4.829 | [13 empty] | VV | 2 | 2 | True | 1 | ROZPOCET
| FIG |  | Rozpad figury: KOSTKY | [16 empty] | 2
| FIG |  | " Kosmákova 35 " 1,1*4,39 |  | 4.829 | [14 empty] | 2
| FIG |  | Součet |  | 4.829 | [14 empty] | 2
18 | K | 919735123 | Řezání stávajícího betonového krytu hl přes 100 do 150 mm | m | 8.78 |  | 0 | CS ÚRS 2024 01 |  |  | základní |  | 0 | 3e-05 | 0.0002634 | 0 | 0 | 4 | K | 2 |  |  |  | ROZPOCET |  |  |  | 0 | 0 | 0 | 0 | 0 | 1 | 0 | 4 | -667090052
| VV |  | " Kosmákova 35 " 2*4,39 |  | 8.78 | [13 empty] | VV | 2 | 2 | True | 1 | ROZPOCET
19 | K | 113107422 | Odstranění podkladu z kameniva drceného tl přes 100 do 200 mm při překopech strojně pl do 15 m2 | m2 | 4.829 |  | 0 | CS ÚRS 2024 01 |  |  | základní |  | 0 | 0 | 0 | 0.29 | 1.4004 | 4 | K | 2 |  |  |  | ROZPOCET |  |  |  | 0 | 0 | 0 | 0 | 0 | 1 | 0 | 4 | -1465789545
| VV |  | KOSTKY |  | 4.829 | [13 empty] | VV | 2 | 2 | True | 1 | ROZPOCET
| FIG |  | Rozpad figury: KOSTKY | [16 empty] | 2
| FIG |  | " Kosmákova 35 " 1,1*4,39 |  | 4.829 | [14 empty] | 2
| FIG |  | Součet |  | 4.829 | [14 empty] | 2
20 | K | 113106022.1 | Rozebrání dlažeb při překopech komunikací pro pěší z kamenných dlaždic ručně pro zpětné použití | m2 | 11.52 |  | 0 | vlastní |  |  | základní |  | 0 | 0 | 0 | 0.1 | 1.152 | 4 | K | 2 |  |  |  | ROZPOCET |  |  |  | 0 | 0 | 0 | 0 | 0 | 1 | 0 | 4 | 1098752182
| VV |  | " plocha nad rýhou " | [15 empty] | VV | 2 | 1 | True | 0 | ROZPOCET
| VV |  | " Kosmákova 29,37,39,47 " | [15 empty] | VV | 2 | 1 | True | 0 | ROZPOCET
| VV |  | 1,1*(1,69*2+1,6+4,04) |  | 9.922 | [13 empty] | VV | 2 | 2 | True | 0 | ROZPOCET
| VV | KAMDLr | Součet |  | 9.922 | [13 empty] | VV | 2 | 4 | True | 0 | ROZPOCET
| VV |  | " bouranná dlažba " | [15 empty] | VV | 2 | 1 | True | 0 | ROZPOCET
| VV |  | " Kosmákova 29,37,39,47 " | [15 empty] | VV | 2 | 1 | True | 0 | ROZPOCET
| VV |  | 1,2*(1,8*3+4,2) |  | 11.52 | [13 empty] | VV | 2 | 2 | True | 0 | ROZPOCET
| VV | KAMDL | Součet |  | 11.52 | [13 empty] | VV | 2 | 4 | True | 1 | ROZPOCET
21 | K | 979054441 | Očištění vybouraných z desek nebo dlaždic s původním spárováním z kameniva těženého | m2 | 11.52 |  | 0 | CS ÚRS 2024 01 |  |  | základní |  | 0 | 0 | 0 | 0 | 0 | 4 | K | 2 |  |  |  | ROZPOCET |  |  |  | 0 | 0 | 0 | 0 | 0 | 1 | 0 | 4 | 912689074
| VV |  | KAMDL |  | 11.52 | [13 empty] | VV | 2 | 2 | True | 1 | ROZPOCET
| FIG |  | Rozpad figury: KAMDL | [16 empty] | 2
| FIG |  | " bouranná dlažba " |  | 0 | [14 empty] | 2
| FIG |  | " Kosmákova 29,37,39,47 " |  | 0 | [14 empty] | 2
| FIG |  | 1,2*(1,8*3+4,2) |  | 11.52 | [14 empty] | 2
| FIG |  | Součet |  | 11.52 | [14 empty] | 2
22 | K | 113107422 | Odstranění podkladu z kameniva drceného tl přes 100 do 200 mm při překopech strojně pl do 15 m2 | m2 | 11.52 |  | 0 | CS ÚRS 2024 01 |  |  | základní |  | 0 | 0 | 0 | 0.29 | 3.3408 | 4 | K | 2 |  |  |  | ROZPOCET |  |  |  | 0 | 0 | 0 | 0 | 0 | 1 | 0 | 4 | -172687526
| VV |  | KAMDL |  | 11.52 | [13 empty] | VV | 2 | 2 | True | 1 | ROZPOCET
| FIG |  | Rozpad figury: KAMDL | [16 empty] | 2
| FIG |  | " bouranná dlažba " |  | 0 | [14 empty] | 2
| FIG |  | " Kosmákova 29,37,39,47 " |  | 0 | [14 empty] | 2
| FIG |  | 1,2*(1,8*3+4,2) |  | 11.52 | [14 empty] | 2
| FIG |  | Součet |  | 11.52 | [14 empty] | 2
23 | K | 113107336 | Odstranění podkladu z betonu vyztuženého sítěmi tl přes 100 do 150 mm strojně pl do 50 m2 | m2 | 3.707 |  | 0 | CS ÚRS 2024 01 |  |  | základní |  | 0 | 0 | 0 | 0.33 | 1.2233 | 4 | K | 2 |  |  |  | ROZPOCET |  |  |  | 0 | 0 | 0 | 0 | 0 | 1 | 0 | 4 | 587215453
| VV |  | " chodník LA " LA |  | 3.707 | [13 empty] | VV | 2 | 2 | True | 1 | ROZPOCET
| FIG |  | Rozpad figury: LA | [16 empty] | 2
| FIG |  | " chodník LA " |  | 0 | [14 empty] | 2
| FIG |  | " Kosmákova 28 " 1,1*1,67 |  | 1.837 | [14 empty] | 2
| FIG |  | " Kosmákova garáže " 1,1*1,7 |  | 1.87 | [14 empty] | 2
| FIG |  | Součet |  | 3.707 | [14 empty] | 2
24 | K | 919735123 | Řezání stávajícího betonového krytu hl přes 100 do 150 mm | m | 6.74 |  | 0 | CS ÚRS 2024 01 |  |  | základní |  | 0 | 3e-05 | 0.0002022 | 0 | 0 | 4 | K | 2 |  |  |  | ROZPOCET |  |  |  | 0 | 0 | 0 | 0 | 0 | 1 | 0 | 4 | -1832132648
| VV |  | " chodník LA " | [15 empty] | VV | 2 | 1 | True | 0 | ROZPOCET
| VV |  | " Kosmákova 28 " 2*1,67 |  | 3.34 | [13 empty] | VV | 2 | 2 | True | 0 | ROZPOCET
| VV |  | " Kosmákova garáže " 2*1,7 |  | 3.4 | [13 empty] | VV | 2 | 2 | True | 0 | ROZPOCET
| VV |  | Součet |  | 6.74 | [13 empty] | VV | 2 | 4 | True | 1 | ROZPOCET
25 | K | 113107422 | Odstranění podkladu z kameniva drceného tl přes 100 do 200 mm při překopech strojně pl do 15 m2 | m2 | 3.707 |  | 0 | CS ÚRS 2024 01 |  |  | základní |  | 0 | 0 | 0 | 0.29 | 1.075 | 4 | K | 2 |  |  |  | ROZPOCET |  |  |  | 0 | 0 | 0 | 0 | 0 | 1 | 0 | 4 | 1463199511
| VV |  | LA |  | 3.707 | [13 empty] | VV | 2 | 2 | True | 1 | ROZPOCET
| FIG |  | Rozpad figury: LA | [16 empty] | 2
| FIG |  | " chodník LA " |  | 0 | [14 empty] | 2
| FIG |  | " Kosmákova 28 " 1,1*1,67 |  | 1.837 | [14 empty] | 2
| FIG |  | " Kosmákova garáže " 1,1*1,7 |  | 1.87 | [14 empty] | 2
| FIG |  | Součet |  | 3.707 | [14 empty] | 2
26 | K | 113107323 | Odstranění podkladu z kameniva drceného tl přes 200 do 300 mm strojně pl do 50 m2 | m2 | 38.398 |  | 0 | CS ÚRS 2024 01 |  |  | základní |  | 0 | 0 | 0 | 0.44 | 16.8951 | 4 | K | 2 |  |  |  | ROZPOCET |  |  |  | 0 | 0 | 0 | 0 | 0 | 1 | 0 | 4 | 44501665
| VV |  | " makadam 25cm - staničení 0,00-52,0 " BASF1 |  | 38.398 | [13 empty] | VV | 2 | 2 | True | 1 | ROZPOCET
| FIG |  | Rozpad figury: BASF1 | [16 empty] | 2
| FIG |  | " stávající asfaltová vozovka nad rýhou - 5cm " |  | 0 | [14 empty] | 2
| FIG |  | " vodovod I - staničení 0,00-52,00 " |  | 0 | [14 empty] | 2
| FIG |  | " Kosmákova 10 " 1,1*(1,24+0,25) |  | 1.639 | [14 empty] | 2
| FIG |  | " Kosmákova 11 " 1,1*0,5 |  | 0.55 | [14 empty] | 2
| FIG |  | " Kosmákova 12 " 1,1*(1,23+0,25) |  | 1.628 | [14 empty] | 2
| FIG |  | " Kosmákova 13 " 1,1*(5,96+0,25-2,7) |  | 3.861 | [14 empty] | 2
| FIG |  | " Kosmákova 14 " 1,1*(1,29+0,25) |  | 1.694 | [14 empty] | 2
| FIG |  | " Kosmákova 15 " 1,1*(6,01+0,25-2,7) |  | 3.916 | [14 empty] | 2
| FIG |  | " Kosmákova 16 " 1,1*(1,3+0,25) |  | 1.705 | [14 empty] | 2
| FIG |  | " Kosmákova 17 " 1,1*(6,07+0,25-2,7) |  | 3.982 | [14 empty] | 2
| FIG |  | " Kosmákova 19 " 1,1*(6,14+0,25-2,7) |  | 4.059 | [14 empty] | 2
| FIG |  | " Kosmákova 21 " 1,1*(6,19+0,25-2,7) |  | 4.114 | [14 empty] | 2
| FIG |  | " montážní jámy " 1,5*1,5*5 |  | 11.25 | [14 empty] | 2
| FIG |  | Součet |  | 38.398 | [14 empty] | 2
27 | K | 113107311 | Odstranění podkladu z kameniva těženého tl do 100 mm strojně pl do 50 m2 | m2 | 2.321 |  | 0 | CS ÚRS 2024 01 |  |  | základní |  | 0 | 0 | 0 | 0.18 | 0.41778 | 4 | K | 2 |  |  |  | ROZPOCET |  |  |  | 0 | 0 | 0 | 0 | 0 | 1 | 0 | 4 | -1786131792
| VV |  | " kamenivo těžené - 5cm - staničení 52,0-78,0 " BASF2 |  | 2.321 | [13 empty] | VV | 2 | 2 | True | 1 | ROZPOCET
| FIG |  | Rozpad figury: BASF2 | [16 empty] | 2
| FIG |  | " stávající asfaltová vozovka nad rýhou - 60cm " |  | 0 | [14 empty] | 2
| FIG |  | " vodovod I - staničení 52,00-78,00 " |  | 0 | [14 empty] | 2
| FIG |  | " Koperníkova 23 " 1,1*(1,85+0,26) |  | 2.321 | [14 empty] | 2
| FIG |  | Mezisoučet |  | 2.321 | [14 empty] | 2
28 | K | 113107223 | Odstranění podkladu z kameniva drceného tl přes 200 do 300 mm strojně pl přes 200 m2 | m2 | 112.064 |  | 0 | CS ÚRS 2024 01 |  |  | základní |  | 0 | 0 | 0 | 0.44 | 49.3082 | 4 | K | 2 |  |  |  | ROZPOCET |  |  |  | 0 | 0 | 0 | 0 | 0 | 1 | 0 | 4 | 1630824921
| VV |  | " makadam 25cm - nad staničení 78,00 " BASF3 |  | 112.064 | [13 empty] | VV | 2 | 2 | True | 1 | ROZPOCET
| FIG |  | Rozpad figury: BASF3 | [16 empty] | 2
| FIG |  | " stávající asfaltová vozovka nad rýhou - 20cm " |  | 0 | [14 empty] | 2
| FIG |  | " vodovod I - staničení nad-78,00 " |  | 0 | [14 empty] | 2
| FIG |  | " Kosmákova 23-garáže " |  | 0 | [14 empty] | 2
| FIG |  | 1,1*(6,3*3+6,28*2+1,74+6,26*2+6,27*2+0,5*2+6,21+5,98+1,79) |  | 80.564 | [14 empty] | 2
| FIG |  | " montážní jámy " 1,5*1,5*14 |  | 31.5 | [14 empty] | 2
| FIG |  | Součet |  | 112.064 | [14 empty] | 2
29 | K | 997221551 | Vodorovná doprava suti ze sypkých materiálů do 1 km | t | 122.156 |  | 0 | CS ÚRS 2024 01 |  |  | základní |  | 0 | 0 | 0 | 0 | 0 | 4 | K | 2 |  |  |  | ROZPOCET |  |  |  | 0 | 0 | 0 | 0 | 0 | 1 | 0 | 4 | -1574577078
30 | K | 997221559 | Příplatek ZKD 1 km u vodorovné dopravy suti ze sypkých materiálů | t | 855.092 |  | 0 | CS ÚRS 2024 01 |  |  | základní |  | 0 | 0 | 0 | 0 | 0 | 4 | K | 2 |  |  |  | ROZPOCET |  |  |  | 0 | 0 | 0 | 0 | 0 | 1 | 0 | 4 | -1536521617
| VV |  | 122,156*7 'Přepočtené koeficientem množství |  | 855.092 | [13 empty] | VV | 2 | 2 | False | 1 | ROZPOCET
31 | K | 97909811001 | Poplatek za skládku suti s příměsí | t | 122.156 |  | 0 | vlastní |  |  | základní |  | 0 | 0 | 0 | 0 | 0 | 4 | K | 2 |  |  |  | ROZPOCET |  |  |  | 0 | 0 | 0 | 0 | 0 | 1 | 0 | 4 | 1300506759
32 | K | 113107441 | Odstranění podkladu živičných tl do 50 mm při překopech strojně pl do 15 m2 | m2 | 38.398 |  | 0 | CS ÚRS 2024 01 |  |  | základní |  | 0 | 0 | 0 | 0.098 | 3.763 | 4 | K | 2 |  |  |  | ROZPOCET |  |  |  | 0 | 0 | 0 | 0 | 0 | 1 | 0 | 4 | -826208817
| VV |  | " stávající asfaltová vozovka nad rýhou - 5cm " | [15 empty] | VV | 2 | 1 | True | 0 | ROZPOCET
| VV |  | " vodovod I - staničení 0,00-52,00 " | [15 empty] | VV | 2 | 1 | True | 0 | ROZPOCET
| VV |  | " Kosmákova 10 " 1,1*(1,24+0,25) |  | 1.639 | [13 empty] | VV | 2 | 2 | True | 0 | ROZPOCET
| VV |  | " Kosmákova 11 " 1,1*0,5 |  | 0.55 | [13 empty] | VV | 2 | 2 | True | 0 | ROZPOCET
| VV |  | " Kosmákova 12 " 1,1*(1,23+0,25) |  | 1.628 | [13 empty] | VV | 2 | 2 | True | 0 | ROZPOCET
| VV |  | " Kosmákova 13 " 1,1*(5,96+0,25-2,7) |  | 3.861 | [13 empty] | VV | 2 | 2 | True | 0 | ROZPOCET
| VV |  | " Kosmákova 14 " 1,1*(1,29+0,25) |  | 1.694 | [13 empty] | VV | 2 | 2 | True | 0 | ROZPOCET
| VV |  | " Kosmákova 15 " 1,1*(6,01+0,25-2,7) |  | 3.916 | [13 empty] | VV | 2 | 2 | True | 0 | ROZPOCET
| VV |  | " Kosmákova 16 " 1,1*(1,3+0,25) |  | 1.705 | [13 empty] | VV | 2 | 2 | True | 0 | ROZPOCET
| VV |  | " Kosmákova 17 " 1,1*(6,07+0,25-2,7) |  | 3.982 | [13 empty] | VV | 2 | 2 | True | 0 | ROZPOCET
| VV |  | " Kosmákova 19 " 1,1*(6,14+0,25-2,7) |  | 4.059 | [13 empty] | VV | 2 | 2 | True | 0 | ROZPOCET
| VV |  | " Kosmákova 21 " 1,1*(6,19+0,25-2,7) |  | 4.114 | [13 empty] | VV | 2 | 2 | True | 0 | ROZPOCET
| VV | BASF1r | Mezisoučet |  | 27.148 | [13 empty] | VV | 2 | 3 | True | 0 | ROZPOCET
| VV |  | " montážní jámy " 1,5*1,5*5 |  | 11.25 | [13 empty] | VV | 2 | 2 | True | 0 | ROZPOCET
| VV | BASF1mj | Mezisoučet |  | 11.25 | [13 empty] | VV | 2 | 3 | True | 0 | ROZPOCET
| VV | BASF1 | Součet |  | 38.398 | [13 empty] | VV | 2 | 4 | True | 1 | ROZPOCET
33 | K | 919735111 | Řezání stávajícího živičného krytu hl do 50 mm | m | 79.36 |  | 0 | CS ÚRS 2024 01 |  |  | základní |  | 0 | 0 | 0 | 0 | 0 | 4 | K | 2 |  |  |  | ROZPOCET |  |  |  | 0 | 0 | 0 | 0 | 0 | 1 | 0 | 4 | -1358688572
| VV |  | " Kosmákova 10 " 2*(1,24+0,25) |  | 2.98 | [13 empty] | VV | 2 | 2 | True | 0 | ROZPOCET
| VV |  | " Kosmákova 11 " 2*0,5 |  | 1 | [13 empty] | VV | 2 | 2 | True | 0 | ROZPOCET
| VV |  | " Kosmákova 12 " 2*(1,23+0,25) |  | 2.96 | [13 empty] | VV | 2 | 2 | True | 0 | ROZPOCET
| VV |  | " Kosmákova 13 " 2*(5,96+0,25-2,7) |  | 7.02 | [13 empty] | VV | 2 | 2 | True | 0 | ROZPOCET
| VV |  | " Kosmákova 14 " 2*(1,29+0,25) |  | 3.08 | [13 empty] | VV | 2 | 2 | True | 0 | ROZPOCET
| VV |  | " Kosmákova 15 " 2*(6,01+0,25-2,7) |  | 7.12 | [13 empty] | VV | 2 | 2 | True | 0 | ROZPOCET
| VV |  | " Kosmákova 16 " 2*(1,3+0,25) |  | 3.1 | [13 empty] | VV | 2 | 2 | True | 0 | ROZPOCET
| VV |  | " Kosmákova 17 " 2*(6,07+0,25-2,7) |  | 7.24 | [13 empty] | VV | 2 | 2 | True | 0 | ROZPOCET
| VV |  | " Kosmákova 19 " 2*(6,14+0,25-2,7) |  | 7.38 | [13 empty] | VV | 2 | 2 | True | 0 | ROZPOCET
| VV |  | " Kosmákova 21 " 2*(6,19+0,25-2,7) |  | 7.48 | [13 empty] | VV | 2 | 2 | True | 0 | ROZPOCET
| VV |  | " montážní jámy " 4*1,5*5 |  | 30 | [13 empty] | VV | 2 | 2 | True | 0 | ROZPOCET
| VV |  | Součet |  | 79.36 | [13 empty] | VV | 2 | 4 | True | 1 | ROZPOCET
34 | K | 113107449.1 | Odstranění podkladu živičných tl 600 mm při překopech strojně pl do 15 m2 | m2 | 2.321 |  | 0 |  |  |  | základní |  | 0 | 0 | 0 | 1.418 | 3.2912 | 4 | K | 2 |  |  |  | ROZPOCET |  |  |  | 0 | 0 | 0 | 0 | 0 | 1 | 0 | 4 | 1671501716
| VV |  | " stávající asfaltová vozovka nad rýhou - 60cm " | [15 empty] | VV | 2 | 1 | True | 0 | ROZPOCET
| VV |  | " vodovod I - staničení 52,00-78,00 " | [15 empty] | VV | 2 | 1 | True | 0 | ROZPOCET
| VV | BASF2r | " Koperníkova 23 " 1,1*(1,85+0,26) |  | 2.321 | [13 empty] | VV | 2 | 2 | True | 0 | ROZPOCET
| VV | BASF2 | Mezisoučet |  | 2.321 | [13 empty] | VV | 2 | 3 | True | 0 | ROZPOCET
| VV |  | Součet |  | 2.321 | [13 empty] | VV | 2 | 4 | True | 1 | ROZPOCET
35 | K | 919735119.1 | Řezání stávajícího živičného krytu hl nad 300 mm dle potřeby a možností | m | 4.22 |  | 0 | vlastní |  |  | základní |  | 0 | 2e-05 | 8.44e-05 | 0 | 0 | 4 | K | 2 |  |  |  | ROZPOCET |  |  |  | 0 | 0 | 0 | 0 | 0 | 1 | 0 | 4 | 1741899638
| VV |  | " Koperníkova 23 " 2*(1,85+0,26) |  | 4.22 | [13 empty] | VV | 2 | 2 | True | 1 | ROZPOCET
36 | K | 113107344 | Odstranění podkladu živičného tl přes 150 do 200 mm strojně pl do 50 m2 | m2 | 112.064 |  | 0 | CS ÚRS 2024 01 |  |  | základní |  | 0 | 0 | 0 | 0.45 | 50.4288 | 4 | K | 2 |  |  |  | ROZPOCET |  |  |  | 0 | 0 | 0 | 0 | 0 | 1 | 0 | 4 | 1582190133
| VV |  | " stávající asfaltová vozovka nad rýhou - 20cm " | [15 empty] | VV | 2 | 1 | True | 0 | ROZPOCET
| VV |  | " vodovod I - staničení nad-78,00 " | [15 empty] | VV | 2 | 1 | True | 0 | ROZPOCET
| VV |  | " Kosmákova 23-garáže " | [15 empty] | VV | 2 | 1 | True | 0 | ROZPOCET
| VV |  | 1,1*(6,3*3+6,28*2+1,74+6,26*2+6,27*2+0,5*2+6,21+5,98+1,79) |  | 80.564 | [13 empty] | VV | 2 | 2 | True | 0 | ROZPOCET
| VV | BASF3r | Mezisoučet |  | 80.564 | [13 empty] | VV | 2 | 3 | True | 0 | ROZPOCET
| VV |  | " montážní jámy " 1,5*1,5*14 |  | 31.5 | [13 empty] | VV | 2 | 2 | True | 0 | ROZPOCET
| VV | BASF3mj | Mezisoučet |  | 31.5 | [13 empty] | VV | 2 | 3 | True | 0 | ROZPOCET
| VV | BASF3 | Součet |  | 112.064 | [13 empty] | VV | 2 | 4 | True | 1 | ROZPOCET
37 | K | 919735114 | Řezání stávajícího živičného krytu hl přes 150 do 200 mm | m | 230.48 |  | 0 | CS ÚRS 2024 01 |  |  | základní |  | 0 | 0 | 0 | 0 | 0 | 4 | K | 2 |  |  |  | ROZPOCET |  |  |  | 0 | 0 | 0 | 0 | 0 | 1 | 0 | 4 | 805457637
| VV |  | " Kosmákova 23-garáže " | [15 empty] | VV | 2 | 1 | True | 0 | ROZPOCET
| VV |  | 2*(6,3*3+6,28*2+1,74+6,26*2+6,27*2+0,5*2+6,21+5,98+1,79) |  | 146.48 | [13 empty] | VV | 2 | 2 | True | 0 | ROZPOCET
| VV |  | " montážní jámy " 4*1,5*14 |  | 84 | [13 empty] | VV | 2 | 2 | True | 0 | ROZPOCET
| VV |  | Součet |  | 230.48 | [13 empty] | VV | 2 | 4 | True | 1 | ROZPOCET
38 | K | 113107341 | Odstranění podkladu živičného tl 50 mm strojně pl do 50 m2 | m2 | 3.707 |  | 0 | CS ÚRS 2024 01 |  |  | základní |  | 0 | 0 | 0 | 0.098 | 0.36329 | 4 | K | 2 |  |  |  | ROZPOCET |  |  |  | 0 | 0 | 0 | 0 | 0 | 1 | 0 | 4 | -165707055
| VV |  | " chodník LA " | [15 empty] | VV | 2 | 1 | True | 0 | ROZPOCET
| VV |  | " Kosmákova 28 " 1,1*1,67 |  | 1.837 | [13 empty] | VV | 2 | 2 | True | 0 | ROZPOCET
| VV |  | " Kosmákova garáže " 1,1*1,7 |  | 1.87 | [13 empty] | VV | 2 | 2 | True | 0 | ROZPOCET
| VV | LA | Součet |  | 3.707 | [13 empty] | VV | 2 | 4 | True | 1 | ROZPOCET
39 | K | 919735111 | Řezání stávajícího živičného krytu hl do 50 mm | m | 6.74 |  | 0 | CS ÚRS 2024 01 |  |  | základní |  | 0 | 0 | 0 | 0 | 0 | 4 | K | 2 |  |  |  | ROZPOCET |  |  |  | 0 | 0 | 0 | 0 | 0 | 1 | 0 | 4 | 1738104217
| VV |  | " chodník LA " | [15 empty] | VV | 2 | 1 | True | 0 | ROZPOCET
| VV |  | " Kosmákova 28 " 2*1,67 |  | 3.34 | [13 empty] | VV | 2 | 2 | True | 0 | ROZPOCET
| VV |  | " Kosmákova garáže " 2*1,7 |  | 3.4 | [13 empty] | VV | 2 | 2 | True | 0 | ROZPOCET
| VV |  | Součet |  | 6.74 | [13 empty] | VV | 2 | 4 | True | 1 | ROZPOCET
40 | K | 997221551 | Vodorovná doprava suti ze sypkých materiálů do 1 km | t | 57.846 |  | 0 | CS ÚRS 2024 01 |  |  | základní |  | 0 | 0 | 0 | 0 | 0 | 4 | K | 2 |  |  |  | ROZPOCET |  |  |  | 0 | 0 | 0 | 0 | 0 | 1 | 0 | 4 | -1705464703
41 | K | 997221559 | Příplatek ZKD 1 km u vodorovné dopravy suti ze sypkých materiálů | t | 404.922 |  | 0 | CS ÚRS 2024 01 |  |  | základní |  | 0 | 0 | 0 | 0 | 0 | 4 | K | 2 |  |  |  | ROZPOCET |  |  |  | 0 | 0 | 0 | 0 | 0 | 1 | 0 | 4 | -880788915
| VV |  | 57,846*7 'Přepočtené koeficientem množství |  | 404.922 | [13 empty] | VV | 2 | 2 | False | 1 | ROZPOCET
42 | K | 97909811002 | Poplatek za skládku suti - živice s příměsí | t | 57.846 |  | 0 | vlastní |  |  | základní |  | 0 | 0 | 0 | 0 | 0 | 4 | K | 2 |  |  |  | ROZPOCET |  |  |  | 0 | 0 | 0 | 0 | 0 | 1 | 0 | 4 | -2109967931
43 | K | 119001401 | Dočasné zajištění potrubí ocelového nebo litinového DN do 200 mm | m | 38.5 |  | 0 | CS ÚRS 2024 01 |  |  | základní |  | 0 | 0.00868 | 0.33418 | 0 | 0 | 4 | K | 2 |  |  |  | ROZPOCET |  |  |  | 0 | 0 | 0 | 0 | 0 | 1 | 0 | 4 | 219106240
| VV |  | " křížení inž. sítí voda, plyn " 1,1*(4+31) |  | 38.5 | [13 empty] | VV | 2 | 2 | True | 0 | ROZPOCET
| VV | POTRUBI | Součet |  | 38.5 | [13 empty] | VV | 2 | 4 | True | 1 | ROZPOCET
44 | K | 119001421 | Dočasné zajištění kabelů a kabelových tratí ze 3 volně ložených kabelů | m | 96.8 |  | 0 | CS ÚRS 2024 01 |  |  | základní |  | 0 | 0.0369 | 3.5719 | 0 | 0 | 4 | K | 2 |  |  |  | ROZPOCET |  |  |  | 0 | 0 | 0 | 0 | 0 | 1 | 0 | 4 | 651386950
| VV |  | " křížení inž. sítí " 88 |  | 88 | [13 empty] | VV | 2 | 2 | True | 0 | ROZPOCET
| VV | KABELkus | Součet |  | 88 | [13 empty] | VV | 2 | 4 | True | 0 | ROZPOCET
| VV |  | KABELkus*1,1 |  | 96.8 | [13 empty] | VV | 2 | 2 | True | 0 | ROZPOCET
| VV | KABELm | Součet |  | 96.8 | [13 empty] | VV | 2 | 4 | True | 1 | ROZPOCET
| FIG |  | Rozpad figury: KABELkus | [16 empty] | 2
| FIG |  | " křížení inž. sítí " 88 |  | 88 | [14 empty] | 2
| FIG |  | Součet |  | 88 | [14 empty] | 2
45 | K | 460671112 | Výstražná fólie pro krytí kabelů šířky přes 20 do 25 cm | m | 135.3 |  | 0 | CS ÚRS 2024 01 |  |  | základní |  | 0 | 7e-05 | 0.009471 | 0 | 0 | 4 | K | 2 |  |  |  | ROZPOCET |  |  |  | 0 | 0 | 0 | 0 | 0 | 1 | 0 | 4 | -756116468
| VV |  | " křížení inž. sítí " | [15 empty] | VV | 2 | 1 | True | 0 | ROZPOCET
| VV |  | " voda, plyn " POTRUBI |  | 38.5 | [13 empty] | VV | 2 | 2 | True | 0 | ROZPOCET
| VV |  | " kabel " KABELm |  | 96.8 | [13 empty] | VV | 2 | 2 | True | 0 | ROZPOCET
| VV |  | Součet |  | 135.3 | [13 empty] | VV | 2 | 4 | True | 1 | ROZPOCET
| FIG |  | Rozpad figury: POTRUBI | [16 empty] | 2
| FIG |  | " křížení inž. sítí voda, plyn " 1,1*(4+31) |  | 38.5 | [14 empty] | 2
| FIG |  | Součet |  | 38.5 | [14 empty] | 2
| FIG |  | Rozpad figury: KABELm | [16 empty] | 2
| FIG |  | KABELkus*1,1 |  | 96.8 | [14 empty] | 2
| FIG |  | Součet |  | 96.8 | [14 empty] | 2
46 | K | 46051020R | D+M žlabu kabelové do rýhy bez výkopových prací z prefabrikovaných betonových žlabů včetně víka | m | 88 |  | 0 |  |  |  | základní |  | 0 | 0.0792 | 6.9696 | 0 | 0 | 4 | K | 2 |  |  |  | ROZPOCET |  |  |  | 0 | 0 | 0 | 0 | 0 | 1 | 0 | 4 | 1793676633
| VV |  | KABELkus |  | 88 | [13 empty] | VV | 2 | 2 | True | 1 | ROZPOCET
| FIG |  | Rozpad figury: KABELkus | [16 empty] | 2
| FIG |  | " křížení inž. sítí " 88 |  | 88 | [14 empty] | 2
| FIG |  | Součet |  | 88 | [14 empty] | 2
47 | K | 132212222 | Hloubení zapažených rýh šířky do 2000 mm v nesoudržných horninách třídy těžitelnosti I skupiny 3 ručně, VČETNĚ svislého přemístění do 3 m, započtena lepivost | m3 | 194.7 |  | 0 | CS ÚRS 2024 01 |  |  | základní |  | 0 | 0 | 0 | 0 | 0 | 4 | K | 2 |  |  |  | ROZPOCET |  |  |  | 0 | 0 | 0 | 0 | 0 | 1 | 0 | 4 | 1438132868
| VV |  | " ruční výkop - inž. sítě - tř. 3 - 100% " VYKOPR |  | 194.7 | [13 empty] | VV | 2 | 2 | True | 1 | ROZPOCET
| FIG |  | Rozpad figury: VYKOPR | [16 empty] | 2
| FIG |  | " voda, plyn " POTRUBI*1,2*1,7 |  | 78.54 | [14 empty] | 2
| FIG |  | " kabel " KABELm*1,0*1,5*0,8 |  | 116.16 | [14 empty] | 2
| FIG |  | Součet |  | 194.7 | [14 empty] | 2
48 | K | 132254204 | Hloubení zapažených rýh š do 2000 mm v hornině třídy těžitelnosti I skupiny 3 objem do 500 m3, VČETNĚ svislého přemístění do 4 m, započtena lepivost | m3 | 119.955 |  | 0 | CS ÚRS 2024 01 |  |  | základní |  | 0 | 0 | 0 | 0 | 0 | 4 | K | 2 |  |  |  | ROZPOCET |  |  |  | 0 | 0 | 0 | 0 | 0 | 1 | 0 | 4 | 1859214932
| VV |  | " přípojky " | [15 empty] | VV | 2 | 1 | True | 0 | ROZPOCET
| VV |  | " Kosmákova 10 " 1,1*(1,61+1,47)/2*6,02 |  | 10.198 | [13 empty] | VV | 2 | 2 | True | 0 | ROZPOCET
| VV |  | " Kosmákova 11 " 1,1*(1,58+1,55)/2*0,5 |  | 0.861 | [13 empty] | VV | 2 | 2 | True | 0 | ROZPOCET
| VV |  | " Kosmákova 12 " 1,1*(1,62+1,1)/2*6,01 |  | 8.991 | [13 empty] | VV | 2 | 2 | True | 0 | ROZPOCET
| VV |  | " Kosmákova 13 " | [15 empty] | VV | 2 | 1 | True | 0 | ROZPOCET
| VV |  | 1,1*(1,63+1,64)/2*0,89 |  | 1.601 | [13 empty] | VV | 2 | 2 | True | 0 | ROZPOCET
| VV |  | 1,1*(1,64+3,03)/2*(2,27-0,89) |  | 3.545 | [13 empty] | VV | 2 | 2 | True | 0 | ROZPOCET
| VV |  | 1,1*(2,98+1,58)/2*(6,36-4,97) |  | 3.486 | [13 empty] | VV | 2 | 2 | True | 0 | ROZPOCET
| VV |  | 1,1*(1,58+1,97)/2*(10,62-6,36) |  | 8.318 | [13 empty] | VV | 2 | 2 | True | 0 | ROZPOCET
| VV |  | " Kosmákova 14 " 1,1*(1,7+1,15)/2*5,94 |  | 9.311 | [13 empty] | VV | 2 | 2 | True | 0 | ROZPOCET
| VV |  | " Kosmákova 15 " | [15 empty] | VV | 2 | 1 | True | 0 | ROZPOCET
| VV |  | 1,1*(1,62+1,65)/2*0,95 |  | 1.709 | [13 empty] | VV | 2 | 2 | True | 0 | ROZPOCET
| VV |  | 1,1*(1,65+3,02)/2*(2,33-0,95) |  | 3.545 | [13 empty] | VV | 2 | 2 | True | 0 | ROZPOCET
| VV |  | 1,1*(2,98+0,92)/2*(7,22-5,03) |  | 4.698 | [13 empty] | VV | 2 | 2 | True | 0 | ROZPOCET
| VV |  | 1,1*(0,92+0,99)/2*(9,66-7,22) |  | 2.563 | [13 empty] | VV | 2 | 2 | True | 0 | ROZPOCET
| VV |  | 1,1*(0,99+0,94)/2*(10,66-9,66) |  | 1.062 | [13 empty] | VV | 2 | 2 | True | 0 | ROZPOCET
| VV |  | " Kosmákova 16 " 1,1*(1,69+1,17)/2*5,92 |  | 9.312 | [13 empty] | VV | 2 | 2 | True | 0 | ROZPOCET
| VV |  | " Kosmákova 17 " | [15 empty] | VV | 2 | 1 | True | 0 | ROZPOCET
| VV |  | 1,1*(1,65+1,66)/2*1,08 |  | 1.966 | [13 empty] | VV | 2 | 2 | True | 0 | ROZPOCET
| VV |  | 1,1*(1,66+3,04)/2*(2,44-1,08) |  | 3.516 | [13 empty] | VV | 2 | 2 | True | 0 | ROZPOCET
| VV |  | 1,1*(2,98+1,87)/2*(6,21-5,14) |  | 2.854 | [13 empty] | VV | 2 | 2 | True | 0 | ROZPOCET
| VV |  | 1,1*(1,87+2,32)/2*(10,8-6,21) |  | 10.578 | [13 empty] | VV | 2 | 2 | True | 0 | ROZPOCET
| VV |  | " Kosmákova 19 " | [15 empty] | VV | 2 | 1 | True | 0 | ROZPOCET
| VV |  | 1,1*(1,61+1,63)/2*1,21 |  | 2.156 | [13 empty] | VV | 2 | 2 | True | 0 | ROZPOCET
| VV |  | 1,1*(1,63+3,03)/2*(2,56-1,21) |  | 3.46 | [13 empty] | VV | 2 | 2 | True | 0 | ROZPOCET
| VV |  | 1,1*(2,98+1,98)/2*(6,24-5,26) |  | 2.673 | [13 empty] | VV | 2 | 2 | True | 0 | ROZPOCET
| VV |  | 1,1*(1,98+2,36)/2*(10,9-6,24) |  | 11.123 | [13 empty] | VV | 2 | 2 | True | 0 | ROZPOCET
| VV |  | " Kosmákova 21 " | [15 empty] | VV | 2 | 1 | True | 0 | ROZPOCET
| VV |  | 1,1*(1,69+1,71)/2*1,34 |  | 2.506 | [13 empty] | VV | 2 | 2 | True | 0 | ROZPOCET
| VV |  | 1,1*(1,71+3,07)/2*(2,68-1,34) |  | 3.523 | [13 empty] | VV | 2 | 2 | True | 0 | ROZPOCET
| VV |  | 1,1*(3,0+1,46)/2*(7,08-5,38) |  | 4.17 | [13 empty] | VV | 2 | 2 | True | 0 | ROZPOCET
| VV |  | 1,1*(1,46+1,60)/2*(10,95-7,08) |  | 6.513 | [13 empty] | VV | 2 | 2 | True | 0 | ROZPOCET
| VV |  | " Kosmákova 23 " 1,1*(1,79+2,15)/2*10,73 |  | 23.252 | [13 empty] | VV | 2 | 2 | True | 0 | ROZPOCET
| VV |  | " Kosmákova 25 " 1,1*(1,8+1,68)/2*10,94 |  | 20.939 | [13 empty] | VV | 2 | 2 | True | 0 | ROZPOCET
| VV |  | " Kosmákova 27 " 1,1*(1,81+2,26)/2*10,96 |  | 24.534 | [13 empty] | VV | 2 | 2 | True | 0 | ROZPOCET
| VV |  | " Kosmákova 28 " 1,1*(1,76+1,6)/2*10,93 |  | 20.199 | [13 empty] | VV | 2 | 2 | True | 0 | ROZPOCET
| VV |  | " Kosmákova 29 " 1,1*(1,79+0,88)/2*11,01 |  | 16.168 | [13 empty] | VV | 2 | 2 | True | 0 | ROZPOCET
| VV |  | " Kosmákova 31 " 1,1*(1,75+1,59)/2*10,95 |  | 20.115 | [13 empty] | VV | 2 | 2 | True | 0 | ROZPOCET
| VV |  | " Kosmákova 33 " 1,1*(1,73+1,75)/2*0,5 |  | 0.957 | [13 empty] | VV | 2 | 2 | True | 0 | ROZPOCET
| VV |  | " Kosmákova 35 " 1,1*(1,76+1,6)/2*10,98 |  | 20.291 | [13 empty] | VV | 2 | 2 | True | 0 | ROZPOCET
| VV |  | " Kosmákova 37 " 1,1*(1,78+1,46)/2*11,0 |  | 19.602 | [13 empty] | VV | 2 | 2 | True | 0 | ROZPOCET
| VV |  | " Kosmákova 39 " 1,1*(1,76+1,81)/2*10,98 |  | 21.559 | [13 empty] | VV | 2 | 2 | True | 0 | ROZPOCET
| VV |  | " Kosmákova 41 " 1,1*(1,74+1,71)/2*0,5 |  | 0.949 | [13 empty] | VV | 2 | 2 | True | 0 | ROZPOCET
| VV |  | " Kosmákova 43 " 1,1*(1,73+1,6)/2*10,8 |  | 19.78 | [13 empty] | VV | 2 | 2 | True | 0 | ROZPOCET
| VV |  | " Kosmákova 47 " 1,1*(1,73+0,95)/2*10,59 |  | 15.61 | [13 empty] | VV | 2 | 2 | True | 0 | ROZPOCET
| VV |  | " Kosmákova 49 " 1,1*(1,74+1,19)/2*10,48 |  | 16.889 | [13 empty] | VV | 2 | 2 | True | 0 | ROZPOCET
| VV |  | " Kosmákova garáže " 1,1*(1,79+1,55)/2*9,62 |  | 17.672 | [13 empty] | VV | 2 | 2 | True | 0 | ROZPOCET
| VV |  | " Koperníkova 23 " 1,1*(1,79+1,72)/2*2,5 |  | 4.826 | [13 empty] | VV | 2 | 2 | True | 0 | ROZPOCET
| VV |  | " odpočet povrchů " | [15 empty] | VV | 2 | 1 | True | 0 | ROZPOCET
| VV |  | " chodník dl. 30/30 " -DLAZBAr*0,23 |  | -5.396 | [13 empty] | VV | 2 | 2 | True | 0 | ROZPOCET
| VV |  | " chodník dl. zámková " -ZAMKOVA*0,25 |  | -3.418 | [13 empty] | VV | 2 | 2 | True | 0 | ROZPOCET
| VV |  | " chodník dl. kamenná " -KAMDL*0,23 |  | -2.65 | [13 empty] | VV | 2 | 2 | True | 0 | ROZPOCET
| VV |  | " chodník asfalt " -LA*0,35 |  | -1.297 | [13 empty] | VV | 2 | 2 | True | 0 | ROZPOCET
| VV |  | " vjezd kostka " -KOSTKY*0,45 |  | -2.173 | [13 empty] | VV | 2 | 2 | True | 0 | ROZPOCET
| VV |  | Mezisoučet |  | 372.646 | [13 empty] | VV | 2 | 3 | True | 0 | ROZPOCET
| VV |  | " odpočet ruční výkop " | [15 empty] | VV | 2 | 1 | True | 0 | ROZPOCET
| VV |  | -VYKOPR |  | -194.7 | [13 empty] | VV | 2 | 2 | True | 0 | ROZPOCET
| VV |  | " odpočet povrchů " | [15 empty] | VV | 2 | 1 | True | 0 | ROZPOCET
| VV |  | " stáv. asf. vozovka staničení 0,00-52,0 " -BASF1r*0,3 |  | -8.144 | [13 empty] | VV | 2 | 2 | True | 0 | ROZPOCET
| VV |  | " stáv. asf. vozovka staničení 52,00-78,0 " -BASF2r*0,65 |  | -1.509 | [13 empty] | VV | 2 | 2 | True | 0 | ROZPOCET
| VV |  | " stáv. asf. vozovka staničení nad-78,0 " -BASF3r*0,6 |  | -48.338 | [13 empty] | VV | 2 | 2 | True | 0 | ROZPOCET
| VV |  | Součet |  | 119.955 | [13 empty] | VV | 2 | 4 | True | 1 | ROZPOCET
| FIG |  | Rozpad figury: DLAZBAr | [16 empty] | 2
| FIG |  | " plocha nad rýhou " |  | 0 | [14 empty] | 2
| FIG |  | " Kosmákova 10,12,14,16,23-27,29,43,49 " |  | 0 | [14 empty] | 2
| FIG |  | 1,1*(1,66+1,67*2+1,63+1,55+1,8+1,74+1,02+4,24+4,35) |  | 23.463 | [14 empty] | 2
| FIG |  | Součet |  | 23.463 | [14 empty] | 2
| FIG |  | Rozpad figury: ZAMKOVA | [16 empty] | 2
| FIG |  | " Kosmákova 13,15,17,19,21,31 " |  | 0 | [14 empty] | 2
| FIG |  | " Koperníkova 23 " |  | 0 | [14 empty] | 2
| FIG |  | 1,1*(1,53+2,59+1,5+1,59+1,64+1,66+1,69+0,23) |  | 13.673 | [14 empty] | 2
| FIG |  | Součet |  | 13.673 | [14 empty] | 2
| FIG |  | Rozpad figury: KAMDL | [16 empty] | 2
| FIG |  | " bouranná dlažba " |  | 0 | [14 empty] | 2
| FIG |  | " Kosmákova 29,37,39,47 " |  | 0 | [14 empty] | 2
| FIG |  | 1,2*(1,8*3+4,2) |  | 11.52 | [14 empty] | 2
| FIG |  | Součet |  | 11.52 | [14 empty] | 2
| FIG |  | Rozpad figury: LA | [16 empty] | 2
| FIG |  | " chodník LA " |  | 0 | [14 empty] | 2
| FIG |  | " Kosmákova 28 " 1,1*1,67 |  | 1.837 | [14 empty] | 2
| FIG |  | " Kosmákova garáže " 1,1*1,7 |  | 1.87 | [14 empty] | 2
| FIG |  | Součet |  | 3.707 | [14 empty] | 2
| FIG |  | Rozpad figury: KOSTKY | [16 empty] | 2
| FIG |  | " Kosmákova 35 " 1,1*4,39 |  | 4.829 | [14 empty] | 2
| FIG |  | Součet |  | 4.829 | [14 empty] | 2
| FIG |  | Rozpad figury: VYKOPR | [16 empty] | 2
| FIG |  | " voda, plyn " POTRUBI*1,2*1,7 |  | 78.54 | [14 empty] | 2
| FIG |  | " kabel " KABELm*1,0*1,5*0,8 |  | 116.16 | [14 empty] | 2
| FIG |  | Součet |  | 194.7 | [14 empty] | 2
| FIG |  | Rozpad figury: BASF1r | [16 empty] | 2
| FIG |  | " stávající asfaltová vozovka nad rýhou - 5cm " |  | 0 | [14 empty] | 2
| FIG |  | " vodovod I - staničení 0,00-52,00 " |  | 0 | [14 empty] | 2
| FIG |  | " Kosmákova 10 " 1,1*(1,24+0,25) |  | 1.639 | [14 empty] | 2
| FIG |  | " Kosmákova 11 " 1,1*0,5 |  | 0.55 | [14 empty] | 2
| FIG |  | " Kosmákova 12 " 1,1*(1,23+0,25) |  | 1.628 | [14 empty] | 2
| FIG |  | " Kosmákova 13 " 1,1*(5,96+0,25-2,7) |  | 3.861 | [14 empty] | 2
| FIG |  | " Kosmákova 14 " 1,1*(1,29+0,25) |  | 1.694 | [14 empty] | 2
| FIG |  | " Kosmákova 15 " 1,1*(6,01+0,25-2,7) |  | 3.916 | [14 empty] | 2
| FIG |  | " Kosmákova 16 " 1,1*(1,3+0,25) |  | 1.705 | [14 empty] | 2
| FIG |  | " Kosmákova 17 " 1,1*(6,07+0,25-2,7) |  | 3.982 | [14 empty] | 2
| FIG |  | " Kosmákova 19 " 1,1*(6,14+0,25-2,7) |  | 4.059 | [14 empty] | 2
| FIG |  | " Kosmákova 21 " 1,1*(6,19+0,25-2,7) |  | 4.114 | [14 empty] | 2
| FIG |  | Mezisoučet |  | 27.148 | [14 empty] | 2
| FIG |  | Rozpad figury: BASF2r | [16 empty] | 2
| FIG |  | " stávající asfaltová vozovka nad rýhou - 60cm " |  | 0 | [14 empty] | 2
| FIG |  | " vodovod I - staničení 52,00-78,00 " |  | 0 | [14 empty] | 2
| FIG |  | " Koperníkova 23 " 1,1*(1,85+0,26) |  | 2.321 | [14 empty] | 2
| FIG |  | Rozpad figury: BASF3r | [16 empty] | 2
| FIG |  | " stávající asfaltová vozovka nad rýhou - 20cm " |  | 0 | [14 empty] | 2
| FIG |  | " vodovod I - staničení nad-78,00 " |  | 0 | [14 empty] | 2
| FIG |  | " Kosmákova 23-garáže " |  | 0 | [14 empty] | 2
| FIG |  | 1,1*(6,3*3+6,28*2+1,74+6,26*2+6,27*2+0,5*2+6,21+5,98+1,79) |  | 80.564 | [14 empty] | 2
| FIG |  | Mezisoučet |  | 80.564 | [14 empty] | 2
49 | K | 151101101 | Zřízení příložného pažení a rozepření stěn rýh hl do 2 m | m2 | 640.196 |  | 0 | CS ÚRS 2024 01 |  |  | základní |  | 0 | 0.00084 | 0.53776 | 0 | 0 | 4 | K | 2 |  |  |  | ROZPOCET |  |  |  | 0 | 0 | 0 | 0 | 0 | 1 | 0 | 4 | -876138833
| VV |  | " přípojky " | [15 empty] | VV | 2 | 1 | True | 0 | ROZPOCET
| VV |  | " Kosmákova 10 " 2*(1,61+1,47)/2*6,02 |  | 18.542 | [13 empty] | VV | 2 | 2 | True | 0 | ROZPOCET
| VV |  | " Kosmákova 11 " 2*(1,58+1,55)/2*0,5 |  | 1.565 | [13 empty] | VV | 2 | 2 | True | 0 | ROZPOCET
| VV |  | " Kosmákova 12 " 2*(1,62+1,1)/2*6,01 |  | 16.347 | [13 empty] | VV | 2 | 2 | True | 0 | ROZPOCET
| VV |  | " Kosmákova 13 " | [15 empty] | VV | 2 | 1 | True | 0 | ROZPOCET
| VV |  | 2*(1,63+1,64)/2*0,89 |  | 2.91 | [13 empty] | VV | 2 | 2 | True | 0 | ROZPOCET
| VV |  | 2*(1,64+3,03)/2*(2,27-0,89) |  | 6.445 | [13 empty] | VV | 2 | 2 | True | 0 | ROZPOCET
| VV |  | 2*(2,98+1,58)/2*(6,36-4,97) |  | 6.338 | [13 empty] | VV | 2 | 2 | True | 0 | ROZPOCET
| VV |  | 2*(1,58+1,97)/2*(10,62-6,36) |  | 15.123 | [13 empty] | VV | 2 | 2 | True | 0 | ROZPOCET
| VV |  | " Kosmákova 14 " 2*(1,7+1,15)/2*5,94 |  | 16.929 | [13 empty] | VV | 2 | 2 | True | 0 | ROZPOCET
| VV |  | " Kosmákova 15 " | [15 empty] | VV | 2 | 1 | True | 0 | ROZPOCET
| VV |  | 2*(1,62+1,65)/2*0,95 |  | 3.107 | [13 empty] | VV | 2 | 2 | True | 0 | ROZPOCET
| VV |  | 2*(1,65+3,02)/2*(2,33-0,95) |  | 6.445 | [13 empty] | VV | 2 | 2 | True | 0 | ROZPOCET
| VV |  | 2*(2,98+0,92)/2*(7,22-5,03) |  | 8.541 | [13 empty] | VV | 2 | 2 | True | 0 | ROZPOCET
| VV |  | 2*(0,92+0,99)/2*(9,66-7,22) |  | 4.66 | [13 empty] | VV | 2 | 2 | True | 0 | ROZPOCET
| VV |  | 2*(0,99+0,94)/2*(10,66-9,66) |  | 1.93 | [13 empty] | VV | 2 | 2 | True | 0 | ROZPOCET
| VV |  | " Kosmákova 16 " 2*(1,69+1,17)/2*5,92 |  | 16.931 | [13 empty] | VV | 2 | 2 | True | 0 | ROZPOCET
| VV |  | " Kosmákova 17 " | [15 empty] | VV | 2 | 1 | True | 0 | ROZPOCET
| VV |  | 2*(1,65+1,66)/2*1,08 |  | 3.575 | [13 empty] | VV | 2 | 2 | True | 0 | ROZPOCET
| VV |  | 2*(1,66+3,04)/2*(2,44-1,08) |  | 6.392 | [13 empty] | VV | 2 | 2 | True | 0 | ROZPOCET
| VV |  | 2*(2,98+1,87)/2*(6,21-5,14) |  | 5.19 | [13 empty] | VV | 2 | 2 | True | 0 | ROZPOCET
| VV |  | 2*(1,87+2,32)/2*(10,8-6,21) |  | 19.232 | [13 empty] | VV | 2 | 2 | True | 0 | ROZPOCET
| VV |  | " Kosmákova 19 " | [15 empty] | VV | 2 | 1 | True | 0 | ROZPOCET
| VV |  | 2*(1,61+1,63)/2*1,21 |  | 3.92 | [13 empty] | VV | 2 | 2 | True | 0 | ROZPOCET
| VV |  | 2*(1,63+3,03)/2*(2,56-1,21) |  | 6.291 | [13 empty] | VV | 2 | 2 | True | 0 | ROZPOCET
| VV |  | 2*(2,98+1,98)/2*(6,24-5,26) |  | 4.861 | [13 empty] | VV | 2 | 2 | True | 0 | ROZPOCET
| VV |  | 2*(1,98+2,36)/2*(10,9-6,24) |  | 20.224 | [13 empty] | VV | 2 | 2 | True | 0 | ROZPOCET
| VV |  | " Kosmákova 21 " | [15 empty] | VV | 2 | 1 | True | 0 | ROZPOCET
| VV |  | 2*(1,69+1,71)/2*1,34 |  | 4.556 | [13 empty] | VV | 2 | 2 | True | 0 | ROZPOCET
| VV |  | 2*(1,71+3,07)/2*(2,68-1,34) |  | 6.405 | [13 empty] | VV | 2 | 2 | True | 0 | ROZPOCET
| VV |  | 2*(3,0+1,46)/2*(7,08-5,38) |  | 7.582 | [13 empty] | VV | 2 | 2 | True | 0 | ROZPOCET
| VV |  | 2*(1,46+1,60)/2*(10,95-7,08) |  | 11.842 | [13 empty] | VV | 2 | 2 | True | 0 | ROZPOCET
| VV |  | " Kosmákova 23 " 2*(1,79+2,15)/2*10,73 |  | 42.276 | [13 empty] | VV | 2 | 2 | True | 0 | ROZPOCET
| VV |  | " Kosmákova 25 " 2*(1,8+1,68)/2*10,94 |  | 38.071 | [13 empty] | VV | 2 | 2 | True | 0 | ROZPOCET
| VV |  | " Kosmákova 27 " 2*(1,81+2,26)/2*10,96 |  | 44.607 | [13 empty] | VV | 2 | 2 | True | 0 | ROZPOCET
| VV |  | " Kosmákova 28 " 2*(1,76+1,6)/2*10,93 |  | 36.725 | [13 empty] | VV | 2 | 2 | True | 0 | ROZPOCET
| VV |  | " Kosmákova 29 " 2*(1,79+0,88)/2*11,01 |  | 29.397 | [13 empty] | VV | 2 | 2 | True | 0 | ROZPOCET
| VV |  | " Kosmákova 31 " 2*(1,75+1,59)/2*10,95 |  | 36.573 | [13 empty] | VV | 2 | 2 | True | 0 | ROZPOCET
| VV |  | " Kosmákova 33 " 2*(1,73+1,75)/2*0,5 |  | 1.74 | [13 empty] | VV | 2 | 2 | True | 0 | ROZPOCET
| VV |  | " Kosmákova 35 " 2*(1,76+1,6)/2*10,98 |  | 36.893 | [13 empty] | VV | 2 | 2 | True | 0 | ROZPOCET
| VV |  | " Kosmákova 37 " 2*(1,78+1,46)/2*11,0 |  | 35.64 | [13 empty] | VV | 2 | 2 | True | 0 | ROZPOCET
| VV |  | " Kosmákova 39 " 2*(1,76+1,81)/2*10,98 |  | 39.199 | [13 empty] | VV | 2 | 2 | True | 0 | ROZPOCET
| VV |  | " Kosmákova 41 " 2*(1,74+1,71)/2*0,5 |  | 1.725 | [13 empty] | VV | 2 | 2 | True | 0 | ROZPOCET
| VV |  | " Kosmákova 43 " 2*(1,73+1,6)/2*10,8 |  | 35.964 | [13 empty] | VV | 2 | 2 | True | 0 | ROZPOCET
| VV |  | " Kosmákova 47 " 2*(1,73+0,95)/2*10,59 |  | 28.381 | [13 empty] | VV | 2 | 2 | True | 0 | ROZPOCET
| VV |  | " Kosmákova 49 " 2*(1,74+1,19)/2*10,48 |  | 30.706 | [13 empty] | VV | 2 | 2 | True | 0 | ROZPOCET
| VV |  | " Kosmákova garáže " 2*(1,79+1,55)/2*9,62 |  | 32.131 | [13 empty] | VV | 2 | 2 | True | 0 | ROZPOCET
| VV |  | " Koperníkova 23 " 2*(1,79+1,72)/2*2,5 |  | 8.775 | [13 empty] | VV | 2 | 2 | True | 0 | ROZPOCET
| VV |  | " odpočet pažení nad 2m hloubky " | [15 empty] | VV | 2 | 1 | True | 0 | ROZPOCET
| VV |  | -PAZ4 |  | -64.49 | [13 empty] | VV | 2 | 2 | True | 0 | ROZPOCET
| VV |  | Součet |  | 640.196 | [13 empty] | VV | 2 | 4 | True | 1 | ROZPOCET
| FIG |  | Rozpad figury: PAZ4 | [16 empty] | 2
| FIG |  | " přípojky " |  | 0 | [14 empty] | 2
| FIG |  | " Kosmákova 13 " |  | 0 | [14 empty] | 2
| FIG |  | 2*(1,64+3,03)/2*(2,27-0,89) |  | 6.445 | [14 empty] | 2
| FIG |  | 2*(2,98+1,58)/2*(6,36-4,97) |  | 6.338 | [14 empty] | 2
| FIG |  | " Kosmákova 15 " |  | 0 | [14 empty] | 2
| FIG |  | 2*(1,65+3,02)/2*(2,33-0,95) |  | 6.445 | [14 empty] | 2
| FIG |  | 2*(2,98+0,92)/2*(7,22-5,03) |  | 8.541 | [14 empty] | 2
| FIG |  | " Kosmákova 17 " |  | 0 | [14 empty] | 2
| FIG |  | 2*(1,66+3,04)/2*(2,44-1,08) |  | 6.392 | [14 empty] | 2
| FIG |  | 2*(2,98+1,87)/2*(6,21-5,14) |  | 5.19 | [14 empty] | 2
| FIG |  | " Kosmákova 19 " |  | 0 | [14 empty] | 2
| FIG |  | 2*(1,63+3,03)/2*(2,56-1,21) |  | 6.291 | [14 empty] | 2
| FIG |  | 2*(2,98+1,98)/2*(6,24-5,26) |  | 4.861 | [14 empty] | 2
| FIG |  | " Kosmákova 21 " |  | 0 | [14 empty] | 2
| FIG |  | 2*(1,71+3,07)/2*(2,68-1,34) |  | 6.405 | [14 empty] | 2
| FIG |  | 2*(3,0+1,46)/2*(7,08-5,38) |  | 7.582 | [14 empty] | 2
| FIG |  | Součet |  | 64.49 | [14 empty] | 2
50 | K | 151101111 | Odstranění příložného pažení a rozepření stěn rýh hl do 2 m | m2 | 640.196 |  | 0 | CS ÚRS 2024 01 |  |  | základní |  | 0 | 0 | 0 | 0 | 0 | 4 | K | 2 |  |  |  | ROZPOCET |  |  |  | 0 | 0 | 0 | 0 | 0 | 1 | 0 | 4 | -116138673
51 | K | 151101102 | Zřízení příložného pažení a rozepření stěn rýh hl přes 2 do 4 m | m2 | 64.49 |  | 0 | CS ÚRS 2024 01 |  |  | základní |  | 0 | 0.00085 | 0.054816 | 0 | 0 | 4 | K | 2 |  |  |  | ROZPOCET |  |  |  | 0 | 0 | 0 | 0 | 0 | 1 | 0 | 4 | 1610920
| VV |  | " přípojky " | [15 empty] | VV | 2 | 1 | True | 0 | ROZPOCET
| VV |  | " Kosmákova 13 " | [15 empty] | VV | 2 | 1 | True | 0 | ROZPOCET
| VV |  | 2*(1,64+3,03)/2*(2,27-0,89) |  | 6.445 | [13 empty] | VV | 2 | 2 | True | 0 | ROZPOCET
| VV |  | 2*(2,98+1,58)/2*(6,36-4,97) |  | 6.338 | [13 empty] | VV | 2 | 2 | True | 0 | ROZPOCET
| VV |  | " Kosmákova 15 " | [15 empty] | VV | 2 | 1 | True | 0 | ROZPOCET
| VV |  | 2*(1,65+3,02)/2*(2,33-0,95) |  | 6.445 | [13 empty] | VV | 2 | 2 | True | 0 | ROZPOCET
| VV |  | 2*(2,98+0,92)/2*(7,22-5,03) |  | 8.541 | [13 empty] | VV | 2 | 2 | True | 0 | ROZPOCET
| VV |  | " Kosmákova 17 " | [15 empty] | VV | 2 | 1 | True | 0 | ROZPOCET
| VV |  | 2*(1,66+3,04)/2*(2,44-1,08) |  | 6.392 | [13 empty] | VV | 2 | 2 | True | 0 | ROZPOCET
| VV |  | 2*(2,98+1,87)/2*(6,21-5,14) |  | 5.19 | [13 empty] | VV | 2 | 2 | True | 0 | ROZPOCET
| VV |  | " Kosmákova 19 " | [15 empty] | VV | 2 | 1 | True | 0 | ROZPOCET
| VV |  | 2*(1,63+3,03)/2*(2,56-1,21) |  | 6.291 | [13 empty] | VV | 2 | 2 | True | 0 | ROZPOCET
| VV |  | 2*(2,98+1,98)/2*(6,24-5,26) |  | 4.861 | [13 empty] | VV | 2 | 2 | True | 0 | ROZPOCET
| VV |  | " Kosmákova 21 " | [15 empty] | VV | 2 | 1 | True | 0 | ROZPOCET
| VV |  | 2*(1,71+3,07)/2*(2,68-1,34) |  | 6.405 | [13 empty] | VV | 2 | 2 | True | 0 | ROZPOCET
| VV |  | 2*(3,0+1,46)/2*(7,08-5,38) |  | 7.582 | [13 empty] | VV | 2 | 2 | True | 0 | ROZPOCET
| VV | PAZ4 | Součet |  | 64.49 | [13 empty] | VV | 2 | 4 | True | 1 | ROZPOCET
52 | K | 151101112 | Odstranění příložného pažení a rozepření stěn rýh hl přes 2 do 4 m | m2 | 64.49 |  | 0 | CS ÚRS 2024 01 |  |  | základní |  | 0 | 0 | 0 | 0 | 0 | 4 | K | 2 |  |  |  | ROZPOCET |  |  |  | 0 | 0 | 0 | 0 | 0 | 1 | 0 | 4 | 292701598
53 | K | 133251101 | Hloubení šachet nezapažených v hornině třídy těžitelnosti I skupiny 3 objem do 20 m3, VČETNĚ svislého přemístění, započtena lepivost | m3 | 54.675 |  | 0 | CS ÚRS 2024 01 |  |  | základní |  | 0 | 0 | 0 | 0 | 0 | 4 | K | 2 |  |  |  | ROZPOCET |  |  |  | 0 | 0 | 0 | 0 | 0 | 1 | 0 | 4 | 1449921476
| VV |  | " montážní jámy " | [15 empty] | VV | 2 | 1 | True | 0 | ROZPOCET
| VV |  | 1,5*1,5*1,8*19 |  | 76.95 | [13 empty] | VV | 2 | 2 | True | 0 | ROZPOCET
| VV | VYKOP21 | Mezisoučet |  | 76.95 | [13 empty] | VV | 2 | 3 | True | 0 | ROZPOCET
| VV |  | " odpočet povrchů " | [15 empty] | VV | 2 | 1 | True | 0 | ROZPOCET
| VV |  | " stáv. asf. vozovka staničení 0,00-52,00 " -BASF1mj*0,3 |  | -3.375 | [13 empty] | VV | 2 | 2 | True | 0 | ROZPOCET
| VV |  | " stáv. asf. vozovka staničení nad-78,0 " -BASF3mj*0,6 |  | -18.9 | [13 empty] | VV | 2 | 2 | True | 0 | ROZPOCET
| VV | VYKOP2 | Součet |  | 54.675 | [13 empty] | VV | 2 | 4 | True | 1 | ROZPOCET
| FIG |  | Rozpad figury: BASF1mj | [16 empty] | 2
| FIG |  | " montážní jámy " 1,5*1,5*5 |  | 11.25 | [14 empty] | 2
| FIG |  | Mezisoučet |  | 11.25 | [14 empty] | 2
| FIG |  | Rozpad figury: BASF3mj | [16 empty] | 2
| FIG |  | " montážní jámy " 1,5*1,5*14 |  | 31.5 | [14 empty] | 2
| FIG |  | Mezisoučet |  | 31.5 | [14 empty] | 2
54 | K | 151101201 | Zřízení příložného pažení stěn výkopu hl do 4 m | m2 | 205.2 |  | 0 | CS ÚRS 2024 01 |  |  | základní |  | 0 | 0.0007 | 0.14364 | 0 | 0 | 4 | K | 2 |  |  |  | ROZPOCET |  |  |  | 0 | 0 | 0 | 0 | 0 | 1 | 0 | 4 | -599054306
| VV |  | " montážní jámy " | [15 empty] | VV | 2 | 1 | True | 0 | ROZPOCET
| VV |  | 4*1,5*1,8*19 |  | 205.2 | [13 empty] | VV | 2 | 2 | True | 1 | ROZPOCET
55 | K | 151101211 | Odstranění příložného pažení stěn hl do 4 m | m2 | 205.2 |  | 0 | CS ÚRS 2024 01 |  |  | základní |  | 0 | 0 | 0 | 0 | 0 | 4 | K | 2 |  |  |  | ROZPOCET |  |  |  | 0 | 0 | 0 | 0 | 0 | 1 | 0 | 4 | 1110414450
56 | K | 151101301 | Zřízení rozepření stěn při pažení příložném hl do 4 m | m3 | 76.95 |  | 0 | CS ÚRS 2024 01 |  |  | základní |  | 0 | 0.00046 | 0.035397 | 0 | 0 | 4 | K | 2 |  |  |  | ROZPOCET |  |  |  | 0 | 0 | 0 | 0 | 0 | 1 | 0 | 4 | 1562564475
| VV |  | VYKOP21 |  | 76.95 | [13 empty] | VV | 2 | 2 | True | 1 | ROZPOCET
| FIG |  | Rozpad figury: VYKOP21 | [16 empty] | 2
| FIG |  | " montážní jámy " |  | 0 | [14 empty] | 2
| FIG |  | 1,5*1,5*1,8*19 |  | 76.95 | [14 empty] | 2
| FIG |  | Mezisoučet |  | 76.95 | [14 empty] | 2
57 | K | 151101311 | Odstranění rozepření stěn při pažení příložném hl do 4 m | m3 | 76.95 |  | 0 | CS ÚRS 2024 01 |  |  | základní |  | 0 | 0 | 0 | 0 | 0 | 4 | K | 2 |  |  |  | ROZPOCET |  |  |  | 0 | 0 | 0 | 0 | 0 | 1 | 0 | 4 | -1402846233
58 | K | 141721211 | Řízený zemní protlak délky do 50 m hl do 6 m se zatažením potrubí průměru vrtu do 90 mm v hornině třídy těžitelnosti I a II skupiny 1 až 4 | m | 43.6 |  | 0 | CS ÚRS 2024 01 |  |  | základní |  | 0 | 0.0018 | 0.07848 | 0 | 0 | 4 | K | 2 |  |  |  | ROZPOCET |  |  |  | 0 | 0 | 0 | 0 | 0 | 1 | 0 | 4 | 80712783
| VV |  | " Kosmáková 13 " 2,7+6 |  | 8.7 | [13 empty] | VV | 2 | 2 | True | 0 | ROZPOCET
| VV |  | " Kosmáková 15 " 2,7+1,5 |  | 4.2 | [13 empty] | VV | 2 | 2 | True | 0 | ROZPOCET
| VV |  | " Kosmáková 17 " 2,7+6 |  | 8.7 | [13 empty] | VV | 2 | 2 | True | 0 | ROZPOCET
| VV |  | " Kosmáková 19 " 2,7+5,9 |  | 8.6 | [13 empty] | VV | 2 | 2 | True | 0 | ROZPOCET
| VV |  | " Kosmáková 21 " 2,7 |  | 2.7 | [13 empty] | VV | 2 | 2 | True | 0 | ROZPOCET
| VV |  | "Kosmákova 27"5 |  | 5 | [13 empty] | VV | 2 | 2 | True | 0 | ROZPOCET
| VV |  | "Kosmákova 35"5,7 |  | 5.7 | [13 empty] | VV | 2 | 2 | True | 0 | ROZPOCET
| VV |  | Součet |  | 43.6 | [13 empty] | VV | 2 | 4 | True | 1 | ROZPOCET
59 | M | 28613556 | potrubí vodovodní dvouvrstvé PE100 RC SDR11 90x8,2mm | m | 88 |  | 0 | CS ÚRS 2024 01 |  |  | základní |  | 0 | 0.00214 | 0.18832 | 0 | 0 | 8 | M | 2 |  |  |  | ROZPOCET |  |  |  | 0 | 0 | 0 | 0 | 0 | 1 | 0 | 4 | 624452481
| VV |  | " Kosmáková 13 " (10+6)*1,1 |  | 17.6 | [13 empty] | VV | 2 | 2 | True | 0 | ROZPOCET
| VV |  | " Kosmáková 15 " (11+15)*1,1 |  | 28.6 | [13 empty] | VV | 2 | 2 | True | 0 | ROZPOCET
| VV |  | " Kosmáková 17 " (10+6)*1,1 |  | 17.6 | [13 empty] | VV | 2 | 2 | True | 0 | ROZPOCET
| VV |  | " Kosmáková 19 " ( 2,7+5,9)*1,1 |  | 9.46 | [13 empty] | VV | 2 | 2 | True | 0 | ROZPOCET
| VV |  | " Kosmáková 21 " 2,7*1,1 |  | 2.97 | [13 empty] | VV | 2 | 2 | True | 0 | ROZPOCET
| VV |  | "Kosmákova 27"5*1,1 |  | 5.5 | [13 empty] | VV | 2 | 2 | True | 0 | ROZPOCET
| VV |  | "Kosmákova 35"5,7*1,1 |  | 6.27 | [13 empty] | VV | 2 | 2 | True | 0 | ROZPOCET
| VV |  | Součet |  | 88 | [13 empty] | VV | 2 | 4 | True | 1 | ROZPOCET
60 | K | 162751115 | Vodorovné přemístění přes 7 000 do 8000 m výkopku/sypaniny z horniny třídy těžitelnosti I skupiny 1 až 3 | m3 | 369.33 |  | 0 | CS ÚRS 2024 01 |  |  | základní |  | 0 | 0 | 0 | 0 | 0 | 4 | K | 2 |  |  |  | ROZPOCET |  |  |  | 0 | 0 | 0 | 0 | 0 | 1 | 0 | 4 | 72419948
| VV |  | " zemina získaná " VYKOP1+VYKOPR+VYKOP2 |  | 369.33 | [13 empty] | VV | 2 | 2 | True | 0 | ROZPOCET
| VV | ODVOZ | Součet |  | 369.33 | [13 empty] | VV | 2 | 4 | True | 1 | ROZPOCET
| FIG |  | Rozpad figury: VYKOP1 | [16 empty] | 2
| FIG |  | " přípojky " |  | 0 | [14 empty] | 2
| FIG |  | " Kosmákova 10 " 1,1*(1,61+1,47)/2*6,02 |  | 10.198 | [14 empty] | 2
| FIG |  | " Kosmákova 11 " 1,1*(1,58+1,55)/2*0,5 |  | 0.861 | [14 empty] | 2
| FIG |  | " Kosmákova 12 " 1,1*(1,62+1,1)/2*6,01 |  | 8.991 | [14 empty] | 2
| FIG |  | " Kosmákova 13 " |  | 0 | [14 empty] | 2
| FIG |  | 1,1*(1,63+1,64)/2*0,89 |  | 1.601 | [14 empty] | 2
| FIG |  | 1,1*(1,64+3,03)/2*(2,27-0,89) |  | 3.545 | [14 empty] | 2
| FIG |  | 1,1*(2,98+1,58)/2*(6,36-4,97) |  | 3.486 | [14 empty] | 2
| FIG |  | 1,1*(1,58+1,97)/2*(10,62-6,36) |  | 8.318 | [14 empty] | 2
| FIG |  | " Kosmákova 14 " 1,1*(1,7+1,15)/2*5,94 |  | 9.311 | [14 empty] | 2
| FIG |  | " Kosmákova 15 " |  | 0 | [14 empty] | 2
| FIG |  | 1,1*(1,62+1,65)/2*0,95 |  | 1.709 | [14 empty] | 2
| FIG |  | 1,1*(1,65+3,02)/2*(2,33-0,95) |  | 3.545 | [14 empty] | 2
| FIG |  | 1,1*(2,98+0,92)/2*(7,22-5,03) |  | 4.698 | [14 empty] | 2
| FIG |  | 1,1*(0,92+0,99)/2*(9,66-7,22) |  | 2.563 | [14 empty] | 2
| FIG |  | 1,1*(0,99+0,94)/2*(10,66-9,66) |  | 1.062 | [14 empty] | 2
| FIG |  | " Kosmákova 16 " 1,1*(1,69+1,17)/2*5,92 |  | 9.312 | [14 empty] | 2
| FIG |  | " Kosmákova 17 " |  | 0 | [14 empty] | 2
| FIG |  | 1,1*(1,65+1,66)/2*1,08 |  | 1.966 | [14 empty] | 2
| FIG |  | 1,1*(1,66+3,04)/2*(2,44-1,08) |  | 3.516 | [14 empty] | 2
| FIG |  | 1,1*(2,98+1,87)/2*(6,21-5,14) |  | 2.854 | [14 empty] | 2
| FIG |  | 1,1*(1,87+2,32)/2*(10,8-6,21) |  | 10.578 | [14 empty] | 2
| FIG |  | " Kosmákova 19 " |  | 0 | [14 empty] | 2
| FIG |  | 1,1*(1,61+1,63)/2*1,21 |  | 2.156 | [14 empty] | 2
| FIG |  | 1,1*(1,63+3,03)/2*(2,56-1,21) |  | 3.46 | [14 empty] | 2
| FIG |  | 1,1*(2,98+1,98)/2*(6,24-5,26) |  | 2.673 | [14 empty] | 2
| FIG |  | 1,1*(1,98+2,36)/2*(10,9-6,24) |  | 11.123 | [14 empty] | 2
| FIG |  | " Kosmákova 21 " |  | 0 | [14 empty] | 2
| FIG |  | 1,1*(1,69+1,71)/2*1,34 |  | 2.506 | [14 empty] | 2
| FIG |  | 1,1*(1,71+3,07)/2*(2,68-1,34) |  | 3.523 | [14 empty] | 2
| FIG |  | 1,1*(3,0+1,46)/2*(7,08-5,38) |  | 4.17 | [14 empty] | 2
| FIG |  | 1,1*(1,46+1,60)/2*(10,95-7,08) |  | 6.513 | [14 empty] | 2
| FIG |  | " Kosmákova 23 " 1,1*(1,79+2,15)/2*10,73 |  | 23.252 | [14 empty] | 2
| FIG |  | " Kosmákova 25 " 1,1*(1,8+1,68)/2*10,94 |  | 20.939 | [14 empty] | 2
| FIG |  | " Kosmákova 27 " 1,1*(1,81+2,26)/2*10,96 |  | 24.534 | [14 empty] | 2
| FIG |  | " Kosmákova 28 " 1,1*(1,76+1,6)/2*10,93 |  | 20.199 | [14 empty] | 2
| FIG |  | " Kosmákova 29 " 1,1*(1,79+0,88)/2*11,01 |  | 16.168 | [14 empty] | 2
| FIG |  | " Kosmákova 31 " 1,1*(1,75+1,59)/2*10,95 |  | 20.115 | [14 empty] | 2
| FIG |  | " Kosmákova 33 " 1,1*(1,73+1,75)/2*0,5 |  | 0.957 | [14 empty] | 2
| FIG |  | " Kosmákova 35 " 1,1*(1,76+1,6)/2*10,98 |  | 20.291 | [14 empty] | 2
| FIG |  | " Kosmákova 37 " 1,1*(1,78+1,46)/2*11,0 |  | 19.602 | [14 empty] | 2
| FIG |  | " Kosmákova 39 " 1,1*(1,76+1,81)/2*10,98 |  | 21.559 | [14 empty] | 2
| FIG |  | " Kosmákova 41 " 1,1*(1,74+1,71)/2*0,5 |  | 0.949 | [14 empty] | 2
| FIG |  | " Kosmákova 43 " 1,1*(1,73+1,6)/2*10,8 |  | 19.78 | [14 empty] | 2
| FIG |  | " Kosmákova 47 " 1,1*(1,73+0,95)/2*10,59 |  | 15.61 | [14 empty] | 2
| FIG |  | " Kosmákova 49 " 1,1*(1,74+1,19)/2*10,48 |  | 16.889 | [14 empty] | 2
| FIG |  | " Kosmákova garáže " 1,1*(1,79+1,55)/2*9,62 |  | 17.672 | [14 empty] | 2
| FIG |  | " Koperníkova 23 " 1,1*(1,79+1,72)/2*2,5 |  | 4.826 | [14 empty] | 2
| FIG |  | " odpočet povrchů " |  | 0 | [14 empty] | 2
| FIG |  | " chodník dl. 30/30 " -DLAZBAr*0,23 |  | -5.396 | [14 empty] | 2
| FIG |  | " chodník dl. zámková " -ZAMKOVA*0,25 |  | -3.418 | [14 empty] | 2
| FIG |  | " chodník dl. kamenná " -KAMDL*0,23 |  | -2.65 | [14 empty] | 2
| FIG |  | " chodník asfalt " -LA*0,35 |  | -1.297 | [14 empty] | 2
| FIG |  | " vjezd kostka " -KOSTKY*0,45 |  | -2.173 | [14 empty] | 2
| FIG |  | " odpočet ruční výkop " |  | 0 | [14 empty] | 2
| FIG |  | -VYKOPR |  | -194.7 | [14 empty] | 2
| FIG |  | " odpočet povrchů " |  | 0 | [14 empty] | 2
| FIG |  | " stáv. asf. vozovka staničení 0,00-52,0 " -BASF1r*0,3 |  | -8.144 | [14 empty] | 2
| FIG |  | " stáv. asf. vozovka staničení 52,00-78,0 " -BASF2r*0,65 |  | -1.509 | [14 empty] | 2
| FIG |  | " stáv. asf. vozovka staničení nad-78,0 " -BASF3r*0,6 |  | -48.338 | [14 empty] | 2
| FIG |  | Součet |  | 119.955 | [14 empty] | 2
| FIG |  | Rozpad figury: VYKOPR | [16 empty] | 2
| FIG |  | " voda, plyn " POTRUBI*1,2*1,7 |  | 78.54 | [14 empty] | 2
| FIG |  | " kabel " KABELm*1,0*1,5*0,8 |  | 116.16 | [14 empty] | 2
| FIG |  | Součet |  | 194.7 | [14 empty] | 2
| FIG |  | Rozpad figury: VYKOP2 | [16 empty] | 2
| FIG |  | " montážní jámy " |  | 0 | [14 empty] | 2
| FIG |  | 1,5*1,5*1,8*19 |  | 76.95 | [14 empty] | 2
| FIG |  | " odpočet povrchů " |  | 0 | [14 empty] | 2
| FIG |  | " stáv. asf. vozovka staničení 0,00-52,00 " -BASF1mj*0,3 |  | -3.375 | [14 empty] | 2
| FIG |  | " stáv. asf. vozovka staničení nad-78,0 " -BASF3mj*0,6 |  | -18.9 | [14 empty] | 2
| FIG |  | Součet |  | 54.675 | [14 empty] | 2
61 | K | 171251201 | Uložení sypaniny na skládky nebo meziskládky | m3 | 369.33 |  | 0 | CS ÚRS 2024 01 |  |  | základní |  | 0 | 0 | 0 | 0 | 0 | 4 | K | 2 |  |  |  | ROZPOCET |  |  |  | 0 | 0 | 0 | 0 | 0 | 1 | 0 | 4 | 117584590
| VV |  | " zemina získaná " VYKOP1+VYKOPR+VYKOP2 |  | 369.33 | [13 empty] | VV | 2 | 2 | True | 0 | ROZPOCET
| VV |  | Součet |  | 369.33 | [13 empty] | VV | 2 | 4 | True | 1 | ROZPOCET
| FIG |  | Rozpad figury: VYKOP1 | [16 empty] | 2
| FIG |  | " přípojky " |  | 0 | [14 empty] | 2
| FIG |  | " Kosmákova 10 " 1,1*(1,61+1,47)/2*6,02 |  | 10.198 | [14 empty] | 2
| FIG |  | " Kosmákova 11 " 1,1*(1,58+1,55)/2*0,5 |  | 0.861 | [14 empty] | 2
| FIG |  | " Kosmákova 12 " 1,1*(1,62+1,1)/2*6,01 |  | 8.991 | [14 empty] | 2
| FIG |  | " Kosmákova 13 " |  | 0 | [14 empty] | 2
| FIG |  | 1,1*(1,63+1,64)/2*0,89 |  | 1.601 | [14 empty] | 2
| FIG |  | 1,1*(1,64+3,03)/2*(2,27-0,89) |  | 3.545 | [14 empty] | 2
| FIG |  | 1,1*(2,98+1,58)/2*(6,36-4,97) |  | 3.486 | [14 empty] | 2
| FIG |  | 1,1*(1,58+1,97)/2*(10,62-6,36) |  | 8.318 | [14 empty] | 2
| FIG |  | " Kosmákova 14 " 1,1*(1,7+1,15)/2*5,94 |  | 9.311 | [14 empty] | 2
| FIG |  | " Kosmákova 15 " |  | 0 | [14 empty] | 2
| FIG |  | 1,1*(1,62+1,65)/2*0,95 |  | 1.709 | [14 empty] | 2
| FIG |  | 1,1*(1,65+3,02)/2*(2,33-0,95) |  | 3.545 | [14 empty] | 2
| FIG |  | 1,1*(2,98+0,92)/2*(7,22-5,03) |  | 4.698 | [14 empty] | 2
| FIG |  | 1,1*(0,92+0,99)/2*(9,66-7,22) |  | 2.563 | [14 empty] | 2
| FIG |  | 1,1*(0,99+0,94)/2*(10,66-9,66) |  | 1.062 | [14 empty] | 2
| FIG |  | " Kosmákova 16 " 1,1*(1,69+1,17)/2*5,92 |  | 9.312 | [14 empty] | 2
| FIG |  | " Kosmákova 17 " |  | 0 | [14 empty] | 2
| FIG |  | 1,1*(1,65+1,66)/2*1,08 |  | 1.966 | [14 empty] | 2
| FIG |  | 1,1*(1,66+3,04)/2*(2,44-1,08) |  | 3.516 | [14 empty] | 2
| FIG |  | 1,1*(2,98+1,87)/2*(6,21-5,14) |  | 2.854 | [14 empty] | 2
| FIG |  | 1,1*(1,87+2,32)/2*(10,8-6,21) |  | 10.578 | [14 empty] | 2
| FIG |  | " Kosmákova 19 " |  | 0 | [14 empty] | 2
| FIG |  | 1,1*(1,61+1,63)/2*1,21 |  | 2.156 | [14 empty] | 2
| FIG |  | 1,1*(1,63+3,03)/2*(2,56-1,21) |  | 3.46 | [14 empty] | 2
| FIG |  | 1,1*(2,98+1,98)/2*(6,24-5,26) |  | 2.673 | [14 empty] | 2
| FIG |  | 1,1*(1,98+2,36)/2*(10,9-6,24) |  | 11.123 | [14 empty] | 2
| FIG |  | " Kosmákova 21 " |  | 0 | [14 empty] | 2
| FIG |  | 1,1*(1,69+1,71)/2*1,34 |  | 2.506 | [14 empty] | 2
| FIG |  | 1,1*(1,71+3,07)/2*(2,68-1,34) |  | 3.523 | [14 empty] | 2
| FIG |  | 1,1*(3,0+1,46)/2*(7,08-5,38) |  | 4.17 | [14 empty] | 2
| FIG |  | 1,1*(1,46+1,60)/2*(10,95-7,08) |  | 6.513 | [14 empty] | 2
| FIG |  | " Kosmákova 23 " 1,1*(1,79+2,15)/2*10,73 |  | 23.252 | [14 empty] | 2
| FIG |  | " Kosmákova 25 " 1,1*(1,8+1,68)/2*10,94 |  | 20.939 | [14 empty] | 2
| FIG |  | " Kosmákova 27 " 1,1*(1,81+2,26)/2*10,96 |  | 24.534 | [14 empty] | 2
| FIG |  | " Kosmákova 28 " 1,1*(1,76+1,6)/2*10,93 |  | 20.199 | [14 empty] | 2
| FIG |  | " Kosmákova 29 " 1,1*(1,79+0,88)/2*11,01 |  | 16.168 | [14 empty] | 2
| FIG |  | " Kosmákova 31 " 1,1*(1,75+1,59)/2*10,95 |  | 20.115 | [14 empty] | 2
| FIG |  | " Kosmákova 33 " 1,1*(1,73+1,75)/2*0,5 |  | 0.957 | [14 empty] | 2
| FIG |  | " Kosmákova 35 " 1,1*(1,76+1,6)/2*10,98 |  | 20.291 | [14 empty] | 2
| FIG |  | " Kosmákova 37 " 1,1*(1,78+1,46)/2*11,0 |  | 19.602 | [14 empty] | 2
| FIG |  | " Kosmákova 39 " 1,1*(1,76+1,81)/2*10,98 |  | 21.559 | [14 empty] | 2
| FIG |  | " Kosmákova 41 " 1,1*(1,74+1,71)/2*0,5 |  | 0.949 | [14 empty] | 2
| FIG |  | " Kosmákova 43 " 1,1*(1,73+1,6)/2*10,8 |  | 19.78 | [14 empty] | 2
| FIG |  | " Kosmákova 47 " 1,1*(1,73+0,95)/2*10,59 |  | 15.61 | [14 empty] | 2
| FIG |  | " Kosmákova 49 " 1,1*(1,74+1,19)/2*10,48 |  | 16.889 | [14 empty] | 2
| FIG |  | " Kosmákova garáže " 1,1*(1,79+1,55)/2*9,62 |  | 17.672 | [14 empty] | 2
| FIG |  | " Koperníkova 23 " 1,1*(1,79+1,72)/2*2,5 |  | 4.826 | [14 empty] | 2
| FIG |  | " odpočet povrchů " |  | 0 | [14 empty] | 2
| FIG |  | " chodník dl. 30/30 " -DLAZBAr*0,23 |  | -5.396 | [14 empty] | 2
| FIG |  | " chodník dl. zámková " -ZAMKOVA*0,25 |  | -3.418 | [14 empty] | 2
| FIG |  | " chodník dl. kamenná " -KAMDL*0,23 |  | -2.65 | [14 empty] | 2
| FIG |  | " chodník asfalt " -LA*0,35 |  | -1.297 | [14 empty] | 2
| FIG |  | " vjezd kostka " -KOSTKY*0,45 |  | -2.173 | [14 empty] | 2
| FIG |  | " odpočet ruční výkop " |  | 0 | [14 empty] | 2
| FIG |  | -VYKOPR |  | -194.7 | [14 empty] | 2
| FIG |  | " odpočet povrchů " |  | 0 | [14 empty] | 2
| FIG |  | " stáv. asf. vozovka staničení 0,00-52,0 " -BASF1r*0,3 |  | -8.144 | [14 empty] | 2
| FIG |  | " stáv. asf. vozovka staničení 52,00-78,0 " -BASF2r*0,65 |  | -1.509 | [14 empty] | 2
| FIG |  | " stáv. asf. vozovka staničení nad-78,0 " -BASF3r*0,6 |  | -48.338 | [14 empty] | 2
| FIG |  | Součet |  | 119.955 | [14 empty] | 2
| FIG |  | Rozpad figury: VYKOPR | [16 empty] | 2
| FIG |  | " voda, plyn " POTRUBI*1,2*1,7 |  | 78.54 | [14 empty] | 2
| FIG |  | " kabel " KABELm*1,0*1,5*0,8 |  | 116.16 | [14 empty] | 2
| FIG |  | Součet |  | 194.7 | [14 empty] | 2
| FIG |  | Rozpad figury: VYKOP2 | [16 empty] | 2
| FIG |  | " montážní jámy " |  | 0 | [14 empty] | 2
| FIG |  | 1,5*1,5*1,8*19 |  | 76.95 | [14 empty] | 2
| FIG |  | " odpočet povrchů " |  | 0 | [14 empty] | 2
| FIG |  | " stáv. asf. vozovka staničení 0,00-52,00 " -BASF1mj*0,3 |  | -3.375 | [14 empty] | 2
| FIG |  | " stáv. asf. vozovka staničení nad-78,0 " -BASF3mj*0,6 |  | -18.9 | [14 empty] | 2
| FIG |  | Součet |  | 54.675 | [14 empty] | 2
62 | K | 202410201 | Poplatek za skládku zeminy v tř. 1 - 4 | m3 | 295.464 |  | 0 |  |  |  | základní |  | 0 | 0 | 0 | 0 | 0 | 4 | K | 2 |  |  |  | ROZPOCET |  |  |  | 0 | 0 | 0 | 0 | 0 | 1 | 0 | 4 | -1926311270
| VV |  | " podíl navážek = 20% " ODVOZ*0,8 |  | 295.464 | [13 empty] | VV | 2 | 2 | True | 1 | ROZPOCET
| FIG |  | Rozpad figury: ODVOZ | [16 empty] | 2
| FIG |  | " zemina získaná " VYKOP1+VYKOPR+VYKOP2 |  | 369.33 | [14 empty] | 2
| FIG |  | Součet |  | 369.33 | [14 empty] | 2
63 | K | 202410203 | Poplatek za skládku "navážky" | m3 | 73.866 |  | 0 |  |  |  | základní |  | 0 | 0 | 0 | 0 | 0 | 4 | K | 2 |  |  |  | ROZPOCET |  |  |  | 0 | 0 | 0 | 0 | 0 | 1 | 0 | 4 | -1315718232
| VV |  | " podíl navážek = 20% " ODVOZ*0,2 |  | 73.866 | [13 empty] | VV | 2 | 2 | True | 1 | ROZPOCET
| FIG |  | Rozpad figury: ODVOZ | [16 empty] | 2
| FIG |  | " zemina získaná " VYKOP1+VYKOPR+VYKOP2 |  | 369.33 | [14 empty] | 2
| FIG |  | Součet |  | 369.33 | [14 empty] | 2
64 | K | 174151101 | Zásyp jam, šachet rýh nebo kolem objektů sypaninou se zhutněním | m3 | 302.289 |  | 0 | CS ÚRS 2024 01 |  |  | základní |  | 0 | 0 | 0 | 0 | 0 | 4 | K | 2 |  |  |  | ROZPOCET |  |  |  | 0 | 0 | 0 | 0 | 0 | 1 | 0 | 4 | -1694992097
| VV |  | " prostor k zásypu " VYKOP11+VYKOP21 |  | 449.596 | [13 empty] | VV | 2 | 2 | True | 0 | ROZPOCET
| VV |  | " odpočet tělesa vodovodu " | [15 empty] | VV | 2 | 1 | True | 0 | ROZPOCET
| VV |  | -1,1*(0,1+0,032+0,3)*PE32ex |  | -110.199 | [13 empty] | VV | 2 | 2 | True | 0 | ROZPOCET
| VV |  | -1,1*(0,1+0,05+0,3)*PE50ex |  | -5.148 | [13 empty] | VV | 2 | 2 | True | 0 | ROZPOCET
| VV |  | " odpočet povrchů " | [15 empty] | VV | 2 | 1 | True | 0 | ROZPOCET
| VV |  | " provizorní vozovka " -0,2*RECYKLAT |  | -31.96 | [13 empty] | VV | 2 | 2 | True | 0 | ROZPOCET
| VV | ZASYP | Součet |  | 302.289 | [13 empty] | VV | 2 | 4 | True | 1 | ROZPOCET
| FIG |  | Rozpad figury: VYKOP11 | [16 empty] | 2
| FIG |  | " přípojky " |  | 0 | [14 empty] | 2
| FIG |  | " Kosmákova 10 " 1,1*(1,61+1,47)/2*6,02 |  | 10.198 | [14 empty] | 2
| FIG |  | " Kosmákova 11 " 1,1*(1,58+1,55)/2*0,5 |  | 0.861 | [14 empty] | 2
| FIG |  | " Kosmákova 12 " 1,1*(1,62+1,1)/2*6,01 |  | 8.991 | [14 empty] | 2
| FIG |  | " Kosmákova 13 " |  | 0 | [14 empty] | 2
| FIG |  | 1,1*(1,63+1,64)/2*0,89 |  | 1.601 | [14 empty] | 2
| FIG |  | 1,1*(1,64+3,03)/2*(2,27-0,89) |  | 3.545 | [14 empty] | 2
| FIG |  | 1,1*(2,98+1,58)/2*(6,36-4,97) |  | 3.486 | [14 empty] | 2
| FIG |  | 1,1*(1,58+1,97)/2*(10,62-6,36) |  | 8.318 | [14 empty] | 2
| FIG |  | " Kosmákova 14 " 1,1*(1,7+1,15)/2*5,94 |  | 9.311 | [14 empty] | 2
| FIG |  | " Kosmákova 15 " |  | 0 | [14 empty] | 2
| FIG |  | 1,1*(1,62+1,65)/2*0,95 |  | 1.709 | [14 empty] | 2
| FIG |  | 1,1*(1,65+3,02)/2*(2,33-0,95) |  | 3.545 | [14 empty] | 2
| FIG |  | 1,1*(2,98+0,92)/2*(7,22-5,03) |  | 4.698 | [14 empty] | 2
| FIG |  | 1,1*(0,92+0,99)/2*(9,66-7,22) |  | 2.563 | [14 empty] | 2
| FIG |  | 1,1*(0,99+0,94)/2*(10,66-9,66) |  | 1.062 | [14 empty] | 2
| FIG |  | " Kosmákova 16 " 1,1*(1,69+1,17)/2*5,92 |  | 9.312 | [14 empty] | 2
| FIG |  | " Kosmákova 17 " |  | 0 | [14 empty] | 2
| FIG |  | 1,1*(1,65+1,66)/2*1,08 |  | 1.966 | [14 empty] | 2
| FIG |  | 1,1*(1,66+3,04)/2*(2,44-1,08) |  | 3.516 | [14 empty] | 2
| FIG |  | 1,1*(2,98+1,87)/2*(6,21-5,14) |  | 2.854 | [14 empty] | 2
| FIG |  | 1,1*(1,87+2,32)/2*(10,8-6,21) |  | 10.578 | [14 empty] | 2
| FIG |  | " Kosmákova 19 " |  | 0 | [14 empty] | 2
| FIG |  | 1,1*(1,61+1,63)/2*1,21 |  | 2.156 | [14 empty] | 2
| FIG |  | 1,1*(1,63+3,03)/2*(2,56-1,21) |  | 3.46 | [14 empty] | 2
| FIG |  | 1,1*(2,98+1,98)/2*(6,24-5,26) |  | 2.673 | [14 empty] | 2
| FIG |  | 1,1*(1,98+2,36)/2*(10,9-6,24) |  | 11.123 | [14 empty] | 2
| FIG |  | " Kosmákova 21 " |  | 0 | [14 empty] | 2
| FIG |  | 1,1*(1,69+1,71)/2*1,34 |  | 2.506 | [14 empty] | 2
| FIG |  | 1,1*(1,71+3,07)/2*(2,68-1,34) |  | 3.523 | [14 empty] | 2
| FIG |  | 1,1*(3,0+1,46)/2*(7,08-5,38) |  | 4.17 | [14 empty] | 2
| FIG |  | 1,1*(1,46+1,60)/2*(10,95-7,08) |  | 6.513 | [14 empty] | 2
| FIG |  | " Kosmákova 23 " 1,1*(1,79+2,15)/2*10,73 |  | 23.252 | [14 empty] | 2
| FIG |  | " Kosmákova 25 " 1,1*(1,8+1,68)/2*10,94 |  | 20.939 | [14 empty] | 2
| FIG |  | " Kosmákova 27 " 1,1*(1,81+2,26)/2*10,96 |  | 24.534 | [14 empty] | 2
| FIG |  | " Kosmákova 28 " 1,1*(1,76+1,6)/2*10,93 |  | 20.199 | [14 empty] | 2
| FIG |  | " Kosmákova 29 " 1,1*(1,79+0,88)/2*11,01 |  | 16.168 | [14 empty] | 2
| FIG |  | " Kosmákova 31 " 1,1*(1,75+1,59)/2*10,95 |  | 20.115 | [14 empty] | 2
| FIG |  | " Kosmákova 33 " 1,1*(1,73+1,75)/2*0,5 |  | 0.957 | [14 empty] | 2
| FIG |  | " Kosmákova 35 " 1,1*(1,76+1,6)/2*10,98 |  | 20.291 | [14 empty] | 2
| FIG |  | " Kosmákova 37 " 1,1*(1,78+1,46)/2*11,0 |  | 19.602 | [14 empty] | 2
| FIG |  | " Kosmákova 39 " 1,1*(1,76+1,81)/2*10,98 |  | 21.559 | [14 empty] | 2
| FIG |  | " Kosmákova 41 " 1,1*(1,74+1,71)/2*0,5 |  | 0.949 | [14 empty] | 2
| FIG |  | " Kosmákova 43 " 1,1*(1,73+1,6)/2*10,8 |  | 19.78 | [14 empty] | 2
| FIG |  | " Kosmákova 47 " 1,1*(1,73+0,95)/2*10,59 |  | 15.61 | [14 empty] | 2
| FIG |  | " Kosmákova 49 " 1,1*(1,74+1,19)/2*10,48 |  | 16.889 | [14 empty] | 2
| FIG |  | " Kosmákova garáže " 1,1*(1,79+1,55)/2*9,62 |  | 17.672 | [14 empty] | 2
| FIG |  | " Koperníkova 23 " 1,1*(1,79+1,72)/2*2,5 |  | 4.826 | [14 empty] | 2
| FIG |  | " odpočet povrchů " |  | 0 | [14 empty] | 2
| FIG |  | " chodník dl. 30/30 " -DLAZBAr*0,23 |  | -5.396 | [14 empty] | 2
| FIG |  | " chodník dl. zámková " -ZAMKOVA*0,25 |  | -3.418 | [14 empty] | 2
| FIG |  | " chodník dl. kamenná " -KAMDL*0,23 |  | -2.65 | [14 empty] | 2
| FIG |  | " chodník asfalt " -LA*0,35 |  | -1.297 | [14 empty] | 2
| FIG |  | " vjezd kostka " -KOSTKY*0,45 |  | -2.173 | [14 empty] | 2
| FIG |  | Mezisoučet |  | 372.646 | [14 empty] | 2
| FIG |  | Rozpad figury: VYKOP21 | [16 empty] | 2
| FIG |  | " montážní jámy " |  | 0 | [14 empty] | 2
| FIG |  | 1,5*1,5*1,8*19 |  | 76.95 | [14 empty] | 2
| FIG |  | Mezisoučet |  | 76.95 | [14 empty] | 2
| FIG |  | Rozpad figury: PE32ex | [16 empty] | 2
| FIG |  | " potrubí veřejná délka " |  | 0 | [14 empty] | 2
| FIG |  | 286,9-56,2+1,2 |  | 231.9 | [14 empty] | 2
| FIG |  | Rozpad figury: PE50ex | [16 empty] | 2
| FIG |  | " potrubí veřejná délka " |  | 0 | [14 empty] | 2
| FIG |  | 11,6-1,2 |  | 10.4 | [14 empty] | 2
| FIG |  | Rozpad figury: RECYKLAT | [16 empty] | 2
| FIG |  | BASF1+BASF2+BASF3 |  | 152.783 | [14 empty] | 2
| FIG |  | 1,1*(0,3*17+0,33+0,15*3+0,34+0,16) |  | 7.018 | [14 empty] | 2
| FIG |  | Součet |  | 159.801 | [14 empty] | 2
65 | M | 58344199R | Nahradní zásypový materiál | t | 628.459 |  | 0 |  |  |  | základní |  | 0 | 0 | 0 | 0 | 0 | 8 | M | 2 |  |  |  | ROZPOCET |  |  |  | 0 | 0 | 0 | 0 | 0 | 1 | 0 | 4 | 2140111009
| VV |  | 302,289*1,1*1,05*1,8 |  | 628.459 | [13 empty] | VV | 2 | 2 | True | 0 | ROZPOCET
| VV |  | Součet |  | 628.459 | [13 empty] | VV | 2 | 4 | True | 1 | ROZPOCET
66 | K | 167151111 | Nakládání výkopku z hornin třídy těžitelnosti I skupiny 1 až 3 přes 100 m3 | m3 | 450.926 |  | 0 | CS ÚRS 2024 01 |  |  | základní |  | 0 | 0 | 0 | 0 | 0 | 4 | K | 2 |  |  |  | ROZPOCET |  |  |  | 0 | 0 | 0 | 0 | 0 | 1 | 0 | 4 | 965962685
| VV |  | 88,123*1,1*1,05 |  | 101.782 | [13 empty] | VV | 2 | 2 | True | 0 | ROZPOCET
| VV |  | 302,289*1,1*1,05 |  | 349.144 | [13 empty] | VV | 2 | 2 | True | 0 | ROZPOCET
| VV |  | Součet |  | 450.926 | [13 empty] | VV | 2 | 4 | True | 1 | ROZPOCET
67 | K | 162351103 | Vodorovné přemístění přes 50 do 500 m výkopku/sypaniny z horniny třídy těžitelnosti I skupiny 1 až 3 | m3 | 450.926 |  | 0 | CS ÚRS 2024 01 |  |  | základní |  | 0 | 0 | 0 | 0 | 0 | 4 | K | 2 |  |  |  | ROZPOCET |  |  |  | 0 | 0 | 0 | 0 | 0 | 1 | 0 | 4 | -149412708
| VV |  | 450,926 |  | 450.926 | [13 empty] | VV | 2 | 2 | True | 1 | ROZPOCET
68 | K | 175111101 | Obsypání potrubí ručně sypaninou bez prohození, uloženou do 3 m | m3 | 88.123 |  | 0 | CS ÚRS 2024 01 |  |  | základní |  | 0 | 0 | 0 | 0 | 0 | 4 | K | 2 |  |  |  | ROZPOCET |  |  |  | 0 | 0 | 0 | 0 | 0 | 1 | 0 | 4 | 1087490362
| VV |  | " přípojky " | [15 empty] | VV | 2 | 1 | True | 0 | ROZPOCET
| VV |  | (0,032+0,3)*1,1*PE32ex |  | 84.69 | [13 empty] | VV | 2 | 2 | True | 0 | ROZPOCET
| VV |  | (0,05+0,3)*1,0*PE50ex |  | 3.64 | [13 empty] | VV | 2 | 2 | True | 0 | ROZPOCET
| VV |  | Mezisoučet |  | 88.33 | [13 empty] | VV | 2 | 3 | True | 0 | ROZPOCET
| VV |  | " odpočet potrubí " | [15 empty] | VV | 2 | 1 | True | 0 | ROZPOCET
| VV |  | -PI*(0,032/2)^2*PE32ex |  | -0.187 | [13 empty] | VV | 2 | 2 | True | 0 | ROZPOCET
| VV |  | -PI*(0,05/2)^2*PE50ex |  | -0.02 | [13 empty] | VV | 2 | 2 | True | 0 | ROZPOCET
| VV |  | Součet |  | 88.123 | [13 empty] | VV | 2 | 4 | True | 1 | ROZPOCET
| FIG |  | Rozpad figury: PE32ex | [16 empty] | 2
| FIG |  | " potrubí veřejná délka " |  | 0 | [14 empty] | 2
| FIG |  | 286,9-56,2+1,2 |  | 231.9 | [14 empty] | 2
| FIG |  | Rozpad figury: PE50ex | [16 empty] | 2
| FIG |  | " potrubí veřejná délka " |  | 0 | [14 empty] | 2
| FIG |  | 11,6-1,2 |  | 10.4 | [14 empty] | 2
69 | M | 58331351 | kamenivo těžené drobné frakce 0/4 | t | 183.208 |  | 0 | CS ÚRS 2024 01 |  |  | základní |  | 0 | 0 | 0 | 0 | 0 | 8 | M | 2 |  |  |  | ROZPOCET |  |  |  | 0 | 0 | 0 | 0 | 0 | 1 | 0 | 4 | -1954846214
| VV |  | 88,123*1,1*1,05*1,8 |  | 183.208 | [13 empty] | VV | 2 | 2 | True | 0 | ROZPOCET
| VV |  | Součet |  | 183.208 | [13 empty] | VV | 2 | 4 | True | 1 | ROZPOCET
| D | 3 | Svislé a kompletní konstrukce |  |  |  | 0 | [5 empty] | 0 |  | 0 |  | 0 | 1 | D | 1 |  |  |  | ROZPOCET | [9 empty] | 0
70 | K | 891261811 | Demontáž navrtávacích pasů DN 100 vč. uzávěru, zemní soupravy a poklopu - naložení, vodorovné přemístění, složení | kus | 26 |  | 0 |  |  |  | základní |  | 0 | 0 | 0 | 0 | 0 | 4 | K | 2 |  |  |  | ROZPOCET |  |  |  | 0 | 0 | 0 | 0 | 0 | 1 | 0 | 4 | -1652876764
| VV |  | 26 |  | 26 | [13 empty] | VV | 2 | 2 | True | 1 | ROZPOCET
71 | K | 358315114 | Bourání stoky kompletní nebo vybourání otvorů z prostého betonu plochy do 4 m2 | m3 | 2.8 |  | 0 | CS ÚRS 2024 01 |  |  | základní |  | 0 | 0 | 0 | 0 | 0 | 4 | K | 2 |  |  |  | ROZPOCET |  |  |  | 0 | 0 | 0 | 0 | 0 | 1 | 0 | 4 | 11917850
| VV |  | zbytkový beton ve výkopu | [15 empty] | VV | 2 | 1 | True | 0 | ROZPOCET
| VV |  | 2,8 |  | 2.8 | [13 empty] | VV | 2 | 2 | True | 1 | ROZPOCET
72 | K | 871211811V | Bourání potrubí z oceli, PE v otevřeném výkopu D do 75 mm | m | 228.69 |  | 0 |  |  |  | základní |  | 0 | 0 | 0 | 0 | 0 | 4 | K | 2 |  |  |  | ROZPOCET |  |  |  | 0 | 0 | 0 | 0 | 0 | 1 | 0 | 4 | -461527416
| VV |  | 218,21+10,48 |  | 228.69 | [13 empty] | VV | 2 | 2 | True | 0 | ROZPOCET
| VV |  | Součet |  | 228.69 | [13 empty] | VV | 2 | 4 | True | 1 | ROZPOCET
73 | K | 971042241 | Vybourání otvorů v betonových příčkách a zdech. základech pl do 0,0225 m2 tl do 300 mm | kus | 3 |  | 0 | CS ÚRS 2024 01 |  |  | základní |  | 0 | 0 | 0 | 0 | 0 | 4 | K | 2 |  |  |  | ROZPOCET |  |  |  | 0 | 0 | 0 | 0 | 0 | 1 | 0 | 4 | -409354115
| VV |  | 3 |  | 3 | [13 empty] | VV | 2 | 2 | True | 1 | ROZPOCET
74 | K | 971042261 | Vybourání otvorů v betonových příčkách a zdech pl do 0,0225 m2 tl do 600 mm | kus | 9 |  | 0 | CS ÚRS 2024 01 |  |  | základní |  | 0 | 0 | 0 | 0 | 0 | 4 | K | 2 |  |  |  | ROZPOCET |  |  |  | 0 | 0 | 0 | 0 | 0 | 1 | 0 | 4 | 160524192
| VV |  | 9 |  | 9 | [13 empty] | VV | 2 | 2 | True | 1 | ROZPOCET
75 | K | 971033261 | Vybourání otvorů ve zdivu cihelném pl do 0,0225 m2 na MVC nebo MV tl do 600 mm | kus | 13 |  | 0 | CS ÚRS 2024 01 |  |  | základní |  | 0 | 0 | 0 | 0 | 0 | 4 | K | 2 |  |  |  | ROZPOCET |  |  |  | 0 | 0 | 0 | 0 | 0 | 1 | 0 | 4 | 1566945465
| VV |  | 13 |  | 13 | [13 empty] | VV | 2 | 2 | True | 1 | ROZPOCET
76 | K | 997013151 | Vnitrostaveništní doprava suti a vybouraných hmot pro budovy v do 6 m s omezením mechanizace, vodorovné do 50 m | t | 6.479 |  | 0 | CS ÚRS 2024 01 |  |  | základní |  | 0 | 0 | 0 | 0 | 0 | 4 | K | 2 |  |  |  | ROZPOCET |  |  |  | 0 | 0 | 0 | 0 | 0 | 1 | 0 | 4 | 1587001370
| VV |  | 2,8*2 |  | 5.6 | [13 empty] | VV | 2 | 2 | True | 0 | ROZPOCET
| VV |  | 0,08 |  | 0.08 | [13 empty] | VV | 2 | 2 | True | 0 | ROZPOCET
| VV |  | 0,09 |  | 0.09 | [13 empty] | VV | 2 | 2 | True | 0 | ROZPOCET
| VV |  | 0,540 |  | 0.54 | [13 empty] | VV | 2 | 2 | True | 0 | ROZPOCET
| VV |  | 0,169 |  | 0.169 | [13 empty] | VV | 2 | 2 | True | 0 | ROZPOCET
| VV |  | Součet |  | 6.479 | [13 empty] | VV | 2 | 4 | True | 1 | ROZPOCET
77 | K | 997013501 | Odvoz suti a vybouraných hmot na skládku nebo meziskládku do 1 km se složením | t | 6.479 |  | 0 | CS ÚRS 2024 01 |  |  | základní |  | 0 | 0 | 0 | 0 | 0 | 4 | K | 2 |  |  |  | ROZPOCET |  |  |  | 0 | 0 | 0 | 0 | 0 | 1 | 0 | 4 | -816524461
| VV |  | 6,479 |  | 6.479 | [13 empty] | VV | 2 | 2 | True | 1 | ROZPOCET
78 | K | 997013509 | Příplatek k odvozu suti a vybouraných hmot na skládku ZKD 1 km přes 1 km | t | 45.353 |  | 0 | CS ÚRS 2024 01 |  |  | základní |  | 0 | 0 | 0 | 0 | 0 | 4 | K | 2 |  |  |  | ROZPOCET |  |  |  | 0 | 0 | 0 | 0 | 0 | 1 | 0 | 4 | -1370946279
| VV |  | 6,479*7 |  | 45.353 | [13 empty] | VV | 2 | 2 | True | 0 | ROZPOCET
| VV |  | Součet |  | 45.353 | [13 empty] | VV | 2 | 4 | True | 1 | ROZPOCET
79 | K | 202317904 | Poplatek za skládku suti s příměsí | t | 6.479 |  | 0 |  |  |  | základní |  | 0 | 0 | 0 | 0 | 0 | 4 | K | 2 |  |  |  | ROZPOCET |  |  |  | 0 | 0 | 0 | 0 | 0 | 1 | 0 | 4 | 66657435
| VV |  | 6,479 |  | 6.479 | [13 empty] | VV | 2 | 2 | True | 1 | ROZPOCET
| D | 4 | Vodorovné konstrukce |  |  |  | 0 | [5 empty] | 0 |  | 0 |  | 0 | 1 | D | 1 |  |  |  | ROZPOCET | [9 empty] | 0
80 | K | 451572111 | Lože pod potrubí otevřený výkop z kameniva drobného těženého | m3 | 25.168 |  | 0 | CS ÚRS 2024 01 |  |  | základní |  | 0 | 0 | 0 | 0 | 0 | 4 | K | 2 |  |  |  | ROZPOCET |  |  |  | 0 | 0 | 0 | 0 | 0 | 1 | 0 | 4 | 309042739
| VV |  | " přípojky " | [15 empty] | VV | 2 | 1 | True | 0 | ROZPOCET
| VV |  | 0,1*1,1*(PE32ex+PE50ex-2,7*5) |  | 25.168 | [13 empty] | VV | 2 | 2 | True | 0 | ROZPOCET
| VV | LOZE | Součet |  | 25.168 | [13 empty] | VV | 2 | 4 | True | 1 | ROZPOCET
| FIG |  | Rozpad figury: PE32ex | [16 empty] | 2
| FIG |  | " potrubí veřejná délka " |  | 0 | [14 empty] | 2
| FIG |  | 286,9-56,2+1,2 |  | 231.9 | [14 empty] | 2
| FIG |  | Rozpad figury: PE50ex | [16 empty] | 2
| FIG |  | " potrubí veřejná délka " |  | 0 | [14 empty] | 2
| FIG |  | 11,6-1,2 |  | 10.4 | [14 empty] | 2
81 | K | 167151101 | Nakládání výkopku z hornin třídy těžitelnosti I skupiny 1 až 3 do 100 m3 | m3 | 25.168 |  | 0 | CS ÚRS 2024 01 |  |  | základní |  | 0 | 0 | 0 | 0 | 0 | 4 | K | 2 |  |  |  | ROZPOCET |  |  |  | 0 | 0 | 0 | 0 | 0 | 1 | 0 | 4 | 801941105
| VV |  | " přesun hmot " LOZE |  | 25.168 | [13 empty] | VV | 2 | 2 | True | 1 | ROZPOCET
| FIG |  | Rozpad figury: LOZE | [16 empty] | 2
| FIG |  | " přípojky " |  | 0 | [14 empty] | 2
| FIG |  | 0,1*1,1*(PE32ex+PE50ex-2,7*5) |  | 25.168 | [14 empty] | 2
| FIG |  | Součet |  | 25.168 | [14 empty] | 2
82 | K | 162251102 | Vodorovné přemístění přes 20 do 50 m výkopku/sypaniny z horniny třídy těžitelnosti I skupiny 1 až 3 | m3 | 25.168 |  | 0 | CS ÚRS 2024 01 |  |  | základní |  | 0 | 0 | 0 | 0 | 0 | 4 | K | 2 |  |  |  | ROZPOCET |  |  |  | 0 | 0 | 0 | 0 | 0 | 1 | 0 | 4 | -504258330
| D | 5 | Komunikace pozemní |  |  |  | 0 | [5 empty] | 0 |  | 90.7903 |  | 0 | 1 | D | 1 |  |  |  | ROZPOCET | [9 empty] | 0
83 | K | 564961315.1 | Provizorní kryt vozovky recyklátem tl 200 mm | m2 | 159.801 |  | 0 | vlastní |  |  | základní |  | 0 | 0.38 | 60.7244 | 0 | 0 | 4 | K | 2 |  |  |  | ROZPOCET |  |  |  | 0 | 0 | 0 | 0 | 0 | 1 | 0 | 4 | 23582425
| VV |  | BASF1+BASF2+BASF3 |  | 152.783 | [13 empty] | VV | 2 | 2 | True | 0 | ROZPOCET
| VV |  | 1,1*(0,3*17+0,33+0,15*3+0,34+0,16) |  | 7.018 | [13 empty] | VV | 2 | 2 | True | 0 | ROZPOCET
| VV | RECYKLAT | Součet |  | 159.801 | [13 empty] | VV | 2 | 4 | True | 1 | ROZPOCET
| FIG |  | Rozpad figury: BASF1 | [16 empty] | 2
| FIG |  | " stávající asfaltová vozovka nad rýhou - 5cm " |  | 0 | [14 empty] | 2
| FIG |  | " vodovod I - staničení 0,00-52,00 " |  | 0 | [14 empty] | 2
| FIG |  | " Kosmákova 10 " 1,1*(1,24+0,25) |  | 1.639 | [14 empty] | 2
| FIG |  | " Kosmákova 11 " 1,1*0,5 |  | 0.55 | [14 empty] | 2
| FIG |  | " Kosmákova 12 " 1,1*(1,23+0,25) |  | 1.628 | [14 empty] | 2
| FIG |  | " Kosmákova 13 " 1,1*(5,96+0,25-2,7) |  | 3.861 | [14 empty] | 2
| FIG |  | " Kosmákova 14 " 1,1*(1,29+0,25) |  | 1.694 | [14 empty] | 2
| FIG |  | " Kosmákova 15 " 1,1*(6,01+0,25-2,7) |  | 3.916 | [14 empty] | 2
| FIG |  | " Kosmákova 16 " 1,1*(1,3+0,25) |  | 1.705 | [14 empty] | 2
| FIG |  | " Kosmákova 17 " 1,1*(6,07+0,25-2,7) |  | 3.982 | [14 empty] | 2
| FIG |  | " Kosmákova 19 " 1,1*(6,14+0,25-2,7) |  | 4.059 | [14 empty] | 2
| FIG |  | " Kosmákova 21 " 1,1*(6,19+0,25-2,7) |  | 4.114 | [14 empty] | 2
| FIG |  | " montážní jámy " 1,5*1,5*5 |  | 11.25 | [14 empty] | 2
| FIG |  | Součet |  | 38.398 | [14 empty] | 2
| FIG |  | Rozpad figury: BASF2 | [16 empty] | 2
| FIG |  | " stávající asfaltová vozovka nad rýhou - 60cm " |  | 0 | [14 empty] | 2
| FIG |  | " vodovod I - staničení 52,00-78,00 " |  | 0 | [14 empty] | 2
| FIG |  | " Koperníkova 23 " 1,1*(1,85+0,26) |  | 2.321 | [14 empty] | 2
| FIG |  | Mezisoučet |  | 2.321 | [14 empty] | 2
| FIG |  | Rozpad figury: BASF3 | [16 empty] | 2
| FIG |  | " stávající asfaltová vozovka nad rýhou - 20cm " |  | 0 | [14 empty] | 2
| FIG |  | " vodovod I - staničení nad-78,00 " |  | 0 | [14 empty] | 2
| FIG |  | " Kosmákova 23-garáže " |  | 0 | [14 empty] | 2
| FIG |  | 1,1*(6,3*3+6,28*2+1,74+6,26*2+6,27*2+0,5*2+6,21+5,98+1,79) |  | 80.564 | [14 empty] | 2
| FIG |  | " montážní jámy " 1,5*1,5*14 |  | 31.5 | [14 empty] | 2
| FIG |  | Součet |  | 112.064 | [14 empty] | 2
84 | K | 596811120 | Kladení betonové dlažby komunikací pro pěší do lože z kameniva velikosti do 0,09 m2 pl do 50 m2 | m2 | 38.88 |  | 0 | CS ÚRS 2024 01 |  |  | základní |  | 0 | 0.101 | 3.9269 | 0 | 0 | 4 | K | 2 |  |  |  | ROZPOCET |  |  |  | 0 | 0 | 0 | 0 | 0 | 1 | 0 | 4 | -782816059
| VV |  | " provizorní chodník dl. 30/30 " DLAZBA |  | 27.36 | [13 empty] | VV | 2 | 2 | True | 0 | ROZPOCET
| VV |  | " provizorní chodník dl. kamenná " KAMDL |  | 11.52 | [13 empty] | VV | 2 | 2 | True | 0 | ROZPOCET
| VV |  | Součet |  | 38.88 | [13 empty] | VV | 2 | 4 | True | 1 | ROZPOCET
| FIG |  | Rozpad figury: DLAZBA | [16 empty] | 2
| FIG |  | " bouranná dlažba " |  | 0 | [14 empty] | 2
| FIG |  | " Kosmákova 10,12,14,16,23-27,43,49 " |  | 0 | [14 empty] | 2
| FIG |  | 1,2*(1,8*7+1,2+4,5*2) |  | 27.36 | [14 empty] | 2
| FIG |  | Součet |  | 27.36 | [14 empty] | 2
| FIG |  | Rozpad figury: KAMDL | [16 empty] | 2
| FIG |  | " bouranná dlažba " |  | 0 | [14 empty] | 2
| FIG |  | " Kosmákova 29,37,39,47 " |  | 0 | [14 empty] | 2
| FIG |  | 1,2*(1,8*3+4,2) |  | 11.52 | [14 empty] | 2
| FIG |  | Součet |  | 11.52 | [14 empty] | 2
85 | K | 596211110 | Kladení zámkové dlažby komunikací pro pěší ručně tl 60 mm skupiny A pl do 50 m2 | m2 | 13.673 |  | 0 | CS ÚRS 2024 01 |  |  | základní |  | 0 | 0.08922 | 1.2199 | 0 | 0 | 4 | K | 2 |  |  |  | ROZPOCET |  |  |  | 0 | 0 | 0 | 0 | 0 | 1 | 0 | 4 | 348045472
| VV |  | " provizorní chodník " ZAMKOVA |  | 13.673 | [13 empty] | VV | 2 | 2 | True | 1 | ROZPOCET
| FIG |  | Rozpad figury: ZAMKOVA | [16 empty] | 2
| FIG |  | " Kosmákova 13,15,17,19,21,31 " |  | 0 | [14 empty] | 2
| FIG |  | " Koperníkova 23 " |  | 0 | [14 empty] | 2
| FIG |  | 1,1*(1,53+2,59+1,5+1,59+1,64+1,66+1,69+0,23) |  | 13.673 | [14 empty] | 2
| FIG |  | Součet |  | 13.673 | [14 empty] | 2
86 | K | 572370112 | Vyspravení krytu komunikací po překopech pl do 15 m2 dlažbou drobnou do lože z kameniva | m2 | 4.829 |  | 0 | CS ÚRS 2024 01 |  |  | základní |  | 0 | 0.40792 | 1.9698 | 0 | 0 | 4 | K | 2 |  |  |  | ROZPOCET |  |  |  | 0 | 0 | 0 | 0 | 0 | 1 | 0 | 4 | 794650208
| VV |  | " provizorní vjezd " KOSTKY |  | 4.829 | [13 empty] | VV | 2 | 2 | True | 1 | ROZPOCET
| FIG |  | Rozpad figury: KOSTKY | [16 empty] | 2
| FIG |  | " Kosmákova 35 " 1,1*4,39 |  | 4.829 | [14 empty] | 2
| FIG |  | Součet |  | 4.829 | [14 empty] | 2
87 | K | 572350112 | Vyspravení krytu komunikací po překopech pl do 15 m2 litým asfaltem MA (LA) tl přes 40 do 60 mm | m2 | 3.707 |  | 0 | CS ÚRS 2024 01 |  |  | základní |  | 0 | 0.14688 | 0.54448 | 0 | 0 | 4 | K | 2 |  |  |  | ROZPOCET |  |  |  | 0 | 0 | 0 | 0 | 0 | 1 | 0 | 4 | -667947205
| VV |  | " asfalt. chodník " LA |  | 3.707 | [13 empty] | VV | 2 | 2 | True | 1 | ROZPOCET
| FIG |  | Rozpad figury: LA | [16 empty] | 2
| FIG |  | " chodník LA " |  | 0 | [14 empty] | 2
| FIG |  | " Kosmákova 28 " 1,1*1,67 |  | 1.837 | [14 empty] | 2
| FIG |  | " Kosmákova garáže " 1,1*1,7 |  | 1.87 | [14 empty] | 2
| FIG |  | Součet |  | 3.707 | [14 empty] | 2
88 | K | 573111111 | Postřik živičný infiltrační s posypem z asfaltu množství 0,60 kg/m2 | m2 | 3.707 |  | 0 | CS ÚRS 2024 01 |  |  | základní |  | 0 | 0.00561 | 0.020796 | 0 | 0 | 4 | K | 2 |  |  |  | ROZPOCET |  |  |  | 0 | 0 | 0 | 0 | 0 | 1 | 0 | 4 | 2108924137
| VV |  | LA |  | 3.707 | [13 empty] | VV | 2 | 2 | True | 1 | ROZPOCET
| FIG |  | Rozpad figury: LA | [16 empty] | 2
| FIG |  | " chodník LA " |  | 0 | [14 empty] | 2
| FIG |  | " Kosmákova 28 " 1,1*1,67 |  | 1.837 | [14 empty] | 2
| FIG |  | " Kosmákova garáže " 1,1*1,7 |  | 1.87 | [14 empty] | 2
| FIG |  | Součet |  | 3.707 | [14 empty] | 2
89 | K | 566901172 | Vyspravení podkladu po překopech inženýrských sítí plochy do 15 m2 směsí stmelenou cementem SC 20/25 tl 150 mm | m2 | 8.536 |  | 0 | CS ÚRS 2024 01 |  |  | základní |  | 0 | 0.37536 | 3.2041 | 0 | 0 | 4 | K | 2 |  |  |  | ROZPOCET |  |  |  | 0 | 0 | 0 | 0 | 0 | 1 | 0 | 4 | 779799193
| VV |  | " vjezd " KOSTKY |  | 4.829 | [13 empty] | VV | 2 | 2 | True | 0 | ROZPOCET
| VV |  | " chodník asfalt " LA |  | 3.707 | [13 empty] | VV | 2 | 2 | True | 0 | ROZPOCET
| VV |  | Součet |  | 8.536 | [13 empty] | VV | 2 | 4 | True | 1 | ROZPOCET
| FIG |  | Rozpad figury: KOSTKY | [16 empty] | 2
| FIG |  | " Kosmákova 35 " 1,1*4,39 |  | 4.829 | [14 empty] | 2
| FIG |  | Součet |  | 4.829 | [14 empty] | 2
| FIG |  | Rozpad figury: LA | [16 empty] | 2
| FIG |  | " chodník LA " |  | 0 | [14 empty] | 2
| FIG |  | " Kosmákova 28 " 1,1*1,67 |  | 1.837 | [14 empty] | 2
| FIG |  | " Kosmákova garáže " 1,1*1,7 |  | 1.87 | [14 empty] | 2
| FIG |  | Součet |  | 3.707 | [14 empty] | 2
90 | K | 566901132 | Vyspravení podkladu po překopech inženýrských sítí plochy do 15 m2 štěrkodrtí tl. 150 mm | m2 | 55.594 |  | 0 | CS ÚRS 2024 01 |  |  | základní |  | 0 | 0.345 | 19.1799 | 0 | 0 | 4 | K | 2 |  |  |  | ROZPOCET |  |  |  | 0 | 0 | 0 | 0 | 0 | 1 | 0 | 4 | 1169674621
| VV |  | " chodník dl. 30/30 " DLAZBAr |  | 23.463 | [13 empty] | VV | 2 | 2 | True | 0 | ROZPOCET
| VV |  | " chodník zámková " ZAMKOVA |  | 13.673 | [13 empty] | VV | 2 | 2 | True | 0 | ROZPOCET
| VV |  | " chodník dlažba kamenná " KAMDLr |  | 9.922 | [13 empty] | VV | 2 | 2 | True | 0 | ROZPOCET
| VV |  | " chodník asfalt " LA |  | 3.707 | [13 empty] | VV | 2 | 2 | True | 0 | ROZPOCET
| VV |  | " vjezd žulová kostka " KOSTKY |  | 4.829 | [13 empty] | VV | 2 | 2 | True | 0 | ROZPOCET
| VV |  | Součet |  | 55.594 | [13 empty] | VV | 2 | 4 | True | 1 | ROZPOCET
| FIG |  | Rozpad figury: DLAZBAr | [16 empty] | 2
| FIG |  | " plocha nad rýhou " |  | 0 | [14 empty] | 2
| FIG |  | " Kosmákova 10,12,14,16,23-27,29,43,49 " |  | 0 | [14 empty] | 2
| FIG |  | 1,1*(1,66+1,67*2+1,63+1,55+1,8+1,74+1,02+4,24+4,35) |  | 23.463 | [14 empty] | 2
| FIG |  | Součet |  | 23.463 | [14 empty] | 2
| FIG |  | Rozpad figury: ZAMKOVA | [16 empty] | 2
| FIG |  | " Kosmákova 13,15,17,19,21,31 " |  | 0 | [14 empty] | 2
| FIG |  | " Koperníkova 23 " |  | 0 | [14 empty] | 2
| FIG |  | 1,1*(1,53+2,59+1,5+1,59+1,64+1,66+1,69+0,23) |  | 13.673 | [14 empty] | 2
| FIG |  | Součet |  | 13.673 | [14 empty] | 2
| FIG |  | Rozpad figury: LA | [16 empty] | 2
| FIG |  | " chodník LA " |  | 0 | [14 empty] | 2
| FIG |  | " Kosmákova 28 " 1,1*1,67 |  | 1.837 | [14 empty] | 2
| FIG |  | " Kosmákova garáže " 1,1*1,7 |  | 1.87 | [14 empty] | 2
| FIG |  | Součet |  | 3.707 | [14 empty] | 2
| FIG |  | Rozpad figury: KAMDLr | [16 empty] | 2
| FIG |  | " plocha nad rýhou " |  | 0 | [14 empty] | 2
| FIG |  | " Kosmákova 29,37,39,47 " |  | 0 | [14 empty] | 2
| FIG |  | 1,1*(1,69*2+1,6+4,04) |  | 9.922 | [14 empty] | 2
| FIG |  | Součet |  | 9.922 | [14 empty] | 2
| FIG |  | Rozpad figury: KOSTKY | [16 empty] | 2
| FIG |  | " Kosmákova 35 " 1,1*4,39 |  | 4.829 | [14 empty] | 2
| FIG |  | Součet |  | 4.829 | [14 empty] | 2
91 | K | 998225111 | Přesun hmot pro pozemní komunikace s krytem z kamene, monolitickým betonovým nebo živičným | t | 90.79 |  | 0 | CS ÚRS 2024 01 |  |  | základní |  | 0 | 0 | 0 | 0 | 0 | 4 | K | 2 |  |  |  | ROZPOCET |  |  |  | 0 | 0 | 0 | 0 | 0 | 1 | 0 | 4 | -144563169
| D | 8 | Trubní vedení |  |  |  | 0 | [5 empty] | 0 |  | 1.4732 |  | 0 | 1 | D | 1 |  |  |  | ROZPOCET | [9 empty] | 0
92 | K | 871161141.1 | Montáž potrubí z PE100 SDR 11 otevřený výkop svařovaných D 32 x 3,0 mm vč fitinků spojek plastových mosazných objímky | m | 286.9 |  | 0 | vlastní |  |  | základní |  | 0 | 0 | 0 | 0 | 0 | 4 | K | 2 |  |  |  | ROZPOCET |  |  |  | 0 | 0 | 0 | 0 | 0 | 1 | 0 | 4 | 818961393
| VV |  | " potrubí veřejná délka " | [15 empty] | VV | 2 | 1 | True | 0 | ROZPOCET
| VV | PE32ex | 286,9-56,2+1,2 |  | 231.9 | [13 empty] | VV | 2 | 2 | True | 0 | ROZPOCET
| VV |  | " potrubí soukromá délka " | [15 empty] | VV | 2 | 1 | True | 0 | ROZPOCET
| VV | PE32in | 56,2-1,2 |  | 55 | [13 empty] | VV | 2 | 2 | True | 0 | ROZPOCET
| VV | PE32 | Součet |  | 286.9 | [13 empty] | VV | 2 | 4 | True | 1 | ROZPOCET
93 | M | 28613110.1 | potrubí vodovodní PE-HD PE100 PN 16 SDR11 6m 100m 32x3,0mm | m | 291.204 |  | 0 | vlastní |  |  | základní |  | 0 | 0.00027 | 0.078625 | 0 | 0 | 8 | M | 2 |  |  |  | ROZPOCET |  |  |  | 0 | 0 | 0 | 0 | 0 | 1 | 0 | 4 | -241937959
| VV |  | 286,9*1,015 'Přepočtené koeficientem množství |  | 291.204 | [13 empty] | VV | 2 | 2 | False | 1 | ROZPOCET
94 | M | AVK.21110321 | Isiflo přechodka s vnějším závitem, typ 110, rozměr 32x1” | kus | 38.57 |  | 0 | vlastní |  |  | základní |  | 0 | 0.0003 | 0.011571 | 0 | 0 | 8 | M | 2 |  |  |  | ROZPOCET |  |  |  | 0 | 0 | 0 | 0 | 0 | 1 | 0 | 4 | 2033685826
| VV |  | 38*1,015 |  | 38.57 | [13 empty] | VV | 2 | 2 | True | 0 | ROZPOCET
| VV |  | Součet |  | 38.57 | [13 empty] | VV | 2 | 4 | True | 1 | ROZPOCET
95 | M | AVK.2110032 | spojka přímá pro bezzávitové spojení, typ 100, rozměr 32x32 | kus | 4.06 |  | 0 | vlastní |  |  | základní |  | 0 | 0.00043 | 0.0017458 | 0 | 0 | 2 | M | 2 |  |  |  | ROZPOCET |  |  |  | 0 | 0 | 0 | 0 | 0 | 1 | 0 | 1 | 1762833914
| VV |  | 4*1,015 |  | 4.06 | [13 empty] | VV | 2 | 2 | True | 0 | ROZPOCET
| VV |  | Součet |  | 4.06 | [13 empty] | VV | 2 | 4 | True | 1 | ROZPOCET
96 | M | AVK.2112032 | spojka pro bezzávitové spojení koleno 90°, typ 120, rozměr 32x32 | kus | 25.375 |  | 0 | vlastní |  |  | základní |  | 0 | 0.00053 | 0.013449 | 0 | 0 | 8 | M | 2 |  |  |  | ROZPOCET |  |  |  | 0 | 0 | 0 | 0 | 0 | 1 | 0 | 4 | 1148697805
| VV |  | 25*1,015 |  | 25.375 | [13 empty] | VV | 2 | 2 | True | 0 | ROZPOCET
| VV |  | Součet |  | 25.375 | [13 empty] | VV | 2 | 4 | True | 1 | ROZPOCET
97 | M | AVK.21121321 | spojka pro bezzávitové spojení koleno 90° s vnějším závitem, typ 121, rozměr 32x1” | kus | 8.12 |  | 0 | vlastní |  |  | základní |  | 0 | 0.00041 | 0.0033292 | 0 | 0 | 8 | M | 2 |  |  |  | ROZPOCET |  |  |  | 0 | 0 | 0 | 0 | 0 | 1 | 0 | 4 | -850873166
| VV |  | 8*1,015 |  | 8.12 | [13 empty] | VV | 2 | 2 | True | 0 | ROZPOCET
| VV |  | Součet |  | 8.12 | [13 empty] | VV | 2 | 4 | True | 1 | ROZPOCET
98 | M | 31942705 | redukce mosaz 1"x3/4" | kus | 1.015 |  | 0 | CS ÚRS 2024 01 |  |  | základní |  | 0 | 7e-05 | 7.105e-05 | 0 | 0 | 8 | M | 2 |  |  |  | ROZPOCET |  |  |  | 0 | 0 | 0 | 0 | 0 | 1 | 0 | 4 | -1917405629
| VV |  | 1*1,015 |  | 1.015 | [13 empty] | VV | 2 | 2 | True | 1 | ROZPOCET
99 | M | 42390526 | objímka ocelová dvojdílná DN 32 | kus | 5 |  | 0 | CS ÚRS 2024 01 |  |  | základní |  | 0 | 0.0003 | 0.0015 | 0 | 0 | 8 | M | 2 |  |  |  | ROZPOCET |  |  |  | 0 | 0 | 0 | 0 | 0 | 1 | 0 | 4 | -2011989318
100 | K | 871181141.1 | Montáž potrubí z PE100 SDR 11 otevřený výkop svařovaných na tupo D 50 x 4,6 mm vč fitinků spojek plastových mosazných | m | 11.6 |  | 0 | vlastní |  |  | základní |  | 0 | 0 | 0 | 0 | 0 | 4 | K | 2 |  |  |  | ROZPOCET |  |  |  | 0 | 0 | 0 | 0 | 0 | 1 | 0 | 4 | 1040219105
| VV |  | " potrubí veřejná délka " | [15 empty] | VV | 2 | 1 | True | 0 | ROZPOCET
| VV | PE50ex | 11,6-1,2 |  | 10.4 | [13 empty] | VV | 2 | 2 | True | 0 | ROZPOCET
| VV |  | " potrubí soukromá délka " | [15 empty] | VV | 2 | 1 | True | 0 | ROZPOCET
| VV | PE50in | 1,2 |  | 1.2 | [13 empty] | VV | 2 | 2 | True | 0 | ROZPOCET
| VV | PE50 | Součet |  | 11.6 | [13 empty] | VV | 2 | 4 | True | 1 | ROZPOCET
101 | M | 28613112.1 | potrubí vodovodní PE-HD PE100 PN 16 SDR11 6m 100m 50x4,6mm | m | 11.774 |  | 0 | vlastní |  |  | základní |  | 0 | 0.00067 | 0.0078886 | 0 | 0 | 8 | M | 2 |  |  |  | ROZPOCET |  |  |  | 0 | 0 | 0 | 0 | 0 | 1 | 0 | 4 | -681568782
| VV |  | 11,6*1,015 'Přepočtené koeficientem množství |  | 11.774 | [13 empty] | VV | 2 | 2 | False | 1 | ROZPOCET
102 | M | AVK.2111050112 | Isiflo přechodka s vnějším závitem, typ 110, rozměr 50x11/2” | kus | 1.015 |  | 0 | vlastní |  |  | základní |  | 0 | 0.0007 | 0.0007105 | 0 | 0 | 8 | M | 2 |  |  |  | ROZPOCET |  |  |  | 0 | 0 | 0 | 0 | 0 | 1 | 0 | 4 | -1102904996
| VV |  | 1*1,015 |  | 1.015 | [13 empty] | VV | 2 | 2 | True | 0 | ROZPOCET
| VV |  | Součet |  | 1.015 | [13 empty] | VV | 2 | 4 | True | 1 | ROZPOCET
103 | M | AVK.2112150112 | spojka pro bezzávitové spojení koleno 90° s vnějším závitem, typ 121, rozměr 50x11/2” | kus | 1.015 |  | 0 | vlastní |  |  | základní |  | 0 | 0.00139 | 0.0014108 | 0 | 0 | 8 | M | 2 |  |  |  | ROZPOCET |  |  |  | 0 | 0 | 0 | 0 | 0 | 1 | 0 | 4 | 914499641
| VV |  | 1*1,015 |  | 1.015 | [13 empty] | VV | 2 | 2 | True | 0 | ROZPOCET
| VV |  | Součet |  | 1.015 | [13 empty] | VV | 2 | 4 | True | 1 | ROZPOCET
104 | M | 31942708 | redukce mosaz 6/4"x3/4" | kus | 1.015 |  | 0 | CS ÚRS 2024 01 |  |  | základní |  | 0 | 0.00026 | 0.0002639 | 0 | 0 | 8 | M | 2 |  |  |  | ROZPOCET |  |  |  | 0 | 0 | 0 | 0 | 0 | 1 | 0 | 4 | -1124163637
| VV |  | 1*1,015 |  | 1.015 | [13 empty] | VV | 2 | 2 | True | 1 | ROZPOCET
105 | K | 879231191 | Příplatek za práce sklon přes 20 % při montáži jakéhokoli vodovodního potrubí DN 40 až 550 | m | 39.6 |  | 0 | CS ÚRS 2024 01 |  |  | základní |  | 0 | 0 | 0 | 0 | 0 | 4 | K | 2 |  |  |  | ROZPOCET |  |  |  | 0 | 0 | 0 | 0 | 0 | 1 | 0 | 4 | -1401515608
| VV |  | " spád potrubí vedle protlaku " | [15 empty] | VV | 2 | 1 | True | 0 | ROZPOCET
| VV |  | " trubka - přípojky + trubka chráničky " | [15 empty] | VV | 2 | 1 | True | 0 | ROZPOCET
| VV |  | " pod kolektorem " | [15 empty] | VV | 2 | 1 | True | 0 | ROZPOCET
| VV |  | " Kosmáková 13 " (1,93+1,95)*2 |  | 7.76 | [13 empty] | VV | 2 | 2 | True | 0 | ROZPOCET
| VV |  | " Kosmáková 15 " (1,93+3,07)*2 |  | 10 | [13 empty] | VV | 2 | 2 | True | 0 | ROZPOCET
| VV |  | " Kosmáková 17 " (1,9+1,5)*2 |  | 6.8 | [13 empty] | VV | 2 | 2 | True | 0 | ROZPOCET
| VV |  | " Kosmáková 19 " (1,89+1,37)*2 |  | 6.52 | [13 empty] | VV | 2 | 2 | True | 0 | ROZPOCET
| VV |  | " Kosmáková 21 " (1,88+2,38)*2 |  | 8.52 | [13 empty] | VV | 2 | 2 | True | 0 | ROZPOCET
| VV |  | Součet |  | 39.6 | [13 empty] | VV | 2 | 4 | True | 1 | ROZPOCET
106 | K | 280202071 | Nasunutí potrubní sekce plastové průměru do 63 mm do chráničky | m | 80 |  | 0 |  |  |  | základní |  | 0 | 0 | 0 | 0 | 0 | 4 | K | 2 |  |  |  | ROZPOCET |  |  |  | 0 | 0 | 0 | 0 | 0 | 1 | 0 | 4 | -935873600
| VV |  | " Kosmáková 13 " 10+6 |  | 16 | [13 empty] | VV | 2 | 2 | True | 0 | ROZPOCET
| VV |  | " Kosmáková 15 " 11+15 |  | 26 | [13 empty] | VV | 2 | 2 | True | 0 | ROZPOCET
| VV |  | " Kosmáková 17 " 10+6 |  | 16 | [13 empty] | VV | 2 | 2 | True | 0 | ROZPOCET
| VV |  | " Kosmáková 19 " 2,7+5,9 |  | 8.6 | [13 empty] | VV | 2 | 2 | True | 0 | ROZPOCET
| VV |  | " Kosmáková 21 " 2,7 |  | 2.7 | [13 empty] | VV | 2 | 2 | True | 0 | ROZPOCET
| VV |  | "Kosmákova 27"5 |  | 5 | [13 empty] | VV | 2 | 2 | True | 0 | ROZPOCET
| VV |  | "Kosmákova 35"5,7 |  | 5.7 | [13 empty] | VV | 2 | 2 | True | 0 | ROZPOCET
| VV |  | Součet |  | 80 | [13 empty] | VV | 2 | 4 | True | 1 | ROZPOCET
107 | K | 891269111 | Montáž navrtávacích pasů na potrubí z jakýchkoli trub DN 100 | kus | 25 |  | 0 | CS ÚRS 2024 01 |  |  | základní |  | 0 | 0 | 0 | 0 | 0 | 4 | K | 2 |  |  |  | ROZPOCET |  |  |  | 0 | 0 | 0 | 0 | 0 | 1 | 0 | 4 | -1921124176
108 | M | 42271414R | pás navrtávací z tvárné litiny DN 100, PN 16 s kulovým kohoutem s koncovkou pro PE potrubí d32, objímka z tvárné litiny - na TLT potrubí | kus | 25.25 |  | 0 |  |  |  | základní |  | 0 | 0.0019 | 0.047975 | 0 | 0 | 8 | M | 2 |  |  |  | ROZPOCET |  |  |  | 0 | 0 | 0 | 0 | 0 | 1 | 0 | 4 | -1153752801
| VV |  | 25*1,01 |  | 25.25 | [13 empty] | VV | 2 | 2 | True | 0 | ROZPOCET
| VV |  | Součet |  | 25.25 | [13 empty] | VV | 2 | 4 | True | 1 | ROZPOCET
109 | M | 42291073.2 | souprava zemní teleskopická pro domovní uzávěr pro krytí 1,3 - 1,8 m | kus | 25.25 |  | 0 |  |  |  | základní |  | 0 | 0.0035 | 0.088375 | 0 | 0 | 8 | M | 2 |  |  |  | ROZPOCET |  |  |  | 0 | 0 | 0 | 0 | 0 | 1 | 0 | 4 | -1046007339
| VV |  | 25*1,01 |  | 25.25 | [13 empty] | VV | 2 | 2 | True | 0 | ROZPOCET
| VV |  | Součet |  | 25.25 | [13 empty] | VV | 2 | 4 | True | 1 | ROZPOCET
110 | K | 899401111 | Osazení poklopů litinových ventilových, včetně podkladní desky | kus | 25 |  | 0 | CS ÚRS 2024 01 |  |  | základní |  | 0 | 0.04 | 1 | 0 | 0 | 4 | K | 2 |  |  |  | ROZPOCET |  |  |  | 0 | 0 | 0 | 0 | 0 | 1 | 0 | 4 | -1691653089
111 | M | 42291402 | poklop litinový ventilový | kus | 25 |  | 0 | CS ÚRS 2024 01 |  |  | základní |  | 0 | 0.0073 | 0.1825 | 0 | 0 | 8 | M | 2 |  |  |  | ROZPOCET |  |  |  | 0 | 0 | 0 | 0 | 0 | 1 | 0 | 4 | 937431531
| VV |  | 25 |  | 25 | [13 empty] | VV | 2 | 2 | True | 1 | ROZPOCET
112 | M | 422,1-R | deska podkladní universální | ks | 25 |  | 0 |  |  |  | základní |  | 0 | 0 | 0 | 0 | 0 | 8 | M | 2 |  |  |  | ROZPOCET |  |  |  | 0 | 0 | 0 | 0 | 0 | 1 | 0 | 4 | -1945781713
| VV |  | 25 |  | 25 | [13 empty] | VV | 2 | 2 | True | 1 | ROZPOCET
113 | K | 877241210 | Montáž kolen 45° svařovaných na tupo na vodovodním potrubí z PE trub d 90 | kus | 20 |  | 0 | CS ÚRS 2024 01 |  |  | základní |  | 0 | 0 | 0 | 0 | 0 | 4 | K | 2 |  |  |  | ROZPOCET |  |  |  | 0 | 0 | 0 | 0 | 0 | 1 | 0 | 4 | 727426741
| VV |  | " chráničky " | [15 empty] | VV | 2 | 1 | True | 0 | ROZPOCET
| VV |  | " Kosmáková 13 " 4 |  | 4 | [13 empty] | VV | 2 | 2 | True | 0 | ROZPOCET
| VV |  | " Kosmáková 15 " 4 |  | 4 | [13 empty] | VV | 2 | 2 | True | 0 | ROZPOCET
| VV |  | " Kosmáková 17 " 4 |  | 4 | [13 empty] | VV | 2 | 2 | True | 0 | ROZPOCET
| VV |  | " Kosmáková 19 " 4 |  | 4 | [13 empty] | VV | 2 | 2 | True | 0 | ROZPOCET
| VV |  | " Kosmáková 21 " 4 |  | 4 | [13 empty] | VV | 2 | 2 | True | 0 | ROZPOCET
| VV |  | Součet |  | 20 | [13 empty] | VV | 2 | 4 | True | 1 | ROZPOCET
114 | M | 28614841.1 | koleno 45° SDR11 PE 100 PN16 D 90mm | kus | 20.3 |  | 0 | CS ÚRS 2024 01 |  |  | základní |  | 0 | 0.00058 | 0.011774 | 0 | 0 | 8 | M | 2 |  |  |  | ROZPOCET |  |  |  | 0 | 0 | 0 | 0 | 0 | 1 | 0 | 4 | -1820025019
| VV |  | 20*1,015 'Přepočtené koeficientem množství |  | 20.3 | [13 empty] | VV | 2 | 2 | False | 1 | ROZPOCET
115 | K | 899712111 | Orientační tabulky na zdivu | kus | 26 |  | 0 | CS ÚRS 2024 01 |  |  | základní |  | 0 | 0.00031 | 0.00806 | 0 | 0 | 4 | K | 2 |  |  |  | ROZPOCET |  |  |  | 0 | 0 | 0 | 0 | 0 | 1 | 0 | 4 | -1645592208
| VV |  | 26 |  | 26 | [13 empty] | VV | 2 | 2 | True | 1 | ROZPOCET
116 | K | 899913102 | Uzavírací manžeta chráničky potrubí DN 25 x 80 | kus | 20 |  | 0 | CS ÚRS 2024 01 |  |  | základní |  | 0 | 0.00012 | 0.0024 | 0 | 0 | 4 | K | 2 |  |  |  | ROZPOCET |  |  |  | 0 | 0 | 0 | 0 | 0 | 1 | 0 | 4 | 399116859
| VV |  | " chráničky " | [15 empty] | VV | 2 | 1 | True | 0 | ROZPOCET
| VV |  | " Kosmáková 13 " 2*2 |  | 4 | [13 empty] | VV | 2 | 2 | True | 0 | ROZPOCET
| VV |  | " Kosmáková 15 " 2 |  | 2 | [13 empty] | VV | 2 | 2 | True | 0 | ROZPOCET
| VV |  | " Kosmáková 17 " 2*2 |  | 4 | [13 empty] | VV | 2 | 2 | True | 0 | ROZPOCET
| VV |  | " Kosmáková 19 " 2*2 |  | 4 | [13 empty] | VV | 2 | 2 | True | 0 | ROZPOCET
| VV |  | " Kosmáková 21 " 2 |  | 2 | [13 empty] | VV | 2 | 2 | True | 0 | ROZPOCET
| VV |  | " Kosmáková 27 " 2 |  | 2 | [13 empty] | VV | 2 | 2 | True | 0 | ROZPOCET
| VV |  | " Kosmáková 35 " 2 |  | 2 | [13 empty] | VV | 2 | 2 | True | 0 | ROZPOCET
| VV |  | Součet |  | 20 | [13 empty] | VV | 2 | 4 | True | 1 | ROZPOCET
117 | K | 722232045.1 | Kohout kulový DN25 | kus | 21 |  | 0 | vlastní |  |  | základní |  | 0 | 0.0005 | 0.0105 | 0 | 0 | 4 | K | 2 |  |  |  | ROZPOCET |  |  |  | 0 | 0 | 0 | 0 | 0 | 1 | 0 | 4 | -2116838223
118 | K | 722232047.1 | Kohout kulový DN40 | kus | 1 |  | 0 | vlastní |  |  | základní |  | 0 | 0.00107 | 0.00107 | 0 | 0 | 4 | K | 2 |  |  |  | ROZPOCET |  |  |  | 0 | 0 | 0 | 0 | 0 | 1 | 0 | 4 | -72611620
119 | K | 891189050.1 | Chránička PE-HD 90 dl. 0,55 m přes zeď vč. nasunutí potrubí | m | 14 |  | 0 | vlastní |  |  | základní |  | 0 | 0 | 0 | 0 | 0 | 4 | K | 2 |  |  |  | ROZPOCET |  |  |  | 0 | 0 | 0 | 0 | 0 | 1 | 0 | 4 | 73058109
| VV |  | " Kosmákova 10,12,14,16,23,25,28,29,37,39,43,47,49 " | [15 empty] | VV | 2 | 1 | True | 0 | ROZPOCET
| VV |  | " garáž " | [15 empty] | VV | 2 | 1 | True | 0 | ROZPOCET
| VV |  | 14 |  | 14 | [13 empty] | VV | 2 | 2 | True | 1 | ROZPOCET
120 | K | 891189050.2 | Chránička PE-HD 90 dl. 0,8-1,0 m přes zeď vč. nasunutí potrubí | m | 1 |  | 0 | vlastní |  |  | základní |  | 0 | 0 | 0 | 0 | 0 | 4 | K | 2 |  |  |  | ROZPOCET |  |  |  | 0 | 0 | 0 | 0 | 0 | 1 | 0 | 4 | -1127257519
| VV |  | " Kosmákova 31 " | [15 empty] | VV | 2 | 1 | True | 0 | ROZPOCET
| VV |  | 1 |  | 1 | [13 empty] | VV | 2 | 2 | True | 1 | ROZPOCET
121 | K | 900125251 | D+M zaizolování a zednické zapravení uvnitř a vně vodovodní šachty, domu | kpl | 22 |  | 0 |  |  |  | základní |  | 0 | 0 | 0 | 0 | 0 | 4 | K | 2 |  |  |  | ROZPOCET |  |  |  | 0 | 0 | 0 | 0 | 0 | 1 | 0 | 4 | -93060909
| VV |  | 22 |  | 22 | [13 empty] | VV | 2 | 2 | True | 1 | ROZPOCET
122 | K | 971059010R | Kosmákova 10 - stavební úpravy v domě | kpl | 1 |  | 0 |  |  |  | základní |  | 0 | 0 | 0 | 0 | 0 | 4 | K | 2 |  |  |  | ROZPOCET |  |  |  | 0 | 0 | 0 | 0 | 0 | 1 | 0 | 4 | -1024404539
| VV |  | v ceně položky | [15 empty] | VV | 2 | 1 | True | 0 | ROZPOCET
| VV |  | - komunikace s majitelem | [15 empty] | VV | 2 | 1 | True | 0 | ROZPOCET
| VV |  | - vybourání povrchů | [15 empty] | VV | 2 | 1 | True | 0 | ROZPOCET
| VV |  | - výkop | [15 empty] | VV | 2 | 1 | True | 0 | ROZPOCET
| VV |  | naložení, vodorovné přemístění, složení, poplatek | [15 empty] | VV | 2 | 1 | True | 0 | ROZPOCET
| VV |  | D+M zásypu a obsypu | [15 empty] | VV | 2 | 1 | True | 0 | ROZPOCET
| VV |  | D+M obnova povrchů | [15 empty] | VV | 2 | 1 | True | 0 | ROZPOCET
| VV |  | - úklid v průběhu a po skončení prací | [15 empty] | VV | 2 | 1 | True | 0 | ROZPOCET
| VV |  | -ochrana otvorů a stěn proti zněčištění | [15 empty] | VV | 2 | 1 | True | 0 | ROZPOCET
| VV |  | 1 |  | 1 | [13 empty] | VV | 2 | 2 | True | 1 | ROZPOCET
123 | K | 971059014R | Kosmákova 14 - stavební úpravy v domě | kpl | 1 |  | 0 |  |  |  | základní |  | 0 | 0 | 0 | 0 | 0 | 4 | K | 2 |  |  |  | ROZPOCET |  |  |  | 0 | 0 | 0 | 0 | 0 | 1 | 0 | 4 | 1240468825
| VV |  | v ceně položky | [15 empty] | VV | 2 | 1 | True | 0 | ROZPOCET
| VV |  | - komunikace s majitelem | [15 empty] | VV | 2 | 1 | True | 0 | ROZPOCET
| VV |  | vysekání drážky v cihelném zdivu | [15 empty] | VV | 2 | 1 | True | 0 | ROZPOCET
| VV |  | pro uložení potrubí O32mm a její zapravení | [15 empty] | VV | 2 | 1 | True | 0 | ROZPOCET
| VV |  | v čelní stěně do ulice bude realizován průvrt | [15 empty] | VV | 2 | 1 | True | 0 | ROZPOCET
| VV |  | po osazení nové přípojky uvedení do původního stavu | [15 empty] | VV | 2 | 1 | True | 0 | ROZPOCET
| VV |  | naložení, vodorovné přemístění, složení, poplatek | [15 empty] | VV | 2 | 1 | True | 0 | ROZPOCET
| VV |  | D+M obnova do původního stavu | [15 empty] | VV | 2 | 1 | True | 0 | ROZPOCET
| VV |  | - úklid v průběhu a po skončení prací | [15 empty] | VV | 2 | 1 | True | 0 | ROZPOCET
| VV |  | -ochrana otvorů a stěn proti zněčištění | [15 empty] | VV | 2 | 1 | True | 0 | ROZPOCET
| VV |  | 1 |  | 1 | [13 empty] | VV | 2 | 2 | True | 1 | ROZPOCET
124 | K | 971059017R | Kosmákova 17 - stavební úpravy v domě | kpl | 1 |  | 0 |  |  |  | základní |  | 0 | 0 | 0 | 0 | 0 | 4 | K | 2 |  |  |  | ROZPOCET |  |  |  | 0 | 0 | 0 | 0 | 0 | 1 | 0 | 4 | 333223059
| VV |  | v ceně položky | [15 empty] | VV | 2 | 1 | True | 0 | ROZPOCET
| VV |  | - komunikace s majitelem | [15 empty] | VV | 2 | 1 | True | 0 | ROZPOCET
| VV |  | - vybourání povrchů | [15 empty] | VV | 2 | 1 | True | 0 | ROZPOCET
| VV |  | - výkop | [15 empty] | VV | 2 | 1 | True | 0 | ROZPOCET
| VV |  | naložení, vodorovné přemístění, složení, poplatek | [15 empty] | VV | 2 | 1 | True | 0 | ROZPOCET
| VV |  | D+M zásypu a obsypu | [15 empty] | VV | 2 | 1 | True | 0 | ROZPOCET
| VV |  | D+M obnova povrchů | [15 empty] | VV | 2 | 1 | True | 0 | ROZPOCET
| VV |  | - úklid v průběhu a po skončení prací | [15 empty] | VV | 2 | 1 | True | 0 | ROZPOCET
| VV |  | -ochrana otvorů a stěn proti zněčištění | [15 empty] | VV | 2 | 1 | True | 0 | ROZPOCET
| VV |  | 1 |  | 1 | [13 empty] | VV | 2 | 2 | True | 1 | ROZPOCET
125 | K | 971059019R | Kosmákova 19 - stavební úpravy v domě | kpl | 1 |  | 0 |  |  |  | základní |  | 0 | 0 | 0 | 0 | 0 | 4 | K | 2 |  |  |  | ROZPOCET |  |  |  | 0 | 0 | 0 | 0 | 0 | 1 | 0 | 4 | -310467867
| VV |  | v ceně položky | [15 empty] | VV | 2 | 1 | True | 0 | ROZPOCET
| VV |  | - komunikace s majitelem | [15 empty] | VV | 2 | 1 | True | 0 | ROZPOCET
| VV |  | - vybourání povrchů | [15 empty] | VV | 2 | 1 | True | 0 | ROZPOCET
| VV |  | - výkop | [15 empty] | VV | 2 | 1 | True | 0 | ROZPOCET
| VV |  | naložení, vodorovné přemístění, složení, poplatek | [15 empty] | VV | 2 | 1 | True | 0 | ROZPOCET
| VV |  | D+M zásypu a obsypu | [15 empty] | VV | 2 | 1 | True | 0 | ROZPOCET
| VV |  | D+M obnova povrchů | [15 empty] | VV | 2 | 1 | True | 0 | ROZPOCET
| VV |  | - úklid v průběhu a po skončení prací | [15 empty] | VV | 2 | 1 | True | 0 | ROZPOCET
| VV |  | -ochrana otvorů a stěn proti zněčištění | [15 empty] | VV | 2 | 1 | True | 0 | ROZPOCET
| VV |  | 1 |  | 1 | [13 empty] | VV | 2 | 2 | True | 1 | ROZPOCET
126 | K | 971059023R | Kosmákova 23 - stavební úpravy v domě | kpl | 1 |  | 0 |  |  |  | základní |  | 0 | 0 | 0 | 0 | 0 | 4 | K | 2 |  |  |  | ROZPOCET |  |  |  | 0 | 0 | 0 | 0 | 0 | 1 | 0 | 4 | -982203215
| VV |  | v ceně položky | [15 empty] | VV | 2 | 1 | True | 0 | ROZPOCET
| VV |  | - komunikace s majitelem | [15 empty] | VV | 2 | 1 | True | 0 | ROZPOCET
| VV |  | - vybourání povrchů | [15 empty] | VV | 2 | 1 | True | 0 | ROZPOCET
| VV |  | - výkop | [15 empty] | VV | 2 | 1 | True | 0 | ROZPOCET
| VV |  | naložení, vodorovné přemístění, složení, poplatek | [15 empty] | VV | 2 | 1 | True | 0 | ROZPOCET
| VV |  | D+M zásypu a obsypu | [15 empty] | VV | 2 | 1 | True | 0 | ROZPOCET
| VV |  | D+M obnova povrchu | [15 empty] | VV | 2 | 1 | True | 0 | ROZPOCET
| VV |  | - úklid v průběhu a po skončení prací | [15 empty] | VV | 2 | 1 | True | 0 | ROZPOCET
| VV |  | -ochrana otvorů a stěn proti zněčištění | [15 empty] | VV | 2 | 1 | True | 0 | ROZPOCET
| VV |  | 1 |  | 1 | [13 empty] | VV | 2 | 2 | True | 1 | ROZPOCET
127 | K | 971059025R | Kosmákova 25 - stavební úpravy v domě | kpl | 1 |  | 0 |  |  |  | základní |  | 0 | 0 | 0 | 0 | 0 | 4 | K | 2 |  |  |  | ROZPOCET |  |  |  | 0 | 0 | 0 | 0 | 0 | 1 | 0 | 4 | -639859943
| VV |  | v ceně položky | [15 empty] | VV | 2 | 1 | True | 0 | ROZPOCET
| VV |  | - komunikace s majitelem | [15 empty] | VV | 2 | 1 | True | 0 | ROZPOCET
| VV |  | vysekání drážky v cihelném zdivu | [15 empty] | VV | 2 | 1 | True | 0 | ROZPOCET
| VV |  | pro uložení potrubí O32mm a její zapravení | [15 empty] | VV | 2 | 1 | True | 0 | ROZPOCET
| VV |  | v čelní stěně do ulice bude realizován průvrt | [15 empty] | VV | 2 | 1 | True | 0 | ROZPOCET
| VV |  | po osazení nové přípojky uvedení do původního stavu | [15 empty] | VV | 2 | 1 | True | 0 | ROZPOCET
| VV |  | naložení, vodorovné přemístění, složení, poplatek | [15 empty] | VV | 2 | 1 | True | 0 | ROZPOCET
| VV |  | D+M obnova do původního stavu | [15 empty] | VV | 2 | 1 | True | 0 | ROZPOCET
| VV |  | - úklid v průběhu a po skončení prací | [15 empty] | VV | 2 | 1 | True | 0 | ROZPOCET
| VV |  | -ochrana otvorů a stěn proti zněčištění | [15 empty] | VV | 2 | 1 | True | 0 | ROZPOCET
| VV |  | 1 |  | 1 | [13 empty] | VV | 2 | 2 | True | 1 | ROZPOCET
128 | K | 971059027R | Kosmákova 27 - stavební úpravy v domě | kpl | 1 |  | 0 |  |  |  | základní |  | 0 | 0 | 0 | 0 | 0 | 4 | K | 2 |  |  |  | ROZPOCET |  |  |  | 0 | 0 | 0 | 0 | 0 | 1 | 0 | 4 | -643225657
| VV |  | v ceně položky | [15 empty] | VV | 2 | 1 | True | 0 | ROZPOCET
| VV |  | - komunikace s majitelem | [15 empty] | VV | 2 | 1 | True | 0 | ROZPOCET
| VV |  | - vybourání povrchů | [15 empty] | VV | 2 | 1 | True | 0 | ROZPOCET
| VV |  | - výkop | [15 empty] | VV | 2 | 1 | True | 0 | ROZPOCET
| VV |  | naložení, vodorovné přemístění, složení, poplatek | [15 empty] | VV | 2 | 1 | True | 0 | ROZPOCET
| VV |  | D+M zásypu a obsypu | [15 empty] | VV | 2 | 1 | True | 0 | ROZPOCET
| VV |  | D+M obnova povrchu | [15 empty] | VV | 2 | 1 | True | 0 | ROZPOCET
| VV |  | - úklid v průběhu a po skončení prací | [15 empty] | VV | 2 | 1 | True | 0 | ROZPOCET
| VV |  | -ochrana otvorů a stěn proti zněčištění | [15 empty] | VV | 2 | 1 | True | 0 | ROZPOCET
| VV |  | 1 |  | 1 | [13 empty] | VV | 2 | 2 | True | 1 | ROZPOCET
129 | K | 971059039R | Kosmákova 39 - stavební úpravy v domě | kpl | 1 |  | 0 |  |  |  | základní |  | 0 | 0 | 0 | 0 | 0 | 4 | K | 2 |  |  |  | ROZPOCET |  |  |  | 0 | 0 | 0 | 0 | 0 | 1 | 0 | 4 | -1011371826
| VV |  | v ceně položky | [15 empty] | VV | 2 | 1 | True | 0 | ROZPOCET
| VV |  | - komunikace s majitelem | [15 empty] | VV | 2 | 1 | True | 0 | ROZPOCET
| VV |  | vysekání drážky v cihelném zdivu | [15 empty] | VV | 2 | 1 | True | 0 | ROZPOCET
| VV |  | pro uložení potrubí O32mm a její zapravení | [15 empty] | VV | 2 | 1 | True | 0 | ROZPOCET
| VV |  | v čelní stěně do ulice bude realizován průvrt | [15 empty] | VV | 2 | 1 | True | 0 | ROZPOCET
| VV |  | po osazení nové přípojky uvedení do původního stavu | [15 empty] | VV | 2 | 1 | True | 0 | ROZPOCET
| VV |  | naložení, vodorovné přemístění, složení, poplatek | [15 empty] | VV | 2 | 1 | True | 0 | ROZPOCET
| VV |  | D+M obnova do původního stavu | [15 empty] | VV | 2 | 1 | True | 0 | ROZPOCET
| VV |  | - úklid v průběhu a po skončení prací | [15 empty] | VV | 2 | 1 | True | 0 | ROZPOCET
| VV |  | -ochrana otvorů a stěn proti zněčištění | [15 empty] | VV | 2 | 1 | True | 0 | ROZPOCET
| VV |  | 1 |  | 1 | [13 empty] | VV | 2 | 2 | True | 1 | ROZPOCET
130 | K | 971059047R | Kosmákova 47 - stavební úpravy v domě | kpl | 1 |  | 0 |  |  |  | základní |  | 0 | 0 | 0 | 0 | 0 | 4 | K | 2 |  |  |  | ROZPOCET |  |  |  | 0 | 0 | 0 | 0 | 0 | 1 | 0 | 4 | -1435592784
| VV |  | v ceně položky | [15 empty] | VV | 2 | 1 | True | 0 | ROZPOCET
| VV |  | - komunikace s majitelem | [15 empty] | VV | 2 | 1 | True | 0 | ROZPOCET
| VV |  | - vybourání povrchů | [15 empty] | VV | 2 | 1 | True | 0 | ROZPOCET
| VV |  | - výkop | [15 empty] | VV | 2 | 1 | True | 0 | ROZPOCET
| VV |  | naložení, vodorovné přemístění, složení, poplatek | [15 empty] | VV | 2 | 1 | True | 0 | ROZPOCET
| VV |  | D+M zásypu a obsypu | [15 empty] | VV | 2 | 1 | True | 0 | ROZPOCET
| VV |  | D+M obnova povrchu | [15 empty] | VV | 2 | 1 | True | 0 | ROZPOCET
| VV |  | - úklid v průběhu a po skončení prací | [15 empty] | VV | 2 | 1 | True | 0 | ROZPOCET
| VV |  | -ochrana otvorů a stěn proti zněčištění | [15 empty] | VV | 2 | 1 | True | 0 | ROZPOCET
| VV |  | 1 |  | 1 | [13 empty] | VV | 2 | 2 | True | 1 | ROZPOCET
| D | 998 | Přesun hmot |  |  |  | 0 | [5 empty] | 0 |  | 0 |  | 0 | 1 | D | 1 |  |  |  | ROZPOCET | [9 empty] | 0
131 | K | 998276101 | Přesun hmot pro trubní vedení z trub z plastických hmot otevřený výkop | t | 104.186 |  | 0 | CS ÚRS 2024 01 |  |  | základní |  | 0 | 0 | 0 | 0 | 0 | 4 | K | 2 |  |  |  | ROZPOCET |  |  |  | 0 | 0 | 0 | 0 | 0 | 1 | 0 | 4 | -1081503125
| D | PSV | Práce a dodávky PSV |  |  |  | 0 | [5 empty] | 0 |  | 0.01474 |  | 0 | 2 | D | 0 |  |  |  | ROZPOCET | [9 empty] | 0
| D | 722 | Zdravotechnika - vnitřní vodovod |  |  |  | 0 | [5 empty] | 0 |  | 0.01474 |  | 0 | 2 | D | 1 |  |  |  | ROZPOCET | [9 empty] | 0
132 | K | 722260923 | Zpětná montáž vodoměrů závitových G 1 | kus | 0 |  | 0 | CS ÚRS 2024 01 |  |  | základní |  | 0 | 3e-05 | 0 | 3e-05 | 0 | 16 | K | 2 |  |  |  | ROZPOCET |  |  |  | 0 | 0 | 0 | 0 | 0 | 1 | 0 | 16 | -482012637
| VV |  | Zajištují pracovníci Brněnských vodáren a kanalizací, a.s. | [15 empty] | VV | 2 | 1 | True | 0 | ROZPOCET
| VV |  | 0 |  | 0 | [13 empty] | VV | 2 | 2 | True | 1 | ROZPOCET
133 | K | 31940010.1 | šroubení mosazné k vodoměrům 1"x3/4" | sada | 22 |  | 0 |  |  |  | základní |  | 0 | 0.00067 | 0.01474 | 0 | 0 | 16 | K | 2 |  |  |  | ROZPOCET |  |  |  | 0 | 0 | 0 | 0 | 0 | 1 | 0 | 16 | -444597545
134 | K | 998722101 | Přesun hmot tonážní pro vnitřní vodovod v objektech v do 6 m | t | 0.015 |  | 0 | CS ÚRS 2024 01 |  |  | základní |  | 0 | 0 | 0 | 0 | 0 | 16 | K | 2 |  |  |  | ROZPOCET |  |  |  | 0 | 0 | 0 | 0 | 0 | 1 | 0 | 16 | -1635397828

## SO 810 - NÁHRADNÍ VÝSADBA...
[9 empty] | >> skryté sloupce << | [9 empty] | {d1288ac2-5eb1-4993-8e2e-4eb73bff9129}
2
| KRYCÍ LIST SOUPISU PRACÍ | [8 empty] | v --- níže se nacházejí doplnkové a pomocné údaje k sestavám --- v | [8 empty] | False
Stavba:
BRNO, KOSMÁKOVA – REKONSTRUKCE VODOVODU
Objekt:
SO 800 - OBJEKTY ÚPRAVY ÚZEMÍ
Soupis:
SO 810 - NÁHRADNÍ VÝSADBA ZELENĚ
| KSO: |  |  |  |  | CC-CZ:
| Místo: |  | BRNO |  |  | Datum:
| Zadavatel: |  |  |  |  | IČ:
|  | BRNĚNSKÉ VODÁRNY A KANALIZACE, a.s. |  |  |  | DIČ:
| Uchazeč: |  |  |  |  | IČ: | Vyplň údaj
|  | Vyplň údaj |  |  |  | DIČ: | Vyplň údaj
| Projektant: |  |  |  |  | IČ:
|  | JV PROJEKT VH s.r.o. |  |  |  | DIČ:
| Zpracovatel: |  |  |  |  | IČ:
|  | Obrtel M. |  |  |  | DIČ:
Poznámka:
| Cena bez DPH | [5 empty] | 0
|  |  | Základ daně |  |  | Sazba daně | Výše daně
| DPH | základní | 0 |  |  | 21% | 0
|  | snížená | 0 |  |  | 12% | 0
|  | zákl. přenesená | 0 |  |  | 21% | 0
|  | sníž. přenesená | 0 |  |  | 12% | 0
|  | nulová | 0 |  |  | 0% | 0
| Cena s DPH |  |  | v | CZK |  | 0
| Projektant |  |  | Zpracovatel
| Datum a podpis: |  | Razítko | Datum a podpis: |  |  | Razítko
| Objednavatel |  |  | Uchazeč
| Datum a podpis: |  | Razítko | Datum a podpis: |  |  | Razítko
REKAPITULACE ČLENĚNÍ SOUPISU PRACÍ
Stavba:
BRNO, KOSMÁKOVA – REKONSTRUKCE VODOVODU
Objekt:
SO 800 - OBJEKTY ÚPRAVY ÚZEMÍ
Soupis:
SO 810 - NÁHRADNÍ VÝSADBA ZELENĚ
Místo: |  |  | BRNO |  |  | Datum:
Zadavatel: |  |  | BRNĚNSKÉ VODÁRNY A KANALIZACE, a.s. |  |  | Projektant: | JV PROJEKT VH s.r.o.
Uchazeč: |  |  | Vyplň údaj |  |  | Zpracovatel: | Obrtel M.
Kód dílu - Popis | [6 empty] | Cena celkem [CZK]
Náklady ze soupisu prací | [6 empty] | 0 | [12 empty] | -1
| 1 - Sadovnické práce | [5 empty] | 0
| 2 - Specifikace | [5 empty] | 0
SOUPIS PRACÍ
Stavba:
BRNO, KOSMÁKOVA – REKONSTRUKCE VODOVODU
Objekt:
SO 800 - OBJEKTY ÚPRAVY ÚZEMÍ
Soupis:
SO 810 - NÁHRADNÍ VÝSADBA ZELENĚ
Místo: |  |  | BRNO |  |  | Datum:
Zadavatel: |  |  | BRNĚNSKÉ VODÁRNY A KANALIZACE, a.s. |  |  | Projektant: | JV PROJEKT VH s.r.o.
Uchazeč: |  |  | Vyplň údaj |  |  | Zpracovatel: | Obrtel M.
PČ | Typ | Kód | Popis | MJ | Množství | J.cena [CZK] | Cena celkem [CZK] | Cenová soustava |  |  | DPH | J. Nh [h] | Nh celkem [h] | J. hmotnost [t] | Hmotnost celkem [t] | J. suť [t] | Suť Celkem [t]
Náklady soupisu celkem | [6 empty] | 0 | [5 empty] | 0 |  | 0 |  | 0 |  | D | -1 | [7 empty] | 0
| D | 1 | Sadovnické práce |  |  |  | 0 | [5 empty] | 0 |  | 0 |  | 0 | 1 | D | 0 | ROZPOCET | [6 empty] | 0
0 | K | 183101221 | Jamky pro výsadbu s výměnou 50 % půdy zeminy skupiny 1 až 4 obj přes 0,4 do 1 m3 v rovině a svahu do 1:5 | kus | 5 |  | 0 | CS ÚRS 2024 01 |  |  | základní |  | 0 | 0 | 0 | 0 | 0 | 4 | K | 1 | ROZPOCET | 0 | 0 | 0 | 0 | 0 | 1 | 0 | 4 | 2
0 | K | 184102116 | Výsadba dřeviny s balem D přes 0,6 do 0,8 m do jamky se zalitím v rovině a svahu do 1:5 | kus | 5 |  | 0 | CS ÚRS 2024 01 |  |  | základní |  | 0 | 0 | 0 | 0 | 0 | 4 | K | 1 | ROZPOCET | 0 | 0 | 0 | 0 | 0 | 1 | 0 | 4 | 4
0 | K | 185802114.1 | hnojení tabletovým hnojivem Silvamix (4x12x10g), jednotlivě k rostlinám (stromy) | kg | 0.6 |  | 0 | vlastní |  |  | základní |  | 0 | 0 | 0 | 0 | 0 | 4 | K | 1 | ROZPOCET | 0 | 0 | 0 | 0 | 0 | 1 | 0 | 4 | 6
0 | K | R | aplikace půdního kondicioneru do kořenového prostoru stromu (1 kg/1 strom) | ks | 5 |  | 0 | vlastní |  |  | základní |  | 0 | 0 | 0 | 0 | 0 | 4 | K | 1 | ROZPOCET | 0 | 0 | 0 | 0 | 0 | 1 | 0 | 4 | 8
0 | K | 184215133 | ukotvení stromu třemi kůly (2-3m), třemi příčkami a úvazky | ks | 5 |  | 0 | CS ÚRS 2020 01 |  |  | základní |  | 0 | 0 | 0 | 0 | 0 | 4 | K | 1 | ROZPOCET | 0 | 0 | 0 | 0 | 0 | 1 | 0 | 4 | 10
0 | K | 184215412.1 | Zhotovení závlahové mísy dřevin D do 1,0 m v rovině nebo na svahu do 1:5 M+D | kus | 5 |  | 0 | vlastní |  |  | základní |  | 0 | 0 | 0 | 0 | 0 | 4 | K | 1 | ROZPOCET | 0 | 0 | 0 | 0 | 0 | 1 | 0 | 4 | 12
0 | K | 184911421 | Mulčování rostlin kůrou tl do 0,1 m v rovině a svahu do 1:5 | m2 | 5 |  | 0 | CS ÚRS 2024 01 |  |  | základní |  | 0 | 0 | 0 | 0 | 0 | 4 | K | 1 | ROZPOCET | 0 | 0 | 0 | 0 | 0 | 1 | 0 | 4 | 14
0 | K | 185804311.1 | zalití rostlin vodou jednotlivě do 20 m2 po dobu tří vegetačních období - 1. a 2. rok 15 x 80l/strom - 4 stromy 3. rok 10 x 80l/strom | m3 | 16 |  | 0 | vlastní |  |  | základní |  | 0 | 0 | 0 | 0 | 0 | 4 | K | 1 | ROZPOCET | 0 | 0 | 0 | 0 | 0 | 1 | 0 | 4 | 16
0 | K | 185851121 | Dovoz vody pro zálivku rostlin za vzdálenost do 1000 m | m3 | 16 |  | 0 | CS ÚRS 2024 01 |  |  | základní |  | 0 | 0 | 0 | 0 | 0 | 4 | K | 1 | ROZPOCET | 0 | 0 | 0 | 0 | 0 | 1 | 0 | 4 | 18
0 | K | 184801121 | ošetření dřevin po dobu tří vegetačních období 2x/rok | ks | 10 |  | 0 | CS ÚRS 2024 01 |  |  | základní |  | 0 | 0 | 0 | 0 | 0 | 4 | K | 1 | ROZPOCET | 0 | 0 | 0 | 0 | 0 | 1 | 0 | 4 | 20
0 | K | 184852312.1 | výchovný řez alejové stromy 2x po dobu tří vegetačních období) | ks | 10 |  | 0 | vlastní |  |  | základní |  | 0 | 0 | 0 | 0 | 0 | 4 | K | 1 | ROZPOCET | 0 | 0 | 0 | 0 | 0 | 1 | 0 | 4 | 22
0 | K | 184215173 | odstranění ukotvení dřeviny třemi kůly přes 2 do 3m | ks | 5 |  | 0 | CS ÚRS 2024 01 |  |  | základní |  | 0 | 0 | 0 | 0 | 0 | 4 | K | 1 | ROZPOCET | 0 | 0 | 0 | 0 | 0 | 1 | 0 | 4 | 24
0 | K | 184501181.1 | odstranění obalu kmene z rákosové rohože | ks | 5 |  | 0 | vlastní |  |  | základní |  | 0 | 0 | 0 | 0 | 0 | 4 | K | 1 | ROZPOCET | 0 | 0 | 0 | 0 | 0 | 1 | 0 | 4 | 26
0 | K | R.1 | náklady spojené s uložením odpadu na skládku - naložení, vodorovné přemístění, složení, poplatek | m3 | 1 |  | 0 | vlastní |  |  | základní |  | 0 | 0 | 0 | 0 | 0 | 4 | K | 1 | ROZPOCET | 0 | 0 | 0 | 0 | 0 | 1 | 0 | 4 | 28
0 | K | 998231311 | Přesun hmot pro sadovnické a krajinářské úpravy vodorovně do 5000 m | t | 6 |  | 0 | CS ÚRS 2024 01 |  |  | základní |  | 0 | 0 | 0 | 0 | 0 | 4 | K | 1 | ROZPOCET | 0 | 0 | 0 | 0 | 0 | 1 | 0 | 4 | 30
0 | K | 181006 | přebytečná zemina z 50% výměny půdy bude rozprostřena v okolí vysazovaného stromu | m3 | 2.5 |  | 0 | vlastní |  |  | základní |  | 0 | 0 | 0 | 0 | 0 | 4 | K | 1 | ROZPOCET | 0 | 0 | 0 | 0 | 0 | 1 | 0 | 4 | 32
| D | 2 | Specifikace |  |  |  | 0 | [5 empty] | 0 |  | 0 |  | 0 | 1 | D | 0 | ROZPOCET | [6 empty] | 0
0 | M | 026001 | Tilia cordata "Green globe" (lípa srdčitá kult.), obv.km. 14 - 16 cm, výška kmene 220 cm, s balem | ks | 3 |  | 0 | vlastní |  |  | základní |  | 0 | 0 | 0 | 0 | 0 | 8 | M | 1 | ROZPOCET | 0 | 0 | 0 | 0 | 0 | 1 | 0 | 4 | 34
0 | M | 026002 | Prunus cerasifera "Nigra" (okr.třešeň) obv.km. 14 - 16 cm, výška kmene min.220 cm, s balem | ks | 2 |  | 0 | vlastní |  |  | základní |  | 0 | 0 | 0 | 0 | 0 | 8 | M | 1 | ROZPOCET | 0 | 0 | 0 | 0 | 0 | 1 | 0 | 4 | 36
0 | M | 251911 | hnojivo tabl. 12 ks (a 10g tabl.) | kg | 0.6 |  | 0 | vlastní |  |  | základní |  | 0 | 0 | 0 | 0 | 0 | 8 | M | 1 | ROZPOCET | 0 | 0 | 0 | 0 | 0 | 1 | 0 | 4 | 38
0 | M | 251921 | půdní kondicioner 1 kg/1 strom | kg | 5 |  | 0 | vlastní |  |  | základní |  | 0 | 0 | 0 | 0 | 0 | 8 | M | 1 | ROZPOCET | 0 | 0 | 0 | 0 | 0 | 1 | 0 | 4 | 40
0 | M | 103911 | borka | m3 | 0.5 |  | 0 | vlastní |  |  | základní |  | 0 | 0 | 0 | 0 | 0 | 8 | M | 1 | ROZPOCET | 0 | 0 | 0 | 0 | 0 | 1 | 0 | 4 | 42
0 | M | 618940 | rákosová rohož | ks | 5 |  | 0 | vlastní |  |  | základní |  | 0 | 0 | 0 | 0 | 0 | 8 | M | 1 | ROZPOCET | 0 | 0 | 0 | 0 | 0 | 1 | 0 | 4 | 44
0 | M | 605001 | kůly (3ks/strom) | ks | 15 |  | 0 | vlastní |  |  | základní |  | 0 | 0 | 0 | 0 | 0 | 8 | M | 1 | ROZPOCET | 0 | 0 | 0 | 0 | 0 | 1 | 0 | 4 | 46
0 | M | 605002 | příčky, úvazky (3ks/strom) | ks | 15 |  | 0 | vlastní |  |  | základní |  | 0 | 0 | 0 | 0 | 0 | 8 | M | 1 | ROZPOCET | 0 | 0 | 0 | 0 | 0 | 1 | 0 | 4 | 48
0 | M | 103751 | zahradnický substrát | t | 3 |  | 0 | vlastní |  |  | základní |  | 0 | 0 | 0 | 0 | 0 | 8 | M | 1 | ROZPOCET | 0 | 0 | 0 | 0 | 0 | 1 | 0 | 4 | 50

## 99 - OSTATNÍ NÁKLADY
[9 empty] | >> skryté sloupce << | [9 empty] | {f3c586ef-0d1d-4579-bcc9-e2a08b13f3d1}
2
| KRYCÍ LIST SOUPISU PRACÍ | [8 empty] | v --- níže se nacházejí doplnkové a pomocné údaje k sestavám --- v | [8 empty] | False
Stavba:
BRNO, KOSMÁKOVA – REKONSTRUKCE VODOVODU
Objekt:
99 - OSTATNÍ NÁKLADY
| KSO: |  |  |  |  | CC-CZ:
| Místo: |  | BRNO |  |  | Datum:
| Zadavatel: |  |  |  |  | IČ:
|  | BRNĚNSKÉ VODÁRNY A KANALIZACE, a.s. |  |  |  | DIČ:
| Uchazeč: |  |  |  |  | IČ: | Vyplň údaj
|  | Vyplň údaj |  |  |  | DIČ: | Vyplň údaj
| Projektant: |  |  |  |  | IČ:
|  | JV PROJEKT VH s.r.o. |  |  |  | DIČ:
| Zpracovatel: |  |  |  |  | IČ:
|  | Obrtel M. |  |  |  | DIČ:
Poznámka:
| Cena bez DPH | [5 empty] | 0
|  |  | Základ daně |  |  | Sazba daně | Výše daně
| DPH | základní | 0 |  |  | 21% | 0
|  | snížená | 0 |  |  | 12% | 0
|  | zákl. přenesená | 0 |  |  | 21% | 0
|  | sníž. přenesená | 0 |  |  | 12% | 0
|  | nulová | 0 |  |  | 0% | 0
| Cena s DPH |  |  | v | CZK |  | 0
| Projektant |  |  | Zpracovatel
| Datum a podpis: |  | Razítko | Datum a podpis: |  |  | Razítko
| Objednavatel |  |  | Uchazeč
| Datum a podpis: |  | Razítko | Datum a podpis: |  |  | Razítko
REKAPITULACE ČLENĚNÍ SOUPISU PRACÍ
Stavba:
BRNO, KOSMÁKOVA – REKONSTRUKCE VODOVODU
Objekt:
99 - OSTATNÍ NÁKLADY
Místo: |  |  | BRNO |  |  | Datum:
Zadavatel: |  |  | BRNĚNSKÉ VODÁRNY A KANALIZACE, a.s. |  |  | Projektant: | JV PROJEKT VH s.r.o.
Uchazeč: |  |  | Vyplň údaj |  |  | Zpracovatel: | Obrtel M.
Kód dílu - Popis | [6 empty] | Cena celkem [CZK]
Náklady ze soupisu prací | [6 empty] | 0 | [12 empty] | -1
| HSV - Práce a dodávky HSV | [5 empty] | 0
| 9 - Ostatní konstrukce a práce, bourání | [5 empty] | 0
SOUPIS PRACÍ
Stavba:
BRNO, KOSMÁKOVA – REKONSTRUKCE VODOVODU
Objekt:
99 - OSTATNÍ NÁKLADY
Místo: |  |  | BRNO |  |  | Datum:
Zadavatel: |  |  | BRNĚNSKÉ VODÁRNY A KANALIZACE, a.s. |  |  | Projektant: | JV PROJEKT VH s.r.o.
Uchazeč: |  |  | Vyplň údaj |  |  | Zpracovatel: | Obrtel M.
PČ | Typ | Kód | Popis | MJ | Množství | J.cena [CZK] | Cena celkem [CZK] | Cenová soustava |  |  | DPH | J. Nh [h] | Nh celkem [h] | J. hmotnost [t] | Hmotnost celkem [t] | J. suť [t] | Suť Celkem [t]
Náklady soupisu celkem | [6 empty] | 0 | [5 empty] | 0 |  | 2e-05 |  | 0 |  | D | -1 | [10 empty] | 0
| D | HSV | Práce a dodávky HSV |  |  |  | 0 | [5 empty] | 0 |  | 2e-05 |  | 0 | 1 | D | 0 |  |  |  | ROZPOCET | [6 empty] | 0
| D | 9 | Ostatní konstrukce a práce, bourání |  |  |  | 0 | [5 empty] | 0 |  | 2e-05 |  | 0 | 1 | D | 1 |  |  |  | ROZPOCET | [6 empty] | 0
1 | K | 900600002 | Poplatky a náklady na zařízení staveniště | kpl | 1 |  | 0 |  |  |  | základní |  | 0 | 0 | 0 | 0 | 0 | 4 | K | 2 |  |  |  | ROZPOCET | 0 | 0 | 0 | 0 | 0 | 1 | 0 | 4 | 1283973500
| VV |  | Zařízení staveniště - zhotovení, provoz, likvidace, uvedení do původního stavu vč. přípojek a zajištění všech potřebných povolení | [15 empty] | VV | 2 | 1 | True | 0 | ROZPOCET
| VV |  | Poplatek za vyřízení povolení ZS vč. inženýrské činnosti za vyřízení poplatku ZS | [15 empty] | VV | 2 | 1 | True | 0 | ROZPOCET
| VV |  | 1 |  | 1 | [13 empty] | VV | 2 | 2 | True | 1 | ROZPOCET
2 | K | 900600004 | Zřízení a údržba dopr. značení po dobu výstavby, vrácení do pův. stavu | kpl | 1 |  | 0 |  |  |  | základní |  | 0 | 0 | 0 | 0 | 0 | 4 | K | 2 |  |  |  | ROZPOCET | 0 | 0 | 0 | 0 | 0 | 1 | 0 | 4 | -1722062740
| VV |  | " etapa 0 " | [15 empty] | VV | 2 | 1 | True | 0 | ROZPOCET
| VV |  | " montáž demontáž, přprava 2x " | [15 empty] | VV | 2 | 1 | True | 0 | ROZPOCET
| VV |  | " denní pronájem, údržba (200 dní) " | [15 empty] | VV | 2 | 1 | True | 0 | ROZPOCET
| VV |  | " etapa 0-1 při větší časové rezervě " | [15 empty] | VV | 2 | 1 | True | 0 | ROZPOCET
| VV |  | " montáž demontáž, přprava 1x " | [15 empty] | VV | 2 | 1 | True | 0 | ROZPOCET
| VV |  | " denní pronájem, údržba (20 dní) " | [15 empty] | VV | 2 | 1 | True | 0 | ROZPOCET
| VV |  | " etapa 1 " | [15 empty] | VV | 2 | 1 | True | 0 | ROZPOCET
| VV |  | " montáž demontáž, přprava 3x " | [15 empty] | VV | 2 | 1 | True | 0 | ROZPOCET
| VV |  | " denní pronájem, údržba (210 dní) " | [15 empty] | VV | 2 | 1 | True | 0 | ROZPOCET
| VV |  | " etapa 2 " | [15 empty] | VV | 2 | 1 | True | 0 | ROZPOCET
| VV |  | " montáž demontáž, přprava 2x " | [15 empty] | VV | 2 | 1 | True | 0 | ROZPOCET
| VV |  | " denní pronájem, údržba (150 dní) " | [15 empty] | VV | 2 | 1 | True | 0 | ROZPOCET
| VV |  | 1 |  | 1 | [13 empty] | VV | 2 | 2 | True | 1 | ROZPOCET
3 | K | 900600011 | Kácení stromů, keřů, zemní práce, naložení, vodorovný přesun, poplatek za spalovnu | kpl | 1 |  | 0 |  |  |  | základní |  | 0 | 0 | 0 | 0 | 0 | 4 | K | 2 |  |  |  | ROZPOCET | 0 | 0 | 0 | 0 | 0 | 1 | 0 | 4 | 50473096
| VV |  | 1 |  | 1 | [13 empty] | VV | 2 | 2 | True | 1 | ROZPOCET
4 | K | 900600014.1 | Provedení veškerých zkoušek prokazující kvalitu díla např. zkoušky zhutnění | kpl | 1 |  | 0 |  |  |  | základní |  | 0 | 0 | 0 | 0 | 0 | 4 | K | 2 |  |  |  | ROZPOCET | 0 | 0 | 0 | 0 | 0 | 1 | 0 | 4 | 1947654332
| VV |  | 1 |  | 1 | [13 empty] | VV | 2 | 2 | True | 1 | ROZPOCET
5 | K | 900600013 | Provedení revize kanalizace TV kamerou 2x, vč. vyhotovení záznamu | m | 81.4 |  | 0 |  |  |  | základní |  | 0 | 0 | 0 | 0 | 0 | 4 | K | 2 |  |  |  | ROZPOCET | 0 | 0 | 0 | 0 | 0 | 1 | 0 | 4 | 706882580
| VV |  | SO 120 | [15 empty] | VV | 2 | 1 | True | 0 | ROZPOCET
| VV |  | 40,7*2 |  | 81.4 | [13 empty] | VV | 2 | 2 | True | 0 | ROZPOCET
| VV |  | Součet |  | 81.4 | [13 empty] | VV | 2 | 4 | True | 1 | ROZPOCET
6 | K | 900600016 | Zpracování dokumentace skutečného provedení stavby | kpl | 1 |  | 0 |  |  |  | základní |  | 0 | 0 | 0 | 0 | 0 | 4 | K | 2 |  |  |  | ROZPOCET | 0 | 0 | 0 | 0 | 0 | 1 | 0 | 4 | -1022491487
| VV |  | 1 |  | 1 | [13 empty] | VV | 2 | 2 | True | 1 | ROZPOCET
7 | K | 900600019.2 | Zpracování geodet. zaměření DSPS pro GIS a MMB OTS | kpl | 1 |  | 0 |  |  |  | základní |  | 0 | 0 | 0 | 0 | 0 | 4 | K | 2 |  |  |  | ROZPOCET | 0 | 0 | 0 | 0 | 0 | 1 | 0 | 4 | 181278180
| VV |  | 1 |  | 1 | [13 empty] | VV | 2 | 2 | True | 1 | ROZPOCET
8 | K | 900600020.2 | Zaměření rozsahu zásahu do komunikace v programu EZA | KPL | 1 |  | 0 |  |  |  | základní |  | 0 | 0 | 0 | 0 | 0 | 4 | K | 2 |  |  |  | ROZPOCET | 0 | 0 | 0 | 0 | 0 | 1 | 0 | 4 | 1618578056
| VV |  | 1 |  | 1 | [13 empty] | VV | 2 | 2 | True | 1 | ROZPOCET
9 | K | 900600023.2 | Uvedení do původního stavu dotčených ploch stavbou | kpl | 1 |  | 0 |  |  |  | základní |  | 0 | 0 | 0 | 0 | 0 | 4 | K | 2 |  |  |  | ROZPOCET | 0 | 0 | 0 | 0 | 0 | 1 | 0 | 4 | 1616900493
| VV |  | 1 |  | 1 | [13 empty] | VV | 2 | 2 | True | 1 | ROZPOCET
10 | K | 900600026 | Provedení komplex. zkoušek technologie (markery) | kus | 1 |  | 0 |  |  |  | základní |  | 0 | 0 | 0 | 0 | 0 | 4 | K | 2 |  |  |  | ROZPOCET | 0 | 0 | 0 | 0 | 0 | 1 | 0 | 4 | -1699550906
| VV |  | 1 |  | 1 | [13 empty] | VV | 2 | 2 | True | 1 | ROZPOCET
11 | K | 900600027 | Provozní vlivy | kpl | 1 |  | 0 |  |  |  | základní |  | 0 | 0 | 0 | 0 | 0 | 4 | K | 2 |  |  |  | ROZPOCET | 0 | 0 | 0 | 0 | 0 | 1 | 0 | 4 | -737457922
| VV |  | 1 |  | 1 | [13 empty] | VV | 2 | 2 | True | 1 | ROZPOCET
12 | K | 900600029 | Zajištění vytyčení podzemních sítí dotčených stavbou | kpl | 1 |  | 0 |  |  |  | základní |  | 0 | 0 | 0 | 0 | 0 | 4 | K | 2 |  |  |  | ROZPOCET | 0 | 0 | 0 | 0 | 0 | 1 | 0 | 4 | 2119596427
| VV |  | 1 |  | 1 | [13 empty] | VV | 2 | 2 | True | 1 | ROZPOCET
13 | K | 900600032.2 | Vícetisky projektové dokumentace pro potřeby dodavatele stavby | kpl | 1 |  | 0 |  |  |  | základní |  | 0 | 0 | 0 | 0 | 0 | 4 | K | 2 |  |  |  | ROZPOCET | 0 | 0 | 0 | 0 | 0 | 1 | 0 | 4 | 344945259
| VV |  | 1 |  | 1 | [13 empty] | VV | 2 | 2 | True | 1 | ROZPOCET
14 | K | 900600035 | Zřízení, odstranění těžkého přemostění včeně všech souvisejích prací | kpl | 1 |  | 0 |  |  |  | základní |  | 0 | 0 | 0 | 0 | 0 | 4 | K | 2 |  |  |  | ROZPOCET | 0 | 0 | 0 | 0 | 0 | 1 | 0 | 4 | -981872850
| VV |  | 1 |  | 1 | [13 empty] | VV | 2 | 2 | True | 1 | ROZPOCET
15 | K | 900600111 | Ošetření kořenového systému | kpl | 1 |  | 0 |  |  |  | základní |  | 0 | 0 | 0 | 0 | 0 | 4 | K | 2 |  |  |  | ROZPOCET | 0 | 0 | 0 | 0 | 0 | 1 | 0 | 4 | -288553759
| VV |  | "a) Práce v kořenovém prostoru stromu budou prováděny ručně" | [15 empty] | VV | 2 | 1 | True | 0 | ROZPOCET
| VV |  | "b) Kořeny do prměru 30mm lze přerušit hladkým řezem u kořenů" | [15 empty] | VV | 2 | 1 | True | 0 | ROZPOCET
| VV |  | "do průměru 50mm bude provedeno individuální posouzení odborným pracovníkem" | [15 empty] | VV | 2 | 1 | True | 0 | ROZPOCET
| VV |  | "Kořeny o průměru větším jak 50mm budou zachovány" | [15 empty] | VV | 2 | 1 | True | 0 | ROZPOCET
| VV |  | "c) zachované kořeny je nutné chráničt proti vysychání a účinkům mrazu" | [15 empty] | VV | 2 | 1 | True | 0 | ROZPOCET
| VV |  | "ochrana může být provedena např. zakrytím pravidelně vlhčenou textilií" | [15 empty] | VV | 2 | 1 | True | 0 | ROZPOCET
| VV |  | 1 |  | 1 | [13 empty] | VV | 2 | 2 | True | 1 | ROZPOCET
16 | K | 900600112 | Ochrana stromů bedněním - zřízen, odstranění | kpl | 1 |  | 0 |  |  |  | základní |  | 0 | 0 | 0 | 0 | 0 | 4 | K | 2 |  |  |  | ROZPOCET | 0 | 0 | 0 | 0 | 0 | 1 | 0 | 4 | -1044234987
| VV |  | 1 |  | 1 | [13 empty] | VV | 2 | 2 | True | 1 | ROZPOCET
17 | K | 900600144 | Provedení veškerých zkoušek prokazující kvalitu díla - ZKOUŠKA TĚSNOSTI KANALIZAČNÍ PŘÍPOJKY | ks | 13 |  | 0 |  |  |  | základní |  | 0 | 0 | 0 | 0 | 0 | 4 | K | 2 |  |  |  | ROZPOCET | 0 | 0 | 0 | 0 | 0 | 1 | 0 | 4 | -2036496304
| VV |  | - uliční vpusti | [15 empty] | VV | 2 | 1 | True | 0 | ROZPOCET
| VV |  | 11+2 |  | 13 | [13 empty] | VV | 2 | 2 | True | 0 | ROZPOCET
| VV |  | Součet |  | 13 | [13 empty] | VV | 2 | 4 | True | 1 | ROZPOCET
18 | K | 900600145.2 | Provedení veškerých zkoušek prokazující kvalitu díla SO 330 TLAKOVÁ ZKOUŠKA A DESINFEKCE - hlavní řad | kpl | 1 |  | 0 |  |  |  | základní |  | 0 | 1e-05 | 1e-05 | 0 | 0 | 4 | K | 2 |  |  |  | ROZPOCET | 0 | 0 | 0 | 0 | 0 | 1 | 0 | 4 | 1302554576
| VV |  | 1 |  | 1 | [13 empty] | VV | 2 | 2 | True | 1 | ROZPOCET
19 | K | 900600118 | Provedení veškerých zkoušek prokazující kvalitu díla SO 330 TLAKOVÁ ZKOUŠKA A DESINFEKCE - náhradní zásobování | kpl | 1 |  | 0 |  |  |  | základní |  | 0 | 0 | 0 | 0 | 0 | 4 | K | 2 |  |  |  | ROZPOCET | 0 | 0 | 0 | 0 | 0 | 1 | 0 | 4 | 708873778
| VV |  | 1 |  | 1 | [13 empty] | VV | 2 | 2 | True | 1 | ROZPOCET
20 | K | 900600147.2 | Provedení veškerých zkoušek prokazující kvalitu díla SO 340 TLAKOVÁ ZKOUŠKA A DESINFEKCE - vodovodní přípojky | kpl | 1 |  | 0 |  |  |  | základní |  | 0 | 1e-05 | 1e-05 | 0 | 0 | 4 | K | 2 |  |  |  | ROZPOCET | 0 | 0 | 0 | 0 | 0 | 1 | 0 | 4 | -1747175580
| VV |  | 1 |  | 1 | [13 empty] | VV | 2 | 2 | True | 1 | ROZPOCET
21 | K | 900600203 | Provedení pasportizace objektů dotčených stavbou | kpl | 1 |  | 0 |  |  |  | základní |  | 0 | 0 | 0 | 0 | 0 | 4 | K | 2 |  |  |  | ROZPOCET | 0 | 0 | 0 | 0 | 0 | 1 | 0 | 4 | -1653134684
| VV |  | "před zahájením stavby provedené soudním znalcem z oboru" | [15 empty] | VV | 2 | 1 | True | 0 | ROZPOCET
| VV |  | "Předání" | [15 empty] | VV | 2 | 1 | True | 0 | ROZPOCET
| VV |  | "2x....v tištěné podobě" | [15 empty] | VV | 2 | 1 | True | 0 | ROZPOCET
| VV |  | "2x....v digitální podobě" | [15 empty] | VV | 2 | 1 | True | 0 | ROZPOCET
| VV |  | 1 |  | 1 | [13 empty] | VV | 2 | 2 | True | 1 | ROZPOCET
22 | K | 900600301 | Základní archeologický průzkum | kpl | 1 |  | 0 |  |  |  | základní |  | 0 | 0 | 0 | 0 | 0 | 4 | K | 2 |  |  |  | ROZPOCET | 0 | 0 | 0 | 0 | 0 | 1 | 0 | 4 | -1454085962
| VV |  | 1 |  | 1 | [13 empty] | VV | 2 | 2 | True | 1 | ROZPOCET
23 | K | 900600303 | Aktualizace návrhu DZ po dobu stavby vč. projednání | kpl | 1 |  | 0 |  |  |  | základní |  | 0 | 0 | 0 | 0 | 0 | 4 | K | 2 |  |  |  | ROZPOCET | 0 | 0 | 0 | 0 | 0 | 1 | 0 | 4 | 224261421
| VV |  | 1 |  | 1 | [13 empty] | VV | 2 | 2 | True | 1 | ROZPOCET
24 | K | 900600306 | Aktualizace návrhu definit. dopravního značení; zajištění včetně projednání „stanovení místní úpravy dopravního značení" | kpl | 1 |  | 0 |  |  |  | základní |  | 0 | 0 | 0 | 0 | 0 | 4 | K | 2 |  |  |  | ROZPOCET | 0 | 0 | 0 | 0 | 0 | 1 | 0 | 4 | -766851264
| VV |  | 1 |  | 1 | [13 empty] | VV | 2 | 2 | True | 1 | ROZPOCET

## Seznam figur
SEZNAM FIGUR
Kód: | 20037
Stavba: | BRNO, KOSMÁKOVA – REKONSTRUKCE VODOVODU
Datum:
Kód | Popis | MJ | Výměra
SO 100/ SO 110 | VOZOVKY
BDK |  |  | 98.538
| " horní vrstva - drcené kamenivo nad rýhou 20cm - 492,69 m2" |  | 0
BDK | " výměry příloha TZ - p.č.1 " 98,538 |  | 98.538
Použití figury:
162751115 | Vodorovné přemístění přes 7 000 do 8000 m výkopku/sypaniny z horniny třídy těžitelnosti I skupiny 1 až 3 | m3 | 443.421
BNZM |  |  | 344.883
| "Odstranění NZM (náhr. zásypového materiálu) zásypy rýh vodovodu a " |  | 0
| "přípojek vodovodu po úroveň parapláně při výměně podložní zeminy" |  | 0
BNZM | " výměry příloha TZ - p.č.2 " 344,883 |  | 344.883
Použití figury:
132251254 | Hloubení rýh nezapažených š do 2000 mm v hornině třídy těžitelnosti I skupiny 3 objem do 500 m3 strojně, VČETNĚ svislého přemístění do 4 m, započtena lepivost | m3 | 344.883
162751115 | Vodorovné přemístění přes 7 000 do 8000 m výkopku/sypaniny z horniny třídy těžitelnosti I skupiny 1 až 3 | m3 | 443.421
OBRbet |  |  | 4
OBRkam |  |  | 2
OBRUBNIK |  |  | 6
ODKOP |  |  | 435.689
| "Odkopávky pro silnice nad rámec bourání vozovek " |  | 0
ODKOP | " výměry příloha TZ - p.č.3 " 435,6889 |  | 435.689
Použití figury:
122251104 | Odkopávky a prokopávky nezapažené v hornině třídy těžitelnosti I skupiny 3 objem do 500 m3 strojně, VČETNĚ svislého přemístění, započtena lepivost | m3 | 435.689
162751115 | Vodorovné přemístění přes 7 000 do 8000 m výkopku/sypaniny z horniny třídy těžitelnosti I skupiny 1 až 3 | m3 | 557.839
171251201 | Uložení sypaniny na skládky nebo meziskládky | m3 | 557.839
ODVOZ1 |  |  | 789.29
| "Horní vrstva drceného kameniva tl.20cm" BDK*1,78 |  | 175.398
| "NZM v rýhách " BNZM*1,78 |  | 613.892
ODVOZ1 | Součet |  | 789.29
ODVOZ2 |  |  | 557.839
| " zemina získaná " ODKOP+VYKOP |  | 557.839
ODVOZ2 | Součet |  | 557.839
Použití figury:
162751115 | Vodorovné přemístění přes 7 000 do 8000 m výkopku/sypaniny z horniny třídy těžitelnosti I skupiny 1 až 3 | m3 | 557.839
202410201 | Poplatek za skládku zeminy v tř. 1 - 4 | m3 | 446.271
202410203 | Poplatek za skládku "navážky" | m3 | 111.568
PŘÍDLAŽBA |  |  | 188.54
| " výměry příloha TZ - p.č.14 " 188,54 |  | 188.54
PŘÍDLAŽBA | Součet |  | 188.54
Použití figury:
113203111.1 | Vytrhání obrub z dlažebních kostek k dalšímu použití | m | 188.54
979071022 | Očištění dlažebních kostek drobných se spárováním živičnou směsí nebo MC při překopech inženýrských sítí | m2 | 1293.552
9972216R1 | Paletizace , naložení, potřebné vodorovné přemístění, složení | t | 283.63
VYKOP |  |  | 122.15
| "Hloubení rýh pro trativody " |  | 0
VYKOP | " výměry příloha TZ - p.č.4 " 122,15 |  | 122.15
Použití figury:
132251104 | Hloubení rýh nezapažených š do 800 mm v hornině třídy těžitelnosti I skupiny 3 objem přes 100 m3 strojně, VČETNĚ svislého přemístění do 4 m, započtena lepivost | m3 | 122.15
162751115 | Vodorovné přemístění přes 7 000 do 8000 m výkopku/sypaniny z horniny třídy těžitelnosti I skupiny 1 až 3 | m3 | 557.839
171251201 | Uložení sypaniny na skládky nebo meziskládky | m3 | 557.839
SO 100/ SO 120 | ODVODNĚNÍ VOZOVKY
DN150 |  |  | 40.7
| " výměry pol.č. 19 " 40,7 |  | 40.7
DN150 | Součet |  | 40.7
Použití figury:
831312121 | Montáž potrubí z trub kameninových hrdlových s integrovaným těsněním výkop sklon do 20 % DN 150 | m | 40.7
831262191 | Příplatek za práce na potrubí z trub kameninových s integrovaným těsněním sklon přes 20 % DN do 300 | m | 40.7
59710675 | trouba kameninová glazovaná DN 150 dl 1,50m spojovací systém F | m | 41.311
LOZE |  |  | 10.428
LOZE | " výměry pol.č.15 " 10,428 |  | 10.428
Použití figury:
451541111 | Lože pod potrubí otevřený výkop ze štěrkodrtě | m3 | 10.428
167151101 | Nakládání výkopku z hornin třídy těžitelnosti I skupiny 1 až 3 do 100 m3 | m3 | 10.428
ODVOZ |  |  | 255.37
| " výměry příloha TZ - POL.Č. 6 " 255,3702 |  | 255.37
ODVOZ | Součet |  | 255.37
Použití figury:
162751115 | Vodorovné přemístění přes 7 000 do 8000 m výkopku/sypaniny z horniny třídy těžitelnosti I skupiny 1 až 3 | m3 | 255.37
202410201 | Poplatek za skládku zeminy v tř. 1 - 4 | m3 | 204.296
202410203 | Poplatek za skládku "navážky" | m3 | 51.074
VYKOP1 |  |  | 255.37
| " výměry - příloha TZ - pol.č. 4 - přípojky UV " 165,416 |  | 165.416
| " výměry - příloha TZ - pol.č. 1 - UV " 89,9542 |  | 89.954
VYKOP1 | Součet |  | 255.37
ZASYP |  |  | 269.984
| " výměry - příloha TZ - pol.č. 8 - přípojky UV+UV " 269,9835 |  | 269.984
ZASYP | Součet |  | 269.984
SO 100/ SO 130 | PARKOVIŠTĚ
BDK |  |  | 7.258
| " horní vrstva - drcené kamenivo nad rýhou 20cm - 36,288 m2" |  | 0
BDK | " výměry příloha TZ - p.č.1 " 7,2576 |  | 7.258
Použití figury:
162751115 | Vodorovné přemístění přes 7 000 do 8000 m výkopku/sypaniny z horniny třídy těžitelnosti I skupiny 1 až 3 | m3 | 30.845
BNZM |  |  | 23.587
| "Odstranění NZM (náhr. zásypového materiálu) zásypy rýh vodovodu a " |  | 0
| "přípojek vodovodu po úroveň parapláně při výměně podložní zeminy" |  | 0
BNZM | " výměry příloha TZ - p.č.2 " 23,5872 |  | 23.587
Použití figury:
162751115 | Vodorovné přemístění přes 7 000 do 8000 m výkopku/sypaniny z horniny třídy těžitelnosti I skupiny 1 až 3 | m3 | 30.845
OBRbet |  |  | 4
OBRkam |  |  | 2
OBRUBNIK |  |  | 6
ODKOP |  |  | 92.54
| "Odkopávky pro silnice nad rámec bourání vozovek " |  | 0
ODKOP | " výměry příloha TZ - p.č.3 " 92,5399 |  | 92.54
Použití figury:
162751115 | Vodorovné přemístění přes 7 000 do 8000 m výkopku/sypaniny z horniny třídy těžitelnosti I skupiny 1 až 3 | m3 | 92.54
171251201 | Uložení sypaniny na skládky nebo meziskládky | m3 | 92.54
ODVOZ1 |  |  | 54.904
| "Horní vrstva drceného kameniva tl.20cm" BDK*1,78 |  | 12.919
| "NZM v rýhách " BNZM*1,78 |  | 41.985
ODVOZ1 | Součet |  | 54.904
ODVOZ2 |  |  | 92.54
| " zemina získaná " ODKOP |  | 92.54
ODVOZ2 | Součet |  | 92.54
Použití figury:
162751115 | Vodorovné přemístění přes 7 000 do 8000 m výkopku/sypaniny z horniny třídy těžitelnosti I skupiny 1 až 3 | m3 | 92.54
202410201 | Poplatek za skládku zeminy v tř. 1 - 4 | m3 | 74.032
202410203 | Poplatek za skládku "navážky" | m3 | 18.508
PŘÍDLAŽBA |  |  | 98.84
| " výměry příloha TZ - p.č.9 " 98,84 |  | 98.84
PŘÍDLAŽBA | Součet |  | 98.84
Použití figury:
113203111.1 | Vytrhání obrub z dlažebních kostek k dalšímu použití | m | 98.84
979071022 | Očištění dlažebních kostek drobných se spárováním živičnou směsí nebo MC při překopech inženýrských sítí | m2 | 303.16
9972216R1 | Paletizace , naložení, potřebné vodorovné přemístění, složení | t | 67.302
SO 100/ SO 140 | CHODNÍKY
NASYP |  |  | 158.369
NASYP | " výměry příloha TZ - p.č. 6 " 158,369 |  | 158.369
ODKOP |  |  | 264.309
| "Odkopávky pro chodníky nad rámec bourání vozovek " |  | 0
ODKOP | " výměry příloha TZ - p.č.1 " 264,3092 |  | 264.309
Použití figury:
122251104 | Odkopávky a prokopávky nezapažené v hornině třídy těžitelnosti I skupiny 3 objem do 500 m3 strojně, VČETNĚ svislého přemístění, započtena lepivost | m3 | 264.309
162751115 | Vodorovné přemístění přes 7 000 do 8000 m výkopku/sypaniny z horniny třídy těžitelnosti I skupiny 1 až 3 | m3 | 105.94
ODVOZ |  |  | 105.94
| " výměry příloha TZ - p.č.2 " |  | 0
| " zemina získaná " ODKOP |  | 264.309
| "násyp"-158,369 |  | -158.369
ODVOZ | Součet |  | 105.94
Použití figury:
162751115 | Vodorovné přemístění přes 7 000 do 8000 m výkopku/sypaniny z horniny třídy těžitelnosti I skupiny 1 až 3 | m3 | 105.94
202410201 | Poplatek za skládku zeminy v tř. 1 - 4 | m3 | 84.752
202410203 | Poplatek za skládku "navážky" | m3 | 21.188
PŘÍDLAŽBA |  |  | 291.72
| " výměry příloha TZ - p.č.16 " 291,72 |  | 291.72
PŘÍDLAŽBA | Součet |  | 291.72
Použití figury:
113203111.1 | Vytrhání obrub z dlažebních kostek k dalšímu použití | m | 291.72
979071022 | Očištění dlažebních kostek drobných se spárováním živičnou směsí nebo MC při překopech inženýrských sítí | m2 | 421.839
9972216R1 | Paletizace , naložení, potřebné vodorovné přemístění, složení | t | 93.584
TRAVA |  |  | 74.255
SO 300/ SO 330 | VODOVOD
BASF1 |  |  | 56.661
| " stávající asfaltová vozovka nad rýhou - 5cm " |  | 0
| " vodovod I - staničení 0,00-52,00 " 1,1*(52,0-0,49) |  | 56.661
BASF1 | Mezisoučet |  | 56.661
Použití figury:
113107181 | Odstranění podkladu živičného tl do 50 mm strojně pl přes 50 do 200 m2 | m2 | 56.661
113107163 | Odstranění podkladu z kameniva drceného tl přes 200 do 300 mm strojně pl přes 50 do 200 m2 | m2 | 56.661
132254204 | Hloubení zapažených rýh š do 2000 mm v hornině třídy těžitelnosti I skupiny 3 objem do 500 m3, VČETNĚ svislého přemístění do 4 m, započtena lepivost | m3 | 347.166
564961315.1 | Provizorní kryt vozovky recyklátem tl 200 mm | m2 | 369.667
BASF2 |  |  | 33.1
| " stávající asfaltová vozovka nad rýhou - 60cm " |  | 0
BASF2r | " vodovod I - staničení 52,00-78,00 " 1,1*(78,0-52,0) |  | 28.6
BASF2mj | " montážní jámy " 1,5*1,5*2 |  | 4.5
BASF2 | Mezisoučet |  | 33.1
Použití figury:
113107349.1 | Odstranění podkladu živičného tl 600 mm strojně pl do 50 m2 | m2 | 33.1
113107311 | Odstranění podkladu z kameniva těženého tl do 100 mm strojně pl do 50 m2 | m2 | 33.1
564961315.1 | Provizorní kryt vozovky recyklátem tl 200 mm | m2 | 369.667
BASF2mj |  |  | 4.5
BASF2mj | " montážní jámy " 1,5*1,5*2 |  | 4.5
Použití figury:
113107349.1 | Odstranění podkladu živičného tl 600 mm strojně pl do 50 m2 | m2 | 33.1
133251101 | Hloubení šachet nezapažených v hornině třídy těžitelnosti I skupiny 3 objem do 20 m3, VČETNĚ svislého přemístění, započtena lepivost | m3 | 24.075
BASF2r |  |  | 28.6
| " stávající asfaltová vozovka nad rýhou - 60cm " |  | 0
BASF2r | " vodovod I - staničení 52,00-78,00 " 1,1*(78,0-52,0) |  | 28.6
Použití figury:
113107349.1 | Odstranění podkladu živičného tl 600 mm strojně pl do 50 m2 | m2 | 33.1
132254204 | Hloubení zapažených rýh š do 2000 mm v hornině třídy těžitelnosti I skupiny 3 objem do 500 m3, VČETNĚ svislého přemístění do 4 m, započtena lepivost | m3 | 347.166
BASF3 |  |  | 293.61
| " stávající asfaltová vozovka nad rýhou - 20cm " |  | 0
| " vodovod I - staničení nad-78,00 " 1,1*(278,0-78,0) |  | 220
| " vodovod II " 1,1*17,77 |  | 19.547
| " vodovod III " 1,1*19,0 |  | 20.9
| " vodovod IV " 1,1*15,83 |  | 17.413
| " montážní jámy " 1,5*1,5*7 |  | 15.75
BASF3 | Součet |  | 293.61
Použití figury:
113107244 | Odstranění podkladu živičného tl přes 150 do 200 mm strojně pl přes 200 m2 | m2 | 293.61
113106161.1 | Rozebrání dlažeb vozovek z drobných kostek s ložem z kameniva k zpětnému použití | m2 | 293.61
113107223 | Odstranění podkladu z kameniva drceného tl přes 200 do 300 mm strojně pl přes 200 m2 | m2 | 293.61
979071022 | Očištění dlažebních kostek drobných se spárováním živičnou směsí nebo MC při překopech inženýrských sítí | m2 | 293.973
9972216R1 | Paletizace , naložení, potřebné vodorovné přemístění, složení | t | 65.97
BASF3mj |  |  | 15.75
| " montážní jámy " 1,5*1,5*7 |  | 15.75
BASF3mj | Mezisoučet |  | 15.75
Použití figury:
113107244 | Odstranění podkladu živičného tl přes 150 do 200 mm strojně pl přes 200 m2 | m2 | 293.61
133251101 | Hloubení šachet nezapažených v hornině třídy těžitelnosti I skupiny 3 objem do 20 m3, VČETNĚ svislého přemístění, započtena lepivost | m3 | 24.075
BASF3r |  |  | 277.86
| " stávající asfaltová vozovka nad rýhou - 20cm " |  | 0
| " vodovod I - staničení nad-78,00 " 1,1*(278,0-78,0) |  | 220
| " vodovod II " 1,1*17,77 |  | 19.547
| " vodovod III " 1,1*19,0 |  | 20.9
| " vodovod IV " 1,1*15,83 |  | 17.413
BASF3r | Mezisoučet |  | 277.86
Použití figury:
113107244 | Odstranění podkladu živičného tl přes 150 do 200 mm strojně pl přes 200 m2 | m2 | 293.61
132254204 | Hloubení zapažených rýh š do 2000 mm v hornině třídy těžitelnosti I skupiny 3 objem do 500 m3, VČETNĚ svislého přemístění do 4 m, započtena lepivost | m3 | 347.166
564961315.1 | Provizorní kryt vozovky recyklátem tl 200 mm | m2 | 369.667
DLAZBA |  |  | 4.32
| " bouranná dlažba " |  | 0
| " vodovod II " 1,2*0,9 |  | 1.08
| " vodovod IV " 1,2*2,7 |  | 3.24
DLAZBA | Součet |  | 4.32
Použití figury:
113106021.1 | Rozebrání dlažeb při překopech komunikací pro pěší z betonových dlaždic ručně pro zpětné použití | m2 | 4.32
596811120 | Kladení betonové dlažby komunikací pro pěší do lože z kameniva velikosti do 0,09 m2 pl do 50 m2 | m2 | 4.32
979054441 | Očištění vybouraných z desek nebo dlaždic s původním spárováním z kameniva těženého | m2 | 4.32
DLAZBAr |  |  | 3.454
| " plocha nad rýhou " |  | 0
| " vodovod II " 1,1*0,64 |  | 0.704
| " vodovod IV " 1,1*2,5 |  | 2.75
DLAZBAr | Součet |  | 3.454
Použití figury:
113106021.1 | Rozebrání dlažeb při překopech komunikací pro pěší z betonových dlaždic ručně pro zpětné použití | m2 | 4.32
113107022 | Odstranění podkladu z kameniva drceného tl přes 100 do 200 mm při překopech ručně | m2 | 3.454
132254204 | Hloubení zapažených rýh š do 2000 mm v hornině třídy těžitelnosti I skupiny 3 objem do 500 m3, VČETNĚ svislého přemístění do 4 m, započtena lepivost | m3 | 347.166
174151101 | Zásyp jam, šachet rýh nebo kolem objektů sypaninou se zhutněním | m3 | 425.276
566901132 | Vyspravení podkladu po překopech inženýrských sítí plochy do 15 m2 štěrkodrtí tl. 150 mm | m2 | 3.454
DN100 |  |  | 316
| " délka výkopu " |  | 0
| " vodovod I " 278,0 |  | 278
| " vodovod II " 19,0 |  | 19
| " vodovod IV " 19,0 |  | 19
DN100 | Součet |  | 316
Použití figury:
851261131 | Montáž potrubí z trub litinových hrdlových s integrovaným těsněním otevřený výkop DN 100 | m | 322.9
174151101 | Zásyp jam, šachet rýh nebo kolem objektů sypaninou se zhutněním | m3 | 425.276
175151101 | Obsypání potrubí strojně sypaninou bez prohození, uloženou do 3 m | m3 | 186.356
451572111 | Lože pod potrubí otevřený výkop z kameniva drobného těženého | m3 | 37.51
DN100p |  |  | 322.9
| " délka potrubí " |  | 0
| " vodovod I " 278,0 |  | 278
| " vodovod II " 19,0 |  | 19
| " vodovod IV " 19,0 |  | 19
| " SEK vodovod I " 0,3*17 |  | 5.1
| " SEK vodovod II " 0,3*3 |  | 0.9
| " SEK vodovod IV " 0,3*3 |  | 0.9
DN100p | Součet |  | 322.9
Použití figury:
851261131 | Montáž potrubí z trub litinových hrdlových s integrovaným těsněním otevřený výkop DN 100 | m | 322.9
55251005.2 | trouba DN100 vodovodní litinová hrdlová Zn+Al 400g/m2 cementová vnitřní vystýlka min.tl. stěny 4,7mm, těsnění | m | 326.129
DN125 |  |  | 0.3
| " SEK vodovod I " 0,3 |  | 0.3
DN125 | Součet |  | 0.3
Použití figury:
55251006.2 | trouba DN125 vodovodní litinová hrdlová Zn+Al 400g/m2 cementová vnitřní vystýlka, těsnění | m | 0.303
DN80 |  |  | 25
| " délka výkopu " |  | 0
| " vodovod III " 25,0 |  | 25
DN80 | Součet |  | 25
Použití figury:
851241131 | Montáž potrubí z trub litinových hrdlových s integrovaným těsněním otevřený výkop DN 80 | m | 26.5
174151101 | Zásyp jam, šachet rýh nebo kolem objektů sypaninou se zhutněním | m3 | 425.276
175151101 | Obsypání potrubí strojně sypaninou bez prohození, uloženou do 3 m | m3 | 186.356
451572111 | Lože pod potrubí otevřený výkop z kameniva drobného těženého | m3 | 37.51
DN80p |  |  | 26.5
| " délka potrubí " |  | 0
| " vodovod III " 25,0 |  | 25
| " SEK vodovod III " 0,3*5 |  | 1.5
DN80p | Součet |  | 26.5
Použití figury:
851241131 | Montáž potrubí z trub litinových hrdlových s integrovaným těsněním otevřený výkop DN 80 | m | 26.5
55251004.2 | trouba DN80 vodovodní litinová hrdlová Zn+Al 400g/m2 cementová vnitřní vystýlka min.tl. stěny 4,7mm PN10, těsnění | m | 26.765
KABELkus |  |  | 45
| " křížení inž. sítí kabel, kabel v chráničce " |  | 0
| " vodovod I " 19 |  | 19
| " vodovod II " 9 |  | 9
| " vodovod III " 3 |  | 3
| " vodovod IV " 14 |  | 14
KABELkus | Součet |  | 45
Použití figury:
119001421 | Dočasné zajištění kabelů a kabelových tratí ze 3 volně ložených kabelů | m | 49.5
46051020R | D+M žlabu kabelové do rýhy bez výkopových prací z prefabrikovaných betonových žlabů včetně víka | m | 45
KABELm |  |  | 49.5
| KABELkus*1,1 |  | 49.5
KABELm | Součet |  | 49.5
Použití figury:
119001421 | Dočasné zajištění kabelů a kabelových tratí ze 3 volně ložených kabelů | m | 49.5
460671112 | Výstražná fólie pro krytí kabelů šířky přes 20 do 25 cm | m | 66
LOZE |  |  | 37.51
| " potrubí DN80 " 0,1*1,1*DN80 |  | 2.75
| " potrubí DN100 " 0,1*1,1*DN100 |  | 34.76
LOZE | Součet |  | 37.51
Použití figury:
451572111 | Lože pod potrubí otevřený výkop z kameniva drobného těženého | m3 | 37.51
167151101 | Nakládání výkopku z hornin třídy těžitelnosti I skupiny 1 až 3 do 100 m3 | m3 | 37.51
OBRbet |  |  | 4
OBRbet | " vodovod II+IV - betonový " 2,0+2,0 |  | 4
Použití figury:
113201112.1 | Vytrhání obrub silničních ležatých k zpětnému použití | m | 6
9972216R1 | Paletizace , naložení, potřebné vodorovné přemístění, složení | t | 65.97
OBRkam |  |  | 2
OBRkam | " vodovod I - kamenný " 2,0 |  | 2
Použití figury:
113201112.1 | Vytrhání obrub silničních ležatých k zpětnému použití | m | 6
9972216R1 | Paletizace , naložení, potřebné vodorovné přemístění, složení | t | 65.97
OBRUBNIK |  |  | 6
OBRkam | " vodovod I - kamenný " 2,0 |  | 2
OBRbet | " vodovod II+IV - betonový " 2,0+2,0 |  | 4
OBRUBNIK | Součet |  | 6
Použití figury:
113201112.1 | Vytrhání obrub silničních ležatých k zpětnému použití | m | 6
979024443 | Očištění vybouraných obrubníků a krajníků silničních | m | 6
OBSYP |  |  | 186.356
| " potrubí DN80 " 1,1*(0,09+0,098+0,3)*DN80 |  | 13.42
| " potrubí DN100 " 1,1*(0,09+0,118+0,3)*DN100 |  | 176.581
| " odpočet potrubí " |  | 0
| -PI*(0,098/2)^2*DN80 |  | -0.189
| -PI*(0,118/2)^2*DN100 |  | -3.456
OBSYP | Součet |  | 186.356
Použití figury:
175151101 | Obsypání potrubí strojně sypaninou bez prohození, uloženou do 3 m | m3 | 186.356
58331351 | kamenivo těžené drobné frakce 0/4 | t | 387.434
ODVOZ |  |  | 474.531
| " zemina získaná " VYKOP1+VYKOPR+VYKOP2 |  | 474.531
ODVOZ | Součet |  | 474.531
Použití figury:
162751115 | Vodorovné přemístění přes 7 000 do 8000 m výkopku/sypaniny z horniny třídy těžitelnosti I skupiny 1 až 3 | m3 | 474.531
202410201 | Poplatek za skládku zeminy v tř. 1 - 4 | m3 | 379.625
202410203 | Poplatek za skládku "navážky" | m3 | 94.906
POTRUBI |  |  | 16.5
| " křížení inž. sítí plyn " |  | 0
| " vodovod I " 1,1*12 |  | 13.2
| " vodovod II " 1,1*1 |  | 1.1
| " vodovod III " 1,1*2 |  | 2.2
POTRUBI | Součet |  | 16.5
Použití figury:
119001401 | Dočasné zajištění potrubí ocelového nebo litinového DN do 200 mm | m | 16.5
460671112 | Výstražná fólie pro krytí kabelů šířky přes 20 do 25 cm | m | 66
PŘÍDLAŽBA |  |  | 3.3
| " vodovod I " 1,1 |  | 1.1
| " vodovod II " 1,1 |  | 1.1
| " vodovod IV " 1,1 |  | 1.1
PŘÍDLAŽBA | Součet |  | 3.3
Použití figury:
113203111 | Vytrhání obrub z dlažebních kostek | m | 3.3
979071022 | Očištění dlažebních kostek drobných se spárováním živičnou směsí nebo MC při překopech inženýrských sítí | m2 | 293.973
9972216R1 | Paletizace , naložení, potřebné vodorovné přemístění, složení | t | 65.97
RECYKLAT |  |  | 369.667
| BASF1+BASF2+BASF3r |  | 367.621
| 1,1*(0,33+0,27+0,37+0,3+0,36+0,23) |  | 2.046
RECYKLAT | Součet |  | 369.667
Použití figury:
564961315.1 | Provizorní kryt vozovky recyklátem tl 200 mm | m2 | 369.667
174151101 | Zásyp jam, šachet rýh nebo kolem objektů sypaninou se zhutněním | m3 | 425.276
VYKOP1 |  |  | 347.166
| " vodovod I " |  | 0
| 1,1*(1,7+1,58)/2*1,72 |  | 3.103
| 1,1*(1,58+1,69)/2*(23,4-1,72) |  | 38.991
| 1,1*(1,64+1,69)/2*(37,79-23,4) |  | 26.355
| 1,1*(1,69+1,86)/2*(59,19-37,79) |  | 41.784
| 1,1*(1,86+1,81)/2*(83,94-59,19) |  | 49.958
| 1,1*(1,81+1,84)/2*(90,72-83,94) |  | 13.611
| 1,1*(1,84+1,77)/2*(121,13-90,72) |  | 60.379
| 1,1*(1,77+1,82)/2*(132,35-121,13) |  | 22.154
| 1,1*(1,82+1,69)/2*(183,22-132,35) |  | 98.205
| 1,1*(1,69+1,78)/2*(188,75-183,22) |  | 10.554
| 1,1*(1,78+1,71)/2*(197,07-188,75) |  | 15.97
| 1,1*(1,71+1,71)/2*(222,35-197,07) |  | 47.552
| 1,1*(1,71+1,77)/2*(230,47-222,35) |  | 15.542
| 1,1*(1,77+1,72)/2*(263,56-230,47) |  | 63.516
| 1,1*(1,77+1,79)/2*(269,53-263,56) |  | 11.689
| 1,1*(1,79+1,71)/2*(278,0-269,53) |  | 16.305
| " vodovod II " |  | 0
| 1,1*(1,76+1,57)/2*11,09 |  | 20.311
| 1,1*(1,57+1,70)/2*(19,0-11,09) |  | 14.226
| " vodovod III " |  | 0
| 1,1*(1,77+1,79)/2*2,68 |  | 5.247
| 1,1*(1,79+1,73)/2*(11,23-2,68) |  | 16.553
| 1,1*(1,73+1,77)/2*(21,0-11,23) |  | 18.807
| 1,1*(1,77+1,70)/2*(25,0-21,0) |  | 7.634
| " vodovod IV " |  | 0
| 1,1*(1,77+1,59)/2*15,86 |  | 29.309
| 1,1*(1,59+1,68)/2*(16,49-15,86) |  | 1.133
| 1,1*(1,68+1,70)/2*(19,0-16,49) |  | 4.666
| " odpočet ruční výkop " -VYKOPR |  | -103.29
| " odpočet povrchů " |  | 0
| " stáv. asf. vozovka staničení 0,00-52,0 " -BASF1*0,3 |  | -16.998
| " stáv. asf. vozovka staničení 52,00-78,0 " -BASF2r*0,65 |  | -18.59
| " stáv. asf. vozovka staničení nad-78,0 " -BASF3r*0,6 |  | -166.716
| " chodník dl. 30/30 " -0,23*DLAZBAr |  | -0.794
VYKOP1 | Součet |  | 347.166
Použití figury:
132254204 | Hloubení zapažených rýh š do 2000 mm v hornině třídy těžitelnosti I skupiny 3 objem do 500 m3, VČETNĚ svislého přemístění do 4 m, započtena lepivost | m3 | 347.166
162751115 | Vodorovné přemístění přes 7 000 do 8000 m výkopku/sypaniny z horniny třídy těžitelnosti I skupiny 1 až 3 | m3 | 474.531
171251201 | Uložení sypaniny na skládky nebo meziskládky | m3 | 474.531
VYKOP11 |  |  | 653.554
| " vodovod I " |  | 0
| 1,1*(1,7+1,58)/2*1,72 |  | 3.103
| 1,1*(1,58+1,69)/2*(23,4-1,72) |  | 38.991
| 1,1*(1,64+1,69)/2*(37,79-23,4) |  | 26.355
| 1,1*(1,69+1,86)/2*(59,19-37,79) |  | 41.784
| 1,1*(1,86+1,81)/2*(83,94-59,19) |  | 49.958
| 1,1*(1,81+1,84)/2*(90,72-83,94) |  | 13.611
| 1,1*(1,84+1,77)/2*(121,13-90,72) |  | 60.379
| 1,1*(1,77+1,82)/2*(132,35-121,13) |  | 22.154
| 1,1*(1,82+1,69)/2*(183,22-132,35) |  | 98.205
| 1,1*(1,69+1,78)/2*(188,75-183,22) |  | 10.554
| 1,1*(1,78+1,71)/2*(197,07-188,75) |  | 15.97
| 1,1*(1,71+1,71)/2*(222,35-197,07) |  | 47.552
| 1,1*(1,71+1,77)/2*(230,47-222,35) |  | 15.542
| 1,1*(1,77+1,72)/2*(263,56-230,47) |  | 63.516
| 1,1*(1,77+1,79)/2*(269,53-263,56) |  | 11.689
| 1,1*(1,79+1,71)/2*(278,0-269,53) |  | 16.305
| " vodovod II " |  | 0
| 1,1*(1,76+1,57)/2*11,09 |  | 20.311
| 1,1*(1,57+1,70)/2*(19,0-11,09) |  | 14.226
| " vodovod III " |  | 0
| 1,1*(1,77+1,79)/2*2,68 |  | 5.247
| 1,1*(1,79+1,73)/2*(11,23-2,68) |  | 16.553
| 1,1*(1,73+1,77)/2*(21,0-11,23) |  | 18.807
| 1,1*(1,77+1,70)/2*(25,0-21,0) |  | 7.634
| " vodovod IV " |  | 0
| 1,1*(1,77+1,59)/2*15,86 |  | 29.309
| 1,1*(1,59+1,68)/2*(16,49-15,86) |  | 1.133
| 1,1*(1,68+1,70)/2*(19,0-16,49) |  | 4.666
VYKOP11 | Mezisoučet |  | 653.554
Použití figury:
132254204 | Hloubení zapažených rýh š do 2000 mm v hornině třídy těžitelnosti I skupiny 3 objem do 500 m3, VČETNĚ svislého přemístění do 4 m, započtena lepivost | m3 | 347.166
174151101 | Zásyp jam, šachet rýh nebo kolem objektů sypaninou se zhutněním | m3 | 425.276
VYKOP2 |  |  | 24.075
| " montážní jámy " |  | 0
| 1,5*1,5*1,8*(5+4) |  | 36.45
| " odpočet povrchů " |  | 0
| " stáv. asf. vozovka staničení 52,00-78,0 " -BASF2mj*0,65 |  | -2.925
| " stáv. asf. vozovka staničení nad-78,0 " -BASF3mj*0,6 |  | -9.45
VYKOP2 | Součet |  | 24.075
Použití figury:
133251101 | Hloubení šachet nezapažených v hornině třídy těžitelnosti I skupiny 3 objem do 20 m3, VČETNĚ svislého přemístění, započtena lepivost | m3 | 24.075
162751115 | Vodorovné přemístění přes 7 000 do 8000 m výkopku/sypaniny z horniny třídy těžitelnosti I skupiny 1 až 3 | m3 | 474.531
171251201 | Uložení sypaniny na skládky nebo meziskládky | m3 | 474.531
VYKOP21 |  |  | 36.45
| " montážní jámy " |  | 0
| 1,5*1,5*1,8*(5+4) |  | 36.45
VYKOP21 | Mezisoučet |  | 36.45
Použití figury:
133251101 | Hloubení šachet nezapažených v hornině třídy těžitelnosti I skupiny 3 objem do 20 m3, VČETNĚ svislého přemístění, započtena lepivost | m3 | 24.075
151101301 | Zřízení rozepření stěn při pažení příložném hl do 4 m | m3 | 36.45
174151101 | Zásyp jam, šachet rýh nebo kolem objektů sypaninou se zhutněním | m3 | 425.276
VYKOPR |  |  | 103.29
| " plyn " POTRUBI*1,1*1,6 |  | 29.04
| " kabel " KABELm*1,0*1,5 |  | 74.25
VYKOPR | Součet |  | 103.29
Použití figury:
132212222 | Hloubení zapažených rýh šířky do 2000 mm v nesoudržných horninách třídy těžitelnosti I skupiny 3 ručně, VČETNĚ svislého přemístění do 3 m, započtena lepivost | m3 | 103.29
132254204 | Hloubení zapažených rýh š do 2000 mm v hornině třídy těžitelnosti I skupiny 3 objem do 500 m3, VČETNĚ svislého přemístění do 4 m, započtena lepivost | m3 | 347.166
162751115 | Vodorovné přemístění přes 7 000 do 8000 m výkopku/sypaniny z horniny třídy těžitelnosti I skupiny 1 až 3 | m3 | 474.531
171251201 | Uložení sypaniny na skládky nebo meziskládky | m3 | 474.531
ZASYP |  |  | 425.276
| " prostor k zásypu " VYKOP11+VYKOP21 |  | 690.004
| " odpočet tělesa vodovodu " |  | 0
| -1,1*(0,09+0,098+0,3)*DN80 |  | -13.42
| -1,1*(0,09+0,118+0,3)*DN100 |  | -176.581
| " odpočet povrchů " |  | 0
| " chodník " -DLAZBAr*0,23 |  | -0.794
| " provizorní vozovka " -0,2*RECYKLAT |  | -73.933
ZASYP | Součet |  | 425.276
SO 300/ SO 340 | VODOVODNÍ PŘÍPOJKY
BASF1 |  |  | 38.398
| " stávající asfaltová vozovka nad rýhou - 5cm " |  | 0
| " vodovod I - staničení 0,00-52,00 " |  | 0
| " Kosmákova 10 " 1,1*(1,24+0,25) |  | 1.639
| " Kosmákova 11 " 1,1*0,5 |  | 0.55
| " Kosmákova 12 " 1,1*(1,23+0,25) |  | 1.628
| " Kosmákova 13 " 1,1*(5,96+0,25-2,7) |  | 3.861
| " Kosmákova 14 " 1,1*(1,29+0,25) |  | 1.694
| " Kosmákova 15 " 1,1*(6,01+0,25-2,7) |  | 3.916
| " Kosmákova 16 " 1,1*(1,3+0,25) |  | 1.705
| " Kosmákova 17 " 1,1*(6,07+0,25-2,7) |  | 3.982
| " Kosmákova 19 " 1,1*(6,14+0,25-2,7) |  | 4.059
| " Kosmákova 21 " 1,1*(6,19+0,25-2,7) |  | 4.114
| " montážní jámy " 1,5*1,5*5 |  | 11.25
BASF1 | Součet |  | 38.398
Použití figury:
113107441 | Odstranění podkladu živičných tl do 50 mm při překopech strojně pl do 15 m2 | m2 | 38.398
113107323 | Odstranění podkladu z kameniva drceného tl přes 200 do 300 mm strojně pl do 50 m2 | m2 | 38.398
564961315.1 | Provizorní kryt vozovky recyklátem tl 200 mm | m2 | 159.801
BASF1mj |  |  | 11.25
| " montážní jámy " 1,5*1,5*5 |  | 11.25
BASF1mj | Mezisoučet |  | 11.25
Použití figury:
113107441 | Odstranění podkladu živičných tl do 50 mm při překopech strojně pl do 15 m2 | m2 | 38.398
133251101 | Hloubení šachet nezapažených v hornině třídy těžitelnosti I skupiny 3 objem do 20 m3, VČETNĚ svislého přemístění, započtena lepivost | m3 | 54.675
BASF1r |  |  | 27.148
| " stávající asfaltová vozovka nad rýhou - 5cm " |  | 0
| " vodovod I - staničení 0,00-52,00 " |  | 0
| " Kosmákova 10 " 1,1*(1,24+0,25) |  | 1.639
| " Kosmákova 11 " 1,1*0,5 |  | 0.55
| " Kosmákova 12 " 1,1*(1,23+0,25) |  | 1.628
| " Kosmákova 13 " 1,1*(5,96+0,25-2,7) |  | 3.861
| " Kosmákova 14 " 1,1*(1,29+0,25) |  | 1.694
| " Kosmákova 15 " 1,1*(6,01+0,25-2,7) |  | 3.916
| " Kosmákova 16 " 1,1*(1,3+0,25) |  | 1.705
| " Kosmákova 17 " 1,1*(6,07+0,25-2,7) |  | 3.982
| " Kosmákova 19 " 1,1*(6,14+0,25-2,7) |  | 4.059
| " Kosmákova 21 " 1,1*(6,19+0,25-2,7) |  | 4.114
BASF1r | Mezisoučet |  | 27.148
Použití figury:
113107441 | Odstranění podkladu živičných tl do 50 mm při překopech strojně pl do 15 m2 | m2 | 38.398
132254204 | Hloubení zapažených rýh š do 2000 mm v hornině třídy těžitelnosti I skupiny 3 objem do 500 m3, VČETNĚ svislého přemístění do 4 m, započtena lepivost | m3 | 119.955
BASF2 |  |  | 2.321
| " stávající asfaltová vozovka nad rýhou - 60cm " |  | 0
| " vodovod I - staničení 52,00-78,00 " |  | 0
BASF2r | " Koperníkova 23 " 1,1*(1,85+0,26) |  | 2.321
BASF2 | Mezisoučet |  | 2.321
Použití figury:
113107449.1 | Odstranění podkladu živičných tl 600 mm při překopech strojně pl do 15 m2 | m2 | 2.321
113107311 | Odstranění podkladu z kameniva těženého tl do 100 mm strojně pl do 50 m2 | m2 | 2.321
564961315.1 | Provizorní kryt vozovky recyklátem tl 200 mm | m2 | 159.801
BASF2r |  |  | 2.321
| " stávající asfaltová vozovka nad rýhou - 60cm " |  | 0
| " vodovod I - staničení 52,00-78,00 " |  | 0
BASF2r | " Koperníkova 23 " 1,1*(1,85+0,26) |  | 2.321
Použití figury:
113107449.1 | Odstranění podkladu živičných tl 600 mm při překopech strojně pl do 15 m2 | m2 | 2.321
132254204 | Hloubení zapažených rýh š do 2000 mm v hornině třídy těžitelnosti I skupiny 3 objem do 500 m3, VČETNĚ svislého přemístění do 4 m, započtena lepivost | m3 | 119.955
BASF3 |  |  | 112.064
| " stávající asfaltová vozovka nad rýhou - 20cm " |  | 0
| " vodovod I - staničení nad-78,00 " |  | 0
| " Kosmákova 23-garáže " |  | 0
| 1,1*(6,3*3+6,28*2+1,74+6,26*2+6,27*2+0,5*2+6,21+5,98+1,79) |  | 80.564
| " montážní jámy " 1,5*1,5*14 |  | 31.5
BASF3 | Součet |  | 112.064
Použití figury:
113107344 | Odstranění podkladu živičného tl přes 150 do 200 mm strojně pl do 50 m2 | m2 | 112.064
113106161.1 | Rozebrání dlažeb vozovek z drobných kostek s ložem z kameniva k zpětnému použití | m2 | 112.064
113107223 | Odstranění podkladu z kameniva drceného tl přes 200 do 300 mm strojně pl přes 200 m2 | m2 | 112.064
564961315.1 | Provizorní kryt vozovky recyklátem tl 200 mm | m2 | 159.801
979071022 | Očištění dlažebních kostek drobných se spárováním živičnou směsí nebo MC při překopech inženýrských sítí | m2 | 114.484
9972216R1 | Paletizace , naložení, potřebné vodorovné přemístění, složení | t | 33.801
BASF3mj |  |  | 31.5
| " montážní jámy " 1,5*1,5*14 |  | 31.5
BASF3mj | Mezisoučet |  | 31.5
Použití figury:
113107344 | Odstranění podkladu živičného tl přes 150 do 200 mm strojně pl do 50 m2 | m2 | 112.064
133251101 | Hloubení šachet nezapažených v hornině třídy těžitelnosti I skupiny 3 objem do 20 m3, VČETNĚ svislého přemístění, započtena lepivost | m3 | 54.675
BASF3r |  |  | 80.564
| " stávající asfaltová vozovka nad rýhou - 20cm " |  | 0
| " vodovod I - staničení nad-78,00 " |  | 0
| " Kosmákova 23-garáže " |  | 0
| 1,1*(6,3*3+6,28*2+1,74+6,26*2+6,27*2+0,5*2+6,21+5,98+1,79) |  | 80.564
BASF3r | Mezisoučet |  | 80.564
Použití figury:
113107344 | Odstranění podkladu živičného tl přes 150 do 200 mm strojně pl do 50 m2 | m2 | 112.064
132254204 | Hloubení zapažených rýh š do 2000 mm v hornině třídy těžitelnosti I skupiny 3 objem do 500 m3, VČETNĚ svislého přemístění do 4 m, započtena lepivost | m3 | 119.955
DLAZBA |  |  | 27.36
| " bouranná dlažba " |  | 0
| " Kosmákova 10,12,14,16,23-27,43,49 " |  | 0
| 1,2*(1,8*7+1,2+4,5*2) |  | 27.36
DLAZBA | Součet |  | 27.36
Použití figury:
113106021.1 | Rozebrání dlažeb při překopech komunikací pro pěší z betonových dlaždic ručně pro zpětné použití | m2 | 27.36
596811120 | Kladení betonové dlažby komunikací pro pěší do lože z kameniva velikosti do 0,09 m2 pl do 50 m2 | m2 | 38.88
979054441 | Očištění vybouraných z desek nebo dlaždic s původním spárováním z kameniva těženého | m2 | 27.36
DLAZBAr |  |  | 23.463
| " plocha nad rýhou " |  | 0
| " Kosmákova 10,12,14,16,23-27,29,43,49 " |  | 0
| 1,1*(1,66+1,67*2+1,63+1,55+1,8+1,74+1,02+4,24+4,35) |  | 23.463
DLAZBAr | Součet |  | 23.463
Použití figury:
113106021.1 | Rozebrání dlažeb při překopech komunikací pro pěší z betonových dlaždic ručně pro zpětné použití | m2 | 27.36
113107422 | Odstranění podkladu z kameniva drceného tl přes 100 do 200 mm při překopech strojně pl do 15 m2 | m2 | 23.463
132254204 | Hloubení zapažených rýh š do 2000 mm v hornině třídy těžitelnosti I skupiny 3 objem do 500 m3, VČETNĚ svislého přemístění do 4 m, započtena lepivost | m3 | 119.955
566901132 | Vyspravení podkladu po překopech inženýrských sítí plochy do 15 m2 štěrkodrtí tl. 150 mm | m2 | 55.594
KABELkus |  |  | 88
| " křížení inž. sítí " 88 |  | 88
KABELkus | Součet |  | 88
Použití figury:
119001421 | Dočasné zajištění kabelů a kabelových tratí ze 3 volně ložených kabelů | m | 96.8
46051020R | D+M žlabu kabelové do rýhy bez výkopových prací z prefabrikovaných betonových žlabů včetně víka | m | 88
KABELm |  |  | 96.8
| KABELkus*1,1 |  | 96.8
KABELm | Součet |  | 96.8
Použití figury:
119001421 | Dočasné zajištění kabelů a kabelových tratí ze 3 volně ložených kabelů | m | 96.8
460671112 | Výstražná fólie pro krytí kabelů šířky přes 20 do 25 cm | m | 135.3
KAMDL |  |  | 11.52
| " bouranná dlažba " |  | 0
| " Kosmákova 29,37,39,47 " |  | 0
| 1,2*(1,8*3+4,2) |  | 11.52
KAMDL | Součet |  | 11.52
Použití figury:
113106022.1 | Rozebrání dlažeb při překopech komunikací pro pěší z kamenných dlaždic ručně pro zpětné použití | m2 | 11.52
113107422 | Odstranění podkladu z kameniva drceného tl přes 100 do 200 mm při překopech strojně pl do 15 m2 | m2 | 11.52
132254204 | Hloubení zapažených rýh š do 2000 mm v hornině třídy těžitelnosti I skupiny 3 objem do 500 m3, VČETNĚ svislého přemístění do 4 m, započtena lepivost | m3 | 119.955
596811120 | Kladení betonové dlažby komunikací pro pěší do lože z kameniva velikosti do 0,09 m2 pl do 50 m2 | m2 | 38.88
979054441 | Očištění vybouraných z desek nebo dlaždic s původním spárováním z kameniva těženého | m2 | 11.52
KAMDLr |  |  | 9.922
| " plocha nad rýhou " |  | 0
| " Kosmákova 29,37,39,47 " |  | 0
| 1,1*(1,69*2+1,6+4,04) |  | 9.922
KAMDLr | Součet |  | 9.922
Použití figury:
113106022.1 | Rozebrání dlažeb při překopech komunikací pro pěší z kamenných dlaždic ručně pro zpětné použití | m2 | 11.52
566901132 | Vyspravení podkladu po překopech inženýrských sítí plochy do 15 m2 štěrkodrtí tl. 150 mm | m2 | 55.594
KOSTKY |  |  | 4.829
| " Kosmákova 35 " 1,1*4,39 |  | 4.829
KOSTKY | Součet |  | 4.829
Použití figury:
113106061.1 | Rozebrání dlažeb při překopech vozovek z drobných kostek s ložem z kameniva ručně k zpětnému použití | m2 | 4.829
113107422 | Odstranění podkladu z kameniva drceného tl přes 100 do 200 mm při překopech strojně pl do 15 m2 | m2 | 4.829
113107431 | Odstranění podkladu z betonu prostého tl přes 100 do 150 mm při překopech strojně pl do 15 m2 | m2 | 4.829
132254204 | Hloubení zapažených rýh š do 2000 mm v hornině třídy těžitelnosti I skupiny 3 objem do 500 m3, VČETNĚ svislého přemístění do 4 m, započtena lepivost | m3 | 119.955
566901132 | Vyspravení podkladu po překopech inženýrských sítí plochy do 15 m2 štěrkodrtí tl. 150 mm | m2 | 55.594
566901172 | Vyspravení podkladu po překopech inženýrských sítí plochy do 15 m2 směsí stmelenou cementem SC 20/25 tl 150 mm | m2 | 8.536
572370112 | Vyspravení krytu komunikací po překopech pl do 15 m2 dlažbou drobnou do lože z kameniva | m2 | 4.829
979071021 | Očištění dlažebních kostek drobných s původním spárováním kamenivem těženým při překopech inženýrských sítí | m2 | 4.829
LA |  |  | 3.707
| " chodník LA " |  | 0
| " Kosmákova 28 " 1,1*1,67 |  | 1.837
| " Kosmákova garáže " 1,1*1,7 |  | 1.87
LA | Součet |  | 3.707
Použití figury:
113107341 | Odstranění podkladu živičného tl 50 mm strojně pl do 50 m2 | m2 | 3.707
113107336 | Odstranění podkladu z betonu vyztuženého sítěmi tl přes 100 do 150 mm strojně pl do 50 m2 | m2 | 3.707
113107422 | Odstranění podkladu z kameniva drceného tl přes 100 do 200 mm při překopech strojně pl do 15 m2 | m2 | 3.707
132254204 | Hloubení zapažených rýh š do 2000 mm v hornině třídy těžitelnosti I skupiny 3 objem do 500 m3, VČETNĚ svislého přemístění do 4 m, započtena lepivost | m3 | 119.955
566901132 | Vyspravení podkladu po překopech inženýrských sítí plochy do 15 m2 štěrkodrtí tl. 150 mm | m2 | 55.594
566901172 | Vyspravení podkladu po překopech inženýrských sítí plochy do 15 m2 směsí stmelenou cementem SC 20/25 tl 150 mm | m2 | 8.536
572350112 | Vyspravení krytu komunikací po překopech pl do 15 m2 litým asfaltem MA (LA) tl přes 40 do 60 mm | m2 | 3.707
573111111 | Postřik živičný infiltrační s posypem z asfaltu množství 0,60 kg/m2 | m2 | 3.707
LOZE |  |  | 25.168
| " přípojky " |  | 0
| 0,1*1,1*(PE32ex+PE50ex-2,7*5) |  | 25.168
LOZE | Součet |  | 25.168
Použití figury:
451572111 | Lože pod potrubí otevřený výkop z kameniva drobného těženého | m3 | 25.168
167151101 | Nakládání výkopku z hornin třídy těžitelnosti I skupiny 1 až 3 do 100 m3 | m3 | 25.168
OBRbet |  |  | 8
OBRbet | " betonový " 2,0*4 |  | 8
Použití figury:
113201112.1 | Vytrhání obrub silničních ležatých k zpětnému použití | m | 46
9972216R1 | Paletizace , naložení, potřebné vodorovné přemístění, složení | t | 33.801
OBRkam |  |  | 38
OBRkam | " kamenný " 2,0*19 |  | 38
Použití figury:
113201112.1 | Vytrhání obrub silničních ležatých k zpětnému použití | m | 46
9972216R1 | Paletizace , naložení, potřebné vodorovné přemístění, složení | t | 33.801
OBRUBNIK1 |  |  | 46
OBRkam | " kamenný " 2,0*19 |  | 38
OBRbet | " betonový " 2,0*4 |  | 8
OBRUBNIK1 | Součet |  | 46
Použití figury:
113201112.1 | Vytrhání obrub silničních ležatých k zpětnému použití | m | 46
979024443 | Očištění vybouraných obrubníků a krajníků silničních | m | 46
OBRUBNIK2 |  |  | 34
| " chodníkový " 2,0*17 |  | 34
OBRUBNIK2 | Součet |  | 34
Použití figury:
113202111.1 | Vytrhání obrub krajníků obrubníků stojatých k zpětnému použití | m | 34
979024442 | Očištění vybouraných obrubníků a krajníků chodníkových | m | 34
9972216R1 | Paletizace , naložení, potřebné vodorovné přemístění, složení | t | 33.801
OBSYP |  |  | 88.123
| " přípojky " |  | 0
| (0,032+0,3)*1,1*PE32ex |  | 84.69
| (0,05+0,3)*1,0*PE50ex |  | 3.64
| " odpočet potrubí " |  | 0
| -PI*(0,032/2)^2*PE32ex |  | -0.187
| -PI*(0,05/2)^2*PE50ex |  | -0.02
OBSYP | Součet |  | 88.123
ODVOZ |  |  | 369.33
| " zemina získaná " VYKOP1+VYKOPR+VYKOP2 |  | 369.33
ODVOZ | Součet |  | 369.33
Použití figury:
162751115 | Vodorovné přemístění přes 7 000 do 8000 m výkopku/sypaniny z horniny třídy těžitelnosti I skupiny 1 až 3 | m3 | 369.33
202410201 | Poplatek za skládku zeminy v tř. 1 - 4 | m3 | 295.464
202410203 | Poplatek za skládku "navážky" | m3 | 73.866
PAZ4 |  |  | 64.49
| " přípojky " |  | 0
| " Kosmákova 13 " |  | 0
| 2*(1,64+3,03)/2*(2,27-0,89) |  | 6.445
| 2*(2,98+1,58)/2*(6,36-4,97) |  | 6.338
| " Kosmákova 15 " |  | 0
| 2*(1,65+3,02)/2*(2,33-0,95) |  | 6.445
| 2*(2,98+0,92)/2*(7,22-5,03) |  | 8.541
| " Kosmákova 17 " |  | 0
| 2*(1,66+3,04)/2*(2,44-1,08) |  | 6.392
| 2*(2,98+1,87)/2*(6,21-5,14) |  | 5.19
| " Kosmákova 19 " |  | 0
| 2*(1,63+3,03)/2*(2,56-1,21) |  | 6.291
| 2*(2,98+1,98)/2*(6,24-5,26) |  | 4.861
| " Kosmákova 21 " |  | 0
| 2*(1,71+3,07)/2*(2,68-1,34) |  | 6.405
| 2*(3,0+1,46)/2*(7,08-5,38) |  | 7.582
PAZ4 | Součet |  | 64.49
Použití figury:
151101102 | Zřízení příložného pažení a rozepření stěn rýh hl přes 2 do 4 m | m2 | 64.49
151101101 | Zřízení příložného pažení a rozepření stěn rýh hl do 2 m | m2 | 640.196
PE32 |  |  | 286.9
| " potrubí veřejná délka " |  | 0
PE32ex | 286,9-56,2+1,2 |  | 231.9
| " potrubí soukromá délka " |  | 0
PE32in | 56,2-1,2 |  | 55
PE32 | Součet |  | 286.9
PE32ex |  |  | 231.9
| " potrubí veřejná délka " |  | 0
PE32ex | 286,9-56,2+1,2 |  | 231.9
Použití figury:
871161141.1 | Montáž potrubí z PE100 SDR 11 otevřený výkop svařovaných D 32 x 3,0 mm vč fitinků spojek plastových mosazných objímky | m | 286.9
174151101 | Zásyp jam, šachet rýh nebo kolem objektů sypaninou se zhutněním | m3 | 302.289
175111101 | Obsypání potrubí ručně sypaninou bez prohození, uloženou do 3 m | m3 | 88.123
451572111 | Lože pod potrubí otevřený výkop z kameniva drobného těženého | m3 | 25.168
PE32in |  |  | 55
| " potrubí soukromá délka " |  | 0
PE32in | 56,2-1,2 |  | 55
PE50 |  |  | 11.6
| " potrubí veřejná délka " |  | 0
PE50ex | 11,6-1,2 |  | 10.4
| " potrubí soukromá délka " |  | 0
PE50in | 1,2 |  | 1.2
PE50 | Součet |  | 11.6
PE50ex |  |  | 10.4
| " potrubí veřejná délka " |  | 0
PE50ex | 11,6-1,2 |  | 10.4
Použití figury:
871181141.1 | Montáž potrubí z PE100 SDR 11 otevřený výkop svařovaných na tupo D 50 x 4,6 mm vč fitinků spojek plastových mosazných | m | 11.6
174151101 | Zásyp jam, šachet rýh nebo kolem objektů sypaninou se zhutněním | m3 | 302.289
175111101 | Obsypání potrubí ručně sypaninou bez prohození, uloženou do 3 m | m3 | 88.123
451572111 | Lože pod potrubí otevřený výkop z kameniva drobného těženého | m3 | 25.168
PE50in |  |  | 1.2
| " potrubí soukromá délka " |  | 0
PE50in | 1,2 |  | 1.2
POTRUBI |  |  | 38.5
| " křížení inž. sítí voda, plyn " 1,1*(4+31) |  | 38.5
POTRUBI | Součet |  | 38.5
Použití figury:
119001401 | Dočasné zajištění potrubí ocelového nebo litinového DN do 200 mm | m | 38.5
460671112 | Výstražná fólie pro krytí kabelů šířky přes 20 do 25 cm | m | 135.3
PŘÍDLAŽBA |  |  | 22
| 1,1*2*10 |  | 22
PŘÍDLAŽBA | Součet |  | 22
Použití figury:
113203111 | Vytrhání obrub z dlažebních kostek | m | 22
979071022 | Očištění dlažebních kostek drobných se spárováním živičnou směsí nebo MC při překopech inženýrských sítí | m2 | 114.484
9972216R1 | Paletizace , naložení, potřebné vodorovné přemístění, složení | t | 33.801
RECYKLAT |  |  | 159.801
| BASF1+BASF2+BASF3 |  | 152.783
| 1,1*(0,3*17+0,33+0,15*3+0,34+0,16) |  | 7.018
RECYKLAT | Součet |  | 159.801
Použití figury:
564961315.1 | Provizorní kryt vozovky recyklátem tl 200 mm | m2 | 159.801
174151101 | Zásyp jam, šachet rýh nebo kolem objektů sypaninou se zhutněním | m3 | 302.289
VYKOP1 |  |  | 119.955
| " přípojky " |  | 0
| " Kosmákova 10 " 1,1*(1,61+1,47)/2*6,02 |  | 10.198
| " Kosmákova 11 " 1,1*(1,58+1,55)/2*0,5 |  | 0.861
| " Kosmákova 12 " 1,1*(1,62+1,1)/2*6,01 |  | 8.991
| " Kosmákova 13 " |  | 0
| 1,1*(1,63+1,64)/2*0,89 |  | 1.601
| 1,1*(1,64+3,03)/2*(2,27-0,89) |  | 3.545
| 1,1*(2,98+1,58)/2*(6,36-4,97) |  | 3.486
| 1,1*(1,58+1,97)/2*(10,62-6,36) |  | 8.318
| " Kosmákova 14 " 1,1*(1,7+1,15)/2*5,94 |  | 9.311
| " Kosmákova 15 " |  | 0
| 1,1*(1,62+1,65)/2*0,95 |  | 1.709
| 1,1*(1,65+3,02)/2*(2,33-0,95) |  | 3.545
| 1,1*(2,98+0,92)/2*(7,22-5,03) |  | 4.698
| 1,1*(0,92+0,99)/2*(9,66-7,22) |  | 2.563
| 1,1*(0,99+0,94)/2*(10,66-9,66) |  | 1.062
| " Kosmákova 16 " 1,1*(1,69+1,17)/2*5,92 |  | 9.312
| " Kosmákova 17 " |  | 0
| 1,1*(1,65+1,66)/2*1,08 |  | 1.966
| 1,1*(1,66+3,04)/2*(2,44-1,08) |  | 3.516
| 1,1*(2,98+1,87)/2*(6,21-5,14) |  | 2.854
| 1,1*(1,87+2,32)/2*(10,8-6,21) |  | 10.578
| " Kosmákova 19 " |  | 0
| 1,1*(1,61+1,63)/2*1,21 |  | 2.156
| 1,1*(1,63+3,03)/2*(2,56-1,21) |  | 3.46
| 1,1*(2,98+1,98)/2*(6,24-5,26) |  | 2.673
| 1,1*(1,98+2,36)/2*(10,9-6,24) |  | 11.123
| " Kosmákova 21 " |  | 0
| 1,1*(1,69+1,71)/2*1,34 |  | 2.506
| 1,1*(1,71+3,07)/2*(2,68-1,34) |  | 3.523
| 1,1*(3,0+1,46)/2*(7,08-5,38) |  | 4.17
| 1,1*(1,46+1,60)/2*(10,95-7,08) |  | 6.513
| " Kosmákova 23 " 1,1*(1,79+2,15)/2*10,73 |  | 23.252
| " Kosmákova 25 " 1,1*(1,8+1,68)/2*10,94 |  | 20.939
| " Kosmákova 27 " 1,1*(1,81+2,26)/2*10,96 |  | 24.534
| " Kosmákova 28 " 1,1*(1,76+1,6)/2*10,93 |  | 20.199
| " Kosmákova 29 " 1,1*(1,79+0,88)/2*11,01 |  | 16.168
| " Kosmákova 31 " 1,1*(1,75+1,59)/2*10,95 |  | 20.115
| " Kosmákova 33 " 1,1*(1,73+1,75)/2*0,5 |  | 0.957
| " Kosmákova 35 " 1,1*(1,76+1,6)/2*10,98 |  | 20.291
| " Kosmákova 37 " 1,1*(1,78+1,46)/2*11,0 |  | 19.602
| " Kosmákova 39 " 1,1*(1,76+1,81)/2*10,98 |  | 21.559
| " Kosmákova 41 " 1,1*(1,74+1,71)/2*0,5 |  | 0.949
| " Kosmákova 43 " 1,1*(1,73+1,6)/2*10,8 |  | 19.78
| " Kosmákova 47 " 1,1*(1,73+0,95)/2*10,59 |  | 15.61
| " Kosmákova 49 " 1,1*(1,74+1,19)/2*10,48 |  | 16.889
| " Kosmákova garáže " 1,1*(1,79+1,55)/2*9,62 |  | 17.672
| " Koperníkova 23 " 1,1*(1,79+1,72)/2*2,5 |  | 4.826
| " odpočet povrchů " |  | 0
| " chodník dl. 30/30 " -DLAZBAr*0,23 |  | -5.396
| " chodník dl. zámková " -ZAMKOVA*0,25 |  | -3.418
| " chodník dl. kamenná " -KAMDL*0,23 |  | -2.65
| " chodník asfalt " -LA*0,35 |  | -1.297
| " vjezd kostka " -KOSTKY*0,45 |  | -2.173
| " odpočet ruční výkop " |  | 0
| -VYKOPR |  | -194.7
| " odpočet povrchů " |  | 0
| " stáv. asf. vozovka staničení 0,00-52,0 " -BASF1r*0,3 |  | -8.144
| " stáv. asf. vozovka staničení 52,00-78,0 " -BASF2r*0,65 |  | -1.509
| " stáv. asf. vozovka staničení nad-78,0 " -BASF3r*0,6 |  | -48.338
VYKOP1 | Součet |  | 119.955
Použití figury:
162751115 | Vodorovné přemístění přes 7 000 do 8000 m výkopku/sypaniny z horniny třídy těžitelnosti I skupiny 1 až 3 | m3 | 369.33
171251201 | Uložení sypaniny na skládky nebo meziskládky | m3 | 369.33
VYKOP11 |  |  | 372.646
| " přípojky " |  | 0
| " Kosmákova 10 " 1,1*(1,61+1,47)/2*6,02 |  | 10.198
| " Kosmákova 11 " 1,1*(1,58+1,55)/2*0,5 |  | 0.861
| " Kosmákova 12 " 1,1*(1,62+1,1)/2*6,01 |  | 8.991
| " Kosmákova 13 " |  | 0
| 1,1*(1,63+1,64)/2*0,89 |  | 1.601
| 1,1*(1,64+3,03)/2*(2,27-0,89) |  | 3.545
| 1,1*(2,98+1,58)/2*(6,36-4,97) |  | 3.486
| 1,1*(1,58+1,97)/2*(10,62-6,36) |  | 8.318
| " Kosmákova 14 " 1,1*(1,7+1,15)/2*5,94 |  | 9.311
| " Kosmákova 15 " |  | 0
| 1,1*(1,62+1,65)/2*0,95 |  | 1.709
| 1,1*(1,65+3,02)/2*(2,33-0,95) |  | 3.545
| 1,1*(2,98+0,92)/2*(7,22-5,03) |  | 4.698
| 1,1*(0,92+0,99)/2*(9,66-7,22) |  | 2.563
| 1,1*(0,99+0,94)/2*(10,66-9,66) |  | 1.062
| " Kosmákova 16 " 1,1*(1,69+1,17)/2*5,92 |  | 9.312
| " Kosmákova 17 " |  | 0
| 1,1*(1,65+1,66)/2*1,08 |  | 1.966
| 1,1*(1,66+3,04)/2*(2,44-1,08) |  | 3.516
| 1,1*(2,98+1,87)/2*(6,21-5,14) |  | 2.854
| 1,1*(1,87+2,32)/2*(10,8-6,21) |  | 10.578
| " Kosmákova 19 " |  | 0
| 1,1*(1,61+1,63)/2*1,21 |  | 2.156
| 1,1*(1,63+3,03)/2*(2,56-1,21) |  | 3.46
| 1,1*(2,98+1,98)/2*(6,24-5,26) |  | 2.673
| 1,1*(1,98+2,36)/2*(10,9-6,24) |  | 11.123
| " Kosmákova 21 " |  | 0
| 1,1*(1,69+1,71)/2*1,34 |  | 2.506
| 1,1*(1,71+3,07)/2*(2,68-1,34) |  | 3.523
| 1,1*(3,0+1,46)/2*(7,08-5,38) |  | 4.17
| 1,1*(1,46+1,60)/2*(10,95-7,08) |  | 6.513
| " Kosmákova 23 " 1,1*(1,79+2,15)/2*10,73 |  | 23.252
| " Kosmákova 25 " 1,1*(1,8+1,68)/2*10,94 |  | 20.939
| " Kosmákova 27 " 1,1*(1,81+2,26)/2*10,96 |  | 24.534
| " Kosmákova 28 " 1,1*(1,76+1,6)/2*10,93 |  | 20.199
| " Kosmákova 29 " 1,1*(1,79+0,88)/2*11,01 |  | 16.168
| " Kosmákova 31 " 1,1*(1,75+1,59)/2*10,95 |  | 20.115
| " Kosmákova 33 " 1,1*(1,73+1,75)/2*0,5 |  | 0.957
| " Kosmákova 35 " 1,1*(1,76+1,6)/2*10,98 |  | 20.291
| " Kosmákova 37 " 1,1*(1,78+1,46)/2*11,0 |  | 19.602
| " Kosmákova 39 " 1,1*(1,76+1,81)/2*10,98 |  | 21.559
| " Kosmákova 41 " 1,1*(1,74+1,71)/2*0,5 |  | 0.949
| " Kosmákova 43 " 1,1*(1,73+1,6)/2*10,8 |  | 19.78
| " Kosmákova 47 " 1,1*(1,73+0,95)/2*10,59 |  | 15.61
| " Kosmákova 49 " 1,1*(1,74+1,19)/2*10,48 |  | 16.889
| " Kosmákova garáže " 1,1*(1,79+1,55)/2*9,62 |  | 17.672
| " Koperníkova 23 " 1,1*(1,79+1,72)/2*2,5 |  | 4.826
| " odpočet povrchů " |  | 0
| " chodník dl. 30/30 " -DLAZBAr*0,23 |  | -5.396
| " chodník dl. zámková " -ZAMKOVA*0,25 |  | -3.418
| " chodník dl. kamenná " -KAMDL*0,23 |  | -2.65
| " chodník asfalt " -LA*0,35 |  | -1.297
| " vjezd kostka " -KOSTKY*0,45 |  | -2.173
VYKOP11 | Mezisoučet |  | 372.646
Použití figury:
174151101 | Zásyp jam, šachet rýh nebo kolem objektů sypaninou se zhutněním | m3 | 302.289
VYKOP2 |  |  | 54.675
| " montážní jámy " |  | 0
| 1,5*1,5*1,8*19 |  | 76.95
| " odpočet povrchů " |  | 0
| " stáv. asf. vozovka staničení 0,00-52,00 " -BASF1mj*0,3 |  | -3.375
| " stáv. asf. vozovka staničení nad-78,0 " -BASF3mj*0,6 |  | -18.9
VYKOP2 | Součet |  | 54.675
Použití figury:
133251101 | Hloubení šachet nezapažených v hornině třídy těžitelnosti I skupiny 3 objem do 20 m3, VČETNĚ svislého přemístění, započtena lepivost | m3 | 54.675
162751115 | Vodorovné přemístění přes 7 000 do 8000 m výkopku/sypaniny z horniny třídy těžitelnosti I skupiny 1 až 3 | m3 | 369.33
171251201 | Uložení sypaniny na skládky nebo meziskládky | m3 | 369.33
VYKOP21 |  |  | 76.95
| " montážní jámy " |  | 0
| 1,5*1,5*1,8*19 |  | 76.95
VYKOP21 | Mezisoučet |  | 76.95
Použití figury:
133251101 | Hloubení šachet nezapažených v hornině třídy těžitelnosti I skupiny 3 objem do 20 m3, VČETNĚ svislého přemístění, započtena lepivost | m3 | 54.675
151101301 | Zřízení rozepření stěn při pažení příložném hl do 4 m | m3 | 76.95
174151101 | Zásyp jam, šachet rýh nebo kolem objektů sypaninou se zhutněním | m3 | 302.289
VYKOPR |  |  | 194.7
| " voda, plyn " POTRUBI*1,2*1,7 |  | 78.54
| " kabel " KABELm*1,0*1,5*0,8 |  | 116.16
VYKOPR | Součet |  | 194.7
Použití figury:
132212222 | Hloubení zapažených rýh šířky do 2000 mm v nesoudržných horninách třídy těžitelnosti I skupiny 3 ručně, VČETNĚ svislého přemístění do 3 m, započtena lepivost | m3 | 194.7
132254204 | Hloubení zapažených rýh š do 2000 mm v hornině třídy těžitelnosti I skupiny 3 objem do 500 m3, VČETNĚ svislého přemístění do 4 m, započtena lepivost | m3 | 119.955
162751115 | Vodorovné přemístění přes 7 000 do 8000 m výkopku/sypaniny z horniny třídy těžitelnosti I skupiny 1 až 3 | m3 | 369.33
171251201 | Uložení sypaniny na skládky nebo meziskládky | m3 | 369.33
ZAMKOVA |  |  | 13.673
| " Kosmákova 13,15,17,19,21,31 " |  | 0
| " Koperníkova 23 " |  | 0
| 1,1*(1,53+2,59+1,5+1,59+1,64+1,66+1,69+0,23) |  | 13.673
ZAMKOVA | Součet |  | 13.673
Použití figury:
113106023.1 | Rozebrání dlažeb při překopech komunikací pro pěší ze zámkové dlažby ručně pro zpětné použití | m2 | 13.673
113107422 | Odstranění podkladu z kameniva drceného tl přes 100 do 200 mm při překopech strojně pl do 15 m2 | m2 | 13.673
132254204 | Hloubení zapažených rýh š do 2000 mm v hornině třídy těžitelnosti I skupiny 3 objem do 500 m3, VČETNĚ svislého přemístění do 4 m, započtena lepivost | m3 | 119.955
566901132 | Vyspravení podkladu po překopech inženýrských sítí plochy do 15 m2 štěrkodrtí tl. 150 mm | m2 | 55.594
596211110 | Kladení zámkové dlažby komunikací pro pěší ručně tl 60 mm skupiny A pl do 50 m2 | m2 | 13.673
979054451 | Očištění vybouraných zámkových dlaždic s původním spárováním z kameniva těženého | m2 | 13.673
ZASYP |  |  | 302.289
| " prostor k zásypu " VYKOP11+VYKOP21 |  | 449.596
| " odpočet tělesa vodovodu " |  | 0
| -1,1*(0,1+0,032+0,3)*PE32ex |  | -110.199
| -1,1*(0,1+0,05+0,3)*PE50ex |  | -5.148
| " odpočet povrchů " |  | 0
| " provizorní vozovka " -0,2*RECYKLAT |  | -31.96
ZASYP | Součet |  | 302.289