## Pokyny pro vyplnění
Pokyny pro vyplnění
Ve všech listech tohoto souboru můžete měnit pouze buňky s modrým pozadím. Jedná se o tyto údaje : - údaje o firmě - jednotkové ceny položek zadané na maximálně dvě desetinná místa

## Stavba
#RTSROZP# | Soupis stavebních prací, dodávek a služeb
| Stavba: |  | 24001 | KANALIZACE V ULICI POD BOROVNÍKEM, BRNO - ŽEBĚTÍN
| Zadavatel | [5 empty] | IČO:
DIČ:
| Projektant: | [5 empty] | IČO:
DIČ:
| Zhotovitel: | [5 empty] | IČO:
DIČ:
Vypracoval:
| Rozpis ceny | [6 empty] | Celkem
HSV | HSV | [6 empty] | 0
PSV | PSV | [6 empty] | 0
MON | MON | [6 empty] | 0
VN | Vedlejší náklady | [6 empty] | 0
ON | Ostatní náklady | [6 empty] | 0
| Celkem | [6 empty] | 0
Rekapitulace daní
0 | Základ pro sníženou DPH |  |  | 15 | % | 0 |  |  | CZK
0 | Snížená DPH |  |  | 15 | % | 0 |  |  | CZK
0 | Základ pro základní DPH |  |  | 21 | % | 0 |  |  | CZK
0 | Základní DPH |  |  | 21 | % | 0 |  |  | CZK
0 | Zaokrouhlení |  |  |  |  | 0 |  |  | CZK
| Cena celkem bez DPH |  |  |  |  | 0 |  |  | CZK
0 | Cena celkem s DPH |  |  |  |  | 0 |  |  | CZK
|  | v |  |  | dne
|  |  | Za zhotovitele |  |  |  | Za objednatele
Rekapitulace dílčích částí
#CASTI>> | Číslo | Název |  |  | Základ pro sníženou DPH | Základ pro základní DPH | DPH celkem | Cena celkem | %
1 | Stavba |  |  |  | 0 | 0 | 0 | 0 | #NAME?
2 |  | Stavební objekt |  |  |  |  | 0
2 | SO 000 | VEDLEJŠÍ ROZPOČTOVÉ NÁKLADY |  |  | 0 | 0 | 0 | 0 | #NAME?
3 | 01 | ROZPOČET |  |  | 0 | 0 | 0 | 0 | #NAME?
2 | SO 101 | KOMUNIKACE A ZPEVNĚNÉ PLOCHY |  |  | 0 | 0 | 0 | 0 | #NAME?
3 | 01 | ROZPOČET |  |  | 0 | 0 | 0 | 0 | #NAME?
2 | SO 301 | SPLAŠKOVÁ KANALIZACE |  |  | 0 | 0 | 0 | 0 | #NAME?
3 | 01 | ROZPOČET |  |  | 0 | 0 | 0 | 0 | #NAME?
2 | SO 302.1 | PŘELOŽKA VODOVODU |  |  | 0 | 0 | 0 | 0 | #NAME?
3 | 01 | ROZPOČET |  |  | 0 | 0 | 0 | 0 | #NAME?
2 | SO 302.2 | PROVIZORNÍ PŘELOŽKA VODOVODU |  |  | 0 | 0 | 0 | 0 | #NAME?
3 | 01 | ROZPOČET |  |  | 0 | 0 | 0 | 0 | #NAME?
| Celkem za stavbu |  |  |  | 0 | 0 | 0 | 0 | 0
#POPS | Popis stavby: 24001 - KANALIZACE V ULICI POD BOROVNÍKEM, BRNO - ŽEBĚTÍN
#POPO | Popis objektu: SO 000 - VEDLEJŠÍ ROZPOČTOVÉ NÁKLADY
#POPR | Popis rozpočtu: 01 - ROZPOČET
#POPO | Popis objektu: SO 101 - KOMUNIKACE A ZPEVNĚNÉ PLOCHY
#POPR | Popis rozpočtu: 01 - ROZPOČET
#POPO | Popis objektu: SO 301 - SPLAŠKOVÁ KANALIZACE
#POPR | Popis rozpočtu: 01 - ROZPOČET
#POPO | Popis objektu: SO 302.1 - PŘELOŽKA VODOVODU
#POPR | Popis rozpočtu: 01 - ROZPOČET
#POPO | Popis objektu: SO 302.2 - PROVIZORNÍ PŘELOŽKA VODOVODU
#POPR | Popis rozpočtu: 01 - ROZPOČET
Rekapitulace dílů
| Číslo | Název |  |  | Typ dílu |  |  | Celkem | %
| 1 | Zemní práce |  |  | HSV |  |  | 0
| 11 | Přípravné a přidružené práce |  |  | HSV |  |  | 0
| 12 | Odkopávky a prokopávky |  |  | HSV |  |  | 0
| 13 | Hloubené vykopávky |  |  | HSV |  |  | 0
| 15 | Roubení |  |  | HSV |  |  | 0
| 16 | Přemístění výkopku |  |  | HSV |  |  | 0
| 17 | Konstrukce ze zemin |  |  | HSV |  |  | 0
| 18 | Povrchové úpravy terénu |  |  | HSV |  |  | 0
| 19 | Hloubení pro podzemní stěny, ražení a hloubení důlní |  |  | HSV |  |  | 0
| 2 | Základy a zvláštní zakládání |  |  | HSV |  |  | 0
| 32 | Zdi přehradní a opěrné |  |  | HSV |  |  | 0
| 4 | Vodorovné konstrukce |  |  | HSV |  |  | 0
| 45 | Podkladní a vedlejší konstrukce (kromě vozovek a železničního svršku) |  |  | HSV |  |  | 0
| 5 | Komunikace |  |  | HSV |  |  | 0
| 56 | Podkladní vrstvy komunikací, letišť a ploch |  |  | HSV |  |  | 0
| 57 | Kryty pozemních komunikací, letišť a ploch z kameniva nebo živičné |  |  | HSV |  |  | 0
| 83 | Potrubí z trub kameninových |  |  | HSV |  |  | 0
| 85 | Potrubí z trub litinových |  |  | HSV |  |  | 0
| 87 | Potrubí z trub plastických, skleněných a čedičových |  |  | HSV |  |  | 0
| 89 | Ostatní konstrukce a práce na trubním vedení |  |  | HSV |  |  | 0
| 91 | Doplňující konstrukce a práce na pozemních komunikacích a zpevněných plochách |  |  | HSV |  |  | 0
| 91 | Doplňující práce na komunikaci |  |  | HSV |  |  | 0
| 92 | Doplňující práce železniční |  |  | HSV |  |  | 0
| 93 | Různé dokončovací konstrukce a práce inženýrských staveb |  |  | HSV |  |  | 0
| 96 | Bourání konstrukcí |  |  | HSV |  |  | 0
| 97 | Prorážení otvorů a ostatní bourací práce |  |  | HSV |  |  | 0
| 97 | Přesuny suti a vybouraných hmot |  |  | HSV |  |  | 0
| 99 | Staveništní přesun hmot |  |  | HSV |  |  | 0
| H27 | Vedení trubní dálková a přípojná |  |  | HSV |  |  | 0
| S | Přesuny sutí |  |  | HSV |  |  | 0
| 783 | Nátěry |  |  | PSV |  |  | 0
| M | Ostatní materiál |  |  | MON |  |  | 0
| M46 | Zemní práce při montážích |  |  | MON |  |  | 0
| D96 | Přesuny suti a vybouraných hmot |  |  | PSU |  |  | 0
| VN | Vedlejší náklady |  |  | VN |  |  | 0
| ON | Ostatní náklady |  |  | ON |  |  | 0
| Cena celkem | [6 empty] | 0 | 0
Note on D11: Název
Note on D12: Ulice
Note on D13: PSČ
Note on E13: Místo
Note on I11: IČO
Note on I12: DIČ

## VzorPolozky (hidden)
Položkový rozpočet
S:
O:
R:

## SO 000 01 Pol
Položkový soupis prací a dodávek | [27 empty] | #TypZaznamu#
S: | 24001 | KANALIZACE V ULICI POD BOROVNÍKEM, BRNO - ŽEBĚTÍN | [25 empty] | STA
O: | SO 000 | VEDLEJŠÍ ROZPOČTOVÉ NÁKLADY | [22 empty] | STA |  |  | OBJ
R: | 01 | ROZPOČET | [25 empty] | ROZ
P.č. | Číslo položky | Název položky | MJ | Množství | Cena / MJ | Celkem | Dodávka | Dodávka celk. | Montáž | Montáž celk. | DPH | Cena s DPH | Hmotnost / MJ | Hmotnost celk.(t) | Dem. hmotnost / MJ | Dem. hmotnost celk.(t) | Ceník | Cen. soustava / platnost | Cenová úroveň | Nhod / MJ | Nhod celk. | Dodavatel | Typ položky | Stav položky
Díl: | VN | Vedlejší náklady |  |  |  | 0 |  | 0 |  | 0 |  | 0 |  | 0 |  | 0 |  |  |  |  | 0 | [6 empty] | DIL
1 | 005111020R | Vytyčení stavby | Soubor | 1 |  | 0 |  | 0 |  | 0 | 21 | 0 | 0 | 0 | 0 | 0 |  | RTS 24/ II | Indiv | 0 | 0 |  | VRN | Běžná |  |  |  | POL99_8
|  | Geodetické zaměření rohů stavby, stabilizace bodů a sestavení laviček. | [25 empty] | POP
|  | Vyhotovení protokolu o vytyčení stavby se seznamem souřadnic vytyčených bodů a jejich polohopisnými (S-JTSK) a výškopisnými (Bpv) hodnotami. | [25 empty] | POP | Vyhotovení protokolu o vytyčení stavby se seznamem souřadnic vytyčených bodů a jejich polohopisnými (S-JTSK) a výškopisnými (Bpv) hodnotami.
SPU
2 | 005121016R | Vybudování zařízení staveniště pro JKSO 827 | Soubor | 1 |  | 0 |  | 0 |  | 0 | 21 | 0 | 0 | 0 | 0 | 0 |  | RTS 24/ II | Indiv | 0 | 0 |  | VRN | Běžná |  |  |  | POL99_8
|  | Vybudování zpevněných ploch pro skladování materiálu, doprava a osazení kontejnerů pro skladování. | [25 empty] | POP
|  | Sejmutí ornice, hrubá úprava terénu a zpevnění ploch pro osazení objektů sociálního zařízení staveniště a kanceláří stavby. | [25 empty] | POP | Sejmutí ornice, hrubá úprava terénu a zpevnění ploch pro osazení objektů sociálního zařízení staveniště a kanceláří stavby.
|  | Doprava a osazení mobilních buněk sociálního zařízení – umývárny, toalety, šatny. | [25 empty] | POP
|  | Doprava a osazení kanceláří stavby a technického dozoru. | [25 empty] | POP
|  | Doprava a osazení lávek pro chodce do 2 m délky, mostů do 5 délky. | [25 empty] | POP
|  | Zřízení osvětlení staveniště (včetně stožárů a osvětlovacích těles). | [25 empty] | POP
|  | Zřízení dočasných ochranných zařízení (plachty, stěny, stany), jestliže jsou vyžadovány technologií montáže. | [25 empty] | POP | Zřízení dočasných ochranných zařízení (plachty, stěny, stany), jestliže jsou vyžadovány technologií montáže.
|  | Náhradní zdroj elektrické energie. | [25 empty] | POP
SPU
3 | 005121026R1 | Provoz zařízení staveniště pro JKSO 827, provizorní oplocení staveniště - dovoz, montáž, pronájem, demontáž, odvoz | Soubor | 1 |  | 0 |  | 0 |  | 0 | 21 | 0 | 0 | 0 | 0 | 0 |  | Vlastní | Indiv | 0 | 0 |  | VRN | Běžná |  |  |  | POL99_8
|  | Opotřebení nebo pronájem skladovacích kontejnerů. | [25 empty] | POP
|  | Opotřebení a údržba nebo pronájem sociálního zařízení – umývárny, toalety, šatny. | [25 empty] | POP
|  | Opotřebení nebo pronájem kanceláří stavby a technického dozoru. | [25 empty] | POP
|  | Opotřebení lávek pro chodce do 2 m délky, mostů do 5 délky. | [25 empty] | POP
|  | Spotřeba vody a elektrické energie pro potřebu sociálních zařízení a kanceláří stavby. | [25 empty] | POP
|  | Pronájem, opotřebení a spotřeba pohonných hmot náhradního zdroje elektrické energie. | [25 empty] | POP
|  | Úklid v prostorách sociálního zařízení a kanceláří stavby. | [25 empty] | POP
|  | Opotřebení dočasných ochranných zařízení (plachty, stěny, stany). | [25 empty] | POP
|  | Spotřeba vody a elektrické energie, nebo pohonných hmot pro potřebu sociálních zařízení a kanceláří stavby. | [25 empty] | POP | Spotřeba vody a elektrické energie, nebo pohonných hmot pro potřebu sociálních zařízení a kanceláří stavby.
SPU
4 | 005124010R | Koordinační činnost | Soubor | 1 |  | 0 |  | 0 |  | 0 | 21 | 0 | 0 | 0 | 0 | 0 |  | RTS 24/ II | Indiv | 0 | 0 |  | VRN | Běžná |  |  |  | POL99_8
|  | Koordinace stavebních a technologických dodávek stavby. | [25 empty] | POP
SPU
Díl: | ON | Ostatní náklady |  |  |  | 0 |  | 0 |  | 0 |  | 0 |  | 0 |  | 0 |  |  |  |  | 0 | [6 empty] | DIL
5 | 005281010R | Propagace | Soubor | 1 |  | 0 |  | 0 |  | 0 | 21 | 0 | 0 | 0 | 0 | 0 |  | RTS 24/ II | Indiv | 0 | 0 |  | VRN | Běžná |  |  |  | POL99_8
|  | Náklady spojené s povinnou publicitou, pokud ji objednatel požaduje. Zahrnuje zejména náklady na propagační a informační billboardy, tabule, internetovou propagaci, tiskoviny apod. | [25 empty] | POP | Náklady spojené s povinnou publicitou, pokud ji objednatel požaduje. Zahrnuje zejména náklady na propagační a informační billboardy, tabule, internetovou propagaci, tiskoviny apod.
SPU
6 | 005241020R | Geodetické zaměření skutečného provedení | Soubor | 1 |  | 0 |  | 0 |  | 0 | 21 | 0 | 0 | 0 | 0 | 0 |  | RTS 24/ II | Indiv | 0 | 0 |  | VRN | Běžná |  |  |  | POL99_8
|  | Náklady na provedení skutečného zaměření stavby v rozsahu nezbytném pro zápis změny do katastru nemovitostí. | [25 empty] | POP | Náklady na provedení skutečného zaměření stavby v rozsahu nezbytném pro zápis změny do katastru nemovitostí.
SPU
7 | 00523 R | Zkoušky a revize | Soubor | 1 |  | 0 |  | 0 |  | 0 | 21 | 0 | 0 | 0 | 0 | 0 |  | RTS 24/ II | Indiv | 0 | 0 |  | VRN | Běžná |  |  |  | POL99_8
|  | Náklady zhotovitele, související s prováděním zkoušek a revizí předepsaných technickými normami nebo objednatelem a které jsou pro provedení díla nezbytné. | [25 empty] | POP | Náklady zhotovitele, související s prováděním zkoušek a revizí předepsaných technickými normami nebo objednatelem a které jsou pro provedení díla nezbytné.
SPU
8 | 005211040R | Užívání veřejných ploch a prostranství | Soubor | 1 |  | 0 |  | 0 |  | 0 | 21 | 0 | 0 | 0 | 0 | 0 |  | RTS 24/ II | Indiv | 0 | 0 |  | VRN | Běžná |  |  |  | POL99_8
|  | Náklady a poplatky spojené s užíváním veřejných ploch a prostranství, pokud jsou stavebními pracemi nebo souvisejícími činnostmi dotčeny, a to včetně užívání ploch v souvislosti s uložením stavebního materiálu nebo stavebního odpadu. | [25 empty] | POP | Náklady a poplatky spojené s užíváním veřejných ploch a prostranství, pokud jsou stavebními pracemi nebo souvisejícími činnostmi dotčeny, a to včetně užívání ploch v souvislosti s uložením stavebního materiálu nebo stavebního odpadu.
SPU
9 | 005211020R | Ochrana stávaj. inženýrských sítí na staveništi | Soubor | 1 |  | 0 |  | 0 |  | 0 | 21 | 0 | 0 | 0 | 0 | 0 |  | RTS 24/ II | Indiv | 0 | 0 |  | VRN | Běžná |  |  |  | POL99_8
|  | Náklady na přezkoumání podkladů objednatele o stavu inženýrských sítí probíhajících staveništěm nebo dotčenými stavbou i mimo území staveniště, kontrola vytýčení jejich skutečné trasy a provedení ochranných opatření pro zabezpečení stávajících inženýrských sítí. | [25 empty] | POP | Náklady na přezkoumání podkladů objednatele o stavu inženýrských sítí probíhajících staveništěm nebo dotčenými stavbou i mimo území staveniště, kontrola vytýčení jejich skutečné trasy a provedení ochranných opatření pro zabezpečení stávajících inženýrských sítí.
SPU
10 | 005211030R | Dočasná dopravní opatření | Soubor | 1 |  | 0 |  | 0 |  | 0 | 21 | 0 | 0 | 0 | 0 | 0 |  | RTS 24/ II | Indiv | 0 | 0 |  | VRN | Běžná |  |  |  | POL99_8
|  | Náklady na vyhotovení návrhu dočasného dopravního značení, jeho projednání s dotčenými orgány a organizacemi, dodání dopravních značek a světelné signalizace, jejich rozmístění a přemísťování a jejich údržba v průběhu výstavby včetně následného odstranění po ukončení stavebních prací. | [25 empty] | POP | Náklady na vyhotovení návrhu dočasného dopravního značení, jeho projednání s dotčenými orgány a organizacemi, dodání dopravních značek a světelné signalizace, jejich rozmístění a přemísťování a jejich údržba v průběhu výstavby včetně následného odstranění po ukončení stavebních prací.
SPU
11 | 004111020R | Vypracování projektové dokumentace | Soubor | 1 |  | 0 |  | 0 |  | 0 | 21 | 0 | 0 | 0 | 0 | 0 |  | RTS 24/ II | Indiv | 0 | 0 |  | VRN | Běžná |  |  |  | POL99_8
|  | Náklady spojené s vypracováním projektové dokumentace, většinou v obsahu a rozsahu projektové dokumentace pro provádění stavby, ale mohou zde být obsaženy i náklady na jiné stupně projektové dokumentace, pokud jsou součástí požadavků objednatele. | [25 empty] | POP | Náklady spojené s vypracováním projektové dokumentace, většinou v obsahu a rozsahu projektové dokumentace pro provádění stavby, ale mohou zde být obsaženy i náklady na jiné stupně projektové dokumentace, pokud jsou součástí požadavků objednatele.
SPU
12 | 005241010R | Dokumentace skutečného provedení | Soubor | 1 |  | 0 |  | 0 |  | 0 | 21 | 0 | 0 | 0 | 0 | 0 |  | RTS 24/ II | Indiv | 0 | 0 |  | VRN | Běžná |  |  |  | POL99_8
|  | Náklady na vyhotovení dokumentace skutečného provedení stavby a její předání objednateli v požadované formě a požadovaném počtu. | [25 empty] | POP | Náklady na vyhotovení dokumentace skutečného provedení stavby a její předání objednateli v požadované formě a požadovaném počtu.
SPU
[26 empty] | 12 | 21 | DPH
| Celkem |  |  |  |  | 0 | [19 empty] | 0 | 0 | SUM
END
Note on S6: Jedná se o informaci, zda se jedná o položku, která je do rozpočtu zadána z cenové soustavy RTS, nebo vlastní.
Note on T6: Jedná se o název CÚ, která je zadána u položky rozpočtu

## SO 101 01 Pol
Položkový soupis prací a dodávek | [27 empty] | #TypZaznamu#
S: | 24001 | KANALIZACE V ULICI POD BOROVNÍKEM, BRNO - ŽEBĚTÍN | [25 empty] | STA
O: | SO 101 | KOMUNIKACE A ZPEVNĚNÉ PLOCHY | [22 empty] | STA |  |  | OBJ
R: | 01 | ROZPOČET | [25 empty] | ROZ
P.č. | Číslo položky | Název položky | MJ | Množství | Cena / MJ | Celkem | Dodávka | Dodávka celk. | Montáž | Montáž celk. | DPH | Cena s DPH | Hmotnost / MJ | Hmotnost celk.(t) | Dem. hmotnost / MJ | Dem. hmotnost celk.(t) | Ceník | Cen. soustava / platnost | Cenová úroveň | Nhod / MJ | Nhod celk. | Dodavatel | Typ položky | Stav položky
Díl: | 1 | Zemní práce |  |  |  | 0 |  | 0 |  | 0 |  | 0 |  | 64.95 |  | 1199.05 |  |  |  |  | 788.67 | [6 empty] | DIL
1 | 111201501R00 | Spálení větví o průměru kmene přes 100 mm, na hromadách, pro všechny druhy stromů | kus | 8 |  | 0 |  | 0 |  | 0 | 21 | 0 | 0.00299 | 0.02 | 0 | 0 | 800-1 | RTS 24/ II | RTS 24/ II | 1.7 | 13.6 |  | Práce | Běžná |  |  |  | POL1_
|  | Včetně očištění spáleniště, uložení popela a zbytků na hromadu. | [25 empty] | SPI
|  | Včetně nákladů na přihrnování větví, očištění spáleniště, uložení popela a zbytků na hromadu. | [25 empty] | POP
SPU
2 | 112101104R00 | Kácení stromů listnatých o průměru kmene přes 700 do 900 mm | kus | 8 |  | 0 |  | 0 |  | 0 | 21 | 0 | 0 | 0 | 0 | 0 | 800-1 | RTS 24/ II | RTS 24/ II | 2.02 | 16.16 |  | Práce | Běžná |  |  |  | POL1_
|  | s odřezáním kmene a odvětvením, včetně případného odklizení kmene a větví na oddělené hromady na vzdálenost do 50 m nebo s naložením na dopravní prostředek, | [25 empty] | SPI |  | s odřezáním kmene a odvětvením, včetně případného odklizení kmene a větví na oddělené hromady na vzdálenost do 50 m nebo s naložením na dopravní prostředek,
SPU
3 | 112201104R00 | Odstranění pařezů pod úrovní terénu vykopáním o průměru přes 700 do 900 mm | kus | 8 |  | 0 |  | 0 |  | 0 | 21 | 0 | 0.0001 | 0 | 0 | 0 | 800-1 | RTS 24/ II | RTS 24/ II | 4.55 | 36.4 |  | Práce | Běžná |  |  |  | POL1_
|  | s jejich vykopáním nebo vytrháním, s přesekáním kořenů a s případným nutným přemístěním pařezů na hromady do vzdálenosti do 50 m nebo s naložením na dopravní prostředek, | [25 empty] | SPI |  | s jejich vykopáním nebo vytrháním, s přesekáním kořenů a s případným nutným přemístěním pařezů na hromady do vzdálenosti do 50 m nebo s naložením na dopravní prostředek,
SPU
4 | 113106231R00 | Rozebrání vozovek a ploch s jakoukoliv výplní spár v jakékoliv ploše, ze zámkové dlažky, kladených do lože z kameniva | m2 | 130 |  | 0 |  | 0 |  | 0 | 21 | 0 | 0 | 0 | 0.225 | 29.25 | 822-1 | RTS 24/ II | RTS 24/ II | 0.14 | 18.2 |  | Práce | Běžná |  |  |  | POL1_
|  | s přemístěním hmot na skládku na vzdálenost do 3 m nebo s naložením na dopravní prostředek | [25 empty] | SPI
|  | stávající sjezdy : 130 |  | 130 | [23 empty] | VV | 0
SPU
5 | 113107610R00 | Odstranění podkladů nebo krytů z kameniva hrubého drceného, v ploše jednotlivě nad 50 m2, tloušťka vrstvy 100 mm | m2 | 1120 |  | 0 |  | 0 |  | 0 | 21 | 0 | 0 | 0 | 0.22 | 246.4 | 822-1 | RTS 24/ II | RTS 24/ II | 0.05 | 56 |  | Práce | Běžná |  |  |  | POL1_
|  | stávající konstrukční vrstvy vozovky z kameniva drceného tl. vrstvy 10 cm : 1120 |  | 1120 | [23 empty] | VV | 0
SPU
6 | 113108415R00 | Odstranění podkladů nebo krytů živičných, v ploše jednotlivě nad 50 m2, tloušťka vrstvy 150 mm | m2 | 1120 |  | 0 |  | 0 |  | 0 | 21 | 0 | 0 | 0 | 0.33 | 369.6 | 822-1 | RTS 24/ II | RTS 24/ II | 0.11 | 123.2 |  | Práce | Běžná |  |  |  | POL1_
|  | stávající konstrukční vrstvy vozovky z asfaltobetonu tl. vrstvy 150 mm : 1120 |  | 1120 | [23 empty] | VV | 0
SPU
7 | 113109420R00 | Odstranění podkladů nebo krytů z betonu prostého, v ploše jednotlivě nad 50 m2, tloušťka vrstvy 200 mm | m2 | 1120 |  | 0 |  | 0 |  | 0 | 21 | 0 | 0 | 0 | 0.48 | 537.6 | 822-1 | RTS 24/ II | RTS 24/ II | 0.06 | 67.2 |  | Práce | Běžná |  |  |  | POL1_
|  | stávající konstrukční vrstvy vozovky z betonu tl. vrstvy 200 mm : 1120 |  | 1120 | [23 empty] | VV | 0
SPU
8 | 113202111R00 | Vytrhání obrub z krajníků nebo obrubníků stojatých | m | 60 |  | 0 |  | 0 |  | 0 | 21 | 0 | 0 | 0 | 0.27 | 16.2 | 822-1 | RTS 24/ II | RTS 24/ II | 0.12 | 7.2 |  | Práce | Běžná |  |  |  | POL1_
|  | s vybouráním lože, s přemístěním hmot na skládku na vzdálenost do 3 m nebo naložením na dopravní prostředek | [25 empty] | SPI |  | s vybouráním lože, s přemístěním hmot na skládku na vzdálenost do 3 m nebo naložením na dopravní prostředek
SPU
9 | 121101101R00 | Sejmutí ornice s přemístěním na vzdálenost do 50 m | m3 | 97.5 |  | 0 |  | 0 |  | 0 | 21 | 0 | 0 | 0 | 0 | 0 | 800-1 | RTS 24/ II | RTS 24/ II | 0.1 | 9.75 |  | Práce | Běžná |  |  |  | POL1_
|  | nebo lesní půdy, s vodorovným přemístěním na hromady v místě upotřebení nebo na dočasné či trvalé skládky se složením | [25 empty] | SPI |  | nebo lesní půdy, s vodorovným přemístěním na hromady v místě upotřebení nebo na dočasné či trvalé skládky se složením
|  | sejmutí ornice tl. vrstvy 150 mm : 650*0,15 |  | 97.5 | [23 empty] | VV | 0
SPU
10 | 122203202R00 | Odkopávky a prokopávky pro stavbu silnic třída těžitelnosti I. do 1 000 m3 | m3 | 270 |  | 0 |  | 0 |  | 0 | 21 | 0 | 0 | 0 | 0 | 0 | 800-1 | RTS 24/ II | RTS 24/ II | 0.08 | 21.6 |  | Práce | Běžná |  |  |  | POL1_
|  | nezapažené, s přemístěním výkopku v příčných profilech na vzdálenost do 15 m nebo s naložením na dopravní prostředek | [25 empty] | SPI |  | nezapažené, s přemístěním výkopku v příčných profilech na vzdálenost do 15 m nebo s naložením na dopravní prostředek
|  | pro konstrukční vrstvy staveništní komunikace : 270 |  | 270 | [23 empty] | VV | 0
SPU
11 | 122203202R00 | Odkopávky a prokopávky pro stavbu silnic třída těžitelnosti I. do 1 000 m3 | m3 | 201 |  | 0 |  | 0 |  | 0 | 21 | 0 | 0 | 0 | 0 | 0 | 800-1 | RTS 24/ II | RTS 24/ II | 0.08 | 16.08 |  | Práce | Běžná |  |  |  | POL1_
|  | nezapažené, s přemístěním výkopku v příčných profilech na vzdálenost do 15 m nebo s naložením na dopravní prostředek | [25 empty] | SPI |  | nezapažené, s přemístěním výkopku v příčných profilech na vzdálenost do 15 m nebo s naložením na dopravní prostředek
|  | Položka bude použita v případě neúnosného podloží se souhlasem objednatele a TDI. : | [25 empty] | VV | 0
|  | odkop pro výměnu neúnosného podloží (plocha*hloubka) : 670*0,3 |  | 201 | [23 empty] | VV | 0
SPU
12 | 132201112R00 | Hloubení rýh šířky do 60 cm nad 100 m3, v hornině 3, hloubení strojně | m3 | 180 |  | 0 |  | 0 |  | 0 | 21 | 0 | 0 | 0 | 0 | 0 | 800-1 | RTS 24/ II | RTS 24/ II | 0.21 | 37.8 |  | Práce | Běžná |  |  |  | POL1_
|  | zapažených i nezapažených s urovnáním dna do předepsaného profilu a spádu, s přehozením výkopku na přilehlém terénu na vzdálenost do 3 m od podélné osy rýhy nebo s naložením výkopku na dopravní prostředek. | [25 empty] | SPI |  | zapažených i nezapažených s urovnáním dna do předepsaného profilu a spádu, s přehozením výkopku na přilehlém terénu na vzdálenost do 3 m od podélné osy rýhy nebo s naložením výkopku na dopravní prostředek.
|  | trativod (šířka*hloubka*délka) : 0,5*0,6*600 |  | 180 | [23 empty] | VV | 0
SPU
13 | 162301101R00 | Vodorovné přemístění výkopku z horniny 1 až 4, na vzdálenost přes 50 do 500 m | m3 | 195 |  | 0 |  | 0 |  | 0 | 21 | 0 | 0 | 0 | 0 | 0 | 800-1 | RTS 24/ II | RTS 24/ II | 0.01 | 1.95 |  | Práce | Běžná |  |  |  | POL1_
|  | po suchu, bez naložení výkopku, avšak se složením bez rozhrnutí, zpáteční cesta vozidla. | [25 empty] | SPI
|  | odvoz sejmuté ornice na mezideponii : 650*0,15 |  | 97.5 | [23 empty] | VV | 0
|  | dovoz sejmuté ornice z mezideponie : 650*0,15 |  | 97.5 | [23 empty] | VV | 0
SPU
14 | 162701105R00 | Vodorovné přemístění výkopku z horniny 1 až 4, na vzdálenost přes 9 000 do 10 000 m | m3 | 201 |  | 0 |  | 0 |  | 0 | 21 | 0 | 0 | 0 | 0 | 0 | 800-1 | RTS 24/ II | RTS 24/ II | 0.01 | 2.01 |  | Práce | Běžná |  |  |  | POL1_
|  | po suchu, bez naložení výkopku, avšak se složením bez rozhrnutí, zpáteční cesta vozidla. | [25 empty] | SPI
|  | Položka bude použita v případě neúnosného podloží se souhlasem objednatele a TDI. : | [25 empty] | VV | 0
|  | odkop pro výměnu neúnosného podloží na skládku - vzdálenost 25 km : 201 |  | 201 | [23 empty] | VV | 0
SPU
15 | 162701105R00 | Vodorovné přemístění výkopku z horniny 1 až 4, na vzdálenost přes 9 000 do 10 000 m | m3 | 180 |  | 0 |  | 0 |  | 0 | 21 | 0 | 0 | 0 | 0 | 0 | 800-1 | RTS 24/ II | RTS 24/ II | 0.01 | 1.8 |  | Práce | Běžná |  |  |  | POL1_
|  | po suchu, bez naložení výkopku, avšak se složením bez rozhrnutí, zpáteční cesta vozidla. | [25 empty] | SPI
|  | zemina z hloubení pro trativod na skládku - vzdálenost 25 km : 180 |  | 180 | [23 empty] | VV | 0
SPU
16 | 162701109R00 | Vodorovné přemístění výkopku příplatek k ceně za každých dalších i započatých 1 000 m přes 10 000 m z horniny 1 až 4 | m3 | 3015 |  | 0 |  | 0 |  | 0 | 21 | 0 | 0 | 0 | 0 | 0 | 800-1 | RTS 24/ II | RTS 24/ II | 0 | 0 |  | Práce | Běžná |  |  |  | POL1_
|  | po suchu, bez naložení výkopku, avšak se složením bez rozhrnutí, zpáteční cesta vozidla. | [25 empty] | SPI
|  | Položka bude použita v případě neúnosného podloží se souhlasem objednatele a TDI. : | [25 empty] | VV | 0
|  | odkop pro výměnu neúnosného podloží na skládku - vzdálenost 25 km : 201*15 |  | 3015 | [23 empty] | VV | 0
SPU
17 | 162701109R00 | Vodorovné přemístění výkopku příplatek k ceně za každých dalších i započatých 1 000 m přes 10 000 m z horniny 1 až 4 | m3 | 2700 |  | 0 |  | 0 |  | 0 | 21 | 0 | 0 | 0 | 0 | 0 | 800-1 | RTS 24/ II | RTS 24/ II | 0 | 0 |  | Práce | Běžná |  |  |  | POL1_
|  | po suchu, bez naložení výkopku, avšak se složením bez rozhrnutí, zpáteční cesta vozidla. | [25 empty] | SPI
|  | zemina z hloubení pro trativod na skládku - vzdálenost 25 km : 180*15 |  | 2700 | [23 empty] | VV | 0
SPU
18 | 162301404R00 | Vodorovné přemístění větví stromů listnatých, průměru kmene přes 700 do 900 mm, na vzdálenost do 5 000 m | kus | 8 |  | 0 |  | 0 |  | 0 | 21 | 0 | 0 | 0 | 0 | 0 | 800-1 | RTS 24/ II | RTS 24/ II | 1.04 | 8.32 |  | Práce | Běžná |  |  |  | POL1_
|  | s naložením, složením a dopravou, | [25 empty] | SPI
SPU
19 | 162301414R00 | Vodorovné přemístění kmenů stromů listnatých, průměru kmene přes 700 do 900 mm, na vzdálenost do 5 000 m | kus | 8 |  | 0 |  | 0 |  | 0 | 21 | 0 | 0 | 0 | 0 | 0 | 800-1 | RTS 24/ II | RTS 24/ II | 3.89 | 31.12 |  | Práce | Běžná |  |  |  | POL1_
|  | s naložením, složením a dopravou, | [25 empty] | SPI
SPU
20 | 162301424R00 | Vodorovné přemístění pařezů, průměru kmene přes 700 do 900 mm, na vzdálenost do 5 000 m | kus | 8 |  | 0 |  | 0 |  | 0 | 21 | 0 | 0 | 0 | 0 | 0 | 800-1 | RTS 24/ II | RTS 24/ II | 0.67 | 5.36 |  | Práce | Běžná |  |  |  | POL1_
|  | s naložením, složením a dopravou, | [25 empty] | SPI
SPU
21 | 162301904R00 | Vodorovné přemístění příplatek k cenám za každých dalších i započatých 5 000 m přes 5 000 m větví stromů listnatých, průměru kmene přes 700 do 900 mm | kus | 24 |  | 0 |  | 0 |  | 0 | 21 | 0 | 0 | 0 | 0 | 0 | 800-1 | RTS 24/ II | RTS 24/ II | 0 | 0 |  | Práce | Běžná |  |  |  | POL1_
|  | s naložením, složením a dopravou, | [25 empty] | SPI
|  | odvoz na skládku - vzdálenost 20 km : 8*3 |  | 24 | [23 empty] | VV | 0
SPU
22 | 162301914R00 | Vodorovné přemístění příplatek k cenám za každých dalších i započatých 5 000 m přes 5 000 m kmenů stromů listnatých, průměru kmene přes 700 do 900 mm | kus | 24 |  | 0 |  | 0 |  | 0 | 21 | 0 | 0 | 0 | 0 | 0 | 800-1 | RTS 24/ II | RTS 24/ II | 0 | 0 |  | Práce | Běžná |  |  |  | POL1_
|  | s naložením, složením a dopravou, | [25 empty] | SPI
|  | odvoz na skládku - vzdálenost 20 km : 8*3 |  | 24 | [23 empty] | VV | 0
SPU
23 | 162301924R00 | Vodorovné přemístění příplatek k cenám za každých dalších i započatých 5 000 m přes 5 000 m pařezů, průměru kmene přes 700 do 900 mm | kus | 24 |  | 0 |  | 0 |  | 0 | 21 | 0 | 0 | 0 | 0 | 0 | 800-1 | RTS 24/ II | RTS 24/ II | 0 | 0 |  | Práce | Běžná |  |  |  | POL1_
|  | s naložením, složením a dopravou, | [25 empty] | SPI
|  | odvoz na skládku - vzdálenost 20 km : 8*3 |  | 24 | [23 empty] | VV | 0
SPU
24 | 167101101R00 | Nakládání, skládání, překládání neulehlého výkopku nakládání výkopku do 100 m3, z horniny 1 až 4 | m3 | 97.5 |  | 0 |  | 0 |  | 0 | 21 | 0 | 0 | 0 | 0 | 0 | 800-1 | RTS 24/ II | RTS 24/ II | 0.65 | 63.38 |  | Práce | Běžná |  |  |  | POL1_
|  | sejmutá ornice na mezideponii : 650*0,15 |  | 97.5 | [23 empty] | VV | 0
SPU
25 | 171201201R00 | Uložení sypaniny na dočasnou skládku tak, že na 1 m2 plochy připadá přes 2 m3 výkopku nebo ornice | m3 | 97.5 |  | 0 |  | 0 |  | 0 | 21 | 0 | 0 | 0 | 0 | 0 | 800-1 | RTS 24/ II | RTS 24/ II | 0.01 | 0.98 |  | Práce | Běžná |  |  |  | POL1_
|  | sejmutá ornice na mezideponii : 650*0,15 |  | 97.5 | [23 empty] | VV | 0
SPU
26 | 174101101R00 | Zásyp sypaninou se zhutněním jam, šachet, rýh nebo kolem objektů v těchto vykopávkách | m3 | 36 |  | 0 |  | 0 |  | 0 | 21 | 0 | 0 | 0 | 0 | 0 | 800-1 | RTS 24/ II | RTS 24/ II | 0.2 | 7.2 |  | Práce | Běžná |  |  |  | POL1_
|  | z jakékoliv horniny s uložením výkopku po vrstvách, | [25 empty] | SPI
|  | včetně strojního přemístění materiálu pro zásyp ze vzdálenosti do 10 m od okraje zásypu | [25 empty] | POP
|  | zásyp po odstraněných konstrukčních vrstvách vozovky - bude použita ŠD 0/63 : 30 |  | 30 | [23 empty] | VV | 0
|  | zásyp po vytrhaných obrubách : 6 |  | 6 | [23 empty] | VV | 0
SPU
27 | 174201204R00 | Zásyp jam po pařezech průměru přes 700 do 900 mm | kus | 8 |  | 0 |  | 0 |  | 0 | 21 | 0 | 0 | 0 | 0 | 0 | 800-1 | RTS 24/ II | RTS 24/ II | 3.17 | 25.36 |  | Práce | Běžná |  |  |  | POL1_
|  | výkopkem z horniny získané při dobývání pařezů s hrubým urovnáním povrchu zasypávky, | [25 empty] | SPI
SPU
28 | 180403111R00 | Založení trávníku parterový trávník, výsevem, v rovině nebo na svahu do 1:5 | m2 | 650 |  | 0 |  | 0 |  | 0 | 21 | 0 | 0 | 0 | 0 | 0 | 823-1 | RTS 24/ II | RTS 24/ II | 0.09 | 58.5 |  | Práce | Běžná |  |  |  | POL1_
|  | na půdě předem připravené s pokosením, naložením, odvozem odpadu do 20 km a se složením, | [25 empty] | SPI
SPU
29 | 181101102R00 | Úprava pláně v zářezech v hornině 1 až 4, se zhutněním | m2 | 2125 |  | 0 |  | 0 |  | 0 | 21 | 0 | 0 | 0 | 0 | 0 | 800-1 | RTS 24/ II | RTS 24/ II | 0.02 | 42.5 |  | Práce | Běžná |  |  |  | POL1_
|  | vyrovnáním výškových rozdílů, ploch vodorovných a ploch do sklonu 1 : 5. | [25 empty] | SPI
|  | Konstrukce asfaltové vozovky : 1220 |  | 1220 | [23 empty] | VV | 0
|  | Konstrukce sjezdů : 180 |  | 180 | [23 empty] | VV | 0
|  | Konstrukce chodníků (před vstupy) : 25 |  | 25 | [23 empty] | VV | 0
|  | Konstrukce staveniční komunikace : 700 |  | 700 | [23 empty] | VV | 0
SPU
30 | 181301102R00 | Rozprostření a urovnání ornice v rovině v souvislé ploše do 500 m2, tloušťka vrstvy přes 100 do 150 mm | m2 | 650 |  | 0 |  | 0 |  | 0 | 21 | 0 | 0 | 0 | 0 | 0 | 800-1 | RTS 24/ II | RTS 24/ II | 0.18 | 117 |  | Práce | Běžná |  |  |  | POL1_
|  | s případným nutným přemístěním hromad nebo dočasných skládek na místo potřeby ze vzdálenosti do 30 m, v rovině nebo ve svahu do 1 : 5, | [25 empty] | SPI |  | s případným nutným přemístěním hromad nebo dočasných skládek na místo potřeby ze vzdálenosti do 30 m, v rovině nebo ve svahu do 1 : 5,
|  | budoucí zatravněné plochy podél komunikací a v mezilehlých prostorech - tl. vrstvy 150 mm : 650 |  | 650 | [23 empty] | VV | 0
SPU
31 | 00572400R | směs travní parková, pro běžnou zátěž | kg | 130 |  | 0 |  | 0 |  | 0 | 21 | 0 | 0.001 | 0.13 | 0 | 0 | SPCM | RTS 24/ II | RTS 24/ II | 0 | 0 |  | Specifikace | Běžná |  |  |  | POL3_
|  | 650*0,2 |  | 130 | [23 empty] | VV | 0
SPU
32 | 583423631R | Kamenivo nestanovené drcené; frakce 0,0 až 63,0 mm | t | 64.8 |  | 0 |  | 0 |  | 0 | 21 | 0 | 1 | 64.8 | 0 | 0 | SPCM | RTS 24/ II | RTS 24/ II | 0 | 0 |  | Specifikace | Běžná |  |  |  | POL3_
|  | štěrkodrť 0/63 vč. nákupu a dovozu na stavbu (1,8 t/m3) : 36*1,8 |  | 64.8 | [23 empty] | VV | 0
SPU
Díl: | 2 | Základy a zvláštní zakládání |  |  |  | 0 |  | 0 |  | 0 |  | 0 |  | 262.1 |  | 0 |  |  |  |  | 0 | [6 empty] | DIL
33 | 212810010RAD | Trativody z flexibilních trubek lože ze štěrkopísku a obsyp z drceného kameniva, d 160 mm, Kamenivo stanovené přírodní; drcené; 16/32; OH = 3,04 Mg/m3; amfibolit | m | 600 |  | 0 |  | 0 |  | 0 | 21 | 0 | 0.43683 | 262.1 | 0 | 0 | AP-HSV | RTS 24/ II | RTS 24/ II | 0 | 0 |  | Agregovaná položka | Běžná |  |  |  | POL2_
|  | Lože pro trativody, položení trubek, obsyp potrubí sypaninou z vhodných hornin, nebo materiálem připraveným podél výkopu ve vzdálenosti do 3 m od jeho kraje. Bez výkopu rýhy. | [25 empty] | SPI |  | Lože pro trativody, položení trubek, obsyp potrubí sypaninou z vhodných hornin, nebo materiálem připraveným podél výkopu ve vzdálenosti do 3 m od jeho kraje. Bez výkopu rýhy.
SPU
Díl: | 4 | Vodorovné konstrukce |  |  |  | 0 |  | 0 |  | 0 |  | 0 |  | 246.52 |  | 0 |  |  |  |  | 447 | [6 empty] | DIL
34 | 465511522R00 | Dlažba z lomového kamene upraveného uložení do malty MC 10, plocha přes 21 m2, vyspárování maltou MCs, tloušťka 250 mm | m2 | 300 |  | 0 |  | 0 |  | 0 | 21 | 0 | 0.82174 | 246.52 | 0 | 0 | 831-2 | RTS 24/ II | RTS 24/ II | 1.49 | 447 |  | Práce | Běžná |  |  |  | POL1_
|  | vodorovná nebo ve sklonu do 1 : 2 s dodáním hmot | [25 empty] | SPI
|  | zpevnění koryta vodoteče : 300 |  | 300 | [23 empty] | VV | 0
SPU
Díl: | 5 | Komunikace |  |  |  | 0 |  | 0 |  | 0 |  | 0 |  | 2639.38 |  | 0 |  |  |  |  | 336.36 | [6 empty] | DIL
35 | 564851111R00 | Podklad ze štěrkodrti s rozprostřením a zhutněním frakce 0-63 mm, tloušťka po zhutnění 150 mm | m2 | 1340 |  | 0 |  | 0 |  | 0 | 21 | 0 | 0.345 | 462.3 | 0 | 0 | 822-1 | RTS 24/ II | RTS 24/ II | 0.03 | 40.2 |  | Práce | Běžná |  |  |  | POL1_
|  | Položka bude použita v případě neúnosného podloží se souhlasem objednatele a TDI. : | [25 empty] | VV | 0
|  | výměna neúnosného podloží tl. vrstvy 300 mm : 2*670 |  | 1340 | [23 empty] | VV | 0
SPU
36 | 564851111RT2 | Podklad ze štěrkodrti s rozprostřením a zhutněním frakce 0-32 mm, tloušťka po zhutnění 150 mm | m2 | 370 |  | 0 |  | 0 |  | 0 | 21 | 0 | 0.345 | 127.65 | 0 | 0 | 822-1 | RTS 24/ II | RTS 24/ II | 0.03 | 11.1 |  | Práce | Běžná |  |  |  | POL1_
|  | Konstrukce sjezdů : | [25 empty] | VV | 0
|  | 1. vrstva : 180 |  | 180 | [23 empty] | VV | 0
|  | 2. vrstva : 190 |  | 190 | [23 empty] | VV | 0
SPU
37 | 564861111RT2 | Podklad ze štěrkodrti s rozprostřením a zhutněním frakce 0-32 mm, tloušťka po zhutnění 200 mm | m2 | 670 |  | 0 |  | 0 |  | 0 | 21 | 0 | 0.46 | 308.2 | 0 | 0 | 822-1 | RTS 24/ II | RTS 24/ II | 0.03 | 20.1 |  | Práce | Běžná |  |  |  | POL1_
|  | Konstrukce staveništní komunikace : 670 |  | 670 | [23 empty] | VV | 0
SPU
38 | 564861111RT4 | Podklad ze štěrkodrti s rozprostřením a zhutněním frakce 0-63 mm, tloušťka po zhutnění 200 mm | m2 | 1920 |  | 0 |  | 0 |  | 0 | 21 | 0 | 0.46 | 883.2 | 0 | 0 | 822-1 | RTS 24/ II | RTS 24/ II | 0.03 | 57.6 |  | Práce | Běžná |  |  |  | POL1_
|  | Konstrukce asfaltové vozovky : 1220 |  | 1220 | [23 empty] | VV | 0
|  | Konstrukce staveništní komunikace : 700 |  | 700 | [23 empty] | VV | 0
SPU
39 | 564871111RT4 | Podklad ze štěrkodrti s rozprostřením a zhutněním frakce 0-63 mm, tloušťka po zhutnění 250 mm | m2 | 25 |  | 0 |  | 0 |  | 0 | 21 | 0 | 0.575 | 14.38 | 0 | 0 | 822-1 | RTS 24/ II | RTS 24/ II | 0.03 | 0.75 |  | Práce | Běžná |  |  |  | POL1_
|  | Konstrukce chodníků (před vstupy) : 25 |  | 25 | [23 empty] | VV | 0
SPU
40 | 565151211R00 | Podklad z kameniva obaleného asfaltem ACP 16+ až ACP 22+, v pruhu šířky přes 3 m, třídy 1, tloušťka po zhutnění 70 mm | m2 | 1130 |  | 0 |  | 0 |  | 0 | 21 | 0 | 0.18463 | 208.63 | 0 | 0 | 822-1 | RTS 24/ II | RTS 24/ II | 0.03 | 33.9 |  | Práce | Běžná |  |  |  | POL1_
|  | s rozprostřením a zhutněním | [25 empty] | SPI
|  | Konstrukce asfaltové vozovky : 1130 |  | 1130 | [23 empty] | VV | 0
SPU
41 | 567122113R00 | Podklad z kameniva zpevněného cementem SC C8/10, tloušťka po zhutnění 140 mm | m2 | 1175 |  | 0 |  | 0 |  | 0 | 21 | 0 | 0.3576 | 420.18 | 0 | 0 | 822-1 | RTS 24/ II | RTS 24/ II | 0.03 | 35.25 |  | Práce | Běžná |  |  |  | POL1_
|  | bez dilatačních spár, s rozprostřením a zhutněním, ošetřením povrchu podkladu vodou | [25 empty] | SPI
|  | Konstrukce asfaltové vozovky : 1175 |  | 1175 | [23 empty] | VV | 0
SPU
42 | 573231125R00 | Postřik spojovací kationaktivní emulzí KAE , množství zbytkového asfaltu 0,50 kg/m2 | m2 | 1130 |  | 0 |  | 0 |  | 0 | 21 | 0 | 0.0005 | 0.57 | 0 | 0 | 822-1 | RTS 24/ II | RTS 24/ II | 0.002 | 2.26 |  | Práce | Běžná |  |  |  | POL1_
|  | bez posypu kamenivem | [25 empty] | SPI
|  | Konstrukce asfaltové vozovky : 1130 |  | 1130 | [23 empty] | VV | 0
SPU
43 | 573231125R00 | Postřik spojovací kationaktivní emulzí KAE , množství zbytkového asfaltu 0,50 kg/m2 | m2 | 670 |  | 0 |  | 0 |  | 0 | 21 | 0 | 0.0005 | 0.34 | 0 | 0 | 822-1 | RTS 24/ II | RTS 24/ II | 0.002 | 1.34 |  | Práce | Běžná |  |  |  | POL1_
|  | bez posypu kamenivem | [25 empty] | SPI
|  | Konstrukce staveništní komunikace : 670 |  | 670 | [23 empty] | VV | 0
SPU
44 | 577132111R00 | Beton asfaltový s rozprostřením a zhutněním v pruhu šířky přes 3 m, ACO 11+, tloušťky 40 mm, plochy přes 1000 m2 | m2 | 670 |  | 0 |  | 0 |  | 0 | 21 | 0 | 0.10373 | 69.5 | 0 | 0 | 822-1 | RTS 24/ II | RTS 24/ II | 0.02 | 13.4 |  | Práce | Běžná |  |  |  | POL1_
|  | Konstrukce staveništní komunikace : 670 |  | 670 | [23 empty] | VV | 0
SPU
45 | 577132111R00 | Beton asfaltový s rozprostřením a zhutněním v pruhu šířky přes 3 m, ACO 11+, tloušťky 40 mm, plochy přes 1000 m2 | m2 | 1130 |  | 0 |  | 0 |  | 0 | 21 | 0 | 0.10373 | 117.21 | 0 | 0 | 822-1 | RTS 24/ II | RTS 24/ II | 0.02 | 22.6 |  | Práce | Běžná |  |  |  | POL1_
|  | Konstrukce asfaltové vozovky : 1130 |  | 1130 | [23 empty] | VV | 0
SPU
46 | 596215021R00 | Kladení zámkové dlažby do drtě tloušťka dlažby 60 mm, tloušťka lože 40 mm | m2 | 22 |  | 0 |  | 0 |  | 0 | 21 | 0 | 0.0739 | 1.63 | 0 | 0 | 822-1 | RTS 24/ II | RTS 24/ II | 0.45 | 9.9 |  | Práce | Běžná |  |  |  | POL1_
|  | s provedením lože z kameniva drceného, s vyplněním spár, s dvojitým hutněním a se smetením přebytečného materiálu na krajnici. S dodáním hmot pro lože a výplň spár. | [25 empty] | SPI |  | s provedením lože z kameniva drceného, s vyplněním spár, s dvojitým hutněním a se smetením přebytečného materiálu na krajnici. S dodáním hmot pro lože a výplň spár.
|  | Konstrukce chodníků (před vstupy) : | [25 empty] | VV | 0
|  | zámková betonová dlažba 200x200x60 mm - šedá : 22 |  | 22 | [23 empty] | VV | 0
SPU
47 | 5924511900R | Dlažba betonová | m2 | 22 |  | 0 |  | 0 |  | 0 | 21 | 0 | 0.131 | 2.88 | 0 | 0 | SPCM | RTS 24/ II | RTS 24/ II | 0 | 0 |  | Specifikace | Běžná |  |  |  | POL3_
|  | Konstrukce chodníků (před vstupy) : 22 |  | 22 | [23 empty] | VV | 0
SPU
48 | 596215040R00 | Kladení zámkové dlažby do drtě tloušťka dlažby 80 mm, tloušťka lože 40 mm | m2 | 180 |  | 0 |  | 0 |  | 0 | 21 | 0 | 0.0739 | 13.3 | 0 | 0 | 822-1 | RTS 24/ II | RTS 24/ II | 0.48 | 86.4 |  | Práce | Běžná |  |  |  | POL1_
|  | s provedením lože z kameniva drceného, s vyplněním spár, s dvojitým hutněním a se smetením přebytečného materiálu na krajnici. S dodáním hmot pro lože a výplň spár. | [25 empty] | SPI |  | s provedením lože z kameniva drceného, s vyplněním spár, s dvojitým hutněním a se smetením přebytečného materiálu na krajnici. S dodáním hmot pro lože a výplň spár.
|  | Konstrukce sjezdů : | [25 empty] | VV | 0
|  | zámková betonová dlažba distanční 240x240x80 mm : 180 |  | 180 | [23 empty] | VV | 0
SPU
49 | 59248130R | Dlažba betonová typ: vegetační, s fazetou; tl = 80,00 mm; dl = 240,0 mm; š = 240,0 mm; povrch: hladký; zátěž: pojízdné do 3,5 t | kus | 1042 |  | 0 |  | 0 |  | 0 | 21 | 0 | 0.009 | 9.38 | 0 | 0 | SPCM | RTS 24/ II | RTS 24/ II | 0 | 0 |  | Specifikace | Běžná |  |  |  | POL3_
|  | Konstrukce sjezdů : 1042 |  | 1042 | [23 empty] | VV | 0
SPU
50 | 599142111R00 | Úprava zálivky dilatačních nebo pracovních spár šířky přes 20 do 40 mm | m | 12 |  | 0 |  | 0 |  | 0 | 21 | 0 | 0.00224 | 0.03 | 0 | 0 | 822-1 | RTS 24/ II | RTS 24/ II | 0.13 | 1.56 |  | Práce | Běžná |  |  |  | POL1_
|  | v cementobetonovém krytu hloubky do 40 mm | [25 empty] | SPI
|  | Včetně odstranění zvětralé asfaltové zálivky, vyčištění spár, zalití spár asfaltovou zálivkou, nátěru asfaltovým lakem a posyp drtí. | [25 empty] | POP |  | Včetně odstranění zvětralé asfaltové zálivky, vyčištění spár, zalití spár asfaltovou zálivkou, nátěru asfaltovým lakem a posyp drtí.
SPU
Díl: | 91 | Doplňující práce na komunikaci |  |  |  | 0 |  | 0 |  | 0 |  | 0 |  | 310.76 |  | 0 |  |  |  |  | 341.91 | [6 empty] | DIL
51 | 917862111R00 | Osazení silničního nebo chodníkového obrubníku stojatého, s boční opěrou z betonu prostého, do lože z betonu prostého C 12/15 | m | 1265 |  | 0 |  | 0 |  | 0 | 21 | 0 | 0.188 | 237.82 | 0 | 0 | 822-1 | RTS 24/ II | RTS 24/ II | 0.27 | 341.55 |  | Práce | Běžná |  |  |  | POL1_
|  | S dodáním hmot pro lože tl. 80-100 mm. | [25 empty] | SPI
|  | silniční betonový obrubník nájezdový 150x150x1000 mm : 370 |  | 370 | [23 empty] | VV | 0
|  | chodníkový betonový obrubník 100x250x1000 mm (MK + sjezdy) : 445 |  | 445 | [23 empty] | VV | 0
|  | chodníkový betonový obrubník 100x250x1000 mm (staveništní komunikace) : 450 |  | 450 | [23 empty] | VV | 0
SPU
52 | 919735111R00 | Řezání stávajících krytů nebo podkladů živičných, hloubky do 50 mm | m | 12 |  | 0 |  | 0 |  | 0 | 21 | 0 | 0 | 0 | 0 | 0 | 822-1 | RTS 24/ II | RTS 24/ II | 0.03 | 0.36 |  | Práce | Běžná |  |  |  | POL1_
|  | včetně spotřeby vody | [25 empty] | SPI
SPU
53 | 59217421R | obrubník chodníkový materiál beton; l = 1000,0 mm; š = 100,0 mm; h = 250,0 mm; barva šedá | kus | 895 |  | 0 |  | 0 |  | 0 | 21 | 0 | 0.06 | 53.7 | 0 | 0 | SPCM | RTS 24/ II | RTS 24/ II | 0 | 0 |  | Specifikace | Běžná |  |  |  | POL3_
|  | 445+450 |  | 895 | [23 empty] | VV | 0
SPU
54 | 59217490R | obrubník silniční nájezdový; materiál beton; l = 1000,0 mm; š = 150,0 mm; h = 150,0 mm; barva šedá | kus | 370 |  | 0 |  | 0 |  | 0 | 21 | 0 | 0.052 | 19.24 | 0 | 0 | SPCM | RTS 24/ II | RTS 24/ II | 0 | 0 |  | Specifikace | Běžná |  |  |  | POL3_
SPU
Díl: | 96 | Bourání konstrukcí |  |  |  | 0 |  | 0 |  | 0 |  | 0 |  | 0 |  | 0.28 |  |  |  |  | 0.59 | [6 empty] | DIL
55 | 966842R00 | Odstranění oplocení z drát pletiva, vč. sloupků a patek, odvozu a uložení na skládku | M | 80 |  | 0 |  | 0 |  | 0 | 21 | 0 | 0 | 0 | 0.00248 | 0.2 |  | Vlastní | Indiv | 0 | 0 |  | Agregovaná položka | Běžná |  |  |  | POL2_
SPU
56 | 966006132R00 | Odstranění značek pro staničení nebo dopravních značek dopravních nebo orientačních s betonovými patkami | kus | 1 |  | 0 |  | 0 |  | 0 | 21 | 0 | 0 | 0 | 0.082 | 0.08 | 822-1 | RTS 24/ II | RTS 24/ II | 0.59 | 0.59 |  | Práce | Běžná |  |  |  | POL1_
|  | s uložením hmot na skládku na vzdálenost do 3 m nebo s naložením na dopravní prostředek, se zásypem jam a jeho zhutněním | [25 empty] | SPI |  | s uložením hmot na skládku na vzdálenost do 3 m nebo s naložením na dopravní prostředek, se zásypem jam a jeho zhutněním
|  | dopravní značka A7a - Nerovnost vozovky : 1 |  | 1 | [23 empty] | VV | 0
SPU
Díl: | 97 | Přesuny suti a vybouraných hmot |  |  |  | 0 |  | 0 |  | 0 |  | 0 |  | 0 |  | 0 |  |  |  |  | 0 | [6 empty] | DIL
57 | 979999973R00 | Poplatek za uložení, zemina a kamení, , skupina 17 05 04 z Katalogu odpadů | t | 534.4 |  | 0 |  | 0 |  | 0 | 21 | 0 | 0 | 0 | 0 | 0 | 801-3 | RTS 24/ II | RTS 24/ II | 0 | 0 |  | Práce | Běžná |  |  |  | POL1_
|  | odstraněné stávající konstrukční vrstvy vozovky z kameniva drceného : 246,4 |  | 246.4 | [23 empty] | VV | 0
|  | zemina z hloubení pro trativod (1,6 t/m3) : 180*1,6 |  | 288 | [23 empty] | VV | 0
SPU
58 | 979999973R00 | Poplatek za uložení, zemina a kamení, , skupina 17 05 04 z Katalogu odpadů | t | 321.6 |  | 0 |  | 0 |  | 0 | 21 | 0 | 0 | 0 | 0 | 0 | 801-3 | RTS 24/ II | RTS 24/ II | 0 | 0 |  | Práce | Běžná |  |  |  | POL1_
|  | Položka bude použita v případě neúnosného podloží se souhlasem objednatele a TDI. : | [25 empty] | VV | 0
|  | odkop pro výměnu neúnosného podloží (1,6 t/m3) : 201*1,6 |  | 321.6 | [23 empty] | VV | 0
SPU
59 | 979999981R00 | Poplatek za recyklaci, betonu, kusovost do 1600 cm2, skupina 17 01 01 z Katalogu odpadů | t | 583.05 |  | 0 |  | 0 |  | 0 | 21 | 0 | 0 | 0 | 0 | 0 | 801-3 | RTS 24/ II | RTS 24/ II | 0 | 0 |  | Práce | Běžná |  |  |  | POL1_
|  | rozebraná betonová dlažba : 29,25 |  | 29.25 | [23 empty] | VV | 0
|  | odstraněné stávající konstrukční vrstvy vozovky z betonu : 537,6 |  | 537.6 | [23 empty] | VV | 0
|  | vytrhaná obruba : 16,2 |  | 16.2 | [23 empty] | VV | 0
SPU
60 | 979999995R00 | Poplatek za recyklaci, obalovaného kameniva a asfaltu, kusovost do 1600 cm2, skupina 17 03 02 z Katalogu odpadů | t | 369.6 |  | 0 |  | 0 |  | 0 | 21 | 0 | 0 | 0 | 0 | 0 | 801-3 | RTS 24/ II | RTS 24/ II | 0 | 0 |  | Práce | Běžná |  |  |  | POL1_
|  | 170 302 | [25 empty] | POP
|  | odstraněné stávající konstrukční vrstvy vozovky z asfaltobetonu : 369,6 |  | 369.6 | [23 empty] | VV | 0
SPU
Díl: | 99 | Staveništní přesun hmot |  |  |  | 0 |  | 0 |  | 0 |  | 0 |  | 0 |  | 0 |  |  |  |  | 69.37 | [6 empty] | DIL
61 | 998225111R00 | Přesun hmot komunikací a letišť, kryt živičný jakékoliv délky objektu | t | 3468.6982 |  | 0 |  | 0 |  | 0 | 21 | 0 | 0 | 0 | 0 | 0 | 822-1 | RTS 24/ II | RTS 24/ II | 0.02 | 69.37 |  | Práce | Běžná |  |  |  | POL1_
|  | vodorovně do 200 m | [25 empty] | SPI
SPU
Díl: | D96 | Přesuny suti a vybouraných hmot |  |  |  | 0 |  | 0 |  | 0 |  | 0 |  | 0 |  | 0 |  |  |  |  | 42.9 | [6 empty] | DIL
62 | 979082213R00 | Vodorovná doprava suti po suchu bez naložení, ale se složením a hrubým urovnáním na vzdálenost do 1 km | t | 1153.6 |  | 0 |  | 0 |  | 0 | 21 | 0 | 0 | 0 | 0 | 0 | 822-1 | RTS 24/ II | RTS 24/ II | 0.01 | 11.54 |  | Práce | Běžná |  |  |  | POL1_
|  | odstraněné stávající konstrukční vrstvy vozovky z asfaltobetonu na skládku - vzdálenost 25 km : 369,6 |  | 369.6 | [23 empty] | VV | 0
|  | odstraněné stávající konstrukční vrstvy vozovky z betonu na skládku - vzdálenost 25 km : 537,6 |  | 537.6 | [23 empty] | VV | 0
|  | odstraněné stávající konstrukční vrstvy vozovky z kameniva drceného na skládku - vzdálenost 25 km : 246,4 |  | 246.4 | [23 empty] | VV | 0
SPU
63 | 979082219R00 | Vodorovná doprava suti po suchu příplatek k ceně za každý další i započatý 1 km přes 1 km | t | 27686.4 |  | 0 |  | 0 |  | 0 | 21 | 0 | 0 | 0 | 0 | 0 | 822-1 | RTS 24/ II | RTS 24/ II | 0 | 0 |  | Práce | Běžná |  |  |  | POL1_
|  | odstraněné stávající konstrukční vrstvy vozovky z asfaltobetonu na skládku - vzdálenost 25 km : 369,6*24 |  | 8870.4 | [23 empty] | VV | 0
|  | odstraněné stávající konstrukční vrstvy vozovky z betonu na skládku - vzdálenost 25 km : 537,6*24 |  | 12902.4 | [23 empty] | VV | 0
|  | odstraněné stávající konstrukční vrstvy vozovky z kameniva drceného na skládku - vzdálenost 25 km : 246,4*24 |  | 5913.6 | [23 empty] | VV | 0
SPU
64 | 979084216R00 | Vodorovná doprava vybouraných hmot po suchu bez naložení, ale se složením na vzdálenost do 5 km | t | 45.45 |  | 0 |  | 0 |  | 0 | 21 | 0 | 0 | 0 | 0 | 0 | 822-1 | RTS 24/ II | RTS 24/ II | 0.69 | 31.36 |  | Práce | Běžná |  |  |  | POL1_
|  | rozebraná dlažba na skládku - vzdálenost 25 km : 29,25 |  | 29.25 | [23 empty] | VV | 0
|  | vytrhaná obruba na skládku - vzdálenosti 25 km : 16,2 |  | 16.2 | [23 empty] | VV | 0
SPU
65 | 979084219R00 | Vodorovná doprava vybouraných hmot po suchu příplatek k ceně za každých dalších i započatých 5 km přes 5 km | t | 181.8 |  | 0 |  | 0 |  | 0 | 21 | 0 | 0 | 0 | 0 | 0 | 822-1 | RTS 24/ II | RTS 24/ II | 0 | 0 |  | Práce | Běžná |  |  |  | POL1_
|  | rozebraná dlažba na skládku - vzdálenost 25 km : 29,25*4 |  | 117 | [23 empty] | VV | 0
|  | vytrhaná obruba na skládku - vzdálenosti 25 km : 16,2*4 |  | 64.8 | [23 empty] | VV | 0
SPU
[26 empty] | 12 | 21 | DPH
| Celkem |  |  |  |  | 0 | [19 empty] | 0 | 0 | SUM
END
Note on S6: Jedná se o informaci, zda se jedná o položku, která je do rozpočtu zadána z cenové soustavy RTS, nebo vlastní.
Note on T6: Jedná se o název CÚ, která je zadána u položky rozpočtu

## SO 301 01 Pol
Položkový soupis prací a dodávek | [27 empty] | #TypZaznamu#
S: | 24001 | KANALIZACE V ULICI POD BOROVNÍKEM, BRNO - ŽEBĚTÍN | [25 empty] | STA
O: | SO 301 | SPLAŠKOVÁ KANALIZACE | [22 empty] | STA |  |  | OBJ
R: | 01 | ROZPOČET | [25 empty] | ROZ
P.č. | Číslo položky | Název položky | MJ | Množství | Cena / MJ | Celkem | Dodávka | Dodávka celk. | Montáž | Montáž celk. | DPH | Cena s DPH | Hmotnost / MJ | Hmotnost celk.(t) | Dem. hmotnost / MJ | Dem. hmotnost celk.(t) | Ceník | Cen. soustava / platnost | Cenová úroveň | Nhod / MJ | Nhod celk. | Dodavatel | Typ položky | Stav položky
Díl: | 11 | Přípravné a přidružené práce |  |  |  | 0 |  | 0 |  | 0 |  | 0 |  | 28.03 |  | 0 |  |  |  |  | 1329.25 | [6 empty] | DIL
1 | 115101201R00 | s uvažovaným průměrným přítokem do 500 l/min | h | 2400 |  | 0 |  | 0 |  | 0 | 21 | 0 | 0 | 0 | 0 | 0 |  | RTS 24/ II | RTS 24/ II | 0.2 | 480 |  | Práce | Běžná |  |  |  | POL1_1
|  | 100*24 : | [25 empty] | VV | 0
|  | 2400 |  | 2400 | [23 empty] | VV | 0
SPU
2 | 115101301R00 | s uvažovaným průměrným přítokem do 500 l/min | den | 200 |  | 0 |  | 0 |  | 0 | 21 | 0 | 0 | 0 | 0 | 0 |  | RTS 24/ II | RTS 24/ II | 0 | 0 |  | Práce | Běžná |  |  |  | POL1_1
|  | 1*200 : | [25 empty] | VV | 0
|  | 200 |  | 200 | [23 empty] | VV | 0
SPU
3 | 115101202R00 | s uvažovaným průměrným přítokem přes 500 do 1 000 l/min | h | 2400 |  | 0 |  | 0 |  | 0 | 21 | 0 | 4e-05 | 0.1 | 0 | 0 |  | RTS 24/ II | RTS 24/ II | 0.3 | 720 |  | Práce | Běžná |  |  |  | POL1_1
|  | 100*24 : | [25 empty] | VV | 0
|  | 2400 |  | 2400 | [23 empty] | VV | 0
SPU
4 | 115101302R00 | s uvažovaným průměrným přítokem přes 500 do 1 000 l/min | den | 200 |  | 0 |  | 0 |  | 0 | 21 | 0 | 0 | 0 | 0 | 0 |  | RTS 24/ II | RTS 24/ II | 0 | 0 |  | Práce | Běžná |  |  |  | POL1_1
|  | 200 : | [25 empty] | VV | 0
|  | 200 |  | 200 | [23 empty] | VV | 0
SPU
5 | 113107100RA0 | Odstranění krytů a podkladů vozovek s betonovým krytem, plochy do 50 m2, tloušťka krytu 8 cm, naložení a odvoz na skládku do 1 km | m2 | 6.6 |  | 0 |  | 0 |  | 0 | 21 | 0 | 0.6232 | 4.11 | 0 | 0 | AP-HSV | RTS 24/ II | RTS 24/ II | 1.918 | 12.66 |  | Agregovaná položka | Běžná |  |  |  | POL2_1
|  | 4,4*1,5 : | [25 empty] | VV | 0
|  | 6,6 |  | 6.6 | [23 empty] | VV | 0
SPU
6 | 113107320R00 | z kameniva těženého, v ploše jednotlivě do 50 m2, tloušťka vrstvy 200 mm | m2 | 6.6 |  | 0 |  | 0 |  | 0 | 21 | 0 | 0.44 | 2.9 | 0 | 0 |  | RTS 24/ II | RTS 24/ II | 0.38 | 2.51 |  | Práce | Běžná |  |  |  | POL1_1
|  | 4,4*1,5 : | [25 empty] | VV | 0
|  | 6,6 |  | 6.6 | [23 empty] | VV | 0
SPU
7 | 113107530R00 | z kameniva hrubého drceného, v ploše jednotlivě do 50 m2, tloušťka vrstvy 300 mm | m2 | 6.6 |  | 0 |  | 0 |  | 0 | 21 | 0 | 0.66 | 4.36 | 0 | 0 |  | RTS 24/ II | RTS 24/ II | 1.05 | 6.93 |  | Práce | Běžná |  |  |  | POL1_1
|  | 4,4*1,5 : | [25 empty] | VV | 0
|  | 6,6 |  | 6.6 | [23 empty] | VV | 0
SPU
8 | 113152112R00 | kamenivo drcené | m3 | 10.3125 |  | 0 |  | 0 |  | 0 | 21 | 0 | 1.3 | 13.41 | 0 | 0 |  | RTS 24/ II | RTS 24/ II | 0.51 | 5.26 |  | Práce | Běžná |  |  |  | POL1_1
|  | (21,9+5,6)*1,5*0,25 : | [25 empty] | VV | 0
|  | 10,3125 |  | 10.3125 | [23 empty] | VV | 0
SPU
9 | 119001401R00 | DN do 200 mm | m | 16.5 |  | 0 |  | 0 |  | 0 | 21 | 0 | 0.00868 | 0.14 | 0 | 0 |  | RTS 24/ II | RTS 24/ II | 0.7 | 11.55 |  | Práce | Běžná |  |  |  | POL1_1
|  | 11*1,5 : | [25 empty] | VV | 0
|  | 16,5 |  | 16.5 | [23 empty] | VV | 0
SPU
10 | 119001411R00 | DN do 200 mm | m | 33 |  | 0 |  | 0 |  | 0 | 21 | 0 | 0.01069 | 0.35 | 0 | 0 |  | RTS 24/ II | RTS 24/ II | 0.91 | 30.03 |  | Práce | Běžná |  |  |  | POL1_1
|  | 22*1,5 : | [25 empty] | VV | 0
|  | 33 |  | 33 | [23 empty] | VV | 0
SPU
11 | 119001412R00 | DN přes 200 do 500 mm | m | 1.5 |  | 0 |  | 0 |  | 0 | 21 | 0 | 0.01269 | 0.02 | 0 | 0 |  | RTS 24/ II | RTS 24/ II | 1.15 | 1.73 |  | Práce | Běžná |  |  |  | POL1_1
|  | 1*1,5 : | [25 empty] | VV | 0
|  | 1,5 |  | 1.5 | [23 empty] | VV | 0
SPU
12 | 119001421R00 | do 3 kabelů | m | 106.5 |  | 0 |  | 0 |  | 0 | 21 | 0 | 0.02478 | 2.64 | 0 | 0 |  | RTS 24/ II | RTS 24/ II | 0.55 | 58.58 |  | Práce | Běžná |  |  |  | POL1_1
|  | 23*1,5 : | [25 empty] | VV | 0
|  | 23*1,5 : | [25 empty] | VV | 0
|  | 25*1,5 : | [25 empty] | VV | 0
|  | 106,5 |  | 106.5 | [23 empty] | VV | 0
SPU
Díl: | 12 | Odkopávky a prokopávky |  |  |  | 0 |  | 0 |  | 0 |  | 0 |  | 0 |  | 0 |  |  |  |  | 262.76 | [6 empty] | DIL
13 | 121100001RAA | Sejmutí ornice naložení a uložení odvoz do 1 000 m | m3 | 52.65 |  | 0 |  | 0 |  | 0 | 21 | 0 | 0 | 0 | 0 | 0 | AP-HSV | RTS 24/ II | RTS 24/ II | 0.17 | 8.95 |  | Agregovaná položka | Běžná |  |  |  | POL2_1
|  | popř. lesní půdy s naložením, vodorovným přemístěním a složením na hromady nebo se zpětným přemístěním a rozprostřením. | [25 empty] | SPI |  | popř. lesní půdy s naložením, vodorovným přemístěním a složením na hromady nebo se zpětným přemístěním a rozprostřením.
|  | odvoz do 1 km | [25 empty] | POP
|  | (12,7+22,9+18,1+20,8+38,5+62,5)*1,5*0,2 : | [25 empty] | VV | 0
|  | 52,65 |  | 52.65 | [23 empty] | VV | 0
SPU
14 | 121100002RAA | Sejmutí ornice uložení na deponii, zpětný přesun rozprostření v tloušťce 200 mm | m3 | 52.65 |  | 0 |  | 0 |  | 0 | 21 | 0 | 0 | 0 | 0 | 0 | AP-HSV | RTS 24/ II | RTS 24/ II | 1.438 | 75.71 |  | Agregovaná položka | Běžná |  |  |  | POL2_1
|  | popř. lesní půdy s naložením, vodorovným přemístěním a složením na hromady nebo se zpětným přemístěním a rozprostřením. | [25 empty] | SPI |  | popř. lesní půdy s naložením, vodorovným přemístěním a složením na hromady nebo se zpětným přemístěním a rozprostřením.
|  | zpětný přesun, rozprostření v tl. 20 cm | [25 empty] | POP
|  | 52,65 : | [25 empty] | VV | 0
|  | 52,65 |  | 52.65 | [23 empty] | VV | 0
SPU
15 | 120001101R00 | v horninách jakékoliv třídy | m3 | 114.9 |  | 0 |  | 0 |  | 0 | 21 | 0 | 0 | 0 | 0 | 0 |  | RTS 24/ II | RTS 24/ II | 1.55 | 178.1 |  | Práce | Běžná |  |  |  | POL1_1
|  | 11*1,5*1,0 : | [25 empty] | VV | 0
|  | 22*1,5*1,0 : | [25 empty] | VV | 0
|  | 1*1,5*1,0 : | [25 empty] | VV | 0
|  | 23*1,5*0,6 : | [25 empty] | VV | 0
|  | 23*1,5*0,6 : | [25 empty] | VV | 0
|  | 25*1,5*0,6 : | [25 empty] | VV | 0
|  | 114,9 |  | 114.9 | [23 empty] | VV | 0
SPU
Díl: | 13 | Hloubené vykopávky |  |  |  | 0 |  | 0 |  | 0 |  | 0 |  | 0 |  | 0 |  |  |  |  | 1240.18 | [6 empty] | DIL
16 | 132201213R00 | do 10000 m3, v hornině 3, hloubení strojně | m3 | 1458.4768 |  | 0 |  | 0 |  | 0 | 21 | 0 | 0 | 0 | 0 | 0 |  | RTS 24/ II | RTS 24/ II | 0.12 | 175.02 |  | Práce | Běžná |  |  |  | POL1_1
|  | 1*1573,3768275-114,9 : | [25 empty] | VV | 0
|  | 1458,47683 |  | 1458.4768 | [23 empty] | VV | 0
SPU
17 | 132201219R00 | příplatek za lepivost, v hornině 3, | m3 | 786.6884 |  | 0 |  | 0 |  | 0 | 21 | 0 | 0 | 0 | 0 | 0 |  | RTS 24/ II | RTS 24/ II | 0.08 | 62.94 |  | Práce | Běžná |  |  |  | POL1_1
|  | 0,5*1573,3768275 : | [25 empty] | VV | 0
|  | 786,68841 |  | 786.6884 | [23 empty] | VV | 0
SPU
18 | 132301212R00 | do 1000 m3, v hornině 4, hloubení strojně | m3 | 174.8196 |  | 0 |  | 0 |  | 0 | 21 | 0 | 0 | 0 | 0 | 0 |  | RTS 24/ II | RTS 24/ II | 0.29 | 50.7 |  | Práce | Běžná |  |  |  | POL1_1
|  | 1*174,8196475 : | [25 empty] | VV | 0
|  | 174,81965 |  | 174.8196 | [23 empty] | VV | 0
SPU
19 | 132301219R00 | příplatek za lepivost, v hornině 4, | m3 | 87.4098 |  | 0 |  | 0 |  | 0 | 21 | 0 | 0 | 0 | 0 | 0 |  | RTS 24/ II | RTS 24/ II | 0.15 | 13.11 |  | Práce | Běžná |  |  |  | POL1_1
|  | 0,5*174,8196475 : | [25 empty] | VV | 0
|  | 87,40982 |  | 87.4098 | [23 empty] | VV | 0
SPU
20 | 139600012RA0 | Ruční výkop v hornině 3, hloubka do 1 m, odvoz kolečkem do 20 m | m3 | 114.9 |  | 0 |  | 0 |  | 0 | 21 | 0 | 0 | 0 | 0 | 0 | AP-HSV | RTS 24/ II | RTS 24/ II | 4.792 | 550.6 |  | Agregovaná položka | Běžná |  |  |  | POL2_1
|  | 114,9 : | [25 empty] | VV | 0
|  | 114,9 |  | 114.9 | [23 empty] | VV | 0
SPU
21 | 130900040RA0 | Bourání konstrukcí v hloubených vykopávkách konstrukcí z betonu železového, odvoz do 1 000 m, uložení na skládku | m3 | 0.3325 |  | 0 |  | 0 |  | 0 | 21 | 0 | 0 | 0 | 0 | 0 | AP-HSV | RTS 24/ II | RTS 24/ II | 30.6791 | 10.2 |  | Agregovaná položka | Běžná |  |  |  | POL2_1
|  | se svislým přemístěním, s naložením na dopravní prostředek, s odvozem a uložením na skládku, bez poplatku za skládku. | [25 empty] | SPI |  | se svislým přemístěním, s naložením na dopravní prostředek, s odvozem a uložením na skládku, bez poplatku za skládku.
|  | ((3,14*0,89)/4)*0,6+(((3,14*0,89*0,4089)/4)-((3,14*0,8*0,8)/4))*(0,40) : | [25 empty] | VV | 0
|  | 0,3325 |  | 0.3325 | [23 empty] | VV | 0
SPU
22 | 132201292R00 | nad 100 m3, v hornině 3, příplatek za hloubení ve vodě | m3 | 1573.3768 |  | 0 |  | 0 |  | 0 | 21 | 0 | 0 | 0 | 0 | 0 |  | RTS 24/ II | RTS 24/ II | 0.24 | 377.61 |  | Práce | Běžná |  |  |  | POL1_1
|  | 1573,37683 : | [25 empty] | VV | 0
|  | 1573,37683 |  | 1573.3768 | [23 empty] | VV | 0
SPU
Díl: | 15 | Roubení |  |  |  | 0 |  | 0 |  | 0 |  | 0 |  | 2.75 |  | 0 |  |  |  |  | 2420.73 | [6 empty] | DIL
23 | 151101101R00 | příložné pro jakoukoliv mezerovitost, hloubky do 2 m | m2 | 316.083 |  | 0 |  | 0 |  | 0 | 21 | 0 | 0.00098 | 0.31 | 0 | 0 |  | RTS 24/ II | RTS 24/ II | 0.24 | 75.86 |  | Práce | Běžná |  |  |  | POL1_1
|  | 1*316,083 : | [25 empty] | VV | 0
|  | 316,083 |  | 316.083 | [23 empty] | VV | 0
SPU
24 | 151101102R00 | příložné pro jakoukoliv mezerovitost, hloubky do 4 m | m2 | 2867.588 |  | 0 |  | 0 |  | 0 | 21 | 0 | 0.00085 | 2.44 | 0 | 0 |  | RTS 24/ II | RTS 24/ II | 0.48 | 1376.44 |  | Práce | Běžná |  |  |  | POL1_1
|  | 1*2867,588 : | [25 empty] | VV | 0
|  | 2867,588 |  | 2867.588 | [23 empty] | VV | 0
SPU
25 | 151101111R00 | příložné , hloubky do 2 m | m2 | 316.083 |  | 0 |  | 0 |  | 0 | 21 | 0 | 0 | 0 | 0 | 0 |  | RTS 24/ II | RTS 24/ II | 0.07 | 22.13 |  | Práce | Běžná |  |  |  | POL1_1
|  | 1*316,083 : | [25 empty] | VV | 0
|  | 316,083 |  | 316.083 | [23 empty] | VV | 0
SPU
26 | 151101112R00 | příložné , hloubky do 4 m | m2 | 2867.588 |  | 0 |  | 0 |  | 0 | 21 | 0 | 0 | 0 | 0 | 0 |  | RTS 24/ II | RTS 24/ II | 0.33 | 946.3 |  | Práce | Běžná |  |  |  | POL1_1
|  | 1*2867,588 : | [25 empty] | VV | 0
|  | 2867,588 |  | 2867.588 | [23 empty] | VV | 0
SPU
Díl: | 16 | Přemístění výkopku |  |  |  | 0 |  | 0 |  | 0 |  | 0 |  | 0 |  | 0 |  |  |  |  | 856.21 | [6 empty] | DIL
27 | 161101101R00 | z horniny 1 až 4, při hloubce výkopu přes 1 do 2,5 m | m3 | 958.7131 |  | 0 |  | 0 |  | 0 | 21 | 0 | 0 | 0 | 0 | 0 |  | RTS 24/ II | RTS 24/ II | 0.35 | 335.55 |  | Práce | Běžná |  |  |  | POL1_1
|  | 1*958,713055 : | [25 empty] | VV | 0
|  | 958,71306 |  | 958.7131 | [23 empty] | VV | 0
SPU
28 | 161101102R00 | z horniny 1 až 4, při hloubce výkopu přes 2,5 do 4 m | m3 | 789.4834 |  | 0 |  | 0 |  | 0 | 21 | 0 | 0 | 0 | 0 | 0 |  | RTS 24/ II | RTS 24/ II | 0.52 | 410.53 |  | Práce | Běžná |  |  |  | POL1_1
|  | 1*789,48342 : | [25 empty] | VV | 0
|  | 789,48342 |  | 789.4834 | [23 empty] | VV | 0
SPU
29 | 167101102R00 | Nakládání, skládání, překládání neulehlého výkopku nakládání výkopku přes 100 m3, z horniny 1 až 4 | m3 | 1748.1965 |  | 0 |  | 0 |  | 0 | 21 | 0 | 0 | 0 | 0 | 0 | 800-1 | RTS 24/ II | RTS 24/ II | 0.053 | 92.65 |  | Práce | Běžná |  |  |  | POL1_1
|  | 1*1748,196475 : | [25 empty] | VV | 0
|  | 1748,19647 |  | 1748.1965 | [23 empty] | VV | 0
SPU
30 | 162701105R00 | z horniny 1 až 4, na vzdálenost přes 9 000 do 10 000 m | m3 | 1748.1965 |  | 0 |  | 0 |  | 0 | 21 | 0 | 0 | 0 | 0 | 0 |  | RTS 24/ II | RTS 24/ II | 0.01 | 17.48 |  | Práce | Běžná |  |  |  | POL1_1
|  | 1*1748,196475 : | [25 empty] | VV | 0
|  | 1748,19647 |  | 1748.1965 | [23 empty] | VV | 0
SPU
31 | 162701109R00 | z horniny 1 až 4 | m3 | 26222.9471 |  | 0 |  | 0 |  | 0 | 21 | 0 | 0 | 0 | 0 | 0 |  | RTS 24/ II | RTS 24/ II | 0 | 0 |  | Práce | Běžná |  |  |  | POL1_1
|  | 15*1748,196475 : | [25 empty] | VV | 0
|  | 26222,94712 |  | 26222.9471 | [23 empty] | VV | 0
SPU
Díl: | 17 | Konstrukce ze zemin |  |  |  | 0 |  | 0 |  | 0 |  | 0 |  | 0 |  | 0 |  |  |  |  | 1009.78 | [6 empty] | DIL
32 | 175101101R00 | bez prohození sypaniny, bez dodávky obsypového materiálu | m3 | 498.088 |  | 0 |  | 0 |  | 0 | 21 | 0 | 0 | 0 | 0 | 0 |  | RTS 24/ II | RTS 24/ II | 1.59 | 791.96 |  | Práce | Běžná |  |  |  | POL1_1
|  | 1*498,088 : | [25 empty] | VV | 0
|  | 498,088 |  | 498.088 | [23 empty] | VV | 0
SPU
33 | 174101101R00 | jam, šachet, rýh nebo kolem objektů v těchto vykopávkách | m3 | 1089.085 |  | 0 |  | 0 |  | 0 | 21 | 0 | 0 | 0 | 0 | 0 |  | RTS 24/ II | RTS 24/ II | 0.2 | 217.82 |  | Práce | Běžná |  |  |  | POL1_1
|  | 1*1089,085 : | [25 empty] | VV | 0
|  | 1089,085 |  | 1089.085 | [23 empty] | VV | 0
SPU
Díl: | 18 | Povrchové úpravy terénu |  |  |  | 0 |  | 0 |  | 0 |  | 0 |  | 0 |  | 0 |  |  |  |  | 46.27 | [6 empty] | DIL
34 | 181300010RA0 | Rozprostření ornice v rovině nebo svahu do 1 : 5 a osetí travou při tloušťce 150 mm, dovoz ornice ze vzdálenosti 500 m | m2 | 26.325 |  | 0 |  | 0 |  | 0 | 21 | 0 | 3e-05 | 0 | 0 | 0 | AP-HSV | RTS 24/ II | RTS 24/ II | 0.25752 | 6.78 |  | Agregovaná položka | Běžná |  |  |  | POL2_1
|  | vč. urovnání ornice, naložení na skládce, vodorovným přemístěním ornice na místo rozprostření, založení trávníku osetím a dodávky travního semene. | [25 empty] | SPI |  | vč. urovnání ornice, naložení na skládce, vodorovným přemístěním ornice na místo rozprostření, založení trávníku osetím a dodávky travního semene.
|  | 52,65/2 : | [25 empty] | VV | 0
|  | 26,325 |  | 26.325 | [23 empty] | VV | 0
SPU
35 | 182001111R00 | při nerovnostech terénu přes 50 do 100 mm, v rovině nebo na svahu do 1:5 | m2 | 263.25 |  | 0 |  | 0 |  | 0 | 21 | 0 | 0 | 0 | 0 | 0 |  | RTS 24/ II | RTS 24/ II | 0.09 | 23.69 |  | Práce | Běžná |  |  |  | POL1_1
|  | 175,5*1,5 : | [25 empty] | VV | 0
|  | 263,25 |  | 263.25 | [23 empty] | VV | 0
SPU
36 | 180402111R00 | Založení trávníku parkový trávník, výsevem, v rovině nebo na svahu do 1:5 | m2 | 263.25 |  | 0 |  | 0 |  | 0 | 21 | 0 | 0 | 0 | 0 | 0 | 823-1 | RTS 24/ II | RTS 24/ II | 0.06 | 15.8 |  | Práce | Běžná |  |  |  | POL1_1
|  | na půdě předem připravené s pokosením, naložením, odvozem odpadu do 20 km a se složením, | [25 empty] | SPI
|  | 175,5*1,5 : | [25 empty] | VV | 0
|  | 263,25 |  | 263.25 | [23 empty] | VV | 0
SPU
Díl: | 19 | Hloubení pro podzemní stěny, ražení a hloubení důlní |  |  |  | 0 |  | 0 |  | 0 |  | 0 |  | 0 |  | 0 |  |  |  |  | 0 | [6 empty] | DIL
37 | 199000002R00 | horniny 1- 4, skupina 17 05 04 z Katalogu odpadů | m3 | 1748.1965 |  | 0 |  | 0 |  | 0 | 21 | 0 | 0 | 0 | 0 | 0 |  | RTS 24/ II | RTS 24/ II | 0 | 0 |  | Práce | Běžná |  |  |  | POL1_
|  | 1*1748,196475 : | [25 empty] | VV | 0
|  | 1748,19647 |  | 1748.1965 | [23 empty] | VV | 0
SPU
Díl: | 45 | Podkladní a vedlejší konstrukce (kromě vozovek a železničního svršku) |  |  |  | 0 |  | 0 |  | 0 |  | 0 |  | 192.43 |  | 0 |  |  |  |  | 472.48 | [6 empty] | DIL
38 | 451572111R00 | z kameniva drobného těženého 0÷4 mm | m3 | 82.212 |  | 0 |  | 0 |  | 0 | 21 | 0 | 1.8908 | 155.44 | 0 | 0 |  | RTS 24/ II | RTS 24/ II | 1.7 | 139.76 |  | Práce | Běžná |  |  |  | POL1_1
|  | 1*82,2119999999999 : | [25 empty] | VV | 0
|  | 82,212 |  | 82.212 | [23 empty] | VV | 0
SPU
39 | 452351101R00 | desek nebo sedlových loží pod potrubí, stoky a drobné objekty | m2 | 10.8 |  | 0 |  | 0 |  | 0 | 21 | 0 | 0.00441 | 0.05 | 0 | 0 |  | RTS 24/ II | RTS 24/ II | 0.82 | 8.86 |  | Práce | Běžná |  |  |  | POL1_1
|  | (1,5*0,1*4)*18 : | [25 empty] | VV | 0
|  | 10,8 |  | 10.8 | [23 empty] | VV | 0
SPU
40 | 452385111R00 | z betonu železového třídy C -/12,5, průřezové plochy do 25 000 mm2 | m | 674.7 |  | 0 |  | 0 |  | 0 | 21 | 0 | 0.05182 | 34.96 | 0 | 0 |  | RTS 24/ II | RTS 24/ II | 0.48 | 323.86 |  | Práce | Běžná |  |  |  | POL1_1
|  | 569,5 : | [25 empty] | VV | 0
|  | 105,2 : | [25 empty] | VV | 0
|  | 674,7 |  | 674.7 | [23 empty] | VV | 0
SPU
41 | 451971112LP | Montáž fólie proti prorůstání kořenů | m2 | 100 |  | 0 |  | 0 |  | 0 | 21 | 0 | 0.00225 | 0.23 | 0 | 0 |  | Vlastní | Indiv | 0 | 0 |  | Práce | Běžná |  |  |  | POL1_1
|  | (10+20+10+10)*2,0 : | [25 empty] | VV | 0
|  | 100 |  | 100 | [23 empty] | VV | 0
SPU
42 | 451971112LP | Montáž vrstvy geotextilie 200g/m2 | m2 | 775.56 |  | 0 |  | 0 |  | 0 | 21 | 0 | 0.00225 | 1.75 | 0 | 0 |  | Vlastní | Indiv | 0 | 0 |  | R-položka | Běžná |  |  |  | POL12_1
|  | 674,4*1,15 : | [25 empty] | VV | 0
|  | 775,56 |  | 775.56 | [23 empty] | VV | 0
SPU
Díl: | 56 | Podkladní vrstvy komunikací, letišť a ploch |  |  |  | 0 |  | 0 |  | 0 |  | 0 |  | 18.12 |  | 0 |  |  |  |  | 2.18 | [6 empty] | DIL
43 | 566901111R00 | kamenivem těženým nebo štěrkopískem | m3 | 5.3625 |  | 0 |  | 0 |  | 0 | 21 | 0 | 1.6867 | 9.04 | 0 | 0 |  | RTS 24/ II | RTS 24/ II | 0.16 | 0.86 |  | Práce | Běžná |  |  |  | POL1_1
|  | (21,9+5,6)*1,5*0,05 : | [25 empty] | VV | 0
|  | 4,4*1,5*(0,2+0,3) : | [25 empty] | VV | 0
|  | 5,3625 |  | 5.3625 | [23 empty] | VV | 0
SPU
44 | 566903111R00 | kamenivem hrubým drceným | t | 8.25 |  | 0 |  | 0 |  | 0 | 21 | 0 | 1.1 | 9.08 | 0 | 0 |  | RTS 24/ II | RTS 24/ II | 0.16 | 1.32 |  | Práce | Běžná |  |  |  | POL1_1
|  | (21,9+5,6)*1,5*0,2 : | [25 empty] | VV | 0
|  | 8,25 |  | 8.25 | [23 empty] | VV | 0
SPU
Díl: | 57 | Kryty pozemních komunikací, letišť a ploch z kameniva nebo živičné |  |  |  | 0 |  | 0 |  | 0 |  | 0 |  | 0.07 |  | 0 |  |  |  |  | 0.1 | [6 empty] | DIL
45 | 572952112R00 | asfaltovým betonem, po zhutnění tloušťky přes 50 do 70 mm | m2 | 0.462 |  | 0 |  | 0 |  | 0 | 21 | 0 | 0.15382 | 0.07 | 0 | 0 |  | RTS 24/ II | RTS 24/ II | 0.22 | 0.1 |  | Práce | Běžná |  |  |  | POL1_1
|  | 4,4*1,5*0,07 : | [25 empty] | VV | 0
|  | 0,462 |  | 0.462 | [23 empty] | VV | 0
SPU
Díl: | 83 | Potrubí z trub kameninových |  |  |  | 0 |  | 0 |  | 0 |  | 0 |  | 0.01 |  | 0 |  |  |  |  | 348.56 | [6 empty] | DIL
46 | 831372121R00 | DN 300 mm | m | 349.7 |  | 0 |  | 0 |  | 0 | 21 | 0 | 4e-05 | 0.01 | 0 | 0 |  | RTS 24/ II | RTS 24/ II | 0.85 | 297.25 |  | Práce | Běžná |  |  |  | POL1_1
|  | 349,7 : | [25 empty] | VV | 0
|  | 349,7 |  | 349.7 | [23 empty] | VV | 0
SPU
47 | 831312121R00 | DN 150 mm | m | 105.2 |  | 0 |  | 0 |  | 0 | 21 | 0 | 2e-05 | 0 | 0 | 0 |  | RTS 24/ II | RTS 24/ II | 0.35 | 36.82 |  | Práce | Běžná |  |  |  | POL1_1
|  | 105,2 : | [25 empty] | VV | 0
|  | 105,2 |  | 105.2 | [23 empty] | VV | 0
SPU
48 | 837371221R00 | DN 300 mm | kus | 23 |  | 0 |  | 0 |  | 0 | 21 | 0 | 7e-05 | 0 | 0 | 0 |  | RTS 24/ II | RTS 24/ II | 0.63 | 14.49 |  | Práce | Běžná |  |  |  | POL1_1
|  | 23 : | [25 empty] | VV | 0
|  | 23 |  | 23 | [23 empty] | VV | 0
SPU
Díl: | 85 | Potrubí z trub litinových |  |  |  | 0 |  | 0 |  | 0 |  | 0 |  | 0 |  | 0 |  |  |  |  | 171.21 | [6 empty] | DIL
49 | 851631107R00 | DN 300 mm | m | 219.5 |  | 0 |  | 0 |  | 0 | 21 | 0 | 0 | 0 | 0 | 0 |  | RTS 24/ II | RTS 24/ II | 0.78 | 171.21 |  | Práce | Běžná |  |  |  | POL1_1
|  | 219,5 : | [25 empty] | VV | 0
|  | 219,5 |  | 219.5 | [23 empty] | VV | 0
SPU
Díl: | 87 | Potrubí z trub plastických, skleněných a čedičových |  |  |  | 0 |  | 0 |  | 0 |  | 0 |  | 0 |  | 0 |  |  |  |  | 33.72 | [6 empty] | DIL
50 | 871318111R00 | Kladení drenážního potrubí z plastických hmot | m | 674.4 |  | 0 |  | 0 |  | 0 | 21 | 0 | 0 | 0 | 0 | 0 |  | RTS 24/ II | RTS 24/ II | 0.05 | 33.72 |  | Práce | Běžná |  |  |  | POL1_1
|  | 105,20+349,7 : | [25 empty] | VV | 0
|  | 219,5 : | [25 empty] | VV | 0
|  | 674,4 |  | 674.4 | [23 empty] | VV | 0
SPU
Díl: | 89 | Ostatní konstrukce a práce na trubním vedení |  |  |  | 0 |  | 0 |  | 0 |  | 0 |  | 630.07 |  | 0 |  |  |  |  | 1038.23 | [6 empty] | DIL
51 | 899103111R00 | o hmotnost jednotlivě přes 100 do 150 kg | kus | 18 |  | 0 |  | 0 |  | 0 | 21 | 0 | 0.00702 | 0.13 | 0 | 0 |  | RTS 24/ II | RTS 24/ II | 1.31 | 23.58 |  | Práce | Běžná |  |  |  | POL1_1
|  | 18 : | [25 empty] | VV | 0
|  | 18 |  | 18 | [23 empty] | VV | 0
SPU
52 | 894411121R00 | s obložením dna betonem C 25/30 z cementu portlandského nebo struskoportlandského, na potrubí DN přes 200 do 300 mm | kus | 18 |  | 0 |  | 0 |  | 0 | 21 | 0 | 2.209 | 39.76 | 0 | 0 |  | RTS 24/ II | RTS 24/ II | 21.29 | 383.22 |  | Práce | Běžná |  |  |  | POL1_1
|  | 18 : | [25 empty] | VV | 0
|  | 18 |  | 18 | [23 empty] | VV | 0
SPU
53 | 894118001R00 | za každých dalších 0,6 m výšky vstupu | kus | 37 |  | 0 |  | 0 |  | 0 | 21 | 0 | 0.03582 | 1.33 | 0 | 0 |  | RTS 24/ II | RTS 24/ II | 3.02 | 111.74 |  | Práce | Běžná |  |  |  | POL1_1
|  | 37 : | [25 empty] | VV | 0
|  | 37 |  | 37 | [23 empty] | VV | 0
SPU
54 | 892581111R00 | do DN 300 mm | m | 674.4 |  | 0 |  | 0 |  | 0 | 21 | 0 | 0 | 0 | 0 | 0 |  | RTS 24/ II | RTS 24/ II | 0.08 | 53.95 |  | Práce | Běžná |  |  |  | POL1_1
|  | 105,2 : | [25 empty] | VV | 0
|  | 349,7+219,5 : | [25 empty] | VV | 0
|  | 674,4 |  | 674.4 | [23 empty] | VV | 0
SPU
55 | 892583111R00 | do DN 300 mm | úsek | 19 |  | 0 |  | 0 |  | 0 | 21 | 0 | 0.00017 | 0 | 0 | 0 |  | RTS 24/ II | RTS 24/ II | 7.1 | 134.9 |  | Práce | Běžná |  |  |  | POL1_1
|  | 19 : | [25 empty] | VV | 0
|  | 19 |  | 19 | [23 empty] | VV | 0
SPU
56 | 892855116R00 | nad 500 m | m | 674.4 |  | 0 |  | 0 |  | 0 | 21 | 0 | 0 | 0 | 0 | 0 |  | RTS 24/ II | RTS 24/ II | 0.03 | 20.23 |  | Práce | Běžná |  |  |  | POL1_1
|  | 674,4 : | [25 empty] | VV | 0
|  | 674,4 |  | 674.4 | [23 empty] | VV | 0
SPU
57 | 892916111R00 | DN přípojek do 200 mm | sada | 24 |  | 0 |  | 0 |  | 0 | 21 | 0 | 2e-05 | 0 | 0 | 0 |  | RTS 24/ II | RTS 24/ II | 0.31 | 7.44 |  | Práce | Běžná |  |  |  | POL1_1
|  | 23+1 : | [25 empty] | VV | 0
|  | 24 |  | 24 | [23 empty] | VV | 0
SPU
58 | 899623141R00 | třídy C 12/15 | m3 | 233.2092 |  | 0 |  | 0 |  | 0 | 21 | 0 | 2.525 | 588.85 | 0 | 0 |  | RTS 24/ II | RTS 24/ II | 1.3 | 303.17 |  | Práce | Běžná |  |  |  | POL1_1
|  | 105,2*0,342 : | [25 empty] | VV | 0
|  | 349,7*0,564 : | [25 empty] | VV | 0
|  | 233,2092 |  | 233.2092 | [23 empty] | VV | 0
SPU
Díl: | 91 | Doplňující konstrukce a práce na pozemních komunikacích a zpevněných plochách |  |  |  | 0 |  | 0 |  | 0 |  | 0 |  | 0.44 |  | 0 |  |  |  |  | 4.45 | [6 empty] | DIL
59 | 916211111R00 | z kostek drobných, bez boční opěry, do lože z kamene těženého | m | 16 |  | 0 |  | 0 |  | 0 | 21 | 0 | 0.02771 | 0.44 | 0 | 0 |  | RTS 24/ II | RTS 24/ II | 0.08 | 1.28 |  | Práce | Běžná |  |  |  | POL1_1
|  | 16 : | [25 empty] | VV | 0
|  | 16 |  | 16 | [23 empty] | VV | 0
SPU
60 | 919731112R00 | z betonu prostého, tloušťky do 150 mm | m | 8.8 |  | 0 |  | 0 |  | 0 | 21 | 0 | 0 | 0 | 0 | 0 |  | RTS 24/ II | RTS 24/ II | 0.36 | 3.17 |  | Práce | Běžná |  |  |  | POL1_1
|  | 4,4*2 : | [25 empty] | VV | 0
|  | 8,8 |  | 8.8 | [23 empty] | VV | 0
SPU
Díl: | 97 | Prorážení otvorů a ostatní bourací práce |  |  |  | 0 |  | 0 |  | 0 |  | 0 |  | 0.05 |  | 0 |  |  |  |  | 2.37 | [6 empty] | DIL
61 | 970051300R00 | jádrové vrtání , do D 300 mm | m | 0.3 |  | 0 |  | 0 |  | 0 | 21 | 0 | 0.18082 | 0.05 | 0 | 0 |  | RTS 24/ II | RTS 24/ II | 7.9 | 2.37 |  | Práce | Běžná |  |  |  | POL1_1
|  | 0,3 : | [25 empty] | VV | 0
|  | 0,3 |  | 0.3 | [23 empty] | VV | 0
SPU
Díl: | H27 | Vedení trubní dálková a přípojná |  |  |  | 0 |  | 0 |  | 0 |  | 0 |  | 0 |  | 0 |  |  |  |  | 400.03 | [6 empty] | DIL
62 | 998275101R00 | Přesun hmot, kanalizace kameninové, otevřený výkop | t | 4000.281 |  | 0 |  | 0 |  | 0 | 21 | 0 | 0 | 0 | 0 | 0 |  | RTS 24/ II | RTS 24/ II | 0.1 | 400.03 |  | Práce | Běžná |  |  |  | POL1_
|  | 3370,1389+0,0543+630,0701+0,0177 |  | 4000.281 | [23 empty] | VV | 0
SPU
Díl: | S | Přesuny sutí |  |  |  | 0 |  | 0 |  | 0 |  | 0 |  | 0 |  | 0 |  |  |  |  | 28.54 | [6 empty] | DIL
63 | 979082212R00 | Vodorovná doprava suti po suchu do 50 m | t | 32.102 |  | 0 |  | 0 |  | 0 | 21 | 0 | 0 | 0 | 0 | 0 |  | RTS 24/ II | RTS 24/ II | 0.75 | 24.08 |  | Práce | Běžná |  |  |  | POL1_
|  | plocha x koeficienty ROZEBRÁNÍ PLOCH : ((4,4+21,9+5,6)*1,5)*(0,24+0,4) |  | 30.624 | [23 empty] | VV | 0
|  | ((4,4)*1,5)*(0,098) |  | 0.6468 | [23 empty] | VV | 0
|  | BOURÁNÍ ŠACHT DNA : 0,3325*2,5 |  | 0.83125 | [23 empty] | VV | 0
SPU
64 | 979087212R00 | Nakládání na dopravní prostředky Nakládání suti na dopravní prostředky | t | 32.102 |  | 0 |  | 0 |  | 0 | 21 | 0 | 0 | 0 | 0 | 0 | 822-1 | RTS 24/ II | RTS 24/ II | 0.099 | 3.18 |  | Práce | Běžná |  |  |  | POL1_
|  | pro vodorovnou dopravu | [25 empty] | SPI
|  | VIZ.VODOROVNÁ DOPRAVA : 32,10205 |  | 32.102 | [23 empty] | VV | 0
SPU
65 | 979083117R00 | Vodorovné přemístění suti na skládku do 6000 m | t | 32.102 |  | 0 |  | 0 |  | 0 | 21 | 0 | 0 | 0 | 0 | 0 |  | RTS 24/ II | RTS 24/ II | 0.04 | 1.28 |  | Práce | Běžná |  |  |  | POL1_
|  | VIZ.VODOROVNÁ DOPRAVA : 32,10205 |  | 32.102 | [23 empty] | VV | 0
SPU
66 | 979083191R00 | Příplatek za dalších započatých 1000 m nad 6000 m | t | 609.9389 |  | 0 |  | 0 |  | 0 | 21 | 0 | 0 | 0 | 0 | 0 |  | RTS 24/ II | RTS 24/ II | 0 | 0 |  | Práce | Běžná |  |  |  | POL1_
|  | CELKEM 25 km : 32,10205*19 |  | 609.9389 | [23 empty] | VV | 0
SPU
67 | 979999974R00 | Poplatek za uložení, zemina a kamení s příměsí 5 % (cihla, beton), (skup.170504) | t | 36.6482 |  | 0 |  | 0 |  | 0 | 21 | 0 | 0 | 0 | 0 | 0 |  | RTS 24/ II | RTS 24/ II | 0 | 0 |  | Práce | Běžná |  |  |  | POL1_
|  | ((4,4)*1,5)*(0,20)*1,67 |  | 2.2044 | [23 empty] | VV | 0
|  | ((21,9+5,6)*1,5)*(0,50)*1,67 |  | 34.4438 | [23 empty] | VV | 0
SPU
68 | 979990107R00 | Poplatek za uložení suti - směs betonu, cihel, dřeva, skupina odpadu 170904 | t | 0.825 |  | 0 |  | 0 |  | 0 | 21 | 0 | 0 | 0 | 0 | 0 |  | RTS 24/ II | RTS 24/ II | 0 | 0 |  | Práce | Běžná |  |  |  | POL1_
|  | (4,4)*1,5*0,05*2,5 |  | 0.825 | [23 empty] | VV | 0
SPU
Díl: | M | Ostatní materiál |  |  |  | 0 |  | 0 |  | 0 |  | 0 |  | 3370.16 |  | 0 |  |  |  |  | 0 | [6 empty] | DIL
69 | 27296092LP | Utěsnění potrubí balónováním do DN300 | kus | 19 |  | 0 |  | 0 |  | 0 | 21 | 0 | 0.0035 | 0.07 | 0 | 0 |  | Vlastní | Indiv | 0 | 0 |  | Práce | Běžná |  |  |  | POL1_9
|  | 19 : | [25 empty] | VV | 0
|  | 19 |  | 19 | [23 empty] | VV | 0
SPU
70 | 58922207R | Beton čerstvý obyčejný; C 12/15; prostředí: X0; Dmax = 16 mm; S 3 | m3 | 237.2592 |  | 0 |  | 0 |  | 0 | 21 | 0 | 2.5 | 593.15 | 0 | 0 | SPCM | RTS 24/ II | RTS 24/ II | 0 | 0 |  | Specifikace | Běžná |  |  |  | POL3_0
|  | (1,5*1,5*0,1)*18 : | [25 empty] | VV | 0
|  | 233,2092 : | [25 empty] | VV | 0
|  | 237,2592 |  | 237.2592 | [23 empty] | VV | 0
SPU
71 | 59710675R | trouba kameninová hrdlová; DN 150,0; l = 1500,0 mm; spoj F; FN 34 kN/m | m | 105.2 |  | 0 |  | 0 |  | 0 | 21 | 0 | 0.024 | 2.52 | 0 | 0 | SPCM | RTS 24/ II | RTS 24/ II | 0 | 0 |  | Specifikace | Běžná |  |  |  | POL3_0
|  | 105,2 : | [25 empty] | VV | 0
|  | 105,2 |  | 105.2 | [23 empty] | VV | 0
SPU
72 | 59710699.AR | trouba kameninová hrdlová; DN 300,0; l = 2500,0 mm; třída 160; spoj C; FN 48 kN/m | m | 349.7 |  | 0 |  | 0 |  | 0 | 21 | 0 | 0.072 | 25.18 | 0 | 0 | SPCM | RTS 24/ II | RTS 24/ II | 0 | 0 |  | Specifikace | Běžná |  |  |  | POL3_0
|  | 349,7 : | [25 empty] | VV | 0
|  | 349,7 |  | 349.7 | [23 empty] | VV | 0
SPU
73 | 59711551R | odbočka kameninová hrdlová kolmá; 90,0 °; DN 300,0 mm; DN2 150 mm; spoj C/F; třída 240; FN 72 kN/m; FN2 34 kN/m | kus | 23 |  | 0 |  | 0 |  | 0 | 21 | 0 | 0.073 | 1.68 | 0 | 0 | SPCM | RTS 24/ II | RTS 24/ II | 0 | 0 |  | Specifikace | Běžná |  |  |  | POL3_0
|  | 23 : | [25 empty] | VV | 0
|  | 23 |  | 23 | [23 empty] | VV | 0
SPU
74 | 5525117541R | trouba litinová kanalizační; tvárná litina; hrdlová; DN 300,0 mm; l = 6000,0 mm; spoj jištěný s komorou; PFA 30 bar; uvnitř cementová výstelka; vně pozinkování + obal z CM | m | 219.5 |  | 0 |  | 0 |  | 0 | 21 | 0 | 0.0705 | 15.47 | 0 | 0 | SPCM | RTS 24/ II | RTS 24/ II | 0 | 0 |  | Specifikace | Běžná |  |  |  | POL3_0
|  | 219,5 : | [25 empty] | VV | 0
|  | 219,5 |  | 219.5 | [23 empty] | VV | 0
SPU
75 | 59217421R | obrubník chodníkový materiál beton; l = 1000,0 mm; š = 100,0 mm; h = 250,0 mm; barva šedá | kus | 227.45 |  | 0 |  | 0 |  | 0 | 21 | 0 | 0.06 | 13.65 | 0 | 0 | SPCM | RTS 24/ II | RTS 24/ II | 0 | 0 |  | Specifikace | Běžná |  |  |  | POL3_0
|  | (105,2+349,7)/2 : | [25 empty] | VV | 0
|  | 227,45 |  | 227.45 | [23 empty] | VV | 0
SPU
76 | 28611223.AR | Trubka plastová drenážní spoj: drážkový; potrubí: jednovrstvé; materiál: PVC; povrch: žebrovaný; ohebná; DN = 100; vsakovací plocha = 34,0 cm2/m | m | 674.4 |  | 0 |  | 0 |  | 0 | 21 | 0 | 0.00048 | 0.32 | 0 | 0 | SPCM | RTS 24/ II | RTS 24/ II | 0 | 0 |  | Specifikace | Běžná |  |  |  | POL3_0
|  | 105,2+349,7+219,5 : | [25 empty] | VV | 0
|  | 674,4 |  | 674.4 | [23 empty] | VV | 0
SPU
77 | 28655913LP | Ucpávka uzavírací drenážní DN100 | kus | 48 |  | 0 |  | 0 |  | 0 | 21 | 0 | 5e-05 | 0 | 0 | 0 |  | Vlastní | Indiv | 0 | 0 |  | Specifikace | Běžná |  |  |  | POL3_0
|  | 19+23+6 : | [25 empty] | VV | 0
|  | 48 |  | 48 | [23 empty] | VV | 0
SPU
78 | 286572001LP | Spojka drenážní DN 100 | kus | 26 |  | 0 |  | 0 |  | 0 | 21 | 0 | 0.00012 | 0 | 0 | 0 |  | Vlastní | Indiv | 0 | 0 |  | Specifikace | Běžná |  |  |  | POL3_0
|  | 26 : | [25 empty] | VV | 0
|  | 26 |  | 26 | [23 empty] | VV | 0
SPU
79 | 58380129R | kostka dlažební; žula; 10/12 cm; třída I; štípaná | t | 1.0513 |  | 0 |  | 0 |  | 0 | 21 | 0 | 1 | 1.05 | 0 | 0 | SPCM | RTS 24/ II | RTS 24/ II | 0 | 0 |  | Specifikace | Běžná |  |  |  | POL3_0
|  | (2*3,14*0,62*0,15*0,1)*(18) : | [25 empty] | VV | 0
|  | 1,05127 |  | 1.0513 | [23 empty] | VV | 0
SPU
80 | 59224346R | prstenec vyrovnávací šachetní; betonový; TBW; DN = 625,0 mm; h = 40,0 mm; s = 120,00 mm | kus | 2 |  | 0 |  | 0 |  | 0 | 21 | 0 | 0.028 | 0.06 | 0 | 0 | SPCM | RTS 24/ II | RTS 24/ II | 0 | 0 |  | Specifikace | Běžná |  |  |  | POL3_0
|  | 2 : | [25 empty] | VV | 0
|  | 2 |  | 2 | [23 empty] | VV | 0
SPU
81 | 59224347.AR | prstenec vyrovnávací šachetní; betonový; TBW; DN = 625,0 mm; h = 60,0 mm; s = 120,00 mm | kus | 1 |  | 0 |  | 0 |  | 0 | 21 | 0 | 0.04 | 0.04 | 0 | 0 | SPCM | RTS 24/ II | RTS 24/ II | 0 | 0 |  | Specifikace | Běžná |  |  |  | POL3_0
|  | 1 : | [25 empty] | VV | 0
|  | 1 |  | 1 | [23 empty] | VV | 0
SPU
82 | 59224348.AR | prstenec vyrovnávací šachetní; betonový; TBW; DN = 625,0 mm; h = 80,0 mm; s = 120,00 mm | kus | 6 |  | 0 |  | 0 |  | 0 | 21 | 0 | 0.054 | 0.32 | 0 | 0 | SPCM | RTS 24/ II | RTS 24/ II | 0 | 0 |  | Specifikace | Běžná |  |  |  | POL3_0
|  | 6 : | [25 empty] | VV | 0
|  | 6 |  | 6 | [23 empty] | VV | 0
SPU
83 | 59224349.AR | prstenec vyrovnávací šachetní; betonový; TBW; DN = 625,0 mm; h = 100,0 mm; s = 120,00 mm | kus | 15 |  | 0 |  | 0 |  | 0 | 21 | 0 | 0.068 | 1.02 | 0 | 0 | SPCM | RTS 24/ II | RTS 24/ II | 0 | 0 |  | Specifikace | Běžná |  |  |  | POL3_0
|  | 15 : | [25 empty] | VV | 0
|  | 15 |  | 15 | [23 empty] | VV | 0
SPU
84 | 59224349R | prstenec vyrovnávací šachetní; betonový; TBW; DN = 625,0 mm; h = 120,0 mm; s = 120,00 mm | kus | 7 |  | 0 |  | 0 |  | 0 | 21 | 0 | 0.08 | 0.56 | 0 | 0 | SPCM | RTS 24/ II | RTS 24/ II | 0 | 0 |  | Specifikace | Běžná |  |  |  | POL3_0
|  | 7 : | [25 empty] | VV | 0
|  | 7 |  | 7 | [23 empty] | VV | 0
SPU
85 | 59224353.AR | konus šachetní; železobetonový; TBR; d = 1 240,0 mm; DN = 1 000,0 mm; DN 2 = 625 mm; h = 580 mm; počet stupadel 2; ocelové s PE povlakem, kapsové | kus | 18 |  | 0 |  | 0 |  | 0 | 21 | 0 | 0.585 | 10.53 | 0 | 0 | SPCM | RTS 24/ II | RTS 24/ II | 0 | 0 |  | Specifikace | Běžná |  |  |  | POL3_0
|  | 18 : | [25 empty] | VV | 0
|  | 18 |  | 18 | [23 empty] | VV | 0
SPU
86 | 59224358.AR | skruž železobetonová TBS; DN = 1 000,0 mm; h = 250,0 mm; s = 120,00 mm; počet stupadel 1; ocelové s PE povlakem; beton C 40/50 | kus | 7 |  | 0 |  | 0 |  | 0 | 21 | 0 | 0.25 | 1.75 | 0 | 0 | SPCM | RTS 24/ II | RTS 24/ II | 0 | 0 |  | Specifikace | Běžná |  |  |  | POL3_0
|  | 7 : | [25 empty] | VV | 0
|  | 7 |  | 7 | [23 empty] | VV | 0
SPU
87 | 59224361.AR | skruž železobetonová TBS; DN = 1 000,0 mm; h = 500,0 mm; s = 120,00 mm; počet stupadel 2; ocelové s PE povlakem; beton C 40/50 | kus | 14 |  | 0 |  | 0 |  | 0 | 21 | 0 | 0.5 | 7 | 0 | 0 | SPCM | RTS 24/ II | RTS 24/ II | 0 | 0 |  | Specifikace | Běžná |  |  |  | POL3_0
|  | 14 : | [25 empty] | VV | 0
|  | 14 |  | 14 | [23 empty] | VV | 0
SPU
88 | 59224364.AR | skruž železobetonová TBS; DN = 1 000,0 mm; h = 1 000,0 mm; s = 120,00 mm; počet stupadel 4; ocelové s PE povlakem; beton C 40/50 | kus | 7 |  | 0 |  | 0 |  | 0 | 21 | 0 | 1 | 7 | 0 | 0 | SPCM | RTS 24/ II | RTS 24/ II | 0 | 0 |  | Specifikace | Běžná |  |  |  | POL3_0
|  | 7 : | [25 empty] | VV | 0
|  | 7 |  | 7 | [23 empty] | VV | 0
SPU
89 | 59224368LP | Dno šachtové 100/600 KOM tl. 15 cm (vzor Brno) | kus | 18 |  | 0 |  | 0 |  | 0 | 21 | 0 | 2.1 | 37.8 | 0 | 0 |  | Vlastní | Indiv | 0 | 0 |  | Specifikace | Běžná |  |  |  | POL3_0
|  | 18 : | [25 empty] | VV | 0
|  | 18 |  | 18 | [23 empty] | VV | 0
SPU
90 | 59224373.AR | Příslušenství šachty | kus | 46 |  | 0 |  | 0 |  | 0 | 21 | 0 | 0.002 | 0.09 | 0 | 0 | SPCM | RTS 24/ II | RTS 24/ II | 0 | 0 |  | Specifikace | Běžná |  |  |  | POL3_
|  | 46 : | [25 empty] | VV | 0
|  | 46 |  | 46 | [23 empty] | VV | 0
SPU
91 | 28323331R | Fólie hladká separační tl = 0,50 mm; funkce: proti prorůstání, ochranná | m2 | 120 |  | 0 |  | 0 |  | 0 | 21 | 0 | 0.00047 | 0.06 | 0 | 0 | SPCM | RTS 24/ II | RTS 24/ II | 0 | 0 |  | Specifikace | Běžná |  |  |  | POL3_0
|  | (10+20+10+10+10)*2,0 : | [25 empty] | VV | 0
|  | 120 |  | 120 | [23 empty] | VV | 0
SPU
92 | 69366198LP | Geotextilie 200 g/m2 š. 200cm 100% PP | m2 | 775.56 |  | 0 |  | 0 |  | 0 | 21 | 0 | 0.0003 | 0.23 | 0 | 0 |  | Vlastní | Indiv | 0 | 0 |  | Specifikace | Běžná |  |  |  | POL3_0
|  | 674,4*1,15 : | [25 empty] | VV | 0
|  | 775,56 |  | 775.56 | [23 empty] | VV | 0
SPU
93 | 00572460R | směs travní technická | kg | 26.3 |  | 0 |  | 0 |  | 0 | 21 | 0 | 0.001 | 0.03 | 0 | 0 | SPCM | RTS 24/ II | RTS 24/ II | 0 | 0 |  | Specifikace | Běžná |  |  |  | POL3_0
|  | 26,3 : | [25 empty] | VV | 0
|  | 26,3 |  | 26.3 | [23 empty] | VV | 0
SPU
94 | 583320481R | Kamenivo nestanovené těžené; frakce 0,0 až 4,0 mm | t | 831.807 |  | 0 |  | 0 |  | 0 | 21 | 0 | 1 | 831.81 | 0 | 0 | SPCM | RTS 24/ II | RTS 24/ II | 0 | 0 |  | Specifikace | Běžná |  |  |  | POL3_0
|  | 1,670*498,088 : | [25 empty] | VV | 0
|  | 831,80696 |  | 831.807 | [23 empty] | VV | 0
SPU
95 | 583426832R | Kamenivo nestanovené drcené; frakce 16,0 až 32,0 mm | t | 1818.772 |  | 0 |  | 0 |  | 0 | 21 | 0 | 1 | 1818.77 | 0 | 0 | SPCM | RTS 24/ II | RTS 24/ II | 0 | 0 |  | Specifikace | Běžná |  |  |  | POL3_0
|  | 1,670*1089,085 : | [25 empty] | VV | 0
|  | 1818,77195 |  | 1818.772 | [23 empty] | VV | 0
SPU
Díl: | M46 | Zemní práce při montážích |  |  |  | 0 |  | 0 |  | 0 |  | 0 |  | 0 |  | 0 |  |  |  |  | 6.43 | [6 empty] | DIL
96 | 460921102LP | Geodetické zaměření nového potrubí, nádrže a ČŠ (dodávka, doprava, mzdy, standard vodárenské, organizace) | m | 674.4 |  | 0 |  | 0 |  | 0 | 21 | 0 | 0 | 0 | 0 | 0 |  | Vlastní | Indiv | 0 | 0 |  | OPN | Běžná |  |  |  | POL13_0
|  | 105,2+349,7+219,5 : | [25 empty] | VV | 0
|  | 674,4 |  | 674.4 | [23 empty] | VV | 0
SPU
97 | 871812111R00 | Příplatek za zaměření GPS během pokládky | m | 674.4 |  | 0 |  | 0 |  | 0 | 21 | 0 | 0 | 0 | 0 | 0 |  | RTS 24/ II | Indiv | 0.00953 | 6.43 |  | Práce | Běžná |  |  |  | POL1_9
|  | 674,4 : | [25 empty] | VV | 0
|  | 674,4 |  | 674.4 | [23 empty] | VV | 0
SPU
[26 empty] | 15 | 21 | DPH
| Celkem |  |  |  |  | 0 | [19 empty] | 0 | 0 | SUM
END
Note on S6: Jedná se o informaci, zda se jedná o položku, která je do rozpočtu zadána z cenové soustavy RTS, nebo vlastní.
Note on T6: Jedná se o název CÚ, která je zadána u položky rozpočtu

## SO 302.1 01 Pol
Položkový soupis prací a dodávek | [27 empty] | #TypZaznamu#
S: | 24001 | KANALIZACE V ULICI POD BOROVNÍKEM, BRNO - ŽEBĚTÍN | [25 empty] | STA
O: | SO 302.1 | PŘELOŽKA VODOVODU | [22 empty] | STA |  |  | OBJ
R: | 01 | ROZPOČET | [25 empty] | ROZ
P.č. | Číslo položky | Název položky | MJ | Množství | Cena / MJ | Celkem | Dodávka | Dodávka celk. | Montáž | Montáž celk. | DPH | Cena s DPH | Hmotnost / MJ | Hmotnost celk.(t) | Dem. hmotnost / MJ | Dem. hmotnost celk.(t) | Ceník | Cen. soustava / platnost | Cenová úroveň | Nhod / MJ | Nhod celk. | Dodavatel | Typ položky | Stav položky
Díl: | 11 | Přípravné a přidružené práce |  |  |  | 0 |  | 0 |  | 0 |  | 0 |  | 1.39 |  | 0 |  |  |  |  | 531.68 | [6 empty] | DIL
1 | 115101201R00 | Čerpání vody na dopravní výšku do 10 m s uvažovaným průměrným přítokem do 500 l/min | h | 960 |  | 0 |  | 0 |  | 0 | 21 | 0 | 0 | 0 | 0 | 0 | 800-1 | RTS 24/ II | RTS 24/ II | 0.2 | 192 |  | Práce | Běžná |  |  |  | POL1_1
|  | na vzdálenost od hladiny vody v jímce po výšku roviny proložené osou nejvyššího bodu výtlačného potrubí. Včetně odpadní potrubí v délce do 20 m. | [25 empty] | SPI |  | na vzdálenost od hladiny vody v jímce po výšku roviny proložené osou nejvyššího bodu výtlačného potrubí. Včetně odpadní potrubí v délce do 20 m.
|  | 40*24 : | [25 empty] | VV | 0
|  | 960 |  | 960 | [23 empty] | VV | 0
SPU
2 | 115101301R00 | Pohotovost záložní čerpací soupravy na dopravní výšku do 10 m s uvažovaným průměrným přítokem do 500 l/min | den | 80 |  | 0 |  | 0 |  | 0 | 21 | 0 | 0 | 0 | 0 | 0 | 800-1 | RTS 24/ II | RTS 24/ II | 0 | 0 |  | Práce | Běžná |  |  |  | POL1_1
|  | na vzdálenost (výšku) od hladiny vody v jímce po výšku roviny proložené osou nejvyššího bodu výtlačného potrubí. Včetně sacího a výtlačného potrubí, příp. odpadních žlabů, lešení pod čerpadlo a pod potrubí nebo pod odpadní žlaby a záložního zdroje energie. | [25 empty] | SPI |  | na vzdálenost (výšku) od hladiny vody v jímce po výšku roviny proložené osou nejvyššího bodu výtlačného potrubí. Včetně sacího a výtlačného potrubí, příp. odpadních žlabů, lešení pod čerpadlo a pod potrubí nebo pod odpadní žlaby a záložního zdroje energie.
|  | 1*80 : | [25 empty] | VV | 0
|  | 80 |  | 80 | [23 empty] | VV | 0
SPU
3 | 115101202R00 | Čerpání vody na dopravní výšku do 10 m s uvažovaným průměrným přítokem přes 500 do 1 000 l/min | h | 960 |  | 0 |  | 0 |  | 0 | 21 | 0 | 4e-05 | 0.04 | 0 | 0 | 800-1 | RTS 24/ II | RTS 24/ II | 0.3 | 288 |  | Práce | Běžná |  |  |  | POL1_1
|  | na vzdálenost od hladiny vody v jímce po výšku roviny proložené osou nejvyššího bodu výtlačného potrubí. Včetně odpadní potrubí v délce do 20 m. | [25 empty] | SPI |  | na vzdálenost od hladiny vody v jímce po výšku roviny proložené osou nejvyššího bodu výtlačného potrubí. Včetně odpadní potrubí v délce do 20 m.
|  | 40*24 : | [25 empty] | VV | 0
|  | 960 |  | 960 | [23 empty] | VV | 0
SPU
4 | 115101302R00 | Pohotovost záložní čerpací soupravy na dopravní výšku do 10 m s uvažovaným průměrným přítokem přes 500 do 1 000 l/min | den | 80 |  | 0 |  | 0 |  | 0 | 21 | 0 | 0 | 0 | 0 | 0 | 800-1 | RTS 24/ II | RTS 24/ II | 0 | 0 |  | Práce | Běžná |  |  |  | POL1_1
|  | na vzdálenost (výšku) od hladiny vody v jímce po výšku roviny proložené osou nejvyššího bodu výtlačného potrubí. Včetně sacího a výtlačného potrubí, příp. odpadních žlabů, lešení pod čerpadlo a pod potrubí nebo pod odpadní žlaby a záložního zdroje energie. | [25 empty] | SPI |  | na vzdálenost (výšku) od hladiny vody v jímce po výšku roviny proložené osou nejvyššího bodu výtlačného potrubí. Včetně sacího a výtlačného potrubí, příp. odpadních žlabů, lešení pod čerpadlo a pod potrubí nebo pod odpadní žlaby a záložního zdroje energie.
|  | 80 : | [25 empty] | VV | 0
|  | 80 |  | 80 | [23 empty] | VV | 0
SPU
5 | 119001401R00 | Dočasné zajištění podzemního potrubí nebo vedení ocelového potrubí DN do 200 mm | m | 3 |  | 0 |  | 0 |  | 0 | 21 | 0 | 0.00868 | 0.03 | 0 | 0 | 800-1 | RTS 24/ II | RTS 24/ II | 0.7 | 2.1 |  | Práce | Běžná |  |  |  | POL1_1
|  | ve výkopišti ve stavu a poloze, ve kterých byla na začátku zemních prací, a to podepřením, vzepřením nebo vyvěšením, případně s ochranným bedněním, se zřízením a odstraněním zajišťovací konstrukce a včetně opotřebení použitých materiálů, | [25 empty] | SPI |  | ve výkopišti ve stavu a poloze, ve kterých byla na začátku zemních prací, a to podepřením, vzepřením nebo vyvěšením, případně s ochranným bedněním, se zřízením a odstraněním zajišťovací konstrukce a včetně opotřebení použitých materiálů,
|  | 2*1,5 : | [25 empty] | VV | 0
|  | 3 |  | 3 | [23 empty] | VV | 0
SPU
6 | 119001411R00 | Dočasné zajištění podzemního potrubí nebo vedení betonového potrubí DN do 200 mm | m | 30 |  | 0 |  | 0 |  | 0 | 21 | 0 | 0.01069 | 0.32 | 0 | 0 | 800-1 | RTS 24/ II | RTS 24/ II | 0.91 | 27.3 |  | Práce | Běžná |  |  |  | POL1_1
|  | ve výkopišti ve stavu a poloze, ve kterých byla na začátku zemních prací, a to podepřením, vzepřením nebo vyvěšením, případně s ochranným bedněním, se zřízením a odstraněním zajišťovací konstrukce a včetně opotřebení použitých materiálů, | [25 empty] | SPI |  | ve výkopišti ve stavu a poloze, ve kterých byla na začátku zemních prací, a to podepřením, vzepřením nebo vyvěšením, případně s ochranným bedněním, se zřízením a odstraněním zajišťovací konstrukce a včetně opotřebení použitých materiálů,
|  | (9+2)*1,5 : | [25 empty] | VV | 0
|  | 9*1,5 : | [25 empty] | VV | 0
|  | 30 |  | 30 | [23 empty] | VV | 0
SPU
7 | 119001421R00 | Dočasné zajištění podzemního potrubí nebo vedení kabelů do 3 kabelů | m | 40.5 |  | 0 |  | 0 |  | 0 | 21 | 0 | 0.02478 | 1 | 0 | 0 | 800-1 | RTS 24/ II | RTS 24/ II | 0.55 | 22.28 |  | Práce | Běžná |  |  |  | POL1_1
|  | ve výkopišti ve stavu a poloze, ve kterých byla na začátku zemních prací, a to podepřením, vzepřením nebo vyvěšením, případně s ochranným bedněním, se zřízením a odstraněním zajišťovací konstrukce a včetně opotřebení použitých materiálů, | [25 empty] | SPI |  | ve výkopišti ve stavu a poloze, ve kterých byla na začátku zemních prací, a to podepřením, vzepřením nebo vyvěšením, případně s ochranným bedněním, se zřízením a odstraněním zajišťovací konstrukce a včetně opotřebení použitých materiálů,
|  | 9*1,5 : | [25 empty] | VV | 0
|  | 9*1,5 : | [25 empty] | VV | 0
|  | 9*1,5 : | [25 empty] | VV | 0
|  | 40,5 |  | 40.5 | [23 empty] | VV | 0
SPU
Díl: | 12 | Odkopávky a prokopávky |  |  |  | 0 |  | 0 |  | 0 |  | 0 |  | 0 |  | 0 |  |  |  |  | 88.82 | [6 empty] | DIL
8 | 120001101R00 | Ztížené vykopávky v horninách jakékoliv třídy | m3 | 57.3 |  | 0 |  | 0 |  | 0 | 21 | 0 | 0 | 0 | 0 | 0 | 800-1 | RTS 24/ II | RTS 24/ II | 1.55 | 88.82 |  | Práce | Běžná |  |  |  | POL1_1
|  | příplatek k cenám vykopávek za ztížení vykopávky v blízkosti podzemního vedení nebo výbušnin v horninách jakékoliv třídy, | [25 empty] | SPI |  | příplatek k cenám vykopávek za ztížení vykopávky v blízkosti podzemního vedení nebo výbušnin v horninách jakékoliv třídy,
|  | 2*1,5*1,0 : | [25 empty] | VV | 0
|  | (9+2)*1,5*1,0 : | [25 empty] | VV | 0
|  | 9*1,5*1,0 : | [25 empty] | VV | 0
|  | 9*1,5*0,6 : | [25 empty] | VV | 0
|  | 9*1,5*0,6 : | [25 empty] | VV | 0
|  | 9*1,5*0,6 : | [25 empty] | VV | 0
|  | 57,3 |  | 57.3 | [23 empty] | VV | 0
SPU
Díl: | 13 | Hloubené vykopávky |  |  |  | 0 |  | 0 |  | 0 |  | 0 |  | 0 |  | 0 |  |  |  |  | 459.67 | [6 empty] | DIL
9 | 132201212R00 | Hloubení rýh šířky přes 60 do 200 cm do 1000 m3, v hornině 3, hloubení strojně | m3 | 384.195 |  | 0 |  | 0 |  | 0 | 21 | 0 | 0 | 0 | 0 | 0 | 800-1 | RTS 24/ II | RTS 24/ II | 0.16 | 61.47 |  | Práce | Běžná |  |  |  | POL1_1
|  | zapažených i nezapažených, s urovnáním dna do předepsaného profilu a spádu, s případně nutným přehozením výkopku na vzdálenost do 3 m ve výkopišti, s přehozením výkopku na přilehlém terénu na vzdálenost do 5 m od podélné osy rýhy nebo s naložením výkopku na dopravní prostředek. | [25 empty] | SPI |  | zapažených i nezapažených, s urovnáním dna do předepsaného profilu a spádu, s případně nutným přehozením výkopku na vzdálenost do 3 m ve výkopišti, s přehozením výkopku na přilehlém terénu na vzdálenost do 5 m od podélné osy rýhy nebo s naložením výkopku na dopravní prostředek.
|  | 1*441,495-57,3 : | [25 empty] | VV | 0
|  | 384,195 |  | 384.195 | [23 empty] | VV | 0
SPU
10 | 132201219R00 | Hloubení rýh šířky přes 60 do 200 cm příplatek za lepivost, v hornině 3, | m3 | 220.7475 |  | 0 |  | 0 |  | 0 | 21 | 0 | 0 | 0 | 0 | 0 | 800-1 | RTS 24/ II | RTS 24/ II | 0.08 | 17.66 |  | Práce | Běžná |  |  |  | POL1_1
|  | zapažených i nezapažených, s urovnáním dna do předepsaného profilu a spádu, s případně nutným přehozením výkopku na vzdálenost do 3 m ve výkopišti, s přehozením výkopku na přilehlém terénu na vzdálenost do 5 m od podélné osy rýhy nebo s naložením výkopku na dopravní prostředek. | [25 empty] | SPI |  | zapažených i nezapažených, s urovnáním dna do předepsaného profilu a spádu, s případně nutným přehozením výkopku na vzdálenost do 3 m ve výkopišti, s přehozením výkopku na přilehlém terénu na vzdálenost do 5 m od podélné osy rýhy nebo s naložením výkopku na dopravní prostředek.
|  | 0,5*441,495 : | [25 empty] | VV | 0
|  | 220,7475 |  | 220.7475 | [23 empty] | VV | 0
SPU
11 | 139600012RA0 | Ruční výkop v hornině 3, hloubka do 1 m, odvoz kolečkem do 20 m | m3 | 57.3 |  | 0 |  | 0 |  | 0 | 21 | 0 | 0 | 0 | 0 | 0 | AP-HSV | RTS 24/ II | RTS 24/ II | 4.792 | 274.58 |  | Agregovaná položka | Běžná |  |  |  | POL2_1
|  | 57,3 : | [25 empty] | VV | 0
|  | 57,3 |  | 57.3 | [23 empty] | VV | 0
SPU
12 | 132201292R00 | Hloubení rýh šířky přes 60 do 200 cm nad 100 m3, v hornině 3, příplatek za hloubení ve vodě | m3 | 441.495 |  | 0 |  | 0 |  | 0 | 21 | 0 | 0 | 0 | 0 | 0 | 800-1 | RTS 24/ II | RTS 24/ II | 0.24 | 105.96 |  | Práce | Běžná |  |  |  | POL1_1
|  | zapažených i nezapažených, s urovnáním dna do předepsaného profilu a spádu, s případně nutným přehozením výkopku na vzdálenost do 3 m ve výkopišti, s přehozením výkopku na přilehlém terénu na vzdálenost do 5 m od podélné osy rýhy nebo s naložením výkopku na dopravní prostředek. | [25 empty] | SPI |  | zapažených i nezapažených, s urovnáním dna do předepsaného profilu a spádu, s případně nutným přehozením výkopku na vzdálenost do 3 m ve výkopišti, s přehozením výkopku na přilehlém terénu na vzdálenost do 5 m od podélné osy rýhy nebo s naložením výkopku na dopravní prostředek.
|  | 441,495 : | [25 empty] | VV | 0
|  | 441,495 |  | 441.495 | [23 empty] | VV | 0
SPU
Díl: | 15 | Roubení |  |  |  | 0 |  | 0 |  | 0 |  | 0 |  | 0.92 |  | 0 |  |  |  |  | 290.82 | [6 empty] | DIL
13 | 151101101R00 | Zřízení pažení a rozepření stěn rýh příložné pro jakoukoliv mezerovitost, hloubky do 2 m | m2 | 938.116 |  | 0 |  | 0 |  | 0 | 21 | 0 | 0.00098 | 0.92 | 0 | 0 | 800-1 | RTS 24/ II | RTS 24/ II | 0.24 | 225.15 |  | Práce | Běžná |  |  |  | POL1_1
|  | pro podzemní vedení pro všechny šířky rýhy, | [25 empty] | SPI
|  | 1*938,116 : | [25 empty] | VV | 0
|  | 938,116 |  | 938.116 | [23 empty] | VV | 0
SPU
14 | 151101111R00 | Odstranění pažení a rozepření rýh příložné , hloubky do 2 m | m2 | 938.116 |  | 0 |  | 0 |  | 0 | 21 | 0 | 0 | 0 | 0 | 0 | 800-1 | RTS 24/ II | RTS 24/ II | 0.07 | 65.67 |  | Práce | Běžná |  |  |  | POL1_1
|  | pro podzemní vedení s uložením materiálu na vzdálenost do 3 m od kraje výkopu, | [25 empty] | SPI
|  | 1*938,116 : | [25 empty] | VV | 0
|  | 938,116 |  | 938.116 | [23 empty] | VV | 0
SPU
Díl: | 16 | Přemístění výkopku |  |  |  | 0 |  | 0 |  | 0 |  | 0 |  | 0 |  | 0 |  |  |  |  | 181 | [6 empty] | DIL
15 | 161101101R00 | Svislé přemístění výkopku z horniny 1 až 4, při hloubce výkopu přes 1 do 2,5 m | m3 | 441.495 |  | 0 |  | 0 |  | 0 | 21 | 0 | 0 | 0 | 0 | 0 | 800-1 | RTS 24/ II | RTS 24/ II | 0.35 | 154.52 |  | Práce | Běžná |  |  |  | POL1_1
|  | bez naložení do dopravní nádoby, ale s vyprázdněním dopravní nádoby na hromadu nebo na dopravní prostředek, | [25 empty] | SPI |  | bez naložení do dopravní nádoby, ale s vyprázdněním dopravní nádoby na hromadu nebo na dopravní prostředek,
|  | 1*441,495 : | [25 empty] | VV | 0
|  | 441,495 |  | 441.495 | [23 empty] | VV | 0
SPU
16 | 167101102R00 | Nakládání, skládání, překládání neulehlého výkopku nakládání výkopku přes 100 m3, z horniny 1 až 4 | m3 | 441.495 |  | 0 |  | 0 |  | 0 | 21 | 0 | 0 | 0 | 0 | 0 | 800-1 | RTS 24/ II | RTS 24/ II | 0.05 | 22.07 |  | Práce | Běžná |  |  |  | POL1_1
|  | 1*441,495 : | [25 empty] | VV | 0
|  | 441,495 |  | 441.495 | [23 empty] | VV | 0
SPU
17 | 162701105R00 | Vodorovné přemístění výkopku z horniny 1 až 4, na vzdálenost přes 9 000 do 10 000 m | m3 | 441.495 |  | 0 |  | 0 |  | 0 | 21 | 0 | 0 | 0 | 0 | 0 | 800-1 | RTS 24/ II | RTS 24/ II | 0.01 | 4.41 |  | Práce | Běžná |  |  |  | POL1_1
|  | po suchu, bez naložení výkopku, avšak se složením bez rozhrnutí, zpáteční cesta vozidla. | [25 empty] | SPI
|  | 1*441,495 : | [25 empty] | VV | 0
|  | 441,495 |  | 441.495 | [23 empty] | VV | 0
SPU
18 | 162701109R00 | Vodorovné přemístění výkopku příplatek k ceně za každých dalších i započatých 1 000 m přes 10 000 m z horniny 1 až 4 | m3 | 6622.425 |  | 0 |  | 0 |  | 0 | 21 | 0 | 0 | 0 | 0 | 0 | 800-1 | RTS 24/ II | RTS 24/ II | 0 | 0 |  | Práce | Běžná |  |  |  | POL1_1
|  | po suchu, bez naložení výkopku, avšak se složením bez rozhrnutí, zpáteční cesta vozidla. | [25 empty] | SPI
|  | 15*441,495 : | [25 empty] | VV | 0
|  | 6622,425 |  | 6622.425 | [23 empty] | VV | 0
SPU
Díl: | 17 | Konstrukce ze zemin |  |  |  | 0 |  | 0 |  | 0 |  | 0 |  | 0 |  | 0 |  |  |  |  | 247.53 | [6 empty] | DIL
19 | 175101101R00 | Obsyp potrubí bez prohození sypaniny, bez dodávky obsypového materiálu | m3 | 119.072 |  | 0 |  | 0 |  | 0 | 21 | 0 | 0 | 0 | 0 | 0 | 800-1 | RTS 24/ II | RTS 24/ II | 1.59 | 189.32 |  | Práce | Běžná |  |  |  | POL1_1
|  | sypaninou z vhodných hornin tř. 1 - 4 nebo materiálem připraveným podél výkopu ve vzdálenosti do 3 m od jeho kraje, pro jakoukoliv hloubku výkopu a jakoukoliv míru zhutnění, | [25 empty] | SPI |  | sypaninou z vhodných hornin tř. 1 - 4 nebo materiálem připraveným podél výkopu ve vzdálenosti do 3 m od jeho kraje, pro jakoukoliv hloubku výkopu a jakoukoliv míru zhutnění,
|  | 1*119,072 : | [25 empty] | VV | 0
|  | 119,072 |  | 119.072 | [23 empty] | VV | 0
SPU
20 | 174101101R00 | Zásyp sypaninou se zhutněním jam, šachet, rýh nebo kolem objektů v těchto vykopávkách | m3 | 291.057 |  | 0 |  | 0 |  | 0 | 21 | 0 | 0 | 0 | 0 | 0 | 800-1 | RTS 24/ II | RTS 24/ II | 0.2 | 58.21 |  | Práce | Běžná |  |  |  | POL1_1
|  | z jakékoliv horniny s uložením výkopku po vrstvách, | [25 empty] | SPI
|  | 1*291,057 : | [25 empty] | VV | 0
|  | 291,057 |  | 291.057 | [23 empty] | VV | 0
SPU
Díl: | 19 | Hloubení pro podzemní stěny, ražení a hloubení důlní |  |  |  | 0 |  | 0 |  | 0 |  | 0 |  | 0 |  | 0 |  |  |  |  | 0 | [6 empty] | DIL
21 | 199000002R00 | Poplatky za skládku horniny 1- 4, skupina 17 05 04 z Katalogu odpadů | m3 | 441.495 |  | 0 |  | 0 |  | 0 | 21 | 0 | 0 | 0 | 0 | 0 | 800-1 | RTS 24/ II | RTS 24/ II | 0 | 0 |  | Práce | Běžná |  |  |  | POL1_
|  | 1*441,495 : | [25 empty] | VV | 0
|  | 441,495 |  | 441.495 | [23 empty] | VV | 0
SPU
Díl: | 32 | Zdi přehradní a opěrné |  |  |  | 0 |  | 0 |  | 0 |  | 0 |  | 0.43 |  | 0 |  |  |  |  | 0.56 | [6 empty] | DIL
22 | 327311114R00 | Konstrukce opěrných zdí z BP vodostavebního třídy C25/30, stupeň vlivu prostředí XF3, odolnost proti střídavému působení mrazu | m3 | 0.145 |  | 0 |  | 0 |  | 0 | 21 | 0 | 2.9541 | 0.43 | 0 | 0 | 832-1 | RTS 24/ II | RTS 24/ II | 3.88 | 0.56 |  | Práce | Běžná |  |  |  | POL1_1
|  | 0,5*0,5*0,29*(2) : | [25 empty] | VV | 0
|  | 0,145 |  | 0.145 | [23 empty] | VV | 0
SPU
Díl: | 45 | Podkladní a vedlejší konstrukce (kromě vozovek a železničního svršku) |  |  |  | 0 |  | 0 |  | 0 |  | 0 |  | 57.04 |  | 0 |  |  |  |  | 50.75 | [6 empty] | DIL
23 | 451572111R00 | Lože pod potrubí, stoky a drobné objekty z kameniva drobného těženého 0÷4 mm | m3 | 29.851 |  | 0 |  | 0 |  | 0 | 21 | 0 | 1.8908 | 56.44 | 0 | 0 | 827-1 | RTS 24/ II | RTS 24/ II | 1.7 | 50.75 |  | Práce | Běžná |  |  |  | POL1_1
|  | v otevřeném výkopu, | [25 empty] | SPI
|  | 1*29,851 : | [25 empty] | VV | 0
|  | 29,851 |  | 29.851 | [23 empty] | VV | 0
SPU
24 | 451971112LP | Montáž vrstvy geotextilie 200g/m2 | m2 | 268.2 |  | 0 |  | 0 |  | 0 | 21 | 0 | 0.00225 | 0.6 | 0 | 0 |  | Vlastní | Indiv | 0 | 0 |  | Práce | Běžná |  |  |  | POL1_1
|  | 183,5*0,9+114,5*0,9 : | [25 empty] | VV | 0
|  | 268,2 |  | 268.2 | [23 empty] | VV | 0
SPU
Díl: | 85 | Potrubí z trub litinových |  |  |  | 0 |  | 0 |  | 0 |  | 0 |  | 0 |  | 0 |  |  |  |  | 146.12 | [6 empty] | DIL
25 | 851631102R00 | Montáž potrubí z tvárné litiny s pružným spojem s jištěným spojem pomocí těsnění s ocelovými segmenty (BRS) DN 100 mm | m | 183.5 |  | 0 |  | 0 |  | 0 | 21 | 0 | 0 | 0 | 0 | 0 | 827-1 | RTS 24/ II | RTS 24/ II | 0.44 | 80.74 |  | Práce | Běžná |  |  |  | POL1_1
|  | z trub tlakových hrdlových, v otevřeném výkopu, | [25 empty] | SPI
|  | 183,50 : | [25 empty] | VV | 0
|  | 183,5 |  | 183.5 | [23 empty] | VV | 0
SPU
26 | 857601102R00 | Montáž litinových tvarovek na potrubí litinovém tlakovém jednoosých, na potrubí z trub hrdlových v otevřeném výkopu, v otevřeném kanálu nebo v šachtě, DN 100 mm | kus | 19 |  | 0 |  | 0 |  | 0 | 21 | 0 | 0 | 0 | 0 | 0 | 827-1 | RTS 24/ II | RTS 24/ II | 1.27 | 24.13 |  | Práce | Běžná |  |  |  | POL1_1
|  | 4 : | [25 empty] | VV | 0
|  | 2 : | [25 empty] | VV | 0
|  | 3 : | [25 empty] | VV | 0
|  | 2 : | [25 empty] | VV | 0
|  | 4 : | [25 empty] | VV | 0
|  | 4 : | [25 empty] | VV | 0
|  | 19 |  | 19 | [23 empty] | VV | 0
SPU
27 | 857701102R00 | Montáž litinových tvarovek na potrubí litinovém tlakovém odbočných, na potrubí z trub hrdlových v otevřeném výkopu, v otevřeném kanálu nebo v šachtě, DN 100 mm | kus | 1 |  | 0 |  | 0 |  | 0 | 21 | 0 | 0.00021 | 0 | 0 | 0 | 827-1 | RTS 24/ II | RTS 24/ II | 1.65 | 1.65 |  | Práce | Běžná |  |  |  | POL1_1
|  | 1 : | [25 empty] | VV | 0
|  | 1 |  | 1 | [23 empty] | VV | 0
SPU
28 | 857264121R00 | Montáž litinových tvarovek na potrubí litinovém tlakovém odbočných, na potrubí z trub přírubových v otevřeném výkopu, v otevřeném kanálu nebo v šachtě, DN 100 mm | kus | 2 |  | 0 |  | 0 |  | 0 | 21 | 0 | 0.00062 | 0 | 0 | 0 | 827-1 | RTS 24/ II | RTS 24/ II | 1.24 | 2.48 |  | Práce | Běžná |  |  |  | POL1_1
|  | 2 : | [25 empty] | VV | 0
|  | 2 |  | 2 | [23 empty] | VV | 0
SPU
29 | 851601102LP | Demontáž potrubí tlakového, tvárná litina DN 100 | m | 184.2 |  | 0 |  | 0 |  | 0 | 21 | 0 | 0 | 0 | 0 | 0 |  | Vlastní | Indiv | 0 | 0 |  | Práce | Běžná |  |  |  | POL1_1
|  | 181,2+1,5+1,5 : | [25 empty] | VV | 0
|  | 184,2 |  | 184.2 | [23 empty] | VV | 0
SPU
30 | 85111151LP | Vytyčení stávajícího i rušeného vodovodu | m | 358.8 |  | 0 |  | 0 |  | 0 | 21 | 0 | 0 | 0 | 0 | 0 |  | Vlastní | Indiv | 0 | 0 |  | Specifikace | Běžná |  |  |  | POL3_0
|  | 96,5+181,5+80,8 : | [25 empty] | VV | 0
|  | 358,8 |  | 358.8 | [23 empty] | VV | 0
SPU
31 | 850265121R00 | Výřez nebo výsek na potrubí litinovém tlakovém DN 100 mm | kus | 4 |  | 0 |  | 0 |  | 0 | 21 | 0 | 0 | 0 | 0 | 0 | 827-1 | RTS 24/ II | RTS 24/ II | 9.28 | 37.12 |  | Práce | Běžná |  |  |  | POL1_1
|  | ohlášení uzavírání vody, uzavření a otevření šoupat, vypuštění a napuštění vody, odvzdušnění potrubí, strojní nebo ruční výřez potrubí, nutné úpravy výkopu v prostoru provádění, | [25 empty] | SPI |  | ohlášení uzavírání vody, uzavření a otevření šoupat, vypuštění a napuštění vody, odvzdušnění potrubí, strojní nebo ruční výřez potrubí, nutné úpravy výkopu v prostoru provádění,
|  | 2+2 : | [25 empty] | VV | 0
|  | 4 |  | 4 | [23 empty] | VV | 0
SPU
Díl: | 87 | Potrubí z trub plastických, skleněných a čedičových |  |  |  | 0 |  | 0 |  | 0 |  | 0 |  | 0 |  | 0 |  |  |  |  | 35.8 | [6 empty] | DIL
32 | 871161121R00 | Montáž potrubí z plastických hmot z tlakových trubek polyetylenových, vnějšího průměru 32 mm | m | 114.5 |  | 0 |  | 0 |  | 0 | 21 | 0 | 0 | 0 | 0 | 0 | 827-1 | RTS 24/ II | RTS 24/ II | 0.03 | 3.44 |  | Práce | Běžná |  |  |  | POL1_1
|  | v otevřeném výkopu, | [25 empty] | SPI
|  | 26,3+86,7+1,5 : | [25 empty] | VV | 0
|  | 114,5 |  | 114.5 | [23 empty] | VV | 0
SPU
33 | 879172199R00 | Příplatky za montáž vodovodních přípojek , DN 32-80 mm | kus | 9 |  | 0 |  | 0 |  | 0 | 21 | 0 | 0 | 0 | 0 | 0 | 827-1 | RTS 24/ II | RTS 24/ II | 0.92 | 8.28 |  | Práce | Běžná |  |  |  | POL1_1
|  | 9 : | [25 empty] | VV | 0
|  | 9 |  | 9 | [23 empty] | VV | 0
SPU
34 | 871318111R00 | Kladení drenážního potrubí z plastických hmot | m | 183.5 |  | 0 |  | 0 |  | 0 | 21 | 0 | 0 | 0 | 0 | 0 |  | RTS 24/ II | RTS 24/ II | 0.05 | 9.18 |  | Práce | Běžná |  |  |  | POL1_1
|  | 183,50 : | [25 empty] | VV | 0
|  | 183,5 |  | 183.5 | [23 empty] | VV | 0
SPU
35 | 850245121LP | Přerušení potrubí stávající přípojky DN 25(d32) | kus | 9 |  | 0 |  | 0 |  | 0 | 21 | 0 | 0 | 0 | 0 | 0 |  | Vlastní | Indiv | 0 | 0 |  | Specifikace | Běžná |  |  |  | POL3_0
|  | 9 : | [25 empty] | VV | 0
|  | 9 |  | 9 | [23 empty] | VV | 0
SPU
36 | 871318111R00 | Kladení drenážního potrubí z plastických hmot | m | 298 |  | 0 |  | 0 |  | 0 | 21 | 0 | 0 | 0 | 0 | 0 |  | RTS 24/ II | RTS 24/ II | 0.05 | 14.9 |  | Práce | Běžná |  |  |  | POL1_1
|  | 183,5+114,5 : | [25 empty] | VV | 0
|  | 298 |  | 298 | [23 empty] | VV | 0
SPU
Díl: | 89 | Ostatní konstrukce a práce na trubním vedení |  |  |  | 0 |  | 0 |  | 0 |  | 0 |  | 2.35 |  | 0 |  |  |  |  | 142.92 | [6 empty] | DIL
37 | 899713111R00 | Orientační tabulky na vodovodních a kanalizačních řadech na sloupku ocelovém nebo betonovém | kus | 3 |  | 0 |  | 0 |  | 0 | 21 | 0 | 0.00024 | 0 | 0 | 0 | 827-1 | RTS 24/ II | RTS 24/ II | 0.4 | 1.2 |  | Práce | Běžná |  |  |  | POL1_1
|  | 3 : | [25 empty] | VV | 0
|  | 3 |  | 3 | [23 empty] | VV | 0
SPU
38 | 722 00-1002LP | Uzavření/otevření systému vodovodu, odstávka vodovodu během rekonstrukce, vypouštění systému, včetně, dodávek a montáže | soubor | 2 |  | 0 |  | 0 |  | 0 | 21 | 0 | 0.03363 | 0.07 | 0 | 0 |  | Vlastní | Indiv | 0 | 0 |  | Specifikace | Běžná |  |  |  | POL3_0
|  | 2 : | [25 empty] | VV | 0
|  | 2 |  | 2 | [23 empty] | VV | 0
SPU
39 | 892241111R00 | Tlakové zkoušky vodovodního potrubí DN do 80 mm | m | 113 |  | 0 |  | 0 |  | 0 | 21 | 0 | 0 | 0 | 0 | 0 | 827-1 | RTS 24/ II | RTS 24/ II | 0.04 | 4.52 |  | Práce | Běžná |  |  |  | POL1_1
|  | přísun, montáže, demontáže a odsunu zkoušecího čerpadla, napuštění tlakovou vodou a dodání vody pro tlakovou zkoušku, | [25 empty] | SPI |  | přísun, montáže, demontáže a odsunu zkoušecího čerpadla, napuštění tlakovou vodou a dodání vody pro tlakovou zkoušku,
|  | 113 : | [25 empty] | VV | 0
|  | 113 |  | 113 | [23 empty] | VV | 0
SPU
40 | 892271111R00 | Tlakové zkoušky vodovodního potrubí DN 100 nebo 125 mm | m | 183.5 |  | 0 |  | 0 |  | 0 | 21 | 0 | 0 | 0 | 0 | 0 | 827-1 | RTS 24/ II | RTS 24/ II | 0.04 | 7.34 |  | Práce | Běžná |  |  |  | POL1_1
|  | přísun, montáže, demontáže a odsunu zkoušecího čerpadla, napuštění tlakovou vodou a dodání vody pro tlakovou zkoušku, | [25 empty] | SPI |  | přísun, montáže, demontáže a odsunu zkoušecího čerpadla, napuštění tlakovou vodou a dodání vody pro tlakovou zkoušku,
|  | 183,50 : | [25 empty] | VV | 0
|  | 183,5 |  | 183.5 | [23 empty] | VV | 0
SPU
41 | 892372111R00 | Zabezpečení konců vodovodního potrubí při tlakových zkouškách DN do 300 mm | úsek | 2 |  | 0 |  | 0 |  | 0 | 21 | 0 | 0.03503 | 0.07 | 0 | 0 | 827-1 | RTS 24/ II | RTS 24/ II | 10.13 | 20.26 |  | Práce | Běžná |  |  |  | POL1_1
|  | montáž a demontáž výrobků nebo dílců pro zabezpečení dvou konců zkoušeného úseku potrubí pro jakýkoliv způsob zabezpečení, montáž a demontáž koncových tvarovek, montáž zaslepovací příruby, zaslepení odboček pro hydranty, vzdušníky a jiné armatury a odbočky pro odbočující řady, | [25 empty] | SPI |  | montáž a demontáž výrobků nebo dílců pro zabezpečení dvou konců zkoušeného úseku potrubí pro jakýkoliv způsob zabezpečení, montáž a demontáž koncových tvarovek, montáž zaslepovací příruby, zaslepení odboček pro hydranty, vzdušníky a jiné armatury a odbočky pro odbočující řady,
|  | 2 : | [25 empty] | VV | 0
|  | 2 |  | 2 | [23 empty] | VV | 0
SPU
42 | 892233111R00 | Proplach a desinfekce vodovodního potrubí DN od 40 do 70 mm | m | 113 |  | 0 |  | 0 |  | 0 | 21 | 0 | 0 | 0 | 0 | 0 | 827-1 | RTS 24/ II | RTS 24/ II | 0.15 | 16.95 |  | Práce | Běžná |  |  |  | POL1_1
|  | napuštění a vypuštění vody, dodání vody a desinfekčního prostředku, náklady na bakteriologický rozbor vody, | [25 empty] | SPI |  | napuštění a vypuštění vody, dodání vody a desinfekčního prostředku, náklady na bakteriologický rozbor vody,
|  | 113 : | [25 empty] | VV | 0
|  | 113 |  | 113 | [23 empty] | VV | 0
SPU
43 | 892273111R00 | Proplach a desinfekce vodovodního potrubí DN od 80 do 125 mm | m | 183.5 |  | 0 |  | 0 |  | 0 | 21 | 0 | 0 | 0 | 0 | 0 | 827-1 | RTS 24/ II | RTS 24/ II | 0.21 | 38.54 |  | Práce | Běžná |  |  |  | POL1_1
|  | napuštění a vypuštění vody, dodání vody a desinfekčního prostředku, náklady na bakteriologický rozbor vody, | [25 empty] | SPI |  | napuštění a vypuštění vody, dodání vody a desinfekčního prostředku, náklady na bakteriologický rozbor vody,
|  | 183,5 : | [25 empty] | VV | 0
|  | 183,5 |  | 183.5 | [23 empty] | VV | 0
SPU
44 | 891241111R00 | Montáž vodovodních armatur na potrubí šoupátek v otevřeném výkopu nebo v šachtách s osazením zemní soupravy (bez poklopů), DN 80 mm | kus | 2 |  | 0 |  | 0 |  | 0 | 21 | 0 | 0.00022 | 0 | 0 | 0 | 827-1 | RTS 24/ II | RTS 24/ II | 1.55 | 3.1 |  | Práce | Běžná |  |  |  | POL1_1
|  | 2 : | [25 empty] | VV | 0
|  | 2 |  | 2 | [23 empty] | VV | 0
SPU
45 | 891261111R00 | Montáž vodovodních armatur na potrubí šoupátek v otevřeném výkopu nebo v šachtách s osazením zemní soupravy (bez poklopů), DN 100 mm | kus | 2 |  | 0 |  | 0 |  | 0 | 21 | 0 | 0.00041 | 0 | 0 | 0 | 827-1 | RTS 24/ II | RTS 24/ II | 1.87 | 3.74 |  | Práce | Běžná |  |  |  | POL1_1
|  | 2 : | [25 empty] | VV | 0
|  | 2 |  | 2 | [23 empty] | VV | 0
SPU
46 | 899401112R00 | Osazení poklopů litinových šoupátkových | kus | 4 |  | 0 |  | 0 |  | 0 | 21 | 0 | 0.11178 | 0.45 | 0 | 0 | 827-1 | RTS 24/ II | RTS 24/ II | 0.86 | 3.44 |  | Práce | Běžná |  |  |  | POL1_1
|  | včetně podezdění | [25 empty] | SPI
|  | 2+2 : | [25 empty] | VV | 0
|  | 4 |  | 4 | [23 empty] | VV | 0
SPU
47 | 899401111R00 | Osazení poklopů litinových ventilových | kus | 9 |  | 0 |  | 0 |  | 0 | 21 | 0 | 0.06383 | 0.57 | 0 | 0 | 827-1 | RTS 24/ II | RTS 24/ II | 0.77 | 6.93 |  | Práce | Běžná |  |  |  | POL1_1
|  | včetně podezdění | [25 empty] | SPI
|  | 9 : | [25 empty] | VV | 0
|  | 9 |  | 9 | [23 empty] | VV | 0
SPU
48 | 891247111R00 | Montáž vodovodních armatur na potrubí hydrantů podzemních (bez osazení poklopů), DN 80 mm | kus | 1 |  | 0 |  | 0 |  | 0 | 21 | 0 | 0 | 0 | 0 | 0 | 827-1 | RTS 24/ II | RTS 24/ II | 0.71 | 0.71 |  | Práce | Běžná |  |  |  | POL1_1
|  | 1 : | [25 empty] | VV | 0
|  | 1 |  | 1 | [23 empty] | VV | 0
SPU
49 | 899401113R00 | Osazení poklopů litinových hydrantových | kus | 1 |  | 0 |  | 0 |  | 0 | 21 | 0 | 0.316 | 0.32 | 0 | 0 | 827-1 | RTS 24/ II | RTS 24/ II | 1.18 | 1.18 |  | Práce | Běžná |  |  |  | POL1_1
|  | včetně podezdění | [25 empty] | SPI
|  | 1 : | [25 empty] | VV | 0
|  | 1 |  | 1 | [23 empty] | VV | 0
SPU
50 | 891269111R00 | Montáž vodovodních armatur na potrubí navrtávacích pasů s ventilem Jt 1 Mpa na potrubí z trub osinkocementových, litinových, ocelových nebo plastických hmot, DN 100 mm | kus | 9 |  | 0 |  | 0 |  | 0 | 21 | 0 | 0 | 0 | 0 | 0 | 827-1 | RTS 24/ II | RTS 24/ II | 3.51 | 31.59 |  | Práce | Běžná |  |  |  | POL1_1
|  | 9 : | [25 empty] | VV | 0
|  | 9 |  | 9 | [23 empty] | VV | 0
SPU
51 | 891163111R00 | Montáž vodovodních armatur na potrubí ventilů hlavních pro přípojky, DN 25 mm | kus | 9 |  | 0 |  | 0 |  | 0 | 21 | 0 | 2e-05 | 0 | 0 | 0 | 827-1 | RTS 24/ II | RTS 24/ II | 0.38 | 3.42 |  | Práce | Běžná |  |  |  | POL1_1
|  | 9 : | [25 empty] | VV | 0
|  | 9 |  | 9 | [23 empty] | VV | 0
SPU
52 | 891163111LP | Demontáž ventilů hlavních pro přípojky DN 25 | kus | 9 |  | 0 |  | 0 |  | 0 | 21 | 0 | 2e-05 | 0 | 0 | 0 |  | Vlastní | Indiv | 0 | 0 |  | Práce | Běžná |  |  |  | POL1_1
|  | 9 : | [25 empty] | VV | 0
|  | 9 |  | 9 | [23 empty] | VV | 0
SPU
53 | 899401111LP | Demontáž poklopů litinových ventilových | kus | 9 |  | 0 |  | 0 |  | 0 | 21 | 0 | 0.06383 | 0.57 | 0 | 0 |  | Vlastní | Indiv | 0 | 0 |  | Práce | Běžná |  |  |  | POL1_1
|  | 9 : | [25 empty] | VV | 0
|  | 9 |  | 9 | [23 empty] | VV | 0
SPU
54 | 722 00-1002LP | Přepojení provizorních přípojek na stávající přípojku (doprava, montáž) | kus | 9 |  | 0 |  | 0 |  | 0 | 21 | 0 | 0.03363 | 0.3 | 0 | 0 |  | Vlastní | Indiv | 0 | 0 |  | R-položka | Běžná |  |  |  | POL12_0
|  | 9 : | [25 empty] | VV | 0
|  | 9 |  | 9 | [23 empty] | VV | 0
SPU
Díl: | 91 | Doplňující konstrukce a práce na pozemních komunikacích a zpevněných plochách |  |  |  | 0 |  | 0 |  | 0 |  | 0 |  | 0.27 |  | 0 |  |  |  |  | 0.78 | [6 empty] | DIL
55 | 916211111R00 | Osazení silniční obruby z dlažebních kostek z kostek drobných, bez boční opěry, do lože z kamene těženého | m | 9.734 |  | 0 |  | 0 |  | 0 | 21 | 0 | 0.02771 | 0.27 | 0 | 0 | 822-1 | RTS 24/ II | RTS 24/ II | 0.08 | 0.78 |  | Práce | Běžná |  |  |  | POL1_1
|  | v jedné řadě, se zřízením lože tl. 5 až 10 cm, s vyplněním a zatřením spár cementovou maltou | [25 empty] | SPI
|  | (2*3,14*0,1)*(9+2+2) : | [25 empty] | VV | 0
|  | (2*3,14*0,25)*(1) : | [25 empty] | VV | 0
|  | 9,734 |  | 9.734 | [23 empty] | VV | 0
SPU
Díl: | 93 | Různé dokončovací konstrukce a práce inženýrských staveb |  |  |  | 0 |  | 0 |  | 0 |  | 0 |  | 1.27 |  | 0 |  |  |  |  | 10.8 | [6 empty] | DIL
56 | 936452111R00 | Výplň cementopopílkovou suspenzí potrubí 1,0 MPa, DN 100 | m | 90 |  | 0 |  | 0 |  | 0 | 21 | 0 | 0.01411 | 1.27 | 0 | 0 | 827-1 | RTS 24/ II | RTS 24/ II | 0.12 | 10.8 |  | Práce | Běžná |  |  |  | POL1_1
|  | 45+45 : | [25 empty] | VV | 0
|  | 90 |  | 90 | [23 empty] | VV | 0
SPU
Díl: | H27 | Vedení trubní dálková a přípojná |  |  |  | 0 |  | 0 |  | 0 |  | 0 |  | 0 |  | 0 |  |  |  |  | 69.5 | [6 empty] | DIL
57 | 998273101R00 | Přesun hmot pro trubní vedení z trub litinových v otevřeném výkopu | t | 695.0119 |  | 0 |  | 0 |  | 0 | 21 | 0 | 0 | 0 | 0 | 0 | 827-1 | RTS 24/ II | RTS 24/ II | 0.1 | 69.5 |  | Práce | Běžná |  |  |  | POL1_
|  | vodovodu nebo kanalizace hloubené nebo ražené (827 1.3, 827 2.3) z trub litinových včetně drobných objektů, | [25 empty] | SPI |  | vodovodu nebo kanalizace hloubené nebo ražené (827 1.3, 827 2.3) z trub litinových včetně drobných objektů,
|  | 691,3844+1,2699+2,3544+0,0015+0,0017 |  | 695.0119 | [23 empty] | VV | 0
SPU
Díl: | 783 | Nátěry |  |  |  | 0 |  | 0 |  | 0 |  | 0 |  | 0 |  | 0 |  |  |  |  | 0 | [6 empty] | DIL
58 | 783422320LP | Nátěr syntetický poklopy 2x | kus | 3 |  | 0 |  | 0 |  | 0 | 21 | 0 | 0.00058 | 0 | 0 | 0 |  | Vlastní | Indiv | 0 | 0 |  | Práce | Běžná |  |  |  | POL1_7
|  | 2 : | [25 empty] | VV | 0
|  | 1 : | [25 empty] | VV | 0
|  | 3 |  | 3 | [23 empty] | VV | 0
SPU
Díl: | M | Ostatní materiál |  |  |  | 0 |  | 0 |  | 0 |  | 0 |  | 691.39 |  | 0 |  |  |  |  | 0 | [6 empty] | DIL
59 | 5525116021R | trouba litinová vodovodní; tvárná litina; hrdlová; DN 100,0 mm; l = 6000,0 mm; spoj jištěný s komorou; PFA 64 bar; uvnitř VCM; vně pozinkování + obal z CM | m | 183.5 |  | 0 |  | 0 |  | 0 | 21 | 0 | 0.0229 | 4.2 | 0 | 0 | SPCM | RTS 24/ II | RTS 24/ II | 0 | 0 |  | Specifikace | Běžná |  |  |  | POL3_0
|  | 183,5 : | [25 empty] | VV | 0
|  | 183,5 |  | 183.5 | [23 empty] | VV | 0
SPU
60 | 55259711R | přesuvka hrdlová tvárná litina; PN 10; DN 100 mm; L 160 mm; spoj šroubový; uvnitř práškový epoxid; vně práškový epoxid | kus | 4 |  | 0 |  | 0 |  | 0 | 21 | 0 | 0.0108 | 0.04 | 0 | 0 | SPCM | RTS 24/ II | RTS 24/ II | 0 | 0 |  | Specifikace | Běžná |  |  |  | POL3_0
|  | 4 : | [25 empty] | VV | 0
|  | 4 |  | 4 | [23 empty] | VV | 0
SPU
61 | 5525852704R | tvarovka přírubová s hladkým koncem tvárná litina; DN 100 mm; l = 360 mm; povrch. úprava práškový epoxid | kus | 4 |  | 0 |  | 0 |  | 0 | 21 | 0 | 0.0097 | 0.04 | 0 | 0 | SPCM | RTS 24/ II | RTS 24/ II | 0 | 0 |  | Specifikace | Běžná |  |  |  | POL3_0
|  | 4 : | [25 empty] | VV | 0
|  | 4 |  | 4 | [23 empty] | VV | 0
SPU
62 | 55259412R | koleno 11 1/4 °; PN 10; DN 100 mm; tvárná litina; hrdlové; spoj běžný pružný násuvný; uvnitř práškový epoxid; vně práškový epoxid | kus | 4 |  | 0 |  | 0 |  | 0 | 21 | 0 | 0.0088 | 0.04 | 0 | 0 | SPCM | RTS 24/ II | RTS 24/ II | 0 | 0 |  | Specifikace | Běžná |  |  |  | POL3_0
|  | 4 : | [25 empty] | VV | 0
|  | 4 |  | 4 | [23 empty] | VV | 0
SPU
63 | 55259432R | koleno 22 1/2 °; PN 10; DN 100 mm; tvárná litina; hrdlové; spoj běžný pružný násuvný; uvnitř práškový epoxid; vně práškový epoxid | kus | 2 |  | 0 |  | 0 |  | 0 | 21 | 0 | 0.0092 | 0.02 | 0 | 0 | SPCM | RTS 24/ II | RTS 24/ II | 0 | 0 |  | Specifikace | Běžná |  |  |  | POL3_0
|  | 2 : | [25 empty] | VV | 0
|  | 2 |  | 2 | [23 empty] | VV | 0
SPU
64 | 55259452R | koleno 30 °; PN 10; DN 100 mm; tvárná litina; hrdlové; spoj běžný pružný násuvný; uvnitř práškový epoxid; vně práškový epoxid | kus | 3 |  | 0 |  | 0 |  | 0 | 21 | 0 | 0.0104 | 0.03 | 0 | 0 | SPCM | RTS 24/ II | RTS 24/ II | 0 | 0 |  | Specifikace | Běžná |  |  |  | POL3_0
|  | 3 : | [25 empty] | VV | 0
|  | 3 |  | 3 | [23 empty] | VV | 0
SPU
65 | 55259471R | koleno 45 °; PN 10; DN 100 mm; tvárná litina; hrdlové; spoj běžný pružný násuvný; uvnitř práškový epoxid; vně práškový epoxid | kus | 2 |  | 0 |  | 0 |  | 0 | 21 | 0 | 0.0101 | 0.02 | 0 | 0 | SPCM | RTS 24/ II | RTS 24/ II | 0 | 0 |  | Specifikace | Běžná |  |  |  | POL3_0
|  | 2 : | [25 empty] | VV | 0
|  | 2 |  | 2 | [23 empty] | VV | 0
SPU
66 | 55258534R | tvarovka hrdlová s přírubovou odbočkou tvárná litina; PN 10; DN 1 = 100 mm; DN 2 = 80 mm; spoj běžný pružný násuvný; volná příruba; uvnitř práškový epoxid; vně práškový epoxid | kus | 1 |  | 0 |  | 0 |  | 0 | 21 | 0 | 0.015 | 0.02 | 0 | 0 | SPCM | RTS 24/ II | RTS 24/ II | 0 | 0 |  | Specifikace | Běžná |  |  |  | POL3_0
|  | 1 : | [25 empty] | VV | 0
|  | 1 |  | 1 | [23 empty] | VV | 0
SPU
67 | 552599944R | tvarovka přírubová s přírubovou odbočkou tvárná litina; DN 1 = 100 mm; DN 2 = 100 mm; povrch. úprava práškový epoxid | kus | 2 |  | 0 |  | 0 |  | 0 | 21 | 0 | 0.0197 | 0.04 | 0 | 0 | SPCM | RTS 24/ II | RTS 24/ II | 0 | 0 |  | Specifikace | Běžná |  |  |  | POL3_
|  | 2 : | [25 empty] | VV | 0
|  | 2 |  | 2 | [23 empty] | VV | 0
SPU
68 | 58380129R | kostka dlažební; žula; 10/12 cm; třída I; štípaná | t | 0.14601 |  | 0 |  | 0 |  | 0 | 21 | 0 | 1 | 0.15 | 0 | 0 | SPCM | RTS 24/ II | RTS 24/ II | 0 | 0 |  | Specifikace | Běžná |  |  |  | POL3_0
|  | (2*3,14*0,10*0,15*0,1)*(9+2+2) : | [25 empty] | VV | 0
|  | (2*3,14*0,25*0,15*0,1)*(1) : | [25 empty] | VV | 0
|  | 0,14601 |  | 0.14601 | [23 empty] | VV | 0
SPU
69 | 5586590LP | Fólie výstražná modrá "POZOR VODA" + 2 vodiče | m | 296.5 |  | 0 |  | 0 |  | 0 | 21 | 0 | 0 | 0 | 0 | 0 |  | Vlastní | Indiv | 0 | 0 |  | Práce | Běžná |  |  |  | POL1_9
|  | 183,5+113,0 : | [25 empty] | VV | 0
|  | 296,5 |  | 296.5 | [23 empty] | VV | 0
SPU
70 | 28613742LP | Trubka tlaková PE HD (PE 80) D 32 x 4,4 | m | 1.5 |  | 0 |  | 0 |  | 0 | 21 | 0 | 0.00028 | 0 | 0 | 0 |  | Vlastní | Indiv | 0 | 0 |  | Specifikace | Běžná |  |  |  | POL3_0
|  | 1,5 : | [25 empty] | VV | 0
|  | 1,5 |  | 1.5 | [23 empty] | VV | 0
SPU
71 | 286134601R | Trubka plastová skladba: dvouvrstvá PE 100 RC; de = 32,0 mm; tl. stěny = 3,0 mm; PN 16; SDR 11,0 | m | 113 |  | 0 |  | 0 |  | 0 | 21 | 0 | 0.00028 | 0.03 | 0 | 0 | SPCM | RTS 24/ II | RTS 24/ II | 0 | 0 |  | Specifikace | Běžná |  |  |  | POL3_
|  | 113 : | [25 empty] | VV | 0
|  | 113 |  | 113 | [23 empty] | VV | 0
SPU
72 | 28611223.AR | Trubka plastová drenážní spoj: drážkový; potrubí: jednovrstvé; materiál: PVC; povrch: žebrovaný; ohebná; DN = 100; vsakovací plocha = 34,0 cm2/m | m | 298 |  | 0 |  | 0 |  | 0 | 21 | 0 | 0.00048 | 0.14 | 0 | 0 | SPCM | RTS 24/ II | RTS 24/ II | 0 | 0 |  | Specifikace | Běžná |  |  |  | POL3_0
|  | 183,5+114,5 : | [25 empty] | VV | 0
|  | 298 |  | 298 | [23 empty] | VV | 0
SPU
73 | 28655913lp | Ucpávka uzavírací drenážní DN100 | kus | 19 |  | 0 |  | 0 |  | 0 | 21 | 0 | 5e-05 | 0 | 0 | 0 |  | Vlastní | Indiv | 0 | 0 |  | Specifikace | Běžná |  |  |  | POL3_0
|  | 10+9 : | [25 empty] | VV | 0
|  | 19 |  | 19 | [23 empty] | VV | 0
SPU
74 | 286572001LP | Spojka drenážní DN 100 | kus | 11 |  | 0 |  | 0 |  | 0 | 21 | 0 | 0.00012 | 0 | 0 | 0 |  | Vlastní | Indiv | 0 | 0 |  | Specifikace | Běžná |  |  |  | POL3_0
|  | 11 : | [25 empty] | VV | 0
|  | 11 |  | 11 | [23 empty] | VV | 0
SPU
75 | 42224907R | šoupátko víkové; připojení přírubové; PN 16; DN 80; L = 210 mm; ovládání ruční kolo; pracovní teplota do 300 ° C; těleso uhlíková ocel na odlitky; vřeteno nestoupající točivé | kus | 2 |  | 0 |  | 0 |  | 0 | 21 | 0 | 0.028 | 0.06 | 0 | 0 | SPCM | RTS 24/ II | RTS 24/ II | 0 | 0 |  | Specifikace | Běžná |  |  |  | POL3_0
|  | 2 : | [25 empty] | VV | 0
|  | 2 |  | 2 | [23 empty] | VV | 0
SPU
76 | 42224910R | šoupátko víkové; připojení přírubové; PN 16; DN 100; L = 230 mm; ovládání ruční kolo; pracovní teplota do 300 ° C; těleso uhlíková ocel na odlitky; vřeteno nestoupající točivé | kus | 2 |  | 0 |  | 0 |  | 0 | 21 | 0 | 0.042 | 0.08 | 0 | 0 | SPCM | RTS 24/ II | RTS 24/ II | 0 | 0 |  | Specifikace | Běžná |  |  |  | POL3_0
|  | 2 : | [25 empty] | VV | 0
|  | 2 |  | 2 | [23 empty] | VV | 0
SPU
77 | 422913305R | souprava zemní teleskopická šoupátková; pro ruční ovládání šoupat a domovních šoupátek; DN 65-80; rozsah min.1,05m max. 1,75m; provedení dvoudílné; mat. vnější chránička z PE, ovl.čtyřhran z litiny, vnitřní teleskop ze zink.oceli | kus | 2 |  | 0 |  | 0 |  | 0 | 21 | 0 | 0.006 | 0.01 | 0 | 0 | SPCM | RTS 24/ II | RTS 24/ II | 0 | 0 |  | Specifikace | Běžná |  |  |  | POL3_
|  | 2 : | [25 empty] | VV | 0
|  | 2 |  | 2 | [23 empty] | VV | 0
SPU
78 | 422913308R | souprava zemní teleskopická šoupátková; pro ruční ovládání šoupat a domovních šoupátek; DN 100-150; rozsah min.1,05m max. 1,75m; provedení dvoudílné; mat. vnější chránička z PE, ovl.čtyřhran z litiny, vnitřní teleskop ze zink.oceli | kus | 2 |  | 0 |  | 0 |  | 0 | 21 | 0 | 0.006 | 0.01 | 0 | 0 | SPCM | RTS 24/ II | RTS 24/ II | 0 | 0 |  | Specifikace | Běžná |  |  |  | POL3_
|  | 2 : | [25 empty] | VV | 0
|  | 2 |  | 2 | [23 empty] | VV | 0
SPU
79 | 422913332R | souprava zemní teleskopická přípojková; pro ruční ovládání šoupat a domovních šoupátek; DN 1"-2"; rozsah min.1,05m max. 1,75m; provedení dvoudílné; mat. vnější chránička z PE, ovl.čtyřhran z litiny, vnitřní teleskop ze zink.oceli | kus | 9 |  | 0 |  | 0 |  | 0 | 21 | 0 | 0.0045 | 0.04 | 0 | 0 | SPCM | RTS 24/ II | RTS 24/ II | 0 | 0 |  | Specifikace | Běžná |  |  |  | POL3_
|  | 9 : | [25 empty] | VV | 0
|  | 9 |  | 9 | [23 empty] | VV | 0
SPU
80 | 42291360LP | Poklop uliční šoupátkový teleskopický s podkladní deskou | kus | 4 |  | 0 |  | 0 |  | 0 | 21 | 0 | 0.0069 | 0.03 | 0 | 0 |  | Vlastní | Indiv | 0 | 0 |  | Specifikace | Běžná |  |  |  | POL3_0
|  | 2+2 : | [25 empty] | VV | 0
|  | 4 |  | 4 | [23 empty] | VV | 0
SPU
81 | 42291405LP | Poklop uliční ventilový teleskopický s podkladní deskou | kus | 9 |  | 0 |  | 0 |  | 0 | 21 | 0 | 0.008 | 0.07 | 0 | 0 |  | Vlastní | Indiv | 0 | 0 |  | Specifikace | Běžná |  |  |  | POL3_0
|  | 9 : | [25 empty] | VV | 0
|  | 9 |  | 9 | [23 empty] | VV | 0
SPU
82 | 42273601LP | Hydrant podzemní PN 16 DN 80 krycí hloubka 1250, dle standardů BVK | kus | 1 |  | 0 |  | 0 |  | 0 | 21 | 0 | 0.067 | 0.07 | 0 | 0 |  | Vlastní | Indiv | 0 | 0 |  | Specifikace | Běžná |  |  |  | POL3_0
|  | 1 : | [25 empty] | VV | 0
|  | 1 |  | 1 | [23 empty] | VV | 0
SPU
83 | 422914522LP | Poklop litinový hydrantový samonivelační D400 s podkl.deskou | kus | 1 |  | 0 |  | 0 |  | 0 | 21 | 0 | 0.024 | 0.02 | 0 | 0 |  | Vlastní | Indiv | 0 | 0 |  | Specifikace | Běžná |  |  |  | POL3_0
|  | 1 : | [25 empty] | VV | 0
|  | 1 |  | 1 | [23 empty] | VV | 0
SPU
84 | 42273320LP | Pas navrtávací DN 100 - 1" závitový - voda | kus | 9 |  | 0 |  | 0 |  | 0 | 21 | 0 | 0.0025 | 0.02 | 0 | 0 |  | Vlastní | Indiv | 0 | 0 |  | Specifikace | Běžná |  |  |  | POL3_0
|  | 9 : | [25 empty] | VV | 0
|  | 9 |  | 9 | [23 empty] | VV | 0
SPU
85 | 42228100R | šoupátko pro domovní přípojky pro vodovod; DN 1"; provedení - na obou stranách s vnitřním závitem; PN 16; L = 120 mm; médium pitná voda; těleso tvárná litina | kus | 9 |  | 0 |  | 0 |  | 0 | 21 | 0 | 0.0025 | 0.02 | 0 | 0 | SPCM | RTS 24/ II | RTS 24/ II | 0 | 0 |  | Specifikace | Běžná |  |  |  | POL3_0
|  | 9 : | [25 empty] | VV | 0
|  | 9 |  | 9 | [23 empty] | VV | 0
SPU
86 | 28613102.MR | Spojka plastová typ: přesuvná, jednoznačná; materiál: PE 100; DN = 25; DN2 = 25; de = 44,0 mm; de2 = 44,0 mm; PN 16; SDR 11,0 | kus | 9 |  | 0 |  | 0 |  | 0 | 21 | 0 | 5e-05 | 0 | 0 | 0 | SPCM | RTS 24/ II | RTS 24/ II | 0 | 0 |  | Specifikace | Běžná |  |  |  | POL3_0
|  | 9 : | [25 empty] | VV | 0
|  | 9 |  | 9 | [23 empty] | VV | 0
SPU
87 | 28613106.MR | Spojka plastová typ: přesuvná, jednoznačná; materiál: PE 100; DN = 80; DN2 = 80; de = 113,0 mm; de2 = 113,0 mm; PN 16; SDR 11,0 | kus | 35 |  | 0 |  | 0 |  | 0 | 21 | 0 | 0.00041 | 0.01 | 0 | 0 | SPCM | RTS 24/ II | RTS 24/ II | 0 | 0 |  | Specifikace | Běžná |  |  |  | POL3_0
|  | 35 : | [25 empty] | VV | 0
|  | 35 |  | 35 | [23 empty] | VV | 0
SPU
88 | 28611223.AR | Trubka plastová drenážní spoj: drážkový; potrubí: jednovrstvé; materiál: PVC; povrch: žebrovaný; ohebná; DN = 100; vsakovací plocha = 34,0 cm2/m | m | 183.5 |  | 0 |  | 0 |  | 0 | 21 | 0 | 0.00048 | 0.09 | 0 | 0 | SPCM | RTS 24/ II | RTS 24/ II | 0 | 0 |  | Specifikace | Běžná |  |  |  | POL3_0
|  | 183,5 : | [25 empty] | VV | 0
|  | 183,5 |  | 183.5 | [23 empty] | VV | 0
SPU
89 | 28655913lp | Ucpávka uzavírací drenážní DN100 | kus | 2 |  | 0 |  | 0 |  | 0 | 21 | 0 | 5e-05 | 0 | 0 | 0 |  | Vlastní | Indiv | 0 | 0 |  | Specifikace | Běžná |  |  |  | POL3_0
|  | 2 : | [25 empty] | VV | 0
|  | 2 |  | 2 | [23 empty] | VV | 0
SPU
90 | 286572001LP | Spojka drenážní DN 100 | kus | 2 |  | 0 |  | 0 |  | 0 | 21 | 0 | 0.00012 | 0 | 0 | 0 |  | Vlastní | Indiv | 0 | 0 |  | Specifikace | Běžná |  |  |  | POL3_0
|  | 2 : | [25 empty] | VV | 0
|  | 2 |  | 2 | [23 empty] | VV | 0
SPU
91 | 58922177R | Beton čerstvý obyčejný; C 25/30; prostředí: X0; Dmax = 16 mm; S 3 | m3 | 0.09 |  | 0 |  | 0 |  | 0 | 21 | 0 | 2.5 | 0.23 | 0 | 0 | SPCM | RTS 24/ II | RTS 24/ II | 0 | 0 |  | Specifikace | Běžná |  |  |  | POL3_0
|  | 0,045*2 : | [25 empty] | VV | 0
|  | 0,09 |  | 0.09 | [23 empty] | VV | 0
SPU
92 | 53301723R | bednění systémové; sloupek ochranného zábradlí | kus | 3 |  | 0 |  | 0 |  | 0 | 21 | 0 | 0.0072 | 0.02 | 0 | 0 | SPCM | RTS 24/ II | Indiv | 0 | 0 |  | Specifikace | Běžná |  |  |  | POL3_0
|  | 3 : | [25 empty] | VV | 0
|  | 3 |  | 3 | [23 empty] | VV | 0
SPU
93 | 69366198LP | Geotextilie 200 g/m2 š. 200cm 100% PP | m2 | 268.2 |  | 0 |  | 0 |  | 0 | 21 | 0 | 0.0003 | 0.08 | 0 | 0 |  | Vlastní | Indiv | 0 | 0 |  | Specifikace | Běžná |  |  |  | POL3_0
|  | 268,2 : | [25 empty] | VV | 0
|  | 268,2 |  | 268.2 | [23 empty] | VV | 0
SPU
94 | 583320481R | Kamenivo nestanovené těžené; frakce 0,0 až 4,0 mm | t | 198.8469 |  | 0 |  | 0 |  | 0 | 21 | 0 | 1 | 198.85 | 0 | 0 | SPCM | RTS 24/ II | RTS 24/ II | 0 | 0 |  | Specifikace | Běžná |  |  |  | POL3_0
|  | 1,670*119,07 : | [25 empty] | VV | 0
|  | 198,8469 |  | 198.8469 | [23 empty] | VV | 0
SPU
95 | 583426832R | Kamenivo nestanovené drcené; frakce 16,0 až 32,0 mm | t | 486.0652 |  | 0 |  | 0 |  | 0 | 21 | 0 | 1 | 486.07 | 0 | 0 | SPCM | RTS 24/ II | RTS 24/ II | 0 | 0 |  | Specifikace | Běžná |  |  |  | POL3_0
|  | 1,670*291,057 : | [25 empty] | VV | 0
|  | 486,06519 |  | 486.0652 | [23 empty] | VV | 0
SPU
96 | 583426832R | Kamenivo nestanovené drcené; frakce 16,0 až 32,0 mm | t | 0.835 |  | 0 |  | 0 |  | 0 | 21 | 0 | 1 | 0.84 | 0 | 0 | SPCM | RTS 24/ II | RTS 24/ II | 0 | 0 |  | Specifikace | Běžná |  |  |  | POL3_
|  | 1*0,5*1,67 : | [25 empty] | VV | 0
|  | 0,835 |  | 0.835 | [23 empty] | VV | 0
SPU
Díl: | M46 | Zemní práce při montážích |  |  |  | 0 |  | 0 |  | 0 |  | 0 |  | 0 |  | 0 |  |  |  |  | 2 | [6 empty] | DIL
97 | 460921103LP | Geodetické zaměření vodovodního potrubí, hydrantů, šoupáte, ventilů | m | 209.8 |  | 0 |  | 0 |  | 0 | 21 | 0 | 0 | 0 | 0 | 0 |  | Vlastní | Indiv | 0 | 0 |  | OPN | Běžná |  |  |  | POL13_0
|  | 183,5+26,3 : | [25 empty] | VV | 0
|  | 209,8 |  | 209.8 | [23 empty] | VV | 0
SPU
98 | 466590LP | Zakrytí potrubí výstražnou folií s vodičem 6 mm2 "POZOR VODA" | m | 296.5 |  | 0 |  | 0 |  | 0 | 21 | 0 | 0 | 0 | 0 | 0 |  | Vlastní | Indiv | 0 | 0 |  | Práce | Běžná |  |  |  | POL1_9
|  | 183,5+113,0 : | [25 empty] | VV | 0
|  | 296,5 |  | 296.5 | [23 empty] | VV | 0
SPU
99 | 871812111R00 | Pokládka potrubí pluhem Příplatek za zaměření GPS během pokládky | m | 209.8 |  | 0 |  | 0 |  | 0 | 21 | 0 | 0 | 0 | 0 | 0 | 827-1 | RTS 24/ II | Indiv | 0.00953 | 2 |  | Práce | Běžná |  |  |  | POL1_9
|  | 183,5+26,3 : | [25 empty] | VV | 0
|  | 209,8 |  | 209.8 | [23 empty] | VV | 0
SPU
[26 empty] | 15 | 21 | DPH
| Celkem |  |  |  |  | 0 | [19 empty] | 0 | 0 | SUM
END
Note on S6: Jedná se o informaci, zda se jedná o položku, která je do rozpočtu zadána z cenové soustavy RTS, nebo vlastní.
Note on T6: Jedná se o název CÚ, která je zadána u položky rozpočtu

## SO 302.2 01 Pol
Položkový soupis prací a dodávek | [27 empty] | #TypZaznamu#
S: | 24001 | KANALIZACE V ULICI POD BOROVNÍKEM, BRNO - ŽEBĚTÍN | [25 empty] | STA
O: | SO 302.2 | PROVIZORNÍ PŘELOŽKA VODOVODU | [22 empty] | STA |  |  | OBJ
R: | 01 | ROZPOČET | [25 empty] | ROZ
P.č. | Číslo položky | Název položky | MJ | Množství | Cena / MJ | Celkem | Dodávka | Dodávka celk. | Montáž | Montáž celk. | DPH | Cena s DPH | Hmotnost / MJ | Hmotnost celk.(t) | Dem. hmotnost / MJ | Dem. hmotnost celk.(t) | Ceník | Cen. soustava / platnost | Cenová úroveň | Nhod / MJ | Nhod celk. | Dodavatel | Typ položky | Stav položky
Díl: | 1 | Zemní práce |  |  |  | 0 |  | 0 |  | 0 |  | 0 |  | 0 |  | 0 |  |  |  |  | 0 | [6 empty] | DIL
1 | 199000002R00 | Poplatky za skládku horniny 1- 4, skupina 17 05 04 z Katalogu odpadů | m3 | 93.241 |  | 0 |  | 0 |  | 0 | 21 | 0 | 0 | 0 | 0 | 0 | 800-1 | RTS 24/ II | RTS 24/ II | 0 | 0 |  | Práce | Běžná |  |  |  | POL1_
|  | Cena dle Pískovny Černovice. www.piskovna-cernovice.cz | [25 empty] | POP
|  | 1*8,341+57,3+27,6 : | [25 empty] | VV | 0
|  | 93,241 |  | 93.241 | [23 empty] | VV | 0
SPU
Díl: | 11 | Přípravné a přidružené práce |  |  |  | 0 |  | 0 |  | 0 |  | 0 |  | 1.36 |  | 0 |  |  |  |  | 171.68 | [6 empty] | DIL
2 | 115101201R00 | Čerpání vody na dopravní výšku do 10 m s uvažovaným průměrným přítokem do 500 l/min | h | 240 |  | 0 |  | 0 |  | 0 | 21 | 0 | 0 | 0 | 0 | 0 | 800-1 | RTS 24/ II | RTS 24/ II | 0.2 | 48 |  | Práce | Běžná |  |  |  | POL1_1
|  | na vzdálenost od hladiny vody v jímce po výšku roviny proložené osou nejvyššího bodu výtlačného potrubí. Včetně odpadní potrubí v délce do 20 m. | [25 empty] | SPI |  | na vzdálenost od hladiny vody v jímce po výšku roviny proložené osou nejvyššího bodu výtlačného potrubí. Včetně odpadní potrubí v délce do 20 m.
|  | 10*24 : | [25 empty] | VV | 0
|  | 240 |  | 240 | [23 empty] | VV | 0
SPU
3 | 115101202R00 | Čerpání vody na dopravní výšku do 10 m s uvažovaným průměrným přítokem přes 500 do 1 000 l/min | h | 240 |  | 0 |  | 0 |  | 0 | 21 | 0 | 4e-05 | 0.01 | 0 | 0 | 800-1 | RTS 24/ II | RTS 24/ II | 0.3 | 72 |  | Práce | Běžná |  |  |  | POL1_1
|  | na vzdálenost od hladiny vody v jímce po výšku roviny proložené osou nejvyššího bodu výtlačného potrubí. Včetně odpadní potrubí v délce do 20 m. | [25 empty] | SPI |  | na vzdálenost od hladiny vody v jímce po výšku roviny proložené osou nejvyššího bodu výtlačného potrubí. Včetně odpadní potrubí v délce do 20 m.
|  | 10*24 : | [25 empty] | VV | 0
|  | 240 |  | 240 | [23 empty] | VV | 0
SPU
4 | 115101301R00 | Pohotovost záložní čerpací soupravy na dopravní výšku do 10 m s uvažovaným průměrným přítokem do 500 l/min | den | 20 |  | 0 |  | 0 |  | 0 | 21 | 0 | 0 | 0 | 0 | 0 | 800-1 | RTS 24/ II | RTS 24/ II | 0 | 0 |  | Práce | Běžná |  |  |  | POL1_1
|  | na vzdálenost (výšku) od hladiny vody v jímce po výšku roviny proložené osou nejvyššího bodu výtlačného potrubí. Včetně sacího a výtlačného potrubí, příp. odpadních žlabů, lešení pod čerpadlo a pod potrubí nebo pod odpadní žlaby a záložního zdroje energie. | [25 empty] | SPI |  | na vzdálenost (výšku) od hladiny vody v jímce po výšku roviny proložené osou nejvyššího bodu výtlačného potrubí. Včetně sacího a výtlačného potrubí, příp. odpadních žlabů, lešení pod čerpadlo a pod potrubí nebo pod odpadní žlaby a záložního zdroje energie.
|  | 1*20 : | [25 empty] | VV | 0
|  | 20 |  | 20 | [23 empty] | VV | 0
SPU
5 | 115101302R00 | Pohotovost záložní čerpací soupravy na dopravní výšku do 10 m s uvažovaným průměrným přítokem přes 500 do 1 000 l/min | den | 20 |  | 0 |  | 0 |  | 0 | 21 | 0 | 0 | 0 | 0 | 0 | 800-1 | RTS 24/ II | RTS 24/ II | 0 | 0 |  | Práce | Běžná |  |  |  | POL1_1
|  | na vzdálenost (výšku) od hladiny vody v jímce po výšku roviny proložené osou nejvyššího bodu výtlačného potrubí. Včetně sacího a výtlačného potrubí, příp. odpadních žlabů, lešení pod čerpadlo a pod potrubí nebo pod odpadní žlaby a záložního zdroje energie. | [25 empty] | SPI |  | na vzdálenost (výšku) od hladiny vody v jímce po výšku roviny proložené osou nejvyššího bodu výtlačného potrubí. Včetně sacího a výtlačného potrubí, příp. odpadních žlabů, lešení pod čerpadlo a pod potrubí nebo pod odpadní žlaby a záložního zdroje energie.
|  | 20 : | [25 empty] | VV | 0
|  | 20 |  | 20 | [23 empty] | VV | 0
SPU
6 | 119001401R00 | Dočasné zajištění podzemního potrubí nebo vedení ocelového potrubí DN do 200 mm | m | 3 |  | 0 |  | 0 |  | 0 | 21 | 0 | 0.00868 | 0.03 | 0 | 0 | 800-1 | RTS 24/ II | RTS 24/ II | 0.7 | 2.1 |  | Práce | Běžná |  |  |  | POL1_1
|  | ve výkopišti ve stavu a poloze, ve kterých byla na začátku zemních prací, a to podepřením, vzepřením nebo vyvěšením, případně s ochranným bedněním, se zřízením a odstraněním zajišťovací konstrukce a včetně opotřebení použitých materiálů, | [25 empty] | SPI |  | ve výkopišti ve stavu a poloze, ve kterých byla na začátku zemních prací, a to podepřením, vzepřením nebo vyvěšením, případně s ochranným bedněním, se zřízením a odstraněním zajišťovací konstrukce a včetně opotřebení použitých materiálů,
|  | 2*1,5 : | [25 empty] | VV | 0
|  | 3 |  | 3 | [23 empty] | VV | 0
SPU
7 | 119001411R00 | Dočasné zajištění podzemního potrubí nebo vedení betonového potrubí DN do 200 mm | m | 30 |  | 0 |  | 0 |  | 0 | 21 | 0 | 0.01069 | 0.32 | 0 | 0 | 800-1 | RTS 24/ II | RTS 24/ II | 0.91 | 27.3 |  | Práce | Běžná |  |  |  | POL1_1
|  | ve výkopišti ve stavu a poloze, ve kterých byla na začátku zemních prací, a to podepřením, vzepřením nebo vyvěšením, případně s ochranným bedněním, se zřízením a odstraněním zajišťovací konstrukce a včetně opotřebení použitých materiálů, | [25 empty] | SPI |  | ve výkopišti ve stavu a poloze, ve kterých byla na začátku zemních prací, a to podepřením, vzepřením nebo vyvěšením, případně s ochranným bedněním, se zřízením a odstraněním zajišťovací konstrukce a včetně opotřebení použitých materiálů,
|  | (9+2)*1,5 : | [25 empty] | VV | 0
|  | 9*1,5 : | [25 empty] | VV | 0
|  | 30 |  | 30 | [23 empty] | VV | 0
SPU
8 | 119001421R00 | Dočasné zajištění podzemního potrubí nebo vedení kabelů do 3 kabelů | m | 40.5 |  | 0 |  | 0 |  | 0 | 21 | 0 | 0.02478 | 1 | 0 | 0 | 800-1 | RTS 24/ II | RTS 24/ II | 0.55 | 22.28 |  | Práce | Běžná |  |  |  | POL1_1
|  | ve výkopišti ve stavu a poloze, ve kterých byla na začátku zemních prací, a to podepřením, vzepřením nebo vyvěšením, případně s ochranným bedněním, se zřízením a odstraněním zajišťovací konstrukce a včetně opotřebení použitých materiálů, | [25 empty] | SPI |  | ve výkopišti ve stavu a poloze, ve kterých byla na začátku zemních prací, a to podepřením, vzepřením nebo vyvěšením, případně s ochranným bedněním, se zřízením a odstraněním zajišťovací konstrukce a včetně opotřebení použitých materiálů,
|  | 9*1,5 : | [25 empty] | VV | 0
|  | 9*1,5 : | [25 empty] | VV | 0
|  | 9*1,5 : | [25 empty] | VV | 0
|  | 40,5 |  | 40.5 | [23 empty] | VV | 0
SPU
Díl: | 12 | Odkopávky a prokopávky |  |  |  | 0 |  | 0 |  | 0 |  | 0 |  | 0 |  | 0 |  |  |  |  | 88.82 | [6 empty] | DIL
9 | 120001101R00 | Ztížené vykopávky v horninách jakékoliv třídy | m3 | 57.3 |  | 0 |  | 0 |  | 0 | 21 | 0 | 0 | 0 | 0 | 0 | 800-1 | RTS 24/ II | RTS 24/ II | 1.55 | 88.82 |  | Práce | Běžná |  |  |  | POL1_1
|  | příplatek k cenám vykopávek za ztížení vykopávky v blízkosti podzemního vedení nebo výbušnin v horninách jakékoliv třídy, | [25 empty] | SPI |  | příplatek k cenám vykopávek za ztížení vykopávky v blízkosti podzemního vedení nebo výbušnin v horninách jakékoliv třídy,
|  | 2*1,5*1,0 : | [25 empty] | VV | 0
|  | (9+2)*1,5*1,0 : | [25 empty] | VV | 0
|  | 9*1,5*1,0 : | [25 empty] | VV | 0
|  | 9*1,5*0,6 : | [25 empty] | VV | 0
|  | 9*1,5*0,6 : | [25 empty] | VV | 0
|  | 9*1,5*0,6 : | [25 empty] | VV | 0
|  | 57,3 |  | 57.3 | [23 empty] | VV | 0
SPU
Díl: | 13 | Hloubené vykopávky |  |  |  | 0 |  | 0 |  | 0 |  | 0 |  | 0 |  | 0 |  |  |  |  | 337.49 | [6 empty] | DIL
10 | 132201210R00 | Hloubení rýh šířky přes 60 do 200 cm do 50 m3, v hornině 3, hloubení strojně | m3 | 65.641 |  | 0 |  | 0 |  | 0 | 21 | 0 | 0 | 0 | 0 | 0 | 800-1 | RTS 24/ II | RTS 24/ II | 0.37 | 24.29 |  | Práce | Běžná |  |  |  | POL1_1
|  | zapažených i nezapažených, s urovnáním dna do předepsaného profilu a spádu, s případně nutným přehozením výkopku na vzdálenost do 3 m ve výkopišti, s přehozením výkopku na přilehlém terénu na vzdálenost do 5 m od podélné osy rýhy nebo s naložením výkopku na dopravní prostředek. | [25 empty] | SPI |  | zapažených i nezapažených, s urovnáním dna do předepsaného profilu a spádu, s případně nutným přehozením výkopku na vzdálenost do 3 m ve výkopišti, s přehozením výkopku na přilehlém terénu na vzdálenost do 5 m od podélné osy rýhy nebo s naložením výkopku na dopravní prostředek.
|  | 1*8,341+57,3 : | [25 empty] | VV | 0
|  | 65,641 |  | 65.641 | [23 empty] | VV | 0
SPU
11 | 132201219R00 | Hloubení rýh šířky přes 60 do 200 cm příplatek za lepivost, v hornině 3, | m3 | 32.8205 |  | 0 |  | 0 |  | 0 | 21 | 0 | 0 | 0 | 0 | 0 | 800-1 | RTS 24/ II | RTS 24/ II | 0.08 | 2.63 |  | Práce | Běžná |  |  |  | POL1_1
|  | zapažených i nezapažených, s urovnáním dna do předepsaného profilu a spádu, s případně nutným přehozením výkopku na vzdálenost do 3 m ve výkopišti, s přehozením výkopku na přilehlém terénu na vzdálenost do 5 m od podélné osy rýhy nebo s naložením výkopku na dopravní prostředek. | [25 empty] | SPI |  | zapažených i nezapažených, s urovnáním dna do předepsaného profilu a spádu, s případně nutným přehozením výkopku na vzdálenost do 3 m ve výkopišti, s přehozením výkopku na přilehlém terénu na vzdálenost do 5 m od podélné osy rýhy nebo s naložením výkopku na dopravní prostředek.
|  | 0,5*(8,341+57,3) : | [25 empty] | VV | 0
|  | 32,8205 |  | 32.8205 | [23 empty] | VV | 0
SPU
12 | 132201291R00 | Hloubení rýh šířky přes 60 do 200 cm do 100 m3, v hornině 3, příplatek za hloubení ve vodě | m3 | 66.641 |  | 0 |  | 0 |  | 0 | 21 | 0 | 0 | 0 | 0 | 0 | 800-1 | RTS 24/ II | RTS 24/ II | 0.54 | 35.99 |  | Práce | Běžná |  |  |  | POL1_1
|  | zapažených i nezapažených, s urovnáním dna do předepsaného profilu a spádu, s případně nutným přehozením výkopku na vzdálenost do 3 m ve výkopišti, s přehozením výkopku na přilehlém terénu na vzdálenost do 5 m od podélné osy rýhy nebo s naložením výkopku na dopravní prostředek. | [25 empty] | SPI |  | zapažených i nezapažených, s urovnáním dna do předepsaného profilu a spádu, s případně nutným přehozením výkopku na vzdálenost do 3 m ve výkopišti, s přehozením výkopku na přilehlém terénu na vzdálenost do 5 m od podélné osy rýhy nebo s naložením výkopku na dopravní prostředek.
|  | 66,641 : | [25 empty] | VV | 0
|  | 66,641 |  | 66.641 | [23 empty] | VV | 0
SPU
13 | 139600012RA0 | Ruční výkop v hornině 3, hloubka do 1 m, odvoz kolečkem do 20 m | m3 | 57.3 |  | 0 |  | 0 |  | 0 | 21 | 0 | 0 | 0 | 0 | 0 | AP-HSV | RTS 24/ II | RTS 24/ II | 4.792 | 274.58 |  | Agregovaná položka | Běžná |  |  |  | POL2_1
|  | 57,3 : | [25 empty] | VV | 0
|  | 57,3 |  | 57.3 | [23 empty] | VV | 0
SPU
Díl: | 15 | Roubení |  |  |  | 0 |  | 0 |  | 0 |  | 0 |  | 0.02 |  | 0 |  |  |  |  | 4.87 | [6 empty] | DIL
14 | 151101101R00 | Zřízení pažení a rozepření stěn rýh příložné pro jakoukoliv mezerovitost, hloubky do 2 m | m2 | 15.716 |  | 0 |  | 0 |  | 0 | 21 | 0 | 0.00098 | 0.02 | 0 | 0 | 800-1 | RTS 24/ II | RTS 24/ II | 0.24 | 3.77 |  | Práce | Běžná |  |  |  | POL1_1
|  | pro podzemní vedení pro všechny šířky rýhy, | [25 empty] | SPI
|  | 1*15,716 : | [25 empty] | VV | 0
|  | 15,716 |  | 15.716 | [23 empty] | VV | 0
SPU
15 | 151101111R00 | Odstranění pažení a rozepření rýh příložné , hloubky do 2 m | m2 | 15.716 |  | 0 |  | 0 |  | 0 | 21 | 0 | 0 | 0 | 0 | 0 | 800-1 | RTS 24/ II | RTS 24/ II | 0.07 | 1.1 |  | Práce | Běžná |  |  |  | POL1_1
|  | pro podzemní vedení s uložením materiálu na vzdálenost do 3 m od kraje výkopu, | [25 empty] | SPI
|  | 1*15,716 : | [25 empty] | VV | 0
|  | 15,716 |  | 15.716 | [23 empty] | VV | 0
SPU
Díl: | 16 | Přemístění výkopku |  |  |  | 0 |  | 0 |  | 0 |  | 0 |  | 0 |  | 0 |  |  |  |  | 146.61 | [6 empty] | DIL
16 | 161101101R00 | Svislé přemístění výkopku z horniny 1 až 4, při hloubce výkopu přes 1 do 2,5 m | m3 | 65.641 |  | 0 |  | 0 |  | 0 | 21 | 0 | 0 | 0 | 0 | 0 | 800-1 | RTS 24/ II | RTS 24/ II | 0.35 | 22.97 |  | Práce | Běžná |  |  |  | POL1_1
|  | bez naložení do dopravní nádoby, ale s vyprázdněním dopravní nádoby na hromadu nebo na dopravní prostředek, | [25 empty] | SPI |  | bez naložení do dopravní nádoby, ale s vyprázdněním dopravní nádoby na hromadu nebo na dopravní prostředek,
|  | 1*8,341+57,3 : | [25 empty] | VV | 0
|  | 65,641 |  | 65.641 | [23 empty] | VV | 0
SPU
17 | 162701105R00 | Vodorovné přemístění výkopku z horniny 1 až 4, na vzdálenost přes 9 000 do 10 000 m | m3 | 93.241 |  | 0 |  | 0 |  | 0 | 21 | 0 | 0 | 0 | 0 | 0 | 800-1 | RTS 24/ II | RTS 24/ II | 0.022 | 2.05 |  | Práce | Běžná |  |  |  | POL1_1
|  | po suchu, bez naložení výkopku, avšak se složením bez rozhrnutí, zpáteční cesta vozidla. | [25 empty] | SPI
|  | 1*8,341+57,3+27,6 : | [25 empty] | VV | 0
|  | 93,241 |  | 93.241 | [23 empty] | VV | 0
SPU
18 | 162701109R00 | Vodorovné přemístění výkopku příplatek k ceně za každých dalších i započatých 1 000 m přes 10 000 m z horniny 1 až 4 | m3 | 1398.615 |  | 0 |  | 0 |  | 0 | 21 | 0 | 0 | 0 | 0 | 0 | 800-1 | RTS 24/ II | RTS 24/ II | 0 | 0 |  | Práce | Běžná |  |  |  | POL1_1
|  | po suchu, bez naložení výkopku, avšak se složením bez rozhrnutí, zpáteční cesta vozidla. | [25 empty] | SPI
|  | 15*65,641+15*27,6 : | [25 empty] | VV | 0
|  | 1398,615 |  | 1398.615 | [23 empty] | VV | 0
SPU
19 | 167101101R00 | Nakládání, skládání, překládání neulehlého výkopku nakládání výkopku do 100 m3, z horniny 1 až 4 | m3 | 93.241 |  | 0 |  | 0 |  | 0 | 21 | 0 | 0 | 0 | 0 | 0 | 800-1 | RTS 24/ II | RTS 24/ II | 1.304 | 121.59 |  | Práce | Běžná |  |  |  | POL1_1
|  | 1*8,341+57,3 : | [25 empty] | VV | 0
|  | 27,6 : | [25 empty] | VV | 0
|  | 93,241 |  | 93.241 | [23 empty] | VV | 0
SPU
Díl: | 17 | Konstrukce ze zemin |  |  |  | 0 |  | 0 |  | 0 |  | 0 |  | 0 |  | 0 |  |  |  |  | 130.9 | [6 empty] | DIL
20 | 174101101R00 | Zásyp sypaninou se zhutněním jam, šachet, rýh nebo kolem objektů v těchto vykopávkách | m3 | 3.929 |  | 0 |  | 0 |  | 0 | 21 | 0 | 0 | 0 | 0 | 0 | 800-1 | RTS 24/ II | RTS 24/ II | 0.2 | 0.79 |  | Práce | Běžná |  |  |  | POL1_1
|  | z jakékoliv horniny s uložením výkopku po vrstvách, | [25 empty] | SPI
|  | 1*3,929 : | [25 empty] | VV | 0
|  | 3,929 |  | 3.929 | [23 empty] | VV | 0
SPU
21 | 175101101R00 | Obsyp potrubí bez prohození sypaniny, bez dodávky obsypového materiálu | m3 | 3.404 |  | 0 |  | 0 |  | 0 | 21 | 0 | 0 | 0 | 0 | 0 | 800-1 | RTS 24/ II | RTS 24/ II | 1.59 | 5.41 |  | Práce | Běžná |  |  |  | POL1_1
|  | sypaninou z vhodných hornin tř. 1 - 4 nebo materiálem připraveným podél výkopu ve vzdálenosti do 3 m od jeho kraje, pro jakoukoliv hloubku výkopu a jakoukoliv míru zhutnění, | [25 empty] | SPI |  | sypaninou z vhodných hornin tř. 1 - 4 nebo materiálem připraveným podél výkopu ve vzdálenosti do 3 m od jeho kraje, pro jakoukoliv hloubku výkopu a jakoukoliv míru zhutnění,
|  | 1*3,404 : | [25 empty] | VV | 0
|  | 3,404 |  | 3.404 | [23 empty] | VV | 0
SPU
22 | 175200010RAF | Obsyp objektů prohozenou zeminou, dovoz ze vzdálenosti 15 000 m | m3 | 27.6 |  | 0 |  | 0 |  | 0 | 21 | 0 | 0 | 0 | 0 | 0 | AP-HSV | RTS 24/ II | RTS 24/ II | 4.518 | 124.7 |  | Agregovaná položka | Běžná |  |  |  | POL2_1
|  | vč. vodorovné přepravy k místu zásypu, uložení ve vrstvách a zhutnění. | [25 empty] | SPI
|  | dovoz zeminy ze vzdálenosti 15 km | [25 empty] | POP
|  | 184,0*0,5*0,3 : | [25 empty] | VV | 0
|  | 27,6 |  | 27.6 | [23 empty] | VV | 0
SPU
Díl: | 45 | Podkladní a vedlejší konstrukce (kromě vozovek a železničního svršku) |  |  |  | 0 |  | 0 |  | 0 |  | 0 |  | 1.88 |  | 0 |  |  |  |  | 1.67 | [6 empty] | DIL
23 | 451971112LP | Montáž vrstvy geotextilie 200g/m2 | m2 | 10.8 |  | 0 |  | 0 |  | 0 | 21 | 0 | 0.00225 | 0.02 | 0 | 0 |  | Vlastní | Indiv | 0 | 0 |  | Práce | Běžná |  |  |  | POL1_1
|  | (1,5+1,5+9*1,0)*0,9 : | [25 empty] | VV | 0
|  | 10,8 |  | 10.8 | [23 empty] | VV | 0
SPU
24 | 451572111R00 | Lože pod potrubí, stoky a drobné objekty z kameniva drobného těženého 0÷4 mm | m3 | 0.982 |  | 0 |  | 0 |  | 0 | 21 | 0 | 1.8908 | 1.86 | 0 | 0 | 827-1 | RTS 24/ II | RTS 24/ II | 1.7 | 1.67 |  | Práce | Běžná |  |  |  | POL1_1
|  | v otevřeném výkopu, | [25 empty] | SPI
|  | 1*0,982 : | [25 empty] | VV | 0
|  | 0,982 |  | 0.982 | [23 empty] | VV | 0
SPU
Díl: | 85 | Potrubí z trub litinových |  |  |  | 0 |  | 0 |  | 0 |  | 0 |  | 0 |  | 0 |  |  |  |  | 56.12 | [6 empty] | DIL
25 | 857601101R00 | Montáž litinových tvarovek na potrubí litinovém tlakovém jednoosých, na potrubí z trub hrdlových v otevřeném výkopu, v otevřeném kanálu nebo v šachtě, DN 80 mm | kus | 46 |  | 0 |  | 0 |  | 0 | 21 | 0 | 0 | 0 | 0 | 0 | 827-1 | RTS 24/ II | RTS 24/ II | 1.22 | 56.12 |  | Práce | Běžná |  |  |  | POL1_1
|  | 40 : | [25 empty] | VV | 0
|  | 2 : | [25 empty] | VV | 0
|  | 4 : | [25 empty] | VV | 0
|  | 46 |  | 46 | [23 empty] | VV | 0
SPU
Díl: | 87 | Potrubí z trub plastických, skleněných a čedičových |  |  |  | 0 |  | 0 |  | 0 |  | 0 |  | 0 |  | 0 |  |  |  |  | 32.79 | [6 empty] | DIL
26 | 850245121LP | Přerušení potrubí stávající přípojky DN 25(d32) | kus | 9 |  | 0 |  | 0 |  | 0 | 21 | 0 | 0 | 0 | 0 | 0 |  | Vlastní | Indiv | 0 | 0 |  | Specifikace | Běžná |  |  |  | POL3_0
|  | 9 : | [25 empty] | VV | 0
|  | 9 |  | 9 | [23 empty] | VV | 0
SPU
27 | 871161121LP | Demontáž trubek polyetylenových ve výkopu d 32 mm | m | 14.6 |  | 0 |  | 0 |  | 0 | 21 | 0 | 0 | 0 | 0 | 0 |  | Vlastní | Indiv | 0 | 0 |  | Práce | Běžná |  |  |  | POL1_1
|  | 14,6 : | [25 empty] | VV | 0
|  | 14,6 |  | 14.6 | [23 empty] | VV | 0
SPU
28 | 871241121LP | Demontáž potrubí polyetylenového d 90 mm | m | 184 |  | 0 |  | 0 |  | 0 | 21 | 0 | 0 | 0 | 0 | 0 |  | Vlastní | Indiv | 0 | 0 |  | Práce | Běžná |  |  |  | POL1_1
|  | 184 : | [25 empty] | VV | 0
|  | 184 |  | 184 | [23 empty] | VV | 0
SPU
29 | 871161121R00 | Montáž potrubí z plastických hmot z tlakových trubek polyetylenových, vnějšího průměru 32 mm | m | 14.6 |  | 0 |  | 0 |  | 0 | 21 | 0 | 0 | 0 | 0 | 0 | 827-1 | RTS 24/ II | RTS 24/ II | 0.03 | 0.44 |  | Práce | Běžná |  |  |  | POL1_1
|  | v otevřeném výkopu, | [25 empty] | SPI
|  | 14,6 : | [25 empty] | VV | 0
|  | 14,6 |  | 14.6 | [23 empty] | VV | 0
SPU
30 | 871241121R00 | Montáž potrubí z plastických hmot z tlakových trubek polyetylenových, vnějšího průměru 90 mm | m | 184 |  | 0 |  | 0 |  | 0 | 21 | 0 | 0 | 0 | 0 | 0 | 827-1 | RTS 24/ II | RTS 24/ II | 0.13 | 23.92 |  | Práce | Běžná |  |  |  | POL1_1
|  | v otevřeném výkopu, | [25 empty] | SPI
|  | 184 : | [25 empty] | VV | 0
|  | 184 |  | 184 | [23 empty] | VV | 0
SPU
31 | 871318111R00 | Kladení drenážního potrubí z plastických hmot | m | 3 |  | 0 |  | 0 |  | 0 | 21 | 0 | 0 | 0 | 0 | 0 |  | RTS 24/ II | RTS 24/ II | 0.05 | 0.15 |  | Práce | Běžná |  |  |  | POL1_1
|  | 1,5+1,5 : | [25 empty] | VV | 0
|  | 3 |  | 3 | [23 empty] | VV | 0
SPU
32 | 879172199R00 | Příplatky za montáž vodovodních přípojek , DN 32-80 mm | kus | 9 |  | 0 |  | 0 |  | 0 | 21 | 0 | 0 | 0 | 0 | 0 | 827-1 | RTS 24/ II | RTS 24/ II | 0.92 | 8.28 |  | Práce | Běžná |  |  |  | POL1_1
|  | 9 : | [25 empty] | VV | 0
|  | 9 |  | 9 | [23 empty] | VV | 0
SPU
Díl: | 89 | Ostatní konstrukce a práce na trubním vedení |  |  |  | 0 |  | 0 |  | 0 |  | 0 |  | 0.44 |  | 0 |  |  |  |  | 103.68 | [6 empty] | DIL
33 | 722 00-1002LP | Přepojení provizorních přípojek na stávající přípojku (doprava, montáž) | kus | 9 |  | 0 |  | 0 |  | 0 | 21 | 0 | 0.03363 | 0.3 | 0 | 0 |  | Vlastní | Indiv | 0 | 0 |  | R-položka | Běžná |  |  |  | POL12_0
|  | 9 : | [25 empty] | VV | 0
|  | 9 |  | 9 | [23 empty] | VV | 0
SPU
34 | 722 00-1002LP | Uzavření/otevření systému vodovodu, odstávka vodovodu během rekonstrukce, vypouštění systému, včetně, dodávek a montáže | soubor | 2 |  | 0 |  | 0 |  | 0 | 21 | 0 | 0.03363 | 0.07 | 0 | 0 |  | Vlastní | Indiv | 0 | 0 |  | Specifikace | Běžná |  |  |  | POL3_0
|  | 2 : | [25 empty] | VV | 0
|  | 2 |  | 2 | [23 empty] | VV | 0
SPU
35 | 891163111LP | Demontáž ventilů hlavních pro přípojky DN 25 | kus | 9 |  | 0 |  | 0 |  | 0 | 21 | 0 | 2e-05 | 0 | 0 | 0 |  | Vlastní | Indiv | 0 | 0 |  | Práce | Běžná |  |  |  | POL1_1
|  | 9 : | [25 empty] | VV | 0
|  | 9 |  | 9 | [23 empty] | VV | 0
SPU
36 | 891241111LP | Demontáž vodovodních šoupátek ve výkopu DN 80 | kus | 2 |  | 0 |  | 0 |  | 0 | 21 | 0 | 0.00022 | 0 | 0 | 0 |  | Vlastní | Indiv | 0 | 0 |  | Práce | Běžná |  |  |  | POL1_1
|  | 2 : | [25 empty] | VV | 0
|  | 2 |  | 2 | [23 empty] | VV | 0
SPU
37 | 891163111R00 | Montáž vodovodních armatur na potrubí ventilů hlavních pro přípojky, DN 25 mm | kus | 9 |  | 0 |  | 0 |  | 0 | 21 | 0 | 2e-05 | 0 | 0 | 0 | 827-1 | RTS 24/ II | RTS 24/ II | 0.38 | 3.42 |  | Práce | Běžná |  |  |  | POL1_1
|  | 9 : | [25 empty] | VV | 0
|  | 9 |  | 9 | [23 empty] | VV | 0
SPU
38 | 891249111R00 | Montáž vodovodních armatur na potrubí navrtávacích pasů s ventilem Jt 1 Mpa na potrubí z trub osinkocementových, litinových, ocelových nebo plastických hmot, DN 80 mm | kus | 9 |  | 0 |  | 0 |  | 0 | 21 | 0 | 0 | 0 | 0 | 0 | 827-1 | RTS 24/ II | RTS 24/ II | 3.47 | 31.23 |  | Práce | Běžná |  |  |  | POL1_1
|  | 9 : | [25 empty] | VV | 0
|  | 9 |  | 9 | [23 empty] | VV | 0
SPU
39 | 892233111R00 | Proplach a desinfekce vodovodního potrubí DN od 40 do 70 mm | m | 14.6 |  | 0 |  | 0 |  | 0 | 21 | 0 | 0 | 0 | 0 | 0 | 827-1 | RTS 24/ II | RTS 24/ II | 0.15 | 2.19 |  | Práce | Běžná |  |  |  | POL1_1
|  | napuštění a vypuštění vody, dodání vody a desinfekčního prostředku, náklady na bakteriologický rozbor vody, | [25 empty] | SPI |  | napuštění a vypuštění vody, dodání vody a desinfekčního prostředku, náklady na bakteriologický rozbor vody,
|  | 14,6 : | [25 empty] | VV | 0
|  | 14,6 |  | 14.6 | [23 empty] | VV | 0
SPU
40 | 892241111R00 | Tlakové zkoušky vodovodního potrubí DN do 80 mm | m | 198.6 |  | 0 |  | 0 |  | 0 | 21 | 0 | 0 | 0 | 0 | 0 | 827-1 | RTS 24/ II | RTS 24/ II | 0.04 | 7.94 |  | Práce | Běžná |  |  |  | POL1_1
|  | přísun, montáže, demontáže a odsunu zkoušecího čerpadla, napuštění tlakovou vodou a dodání vody pro tlakovou zkoušku, | [25 empty] | SPI |  | přísun, montáže, demontáže a odsunu zkoušecího čerpadla, napuštění tlakovou vodou a dodání vody pro tlakovou zkoušku,
|  | 184+14,6 : | [25 empty] | VV | 0
|  | 198,6 |  | 198.6 | [23 empty] | VV | 0
SPU
41 | 892273111R00 | Proplach a desinfekce vodovodního potrubí DN od 80 do 125 mm | m | 184 |  | 0 |  | 0 |  | 0 | 21 | 0 | 0 | 0 | 0 | 0 | 827-1 | RTS 24/ II | RTS 24/ II | 0.21 | 38.64 |  | Práce | Běžná |  |  |  | POL1_1
|  | napuštění a vypuštění vody, dodání vody a desinfekčního prostředku, náklady na bakteriologický rozbor vody, | [25 empty] | SPI |  | napuštění a vypuštění vody, dodání vody a desinfekčního prostředku, náklady na bakteriologický rozbor vody,
|  | 184 : | [25 empty] | VV | 0
|  | 184 |  | 184 | [23 empty] | VV | 0
SPU
42 | 892372111R00 | Zabezpečení konců vodovodního potrubí při tlakových zkouškách DN do 300 mm | úsek | 2 |  | 0 |  | 0 |  | 0 | 21 | 0 | 0.03503 | 0.07 | 0 | 0 | 827-1 | RTS 24/ II | RTS 24/ II | 10.13 | 20.26 |  | Práce | Běžná |  |  |  | POL1_1
|  | montáž a demontáž výrobků nebo dílců pro zabezpečení dvou konců zkoušeného úseku potrubí pro jakýkoliv způsob zabezpečení, montáž a demontáž koncových tvarovek, montáž zaslepovací příruby, zaslepení odboček pro hydranty, vzdušníky a jiné armatury a odbočky pro odbočující řady, | [25 empty] | SPI |  | montáž a demontáž výrobků nebo dílců pro zabezpečení dvou konců zkoušeného úseku potrubí pro jakýkoliv způsob zabezpečení, montáž a demontáž koncových tvarovek, montáž zaslepovací příruby, zaslepení odboček pro hydranty, vzdušníky a jiné armatury a odbočky pro odbočující řady,
|  | 2 : | [25 empty] | VV | 0
|  | 2 |  | 2 | [23 empty] | VV | 0
SPU
Díl: | 92 | Doplňující práce železniční |  |  |  | 0 |  | 0 |  | 0 |  | 0 |  | 13.71 |  | 0 |  |  |  |  | 0 | [6 empty] | DIL
43 | 921921421LP | Přejezd v místě vjezdu (1ks obsahuje-2ks hranolu 100x100x2500, voděodolná překližka 24 mm, 2,5 m2) | ks | 12 |  | 0 |  | 0 |  | 0 | 21 | 0 | 1.1428 | 13.71 | 0 | 0 |  | Vlastní | Indiv | 0 | 0 |  | Práce | Běžná |  |  |  | POL1_1
|  | 12 : | [25 empty] | VV | 0
|  | 12 |  | 12 | [23 empty] | VV | 0
SPU
Díl: | 99 | Staveništní přesun hmot |  |  |  | 0 |  | 0 |  | 0 |  | 0 |  | 0 |  | 0 |  |  |  |  | 5.62 | [6 empty] | DIL
44 | 998276101R00 | Přesun hmot pro trubní vedení z trub plastových nebo sklolaminátových v otevřeném výkopu | t | 26.7403 |  | 0 |  | 0 |  | 0 | 21 | 0 | 0 | 0 | 0 | 0 | 827-1 | RTS 24/ II | RTS 24/ II | 0.21 | 5.62 |  | Práce | Běžná |  |  |  | POL1_
|  | vodovodu nebo kanalizace ražené nebo hloubené (827 1.1, 827 1.9, 827 2.1, 827 2.9), drobných objektů | [25 empty] | SPI
|  | na vzdálenost 15 m od hrany výkopu nebo od okraje šachty | [25 empty] | POP
|  | 12,5854+13,7141+0,4408 |  | 26.7403 | [23 empty] | VV | 0
SPU
Díl: | M | Ostatní materiál |  |  |  | 0 |  | 0 |  | 0 |  | 0 |  | 12.57 |  | 0 |  |  |  |  | 0 | [6 empty] | DIL
45 | 28653148LP | Iso spojka D32 univerzální | kus | 9 |  | 0 |  | 0 |  | 0 | 21 | 0 | 1e-05 | 0 | 0 | 0 |  | Vlastní | Indiv | 0 | 0 |  | Specifikace | Běžná |  |  |  | POL3_0
|  | 9 : | [25 empty] | VV | 0
|  | 9 |  | 9 | [23 empty] | VV | 0
SPU
46 | 28653155LP | Spojka ISO, D 32 hrdlo x 1", vnější závit | kus | 9 |  | 0 |  | 0 |  | 0 | 21 | 0 | 0.00027 | 0 | 0 | 0 |  | Vlastní | Indiv | 0 | 0 |  | Specifikace | Běžná |  |  |  | POL3_0
|  | 9 : | [25 empty] | VV | 0
|  | 9 |  | 9 | [23 empty] | VV | 0
SPU
47 | 28653158LP | Vsuvka mosazná 1" | kus | 9 |  | 0 |  | 0 |  | 0 | 21 | 0 | 4e-05 | 0 | 0 | 0 |  | Vlastní | Indiv | 0 | 0 |  | Specifikace | Běžná |  |  |  | POL3_0
|  | 9 : | [25 empty] | VV | 0
|  | 9 |  | 9 | [23 empty] | VV | 0
SPU
48 | 28655913LP | Ucpávka uzavírací drenážní DN100 | kus | 2 |  | 0 |  | 0 |  | 0 | 21 | 0 | 5e-05 | 0 | 0 | 0 |  | Vlastní | Indiv | 0 | 0 |  | Specifikace | Běžná |  |  |  | POL3_0
|  | 2 : | [25 empty] | VV | 0
|  | 2 |  | 2 | [23 empty] | VV | 0
SPU
49 | 69366198LP | Geotextilie 200 g/m2 š. 200cm 100% PP | m2 | 10.8 |  | 0 |  | 0 |  | 0 | 21 | 0 | 0.0003 | 0 | 0 | 0 |  | Vlastní | Indiv | 0 | 0 |  | Specifikace | Běžná |  |  |  | POL3_0
|  | 10,8 : | [25 empty] | VV | 0
|  | 10,8 |  | 10.8 | [23 empty] | VV | 0
SPU
50 | 28611223.AR | Trubka plastová drenážní spoj: drážkový; potrubí: jednovrstvé; materiál: PVC; povrch: žebrovaný; ohebná; DN = 100; vsakovací plocha = 34,0 cm2/m | m | 3 |  | 0 |  | 0 |  | 0 | 21 | 0 | 0.00048 | 0 | 0 | 0 | SPCM | RTS 24/ II | RTS 24/ II | 0 | 0 |  | Specifikace | Běžná |  |  |  | POL3_0
|  | 1,5+1,5 : | [25 empty] | VV | 0
|  | 3 |  | 3 | [23 empty] | VV | 0
SPU
51 | 28613045.MR | Koleno plastové typ: jednoznačné; úhel = 90,0 °; materiál: PE 100; DN = 25; DN2 = 25; de = 32,0 mm; de2 = 32,0 mm; PN 16; SDR 11,0 | kus | 18 |  | 0 |  | 0 |  | 0 | 21 | 0 | 6e-05 | 0 | 0 | 0 | SPCM | RTS 24/ II | RTS 24/ II | 0 | 0 |  | Specifikace | Běžná |  |  |  | POL3_0
|  | 18 : | [25 empty] | VV | 0
|  | 18 |  | 18 | [23 empty] | VV | 0
SPU
52 | 286134601R | Trubka plastová skladba: dvouvrstvá PE 100 RC; de = 32,0 mm; tl. stěny = 3,0 mm; PN 16; SDR 11,0 | m | 14.6 |  | 0 |  | 0 |  | 0 | 21 | 0 | 0.00028 | 0 | 0 | 0 | SPCM | RTS 24/ II | RTS 24/ II | 0 | 0 |  | Specifikace | Běžná |  |  |  | POL3_
|  | 14,6 : | [25 empty] | VV | 0
|  | 14,6 |  | 14.6 | [23 empty] | VV | 0
SPU
53 | 286572001R | Spojka plastová drenážní typ: přesuvná, jednoznačná; spoj: hrdlový; potrubí: jednovrstvé; materiál: PE-HD; povrch: hladký; DN = 100 | kus | 2 |  | 0 |  | 0 |  | 0 | 21 | 0 | 0.00012 | 0 | 0 | 0 | SPCM | RTS 24/ II | RTS 24/ II | 0 | 0 |  | Specifikace | Běžná |  |  |  | POL3_0
|  | 2 : | [25 empty] | VV | 0
|  | 2 |  | 2 | [23 empty] | VV | 0
SPU
54 | 42273500R | pas navrtávací tvárná litina; provedení s kulovým uzávěrem; PN 16; DN potrubí 80 až 500 mm; závit G 1"; příslušenství kulový kohout; pro typ potrubí litina, ocel, beton | kus | 9 |  | 0 |  | 0 |  | 0 | 21 | 0 | 0.0048 | 0.04 | 0 | 0 | SPCM | RTS 24/ II | RTS 24/ II | 0 | 0 |  | Specifikace | Běžná |  |  |  | POL3_0
|  | 9 : | [25 empty] | VV | 0
|  | 9 |  | 9 | [23 empty] | VV | 0
SPU
55 | 422935366R | příruba s nástrčným hrdlem jištěná proti posunu; provedení pro spojení potrubí z PE a PVC, délka 95 mm; PN 16,0; médium voda; příruba DN 80, průměr potrubí 90 mm; těleso tvárná litina | kus | 40 |  | 0 |  | 0 |  | 0 | 21 | 0 | 0.0055 | 0.22 | 0 | 0 | SPCM | RTS 24/ II | RTS 24/ II | 0 | 0 |  | Specifikace | Běžná |  |  |  | POL3_
|  | 40 : | [25 empty] | VV | 0
|  | 40 |  | 40 | [23 empty] | VV | 0
SPU
56 | 55259950R | koleno 30 °; PN 10; DN 80 mm; tvárná litina; přírubové; uvnitř práškový epoxid; vně práškový epoxid | kus | 2 |  | 0 |  | 0 |  | 0 | 21 | 0 | 0.0097 | 0.02 | 0 | 0 | SPCM | RTS 24/ II | RTS 24/ II | 0 | 0 |  | Specifikace | Běžná |  |  |  | POL3_0
|  | 2 : | [25 empty] | VV | 0
|  | 2 |  | 2 | [23 empty] | VV | 0
SPU
57 | 55259982R | koleno 90 °; PN 10; DN 80 mm; tvárná litina; přírubové; uvnitř práškový epoxid; vně práškový epoxid | kus | 4 |  | 0 |  | 0 |  | 0 | 21 | 0 | 0.009 | 0.04 | 0 | 0 | SPCM | RTS 24/ II | RTS 24/ II | 0 | 0 |  | Specifikace | Běžná |  |  |  | POL3_0
|  | 4 : | [25 empty] | VV | 0
|  | 4 |  | 4 | [23 empty] | VV | 0
SPU
58 | 55260023R | příruba tvárná litina; slepá; DN 80 mm; povrch. úprava práškový epoxid | kus | 2 |  | 0 |  | 0 |  | 0 | 21 | 0 | 0.0038 | 0.01 | 0 | 0 | SPCM | RTS 24/ II | RTS 24/ II | 0 | 0 |  | Specifikace | Běžná |  |  |  | POL3_0
|  | 2 : | [25 empty] | VV | 0
|  | 2 |  | 2 | [23 empty] | VV | 0
SPU
59 | 583320481R | Kamenivo nestanovené těžené; frakce 0,0 až 4,0 mm | t | 5.6847 |  | 0 |  | 0 |  | 0 | 21 | 0 | 1 | 5.68 | 0 | 0 | SPCM | RTS 24/ II | RTS 24/ II | 0 | 0 |  | Specifikace | Běžná |  |  |  | POL3_0
|  | 1,670*3,404 : | [25 empty] | VV | 0
|  | 5,68468 |  | 5.6847 | [23 empty] | VV | 0
SPU
60 | 583426832R | Kamenivo nestanovené drcené; frakce 16,0 až 32,0 mm | t | 6.5614 |  | 0 |  | 0 |  | 0 | 21 | 0 | 1 | 6.56 | 0 | 0 | SPCM | RTS 24/ II | RTS 24/ II | 0 | 0 |  | Specifikace | Běžná |  |  |  | POL3_0
|  | 1,670*3,929 : | [25 empty] | VV | 0
|  | 6,56143 |  | 6.5614 | [23 empty] | VV | 0
SPU
[26 empty] | 12 | 21 | DPH
| Celkem |  |  |  |  | 0 | [19 empty] | 0 | 0 | SUM
END
Note on S6: Jedná se o informaci, zda se jedná o položku, která je do rozpočtu zadána z cenové soustavy RTS, nebo vlastní.
Note on T6: Jedná se o název CÚ, která je zadána u položky rozpočtu