## Pokyny pro vyplnění
Pokyny pro vyplnění
Ve všech listech tohoto souboru můžete měnit pouze buňky s modrým pozadím. Jedná se o tyto údaje : - údaje o firmě - jednotkové ceny položek zadané na maximálně dvě desetinná místa

## Stavba
#RTSROZP# | Soupis stavebních prací, dodávek a služeb
| Stavba: |  | 050323 | Kontaktní centrum Koliště
| Zadavatel | [5 empty] | IČO:
DIČ:
| Projektant: | [5 empty] | IČO:
DIČ:
| Zhotovitel: | [5 empty] | IČO:
DIČ:
Vypracoval:
| Rozpis ceny |  |  | Dodávka |  | Montáž |  | Celkem
HSV | HSV |  |  | 0 |  | 0 |  | 0
PSV | PSV |  |  | 0 |  | 0 |  | 0
MON | MON |  |  | 0 |  | 0 |  | 0
VN | Vedlejší náklady |  |  | 0 |  | 0 |  | 0
ON | Ostatní náklady |  |  | 0 |  | 0 |  | 0
| Celkem |  |  | 0 |  | 0 |  | 0
Rekapitulace daní
0 | Základ pro sníženou DPH |  |  | 15 | % | 0 |  |  | CZK
0 | Snížená DPH |  |  | 15 | % | 0 |  |  | CZK
0 | Základ pro základní DPH |  |  | 21 | % | 0 |  |  | CZK
0 | Základní DPH |  |  | 21 | % | 0 |  |  | CZK
0 | Zaokrouhlení |  |  |  |  | 0 |  |  | CZK
| Cena celkem bez DPH |  |  |  |  | 0 |  |  | CZK
0 | Cena celkem s DPH |  |  |  |  | 0 |  |  | CZK
|  | v |  |  | dne
|  |  | Za zhotovitele |  |  |  | Za objednatele
Rekapitulace dílčích částí
#CASTI>> | Číslo | Název |  |  | Základ pro sníženou DPH | Základ pro základní DPH | DPH celkem | Cena celkem | %
1 | Stavba |  |  |  | 0 | 0 | 0 | 0
2 |  | Stavební objekt |  |  |  |  | 0
2 | SO 01 | Stavební část |  |  | 0 | 0 | 0 | 0
3 | 01-D.1.1-1.2 | Stavební a stavebně konstrukční část |  |  | 0 | 0 | 0 | 0
3 | 03-D.1.4.1 | Zdravotechnika |  |  | 0 | 0 | 0 | 0
3 | 04-D.1.4.2 | Vzduchotechnika |  |  | 0 | 0 | 0 | 0
3 | 05-D.1.4.3 | Vytápění |  |  | 0 | 0 | 0 | 0
3 | 06-D.1.4.5c-1 | Silnoproudé rozvody - Elektroinstalace a rozvaděče |  |  | 0 | 0 | 0 | 0
3 | 06-D.1.4.5c-2 | Silnoroudé rozvody - hromosvod a uzemnění |  |  | 0 | 0 | 0 | 0
3 | 07-D.1.4.6 | Slaboproudé rozvody |  |  | 0 | 0 | 0 | 0
2 | SO 02 | Komunikace, chodníky a zpevněné plochy |  |  | 0 | 0 | 0 | 0
3 | 01 | Komunikace, chodníky a zpevněné plochy |  |  | 0 | 0 | 0 | 0
2 | SO 04 | Vedlejší a rozpočtové náklady |  |  | 0 | 0 | 0 | 0
3 | 01 | Vedlejší a rozpočtové náklady |  |  | 0 | 0 | 0 | 0
2 |  | Inženýrský objekt |  |  |  |  | 0
2 | SO 03 | Inženýrské objekty |  |  | 0 | 0 | 0 | 0
3 | IO101 | Přípojka dešťové kanalizace |  |  | 0 | 0 | 0 | 0
3 | IO101.A | Areálová kanalizace |  |  | 0 | 0 | 0 | 0
3 | IO103 | Přípojka vodovodu |  |  | 0 | 0 | 0 | 0
3 | IO106 | Přípojka plynu + odběrné zařízení plynu |  |  | 0 | 0 | 0 | 0
| Celkem za stavbu |  |  |  | 0 | 0 | 0 | 0 | 0
#POPS | Popis stavby: 050323 - Kontaktní centrum Koliště
#POPO | Popis objektu: SO 01 - Stavební část
#POPR | Popis rozpočtu: 01-D.1.1-1.2 - Stavební a stavebně konstrukční část
#POPR | Popis rozpočtu: 03-D.1.4.1 - Zdravotechnika
#POPR | Popis rozpočtu: 04-D.1.4.2 - Vzduchotechnika
#POPR | Popis rozpočtu: 05-D.1.4.3 - Vytápění
#POPR | Popis rozpočtu: 06-D.1.4.5c-1 - Silnoproudé rozvody - Elektroinstalace a rozvaděče
#POPR | Popis rozpočtu: 06-D.1.4.5c-2 - Silnoroudé rozvody - hromosvod a uzemnění
#POPR | Popis rozpočtu: 07-D.1.4.6 - Slaboproudé rozvody
#POPO | Popis objektu: SO 02 - Komunikace, chodníky a zpevněné plochy
#POPR | Popis rozpočtu: 01 - Komunikace, chodníky a zpevněné plochy
#POPO | Popis objektu: SO 03 - Inženýrské objekty
#POPR | Popis rozpočtu: IO101 - Přípojka dešťové kanalizace
#POPR | Popis rozpočtu: IO101.A - Areálová kanalizace
#POPR | Popis rozpočtu: IO103 - Přípojka vodovodu
#POPR | Popis rozpočtu: IO106 - Přípojka plynu + odběrné zařízení plynu
#POPO | Popis objektu: SO 04 - Vedlejší a rozpočtové náklady
#POPR | Popis rozpočtu: 01 - Vedlejší a rozpočtové náklady
Rekapitulace dílů
| Číslo | Název |  |  | Typ dílu | Dodávka | Montáž | Celkem | %
| _1 | Vodovod |  |  | HSV | 0 | 0 | 0
| _2 | Kanalizace |  |  | HSV | 0 | 0 | 0
| 1 | Zemní práce |  |  | HSV | 0 | 0 | 0
| 2 | Základy a zvláštní zakládání |  |  | HSV | 0 | 0 | 0
| 3 | Svislé a kompletní konstrukce |  |  | HSV | 0 | 0 | 0
| 342 | Stěny a příčky montované lehké |  |  | HSV | 0 | 0 | 0
| 4 | Vodorovné konstrukce |  |  | HSV | 0 | 0 | 0
| 416 | Podhledy a mezistropy montované lehké |  |  | HSV | 0 | 0 | 0
| 43 | Schodiště |  |  | HSV | 0 | 0 | 0
| 5 | Komunikace |  |  | HSV | 0 | 0 | 0
| 61 | Úpravy povrchů vnitřní |  |  | HSV | 0 | 0 | 0
| 62 | Úpravy povrchů vnější |  |  | HSV | 0 | 0 | 0
| 63 | Podlahy a podlahové konstrukce |  |  | HSV | 0 | 0 | 0
| 64 | Výplně otvorů |  |  | HSV | 0 | 0 | 0
| 8 | Trubní vedení |  |  | HSV | 0 | 0 | 0
| 900 | HZS |  |  | HSV | 0 | 0 | 0
| 91 | Doplňující práce na komunikaci |  |  | HSV | 0 | 0 | 0
| 94 | Lešení a stavební výtahy |  |  | HSV | 0 | 0 | 0
| 95 | Dokončovací konstrukce na pozemních stavbách |  |  | HSV | 0 | 0 | 0
| 99 | Staveništní přesun hmot |  |  | HSV | 0 | 0 | 0
| 711 | Izolace proti vodě |  |  | PSV | 0 | 0 | 0
| 712 | Povlakové krytiny |  |  | PSV | 0 | 0 | 0
| 713 | Izolace tepelné |  |  | PSV | 0 | 0 | 0
| 721 | Vnitřní kanalizace |  |  | PSV | 0 | 0 | 0
| 725 | Zařizovací předměty |  |  | PSV | 0 | 0 | 0
| 731 | Ústřední vytápění - kotelny |  |  | PSV | 0 | 0 | 0
| 733 | Ústřední vytápění - potrubí |  |  | PSV | 0 | 0 | 0
| 734 | Ústřední vytápění - armatury |  |  | PSV | 0 | 0 | 0
| 735 | Ústřední vytápění - otopná tělesa |  |  | PSV | 0 | 0 | 0
| 762 | Konstrukce tesařské |  |  | PSV | 0 | 0 | 0
| 764 | Konstrukce klempířské |  |  | PSV | 0 | 0 | 0
| 767 | Konstrukce zámečnické |  |  | PSV | 0 | 0 | 0
| 769 | Otvorové prvky z plastu |  |  | PSV | 0 | 0 | 0
| 771 | Podlahy z dlaždic a obklady |  |  | PSV | 0 | 0 | 0
| 781 | Obklady keramické |  |  | PSV | 0 | 0 | 0
| 783 | Nátěry |  |  | PSV | 0 | 0 | 0
| 784 | Malby |  |  | PSV | 0 | 0 | 0
| M21-001 | Elektrická zabezpečovací signalizace - dodávka |  |  | MON | 0 | 0 | 0
| M21-001 | MATERIÁL |  |  | MON | 0 | 0 | 0
| M21-001 | SILNOPROUD - MATERIÁL |  |  | MON | 0 | 0 | 0
| M21-002 | Elektrická zabezpečovací signalizace - montáž |  |  | MON | 0 | 0 | 0
| M21-002 | MONTÁŽ |  |  | MON | 0 | 0 | 0
| M21-002 | SILNOPROUD - MONTÁŽ |  |  | MON | 0 | 0 | 0
| M21-003 | Kamerový systém - dodávka |  |  | MON | 0 | 0 | 0
| M21-003 | ROZVADĚČ - RE |  |  | MON | 0 | 0 | 0
| M21-004 | Kamerový systém - montáž |  |  | MON | 0 | 0 | 0
| M21-004 | ROZVADĚČ - RH |  |  | MON | 0 | 0 | 0
| M21-005 | Strukturovaná kabeláž - dodávka - CAT6A |  |  | MON | 0 | 0 | 0
| M21-006 | Strukturovaná kabeláž - montáž |  |  | MON | 0 | 0 | 0
| M21-007 | Domácí videotelefon - dodávka |  |  | MON | 0 | 0 | 0
| M21-008 | Domácí videotelefon - montáž |  |  | MON | 0 | 0 | 0
| M24 | Zařízení č.1 - Větrání kontaktního centra |  |  | MON | 0 | 0 | 0
| D96 | Přesuny suti a vybouraných hmot |  |  | PSU | 0 | 0 | 0
| VN | Vedlejší náklady |  |  | VN | 0 | 0 | 0
| ON | Ostatní náklady |  |  | ON | 0 | 0 | 0
| Cena celkem |  |  |  |  | 0 | 0 | 0 | 0
Note on D11: Název
Note on I11: IČO
Note on D12: Ulice
Note on I12: DIČ
Note on D13: PSČ
Note on E13: Místo

## VzorPolozky (hidden)
Položkový rozpočet
S:
O:
R:

## SO 01 01-D.1.1-1.2 Pol
Položkový soupis prací a dodávek | [27 empty] | #TypZaznamu#
S: | 050323 | Kontaktní centrum Koliště | [25 empty] | STA
O: | SO 01 | Stavební část | [22 empty] | STA |  |  | OBJ
R: | 01-D.1.1-1.2 | Stavební a stavebně konstrukční část | [25 empty] | ROZ
P.č. | Číslo položky | Název položky | MJ | Množství | Cena / MJ | Celkem | Dodávka | Dodávka celk. | Montáž | Montáž celk. | DPH | Cena s DPH | Hmotnost / MJ | Hmotnost celk.(t) | Dem. hmotnost / MJ | Dem. hmotnost celk.(t) | Ceník | Cen. soustava / platnost | Cenová úroveň | Nhod / MJ | Nhod celk. | Dodavatel | Typ položky | Stav položky
Díl: | 1 | Zemní práce |  |  |  | 0 |  | 0 |  | 0 |  | 0 |  | 0 |  | 0 |  |  |  |  | 459.33 | [6 empty] | DIL
1 | 121101100R00 | Sejmutí ornice s přemístěním na vzdálenost do 50 m | m3 | 120 | 0 | 0 |  | 0 |  | 0 | 21 | 0 | 0 | 0 | 0 | 0 | 800-1 | RTS 24/ II | RTS 23/ I | 0.0952 | 11.42 |  | Práce | Zelená |  |  |  | POL1_
|  | nebo lesní půdy, s vodorovným přemístěním na hromady v místě upotřebení nebo na dočasné či trvalé skládky se složením | [25 empty] | SPI |  | nebo lesní půdy, s vodorovným přemístěním na hromady v místě upotřebení nebo na dočasné či trvalé skládky se složením
|  | Sejmutí ornice pro objekt : 400,00*0,30 |  | 120 | [23 empty] | VV | 0
SPU
2 | 131201110R00 | Hloubení nezapažených jam a zářezů do 50 m3, v hornině 3, hloubení strojně | m3 | 27.9779 | 0 | 0 |  | 0 |  | 0 | 21 | 0 | 0 | 0 | 0 | 0 | 800-1 | RTS 24/ II | RTS 23/ I | 0.27 | 7.55 |  | Práce | Zelená |  |  |  | POL1_
|  | kromě zářezů se šikmými stěnami pro podzemní vedení, s urovnáním dna do předepsaného profilu a spádu, s případným nutným přemístěním ve výkopišti a dále buď s přemístěním výkopku na přilehlém terénu na vzdálenost do 3 m od okraje jámy nebo s naložením na dopravní prostředek, | [25 empty] | SPI |  | kromě zářezů se šikmými stěnami pro podzemní vedení, s urovnáním dna do předepsaného profilu a spádu, s případným nutným přemístěním ve výkopišti a dále buď s přemístěním výkopku na přilehlém terénu na vzdálenost do 3 m od okraje jámy nebo s naložením na dopravní prostředek,
|  | Výkop pro základové pásy - 85% strojně, 15% ručně : | [25 empty] | VV | 0
|  | předpoklad zvětšení výkopu o 60% z důvodu bednění : | [25 empty] | VV | 0
|  | Výkres SO01-Statika c.04A : | [25 empty] | VV | 0
|  | Základová patka A - 1200x1200x600mm, 4ks : (((1,20*1,20*0,60)*4)*1,60)*0,85 |  | 4.7002 | [23 empty] | VV | 0
|  | Základová patka B - 1800x1800x1000mm, 2ks : (((1,80*1,80*1,00)*2)*1,60)*0,85 |  | 8.8128 | [23 empty] | VV | 0
|  | Základová patka C - 1500x1500x600mm, 2ks : (((1,50*1,50*0,60)*2)*1,60)*0,85 |  | 3.672 | [23 empty] | VV | 0
|  | Základová patka D - 1600x1600x600mm, 1ks : (((1,60*1,60*0,60)*1)*1,60)*0,85 |  | 2.089 | [23 empty] | VV | 0
|  | Základová patka E - 2000x2000x1000mm, 1ks : (((2,00*2,00*1,00)*1)*1,60)*0,85 |  | 5.44 | [23 empty] | VV | 0
|  | Základová patka F - 1000x1000x600mm, 4ks : (((1,00*1,00*0,60)*4)*1,60)*0,85 |  | 3.264 | [23 empty] | VV | 0
|  | --------------------- : | [25 empty] | VV | 0
SPU
3 | 131201112R00 | Hloubení nezapažených jam a zářezů do 1000 m3, v hornině 3, hloubení strojně | m3 | 200 | 0 | 0 |  | 0 |  | 0 | 21 | 0 | 0 | 0 | 0 | 0 | 800-1 | RTS 24/ II | RTS 23/ I | 0.11 | 22 |  | Práce | Zelená |  |  |  | POL1_
|  | kromě zářezů se šikmými stěnami pro podzemní vedení, s urovnáním dna do předepsaného profilu a spádu, s případným nutným přemístěním ve výkopišti a dále buď s přemístěním výkopku na přilehlém terénu na vzdálenost do 3 m od okraje jámy nebo s naložením na dopravní prostředek, | [25 empty] | SPI |  | kromě zářezů se šikmými stěnami pro podzemní vedení, s urovnáním dna do předepsaného profilu a spádu, s případným nutným přemístěním ve výkopišti a dále buď s přemístěním výkopku na přilehlém terénu na vzdálenost do 3 m od okraje jámy nebo s naložením na dopravní prostředek,
|  | Výkop pro jámu, předpoklad 100%strojně : | [25 empty] | VV | 0
|  | Výkop pro objekt : 400,00*0,50 |  | 200 | [23 empty] | VV | 0
|  | ----------------------- : | [25 empty] | VV | 0
SPU
4 | 131201119R00 | Hloubení nezapažených jam a zářezů příplatek za lepivost, v hornině 3, | m3 | 227.9779 | 0 | 0 |  | 0 |  | 0 | 21 | 0 | 0 | 0 | 0 | 0 | 800-1 | RTS 24/ II | RTS 23/ I | 0.04 | 9.12 |  | Práce | Zelená |  |  |  | POL1_
|  | kromě zářezů se šikmými stěnami pro podzemní vedení, s urovnáním dna do předepsaného profilu a spádu, s případným nutným přemístěním ve výkopišti a dále buď s přemístěním výkopku na přilehlém terénu na vzdálenost do 3 m od okraje jámy nebo s naložením na dopravní prostředek, | [25 empty] | SPI |  | kromě zářezů se šikmými stěnami pro podzemní vedení, s urovnáním dna do předepsaného profilu a spádu, s případným nutným přemístěním ve výkopišti a dále buď s přemístěním výkopku na přilehlém terénu na vzdálenost do 3 m od okraje jámy nebo s naložením na dopravní prostředek,
|  | Odkaz na mn. položky pořadí 3 : 200,00000 |  | 200 | [23 empty] | VV | 5
|  | Odkaz na mn. položky pořadí 2 : 27,97792 |  | 27.9779 | [23 empty] | VV | 5
SPU
5 | 132201211R00 | Hloubení rýh šířky přes 60 do 200 cm do 100 m3, v hornině 3, hloubení strojně | m3 | 31.9444 | 0 | 0 |  | 0 |  | 0 | 21 | 0 | 0 | 0 | 0 | 0 | 800-1 | RTS 24/ II | RTS 23/ I | 0.2 | 6.39 |  | Práce | Zelená |  |  |  | POL1_
|  | zapažených i nezapažených, s urovnáním dna do předepsaného profilu a spádu, s případně nutným přehozením výkopku na vzdálenost do 3 m ve výkopišti, s přehozením výkopku na přilehlém terénu na vzdálenost do 5 m od podélné osy rýhy nebo s naložením výkopku na dopravní prostředek. | [25 empty] | SPI |  | zapažených i nezapažených, s urovnáním dna do předepsaného profilu a spádu, s případně nutným přehozením výkopku na vzdálenost do 3 m ve výkopišti, s přehozením výkopku na přilehlém terénu na vzdálenost do 5 m od podélné osy rýhy nebo s naložením výkopku na dopravní prostředek.
|  | Výkop pro základové pásy - 85% strojně, 15% ručně : | [25 empty] | VV | 0
|  | předpoklad zvětšení výkopu o 60% z důvodu bednění : | [25 empty] | VV | 0
|  | změnšená výška na 750mm a 150mm : | [25 empty] | VV | 0
|  | Výkres SO01-Statika c.04A : | [25 empty] | VV | 0
|  | Základové pásy mezi patkami : | [25 empty] | VV | 0
|  | Základové pásy š. 500mm, výšky 1000mm : (((4,60+4,50+4,50+4,80+5,10+5,30+5,70+4,80+5,20+5,40+4,50+4,90)*0,50*0,75)*1,60)*0,85 |  | 30.243 | [23 empty] | VV | 0
|  | Základový pás pod schodiště : ((1,10*0,60*0,60)*1,60)*0,85 |  | 0.53856 | [23 empty] | VV | 0
|  | Základové pásy š. 500mm, výšky 400mm : ((((0,35+0,50+0,35)+(1,60)+(1,50)+(1,50)+(0,75+0,25))*0,50*0,15)*1,60)*0,85 |  | 0.6936 | [23 empty] | VV | 0
|  | ((((1,00)+(1,20)+(1,20)+(0,50+0,35+0,35))*0,50*0,15)*1,60)*0,85 |  | 0.4692 | [23 empty] | VV | 0
|  | ---------------------------------------------------- : | [25 empty] | VV | 0
SPU
6 | 132201219R00 | Hloubení rýh šířky přes 60 do 200 cm příplatek za lepivost, v hornině 3, | m3 | 31.9444 | 0 | 0 |  | 0 |  | 0 | 21 | 0 | 0 | 0 | 0 | 0 | 800-1 | RTS 24/ II | RTS 23/ I | 0.08 | 2.56 |  | Práce | Zelená |  |  |  | POL1_
|  | zapažených i nezapažených, s urovnáním dna do předepsaného profilu a spádu, s případně nutným přehozením výkopku na vzdálenost do 3 m ve výkopišti, s přehozením výkopku na přilehlém terénu na vzdálenost do 5 m od podélné osy rýhy nebo s naložením výkopku na dopravní prostředek. | [25 empty] | SPI |  | zapažených i nezapažených, s urovnáním dna do předepsaného profilu a spádu, s případně nutným přehozením výkopku na vzdálenost do 3 m ve výkopišti, s přehozením výkopku na přilehlém terénu na vzdálenost do 5 m od podélné osy rýhy nebo s naložením výkopku na dopravní prostředek.
|  | Odkaz na mn. položky pořadí 5 : 31,94436 |  | 31.9444 | [23 empty] | VV | 5
SPU
7 | 139601102R00 | Ruční výkop jam, rýh a šachet v hornině 3 | m3 | 10.5745 | 0 | 0 |  | 0 |  | 0 | 21 | 0 | 0 | 0 | 0 | 0 | 800-1 | RTS 24/ II | RTS 23/ I | 3.53 | 37.33 |  | Práce | Zelená |  |  |  | POL1_
|  | s přehozením na vzdálenost do 5 m nebo s naložením na ruční dopravní prostředek | [25 empty] | SPI
|  | Výkop pro základové pásy - 90% strojně, 10% ručně : | [25 empty] | VV | 0
|  | předpoklad zvětšení výkopu o 60% z důvodu bednění : | [25 empty] | VV | 0
|  | změnšená výška na 700mm : | [25 empty] | VV | 0
|  | změnšená výška na 750mm a 150mm : | [25 empty] | VV | 0
|  | Výkres SO01-Statika c.04A : | [25 empty] | VV | 0
|  | Základové pásy mezi patkami : | [25 empty] | VV | 0
|  | Základové pásy š. 500mm, výšky 1000mm : (((4,60+4,50+4,50+4,80+5,10+5,30+5,70+4,80+5,20+5,40+4,50+4,90)*0,50*0,75)*1,60)*0,15 |  | 5.337 | [23 empty] | VV | 0
|  | Základový pás pod schodiště : ((1,10*0,60*0,60)*1,60)*0,15 |  | 0.09504 | [23 empty] | VV | 0
|  | Základové pásy š. 500mm, výšky 400mm : ((((0,35+0,50+0,35)+(1,60)+(1,50)+(1,50)+(0,75+0,25))*0,50*0,15)*1,60)*0,15 |  | 0.1224 | [23 empty] | VV | 0
|  | ((((1,00)+(1,20)+(1,20)+(0,50+0,35+0,35))*0,50*0,15)*1,60)*0,15 |  | 0.0828 | [23 empty] | VV | 0
|  | ---------------------------------------------------- : | [25 empty] | VV | 0
|  | Výkop pro základové pásy - 85% strojně, 15% ručně : | [25 empty] | VV | 0
|  | předpoklad zvětšení výkopu o 60% z důvodu bednění : | [25 empty] | VV | 0
|  | Výkres SO01-Statika c.04A : | [25 empty] | VV | 0
|  | Základová patka A - 1200x1200x600mm, 4ks : (((1,20*1,20*0,60)*4)*1,60)*0,15 |  | 0.82944 | [23 empty] | VV | 0
|  | Základová patka B - 1800x1800x1000mm, 2ks : (((1,80*1,80*1,00)*2)*1,60)*0,15 |  | 1.5552 | [23 empty] | VV | 0
|  | Základová patka C - 1500x1500x600mm, 2ks : (((1,50*1,50*0,60)*2)*1,60)*0,15 |  | 0.648 | [23 empty] | VV | 0
|  | Základová patka D - 1600x1600x600mm, 1ks : (((1,60*1,60*0,60)*1)*1,60)*0,15 |  | 0.36864 | [23 empty] | VV | 0
|  | Základová patka E - 2000x2000x1000mm, 1ks : (((2,00*2,00*1,00)*1)*1,60)*0,15 |  | 0.96 | [23 empty] | VV | 0
|  | Základová patka F - 1000x1000x600mm, 4ks : (((1,00*1,00*0,60)*4)*1,60)*0,15 |  | 0.576 | [23 empty] | VV | 0
|  | ---------------------------------------------------- : | [25 empty] | VV | 0
SPU
8 | 161101101R00 | Svislé přemístění výkopku z horniny 1 až 4, při hloubce výkopu přes 1 do 2,5 m | m3 | 307.6458 | 0 | 0 |  | 0 |  | 0 | 21 | 0 | 0 | 0 | 0 | 0 | 800-1 | RTS 24/ II | RTS 23/ I | 0.35 | 107.68 |  | Práce | Zelená |  |  |  | POL1_
|  | bez naložení do dopravní nádoby, ale s vyprázdněním dopravní nádoby na hromadu nebo na dopravní prostředek, | [25 empty] | SPI |  | bez naložení do dopravní nádoby, ale s vyprázdněním dopravní nádoby na hromadu nebo na dopravní prostředek,
|  | nakypření 30% : | [25 empty] | VV | 0
|  | svislé přemístění 100% : | [25 empty] | VV | 0
|  | Odkaz na mn. položky pořadí 2 : 27,97792*1,3 |  | 36.3713 | [23 empty] | VV | 5
|  | Odkaz na mn. položky pořadí 5 : 31,94436*1,3 |  | 41.5277 | [23 empty] | VV | 5
|  | Odkaz na mn. položky pořadí 7 : 10,57452*1,3 |  | 13.7469 | [23 empty] | VV | 5
|  | svislé přemístění 8% : | [25 empty] | VV | 0
|  | Odkaz na mn. položky pořadí 3 : 200,00000*1,08 |  | 216 | [23 empty] | VV | 5
SPU
9 | 162301101R00 | Vodorovné přemístění výkopku z horniny 1 až 4, na vzdálenost přes 50 do 500 m | m3 | 740.8964 | 0 | 0 |  | 0 |  | 0 | 21 | 0 | 0 | 0 | 0 | 0 | 800-1 | RTS 24/ II | RTS 23/ I | 0.01 | 7.41 |  | Práce | Zelená |  |  |  | POL1_
|  | po suchu, bez naložení výkopku, avšak se složením bez rozhrnutí, zpáteční cesta vozidla. | [25 empty] | SPI
|  | Odvoz výkopku na deponii vč.nakypření : | [25 empty] | VV | 0
|  | Odkaz na mn. položky pořadí 2 : 27,97792*1,3 |  | 36.3713 | [23 empty] | VV | 5
|  | Odkaz na mn. položky pořadí 3 : 200,00000*1,3 |  | 260 | [23 empty] | VV | 5
|  | Odkaz na mn. položky pořadí 5 : 31,94436*1,3 |  | 41.5277 | [23 empty] | VV | 5
|  | Naložení pro odvoz na skládku : | [25 empty] | VV | 0
|  | nakypření 30% : | [25 empty] | VV | 0
|  | Odkaz na mn. položky pořadí 10 : 402,99740 |  | 402.9974 | [23 empty] | VV | 5
SPU
10 | 162701105R00 | Vodorovné přemístění výkopku z horniny 1 až 4, na vzdálenost přes 9 000 do 10 000 m | m3 | 402.9974 | 0 | 0 |  | 0 |  | 0 | 21 | 0 | 0 | 0 | 0 | 0 | 800-1 | RTS 24/ II | RTS 23/ I | 0.01 | 4.03 |  | Práce | Zelená |  |  |  | POL1_
|  | po suchu, bez naložení výkopku, avšak se složením bez rozhrnutí, zpáteční cesta vozidla. | [25 empty] | SPI
|  | Odvoz na skládku : | [25 empty] | VV | 0
|  | Objem výkopku bez nakypření : | [25 empty] | VV | 0
|  | Odkaz na mn. položky pořadí 2 : 27,97792 |  | 27.9779 | [23 empty] | VV | 5
|  | Odkaz na mn. položky pořadí 3 : 200,00000 |  | 200 | [23 empty] | VV | 5
|  | Odkaz na mn. položky pořadí 5 : 31,94436 |  | 31.9444 | [23 empty] | VV | 5
|  | Odkaz na mn. položky pořadí 7 : 10,57452 |  | 10.5745 | [23 empty] | VV | 5
|  | Odpočet zásypu : | [25 empty] | VV | 0
|  | Odkaz na mn. položky pořadí 17 : 80,49880*-1 |  | -80.4988 | [23 empty] | VV | 5
|  | Mezisoučet |  | 189.998 | [23 empty] | VV | 1
|  | Koeficient nakypření 30%: 0,30 |  | 56.9994 | [23 empty] | VV | 4
|  | Odvoz znečištěné ornice na skládku : | [25 empty] | VV | 0
|  | Odkaz na mn. položky pořadí 1 : 120,00000*1,3 |  | 156 | [23 empty] | VV | 5
SPU
11 | 162701109R00 | Vodorovné přemístění výkopku příplatek k ceně za každých dalších i započatých 1 000 m přes 10 000 m z horniny 1 až 4 | m3 | 8059.948 | 0 | 0 |  | 0 |  | 0 | 21 | 0 | 0 | 0 | 0 | 0 | 800-1 | RTS 24/ II | RTS 23/ I | 0 | 0 |  | Práce | Zelená |  |  |  | POL1_
|  | po suchu, bez naložení výkopku, avšak se složením bez rozhrnutí, zpáteční cesta vozidla. | [25 empty] | SPI
|  | Odkaz na mn. položky pořadí 10 : 402,99740*20 |  | 8059.948 | [23 empty] | VV | 5
SPU
12 | 162201203R00 | Vodorovné přemístění výkopku nošením z horniny 1 až 4, kolečkem, na vzdálenost do 10 m | m3 | 13.7469 | 0 | 0 |  | 0 |  | 0 | 21 | 0 | 0 | 0 | 0 | 0 | 800-1 | RTS 24/ II | RTS 23/ I | 0.668 | 9.18 |  | Práce | Zelená |  |  |  | POL1_
|  | bez naložení, avšak s vyprázdněním nádoby na hromadu nebo do dopravního prostředku, | [25 empty] | SPI
|  | Odvoz výkopku na deponii vč.nakypření : | [25 empty] | VV | 0
|  | Odkaz na mn. položky pořadí 7 : 10,57452*1,3 |  | 13.7469 | [23 empty] | VV | 5
SPU
13 | 162201210R00 | Vodorovné přemístění výkopku nošením příplatek za každých dalších 10 m z horniny 1 až 4, kolečkem | m3 | 54.9875 | 0 | 0 |  | 0 |  | 0 | 21 | 0 | 0 | 0 | 0 | 0 | 800-1 | RTS 24/ II | RTS 23/ I | 0.59 | 32.44 |  | Práce | Zelená |  |  |  | POL1_
|  | bez naložení, avšak s vyprázdněním nádoby na hromadu nebo do dopravního prostředku, | [25 empty] | SPI
|  | Odvoz výkopku na deponii vč.nakypření : | [25 empty] | VV | 0
|  | Odkaz na mn. položky pořadí 12 : 13,74688*4 |  | 54.9875 | [23 empty] | VV | 5
SPU
14 | 167101102R00 | Nakládání, skládání, překládání neulehlého výkopku nakládání výkopku přes 100 m3, z horniny 1 až 4 | m3 | 910.6432 | 0 | 0 |  | 0 |  | 0 | 21 | 0 | 0 | 0 | 0 | 0 | 800-1 | RTS 24/ II | RTS 23/ I | 0.05 | 45.53 |  | Práce | Zelená |  |  |  | POL1_
|  | nakypření 30% : | [25 empty] | VV | 0
|  | svislé přemístění 100% : | [25 empty] | VV | 0
|  | Odkaz na mn. položky pořadí 2 : 27,97792*1,3 |  | 36.3713 | [23 empty] | VV | 5
|  | Odkaz na mn. položky pořadí 5 : 31,94436*1,3 |  | 41.5277 | [23 empty] | VV | 5
|  | Odkaz na mn. položky pořadí 7 : 10,57452*1,3 |  | 13.7469 | [23 empty] | VV | 5
|  | Odkaz na mn. položky pořadí 3 : 200,00000*1,3 |  | 260 | [23 empty] | VV | 5
|  | Naložení pro odvoz na skládku : | [25 empty] | VV | 0
|  | nakypření 30% : | [25 empty] | VV | 0
|  | Odkaz na mn. položky pořadí 10 : 402,99740 |  | 402.9974 | [23 empty] | VV | 5
|  | Naložení ornice na skládku : | [25 empty] | VV | 0
|  | Odkaz na mn. položky pořadí 1 : 120,00000*1,3 |  | 156 | [23 empty] | VV | 5
SPU
15 | 167101201R00 | Nakládání, skládání, překládání neulehlého výkopku nakládání, skládání, překládání neulehléno výkopku nebo zeminy - ručně z horniny 1 až 4 | m3 | 13.7469 | 0 | 0 |  | 0 |  | 0 | 21 | 0 | 0 | 0 | 0 | 0 | 800-1 | RTS 24/ II | RTS 23/ I | 1.94 | 26.67 |  | Práce | Zelená |  |  |  | POL1_
|  | nakypření 30% : | [25 empty] | VV | 0
|  | svislé přemístění 100% : | [25 empty] | VV | 0
|  | Odkaz na mn. položky pořadí 7 : 10,57452*1,3 |  | 13.7469 | [23 empty] | VV | 5
SPU
16 | 171201201R00 | Uložení sypaniny na dočasnou skládku tak, že na 1 m2 plochy připadá přes 2 m3 výkopku nebo ornice | m3 | 351.6458 | 0 | 0 |  | 0 |  | 0 | 21 | 0 | 0 | 0 | 0 | 0 | 800-1 | RTS 24/ II | RTS 23/ I | 0.01 | 3.52 |  | Práce | Zelená |  |  |  | POL1_
|  | Odkaz na mn. položky pořadí 2 : 27,97792*1,3 |  | 36.3713 | [23 empty] | VV | 5
|  | Odkaz na mn. položky pořadí 3 : 200,00000*1,3 |  | 260 | [23 empty] | VV | 5
|  | Odkaz na mn. položky pořadí 5 : 31,94436*1,3 |  | 41.5277 | [23 empty] | VV | 5
|  | Odkaz na mn. položky pořadí 7 : 10,57452*1,3 |  | 13.7469 | [23 empty] | VV | 5
SPU
17 | 174101101R00 | Zásyp sypaninou se zhutněním jam, šachet, rýh nebo kolem objektů v těchto vykopávkách | m3 | 80.4988 | 0 | 0 |  | 0 |  | 0 | 21 | 0 | 0 | 0 | 0 | 0 | 800-1 | RTS 24/ II | RTS 23/ I | 0.2 | 16.1 |  | Práce | Zelená |  |  |  | POL1_
|  | z jakékoliv horniny s uložením výkopku po vrstvách, | [25 empty] | SPI
|  | včetně strojního přemístění materiálu pro zásyp ze vzdálenosti do 10 m od okraje zásypu | [25 empty] | POP
|  | Objem výkopu bez nakypření celkem : | [25 empty] | VV | 0
|  | Výkop pro jámu, předpoklad 100%strojně : | [25 empty] | VV | 0
|  | Výkop pro objekt (Sníženo o 100mm=odvoz) : 400,00*0,40 |  | 160 | [23 empty] | VV | 0
|  | Výkop pro patky, rýhy : | [25 empty] | VV | 0
|  | Odkaz na mn. položky pořadí 2 : 27,97792 |  | 27.9779 | [23 empty] | VV | 5
|  | Odkaz na mn. položky pořadí 5 : 31,94436 |  | 31.9444 | [23 empty] | VV | 5
|  | Odkaz na mn. položky pořadí 7 : 10,57452 |  | 10.5745 | [23 empty] | VV | 5
|  | Odpočet objemu figur objektu : | [25 empty] | VV | 0
|  | Základy : | [25 empty] | VV | 0
|  | Odkaz na mn. položky pořadí 22 : 41,10000*-1 |  | -41.1 | [23 empty] | VV | 5
|  | Odkaz na mn. položky pořadí 26 : 32,32600*-1 |  | -32.326 | [23 empty] | VV | 5
|  | Odkaz na mn. položky pořadí 31 : 20,57200*-1 |  | -20.572 | [23 empty] | VV | 5
|  | Štěrkopísková deska : | [25 empty] | VV | 0
|  | Odkaz na mn. položky pořadí 21 : 56,00000*-1 |  | -56 | [23 empty] | VV | 5
SPU
18 | 181305111R00 | Převrstvení ornice na skládce převrstvení ornice na skládce | m3 | 120 | 0 | 0 |  | 0 |  | 0 | 21 | 0 | 0 | 0 | 0 | 0 | 823-1 | RTS 24/ II | RTS 23/ I | 0.92 | 110.4 |  | Práce | Zelená |  |  |  | POL1_
|  | Odkaz na mn. položky pořadí 1 : 120,00000 |  | 120 | [23 empty] | VV | 5
SPU
19 | 199000001R00 | Poplatky za skládku ornice, | m3 | 156 | 0 | 0 |  | 0 |  | 0 | 21 | 0 | 0 | 0 | 0 | 0 | 800-1 | RTS 24/ II | RTS 23/ I | 0 | 0 |  | Práce | Zelená |  |  |  | POL1_
|  | Odkaz na mn. položky pořadí 1 : 120,00000*1,3 |  | 156 | [23 empty] | VV | 5
SPU
20 | 199000002R00 | Poplatky za skládku horniny 1- 4, skupina 17 05 04 z Katalogu odpadů | m3 | 402.9974 | 0 | 0 |  | 0 |  | 0 | 21 | 0 | 0 | 0 | 0 | 0 | 800-1 | RTS 24/ II | RTS 23/ I | 0 | 0 |  | Práce | Zelená |  |  |  | POL1_
|  | Odkaz na mn. položky pořadí 10 : 402,99740 |  | 402.9974 | [23 empty] | VV | 5
SPU
Díl: | 2 | Základy a zvláštní zakládání |  |  |  | 0 |  | 0 |  | 0 |  | 0 |  | 370.83 |  | 0 |  |  |  |  | 386.36 | [6 empty] | DIL
21 | 271531113R00 | Polštáře zhutněné pod základy kamenivo hrubé, drcené, frakce 16 - 32 mm | m3 | 56 | 0 | 0 |  | 0 |  | 0 | 21 | 0 | 2.16 | 120.96 | 0 | 0 | 800-2 | RTS 24/ II | RTS 23/ I | 1.09 | 61.04 |  | Práce | Zelená |  |  |  | POL1_
|  | Výkres SO01-Statika c.04A : | [25 empty] | VV | 0
|  | SKLADBA P03-P05 : | [25 empty] | VV | 0
|  | Polštář štěrkopískový mezi pásy - 250mm : (224,00)*0,25 |  | 56 | [23 empty] | VV | 0
|  | ---------------- : | [25 empty] | VV | 0
SPU
22 | 273321321R00 | Beton základových desek železový třídy C 20/25 | m3 | 41.1 | 0 | 0 |  | 0 |  | 0 | 21 | 0 | 2.525 | 103.78 | 0 | 0 | 801-1 | RTS 24/ II | RTS 23/ I | 0.48 | 19.73 |  | Práce | Zelená |  |  |  | POL1_
|  | bez dodávky a uložení výztuže | [25 empty] | SPI
|  | Výkres SO01-Statika c.04A : | [25 empty] | VV | 0
|  | Základová deska tl.150mm : (274,00)*0,15 |  | 41.1 | [23 empty] | VV | 0
|  | ------------------------- : | [25 empty] | VV | 0
SPU
23 | 273351215RT1 | Bednění stěn základových desek zřízení | m2 | 11.16 | 0 | 0 |  | 0 |  | 0 | 21 | 0 | 0.0364 | 0.41 | 0 | 0 | 801-1 | RTS 24/ II | RTS 23/ I | 0.53 | 5.91 |  | Práce | Zelená |  |  |  | POL1_
|  | svislé nebo šikmé (odkloněné) , půdorysně přímé nebo zalomené, stěn základových desek ve volných nebo zapažených jámách, rýhách, šachtách, včetně případných vzpěr, | [25 empty] | SPI |  | svislé nebo šikmé (odkloněné) , půdorysně přímé nebo zalomené, stěn základových desek ve volných nebo zapažených jámách, rýhách, šachtách, včetně případných vzpěr,
|  | Výkres SO01-Statika c.04A : | [25 empty] | VV | 0
|  | Základová deska tl.150mm : (74,40)*0,15 |  | 11.16 | [23 empty] | VV | 0
|  | ------------------------- : | [25 empty] | VV | 0
SPU
24 | 273351216R00 | Bednění stěn základových desek odstranění | m2 | 11.16 | 0 | 0 |  | 0 |  | 0 | 21 | 0 | 0 | 0 | 0 | 0 | 801-1 | RTS 24/ II | RTS 23/ I | 0.32 | 3.57 |  | Práce | Zelená |  |  |  | POL1_
|  | svislé nebo šikmé (odkloněné) , půdorysně přímé nebo zalomené, stěn základových desek ve volných nebo zapažených jámách, rýhách, šachtách, včetně případných vzpěr, | [25 empty] | SPI |  | svislé nebo šikmé (odkloněné) , půdorysně přímé nebo zalomené, stěn základových desek ve volných nebo zapažených jámách, rýhách, šachtách, včetně případných vzpěr,
|  | Včetně očištění, vytřídění a uložení bednicího materiálu. | [25 empty] | POP
|  | Odkaz na mn. položky pořadí 23 : 11,16000 |  | 11.16 | [23 empty] | VV | 5
SPU
25 | 273361921RT5 | Uložení výztuže základových desek ze svařovaných sítí průměr drátu 6 mm, velikost oka 150/150 mm | t | 1.35 | 0 | 0 |  | 0 |  | 0 | 21 | 0 | 1.0554 | 1.42 | 0 | 0 | 801-1 | RTS 24/ II | RTS 23/ I | 15.231 | 20.56 |  | Práce | Zelená |  |  |  | POL1_
|  | včetně distančních prvků | [25 empty] | SPI
|  | Výkres SO01-Statika D.1.2.c10 : | [25 empty] | VV | 0
|  | Základová deska tl.150mm : 1350/1000 |  | 1.35 | [23 empty] | VV | 0
|  | ------------------------- : | [25 empty] | VV | 0
SPU
26 | 274321411R00 | Beton základových pasů železový třídy C 25/30 | m3 | 32.326 | 0 | 0 |  | 0 |  | 0 | 21 | 0 | 2.525 | 81.62 | 0 | 0 | 801-1 | RTS 24/ II | RTS 23/ I | 0.48 | 15.52 |  | Práce | Zelená |  |  |  | POL1_
|  | včetně dodávky a uložení betonu, bez výztuže | [25 empty] | SPI
|  | Výkres SO01-Statika c.04A : | [25 empty] | VV | 0
|  | Základové pásy mezi patkami : | [25 empty] | VV | 0
|  | Základové pásy š. 500mm, výšky 1000mm : (4,60+4,50+4,50+4,80+5,10+5,30+5,70+4,80+5,20+5,40+4,50+4,90)*0,50*1,00 |  | 29.65 | [23 empty] | VV | 0
|  | Základové pásy nad patkou a součást patky : | [25 empty] | VV | 0
|  | Základové pásy š. 500mm, výšky 400mm : ((0,35+0,50+0,35)+(1,60)+(1,50)+(1,50)+(0,75+0,25))*0,50*0,40 |  | 1.36 | [23 empty] | VV | 0
|  | ((1,00)+(1,20)+(1,20)+(0,50+0,35+0,35))*0,50*0,40 |  | 0.92 | [23 empty] | VV | 0
|  | ------------------------------------------------ : | [25 empty] | VV | 0
|  | Základový pás pod schodiště : (1,10*0,60*0,60) |  | 0.396 | [23 empty] | VV | 0
SPU
27 | 274351215RT1 | Bednění stěn základových pasů zřízení | m2 | 129.02 | 0 | 0 |  | 0 |  | 0 | 21 | 0 | 0.03634 | 4.69 | 0 | 0 | 801-1 | RTS 24/ II | RTS 23/ I | 0.53 | 68.38 |  | Práce | Zelená |  |  |  | POL1_
|  | svislé nebo šikmé (odkloněné), půdorysně přímé nebo zalomené, stěn základových pasů ve volných nebo zapažených jámách, rýhách, šachtách, včetně případných vzpěr, | [25 empty] | SPI |  | svislé nebo šikmé (odkloněné), půdorysně přímé nebo zalomené, stěn základových pasů ve volných nebo zapažených jámách, rýhách, šachtách, včetně případných vzpěr,
|  | Výkres SO01-Statika c.04A : | [25 empty] | VV | 0
|  | Základové pásy mezi patkami : | [25 empty] | VV | 0
|  | Základové pásy š. 500mm, výšky 1000mm : ((4,60+4,50+4,50+4,80+5,10+5,30+5,70+4,80+5,20+5,40+4,50+4,90)*1,00)*2 |  | 118.6 | [23 empty] | VV | 0
|  | Základové pásy nad patkou a součást patky : | [25 empty] | VV | 0
|  | Základové pásy š. 500mm, výšky 400mm : ((0,35+0,50+0,35+0,35+0,35)+(1,60+1,60)+(1,50+1,50)+(1,50+1,50)+(0,75+0,25+0,25+0,25))*0,40 |  | 5.04 | [23 empty] | VV | 0
|  | ((1,00+1,00)+(1,20+1,20)+(1,20+1,20)+(0,50+0,35+0,35+0,35))*0,40 |  | 3.34 | [23 empty] | VV | 0
|  | ------------------------------------------------ : | [25 empty] | VV | 0
|  | Základový pás pod schodiště : (1,10+1,10+0,60+0,60)*0,60 |  | 2.04 | [23 empty] | VV | 0
SPU
28 | 274351216R00 | Bednění stěn základových pasů odstranění | m2 | 129.02 | 0 | 0 |  | 0 |  | 0 | 21 | 0 | 0 | 0 | 0 | 0 | 801-1 | RTS 24/ II | RTS 23/ I | 0.32 | 41.29 |  | Práce | Zelená |  |  |  | POL1_
|  | svislé nebo šikmé (odkloněné), půdorysně přímé nebo zalomené, stěn základových pasů ve volných nebo zapažených jámách, rýhách, šachtách, včetně případných vzpěr, | [25 empty] | SPI |  | svislé nebo šikmé (odkloněné), půdorysně přímé nebo zalomené, stěn základových pasů ve volných nebo zapažených jámách, rýhách, šachtách, včetně případných vzpěr,
|  | Včetně očištění, vytřídění a uložení bednicího materiálu. | [25 empty] | POP
|  | Odkaz na mn. položky pořadí 27 : 129,02000 |  | 129.02 | [23 empty] | VV | 5
SPU
29 | 274354042R00 | Bednění stěn základových pasů Bednění prostupu základy průřezu do 0,1 m2, délky prostupu do 0,5 m | kus | 5 | 0 | 0 |  | 0 |  | 0 | 21 | 0 | 0.00347 | 0.02 | 0 | 0 | 801-1 | RTS 24/ II | RTS 23/ I | 0.4 | 2 |  | Práce | Zelená |  |  |  | POL1_
|  | svislé nebo šikmé (odkloněné), půdorysně přímé nebo zalomené, stěn základových pasů ve volných nebo zapažených jámách, rýhách, šachtách, včetně případných vzpěr, úprava trouby na potřebný rozměr, uložení a ukotvení trouby v bednění. Včetně dodávky trouby. | [25 empty] | SPI |  | svislé nebo šikmé (odkloněné), půdorysně přímé nebo zalomené, stěn základových pasů ve volných nebo zapažených jámách, rýhách, šachtách, včetně případných vzpěr, úprava trouby na potřebný rozměr, uložení a ukotvení trouby v bednění. Včetně dodávky trouby.
|  | Výkres SO01-010-002 : | [25 empty] | VV | 0
|  | Prostup základem-odhad : 5,00 |  | 5 | [23 empty] | VV | 0
|  | ------------------------- : | [25 empty] | VV | 0
SPU
30 | 274361821R00 | Výztuž a svařované sítě základových pasů výztuž, z oceli 10505, , , Výztuž ocelová betonářská - tyč; úprava: stříhaná, ohýbaná; povrch: žebírkový; značka: B500B (1.0439); d = 12,0 mm | t | 2.1817 | 0 | 0 |  | 0 |  | 0 | 21 | 0 | 1.0212 | 2.23 | 0 | 0 | 821-1 | RTS 24/ II | RTS 23/ I | 23.53 | 51.33 |  | Práce | Zelená |  |  |  | POL1_
|  | Výkres SO01-Statika D.1.2.c10 : | [25 empty] | VV | 0
|  | Výztuž základových pásů : 2150/1000 |  | 2.15 | [23 empty] | VV | 0
|  | --------------------- : | [25 empty] | VV | 0
|  | Základový pás pod schodiště : (1,10*0,60*0,60)*80/1000 |  | 0.03168 | [23 empty] | VV | 0
SPU
31 | 275321411R00 | Beton základových patek železový třídy C 25/30 | m3 | 20.572 | 0 | 0 |  | 0 |  | 0 | 21 | 0 | 2.525 | 51.94 | 0 | 0 | 801-1 | RTS 24/ II | RTS 23/ I | 0.48 | 9.87 |  | Práce | Zelená |  |  |  | POL1_
|  | bez dodávky a uložení výztuže | [25 empty] | SPI
|  | Výkres SO01-Statika c.04A : | [25 empty] | VV | 0
|  | Základová patka A - 1200x1200x600mm, 4ks : (1,20*1,20*0,60)*4 |  | 3.456 | [23 empty] | VV | 0
|  | Základová patka B - 1800x1800x1000mm, 2ks : (1,80*1,80*1,00)*2 |  | 6.48 | [23 empty] | VV | 0
|  | Základová patka C - 1500x1500x600mm, 2ks : (1,50*1,50*0,60)*2 |  | 2.7 | [23 empty] | VV | 0
|  | Základová patka D - 1600x1600x600mm, 1ks : (1,60*1,60*0,60)*1 |  | 1.536 | [23 empty] | VV | 0
|  | Základová patka E - 2000x2000x1000mm, 1ks : (2,00*2,00*1,00)*1 |  | 4 | [23 empty] | VV | 0
|  | Základová patka F - 1000x1000x600mm, 4ks : (1,00*1,00*0,60)*4 |  | 2.4 | [23 empty] | VV | 0
|  | --------------------- : | [25 empty] | VV | 0
SPU
32 | 275351215RT1 | Bednění stěn základových patek zřízení | m2 | 48.56 | 0 | 0 |  | 0 |  | 0 | 21 | 0 | 0.0364 | 1.77 | 0 | 0 | 801-1 | RTS 24/ II | RTS 23/ I | 0.53 | 25.74 |  | Práce | Zelená |  |  |  | POL1_
|  | bednění svislé nebo šikmé (odkloněné), půdorysně přímé nebo zalomené, stěn základových patek ve volných nebo zapažených jámách, rýhách, šachtách, včetně případných vzpěr, | [25 empty] | SPI |  | bednění svislé nebo šikmé (odkloněné), půdorysně přímé nebo zalomené, stěn základových patek ve volných nebo zapažených jámách, rýhách, šachtách, včetně případných vzpěr,
|  | Výkres SO01-Statika c.04A : | [25 empty] | VV | 0
|  | Bednění obvodu patky mimo pás : | [25 empty] | VV | 0
|  | Základová patka A - 1200x1200x600mm, 4ks : (3,10+0,70+3,10+0,70+1,90+1,90+1,90+1,90)*0,60 |  | 9.12 | [23 empty] | VV | 0
|  | Základová patka B - 1800x1800x1000mm, 2ks : (1,30+4,90+7,20)*1,00 |  | 13.4 | [23 empty] | VV | 0
|  | Základová patka C - 1500x1500x600mm, 2ks : (2,50+2,50+2,50+2,50)*0,60 |  | 6 | [23 empty] | VV | 0
|  | Základová patka D - 1600x1600x600mm, 1ks : (2,70+2,70)*0,60 |  | 3.24 | [23 empty] | VV | 0
|  | Základová patka E - 2000x2000x1000mm, 1ks : (8,00)*1,00 |  | 8 | [23 empty] | VV | 0
|  | Základová patka F - 1000x1000x600mm, 4ks : (2,50+0,50+1,50+1,50+4,00+4,00)*0,60 |  | 8.4 | [23 empty] | VV | 0
|  | Bednění přechodu patky a pásu - B : | [25 empty] | VV | 0
|  | Základová patka B - 1800x1800x1000mm, 2ks : (0,50+0,50)*(1,00-0,60) |  | 0.4 | [23 empty] | VV | 0
|  | --------------------- : | [25 empty] | VV | 0
SPU
33 | 275351216R00 | Bednění stěn základových patek odstranění | m2 | 48.56 | 0 | 0 |  | 0 |  | 0 | 21 | 0 | 0 | 0 | 0 | 0 | 801-1 | RTS 24/ II | RTS 23/ I | 0.32 | 15.54 |  | Práce | Zelená |  |  |  | POL1_
|  | bednění svislé nebo šikmé (odkloněné), půdorysně přímé nebo zalomené, stěn základových patek ve volných nebo zapažených jámách, rýhách, šachtách, včetně případných vzpěr, | [25 empty] | SPI |  | bednění svislé nebo šikmé (odkloněné), půdorysně přímé nebo zalomené, stěn základových patek ve volných nebo zapažených jámách, rýhách, šachtách, včetně případných vzpěr,
|  | Včetně očištění, vytřídění a uložení bednícího materiálu. | [25 empty] | POP
|  | Odkaz na mn. položky pořadí 32 : 48,56000 |  | 48.56 | [23 empty] | VV | 5
SPU
34 | 275361821R00 | Výztuž a svařované sítě základových patek z prutové oceli, 10505, , , , Výztuž ocelová betonářská - tyč; úprava: stříhaná, ohýbaná; povrch: žebírkový; značka: B500B (1.0439); d = 12,0 mm | t | 1.95 | 0 | 0 |  | 0 |  | 0 | 21 | 0 | 1.0212 | 1.99 | 0 | 0 | 821-1 | RTS 24/ II | RTS 23/ I | 23.53 | 45.88 |  | Práce | Zelená |  |  |  | POL1_
|  | Výkres SO01-Statika D.1.2.c10 : | [25 empty] | VV | 0
|  | Výztuž základových patek : 1950/1000 |  | 1.95 | [23 empty] | VV | 0
|  | Základová patka A - 1200x1200x600mm, 4ks : | [25 empty] | VV | 0
|  | Základová patka B - 1800x1800x1000mm, 2ks : | [25 empty] | VV | 0
|  | Základová patka C - 1500x1500x600mm, 2ks : | [25 empty] | VV | 0
|  | Základová patka D - 1600x1600x600mm, 1ks : | [25 empty] | VV | 0
|  | Základová patka E - 2000x2000x1000mm, 1ks : | [25 empty] | VV | 0
|  | Základová patka F - 1000x1000x600mm, 3ks : | [25 empty] | VV | 0
|  | --------------------- : | [25 empty] | VV | 0
SPU
Díl: | 3 | Svislé a kompletní konstrukce |  |  |  | 0 |  | 0 |  | 0 |  | 0 |  | 132.66 |  | 0 |  |  |  |  | 753.3 | [6 empty] | DIL
35 | 311271177RT4 | Zdivo nosné z tvárnic porobetonových hladkých tloušťky 300 mm, charakteristická pevnost v tlaku fk = 1,50 MPa, součinitel prostupu tepla U=0,33 W/m2.K | m2 | 201.9775 | 0 | 0 |  | 0 |  | 0 | 21 | 0 | 0.17454 | 35.25 | 0 | 0 | 801-1 | RTS 24/ II | RTS 23/ I | 0.7815 | 157.85 |  | Práce | Zelená |  |  |  | POL1_
|  | Výkres SO01-010-03 - Půdorys 1.NP : | [25 empty] | VV | 0
|  | stěna vstup : (5,70*3,45) |  | 19.665 | [23 empty] | VV | 0
|  | odpočet otvorů vč. podkl. profilu : -1,85*3,45 |  | -6.3825 | [23 empty] | VV | 0
|  | bez překladů : 0 | [25 empty] | VV | 0
|  | stěna m.102-103 : (5,80*3,05) |  | 17.69 | [23 empty] | VV | 0
|  | odpočet otvorů : -5,80*1,85 |  | -10.73 | [23 empty] | VV | 0
|  | bez překladů : 0 | [25 empty] | VV | 0
|  | stěna m.103-106-105-115-114-schodiště : ((5,80+5,80+5,70)*3,05) |  | 52.765 | [23 empty] | VV | 0
|  | odpočet otvorů : -(5,80+5,80)*0,85 |  | -9.86 | [23 empty] | VV | 0
|  | odpočet otvorů vč. podkl. profilu : -1,30*3,05 |  | -3.965 | [23 empty] | VV | 0
|  | bez překladů : 0 | [25 empty] | VV | 0
|  | stěna m.112 : (2,85*3,05) |  | 8.6925 | [23 empty] | VV | 0
|  | odpočet otvorů : -2,85*1,85 |  | -5.2725 | [23 empty] | VV | 0
|  | bez překladů : 0 | [25 empty] | VV | 0
|  | stěna m.110 : (5,70*3,65) |  | 20.805 | [23 empty] | VV | 0
|  | bez odpočtu otvorů : 0 | [25 empty] | VV | 0
|  | bez překladu : 0 | [25 empty] | VV | 0
|  | stěna m.108 : (5,70*4,05) |  | 23.085 | [23 empty] | VV | 0
|  | bez odpočtu otvorů : 0 | [25 empty] | VV | 0
|  | bez překladu : 0 | [25 empty] | VV | 0
|  | Výkres SO01-010-04 - Půdorys 2.NP : | [25 empty] | VV | 0
|  | stěna m.210 : (5,80*2,85) |  | 16.53 | [23 empty] | VV | 0
|  | bez odpočtu otvorů : 0 | [25 empty] | VV | 0
|  | bez překladu : 0 | [25 empty] | VV | 0
|  | stěna m.203+schodiště : (5,80*2,85) |  | 16.53 | [23 empty] | VV | 0
|  | bez odpočtu otvorů : 0 | [25 empty] | VV | 0
|  | bez překladu : 0 | [25 empty] | VV | 0
|  | stěna m.210-209-208-207-206-205-201-schodistě : ((5,70+5,80+5,80+5,70)*2,85) |  | 65.55 | [23 empty] | VV | 0
|  | odpočet otvorů : -(((5,70+5,80+5,80)*0,85)+(5,70*1,50)) |  | -23.255 | [23 empty] | VV | 0
|  | bez překladů : 0 | [25 empty] | VV | 0
|  | stěna m.203-204-211-210 : ((5,70+5,80+5,80+5,70)*2,25) |  | 51.75 | [23 empty] | VV | 0
|  | odpočet otvorů : -((5,70+5,80+5,80+1,30)*1,70) |  | -31.62 | [23 empty] | VV | 0
|  | bez překladů : 0 | [25 empty] | VV | 0
|  | -------------------------------------------- : | [25 empty] | VV | 0
SPU
36 | 311321412R00 | Beton nadzákladových zdí železový třídy C 30/37 | m3 | 8.238 | 0 | 0 |  | 0 |  | 0 | 21 | 0 | 2.5277 | 20.82 | 0 | 0 | 801-1 | RTS 24/ II | RTS 23/ I | 1.09 | 8.98 |  | Práce | Zelená |  |  |  | POL1_
|  | nosných, výplňových, obkladových, půdních, štítových, poprsních apod. (bez výztuže), s pomocným lešením o výšce podlahy do 1900 mm a pro zatížení 1,5 kPa, | [25 empty] | SPI |  | nosných, výplňových, obkladových, půdních, štítových, poprsních apod. (bez výztuže), s pomocným lešením o výšce podlahy do 1900 mm a pro zatížení 1,5 kPa,
|  | Výkres SO01-Statika c.05-06 : | [25 empty] | VV | 0
|  | Stěny 1.NP - výška stěny od desky po strop (vč. průvlaku) : (3,30*3,70*0,30) |  | 3.663 | [23 empty] | VV | 0
|  | Bez odpočtu otvorů : 0 | [25 empty] | VV | 0
|  | Atiky v.500mm, š.150mm : (61,00*0,50*0,15) |  | 4.575 | [23 empty] | VV | 0
|  | Odpočet otvorů atika : 0 | [25 empty] | VV | 0
|  | ------------------------------------- : | [25 empty] | VV | 0
SPU
37 | 311351105R00 | Bednění nadzákladových zdí oboustranné za každou stranu zřízení | m2 | 87.69 | 0 | 0 |  | 0 |  | 0 | 21 | 0 | 0.03931 | 3.45 | 0 | 0 | 801-1 | RTS 24/ II | RTS 23/ I | 0.65 | 57 |  | Práce | Zelená |  |  |  | POL1_
|  | svislé nebo šikmé (odkloněné), půdorysně přímé nebo zalomené nadzákladových zdí nosných, výplňových, obkladových, půdních, štítových, poprsních apod. ve volném prostranství, ve volných nebo zapažených jámách, rýhách, šachtách, včetně případných vzpěr, | [25 empty] | SPI |  | svislé nebo šikmé (odkloněné), půdorysně přímé nebo zalomené nadzákladových zdí nosných, výplňových, obkladových, půdních, štítových, poprsních apod. ve volném prostranství, ve volných nebo zapažených jámách, rýhách, šachtách, včetně případných vzpěr,
|  | Výkres SO01-Statika c.05-06 : | [25 empty] | VV | 0
|  | Stěny 1.NP - výška stěny od desky po strop (vč. průvlaku) : (3,30+0,30+0,30+3,30)*3,70 |  | 26.64 | [23 empty] | VV | 0
|  | Bez odpočtu otvorů : 0 | [25 empty] | VV | 0
|  | Atiky v.500mm, š.150mm : (61,60+60,50)*0,50 |  | 61.05 | [23 empty] | VV | 0
|  | Odpočet otvorů atika : 0 | [25 empty] | VV | 0
|  | ------------------------------------- : | [25 empty] | VV | 0
SPU
38 | 311351106R00 | Bednění nadzákladových zdí oboustranné za každou stranu odstranění | m2 | 87.69 | 0 | 0 |  | 0 |  | 0 | 21 | 0 | 0 | 0 | 0 | 0 | 801-1 | RTS 24/ II | RTS 23/ I | 0.35 | 30.69 |  | Práce | Zelená |  |  |  | POL1_
|  | svislé nebo šikmé (odkloněné), půdorysně přímé nebo zalomené nadzákladových zdí nosných, výplňových, obkladových, půdních, štítových, poprsních apod. ve volném prostranství, ve volných nebo zapažených jámách, rýhách, šachtách, včetně případných vzpěr, | [25 empty] | SPI |  | svislé nebo šikmé (odkloněné), půdorysně přímé nebo zalomené nadzákladových zdí nosných, výplňových, obkladových, půdních, štítových, poprsních apod. ve volném prostranství, ve volných nebo zapažených jámách, rýhách, šachtách, včetně případných vzpěr,
|  | Odkaz na mn. položky pořadí 37 : 87,69000 |  | 87.69 | [23 empty] | VV | 5
SPU
39 | 311361821R00 | Výztuž nadzákladových zdí z betonářské oceli 10 505(R), Výztuž ocelová betonářská - tyč; úprava: stříhaná, ohýbaná; povrch: žebírkový; značka: B500B (1.0439); d = 12,0 mm | t | 0.7 | 0 | 0 |  | 0 |  | 0 | 21 | 0 | 1.0203 | 0.71 | 0 | 0 | 801-1 | RTS 24/ II | RTS 23/ I | 25.27 | 17.69 |  | Práce | Zelená |  |  |  | POL1_
|  | včetně distančních prvků | [25 empty] | SPI
|  | Výkres SO01-Statika c.11 : | [25 empty] | VV | 0
|  | Stěny 1.NP - výška stěny od desky po strop (vč. průvlaku) : 700/1000 |  | 0.7 | [23 empty] | VV | 0
|  | ------------------------------------- : | [25 empty] | VV | 0
SPU
40 | 317121101R00 | Překlady z prefabrikovaných dílců betonových světlost otvoru do 1050 mm | kus | 17 | 0 | 0 |  | 0 |  | 0 | 21 | 0 | 0.00713 | 0.12 | 0 | 0 | 801-1 | RTS 24/ II | RTS 23/ I | 0.24 | 4.08 |  | Práce | Zelená |  |  |  | POL1_
|  | Výkres SO01-010-03 - Půdorys 1.NP : | [25 empty] | VV | 0
|  | Překlad PŘ04 - 5ks - 1250mm-plochý : 5,00 |  | 5 | [23 empty] | VV | 0
|  | Překlad PŘ05 - 2ks - 1250mm-plochý : 2,00 |  | 2 | [23 empty] | VV | 0
|  | Výkres SO01-010-04 - Půdorys 2.NP : | [25 empty] | VV | 0
|  | Překlad PŘ05 - 8ks - 1250mm-plochý : 8,00 |  | 8 | [23 empty] | VV | 0
|  | Překlad PŘ07 - 2ks - 1250mm-plochý : 2,00 |  | 2 | [23 empty] | VV | 0
|  | ------------------------------------ : | [25 empty] | VV | 0
SPU
41 | 317121047RT2 | Překlady pórobetonové nenosné délky 1240 mm, šířky 100 mm, výšky 249 mm | kus | 11 | 0 | 0 |  | 0 |  | 0 | 21 | 0 | 0.02651 | 0.29 | 0 | 0 | 801-1 | RTS 24/ II | RTS 23/ I | 0.24 | 2.64 |  | Práce | Zelená |  |  |  | POL1_
|  | Výkres SO01-010-03 - Půdorys 1.NP : | [25 empty] | VV | 0
|  | Překlad PŘ01 - 3ks - 1250mm : 3,00 |  | 3 | [23 empty] | VV | 0
|  | Překlad PŘ02 - 1ks - 1250mm : 1,00 |  | 1 | [23 empty] | VV | 0
|  | Překlad PŘ13 - 1ks - 1250mm : 1,00 |  | 1 | [23 empty] | VV | 0
|  | Překlad PŘ14 - 1ks - 1250mm : 1,00 |  | 1 | [23 empty] | VV | 0
|  | Výkres SO01-010-04 - Půdorys 2.NP : | [25 empty] | VV | 0
|  | Překlad PŘ01 - 4ks - 1250mm : 4,00 |  | 4 | [23 empty] | VV | 0
|  | Překlad PŘ12 - 1ks - 1250mm : 1,00 |  | 1 | [23 empty] | VV | 0
|  | ------------------------------------ : | [25 empty] | VV | 0
SPU
42 | 317121047RT4 | Překlady pórobetonové nenosné délky 1240 mm, šířky 150 mm, výšky 249 mm | kus | 2 | 0 | 0 |  | 0 |  | 0 | 21 | 0 | 0.03979 | 0.08 | 0 | 0 | 801-1 | RTS 24/ II | RTS 23/ I | 0.24 | 0.48 |  | Práce | Zelená |  |  |  | POL1_
|  | Výkres SO01-010-03 - Půdorys 1.NP : | [25 empty] | VV | 0
|  | Překlad PŘ06 - 1ks - 1250mm : 1,00 |  | 1 | [23 empty] | VV | 0
|  | Překlad PŘ20 - 1ks - 1250mm : 1,00 |  | 1 | [23 empty] | VV | 0
|  | ------------------------------------ : | [25 empty] | VV | 0
SPU
43 | 317121049RT2 | Překlady pórobetonové nenosné délky 2500 mm, šířky 100 mm, výšky 249 mm | kus | 2 | 0 | 0 |  | 0 |  | 0 | 21 | 0 | 0.05272 | 0.11 | 0 | 0 | 801-1 | RTS 24/ II | RTS 23/ I | 0.5779 | 1.16 |  | Práce | Zelená |  |  |  | POL1_
|  | Výkres SO01-010-03 - Půdorys 1.NP : | [25 empty] | VV | 0
|  | Překlad PŘ03 - 2ks - 2500mm : 2,00 |  | 2 | [23 empty] | VV | 0
|  | ------------------------------------ : | [25 empty] | VV | 0
SPU
44 | 317145335R00 | Překlady pórobetonové nenosné délky 2000 mm, šířky 150 mm, výšky 124 mm | kus | 7 | 0 | 0 |  | 0 |  | 0 | 21 | 0 | 0.0333 | 0.23 | 0 | 0 | 801-1 | RTS 24/ II | RTS 23/ I | 0.35 | 2.45 |  | Práce | Zelená |  |  |  | POL1_
|  | Výkres SO01-010-03 - Půdorys 1.NP : | [25 empty] | VV | 0
|  | Překlad PŘ08 - 7ks - 2000mm-plochý : 7,00 |  | 7 | [23 empty] | VV | 0
|  | ------------------------------------ : | [25 empty] | VV | 0
SPU
45 | 317145337R00 | Překlady pórobetonové nenosné délky 2500 mm, šířky 150 mm, výšky 124 mm | kus | 4 | 0 | 0 |  | 0 |  | 0 | 21 | 0 | 0.04198 | 0.17 | 0 | 0 | 801-1 | RTS 24/ II | RTS 23/ I | 0.46 | 1.84 |  | Práce | Zelená |  |  |  | POL1_
|  | Výkres SO01-010-03 - Půdorys 1.NP : | [25 empty] | VV | 0
|  | Překlad PŘ09 - 2ks - 2500mm-plochý : 2,00 |  | 2 | [23 empty] | VV | 0
|  | Překlad PŘ10 - 1ks - 2500mm-plochý : 1,00 |  | 1 | [23 empty] | VV | 0
|  | Výkres SO01-010-04 - Půdorys 2.NP : | [25 empty] | VV | 0
|  | Překlad PŘ11 - 1ks - 2500mm-plochý : 1,00 |  | 1 | [23 empty] | VV | 0
|  | ------------------------------------ : | [25 empty] | VV | 0
SPU
46 | 330321411R00 | Beton sloupů a pilířů železový třídy C 30/37 | m3 | 6.8625 | 0 | 0 |  | 0 |  | 0 | 21 | 0 | 2.54 | 17.43 | 0 | 0 | 801-1 | RTS 24/ II | RTS 23/ I | 2.3 | 15.78 |  | Práce | Zelená |  |  |  | POL1_
|  | táhel, rámových stojek, vzpěr (bez výztuže), s pomocným lešením o výšce podlahy do 1,90 m a pro zatížení do 1,5 kPa, | [25 empty] | SPI |  | táhel, rámových stojek, vzpěr (bez výztuže), s pomocným lešením o výšce podlahy do 1,90 m a pro zatížení do 1,5 kPa,
|  | Výkres SO01-Statika c.05-06 : | [25 empty] | VV | 0
|  | Sloupy 1.NP - výška sloupu od desky po průvlak : (0,30*0,30*3,05)*6 |  | 1.647 | [23 empty] | VV | 0
|  | Sloupy 1.NP - výška sloupu od desky po průvlak : (0,30*0,30*3,45)*4 |  | 1.242 | [23 empty] | VV | 0
|  | Sloupy 1.NP - výška sloupu od desky po průvlak : (0,30*0,30*3,65)*1 |  | 0.3285 | [23 empty] | VV | 0
|  | Sloupy 1.NP - výška sloupu od desky po průvlak : (0,30*0,30*4,05)*3 |  | 1.0935 | [23 empty] | VV | 0
|  | Sloupy 2.NP - výška sloupu od stropu po průvlak : (0,30*0,30*2,85)*6 |  | 1.539 | [23 empty] | VV | 0
|  | Sloupy 2.NP - výška sloupu od stropu po průvlak : (0,30*0,30*2,25)*5 |  | 1.0125 | [23 empty] | VV | 0
|  | ------------------------------------- : | [25 empty] | VV | 0
SPU
47 | 331351101R00 | Bednění hranatých sloupů průřezu pravoúhlého čtyřúhelníka zřízení | m2 | 85.7625 | 0 | 0 |  | 0 |  | 0 | 21 | 0 | 0.03808 | 3.27 | 0 | 0 | 801-1 | RTS 24/ II | RTS 23/ I | 0.7 | 60.03 |  | Práce | Zelená |  |  |  | POL1_
|  | (pilířů), rámových stojek, táhel nebo vzpěr svislých nebo šikmých (odkloněných) o výšce do 4 m včetně vzepření | [25 empty] | SPI |  | (pilířů), rámových stojek, táhel nebo vzpěr svislých nebo šikmých (odkloněných) o výšce do 4 m včetně vzepření
|  | Výkres SO01-Statika c.05-06 : | [25 empty] | VV | 0
|  | Sloupy 1.NP - výška sloupu od desky po průvlak : ((0,30+0,30+0,30+0,30)*3,05)*6 |  | 21.96 | [23 empty] | VV | 0
|  | Sloupy 1.NP - výška sloupu od desky po průvlak : ((0,30+0,30+0,30+0,30)*3,45)*4 |  | 16.56 | [23 empty] | VV | 0
|  | Sloupy 1.NP - výška sloupu od desky po průvlak : ((0,30+0,30+0,30+0,30)*3,65)*1 |  | 4.38 | [23 empty] | VV | 0
|  | Sloupy 1.NP - výška sloupu od desky po průvlak : ((0,30+0,30+0,30+0,30)*4,05)*3 |  | 14.58 | [23 empty] | VV | 0
|  | Sloupy 2.NP - výška sloupu od stropu po průvlak : ((0,30+0,30+0,30+0,30)*2,85)*6 |  | 20.52 | [23 empty] | VV | 0
|  | Sloupy 2.NP - výška sloupu od stropu po průvlak : ((0,30+0,30+0,30*0,30)*2,25)*5 |  | 7.7625 | [23 empty] | VV | 0
|  | ------------------------------------- : | [25 empty] | VV | 0
SPU
48 | 331351102R00 | Bednění hranatých sloupů průřezu pravoúhlého čtyřúhelníka odstranění | m2 | 85.7625 | 0 | 0 |  | 0 |  | 0 | 21 | 0 | 0 | 0 | 0 | 0 | 801-1 | RTS 24/ II | RTS 23/ I | 0.3 | 25.73 |  | Práce | Zelená |  |  |  | POL1_
|  | (pilířů), rámových stojek, táhel nebo vzpěr svislých nebo šikmých (odkloněných) o výšce do 4 m včetně vzepření | [25 empty] | SPI |  | (pilířů), rámových stojek, táhel nebo vzpěr svislých nebo šikmých (odkloněných) o výšce do 4 m včetně vzepření
|  | Odkaz na mn. položky pořadí 47 : 85,76250 |  | 85.7625 | [23 empty] | VV | 5
SPU
49 | 331361821R00 | Výztuž hranatých sloupů z betonářské oceli 10 505(R), Výztuž ocelová betonářská - tyč; úprava: stříhaná, ohýbaná; povrch: žebírkový; značka: B500B (1.0439); d = 12,0 mm | t | 2.4 | 0 | 0 |  | 0 |  | 0 | 21 | 0 | 1.024 | 2.46 | 0 | 0 | 801-1 | RTS 24/ II | RTS 23/ I | 29.57 | 70.97 |  | Práce | Zelená |  |  |  | POL1_
|  | pilířů, rámových stojek, vzpěr, věšáků nebo táhel svislých nebo šikmých. Včetně distančních prvků. | [25 empty] | SPI
|  | Výkres SO01-Statika D.1.2.c.11 : | [25 empty] | VV | 0
|  | Sloupy 1.NP : 1600/1000 |  | 1.6 | [23 empty] | VV | 0
|  | Sloupy 2.NP : 800/1000 |  | 0.8 | [23 empty] | VV | 0
|  | ------------------------------------- : | [25 empty] | VV | 0
SPU
50 | 342255024RT1 | Příčky z cihel a tvárnic nepálených příčky z příčkovek pórobetonových tloušťky 100 mm | m2 | 172.7022 | 0 | 0 |  | 0 |  | 0 | 21 | 0 | 0.07471 | 12.9 | 0 | 0 | 801-1 | RTS 24/ II | RTS 23/ I | 0.53 | 91.53 |  | Práce | Zelená |  |  |  | POL1_
|  | včetně pomocného lešení | [25 empty] | SPI
|  | Výkres SO01-010-03 - Půdorys 1.NP : | [25 empty] | VV | 0
|  | Příčky tl. 100mm 1.NP : | [25 empty] | VV | 0
|  | m.101-102-103 : (6,50+4,50)*3,70 |  | 40.7 | [23 empty] | VV | 0
|  | přípočet vyzdíky na parapetu : (0,15*1,85)*1 |  | 0.2775 | [23 empty] | VV | 0
|  | Odpočet m.101-102-103 : -(1,20*2,10*2) |  | -5.04 | [23 empty] | VV | 0
|  | Odpočet mezidveří - skladba podlahy : -(1,20*0,35)*2 |  | -0.84 | [23 empty] | VV | 0
|  | m.104-105-106 : ((1,20+1,30+2,20+1,20+1,50+0,90+1,40+0,40)*3,70)+((3,40)*3,05) |  | 47.74 | [23 empty] | VV | 0
|  | přípočet vyzdíky na parapetu : (0,20*0,85) |  | 0.17 | [23 empty] | VV | 0
|  | Odpočet m.104-105-106 : -(0,90*2,10*1) |  | -1.89 | [23 empty] | VV | 0
|  | Odpočet mezidveří - skladba podlahy : -(0,90*0,35)*1 |  | -0.315 | [23 empty] | VV | 0
|  | Odpočet m.104-105-106 : -(0,60*1,20)*1 |  | -0.72 | [23 empty] | VV | 0
|  | m.115-116 : (0,90+2,60+3,60+1,60+0,80)*3,70 |  | 35.15 | [23 empty] | VV | 0
|  | Odpočet m.115-116 : -(0,80*2,10*3) |  | -5.04 | [23 empty] | VV | 0
|  | Odpočet mezidveří - skladba podlahy : -(0,80*0,35*3) |  | -0.84 | [23 empty] | VV | 0
|  | přípočet vyzdíky na parapetu : (0,30+0,30)*0,85 |  | 0.51 | [23 empty] | VV | 0
|  | m.113 : (1,20*1,90)+(3,00) |  | 5.28 | [23 empty] | VV | 0
|  | m.107 : (2,20)*3,70 |  | 8.14 | [23 empty] | VV | 0
|  | odpočet otvorů : -(0,67*0,67) |  | -0.4489 | [23 empty] | VV | 0
|  | Výkres SO01-010-04 - Půdorys 2.NP : | [25 empty] | VV | 0
|  | m.205-206-207-208 : (1,60+2,20+2,20+2,20+2,20+2,20+0,90+2,20+2,20+1,20)*3,15 |  | 60.165 | [23 empty] | VV | 0
|  | Odpočet otvorů : -((0,80*2,10)+(0,80*2,10)+(0,80*2,10)+(0,80*2,10)) |  | -6.72 | [23 empty] | VV | 0
|  | Odpočet mezidveří - skladba podlahy : -(0,80*0,15)*4 |  | -0.48 | [23 empty] | VV | 0
|  | odpočet otvorů : -(0,67*0,67)*1 |  | -0.4489 | [23 empty] | VV | 0
|  | přípočet vyzdíky na parapetu : (0,30*5)*0,85 |  | 1.275 | [23 empty] | VV | 0
|  | přípočet vyzdíky na parapetu : (0,40+0,50)*0,85 |  | 0.765 | [23 empty] | VV | 0
|  | ------------------------------------ : | [25 empty] | VV | 0
|  | Odpočet překladů 1.np : | [25 empty] | VV | 0
|  | Překlad PŘ01 - 3ks - 1250mm : -1,25*0,25*3 |  | -0.9375 | [23 empty] | VV | 0
|  | Překlad PŘ02 - 1ks - 1250mm : -1,25*0,25*1 |  | -0.3125 | [23 empty] | VV | 0
|  | Překlad PŘ03 - 2ks - 2500mm : -2,50*0,25*2 |  | -1.25 | [23 empty] | VV | 0
|  | Překlad PŘ13 - 1ks - 1250mm : -1,25*0,25*1 |  | -0.3125 | [23 empty] | VV | 0
|  | Překlad PŘ14 - 1ks - 1250mm : -1,25*0,25*1 |  | -0.3125 | [23 empty] | VV | 0
|  | Odpočet překladů 2.np : | [25 empty] | VV | 0
|  | Překlad PŘ01 - 4ks - 1250mm : -1,25*0,25*4 |  | -1.25 | [23 empty] | VV | 0
|  | Překlad PŘ12 - 1ks - 1250mm : -1,25*0,25*1 |  | -0.3125 | [23 empty] | VV | 0
|  | ------------------------------------ : | [25 empty] | VV | 0
SPU
51 | 342255028RT1 | Příčky z cihel a tvárnic nepálených příčky z příčkovek pórobetonových tloušťky 150 mm | m2 | 310.4062 | 0 | 0 |  | 0 |  | 0 | 21 | 0 | 0.11219 | 34.82 | 0 | 0 | 801-1 | RTS 24/ II | RTS 23/ I | 0.55 | 170.72 |  | Práce | Zelená |  |  |  | POL1_
|  | včetně pomocného lešení | [25 empty] | SPI
|  | Výkres SO01-010-03 - Půdorys 1.NP : | [25 empty] | VV | 0
|  | m.101-104-105-106-107 : (6,90+5,90)*3,70 |  | 47.36 | [23 empty] | VV | 0
|  | Odpočet m.101-104-105-106-107 : -((1,65*2,10)+(0,90*2,10)+(0,90*2,10)+(1,20*2,10)) |  | -9.765 | [23 empty] | VV | 0
|  | Odpočet mezidveří - skladba podlahy : -((1,65+0,90+0,90+1,20)*0,35) |  | -1.6275 | [23 empty] | VV | 0
|  | Odpočet m.104-105-106 : -(0,60*1,20)*1 |  | -0.72 | [23 empty] | VV | 0
|  | m.107-111-115-116 : (2,60+2,30+4,50)*3,70 |  | 34.78 | [23 empty] | VV | 0
|  | Odpočet m.107-111-115-116 : -((0,90*2,10)+(1,20*2,10)+(1,20*2,10)) |  | -6.93 | [23 empty] | VV | 0
|  | Odpočet m.107-111-115-116 : -(0,60*1,20)*1 |  | -0.72 | [23 empty] | VV | 0
|  | Odpočet mezidveří - skladba podlahy : -((0,90+1,20+1,20)*0,35) |  | -1.155 | [23 empty] | VV | 0
|  | m.107-108-109-111-112-113-114 : (5,80*3,45)+(5,80*3,45)+(5,70*3,45)+(5,70*4,25*2)+((4,90+4,20+3,00+3,60)*3,70) |  | 166.225 | [23 empty] | VV | 0
|  | Odpočet m.107-108-109-111-112-113-114 : -((1,45*2,10*2)+(1,20*2,10*3)+(1,00*2,10*1)+(0,90*2,10*1)+(0,80*2,10*1)) |  | -19.32 | [23 empty] | VV | 0
|  | Odpočet m.107-108-109-111-112-113-114 : -(0,60*1,20)*3 |  | -2.16 | [23 empty] | VV | 0
|  | Odpočet mezidveří - skladba podlahy : -(1,45+1,45+1,20+1,20+1,20+1,00+0,90+0,80)*0,35 |  | -3.22 | [23 empty] | VV | 0
|  | Výkres SO01-010-04 - Půdorys 2.NP : | [25 empty] | VV | 0
|  | m.201-202-203-204-205-206-207-208-209-210-211 : (7,80+5,10+3,70+12,10+5,80+8,10)*3,15 |  | 134.19 | [23 empty] | VV | 0
|  | Odpočet m.201-202-203-204-205-206-207-208-209-210-211 : -((0,90*2,10)+(0,90*2,10*9)) |  | -18.9 | [23 empty] | VV | 0
|  | Odpočet mezidveří - skladba podlahy : -(0,90)*0,15*10 |  | -1.35 | [23 empty] | VV | 0
|  | ---------------------------- : | [25 empty] | VV | 0
|  | Odpočet překladů 1.np : | [25 empty] | VV | 0
|  | Překlad PŘ04 - 5ks - 1250mm-plochý : -1,25*0,125*5 |  | -0.78125 | [23 empty] | VV | 0
|  | Překlad PŘ05 - 2ks - 1250mm-plochý : -1,25*0,125*2 |  | -0.3125 | [23 empty] | VV | 0
|  | Překlad PŘ06 - 1ks - 1250mm : -1,25*0,25*1 |  | -0.3125 | [23 empty] | VV | 0
|  | Překlad PŘ08 - 7ks - 2000mm-plochý : -2,00*0,125*7 |  | -1.75 | [23 empty] | VV | 0
|  | Překlad PŘ09 - 2ks - 2500mm-plochý : -2,50*0,125*2 |  | -0.625 | [23 empty] | VV | 0
|  | Překlad PŘ10 - 1ks - 2500mm-plochý : -2,50*0,125*1 |  | -0.3125 | [23 empty] | VV | 0
|  | Překlad PŘ20 - 1ks - 1250mm : -1,25*0,25*1 |  | -0.3125 | [23 empty] | VV | 0
|  | Odpočet překladů 2.np : | [25 empty] | VV | 0
|  | Překlad PŘ05 - 8ks - 1250mm-plochý : -1,25*0,125*8 |  | -1.25 | [23 empty] | VV | 0
|  | Překlad PŘ07 - 2ks - 1250mm-plochý : -1,25*0,125*2 |  | -0.3125 | [23 empty] | VV | 0
|  | Překlad PŘ11 - 1ks - 2500mm-plochý : -2,50*0,125*1 |  | -0.3125 | [23 empty] | VV | 0
|  | ------------------------------------ : | [25 empty] | VV | 0
SPU
52 | 342948111R00 | Kotvení příček ke konstrukci kotvami na hmoždinky | m | 37.55 | 0 | 0 |  | 0 |  | 0 | 21 | 0 | 0.00102 | 0.04 | 0 | 0 | 801-1 | RTS 24/ II | RTS 23/ I | 0.22 | 8.26 |  | Práce | Zelená |  |  |  | POL1_
|  | Včetně dodávky kotev a spojovacího materiálu. | [25 empty] | SPI
|  | Včetně dodávky kotev i spojovacího materiálu. | [25 empty] | POP
|  | Příčky tl. 100mm : | [25 empty] | VV | 0
|  | Výkres SO01-010-03 - Půdorys 1.NP : | [25 empty] | VV | 0
|  | m.101-102-103 : ((1+1)*3,70)+((1)*1,25) |  | 8.65 | [23 empty] | VV | 0
|  | m.104-105-106 : ((1)*2,25) |  | 2.25 | [23 empty] | VV | 0
|  | m.115-116 : ((1+1)*2,25) |  | 4.5 | [23 empty] | VV | 0
|  | Výkres SO01-010-04 - Půdorys 2.NP : | [25 empty] | VV | 0
|  | m.205-206-207-208 : (1+1+1+1+1+1+1)*2,00 |  | 14 | [23 empty] | VV | 0
|  | ------------------------------------ : | [25 empty] | VV | 0
|  | Příčky tl. 150mm : | [25 empty] | VV | 0
|  | Výkres SO01-010-03 - Půdorys 1.NP : | [25 empty] | VV | 0
|  | m.107-108-109-111-112-113-114 : ((1)*1,85) |  | 1.85 | [23 empty] | VV | 0
|  | Výkres SO01-010-04 - Půdorys 2.NP : | [25 empty] | VV | 0
|  | m.201-202-203-204-205-206-207-208-209-210-211 : ((1+1)*3,15) |  | 6.3 | [23 empty] | VV | 0
|  | ---------------------------- : | [25 empty] | VV | 0
SPU
53 | 342948112R00 | Kotvení příček ke konstrukci přistřelenými kotvami | m | 84.6 | 0 | 0 |  | 0 |  | 0 | 21 | 0 | 0.00102 | 0.09 | 0 | 0 | 801-1 | RTS 24/ II | RTS 23/ I | 0.12 | 10.15 |  | Práce | Zelená |  |  |  | POL1_
|  | Včetně dodávky kotev a spojovacího materiálu. | [25 empty] | SPI
|  | Včetně dodávky kotev i spojovacího materiálu. | [25 empty] | POP
|  | Příčky tl. 100mm : | [25 empty] | VV | 0
|  | Výkres SO01-010-03 - Půdorys 1.NP : | [25 empty] | VV | 0
|  | m.104-105-106-107 : (1+1+1)*3,70 |  | 11.1 | [23 empty] | VV | 0
|  | ------------------------------------ : | [25 empty] | VV | 0
|  | Příčky tl. 150mm : | [25 empty] | VV | 0
|  | Výkres SO01-010-03 - Půdorys 1.NP : | [25 empty] | VV | 0
|  | m.101-104-105-106-107 : (1)*3,70 |  | 3.7 | [23 empty] | VV | 0
|  | m.107-111-115-116 : (1+1)*3,70 |  | 7.4 | [23 empty] | VV | 0
|  | m.107-108-109-111-112-113-114 : ((1+1+1+1+1+1+1+1)*3,45)+((1+1)*3,70)+((1+1)*4,25) |  | 43.5 | [23 empty] | VV | 0
|  | Výkres SO01-010-04 - Půdorys 2.NP : | [25 empty] | VV | 0
|  | m.201-202-203-204-205-206-207-208-209-210-211 : (1+1+1+1+1+1)*3,15 |  | 18.9 | [23 empty] | VV | 0
|  | ---------------------------- : | [25 empty] | VV | 0
SPU
54 | 346971162R00 | Izolace proti šíření zvuku prováděná při zdění mezi příčkou a stropem z minerální vaty tloušťky 30 mm, šířky do 150 mm | m | 169.7 | 0 | 0 |  | 0 |  | 0 | 21 | 0 | 0.00058 | 0.1 | 0 | 0 | 801-1 | RTS 24/ II | RTS 23/ I | 0.09 | 15.27 |  | Práce | Zelená |  |  |  | POL1_
|  | Rozmeření, nařezání a montáž minerální izolace, zapravení spáry montážní pěnou, dodávka tepelné izolace a montážní pěny. | [25 empty] | POP |  | Rozmeření, nařezání a montáž minerální izolace, zapravení spáry montážní pěnou, dodávka tepelné izolace a montážní pěny.
|  | Příčky tl. 100mm : | [25 empty] | VV | 0
|  | Výkres SO01-010-03 - Půdorys 1.NP : | [25 empty] | VV | 0
|  | m.101-102-103 : (6,50+4,50) |  | 11 | [23 empty] | VV | 0
|  | přípočet vyzdíky na parapetu : 0 | [25 empty] | VV | 0
|  | Odpočet m.101-102-103 : 0 | [25 empty] | VV | 0
|  | Odpočet mezidveří - skladba podlahy : 0 | [25 empty] | VV | 0
|  | m.104-105-106 : ((1,20+1,30+2,20+1,20+1,50+0,90+1,40+0,40))+((3,40)) |  | 13.5 | [23 empty] | VV | 0
|  | přípočet vyzdíky na parapetu : 0 | [25 empty] | VV | 0
|  | Odpočet m.104-105-106 : 0 | [25 empty] | VV | 0
|  | Odpočet mezidveří - skladba podlahy : 0 | [25 empty] | VV | 0
|  | Odpočet m.104-105-106 : 0 | [25 empty] | VV | 0
|  | m.115-116 : (0,90+2,60+3,60+1,60+0,80) |  | 9.5 | [23 empty] | VV | 0
|  | Odpočet m.115-116 : 0 | [25 empty] | VV | 0
|  | Odpočet mezidveří - skladba podlahy : 0 | [25 empty] | VV | 0
|  | přípočet vyzdíky na parapetu : 0 | [25 empty] | VV | 0
|  | m.113 : (1,20)+(4,00) |  | 5.2 | [23 empty] | VV | 0
|  | m.107 : (2,20) |  | 2.2 | [23 empty] | VV | 0
|  | odpočet otvorů : 0 | [25 empty] | VV | 0
|  | Výkres SO01-010-04 - Půdorys 2.NP : | [25 empty] | VV | 0
|  | m.205-206-207-208 : (1,60+2,20+2,20+2,20+2,20+2,20+0,90+2,20+2,20+1,20) |  | 19.1 | [23 empty] | VV | 0
|  | Odpočet otvorů : 0 | [25 empty] | VV | 0
|  | Odpočet mezidveří - skladba podlahy : 0 | [25 empty] | VV | 0
|  | přípočet vyzdíky na parapetu : 0 | [25 empty] | VV | 0
|  | přípočet vyzdíky na parapetu : 0 | [25 empty] | VV | 0
|  | ------------------------------------ : | [25 empty] | VV | 0
|  | Příčky tl. 150mm : | [25 empty] | VV | 0
|  | Výkres SO01-010-03 - Půdorys 1.NP : | [25 empty] | VV | 0
|  | m.101-104-105-106-107 : (6,90+5,90) |  | 12.8 | [23 empty] | VV | 0
|  | Odpočet m.101-104-105-106-107 : 0 | [25 empty] | VV | 0
|  | Odpočet mezidveří - skladba podlahy : 0 | [25 empty] | VV | 0
|  | Odpočet m.104-105-106 : 0 | [25 empty] | VV | 0
|  | m.107-111-115-116 : (2,60+2,30+4,50) |  | 9.4 | [23 empty] | VV | 0
|  | Odpočet m.107-111-115-116 : 0 | [25 empty] | VV | 0
|  | Odpočet m.107-111-115-116 : 0 | [25 empty] | VV | 0
|  | Odpočet mezidveří - skladba podlahy : 0 | [25 empty] | VV | 0
|  | m.107-108-109-111-112-113-114 : (5,80)+(5,80)+(5,70)+(5,70*2)+((4,90+4,20+3,00+3,60)) |  | 44.4 | [23 empty] | VV | 0
|  | Odpočet m.107-108-109-111-112-113-114 : 0 | [25 empty] | VV | 0
|  | Odpočet m.107-108-109-111-112-113-114 : 0 | [25 empty] | VV | 0
|  | Odpočet mezidveří - skladba podlahy : 0 | [25 empty] | VV | 0
|  | Výkres SO01-010-04 - Půdorys 2.NP : | [25 empty] | VV | 0
|  | m.201-202-203-204-205-206-207-208-209-210-211 : (7,80+5,10+3,70+12,10+5,80+8,10) |  | 42.6 | [23 empty] | VV | 0
|  | Odpočet m.201-202-203-204-205-206-207-208-209-210-211 : 0 | [25 empty] | VV | 0
|  | Odpočet mezidveří - skladba podlahy : 0 | [25 empty] | VV | 0
|  | ---------------------------- : | [25 empty] | VV | 0
SPU
55 | 595310725R | Překlad prefabrikovaný pórobetonový spřažený; plochý; dl = 1 250 mm; š = 150 mm; v = 124 mm | kus | 17 | 0 | 0 |  | 0 |  | 0 | 21 | 0 | 0.019 | 0.32 | 0 | 0 | SPCM | RTS 24/ II | RTS 23/ I | 0 | 0 |  | Specifikace | Zelená |  |  |  | POL3_
|  | Výkres SO01-010-03 - Půdorys 1.NP : | [25 empty] | VV | 0
|  | Překlad PŘ04 - 5ks - 1250mm-plochý : 5,00 |  | 5 | [23 empty] | VV | 0
|  | Překlad PŘ05 - 2ks - 1250mm-plochý : 2,00 |  | 2 | [23 empty] | VV | 0
|  | Výkres SO01-010-04 - Půdorys 2.NP : | [25 empty] | VV | 0
|  | Překlad PŘ05 - 8ks - 1250mm-plochý : 8,00 |  | 8 | [23 empty] | VV | 0
|  | Překlad PŘ07 - 2ks - 1250mm-plochý : 2,00 |  | 2 | [23 empty] | VV | 0
|  | ------------------------------------ : | [25 empty] | VV | 0
SPU
Díl: | 342 | Stěny a příčky montované lehké |  |  |  | 0 |  | 0 |  | 0 |  | 0 |  | 2.04 |  | 0 |  |  |  |  | 102.12 | [6 empty] | DIL
56 | 342091051R00 | Úpravy, doplňkové práce a příplatky pro sádrokartonové a sádrovláknité příčky příplatky za vytvoření kluzného napojení do 55 mm | m | 24.85 | 0 | 0 |  | 0 |  | 0 | 21 | 0 | 0 | 0 | 0 | 0 | 801-1 | RTS 24/ II | RTS 23/ I | 0.5 | 12.43 |  | Práce | Zelená |  |  |  | POL1_
|  | Výkres SO01-010-04 - Půdorys 2.NP : | [25 empty] | VV | 0
|  | m.203 - aakustická přdstěna : (2,40) |  | 2.4 | [23 empty] | VV | 0
|  | ----------------- : | [25 empty] | VV | 0
|  | Výkres SO01-010-03 - Půdorys 1.NP : | [25 empty] | VV | 0
|  | SKLADBA P05 - potěr 40mm+20mm : | [25 empty] | VV | 0
|  | m.104 : (1,00+1,00) |  | 2 | [23 empty] | VV | 0
|  | m.105 : (1,10+1,15+1,10) |  | 3.35 | [23 empty] | VV | 0
|  | kastlík boční u okna : (0,20) |  | 0.2 | [23 empty] | VV | 0
|  | m.106 : 0 | [25 empty] | VV | 0
|  | m.115 : (1,50+0,90+0,90+0,90) |  | 4.2 | [23 empty] | VV | 0
|  | kastlík boční u okna : (0,20+0,20) |  | 0.4 | [23 empty] | VV | 0
|  | m.116 : (4,80) |  | 4.8 | [23 empty] | VV | 0
|  | ------------------------------ : | [25 empty] | VV | 0
|  | Výkres SO01-010-04 - Půdorys 2.NP : | [25 empty] | VV | 0
|  | SKLADB P02 - potěr 60mm : | [25 empty] | VV | 0
|  | m.205 : (0,90+1,20) |  | 2.1 | [23 empty] | VV | 0
|  | kastlík boční u okna : (0,20) |  | 0.2 | [23 empty] | VV | 0
|  | m.206 : (1,00) |  | 1 | [23 empty] | VV | 0
|  | m.207 : (1,00) |  | 1 | [23 empty] | VV | 0
|  | m.208 : (0,90+1,20+0,90) |  | 3 | [23 empty] | VV | 0
|  | kastlík boční u okna : (0,20) |  | 0.2 | [23 empty] | VV | 0
|  | ------------------------------ : | [25 empty] | VV | 0
SPU
57 | 342091131R00 | Úpravy, doplňkové práce a příplatky pro sádrokartonové a sádrovláknité příčky příplatky za rozteč 300 mm u svislých profilů 50x50 mm | m2 | 83.87 | 0 | 0 |  | 0 |  | 0 | 21 | 0 | 0.00108 | 0.09 | 0 | 0 | 801-1 | RTS 24/ II | RTS 23/ I | 0.08 | 6.71 |  | Práce | Zelená |  |  |  | POL1_
|  | Odkaz na mn. položky pořadí 59 : 76,31000 |  | 76.31 | [23 empty] | VV | 5
|  | Odkaz na mn. položky pořadí 58 : 7,56000 |  | 7.56 | [23 empty] | VV | 5
SPU
58 | 347015225R00 | Předstěny opláštěné sádrokartonovými deskami předsazené stěny volně stojící s minerální izolací tl. 40 mm 1x ocelová konstrukce CW 50, tloušťka stěny 100 mm , tloušťka desky 12,5, akustická protipožární, tl. izolace 40 mm, , Deska sádrokartonová akustická, protipožární, samočisticí; F, D; tl = 12,5 mm | m2 | 7.56 | 0 | 0 |  | 0 |  | 0 | 21 | 0 | 0.02919 | 0.22 | 0 | 0 | 801-1 | RTS 24/ II | RTS 23/ I | 0.948 | 7.17 |  | Práce | Zelená |  |  |  | POL1_
|  | Včetně: | [25 empty] | POP
|  | - nezbytné úpravy desek na příslušný rozměr | [25 empty] | POP
|  | - úpravy rohů, koutů a hran konstrukcí ze sádrokartonu | [25 empty] | POP
|  | - standardního tmelení Q2, to je: základní tmelení Q1+ dodatečné tmelení (tmelení najemno) a případné přebroušení. | [25 empty] | POP |  | - standardního tmelení Q2, to je: základní tmelení Q1+ dodatečné tmelení (tmelení najemno) a případné přebroušení.
|  | Výkres SO01-010-04 - Půdorys 2.NP : | [25 empty] | VV | 0
|  | m.203 - aakustická přdstěna : (2,40*3,15) |  | 7.56 | [23 empty] | VV | 0
|  | ----------------- : | [25 empty] | VV | 0
SPU
59 | 347016233R00 | Předstěny opláštěné sádrokartonovými deskami volně stojící, bez izolace 1x nosná ocelová konstrukce CW 100, dvojité opláštění, desky impregnované, tloušťky 12,5 mm, tloušťka stěny 125 mm, požární odolnost EI 45, Deska sádrokartonová voděodolná; H2; tl = 12,5 mm | m2 | 76.31 | 0 | 0 |  | 0 |  | 0 | 21 | 0 | 0.02265 | 1.73 | 0 | 0 | 801-1 | RTS 24/ II | RTS 23/ I | 0.84 | 64.1 |  | Práce | Zelená |  |  |  | POL1_
|  | Včetně: | [25 empty] | POP
|  | - nezbytné úpravy desek na příslušný rozměr | [25 empty] | POP
|  | - úpravy rohů, koutů a hran konstrukcí ze sádrokartonu | [25 empty] | POP
|  | - standardního tmelení Q2, to je: základní tmelení Q1+ dodatečné tmelení (tmelení najemno) a případné přebroušení. | [25 empty] | POP |  | - standardního tmelení Q2, to je: základní tmelení Q1+ dodatečné tmelení (tmelení najemno) a případné přebroušení.
|  | Výkres SO01-010-03 - Půdorys 1.NP : | [25 empty] | VV | 0
|  | SKLADBA P05 - potěr 40mm+20mm : | [25 empty] | VV | 0
|  | m.104 : (1,00+1,00)*3,70 |  | 7.4 | [23 empty] | VV | 0
|  | m.105 : (1,10+1,15+1,10)*3,70 |  | 12.395 | [23 empty] | VV | 0
|  | kastlík boční u okna : (0,85)*0,20 |  | 0.17 | [23 empty] | VV | 0
|  | m.106 : 0 | [25 empty] | VV | 0
|  | m.115 : (1,50+0,90+0,90+0,90)*3,70 |  | 15.54 | [23 empty] | VV | 0
|  | kastlík boční u okna : (0,85+0,85)*0,20 |  | 0.34 | [23 empty] | VV | 0
|  | m.116 : (4,80)*3,70 |  | 17.76 | [23 empty] | VV | 0
|  | ------------------------------ : | [25 empty] | VV | 0
|  | Výkres SO01-010-04 - Půdorys 2.NP : | [25 empty] | VV | 0
|  | SKLADB P02 - potěr 60mm : | [25 empty] | VV | 0
|  | m.205 : (0,90+1,20)*3,15 |  | 6.615 | [23 empty] | VV | 0
|  | kastlík boční u okna : (0,85)*0,20 |  | 0.17 | [23 empty] | VV | 0
|  | m.206 : (1,00)*3,15 |  | 3.15 | [23 empty] | VV | 0
|  | m.207 : (1,00)*3,15 |  | 3.15 | [23 empty] | VV | 0
|  | m.208 : (0,90+1,20+0,90)*3,15 |  | 9.45 | [23 empty] | VV | 0
|  | kastlík boční u okna : (0,85)*0,20 |  | 0.17 | [23 empty] | VV | 0
|  | ------------------------------ : | [25 empty] | VV | 0
SPU
60 | 347091082R00 | Příplatky k sádrokartonové předstěně, do plochy 5 m2 | m2 | 58.55 | 0 | 0 |  | 0 |  | 0 | 21 | 0 | 0 | 0 | 0 | 0 | 801-1 | RTS 24/ II | RTS 23/ I | 0.2 | 11.71 |  | Práce | Zelená |  |  |  | POL1_
|  | Výkres SO01-010-03 - Půdorys 1.NP : | [25 empty] | VV | 0
|  | SKLADBA P05 - potěr 40mm+20mm : | [25 empty] | VV | 0
|  | m.104 : (1,00+1,00)*3,70 |  | 7.4 | [23 empty] | VV | 0
|  | m.105 : (1,10+1,15+1,10)*3,70 |  | 12.395 | [23 empty] | VV | 0
|  | kastlík boční u okna : (0,85)*0,20 |  | 0.17 | [23 empty] | VV | 0
|  | m.106 : 0 | [25 empty] | VV | 0
|  | m.115 : (1,50+0,90+0,90+0,90)*3,70 |  | 15.54 | [23 empty] | VV | 0
|  | kastlík boční u okna : (0,85+0,85)*0,20 |  | 0.34 | [23 empty] | VV | 0
|  | m.116 : 0 | [25 empty] | VV | 0
|  | ------------------------------ : | [25 empty] | VV | 0
|  | Výkres SO01-010-04 - Půdorys 2.NP : | [25 empty] | VV | 0
|  | SKLADB P02 - potěr 60mm : | [25 empty] | VV | 0
|  | m.205 : (0,90+1,20)*3,15 |  | 6.615 | [23 empty] | VV | 0
|  | kastlík boční u okna : (0,85)*0,20 |  | 0.17 | [23 empty] | VV | 0
|  | m.206 : (1,00)*3,15 |  | 3.15 | [23 empty] | VV | 0
|  | m.207 : (1,00)*3,15 |  | 3.15 | [23 empty] | VV | 0
|  | m.208 : (0,90+1,20+0,90)*3,15 |  | 9.45 | [23 empty] | VV | 0
|  | kastlík boční u okna : (0,85)*0,20 |  | 0.17 | [23 empty] | VV | 0
|  | ------------------------------ : | [25 empty] | VV | 0
SPU
Díl: | 4 | Vodorovné konstrukce |  |  |  | 0 |  | 0 |  | 0 |  | 0 |  | 355.02 |  | 0 |  |  |  |  | 1565.84 | [6 empty] | DIL
61 | 411321515R00 | Beton stropů železový stropů deskových, desek plochých střech, desek balkónových, desek hřibových stropů včetně hlavic hřibových sloupů, železový (bez výztuže) třídy C 30/37 | m3 | 100.8 | 0 | 0 |  | 0 |  | 0 | 21 | 0 | 2.5251 | 254.53 | 0 | 0 | 801-1 | RTS 24/ II | RTS 23/ I | 0.99 | 99.79 |  | Práce | Zelená |  |  |  | POL1_
|  | Výkres SO01-Statika D.1.2.c.05 : | [25 empty] | VV | 0
|  | Strop nad 1.NP : (247,00)*0,25 |  | 61.75 | [23 empty] | VV | 0
|  | Výkres SO01-Statika D.1.2.c.06 : | [25 empty] | VV | 0
|  | Strop nad 2.NP : (156,20)*0,25 |  | 39.05 | [23 empty] | VV | 0
SPU
62 | 411351203R00 | Bednění stropů deskových včetně podpěrné konstrukce výšky do 3,5 m přes 5 do 10 kPa, - zřízení | m2 | 408 | 0 | 0 |  | 0 |  | 0 | 21 | 0 | 0.03565 | 14.55 | 0 | 0 | 801-1 | RTS 24/ II | RTS 23/ I | 0.84 | 342.72 |  | Práce | Zelená |  |  |  | POL1_
|  | s pomocným lešením | [25 empty] | SPI
|  | Výkres SO01-Statika D.1.2.c.05 : | [25 empty] | VV | 0
|  | Stropní deska nad 1.NP + průvlaky : (257,00) |  | 257 | [23 empty] | VV | 0
|  | Výkres SO01-Statika D.1.2.c.06 : | [25 empty] | VV | 0
|  | Stropní deska nad 2.NP + průvlaky : (151,00) |  | 151 | [23 empty] | VV | 0
|  | ------------------------------------- : | [25 empty] | VV | 0
SPU
63 | 411351204R00 | Bednění stropů deskových včetně podpěrné konstrukce výšky do 3,5 m přes 5 do 10 kPa, - odstranění | m2 | 408 | 0 | 0 |  | 0 |  | 0 | 21 | 0 | 0 | 0 | 0 | 0 | 801-1 | RTS 24/ II | RTS 23/ I | 0.42 | 171.36 |  | Práce | Zelená |  |  |  | POL1_
|  | s pomocným lešením | [25 empty] | SPI
|  | Odkaz na mn. položky pořadí 62 : 408,00000 |  | 408 | [23 empty] | VV | 5
SPU
64 | 411351801R00 | Bednění stropů bednění svislých ploch zřízení | m | 166.3 | 0 | 0 |  | 0 |  | 0 | 21 | 0 | 0.03047 | 5.07 | 0 | 0 | 801-1 | RTS 24/ II | RTS 23/ I | 0.87 | 144.68 |  | Práce | Zelená |  |  |  | POL1_
|  | s pomocným lešením | [25 empty] | SPI
|  | Výkres SO01-Statika D.1.2.c.05 : | [25 empty] | VV | 0
|  | Stropní deska nad 1.NP + průvlaky : (73,70) |  | 73.7 | [23 empty] | VV | 0
|  | Bednění prostupu schodiště : (14,00) |  | 14 | [23 empty] | VV | 0
|  | Bednění prostupu galerie : (13,00) |  | 13 | [23 empty] | VV | 0
|  | Výkres SO01-Statika D.1.2.c.06 : | [25 empty] | VV | 0
|  | Stropní deska nad 2.NP + průvlaky : (62,00) |  | 62 | [23 empty] | VV | 0
|  | Bednění prostupu na střechu - otvor : (0,80+1,00+1,00+0,80) |  | 3.6 | [23 empty] | VV | 0
|  | ------------------------------------- : | [25 empty] | VV | 0
SPU
65 | 411351802R00 | Bednění stropů bednění svislých ploch odstranění | m | 166.3 | 0 | 0 |  | 0 |  | 0 | 21 | 0 | 0 | 0 | 0 | 0 | 801-1 | RTS 24/ II | RTS 23/ I | 0.23 | 38.25 |  | Práce | Zelená |  |  |  | POL1_
|  | s pomocným lešením | [25 empty] | SPI
|  | Odkaz na mn. položky pořadí 64 : 166,30000 |  | 166.3 | [23 empty] | VV | 5
SPU
66 | 411351902R00 | Bednění stropů bednění prostupu plochy do 0,25 m2 | kus | 3 | 0 | 0 |  | 0 |  | 0 | 21 | 0 | 0.013 | 0.04 | 0 | 0 | 801-1 | RTS 24/ II | RTS 23/ I | 1.282 | 3.85 |  | Práce | Zelená |  |  |  | POL1_
|  | s pomocným lešením | [25 empty] | SPI
|  | Výkres SO01-Statika D.1.2.c.05 : | [25 empty] | VV | 0
|  | Strop nad 1.NP - 500x250x1 : 1,00 |  | 1 | [23 empty] | VV | 0
|  | Strop nad 1.NP - 500x315x1 : 1,00 |  | 1 | [23 empty] | VV | 0
|  | Výkres SO01-Statika D.1.2.c.06 : | [25 empty] | VV | 0
|  | Strop nad 2.NP - 500x500x1 : 1,00 |  | 1 | [23 empty] | VV | 0
|  | ---------------------------------------------------- : | [25 empty] | VV | 0
SPU
67 | 411362021R00 | Výztuž stropů ze svařovaných sítí | t | 2.25 | 0 | 0 |  | 0 |  | 0 | 21 | 0 | 1.0554 | 2.37 | 0 | 0 | 801-1 | RTS 24/ II | RTS 23/ I | 15.21 | 34.22 |  | Práce | Zelená |  |  |  | POL1_
|  | prostě uložených, vetknutých i spojitých, deskových, trámových (žebrových, kazetových), s keramickými a jinými vložkami, konzolových nebo balkónových, hřibových včetně hlavic hřibových sloupů, plochých střech a pro zavěšení železobetonových podhledů. Včetně distančních prvků. | [25 empty] | SPI |  | prostě uložených, vetknutých i spojitých, deskových, trámových (žebrových, kazetových), s keramickými a jinými vložkami, konzolových nebo balkónových, hřibových včetně hlavic hřibových sloupů, plochých střech a pro zavěšení železobetonových podhledů. Včetně distančních prvků.
|  | Výkres SO01-Statika D.1.2.c.11 : | [25 empty] | VV | 0
|  | Stropní deska nad 1.NP + průvlaky : 1350/1000 |  | 1.35 | [23 empty] | VV | 0
|  | Výkres SO01-Statika D.1.2.c.12 : | [25 empty] | VV | 0
|  | Stropní deska nad 2.NP + průvlaky : 900/1000 |  | 0.9 | [23 empty] | VV | 0
|  | ------------------------------------- : | [25 empty] | VV | 0
SPU
68 | 411361821R00 | Výztuž stropů z betonářské oceli 10 505(R), Výztuž ocelová betonářská - tyč; úprava: stříhaná, ohýbaná; povrch: žebírkový; značka: B500B (1.0439); d = 12,0 mm | t | 19.15 | 0 | 0 |  | 0 |  | 0 | 21 | 0 | 1.0214 | 19.56 | 0 | 0 | 801-1 | RTS 24/ II | RTS 23/ I | 26.62 | 509.77 |  | Práce | Zelená |  |  |  | POL1_
|  | prostě uložených, vetknutých i spojitých, deskových, trámových (žebrových, kazetových), s keramickými a jinými vložkami, konzolových nebo balkónových, hřibových včetně hlavic hřibových sloupů, plochých střech a pro zavěšení železobetonových podhledů. Včetně distančních prvků. | [25 empty] | SPI |  | prostě uložených, vetknutých i spojitých, deskových, trámových (žebrových, kazetových), s keramickými a jinými vložkami, konzolových nebo balkónových, hřibových včetně hlavic hřibových sloupů, plochých střech a pro zavěšení železobetonových podhledů. Včetně distančních prvků.
|  | Výkres SO01-Statika D.1.2.c.11 : | [25 empty] | VV | 0
|  | Stropní deska nad 1.NP + průvlaky : 13250/1000 |  | 13.25 | [23 empty] | VV | 0
|  | Výkres SO01-Statika D.1.2.c.12 : | [25 empty] | VV | 0
|  | Stropní deska nad 2.NP + průvlaky : 5900/1000 |  | 5.9 | [23 empty] | VV | 0
|  | ------------------------------------- : | [25 empty] | VV | 0
SPU
69 | 417321415R00 | Železobeton ztužujících pásů a věnců třídy C 30/37 | m3 | 22.761 | 0 | 0 |  | 0 |  | 0 | 21 | 0 | 2.5251 | 57.47 | 0 | 0 | 801-1 | RTS 24/ II | RTS 23/ I | 1.45 | 33 |  | Práce | Zelená |  |  |  | POL1_
|  | Výkres SO01-Statika D.1.2.c.05 : | [25 empty] | VV | 0
|  | Ztužující věnec 1.np - v.650mm, š.300mm : (42,00+5,80+6,00)*0,65*0,30 |  | 10.491 | [23 empty] | VV | 0
|  | Ztužující věnec 1.np - v.850mm, š.300mm : (18,40)*0,85*0,30 |  | 4.692 | [23 empty] | VV | 0
|  | Ztužující věnec 1.np - v.300mm, š.300mm : (23,80)*0,30*0,30 |  | 2.142 | [23 empty] | VV | 0
|  | Výkres SO01-Statika D.1.2.c.06 : | [25 empty] | VV | 0
|  | Ztužující věnec 2.np - v.300mm, š.300mm : (60,40)*0,30*0,30 |  | 5.436 | [23 empty] | VV | 0
|  | -------------------------------- : | [25 empty] | VV | 0
SPU
70 | 417351115R00 | Bednění bočnic ztužujících pásů a věnců včetně vzpěr zřízení | m2 | 182.725 | 0 | 0 |  | 0 |  | 0 | 21 | 0 | 0.00782 | 1.43 | 0 | 0 | 801-1 | RTS 24/ II | RTS 23/ I | 0.79 | 144.35 |  | Práce | Zelená |  |  |  | POL1_
|  | Výkres SO01-Statika D.1.2.c.05 : | [25 empty] | VV | 0
|  | Ztužující věnec 1.np - v.650mm, š.300mm : (42,80+17,60+23,30+5,80+5,80+5,60+6,60)*0,65 |  | 69.875 | [23 empty] | VV | 0
|  | Ztužující věnec 1.np - v.850mm, š.300mm : (18,10+18,10)*0,85 |  | 30.77 | [23 empty] | VV | 0
|  | Ztužující věnec 1.np - v.300mm, š.300mm : (23,60+24,10)*0,30 |  | 14.31 | [23 empty] | VV | 0
|  | Spodní část průvlaků a věnců : (5,80+5,80+1,30+2,90+5,80+2,10+3,40+1,90+5,80+5,80+5,70+5,80+5,80+5,70)*0,30 |  | 19.08 | [23 empty] | VV | 0
|  | Výkres SO01-Statika D.1.2.c.06 : | [25 empty] | VV | 0
|  | Ztužující věnec 2.np - v.300mm, š.300mm : (61,60+59,10)*0,30 |  | 36.21 | [23 empty] | VV | 0
|  | Spodní část průvlaků a věnců : (5,80+5,70+5,70+5,80+5,70+5,80+5,80+1,30)*0,30 |  | 12.48 | [23 empty] | VV | 0
|  | -------------------------------- : | [25 empty] | VV | 0
SPU
71 | 417351116R00 | Bednění bočnic ztužujících pásů a věnců včetně vzpěr odstranění | m2 | 182.725 | 0 | 0 |  | 0 |  | 0 | 21 | 0 | 0 | 0 | 0 | 0 | 801-1 | RTS 24/ II | RTS 23/ I | 0.24 | 43.85 |  | Práce | Zelená |  |  |  | POL1_
|  | Odkaz na mn. položky pořadí 70 : 182,72500 |  | 182.725 | [23 empty] | VV | 5
SPU
Díl: | 416 | Podhledy a mezistropy montované lehké |  |  |  | 0 |  | 0 |  | 0 |  | 0 |  | 0.79 |  | 0 |  |  |  |  | 82.11 | [6 empty] | DIL
72 | 416022123R00 | Podhledy na kovové konstrukci opláštěné deskami sádrokartonovými dvouúrovňový křížový rošt z profilů CD zavěšený 1x deska, tloušťky 12,5 mm, impregnovaná, , bez izolace, Deska sádrokartonová voděodolná; H2; tl = 12,5 mm | m2 | 63.2 | 0 | 0 |  | 0 |  | 0 | 21 | 0 | 0.01253 | 0.79 | 0 | 0 | 801-1 | RTS 24/ II | RTS 23/ I | 0.95 | 60.04 |  | Práce | Zelená |  |  |  | POL1_
|  | s úpravou rohů, koutů a hran konstrukcí, přebroušení a tmelení spár, | [25 empty] | POP
|  | Výkres SO01-010-03 - Půdorys 1.NP : | [25 empty] | VV | 0
|  | SKLADBA P05 - potěr 40mm+20mm : | [25 empty] | VV | 0
|  | m.104 : 4,40 |  | 4.4 | [23 empty] | VV | 0
|  | m.105 : 12,00 |  | 12 | [23 empty] | VV | 0
|  | m.106 : 4,60 |  | 4.6 | [23 empty] | VV | 0
|  | m.115 : 7,60+1,20+1,10+1,20+2,00 |  | 13.1 | [23 empty] | VV | 0
|  | m.116 : 5,60 |  | 5.6 | [23 empty] | VV | 0
|  | ------------------------------ : | [25 empty] | VV | 0
|  | Výkres SO01-010-04 - Půdorys 2.NP : | [25 empty] | VV | 0
|  | SKLADB P02 - potěr 60mm : | [25 empty] | VV | 0
|  | m.205 : 1,80+1,20 |  | 3 | [23 empty] | VV | 0
|  | m.206 : 3,70+2,00 |  | 5.7 | [23 empty] | VV | 0
|  | m.207 : 4,60+2,00 |  | 6.6 | [23 empty] | VV | 0
|  | m.208 : 3,60+1,00 |  | 4.6 | [23 empty] | VV | 0
|  | m.209 : 3,60 |  | 3.6 | [23 empty] | VV | 0
|  | ------------------------------ : | [25 empty] | VV | 0
SPU
73 | 416091081R00 | Příplatky k podhledům sádrokartonovým příplatek k podhledu sádrokartonovému za plochu do 2 m2 | m2 | 13.5 | 0 | 0 |  | 0 |  | 0 | 21 | 0 | 0 | 0 | 0 | 0 | 801-1 | RTS 24/ II | RTS 23/ I | 0.58 | 7.83 |  | Práce | Zelená |  |  |  | POL1_
|  | Výkres SO01-010-03 - Půdorys 1.NP : | [25 empty] | VV | 0
|  | SKLADBA P05 - potěr 40mm+20mm : | [25 empty] | VV | 0
|  | m.115 : 1,20+1,10+1,20+2,00 |  | 5.5 | [23 empty] | VV | 0
|  | ------------------------------ : | [25 empty] | VV | 0
|  | Výkres SO01-010-04 - Půdorys 2.NP : | [25 empty] | VV | 0
|  | SKLADB P02 - potěr 60mm : | [25 empty] | VV | 0
|  | m.205 : 1,80+1,20 |  | 3 | [23 empty] | VV | 0
|  | m.206 : 2,00 |  | 2 | [23 empty] | VV | 0
|  | m.207 : 2,00 |  | 2 | [23 empty] | VV | 0
|  | m.208 : 1,00 |  | 1 | [23 empty] | VV | 0
|  | ------------------------------ : | [25 empty] | VV | 0
SPU
74 | 416091082R00 | Příplatky k podhledům sádrokartonovým příplatek k podhledu sádrokartonovému za plochu přes 2 do 5 m2 | m2 | 24.5 | 0 | 0 |  | 0 |  | 0 | 21 | 0 | 0 | 0 | 0 | 0 | 801-1 | RTS 24/ II | RTS 23/ I | 0.43 | 10.54 |  | Práce | Zelená |  |  |  | POL1_
|  | Výkres SO01-010-03 - Půdorys 1.NP : | [25 empty] | VV | 0
|  | SKLADBA P05 - potěr 40mm+20mm : | [25 empty] | VV | 0
|  | m.104 : 4,40 |  | 4.4 | [23 empty] | VV | 0
|  | m.106 : 4,60 |  | 4.6 | [23 empty] | VV | 0
|  | ------------------------------ : | [25 empty] | VV | 0
|  | Výkres SO01-010-04 - Půdorys 2.NP : | [25 empty] | VV | 0
|  | SKLADB P02 - potěr 60mm : | [25 empty] | VV | 0
|  | m.206 : 3,70 |  | 3.7 | [23 empty] | VV | 0
|  | m.207 : 4,60 |  | 4.6 | [23 empty] | VV | 0
|  | m.208 : 3,60 |  | 3.6 | [23 empty] | VV | 0
|  | m.209 : 3,60 |  | 3.6 | [23 empty] | VV | 0
|  | ------------------------------ : | [25 empty] | VV | 0
SPU
75 | 416091083R00 | Příplatky k podhledům sádrokartonovým příplatek k podhledu sádrokartonovému za plochu přes 5 do 10 m2 | m2 | 13.2 | 0 | 0 |  | 0 |  | 0 | 21 | 0 | 0 | 0 | 0 | 0 | 801-1 | RTS 24/ II | RTS 23/ I | 0.28 | 3.7 |  | Práce | Zelená |  |  |  | POL1_
|  | Výkres SO01-010-03 - Půdorys 1.NP : | [25 empty] | VV | 0
|  | SKLADBA P05 - potěr 40mm+20mm : | [25 empty] | VV | 0
|  | m.115 : 7,60 |  | 7.6 | [23 empty] | VV | 0
|  | m.116 : 5,60 |  | 5.6 | [23 empty] | VV | 0
|  | ------------------------------ : | [25 empty] | VV | 0
SPU
Díl: | 43 | Schodiště |  |  |  | 0 |  | 0 |  | 0 |  | 0 |  | 10.05 |  | 0 |  |  |  |  | 110.78 | [6 empty] | DIL
76 | 430321414R00 | Beton schodišťových konstrukcí (stupňů, schodnic, ramen, podest s nosníky) železový třídy C 25/30 | m3 | 2.3684 | 0 | 0 |  | 0 |  | 0 | 21 | 0 | 2.5251 | 5.98 | 0 | 0 | 801-1 | RTS 24/ II | RTS 23/ I | 3.77 | 8.93 |  | Práce | Zelená |  |  |  | POL1_
|  | Výkres SO01-Statika c.07 : | [25 empty] | VV | 0
|  | Schodiště vnitřní - deska podstupnicí - řez 1 : 3,50*1,10*0,18 |  | 0.693 | [23 empty] | VV | 0
|  | Schodiště vnitřní - deska podstupnicí - řez 2 : 4,00*1,10*0,18 |  | 0.792 | [23 empty] | VV | 0
|  | Mezipodesta : ((1,10*1,16*0,20)+(1,10*1,25*0,20)+(1,16*0,10*0,20)) |  | 0.5534 | [23 empty] | VV | 0
|  | Nultý schod (plocha průžezová) : (1,10*0,25) |  | 0.275 | [23 empty] | VV | 0
|  | Vrcholový schod vžstupní (plocha průřezová) : (1,10*0,05) |  | 0.055 | [23 empty] | VV | 0
|  | ------------------------------------- : | [25 empty] | VV | 0
SPU
77 | 430361821R00 | Výztuž schodišťových konstrukcí (stupňů, schodnic, ramen, podest s nosníky) z betonářské oceli 10505, Výztuž ocelová betonářská - tyč; úprava: stříhaná, ohýbaná; povrch: žebírkový; značka: B500B (1.0439); d = 12,0 mm | t | 0.4 | 0 | 0 |  | 0 |  | 0 | 21 | 0 | 1.0209 | 0.41 | 0 | 0 | 801-1 | RTS 24/ II | RTS 23/ I | 54.17 | 21.67 |  | Práce | Zelená |  |  |  | POL1_
|  | Včetně distančních prvků. | [25 empty] | SPI
|  | Výkres SO01-Statika D.1.2.c13 : | [25 empty] | VV | 0
|  | Schodiště vnitřní : 0,400 |  | 0.4 | [23 empty] | VV | 0
SPU
78 | 431351121R00 | Bednění podest a podstupňových desek přímočarých zřízení | m2 | 18.726 | 0 | 0 |  | 0 |  | 0 | 21 | 0 | 0.04597 | 0.86 | 0 | 0 | 801-1 | RTS 24/ II | RTS 23/ I | 2.3 | 43.07 |  | Práce | Zelená |  |  |  | POL1_
|  | včetně podpěrné konstrukce o výšce do 4 m | [25 empty] | SPI
|  | s pomocným lešením o výšce podlahy do 1900 mm a pro zatížení do 1,5 kPa, | [25 empty] | POP
|  | Výkres SO01-Statika c.07 : | [25 empty] | VV | 0
|  | Schodiště vnitřní - deska podstupnicí - řez 1 : 3,50*1,10 |  | 3.85 | [23 empty] | VV | 0
|  | Schodiště vnitřní - deska podstupnicí - řez 2 : 4,00*1,10 |  | 4.4 | [23 empty] | VV | 0
|  | Mezipodesta : (2,80)+(1,10*0,16) |  | 2.976 | [23 empty] | VV | 0
|  | Boky : (3,50+3,50+4,00+4,00)*0,50 |  | 7.5 | [23 empty] | VV | 0
|  | ------------------------------------- : | [25 empty] | VV | 0
SPU
79 | 431351122R00 | Bednění podest a podstupňových desek přímočarých odstranění | m2 | 18.726 | 0 | 0 |  | 0 |  | 0 | 21 | 0 | 0 | 0 | 0 | 0 | 801-1 | RTS 24/ II | RTS 23/ I | 0.34 | 6.37 |  | Práce | Zelená |  |  |  | POL1_
|  | včetně podpěrné konstrukce o výšce do 4 m | [25 empty] | SPI
|  | Odkaz na mn. položky pořadí 78 : 18,72600 |  | 18.726 | [23 empty] | VV | 5
SPU
80 | 434311116R00 | Stupně dusané z betonu třídy C 25/30 | m | 23.1 | 0 | 0 |  | 0 |  | 0 | 21 | 0 | 0.11369 | 2.63 | 0 | 0 | 801-1 | RTS 24/ II | RTS 23/ I | 0.57 | 13.17 |  | Práce | Zelená |  |  |  | POL1_
|  | na terén nebo na desku z betonu prostého nebo prokládaného kamenem, bez potěru, se zahlazením povrchu, | [25 empty] | SPI |  | na terén nebo na desku z betonu prostého nebo prokládaného kamenem, bez potěru, se zahlazením povrchu,
|  | Výkres SO01-Statika c.07 : | [25 empty] | VV | 0
|  | Schodiště vnitřní - stupně - řez 1 : 1,10*10 |  | 11 | [23 empty] | VV | 0
|  | Schodiště vnitřní - stupně - řez 2 : 1,10*11 |  | 12.1 | [23 empty] | VV | 0
|  | ------------------------------------- : | [25 empty] | VV | 0
SPU
81 | 434351141R00 | Bednění stupňů betonovaných na podstupňové desce nebo na terénu přímočarých zřízení | m2 | 9.758 | 0 | 0 |  | 0 |  | 0 | 21 | 0 | 0.01693 | 0.17 | 0 | 0 | 801-1 | RTS 24/ II | RTS 23/ I | 1.54 | 15.03 |  | Práce | Zelená |  |  |  | POL1_
|  | Výkres SO01-Statika c.07 : | [25 empty] | VV | 0
|  | Schodiště vnitřní - stupně - řez 1 : 1,10*0,16*10 |  | 1.76 | [23 empty] | VV | 0
|  | Schodiště vnitřní - stupně - řez 2 : 1,10*0,16*11 |  | 1.936 | [23 empty] | VV | 0
|  | Nultý schod (plocha průžezová) : (0,60+0,50)*1,10 |  | 1.21 | [23 empty] | VV | 0
|  | Vrcholový schod vžstupní (plocha průřezová) : (0,16+0,16)*1,10 |  | 0.352 | [23 empty] | VV | 0
|  | ------------------------------------- : | [25 empty] | VV | 0
|  | Přípočet desky v.0,30m na obou stranách : (4,00+3,50)*0,30*2 |  | 4.5 | [23 empty] | VV | 0
SPU
82 | 434351142R00 | Bednění stupňů betonovaných na podstupňové desce nebo na terénu přímočarých odstranění | m2 | 9.758 | 0 | 0 |  | 0 |  | 0 | 21 | 0 | 0 | 0 | 0 | 0 | 801-1 | RTS 24/ II | RTS 23/ I | 0.26 | 2.54 |  | Práce | Zelená |  |  |  | POL1_
|  | Odkaz na mn. položky pořadí 81 : 9,75800 |  | 9.758 | [23 empty] | VV | 5
SPU
83 | 43999999999-001 | Výroba, dodávka a montáž - Vylamovací výztuž ke schodišti | kus | 3 | 0 | 0 |  | 0 |  | 0 | 21 | 0 | 0 | 0 | 0 | 0 |  | Vlastní | Indiv | 0 | 0 |  | Práce | Zelená |  |  |  | POL1_
|  | Výkres SO01-Statika D.1.2.c13 : | [25 empty] | VV | 0
|  | Schodiště vnitřní : 3,00 |  | 3 | [23 empty] | VV | 0
SPU
Díl: | 61 | Úpravy povrchů vnitřní |  |  |  | 0 |  | 0 |  | 0 |  | 0 |  | 26.08 |  | 0 |  |  |  |  | 1140.32 | [6 empty] | DIL
84 | 602011112RT1 | Omítka stěn z hotových směsí vrstva jádrová, vápenocementová, , tloušťka vrstvy 10 mm, | m2 | 1168.1944 | 0 | 0 |  | 0 |  | 0 | 21 | 0 | 0.017 | 19.86 | 0 | 0 | 801-1 | RTS 24/ II | RTS 23/ I | 0.36 | 420.55 |  | Práce | Zelená |  |  |  | POL1_
|  | po jednotlivých vrstvách | [25 empty] | SPI
|  | Odkaz na mn. položky pořadí 35 : 201,97750 |  | 201.9775 | [23 empty] | VV | 5
|  | Odkaz na mn. položky pořadí 51 : 310,40625*2 |  | 620.8125 | [23 empty] | VV | 5
|  | Odkaz na mn. položky pořadí 50 : 172,70220*2 |  | 345.4044 | [23 empty] | VV | 5
|  | ---------------------- : | [25 empty] | VV | 0
SPU
85 | 602011141RU3 | Omítka stěn z hotových směsí vrstva štuková, vápenná, 2x nanášená, tloušťka vrstvy 4 mm, | m2 | 875.1231 | 0 | 0 |  | 0 |  | 0 | 21 | 0 | 0.0049 | 4.29 | 0 | 0 | 801-1 | RTS 24/ II | RTS 23/ I | 0.43 | 376.3 |  | Práce | Zelená |  |  |  | POL1_
|  | po jednotlivých vrstvách | [25 empty] | SPI
|  | Odkaz na mn. položky pořadí 84 : 1168,19440 |  | 1168.1944 | [23 empty] | VV | 5
|  | odpočet obkladů : | [25 empty] | VV | 0
|  | Odkaz na mn. položky pořadí 313 : 293,07130*-1 |  | -293.0713 | [23 empty] | VV | 5
SPU
86 | 610991111R00 | Zakrývání výplní vnitřních otvorů, předmětů apod. fólií Pe 0,05-0,2 mm | m2 | 150 | 0 | 0 |  | 0 |  | 0 | 21 | 0 | 4e-05 | 0.01 | 0 | 0 | 801-1 | RTS 24/ II | RTS 23/ I | 0.078 | 11.7 |  | Práce | Zelená |  |  |  | POL1_
|  | které se zřizují před úpravami povrchu, a obalení osazených dveřních zárubní před znečištěním při úpravách povrchu nástřikem plastických maltovin včetně pozdějšího odkrytí, | [25 empty] | SPI |  | které se zřizují před úpravami povrchu, a obalení osazených dveřních zárubní před znečištěním při úpravách povrchu nástřikem plastických maltovin včetně pozdějšího odkrytí,
|  | Výkres SO01-010-03 - Půdorys 1.NP : | [25 empty] | VV | 0
|  | Výkres SO01-010-04 - Půdorys 2.NP : | [25 empty] | VV | 0
|  | Prvek FS01-07 : | [25 empty] | VV | 0
|  | Prvek AL01-08-10 : | [25 empty] | VV | 0
|  | Příslušenství : | [25 empty] | VV | 0
|  | --------------------------------- : 150,00 |  | 150 | [23 empty] | VV | 0
SPU
87 | 611901111R00 | Ubroušení výstupků betonu po odbednění stropů | m2 | 403.2 | 0 | 0 |  | 0 |  | 0 | 21 | 0 | 0.00371 | 1.5 | 0 | 0 | 801-1 | RTS 24/ II | RTS 23/ I | 0.422 | 170.15 |  | Práce | Zelená |  |  |  | POL1_
|  | do roviny povrchu s případným ojedinělým zahlazením míst cementovou maltou, | [25 empty] | SPI
|  | Výkres SO01-Statika D.1.2.c.05 : | [25 empty] | VV | 0
|  | Strop nad 1.NP : (247,00) |  | 247 | [23 empty] | VV | 0
|  | Výkres SO01-Statika D.1.2.c.06 : | [25 empty] | VV | 0
|  | Strop nad 2.NP : (156,20) |  | 156.2 | [23 empty] | VV | 0
SPU
88 | 612473185R00 | Omítky vnitřní zdiva ze suchých směsí příplatek za zabudované omítníky v ploše stěn | m2 | 1168.1944 | 0 | 0 |  | 0 |  | 0 | 21 | 0 | 8e-05 | 0.09 | 0 | 0 | 801-1 | RTS 24/ II | RTS 23/ I | 0 | 0 |  | Práce | Zelená |  |  |  | POL1_
|  | omítka vápenocementová, strojně nebo ručně nanášená v podlaží i ve schodišti na jakýkoliv druh podkladu, kompletní souvrství | [25 empty] | SPI |  | omítka vápenocementová, strojně nebo ručně nanášená v podlaží i ve schodišti na jakýkoliv druh podkladu, kompletní souvrství
|  | Odkaz na mn. položky pořadí 84 : 1168,19440 |  | 1168.1944 | [23 empty] | VV | 5
SPU
89 | 612481270R00 | Sklotextilní síťovina vložená do omítkové vrstvy oko 10/10, plošná hmotnost 110 g/m2 | m2 | 1168.1944 | 0 | 0 |  | 0 |  | 0 | 21 | 0 | 0.00012 | 0.14 | 0 | 0 | 801-1 | RTS 24/ II | RTS 23/ I | 0.12 | 140.18 |  | Práce | Zelená |  |  |  | POL1_
|  | bez omítkové vrstvy | [25 empty] | SPI
|  | Odkaz na mn. položky pořadí 84 : 1168,19440 |  | 1168.1944 | [23 empty] | VV | 5
SPU
90 | 613901112R00 | Ubroušení výstupků betonu po odbednění pilířů | m2 | 85.7625 | 0 | 0 |  | 0 |  | 0 | 21 | 0 | 0.00217 | 0.19 | 0 | 0 | 801-1 | RTS 24/ II | RTS 23/ I | 0.25 | 21.44 |  | Práce | Zelená |  |  |  | POL1_
|  | do roviny povrchu s případným ojedinělým zahlazením míst cementovou maltou, | [25 empty] | SPI
|  | Výkres SO01-Statika c.05-06 : | [25 empty] | VV | 0
|  | Sloupy 1.NP - výška sloupu od desky po průvlak : ((0,30+0,30+0,30+0,30)*3,05)*6 |  | 21.96 | [23 empty] | VV | 0
|  | Sloupy 1.NP - výška sloupu od desky po průvlak : ((0,30+0,30+0,30+0,30)*3,45)*4 |  | 16.56 | [23 empty] | VV | 0
|  | Sloupy 1.NP - výška sloupu od desky po průvlak : ((0,30+0,30+0,30+0,30)*3,65)*1 |  | 4.38 | [23 empty] | VV | 0
|  | Sloupy 1.NP - výška sloupu od desky po průvlak : ((0,30+0,30+0,30+0,30)*4,05)*3 |  | 14.58 | [23 empty] | VV | 0
|  | Sloupy 2.NP - výška sloupu od stropu po průvlak : ((0,30+0,30+0,30+0,30)*2,85)*6 |  | 20.52 | [23 empty] | VV | 0
|  | Sloupy 2.NP - výška sloupu od stropu po průvlak : ((0,30+0,30+0,30*0,30)*2,25)*5 |  | 7.7625 | [23 empty] | VV | 0
|  | ------------------------------------- : | [25 empty] | VV | 0
SPU
Díl: | 62 | Úpravy povrchů vnější |  |  |  | 0 |  | 0 |  | 0 |  | 0 |  | 22.14 |  | 0 |  |  |  |  | 557.46 | [6 empty] | DIL
91 | 602021187RW2 | Omítka stěn z hotových směsí vrchní tenkovrstvá, silikonová, škrábaná, zrnitost 2,0 mm, | m2 | 376.0933 | 0 | 0 |  | 0 |  | 0 | 21 | 0 | 0.00305 | 1.15 | 0 | 0 | 801-1 | RTS 24/ II | RTS 23/ I | 0.22 | 82.74 |  | Práce | Zelená |  |  |  | POL1_
|  | po jednotlivých vrstvách | [25 empty] | SPI
|  | Výkres SO01-010-003+004+řezy : | [25 empty] | VV | 0
|  | SKLADBA F01-F03 - MV tl.240mm + omítka silikon : | [25 empty] | VV | 0
|  | POHLED VÝCHODNÍ - výška od (+0,200+7,600) : | [25 empty] | VV | 0
|  | plocha zateplení : (24,90*7,40) |  | 184.26 | [23 empty] | VV | 0
|  | odpočet otvorů : -((11,80*0,85)+(18,125*0,85)+(5,675*1,495)) |  | -33.9204 | [23 empty] | VV | 0
|  | odpočet otvorů - (sníž. výška 2,70-2,50 viz XPS) : -(1,275*2,50) |  | -3.1875 | [23 empty] | VV | 0
|  | přípočet přeložení - není : 0 | [25 empty] | VV | 0
|  | POHLED JIŽNÍ - výška od (+0,200+4,600+7,600) : | [25 empty] | VV | 0
|  | plocha zateplení : (6,90*7,40)+(6,00*4,60) |  | 78.66 | [23 empty] | VV | 0
|  | odpočet otvorů : -((2,85*1,85)+(0,90*0,60)) |  | -5.8125 | [23 empty] | VV | 0
|  | přípočet přeložení - není : 0 | [25 empty] | VV | 0
|  | POHLED SEVERNÍ - výška od (+0,200+4,200+7,600) : | [25 empty] | VV | 0
|  | plocha zateplení : (6,90*7,40)+(6,30*0,60) |  | 54.84 | [23 empty] | VV | 0
|  | odpočet otvorů : -(5,80*1,85) |  | -10.73 | [23 empty] | VV | 0
|  | přípočet přeložení - není : 0 | [25 empty] | VV | 0
|  | POHLED ZÁPADNÍ - výška od (+0,200+4,200+4,800+7,600) : | [25 empty] | VV | 0
|  | plocha zateplení : (19,00*4,60)+(6,30*3,40) |  | 108.82 | [23 empty] | VV | 0
|  | plocha zateplení nas nižší střechou (bez soklové části pod oknem) : (18,90*2,80) |  | 52.92 | [23 empty] | VV | 0
|  | odpočet otvorů : -(19,38*1,70) |  | -32.946 | [23 empty] | VV | 0
|  | odpočet otvorů - (sníž. výška 3,65-3,45 viz XPS) : -(17,80*3,65) |  | -64.97 | [23 empty] | VV | 0
|  | přípočet přeložení - není : 0 | [25 empty] | VV | 0
|  | ---------------------------------------------- : | [25 empty] | VV | 0
|  | odpočet kastlíků (plocha MV s omítkou) : -(17,80+19,38+5,80+2,85)*0,30 |  | -13.749 | [23 empty] | VV | 0
|  | ---------------------------------------------- : | [25 empty] | VV | 0
|  | Výkres SO01-010-003+004+řezy : | [25 empty] | VV | 0
|  | SKLADBA F01-F03 - MV tl.240mm + omítka silikon : | [25 empty] | VV | 0
|  | 1.NP - pás oken bez žaluzií : (11,80+0,85+0,85)*0,20 |  | 2.7 | [23 empty] | VV | 0
|  | 1.NP - dveře vstupní bez žaluzií (snížená výška - viz XPS) : (1,275+2,50+2,50)*0,20 |  | 1.255 | [23 empty] | VV | 0
|  | 1.NP - okno s žaluzií : (1,85+1,85)*0,20 |  | 0.74 | [23 empty] | VV | 0
|  | 1.NP - stěna fasádní s žaluzií : (1,85+1,85)*0,20 |  | 0.74 | [23 empty] | VV | 0
|  | 1.NP - prostklená fasáda s žaluzií (snížená výška - viz XPS) : (3,45+3,45)*0,20 |  | 1.38 | [23 empty] | VV | 0
|  | 2.NP - pás oken bez žaluizií : (23,80+1,495+1,495)*0,20 |  | 5.358 | [23 empty] | VV | 0
|  | 2.NP - pás oken s žaluzií : (1,70+1,70)*0,20 |  | 0.68 | [23 empty] | VV | 0
|  | -------------------------------------------- : | [25 empty] | VV | 0
|  | Mezisoučet |  | 327.0376 | [23 empty] | VV | 1
|  | Koeficient : 0,15 |  | 49.0556 | [23 empty] | VV | 4
SPU
92 | 602021189R00 | Omítka stěn z hotových směsí vrchní tenkovrstvá, , mozaiková, , , Omítka s organickým pojivem exteriér; zrnitost do 2,0 mm | m2 | 13.675 | 0 | 0 |  | 0 |  | 0 | 21 | 0 | 0.00578 | 0.08 | 0 | 0 | 801-1 | RTS 24/ II | RTS 23/ I | 0.36 | 4.92 |  | Práce | Modrá |  |  |  | POL1_
|  | po jednotlivých vrstvách | [25 empty] | SPI
|  | Výkres SO01-010-003+řezy : | [25 empty] | VV | 0
|  | SKLADBA F02+04 - XPS tl.220mm + omítka mozaik : | [25 empty] | VV | 0
|  | POHLED VÝCHODNÍ - výška od (-0,100+0,200) : | [25 empty] | VV | 0
|  | plocha zateplení : (24,90*0,30) |  | 7.47 | [23 empty] | VV | 0
|  | odpočet otvorů - (sníž. výška 2,70-2,50 viz XPS) : -(1,275*0,20) |  | -0.255 | [23 empty] | VV | 0
|  | přípočet přeložení - není : 0 | [25 empty] | VV | 0
|  | POHLED JIŽNÍ - výška od (-0,100+0,200) : | [25 empty] | VV | 0
|  | plocha zateplení : (12,90*0,30) |  | 3.87 | [23 empty] | VV | 0
|  | odpočet otvorů : 0 | [25 empty] | VV | 0
|  | přípočet přeložení - není : 0 | [25 empty] | VV | 0
|  | POHLED SEVERNÍ - výška od (-0,100+0,200) : | [25 empty] | VV | 0
|  | plocha zateplení : (6,90*0,30) |  | 2.07 | [23 empty] | VV | 0
|  | odpočet otvorů : 0 | [25 empty] | VV | 0
|  | přípočet přeložení - není : 0 | [25 empty] | VV | 0
|  | POHLED ZÁPADNÍ - výška od (-0,100+0,200) : | [25 empty] | VV | 0
|  | plocha zateplení : (19,00*0,30) |  | 5.7 | [23 empty] | VV | 0
|  | odpočet otvorů : 0 | [25 empty] | VV | 0
|  | odpočet otvorů - (sníž. výška 3,65-3,45 viz XPS) : -(17,80*0,30) |  | -5.34 | [23 empty] | VV | 0
|  | přípočet přeložení - není : 0 | [25 empty] | VV | 0
|  | ---------------------------------------------- : | [25 empty] | VV | 0
|  | 1.NP - dveře vstupní bez žaluzií (snížená výška - viz XPS) : (0,20+0,20)*0,20 |  | 0.08 | [23 empty] | VV | 0
|  | 1.NP - prostklená fasáda s žaluzií (snížená výška - viz XPS) : (0,20+0,20)*0,20 |  | 0.08 | [23 empty] | VV | 0
SPU
93 | 602021191R00 | Jádrová omítka podkladní nátěr pod tenkovrstvé omítky, Hmota nátěrová silikonová; typ: fasádní, penetrace; funkce: hydroizolační, úprava savosti; barva: bílá; zrnitost do 0,5 mm | m2 | 389.7683 | 0 | 0 |  | 0 |  | 0 | 21 | 0 | 0.00026 | 0.1 | 0 | 0 | 801-1 | RTS 24/ II | RTS 23/ I | 0.07 | 27.28 |  | Práce | Modrá |  |  |  | POL1_
|  | Odkaz na mn. položky pořadí 91 : 376,09327 |  | 376.0933 | [23 empty] | VV | 5
|  | Odkaz na mn. položky pořadí 92 : 13,67500 |  | 13.675 | [23 empty] | VV | 5
SPU
94 | 622391112RT2 | Příplatek za zvýšení počtu hmoždinek nad 6 ks - celkem 8 ks/m2, bez dodávky hmoždinek | m2 | 13.749 | 0 | 0 |  | 0 |  | 0 | 21 | 0 | 0 | 0 | 0 | 0 | 801-1 | RTS 24/ II | RTS 23/ I | 0.06 | 0.82 |  | Práce | Modrá |  |  |  | POL1_
|  | Odkaz na mn. položky pořadí 98 : 13,74900 |  | 13.749 | [23 empty] | VV | 5
SPU
95 | 622391122RT2 | Příplatek za použití zapouštěcích hmoždinek (8 ks/m2) a tepelně izolační zátky, bez dodávky hmoždinek | m2 | 314.1846 | 0 | 0 |  | 0 |  | 0 | 21 | 0 | 0 | 0 | 0 | 0 | 801-1 | RTS 24/ II | RTS 23/ I | 0.01 | 3.14 |  | Práce | Modrá |  |  |  | POL1_
|  | Výkres SO01-010-003+004+řezy : | [25 empty] | VV | 0
|  | SKLADBA F01-F03 - MV tl.240mm + omítka silikon + ker.obklad : | [25 empty] | VV | 0
|  | POHLED VÝCHODNÍ - výška od (+0,200+7,600) : | [25 empty] | VV | 0
|  | plocha zateplení : (24,90*7,40) |  | 184.26 | [23 empty] | VV | 0
|  | odpočet otvorů : -((11,80*0,85)+(18,125*0,85)+(5,675*1,495)) |  | -33.9204 | [23 empty] | VV | 0
|  | odpočet otvorů - (sníž. výška 2,70-2,50 viz XPS) : -(1,275*2,50) |  | -3.1875 | [23 empty] | VV | 0
|  | přípočet přeložení - není : 0 | [25 empty] | VV | 0
|  | POHLED JIŽNÍ - výška od (+0,200+4,600+7,600) : | [25 empty] | VV | 0
|  | plocha zateplení : (6,90*7,40)+(6,00*4,60) |  | 78.66 | [23 empty] | VV | 0
|  | odpočet otvorů : -((2,85*1,85)+(0,90*0,60)) |  | -5.8125 | [23 empty] | VV | 0
|  | přípočet přeložení - není : 0 | [25 empty] | VV | 0
|  | POHLED SEVERNÍ - výška od (+0,200+4,200+7,600) : | [25 empty] | VV | 0
|  | plocha zateplení : (6,90*7,40)+(6,30*0,60) |  | 54.84 | [23 empty] | VV | 0
|  | odpočet otvorů : -(5,80*1,85) |  | -10.73 | [23 empty] | VV | 0
|  | přípočet přeložení - není : 0 | [25 empty] | VV | 0
|  | POHLED ZÁPADNÍ - výška od (+0,200+4,200+4,800+7,600) : | [25 empty] | VV | 0
|  | plocha zateplení : (19,00*4,60)+(6,30*3,40) |  | 108.82 | [23 empty] | VV | 0
|  | plocha zateplení nas nižší střechou (bez soklové části pod oknem) : (18,90*2,80) |  | 52.92 | [23 empty] | VV | 0
|  | odpočet otvorů : -(19,38*1,70) |  | -32.946 | [23 empty] | VV | 0
|  | odpočet otvorů - (sníž. výška 3,65-3,45 viz XPS) : -(17,80*3,65) |  | -64.97 | [23 empty] | VV | 0
|  | přípočet přeložení - není : 0 | [25 empty] | VV | 0
|  | ---------------------------------------------- : | [25 empty] | VV | 0
|  | odpočet kastlíků (plocha MV s omítkou) : -(17,80+19,38+5,80+2,85)*0,30 |  | -13.749 | [23 empty] | VV | 0
|  | ---------------------------------------------- : | [25 empty] | VV | 0
SPU
96 | 622390110R00 | Montáž zateplovacího systému suterén, polystyren, bez povrchové úpravy | m2 | 40.72 | 0 | 0 |  | 0 |  | 0 | 21 | 0 | 0 | 0 | 0 | 0 | 801-1 | RTS 24/ II | RTS 23/ I | 0.49 | 19.95 |  | Práce | Modrá |  |  |  | POL1_
|  | Nanesení lepicího tmelu na izolační desky, nalepení desek, zajištění talířovými hmoždinkami (6 ks/m2). | [25 empty] | POP |  | Nanesení lepicího tmelu na izolační desky, nalepení desek, zajištění talířovými hmoždinkami (6 ks/m2).
|  | Bez povrchové úpravy. Bez dodávky materiálu. | [25 empty] | POP
|  | Výkres SO01-010-003+řezy : | [25 empty] | VV | 0
|  | SKLADBA F?? - XPS tl.220mm bez omítky po terénem : | [25 empty] | VV | 0
|  | OHLED VÝCHODNÍ - výška od (-0,700-0,500-0,100) : | [25 empty] | VV | 0
|  | plocha zateplení po základovou patku : (0,25+0,90+2,20+2,00+2,00+0,90+0,25)*0,40 |  | 3.4 | [23 empty] | VV | 0
|  | plocha zateplení mimo zákl.patku na zákl.pás : (4,25+4,05+3,95+4,15)*0,60 |  | 9.84 | [23 empty] | VV | 0
|  | POHLED JIŽNÍ - výška od (-0,700-0,500-0,100) : | [25 empty] | VV | 0
|  | plocha zateplení po základovou patku : (0,25+0,90+1,70+0,75+0,25)*0,40 |  | 1.54 | [23 empty] | VV | 0
|  | plocha zateplení mimo zákl.patku na zákl.pás : (4,50+4,55)*0,60 |  | 5.43 | [23 empty] | VV | 0
|  | POHLED SEVERNÍ - výška od (-0,700-0,500-0,100) : | [25 empty] | VV | 0
|  | plocha zateplení po základovou patku : (0,25+0,90+1,00+0,25+0,95+0,90+0,25)*0,40 |  | 1.8 | [23 empty] | VV | 0
|  | plocha zateplení mimo zákl.patku na zákl.pás : (4,50+4,15)*0,60 |  | 5.19 | [23 empty] | VV | 0
|  | POHLED ZÁPADNÍ - výška od (-0,700-0,500-0,100) : | [25 empty] | VV | 0
|  | plocha zateplení po základovou patku : (0,25+1,00+0,95+0,2+0,90+1,70+1,70+0,75+0,25)*0,40 |  | 3.08 | [23 empty] | VV | 0
|  | plocha zateplení mimo zákl.patku na zákl.pás : (4,05+4,45+4,35+4,55)*0,60 |  | 10.44 | [23 empty] | VV | 0
|  | ---------------------------------------------- : | [25 empty] | VV | 0
SPU
97 | 622390212R00 | Montáž zateplovacího systému sokl, polystyren, zakončení stěrkou s výztužnou tkaninou | m2 | 16.755 | 0 | 0 |  | 0 |  | 0 | 21 | 0 | 0 | 0 | 0 | 0 | 801-1 | RTS 24/ II | RTS 23/ I | 0.86 | 14.41 |  | Práce | Modrá |  |  |  | POL1_
|  | Nanesení lepicího tmelu na izolační desky, nalepení desek, zajištění talířovými hmoždinkami (6 ks/m2), přebroušení desek, natažení stěrky, vtlačení výztužné tkaniny (1,15 m2/m2), osazení rohových lišt (0,14 m/m2), přehlazení stěrky. | [25 empty] | POP |  | Nanesení lepicího tmelu na izolační desky, nalepení desek, zajištění talířovými hmoždinkami (6 ks/m2), přebroušení desek, natažení stěrky, vtlačení výztužné tkaniny (1,15 m2/m2), osazení rohových lišt (0,14 m/m2), přehlazení stěrky.
|  | Bez omítky. Bez dodávky materiálu. | [25 empty] | POP
|  | Výkres SO01-010-003+řezy : | [25 empty] | VV | 0
|  | SKLADBA F02+04 - XPS tl.220mm + omítka silikon + ker.obklad : | [25 empty] | VV | 0
|  | POHLED VÝCHODNÍ - výška od (-0,100+0,200) : | [25 empty] | VV | 0
|  | plocha zateplení : (24,90*0,30) |  | 7.47 | [23 empty] | VV | 0
|  | odpočet otvorů - (sníž. výška 2,70-2,50 viz XPS) : -(1,275*0,20) |  | -0.255 | [23 empty] | VV | 0
|  | přípočet přeložení - není : 0 | [25 empty] | VV | 0
|  | POHLED JIŽNÍ - výška od (-0,100+0,200) : | [25 empty] | VV | 0
|  | plocha zateplení : (12,90*0,30) |  | 3.87 | [23 empty] | VV | 0
|  | odpočet otvorů : 0 | [25 empty] | VV | 0
|  | přípočet přeložení - není : 0 | [25 empty] | VV | 0
|  | POHLED SEVERNÍ - výška od (-0,100+0,200) : | [25 empty] | VV | 0
|  | plocha zateplení : (6,90*0,30) |  | 2.07 | [23 empty] | VV | 0
|  | plocha zateplení - ker-obklad : (6,30*0,30) |  | 1.89 | [23 empty] | VV | 0
|  | odpočet otvorů : 0 | [25 empty] | VV | 0
|  | odpočet otvorů - ker.obklad : 0 | [25 empty] | VV | 0
|  | přípočet přeložení - není : 0 | [25 empty] | VV | 0
|  | POHLED ZÁPADNÍ - výška od (-0,100+0,200) : | [25 empty] | VV | 0
|  | plocha zateplení : (19,00*0,30) |  | 5.7 | [23 empty] | VV | 0
|  | plocha zateplení - ker-obklad : (6,30*0,30) |  | 1.89 | [23 empty] | VV | 0
|  | odpočet otvorů : 0 | [25 empty] | VV | 0
|  | odpočet otvorů - (sníž. výška 3,65-3,45 viz XPS) : -(17,80*0,30) |  | -5.34 | [23 empty] | VV | 0
|  | odpočet otvorů - ker.obklad (sníž. výška 3,10-2,90 viz XPS) : -(1,80*0,30) |  | -0.54 | [23 empty] | VV | 0
|  | přípočet přeložení - není : 0 | [25 empty] | VV | 0
|  | ---------------------------------------------- : | [25 empty] | VV | 0
SPU
98 | 622390312R00 | Montáž zateplovacího systému fasáda, polystyren, zakončení stěrkou s výztužnou tkaninou | m2 | 13.749 | 0 | 0 |  | 0 |  | 0 | 21 | 0 | 0 | 0 | 0 | 0 | 801-1 | RTS 24/ II | RTS 23/ I | 0.86 | 11.82 |  | Práce | Modrá |  |  |  | POL1_
|  | Nanesení lepicího tmelu na izolační desky, nalepení desek, zajištění talířovými hmoždinkami (6 ks/m2), přebroušení desek, natažení stěrky, vtlačení výztužné tkaniny (1,15 m2/m2), osazení rohových lišt (0,14 m/m2), přehlazení stěrky. | [25 empty] | POP |  | Nanesení lepicího tmelu na izolační desky, nalepení desek, zajištění talířovými hmoždinkami (6 ks/m2), přebroušení desek, natažení stěrky, vtlačení výztužné tkaniny (1,15 m2/m2), osazení rohových lišt (0,14 m/m2), přehlazení stěrky.
|  | Bez omítky. Bez dodávky materiálu. | [25 empty] | POP
|  | Výkres SO01-010-003+004+řezy : | [25 empty] | VV | 0
|  | SKLADBA F??? - PIR tl.60mm : | [25 empty] | VV | 0
|  | POHLED VÝCHODNÍ : | [25 empty] | VV | 0
|  | POHLED JIŽNÍ : | [25 empty] | VV | 0
|  | POHLED SEVERNÍ : | [25 empty] | VV | 0
|  | POHLED ZÁPADNÍ : | [25 empty] | VV | 0
|  | Zateplení kastlíků : (17,80+19,38+5,80+2,85)*0,30 |  | 13.749 | [23 empty] | VV | 0
|  | ---------------------------------------------- : | [25 empty] | VV | 0
SPU
99 | 622390322R00 | Montáž zateplovacího systému fasáda, minerální desky, zakončení stěrkou s výztužnou tkaninou | m2 | 359.3646 | 0 | 0 |  | 0 |  | 0 | 21 | 0 | 0 | 0 | 0 | 0 | 801-1 | RTS 24/ II | RTS 23/ I | 1.02 | 366.55 |  | Práce | Modrá |  |  |  | POL1_
|  | Nanesení lepicího tmelu na izolační desky, nalepení desek, zajištění talířovými hmoždinkami (6 ks/m2), natažení stěrky, vtlačení výztužné tkaniny (1,15 m2/m2), osazení rohových lišt (0,14 m/m2), přehlazení stěrky, nanesení druhé vyrovnávací stěrky. | [25 empty] | POP |  | Nanesení lepicího tmelu na izolační desky, nalepení desek, zajištění talířovými hmoždinkami (6 ks/m2), natažení stěrky, vtlačení výztužné tkaniny (1,15 m2/m2), osazení rohových lišt (0,14 m/m2), přehlazení stěrky, nanesení druhé vyrovnávací stěrky.
|  | Bez dodávky materiálu. | [25 empty] | POP
|  | Výkres SO01-010-003+004+řezy : | [25 empty] | VV | 0
|  | SKLADBA F01-F03 - MV tl.240mm + omítka silikon + ker.obklad : | [25 empty] | VV | 0
|  | POHLED VÝCHODNÍ - výška od (+0,200+7,600) : | [25 empty] | VV | 0
|  | plocha zateplení : (24,90*7,40) |  | 184.26 | [23 empty] | VV | 0
|  | odpočet otvorů : -((11,80*0,85)+(18,125*0,85)+(5,675*1,495)) |  | -33.9204 | [23 empty] | VV | 0
|  | odpočet otvorů - (sníž. výška 2,70-2,50 viz XPS) : -(1,275*2,50) |  | -3.1875 | [23 empty] | VV | 0
|  | přípočet přeložení - není : 0 | [25 empty] | VV | 0
|  | POHLED JIŽNÍ - výška od (+0,200+4,600+7,600) : | [25 empty] | VV | 0
|  | plocha zateplení : (6,90*7,40)+(6,00*4,60) |  | 78.66 | [23 empty] | VV | 0
|  | odpočet otvorů : -((2,85*1,85)+(0,90*0,60)) |  | -5.8125 | [23 empty] | VV | 0
|  | přípočet přeložení - není : 0 | [25 empty] | VV | 0
|  | POHLED SEVERNÍ - výška od (+0,200+4,200+7,600) : | [25 empty] | VV | 0
|  | plocha zateplení : (6,90*7,40)+(6,30*0,60) |  | 54.84 | [23 empty] | VV | 0
|  | plocha zateplení - ker-obklad : (6,30*4,00) |  | 25.2 | [23 empty] | VV | 0
|  | odpočet otvorů : -(5,80*1,85) |  | -10.73 | [23 empty] | VV | 0
|  | odpočet otvorů - ker.obklad : -0 | [25 empty] | VV | 0
|  | přípočet přeložení - není : 0 | [25 empty] | VV | 0
|  | POHLED ZÁPADNÍ - výška od (+0,200+4,200+4,800+7,600) : | [25 empty] | VV | 0
|  | plocha zateplení : (19,00*4,60)+(6,30*3,40) |  | 108.82 | [23 empty] | VV | 0
|  | plocha zateplení nas nižší střechou (bez soklové části pod oknem) : (18,90*2,80) |  | 52.92 | [23 empty] | VV | 0
|  | plocha zateplení - ker-obklad : (6,30*4,00) |  | 25.2 | [23 empty] | VV | 0
|  | odpočet otvorů : -(19,38*1,70) |  | -32.946 | [23 empty] | VV | 0
|  | odpočet otvorů - (sníž. výška 3,65-3,45 viz XPS) : -(17,80*3,65) |  | -64.97 | [23 empty] | VV | 0
|  | odpočet otvorů - ker.obklad (sníž. výška 3,10-2,90 viz XPS) : -(1,80*2,90) |  | -5.22 | [23 empty] | VV | 0
|  | přípočet přeložení - není : 0 | [25 empty] | VV | 0
|  | ---------------------------------------------- : | [25 empty] | VV | 0
|  | odpočet kastlíků (plocha MV s omítkou) : -(17,80+19,38+5,80+2,85)*0,30 |  | -13.749 | [23 empty] | VV | 0
|  | ---------------------------------------------- : | [25 empty] | VV | 0
SPU
100 | 622390712R00 | Montáž zateplovacího systému ostění, bez izolantu EPS, lišty, stěrka | m2 | 0.24 | 0 | 0 |  | 0 |  | 0 | 21 | 0 | 0 | 0 | 0 | 0 | 801-1 | RTS 24/ II | RTS 23/ I | 1.61 | 0.39 |  | Práce | Zelená |  |  |  | POL1_
|  | Okenní a rohové lišty, výztužná stěrka. Bez dodávky materiálu. | [25 empty] | POP
|  | Výkres SO01-010-003+004+řezy : | [25 empty] | VV | 0
|  | SKLADBA F01-F03 - MV tl.240mm + omítka silikon + ker.obklad : | [25 empty] | VV | 0
|  | 1.NP - dveře vstupní bez žaluzií (snížená výška - viz XPS) : (0,20+0,20)*0,20 |  | 0.08 | [23 empty] | VV | 0
|  | 1.NP - vstupní dveře s obkladem (snížená výška - viz XPS) : (0,20+0,20)*0,20 |  | 0.08 | [23 empty] | VV | 0
|  | 1.NP - prostklená fasáda s žaluzií (snížená výška - viz XPS) : (0,20+0,20)*0,20 |  | 0.08 | [23 empty] | VV | 0
|  | -------------------------------------------- : | [25 empty] | VV | 0
SPU
101 | 622390722R00 | Montáž zateplovacího systému ostění, bez izolantu z minerálu, lišty, stěrka | m2 | 14.013 | 0 | 0 |  | 0 |  | 0 | 21 | 0 | 0 | 0 | 0 | 0 | 801-1 | RTS 24/ II | RTS 23/ I | 1.75 | 24.52 |  | Práce | Zelená |  |  |  | POL1_
|  | Podkladní stěrka, okenní a rohové lišty, výztužná stěrka. Bez dodávky materiálu. | [25 empty] | POP
|  | Výkres SO01-010-003+004+řezy : | [25 empty] | VV | 0
|  | SKLADBA F01-F03 - MV tl.240mm + omítka silikon + ker.obklad : | [25 empty] | VV | 0
|  | 1.NP - pás oken bez žaluzií : (11,80+0,85+0,85)*0,20 |  | 2.7 | [23 empty] | VV | 0
|  | 1.NP - dveře vstupní bez žaluzií (snížená výška - viz XPS) : (1,275+2,50+2,50)*0,20 |  | 1.255 | [23 empty] | VV | 0
|  | 1.NP - okno s žaluzií : (1,85+1,85)*0,20 |  | 0.74 | [23 empty] | VV | 0
|  | 1.NP - stěna fasádní s žaluzií : (1,85+1,85)*0,20 |  | 0.74 | [23 empty] | VV | 0
|  | 1.NP - vstupní dveře s obkladem (snížená výška - viz XPS) : (2,90+2,90)*0,20 |  | 1.16 | [23 empty] | VV | 0
|  | 1.NP - prostklená fasáda s žaluzií (snížená výška - viz XPS) : (3,45+3,45)*0,20 |  | 1.38 | [23 empty] | VV | 0
|  | 2.NP - pás oken bez žaluizií : (23,80+1,495+1,495)*0,20 |  | 5.358 | [23 empty] | VV | 0
|  | 2.NP - pás oken s žaluzií : (1,70+1,70)*0,20 |  | 0.68 | [23 empty] | VV | 0
|  | -------------------------------------------- : | [25 empty] | VV | 0
SPU
102 | 622491141R00 | Nátěr fasády hydrofobní přípravkem polysiloxanovým, 1 x, Hmota nátěrová polysiloxanová (PS); typ: penetrace, impregnace; funkce: zpevnění povrchu, hydrofobizační; barva: bezbarvá | m2 | 18.4305 | 0 | 0 |  | 0 |  | 0 | 21 | 0 | 0.00019 | 0 | 0 | 0 | 801-1 | RTS 24/ II | RTS 23/ I | 0.05 | 0.92 |  | Práce | Zelená |  |  |  | POL1_
|  | hydrofobizace vyzrálé fasády složitosti 1 až 3 nátěrem, z lešení | [25 empty] | SPI
|  | Odkaz na mn. položky pořadí 97 : 16,75500*1,1 |  | 18.4305 | [23 empty] | VV | 5
SPU
103 | 23170109R | pěna PU; výplňová, těsnicí; š. spáry 4 až 40 mm; tepelná odolnost -40 až 90 °C; 0,75 l | kus | 20 | 0 | 0 |  | 0 |  | 0 | 21 | 0 | 2e-05 | 0 | 0 | 0 | SPCM | RTS 24/ II | RTS 23/ I | 0 | 0 |  | Specifikace | Zelená |  |  |  | POL3_
|  | Předpoklad k vypěnění spojů a přechodů : 20,00 |  | 20 | [23 empty] | VV | 0
SPU
104 | 283502823R | Lišta omítková koutová; materiál: plast; šířka ramene = 22 mm; tkanina 100 x 100 mm | m | 450 | 0 | 0 |  | 0 |  | 0 | 21 | 0 | 8e-05 | 0.04 | 0 | 0 | SPCM | RTS 24/ II | RTS 23/ I | 0 | 0 |  | Specifikace | Zelená |  |  |  | POL3_
|  | otvorová : 250 |  | 250 | [23 empty] | VV | 0
|  | objektová : 200 |  | 200 | [23 empty] | VV | 0
SPU
105 | 283502833R | Lišta omítková soklová, nadpražní; materiál: plast; tkanina 100 x 100 mm | m | 106.2 | 0 | 0 |  | 0 |  | 0 | 21 | 0 | 0.0001 | 0.01 | 0 | 0 | SPCM | RTS 24/ II | RTS 23/ I | 0 | 0 |  | Specifikace | Zelená |  |  |  | POL3_
|  | 7,25+11,85+5,80+12,00+2,85+19,50+23,80+1,85+1,30 |  | 86.2 | [23 empty] | VV | 0
|  | 20,00 |  | 20 | [23 empty] | VV | 0
SPU
106 | 283502835R | Lišta omítková napojovací, parapetní; materiál: plast; tkanina 100 mm | m | 83.105 | 0 | 0 |  | 0 |  | 0 | 21 | 0 | 9e-05 | 0.01 | 0 | 0 | SPCM | RTS 24/ II | RTS 23/ I | 0 | 0 |  | Specifikace | Zelená |  |  |  | POL3_
|  | Odkaz na mn. položky pořadí 243 : 11,80000 |  | 11.8 | [23 empty] | VV | 5
|  | Odkaz na mn. položky pořadí 244 : 5,80000 |  | 5.8 | [23 empty] | VV | 5
|  | Odkaz na mn. položky pořadí 245 : 2,85000 |  | 2.85 | [23 empty] | VV | 5
|  | Odkaz na mn. položky pořadí 246 : 18,10000 |  | 18.1 | [23 empty] | VV | 5
|  | Odkaz na mn. položky pořadí 247 : 11,40000 |  | 11.4 | [23 empty] | VV | 5
|  | Odkaz na mn. položky pořadí 248 : 13,70000 |  | 13.7 | [23 empty] | VV | 5
|  | Odkaz na mn. položky pořadí 251 : 5,90000 |  | 5.9 | [23 empty] | VV | 5
|  | Odkaz na mn. položky pořadí 252 : 6,00000 |  | 6 | [23 empty] | VV | 5
|  | Mezisoučet |  | 75.55 | [23 empty] | VV | 1
|  | Koeficient : 0,10 |  | 7.555 | [23 empty] | VV | 4
SPU
107 | 283502854R | Lišta omítková začišťovací, dilatujicí; s TPE páskou; odlamovací pás; materiál: plast; tkanina 125 mm | m | 168.61 | 0 | 0 |  | 0 |  | 0 | 21 | 0 | 0.00011 | 0.02 | 0 | 0 | SPCM | RTS 24/ II | RTS 23/ I | 0 | 0 |  | Specifikace | Zelená |  |  |  | POL3_
|  | (7,25+11,85+5,80+12,00+2,85+19,50+23,80+1,85+1,30)*1 |  | 86.2 | [23 empty] | VV | 0
|  | 2,70+2,70+3,10+3,10+1,50+1,50+1,70+1,70+1,85+1,85+0,85+0,85+1,85+1,85+4,10+4,10+4,10+4,10 |  | 43.5 | [23 empty] | VV | 0
|  | Mezisoučet |  | 129.7 | [23 empty] | VV | 1
|  | Koeficient : 0,30 |  | 38.91 | [23 empty] | VV | 4
SPU
108 | 283755015R | Výrobek izolační pro budovy z fenolické pěny (PF) tvar: deska; tloušťka d = 60,0 mm; OH = 35 kg/m3; lambda = 0,020 W/(m.K); pevnost v tlaku CS 100 kPa; povrchová úprava: skelná tkanina | m2 | 15.8113 | 0 | 0 |  | 0 |  | 0 | 21 | 0 | 0.0021 | 0.03 | 0 | 0 | SPCM | RTS 24/ II | RTS 23/ I | 0 | 0 |  | Specifikace | Zelená |  |  |  | POL3_
|  | Výkres SO01-010-003+004+řezy : | [25 empty] | VV | 0
|  | SKLADBA F??? - PIR tl.60mm : | [25 empty] | VV | 0
|  | POHLED VÝCHODNÍ : | [25 empty] | VV | 0
|  | POHLED JIŽNÍ : | [25 empty] | VV | 0
|  | POHLED SEVERNÍ : | [25 empty] | VV | 0
|  | POHLED ZÁPADNÍ : | [25 empty] | VV | 0
|  | Zateplení kastlíků : (17,80+19,38+5,80+2,85)*0,30 |  | 13.749 | [23 empty] | VV | 0
|  | ---------------------------------------------- : | [25 empty] | VV | 0
|  | Mezisoučet |  | 13.749 | [23 empty] | VV | 1
|  | Koeficient : 0,15 |  | 2.0623 | [23 empty] | VV | 4
SPU
109 | 2837639903R | Výrobek izolační pro budovy z pěnového polystyrenu (EPS) tvar: deska; tl = 220 mm; OH = 25 kg/m3; lambda = 0,034 W/(m.K); pevnost v tlaku = 150 kPa; povrchová úprava: strukturovaná | m2 | 66.0962 | 0 | 0 |  | 0 |  | 0 | 21 | 0 | 0.0055 | 0.36 | 0 | 0 | SPCM | RTS 24/ II | RTS 23/ I | 0 | 0 |  | Specifikace | Zelená |  |  |  | POL3_
|  | Odkaz na mn. položky pořadí 97 : 16,75500 |  | 16.755 | [23 empty] | VV | 5
|  | Odkaz na mn. položky pořadí 96 : 40,72000 |  | 40.72 | [23 empty] | VV | 5
|  | ---------------------------------------------------------------------------------- : | [25 empty] | VV | 0
|  | Mezisoučet |  | 57.475 | [23 empty] | VV | 1
|  | Koeficient : 0,15 |  | 8.6212 | [23 empty] | VV | 4
SPU
110 | 3117340401R | hmoždinka talířová, univerzální; použití: pro připevnění tepelně izolačních desek; mat. trn plastový zatloukací; délka 100 mm; pro tloušťku izolace 60 mm; min.kotevní hloubka 30 mm | kus | 94.8681 | 0 | 0 |  | 0 |  | 0 | 21 | 0 | 1e-05 | 0 | 0 | 0 | SPCM | RTS 24/ II | RTS 23/ I | 0 | 0 |  | Specifikace | Zelená |  |  |  | POL3_
|  | Odkaz na mn. položky pořadí 98 : 13,74900*6 |  | 82.494 | [23 empty] | VV | 5
|  | ---------------------------------------------------------------------------------- : | [25 empty] | VV | 0
|  | Mezisoučet |  | 82.494 | [23 empty] | VV | 1
|  | Koeficient : 0,15 |  | 12.3741 | [23 empty] | VV | 4
SPU
111 | 3117340409R | hmoždinka talířová, univerzální; použití: pro připevnění tepelně izolačních desek; mat. trn plastový zatloukací; délka 260 mm; pro tloušťku izolace 220 mm; min. kotevní hloubka 30 mm | kus | 396.5775 | 0 | 0 |  | 0 |  | 0 | 21 | 0 | 2e-05 | 0.01 | 0 | 0 | SPCM | RTS 24/ II | RTS 23/ I | 0 | 0 |  | Specifikace | Zelená |  |  |  | POL3_
|  | Odkaz na mn. položky pořadí 96 : 40,72000*6 |  | 244.32 | [23 empty] | VV | 5
|  | Odkaz na mn. položky pořadí 97 : 16,75500*6 |  | 100.53 | [23 empty] | VV | 5
|  | Mezisoučet |  | 344.85 | [23 empty] | VV | 1
|  | Koeficient : 0,15 |  | 51.7275 | [23 empty] | VV | 4
SPU
112 | 31173519R | hmoždinka zapouštěcí talířová; použití: pro kotvení izolačních desek z EPS-F a z minerálních vláken, do betonu, lehčeného betonu, plných i děrovaných cihel; mat. polyetylén, trn ocelový, zátka polystyrénová; způsob kotvení kotva izol.desek; rozměr 8/60, délka 295 mm, pr. zátky 65 mm mm; pro tloušťku izolace 260 mm | kus | 3306.1546 | 0 | 0 |  | 0 |  | 0 | 21 | 0 | 0 | 0 | 0 | 0 | SPCM | RTS 23/ II | RTS 23/ I | 0 | 0 |  | Specifikace | Zelená |  |  |  | POL3_
|  | Odkaz na mn. položky pořadí 99 : 359,36463*8 |  | 2874.917 | [23 empty] | VV | 5
|  | Mezisoučet |  | 2874.917 | [23 empty] | VV | 1
|  | Koeficient : 0,15 |  | 431.2375 | [23 empty] | VV | 4
SPU
113 | 58556675.AR | vyrovnávací stěrka lepicí; na fasádní EPS desky; cementová; plnivo křemičité; pro stěny; zrnitost do 1,00 mm; µ 10,00 | kg | 4152.8748 | 0 | 0 |  | 0 |  | 0 | 21 | 0 | 0.001 | 4.15 | 0 | 0 | SPCM | RTS 24/ II | RTS 23/ I | 0 | 0 |  | Specifikace | Zelená |  |  |  | POL3_
|  | LEPENÍ A ARMOVÁNÍ FASÁDY - MV nad terénem = 6+5kg : | [25 empty] | VV | 0
|  | SKLADBA F03 - MV tl.240mm + omítka silikon : | [25 empty] | VV | 0
|  | POHLED VÝCHODNÍ - výška od (+0,200+7,600) : | [25 empty] | VV | 0
|  | plocha zateplení : (24,90*7,40)*11 |  | 2026.86 | [23 empty] | VV | 0
|  | odpočet otvorů : -((11,80*0,85)+(18,125*0,85)+(5,675*1,495))*11 |  | -373.1241 | [23 empty] | VV | 0
|  | odpočet otvorů - (sníž. výška 2,70-2,50 viz XPS) : -(1,275*2,50)*11 |  | -35.0625 | [23 empty] | VV | 0
|  | POHLED JIŽNÍ - výška od (+0,200+4,600+7,600) : | [25 empty] | VV | 0
|  | plocha zateplení : ((6,90*7,40)+(6,00*4,60))*11 |  | 865.26 | [23 empty] | VV | 0
|  | odpočet otvorů : -((2,85*1,85)+(0,90*0,60))*11 |  | -63.9375 | [23 empty] | VV | 0
|  | POHLED SEVERNÍ - výška od (+0,200+4,200+7,600) : | [25 empty] | VV | 0
|  | plocha zateplení : ((6,90*7,40)+(6,30*0,60))*11 |  | 603.24 | [23 empty] | VV | 0
|  | odpočet otvorů : -(5,80*1,85)*11 |  | -118.03 | [23 empty] | VV | 0
|  | POHLED ZÁPADNÍ - výška od (+0,200+4,200+4,800+7,600) : | [25 empty] | VV | 0
|  | plocha zateplení : ((19,00*4,60)+(6,30*3,40))*11 |  | 1197.02 | [23 empty] | VV | 0
|  | plocha zateplení nas nižší střechou (bez soklové části pod oknem) : (18,90*2,80)*11 |  | 582.12 | [23 empty] | VV | 0
|  | odpočet otvorů : -(19,38*1,70)*11 |  | -362.406 | [23 empty] | VV | 0
|  | odpočet otvorů - (sníž. výška 3,65-3,45 viz XPS) : -(17,80*3,65)*11 |  | -714.67 | [23 empty] | VV | 0
|  | ------ : | [25 empty] | VV | 0
|  | odpočet kastlíků (plocha MV s omítkou) : -((17,80+19,38+5,80+2,85)*0,30)*11 |  | -151.239 | [23 empty] | VV | 0
|  | ---------------------------------------------- : | [25 empty] | VV | 0
|  | LEPENÍ A ARMOVÁNÍ FASÁDY - XPS nad terénem = 6+5kg : | [25 empty] | VV | 0
|  | SKLADBA F04 - XPS tl.220mm + omítka silikon : | [25 empty] | VV | 0
|  | POHLED VÝCHODNÍ - výška od (-0,100+0,200) : | [25 empty] | VV | 0
|  | plocha zateplení : (24,90*0,30)*11 |  | 82.17 | [23 empty] | VV | 0
|  | odpočet otvorů - (sníž. výška 2,70-2,50 viz XPS) : -(1,275*0,20)*11 |  | -2.805 | [23 empty] | VV | 0
|  | POHLED JIŽNÍ - výška od (-0,100+0,200) : | [25 empty] | VV | 0
|  | plocha zateplení : (12,90*0,30)*11 |  | 42.57 | [23 empty] | VV | 0
|  | odpočet otvorů : 0*11 | [25 empty] | VV | 0
|  | POHLED SEVERNÍ - výška od (-0,100+0,200) : | [25 empty] | VV | 0
|  | plocha zateplení : (6,90*0,30)*11 |  | 22.77 | [23 empty] | VV | 0
|  | odpočet otvorů : 0*11 | [25 empty] | VV | 0
|  | POHLED ZÁPADNÍ - výška od (-0,100+0,200) : | [25 empty] | VV | 0
|  | plocha zateplení : (19,00*0,30)*11 |  | 62.7 | [23 empty] | VV | 0
|  | odpočet otvorů : 0*11 | [25 empty] | VV | 0
|  | odpočet otvorů - (sníž. výška 3,65-3,45 viz XPS) : -(17,80*0,30)*11 |  | -58.74 | [23 empty] | VV | 0
|  | ---------------------------------------------- : | [25 empty] | VV | 0
|  | LEPENÍ FASÁDY - PIR za kastlíky = 5kg : | [25 empty] | VV | 0
|  | Zateplení kastlíků : (17,80+19,38+5,80+2,85)*0,30*5 |  | 68.745 | [23 empty] | VV | 0
|  | ---------------------------------------------- : | [25 empty] | VV | 0
|  | LEPENÍ FASÁDY - XPS pod terénem = 5kg : | [25 empty] | VV | 0
|  | SKLADBA F?? - XPS tl.220mm bez omítky po terénem : | [25 empty] | VV | 0
|  | OHLED VÝCHODNÍ - výška od (-0,700-0,500-0,100) : | [25 empty] | VV | 0
|  | plocha zateplení po základovou patku : (0,25+0,90+2,20+2,00+2,00+0,90+0,25)*0,40*5 |  | 17 | [23 empty] | VV | 0
|  | plocha zateplení mimo zákl.patku na zákl.pás : (4,25+4,05+3,95+4,15)*0,60*5 |  | 49.2 | [23 empty] | VV | 0
|  | POHLED JIŽNÍ - výška od (-0,700-0,500-0,100) : | [25 empty] | VV | 0
|  | plocha zateplení po základovou patku : (0,25+0,90+1,70+0,75+0,25)*0,40*5 |  | 7.7 | [23 empty] | VV | 0
|  | plocha zateplení mimo zákl.patku na zákl.pás : (4,50+4,55)*0,60*5 |  | 27.15 | [23 empty] | VV | 0
|  | POHLED SEVERNÍ - výška od (-0,700-0,500-0,100) : | [25 empty] | VV | 0
|  | plocha zateplení po základovou patku : (0,25+0,90+1,00+0,25+0,95+0,90+0,25)*0,40*5 |  | 9 | [23 empty] | VV | 0
|  | plocha zateplení mimo zákl.patku na zákl.pás : (4,50+4,15)*0,60*5 |  | 25.95 | [23 empty] | VV | 0
|  | POHLED ZÁPADNÍ - výška od (-0,700-0,500-0,100) : | [25 empty] | VV | 0
|  | plocha zateplení po základovou patku : (0,25+1,00+0,95+0,2+0,90+1,70+1,70+0,75+0,25)*0,40*5 |  | 15.4 | [23 empty] | VV | 0
|  | plocha zateplení mimo zákl.patku na zákl.pás : (4,05+4,45+4,35+4,55)*0,60*5 |  | 52.2 | [23 empty] | VV | 0
|  | ---------------------------------------------- : | [25 empty] | VV | 0
|  | ARMOVÁNÍ OSTĚNÍ - XPS nad terénem = 6kg : | [25 empty] | VV | 0
|  | 1.NP - dveře vstupní bez žaluzií (snížená výška - viz XPS) : (0,20+0,20)*0,20*6 |  | 0.48 | [23 empty] | VV | 0
|  | 1.NP - prostklená fasáda s žaluzií (snížená výška - viz XPS) : (0,20+0,20)*0,20*6 |  | 0.48 | [23 empty] | VV | 0
|  | -------------------------------------------- : | [25 empty] | VV | 0
|  | ARMOVÁNÍ OSTĚNÍ - MV nad terénem = 6kg : | [25 empty] | VV | 0
|  | 1.NP - pás oken bez žaluzií : (11,80+0,85+0,85)*0,20*6 |  | 16.2 | [23 empty] | VV | 0
|  | 1.NP - dveře vstupní bez žaluzií (snížená výška - viz XPS) : (1,275+2,50+2,50)*0,20*6 |  | 7.53 | [23 empty] | VV | 0
|  | 1.NP - okno s žaluzií : (1,85+1,85)*0,20*6 |  | 4.44 | [23 empty] | VV | 0
|  | 1.NP - stěna fasádní s žaluzií : (1,85+1,85)*0,20*6 |  | 4.44 | [23 empty] | VV | 0
|  | 1.NP - prostklená fasáda s žaluzií (snížená výška - viz XPS) : (3,45+3,45)*0,20*6 |  | 8.28 | [23 empty] | VV | 0
|  | 2.NP - pás oken bez žaluizií : (23,80+1,495+1,495)*0,20*6 |  | 32.148 | [23 empty] | VV | 0
|  | 2.NP - pás oken s žaluzií : (1,70+1,70)*0,20*6 |  | 4.08 | [23 empty] | VV | 0
|  | -------------------------------------------- : | [25 empty] | VV | 0
|  | Mezisoučet |  | 3955.1189 | [23 empty] | VV | 1
|  | Koeficient Ztratné: 0,05 |  | 197.7559 | [23 empty] | VV | 4
SPU
114 | 58556675AR | vyrovnávací stěrka lepicí, armovací; pro fasádní izol. desky; cementová; plnivo křemičité; pro interiér i exteriér; zrnitost do 0,30 mm; µ 50,00 | kg | 567.063 | 0 | 0 |  | 0 |  | 0 | 21 | 0 | 0.001 | 0.57 | 0 | 0 | SPCM | RTS 24/ II | RTS 23/ I | 0 | 0 |  | Specifikace | Zelená |  |  |  | POL3_
|  | LEPENÍ A ARMOVÁNÍ FASÁDY - MV nad terénem = 6+5kg : | [25 empty] | VV | 0
|  | SKLADBA F01 - MV tl.240mm + ker.obklad : | [25 empty] | VV | 0
|  | POHLED SEVERNÍ - výška od (+0,200+4,200+7,600) : | [25 empty] | VV | 0
|  | plocha zateplení - ker-obklad : (6,30*4,00)*11 |  | 277.2 | [23 empty] | VV | 0
|  | odpočet otvorů - ker.obklad : -0*11 | [25 empty] | VV | 0
|  | POHLED ZÁPADNÍ - výška od (+0,200+4,200+4,800+7,600) : | [25 empty] | VV | 0
|  | plocha zateplení - ker-obklad : (6,30*4,00)*11 |  | 277.2 | [23 empty] | VV | 0
|  | odpočet otvorů - ker.obklad (sníž. výška 3,10-2,90 viz XPS) : -(1,80*2,90)*11 |  | -57.42 | [23 empty] | VV | 0
|  | ---------------------------------------------------- : | [25 empty] | VV | 0
|  | LEPENÍ A ARMOVÁNÍ FASÁDY - XPS nad terénem = 6+5kg : | [25 empty] | VV | 0
|  | SKLADBA F04 - XPS tl.220mm + ker.obklad : | [25 empty] | VV | 0
|  | POHLED SEVERNÍ - výška od (-0,100+0,200) : | [25 empty] | VV | 0
|  | plocha zateplení - ker-obklad : (6,30*0,30)*11 |  | 20.79 | [23 empty] | VV | 0
|  | odpočet otvorů - ker.obklad : 0*11 | [25 empty] | VV | 0
|  | POHLED ZÁPADNÍ - výška od (-0,100+0,200) : | [25 empty] | VV | 0
|  | plocha zateplení - ker-obklad : (6,30*0,30)*11 |  | 20.79 | [23 empty] | VV | 0
|  | odpočet otvorů - ker.obklad (sníž. výška 3,10-2,90 viz XPS) : -(1,80*0,30)*11 |  | -5.94 | [23 empty] | VV | 0
|  | ---------------------------------------------------- : | [25 empty] | VV | 0
|  | ARMOVÁNÍ OSTĚNÍ - XPS nad terénem = 6kg : | [25 empty] | VV | 0
|  | 1.NP - vstupní dveře s obkladem (snížená výška - viz XPS) : (0,20+0,20)*0,20*6 |  | 0.48 | [23 empty] | VV | 0
|  | -------------------------------------------- : | [25 empty] | VV | 0
|  | ARMOVÁNÍ OSTĚNÍ - MV nad terénem = 6kg : | [25 empty] | VV | 0
|  | 1.NP - vstupní dveře s obkladem (snížená výška - viz XPS) : (2,90+2,90)*0,20*6 |  | 6.96 | [23 empty] | VV | 0
|  | Mezisoučet |  | 540.06 | [23 empty] | VV | 1
|  | Koeficient Ztratné: 0,05 |  | 27.003 | [23 empty] | VV | 4
SPU
115 | 631515492R | Výrobek izolační pro budovy z minerální vlny (MW) tvar: deska; vlákna: podélná; tloušťka d = 240,0 mm; OH = 150 kg/m3; lambda = 0,035 W/(m.K); pevnost v tlaku CS 30 kPa | m2 | 431.2375 | 0 | 0 |  | 0 |  | 0 | 21 | 0 | 0.036 | 15.52 | 0 | 0 | SPCM | RTS 24/ II | RTS 23/ I | 0 | 0 |  | Specifikace | Zelená |  |  |  | POL3_
|  | Výkres SO01-010-003+004+řezy : | [25 empty] | VV | 0
|  | SKLADBA F01-F03 - MV tl.240mm + omítka silikon + ker.obklad : | [25 empty] | VV | 0
|  | Odkaz na mn. položky pořadí 99 : 359,36463 |  | 359.3646 | [23 empty] | VV | 5
|  | Mezisoučet |  | 359.3646 | [23 empty] | VV | 1
|  | Koeficient Ztratné: 0,20 |  | 71.8729 | [23 empty] | VV | 4
SPU
116 | 63180013R | tkanina výztužná materiál skleněné vlákno; plošná hmotnost 145 g/m2; velikost ok 4 x 4 mm; š = 1 000 mm; l = 50 000,0 mm | m2 | 458.7795 | 0 | 0 |  | 0 |  | 0 | 21 | 0 | 0.00015 | 0.07 | 0 | 0 | SPCM | RTS 24/ II | RTS 23/ I | 0 | 0 |  | Specifikace | Zelená |  |  |  | POL3_
|  | LEPENÍ A ARMOVÁNÍ FASÁDY - MV nad terénem : | [25 empty] | VV | 0
|  | SKLADBA F03 - MV tl.240mm + omítka silikon : | [25 empty] | VV | 0
|  | POHLED VÝCHODNÍ - výška od (+0,200+7,600) : | [25 empty] | VV | 0
|  | plocha zateplení : (24,90*7,40) |  | 184.26 | [23 empty] | VV | 0
|  | odpočet otvorů : -((11,80*0,85)+(18,125*0,85)+(5,675*1,495)) |  | -33.9204 | [23 empty] | VV | 0
|  | odpočet otvorů - (sníž. výška 2,70-2,50 viz XPS) : -(1,275*2,50) |  | -3.1875 | [23 empty] | VV | 0
|  | POHLED JIŽNÍ - výška od (+0,200+4,600+7,600) : | [25 empty] | VV | 0
|  | plocha zateplení : ((6,90*7,40)+(6,00*4,60)) |  | 78.66 | [23 empty] | VV | 0
|  | odpočet otvorů : -((2,85*1,85)+(0,90*0,60)) |  | -5.8125 | [23 empty] | VV | 0
|  | POHLED SEVERNÍ - výška od (+0,200+4,200+7,600) : | [25 empty] | VV | 0
|  | plocha zateplení : ((6,90*7,40)+(6,30*0,60)) |  | 54.84 | [23 empty] | VV | 0
|  | odpočet otvorů : -(5,80*1,85) |  | -10.73 | [23 empty] | VV | 0
|  | POHLED ZÁPADNÍ - výška od (+0,200+4,200+4,800+7,600) : | [25 empty] | VV | 0
|  | plocha zateplení : ((19,00*4,60)+(6,30*3,40)) |  | 108.82 | [23 empty] | VV | 0
|  | plocha zateplení nas nižší střechou (bez soklové části pod oknem) : (18,90*2,80) |  | 52.92 | [23 empty] | VV | 0
|  | odpočet otvorů : -(19,38*1,70) |  | -32.946 | [23 empty] | VV | 0
|  | odpočet otvorů - (sníž. výška 3,65-3,45 viz XPS) : -(17,80*3,65) |  | -64.97 | [23 empty] | VV | 0
|  | ------ : | [25 empty] | VV | 0
|  | odpočet kastlíků (plocha MV s omítkou) : -((17,80+19,38+5,80+2,85)*0,30) |  | -13.749 | [23 empty] | VV | 0
|  | ---------------------------------------------- : | [25 empty] | VV | 0
|  | LEPENÍ A ARMOVÁNÍ FASÁDY - XPS nad terénem : | [25 empty] | VV | 0
|  | SKLADBA F04 - XPS tl.220mm + omítka silikon : | [25 empty] | VV | 0
|  | POHLED VÝCHODNÍ - výška od (-0,100+0,200) : | [25 empty] | VV | 0
|  | plocha zateplení : (24,90*0,30) |  | 7.47 | [23 empty] | VV | 0
|  | odpočet otvorů - (sníž. výška 2,70-2,50 viz XPS) : -(1,275*0,20) |  | -0.255 | [23 empty] | VV | 0
|  | POHLED JIŽNÍ - výška od (-0,100+0,200) : | [25 empty] | VV | 0
|  | plocha zateplení : (12,90*0,30) |  | 3.87 | [23 empty] | VV | 0
|  | odpočet otvorů : 0 | [25 empty] | VV | 0
|  | POHLED SEVERNÍ - výška od (-0,100+0,200) : | [25 empty] | VV | 0
|  | plocha zateplení : (6,90*0,30) |  | 2.07 | [23 empty] | VV | 0
|  | odpočet otvorů : 0 | [25 empty] | VV | 0
|  | POHLED ZÁPADNÍ - výška od (-0,100+0,200) : | [25 empty] | VV | 0
|  | plocha zateplení : (19,00*0,30) |  | 5.7 | [23 empty] | VV | 0
|  | odpočet otvorů : 0 | [25 empty] | VV | 0
|  | odpočet otvorů - (sníž. výška 3,65-3,45 viz XPS) : -(17,80*0,30) |  | -5.34 | [23 empty] | VV | 0
|  | ---------------------------------------------- : | [25 empty] | VV | 0
|  | Mezisoučet |  | 327.6996 | [23 empty] | VV | 1
|  | Koeficient Ztratné: 0,40 |  | 131.0798 | [23 empty] | VV | 4
SPU
117 | 63180017R | tkanina výztužná materiál skleněné vlákno; plošná hmotnost 343 g/m2; velikost ok 6 x 6 mm; š = 1 000 mm; l = 25 000,0 mm | m2 | 48.82 | 0 | 0 |  | 0 |  | 0 | 21 | 0 | 0.00034 | 0.02 | 0 | 0 | SPCM | RTS 24/ II | RTS 23/ I | 0 | 0 |  | Specifikace | Zelená |  |  |  | POL3_
|  | LEPENÍ A ARMOVÁNÍ FASÁDY - MV nad terénem : | [25 empty] | VV | 0
|  | SKLADBA F01 - MV tl.240mm + ker.obklad : | [25 empty] | VV | 0
|  | POHLED SEVERNÍ - výška od (+0,200+4,200+7,600) : | [25 empty] | VV | 0
|  | plocha zateplení - ker-obklad : (6,30*4,00) |  | 25.2 | [23 empty] | VV | 0
|  | odpočet otvorů - ker.obklad : -0 | [25 empty] | VV | 0
|  | POHLED ZÁPADNÍ - výška od (+0,200+4,200+4,800+7,600) : | [25 empty] | VV | 0
|  | plocha zateplení - ker-obklad : (6,30*4,00) |  | 25.2 | [23 empty] | VV | 0
|  | odpočet otvorů - ker.obklad (sníž. výška 3,10-2,90 viz XPS) : -(1,80*2,90) |  | -5.22 | [23 empty] | VV | 0
|  | ---------------------------------------------------- : | [25 empty] | VV | 0
|  | LEPENÍ A ARMOVÁNÍ FASÁDY - XPS nad terénem : | [25 empty] | VV | 0
|  | SKLADBA F04 - XPS tl.220mm + ker.obklad : | [25 empty] | VV | 0
|  | POHLED SEVERNÍ - výška od (-0,100+0,200) : | [25 empty] | VV | 0
|  | plocha zateplení - ker-obklad : (6,30*0,30) |  | 1.89 | [23 empty] | VV | 0
|  | odpočet otvorů - ker.obklad : 0 | [25 empty] | VV | 0
|  | POHLED ZÁPADNÍ - výška od (-0,100+0,200) : | [25 empty] | VV | 0
|  | plocha zateplení - ker-obklad : (6,30*0,30) |  | 1.89 | [23 empty] | VV | 0
|  | odpočet otvorů - ker.obklad (sníž. výška 3,10-2,90 viz XPS) : -(1,80*0,30) |  | -0.54 | [23 empty] | VV | 0
|  | ---------------------------------------------------- : | [25 empty] | VV | 0
|  | Mezisoučet |  | 48.42 | [23 empty] | VV | 1
|  | 0,40 |  | 0.4 | [23 empty] | VV | 0
SPU
Díl: | 63 | Podlahy a podlahové konstrukce |  |  |  | 0 |  | 0 |  | 0 |  | 0 |  | 48.35 |  | 0 |  |  |  |  | 83.64 | [6 empty] | DIL
118 | 632421114RT1 | Potěr ze suchých směsí samonivelační podlahová hmota na bázi cementu, tloušťky 4 mm, včetně penetrace | m2 | 12.424 | 0 | 0 |  | 0 |  | 0 | 21 | 0 | 0.00735 | 0.09 | 0 | 0 | 801-1 | RTS 24/ II | RTS 23/ I | 0.34 | 4.22 |  | Práce | Zelená |  |  |  | POL1_
|  | s rozprostřením a uhlazením | [25 empty] | SPI
|  | včetně penetrace podkladu. | [25 empty] | POP
|  | Vyrovnání schodiště : | [25 empty] | VV | 0
|  | Podesta : 2,70 |  | 2.7 | [23 empty] | VV | 0
|  | Stupně : (1,10*0,30*22)+(1,10*0,16*14) |  | 9.724 | [23 empty] | VV | 0
|  | --------------- : | [25 empty] | VV | 0
SPU
119 | 632441421R00 | Potěr litý anhydritový rychlý náběh pevnosti, pevnost v tlaku 30 MPa, pokládaná plocha do 500 m2, tloušťka 30 mm | m2 | 272.3 | 0 | 0 |  | 0 |  | 0 | 21 | 0 | 0.06666 | 18.15 | 0 | 0 | 801-1 | RTS 24/ II | RTS 23/ I | 0.11 | 29.95 |  | Práce | Zelená |  |  |  | POL1_
|  | dovoz směsi, doprava pomocí šnekového čerpadla, lití hadicí na plochu, dvojí (křížem vedené) rozvlnění hrazdami | [25 empty] | SPI |  | dovoz směsi, doprava pomocí šnekového čerpadla, lití hadicí na plochu, dvojí (křížem vedené) rozvlnění hrazdami
|  | Výkres SO01-010-03 - Půdorys 1.NP : | [25 empty] | VV | 0
|  | SKLADBA P03 - potěr 40mm+20mm : | [25 empty] | VV | 0
|  | m.101 : 8,00 |  | 8 | [23 empty] | VV | 0
|  | m.102 : 10,80 |  | 10.8 | [23 empty] | VV | 0
|  | m.103 : 14,00 |  | 14 | [23 empty] | VV | 0
|  | m.107 : 23,30 |  | 23.3 | [23 empty] | VV | 0
|  | m.108 : 34,20 |  | 34.2 | [23 empty] | VV | 0
|  | m.109 : 36,20 |  | 36.2 | [23 empty] | VV | 0
|  | m.110 : 34,20 |  | 34.2 | [23 empty] | VV | 0
|  | m.111 : 7,10 |  | 7.1 | [23 empty] | VV | 0
|  | m.113 : 8,20 |  | 8.2 | [23 empty] | VV | 0
|  | m.114 : 5,30 |  | 5.3 | [23 empty] | VV | 0
|  | Výkres SO01-010-04 - Půdorys 2.NP : | [25 empty] | VV | 0
|  | SKLADBA P01 - potěr 60mm : | [25 empty] | VV | 0
|  | m.201 - bez schodiště : 5,00 |  | 5 | [23 empty] | VV | 0
|  | m.202 : 16,60 |  | 16.6 | [23 empty] | VV | 0
|  | m.203 : 14,30 |  | 14.3 | [23 empty] | VV | 0
|  | m.204 : 6,20 |  | 6.2 | [23 empty] | VV | 0
|  | m.210 : 35,70 |  | 35.7 | [23 empty] | VV | 0
|  | m.211 : 13,20 |  | 13.2 | [23 empty] | VV | 0
|  | ---------------------------------------------- : | [25 empty] | VV | 0
SPU
120 | 632441422R00 | Potěr litý anhydritový rychlý náběh pevnosti, pevnost v tlaku 30 MPa, pokládaná plocha do 500 m2, příplatek za každých dalších 5 mm | m2 | 1633.8 | 0 | 0 |  | 0 |  | 0 | 21 | 0 | 0.01111 | 18.15 | 0 | 0 | 801-1 | RTS 24/ II | RTS 23/ I | 0.004 | 6.54 |  | Práce | Zelená |  |  |  | POL1_
|  | dovoz směsi, doprava pomocí šnekového čerpadla, lití hadicí na plochu, dvojí (křížem vedené) rozvlnění hrazdami | [25 empty] | SPI |  | dovoz směsi, doprava pomocí šnekového čerpadla, lití hadicí na plochu, dvojí (křížem vedené) rozvlnění hrazdami
|  | Výkres SO01-010-03 - Půdorys 1.NP : | [25 empty] | VV | 0
|  | SKLADBA P03 - potěr 40mm+20mm : | [25 empty] | VV | 0
|  | m.101 : 8,00*6 |  | 48 | [23 empty] | VV | 0
|  | m.102 : 10,80*6 |  | 64.8 | [23 empty] | VV | 0
|  | m.103 : 14,00*6 |  | 84 | [23 empty] | VV | 0
|  | m.107 : 23,30*6 |  | 139.8 | [23 empty] | VV | 0
|  | m.108 : 34,20*6 |  | 205.2 | [23 empty] | VV | 0
|  | m.109 : 36,20*6 |  | 217.2 | [23 empty] | VV | 0
|  | m.110 : 34,20*6 |  | 205.2 | [23 empty] | VV | 0
|  | m.111 : 7,10*6 |  | 42.6 | [23 empty] | VV | 0
|  | m.113 : 8,20*6 |  | 49.2 | [23 empty] | VV | 0
|  | m.114 : 5,30*6 |  | 31.8 | [23 empty] | VV | 0
|  | Výkres SO01-010-04 - Půdorys 2.NP : | [25 empty] | VV | 0
|  | SKLADBA P01 - potěr 60mm : | [25 empty] | VV | 0
|  | m.201 - bez schodiště : 5,00*6 |  | 30 | [23 empty] | VV | 0
|  | m.202 : 16,60*6 |  | 99.6 | [23 empty] | VV | 0
|  | m.203 : 14,30*6 |  | 85.8 | [23 empty] | VV | 0
|  | m.204 : 6,20*6 |  | 37.2 | [23 empty] | VV | 0
|  | m.210 : 35,70*6 |  | 214.2 | [23 empty] | VV | 0
|  | m.211 : 13,20*6 |  | 79.2 | [23 empty] | VV | 0
|  | ---------------------------------------------- : | [25 empty] | VV | 0
SPU
121 | 632441491R00 | Broušení anhydritových potěrů | m2 | 272.3 | 0 | 0 |  | 0 |  | 0 | 21 | 0 | 0 | 0 | 0 | 0 | 801-1 | RTS 24/ II | RTS 23/ I | 0.05 | 13.62 |  | Práce | Zelená |  |  |  | POL1_
|  | Odkaz na mn. položky pořadí 119 : 272,30000 |  | 272.3 | [23 empty] | VV | 5
SPU
122 | 632443311R00 | Potěr litý cementový pevnost v tlaku 30 MPa, pokládaná plocha do 100 m2, tloušťky 50 mm | m2 | 77.9 | 0 | 0 |  | 0 |  | 0 | 21 | 0 | 0.1111 | 8.65 | 0 | 0 | 801-1 | RTS 24/ II | RTS 23/ I | 0.15 | 11.69 |  | Práce | Zelená |  |  |  | POL1_
|  | dovoz směsi, doprava pomocí šnekového čerpadla, lití hadicí na plochu, srovnání latí do roviny | [25 empty] | SPI
|  | Výkres SO01-010-03 - Půdorys 1.NP : | [25 empty] | VV | 0
|  | SKLADBA P05 - potěr 40mm+20mm : | [25 empty] | VV | 0
|  | m.104 : 4,60 |  | 4.6 | [23 empty] | VV | 0
|  | m.105 : 12,20 |  | 12.2 | [23 empty] | VV | 0
|  | m.106 : 4,70 |  | 4.7 | [23 empty] | VV | 0
|  | m.112 : 12,70 |  | 12.7 | [23 empty] | VV | 0
|  | m.115 : 13,50 |  | 13.5 | [23 empty] | VV | 0
|  | m.116 : 5,80 |  | 5.8 | [23 empty] | VV | 0
|  | ------------------------------ : | [25 empty] | VV | 0
|  | Výkres SO01-010-04 - Půdorys 2.NP : | [25 empty] | VV | 0
|  | SKLADB P02 - potěr 60mm : | [25 empty] | VV | 0
|  | m.205 : 3,30 |  | 3.3 | [23 empty] | VV | 0
|  | m.206 : 5,90 |  | 5.9 | [23 empty] | VV | 0
|  | m.207 : 6,70 |  | 6.7 | [23 empty] | VV | 0
|  | m.208 : 4,80 |  | 4.8 | [23 empty] | VV | 0
|  | m.209 : 3,70 |  | 3.7 | [23 empty] | VV | 0
|  | ------------------------------ : | [25 empty] | VV | 0
SPU
123 | 632443312R00 | Potěr litý cementový pevnost v tlaku 30 MPa, pokládaná plocha do 100 m2, příplatek za každých 5 mm tloušťky | m2 | 155.8 | 0 | 0 |  | 0 |  | 0 | 21 | 0 | 0.01111 | 1.73 | 0 | 0 | 801-1 | RTS 24/ II | RTS 23/ I | 0.01 | 1.56 |  | Práce | Zelená |  |  |  | POL1_
|  | dovoz směsi, doprava pomocí šnekového čerpadla, lití hadicí na plochu, srovnání latí do roviny | [25 empty] | SPI
|  | Výkres SO01-010-03 - Půdorys 1.NP : | [25 empty] | VV | 0
|  | SKLADBA P05 - potěr 40mm+20mm : | [25 empty] | VV | 0
|  | m.104 : 4,60*2 |  | 9.2 | [23 empty] | VV | 0
|  | m.105 : 12,20*2 |  | 24.4 | [23 empty] | VV | 0
|  | m.106 : 4,70*2 |  | 9.4 | [23 empty] | VV | 0
|  | m.112 : 12,70*2 |  | 25.4 | [23 empty] | VV | 0
|  | m.115 : 13,50*2 |  | 27 | [23 empty] | VV | 0
|  | m.116 : 5,80*2 |  | 11.6 | [23 empty] | VV | 0
|  | ------------------------------ : | [25 empty] | VV | 0
|  | Výkres SO01-010-04 - Půdorys 2.NP : | [25 empty] | VV | 0
|  | SKLADB P02 - potěr 60mm : | [25 empty] | VV | 0
|  | m.205 : 3,30*2 |  | 6.6 | [23 empty] | VV | 0
|  | m.206 : 5,90*2 |  | 11.8 | [23 empty] | VV | 0
|  | m.207 : 6,70*2 |  | 13.4 | [23 empty] | VV | 0
|  | m.208 : 4,80*2 |  | 9.6 | [23 empty] | VV | 0
|  | m.209 : 3,70*2 |  | 7.4 | [23 empty] | VV | 0
|  | ------------------------------ : | [25 empty] | VV | 0
SPU
124 | 632451013R00 | Vyrovnávací potěr ze suché směsi v pásu tloušťky 40 mm | m2 | 19.125 | 0 | 0 |  | 0 |  | 0 | 21 | 0 | 0.0819 | 1.57 | 0 | 0 | 801-1 | RTS 24/ II | RTS 23/ I | 0.75 | 14.34 |  | Práce | Zelená |  |  |  | POL1_
|  | Na vnitřní zdivo pod parapety : | [25 empty] | VV | 0
|  | Výkres SO01-010-03 - Půdorys 1.NP : (2,85+5,80+11,80)*0,30 |  | 6.135 | [23 empty] | VV | 0
|  | Výkres SO01-010-04 - Půdorys 2.NP : (19,40+18,20+5,70)*0,30 |  | 12.99 | [23 empty] | VV | 0
SPU
125 | 632482113R00 | Dilatační profil do plovoucích nebo spojovacích potěrů boční strany z tvrdého PVC spojené spodní a vrchní dilatační zónou ze šedé plastické hmoty., výšky 50 mm | m | 34.3 | 0 | 0 |  | 0 |  | 0 | 21 | 0 | 0.00023 | 0.01 | 0 | 0 | 801-1 | RTS 24/ II | RTS 23/ I | 0.05 | 1.72 |  | Práce | Zelená |  |  |  | POL1_
|  | Dilatační - mezi dveřmi : | [25 empty] | VV | 0
|  | 1.np : (1,20+1,20+1,70+0,90+1,20+0,90+1,40+1,40+1,20+0,90+0,80+0,80+0,80+1,20+1,20) |  | 16.8 | [23 empty] | VV | 0
|  | 1.np : (1,20+1,20+1,00+0,90+0,90) |  | 5.2 | [23 empty] | VV | 0
|  | 2.np : (0,90+0,90+0,90+0,90+0,90+0,90+0,90+0,90+0,90+1,00+0,80+0,80+0,80+0,80) |  | 12.3 | [23 empty] | VV | 0
|  | --------------- : | [25 empty] | VV | 0
SPU
Díl: | 64 | Výplně otvorů |  |  |  | 0 |  | 0 |  | 0 |  | 0 |  | 0 |  | 0 |  |  |  |  | 0 | [6 empty] | DIL
126 | 6499999991-001 | Výroba, dodávka a montáž - Prosklená fasáda vč.dveří a oken (FS01-07,AL01-08-10) vč.příslušenství, vč.přesunu hmot a dopravy a speciální montáže | soubor | 1 | 0 | 0 |  | 0 |  | 0 | 21 | 0 | 0 | 0 | 0 | 0 |  | Vlastní | Indiv | 0 | 0 |  | Práce | Zelená |  |  |  | POL1_
|  | Výkres SO01-010-03 - Půdorys 1.NP : | [25 empty] | VV | 0
|  | Výkres SO01-010-04 - Půdorys 2.NP : | [25 empty] | VV | 0
|  | Prvek FS01-07 : | [25 empty] | VV | 0
|  | Prvek AL01-08-10 : | [25 empty] | VV | 0
|  | Příslušenství : | [25 empty] | VV | 0
|  | --------------------------------- : 1,00 |  | 1 | [23 empty] | VV | 0
SPU
127 | 6499999991-002 | Výroba, dodávka a montáž - Venkovní žaluzie vč. kastlíku (ZM01-16,18,19,20) vč.příslušenství, vč.přesunu hmot a dopravy | soubor | 1 | 0 | 0 |  | 0 |  | 0 | 21 | 0 | 0 | 0 | 0 | 0 |  | Vlastní | Indiv | 0 | 0 |  | Práce | Zelená |  |  |  | POL1_
|  | Výkres SO01-010-03 - Půdorys 1.NP : | [25 empty] | VV | 0
|  | Výkres SO01-010-04 - Půdorys 2.NP : | [25 empty] | VV | 0
|  | ZM01-16,18,19,20 : | [25 empty] | VV | 0
|  | Příslušenství : | [25 empty] | VV | 0
|  | --------------------------------- : 1,00 |  | 1 | [23 empty] | VV | 0
SPU
128 | 6499999991-003 | Výroba, dodávka a montáž - Vnitřní dveře vč. zárubně a kování (01-22/LP) vč.příslušenství, vč.přesunu hmot a dopravy | soubor | 1 | 0 | 0 |  | 0 |  | 0 | 21 | 0 | 0 | 0 | 0 | 0 |  | Vlastní | Indiv | 0 | 0 |  | Práce | Zelená |  |  |  | POL1_
|  | Výkres SO01-010-03 - Půdorys 1.NP : | [25 empty] | VV | 0
|  | Výkres SO01-010-04 - Půdorys 2.NP : | [25 empty] | VV | 0
|  | 01-22/LP : | [25 empty] | VV | 0
|  | Příslušenství : | [25 empty] | VV | 0
|  | --------------------------------- : 1,00 |  | 1 | [23 empty] | VV | 0
SPU
Díl: | 900 | HZS |  |  |  | 0 |  | 0 |  | 0 |  | 0 |  | 0 |  | 0 |  |  |  |  | 120 | [6 empty] | DIL
129 | 900-99999-001 | Dodávka stavebního mateirálu pro stavební přípomocí zaoravení prostupů, drážek, rozvodů TZB a ELE, vč. přesunu hmot | kompl | 1 | 0 | 0 |  | 0 |  | 0 | 21 | 0 | 0 | 0 | 0 | 0 |  | Vlastní | Indiv | 0 | 0 |  | Práce | Zelená |  |  |  | POL1_
|  | Pomocný materiál pro zapravení rozvodů TZB a ELE : 1,00 |  | 1 | [23 empty] | VV | 0
SPU
130 | 909 R00 | Hzs-nezmeritelne stavebni prace | h | 120 | 0 | 0 |  | 0 |  | 0 | 21 | 0 | 0 | 0 | 0 | 0 | Prav.M | RTS 24/ II | RTS 23/ I | 1 | 120 |  | HZS | Zelená |  |  |  | POL10_
|  | Pomocné práce pro rozvody TZB a ELE - drážky, otvory, prostupy : 8,00*3*5 |  | 120 | [23 empty] | VV | 0
SPU
Díl: | 94 | Lešení a stavební výtahy |  |  |  | 0 |  | 0 |  | 0 |  | 0 |  | 3.85 |  | 0 |  |  |  |  | 339.45 | [6 empty] | DIL
131 | 941941031RT4 | Montáž lešení lehkého pracovního řadového s podlahami šířky od 0,80 do 1,00 m, výšky do 10 m | m2 | 657 | 0 | 0 |  | 0 |  | 0 | 21 | 0 | 0 | 0 | 0 | 0 | 800-3 | RTS 24/ II | RTS 23/ I | 0.12 | 78.84 |  | Práce | Zelená |  |  |  | POL1_
|  | včetně kotvení | [25 empty] | SPI
|  | Včetně kotvení lešení. | [25 empty] | POP
|  | lešení fasáda 1.np : (77,00+10,00)*5,00 |  | 435 | [23 empty] | VV | 0
|  | lešení 2.np : (66,00+8,00)*3,00 |  | 222 | [23 empty] | VV | 0
SPU
132 | 941941502R00 | Montáž lešení lehkého pracovního řadového s podlahami dovoz včetně odvozu lešení rámového pronajatého | km | 120 | 0 | 0 |  | 0 |  | 0 | 21 | 0 | 0 | 0 | 0 | 0 | 800-3 | RTS 24/ II | RTS 23/ I | 0 | 0 |  | Práce | Zelená |  |  |  | POL1_
|  | včetně kotvení | [25 empty] | SPI
|  | 4*30 |  | 120 | [23 empty] | VV | 0
SPU
133 | 941941191RT4 | Montáž lešení lehkého pracovního řadového s podlahami příplatek za každý další i započatý měsíc použití lešení šířky šířky od 0,80 do 1,00 m a výšky do 10 m | m2 | 3285 | 0 | 0 |  | 0 |  | 0 | 21 | 0 | 0 | 0 | 0 | 0 | 800-3 | RTS 24/ II | RTS 23/ I | 0 | 0 |  | Práce | Zelená |  |  |  | POL1_
|  | včetně kotvení | [25 empty] | SPI
|  | Odkaz na mn. položky pořadí 131 : 657,00000*5 |  | 3285 | [23 empty] | VV | 5
SPU
134 | 941941831RT4 | Demontáž lešení lehkého řadového s podlahami šířky od 0,8 do 1 m, výšky do 10 m | m2 | 657 | 0 | 0 |  | 0 |  | 0 | 21 | 0 | 0 | 0 | 0 | 0 | 800-3 | RTS 24/ II | RTS 23/ I | 0.08 | 52.56 |  | Práce | Zelená |  |  |  | POL1_
|  | Odkaz na mn. položky pořadí 131 : 657,00000 |  | 657 | [23 empty] | VV | 5
SPU
135 | 941955001R00 | Lešení lehké pracovní pomocné pomocné, o výšce lešeňové podlahy do 1,2 m | m2 | 360.46 | 0 | 0 |  | 0 |  | 0 | 21 | 0 | 0.00121 | 0.44 | 0 | 0 | 800-3 | RTS 24/ II | RTS 23/ I | 0.18 | 64.88 |  | Práce | Zelená |  |  |  | POL1_
|  | Odkaz na mn. položky pořadí 297 : 360,46000 |  | 360.46 | [23 empty] | VV | 5
SPU
136 | 941955003R00 | Lešení lehké pracovní pomocné pomocné, o výšce lešeňové podlahy přes 1,9 do 2,5 m | m2 | 360.46 | 0 | 0 |  | 0 |  | 0 | 21 | 0 | 0.00592 | 2.13 | 0 | 0 | 800-3 | RTS 24/ II | RTS 23/ I | 0.26 | 93.72 |  | Práce | Zelená |  |  |  | POL1_
|  | Odkaz na mn. položky pořadí 135 : 360,46000 |  | 360.46 | [23 empty] | VV | 5
SPU
137 | 941955102R00 | Lešení lehké pracovní pomocné ve schodišti, o výšce lešeňové podlahy přes 1,5 do 3,5 m | m2 | 24 | 0 | 0 |  | 0 |  | 0 | 21 | 0 | 0.00586 | 0.14 | 0 | 0 | 800-3 | RTS 24/ II | RTS 23/ I | 0.27 | 6.48 |  | Práce | Zelená |  |  |  | POL1_
|  | 12,00*2 |  | 24 | [23 empty] | VV | 0
SPU
138 | 944944011R00 | Montáž ochranné sítě z umělých vláken | m2 | 657 | 0 | 0 |  | 0 |  | 0 | 21 | 0 | 0 | 0 | 0 | 0 | 800-3 | RTS 24/ II | RTS 23/ I | 0.03 | 19.71 |  | Práce | Zelená |  |  |  | POL1_
|  | Odkaz na mn. položky pořadí 131 : 657,00000 |  | 657 | [23 empty] | VV | 5
SPU
139 | 944944031R00 | Montáž ochranné sítě příplatek k ceně za každý další i započatý měsíc použití ochranných sítí z umělých vláken | m2 | 3285 | 0 | 0 |  | 0 |  | 0 | 21 | 0 | 5e-05 | 0.16 | 0 | 0 | 800-3 | RTS 24/ II | RTS 23/ I | 0 | 0 |  | Práce | Zelená |  |  |  | POL1_
|  | Odkaz na mn. položky pořadí 133 : 3285,00000 |  | 3285 | [23 empty] | VV | 5
SPU
140 | 944944081R00 | Demontáž ochranné sítě z umělých vláken | m2 | 657 | 0 | 0 |  | 0 |  | 0 | 21 | 0 | 0 | 0 | 0 | 0 | 800-3 | RTS 24/ II | RTS 23/ I | 0.018 | 11.83 |  | Práce | Zelená |  |  |  | POL1_
|  | Odkaz na mn. položky pořadí 138 : 657,00000 |  | 657 | [23 empty] | VV | 5
SPU
141 | 944945012R00 | Montáž záchytné stříšky šířky do 2 m | m | 30 | 0 | 0 |  | 0 |  | 0 | 21 | 0 | 0.02191 | 0.66 | 0 | 0 | 800-3 | RTS 24/ II | RTS 23/ I | 0.203 | 6.09 |  | Práce | Zelená |  |  |  | POL1_
SPU
142 | 944945192R00 | Montáž záchytné stříšky příplatek k ceně za každý další i započatý měsíc použití záchytné stříšky šířky do 2 m | m | 180 | 0 | 0 |  | 0 |  | 0 | 21 | 0 | 0.00176 | 0.32 | 0 | 0 | 800-3 | RTS 24/ II | RTS 23/ I | 0.008 | 1.44 |  | Práce | Zelená |  |  |  | POL1_
SPU
143 | 944945812R00 | Demontáž záchytné stříšky šířky do 2 m | m | 30 | 0 | 0 |  | 0 |  | 0 | 21 | 0 | 0 | 0 | 0 | 0 | 800-3 | RTS 24/ II | RTS 23/ I | 0.13 | 3.9 |  | Práce | Zelená |  |  |  | POL1_
|  | zřizované současně s lehkým nebo těžkým lešením, | [25 empty] | SPI
|  | Odkaz na mn. položky pořadí 141 : 30,00000 |  | 30 | [23 empty] | VV | 5
SPU
Díl: | 95 | Dokončovací konstrukce na pozemních stavbách |  |  |  | 0 |  | 0 |  | 0 |  | 0 |  | 6.5 |  | 0 |  |  |  |  | 247.73 | [6 empty] | DIL
144 | 952901111R00 | Vyčištění budov a ostatních objektů budov bytové nebo občanské výstavby - zametení a umytí podlah, dlažeb, obkladů, schodů v místnostech, chodbách a schodištích, vyčištění a umytí oken, dveří s rámy, zárubněmi, umytí a vyčištění jiných zasklených a natíraných ploch a zařizovacích předmětů před předáním do užívání světlá výška podlaží do 4 m | m2 | 726.4 | 0 | 0 |  | 0 |  | 0 | 21 | 0 | 4e-05 | 0.03 | 0 | 0 | 801-1 | RTS 24/ II | RTS 23/ I | 0.31 | 225.18 |  | Práce | Zelená |  |  |  | POL1_
|  | Výkres SO01-010-03 - Půdorys 1.NP : | [25 empty] | VV | 0
|  | m.101 : 8,00 |  | 8 | [23 empty] | VV | 0
|  | m.102 : 10,80 |  | 10.8 | [23 empty] | VV | 0
|  | m.103 : 14,00 |  | 14 | [23 empty] | VV | 0
|  | m.104 : 4,60 |  | 4.6 | [23 empty] | VV | 0
|  | m.105 : 12,30 |  | 12.3 | [23 empty] | VV | 0
|  | m.106 : 5,00 |  | 5 | [23 empty] | VV | 0
|  | m.107 : 23,30 |  | 23.3 | [23 empty] | VV | 0
|  | m.108 : 34,20 |  | 34.2 | [23 empty] | VV | 0
|  | m.109 : 36,20 |  | 36.2 | [23 empty] | VV | 0
|  | m.110 : 34,20 |  | 34.2 | [23 empty] | VV | 0
|  | m.111 : 7,10 |  | 7.1 | [23 empty] | VV | 0
|  | m.112 : 12,50 |  | 12.5 | [23 empty] | VV | 0
|  | m.113 : 8,20 |  | 8.2 | [23 empty] | VV | 0
|  | m.114 : 5,30 |  | 5.3 | [23 empty] | VV | 0
|  | m.115 : 13,50 |  | 13.5 | [23 empty] | VV | 0
|  | m.116 : 5,80 |  | 5.8 | [23 empty] | VV | 0
|  | Výkres SO01-010-04 - Půdorys 2.NP : | [25 empty] | VV | 0
|  | m.201 - se schodištěm : 15,00 |  | 15 | [23 empty] | VV | 0
|  | m.202 : 16,60 |  | 16.6 | [23 empty] | VV | 0
|  | m.203 : 14,30 |  | 14.3 | [23 empty] | VV | 0
|  | m.204 : 6,20 |  | 6.2 | [23 empty] | VV | 0
|  | m.205 : 3,30 |  | 3.3 | [23 empty] | VV | 0
|  | m.206 : 5,90 |  | 5.9 | [23 empty] | VV | 0
|  | m.207 : 6,70 |  | 6.7 | [23 empty] | VV | 0
|  | m.208 : 4,80 |  | 4.8 | [23 empty] | VV | 0
|  | m.209 : 3,70 |  | 3.7 | [23 empty] | VV | 0
|  | m.210 : 35,70 |  | 35.7 | [23 empty] | VV | 0
|  | m.211 : 13,20 |  | 13.2 | [23 empty] | VV | 0
|  | ------------------------------ : | [25 empty] | VV | 0
|  | Obklad schodiště - mezipodesta : 2,80 |  | 2.8 | [23 empty] | VV | 0
|  | ------------------------------ : | [25 empty] | VV | 0
|  | Mezisoučet |  | 363.2 | [23 empty] | VV | 1
|  | Koeficient : 1,00 |  | 363.2 | [23 empty] | VV | 4
SPU
145 | 953921114R00 | Dlaždice betonové na ploché střechy o rozměru 500 x 500 x 50 mm | kus | 220 | 0 | 0 |  | 0 |  | 0 | 21 | 0 | 0.02904 | 6.39 | 0 | 0 | 801-1 | RTS 24/ II | RTS 24/ II | 0.09 | 19.8 |  | Práce | Zelená |  |  |  | POL1_
|  | kladené jednotlivě volně s mezerami nasucho (např. pro schůdnost po měkké krytině, pro trvalé zatížení krytiny) | [25 empty] | SPI |  | kladené jednotlivě volně s mezerami nasucho (např. pro schůdnost po měkké krytině, pro trvalé zatížení krytiny)
|  | Výkres DPS_D4_1 - Střecha : | [25 empty] | VV | 0
|  | Pochozí chodník na střeše : ((20,00+4,00+4,00+4,00+5,00)+(18,00))*4 |  | 220 | [23 empty] | VV | 0
|  | -------------------------------------- : | [25 empty] | VV | 0
SPU
146 | 953941312R00 | Osazení předmětů na hmoždinky osazení hasicího přístroje | kus | 5 | 0 | 0 |  | 0 |  | 0 | 21 | 0 | 1e-05 | 0 | 0 | 0 | 801-1 | RTS 24/ II | RTS 23/ I | 0.17 | 0.85 |  | Práce | Zelená |  |  |  | POL1_
|  | PBŘ : | [25 empty] | VV | 0
|  | Prvek OV/02 : 3,00+1,00+1,00 |  | 5 | [23 empty] | VV | 0
SPU
147 | 953941391R00 | Zkoušky a revize revize požárního hasicího přístroje do 5 ks | kus | 5 | 0 | 0 |  | 0 |  | 0 | 21 | 0 | 0 | 0 | 0 | 0 | 801-1 | RTS 24/ II | RTS 23/ I | 0.12 | 0.6 |  | Práce | Zelená |  |  |  | POL1_
|  | Odkaz na mn. položky pořadí 146 : 5,00000 |  | 5 | [23 empty] | VV | 5
SPU
148 | 953941395R00 | Zkoušky a revize vystavení revizní zprávy - požární hasicí přístroj | kus | 5 | 0 | 0 |  | 0 |  | 0 | 21 | 0 | 0 | 0 | 0 | 0 | 801-1 | RTS 24/ II | RTS 23/ I | 0.26 | 1.3 |  | Práce | Zelená |  |  |  | POL1_
|  | Odkaz na mn. položky pořadí 147 : 5,00000 |  | 5 | [23 empty] | VV | 5
SPU
149 | 44984114R | přístoj hasicí práškový; P6Te; třída hašení A,B,C; výtlačný prostředek dusík; náplň 6 kg; provozní schopnost od -30 do + 60°C | kus | 5 | 0 | 0 |  | 0 |  | 0 | 21 | 0 | 0.0166 | 0.08 | 0 | 0 | SPCM | RTS 24/ II | RTS 23/ I | 0 | 0 |  | Specifikace | Zelená |  |  |  | POL3_
|  | Odkaz na mn. položky pořadí 148 : 5,00000 |  | 5 | [23 empty] | VV | 5
SPU
Díl: | 99 | Staveništní přesun hmot |  |  |  | 0 |  | 0 |  | 0 |  | 0 |  | 0 |  | 0 |  |  |  |  | 394.83 | [6 empty] | DIL
150 | 998009193R00 | Přesun hmot samostatně budovaného lešení příplatek za zvětšený přesun přes vymezenou největší dopravní vzdálenost do 500 m | t | 3.8491 | 0 | 0 |  | 0 |  | 0 | 21 | 0 | 0 | 0 | 0 | 0 | 800-3 | RTS 24/ II | RTS 23/ I | 0 | 0 |  | Práce | Zelená |  |  |  | POL1_
|  | Odkaz na hmot. položky pořadí 131 : 0,00000 | [25 empty] | VV | 6
|  | Odkaz na hmot. položky pořadí 133 : 0,00000 | [25 empty] | VV | 6
|  | Odkaz na hmot. položky pořadí 132 : 0,00000 | [25 empty] | VV | 6
|  | Odkaz na hmot. položky pořadí 134 : 0,00000 | [25 empty] | VV | 6
|  | Odkaz na hmot. položky pořadí 135 : 0,43616 |  | 0.43616 | [23 empty] | VV | 6
|  | Odkaz na hmot. položky pořadí 136 : 2,13392 |  | 2.1339 | [23 empty] | VV | 6
|  | Odkaz na hmot. položky pořadí 137 : 0,14064 |  | 0.14064 | [23 empty] | VV | 6
|  | Odkaz na hmot. položky pořadí 138 : 0,00000 | [25 empty] | VV | 6
|  | Odkaz na hmot. položky pořadí 139 : 0,16425 |  | 0.16425 | [23 empty] | VV | 6
|  | Odkaz na hmot. položky pořadí 140 : 0,00000 | [25 empty] | VV | 6
|  | Odkaz na hmot. položky pořadí 141 : 0,65730 |  | 0.6573 | [23 empty] | VV | 6
|  | Odkaz na hmot. položky pořadí 142 : 0,31680 |  | 0.3168 | [23 empty] | VV | 6
|  | Odkaz na hmot. položky pořadí 143 : 0,00000 | [25 empty] | VV | 6
SPU
151 | 998011002R00 | Přesun hmot pro budovy s nosnou konstrukcí zděnou výšky přes 6 do 12 m | t | 145.9152 | 0 | 0 |  | 0 |  | 0 | 21 | 0 | 0 | 0 | 0 | 0 | 801-1 | RTS 24/ II | RTS 23/ I | 0.31 | 45.23 |  | Práce | Zelená |  |  |  | POL1_
|  | přesun hmot pro budovy občanské výstavby (JKSO 801), budovy pro bydlení (JKSO 803) budovy pro výrobu a služby (JKSO 812) s nosnou svislou konstrukcí zděnou z cihel nebo tvárnic nebo kovovou | [25 empty] | SPI |  | přesun hmot pro budovy občanské výstavby (JKSO 801), budovy pro bydlení (JKSO 803) budovy pro výrobu a služby (JKSO 812) s nosnou svislou konstrukcí zděnou z cihel nebo tvárnic nebo kovovou
|  | Odkaz na hmot. položky pořadí 40 : 0,12121 |  | 0.12121 | [23 empty] | VV | 6
|  | Odkaz na hmot. položky pořadí 42 : 0,07958 |  | 0.07958 | [23 empty] | VV | 6
|  | Odkaz na hmot. položky pořadí 41 : 0,29161 |  | 0.29161 | [23 empty] | VV | 6
|  | Odkaz na hmot. položky pořadí 35 : 35,25315 |  | 35.2531 | [23 empty] | VV | 6
|  | Odkaz na hmot. položky pořadí 43 : 0,10544 |  | 0.10544 | [23 empty] | VV | 6
|  | Odkaz na hmot. položky pořadí 44 : 0,23310 |  | 0.2331 | [23 empty] | VV | 6
|  | Odkaz na hmot. položky pořadí 45 : 0,16792 |  | 0.16792 | [23 empty] | VV | 6
|  | Odkaz na hmot. položky pořadí 50 : 12,90258 |  | 12.9026 | [23 empty] | VV | 6
|  | Odkaz na hmot. položky pořadí 51 : 34,82448 |  | 34.8245 | [23 empty] | VV | 6
|  | Odkaz na hmot. položky pořadí 52 : 0,03830 |  | 0.0383 | [23 empty] | VV | 6
|  | Odkaz na hmot. položky pořadí 53 : 0,08629 |  | 0.08629 | [23 empty] | VV | 6
|  | Odkaz na hmot. položky pořadí 54 : 0,09843 |  | 0.09843 | [23 empty] | VV | 6
|  | Odkaz na hmot. položky pořadí 55 : 0,32300 |  | 0.323 | [23 empty] | VV | 6
|  | Odkaz na hmot. položky pořadí 60 : 0,00000 | [25 empty] | VV | 6
|  | Odkaz na hmot. položky pořadí 59 : 1,72842 |  | 1.7284 | [23 empty] | VV | 6
|  | Odkaz na hmot. položky pořadí 58 : 0,22068 |  | 0.22068 | [23 empty] | VV | 6
|  | Odkaz na hmot. položky pořadí 57 : 0,09058 |  | 0.09058 | [23 empty] | VV | 6
|  | Odkaz na hmot. položky pořadí 56 : 0,00000 | [25 empty] | VV | 6
|  | Odkaz na hmot. položky pořadí 75 : 0,00000 | [25 empty] | VV | 6
|  | Odkaz na hmot. položky pořadí 74 : 0,00000 | [25 empty] | VV | 6
|  | Odkaz na hmot. položky pořadí 73 : 0,00000 | [25 empty] | VV | 6
|  | Odkaz na hmot. položky pořadí 72 : 0,79190 |  | 0.7919 | [23 empty] | VV | 6
|  | Odkaz na hmot. položky pořadí 89 : 0,14018 |  | 0.14018 | [23 empty] | VV | 6
|  | Odkaz na hmot. položky pořadí 88 : 0,09346 |  | 0.09346 | [23 empty] | VV | 6
|  | Odkaz na hmot. položky pořadí 85 : 4,28810 |  | 4.2881 | [23 empty] | VV | 6
|  | Odkaz na hmot. položky pořadí 84 : 19,85930 |  | 19.8593 | [23 empty] | VV | 6
|  | Odkaz na hmot. položky pořadí 86 : 0,00600 |  | 0.006 | [23 empty] | VV | 6
|  | Odkaz na hmot. položky pořadí 87 : 1,49587 |  | 1.4959 | [23 empty] | VV | 6
|  | Odkaz na hmot. položky pořadí 90 : 0,18610 |  | 0.1861 | [23 empty] | VV | 6
|  | Odkaz na hmot. položky pořadí 107 : 0,01855 |  | 0.01855 | [23 empty] | VV | 6
|  | Odkaz na hmot. položky pořadí 105 : 0,01062 |  | 0.01062 | [23 empty] | VV | 6
|  | Odkaz na hmot. položky pořadí 104 : 0,03600 |  | 0.036 | [23 empty] | VV | 6
|  | Odkaz na hmot. položky pořadí 103 : 0,00040 |  | 0.0004 | [23 empty] | VV | 6
|  | Odkaz na hmot. položky pořadí 102 : 0,00350 |  | 0.0035 | [23 empty] | VV | 6
|  | Odkaz na hmot. položky pořadí 101 : 0,00000 | [25 empty] | VV | 6
|  | Odkaz na hmot. položky pořadí 100 : 0,00000 | [25 empty] | VV | 6
|  | Odkaz na hmot. položky pořadí 99 : 0,00000 | [25 empty] | VV | 6
|  | Odkaz na hmot. položky pořadí 98 : 0,00000 | [25 empty] | VV | 6
|  | Odkaz na hmot. položky pořadí 97 : 0,00000 | [25 empty] | VV | 6
|  | Odkaz na hmot. položky pořadí 96 : 0,00000 | [25 empty] | VV | 6
|  | Odkaz na hmot. položky pořadí 95 : 0,00000 | [25 empty] | VV | 6
|  | Odkaz na hmot. položky pořadí 94 : 0,00000 | [25 empty] | VV | 6
|  | Odkaz na hmot. položky pořadí 93 : 0,10134 |  | 0.10134 | [23 empty] | VV | 6
|  | Odkaz na hmot. položky pořadí 92 : 0,07904 |  | 0.07904 | [23 empty] | VV | 6
|  | Odkaz na hmot. položky pořadí 91 : 1,14708 |  | 1.1471 | [23 empty] | VV | 6
|  | Odkaz na hmot. položky pořadí 106 : 0,00748 |  | 0.00748 | [23 empty] | VV | 6
|  | Odkaz na hmot. položky pořadí 108 : 0,03320 |  | 0.0332 | [23 empty] | VV | 6
|  | Odkaz na hmot. položky pořadí 109 : 0,36353 |  | 0.36353 | [23 empty] | VV | 6
|  | Odkaz na hmot. položky pořadí 112 : 0,00000 | [25 empty] | VV | 6
|  | Odkaz na hmot. položky pořadí 110 : 0,00095 |  | 0.00095 | [23 empty] | VV | 6
|  | Odkaz na hmot. položky pořadí 111 : 0,00793 |  | 0.00793 | [23 empty] | VV | 6
|  | Odkaz na hmot. položky pořadí 116 : 0,06882 |  | 0.06882 | [23 empty] | VV | 6
|  | Odkaz na hmot. položky pořadí 115 : 15,52455 |  | 15.5245 | [23 empty] | VV | 6
|  | Odkaz na hmot. položky pořadí 114 : 0,56706 |  | 0.56706 | [23 empty] | VV | 6
|  | Odkaz na hmot. položky pořadí 113 : 4,15287 |  | 4.1529 | [23 empty] | VV | 6
|  | Odkaz na hmot. položky pořadí 117 : 0,01660 |  | 0.0166 | [23 empty] | VV | 6
|  | Odkaz na hmot. položky pořadí 143 : 0,00000 | [25 empty] | VV | 6
|  | Odkaz na hmot. položky pořadí 141 : 0,65730 |  | 0.6573 | [23 empty] | VV | 6
|  | Odkaz na hmot. položky pořadí 140 : 0,00000 | [25 empty] | VV | 6
|  | Odkaz na hmot. položky pořadí 139 : 0,16425 |  | 0.16425 | [23 empty] | VV | 6
|  | Odkaz na hmot. položky pořadí 137 : 0,14064 |  | 0.14064 | [23 empty] | VV | 6
|  | Odkaz na hmot. položky pořadí 136 : 2,13392 |  | 2.1339 | [23 empty] | VV | 6
|  | Odkaz na hmot. položky pořadí 135 : 0,43616 |  | 0.43616 | [23 empty] | VV | 6
|  | Odkaz na hmot. položky pořadí 134 : 0,00000 | [25 empty] | VV | 6
|  | Odkaz na hmot. položky pořadí 132 : 0,00000 | [25 empty] | VV | 6
|  | Odkaz na hmot. položky pořadí 133 : 0,00000 | [25 empty] | VV | 6
|  | Odkaz na hmot. položky pořadí 131 : 0,00000 | [25 empty] | VV | 6
|  | Odkaz na hmot. položky pořadí 138 : 0,00000 | [25 empty] | VV | 6
|  | Odkaz na hmot. položky pořadí 142 : 0,31680 |  | 0.3168 | [23 empty] | VV | 6
|  | Odkaz na hmot. položky pořadí 149 : 0,08300 |  | 0.083 | [23 empty] | VV | 6
|  | Odkaz na hmot. položky pořadí 148 : 0,00000 | [25 empty] | VV | 6
|  | Odkaz na hmot. položky pořadí 147 : 0,00000 | [25 empty] | VV | 6
|  | Odkaz na hmot. položky pořadí 144 : 0,02906 |  | 0.02906 | [23 empty] | VV | 6
|  | Odkaz na hmot. položky pořadí 146 : 0,00005 |  | 5e-05 | [23 empty] | VV | 6
|  | Odkaz na hmot. položky pořadí 145 : 6,38880 |  | 6.3888 | [23 empty] | VV | 6
SPU
152 | 998012022R00 | Přesun hmot pro budovy s nosnou konstr. monolit. výšky přes 6 do 12 m | t | 832.3849 | 0 | 0 |  | 0 |  | 0 | 21 | 0 | 0 | 0 | 0 | 0 | 801-1 | RTS 24/ II | RTS 23/ I | 0.42 | 349.6 |  | Práce | Zelená |  |  |  | POL1_
|  | přesun hmot pro budovy občanské výstavby (JKSO 801), budovy pro bydlení (JKSO 803) budovy pro výrobu a služby (JKSO 812) s nosnou svislou konstrukcí monolitickou betonovou tyčovou nebo plošnou | [25 empty] | SPI |  | přesun hmot pro budovy občanské výstavby (JKSO 801), budovy pro bydlení (JKSO 803) budovy pro výrobu a služby (JKSO 812) s nosnou svislou konstrukcí monolitickou betonovou tyčovou nebo plošnou
|  | Odkaz na hmot. položky pořadí 21 : 120,96000 |  | 120.96 | [23 empty] | VV | 6
|  | Odkaz na hmot. položky pořadí 22 : 103,77750 |  | 103.7775 | [23 empty] | VV | 6
|  | Odkaz na hmot. položky pořadí 23 : 0,40622 |  | 0.40622 | [23 empty] | VV | 6
|  | Odkaz na hmot. položky pořadí 24 : 0,00000 | [25 empty] | VV | 6
|  | Odkaz na hmot. položky pořadí 25 : 1,42484 |  | 1.4248 | [23 empty] | VV | 6
|  | Odkaz na hmot. položky pořadí 26 : 81,62315 |  | 81.6231 | [23 empty] | VV | 6
|  | Odkaz na hmot. položky pořadí 27 : 4,68859 |  | 4.6886 | [23 empty] | VV | 6
|  | Odkaz na hmot. položky pořadí 28 : 0,00000 | [25 empty] | VV | 6
|  | Odkaz na hmot. položky pořadí 29 : 0,01735 |  | 0.01735 | [23 empty] | VV | 6
|  | Odkaz na hmot. položky pořadí 30 : 2,22784 |  | 2.2278 | [23 empty] | VV | 6
|  | Odkaz na hmot. položky pořadí 31 : 51,94430 |  | 51.9443 | [23 empty] | VV | 6
|  | Odkaz na hmot. položky pořadí 32 : 1,76758 |  | 1.7676 | [23 empty] | VV | 6
|  | Odkaz na hmot. položky pořadí 33 : 0,00000 | [25 empty] | VV | 6
|  | Odkaz na hmot. položky pořadí 34 : 1,99126 |  | 1.9913 | [23 empty] | VV | 6
|  | Odkaz na hmot. položky pořadí 39 : 0,71420 |  | 0.7142 | [23 empty] | VV | 6
|  | Odkaz na hmot. položky pořadí 38 : 0,00000 | [25 empty] | VV | 6
|  | Odkaz na hmot. položky pořadí 37 : 3,44709 |  | 3.4471 | [23 empty] | VV | 6
|  | Odkaz na hmot. položky pořadí 36 : 20,82295 |  | 20.8229 | [23 empty] | VV | 6
|  | Odkaz na hmot. položky pořadí 46 : 17,43068 |  | 17.4307 | [23 empty] | VV | 6
|  | Odkaz na hmot. položky pořadí 47 : 3,26584 |  | 3.2658 | [23 empty] | VV | 6
|  | Odkaz na hmot. položky pořadí 48 : 0,00000 | [25 empty] | VV | 6
|  | Odkaz na hmot. položky pořadí 49 : 2,45750 |  | 2.4575 | [23 empty] | VV | 6
|  | Odkaz na hmot. položky pořadí 71 : 0,00000 | [25 empty] | VV | 6
|  | Odkaz na hmot. položky pořadí 70 : 1,42891 |  | 1.4289 | [23 empty] | VV | 6
|  | Odkaz na hmot. položky pořadí 69 : 57,47403 |  | 57.474 | [23 empty] | VV | 6
|  | Odkaz na hmot. položky pořadí 68 : 19,55962 |  | 19.5596 | [23 empty] | VV | 6
|  | Odkaz na hmot. položky pořadí 67 : 2,37474 |  | 2.3747 | [23 empty] | VV | 6
|  | Odkaz na hmot. položky pořadí 66 : 0,03900 |  | 0.039 | [23 empty] | VV | 6
|  | Odkaz na hmot. položky pořadí 65 : 0,00000 | [25 empty] | VV | 6
|  | Odkaz na hmot. položky pořadí 64 : 5,06716 |  | 5.0672 | [23 empty] | VV | 6
|  | Odkaz na hmot. položky pořadí 63 : 0,00000 | [25 empty] | VV | 6
|  | Odkaz na hmot. položky pořadí 62 : 14,54520 |  | 14.5452 | [23 empty] | VV | 6
|  | Odkaz na hmot. položky pořadí 61 : 254,53411 |  | 254.5341 | [23 empty] | VV | 6
|  | Odkaz na hmot. položky pořadí 83 : 0,00000 | [25 empty] | VV | 6
|  | Odkaz na hmot. položky pořadí 82 : 0,00000 | [25 empty] | VV | 6
|  | Odkaz na hmot. položky pořadí 81 : 0,16520 |  | 0.1652 | [23 empty] | VV | 6
|  | Odkaz na hmot. položky pořadí 80 : 2,62624 |  | 2.6262 | [23 empty] | VV | 6
|  | Odkaz na hmot. položky pořadí 79 : 0,00000 | [25 empty] | VV | 6
|  | Odkaz na hmot. položky pořadí 78 : 0,86083 |  | 0.86083 | [23 empty] | VV | 6
|  | Odkaz na hmot. položky pořadí 77 : 0,40837 |  | 0.40837 | [23 empty] | VV | 6
|  | Odkaz na hmot. položky pořadí 76 : 5,98040 |  | 5.9804 | [23 empty] | VV | 6
|  | Odkaz na hmot. položky pořadí 125 : 0,00789 |  | 0.00789 | [23 empty] | VV | 6
|  | Odkaz na hmot. položky pořadí 124 : 1,56634 |  | 1.5663 | [23 empty] | VV | 6
|  | Odkaz na hmot. položky pořadí 123 : 1,73094 |  | 1.7309 | [23 empty] | VV | 6
|  | Odkaz na hmot. položky pořadí 122 : 8,65469 |  | 8.6547 | [23 empty] | VV | 6
|  | Odkaz na hmot. položky pořadí 121 : 0,00000 | [25 empty] | VV | 6
|  | Odkaz na hmot. položky pořadí 120 : 18,15152 |  | 18.1515 | [23 empty] | VV | 6
|  | Odkaz na hmot. položky pořadí 119 : 18,15152 |  | 18.1515 | [23 empty] | VV | 6
|  | Odkaz na hmot. položky pořadí 118 : 0,09132 |  | 0.09132 | [23 empty] | VV | 6
SPU
Díl: | 711 | Izolace proti vodě |  |  |  | 0 |  | 0 |  | 0 |  | 0 |  | 2.1 |  | 0 |  |  |  |  | 451.72 | [6 empty] | DIL
153 | 711171559RT1 | Provedení izolace proti zemní vlhkosti termoplasty vodorovné, volně položené, bez dodávky fólie, | m2 | 274 | 0 | 0 |  | 0 |  | 0 | 21 | 0 | 0 | 0 | 0 | 0 | 800-711 | RTS 24/ II | RTS 23/ I | 0.31 | 84.94 |  | Práce | Zelená |  |  |  | POL1_
|  | Výkres SO01-010-002 : | [25 empty] | VV | 0
|  | SKLADBA P03-P05 : | [25 empty] | VV | 0
|  | Izolace spodní : (274,00) |  | 274 | [23 empty] | VV | 0
|  | ------------------------- : | [25 empty] | VV | 0
SPU
154 | 711172559RT1 | Provedení izolace proti zemní vlhkosti termoplasty svislé, volně položené, bez dodávky fólie, | m2 | 64.92 | 0 | 0 |  | 0 |  | 0 | 21 | 0 | 0 | 0 | 0 | 0 | 800-711 | RTS 24/ II | RTS 23/ I | 0.39 | 25.32 |  | Práce | Zelená |  |  |  | POL1_
|  | Výkres SO01-010-002 : | [25 empty] | VV | 0
|  | SKLADBA P03-P05 : | [25 empty] | VV | 0
|  | Izolace spodní : (18,60*0,80)+(55,60*0,90) |  | 64.92 | [23 empty] | VV | 0
|  | ------------------------- : | [25 empty] | VV | 0
SPU
155 | 711191171RT1 | Provedení izolace proti zemní vlhkosti ostatní vodorovné uložení, podkladní textilie, bez dodávky materiálu | m2 | 274 | 0 | 0 |  | 0 |  | 0 | 21 | 0 | 0 | 0 | 0 | 0 | 800-711 | RTS 24/ II | RTS 23/ I | 0.05 | 13.7 |  | Práce | Zelená |  |  |  | POL1_
|  | Výkres SO01-010-002 : | [25 empty] | VV | 0
|  | SKLADBA P03-P05 : | [25 empty] | VV | 0
|  | Podkladní textilie : (274,00) |  | 274 | [23 empty] | VV | 0
|  | ------------------------- : | [25 empty] | VV | 0
SPU
156 | 711191172RT1 | Provedení izolace proti zemní vlhkosti ostatní vodorovné uložení, ochranná textilie, bez dodávky materiálu | m2 | 274 | 0 | 0 |  | 0 |  | 0 | 21 | 0 | 0 | 0 | 0 | 0 | 800-711 | RTS 24/ II | RTS 23/ I | 0.07 | 19.18 |  | Práce | Zelená |  |  |  | POL1_
|  | Výkres SO01-010-002 : | [25 empty] | VV | 0
|  | SKLADBA P03-P05 : | [25 empty] | VV | 0
|  | Ochranná textilie : (274,00) |  | 274 | [23 empty] | VV | 0
|  | ------------------------- : | [25 empty] | VV | 0
SPU
157 | 711191175R00 | Provedení izolace proti zemní vlhkosti ostatní , kotvení páskem , šířky 50 mm | m | 85.6 | 0 | 0 |  | 0 |  | 0 | 21 | 0 | 0.00043 | 0.04 | 0 | 0 | 800-711 | RTS 24/ II | RTS 23/ I | 0.19 | 16.26 |  | Práce | Zelená |  |  |  | POL1_
|  | Výkres SO01-010-002 : | [25 empty] | VV | 0
|  | SKLADBA P03-P05 : | [25 empty] | VV | 0
|  | Izolace spodní : (24,40+24,40+12,40+12,40) |  | 73.6 | [23 empty] | VV | 0
|  | Přípočet rohy svislé : (1,00*2*6) |  | 12 | [23 empty] | VV | 0
|  | ------------------------- : | [25 empty] | VV | 0
SPU
158 | 711191271RT1 | Provedení izolace proti zemní vlhkosti ostatní svislé uložení, podkladní textilie, bez dodávky materiálu | m2 | 64.92 | 0 | 0 |  | 0 |  | 0 | 21 | 0 | 0 | 0 | 0 | 0 | 800-711 | RTS 24/ II | RTS 23/ I | 0.11 | 7.14 |  | Práce | Zelená |  |  |  | POL1_
|  | Výkres SO01-010-002 : | [25 empty] | VV | 0
|  | SKLADBA P03-P05 : | [25 empty] | VV | 0
|  | Podkladní textilie : (18,60*0,80)+(55,60*0,90) |  | 64.92 | [23 empty] | VV | 0
|  | ------------------------- : | [25 empty] | VV | 0
SPU
159 | 711191272RT1 | Provedení izolace proti zemní vlhkosti ostatní svislé uložení, ochranná textilie, bez dodávky materiálu | m2 | 64.92 | 0 | 0 |  | 0 |  | 0 | 21 | 0 | 0 | 0 | 0 | 0 | 800-711 | RTS 24/ II | RTS 23/ I | 0.14 | 9.09 |  | Práce | Zelená |  |  |  | POL1_
|  | Výkres SO01-010-002 : | [25 empty] | VV | 0
|  | SKLADBA P03-P05 : | [25 empty] | VV | 0
|  | Ochranná textilie : (18,60*0,80)+(55,60*0,90) |  | 64.92 | [23 empty] | VV | 0
|  | ------------------------- : | [25 empty] | VV | 0
SPU
160 | 711212000RU1 | Izolace proti vodě nátěr podkladní pod hydroizolační stěrky | m2 | 504.9913 | 0 | 0 |  | 0 |  | 0 | 21 | 0 | 0.00021 | 0.11 | 0 | 0 | 800-711 | RTS 24/ II | RTS 23/ I | 0.1 | 50.5 |  | Práce | Zelená |  |  |  | POL1_
|  | POD DLAŽBU : | [25 empty] | VV | 0
|  | Odkaz na mn. položky pořadí 304 : 353,20000*0,6 |  | 211.92 | [23 empty] | VV | 5
|  | pod obklad : | [25 empty] | VV | 0
|  | Odkaz na mn. položky pořadí 313 : 293,07130 |  | 293.0713 | [23 empty] | VV | 5
SPU
161 | 711212001RT2 | Izolace proti vodě nátěr hydroizolační proti vlhkosti | m2 | 504.9913 | 0 | 0 |  | 0 |  | 0 | 21 | 0 | 0.00158 | 0.8 | 0 | 0 | 800-711 | RTS 24/ II | RTS 23/ I | 0.24 | 121.2 |  | Práce | Modrá |  |  |  | POL1_
|  | Odkaz na mn. položky pořadí 160 : 504,99130 |  | 504.9913 | [23 empty] | VV | 5
SPU
162 | 711212601RT2 | Izolace proti vodě doplňky těsnicí pás š.100 mm do spoje podlaha-stěna | m | 163.51 | 0 | 0 |  | 0 |  | 0 | 21 | 0 | 0.00029 | 0.05 | 0 | 0 | 800-711 | RTS 24/ II | RTS 23/ I | 0.11 | 17.99 |  | Práce | Žlutá |  |  |  | POL1_
|  | Výkres SO01-010-03 - Půdorys 1.NP : | [25 empty] | VV | 0
|  | KERAMICKÝ OBKLAD : | [25 empty] | VV | 0
|  | m.104 - výška 2700 : (10,70) |  | 10.7 | [23 empty] | VV | 0
|  | Odpočet otvorů : | [25 empty] | VV | 0
|  | Přípočet ostění : 0 | [25 empty] | VV | 0
|  | m.105 - výška 2700 : (21,80) |  | 21.8 | [23 empty] | VV | 0
|  | Odpočet otvorů : | [25 empty] | VV | 0
|  | Přípočet ostění : (0,85+0,85) |  | 1.7 | [23 empty] | VV | 0
|  | Přípočet parapetu : 3,60 |  | 3.6 | [23 empty] | VV | 0
|  | m.106 - výška 1850 : (1,40) |  | 1.4 | [23 empty] | VV | 0
|  | Bez odpočtů : 0 | [25 empty] | VV | 0
|  | Bez přípočtů : 0 | [25 empty] | VV | 0
|  | m.112 - výška 2700 : (14,30) |  | 14.3 | [23 empty] | VV | 0
|  | Odpočet otvorů : | [25 empty] | VV | 0
|  | Přípočet ostění : (0,85+0,85) |  | 1.7 | [23 empty] | VV | 0
|  | Přípočet parapetu : 2,85 |  | 2.85 | [23 empty] | VV | 0
|  | m.115 - výška 2700 : (17,30+4,30+4,30) |  | 25.9 | [23 empty] | VV | 0
|  | Odpočet otvorů : | [25 empty] | VV | 0
|  | Přípočet ostění : (0,85+0,85+0,85+0,85) |  | 3.4 | [23 empty] | VV | 0
|  | Přípočet parapetu : 2,90 |  | 2.9 | [23 empty] | VV | 0
|  | m.116 - výška 2700 : (9,50) |  | 9.5 | [23 empty] | VV | 0
|  | Odpočet otvorů : | [25 empty] | VV | 0
|  | Bez přípočtů : 0 | [25 empty] | VV | 0
|  | Výkres SO01-010-04 - Půdorys 2.NP : | [25 empty] | VV | 0
|  | m.205 - výška 2700 : (5,40+4,60) |  | 10 | [23 empty] | VV | 0
|  | Odpočet otvorů : | [25 empty] | VV | 0
|  | Přípočet ostění : (0,85+0,85) |  | 1.7 | [23 empty] | VV | 0
|  | Přípočet parapetu : 1,50 |  | 1.5 | [23 empty] | VV | 0
|  | m.206 - výška 2700 : (5,90) |  | 5.9 | [23 empty] | VV | 0
|  | Odpočet otvorů : | [25 empty] | VV | 0
|  | Přípočet ostění : (0,85+0,85) |  | 1.7 | [23 empty] | VV | 0
|  | Přípočet parapetu : 1,00 |  | 1 | [23 empty] | VV | 0
|  | m.207 - výška 2700 : (5,90) |  | 5.9 | [23 empty] | VV | 0
|  | Odpočet otvorů : | [25 empty] | VV | 0
|  | Přípočet ostění : (1,00+0,85+0,85) |  | 2.7 | [23 empty] | VV | 0
|  | m.208 - výška 2700 : (9,40+4,00) |  | 13.4 | [23 empty] | VV | 0
|  | Odpočet otvorů : | [25 empty] | VV | 0
|  | Přípočet ostění : (0,85+0,85+0,85+0,85) |  | 3.4 | [23 empty] | VV | 0
|  | Přípočet parapetu : 2,00 |  | 2 | [23 empty] | VV | 0
|  | m.209 - výška 1850 : (1,30) |  | 1.3 | [23 empty] | VV | 0
|  | Bez odpočtu : 0 | [25 empty] | VV | 0
|  | Bez přípočtu : 0 | [25 empty] | VV | 0
|  | ----------------------------------- : | [25 empty] | VV | 0
|  | Výkres SO01-010-03 - Půdorys 1.NP : | [25 empty] | VV | 0
|  | KERAMICKÝ OBKLAD ZA LINKOU : | [25 empty] | VV | 0
|  | m.108 : (0,60+1,70)*0,60 |  | 1.38 | [23 empty] | VV | 0
|  | m.109 : (0,60+1,70)*0,60 |  | 1.38 | [23 empty] | VV | 0
|  | KERAMICKÝ OBKLAD u UMYVADLA : | [25 empty] | VV | 0
|  | m.103 : (1,90+0,60)*1,50 |  | 3.75 | [23 empty] | VV | 0
|  | m.108 : (1,00)*1,50 |  | 1.5 | [23 empty] | VV | 0
|  | m.109 : (0,60+0,90)*1,50 |  | 2.25 | [23 empty] | VV | 0
|  | m.110 : (1,00)*1,50 |  | 1.5 | [23 empty] | VV | 0
|  | KERAMICKÝ OBKLAD u VÝLEVKY : | [25 empty] | VV | 0
|  | m.115 : (1,00)*1,50 |  | 1.5 | [23 empty] | VV | 0
|  | ----------------------------------- : | [25 empty] | VV | 0
SPU
163 | 711212602RT2 | Izolace proti vodě doplňky těsnicí roh do spoje podlaha stěna | kus | 75 | 0 | 0 |  | 0 |  | 0 | 21 | 0 | 0.00011 | 0.01 | 0 | 0 | 800-711 | RTS 24/ II | RTS 23/ I | 0.07 | 5.25 |  | Práce | Žlutá |  |  |  | POL1_
|  | 75 |  | 75 | [23 empty] | VV | 0
SPU
164 | 711212611RT2 | Izolace proti vodě doplňky těsnicí pás šířky 100 mm do svislých koutů | m | 234.457 | 0 | 0 |  | 0 |  | 0 | 21 | 0 | 0.00029 | 0.07 | 0 | 0 | 800-711 | RTS 24/ II | RTS 23/ I | 0.14 | 32.82 |  | Práce | Žlutá |  |  |  | POL1_
|  | Odkaz na mn. položky pořadí 313 : 293,07130*0,8 |  | 234.457 | [23 empty] | VV | 5
SPU
165 | 711774202R00 | Provedení detailů termoplasty zpětných spojů | m | 73.6 | 0 | 0 |  | 0 |  | 0 | 21 | 0 | 0 | 0 | 0 | 0 | 800-711 | RTS 24/ II | RTS 23/ I | 0.46 | 33.86 |  | Práce | Modrá |  |  |  | POL1_
|  | Výkres SO01-010-002 : | [25 empty] | VV | 0
|  | SKLADBA P03-P05 : | [25 empty] | VV | 0
|  | Izolace spodní : (24,40+24,40+12,40+12,40) |  | 73.6 | [23 empty] | VV | 0
|  | ------------------------- : | [25 empty] | VV | 0
SPU
166 | 711776404R00 | Provedení detailů termoplasty koutů nebo hran zesílením fólií svařenou rš 250 nebo 300 mm přilepenou nebo svařenou k podkladu | m | 12 | 0 | 0 |  | 0 |  | 0 | 21 | 0 | 0 | 0 | 0 | 0 | 800-711 | RTS 24/ II | RTS 23/ I | 0.5 | 6 |  | Práce | Modrá |  |  |  | POL1_
|  | Výkres SO01-010-002 : | [25 empty] | VV | 0
|  | SKLADBA P03-P05 : | [25 empty] | VV | 0
|  | Přípočet rohy svislé : (1,00*2*6) |  | 12 | [23 empty] | VV | 0
|  | ------------------------- : | [25 empty] | VV | 0
SPU
167 | 711777688R00 | Provedení detailů termoplasty na plášťovou troubu D přes 200 do 500 mm | kus | 2 | 0 | 0 |  | 0 |  | 0 | 21 | 0 | 0.0088 | 0.02 | 0 | 0 | 800-711 | RTS 24/ II | RTS 23/ I | 2.6 | 5.2 |  | Práce | Modrá |  |  |  | POL1_
|  | Výkres SO01-010-002 : | [25 empty] | VV | 0
|  | Prostup základem : 1,00+1,00 |  | 2 | [23 empty] | VV | 0
|  | ------------------------- : | [25 empty] | VV | 0
SPU
168 | 71199001-001 | Dodávka a montáž systémové prostupky s pásem s folie, DN100-130mm | ks | 21 | 0 | 0 |  | 0 |  | 0 | 21 | 0 | 0.0012 | 0.03 | 0 | 0 |  | Vlastní | Indiv | 0 | 0 |  | Práce | Modrá |  |  |  | POL1_
|  | Výkres SO01-010-002 : | [25 empty] | VV | 0
|  | SKLADBA P03-P05 : | [25 empty] | VV | 0
|  | Prostup s manžetou s folií : (21,00) |  | 21 | [23 empty] | VV | 0
|  | ------------------------- : | [25 empty] | VV | 0
SPU
169 | 71199001-002 | Dodávka a montáž systémové manžety na prostupku, vč. těsnící límce (pro zabetonování) | ks | 21 | 0 | 0 |  | 0 |  | 0 | 21 | 0 | 0.001 | 0.02 | 0 | 0 |  | Vlastní | Indiv | 0 | 0 |  | Práce | Modrá |  |  |  | POL1_
|  | Výkres SO01-010-002 : | [25 empty] | VV | 0
|  | SKLADBA P03-P05 : | [25 empty] | VV | 0
|  | Manžeta na trubku : (21,00) |  | 21 | [23 empty] | VV | 0
|  | ------------------------- : | [25 empty] | VV | 0
SPU
170 | 71199001-003 | Dodávka a montáž - Opracování spodní izolace a utěsnění u sloupů a svislého zdiva, vč. přesunu hmot a dopravy | kompl | 1 | 0 | 0 |  | 0 |  | 0 | 21 | 0 | 0 | 0 | 0 | 0 |  | Vlastní | Indiv | 0 | 0 |  | Práce | Zelená |  |  |  | POL1_
SPU
171 | 28322028R | Fólie hladká hydroizolační tl = 1,50 mm; funkce: protiradonová; materiál: PVC-P | m2 | 390.9272 | 0 | 0 |  | 0 |  | 0 | 21 | 0 | 0.0019 | 0.74 | 0 | 0 | SPCM | RTS 24/ II | RTS 23/ I | 0 | 0 |  | Specifikace | Zelená |  |  |  | POL3_
|  | Výkres SO01-010-002 : | [25 empty] | VV | 0
|  | SKLADBA P03-P05 : | [25 empty] | VV | 0
|  | Izolace spodní - vodorovná : | [25 empty] | VV | 0
|  | Odkaz na mn. položky pořadí 153 : 274,00000*1,13 |  | 309.62 | [23 empty] | VV | 5
|  | Izolace spodní - svislá : | [25 empty] | VV | 0
|  | Odkaz na mn. položky pořadí 154 : 64,92000*1,16 |  | 75.3072 | [23 empty] | VV | 5
|  | Zesílení rohů : | [25 empty] | VV | 0
|  | Odkaz na mn. položky pořadí 166 : 12,00000*0,5 |  | 6 | [23 empty] | VV | 5
SPU
172 | 67390503R | Geosyntetika typ: geotextilie; netkaná; materiál: PP; tl (2 kPa) = 3,2 mm; plošná hmotnost = 300 g/m2; Pevnost v tahu podélně = 7,0 kN/m; Pevnost v tahu příčně = 8,0 kN/m | m2 | 711.732 | 0 | 0 |  | 0 |  | 0 | 21 | 0 | 0.0003 | 0.21 | 0 | 0 | SPCM | RTS 24/ II | RTS 23/ I | 0 | 0 |  | Specifikace | Zelená |  |  |  | POL3_
|  | Výkres SO01-010-002 : | [25 empty] | VV | 0
|  | SKLADBA P03-P05 : | [25 empty] | VV | 0
|  | Podkladní textilie : | [25 empty] | VV | 0
|  | Ochranná textilie : | [25 empty] | VV | 0
|  | Odkaz na mn. položky pořadí 155 : 274,00000 |  | 274 | [23 empty] | VV | 5
|  | Odkaz na mn. položky pořadí 156 : 274,00000 |  | 274 | [23 empty] | VV | 5
|  | Odkaz na mn. položky pořadí 158 : 64,92000 |  | 64.92 | [23 empty] | VV | 5
|  | Odkaz na mn. položky pořadí 159 : 64,92000 |  | 64.92 | [23 empty] | VV | 5
|  | Mezisoučet |  | 677.84 | [23 empty] | VV | 1
|  | Koeficient Ztratné: 0,05 |  | 33.892 | [23 empty] | VV | 4
SPU
173 | 998711101R00 | Přesun hmot pro izolace proti vodě svisle do 6 m | t | 2.0845 | 0 | 0 |  | 0 |  | 0 | 21 | 0 | 0 | 0 | 0 | 0 | 800-711 | RTS 24/ II | RTS 23/ I | 1.567 | 3.27 |  | Přesun hmot | Modrá |  |  |  | POL7_
|  | 50 m vodorovně měřeno od těžiště půdorysné plochy skládky do těžiště půdorysné plochy objektu | [25 empty] | SPI
SPU
Díl: | 712 | Povlakové krytiny |  |  |  | 0 |  | 0 |  | 0 |  | 0 |  | 20.98 |  | 0 |  |  |  |  | 374.59 | [6 empty] | DIL
174 | 712311106RT1 | Povlakové krytiny střech do 10° za studena asfaltovou penetrační suspenzí, bez dodávky suspenze | m2 | 253.8 | 0 | 0 |  | 0 |  | 0 | 21 | 0 | 0 | 0 | 0 | 0 | 800-711 | RTS 24/ II | RTS 23/ I | 0.03 | 7.61 |  | Práce | Modrá |  |  |  | POL1_
|  | Výkres SO01-010-05 + řezy : | [25 empty] | VV | 0
|  | SKLADBA S01 - Hlavní střecha (+7,000) : | [25 empty] | VV | 0
|  | Plocha mezi atikami : (24,10*6,10) |  | 147.01 | [23 empty] | VV | 0
|  | SKLADBA S01 - Spodní střecha (+4,200) : | [25 empty] | VV | 0
|  | Plocha mezi atikami : (18,10*5,90) |  | 106.79 | [23 empty] | VV | 0
|  | --------------------------------- : | [25 empty] | VV | 0
SPU
175 | 712341559RT1 | Povlakové krytiny střech do 10° pásy přitavením v celé ploše, 1 vrstva, bez dodávky pásu | m2 | 253.8 | 0 | 0 |  | 0 |  | 0 | 21 | 0 | 0.00035 | 0.09 | 0 | 0 | 800-711 | RTS 24/ II | RTS 23/ I | 0.2 | 50.76 |  | Práce | Modrá |  |  |  | POL1_
|  | Výkres SO01-010-05 + řezy : | [25 empty] | VV | 0
|  | SKLADBA S01 - Hlavní střecha (+7,000) : | [25 empty] | VV | 0
|  | Plocha mezi atikami : (24,10*6,10) |  | 147.01 | [23 empty] | VV | 0
|  | SKLADBA S01 - Spodní střecha (+4,200) : | [25 empty] | VV | 0
|  | Plocha mezi atikami : (18,10*5,90) |  | 106.79 | [23 empty] | VV | 0
|  | --------------------------------- : | [25 empty] | VV | 0
SPU
176 | 712348104RT2 | Povlakové krytiny střech do 10° pásy přitavením Doplňkové konstrukce k povlakovým krytinám do 10°C z asfaltových pásů Prostup pro kabely, průměru 75 mm, s manžetou z modifikovaného asfaltového pásu | kus | 4 | 0 | 0 |  | 0 |  | 0 | 21 | 0 | 0.00475 | 0.02 | 0 | 0 | 800-711 | RTS 24/ II | RTS 23/ I | 0.7 | 2.8 |  | Práce | Zelená |  |  |  | POL1_
|  | včetně dodávek výrobků | [25 empty] | SPI
|  | Osazení a ukotvení prostupu, utěsnění PU pěnou a přitavení límce. | [25 empty] | POP
SPU
177 | 712348105RT3 | Povlakové krytiny střech do 10° pásy přitavením Doplňkové konstrukce k povlakovým krytinám do 10°C z asfaltových pásů Prostup parozábranou, průměru 110 mm, s manžetou z modifikovaného asfaltového pásu | kus | 5 | 0 | 0 |  | 0 |  | 0 | 21 | 0 | 0.00385 | 0.02 | 0 | 0 | 800-711 | RTS 24/ II | RTS 23/ I | 0.7 | 3.5 |  | Práce | Zelená |  |  |  | POL1_
|  | včetně dodávek výrobků | [25 empty] | SPI
|  | ukotvení kotevní desky šrouby, utěsnění kolem prostupu PU pěnou, natavení manžety prostupu k parozábraně | [25 empty] | POP |  | ukotvení kotevní desky šrouby, utěsnění kolem prostupu PU pěnou, natavení manžety prostupu k parozábraně
SPU
178 | 712371801RT1 | Povlakové krytiny střech do 10° z termoplastické fólie volně položené, , , bez dodávky fólie, | m2 | 245.715 | 0 | 0 |  | 0 |  | 0 | 21 | 0 | 3e-05 | 0.01 | 0 | 0 | 800-711 | RTS 24/ II | RTS 23/ I | 0.32 | 78.63 |  | Práce | Modrá |  |  |  | POL1_
|  | Výkres SO01-010-05 + řezy : | [25 empty] | VV | 0
|  | SKLADBA S01+S02+F05 - Hlavní střecha (+7,000) : | [25 empty] | VV | 0
|  | Plocha mezi atikou : (23,95*5,95) |  | 142.5025 | [23 empty] | VV | 0
|  | SKLADBA S01+S02+F05 - Spodní střecha (+4,200) : | [25 empty] | VV | 0
|  | Plocha mezi atikou : (5,75*17,95) |  | 103.2125 | [23 empty] | VV | 0
|  | --------------------------------- : | [25 empty] | VV | 0
SPU
179 | 712372121RS1 | Povlakové krytiny střech do 10° z termoplastické fólie kotvené do profilovaného plechu nebo do bednění, 4 kotvy/m2, při tl. izolace do 160 mm, bez dodávky fólie, | m2 | 18 | 0 | 0 |  | 0 |  | 0 | 21 | 0 | 0 | 0 | 0 | 0 | 800-711 | RTS 24/ II | RTS 23/ I | 0.85 | 15.3 |  | Práce | Zelená |  |  |  | POL1_
|  | včetně ukotvení k podkladu hmoždinkami, svaření všech spojů a překrytí kotev fólií. | [25 empty] | POP
|  | Výkres SO01 - č.05 - 1.NP : | [25 empty] | VV | 0
|  | SKLADBA S03 : 18,00 |  | 18 | [23 empty] | VV | 0
|  | ----------------- : | [25 empty] | VV | 0
SPU
180 | 712378001R00 | Povlakové krytiny střech do 10° z termoplastické fólie Klempířské doplňky k povlakovým krytinám z fólií atiková okapnice, RŠ 150 mm, z pozinkovaného plechu s povrchovou úpravou PVC | m | 9 | 0 | 0 |  | 0 |  | 0 | 21 | 0 | 0.00121 | 0.01 | 0 | 0 | 800-711 | RTS 24/ II | RTS 23/ I | 0.252 | 2.27 |  | Práce | Zelená |  |  |  | POL1_
|  | včetně dodávek výrobků | [25 empty] | SPI
|  | Úprava délky a připevnění okapnice natloukacími hmoždinkami včetně dodávky okapnice. | [25 empty] | POP
|  | Výkres SO01 - č.05 - 1.NP : | [25 empty] | VV | 0
|  | SKLADBA S03 : 9,00 |  | 9 | [23 empty] | VV | 0
|  | ----------------- : | [25 empty] | VV | 0
SPU
181 | 712378003R00 | Povlakové krytiny střech do 10° z termoplastické fólie Klempířské doplňky k povlakovým krytinám z fólií atiková okapnice, RŠ 250 mm, z pozinkovaného plechu s povrchovou úpravou PVC | m | 94.5 | 0 | 0 |  | 0 |  | 0 | 21 | 0 | 0.00184 | 0.17 | 0 | 0 | 800-711 | RTS 24/ II | RTS 23/ I | 0.25 | 23.63 |  | Práce | Modrá |  |  |  | POL1_
|  | včetně dodávek výrobků | [25 empty] | SPI
|  | Úprava délky a připevnění okapnice natloukacími hmoždinkami včetně dodávky okapnice. | [25 empty] | POP
|  | Výkres SO01-010-05 + řezy : | [25 empty] | VV | 0
|  | SKLADBA S01+S02+F05 - Hlavní střecha (+7,000) : | [25 empty] | VV | 0
|  | Zateplení atiky - vršek : (24,90+24,90+6,90+6,90) |  | 63.6 | [23 empty] | VV | 0
|  | SKLADBA S01+S02+F05 - Spodní střecha (+4,200) : | [25 empty] | VV | 0
|  | Zateplení atiky - vršek : (18,90+6,00+6,00) |  | 30.9 | [23 empty] | VV | 0
|  | --------------------------------- : | [25 empty] | VV | 0
SPU
182 | 712378005R00 | Povlakové krytiny střech do 10° z termoplastické fólie Klempířské doplňky k povlakovým krytinám z fólií stěnová lišta vyhnutá, RŠ 70 mm, z pozinkovaného plechu s povrchovou úpravou PVC | m | 23.95 | 0 | 0 |  | 0 |  | 0 | 21 | 0 | 0.00058 | 0.01 | 0 | 0 | 800-711 | RTS 24/ II | RTS 23/ I | 0.19 | 4.55 |  | Práce | Modrá |  |  |  | POL1_
|  | včetně dodávek výrobků | [25 empty] | SPI
|  | Úprava délky a připevnění stěnové lišty natloukacími hmoždinkami včetně dodávky lišty. | [25 empty] | POP
|  | SKLADBA S01+S02+F05 - Spodní střecha (+4,200) : | [25 empty] | VV | 0
|  | Vytažení na stěnu : (17,95) |  | 17.95 | [23 empty] | VV | 0
|  | --------------------------------- : | [25 empty] | VV | 0
|  | Výkres SO01 - č.05 - 1.NP : | [25 empty] | VV | 0
|  | SKLADBA S03 - vytažení na boky : 12,00*0,50 |  | 6 | [23 empty] | VV | 0
|  | ----------------- : | [25 empty] | VV | 0
SPU
183 | 712378006R00 | Povlakové krytiny střech do 10° z termoplastické fólie Klempířské doplňky k povlakovým krytinám z fólií rohová lišta vnější, RŠ 100 mm, z pozinkovaného plechu s povrchovou úpravou PVC | m | 89.25 | 0 | 0 |  | 0 |  | 0 | 21 | 0 | 0.00076 | 0.07 | 0 | 0 | 800-711 | RTS 24/ II | RTS 23/ I | 0.19 | 16.96 |  | Práce | Modrá |  |  |  | POL1_
|  | včetně dodávek výrobků | [25 empty] | SPI
|  | Úprava délky a připevnění rohové lišty natloukacími hmoždinkami včetně dodávky lišty. | [25 empty] | POP
|  | Výkres SO01-010-05 + řezy : | [25 empty] | VV | 0
|  | SKLADBA S01+S02+F05 - Hlavní střecha (+7,000) : | [25 empty] | VV | 0
|  | Na atice : (23,95+23,95+5,95+5,95) |  | 59.8 | [23 empty] | VV | 0
|  | Zateplení atiky - boky : | [25 empty] | VV | 0
|  | SKLADBA S01+S02+F05 - Spodní střecha (+4,200) : | [25 empty] | VV | 0
|  | Na atice : (5,75+5,75+17,95) |  | 29.45 | [23 empty] | VV | 0
|  | --------------------------------- : | [25 empty] | VV | 0
SPU
184 | 712378007R00 | Povlakové krytiny střech do 10° z termoplastické fólie Klempířské doplňky k povlakovým krytinám z fólií rohová lišta vnitřní, RŠ 100 mm, z pozinkovaného plechu s povrchovou úpravou PVC | m | 127.2 | 0 | 0 |  | 0 |  | 0 | 21 | 0 | 0.00076 | 0.1 | 0 | 0 | 800-711 | RTS 24/ II | RTS 23/ I | 0.19 | 24.17 |  | Práce | Modrá |  |  |  | POL1_
|  | včetně dodávek výrobků | [25 empty] | SPI
|  | Úprava délky a připevnění rohové lišty natloukacími hmoždinkami včetně dodávky lišty. | [25 empty] | POP
|  | Výkres SO01-010-05 + řezy : | [25 empty] | VV | 0
|  | SKLADBA S01+S02+F05 - Hlavní střecha (+7,000) : | [25 empty] | VV | 0
|  | Plocha mezi atikou : (23,95+23,95+5,95+5,95) |  | 59.8 | [23 empty] | VV | 0
|  | Svislý vnitřní sor : (0,30*4) |  | 1.2 | [23 empty] | VV | 0
|  | U výlezu : (1,50+1,50+1,30+1,30) |  | 5.6 | [23 empty] | VV | 0
|  | SKLADBA S01+S02+F05 - Spodní střecha (+4,200) : | [25 empty] | VV | 0
|  | Plocha mezi atikou : (5,75+5,75+17,95) |  | 29.45 | [23 empty] | VV | 0
|  | Plocha mezi atikou a stěnou : (17,95) |  | 17.95 | [23 empty] | VV | 0
|  | Svislý vnitřní roh : (0,30*4) |  | 1.2 | [23 empty] | VV | 0
|  | --------------------------------- : | [25 empty] | VV | 0
|  | Výkres SO01 - č.05 - 1.NP : | [25 empty] | VV | 0
|  | SKLADBA S03 - vytažení na boky : 12,00 |  | 12 | [23 empty] | VV | 0
|  | ----------------- : | [25 empty] | VV | 0
SPU
185 | 712391171RT1 | Textílie na střechách do 10° podkladní, položení - bez dodávky textílie | m2 | 337.1625 | 0 | 0 |  | 0 |  | 0 | 21 | 0 | 0 | 0 | 0 | 0 | 800-711 | RTS 24/ II | RTS 23/ I | 0.1 | 33.72 |  | Práce | Modrá |  |  |  | POL1_
|  | Výkres SO01-010-05 + řezy : | [25 empty] | VV | 0
|  | SKLADBA S01+S02+F05 - Hlavní střecha (+7,000) : | [25 empty] | VV | 0
|  | Plocha mezi atikou : (23,95*5,95) |  | 142.5025 | [23 empty] | VV | 0
|  | Zateplení atiky - boky : (23,95+23,95+5,95+5,95)*0,25 |  | 14.95 | [23 empty] | VV | 0
|  | Zateplení atiky - vršek : (24,10+24,10+6,40+6,40)*0,50 |  | 30.5 | [23 empty] | VV | 0
|  | SKLADBA S01+S02+F05 - Spodní střecha (+4,200) : | [25 empty] | VV | 0
|  | Plocha mezi atikou : (5,75*17,95) |  | 103.2125 | [23 empty] | VV | 0
|  | Zateplení atiky - boky : (5,75+5,75+17,95)*0,25 |  | 7.3625 | [23 empty] | VV | 0
|  | Zateplení stěny - boky : (17,95)*0,30 |  | 5.385 | [23 empty] | VV | 0
|  | Zateplení atiky - vršek : (18,10+6,20+6,20)*0,50 |  | 15.25 | [23 empty] | VV | 0
|  | --------------------------------- : | [25 empty] | VV | 0
|  | Výkres SO01 - č.05 - 1.NP : | [25 empty] | VV | 0
|  | SKLADBA S03 : 18,00 |  | 18 | [23 empty] | VV | 0
|  | ----------------- : | [25 empty] | VV | 0
SPU
186 | 712391172RT1 | Textílie na střechách do 10° ochranná, položení - bez dodávky textílie | m2 | 261.795 | 0 | 0 |  | 0 |  | 0 | 21 | 0 | 3e-05 | 0.01 | 0 | 0 | 800-711 | RTS 24/ II | RTS 23/ I | 0.12 | 31.42 |  | Práce | Modrá |  |  |  | POL1_
|  | Výkres SO01-010-05 + řezy : | [25 empty] | VV | 0
|  | SKLADBA S01+S02+F05 - Hlavní střecha (+7,000) : | [25 empty] | VV | 0
|  | Plocha mezi atikou : (23,95*5,95) |  | 142.5025 | [23 empty] | VV | 0
|  | Zateplení atiky - boky : (23,95+23,95+5,95+5,95)*0,15 |  | 8.97 | [23 empty] | VV | 0
|  | SKLADBA S01+S02+F05 - Spodní střecha (+4,200) : | [25 empty] | VV | 0
|  | Plocha mezi atikou : (5,75*17,95) |  | 103.2125 | [23 empty] | VV | 0
|  | Zateplení atiky - boky : (5,75+5,75+17,95)*0,15 |  | 4.4175 | [23 empty] | VV | 0
|  | Zateplení stěny - boky : (17,95)*0,15 |  | 2.6925 | [23 empty] | VV | 0
|  | --------------------------------- : | [25 empty] | VV | 0
SPU
187 | 712811101RT1 | Samostatné vytažení izolačního povlaku za studena nátěrem 1 x, penetračním lakem (ALP), bez dodávky materiálu | m2 | 56.01 | 0 | 0 |  | 0 |  | 0 | 21 | 0 | 0 | 0 | 0 | 0 | 800-711 | RTS 24/ II | RTS 23/ I | 0.04 | 2.24 |  | Práce | Modrá |  |  |  | POL1_
|  | na konstrukce převyšující úroveň střechy, | [25 empty] | SPI
|  | Výkres SO01-010-05 + řezy : | [25 empty] | VV | 0
|  | SKLADBA S01 - Hlavní střecha (+7,000) : | [25 empty] | VV | 0
|  | Vytažení na atiku 500mm : (24,10+24,10+6,10+6,10)*0,50 |  | 30.2 | [23 empty] | VV | 0
|  | SKLADBA S01 - Spodní střecha (+4,200) : | [25 empty] | VV | 0
|  | Vytažení na atiku 500mm : (5,90+5,90+18,10)*0,50 |  | 14.95 | [23 empty] | VV | 0
|  | Vytažení na stěnu 600mm : (18,10)*0,60 |  | 10.86 | [23 empty] | VV | 0
|  | --------------------------------- : | [25 empty] | VV | 0
SPU
188 | 712841559RT1 | Samostatné vytažení izol. povlaku pásy přitavením v celé ploše, 1 vrstva, materiál ve specifikaci | m2 | 56.01 | 0 | 0 |  | 0 |  | 0 | 21 | 0 | 0.00042 | 0.02 | 0 | 0 | 800-711 | RTS 24/ II | RTS 23/ I | 0.29 | 16.24 |  | Práce | Modrá |  |  |  | POL1_
|  | na konstrukce převyšující úroveň střechy, | [25 empty] | SPI
|  | Výkres SO01-010-05 + řezy : | [25 empty] | VV | 0
|  | SKLADBA S01 - Hlavní střecha (+7,000) : | [25 empty] | VV | 0
|  | Vytažení na atiku 500mm : (24,10+24,10+6,10+6,10)*0,50 |  | 30.2 | [23 empty] | VV | 0
|  | SKLADBA S01 - Spodní střecha (+4,200) : | [25 empty] | VV | 0
|  | Vytažení na atiku 500mm : (5,90+5,90+18,10)*0,50 |  | 14.95 | [23 empty] | VV | 0
|  | Vytažení na stěnu 600mm : (18,10)*0,60 |  | 10.86 | [23 empty] | VV | 0
|  | --------------------------------- : | [25 empty] | VV | 0
SPU
189 | 712871801RT1 | Samostatné vytažení izolačního povlaku termoplasty 1 vrstva, materiál ve specifikaci, bez rozlišení tloušťky fólie | m2 | 79.4475 | 0 | 0 |  | 0 |  | 0 | 21 | 0 | 3e-05 | 0 | 0 | 0 | 800-711 | RTS 24/ II | RTS 23/ I | 0.34 | 27.01 |  | Práce | Modrá |  |  |  | POL1_
|  | na konstrukce převyšující úroveň střechy, | [25 empty] | SPI
|  | Výkres SO01-010-05 + řezy : | [25 empty] | VV | 0
|  | SKLADBA S01+S02+F05 - Hlavní střecha (+7,000) : | [25 empty] | VV | 0
|  | Zateplení atiky - boky : (23,95+23,95+5,95+5,95)*0,25 |  | 14.95 | [23 empty] | VV | 0
|  | Zateplení atiky - vršek : (24,10+24,10+6,40+6,40)*0,50 |  | 30.5 | [23 empty] | VV | 0
|  | SKLADBA S01+S02+F05 - Spodní střecha (+4,200) : | [25 empty] | VV | 0
|  | Zateplení atiky - boky : (5,75+5,75+17,95)*0,25 |  | 7.3625 | [23 empty] | VV | 0
|  | Zateplení stěny - boky : (17,95)*0,30 |  | 5.385 | [23 empty] | VV | 0
|  | Zateplení atiky - vršek : (18,10+6,20+6,20)*0,50 |  | 15.25 | [23 empty] | VV | 0
|  | --------------------------------- : | [25 empty] | VV | 0
|  | Výkres SO01 - č.05 - 1.NP : | [25 empty] | VV | 0
|  | SKLADBA S03 - vytažení na boky : 12,00*0,50 |  | 6 | [23 empty] | VV | 0
|  | ----------------- : | [25 empty] | VV | 0
SPU
190 | 7120000-001 | Příplatek za kotevní šrouby do porobetonu - kotvení stěnové lišty viplanylu, vč. dodávky vrtuu do porobetonu dl.300mm | kus | 36 | 0 | 0 |  | 0 |  | 0 | 21 | 0 | 0 | 0 | 0 | 0 |  | Vlastní | Indiv | 0 | 0 |  | Práce | Modrá |  |  |  | POL1_
|  | SKLADBA S01+S02+F05 - Spodní střecha (+4,200) : | [25 empty] | VV | 0
|  | Vytažení na stěnu : (17,95/0,50) |  | 35.9 | [23 empty] | VV | 0
|  | --------------------------------- : | [25 empty] | VV | 0
|  | zaokouhlení na kusy : 36,00-35,90 |  | 0.1 | [23 empty] | VV | 0
SPU
191 | 71299001-001 | Montáž střešní skladby - nopové folie, textilie, substrátu a rozchodník. koberce | m2 | 245.715 | 0 | 0 |  | 0 |  | 0 | 21 | 0 | 0 | 0 | 0 | 0 |  | Vlastní | Indiv | 0 | 0 |  | Práce | Modrá |  |  |  | POL1_
|  | Výkres SO01-010-05 + řezy : | [25 empty] | VV | 0
|  | SKLADBA S01 - Hlavní střecha (+7,000) : | [25 empty] | VV | 0
|  | Plocha mezi atikou : (23,95*5,95) |  | 142.5025 | [23 empty] | VV | 0
|  | SKLADBA S01 - Spodní střecha (+4,200) : | [25 empty] | VV | 0
|  | Plocha mezi atikou : (5,75*17,95) |  | 103.2125 | [23 empty] | VV | 0
|  | --------------------------------- : | [25 empty] | VV | 0
SPU
192 | 71299001-002 | Dodávka - Rozchodníkový koberec na střechu tl.40mm | m2 | 245.715 | 0 | 0 |  | 0 |  | 0 | 21 | 0 | 0.022 | 5.41 | 0 | 0 |  | Vlastní | Indiv | 0 | 0 |  | Práce | Modrá |  |  |  | POL1_
|  | Výkres SO01-010-05 + řezy : | [25 empty] | VV | 0
|  | SKLADBA S01 - Hlavní střecha (+7,000) : | [25 empty] | VV | 0
|  | Plocha mezi atikou : (23,95*5,95) |  | 142.5025 | [23 empty] | VV | 0
|  | SKLADBA S01 - Spodní střecha (+4,200) : | [25 empty] | VV | 0
|  | Plocha mezi atikou : (5,75*17,95) |  | 103.2125 | [23 empty] | VV | 0
|  | --------------------------------- : | [25 empty] | VV | 0
SPU
193 | 71299001-003 | Dodávka - Substrát extenzovní | m3 | 19.6572 | 0 | 0 |  | 0 |  | 0 | 21 | 0 | 0.6 | 11.79 | 0 | 0 |  | Vlastní | Indiv | 0 | 0 |  | Práce | Modrá |  |  |  | POL1_
|  | Výkres SO01-010-05 + řezy : | [25 empty] | VV | 0
|  | SKLADBA S01 - Hlavní střecha (+7,000) : | [25 empty] | VV | 0
|  | Plocha mezi atikou : (23,95*5,95)*0,08 |  | 11.4002 | [23 empty] | VV | 0
|  | SKLADBA S01 - Spodní střecha (+4,200) : | [25 empty] | VV | 0
|  | Plocha mezi atikou : (5,75*17,95)*0,08 |  | 8.257 | [23 empty] | VV | 0
|  | --------------------------------- : | [25 empty] | VV | 0
SPU
194 | 11163230R | emulze asfaltová penetrační zpracování za studena; obsah asfaltu do 40%hm.; hustota při 20°C 1 g/cm3; bez rozpouštědel,netoxická,není požárně nebezpečná,rychleschnoucí; obsah vody a emulgátoru nad 52%hm.; bod měknutí pevné části +50°C; doba tvrdnutí 5 hod.; výtoková doba 22 s | kg | 203.04 | 0 | 0 |  | 0 |  | 0 | 21 | 0 | 0.001 | 0.2 | 0 | 0 | SPCM | RTS 23/ I | RTS 23/ I | 0 | 0 |  | Specifikace | Modrá |  |  |  | POL3_
|  | Výkres SO01-010-05 + řezy : | [25 empty] | VV | 0
|  | SKLADBA S01 - Hlavní střecha (+7,000) : | [25 empty] | VV | 0
|  | SKLADBA S01 - Spodní střecha (+4,200) : | [25 empty] | VV | 0
|  | Plocha mezi atikami : | [25 empty] | VV | 0
|  | Odkaz na mn. položky pořadí 174 : 253,80000*0,4 |  | 101.52 | [23 empty] | VV | 5
|  | SKLADBA S01 - Hlavní střecha (+7,000) : | [25 empty] | VV | 0
|  | SKLADBA S01 - Spodní střecha (+4,200) : | [25 empty] | VV | 0
|  | Vytažení na atiku 500mm a 600mm : | [25 empty] | VV | 0
|  | Odkaz na mn. položky pořadí 175 : 253,80000*0,4 |  | 101.52 | [23 empty] | VV | 5
|  | -------------------------- : | [25 empty] | VV | 0
SPU
195 | 283220013R | Fólie hladká hydroizolační tl = 1,80 mm; materiál: PVC-P; nosná vložka: PES tkanina | m2 | 26.76 | 0 | 0 |  | 0 |  | 0 | 21 | 0 | 0.0022 | 0.06 | 0 | 0 | SPCM | RTS 24/ II | RTS 23/ I | 0 | 0 |  | Specifikace | Zelená |  |  |  | POL3_
|  | Odkaz na mn. položky pořadí 179 : 18,00000*1,11 |  | 19.98 | [23 empty] | VV | 5
|  | Výkres SO01 - č.05 - 1.NP : | [25 empty] | VV | 0
|  | SKLADBA S03 - vytažení na boky : (12,00*0,50)*1,13 |  | 6.78 | [23 empty] | VV | 0
|  | ----------------- : | [25 empty] | VV | 0
SPU
196 | 283221092R | Fólie hladká hydroizolační tl = 1,80 mm; funkce: proti prorůstání; materiál: PVC-P; nosná vložka: skelná rohož | m2 | 399.4024 | 0 | 0 |  | 0 |  | 0 | 21 | 0 | 0.0023 | 0.92 | 0 | 0 | SPCM | RTS 24/ II | RTS 23/ I | 0 | 0 |  | Specifikace | Modrá |  |  |  | POL3_
|  | Odkaz na mn. položky pořadí 178 : 245,71500*1,13 |  | 277.658 | [23 empty] | VV | 5
|  | Odkaz na mn. položky pořadí 189 : 79,44750*1,16 |  | 92.1591 | [23 empty] | VV | 5
|  | -------------------- : | [25 empty] | VV | 0
|  | Mezisoučet |  | 369.817 | [23 empty] | VV | 1
|  | Koeficient ztratné na detaily, vytažení na komínky apod.: 0,08 |  | 29.5854 | [23 empty] | VV | 4
SPU
197 | 28323125R | Fólie profilovaná funkce: drenážní; materiál: PE-HD; tl = 1,00 mm; výška nopů = 20 mm; s perforací | m2 | 254.315 | 0 | 0 |  | 0 |  | 0 | 21 | 0 | 0.001 | 0.25 | 0 | 0 | SPCM | RTS 24/ II | RTS 23/ I | 0 | 0 |  | Specifikace | Modrá |  |  |  | POL3_
|  | Výkres SO01-010-05 + řezy : | [25 empty] | VV | 0
|  | SKLADBA S01 - Hlavní střecha (+7,000) : | [25 empty] | VV | 0
|  | Plocha mezi atikou : (23,95*5,95) |  | 142.5025 | [23 empty] | VV | 0
|  | SKLADBA S01 - Spodní střecha (+4,200) : | [25 empty] | VV | 0
|  | Plocha mezi atikou : (5,75*17,95) |  | 103.2125 | [23 empty] | VV | 0
|  | --------------------------------- : | [25 empty] | VV | 0
|  | Mezisoučet |  | 245.715 | [23 empty] | VV | 1
|  | Koeficient : 0,035 |  | 8.6 | [23 empty] | VV | 4
SPU
198 | 283551253R | Tvarovka hydroizolační fólie - zesílení detailu vnitřního koutu | kus | 8 | 0 | 0 |  | 0 |  | 0 | 21 | 0 | 0.0001 | 0 | 0 | 0 | SPCM | RTS 24/ II | RTS 23/ I | 0 | 0 |  | Specifikace | Modrá |  |  |  | POL3_
|  | Výkres SO01-010-05 + řezy : | [25 empty] | VV | 0
|  | SKLADBA S01+S02+F05 - Hlavní střecha (+7,000) : | [25 empty] | VV | 0
|  | Plocha mezi atikou : (4,00) |  | 4 | [23 empty] | VV | 0
|  | SKLADBA S01+S02+F05 - Spodní střecha (+4,200) : | [25 empty] | VV | 0
|  | Plocha mezi atikou : (4,00) |  | 4 | [23 empty] | VV | 0
|  | --------------------------------- : | [25 empty] | VV | 0
SPU
199 | 283551254R | Tvarovka hydroizolační fólie - zesílení detailu vnějšího rohu | kus | 12 | 0 | 0 |  | 0 |  | 0 | 21 | 0 | 0.0001 | 0 | 0 | 0 | SPCM | RTS 24/ II | RTS 23/ I | 0 | 0 |  | Specifikace | Modrá |  |  |  | POL3_
|  | Výkres SO01-010-05 + řezy : | [25 empty] | VV | 0
|  | SKLADBA S01+S02+F05 - Hlavní střecha (+7,000) : | [25 empty] | VV | 0
|  | Plocha mezi atikou : (4,00) |  | 4 | [23 empty] | VV | 0
|  | U výlezu : (4,00) |  | 4 | [23 empty] | VV | 0
|  | SKLADBA S01+S02+F05 - Spodní střecha (+4,200) : | [25 empty] | VV | 0
|  | Plocha mezi atikou : (4,00) |  | 4 | [23 empty] | VV | 0
|  | --------------------------------- : | [25 empty] | VV | 0
SPU
200 | 628522691R | Parozábrana asfaltová tl = 4,00 mm; funkce: hydroizolační, protiradonová, parotěsná; asfalt: modifikovaný; nosná vložka: Al fólie se skelnými vlákny | m2 | 351.7656 | 0 | 0 |  | 0 |  | 0 | 21 | 0 | 0.0045 | 1.58 | 0 | 0 | SPCM | RTS 24/ II | RTS 23/ I | 0 | 0 |  | Specifikace | Modrá |  |  |  | POL3_
|  | Výkres SO01-010-05 + řezy : | [25 empty] | VV | 0
|  | SKLADBA S01 - Hlavní střecha (+7,000) : | [25 empty] | VV | 0
|  | SKLADBA S01 - Spodní střecha (+4,200) : | [25 empty] | VV | 0
|  | Plocha mezi atikami : | [25 empty] | VV | 0
|  | Odkaz na mn. položky pořadí 175 : 253,80000*1,13 |  | 286.794 | [23 empty] | VV | 5
|  | SKLADBA S01 - Hlavní střecha (+7,000) : | [25 empty] | VV | 0
|  | SKLADBA S01 - Spodní střecha (+4,200) : | [25 empty] | VV | 0
|  | Vytažení na atiku 500mm : | [25 empty] | VV | 0
|  | Odkaz na mn. položky pořadí 188 : 56,01000*1,16 |  | 64.9716 | [23 empty] | VV | 5
|  | -------------------------- : | [25 empty] | VV | 0
SPU
201 | 69366197R | Geosyntetika typ: geotextilie; netkaná; materiál: PP; tl (2 kPa) = 2,0 mm; plošná hmotnost = 200 g/m2; Pevnost v tahu podélně = 12,0 kN/m; Pevnost v tahu příčně = 7,5 kN/m | m2 | 274.8847 | 0 | 0 |  | 0 |  | 0 | 21 | 0 | 0.0002 | 0.05 | 0 | 0 | SPCM | RTS 24/ II | RTS 23/ I | 0 | 0 |  | Specifikace | Modrá |  |  |  | POL3_
|  | Výkres SO01-010-05 + řezy : | [25 empty] | VV | 0
|  | SKLADBA S01 - Hlavní střecha (+7,000) : | [25 empty] | VV | 0
|  | Plocha mezi atikou : (23,95*5,95) |  | 142.5025 | [23 empty] | VV | 0
|  | Plocha boky : (23,95+23,95+5,95+5,95)*0,15 |  | 8.97 | [23 empty] | VV | 0
|  | SKLADBA S01 - Spodní střecha (+4,200) : | [25 empty] | VV | 0
|  | Plocha mezi atikou : (5,75*17,95) |  | 103.2125 | [23 empty] | VV | 0
|  | Plocha boky : (17,95+17,95+5,75+5,75)*0,15 |  | 7.11 | [23 empty] | VV | 0
|  | --------------------------------- : | [25 empty] | VV | 0
|  | Mezisoučet |  | 261.795 | [23 empty] | VV | 1
|  | Koeficient Ztratné: 0,05 |  | 13.0898 | [23 empty] | VV | 4
SPU
202 | 69366198R | Geosyntetika typ: geotextilie; netkaná; materiál: PP; tl (2 kPa) = 2,9 mm; plošná hmotnost = 300 g/m2; Pevnost v tahu podélně = 20,0 kN/m; Pevnost v tahu příčně = 11,5 kN/m | m2 | 628.9054 | 0 | 0 |  | 0 |  | 0 | 21 | 0 | 0.0003 | 0.19 | 0 | 0 | SPCM | RTS 24/ II | RTS 23/ I | 0 | 0 |  | Specifikace | Modrá |  |  |  | POL3_
|  | Výkres SO01-010-05 + řezy : | [25 empty] | VV | 0
|  | SKLADBA S01+S02+F05 - Hlavní střecha (+7,000) : | [25 empty] | VV | 0
|  | SKLADBA S01+S02+F05 - Spodní střecha (+4,200) : | [25 empty] | VV | 0
|  | Podkladní textilie : | [25 empty] | VV | 0
|  | Odkaz na mn. položky pořadí 185 : 337,16250 |  | 337.1625 | [23 empty] | VV | 5
|  | Výkres SO01-010-05 + řezy : | [25 empty] | VV | 0
|  | SKLADBA S01+S02+F05 - Hlavní střecha (+7,000) : | [25 empty] | VV | 0
|  | SKLADBA S01+S02+F05 - Spodní střecha (+4,200) : | [25 empty] | VV | 0
|  | Ochranná textilie : | [25 empty] | VV | 0
|  | Odkaz na mn. položky pořadí 186 : 261,79500 |  | 261.795 | [23 empty] | VV | 5
|  | Mezisoučet |  | 598.9575 | [23 empty] | VV | 1
|  | Koeficient Ztratné: 0,05 |  | 29.9479 | [23 empty] | VV | 4
SPU
203 | 998712102R00 | Přesun hmot pro povlakové krytiny v objektech výšky přes 6 do 12 m | t | 20.9949 | 0 | 0 |  | 0 |  | 0 | 21 | 0 | 0 | 0 | 0 | 0 | 800-711 | RTS 24/ II | RTS 23/ I | 1.609 | 33.78 |  | Přesun hmot | Modrá |  |  |  | POL7_
|  | 50 m vodorovně | [25 empty] | SPI
SPU
Díl: | 713 | Izolace tepelné |  |  |  | 0 |  | 0 |  | 0 |  | 0 |  | 3.77 |  | 0 |  |  |  |  | 178.5 | [6 empty] | DIL
204 | 713121111RT1 | Montáž tepelné izolace podlah jednovrstvá, bez dodávky materiálu | m2 | 235 | 0 | 0 |  | 0 |  | 0 | 21 | 0 | 0 | 0 | 0 | 0 | 800-713 | RTS 24/ II | RTS 23/ I | 0.08 | 18.8 |  | Práce | Modrá |  |  |  | POL1_
|  | Výkres SO01-010-04 - Půdorys 2.NP : | [25 empty] | VV | 0
|  | SKLADBA P03 (tl.200mm) + P05 (tl.200mm) : | [25 empty] | VV | 0
|  | m.101 : 8,00 |  | 8 | [23 empty] | VV | 0
|  | m.102 : 10,80 |  | 10.8 | [23 empty] | VV | 0
|  | m.103 : 14,00 |  | 14 | [23 empty] | VV | 0
|  | m.104 : 4,60 |  | 4.6 | [23 empty] | VV | 0
|  | m.105 : 12,30 |  | 12.3 | [23 empty] | VV | 0
|  | m.106 : 5,00 |  | 5 | [23 empty] | VV | 0
|  | m.107 : 23,30 |  | 23.3 | [23 empty] | VV | 0
|  | m.108 : 34,20 |  | 34.2 | [23 empty] | VV | 0
|  | m.109 : 36,20 |  | 36.2 | [23 empty] | VV | 0
|  | m.110 : 34,20 |  | 34.2 | [23 empty] | VV | 0
|  | m.111 : 7,10 |  | 7.1 | [23 empty] | VV | 0
|  | m.112 : 12,50 |  | 12.5 | [23 empty] | VV | 0
|  | m.113 : 8,20 |  | 8.2 | [23 empty] | VV | 0
|  | m.114 : 5,30 |  | 5.3 | [23 empty] | VV | 0
|  | m.115 : 13,50 |  | 13.5 | [23 empty] | VV | 0
|  | m.116 : 5,80 |  | 5.8 | [23 empty] | VV | 0
|  | ---------------------------------- : | [25 empty] | VV | 0
SPU
205 | 713121121RT1 | Montáž tepelné izolace podlah dvouvrstvá, bez dodávky materiálu | m2 | 115.4 | 0 | 0 |  | 0 |  | 0 | 21 | 0 | 0 | 0 | 0 | 0 | 800-713 | RTS 24/ II | RTS 23/ I | 0.15 | 17.31 |  | Práce | Modrá |  |  |  | POL1_
|  | Nařezání izolace na potřebný rozměr a položení na podklad ve dvou vrstvách bez dodávky izolace. | [25 empty] | POP
|  | Výkres SO01-010-04 - Půdorys 2.NP : | [25 empty] | VV | 0
|  | SKLADBA P01 (tl.35+40mm) + P02 (tl.35+40mm) : | [25 empty] | VV | 0
|  | m.201 - bez schodiště : 5,00 |  | 5 | [23 empty] | VV | 0
|  | m.202 : 16,60 |  | 16.6 | [23 empty] | VV | 0
|  | m.203 : 14,30 |  | 14.3 | [23 empty] | VV | 0
|  | m.204 : 6,20 |  | 6.2 | [23 empty] | VV | 0
|  | m.205 : 3,30 |  | 3.3 | [23 empty] | VV | 0
|  | m.206 : 5,90 |  | 5.9 | [23 empty] | VV | 0
|  | m.207 : 6,70 |  | 6.7 | [23 empty] | VV | 0
|  | m.208 : 4,80 |  | 4.8 | [23 empty] | VV | 0
|  | m.209 : 3,70 |  | 3.7 | [23 empty] | VV | 0
|  | m.210 : 35,70 |  | 35.7 | [23 empty] | VV | 0
|  | m.211 : 13,20 |  | 13.2 | [23 empty] | VV | 0
|  | ------------------------------ : | [25 empty] | VV | 0
SPU
206 | 713141124R00 | Montáž tepelné izolace plochých střech lepená na pruhy z PU lepidla | m2 | 327.084 | 0 | 0 |  | 0 |  | 0 | 21 | 0 | 0.00015 | 0.05 | 0 | 0 | 800-713 | RTS 24/ II | RTS 23/ I | 0.12 | 39.25 |  | Práce | Modrá |  |  |  | POL1_
|  | Výkres SO01-010-05 + řezy : | [25 empty] | VV | 0
|  | SKLADBA F05+S02 - Hlavní střecha (+7,000) : | [25 empty] | VV | 0
|  | Zateplení atiky - boky - tl.80mm : (24,10+24,10+6,10+6,10)*0,40 |  | 24.16 | [23 empty] | VV | 0
|  | Zateplení atiky - vršek - tl.70mm (spád) : (24,10+24,10+6,40+6,40)*0,24 |  | 14.64 | [23 empty] | VV | 0
|  | SKLADBA F05+S02 - Spodní střecha (+4,200) : | [25 empty] | VV | 0
|  | Zateplení atiky - boky - tl. 80mm : (18,10+5,90+5,90)*0,40 |  | 11.96 | [23 empty] | VV | 0
|  | Zateplení atiky - boky - tl. 240mm : (18,10)*0,60 |  | 10.86 | [23 empty] | VV | 0
|  | Zateplení atiky - vršek - tl. 70mm (spád) : (18,10+18,10+6,20+6,20)*0,24 |  | 11.664 | [23 empty] | VV | 0
|  | --------------------------------- : | [25 empty] | VV | 0
|  | Výkres SO01-010-05 + řezy : | [25 empty] | VV | 0
|  | SKLADBA S01 - Hlavní střecha (+7,000) : | [25 empty] | VV | 0
|  | Plocha mezi atikou tl.100mm - 1vsrtva : (24,10*6,10) |  | 147.01 | [23 empty] | VV | 0
|  | SKLADBA S01 - Spodní střecha (+4,200) : | [25 empty] | VV | 0
|  | Plocha mezi atikou tl.100mm - 1vsrtva : (18,10*5,90) |  | 106.79 | [23 empty] | VV | 0
|  | --------------------------------- : | [25 empty] | VV | 0
SPU
207 | 713141125R00 | Montáž tepelné izolace plochých střech desky, na lepidlo | m2 | 491.43 | 0 | 0 |  | 0 |  | 0 | 21 | 0 | 0.00033 | 0.16 | 0 | 0 | 800-713 | RTS 23/ II | RTS 23/ I | 0.16 | 78.63 |  | Práce | Modrá |  |  |  | POL1_
|  | Včetně očištění podkladu od nesoudržných vrstev. | [25 empty] | POP
|  | Výkres SO01-010-05 + řezy : | [25 empty] | VV | 0
|  | SKLADBA S01 - Hlavní střecha (+7,000) : | [25 empty] | VV | 0
|  | Plocha mezi atikou tl.100mm - 2vrstva : (23,95*5,95) |  | 142.5025 | [23 empty] | VV | 0
|  | Plocha mezi atikou tl.120mm - 3vrstva (spádový) : (23,95*5,95) |  | 142.5025 | [23 empty] | VV | 0
|  | SKLADBA S01 - Spodní střecha (+4,200) : | [25 empty] | VV | 0
|  | Plocha mezi atikou tl.100mm - 2vrstva : (5,75*17,95) |  | 103.2125 | [23 empty] | VV | 0
|  | Plocha mezi atikou tl.120mm - 3vrstva (spádový) : (5,75*17,95) |  | 103.2125 | [23 empty] | VV | 0
|  | --------------------------------- : | [25 empty] | VV | 0
SPU
208 | 713191100R00 | Izolace tepelné běžných konstrukcí - doplňky položení separační fólie, bez dodávky materiálu | m2 | 350.2 | 0 | 0 |  | 0 |  | 0 | 21 | 0 | 0 | 0 | 0 | 0 | 800-713 | RTS 24/ II | RTS 23/ I | 0.07 | 24.51 |  | Práce | Modrá |  |  |  | POL1_
|  | Výkres SO01-010-03 - Půdorys 1.NP : | [25 empty] | VV | 0
|  | SKLADBA P05+P03 : | [25 empty] | VV | 0
|  | Výkres SO01-010-04 - Půdorys 2.NP : | [25 empty] | VV | 0
|  | SKLADBA P01+P02 : | [25 empty] | VV | 0
|  | Odkaz na mn. položky pořadí 122 : 77,90000 |  | 77.9 | [23 empty] | VV | 5
|  | Odkaz na mn. položky pořadí 119 : 272,30000 |  | 272.3 | [23 empty] | VV | 5
|  | -------------------------------------------------- : | [25 empty] | VV | 0
SPU
209 | 28323215R | fólie ochranná separační; PE; čirá; tl = 0,04 mm; š = 2 000 mm; l = 50,000 m | m2 | 374.714 | 0 | 0 |  | 0 |  | 0 | 21 | 0 | 2e-05 | 0.01 | 0 | 0 | SPCM | RTS 23/ II | RTS 23/ I | 0 | 0 |  | Specifikace | Modrá |  |  |  | POL3_
|  | Výkres SO01-010-03 - Půdorys 1.NP : | [25 empty] | VV | 0
|  | SKLADBA P05+P03 : | [25 empty] | VV | 0
|  | Výkres SO01-010-04 - Půdorys 2.NP : | [25 empty] | VV | 0
|  | SKLADBA P01+P02 : | [25 empty] | VV | 0
|  | Odkaz na mn. položky pořadí 122 : 77,90000 |  | 77.9 | [23 empty] | VV | 5
|  | Odkaz na mn. položky pořadí 119 : 272,30000 |  | 272.3 | [23 empty] | VV | 5
|  | -------------------------------------------------- : | [25 empty] | VV | 0
|  | Mezisoučet |  | 350.2 | [23 empty] | VV | 1
|  | Koeficient Ztratné: 0,07 |  | 24.514 | [23 empty] | VV | 4
SPU
210 | 28328118.AR | páska těsnicí samolepicí; jednostranně; tl. 0,15 mm; š = 50,0 mm | kus | 10 | 0 | 0 |  | 0 |  | 0 | 21 | 0 | 8e-05 | 0 | 0 | 0 | SPCM | RTS 24/ II | RTS 23/ I | 0 | 0 |  | Specifikace | Modrá |  |  |  | POL3_
|  | Výkres SO01-010-03 - Půdorys 1.NP : | [25 empty] | VV | 0
|  | SKLADBA P05+P03 : | [25 empty] | VV | 0
|  | Výkres SO01-010-04 - Půdorys 2.NP : | [25 empty] | VV | 0
|  | SKLADBA P01+P02 : | [25 empty] | VV | 0
|  | Přepodpoklad použití pro lepení folie podlahové separační : 10,00 |  | 10 | [23 empty] | VV | 0
|  | -------------------------------------------------- : | [25 empty] | VV | 0
SPU
211 | 28375634R | Výrobek izolační pro budovy z pěnového polystyrenu (EPS) tvar: deska; typ: T; tl = 35 mm; lambda = 0,044 W/(m.K); max. zatížení = 4,0 kPa | m2 | 117.708 | 0 | 0 |  | 0 |  | 0 | 21 | 0 | 0.00053 | 0.06 | 0 | 0 | SPCM | RTS 24/ II | RTS 23/ I | 0 | 0 |  | Specifikace | Modrá |  |  |  | POL3_
|  | Výkres SO01-010-04 - Půdorys 2.NP : | [25 empty] | VV | 0
|  | SKLADBA P01 (tl.35+40mm) + P02 (tl.35+40mm) : | [25 empty] | VV | 0
|  | m.201 - bez schodiště : 5,00 |  | 5 | [23 empty] | VV | 0
|  | m.202 : 16,60 |  | 16.6 | [23 empty] | VV | 0
|  | m.203 : 14,30 |  | 14.3 | [23 empty] | VV | 0
|  | m.204 : 6,20 |  | 6.2 | [23 empty] | VV | 0
|  | m.205 : 3,30 |  | 3.3 | [23 empty] | VV | 0
|  | m.206 : 5,90 |  | 5.9 | [23 empty] | VV | 0
|  | m.207 : 6,70 |  | 6.7 | [23 empty] | VV | 0
|  | m.208 : 4,80 |  | 4.8 | [23 empty] | VV | 0
|  | m.209 : 3,70 |  | 3.7 | [23 empty] | VV | 0
|  | m.210 : 35,70 |  | 35.7 | [23 empty] | VV | 0
|  | m.211 : 13,20 |  | 13.2 | [23 empty] | VV | 0
|  | ------------------------------ : | [25 empty] | VV | 0
|  | Mezisoučet |  | 115.4 | [23 empty] | VV | 1
|  | Koeficient Ztratné: 0,02 |  | 2.308 | [23 empty] | VV | 4
SPU
212 | 28375766.AR | Výrobek izolační pro budovy z pěnového polystyrenu (EPS) tvar: deska; OH = 20 kg/m3; lambda = 0,037 W/(m.K); pevnost v tlaku = 100 kPa | m3 | 4.7083 | 0 | 0 |  | 0 |  | 0 | 21 | 0 | 0.02 | 0.09 | 0 | 0 | SPCM | RTS 24/ II | RTS 23/ I | 0 | 0 |  | Specifikace | Modrá |  |  |  | POL3_
|  | Výkres SO01-010-04 - Půdorys 2.NP : | [25 empty] | VV | 0
|  | SKLADBA P01 (tl.35+40mm) + P02 (tl.35+40mm) : | [25 empty] | VV | 0
|  | m.201 - bez schodiště : 5,00*0,04 |  | 0.2 | [23 empty] | VV | 0
|  | m.202 : 16,60*0,04 |  | 0.664 | [23 empty] | VV | 0
|  | m.203 : 14,30*0,04 |  | 0.572 | [23 empty] | VV | 0
|  | m.204 : 6,20*0,04 |  | 0.248 | [23 empty] | VV | 0
|  | m.205 : 3,30*0,04 |  | 0.132 | [23 empty] | VV | 0
|  | m.206 : 5,90*0,04 |  | 0.236 | [23 empty] | VV | 0
|  | m.207 : 6,70*0,04 |  | 0.268 | [23 empty] | VV | 0
|  | m.208 : 4,80*0,04 |  | 0.192 | [23 empty] | VV | 0
|  | m.209 : 3,70*0,04 |  | 0.148 | [23 empty] | VV | 0
|  | m.210 : 35,70*0,04 |  | 1.428 | [23 empty] | VV | 0
|  | m.211 : 13,20*0,04 |  | 0.528 | [23 empty] | VV | 0
|  | ------------------------------ : | [25 empty] | VV | 0
|  | Mezisoučet |  | 4.616 | [23 empty] | VV | 1
|  | Koeficient Ztratné: 0,02 |  | 0.09232 | [23 empty] | VV | 4
SPU
213 | 28375768.AR | Výrobek izolační pro budovy z pěnového polystyrenu (EPS) tvar: deska; OH = 25 kg/m3; lambda = 0,035 W/(m.K); pevnost v tlaku = 150 kPa | m3 | 98.8905 | 0 | 0 |  | 0 |  | 0 | 21 | 0 | 0.025 | 2.47 | 0 | 0 | SPCM | RTS 24/ II | RTS 23/ I | 0 | 0 |  | Specifikace | Modrá |  |  |  | POL3_
|  | Výkres SO01-010-04 - Půdorys 2.NP : | [25 empty] | VV | 0
|  | SKLADBA P03 (tl.200mm) + P05 (tl.200mm) : | [25 empty] | VV | 0
|  | Odkaz na mn. položky pořadí 204 : 235,00000*0,2 |  | 47 | [23 empty] | VV | 5
|  | -------------------------------------------- : | [25 empty] | VV | 0
|  | Výkres SO01-010-05 + řezy : | [25 empty] | VV | 0
|  | SKLADBA S01 - Hlavní střecha (+7,000) : | [25 empty] | VV | 0
|  | Plocha mezi atikou tl.100mm - 1vsrtva : (24,10*6,10)*0,10 |  | 14.701 | [23 empty] | VV | 0
|  | Plocha mezi atikou tl.100mm - 2vrstva : (23,95*5,95)*0,10 |  | 14.2502 | [23 empty] | VV | 0
|  | SKLADBA S01 - Spodní střecha (+4,200) : | [25 empty] | VV | 0
|  | Plocha mezi atikou tl.100mm - 1vsrtva : (18,10*5,90)*0,10 |  | 10.679 | [23 empty] | VV | 0
|  | Plocha mezi atikou tl.100mm - 2vrstva : (5,75*17,95)*0,10 |  | 10.3212 | [23 empty] | VV | 0
|  | -------------------------------------------- : | [25 empty] | VV | 0
|  | Mezisoučet |  | 96.9515 | [23 empty] | VV | 1
|  | Koeficient Ztratné: 0,02 |  | 1.939 | [23 empty] | VV | 4
SPU
214 | 28375972R | Výrobek izolační pro budovy z pěnového polystyrenu (EPS) tvar: spádová deska; OH = 25 kg/m3; lambda = 0,035 W/(m.K); pevnost v tlaku = 150 kPa | m3 | 31.6435 | 0 | 0 |  | 0 |  | 0 | 21 | 0 | 0.025 | 0.79 | 0 | 0 | SPCM | RTS 24/ II | RTS 23/ I | 0 | 0 |  | Specifikace | Modrá |  |  |  | POL3_
|  | Výkres SO01-010-05 + řezy : | [25 empty] | VV | 0
|  | SKLADBA F05+S02 - Hlavní střecha (+7,000) : | [25 empty] | VV | 0
|  | Zateplení atiky - vršek - tl.70mm (spád) : (24,10+24,10+6,40+6,40)*0,24*0,07 |  | 1.0248 | [23 empty] | VV | 0
|  | SKLADBA F05+S02 - Spodní střecha (+4,200) : | [25 empty] | VV | 0
|  | Zateplení atiky - vršek - tl. 70mm (spád) : (18,10+6,20+6,20)*0,24*0,07 |  | 0.5124 | [23 empty] | VV | 0
|  | --------------------------------- : | [25 empty] | VV | 0
|  | Výkres SO01-010-05 + řezy : | [25 empty] | VV | 0
|  | SKLADBA S01 - Hlavní střecha (+7,000) : | [25 empty] | VV | 0
|  | Plocha mezi atikou tl.120mm - 3vrstva (spádový) : (23,95*5,95)*0,12 |  | 17.1003 | [23 empty] | VV | 0
|  | SKLADBA S01 - Spodní střecha (+4,200) : | [25 empty] | VV | 0
|  | Plocha mezi atikou tl.120mm - 3vrstva (spádový) : (5,75*17,95)*0,12 |  | 12.3855 | [23 empty] | VV | 0
|  | --------------------------------- : | [25 empty] | VV | 0
|  | Mezisoučet |  | 31.023 | [23 empty] | VV | 1
|  | Koeficient Ztratné: 0,02 |  | 0.62046 | [23 empty] | VV | 4
SPU
215 | 283763985R | Výrobek izolační pro budovy z pěnového polystyrenu (EPS) tvar: deska; tl = 80 mm; OH = 25 kg/m3; lambda = 0,034 W/(m.K); pevnost v tlaku = 150 kPa; povrchová úprava: strukturovaná | m2 | 36.8424 | 0 | 0 |  | 0 |  | 0 | 21 | 0 | 0.002 | 0.07 | 0 | 0 | SPCM | RTS 24/ II | RTS 23/ I | 0 | 0 |  | Specifikace | Modrá |  |  |  | POL3_
|  | Výkres SO01-010-05 + řezy : | [25 empty] | VV | 0
|  | SKLADBA F05+S02 - Hlavní střecha (+7,000) : | [25 empty] | VV | 0
|  | Zateplení atiky - boky - tl.80mm : (24,10+24,10+6,10+6,10)*0,40 |  | 24.16 | [23 empty] | VV | 0
|  | SKLADBA F05+S02 - Spodní střecha (+4,200) : | [25 empty] | VV | 0
|  | Zateplení atiky - boky - tl. 80mm : (18,10+5,90+5,90)*0,40 |  | 11.96 | [23 empty] | VV | 0
|  | --------------------------------- : | [25 empty] | VV | 0
|  | Mezisoučet |  | 36.12 | [23 empty] | VV | 1
|  | Koeficient Ztratné: 0,02 |  | 0.7224 | [23 empty] | VV | 4
SPU
216 | 2837639904R | Výrobek izolační pro budovy z pěnového polystyrenu (EPS) tvar: deska; tl = 240 mm; OH = 25 kg/m3; lambda = 0,034 W/(m.K); pevnost v tlaku = 150 kPa; povrchová úprava: strukturovaná | m2 | 11.0772 | 0 | 0 |  | 0 |  | 0 | 21 | 0 | 0.006 | 0.07 | 0 | 0 | SPCM | RTS 24/ II | RTS 23/ I | 0 | 0 |  | Specifikace | Modrá |  |  |  | POL3_
|  | Výkres SO01-010-05 + řezy : | [25 empty] | VV | 0
|  | SKLADBA F05+S02 - Spodní střecha (+4,200) : | [25 empty] | VV | 0
|  | Zateplení atiky - boky - tl. 240mm : (18,10)*0,60 |  | 10.86 | [23 empty] | VV | 0
|  | --------------------------------- : | [25 empty] | VV | 0
|  | Mezisoučet |  | 10.86 | [23 empty] | VV | 1
|  | Koeficient Ztratné: 0,02 |  | 0.2172 | [23 empty] | VV | 4
SPU
217 | 998713202R00 | Přesun hmot pro izolace tepelné v objektech výšky do 12 m | % |  | 0 | 0 |  | 0 |  | 0 | 21 | 0 | 0 | 0 | 0 | 0 | 800-713 | RTS 24/ II | RTS 23/ I | 0 | 0 |  | Přesun hmot | Zelená |  |  |  | POL7_
|  | 50 m vodorovně | [25 empty] | SPI
SPU
Díl: | 721 | Vnitřní kanalizace |  |  |  | 0 |  | 0 |  | 0 |  | 0 |  | 0.02 |  | 0 |  |  |  |  | 0.2 | [6 empty] | DIL
218 | 721231179RT2 | Střešní vtoky šachta pro souvrství "zelené" střechy, s pochůzím poklopem, 300x300x230 mm, včetně dodávky materiálu | kus | 4 | 0 | 0 |  | 0 |  | 0 | 21 | 0 | 0.004 | 0.02 | 0 | 0 | 800-721 | RTS 24/ II | RTS 23/ I | 0.05 | 0.2 |  | Práce | Modrá |  |  |  | POL1_
|  | Výkres SO01-010-05 + řezy : | [25 empty] | VV | 0
|  | SKLADBA S01 - Hlavní střecha (+7,000) : | [25 empty] | VV | 0
|  | Šachta pro vpust : 1,00+1,00 |  | 2 | [23 empty] | VV | 0
|  | SKLADBA S01 - Spodní střecha (+4,200) : | [25 empty] | VV | 0
|  | Šachta pro vpust : 1,00+1,00 |  | 2 | [23 empty] | VV | 0
|  | --------------------------------- : | [25 empty] | VV | 0
SPU
219 | 998721202R00 | Přesun hmot pro vnitřní kanalizaci v objektech výšky do 12 m | % |  | 0 | 0 |  | 0 |  | 0 | 21 | 0 | 0 | 0 | 0 | 0 | 800-721 | RTS 24/ II | RTS 23/ I | 0 | 0 |  | Přesun hmot | Zelená |  |  |  | POL7_
|  | 50 m vodorovně, měřeno od těžiště půdorysné plochy skládky do těžiště půdorysné plochy objektu | [25 empty] | SPI
SPU
Díl: | 725 | Zařizovací předměty |  |  |  | 0 |  | 0 |  | 0 |  | 0 |  | 0 |  | 0 |  |  |  |  | 0 | [6 empty] | DIL
220 | 72599999991-001 | Výroba, dodávka a montáž - Prvek OV/05 - Zásobník na mýdlo - dle specifikace ve výpisu, vč. přesunu hmot a dopravy | kus | 18 | 0 | 0 |  | 0 |  | 0 | 21 | 0 | 0 | 0 | 0 | 0 |  | Vlastní | Indiv | 0 | 0 |  | Práce | Zelená |  |  |  | POL1_
|  | Zásobník na mýdlo, nástěnný, matný povrch, objem 1 l, uzamykatelný, / nerezový / | [25 empty] | POP
|  | Výkres SO01 - č.03 - 1.NP : | [25 empty] | VV | 0
|  | OV/05 : 14,00 |  | 14 | [23 empty] | VV | 0
|  | Výkres SO01 - č.04 - 2.NP : | [25 empty] | VV | 0
|  | OV/05 : 4,00 |  | 4 | [23 empty] | VV | 0
|  | ----------------------- : | [25 empty] | VV | 0
SPU
221 | 72599999991-002 | Výroba, dodávka a montáž - Prvek OV/06 - Závěsný koš - dle specifikace ve výpisu, vč. přesunu hmot a dopravy | kus | 12 | 0 | 0 |  | 0 |  | 0 | 21 | 0 | 0 | 0 | 0 | 0 |  | Vlastní | Indiv | 0 | 0 |  | Práce | Zelená |  |  |  | POL1_
|  | Závěsný koš, matný povrch, objem 26,5 l / nerezový / | [25 empty] | POP
|  | Výkres SO01 - č.03 - 1.NP : | [25 empty] | VV | 0
|  | OV/06 : 8,00 |  | 8 | [23 empty] | VV | 0
|  | Výkres SO01 - č.04 - 2.NP : | [25 empty] | VV | 0
|  | OV/06 : 4,00 |  | 4 | [23 empty] | VV | 0
|  | ----------------------- : | [25 empty] | VV | 0
SPU
222 | 72599999991-003 | Výroba, dodávka a montáž - Prvek OV/07 - Zásobník na papírové ručníky - dle specifikace ve výpisu, vč. přesunu hmot a dopravy | kus | 11 | 0 | 0 |  | 0 |  | 0 | 21 | 0 | 0 | 0 | 0 | 0 |  | Vlastní | Indiv | 0 | 0 |  | Práce | Zelená |  |  |  | POL1_
|  | Zásobník na papírové ručníky, montáž na stěnu, matný povrch, kapacita zásobníku cca 600/800 kusů, | [25 empty] | POP
|  | uzamykatelný / nerezový / | [25 empty] | POP
|  | Výkres SO01 - č.03 - 1.NP : | [25 empty] | VV | 0
|  | OV/07 : 9,00 |  | 9 | [23 empty] | VV | 0
|  | Výkres SO01 - č.04 - 2.NP : | [25 empty] | VV | 0
|  | OV/07 : 2,00 |  | 2 | [23 empty] | VV | 0
|  | ----------------------- : | [25 empty] | VV | 0
SPU
223 | 72599999991-004 | Výroba, dodávka a montáž - Prvek OV/08 - Zrcadlo na stěnu - dle specifikace ve výpisu, vč. přesunu hmot a dopravy | kus | 12 | 0 | 0 |  | 0 |  | 0 | 21 | 0 | 0 | 0 | 0 | 0 |  | Vlastní | Indiv | 0 | 0 |  | Práce | Zelená |  |  |  | POL1_
|  | Zrcadlo, montáž na stěnu, vysoce lesklý povrch / 600 x 1000 - nutno upřesnit na stavbě / | [25 empty] | POP
|  | Výkres SO01 - č.03 - 1.NP : | [25 empty] | VV | 0
|  | OV/08 : 10,00 |  | 10 | [23 empty] | VV | 0
|  | Výkres SO01 - č.04 - 2.NP : | [25 empty] | VV | 0
|  | OV/08 : 2,00 |  | 2 | [23 empty] | VV | 0
|  | ----------------------- : | [25 empty] | VV | 0
SPU
224 | 72599999991-005 | Výroba, dodávka a montáž - Prvek OV/09 - Zrcadlo pro imobilní - dle specifikace ve výpisu, vč. přesunu hmot a dopravy | kus | 1 | 0 | 0 |  | 0 |  | 0 | 21 | 0 | 0 | 0 | 0 | 0 |  | Vlastní | Indiv | 0 | 0 |  | Práce | Zelená |  |  |  | POL1_
|  | Zrcadlo pro imobilní dle vyhlášky 398/2009Sb, montáž na stěnu, vysoce lesklý povrch / 600 x 1000 - | [25 empty] | POP
|  | nutno upřesnit na stavbě / | [25 empty] | POP
|  | Výkres SO01 - č.03 - 1.NP : | [25 empty] | VV | 0
|  | OV/09 : 1,00 |  | 1 | [23 empty] | VV | 0
|  | Výkres SO01 - č.04 - 2.NP : | [25 empty] | VV | 0
|  | OV/09 : 0 | [25 empty] | VV | 0
|  | ----------------------- : | [25 empty] | VV | 0
SPU
225 | 72599999991-006 | Výroba, dodávka a montáž - Prvek OV/10 - Zásobník na toaletní papír - dle specifikace ve výpisu, vč. přesunu hmot a dopravy | kus | 5 | 0 | 0 |  | 0 |  | 0 | 21 | 0 | 0 | 0 | 0 | 0 |  | Vlastní | Indiv | 0 | 0 |  | Práce | Zelená |  |  |  | POL1_
|  | Zásobník na toaletní papír, montáž na stěnu, matný povrch, zásobník na velké role toaletního papíru (max. | [25 empty] | POP |  | Zásobník na toaletní papír, montáž na stěnu, matný povrch, zásobník na velké role toaletního papíru (max.
|  | O 290x100mm), uzamykatelný / nerezový / | [25 empty] | POP
|  | Výkres SO01 - č.03 - 1.NP : | [25 empty] | VV | 0
|  | OV/10 : 3,00 |  | 3 | [23 empty] | VV | 0
|  | Výkres SO01 - č.04 - 2.NP : | [25 empty] | VV | 0
|  | OV/10 : 2,00 |  | 2 | [23 empty] | VV | 0
|  | ----------------------- : | [25 empty] | VV | 0
SPU
226 | 72599999991-007 | Výroba, dodávka a montáž - Prvek OV/11 - Záchodová štětka - dle specifikace ve výpisu, vč. přesunu hmot a dopravy | kus | 5 | 0 | 0 |  | 0 |  | 0 | 21 | 0 | 0 | 0 | 0 | 0 |  | Vlastní | Indiv | 0 | 0 |  | Práce | Zelená |  |  |  | POL1_
|  | Záchodová štětka, montáž na stěnu, matný povrch / nerezová / | [25 empty] | POP
|  | Výkres SO01 - č.03 - 1.NP : | [25 empty] | VV | 0
|  | OV/11 : 3,00 |  | 3 | [23 empty] | VV | 0
|  | Výkres SO01 - č.04 - 2.NP : | [25 empty] | VV | 0
|  | OV/11 : 2,00 |  | 2 | [23 empty] | VV | 0
|  | ----------------------- : | [25 empty] | VV | 0
SPU
227 | 998725202R00 | Přesun hmot pro zařizovací předměty v objektech výšky do 12 m | % |  | 0 | 0 |  | 0 |  | 0 | 21 | 0 | 0 | 0 | 0 | 0 | 800-721 | RTS 24/ II | RTS 23/ I | 0 | 0 |  | Přesun hmot | Zelená |  |  |  | POL7_
|  | vodorovně do 50 m | [25 empty] | SPI
SPU
Díl: | 762 | Konstrukce tesařské |  |  |  | 0 |  | 0 |  | 0 |  | 0 |  | 1.53 |  | 0 |  |  |  |  | 43.6 | [6 empty] | DIL
228 | 762332120R00 | Vázané konstrukce krovů montáž střech pultových, sedlových, valbových, stanových čtvercového nebo obdélníkového půdorysu z řeziva, průřezové plochy přes 120 do 224 cm2 | m | 21 | 0 | 0 |  | 0 |  | 0 | 21 | 0 | 0.00099 | 0.02 | 0 | 0 | 800-762 | RTS 24/ II | RTS 23/ I | 0.361 | 7.58 |  | Práce | Zelená |  |  |  | POL1_
|  | Výkres SO01 - č.05 - 1.NP : | [25 empty] | VV | 0
|  | Střecha nad vstupem - krokev 120x180mm dl.21m : 21,00 |  | 21 | [23 empty] | VV | 0
|  | -------------------- : | [25 empty] | VV | 0
SPU
229 | 762341210R00 | Montáž bednění střech rovných o sklonu do 60° z prken hrubých na sraz tloušťky do 32 mm včetně vyřezání otvorů , | m2 | 18 | 0 | 0 |  | 0 |  | 0 | 21 | 0 | 0 | 0 | 0 | 0 | 800-762 | RTS 24/ II | RTS 23/ I | 0.27 | 4.86 |  | Práce | Zelená |  |  |  | POL1_
|  | Výkres SO01 - č.05 - 1.NP : | [25 empty] | VV | 0
|  | SKLADBA S03 : 18,00 |  | 18 | [23 empty] | VV | 0
|  | ----------------- : | [25 empty] | VV | 0
SPU
230 | 762342203RT4 | Montáž laťování střech o sklonu do 60° při vzdálenost latí přes 220 do 360 mm, včetně dodávky latí 40/60 mm | m2 | 18 | 0 | 0 |  | 0 |  | 0 | 21 | 0 | 0.00403 | 0.07 | 0 | 0 | 800-762 | RTS 24/ II | RTS 23/ I | 0.16 | 2.88 |  | Práce | Zelená |  |  |  | POL1_
|  | Výkres SO01 - č.05 - 1.NP : | [25 empty] | VV | 0
|  | SKLADBA S03 : 18,00 |  | 18 | [23 empty] | VV | 0
|  | ----------------- : | [25 empty] | VV | 0
SPU
231 | 762395000R00 | Spojovací a ochranné prostředky svory, prkna, hřebíky, pásová ocel, vruty, impregnace | m3 | 0.58554 | 0 | 0 |  | 0 |  | 0 | 21 | 0 | 0.02357 | 0.01 | 0 | 0 | 800-762 | RTS 24/ II | RTS 23/ I | 0 | 0 |  | Práce | Zelená |  |  |  | POL1_
|  | krokve : | [25 empty] | VV | 0
|  | Výkres SO01 - č.05 - 1.NP : | [25 empty] | VV | 0
|  | Střecha nad vstupem - krokev 120x180mm dl.21m : (0,12*0,18)*21,00 |  | 0.4536 | [23 empty] | VV | 0
|  | latování : | [25 empty] | VV | 0
|  | Výkres SO01 - č.05 - 1.NP : | [25 empty] | VV | 0
|  | SKLADBA S03 : 18,00*0,00733 |  | 0.13194 | [23 empty] | VV | 0
|  | ----------------- : | [25 empty] | VV | 0
SPU
232 | 762441113R00 | Obložení atiky montáž z dřevoštěpkových desek, 1 vrstva, připevnění hmoždinkami a šrouby | m2 | 45.8 | 0 | 0 |  | 0 |  | 0 | 21 | 0 | 2e-05 | 0 | 0 | 0 | 800-762 | RTS 24/ II | RTS 23/ I | 0.49 | 22.44 |  | Práce | Zelená |  |  |  | POL1_
|  | Výkres SO01-010-05 + řezy : | [25 empty] | VV | 0
|  | SKLADBA S02 - Hlavní střecha (+7,000) : | [25 empty] | VV | 0
|  | Zateplení atiky - vršek : (24,90+24,90+5,95+5,95)*0,50 |  | 30.85 | [23 empty] | VV | 0
|  | SKLADBA S02 - Spodní střecha (+4,200) : | [25 empty] | VV | 0
|  | Zateplení atiky - vršek : (18,90+5,50+5,50)*0,50 |  | 14.95 | [23 empty] | VV | 0
|  | --------------------------------- : | [25 empty] | VV | 0
SPU
233 | 762911111R00 | Impregnace řeziva máčením, ochrana proti dřevokazným houbám, plísním a dřevokaznému hmyzu , Hmota nátěrová | m2 | 12.9024 | 0 | 0 |  | 0 |  | 0 | 21 | 0 | 6e-05 | 0 | 0 | 0 | 800-762 | RTS 24/ II | RTS 23/ I | 0 | 0 |  | Práce | Zelená |  |  |  | POL1_
|  | Výkres SO01 - č.05 - 1.NP : | [25 empty] | VV | 0
|  | Střecha nad vstupem - krokev 120x180mm dl.21m : (0,12+0,12+0,18+0,18)*21,00 |  | 12.6 | [23 empty] | VV | 0
|  | -------------------- : (0,12*0,18)*7*2 |  | 0.3024 | [23 empty] | VV | 0
SPU
234 | 763613132RT1 | Montáž záklop stropů, z desek tl. do 18 mm, na P+D, šroubováním, bez dodávky desky | m2 | 20.125 | 0 | 0 |  | 0 |  | 0 | 21 | 0 | 7e-05 | 0 | 0 | 0 | 800-763 | RTS 24/ II | RTS 23/ I | 0.29 | 5.84 |  | Práce | Zelená |  |  |  | POL1_
|  | vč. dodávky a montáže spojovacího materiálu | [25 empty] | SPI
|  | Výkres SO01 - č.05 - 1.NP : | [25 empty] | VV | 0
|  | SKLADBA S03 : 18,00 |  | 18 | [23 empty] | VV | 0
|  | bok : 8,50*0,25 |  | 2.125 | [23 empty] | VV | 0
|  | ----------------- : | [25 empty] | VV | 0
SPU
235 | 60511162R | Prkno dřevina: jehličnatá; opracování: omítané; tl = 25 mm | m3 | 0.486 | 0 | 0 |  | 0 |  | 0 | 21 | 0 | 0.55 | 0.27 | 0 | 0 | SPCM | RTS 24/ II | RTS 23/ I | 0 | 0 |  | Specifikace | Zelená |  |  |  | POL3_
|  | Výkres SO01 - č.05 - 1.NP : | [25 empty] | VV | 0
|  | SKLADBA S03 : 18,00*0,025 |  | 0.45 | [23 empty] | VV | 0
|  | ----------------- : | [25 empty] | VV | 0
|  | Mezisoučet |  | 0.45 | [23 empty] | VV | 1
|  | Koeficient : 0,08 |  | 0.036 | [23 empty] | VV | 4
SPU
236 | 60515278R | Hranol dřevina: SM | m3 | 0.36625 | 0 | 0 |  | 0 |  | 0 | 21 | 0 | 0.55 | 0.2 | 0 | 0 | SPCM | RTS 24/ II | RTS 23/ I | 0 | 0 |  | Specifikace | Zelená |  |  |  | POL3_
|  | Výkres SO01 - č.05 - 1.NP : | [25 empty] | VV | 0
|  | Střecha nad vstupem - krokev 120x180mm dl.21m : (21,00-5,30)*(0,12*0,18) |  | 0.33912 | [23 empty] | VV | 0
|  | -------------------- : | [25 empty] | VV | 0
|  | Mezisoučet |  | 0.33912 | [23 empty] | VV | 1
|  | Koeficient : 0,08 |  | 0.02713 | [23 empty] | VV | 4
SPU
237 | 60515280R | Hranol dřevina: SM | m3 | 0.12364 | 0 | 0 |  | 0 |  | 0 | 21 | 0 | 0.55 | 0.07 | 0 | 0 | SPCM | RTS 24/ II | RTS 23/ I | 0 | 0 |  | Specifikace | Zelená |  |  |  | POL3_
|  | Výkres SO01 - č.05 - 1.NP : | [25 empty] | VV | 0
|  | Střecha nad vstupem - krokev 120x180mm dl.21m : (5,30)*(0,12*0,18) |  | 0.11448 | [23 empty] | VV | 0
|  | -------------------- : | [25 empty] | VV | 0
|  | Mezisoučet |  | 0.11448 | [23 empty] | VV | 1
|  | Koeficient : 0,08 |  | 0.00916 | [23 empty] | VV | 4
SPU
238 | 605959711R | Příplatek - sušení SM řeziva tl. 18 - 35 mm na 10% vlhkost | m3 | 0.45 | 0 | 0 |  | 0 |  | 0 | 21 | 0 | 0 | 0 | 0 | 0 | SPCM | RTS 24/ II | RTS 23/ I | 0 | 0 |  | Specifikace | Zelená |  |  |  | POL3_
|  | Výkres SO01 - č.05 - 1.NP : | [25 empty] | VV | 0
|  | SKLADBA S03 : 18,00*0,025 |  | 0.45 | [23 empty] | VV | 0
|  | ----------------- : | [25 empty] | VV | 0
SPU
239 | 605959717R | Příplatek - sušení SM řeziva tl. nad 60 mm na 10% vlhkost | m3 | 0.4536 | 0 | 0 |  | 0 |  | 0 | 21 | 0 | 0 | 0 | 0 | 0 | SPCM | RTS 24/ II | RTS 23/ I | 0 | 0 |  | Specifikace | Zelená |  |  |  | POL3_
|  | Výkres SO01 - č.05 - 1.NP : | [25 empty] | VV | 0
|  | Střecha nad vstupem - krokev 120x180mm dl.21m : (21,00)*(0,12*0,18) |  | 0.4536 | [23 empty] | VV | 0
|  | -------------------- : | [25 empty] | VV | 0
SPU
240 | 606233006R | překližka vodovzdorná; BR; jakost S/BB; tl = 21,0 mm; š = 3 000 mm; h = 1 500,0 mm; počet vrstev 15 | m2 | 49.464 | 0 | 0 |  | 0 |  | 0 | 21 | 0 | 0.0147 | 0.73 | 0 | 0 | SPCM | RTS 24/ II | RTS 23/ I | 0 | 0 |  | Specifikace | Zelená |  |  |  | POL3_
|  | Výkres SO01-010-05 + řezy : | [25 empty] | VV | 0
|  | SKLADBA S02 - Hlavní střecha (+7,000) : | [25 empty] | VV | 0
|  | SKLADBA S02 - Spodní střecha (+4,200) : | [25 empty] | VV | 0
|  | Zateplení atiky - vršek : | [25 empty] | VV | 0
|  | Odkaz na mn. položky pořadí 232 : 45,80000 |  | 45.8 | [23 empty] | VV | 5
|  | --------------------- : | [25 empty] | VV | 0
|  | Mezisoučet |  | 45.8 | [23 empty] | VV | 1
|  | Koeficient Ztratné: 0,08 |  | 3.664 | [23 empty] | VV | 4
SPU
241 | 60725103R | Deska z plochých třísek (OSB) typ: 3; tl = 12,0 mm; povrch: nebroušený; hrana: rovná | m2 | 21.735 | 0 | 0 |  | 0 |  | 0 | 21 | 0 | 0.00736 | 0.16 | 0 | 0 | SPCM | RTS 24/ II | RTS 23/ I | 0 | 0 |  | Specifikace | Zelená |  |  |  | POL3_
|  | Odkaz na mn. položky pořadí 234 : 20,12500*1,08 |  | 21.735 | [23 empty] | VV | 5
SPU
242 | 998762202R00 | Přesun hmot pro konstrukce tesařské v objektech výšky do 12 m | % |  | 0 | 0 |  | 0 |  | 0 | 21 | 0 | 0 | 0 | 0 | 0 | 800-762 | RTS 24/ II | RTS 23/ I | 0 | 0 |  | Přesun hmot | Zelená |  |  |  | POL7_
|  | 50 m vodorovně | [25 empty] | SPI
SPU
Díl: | 764 | Konstrukce klempířské |  |  |  | 0 |  | 0 |  | 0 |  | 0 |  | 0 |  | 0 |  |  |  |  | 0 | [6 empty] | DIL
243 | 76499999991-001 | Výroba, dodávka a montáž - Prvek KV01 - Oplechování parapetu rš.300mm - předzvětralá úprava, vč. přesunu hmot a dopravy | m | 11.8 | 0 | 0 |  | 0 |  | 0 | 21 | 0 | 0 | 0 | 0 | 0 |  | Vlastní | Indiv | 0 | 0 |  | Práce | Zelená |  |  |  | POL1_
|  | Výkres SO01 - č.03 - 1.NP : | [25 empty] | VV | 0
|  | Prvek KV01 : 11,80 |  | 11.8 | [23 empty] | VV | 0
|  | ----------------------- : | [25 empty] | VV | 0
SPU
244 | 76499999991-002 | Výroba, dodávka a montáž - Prvek KV02 - Oplechování parapetu rš.300mm - předzvětralá úprava, vč. přesunu hmot a dopravy | m | 5.8 | 0 | 0 |  | 0 |  | 0 | 21 | 0 | 0 | 0 | 0 | 0 |  | Vlastní | Indiv | 0 | 0 |  | Práce | Zelená |  |  |  | POL1_
|  | Výkres SO01 - č.03 - 1.NP : | [25 empty] | VV | 0
|  | Prvek KV02 : 5,80 |  | 5.8 | [23 empty] | VV | 0
|  | ----------------------- : | [25 empty] | VV | 0
SPU
245 | 76499999991-003 | Výroba, dodávka a montáž - Prvek KV03 - Oplechování parapetu rš.300mm - předzvětralá úprava, vč. přesunu hmot a dopravy | m | 2.85 | 0 | 0 |  | 0 |  | 0 | 21 | 0 | 0 | 0 | 0 | 0 |  | Vlastní | Indiv | 0 | 0 |  | Práce | Zelená |  |  |  | POL1_
|  | Výkres SO01 - č.03 - 1.NP : | [25 empty] | VV | 0
|  | Prvek KV03 : 2,85 |  | 2.85 | [23 empty] | VV | 0
|  | ----------------------- : | [25 empty] | VV | 0
SPU
246 | 76499999991-004 | Výroba, dodávka a montáž - Prvek KV04 - Oplechování parapetu rš.300mm - předzvětralá úprava, vč. přesunu hmot a dopravy | m | 18.1 | 0 | 0 |  | 0 |  | 0 | 21 | 0 | 0 | 0 | 0 | 0 |  | Vlastní | Indiv | 0 | 0 |  | Práce | Zelená |  |  |  | POL1_
|  | Výkres SO01 - č.04 - 2.NP : | [25 empty] | VV | 0
|  | Prvek KV04 : 18,10 |  | 18.1 | [23 empty] | VV | 0
|  | ----------------------- : | [25 empty] | VV | 0
SPU
247 | 76499999991-005 | Výroba, dodávka a montáž - Prvek KV05 - Oplechování parapetu rš.300mm - předzvětralá úprava, vč. přesunu hmot a dopravy | m | 11.4 | 0 | 0 |  | 0 |  | 0 | 21 | 0 | 0 | 0 | 0 | 0 |  | Vlastní | Indiv | 0 | 0 |  | Práce | Zelená |  |  |  | POL1_
|  | Výkres SO01 - č.04 - 2.NP : | [25 empty] | VV | 0
|  | Prvek KV05 : 5,70+5,70 |  | 11.4 | [23 empty] | VV | 0
|  | ----------------------- : | [25 empty] | VV | 0
SPU
248 | 76499999991-006 | Výroba, dodávka a montáž - Prvek KV06 - Oplechování parapetu rš.300mm - předzvětralá úprava, vč. přesunu hmot a dopravy | m | 13.7 | 0 | 0 |  | 0 |  | 0 | 21 | 0 | 0 | 0 | 0 | 0 |  | Vlastní | Indiv | 0 | 0 |  | Práce | Zelená |  |  |  | POL1_
|  | Výkres SO01 - č.04 - 2.NP : | [25 empty] | VV | 0
|  | Prvek KV06 : 13,70 |  | 13.7 | [23 empty] | VV | 0
|  | ----------------------- : | [25 empty] | VV | 0
SPU
249 | 76499999991-007 | Výroba, dodávka a montáž - Prvek KV07-08-09 - Oplechování atiky rš.640mm - předzvětralá úprava, vč. přesunu hmot a dopravy | m | 29 | 0 | 0 |  | 0 |  | 0 | 21 | 0 | 0 | 0 | 0 | 0 |  | Vlastní | Indiv | 0 | 0 |  | Práce | Zelená |  |  |  | POL1_
|  | Výkres SO01 - č.04 - 2.NP : | [25 empty] | VV | 0
|  | Prvek KV07+08+09 : 29,00 |  | 29 | [23 empty] | VV | 0
|  | ----------------------- : | [25 empty] | VV | 0
SPU
250 | 76499999991-008 | Výroba, dodávka a montáž - Prvek KV10-11-12-13 - Oplechování atiky rš.640mm - předzvětralá úprava, vč. přesunu hmot a dopravy | m | 61.7 | 0 | 0 |  | 0 |  | 0 | 21 | 0 | 0 | 0 | 0 | 0 |  | Vlastní | Indiv | 0 | 0 |  | Práce | Zelená |  |  |  | POL1_
|  | Výkres SO01 - č.05 - Střecha : | [25 empty] | VV | 0
|  | Prvek KV10-11-12-13 : 61,70 |  | 61.7 | [23 empty] | VV | 0
|  | ----------------------- : | [25 empty] | VV | 0
SPU
251 | 76499999991-009 | Výroba, dodávka a montáž - Prvek KV14 - Oplechování napojení stěny rš.250mm - Hliník pr.lakovaný, vč. přesunu hmot a dopravy | m | 5.9 | 0 | 0 |  | 0 |  | 0 | 21 | 0 | 0 | 0 | 0 | 0 |  | Vlastní | Indiv | 0 | 0 |  | Práce | Zelená |  |  |  | POL1_
|  | Výkres SO01 - č.04 - 2.NP : | [25 empty] | VV | 0
|  | Prvek KV14 : 5,90 |  | 5.9 | [23 empty] | VV | 0
|  | ----------------------- : | [25 empty] | VV | 0
SPU
252 | 76499999991-010 | Výroba, dodávka a montáž - Prvek KV15 - Oplechování napojení stěny rš.250mm - Hliník pr.lakovaný, vč. přesunu hmot a dopravy | m | 6 | 0 | 0 |  | 0 |  | 0 | 21 | 0 | 0 | 0 | 0 | 0 |  | Vlastní | Indiv | 0 | 0 |  | Práce | Zelená |  |  |  | POL1_
|  | Výkres SO01 - č.04 - 2.NP : | [25 empty] | VV | 0
|  | Prvek KV15 : 6,00 |  | 6 | [23 empty] | VV | 0
|  | ----------------------- : | [25 empty] | VV | 0
SPU
253 | 76499999991-011 | Výroba, dodávka a montáž - Prvek KV16 - Oplehcování čelní napojení rš.250mm - Hliník pr.lakovaný, vč. přesunu hmot a dopravy | m | 18 | 0 | 0 |  | 0 |  | 0 | 21 | 0 | 0 | 0 | 0 | 0 |  | Vlastní | Indiv | 0 | 0 |  | Práce | Zelená |  |  |  | POL1_
|  | Výkres SO01 - č.04 - 2.NP : | [25 empty] | VV | 0
|  | Prvek KV16 : 18,00 |  | 18 | [23 empty] | VV | 0
|  | ----------------------- : | [25 empty] | VV | 0
SPU
254 | 76499999991-012 | Výroba, dodávka a montáž - Prvek KV17 - Okapnice pro pult.střechu rš.250mm - předzvětralá úprava, vč. přesunu hmot a dopravy | m | 8.4 | 0 | 0 |  | 0 |  | 0 | 21 | 0 | 0 | 0 | 0 | 0 |  | Vlastní | Indiv | 0 | 0 |  | Práce | Zelená |  |  |  | POL1_
|  | Výkres SO01 - č.04 - 2.NP : | [25 empty] | VV | 0
|  | Prvek KV17 : 8,40 |  | 8.4 | [23 empty] | VV | 0
|  | ----------------------- : | [25 empty] | VV | 0
SPU
255 | 76499999991-013 | Výroba, dodávka a montáž - Prvek KV18 - Dešťový žlab hranatý rš. 280mm - předzvětralá úprava, vč. přesunu hmot a dopravy | m | 8.4 | 0 | 0 |  | 0 |  | 0 | 21 | 0 | 0 | 0 | 0 | 0 |  | Vlastní | Indiv | 0 | 0 |  | Práce | Zelená |  |  |  | POL1_
|  | Výkres SO01 - č.04 - 2.NP : | [25 empty] | VV | 0
|  | Prvek KV18 : 8,40 |  | 8.4 | [23 empty] | VV | 0
|  | ----------------------- : | [25 empty] | VV | 0
SPU
256 | 76499999991-014 | Výroba, dodávka a montáž - Prvek KV19 - Dešťový svod hranatý rš.400mm - předzvětralá úprava, vč. přesunu hmot a dopravy | m | 4 | 0 | 0 |  | 0 |  | 0 | 21 | 0 | 0 | 0 | 0 | 0 |  | Vlastní | Indiv | 0 | 0 |  | Práce | Zelená |  |  |  | POL1_
|  | Výkres SO01 - č.04 - 2.NP : | [25 empty] | VV | 0
|  | Prvek KV19 : 4,00 |  | 4 | [23 empty] | VV | 0
|  | ----------------------- : | [25 empty] | VV | 0
SPU
257 | 998764202R00 | Přesun hmot pro konstrukce klempířské v objektech výšky do 12 m | % |  | 0 | 0 |  | 0 |  | 0 | 21 | 0 | 0 | 0 | 0 | 0 | 800-764 | RTS 24/ II | RTS 23/ I | 0 | 0 |  | Přesun hmot | Zelená |  |  |  | POL7_
|  | 50 m vodorovně | [25 empty] | SPI
SPU
Díl: | 767 | Konstrukce zámečnické |  |  |  | 0 |  | 0 |  | 0 |  | 0 |  | 0.07 |  | 0 |  |  |  |  | 52.32 | [6 empty] | DIL
258 | 767842250R00 | Ochranný systém proti pádu osob nerezový kotvicí bod, délky 500 mm, osazený do betonové střechy minimální tloušťky 125 mm | kus | 3 | 0 | 0 |  | 0 |  | 0 | 21 | 0 | 0.0012 | 0 | 0 | 0 | 800-767 | RTS 24/ II | RTS 23/ I | 2.64 | 7.92 |  | Práce | Zelená |  |  |  | POL1_
|  | Výkres SO01-010-17 : | [25 empty] | VV | 0
|  | Záchytný kotvící systém na střeše : | [25 empty] | VV | 0
|  | Prvek U1 : 1,00+1,00+1,00 |  | 3 | [23 empty] | VV | 0
|  | ------------------------------ : | [25 empty] | VV | 0
SPU
259 | 767842260R00 | Ochranný systém proti pádu osob nerezový kotvicí bod, délky 600 mm, osazený do betonové střechy minimální tloušťky 125 mm | kus | 9 | 0 | 0 |  | 0 |  | 0 | 21 | 0 | 0.0013 | 0.01 | 0 | 0 | 800-767 | RTS 24/ II | RTS 23/ I | 2.64 | 23.76 |  | Práce | Zelená |  |  |  | POL1_
|  | Výkres SO01-010-17 : | [25 empty] | VV | 0
|  | Záchytný kotvící systém na střeše : | [25 empty] | VV | 0
|  | Prvek U2 : 1,00+1,00+1,00+1,00+1,00+1,00+1,00+1,00+1,00 |  | 9 | [23 empty] | VV | 0
|  | ------------------------------ : | [25 empty] | VV | 0
SPU
260 | 767842360RT2 | Ochranný systém proti pádu osob nerezový kotvicí bod, délky 600 mm, osazený do betonové střechy minimální tloušťky 80 mm na rozpěrné mechanické kotvy | kus | 4 | 0 | 0 |  | 0 |  | 0 | 21 | 0 | 0.00267 | 0.01 | 0 | 0 | 800-767 | RTS 24/ II | RTS 23/ I | 3.19 | 12.76 |  | Práce | Zelená |  |  |  | POL1_
|  | Výkres SO01-010-17 : | [25 empty] | VV | 0
|  | Záchytný kotvící systém na střeše : | [25 empty] | VV | 0
|  | Prvek U3 : 1,00+1,00+1,00+1,00 |  | 4 | [23 empty] | VV | 0
|  | ------------------------------ : | [25 empty] | VV | 0
SPU
261 | 767849118R00 | Ochranný systém proti pádu osob nerezové lano, průměr 8 mm, | m | 40 | 0 | 0 |  | 0 |  | 0 | 21 | 0 | 0.00024 | 0.01 | 0 | 0 | 800-767 | RTS 24/ II | RTS 23/ I | 0.18 | 7.2 |  | Práce | Zelená |  |  |  | POL1_
|  | Výkres SO01-010-17 : | [25 empty] | VV | 0
|  | Záchytný kotvící systém na střeše : | [25 empty] | VV | 0
|  | Prvek - nerezové lano 8mm : 40,00 |  | 40 | [23 empty] | VV | 0
|  | ------------------------------ : | [25 empty] | VV | 0
SPU
262 | 767849122R00 | Ochranný systém proti pádu osob napínací nerezová koncovka k lanu, průměr 8 mm, | kus | 1 | 0 | 0 |  | 0 |  | 0 | 21 | 0 | 0.00084 | 0 | 0 | 0 | 800-767 | RTS 24/ II | RTS 23/ I | 0.22 | 0.22 |  | Práce | Zelená |  |  |  | POL1_
|  | Výkres SO01-010-17 : | [25 empty] | VV | 0
|  | Záchytný kotvící systém na střeše : | [25 empty] | VV | 0
|  | Prvek - koncovka napínací : 1,00 |  | 1 | [23 empty] | VV | 0
|  | ------------------------------ : | [25 empty] | VV | 0
SPU
263 | 767849124R00 | Ochranný systém proti pádu osob pevná nerezová koncovka k lanu pr. 8 mm, délky 140 mm, | kus | 1 | 0 | 0 |  | 0 |  | 0 | 21 | 0 | 0.00032 | 0 | 0 | 0 | 800-767 | RTS 24/ II | RTS 23/ I | 0.02 | 0.02 |  | Práce | Zelená |  |  |  | POL1_
|  | Výkres SO01-010-17 : | [25 empty] | VV | 0
|  | Záchytný kotvící systém na střeše : | [25 empty] | VV | 0
|  | Prvek - koncovka pevná : 1,00 |  | 1 | [23 empty] | VV | 0
|  | ------------------------------ : | [25 empty] | VV | 0
SPU
264 | 767849131R00 | Ochranný systém proti pádu osob štítek k označení jednotlivých úseků kotevního vedení, , | kus | 4 | 0 | 0 |  | 0 |  | 0 | 21 | 0 | 0.00021 | 0 | 0 | 0 | 800-767 | RTS 24/ II | RTS 23/ I | 0.02 | 0.08 |  | Práce | Zelená |  |  |  | POL1_
|  | Výkres SO01-010-17 : | [25 empty] | VV | 0
|  | Záchytný kotvící systém na střeše : | [25 empty] | VV | 0
|  | Prvek - označení úseku : 4,00 |  | 4 | [23 empty] | VV | 0
|  | ------------------------------ : | [25 empty] | VV | 0
SPU
265 | 767849141R00 | Ochranný systém proti pádu osob montážní lano o průměru14 mm, délky 15 m, | kus | 1 | 0 | 0 |  | 0 |  | 0 | 21 | 0 | 0.00291 | 0 | 0 | 0 | 800-767 | RTS 24/ II | RTS 23/ I | 0.176 | 0.18 |  | Práce | Zelená |  |  |  | POL1_
|  | Výkres SO01-010-17 : | [25 empty] | VV | 0
|  | Záchytný kotvící systém na střeše : | [25 empty] | VV | 0
|  | Montážní lano : 1,00 |  | 1 | [23 empty] | VV | 0
|  | ------------------------------ : | [25 empty] | VV | 0
SPU
266 | 767849142R00 | Ochranný systém proti pádu osob montážní lano o průměru14 mm, délky 23 mm, | kus | 1 | 0 | 0 |  | 0 |  | 0 | 21 | 0 | 0.00446 | 0 | 0 | 0 | 800-767 | RTS 24/ II | RTS 23/ I | 0.18 | 0.18 |  | Práce | Zelená |  |  |  | POL1_
|  | Výkres SO01-010-17 : | [25 empty] | VV | 0
|  | Záchytný kotvící systém na střeše : | [25 empty] | VV | 0
|  | Montážní lano : 1,00 |  | 1 | [23 empty] | VV | 0
|  | ------------------------------ : | [25 empty] | VV | 0
SPU
267 | 76799999991-001 | Výroba, dodávka a montáž - Prvek ZV01 - Zábradlí, vč. přesunu hmot a dopravy | kus | 1 | 0 | 0 |  | 0 |  | 0 | 21 | 0 | 0.04 | 0.04 | 0 | 0 |  | Vlastní | Indiv | 0 | 0 |  | Práce | Zelená |  |  |  | POL1_
|  | Výkres SO01 - č.04 - 2.NP : | [25 empty] | VV | 0
|  | Prvek ZV01 - m.201 : 1,00 |  | 1 | [23 empty] | VV | 0
|  | ----------------------- : | [25 empty] | VV | 0
SPU
268 | 76799999991-002 | Výroba, dodávka a montáž - Prvek ZV02 - Zábradlí, vč. přesunu hmot a dopravy | kus | 1 | 0 | 0 |  | 0 |  | 0 | 21 | 0 | 0 | 0 | 0 | 0 |  | Vlastní | Indiv | 0 | 0 |  | Práce | Zelená |  |  |  | POL1_
|  | Výkres SO01 - č.04 - 2.NP : | [25 empty] | VV | 0
|  | Prvek ZV02 - m.galerie : 1,00 |  | 1 | [23 empty] | VV | 0
|  | ----------------------- : | [25 empty] | VV | 0
SPU
269 | 76799999991-003 | Výroba, dodávka a montáž - Prvek ZV03 - Zábradlí, vč. přesunu hmot a dopravy | kus | 1 | 0 | 0 |  | 0 |  | 0 | 21 | 0 | 0 | 0 | 0 | 0 |  | Vlastní | Indiv | 0 | 0 |  | Práce | Zelená |  |  |  | POL1_
|  | Výkres SO01 - č.04 - 2.NP : | [25 empty] | VV | 0
|  | Prvek ZV03 - m.201 : 1,00 |  | 1 | [23 empty] | VV | 0
|  | ----------------------- : | [25 empty] | VV | 0
SPU
270 | 76799999991-004 | Výroba, dodávka a montáž - Prvek ZV04 - Madlo dl.3800mm, vč. přesunu hmot a dopravy | kus | 3 | 0 | 0 |  | 0 |  | 0 | 21 | 0 | 0 | 0 | 0 | 0 |  | Vlastní | Indiv | 0 | 0 |  | Práce | Zelená |  |  |  | POL1_
|  | Výkres SO01 - č.03 - 1.NP : | [25 empty] | VV | 0
|  | Výkres SO01 - č.04 - 2.NP : | [25 empty] | VV | 0
|  | Prvek ZV04 - m.schodiště+201 : 1,00+1,00+1,00 |  | 3 | [23 empty] | VV | 0
|  | ----------------------- : | [25 empty] | VV | 0
SPU
271 | 76799999991-005 | Výroba, dodávka a montáž - Prvek ZV06 - Protipožární střešní výlez (EW-30DP3), vč. přesunu hmot a dopravy | kus | 1 | 0 | 0 |  | 0 |  | 0 | 21 | 0 | 0 | 0 | 0 | 0 |  | Vlastní | Indiv | 0 | 0 |  | Práce | Zelená |  |  |  | POL1_
|  | Výkres SO01 - č.05 - Střecha : | [25 empty] | VV | 0
|  | Prvek ZV06 - poklop : 1,00 |  | 1 | [23 empty] | VV | 0
|  | ----------------------- : | [25 empty] | VV | 0
SPU
272 | 76799999991-006 | Výroba, dodávka a montáž - Prvek ZV07 - Revizní dvířka 200x200 (mimo obklad), vč. přesunu hmot a dopravy | kus | 11 | 0 | 0 |  | 0 |  | 0 | 21 | 0 | 0 | 0 | 0 | 0 |  | Vlastní | Indiv | 0 | 0 |  | Práce | Zelená |  |  |  | POL1_
|  | Výkres SO01 - č.03 - 1.NP : | [25 empty] | VV | 0
|  | Prvek ZV07 - m.106 : 1,00+1,00+1,00 |  | 3 | [23 empty] | VV | 0
|  | Prvek ZV07 - m.107 : 1,00+1,00+1,00+1,00 |  | 4 | [23 empty] | VV | 0
|  | Prvek ZV07 - m.111 : 1,00+1,00 |  | 2 | [23 empty] | VV | 0
|  | Prvek ZV07 - m.114 : 1,00 |  | 1 | [23 empty] | VV | 0
|  | Výkres SO01 - č.04 - 2.NP : | [25 empty] | VV | 0
|  | Prvek ZV07 - m.210 : 1,00 |  | 1 | [23 empty] | VV | 0
|  | ----------------------- : | [25 empty] | VV | 0
SPU
273 | 76799999991-007 | Výroba, dodávka a montáž - Prvek ZV08 - Revizní dvířka 200x200 (pod obklad), vč. přesunu hmot a dopravy | kus | 8 | 0 | 0 |  | 0 |  | 0 | 21 | 0 | 0 | 0 | 0 | 0 |  | Vlastní | Indiv | 0 | 0 |  | Práce | Zelená |  |  |  | POL1_
|  | Výkres SO01 - č.03 - 1.NP : | [25 empty] | VV | 0
|  | Prvek ZV08 - m.104 : 1,00 |  | 1 | [23 empty] | VV | 0
|  | Prvek ZV07 - m.109 : 1,00 |  | 1 | [23 empty] | VV | 0
|  | Prvek ZV07 - m.112 : 1,00+1,00+1,00 |  | 3 | [23 empty] | VV | 0
|  | Prvek ZV08 - m.115 : 1,00+1,00 |  | 2 | [23 empty] | VV | 0
|  | Prvek ZV08 - m.116 : 1,00 |  | 1 | [23 empty] | VV | 0
|  | Výkres SO01 - č.04 - 2.NP : 0 | [25 empty] | VV | 0
|  | Prvek ZV07 - m.210 : 0 | [25 empty] | VV | 0
|  | ----------------------- : | [25 empty] | VV | 0
SPU
274 | 76799999991-008 | Výroba, dodávka a montáž - Prvek ZM15 -Vstupní čistící rohož vč. rámu, vč. přesunu hmot a dopravy | kus | 1 | 0 | 0 |  | 0 |  | 0 | 21 | 0 | 0 | 0 | 0 | 0 |  | Vlastní | Indiv | 0 | 0 |  | Práce | Zelená |  |  |  | POL1_
|  | Výkres SO01 - č.03 - 1.NP : | [25 empty] | VV | 0
|  | Prvek ZM15 : 1,00 |  | 1 | [23 empty] | VV | 0
|  | ------------------------ : | [25 empty] | VV | 0
SPU
275 | 76799999991-009 | Výroba, dodávka a montáž - Prvek OS/01 - Ocelový sloup 120x8mm, s patním plechem 250x250x10mm, vč. pozinkování a PO úpravy,kotvení, přesunu hmot a dopravy | kus | 1 | 0 | 0 |  | 0 |  | 0 | 21 | 0 | 0 | 0 | 0 | 0 |  | Vlastní | Indiv | 0 | 0 |  | Práce | Zelená |  |  |  | POL1_
|  | Výkres SO01 - č.05 - 1.NP : | [25 empty] | VV | 0
|  | Prvek OS/01 : 1,00 |  | 1 | [23 empty] | VV | 0
|  | -------------------- : | [25 empty] | VV | 0
SPU
276 | 76799999991-010 | Výroba, dodávka a montáž - Ocelový nosník pro střechu nad vstupem HEB 160 + boční plechy, vč. pozinkování a PO úpravy,kotvení, přesunu hmot a dopravy | kus | 1 | 0 | 0 |  | 0 |  | 0 | 21 | 0 | 0 | 0 | 0 | 0 |  | Vlastní | Indiv | 0 | 0 |  | Práce | Zelená |  |  |  | POL1_
|  | Výkres SO01 - č.05 - 1.NP : | [25 empty] | VV | 0
|  | Prvek HEB160 - dl.8,50m vč. koncových plechů : 1,00 |  | 1 | [23 empty] | VV | 0
|  | -------------------- : | [25 empty] | VV | 0
SPU
277 | 553140223R | ztužujicí trubka pro koncové a zlomové kotvicí body bez kotevní desky; l = 500 mm; vnější průměr 42 mm | kus | 3 | 0 | 0 |  | 0 |  | 0 | 21 | 0 | 0.00101 | 0 | 0 | 0 | SPCM | RTS 24/ II | RTS 23/ I | 0 | 0 |  | Specifikace | Zelená |  |  |  | POL3_
|  | Výkres SO01-010-17 : | [25 empty] | VV | 0
|  | Záchytný kotvící systém na střeše : | [25 empty] | VV | 0
|  | k prvku U1 : 1,00+1,00+1,00 |  | 3 | [23 empty] | VV | 0
|  | ------------------------------ : | [25 empty] | VV | 0
SPU
278 | 998767202R00 | Přesun hmot pro kovové stavební doplňk. konstrukce v objektech výšky do 12 m | % |  | 0 | 0 |  | 0 |  | 0 | 21 | 0 | 0 | 0 | 0 | 0 | 800-767 | RTS 24/ II | RTS 23/ I | 0 | 0 |  | Přesun hmot | Zelená |  |  |  | POL7_
|  | 50 m vodorovně | [25 empty] | SPI
SPU
Díl: | 769 | Otvorové prvky z plastu |  |  |  | 0 |  | 0 |  | 0 |  | 0 |  | 0 |  | 0 |  |  |  |  | 0 | [6 empty] | DIL
279 | 76999999991-001 | Výroba, dodávka a montáž - Prvek TV/01 - Vnitřní plastový parapet š.260mm dl.5750mm, vč. přesunu hmot a dopravy | kus | 1 | 0 | 0 |  | 0 |  | 0 | 21 | 0 | 0 | 0 | 0 | 0 |  | Vlastní | Indiv | 0 | 0 |  | Práce | Zelená |  |  |  | POL1_
|  | Vnitřní plastové parapety z kvalitního plastu, barva bíla, povrchová melaminová fólie vyráběna z CPL | [25 empty] | POP
|  | laminátu tloušťky 0,2mm / součást dodávky jsou krytky, tloušťka těla - 20mm, výška nosu - 40mm | [25 empty] | POP
|  | Výkres SO01 - č.04 - 2.NP : | [25 empty] | VV | 0
|  | Prvek TV/01 - m.210 : 1,00 |  | 1 | [23 empty] | VV | 0
|  | ----------------------- : | [25 empty] | VV | 0
SPU
280 | 76999999991-002 | Výroba, dodávka a montáž - Prvek TV/02 - Vnitřní plastový parapet š.260mm dl.5750mm, vč. přesunu hmot a dopravy | kus | 1 | 0 | 0 |  | 0 |  | 0 | 21 | 0 | 0 | 0 | 0 | 0 |  | Vlastní | Indiv | 0 | 0 |  | Práce | Zelená |  |  |  | POL1_
|  | Vnitřní plastové parapety z kvalitního plastu, barva bíla, povrchová melaminová fólie vyráběna z CPL | [25 empty] | POP
|  | laminátu tloušťky 0,2mm / součást dodávky jsou krytky, tloušťka těla - 20mm, výška nosu - 40mm | [25 empty] | POP
|  | Výkres SO01 - č.04 - 2.NP : | [25 empty] | VV | 0
|  | Prvek TV/02 - m.210 : 1,00 |  | 1 | [23 empty] | VV | 0
|  | ----------------------- : | [25 empty] | VV | 0
SPU
281 | 76999999991-003 | Výroba, dodávka a montáž - Prvek TV/03 - Vnitřní plastový parapet š.260mm dl.1125mm, vč. přesunu hmot a dopravy | kus | 1 | 0 | 0 |  | 0 |  | 0 | 21 | 0 | 0 | 0 | 0 | 0 |  | Vlastní | Indiv | 0 | 0 |  | Práce | Zelená |  |  |  | POL1_
|  | Vnitřní plastové parapety z kvalitního plastu, barva bíla, povrchová melaminová fólie vyráběna z CPL | [25 empty] | POP
|  | laminátu tloušťky 0,2mm / součást dodávky jsou krytky, tloušťka těla - 20mm, výška nosu - 40mm / | [25 empty] | POP
|  | Výkres SO01 - č.04 - 2.NP : | [25 empty] | VV | 0
|  | Prvek TV/03 - m.209 : 1,00 |  | 1 | [23 empty] | VV | 0
|  | ----------------------- : | [25 empty] | VV | 0
SPU
282 | 76999999991-004 | Výroba, dodávka a montáž - Prvek TV/04 - Vnitřní plastový parapet š.260mm dl.800mm, vč. přesunu hmot a dopravy | kus | 1 | 0 | 0 |  | 0 |  | 0 | 21 | 0 | 0 | 0 | 0 | 0 |  | Vlastní | Indiv | 0 | 0 |  | Práce | Zelená |  |  |  | POL1_
|  | Vnitřní plastové parapety z kvalitního plastu, barva bíla, povrchová melaminová fólie vyráběna z CPL | [25 empty] | POP
|  | laminátu tloušťky 0,2mm / součást dodávky jsou krytky, tloušťka těla - 20mm, výška nosu - 40mm / | [25 empty] | POP
|  | Výkres SO01 - č.04 - 2.NP : | [25 empty] | VV | 0
|  | Prvek TV/04 - m.207 : 1,00 |  | 1 | [23 empty] | VV | 0
|  | ----------------------- : | [25 empty] | VV | 0
SPU
283 | 76999999991-005 | Výroba, dodávka a montáž - Prvek TV/05 - Vnitřní plastový parapet š.260mm dl.1280mm, vč. přesunu hmot a dopravy | kus | 1 | 0 | 0 |  | 0 |  | 0 | 21 | 0 | 0 | 0 | 0 | 0 |  | Vlastní | Indiv | 0 | 0 |  | Práce | Zelená |  |  |  | POL1_
|  | Vnitřní plastové parapety z kvalitního plastu, barva bíla, povrchová melaminová fólie vyráběna z CPL | [25 empty] | POP
|  | laminátu tloušťky 0,2mm / součást dodávky jsou krytky, tloušťka těla - 20mm, výška nosu - 40mm / | [25 empty] | POP
|  | Výkres SO01 - č.04 - 2.NP : | [25 empty] | VV | 0
|  | Prvek TV/05 - m.207 : 1,00 |  | 1 | [23 empty] | VV | 0
|  | ----------------------- : | [25 empty] | VV | 0
SPU
284 | 76999999991-006 | Výroba, dodávka a montáž - Prvek TV/06 - Vnitřní plastový parapet š.260mm dl.1725mm, vč. přesunu hmot a dopravy | kus | 1 | 0 | 0 |  | 0 |  | 0 | 21 | 0 | 0 | 0 | 0 | 0 |  | Vlastní | Indiv | 0 | 0 |  | Práce | Zelená |  |  |  | POL1_
|  | Vnitřní plastové parapety z kvalitního plastu, barva bíla, povrchová melaminová fólie vyráběna z CPL | [25 empty] | POP
|  | laminátu tloušťky 0,2mm / součást dodávky jsou krytky, tloušťka těla - 20mm, výška nosu - 40mm / | [25 empty] | POP
|  | Výkres SO01 - č.04 - 2.NP : | [25 empty] | VV | 0
|  | Prvek TV/06 - m.206 : 1,00 |  | 1 | [23 empty] | VV | 0
|  | ----------------------- : | [25 empty] | VV | 0
SPU
285 | 76999999991-007 | Výroba, dodávka a montáž - Prvek TV/07 - Vnitřní plastový parapet š.260mm dl.5750mm, vč. přesunu hmot a dopravy | kus | 1 | 0 | 0 |  | 0 |  | 0 | 21 | 0 | 0 | 0 | 0 | 0 |  | Vlastní | Indiv | 0 | 0 |  | Práce | Zelená |  |  |  | POL1_
|  | Vnitřní plastové parapety z kvalitního plastu, barva bíla, povrchová melaminová fólie vyráběna z CPL | [25 empty] | POP
|  | laminátu tloušťky 0,2mm / součást dodávky jsou krytky, tloušťka těla - 20mm, výška nosu - 40mm / | [25 empty] | POP
|  | Výkres SO01 - č.04 - 2.NP : | [25 empty] | VV | 0
|  | Prvek TV/07 - m.201 : 1,00 |  | 1 | [23 empty] | VV | 0
|  | ----------------------- : | [25 empty] | VV | 0
SPU
286 | 76999999991-008 | Výroba, dodávka a montáž - Prvek TV/08 - Vnitřní plastový parapet š.260mm dl.1280mm, vč. přesunu hmot a dopravy | kus | 1 | 0 | 0 |  | 0 |  | 0 | 21 | 0 | 0 | 0 | 0 | 0 |  | Vlastní | Indiv | 0 | 0 |  | Práce | Zelená |  |  |  | POL1_
|  | Vnitřní plastové parapety z kvalitního plastu, barva bíla, povrchová melaminová fólie vyráběna z CPL | [25 empty] | POP
|  | laminátu tloušťky 0,2mm / součást dodávky jsou krytky, tloušťka těla - 20mm, výška nosu - 40mm / | [25 empty] | POP
|  | Výkres SO01 - č.04 - 2.NP : | [25 empty] | VV | 0
|  | Prvek TV/08 - m.204 : 1,00 |  | 1 | [23 empty] | VV | 0
|  | ----------------------- : | [25 empty] | VV | 0
SPU
287 | 76999999991-009 | Výroba, dodávka a montáž - Prvek TV/09 - Vnitřní plastový parapet š.260mm dl.1250mm, vč. přesunu hmot a dopravy | kus | 1 | 0 | 0 |  | 0 |  | 0 | 21 | 0 | 0 | 0 | 0 | 0 |  | Vlastní | Indiv | 0 | 0 |  | Práce | Zelená |  |  |  | POL1_
|  | Vnitřní plastové parapety z kvalitního plastu, barva bíla, povrchová melaminová fólie vyráběna z CPL | [25 empty] | POP
|  | laminátu tloušťky 0,2mm / součást dodávky jsou krytky, tloušťka těla - 20mm, výška nosu - 40mm / | [25 empty] | POP
|  | Výkres SO01 - č.04 - 2.NP : | [25 empty] | VV | 0
|  | Prvek TV/09 - m.204 : 1,00 |  | 1 | [23 empty] | VV | 0
|  | ----------------------- : | [25 empty] | VV | 0
SPU
288 | 76999999991-010 | Výroba, dodávka a montáž - Prvek TV/10 - Vnitřní plastový parapet š.260mm dl.4350mm, vč. přesunu hmot a dopravy | kus | 1 | 0 | 0 |  | 0 |  | 0 | 21 | 0 | 0 | 0 | 0 | 0 |  | Vlastní | Indiv | 0 | 0 |  | Práce | Zelená |  |  |  | POL1_
|  | Vnitřní plastové parapety z kvalitního plastu, barva bíla, povrchová melaminová fólie vyráběna z CPL | [25 empty] | POP
|  | laminátu tloušťky 0,2mm / součást dodávky jsou krytky, tloušťka těla - 20mm, výška nosu - 40mm / | [25 empty] | POP
|  | Výkres SO01 - č.04 - 2.NP : | [25 empty] | VV | 0
|  | Prvek TV/10 - m.galerie : 1,00 |  | 1 | [23 empty] | VV | 0
|  | ----------------------- : | [25 empty] | VV | 0
SPU
289 | 76999999991-011 | Výroba, dodávka a montáž - Prvek TV/11 - Vnitřní plastový parapet š.260mm dl.5750mm, vč. přesunu hmot a dopravy | kus | 1 | 0 | 0 |  | 0 |  | 0 | 21 | 0 | 0 | 0 | 0 | 0 |  | Vlastní | Indiv | 0 | 0 |  | Práce | Zelená |  |  |  | POL1_
|  | Vnitřní plastové parapety z kvalitního plastu, barva bíla, povrchová melaminová fólie vyráběna z CPL | [25 empty] | POP
|  | laminátu tloušťky 0,2mm / součást dodávky jsou krytky, tloušťka těla - 20mm, výška nosu - 40mm / | [25 empty] | POP
|  | Výkres SO01 - č.04 - 2.NP : | [25 empty] | VV | 0
|  | Prvek TV/11 - m.211 : 1,00 |  | 1 | [23 empty] | VV | 0
|  | ----------------------- : | [25 empty] | VV | 0
SPU
290 | 76999999991-012 | Výroba, dodávka a montáž - Prvek TV/12 - Vnitřní plastové okno fixní 1900x1250mm, vč. přesunu hmot a dopravy | kus | 1 | 0 | 0 |  | 0 |  | 0 | 21 | 0 | 0 | 0 | 0 | 0 |  | Vlastní | Indiv | 0 | 0 |  | Práce | Zelená |  |  |  | POL1_
|  | Vnitřní okno fixní, akustický požadavek Rw=34 dB / rozměr 1900 x 1250 / barva bílá, sklo čiré | [25 empty] | POP
|  | Výkres SO01 - č.04 - 2.NP : | [25 empty] | VV | 0
|  | Prvek TV/12 - m.204 : 1,00 |  | 1 | [23 empty] | VV | 0
|  | ----------------------- : | [25 empty] | VV | 0
SPU
291 | 76999999991-013 | Výroba, dodávka a montáž - Prvek TV/13 - Vnitřní plastový parapet š.120mm dl.1900mm, vč. přesunu hmot a dopravy | kus | 1 | 0 | 0 |  | 0 |  | 0 | 21 | 0 | 0 | 0 | 0 | 0 |  | Vlastní | Indiv | 0 | 0 |  | Práce | Zelená |  |  |  | POL1_
|  | Vnitřní plastové parapety z kvalitního plastu, barva bíla, povrchová melaminová fólie vyráběna z CPL | [25 empty] | POP
|  | laminátu tloušťky 0,2mm / součást dodávky jsou krytky, tloušťka těla - 20mm, výška nosu - 40mm / | [25 empty] | POP
|  | Výkres SO01 - č.04 - 2.NP : | [25 empty] | VV | 0
|  | Prvek TV/13 - m.204 : 1,00 |  | 1 | [23 empty] | VV | 0
|  | ----------------------- : | [25 empty] | VV | 0
SPU
292 | 76999999991-014 | Výroba, dodávka a montáž - Prvek TV/14 - Vnitřní plastový parapet š.260mm dl.2850mm, vč. přesunu hmot a dopravy | kus | 1 | 0 | 0 |  | 0 |  | 0 | 21 | 0 | 0 | 0 | 0 | 0 |  | Vlastní | Indiv | 0 | 0 |  | Práce | Zelená |  |  |  | POL1_
|  | Vnitřní plastové parapety z kvalitního plastu, barva bíla, povrchová melaminová fólie vyráběna z CPL | [25 empty] | POP
|  | laminátu tloušťky 0,2mm / součást dodávky jsou krytky, tloušťka těla - 20mm, výška nosu - 40mm / | [25 empty] | POP
|  | Výkres SO01 - č.03 - 1.NP : | [25 empty] | VV | 0
|  | Prvek TV/14 - m.102 : 1,00 |  | 1 | [23 empty] | VV | 0
|  | ----------------------- : | [25 empty] | VV | 0
SPU
293 | 76999999991-015 | Výroba, dodávka a montáž - Prvek TV/15 - Vnitřní plastový parapet š.260mm dl.2850mm, vč. přesunu hmot a dopravy | kus | 1 | 0 | 0 |  | 0 |  | 0 | 21 | 0 | 0 | 0 | 0 | 0 |  | Vlastní | Indiv | 0 | 0 |  | Práce | Zelená |  |  |  | POL1_
|  | Vnitřní plastové parapety z kvalitního plastu, barva bíla, povrchová melaminová fólie vyráběna z CPL | [25 empty] | POP
|  | laminátu tloušťky 0,2mm / součást dodávky jsou krytky, tloušťka těla - 20mm, výška nosu - 40mm / | [25 empty] | POP
|  | Výkres SO01 - č.03 - 1.NP : | [25 empty] | VV | 0
|  | Prvek TV/15 - m.103 : 1,00 |  | 1 | [23 empty] | VV | 0
|  | ----------------------- : | [25 empty] | VV | 0
SPU
294 | 76999999991-016 | Výroba, dodávka a montáž - Prvek TV/16 - Vnitřní plastový parapet š.260mm dl.1280mm, vč. přesunu hmot a dopravy | kus | 1 | 0 | 0 |  | 0 |  | 0 | 21 | 0 | 0 | 0 | 0 | 0 |  | Vlastní | Indiv | 0 | 0 |  | Práce | Zelená |  |  |  | POL1_
|  | Vnitřní plastové parapety z kvalitního plastu, barva bíla, povrchová melaminová fólie vyráběna z CPL | [25 empty] | POP
|  | laminátu tloušťky 0,2mm / součást dodávky jsou krytky, tloušťka těla - 20mm, výška nosu - 40mm / | [25 empty] | POP
|  | Výkres SO01 - č.03 - 1.NP : | [25 empty] | VV | 0
|  | Prvek TV/16 - m.106 : 1,00 |  | 1 | [23 empty] | VV | 0
|  | ----------------------- : | [25 empty] | VV | 0
SPU
295 | 76999999991-017 | Výroba, dodávka a montáž - Prvek TV/17 - Vnitřní plastový parapet š.260mm dl.2100mm, vč. přesunu hmot a dopravy | kus | 1 | 0 | 0 |  | 0 |  | 0 | 21 | 0 | 0 | 0 | 0 | 0 |  | Vlastní | Indiv | 0 | 0 |  | Práce | Zelená |  |  |  | POL1_
|  | Vnitřní plastové parapety z kvalitního plastu, barva bíla, povrchová melaminová fólie vyráběna z CPL | [25 empty] | POP
|  | laminátu tloušťky 0,2mm / součást dodávky jsou krytky, tloušťka těla - 20mm, výška nosu - 40mm / | [25 empty] | POP
|  | Výkres SO01 - č.03 - 1.NP : | [25 empty] | VV | 0
|  | Prvek TV/17 - m.115 : 1,00 |  | 1 | [23 empty] | VV | 0
|  | ----------------------- : | [25 empty] | VV | 0
SPU
296 | 76999999991-018 | Výroba, dodávka a montáž - Prvek ZV05 - Pomocné okno interiérové, vč. přesunu hmot a dopravy | kus | 6 | 0 | 0 |  | 0 |  | 0 | 21 | 0 | 0 | 0 | 0 | 0 |  | Vlastní | Indiv | 0 | 0 |  | Práce | Zelená |  |  |  | POL1_
|  | Výkres SO01 - č.03 - 1.NP : | [25 empty] | VV | 0
|  | Výkres SO01 - č.04 - 2.NP : | [25 empty] | VV | 0
|  | Prvek ZV05 - m.106 : 1,00+1,00 |  | 2 | [23 empty] | VV | 0
|  | Prvek ZV05 - m.111 : 1,00+1,00+1,00 |  | 3 | [23 empty] | VV | 0
|  | Prvek ZV05 - m.112 : 1,00 |  | 1 | [23 empty] | VV | 0
|  | ----------------------- : | [25 empty] | VV | 0
SPU
Díl: | 771 | Podlahy z dlaždic a obklady |  |  |  | 0 |  | 0 |  | 0 |  | 0 |  | 16.75 |  | 0 |  |  |  |  | 652.7 | [6 empty] | DIL
297 | 771101101R00 | Příprava podkladu pod dlažby vysávání podkladů pod keramickou dlažbu průmyslovým vysavačem | m2 | 360.46 | 0 | 0 |  | 0 |  | 0 | 21 | 0 | 0 | 0 | 0 | 0 | 800-771 | RTS 24/ II | RTS 23/ I | 0.02 | 7.21 |  | Práce | Zelená |  |  |  | POL1_
|  | DLAŽBA : | [25 empty] | VV | 0
|  | Odkaz na mn. položky pořadí 304 : 353,20000 |  | 353.2 | [23 empty] | VV | 5
|  | DLAŽBA NA SCHODIŠTI : | [25 empty] | VV | 0
|  | Odkaz na mn. položky pořadí 299 : 24,20000*0,3 |  | 7.26 | [23 empty] | VV | 5
|  | ---------------------------------------- : | [25 empty] | VV | 0
SPU
298 | 771101210RT1 | Příprava podkladu pod dlažby penetrace podkladu pod dlažby | m2 | 365.74 | 0 | 0 |  | 0 |  | 0 | 21 | 0 | 0.00021 | 0.08 | 0 | 0 | 800-771 | RTS 24/ II | RTS 23/ I | 0.05 | 18.29 |  | Práce | Zelená |  |  |  | POL1_
|  | DLAŽBA : | [25 empty] | VV | 0
|  | Odkaz na mn. položky pořadí 304 : 353,20000 |  | 353.2 | [23 empty] | VV | 5
|  | DLAŽBA NA SCHODIŠTI : | [25 empty] | VV | 0
|  | Odkaz na mn. položky pořadí 299 : 24,20000*0,3 |  | 7.26 | [23 empty] | VV | 5
|  | Odkaz na mn. položky pořadí 300 : 26,40000*0,2 |  | 5.28 | [23 empty] | VV | 5
|  | ----------------------------- : | [25 empty] | VV | 0
SPU
299 | 771275511RT3 | Montáž obkladů schodišť z dlaždic keramických a ze schodovek na stupnice, , kladených do tmele, C2TE | m | 24.2 | 0 | 0 |  | 0 |  | 0 | 21 | 0 | 0.00276 | 0.07 | 0 | 0 | 800-771 | RTS 24/ II | RTS 23/ I | 0.456 | 11.04 |  | Práce | Zelená |  |  |  | POL1_
|  | Výkres SO01-010-03 - Půdorys 1.NP : | [25 empty] | VV | 0
|  | Výkres SO01-010-04 - Půdorys 2.NP : | [25 empty] | VV | 0
|  | Schodiště (bez podesty) - stupnice š.300mm : (1,10*11)+(1,10*11) |  | 24.2 | [23 empty] | VV | 0
|  | --------------- : | [25 empty] | VV | 0
SPU
300 | 771275521RT3 | Montáž obkladů schodišť z dlaždic keramických z dlaždic na podstupnice, , kladených do tmele, C2TE | m | 26.4 | 0 | 0 |  | 0 |  | 0 | 21 | 0 | 0.00223 | 0.06 | 0 | 0 | 800-771 | RTS 24/ II | RTS 23/ I | 0.23 | 6.07 |  | Práce | Zelená |  |  |  | POL1_
|  | Výkres SO01-010-03 - Půdorys 1.NP : | [25 empty] | VV | 0
|  | Výkres SO01-010-04 - Půdorys 2.NP : | [25 empty] | VV | 0
|  | Schodiště (bez podesty) - podstupnice š.160mm : (1,10*12)+(1,10*12) |  | 26.4 | [23 empty] | VV | 0
|  | --------------- : | [25 empty] | VV | 0
SPU
301 | 771475014RT2 | Montáž soklíků z dlaždic keramických výšky 100 mm, soklíků vodorovných, kladených do flexibilního tmele | m | 223.95 | 0 | 0 |  | 0 |  | 0 | 21 | 0 | 0.00036 | 0.08 | 0 | 0 | 800-771 | RTS 24/ II | RTS 23/ I | 0.24 | 53.75 |  | Práce | Zelená |  |  |  | POL1_
|  | Výkres SO01-010-03 - Půdorys 1.NP : | [25 empty] | VV | 0
|  | m.101 : (11,70)-(1,20+0,90+1,65) |  | 7.95 | [23 empty] | VV | 0
|  | m.102 : (12,70)-(1,20+1,20) |  | 10.3 | [23 empty] | VV | 0
|  | m.103 - obklad částečně : (13,60)-(1,20) |  | 12.4 | [23 empty] | VV | 0
|  | m.104 - obklad : 0 | [25 empty] | VV | 0
|  | m.105 - obklad : 0 | [25 empty] | VV | 0
|  | m.106 - obklad částečně : (8,30)-(0,90) |  | 7.4 | [23 empty] | VV | 0
|  | m.107 : (25,90)-(1,65+1,45+1,45+1,20+1,20+1,20+1,20+0,90) |  | 15.65 | [23 empty] | VV | 0
|  | m.108 - obklad částečně : (8,90+5,30)-(1,20+1,45) |  | 11.55 | [23 empty] | VV | 0
|  | m.109 - obklad částečně : (5,50+10,30)-(1,20+1,20+1,45) |  | 11.95 | [23 empty] | VV | 0
|  | m.110 - obklad částečně : (7,90+8,70)-(1,20) |  | 15.4 | [23 empty] | VV | 0
|  | m.111 : (10,80)-(1,20+1,20+1,00) |  | 7.4 | [23 empty] | VV | 0
|  | m.112 - obklad : 0 | [25 empty] | VV | 0
|  | m.113 : (13,80)-(0,90+0,90) |  | 12 | [23 empty] | VV | 0
|  | m.114 : (7,80+0,35)-(0,90+1,20) |  | 6.05 | [23 empty] | VV | 0
|  | m.115 - obklad částečně : (3,40)-(0,90) |  | 2.5 | [23 empty] | VV | 0
|  | m.116 - obklad : 0 | [25 empty] | VV | 0
|  | Výkres SO01-010-04 - Půdorys 2.NP : | [25 empty] | VV | 0
|  | m.201 - bez schodiště : (7,70)-(0,90+1,00) |  | 5.8 | [23 empty] | VV | 0
|  | m.202 : (23,30)-(0,90+0,90+0,90+0,90+0,90+0,90+0,90+0,9+0,90) |  | 15.2 | [23 empty] | VV | 0
|  | m.203 : (15,30)-(0,90) |  | 14.4 | [23 empty] | VV | 0
|  | m.204 : (7,60)-(0,90) |  | 6.7 | [23 empty] | VV | 0
|  | m.205 - obklad : 0 | [25 empty] | VV | 0
|  | m.206 - obklad částečně : (7,80)-(0,90+0,80) |  | 6.1 | [23 empty] | VV | 0
|  | m.207 : (8,50)-(0,90+0,80) |  | 6.8 | [23 empty] | VV | 0
|  | m.208 - obklad : 0 | [25 empty] | VV | 0
|  | m.209 : (7,50)-(0,90) |  | 6.6 | [23 empty] | VV | 0
|  | m.210 : (23,00)-(0,90) |  | 22.1 | [23 empty] | VV | 0
|  | m.211 : (15,90)-(0,90) |  | 15 | [23 empty] | VV | 0
|  | ------------------------------ : | [25 empty] | VV | 0
|  | Obklad schodiště - mezipodesta : (4,70) |  | 4.7 | [23 empty] | VV | 0
|  | ------------------------------ : | [25 empty] | VV | 0
SPU
302 | 771475034RT2 | Montáž soklíků z dlaždic keramických výšky 100 mm, soklíků schodišťových stupňovitých, kladených do flexibilního tmele | m | 10.12 | 0 | 0 |  | 0 |  | 0 | 21 | 0 | 0.00036 | 0 | 0 | 0 | 800-771 | RTS 24/ II | RTS 23/ I | 0.38 | 3.85 |  | Práce | Zelená |  |  |  | POL1_
|  | Výkres SO01-010-03 - Půdorys 1.NP : | [25 empty] | VV | 0
|  | Výkres SO01-010-04 - Půdorys 2.NP : | [25 empty] | VV | 0
|  | Schodiště (bez podesty) : (0,30*11)+(0,30*11)+(0,16*11)+(0,16*11) |  | 10.12 | [23 empty] | VV | 0
|  | --------------- : | [25 empty] | VV | 0
SPU
303 | 771479001R00 | Montáž soklíků z dlaždic keramických Řezání dlaždic pro soklíky | m | 234.07 | 0 | 0 |  | 0 |  | 0 | 21 | 0 | 0 | 0 | 0 | 0 | 800-771 | RTS 24/ II | RTS 23/ I | 0.15 | 35.11 |  | Práce | Zelená |  |  |  | POL1_
|  | Odkaz na mn. položky pořadí 301 : 223,95000 |  | 223.95 | [23 empty] | VV | 5
|  | Odkaz na mn. položky pořadí 302 : 10,12000 |  | 10.12 | [23 empty] | VV | 5
SPU
304 | 771575118RT6 | Montáž podlah z dlaždic keramických 600 x 600 mm, režných nebo glazovaných, hladkých, kladených do flexibilního tmele | m2 | 353.2 | 0 | 0 |  | 0 |  | 0 | 21 | 0 | 0.00851 | 3.01 | 0 | 0 | 800-771 | RTS 24/ II | RTS 23/ I | 1.35 | 476.82 |  | Práce | Zelená |  |  |  | POL1_
|  | Výkres SO01-010-03 - Půdorys 1.NP : | [25 empty] | VV | 0
|  | m.101 : 8,00 |  | 8 | [23 empty] | VV | 0
|  | m.102 : 10,80 |  | 10.8 | [23 empty] | VV | 0
|  | m.103 : 14,00 |  | 14 | [23 empty] | VV | 0
|  | m.104 : 4,60 |  | 4.6 | [23 empty] | VV | 0
|  | m.105 : 12,30 |  | 12.3 | [23 empty] | VV | 0
|  | m.106 : 5,00 |  | 5 | [23 empty] | VV | 0
|  | m.107 : 23,30 |  | 23.3 | [23 empty] | VV | 0
|  | m.108 : 34,20 |  | 34.2 | [23 empty] | VV | 0
|  | m.109 : 36,20 |  | 36.2 | [23 empty] | VV | 0
|  | m.110 : 34,20 |  | 34.2 | [23 empty] | VV | 0
|  | m.111 : 7,10 |  | 7.1 | [23 empty] | VV | 0
|  | m.112 : 12,50 |  | 12.5 | [23 empty] | VV | 0
|  | m.113 : 8,20 |  | 8.2 | [23 empty] | VV | 0
|  | m.114 : 5,30 |  | 5.3 | [23 empty] | VV | 0
|  | m.115 : 13,50 |  | 13.5 | [23 empty] | VV | 0
|  | m.116 : 5,80 |  | 5.8 | [23 empty] | VV | 0
|  | Výkres SO01-010-04 - Půdorys 2.NP : | [25 empty] | VV | 0
|  | m.201 - bez schodiště : 5,00 |  | 5 | [23 empty] | VV | 0
|  | m.202 : 16,60 |  | 16.6 | [23 empty] | VV | 0
|  | m.203 : 14,30 |  | 14.3 | [23 empty] | VV | 0
|  | m.204 : 6,20 |  | 6.2 | [23 empty] | VV | 0
|  | m.205 : 3,30 |  | 3.3 | [23 empty] | VV | 0
|  | m.206 : 5,90 |  | 5.9 | [23 empty] | VV | 0
|  | m.207 : 6,70 |  | 6.7 | [23 empty] | VV | 0
|  | m.208 : 4,80 |  | 4.8 | [23 empty] | VV | 0
|  | m.209 : 3,70 |  | 3.7 | [23 empty] | VV | 0
|  | m.210 : 35,70 |  | 35.7 | [23 empty] | VV | 0
|  | m.211 : 13,20 |  | 13.2 | [23 empty] | VV | 0
|  | ------------------------------ : | [25 empty] | VV | 0
|  | Obklad schodiště - mezipodesta : 2,80 |  | 2.8 | [23 empty] | VV | 0
|  | ------------------------------ : | [25 empty] | VV | 0
SPU
305 | 771577113RS2 | Hrany schodů, dilatační, koutové, ukončovací a přechodové profily profily přechodové eloxovaný hliník, dekorativní spojení dvou podlah stejné výšky, uložení do tmele, výška profilu 10 mm, šířka profilu 10 mm | m | 34.3 | 0 | 0 |  | 0 |  | 0 | 21 | 0 | 0.00015 | 0.01 | 0 | 0 | 800-771 | RTS 24/ II | RTS 23/ I | 0.15 | 5.15 |  | Práce | Zelená |  |  |  | POL1_
|  | Dilatační - mezi dveřmi : | [25 empty] | VV | 0
|  | 1.np : (1,20+1,20+1,70+0,90+1,20+0,90+1,40+1,40+1,20+0,90+0,80+0,80+0,80+1,20+1,20) |  | 16.8 | [23 empty] | VV | 0
|  | 1.np : (1,20+1,20+1,00+0,90+0,90) |  | 5.2 | [23 empty] | VV | 0
|  | 2.np : (0,90+0,90+0,90+0,90+0,90+0,90+0,90+0,90+0,90+1,00+0,80+0,80+0,80+0,80) |  | 12.3 | [23 empty] | VV | 0
|  | --------------- : | [25 empty] | VV | 0
SPU
306 | 771577111RS3 | Hrany schodů, dilatační, koutové, ukončovací a přechodové profily profily hran schodů leštěný hliník, vnější rohy schodů, stěn a ukončení obkladu, upevnění do maltovéo lože, výška profilu 10 mm, | m | 23.1 | 0 | 0 |  | 0 |  | 0 | 21 | 0 | 0.00017 | 0 | 0 | 0 | 800-771 | RTS 24/ II | RTS 23/ I | 0.15 | 3.47 |  | Práce | Zelená |  |  |  | POL1_
|  | Výkres SO01-Statika c.07 : | [25 empty] | VV | 0
|  | Schodiště vnitřní - stupně - řez 1 : 1,10*10 |  | 11 | [23 empty] | VV | 0
|  | Schodiště vnitřní - stupně - řez 2 : 1,10*11 |  | 12.1 | [23 empty] | VV | 0
|  | ------------------------------------- : | [25 empty] | VV | 0
SPU
307 | 771578011RT3 | Zvláštní úpravy spár spára podlaha-stěna silikonem | m | 313.45 | 0 | 0 |  | 0 |  | 0 | 21 | 0 | 4e-05 | 0.01 | 0 | 0 | 800-771 | RTS 24/ II | RTS 23/ I | 0.07 | 21.94 |  | Práce | Zelená |  |  |  | POL1_
|  | vč. dodávky a montáže silikonu. | [25 empty] | POP
|  | Kolem soklíků 1x : | [25 empty] | VV | 0
|  | Odkaz na mn. položky pořadí 301 : 223,95000 |  | 223.95 | [23 empty] | VV | 5
|  | Odkaz na mn. položky pořadí 302 : 10,12000 |  | 10.12 | [23 empty] | VV | 5
|  | U schodiště : | [25 empty] | VV | 0
|  | ((0,30+1,10+0,30)*22)+((0,16+0,16)*24) |  | 45.08 | [23 empty] | VV | 0
|  | Dilatační - mezi dveřmi : | [25 empty] | VV | 0
|  | 1.np : (1,20+1,20+1,70+0,90+1,20+0,90+1,40+1,40+1,20+0,90+0,80+0,80+0,80+1,20+1,20) |  | 16.8 | [23 empty] | VV | 0
|  | 1.np : (1,20+1,20+1,00+0,90+0,90) |  | 5.2 | [23 empty] | VV | 0
|  | 2.np : (0,90+0,90+0,90+0,90+0,90+0,90+0,90+0,90+0,90+1,00+0,80+0,80+0,80+0,80) |  | 12.3 | [23 empty] | VV | 0
|  | --------------- : | [25 empty] | VV | 0
SPU
308 | 781111112RT5 | Doplňkové práce při provádění obkladů kamenický řez hran, obklad slinutý, zhotovení na místě, cena za jednu stranu | m | 20 | 0 | 0 |  | 0 |  | 0 | 21 | 0 | 0 | 0 | 0 | 0 | 800-771 | RTS 24/ II | RTS 23/ I | 0.5 | 10 |  | Práce | Zelená |  |  |  | POL1_
|  | Výkres SO01-010-03 - Půdorys 1.NP : | [25 empty] | VV | 0
|  | m.101 : (0,10*12) |  | 1.2 | [23 empty] | VV | 0
|  | m.102 : (0,10*8) |  | 0.8 | [23 empty] | VV | 0
|  | m.103 - obklad částečně : (0,10*10) |  | 1 | [23 empty] | VV | 0
|  | m.104 - obklad : 0 | [25 empty] | VV | 0
|  | m.105 - obklad : 0 | [25 empty] | VV | 0
|  | m.106 - obklad částečně : (0,10*6) |  | 0.6 | [23 empty] | VV | 0
|  | m.107 : (0,10*20) |  | 2 | [23 empty] | VV | 0
|  | m.108 - obklad částečně : (0,10*2) |  | 0.2 | [23 empty] | VV | 0
|  | m.109 - obklad částečně : (0,10*12) |  | 1.2 | [23 empty] | VV | 0
|  | m.110 - obklad částečně : (0,10*4) |  | 0.4 | [23 empty] | VV | 0
|  | m.111 : (0,10*16) |  | 1.6 | [23 empty] | VV | 0
|  | m.112 - obklad : 0 | [25 empty] | VV | 0
|  | m.113 : (0,10*12) |  | 1.2 | [23 empty] | VV | 0
|  | m.114 : (0,10*6) |  | 0.6 | [23 empty] | VV | 0
|  | m.115 - obklad částečně : (0,10*4) |  | 0.4 | [23 empty] | VV | 0
|  | m.116 - obklad : 0 | [25 empty] | VV | 0
|  | Výkres SO01-010-04 - Půdorys 2.NP : | [25 empty] | VV | 0
|  | m.201 - bez schodiště : (0,10*6) |  | 0.6 | [23 empty] | VV | 0
|  | m.202 : (0,10*18) |  | 1.8 | [23 empty] | VV | 0
|  | m.203 : (0,10*12) |  | 1.2 | [23 empty] | VV | 0
|  | m.204 : (0,10*4) |  | 0.4 | [23 empty] | VV | 0
|  | m.205 - obklad : 0 | [25 empty] | VV | 0
|  | m.206 - obklad částečně : (0,10*8) |  | 0.8 | [23 empty] | VV | 0
|  | m.207 : (0,10*8) |  | 0.8 | [23 empty] | VV | 0
|  | m.208 - obklad : 0 | [25 empty] | VV | 0
|  | m.209 : (0,10*12) |  | 1.2 | [23 empty] | VV | 0
|  | m.210 : (0,10*8) |  | 0.8 | [23 empty] | VV | 0
|  | m.211 : (0,10*8) |  | 0.8 | [23 empty] | VV | 0
|  | ------------------------------ : | [25 empty] | VV | 0
|  | Obklad schodiště - mezipodesta : (0,10*4) |  | 0.4 | [23 empty] | VV | 0
|  | ------------------------------ : | [25 empty] | VV | 0
SPU
309 | 77199001-001 | Dodávka keramické dlažby - slinutá-glazovaná, rektifikovaná rozměry 600/600mm,, typ a odstín dle výběru architekta | m2 | 447.519 | 0 | 0 |  | 0 |  | 0 | 21 | 0 | 0.03 | 13.43 | 0 | 0 |  | Vlastní | Indiv | 0 | 0 |  | Práce | Zelená |  |  |  | POL1_
|  | Protiskluznost min. µ ? 0,5, na schodišti µ ? 0,6 | [25 empty] | POP
|  | a na vyrovnávacích rampách min. µ ? 0,5 + tg ? , | [25 empty] | POP
|  | otěruvzdornost min. PEI 3 | [25 empty] | POP
|  | záruka min. 5 let | [25 empty] | POP
|  | DLAŽBA : | [25 empty] | VV | 0
|  | Odkaz na mn. položky pořadí 304 : 353,20000 |  | 353.2 | [23 empty] | VV | 5
|  | DLAŽBA NA SCHODIŠTI : | [25 empty] | VV | 0
|  | Odkaz na mn. položky pořadí 299 : 24,20000*0,3 |  | 7.26 | [23 empty] | VV | 5
|  | Odkaz na mn. položky pořadí 300 : 26,40000*0,2 |  | 5.28 | [23 empty] | VV | 5
|  | DLAŽBA NA SOKLÍKY : | [25 empty] | VV | 0
|  | Odkaz na mn. položky pořadí 301 : 223,95000*0,1 |  | 22.395 | [23 empty] | VV | 5
|  | Odkaz na mn. položky pořadí 302 : 10,12000*0,1 |  | 1.012 | [23 empty] | VV | 5
|  | ------------------------------------- : | [25 empty] | VV | 0
|  | Mezisoučet |  | 389.147 | [23 empty] | VV | 1
|  | Koeficient : 0,15 |  | 58.3721 | [23 empty] | VV | 4
SPU
310 | 998771202R00 | Přesun hmot pro podlahy z dlaždic v objektech výšky do 12 m | % |  | 0 | 0 |  | 0 |  | 0 | 21 | 0 | 0 | 0 | 0 | 0 | 800-771 | RTS 24/ II | RTS 23/ I | 0 | 0 |  | Přesun hmot | Zelená |  |  |  | POL7_
|  | 50 m vodorovně | [25 empty] | SPI
SPU
Díl: | 781 | Obklady keramické |  |  |  | 0 |  | 0 |  | 0 |  | 0 |  | 10.13 |  | 0 |  |  |  |  | 506.12 | [6 empty] | DIL
311 | 781101210RT1 | Příprava podkladu pod obklady penetrace podkladu pod obklady | m2 | 293.0713 | 0 | 0 |  | 0 |  | 0 | 21 | 0 | 0.00016 | 0.05 | 0 | 0 | 800-771 | RTS 24/ II | RTS 23/ I | 0.05 | 14.65 |  | Práce | Zelená |  |  |  | POL1_
|  | včetně dodávky materiálu. | [25 empty] | POP
|  | Odkaz na mn. položky pořadí 313 : 293,07130 |  | 293.0713 | [23 empty] | VV | 5
SPU
312 | 781419707RT1 | Montáž obkladů vnitřních z obkládaček pórovinových příplatky k položkám montáže obkladů vnitřních z obkladaček pórovinových příplatek za spárovací vodotěsnou hmotu - podélně | m | 319.528 | 0 | 0 |  | 0 |  | 0 | 21 | 0 | 3e-05 | 0.01 | 0 | 0 | 800-771 | RTS 24/ II | RTS 23/ I | 0 | 0 |  | Práce | Zelená |  |  |  | POL1_
|  | Výkres SO01-010-03 - Půdorys 1.NP : | [25 empty] | VV | 0
|  | KERAMICKÝ OBKLAD : | [25 empty] | VV | 0
|  | m.104 - výška 2700 : (2,70*6) |  | 16.2 | [23 empty] | VV | 0
|  | kolem otvorů : (0,90+2,10+2,10) |  | 5.1 | [23 empty] | VV | 0
|  | m.105 - výška 2700 : (2,70*12) |  | 32.4 | [23 empty] | VV | 0
|  | Přípočet ostění : (4,50) |  | 4.5 | [23 empty] | VV | 0
|  | m.106 - výška 1850 : (1,85*1) |  | 1.85 | [23 empty] | VV | 0
|  | m.112 - výška 2700 : (2,70*4) |  | 10.8 | [23 empty] | VV | 0
|  | kolem otvorů : (1,00+2,10+2,10+0,90+2,10+2,10) |  | 10.3 | [23 empty] | VV | 0
|  | Přípočet ostění : (3,00) |  | 3 | [23 empty] | VV | 0
|  | m.115 - výška 2700 : (2,70*16) |  | 43.2 | [23 empty] | VV | 0
|  | kolem otvorů : (1,10+2,10+2,10+0,80+2,10+2,10) |  | 10.3 | [23 empty] | VV | 0
|  | Přípočet ostění : (2,90+1,40) |  | 4.3 | [23 empty] | VV | 0
|  | m.116 - výška 2700 : (2,70*5) |  | 13.5 | [23 empty] | VV | 0
|  | kolem otvorů : (1,20+2,10+2,10) |  | 5.4 | [23 empty] | VV | 0
|  | Výkres SO01-010-04 - Půdorys 2.NP : | [25 empty] | VV | 0
|  | m.205 - výška 2700 : (2,70*8) |  | 21.6 | [23 empty] | VV | 0
|  | kolem otvorů : (0,90+2,10+2,10+0,80+2,10+2,10+0,80+2,10+2,10) |  | 15.1 | [23 empty] | VV | 0
|  | Přípočet ostění : (1,45) |  | 1.45 | [23 empty] | VV | 0
|  | m.206 - výška 2700 : (2,70*4) |  | 10.8 | [23 empty] | VV | 0
|  | kolem otvorů : (0,80+2,10+2,10) |  | 5 | [23 empty] | VV | 0
|  | Přípočet ostění : (1,00) |  | 1 | [23 empty] | VV | 0
|  | m.207 - výška 2700 : (2,70*4) |  | 10.8 | [23 empty] | VV | 0
|  | kolem otvorů : (0,80*2,10+2,10) |  | 3.78 | [23 empty] | VV | 0
|  | Přípočet ostění : (1,00) |  | 1 | [23 empty] | VV | 0
|  | m.208 - výška 2700 : (2,70*11) |  | 29.7 | [23 empty] | VV | 0
|  | kolem otvorů : (0,80+2,10+2,10+0,80+2,10+2,10+0,90+2,10+2,10) |  | 15.1 | [23 empty] | VV | 0
|  | Přípočet ostění : (1,90+0,80) |  | 2.7 | [23 empty] | VV | 0
|  | m.209 - výška 1850 : (1,85*2) |  | 3.7 | [23 empty] | VV | 0
|  | ----------------------------------- : | [25 empty] | VV | 0
|  | Výkres SO01-010-03 - Půdorys 1.NP : | [25 empty] | VV | 0
|  | KERAMICKÝ OBKLAD ZA LINKOU : | [25 empty] | VV | 0
|  | m.108 : (0,60*1) |  | 0.6 | [23 empty] | VV | 0
|  | m.109 : (0,60*1) |  | 0.6 | [23 empty] | VV | 0
|  | KERAMICKÝ OBKLAD u UMYVADLA : | [25 empty] | VV | 0
|  | m.103 : (1,50*1) |  | 1.5 | [23 empty] | VV | 0
|  | m.108 : 0 | [25 empty] | VV | 0
|  | m.109 : (1,50*1) |  | 1.5 | [23 empty] | VV | 0
|  | m.110 : 0 | [25 empty] | VV | 0
|  | KERAMICKÝ OBKLAD u VÝLEVKY : | [25 empty] | VV | 0
|  | m.115 : (1,85*2) |  | 3.7 | [23 empty] | VV | 0
|  | ----------------------------------- : | [25 empty] | VV | 0
|  | Mezisoučet |  | 290.48 | [23 empty] | VV | 1
|  | Koeficient Ztratné na případné další spárování: 0,10 |  | 29.048 | [23 empty] | VV | 4
SPU
313 | 781475120RT6 | Montáž obkladů vnitřních z dlaždic keramických kladených do tmele 300 x 600 mm, , kladených do flexibilního tmele | m2 | 293.0713 | 0 | 0 |  | 0 |  | 0 | 21 | 0 | 0.00535 | 1.57 | 0 | 0 | 800-771 | RTS 24/ II | RTS 23/ I | 1.29 | 378.06 |  | Práce | Zelená |  |  |  | POL1_
|  | Výkres SO01-010-03 - Půdorys 1.NP : | [25 empty] | VV | 0
|  | KERAMICKÝ OBKLAD : | [25 empty] | VV | 0
|  | m.104 - výška 2700 : (10,70)*2,70 |  | 28.89 | [23 empty] | VV | 0
|  | Odpočet otvorů : -((0,90*2,10)+(0,62*1,20)) |  | -2.634 | [23 empty] | VV | 0
|  | Přípočet ostění : 0 | [25 empty] | VV | 0
|  | m.105 - výška 2700 : (21,80)*2,70 |  | 58.86 | [23 empty] | VV | 0
|  | Odpočet otvorů : -((1,20*2,10)+(3,50*0,85)+(0,62*1,20)) |  | -6.239 | [23 empty] | VV | 0
|  | Přípočet ostění : (0,85+0,85)*0,22 |  | 0.374 | [23 empty] | VV | 0
|  | Přípočet parapetu : 3,60*0,22 |  | 0.792 | [23 empty] | VV | 0
|  | m.106 - výška 1850 : (1,40)*1,85 |  | 2.59 | [23 empty] | VV | 0
|  | Bez odpočtů : 0 | [25 empty] | VV | 0
|  | Bez přípočtů : 0 | [25 empty] | VV | 0
|  | m.112 - výška 2700 : (14,30)*2,70 |  | 38.61 | [23 empty] | VV | 0
|  | Odpočet otvorů : -((1,00*2,10)+(3,00*0,85)+(0,90*2,10)+(0,62*1,20)) |  | -7.284 | [23 empty] | VV | 0
|  | Přípočet ostění : (0,85+0,85)*0,154 |  | 0.2618 | [23 empty] | VV | 0
|  | Přípočet parapetu : 2,85*0,22 |  | 0.627 | [23 empty] | VV | 0
|  | m.115 - výška 2700 : (17,30+4,30+4,30)*2,70 |  | 69.93 | [23 empty] | VV | 0
|  | Odpočet otvorů : -((0,80*2,10)+(0,80*2,10*2)+(0,80*2,10*2)+(1,20*2,10)) |  | -10.92 | [23 empty] | VV | 0
|  | Přípočet ostění : (0,85+0,85+0,85+0,85)*0,22 |  | 0.748 | [23 empty] | VV | 0
|  | Přípočet parapetu : 2,90*0,22 |  | 0.638 | [23 empty] | VV | 0
|  | m.116 - výška 2700 : (9,50)*2,70 |  | 25.65 | [23 empty] | VV | 0
|  | Odpočet otvorů : -(1,20*2,10) |  | -2.52 | [23 empty] | VV | 0
|  | Bez přípočtů : 0 | [25 empty] | VV | 0
|  | Výkres SO01-010-04 - Půdorys 2.NP : | [25 empty] | VV | 0
|  | m.205 - výška 2700 : (5,40+4,60)*2,70 |  | 27 | [23 empty] | VV | 0
|  | Odpočet otvorů : -((0,90*2,10)+(0,80*2,10*2)+(1,45*0,85)) |  | -6.4825 | [23 empty] | VV | 0
|  | Přípočet ostění : (0,85+0,85)*0,22 |  | 0.374 | [23 empty] | VV | 0
|  | Přípočet parapetu : 1,50*0,22 |  | 0.33 | [23 empty] | VV | 0
|  | m.206 - výška 2700 : (5,90)*2,70 |  | 15.93 | [23 empty] | VV | 0
|  | Odpočet otvorů : -((0,80*2,10)+(1,00*0,85)) |  | -2.53 | [23 empty] | VV | 0
|  | Přípočet ostění : (0,85+0,85)*0,22 |  | 0.374 | [23 empty] | VV | 0
|  | Přípočet parapetu : 1,00*0,22 |  | 0.22 | [23 empty] | VV | 0
|  | m.207 - výška 2700 : (5,90)*2,70 |  | 15.93 | [23 empty] | VV | 0
|  | Odpočet otvorů : -((1,00*0,85)+(0,80*2,10)) |  | -2.53 | [23 empty] | VV | 0
|  | Přípočet ostění : (1,00+0,85+0,85)*0,22 |  | 0.594 | [23 empty] | VV | 0
|  | m.208 - výška 2700 : (9,40+4,00)*2,70 |  | 36.18 | [23 empty] | VV | 0
|  | Odpočet otvorů : -((0,90*2,10)+(0,80*2,10*2)+(1,90*0,85)+(0,80*0,85)) |  | -7.545 | [23 empty] | VV | 0
|  | Přípočet ostění : (0,85+0,85+0,85+0,85)*0,22 |  | 0.748 | [23 empty] | VV | 0
|  | Přípočet parapetu : 2,00*0,22 |  | 0.44 | [23 empty] | VV | 0
|  | m.209 - výška 1850 : (1,30)*1,85 |  | 2.405 | [23 empty] | VV | 0
|  | Bez odpočtu : 0 | [25 empty] | VV | 0
|  | Bez přípočtu : 0 | [25 empty] | VV | 0
|  | ----------------------------------- : | [25 empty] | VV | 0
|  | Výkres SO01-010-03 - Půdorys 1.NP : | [25 empty] | VV | 0
|  | KERAMICKÝ OBKLAD ZA LINKOU : | [25 empty] | VV | 0
|  | m.108 : (0,60+1,70)*0,60 |  | 1.38 | [23 empty] | VV | 0
|  | m.109 : (0,60+1,70)*0,60 |  | 1.38 | [23 empty] | VV | 0
|  | KERAMICKÝ OBKLAD u UMYVADLA : | [25 empty] | VV | 0
|  | m.103 : (1,90+0,60)*1,50 |  | 3.75 | [23 empty] | VV | 0
|  | m.108 : (1,00)*1,50 |  | 1.5 | [23 empty] | VV | 0
|  | m.109 : (0,60+0,90)*1,50 |  | 2.25 | [23 empty] | VV | 0
|  | m.110 : (1,00)*1,50 |  | 1.5 | [23 empty] | VV | 0
|  | KERAMICKÝ OBKLAD u VÝLEVKY : | [25 empty] | VV | 0
|  | m.115 : (1,00)*1,50 |  | 1.5 | [23 empty] | VV | 0
|  | ----------------------------------- : | [25 empty] | VV | 0
SPU
314 | 781497121RS3 | Lišty k obkladům profil rohový eloxovaný hliník, uložení do tmele, , výška profilu 10 mm, | m | 109.16 | 0 | 0 |  | 0 |  | 0 | 21 | 0 | 0.00017 | 0.02 | 0 | 0 | 800-771 | RTS 24/ II | RTS 23/ I | 0.12 | 13.1 |  | Práce | Zelená |  |  |  | POL1_
|  | Výkres SO01-010-03 - Půdorys 1.NP : | [25 empty] | VV | 0
|  | KERAMICKÝ OBKLAD : | [25 empty] | VV | 0
|  | m.104 - výška 2700 : (2,70*2)+(0,62+0,62+1,20+1,20) |  | 9.04 | [23 empty] | VV | 0
|  | m.105 - výška 2700 : (2,70*8)+(0,62+0,62+1,20+1,20) |  | 25.24 | [23 empty] | VV | 0
|  | Přípočet ostění : (4,50+0,85+0,85) |  | 6.2 | [23 empty] | VV | 0
|  | m.106 - výška 1850 : (1,85) |  | 1.85 | [23 empty] | VV | 0
|  | m.112 - výška 2700 : (2,70*0)+(0,62+0,62+1,20+1,20)+(0,62+0,62+1,20+1,20) |  | 7.28 | [23 empty] | VV | 0
|  | Přípočet ostění : (3,00+0,85+0,85) |  | 4.7 | [23 empty] | VV | 0
|  | m.115 - výška 2700 : (2,70*4) |  | 10.8 | [23 empty] | VV | 0
|  | Přípočet ostění : (0,85+2,90+0,85+0,85+1,40+0,85) |  | 7.7 | [23 empty] | VV | 0
|  | m.116 - výška 2700 : (2,70*1) |  | 2.7 | [23 empty] | VV | 0
|  | Bez přípočtů : 0 | [25 empty] | VV | 0
|  | Výkres SO01-010-04 - Půdorys 2.NP : | [25 empty] | VV | 0
|  | m.205 - výška 2700 : (2,70*0) | [25 empty] | VV | 0
|  | Přípočet ostění : (1,45+0,85+0,85) |  | 3.15 | [23 empty] | VV | 0
|  | m.206 - výška 2700 : (2,70*0) | [25 empty] | VV | 0
|  | Přípočet ostění : (1,00+0,85+0,85) |  | 2.7 | [23 empty] | VV | 0
|  | m.207 - výška 2700 : (2,70*0) | [25 empty] | VV | 0
|  | Přípočet ostění : (1,00+0,85+0,85) |  | 2.7 | [23 empty] | VV | 0
|  | m.208 - výška 2700 : (2,70*2) |  | 5.4 | [23 empty] | VV | 0
|  | Přípočet ostění : (0,85+1,90+0,85+0,85+0,80+0,85) |  | 6.1 | [23 empty] | VV | 0
|  | m.209 - výška 1850 : (1,85*0) | [25 empty] | VV | 0
|  | ----------------------------------- : | [25 empty] | VV | 0
|  | Výkres SO01-010-03 - Půdorys 1.NP : | [25 empty] | VV | 0
|  | KERAMICKÝ OBKLAD ZA LINKOU : | [25 empty] | VV | 0
|  | m.108 : (0,60) |  | 0.6 | [23 empty] | VV | 0
|  | m.109 : (0,60+0,60) |  | 1.2 | [23 empty] | VV | 0
|  | KERAMICKÝ OBKLAD u UMYVADLA : | [25 empty] | VV | 0
|  | m.103 : (1,50+1,50) |  | 3 | [23 empty] | VV | 0
|  | m.108 : (1,10+1,70) |  | 2.8 | [23 empty] | VV | 0
|  | m.109 : (1,50+1,50) |  | 3 | [23 empty] | VV | 0
|  | m.110 : (1,50+1,50) |  | 3 | [23 empty] | VV | 0
|  | KERAMICKÝ OBKLAD u VÝLEVKY : | [25 empty] | VV | 0
|  | m.115 : 0 | [25 empty] | VV | 0
|  | ----------------------------------- : | [25 empty] | VV | 0
SPU
315 | 781735010R00 | Montáž obkladů vnějších z obkládaček cihelných 240 x 71 mm, tloušťky 10 mm, kladených do flexibilního tmele | m2 | 49.66 | 0 | 0 |  | 0 |  | 0 | 21 | 0 | 0.0077 | 0.38 | 0 | 0 | 800-771 | RTS 24/ II | RTS 23/ I | 2.02 | 100.31 |  | Práce | Zelená |  |  |  | POL1_
|  | LEPENÍ A ARMOVÁNÍ FASÁDY - MV nad terénem = 4+5kg : | [25 empty] | VV | 0
|  | SKLADBA F01 - MV tl.240mm + ker.obklad : | [25 empty] | VV | 0
|  | POHLED SEVERNÍ - výška od (+0,200+4,200+7,600) : | [25 empty] | VV | 0
|  | plocha zateplení - ker-obklad : (6,30*4,00) |  | 25.2 | [23 empty] | VV | 0
|  | odpočet otvorů - ker.obklad : -0 | [25 empty] | VV | 0
|  | POHLED ZÁPADNÍ - výška od (+0,200+4,200+4,800+7,600) : | [25 empty] | VV | 0
|  | plocha zateplení - ker-obklad : (6,30*4,00) |  | 25.2 | [23 empty] | VV | 0
|  | odpočet otvorů - ker.obklad (sníž. výška 3,10-2,90 viz XPS) : -(1,80*2,90) |  | -5.22 | [23 empty] | VV | 0
|  | ---------------------------------------------------- : | [25 empty] | VV | 0
|  | LEPENÍ A ARMOVÁNÍ FASÁDY - XPS nad terénem = 4+5kg : | [25 empty] | VV | 0
|  | SKLADBA F04 - XPS tl.220mm + ker.obklad : | [25 empty] | VV | 0
|  | POHLED SEVERNÍ - výška od (-0,100+0,200) : | [25 empty] | VV | 0
|  | plocha zateplení - ker-obklad : (6,30*0,30) |  | 1.89 | [23 empty] | VV | 0
|  | odpočet otvorů - ker.obklad : 0 | [25 empty] | VV | 0
|  | POHLED ZÁPADNÍ - výška od (-0,100+0,200) : | [25 empty] | VV | 0
|  | plocha zateplení - ker-obklad : (6,30*0,30) |  | 1.89 | [23 empty] | VV | 0
|  | odpočet otvorů - ker.obklad (sníž. výška 3,10-2,90 viz XPS) : -(1,80*0,30) |  | -0.54 | [23 empty] | VV | 0
|  | ---------------------------------------------------- : | [25 empty] | VV | 0
|  | ARMOVÁNÍ OSTĚNÍ - XPS nad terénem = 4kg : | [25 empty] | VV | 0
|  | 1.NP - vstupní dveře s obkladem (snížená výška - viz XPS) : (0,20+0,20)*0,20 |  | 0.08 | [23 empty] | VV | 0
|  | -------------------------------------------- : | [25 empty] | VV | 0
|  | ARMOVÁNÍ OSTĚNÍ - MV nad terénem = 4kg : | [25 empty] | VV | 0
|  | 1.NP - vstupní dveře s obkladem (snížená výška - viz XPS) : (2,90+2,90)*0,20 |  | 1.16 | [23 empty] | VV | 0
SPU
316 | 78199001-001 | Příplatek za řezání obkladaček dia. kotoučem vč. příplatku za řezání otvorů v obkladačce pro rozvody | kompl | 1 | 0 | 0 |  | 0 |  | 0 | 21 | 0 | 0 | 0 | 0 | 0 |  | Vlastní | Indiv | 0 | 0 |  | Práce | Zelená |  |  |  | POL1_
SPU
317 | 596101026R | Obklad cihelný dl = 215 mm; tl = 23,0 mm; v = 65 mm; barva: červená | kus | 3024.294 | 0 | 0 |  | 0 |  | 0 | 21 | 0 | 0.0005 | 1.51 | 0 | 0 | SPCM | RTS 24/ II | RTS 23/ I | 0 | 0 |  | Specifikace | Zelená |  |  |  | POL3_
|  | Odkaz na mn. položky pořadí 315 : 49,66000*58 |  | 2880.28 | [23 empty] | VV | 5
|  | Mezisoučet |  | 2880.28 | [23 empty] | VV | 1
|  | Koeficient : 0,05 |  | 144.014 | [23 empty] | VV | 4
SPU
318 | 596101027R | Obklad cihelný rohový; dl = 215 mm; tl = 23,0 mm; v = 65 mm; š = 102 mm; barva: červená | kus | 62 | 0 | 0 |  | 0 |  | 0 | 21 | 0 | 0.0007 | 0.04 | 0 | 0 | SPCM | RTS 24/ II | RTS 23/ I | 0 | 0 |  | Specifikace | Zelená |  |  |  | POL3_
|  | POHLED ZÁPADNÍ - výška od (+0,200+4,200+4,800+7,600) : | [25 empty] | VV | 0
|  | Obklad ostění otvoru - ker.obklad : (3,10+3,10)/0,10 |  | 62 | [23 empty] | VV | 0
|  | ---------------------------------------------------- : | [25 empty] | VV | 0
SPU
319 | 597813746R | Obklad keramický typ: běžný; s glazurou (GL); tl. = 10,0 mm; a = 298 mm; b = 598 mm; povrch: hladký, matný; barva: šedá | m2 | 337.032 | 0 | 0 |  | 0 |  | 0 | 21 | 0 | 0.01943 | 6.55 | 0 | 0 | SPCM | RTS 24/ II | RTS 23/ I | 0 | 0 |  | Specifikace | Zelená |  |  |  | POL3_
|  | Odkaz na mn. položky pořadí 313 : 293,07130*1,15 |  | 337.032 | [23 empty] | VV | 5
SPU
320 | 998781202R00 | Přesun hmot pro obklady keramické v objektech výšky do 12 m | % |  | 0 | 0 |  | 0 |  | 0 | 21 | 0 | 0 | 0 | 0 | 0 | 800-771 | RTS 24/ II | RTS 23/ I | 0 | 0 |  | Přesun hmot | Zelená |  |  |  | POL7_
SPU
Díl: | 783 | Nátěry |  |  |  | 0 |  | 0 |  | 0 |  | 0 |  | 0 |  | 0 |  |  |  |  | 0 | [6 empty] | DIL
321 | 78399001-001 | Nátěr bezprašný otěruvzdorný vč. případné penetrace a úpravy povrchu před finálním nátěrem, vč. dodávky materiálu | m2 | 148.9375 | 0 | 0 |  | 0 |  | 0 | 21 | 0 | 0 | 0 | 0 | 0 |  | Vlastní | Indiv | 0 | 0 |  | Práce | Zelená |  |  |  | POL1_
|  | Výkres SO01-010-03 - Půdorys 1.NP : | [25 empty] | VV | 0
|  | m.101 - nátěr ztužujícího průvlaku částečně : (2,10*0,40) |  | 0.84 | [23 empty] | VV | 0
|  | m.102 - nátěr sloupu částečně : (0,30*3,70) |  | 1.11 | [23 empty] | VV | 0
|  | m.102 - nátěr ztužujícího průvlaku částečně : (2,90*0,30)+(2,90*0,65)+(3,60*0,40) |  | 4.195 | [23 empty] | VV | 0
|  | m.103 - nátěr sloupu částečně : (0,30*0,85) |  | 0.255 | [23 empty] | VV | 0
|  | m.103 - nátěr ztužujícího průvlaku částečně : (2,90*0,30)+(2,90*0,65)+(4,60*0,65)+(4,60*0,30) |  | 7.125 | [23 empty] | VV | 0
|  | m.105 - nátěr ztužujícího průvlaku částečně : (3,70*0,65)+(3,70*0,30) |  | 3.515 | [23 empty] | VV | 0
|  | m.106 - nátěr sloupu částečně : (0,30*3,70)+(0,30*0,85) |  | 1.365 | [23 empty] | VV | 0
|  | m.106 - nátěr ztužujícího průvlaku částečně : (2,20*0,65)+(2,20*0,30)+(1,30*0,65)+(1,30*0,30) |  | 3.325 | [23 empty] | VV | 0
|  | m.107 - nátěr sloupu částečně : (0,70*3,70)+(0,30*3,70) |  | 3.7 | [23 empty] | VV | 0
|  | m.107 - nátěr ztužujícího průvlaku částečně : (10,40*0,40) |  | 4.16 | [23 empty] | VV | 0
|  | m.108 - nátěr sloupu částečně : (0,30*3,70)+(0,30*3,70) |  | 2.22 | [23 empty] | VV | 0
|  | m.108 - nátěr ztužujícího průvlaku částečně : (5,75*0,30)+(5,75*0,30)+(5,75*0,85) |  | 8.3375 | [23 empty] | VV | 0
|  | m.109 - nátěr sloupu částečně : (0,50*3,70)+(0,50*3,70)+(0,20*3,70)+(0,20*3,70) |  | 5.18 | [23 empty] | VV | 0
|  | m.109 - nátěr ztužujícího průvlaku částečně : (6,05*0,30)+(6,05*0,30)+(6,05*0,85) |  | 8.7725 | [23 empty] | VV | 0
|  | m.110 - nátěr sloupu částečně : (0,30*3,70)+(0,30*3,70) |  | 2.22 | [23 empty] | VV | 0
|  | m.110 - nátěr ztužujícího průvlaku částečně : (6,30*0,30)+(6,30*0,65) |  | 5.985 | [23 empty] | VV | 0
|  | m.110 - nátěr ztužujícího průvlaku částečně : (5,70*0,30)+(5,70*0,30)+(6,30*0,85) |  | 8.775 | [23 empty] | VV | 0
|  | m.111 - nátěr sloupu částečně : (0,70*3,70) |  | 2.59 | [23 empty] | VV | 0
|  | m.111 - nátěr ztužujícího průvlaku částečně : (2,95*0,40) |  | 1.18 | [23 empty] | VV | 0
|  | m.112 - nátěr ztužujícího průvlaku částečně : (3,00*0,30)+(3,00*0,65)+(4,15*0,40) |  | 4.51 | [23 empty] | VV | 0
|  | m.113 - nátěr stěny částečně : (2,90*3,70) |  | 10.73 | [23 empty] | VV | 0
|  | m.114 - nátěr sloupu částečně : (0,30*2,70) |  | 0.81 | [23 empty] | VV | 0
|  | m.114 - nátěr ztužujícího průvlaku částečně : (5,80*0,65)+(5,80*0,30) |  | 5.51 | [23 empty] | VV | 0
|  | m.115 - nátěr sloupu částečně : (0,30*0,85)+(0,30*0,85) |  | 0.51 | [23 empty] | VV | 0
|  | m.115 - nátěr ztužujícího průvlaku částečně : (5,80*0,65)+(5,80*0,30) |  | 5.51 | [23 empty] | VV | 0
|  | Výkres SO01-010-04 - Půdorys 2.NP : | [25 empty] | VV | 0
|  | m.107 - nátěr sloupu částečně : (0,30*3,15) |  | 0.945 | [23 empty] | VV | 0
|  | m.201 - nátěr sloupu částečně : (0,30*3,15)+(0,30*3,15) |  | 1.89 | [23 empty] | VV | 0
|  | m.202 - nátěr sloupu částečně : (0,90*3,15) |  | 2.835 | [23 empty] | VV | 0
|  | m.204 - nátěr sloupu částečně : (0,90*3,15) |  | 2.835 | [23 empty] | VV | 0
|  | m.206 - nátěr sloupu částečně : (0,30*0,85) |  | 0.255 | [23 empty] | VV | 0
|  | m.207 - nátěr sloupu částečně : (0,30*0,85)+(0,30*0,85) |  | 0.51 | [23 empty] | VV | 0
|  | m.209 - nátěr sloupu částečně : (0,15*3,15)+(0,30*0,85) |  | 0.7275 | [23 empty] | VV | 0
|  | m.210 - nátěr sloupu částečně : (0,30*3,15)+(0,30*3,15)+(0,30*3,15)+(0,30*3,15) |  | 3.78 | [23 empty] | VV | 0
|  | m.211 - nátěr sloupu částečně : (0,45*3,15)+(0,45*3,15) |  | 2.835 | [23 empty] | VV | 0
|  | m.203-204-107-211-210 - nátěr ztužujícího průvlaku částečně : ((5,70+5,75+4,35+2,90+4,20)*(0,30))+((5,70+5,75+4,35+1,30+1,30)*0,30) |  | 12.39 | [23 empty] | VV | 0
|  | m.201-206-207-208-209-210 - nátěr ztužujícího průvlaku částečně : ((5,70+18,00)*0,30)+((5,70+2,10+2,10+1,80+5,80+5,70)*0,30) |  | 14.07 | [23 empty] | VV | 0
|  | m.201-203-210 - nátěr ztužujícího průvlaku částečně : (2,30+3,35+5,80)*0,30 |  | 3.435 | [23 empty] | VV | 0
|  | -------------------------------------------- : | [25 empty] | VV | 0
SPU
Díl: | 784 | Malby |  |  |  | 0 |  | 0 |  | 0 |  | 0 |  | 0.37 |  | 0 |  |  |  |  | 99.79 | [6 empty] | DIL
322 | 784165332R00 | Malby z malířských směsí otěruvzdorných, , bělost 93 %, dvojnásobné, Hmota nátěrová akrylátová; typ: malířská; funkce: dekorační; barva: bílá | m2 | 875.1231 | 0 | 0 |  | 0 |  | 0 | 21 | 0 | 0.00029 | 0.25 | 0 | 0 | 800-784 | RTS 24/ II | RTS 23/ I | 0.1 | 87.51 |  | Práce | Zelená |  |  |  | POL1_
|  | Odkaz na mn. položky pořadí 85 : 875,12310 |  | 875.1231 | [23 empty] | VV | 5
SPU
323 | 784011111R00 | Ostatní práce oprášení/ometení podkladu, , | m2 | 875.1231 | 0 | 0 |  | 0 |  | 0 | 21 | 0 | 0 | 0 | 0 | 0 | 800-784 | RTS 24/ II | RTS 23/ I | 0.01 | 8.75 |  | Práce | Zelená |  |  |  | POL1_
|  | Odkaz na mn. položky pořadí 322 : 875,12310 |  | 875.1231 | [23 empty] | VV | 5
SPU
324 | 784011222RT2 | Ostatní práce zakrytí podlah, , včetně papírové lepenky | m2 | 353.2 | 0 | 0 |  | 0 |  | 0 | 21 | 0 | 0.00035 | 0.12 | 0 | 0 | 800-784 | RTS 24/ II | RTS 23/ I | 0.01 | 3.53 |  | Práce | Zelená |  |  |  | POL1_
|  | Odkaz na mn. položky pořadí 304 : 353,20000 |  | 353.2 | [23 empty] | VV | 5
SPU
325 | 78499001-001 | Nástřik s penetrací stropních konstrukcí - RAL 7016 | m2 | 290 | 0 | 0 |  | 0 |  | 0 | 21 | 0 | 0 | 0 | 0 | 0 |  | Vlastní | Indiv | 0 | 0 |  | Práce | Zelená |  |  |  | POL1_
|  | Odkaz na mn. položky pořadí 304 : 353,20000 |  | 353.2 | [23 empty] | VV | 5
|  | odpočet SDK : | [25 empty] | VV | 0
|  | Odkaz na mn. položky pořadí 72 : 63,20000*-1 |  | -63.2 | [23 empty] | VV | 5
SPU
[26 empty] | 15 | 21 | DPH
| Celkem |  |  |  |  | 0 | [19 empty] | 0 | 0 | SUM
END
Note on S6: Jedná se o informaci, zda se jedná o položku, která je do rozpočtu zadána z cenové soustavy RTS, nebo vlastní.
Note on T6: Jedná se o název CÚ, která je zadána u položky rozpočtu

## SO 01 03-D.1.4.1 Pol
Položkový soupis prací a dodávek | [27 empty] | #TypZaznamu#
S: | 050323 | Kontaktní centrum Koliště | [25 empty] | STA
O: | SO 01 | Stavební část | [22 empty] | STA |  |  | OBJ
R: | 03-D.1.4.1 | Zdravotechnika | [25 empty] | ROZ
P.č. | Číslo položky | Název položky | MJ | Množství | Cena / MJ | Celkem | Dodávka | Dodávka celk. | Montáž | Montáž celk. | DPH | Cena s DPH | Hmotnost / MJ | Hmotnost celk.(t) | Dem. hmotnost / MJ | Dem. hmotnost celk.(t) | Ceník | Cen. soustava / platnost | Cenová úroveň | Nhod / MJ | Nhod celk. | Dodavatel | Typ položky | Stav položky
Díl: | _1 | Vodovod |  |  |  | 0 |  | 0 |  | 0 |  | 0 |  | 0 |  | 0 |  |  |  |  | 0 | [6 empty] | DIL
1 | Pol__0001 | Potrubí vodovodní z vícevrstvých plastových trubek PP-RCT s čedičovým vláknem - O25, PPR | m | 30 | 0 | 0 |  | 0 |  | 0 | 21 | 0 | 0 | 0 | 0 | 0 |  | Vlastní | Indiv | 0 | 0 |  | Práce | Běžná |  |  |  | POL1_1
|  | -pro hlavní rotvody teplé vody a cirkulace (včetně fitinek, úchytů, podchytávek, vodorovných a svislých závěsů, pružných pryžových objímek, kompenzátorů, protipožárních ucpávek/manžet, prostupů a drážek) | [25 empty] | POP |  | -pro hlavní rotvody teplé vody a cirkulace (včetně fitinek, úchytů, podchytávek, vodorovných a svislých závěsů, pružných pryžových objímek, kompenzátorů, protipožárních ucpávek/manžet, prostupů a drážek)
SPU
2 | Pol__0002 | Potrubí vodovodní z vícevrstvých plastových trubek PP-RCT s čedičovým vláknem - O32, PPR | m | 15 | 0 | 0 |  | 0 |  | 0 | 21 | 0 | 0 | 0 | 0 | 0 |  | Vlastní | Indiv | 0 | 0 |  | Práce | Běžná |  |  |  | POL1_1
|  | -pro hlavní rotvody teplé vody a cirkulace (včetně fitinek, úchytů, podchytávek, vodorovných a svislých závěsů, pružných pryžových objímek, kompenzátorů, protipožárních ucpávek/manžet, prostupů a drážek) | [25 empty] | POP |  | -pro hlavní rotvody teplé vody a cirkulace (včetně fitinek, úchytů, podchytávek, vodorovných a svislých závěsů, pružných pryžových objímek, kompenzátorů, protipožárních ucpávek/manžet, prostupů a drážek)
SPU
3 | Pol__0003 | Potrubí vodovodní z vícevrstvých plastových trubek PP-RCT s čedičovým vláknem - O40, PPR | m | 5 | 0 | 0 |  | 0 |  | 0 | 21 | 0 | 0 | 0 | 0 | 0 |  | Vlastní | Indiv | 0 | 0 |  | Práce | Běžná |  |  |  | POL1_1
|  | -pro hlavní rotvody teplé vody a cirkulace (včetně fitinek, úchytů, podchytávek, vodorovných a svislých závěsů, pružných pryžových objímek, kompenzátorů, protipožárních ucpávek/manžet, prostupů a drážek) | [25 empty] | POP |  | -pro hlavní rotvody teplé vody a cirkulace (včetně fitinek, úchytů, podchytávek, vodorovných a svislých závěsů, pružných pryžových objímek, kompenzátorů, protipožárních ucpávek/manžet, prostupů a drážek)
SPU
4 | Pol__0004 | Potrubí vodovodní z vícevrstvých plastových trubek PP-RCT s čedičovým vláknem - O50, PPR | m | 45 | 0 | 0 |  | 0 |  | 0 | 21 | 0 | 0 | 0 | 0 | 0 |  | Vlastní | Indiv | 0 | 0 |  | Práce | Běžná |  |  |  | POL1_1
|  | -pro hlavní rotvody teplé vody a cirkulace (včetně fitinek, úchytů, podchytávek, vodorovných a svislých závěsů, pružných pryžových objímek, kompenzátorů, protipožárních ucpávek/manžet, prostupů a drážek) | [25 empty] | POP |  | -pro hlavní rotvody teplé vody a cirkulace (včetně fitinek, úchytů, podchytávek, vodorovných a svislých závěsů, pružných pryžových objímek, kompenzátorů, protipožárních ucpávek/manžet, prostupů a drážek)
SPU
5 | Pol__0005 | Potrubí vodovodní z plastových trub - O20 EVO PP-RCT | m | 210 | 0 | 0 |  | 0 |  | 0 | 21 | 0 | 0 | 0 | 0 | 0 |  | Vlastní | Indiv | 0 | 0 |  | Práce | Běžná |  |  |  | POL1_1
|  | - pro rozvody studené vody a připojovácího potrubí (včetně fitinek, úchytů, podchytávek, vodorovných a svislých závěsů, pružných pryžových objímek, protipožárních ucpávek/manžet, prostupů a drážek) | [25 empty] | POP |  | - pro rozvody studené vody a připojovácího potrubí (včetně fitinek, úchytů, podchytávek, vodorovných a svislých závěsů, pružných pryžových objímek, protipožárních ucpávek/manžet, prostupů a drážek)
SPU
6 | Pol__0006 | Potrubí vodovodní z plastových trub - O25 EVO PP-RCT | m | 65 | 0 | 0 |  | 0 |  | 0 | 21 | 0 | 0 | 0 | 0 | 0 |  | Vlastní | Indiv | 0 | 0 |  | Práce | Běžná |  |  |  | POL1_1
|  | - pro rozvody studené vody a připojovácího potrubí (včetně fitinek, úchytů, podchytávek, vodorovných a svislých závěsů, pružných pryžových objímek, protipožárních ucpávek/manžet, prostupů a drážek) | [25 empty] | POP |  | - pro rozvody studené vody a připojovácího potrubí (včetně fitinek, úchytů, podchytávek, vodorovných a svislých závěsů, pružných pryžových objímek, protipožárních ucpávek/manžet, prostupů a drážek)
SPU
7 | Pol__0007 | Potrubí vodovodní z plastových trub - O32 EVO PP-RCT | m | 30 | 0 | 0 |  | 0 |  | 0 | 21 | 0 | 0 | 0 | 0 | 0 |  | Vlastní | Indiv | 0 | 0 |  | Práce | Běžná |  |  |  | POL1_1
|  | - pro rozvody studené vody a připojovácího potrubí (včetně fitinek, úchytů, podchytávek, vodorovných a svislých závěsů, pružných pryžových objímek, protipožárních ucpávek/manžet, prostupů a drážek) | [25 empty] | POP |  | - pro rozvody studené vody a připojovácího potrubí (včetně fitinek, úchytů, podchytávek, vodorovných a svislých závěsů, pružných pryžových objímek, protipožárních ucpávek/manžet, prostupů a drážek)
SPU
8 | Pol__0008 | Potrubí vodovodní z plastových trub - O40 EVO PP-RCT | m | 15 | 0 | 0 |  | 0 |  | 0 | 21 | 0 | 0 | 0 | 0 | 0 |  | Vlastní | Indiv | 0 | 0 |  | Práce | Běžná |  |  |  | POL1_1
|  | - pro rozvody studené vody a připojovácího potrubí (včetně fitinek, úchytů, podchytávek, vodorovných a svislých závěsů, pružných pryžových objímek, protipožárních ucpávek/manžet, prostupů a drážek) | [25 empty] | POP |  | - pro rozvody studené vody a připojovácího potrubí (včetně fitinek, úchytů, podchytávek, vodorovných a svislých závěsů, pružných pryžových objímek, protipožárních ucpávek/manžet, prostupů a drážek)
SPU
9 | Pol__0009 | Potrubí vodovodní z plastových trub - O50 EVO PP-RCT | m | 45 | 0 | 0 |  | 0 |  | 0 | 21 | 0 | 0 | 0 | 0 | 0 |  | Vlastní | Indiv | 0 | 0 |  | Práce | Běžná |  |  |  | POL1_1
|  | - pro rozvody studené vody a připojovácího potrubí (včetně fitinek, úchytů, podchytávek, vodorovných a svislých závěsů, pružných pryžových objímek, protipožárních ucpávek/manžet, prostupů a drážek) | [25 empty] | POP |  | - pro rozvody studené vody a připojovácího potrubí (včetně fitinek, úchytů, podchytávek, vodorovných a svislých závěsů, pružných pryžových objímek, protipožárních ucpávek/manžet, prostupů a drážek)
SPU
10 | Pol__0010 | Potrubí vodovodní z plastových trub - O63 EVO PP-RCT | m | 20 | 0 | 0 |  | 0 |  | 0 | 21 | 0 | 0 | 0 | 0 | 0 |  | Vlastní | Indiv | 0 | 0 |  | Práce | Běžná |  |  |  | POL1_1
|  | - pro rozvody studené vody a připojovácího potrubí (včetně fitinek, úchytů, podchytávek, vodorovných a svislých závěsů, pružných pryžových objímek, protipožárních ucpávek/manžet, prostupů a drážek) | [25 empty] | POP |  | - pro rozvody studené vody a připojovácího potrubí (včetně fitinek, úchytů, podchytávek, vodorovných a svislých závěsů, pružných pryžových objímek, protipožárních ucpávek/manžet, prostupů a drážek)
SPU
11 | Pol__0011 | Plastové vodovodní potrubí v zemi z HDPE 10, SDR11 trub vč. tvarovek a souvisejících prací 63x5,8mm | m | 40 | 0 | 0 |  | 0 |  | 0 | 21 | 0 | 0 | 0 | 0 | 0 |  | Vlastní | Indiv | 0 | 0 |  | Práce | Běžná |  |  |  | POL1_1
|  | (včetně zemních prací a stavebních přípomocí) | [25 empty] | POP
SPU
12 | Pol__0012 | Potrubí ocelové pozinkované DN32 | m | 10 | 0 | 0 |  | 0 |  | 0 | 21 | 0 | 0 | 0 | 0 | 0 |  | Vlastní | Indiv | 0 | 0 |  | Práce | Běžná |  |  |  | POL1_1
|  | (včetně fitinek, úchytů, podchytávek, vodorovných a svislých závěsů, pružných pryžových objímek, kompenzátorů, protipožárních ucpávek/manžet, prostupů a drážek) | [25 empty] | POP |  | (včetně fitinek, úchytů, podchytávek, vodorovných a svislých závěsů, pružných pryžových objímek, kompenzátorů, protipožárních ucpávek/manžet, prostupů a drážek)
SPU
13 | Pol__0013 | Potrubí ocelové pozinkované DN40 | m | 15 | 0 | 0 |  | 0 |  | 0 | 21 | 0 | 0 | 0 | 0 | 0 |  | Vlastní | Indiv | 0 | 0 |  | Práce | Běžná |  |  |  | POL1_1
|  | (včetně fitinek, úchytů, podchytávek, vodorovných a svislých závěsů, pružných pryžových objímek, kompenzátorů, protipožárních ucpávek/manžet, prostupů a drážek) | [25 empty] | POP |  | (včetně fitinek, úchytů, podchytávek, vodorovných a svislých závěsů, pružných pryžových objímek, kompenzátorů, protipožárních ucpávek/manžet, prostupů a drážek)
SPU
14 | Pol__0014 | Plastová chránička vodovodního potrubí v zemi DN90 | m | 20 | 0 | 0 |  | 0 |  | 0 | 21 | 0 | 0 | 0 | 0 | 0 |  | Vlastní | Indiv | 0 | 0 |  | Práce | Běžná |  |  |  | POL1_1
|  | (včetně zemních prací a stavebních přípomocí) | [25 empty] | POP
SPU
15 | Pol__0015 | Tepelná izolace potrubí z pěnového PE tl. 9 mm O20 | m | 210 | 0 | 0 |  | 0 |  | 0 | 21 | 0 | 0 | 0 | 0 | 0 |  | Vlastní | Indiv | 0 | 0 |  | Práce | Běžná |  |  |  | POL1_1
|  | přípojovací potrubí | [25 empty] | POP
SPU
16 | Pol__0016 | Tepelná izolace potrubí z pěnového PE tl. 9 mm O25 | m | 65 | 0 | 0 |  | 0 |  | 0 | 21 | 0 | 0 | 0 | 0 | 0 |  | Vlastní | Indiv | 0 | 0 |  | Práce | Běžná |  |  |  | POL1_1
|  | přípojovací potrubí | [25 empty] | POP
SPU
17 | Pol__0017 | Tepelná izolace potrubí z pěnového PE tl. 9 mm O32 | m | 20 | 0 | 0 |  | 0 |  | 0 | 21 | 0 | 0 | 0 | 0 | 0 |  | Vlastní | Indiv | 0 | 0 |  | Práce | Běžná |  |  |  | POL1_1
|  | připojovací potrubí | [25 empty] | POP
SPU
18 | Pol__0018 | Tepelná izolace potrubí na SV z pěnového polyetylenu tl.20 mm O25 | m | 10 | 0 | 0 |  | 0 |  | 0 | 21 | 0 | 0 | 0 | 0 | 0 |  | Vlastní | Indiv | 0 | 0 |  | Práce | Běžná |  |  |  | POL1_1
|  | páteř a stoupací potrubí | [25 empty] | POP
SPU
19 | Pol__0019 | Tepelná izolace potrubí na SV z pěnového polyetylenu tl.20 mm O40 | m | 15 | 0 | 0 |  | 0 |  | 0 | 21 | 0 | 0 | 0 | 0 | 0 |  | Vlastní | Indiv | 0 | 0 |  | Práce | Běžná |  |  |  | POL1_1
|  | páteř a stoupací potrubí | [25 empty] | POP
SPU
20 | Pol__0020 | Tepelná izolace potrubí na SV z pěnového polyetylenu tl.20 mm O50 | m | 45 | 0 | 0 |  | 0 |  | 0 | 21 | 0 | 0 | 0 | 0 | 0 |  | Vlastní | Indiv | 0 | 0 |  | Práce | Běžná |  |  |  | POL1_1
|  | páteř a stoupací potrubí | [25 empty] | POP
SPU
21 | Pol__0021 | Tepelná izolace potrubí na SV z pěnového polyetylenu tl.20 mm O63 | m | 20 | 0 | 0 |  | 0 |  | 0 | 21 | 0 | 0 | 0 | 0 | 0 |  | Vlastní | Indiv | 0 | 0 |  | Práce | Běžná |  |  |  | POL1_1
|  | páteř a stoupací potrubí | [25 empty] | POP
SPU
22 | Pol__0022 | Tepelná izolace potrubí na TV+C z minerální vaty tl.40 mm O25 | m | 30 | 0 | 0 |  | 0 |  | 0 | 21 | 0 | 0 | 0 | 0 | 0 |  | Vlastní | Indiv | 0 | 0 |  | Práce | Běžná |  |  |  | POL1_1
|  | páteř a stoupací potrubí | [25 empty] | POP
SPU
23 | Pol__0023 | Tepelná izolace potrubí na TV+C z minerální vaty tl.40 mm O32 | m | 15 | 0 | 0 |  | 0 |  | 0 | 21 | 0 | 0 | 0 | 0 | 0 |  | Vlastní | Indiv | 0 | 0 |  | Práce | Běžná |  |  |  | POL1_1
|  | páteř a stoupací potrubí | [25 empty] | POP
SPU
24 | Pol__0024 | Tepelná izolace potrubí na TV+C z minerální vaty tl.50 mm O40 | m | 5 | 0 | 0 |  | 0 |  | 0 | 21 | 0 | 0 | 0 | 0 | 0 |  | Vlastní | Indiv | 0 | 0 |  | Práce | Běžná |  |  |  | POL1_1
|  | páteř a stoupací potrubí | [25 empty] | POP
SPU
25 | Pol__0025 | Tepelná izolace potrubí na TV+C z minerální vaty tl.50 mm O50 | m | 45 | 0 | 0 |  | 0 |  | 0 | 21 | 0 | 0 | 0 | 0 | 0 |  | Vlastní | Indiv | 0 | 0 |  | Práce | Běžná |  |  |  | POL1_1
|  | páteř a stoupací potrubí | [25 empty] | POP
SPU
26 | Pol__0026 | Tepelná izolace z pěnového polyetylenu tl. 9 mm na požárním potrubí DN32 | m | 15 | 0 | 0 |  | 0 |  | 0 | 21 | 0 | 0 | 0 | 0 | 0 |  | Vlastní | Indiv | 0 | 0 |  | Práce | Běžná |  |  |  | POL1_1
SPU
27 | Pol__0027 | Tepelná izolace z pěnového polyetylenu tl. 9 mm na požárním potrubí DN40 | m | 10 | 0 | 0 |  | 0 |  | 0 | 21 | 0 | 0 | 0 | 0 | 0 |  | Vlastní | Indiv | 0 | 0 |  | Práce | Běžná |  |  |  | POL1_1
SPU
28 | Pol__0028 | Zpětný ventil DN15 | ks | 2 | 0 | 0 |  | 0 |  | 0 | 21 | 0 | 0 | 0 | 0 | 0 |  | Vlastní | Indiv | 0 | 0 |  | Práce | Běžná |  |  |  | POL1_1
SPU
29 | Pol__0029 | Zpětný ventil kontrolovatelný typu EA DN20 | ks | 1 | 0 | 0 |  | 0 |  | 0 | 21 | 0 | 0 | 0 | 0 | 0 |  | Vlastní | Indiv | 0 | 0 |  | Práce | Běžná |  |  |  | POL1_1
SPU
30 | Pol__0030 | Zpětný ventil kontrolovatelný typu EA DN40 | ks | 2 | 0 | 0 |  | 0 |  | 0 | 21 | 0 | 0 | 0 | 0 | 0 |  | Vlastní | Indiv | 0 | 0 |  | Práce | Běžná |  |  |  | POL1_1
SPU
31 | Pol__0031 | Pračkový/myčkový ventil 1/2" se zpětnou klapkou a přivzdušněním | ks | 4 | 0 | 0 |  | 0 |  | 0 | 21 | 0 | 0 | 0 | 0 | 0 |  | Vlastní | Indiv | 0 | 0 |  | Práce | Běžná |  |  |  | POL1_1
SPU
32 | Pol__0032 | Kulový kohut DN15 | ks | 13 | 0 | 0 |  | 0 |  | 0 | 21 | 0 | 0 | 0 | 0 | 0 |  | Vlastní | Indiv | 0 | 0 |  | Práce | Běžná |  |  |  | POL1_1
SPU
33 | Pol__0033 | Kulový kohut DN20 | ks | 10 | 0 | 0 |  | 0 |  | 0 | 21 | 0 | 0 | 0 | 0 | 0 |  | Vlastní | Indiv | 0 | 0 |  | Práce | Běžná |  |  |  | POL1_1
SPU
34 | Pol__0034 | Kulový kohout DN25 | ks | 7 | 0 | 0 |  | 0 |  | 0 | 21 | 0 | 0 | 0 | 0 | 0 |  | Vlastní | Indiv | 0 | 0 |  | Práce | Běžná |  |  |  | POL1_1
SPU
35 | Pol__0035 | Kulový kohout DN40 | ks | 9 | 0 | 0 |  | 0 |  | 0 | 21 | 0 | 0 | 0 | 0 | 0 |  | Vlastní | Indiv | 0 | 0 |  | Práce | Běžná |  |  |  | POL1_1
SPU
36 | Pol__0036 | Kulový kohout DN50 | ks | 5 | 0 | 0 |  | 0 |  | 0 | 21 | 0 | 0 | 0 | 0 | 0 |  | Vlastní | Indiv | 0 | 0 |  | Práce | Běžná |  |  |  | POL1_1
SPU
37 | Pol__0037 | Kulový kohout s vypouštěním DN15 | ks | 2 | 0 | 0 |  | 0 |  | 0 | 21 | 0 | 0 | 0 | 0 | 0 |  | Vlastní | Indiv | 0 | 0 |  | Práce | Běžná |  |  |  | POL1_1
SPU
38 | Pol__0038 | Kulový kohout s vypouštěním DN40 | ks | 2 | 0 | 0 |  | 0 |  | 0 | 21 | 0 | 0 | 0 | 0 | 0 |  | Vlastní | Indiv | 0 | 0 |  | Práce | Běžná |  |  |  | POL1_1
SPU
39 | Pol__0039 | Výtokový kohout na hadici DN15 se zpětnou klapkou a přivzdušněním | ks | 2 | 0 | 0 |  | 0 |  | 0 | 21 | 0 | 0 | 0 | 0 | 0 |  | Vlastní | Indiv | 0 | 0 |  | Práce | Běžná |  |  |  | POL1_1
SPU
40 | Pol__0040 | Výtokový nezámrzný kohout na hadici DN15 | ks | 0 | 0 | 0 |  | 0 |  | 0 | 21 | 0 | 0 | 0 | 0 | 0 |  | Vlastní | Indiv | 0 | 0 |  | Práce | Běžná |  |  |  | POL1_1
SPU
41 | Pol__0041 | Vypouštěcí ventil DN15 | ks | 6 | 0 | 0 |  | 0 |  | 0 | 21 | 0 | 0 | 0 | 0 | 0 |  | Vlastní | Indiv | 0 | 0 |  | Práce | Běžná |  |  |  | POL1_1
SPU
42 | Pol__0042 | Vypouštěcí ventil DN20 | ks | 2 | 0 | 0 |  | 0 |  | 0 | 21 | 0 | 0 | 0 | 0 | 0 |  | Vlastní | Indiv | 0 | 0 |  | Práce | Běžná |  |  |  | POL1_1
SPU
43 | Pol__0043 | Vzorkovací armatura DN15 | ks | 2 | 0 | 0 |  | 0 |  | 0 | 21 | 0 | 0 | 0 | 0 | 0 |  | Vlastní | Indiv | 0 | 0 |  | Práce | Běžná |  |  |  | POL1_1
SPU
44 | Pol__0044 | Filtr DN15 | ks | 2 | 0 | 0 |  | 0 |  | 0 | 21 | 0 | 0 | 0 | 0 | 0 |  | Vlastní | Indiv | 0 | 0 |  | Práce | Běžná |  |  |  | POL1_1
SPU
45 | Pol__0045 | Tlakoměr | ks | 2 | 0 | 0 |  | 0 |  | 0 | 21 | 0 | 0 | 0 | 0 | 0 |  | Vlastní | Indiv | 0 | 0 |  | Práce | Běžná |  |  |  | POL1_1
SPU
46 | Pol__0046 | Teploměr | ks | 3 | 0 | 0 |  | 0 |  | 0 | 21 | 0 | 0 | 0 | 0 | 0 |  | Vlastní | Indiv | 0 | 0 |  | Práce | Běžná |  |  |  | POL1_1
SPU
47 | Pol__0047 | Pojistný ventil DN20, tlak 6bar | ks | 4 | 0 | 0 |  | 0 |  | 0 | 21 | 0 | 0 | 0 | 0 | 0 |  | Vlastní | Indiv | 0 | 0 |  | Práce | Běžná |  |  |  | POL1_1
SPU
48 | Pol__0048 | Jemný filtr s automatickým proplachem DN50 | ks | 1 | 0 | 0 |  | 0 |  | 0 | 21 | 0 | 0 | 0 | 0 | 0 |  | Vlastní | Indiv | 0 | 0 |  | Práce | Běžná |  |  |  | POL1_1
SPU
49 | Pol__0049 | Cirkulační čerpadlo DN20 | ks | 1 | 0 | 0 |  | 0 |  | 0 | 21 | 0 | 0 | 0 | 0 | 0 |  | Vlastní | Indiv | 0 | 0 |  | Práce | Běžná |  |  |  | POL1_1
SPU
50 | Pol__0050 | Expanzní nadoba 60l průtočna s armaturou pro pitnou vodu | ks | 1 | 0 | 0 |  | 0 |  | 0 | 21 | 0 | 0 | 0 | 0 | 0 |  | Vlastní | Indiv | 0 | 0 |  | Práce | Běžná |  |  |  | POL1_1
SPU
51 | Pol__0051 | H - (D25/30) - vnitřní hydrant dl PBŘ | ks | 2 | 0 | 0 |  | 0 |  | 0 | 21 | 0 | 0 | 0 | 0 | 0 |  | Vlastní | Indiv | 0 | 0 |  | Práce | Běžná |  |  |  | POL1_1
SPU
52 | Pol__0052 | Tlaková zkouška, proplach a desinfekce potrubí | m | 545 | 0 | 0 |  | 0 |  | 0 | 21 | 0 | 0 | 0 | 0 | 0 |  | Vlastní | Indiv | 0 | 0 |  | Práce | Běžná |  |  |  | POL1_1
|  | Včetne dodávky vody, uzavření a zabezpečení konců potrubí. | [25 empty] | POP
SPU
Díl: | _2 | Kanalizace |  |  |  | 0 |  | 0 |  | 0 |  | 0 |  | 0 |  | 0 |  |  |  |  | 0 | [6 empty] | DIL
53 | Pol__0053 | Plastové potrubí v zemi z PPKG 2000 hrdlových trub "PPKG" DN100 | m | 44 | 0 | 0 |  | 0 |  | 0 | 21 | 0 | 0 | 0 | 0 | 0 |  | Vlastní | Indiv | 0 | 0 |  | Práce | Běžná |  |  |  | POL1_1
|  | , vč. tvarovek, závěsů a souvisejících prací a stavebních přípomocí (např. drážek) | [25 empty] | POP
SPU
54 | Pol__0054 | Plastové potrubí v zemi z PPKG 2000 hrdlových trub "PPKG" DN125 | m | 74 | 0 | 0 |  | 0 |  | 0 | 21 | 0 | 0 | 0 | 0 | 0 |  | Vlastní | Indiv | 0 | 0 |  | Práce | Běžná |  |  |  | POL1_1
|  | , vč. tvarovek, závěsů a souvisejících prací a stavebních přípomocí (např. drážek) | [25 empty] | POP
SPU
55 | Pol__0055 | Plastové potrubí v zemi z PPKG 2000 hrdlových trub "PPKG" DN150 | m | 59 | 0 | 0 |  | 0 |  | 0 | 21 | 0 | 0 | 0 | 0 | 0 |  | Vlastní | Indiv | 0 | 0 |  | Práce | Běžná |  |  |  | POL1_1
|  | , vč. tvarovek, závěsů a souvisejících prací a stavebních přípomocí (např. drážek) | [25 empty] | POP
SPU
56 | Pol__0056 | Plastové potrubí z PP hrdlových trub "HT" DN32 | m | 5 | 0 | 0 |  | 0 |  | 0 | 21 | 0 | 0 | 0 | 0 | 0 |  | Vlastní | Indiv | 0 | 0 |  | Práce | Běžná |  |  |  | POL1_1
|  | , vč. izolace tl. 5mm(proti rosení, ochranná proti poškození), tvarovek, závěsů a souvisejících prací a stavebních přípomocí (např. drážek) | [25 empty] | POP |  | , vč. izolace tl. 5mm(proti rosení, ochranná proti poškození), tvarovek, závěsů a souvisejících prací a stavebních přípomocí (např. drážek)
SPU
57 | Pol__0057 | Plastové potrubí z PP hrdlových trub "HT DN50 | m | 60 | 0 | 0 |  | 0 |  | 0 | 21 | 0 | 0 | 0 | 0 | 0 |  | Vlastní | Indiv | 0 | 0 |  | Práce | Běžná |  |  |  | POL1_1
|  | ", vč. izolace tl. 5mm(proti rosení, ochranná proti poškození) tvarovek, závěsů a souvisejících prací a stavebních přípomocí (např. drážek) | [25 empty] | POP |  | ", vč. izolace tl. 5mm(proti rosení, ochranná proti poškození) tvarovek, závěsů a souvisejících prací a stavebních přípomocí (např. drážek)
SPU
58 | Pol__0058 | Plastové potrubí z PP hrdlových trub "HT" DN75 | m | 44 | 0 | 0 |  | 0 |  | 0 | 21 | 0 | 0 | 0 | 0 | 0 |  | Vlastní | Indiv | 0 | 0 |  | Práce | Běžná |  |  |  | POL1_1
|  | , vč. izolace tl. 5mm(proti rosení, ochranná proti poškození) tvarovek, závěsů, souvisejících prací a stavebních přípomocí (např. drážek) | [25 empty] | POP |  | , vč. izolace tl. 5mm(proti rosení, ochranná proti poškození) tvarovek, závěsů, souvisejících prací a stavebních přípomocí (např. drážek)
SPU
59 | Pol__0059 | Plastové potrubí z PP hrdlových trub "HT" DN100 | m | 96 | 0 | 0 |  | 0 |  | 0 | 21 | 0 | 0 | 0 | 0 | 0 |  | Vlastní | Indiv | 0 | 0 |  | Práce | Běžná |  |  |  | POL1_1
|  | , vč. izolace tl. 5mm(proti rosení, ochranná proti poškození) tvarovek, závěsů, souvisejících prací a stavebních přípomocí (např. drážek) | [25 empty] | POP |  | , vč. izolace tl. 5mm(proti rosení, ochranná proti poškození) tvarovek, závěsů, souvisejících prací a stavebních přípomocí (např. drážek)
SPU
60 | Pol__0060 | Plastové potrubí z PP hrdlových trub "HT" DN125 | m | 26 | 0 | 0 |  | 0 |  | 0 | 21 | 0 | 0 | 0 | 0 | 0 |  | Vlastní | Indiv | 0 | 0 |  | Práce | Běžná |  |  |  | POL1_1
|  | , vč. izolace tl. 5mm(proti rosení, ochranná proti poškození) tvarovek, závěsů, souvisejících prací a stavebních přípomocí (např. drážek) | [25 empty] | POP |  | , vč. izolace tl. 5mm(proti rosení, ochranná proti poškození) tvarovek, závěsů, souvisejících prací a stavebních přípomocí (např. drážek)
SPU
61 | Pol__0061 | Výústky ze zdi pro napojení umyvadel, dřezů | kpl | 17 | 0 | 0 |  | 0 |  | 0 | 21 | 0 | 0 | 0 | 0 | 0 |  | Vlastní | Indiv | 0 | 0 |  | Práce | Běžná |  |  |  | POL1_1
SPU
62 | Pol__0062 | Kalich pro úkapy se zápachovou uzávěrkou | kpl | 3 | 0 | 0 |  | 0 |  | 0 | 21 | 0 | 0 | 0 | 0 | 0 |  | Vlastní | Indiv | 0 | 0 |  | Práce | Běžná |  |  |  | POL1_1
SPU
63 | Pol__0063 | Pračkový/ mýčkový sifon, podomítkový | kpl | 4 | 0 | 0 |  | 0 |  | 0 | 21 | 0 | 0 | 0 | 0 | 0 |  | Vlastní | Indiv | 0 | 0 |  | Práce | Běžná |  |  |  | POL1_1
SPU
64 | Pol__0064 | Pračkový/ mýčkový sifon, nástěnný | kpl | 1 | 0 | 0 |  | 0 |  | 0 | 21 | 0 | 0 | 0 | 0 | 0 |  | Vlastní | Indiv | 0 | 0 |  | Práce | Běžná |  |  |  | POL1_1
SPU
65 | Pol__0065 | SV - Střešní vtok se svislým odtokem, s mPVC přírubou, s košíčkem, s vyhříváním DN110 | kpl | 4 | 0 | 0 |  | 0 |  | 0 | 21 | 0 | 0 | 0 | 0 | 0 |  | Vlastní | Indiv | 0 | 0 |  | Práce | Běžná |  |  |  | POL1_1
SPU
66 | Pol__0066 | VP1-VP7 - Podlahová vpusť se svislým odtokem a sifonovou vložkou, DN100 | kpl | 7 | 0 | 0 |  | 0 |  | 0 | 21 | 0 | 0 | 0 | 0 | 0 |  | Vlastní | Indiv | 0 | 0 |  | Práce | Běžná |  |  |  | POL1_1
SPU
67 | Pol__0067 | VP8 - Podlahová vpusť s vodorovným odtokem a sifonovou vložkou - DN50 | kpl | 1 | 0 | 0 |  | 0 |  | 0 | 21 | 0 | 0 | 0 | 0 | 0 |  | Vlastní | Indiv | 0 | 0 |  | Práce | Běžná |  |  |  | POL1_1
SPU
68 | Pol__0068 | RŠ1 - Filtrační šachta DN400 | kpl | 1 | 0 | 0 |  | 0 |  | 0 | 21 | 0 | 0 | 0 | 0 | 0 |  | Vlastní | Indiv | 0 | 0 |  | Práce | Běžná |  |  |  | POL1_1
SPU
69 | Pol__0069 | RŠ2 - Kanalizační plastová šachta s regulátorem odtoku (0,8l/s) | kpl | 1 | 0 | 0 |  | 0 |  | 0 | 21 | 0 | 0 | 0 | 0 | 0 |  | Vlastní | Indiv | 0 | 0 |  | Práce | Běžná |  |  |  | POL1_1
|  | a bezpečnostním přepadem, O400-DN150 s litinovým poklopem | [25 empty] | POP
SPU
70 | Pol__0070 | RŠ3 - Kanalizační betonová revizní šachta O1200-DN150 | kpl | 1 | 0 | 0 |  | 0 |  | 0 | 21 | 0 | 0 | 0 | 0 | 0 |  | Vlastní | Indiv | 0 | 0 |  | Práce | Běžná |  |  |  | POL1_1
|  | pro zpětnou armaturu s litinovým poklopem | [25 empty] | POP
SPU
71 | Pol__0071 | RN - retenční nádrž o rozměrech 7,8x2,41x0,61 (min. 7,6m3) | kpl | 1 | 0 | 0 |  | 0 |  | 0 | 21 | 0 | 0 | 0 | 0 | 0 |  | Vlastní | Indiv | 0 | 0 |  | Práce | Běžná |  |  |  | POL1_1
|  | sestavená z polobloků z PP, obalena hydroizolací a ochrannou geotextilií, kontrolní šachtou O400 s litinovým poklopem pro údržbu a inspekci | [25 empty] | POP |  | sestavená z polobloků z PP, obalena hydroizolací a ochrannou geotextilií, kontrolní šachtou O400 s litinovým poklopem pro údržbu a inspekci
SPU
72 | Pol__0072 | Zpětná armatura s klapkou z nerezové oceli | kpl | 1 | 0 | 0 |  | 0 |  | 0 | 21 | 0 | 0 | 0 | 0 | 0 |  | Vlastní | Indiv | 0 | 0 |  | Práce | Běžná |  |  |  | POL1_1
|  | , ručním nouzovým uzávěrem a čistícím víkem pro odpadní vody bez fekálií -DN150 | [25 empty] | POP
SPU
73 | Pol__0073 | Tlakové zkoušky potrubí | m | 408 | 0 | 0 |  | 0 |  | 0 | 21 | 0 | 0 | 0 | 0 | 0 |  | Vlastní | Indiv | 0 | 0 |  | Práce | Běžná |  |  |  | POL1_1
SPU
Díl: | 725 | Zařizovací předměty |  |  |  | 0 |  | 0 |  | 0 |  | 0 |  | 0 |  | 0 |  |  |  |  | 0 | [6 empty] | DIL
74 | Pol__0074 | U - Umyvadlo závěsné nerezové s bezdotykovou stojánkovou baterii (napájení 24V DC) | kpl | 12 | 0 | 0 |  | 0 |  | 0 | 21 | 0 | 0 | 0 | 0 | 0 |  | Vlastní | Indiv | 0 | 0 |  | Práce | Běžná |  |  |  | POL1_7
|  | , rohovymi ventily, sifonem a příslušenství v provedení antivandal | [25 empty] | POP
SPU
75 | Pol__0075 | Ui - Umyvadlo pro imobilní osoby, rohové ventily, bezdotyková stojánková baterie (napájení 24V DC) | kpl | 1 | 0 | 0 |  | 0 |  | 0 | 21 | 0 | 0 | 0 | 0 | 0 |  | Vlastní | Indiv | 0 | 0 |  | Práce | Běžná |  |  |  | POL1_7
|  | , sifon podomítkový a příslušenství v nerezovém provedení | [25 empty] | POP
SPU
76 | Pol__0076 | Uv - Umyvadlo závěsné nerezové se stojánkovou baterii | kpl | 1 | 0 | 0 |  | 0 |  | 0 | 21 | 0 | 0 | 0 | 0 | 0 |  | Vlastní | Indiv | 0 | 0 |  | Práce | Běžná |  |  |  | POL1_7
|  | , rohovymi ventily, sifonem a příslušenství | [25 empty] | POP
SPU
77 | Pol__0077 | WC - Závěsný nerezový klozet, sedátko v provedení antivandal | kpl | 4 | 0 | 0 |  | 0 |  | 0 | 21 | 0 | 0 | 0 | 0 | 0 |  | Vlastní | Indiv | 0 | 0 |  | Práce | Běžná |  |  |  | POL1_7
SPU
78 | Pol__0078 | WC - Předstěnový modul pro konstrukce prováděné suchým procesem, | kpl | 4 | 0 | 0 |  | 0 |  | 0 | 21 | 0 | 0 | 0 | 0 | 0 |  | Vlastní | Indiv | 0 | 0 |  | Práce | Běžná |  |  |  | POL1_7
|  | rohový ventil, splachovač WC s piezo tlačítkem z nerezové oceli s elektronickým systémem Piezo antivandal electronics (napájení 24V DC) | [25 empty] | POP |  | rohový ventil, splachovač WC s piezo tlačítkem z nerezové oceli s elektronickým systémem Piezo antivandal electronics (napájení 24V DC)
SPU
79 | Pol__0079 | WCi - Závěsné nerezové WC pro imobilní osoby, sedátko | kpl | 1 | 0 | 0 |  | 0 |  | 0 | 21 | 0 | 0 | 0 | 0 | 0 |  | Vlastní | Indiv | 0 | 0 |  | Práce | Běžná |  |  |  | POL1_7
SPU
80 | Pol__0080 | WCi - Předstěnový modul pro WC | kpl | 1 | 0 | 0 |  | 0 |  | 0 | 21 | 0 | 0 | 0 | 0 | 0 |  | Vlastní | Indiv | 0 | 0 |  | Práce | Běžná |  |  |  | POL1_7
|  | , invalidní madla, rohový ventil, ovládací tlačítko z nerezové oceli s elektronickým systémem Piezo antivandal electronics a druhým tlačítkem pro oddálené spláchnutí pro tělesně handicapované (napájení 24V DC) | [25 empty] | POP |  | , invalidní madla, rohový ventil, ovládací tlačítko z nerezové oceli s elektronickým systémem Piezo antivandal electronics a druhým tlačítkem pro oddálené spláchnutí pro tělesně handicapované (napájení 24V DC)
SPU
81 | Pol__0081 | S - Nerezové sprchové nástěnné panely s piezo tlačítkem z nerezové oceli | kpl | 7 | 0 | 0 |  | 0 |  | 0 | 21 | 0 | 0 | 0 | 0 | 0 |  | Vlastní | Indiv | 0 | 0 |  | Práce | Běžná |  |  |  | POL1_7
|  | s elektronickým systémem Piezo antivandal electronics pro přívod teplé a studené vody (napájení 24V DC), (teplota se nastavuje směšovací baterii), včetně sprchové růžice, elektromagnetického ventilu, propojovací hadice, rohového ventilu, nerezového sklopného závěsného sedátka do sprchy a sprchového žlabu se sifonem s vodorovným odtokem | [25 empty] | POP |  | s elektronickým systémem Piezo antivandal electronics pro přívod teplé a studené vody (napájení 24V DC), (teplota se nastavuje směšovací baterii), včetně sprchové růžice, elektromagnetického ventilu, propojovací hadice, rohového ventilu, nerezového sklopného závěsného sedátka do sprchy a sprchového žlabu se sifonem s vodorovným odtokem
SPU
82 | Pol__0082 | P - Nerezový závěsný pisoár se splachovací hlavicí, | kpl | 3 | 0 | 0 |  | 0 |  | 0 | 21 | 0 | 0 | 0 | 0 | 0 |  | Vlastní | Indiv | 0 | 0 |  | Práce | Běžná |  |  |  | POL1_7
|  | rohovým ventilem a skrytým automatickým | [25 empty] | POP
|  | splachováním - antivandalový systém spláchnutí po použití pisoáru, napájení 24V DC | [25 empty] | POP
SPU
83 | Pol__0083 | P - Pisoárový předstěnový modul pro konstrukce prováděné suchým procesem |  | 3 | 0 | 0 |  | 0 |  | 0 | 21 | 0 | 0 | 0 | 0 | 0 |  | Vlastní | Indiv | 0 | 0 |  | Práce | Běžná |  |  |  | POL1_7
SPU
84 | Pol__0084 | VL - Výlevka stojící včetně mřížky a baterie pro výlevku | kpl | 2 | 0 | 0 |  | 0 |  | 0 | 21 | 0 | 0 | 0 | 0 | 0 |  | Vlastní | Indiv | 0 | 0 |  | Práce | Běžná |  |  |  | POL1_7
SPU
85 | Pol__0085 | D - Kuchyňský dřez |  | 3 | 0 | 0 |  | 0 |  | 0 | 21 | 0 | 0 | 0 | 0 | 0 |  | Vlastní | Indiv | 0 | 0 |  | Práce | Běžná |  |  |  | POL1_7
|  | , rohové ventily, bezdotyková stojánková baterie (napájení 24V DC), sifon | [25 empty] | POP
SPU
86 | Pol__0086 | Dv - Kuchyňský dřez, rohové ventily, stojanková baterie, sifon | kpl | 2 | 0 | 0 |  | 0 |  | 0 | 21 | 0 | 0 | 0 | 0 | 0 |  | Vlastní | Indiv | 0 | 0 |  | Práce | Běžná |  |  |  | POL1_7
SPU
87 | Pol__0087 | Napájecí zdroj | kpl | 1 | 0 | 0 |  | 0 |  | 0 | 21 | 0 | 0 | 0 | 0 | 0 |  | Vlastní | Indiv | 0 | 0 |  | Práce | Běžná |  |  |  | POL1_7
|  | pro bezdotykové baterie , pisoáry, splachovací tlačitka WC, sprchy pro 5 ventilů včetně příslušenství | [25 empty] | POP |  | pro bezdotykové baterie , pisoáry, splachovací tlačitka WC, sprchy pro 5 ventilů včetně příslušenství
SPU
88 | Pol__0088 | Napájecí zdroj | kpl | 4 | 0 | 0 |  | 0 |  | 0 | 21 | 0 | 0 | 0 | 0 | 0 |  | Vlastní | Indiv | 0 | 0 |  | Práce | Běžná |  |  |  | POL1_7
|  | pro bezdotykové baterie , pisoáry, splachovací tlačitka WC, sprchy pro 9 ventilů včetně příslušenství | [25 empty] | POP |  | pro bezdotykové baterie , pisoáry, splachovací tlačitka WC, sprchy pro 9 ventilů včetně příslušenství
SPU
Díl: | 1 | Zemní práce |  |  |  | 0 |  | 0 |  | 0 |  | 0 |  | 62.7 |  | 0 |  |  |  |  | 745.27 | [6 empty] | DIL
89 | 132201211R00 | Hloubení rýh šířky přes 60 do 200 cm Hloubení rýh š.do 200 cm hor.3 do 100 m3,STROJNĚ | m3 | 112.455 | 0 | 0 |  | 0 |  | 0 | 21 | 0 | 0 | 0 | 0 | 0 | 800-1 | Vlastní | RTS 23/ I | 0.2 | 22.49 |  | Agregovaná položka | Zelená |  |  |  | POL2_
|  | zapažených i nezapažených, s urovnáním dna do předepsaného profilu a spádu, s případně nutným přehozením výkopku na vzdálenost do 3 m ve výkopišti, s přehozením výkopku na přilehlém terénu na vzdálenost do 5 m od podélné osy rýhy nebo s naložením výkopku na dopravní prostředek. | [25 empty] | SPI |  | zapažených i nezapažených, s urovnáním dna do předepsaného profilu a spádu, s případně nutným přehozením výkopku na vzdálenost do 3 m ve výkopišti, s přehozením výkopku na přilehlém terénu na vzdálenost do 5 m od podélné osy rýhy nebo s naložením výkopku na dopravní prostředek.
|  | strojně 90%, ručně 10% : | [25 empty] | VV | 0
|  | výkp rýhy pro potrubí : ((16,00+18,00+15,00)*1,50*1,70)*0,90 |  | 112.455 | [23 empty] | VV | 0
SPU
90 | 132201219R00 | Hloubení rýh šířky přes 60 do 200 cm příplatek za lepivost, v hornině 3, | m3 | 112.455 | 0 | 0 |  | 0 |  | 0 | 21 | 0 | 0 | 0 | 0 | 0 | 800-1 | RTS 24/ II | RTS 23/ I | 0.08 | 9 |  | Práce | Zelená |  |  |  | POL1_
|  | zapažených i nezapažených, s urovnáním dna do předepsaného profilu a spádu, s případně nutným přehozením výkopku na vzdálenost do 3 m ve výkopišti, s přehozením výkopku na přilehlém terénu na vzdálenost do 5 m od podélné osy rýhy nebo s naložením výkopku na dopravní prostředek. | [25 empty] | SPI |  | zapažených i nezapažených, s urovnáním dna do předepsaného profilu a spádu, s případně nutným přehozením výkopku na vzdálenost do 3 m ve výkopišti, s přehozením výkopku na přilehlém terénu na vzdálenost do 5 m od podélné osy rýhy nebo s naložením výkopku na dopravní prostředek.
|  | Odkaz na mn. položky pořadí 89 : 112,45500 |  | 112.455 | [23 empty] | VV | 5
SPU
91 | 133201101R00 | Hloubení šachet v hornině 3 do 100 m3 | m3 | 36.45 | 0 | 0 |  | 0 |  | 0 | 21 | 0 | 0 | 0 | 0 | 0 | 800-1 | RTS 24/ II | RTS 23/ I | 3.13 | 114.09 |  | Práce | Zelená |  |  |  | POL1_
|  | zapažených i nezapažených se svislým přemístění výkopku a urovnáním dna do předepsaného profilu a spádu, s případným nutným přemístěním výkopku ve výkopišti, s přehozením výkopku na přilehlém terénu na vzdálenost do 5 m od hrany šachty nebo s naložením na dopravní prostředek, | [25 empty] | SPI |  | zapažených i nezapažených se svislým přemístění výkopku a urovnáním dna do předepsaného profilu a spádu, s případným nutným přemístěním výkopku ve výkopišti, s přehozením výkopku na přilehlém terénu na vzdálenost do 5 m od hrany šachty nebo s naložením na dopravní prostředek,
|  | strojně 90%, ručně 10% : | [25 empty] | VV | 0
|  | výkop pro retenčku : 9,00*2,50*1,80*0,90 |  | 36.45 | [23 empty] | VV | 0
SPU
92 | 133201109R00 | Hloubení šachet v hornině 3 příplatek za lepivost horniny | m3 | 36.45 | 0 | 0 |  | 0 |  | 0 | 21 | 0 | 0 | 0 | 0 | 0 | 800-1 | RTS 24/ II | RTS 23/ I | 0.47 | 17.13 |  | Práce | Zelená |  |  |  | POL1_
|  | zapažených i nezapažených se svislým přemístění výkopku a urovnáním dna do předepsaného profilu a spádu, s případným nutným přemístěním výkopku ve výkopišti, s přehozením výkopku na přilehlém terénu na vzdálenost do 5 m od hrany šachty nebo s naložením na dopravní prostředek, | [25 empty] | SPI |  | zapažených i nezapažených se svislým přemístění výkopku a urovnáním dna do předepsaného profilu a spádu, s případným nutným přemístěním výkopku ve výkopišti, s přehozením výkopku na přilehlém terénu na vzdálenost do 5 m od hrany šachty nebo s naložením na dopravní prostředek,
|  | Odkaz na mn. položky pořadí 91 : 36,45000 |  | 36.45 | [23 empty] | VV | 5
SPU
93 | 139601102R00 | Ruční výkop jam, rýh a šachet v hornině 3 | m3 | 16.545 | 0 | 0 |  | 0 |  | 0 | 21 | 0 | 0 | 0 | 0 | 0 | 800-1 | RTS 24/ II | RTS 23/ I | 3.53 | 58.4 |  | Práce | Běžná |  |  |  | POL1_
|  | s přehozením na vzdálenost do 5 m nebo s naložením na ruční dopravní prostředek | [25 empty] | SPI
|  | strojně 90%, ručně 10% : | [25 empty] | VV | 0
|  | výkp rýhy pro potrubí : ((16,00+18,00+15,00)*1,50*1,70)*0,10 |  | 12.495 | [23 empty] | VV | 0
|  | výkop pro retenčku : 9,00*2,50*1,80*0,10 |  | 4.05 | [23 empty] | VV | 0
SPU
94 | 151101101R00 | Zřízení pažení a rozepření stěn rýh příložné pro jakoukoliv mezerovitost, hloubky do 2 m | m2 | 166.6 | 0 | 0 |  | 0 |  | 0 | 21 | 0 | 0.00099 | 0.16 | 0 | 0 | 800-1 | RTS 24/ II | RTS 23/ I | 0.236 | 39.32 |  | Práce | Zelená |  |  |  | POL1_
|  | pro podzemní vedení pro všechny šířky rýhy, | [25 empty] | SPI
|  | strojně 90%, ručně 10% : | [25 empty] | VV | 0
|  | výkp rýhy pro potrubí : ((16,00+18,00+15,00)*1,70*2) |  | 166.6 | [23 empty] | VV | 0
SPU
95 | 151101112R00 | Odstranění pažení a rozepření rýh příložné , hloubky do 4 m | m2 | 166.6 | 0 | 0 |  | 0 |  | 0 | 21 | 0 | 0 | 0 | 0 | 0 | 800-1 | RTS 24/ II | RTS 23/ I | 0.33 | 54.98 |  | Práce | Zelená |  |  |  | POL1_
|  | pro podzemní vedení s uložením materiálu na vzdálenost do 3 m od kraje výkopu, | [25 empty] | SPI
|  | Odkaz na mn. položky pořadí 94 : 166,60000 |  | 166.6 | [23 empty] | VV | 5
SPU
96 | 151101301R00 | Zřízení rozepření zapažených stěn výkopů při roubení příložném, hloubky do 4 m | m3 | 124.95 | 0 | 0 |  | 0 |  | 0 | 21 | 0 | 0.00046 | 0.06 | 0 | 0 | 800-1 | RTS 24/ II | RTS 23/ I | 0.13 | 16.24 |  | Práce | Zelená |  |  |  | POL1_
|  | s potřebným přepažováním, | [25 empty] | SPI
|  | strojně 90%, ručně 10% : | [25 empty] | VV | 0
|  | výkp rýhy pro potrubí : ((16,00+18,00+15,00)*1,70*1,50) |  | 124.95 | [23 empty] | VV | 0
SPU
97 | 161101101R00 | Svislé přemístění výkopku z horniny 1 až 4, při hloubce výkopu přes 1 do 2,5 m | m3 | 215.085 | 0 | 0 |  | 0 |  | 0 | 21 | 0 | 0 | 0 | 0 | 0 | 800-1 | RTS 24/ II | RTS 23/ I | 0.35 | 75.28 |  | Práce | Zelená |  |  |  | POL1_
|  | bez naložení do dopravní nádoby, ale s vyprázdněním dopravní nádoby na hromadu nebo na dopravní prostředek, | [25 empty] | SPI |  | bez naložení do dopravní nádoby, ale s vyprázdněním dopravní nádoby na hromadu nebo na dopravní prostředek,
|  | Odkaz na mn. položky pořadí 89 : 112,45500*1,3 |  | 146.1915 | [23 empty] | VV | 5
|  | Odkaz na mn. položky pořadí 91 : 36,45000*1,3 |  | 47.385 | [23 empty] | VV | 5
|  | Odkaz na mn. položky pořadí 93 : 16,54500*1,3 |  | 21.5085 | [23 empty] | VV | 5
SPU
98 | 162201102R00 | Vodorovné přemístění výkopku z horniny 1 až 4, na vzdálenost přes 20 do 50 m | m3 | 193.5765 | 0 | 0 |  | 0 |  | 0 | 21 | 0 | 0 | 0 | 0 | 0 | 800-1 | RTS 24/ II | RTS 23/ I | 0.07 | 13.55 |  | Práce | Zelená |  |  |  | POL1_
|  | po suchu, bez naložení výkopku, avšak se složením bez rozhrnutí, zpáteční cesta vozidla. | [25 empty] | SPI
|  | Odkaz na mn. položky pořadí 89 : 112,45500*1,3 |  | 146.1915 | [23 empty] | VV | 5
|  | Odkaz na mn. položky pořadí 91 : 36,45000*1,3 |  | 47.385 | [23 empty] | VV | 5
SPU
99 | 162701105R00 | Vodorovné přemístění výkopku z horniny 1 až 4, na vzdálenost přes 9 000 do 10 000 m | m3 | 78.3575 | 0 | 0 |  | 0 |  | 0 | 21 | 0 | 0 | 0 | 0 | 0 | 800-1 | RTS 24/ II | RTS 23/ I | 0.01 | 0.78 |  | Práce | Běžná |  |  |  | POL1_
|  | po suchu, bez naložení výkopku, avšak se složením bez rozhrnutí, zpáteční cesta vozidla. | [25 empty] | SPI
|  | výkop : | [25 empty] | VV | 0
|  | Odkaz na mn. položky pořadí 89 : 112,45500*1,3 |  | 146.1915 | [23 empty] | VV | 5
|  | Odkaz na mn. položky pořadí 91 : 36,45000*1,3 |  | 47.385 | [23 empty] | VV | 5
|  | Odkaz na mn. položky pořadí 93 : 16,54500*1,3 |  | 21.5085 | [23 empty] | VV | 5
|  | zásyp : | [25 empty] | VV | 0
|  | Odkaz na mn. položky pořadí 105 : 105,17500*-1,3 |  | -136.7275 | [23 empty] | VV | 5
SPU
100 | 162701109R00 | Vodorovné přemístění výkopku příplatek k ceně za každých dalších i započatých 1 000 m přes 10 000 m z horniny 1 až 4 | m3 | 1567.15 | 0 | 0 |  | 0 |  | 0 | 21 | 0 | 0 | 0 | 0 | 0 | 800-1 | RTS 24/ II | RTS 23/ I | 0 | 0 |  | Práce | Zelená |  |  |  | POL1_
|  | po suchu, bez naložení výkopku, avšak se složením bez rozhrnutí, zpáteční cesta vozidla. | [25 empty] | SPI
|  | Odkaz na mn. položky pořadí 99 : 78,35750*20 |  | 1567.15 | [23 empty] | VV | 5
SPU
101 | 162201203R00 | Vodorovné přemístění výkopku nošením z horniny 1 až 4, kolečkem, na vzdálenost do 10 m | m3 | 21.5085 | 0 | 0 |  | 0 |  | 0 | 21 | 0 | 0 | 0 | 0 | 0 | 800-1 | RTS 24/ II | RTS 23/ I | 0.67 | 14.41 |  | Práce | Zelená |  |  |  | POL1_
|  | bez naložení, avšak s vyprázdněním nádoby na hromadu nebo do dopravního prostředku, | [25 empty] | SPI
|  | Odkaz na mn. položky pořadí 93 : 16,54500*1,3 |  | 21.5085 | [23 empty] | VV | 5
SPU
102 | 162201210R00 | Vodorovné přemístění výkopku nošením příplatek za každých dalších 10 m z horniny 1 až 4, kolečkem | m3 | 86.034 | 0 | 0 |  | 0 |  | 0 | 21 | 0 | 0 | 0 | 0 | 0 | 800-1 | RTS 24/ II | RTS 23/ I | 0.59 | 50.76 |  | Práce | Zelená |  |  |  | POL1_
|  | bez naložení, avšak s vyprázdněním nádoby na hromadu nebo do dopravního prostředku, | [25 empty] | SPI
|  | Odkaz na mn. položky pořadí 101 : 21,50850*4 |  | 86.034 | [23 empty] | VV | 5
SPU
103 | 167101101R00 | Nakládání, skládání, překládání neulehlého výkopku nakládání výkopku do 100 m3, z horniny 1 až 4 | m3 | 215.085 | 0 | 0 |  | 0 |  | 0 | 21 | 0 | 0 | 0 | 0 | 0 | 800-1 | RTS 24/ II | RTS 23/ I | 0.65 | 139.81 |  | Práce | Zelená |  |  |  | POL1_
|  | Odkaz na mn. položky pořadí 91 : 36,45000*1,3 |  | 47.385 | [23 empty] | VV | 5
|  | Odkaz na mn. položky pořadí 89 : 112,45500*1,3 |  | 146.1915 | [23 empty] | VV | 5
|  | Odkaz na mn. položky pořadí 93 : 16,54500*1,3 |  | 21.5085 | [23 empty] | VV | 5
SPU
104 | 171201201R00 | Uložení sypaniny na dočasnou skládku tak, že na 1 m2 plochy připadá přes 2 m3 výkopku nebo ornice | m3 | 215.085 | 0 | 0 |  | 0 |  | 0 | 21 | 0 | 0 | 0 | 0 | 0 | 800-1 | RTS 24/ II | RTS 23/ I | 0.01 | 2.15 |  | Práce | Zelená |  |  |  | POL1_
|  | Odkaz na mn. položky pořadí 98 : 193,57650 |  | 193.5765 | [23 empty] | VV | 5
|  | Odkaz na mn. položky pořadí 101 : 21,50850 |  | 21.5085 | [23 empty] | VV | 5
SPU
105 | 174101101R00 | Zásyp sypaninou se zhutněním jam, šachet, rýh nebo kolem objektů v těchto vykopávkách | m3 | 105.175 | 0 | 0 |  | 0 |  | 0 | 21 | 0 | 0 | 0 | 0 | 0 | 800-1 | RTS 24/ II | RTS 23/ I | 0.2 | 21.04 |  | Práce | Zelená |  |  |  | POL1_
|  | z jakékoliv horniny s uložením výkopku po vrstvách, | [25 empty] | SPI
|  | včetně strojního přemístění materiálu pro zásyp ze vzdálenosti do 10 m od okraje zásypu | [25 empty] | POP
|  | výkop : | [25 empty] | VV | 0
|  | Odkaz na mn. položky pořadí 89 : 112,45500 |  | 112.455 | [23 empty] | VV | 5
|  | Odkaz na mn. položky pořadí 91 : 36,45000 |  | 36.45 | [23 empty] | VV | 5
|  | Odkaz na mn. položky pořadí 93 : 16,54500 |  | 16.545 | [23 empty] | VV | 5
|  | odpočet lože : | [25 empty] | VV | 0
|  | Odkaz na mn. položky pořadí 110 : 15,52500*-1 |  | -15.525 | [23 empty] | VV | 5
|  | Odkaz na mn. položky pořadí 106 : 36,75000*-1 |  | -36.75 | [23 empty] | VV | 5
|  | odpočet retenčky : -(8,00) |  | -8 | [23 empty] | VV | 0
SPU
106 | 175101101RT2 | Obsyp potrubí bez prohození sypaniny, s dodáním štěrkopísku frakce 0 - 22 mm | m3 | 36.75 | 0 | 0 |  | 0 |  | 0 | 21 | 0 | 1.7 | 62.48 | 0 | 0 | 800-1 | RTS 24/ II | RTS 23/ I | 1.59 | 58.43 |  | Práce | Běžná |  |  |  | POL1_
|  | sypaninou z vhodných hornin tř. 1 - 4 nebo materiálem připraveným podél výkopu ve vzdálenosti do 3 m od jeho kraje, pro jakoukoliv hloubku výkopu a jakoukoliv míru zhutnění, | [25 empty] | SPI |  | sypaninou z vhodných hornin tř. 1 - 4 nebo materiálem připraveným podél výkopu ve vzdálenosti do 3 m od jeho kraje, pro jakoukoliv hloubku výkopu a jakoukoliv míru zhutnění,
|  | lože pod potrubí : ((16,00+18,00+15,00)*1,50*0,50) |  | 36.75 | [23 empty] | VV | 0
SPU
107 | 175101109R00 | Obsyp potrubí příplatek za prohození sypaniny | m3 | 36.75 | 0 | 0 |  | 0 |  | 0 | 21 | 0 | 0 | 0 | 0 | 0 | 800-1 | RTS 24/ II | RTS 23/ I | 0.94 | 34.55 |  | Práce | Zelená |  |  |  | POL1_
|  | sypaninou z vhodných hornin tř. 1 - 4 nebo materiálem připraveným podél výkopu ve vzdálenosti do 3 m od jeho kraje, pro jakoukoliv hloubku výkopu a jakoukoliv míru zhutnění, | [25 empty] | SPI |  | sypaninou z vhodných hornin tř. 1 - 4 nebo materiálem připraveným podél výkopu ve vzdálenosti do 3 m od jeho kraje, pro jakoukoliv hloubku výkopu a jakoukoliv míru zhutnění,
|  | Odkaz na mn. položky pořadí 106 : 36,75000 |  | 36.75 | [23 empty] | VV | 5
SPU
108 | 181201102R00 | Úprava pláně v násypech v hornině 1 až 4, se zhutněním | m2 | 143 | 0 | 0 |  | 0 |  | 0 | 21 | 0 | 0 | 0 | 0 | 0 | 800-1 | RTS 24/ II | RTS 23/ I | 0.02 | 2.86 |  | Práce | Zelená |  |  |  | POL1_
|  | vyrovnání výškových rozdílů, plochy vodorovné a plochy do sklonu 1 : 5, | [25 empty] | SPI
|  | výkp rýhy pro potrubí : (16,00+18,00+15,00)*2,00 |  | 98 | [23 empty] | VV | 0
|  | výkop pro retenčku : 9,00*2,50*2,00 |  | 45 | [23 empty] | VV | 0
SPU
109 | 199000002R00 | Poplatky za skládku horniny 1- 4, skupina 17 05 04 z Katalogu odpadů | m3 | 78.3575 | 0 | 0 |  | 0 |  | 0 | 21 | 0 | 0 | 0 | 0 | 0 | 800-1 | RTS 24/ II | RTS 23/ I | 0 | 0 |  | Práce | Zelená |  |  |  | POL1_
|  | Odkaz na mn. položky pořadí 99 : 78,35750 |  | 78.3575 | [23 empty] | VV | 5
SPU
Díl: | 2 | Základy a zvláštní zakládání |  |  |  | 0 |  | 0 |  | 0 |  | 0 |  | 29.35 |  | 0 |  |  |  |  | 26.39 | [6 empty] | DIL
110 | 451572111RK1 | Lože pod potrubí, stoky a drobné objekty z kameniva drobného těženého 0÷4 mm | m3 | 15.525 | 0 | 0 |  | 0 |  | 0 | 21 | 0 | 1.8908 | 29.35 | 0 | 0 | 827-1 | RTS 24/ II | RTS 23/ I | 1.7 | 26.39 |  | Práce | Zelená |  |  |  | POL1_
|  | v otevřeném výkopu, | [25 empty] | SPI
|  | lože pod potrubí : ((16,00+18,00+15,00)*1,50*0,15) |  | 11.025 | [23 empty] | VV | 0
|  | lože pod retenčku : 9,00*2,50*0,20 |  | 4.5 | [23 empty] | VV | 0
SPU
[26 empty] | 15 | 21 | DPH
| Celkem |  |  |  |  | 0 | [19 empty] | 0 | 0 | SUM
END
Note on S6: Jedná se o informaci, zda se jedná o položku, která je do rozpočtu zadána z cenové soustavy RTS, nebo vlastní.
Note on T6: Jedná se o název CÚ, která je zadána u položky rozpočtu

## SO 01 04-D.1.4.2 Pol
Položkový soupis prací a dodávek | [27 empty] | #TypZaznamu#
S: | 050323 | Kontaktní centrum Koliště | [25 empty] | STA
O: | SO 01 | Stavební část | [22 empty] | STA |  |  | OBJ
R: | 04-D.1.4.2 | Vzduchotechnika | [25 empty] | ROZ
P.č. | Číslo položky | Název položky | MJ | Množství | Cena / MJ | Celkem | Dodávka | Dodávka celk. | Montáž | Montáž celk. | DPH | Cena s DPH | Hmotnost / MJ | Hmotnost celk.(t) | Dem. hmotnost / MJ | Dem. hmotnost celk.(t) | Ceník | Cen. soustava / platnost | Cenová úroveň | Nhod / MJ | Nhod celk. | Dodavatel | Typ položky | Stav položky
Díl: | M24 | Zařízení č.1 - Větrání kontaktního centra |  |  |  | 0 |  | 0 |  | 0 |  | 0 |  | 0 |  | 0 |  |  |  |  | 0 | [6 empty] | DIL
1 | 1.01 | Kompaktní vzduchotechnická rekuperační jednotka ve vnitřním provedení | kpl | 1 | 0 | 0 |  | 0 |  | 0 | 21 | 0 | 0 | 0 | 0 | 0 |  | Vlastní | Indiv | 0 | 0 |  | Specifikace | Běžná |  |  |  | POL3_0
SPU
2 | 1.01a | Regulační klapka kruhová jednolistá | ks | 1 | 0 | 0 |  | 0 |  | 0 | 21 | 0 | 0 | 0 | 0 | 0 |  | Vlastní | Indiv | 0 | 0 |  | Specifikace | Běžná |  |  |  | POL3_0
SPU
3 | 1.01b | Regulační klapka kruhová jednolistá | ks | 1 | 0 | 0 |  | 0 |  | 0 | 21 | 0 | 0 | 0 | 0 | 0 |  | Vlastní | Indiv | 0 | 0 |  | Specifikace | Běžná |  |  |  | POL3_0
SPU
4 | 1.01c | Regulační klapka kruhová jednolistá | ks | 1 | 0 | 0 |  | 0 |  | 0 | 21 | 0 | 0 | 0 | 0 | 0 |  | Vlastní | Indiv | 0 | 0 |  | Specifikace | Běžná |  |  |  | POL3_0
SPU
5 | 1.02 | Čtyřhranný jádrový tlumič hluku 500x500, délky 1000mm | kpl | 1 | 0 | 0 |  | 0 |  | 0 | 21 | 0 | 0 | 0 | 0 | 0 |  | Vlastní | Indiv | 0 | 0 |  | Specifikace | Běžná |  |  |  | POL3_0
SPU
6 | 1.03 | Čtyřhranný jádrový tlumič hluku 600x400, délky 1000mm | kpl | 1 | 0 | 0 |  | 0 |  | 0 | 21 | 0 | 0 | 0 | 0 | 0 |  | Vlastní | Indiv | 0 | 0 |  | Specifikace | Běžná |  |  |  | POL3_0
SPU
7 | 1.04 | Čtyřhranný jádrový tlumič hluku 500x500, délky 1500mm | kpl | 2 | 0 | 0 |  | 0 |  | 0 | 21 | 0 | 0 | 0 | 0 | 0 |  | Vlastní | Indiv | 0 | 0 |  | Specifikace | Běžná |  |  |  | POL3_0
SPU
8 | 1.05 | Kruhový tlumič hluku o průměru 160mm, délky 900mm, útlum při 500Hz - 28 dB | ks | 1 | 0 | 0 |  | 0 |  | 0 | 21 | 0 | 0 | 0 | 0 | 0 |  | Vlastní | Indiv | 0 | 0 |  | Specifikace | Běžná |  |  |  | POL3_0
SPU
9 | 1.06 | Kruhový tlumič hluku o průměru 160mm, délky 600mm, útlum při 500Hz - 19 dB | ks | 1 | 0 | 0 |  | 0 |  | 0 | 21 | 0 | 0 | 0 | 0 | 0 |  | Vlastní | Indiv | 0 | 0 |  | Specifikace | Běžná |  |  |  | POL3_0
SPU
10 | 1.07 | Kruhový tlumič hluku o průměru 200mm, délky 600mm, útlum při 500Hz - 16 dB | ks | 1 | 0 | 0 |  | 0 |  | 0 | 21 | 0 | 0 | 0 | 0 | 0 |  | Vlastní | Indiv | 0 | 0 |  | Specifikace | Běžná |  |  |  | POL3_0
SPU
11 | 1.08 | Kruhový tlumič hluku o průměru 250mm, délky 600mm, útlum při 500Hz - 13 dB | ks | 3 | 0 | 0 |  | 0 |  | 0 | 21 | 0 | 0 | 0 | 0 | 0 |  | Vlastní | Indiv | 0 | 0 |  | Specifikace | Běžná |  |  |  | POL3_0
SPU
12 | 1.09 | Protidešťová žaluzie hliníková plechu se sítem proti hmyzu 800x500mm | ks | 1 | 0 | 0 |  | 0 |  | 0 | 21 | 0 | 0 | 0 | 0 | 0 |  | Vlastní | Indiv | 0 | 0 |  | Specifikace | Běžná |  |  |  | POL3_0
SPU
13 | 1.10 | Výfukový díl z pozinkovaného plechu se sítem skosený pod úhlem 45°, rozměr 500x500 | ks | 1 | 0 | 0 |  | 0 |  | 0 | 21 | 0 | 0 | 0 | 0 | 0 |  | Vlastní | Indiv | 0 | 0 |  | Specifikace | Běžná |  |  |  | POL3_0
SPU
14 | 1.11 | Čtyřhranná regulační klapka o rozměrech 355x160mm s ručním ovládáním | ks | 1 | 0 | 0 |  | 0 |  | 0 | 21 | 0 | 0 | 0 | 0 | 0 |  | Vlastní | Indiv | 0 | 0 |  | Specifikace | Běžná |  |  |  | POL3_0
SPU
15 | 1.12 | Regulační klapka kruhová jednolistá ruční o průměru 160mm, třída těsnosti C1 | ks | 1 | 0 | 0 |  | 0 |  | 0 | 21 | 0 | 0 | 0 | 0 | 0 |  | Vlastní | Indiv | 0 | 0 |  | Specifikace | Běžná |  |  |  | POL3_0
SPU
16 | 1.13 | Regulační klapka kruhová jednolistá ruční o průměru 125mm, třída těsnosti C1 | ks | 6 | 0 | 0 |  | 0 |  | 0 | 21 | 0 | 0 | 0 | 0 | 0 |  | Vlastní | Indiv | 0 | 0 |  | Specifikace | Běžná |  |  |  | POL3_0
SPU
17 | 1.14 | Telefonní tlumič hluku vsuvný o průměru 125mm, délky 300mm, útlum při 500Hz - 10 dB | ks | 6 | 0 | 0 |  | 0 |  | 0 | 21 | 0 | 0 | 0 | 0 | 0 |  | Vlastní | Indiv | 0 | 0 |  | Specifikace | Běžná |  |  |  | POL3_0
SPU
18 | 1.15 | Telefonní tlumič hluku vsuvný o průměru 160mm, délky 500mm, útlum při 500Hz - 6 dB | ks | 2 | 0 | 0 |  | 0 |  | 0 | 21 | 0 | 0 | 0 | 0 | 0 |  | Vlastní | Indiv | 0 | 0 |  | Specifikace | Běžná |  |  |  | POL3_0
SPU
19 | 1.16 | Přívodní kruhový vířivý anemostat o rozměru 600mm s nastavitelnými lamelami | ks | 6 | 0 | 0 |  | 0 |  | 0 | 21 | 0 | 0 | 0 | 0 | 0 |  | Vlastní | Indiv | 0 | 0 |  | Specifikace | Běžná |  |  |  | POL3_0
SPU
20 | 1.17 | Přívodní kruhový vířivý anemostat o rozměru 300mm s nastavitelnými lamelami | ks | 3 | 0 | 0 |  | 0 |  | 0 | 21 | 0 | 0 | 0 | 0 | 0 |  | Vlastní | Indiv | 0 | 0 |  | Specifikace | Běžná |  |  |  | POL3_0
SPU
21 | 1.18 | Přívodní kruhový difuzor s nastitelnou čelní deskou o průměru připojení 125 mm | ks | 3 | 0 | 0 |  | 0 |  | 0 | 21 | 0 | 0 | 0 | 0 | 0 |  | Vlastní | Indiv | 0 | 0 |  | Specifikace | Běžná |  |  |  | POL3_0
SPU
22 | 1.19 | Odvodní kruhový vířivý anemostat o rozměru 300mm s pevnými lamelami | ks | 1 | 0 | 0 |  | 0 |  | 0 | 21 | 0 | 0 | 0 | 0 | 0 |  | Vlastní | Indiv | 0 | 0 |  | Specifikace | Běžná |  |  |  | POL3_0
SPU
23 | 1.20 | Odvodní jednořadá vyústka s regulací o rozměrech 325x75mm | kpl | 1 | 0 | 0 |  | 0 |  | 0 | 21 | 0 | 0 | 0 | 0 | 0 |  | Vlastní | Indiv | 0 | 0 |  | Specifikace | Běžná |  |  |  | POL3_0
SPU
24 | 1.21 | Odvodní jednořadá vyústka bez regulace o rozměrech 225x75mm | ks | 1 | 0 | 0 |  | 0 |  | 0 | 21 | 0 | 0 | 0 | 0 | 0 |  | Vlastní | Indiv | 0 | 0 |  | Specifikace | Běžná |  |  |  | POL3_0
SPU
25 | 1.22 | Odvodní jednořadá vyústka pozinkovaná s regulací o rozměrech 400x200mm | kpl | 1 | 0 | 0 |  | 0 |  | 0 | 21 | 0 | 0 | 0 | 0 | 0 |  | Vlastní | Indiv | 0 | 0 |  | Specifikace | Běžná |  |  |  | POL3_0
SPU
26 | 1.23 | Odvodní kovový talířový ventil o průměru 160mm, RAL dle požadavků stavby | ks | 9 | 0 | 0 |  | 0 |  | 0 | 21 | 0 | 0 | 0 | 0 | 0 |  | Vlastní | Indiv | 0 | 0 |  | Specifikace | Běžná |  |  |  | POL3_0
SPU
27 | 1.24 | Odvodní kovový talířový ventil o průměru 125mm, RAL dle požadavků stavby | ks | 1 | 0 | 0 |  | 0 |  | 0 | 21 | 0 | 0 | 0 | 0 | 0 |  | Vlastní | Indiv | 0 | 0 |  | Specifikace | Běžná |  |  |  | POL3_0
SPU
28 | 1.25 | Odvodní kovový talířový ventil o průměru 100mm, RAL dle požadavků stavby | ks | 15 | 0 | 0 |  | 0 |  | 0 | 21 | 0 | 0 | 0 | 0 | 0 |  | Vlastní | Indiv | 0 | 0 |  | Specifikace | Běžná |  |  |  | POL3_0
SPU
29 | 1.26 | Krycí mřížka z tahokovu na kruhové potrubí o průměru 125mm | ks | 2 | 0 | 0 |  | 0 |  | 0 | 21 | 0 | 0 | 0 | 0 | 0 |  | Vlastní | Indiv | 0 | 0 |  | Práce | Běžná |  |  |  | POL1_9
SPU
30 | 1.27 | Stěnová mřížka jednořadá o rozměrech 800x400, včetně upínacího rámečku | ks | 4 | 0 | 0 |  | 0 |  | 0 | 21 | 0 | 0 | 0 | 0 | 0 |  | Vlastní | Indiv | 0 | 0 |  | Specifikace | Běžná |  |  |  | POL3_0
SPU
31 | 1.28 | Stěnová mřížka jednořadá o rozměrech 800x300, včetně upínacího rámečku | ks | 2 | 0 | 0 |  | 0 |  | 0 | 21 | 0 | 0 | 0 | 0 | 0 |  | Vlastní | Indiv | 0 | 0 |  | Specifikace | Běžná |  |  |  | POL3_0
SPU
32 | 1.29 | Stěnová mřížka jednořadá o rozměrech 600x200, včetně upínacího rámečku | ks | 10 | 0 | 0 |  | 0 |  | 0 | 21 | 0 | 0 | 0 | 0 | 0 |  | Vlastní | Indiv | 0 | 0 |  | Specifikace | Běžná |  |  |  | POL3_0
SPU
33 | 1.30 | Stěnová mřížka jednořadá o rozměrech 500x150, včetně upínacího rámečku | ks | 8 | 0 | 0 |  | 0 |  | 0 | 21 | 0 | 0 | 0 | 0 | 0 |  | Vlastní | Indiv | 0 | 0 |  | Specifikace | Běžná |  |  |  | POL3_0
SPU
34 | 1.31 | Stěnová mřížka jednořadá o rozměrech 400x150, včetně upínacího rámečku | ks | 2 | 0 | 0 |  | 0 |  | 0 | 21 | 0 | 0 | 0 | 0 | 0 |  | Vlastní | Indiv | 0 | 0 |  | Specifikace | Běžná |  |  |  | POL3_0
SPU
35 | 1.32 | Přeslechový stěnový průchod pro přenos vzduchu | ks | 1 | 0 | 0 |  | 0 |  | 0 | 21 | 0 | 0 | 0 | 0 | 0 |  | Vlastní | Indiv | 0 | 0 |  | Specifikace | Běžná |  |  |  | POL3_0
SPU
36 | 1.33 | Přeslechový stěnový průchod pro přenos vzduchu | ks | 1 | 0 | 0 |  | 0 |  | 0 | 21 | 0 | 0 | 0 | 0 | 0 |  | Vlastní | Indiv | 0 | 0 |  | Specifikace | Běžná |  |  |  | POL3_0
SPU
37 | 1.34 | Stěnová mřížka jednořadá o rozměrech 300x100, včetně upínacího rámečku | ks | 4 | 0 | 0 |  | 0 |  | 0 | 21 | 0 | 0 | 0 | 0 | 0 |  | Vlastní | Indiv | 0 | 0 |  | Specifikace | Běžná |  |  |  | POL3_0
SPU
38 | PK.1.01 | Protipožární klapka obdelníková o rozměru 500 x 315 | kpl | 1 | 0 | 0 |  | 0 |  | 0 | 21 | 0 | 0 | 0 | 0 | 0 |  | Vlastní | Indiv | 0 | 0 |  | Práce | Běžná |  |  |  | POL1_9
SPU
39 | PK.1.02 | Protipožární klapka obdelníková o rozměru 500 x 250 | kpl | 1 | 0 | 0 |  | 0 |  | 0 | 21 | 0 | 0 | 0 | 0 | 0 |  | Vlastní | Indiv | 0 | 0 |  | Práce | Běžná |  |  |  | POL1_9
SPU
40 | PK.1.03 | Protipožární klapka obdelníková o rozměru 355 x 160 | kpl | 1 | 0 | 0 |  | 0 |  | 0 | 21 | 0 | 0 | 0 | 0 | 0 |  | Vlastní | Indiv | 0 | 0 |  | Práce | Běžná |  |  |  | POL1_9
SPU
41 | PK.1.04 | Protipožární klapka kruhová o průměru 160mm | kpl | 1 | 0 | 0 |  | 0 |  | 0 | 21 | 0 | 0 | 0 | 0 | 0 |  | Vlastní | Indiv | 0 | 0 |  | Práce | Běžná |  |  |  | POL1_9
SPU
42 | 1.36 | Potrubí čtyřhranné; z pozinkovaného plechu nízkotlaké | m2 | 110 | 0 | 0 |  | 0 |  | 0 | 21 | 0 | 0 | 0 | 0 | 0 |  | Vlastní | Indiv | 0 | 0 |  | Práce | Běžná |  |  |  | POL1_9
SPU
43 | 1.37 | Potrubí kruhové O 250; z pozinkovaného plechu nízkotlaké (spiro) | bm | 13 | 0 | 0 |  | 0 |  | 0 | 21 | 0 | 0 | 0 | 0 | 0 |  | Vlastní | Indiv | 0 | 0 |  | Práce | Běžná |  |  |  | POL1_9
SPU
44 | 1.38 | Potrubí kruhové do O 200; z pozinkovaného plechu nízkotlaké (spiro) | bm | 19 | 0 | 0 |  | 0 |  | 0 | 21 | 0 | 0 | 0 | 0 | 0 |  | Vlastní | Indiv | 0 | 0 |  | Práce | Běžná |  |  |  | POL1_9
SPU
45 | 1.39 | Potrubí kruhové do O 160; z pozinkovaného plechu nízkotlaké (spiro), | bm | 34 | 0 | 0 |  | 0 |  | 0 | 21 | 0 | 0 | 0 | 0 | 0 |  | Vlastní | Indiv | 0 | 0 |  | Práce | Běžná |  |  |  | POL1_9
SPU
46 | 1.40 | Potrubí kruhové O 125; z pozinkovaného plechu nízkotlaké (spiro) | bm | 20 | 0 | 0 |  | 0 |  | 0 | 21 | 0 | 0 | 0 | 0 | 0 |  | Vlastní | Indiv | 0 | 0 |  | Práce | Běžná |  |  |  | POL1_9
SPU
47 | 1.41 | Potrubí kruhové O 100; z pozinkovaného plechu nízkotlaké (spiro) | bm | 15 | 0 | 0 |  | 0 |  | 0 | 21 | 0 | 0 | 0 | 0 | 0 |  | Vlastní | Indiv | 0 | 0 |  | Práce | Běžná |  |  |  | POL1_9
SPU
48 | 1.42 | Pružné potrubí - O 160 | bm | 16.5 | 0 | 0 |  | 0 |  | 0 | 21 | 0 | 0 | 0 | 0 | 0 |  | Vlastní | Indiv | 0 | 0 |  | Specifikace | Běžná |  |  |  | POL3_0
SPU
49 | 1.43 | Pružné potrubí - O 125 | bm | 1.5 | 0 | 0 |  | 0 |  | 0 | 21 | 0 | 0 | 0 | 0 | 0 |  | Vlastní | Indiv | 0 | 0 |  | Specifikace | Běžná |  |  |  | POL3_0
SPU
50 | 1.44 | Pružné potrubí - O 100 | bm | 21 | 0 | 0 |  | 0 |  | 0 | 21 | 0 | 0 | 0 | 0 | 0 |  | Vlastní | Indiv | 0 | 0 |  | Specifikace | Běžná |  |  |  | POL3_0
SPU
51 | 1.45 | Tepelná izolace; z minerální vaty upevněné na trny s polepem hliníkovou folií | m2 | 58 | 0 | 0 |  | 0 |  | 0 | 21 | 0 | 0 | 0 | 0 | 0 |  | Vlastní | Indiv | 0 | 0 |  | Specifikace | Běžná |  |  |  | POL3_0
SPU
52 | 1.46 | Tepelná izolace vnější; z minerální vaty upevněné na trny s polepem hliníkovou folií | m2 | 4 | 0 | 0 |  | 0 |  | 0 | 21 | 0 | 0 | 0 | 0 | 0 |  | Vlastní | Indiv | 0 | 0 |  | Specifikace | Běžná |  |  |  | POL3_0
SPU
53 | 1.47 | Základní nátěr + finální dvojitý vnitřní nátěr potrubí v černé barvě | m2 | 100 | 0 | 0 |  | 0 |  | 0 | 21 | 0 | 0 | 0 | 0 | 0 |  | Vlastní | Indiv | 0 | 0 |  | Specifikace | Běžná |  |  |  | POL3_0
SPU
54 | 1.48 | Protipožární ucpávky | kpl | 2 | 0 | 0 |  | 0 |  | 0 | 21 | 0 | 0 | 0 | 0 | 0 |  | Vlastní | Indiv | 0 | 0 |  | Práce | Běžná |  |  |  | POL1_9
SPU
[26 empty] | 15 | 21 | DPH
| Celkem |  |  |  |  | 0 | [19 empty] | 0 | 0 | SUM
END
Note on S6: Jedná se o informaci, zda se jedná o položku, která je do rozpočtu zadána z cenové soustavy RTS, nebo vlastní.
Note on T6: Jedná se o název CÚ, která je zadána u položky rozpočtu

## SO 01 05-D.1.4.3 Pol
Položkový soupis prací a dodávek | [27 empty] | #TypZaznamu#
S: | 050323 | Kontaktní centrum Koliště | [25 empty] | STA
O: | SO 01 | Stavební část | [22 empty] | STA |  |  | OBJ
R: | 05-D.1.4.3 | Vytápění | [25 empty] | ROZ
P.č. | Číslo položky | Název položky | MJ | Množství | Cena / MJ | Celkem | Dodávka | Dodávka celk. | Montáž | Montáž celk. | DPH | Cena s DPH | Hmotnost / MJ | Hmotnost celk.(t) | Dem. hmotnost / MJ | Dem. hmotnost celk.(t) | Ceník | Cen. soustava / platnost | Cenová úroveň | Nhod / MJ | Nhod celk. | Dodavatel | Typ položky | Stav položky
Díl: | 734 | Ústřední vytápění - armatury |  |  |  | 0 |  | 0 |  | 0 |  | 0 |  | 0 |  | 0 |  |  |  |  | 0 | [6 empty] | DIL
1 | 734209103 | Montáž armatury závitové s jedním závitem G 1/2 | kus | 2 | 0 | 0 |  | 0 |  | 0 | 21 | 0 | 0 | 0 | 0 | 0 |  | Vlastní | Indiv | 0 | 0 |  | Práce | Běžná |  |  |  | POL1_
SPU
2 | 551243890 | vypouštěcí kulový kohout , s hadicovou vývodkou a zátkou, 1/2" | kus | 2 | 0 | 0 |  | 0 |  | 0 | 21 | 0 | 0 | 0 | 0 | 0 |  | Vlastní | Indiv | 0 | 0 |  | Práce | Běžná |  |  |  | POL1_
SPU
3 | 734209115 | Montáž armatury závitové s dvěma závity G 1 | kus | 2 | 0 | 0 |  | 0 |  | 0 | 21 | 0 | 0 | 0 | 0 | 0 |  | Vlastní | Indiv | 0 | 0 |  | Práce | Běžná |  |  |  | POL1_
SPU
4 | 551141060 | kulový kohout, 2x vnější závit, páčka, PN 35, T 185°C R253DL 1" červený | kus | 2 | 0 | 0 |  | 0 |  | 0 | 21 | 0 | 0 | 0 | 0 | 0 |  | Vlastní | Indiv | 0 | 0 |  | Práce | Běžná |  |  |  | POL1_
SPU
5 | 484187601 | Magnetický odlučovač 1" | kus | 1 | 0 | 0 |  | 0 |  | 0 | 21 | 0 | 0 | 0 | 0 | 0 |  | Vlastní | Indiv | 0 | 0 |  | Práce | Běžná |  |  |  | POL1_
SPU
6 | 734222821 | Reg. a uzavírací šroubení - rohové | kus | 15 | 0 | 0 |  | 0 |  | 0 | 21 | 0 | 0 | 0 | 0 | 0 |  | Vlastní | Indiv | 0 | 0 |  | Práce | Běžná |  |  |  | POL1_
SPU
7 | 734222823 | Připojovací svorné šroubení pro měděné trubky | sada | 21 | 0 | 0 |  | 0 |  | 0 | 21 | 0 | 0 | 0 | 0 | 0 |  | Vlastní | Indiv | 0 | 0 |  | Práce | Běžná |  |  |  | POL1_
SPU
8 | 734222850 | Termostatická hlavice | kus | 15 | 0 | 0 |  | 0 |  | 0 | 21 | 0 | 0 | 0 | 0 | 0 |  | Vlastní | Indiv | 0 | 0 |  | Práce | Běžná |  |  |  | POL1_
SPU
9 | 734222872 | Připojovací armatura HM bílá s termostatickou hlavicí | kus | 6 | 0 | 0 |  | 0 |  | 0 | 21 | 0 | 0 | 0 | 0 | 0 |  | Vlastní | Indiv | 0 | 0 |  | Práce | Běžná |  |  |  | POL1_
SPU
10 | 998734101 | Přesun hmot pro armatury v objektech v do 6 m | t | 0.02 | 0 | 0 |  | 0 |  | 0 | 21 | 0 | 0 | 0 | 0 | 0 |  | Vlastní | Indiv | 0 | 0 |  | Práce | Běžná |  |  |  | POL1_7
SPU
Díl: | 713 | Izolace tepelné |  |  |  | 0 |  | 0 |  | 0 |  | 0 |  | 0 |  | 0 |  |  |  |  | 0 | [6 empty] | DIL
11 | 713462111 | Izolace tepelné potrubí skružemi uchyceno sponou do DN 16 mm | m | 46 | 0 | 0 |  | 0 |  | 0 | 21 | 0 | 0 | 0 | 0 | 0 |  | Vlastní | Indiv | 0 | 0 |  | Práce | Běžná |  |  |  | POL1_7
SPU
12 | 713462112 | Izolace tepelné potrubí skružemi uchyceno sponou do DN 20 mm | m | 66 | 0 | 0 |  | 0 |  | 0 | 21 | 0 | 0 | 0 | 0 | 0 |  | Vlastní | Indiv | 0 | 0 |  | Práce | Běžná |  |  |  | POL1_7
SPU
13 | 713462113 | Izolace tepelné potrubí skružemi uchyceno sponou do DN 25 mm | m | 48 | 0 | 0 |  | 0 |  | 0 | 21 | 0 | 0 | 0 | 0 | 0 |  | Vlastní | Indiv | 0 | 0 |  | Práce | Běžná |  |  |  | POL1_7
SPU
14 | 713462114 | Izolace tepelné potrubí skružemi uchyceno sponou do DN 32 mm | m | 8 | 0 | 0 |  | 0 |  | 0 | 21 | 0 | 0 | 0 | 0 | 0 |  | Vlastní | Indiv | 0 | 0 |  | Práce | Běžná |  |  |  | POL1_7
SPU
Díl: | 731 | Ústřední vytápění - kotelny |  |  |  | 0 |  | 0 |  | 0 |  | 0 |  | 0 |  | 0 |  |  |  |  | 0 | [6 empty] | DIL
15 | 731249211 | Montáž rychlovyhřívacích agregátů na plynná paliva bez přípravy TUV | soubor | 1 | 0 | 0 |  | 0 |  | 0 | 21 | 0 | 0 | 0 | 0 | 0 |  | Vlastní | Indiv | 0 | 0 |  | Práce | Běžná |  |  |  | POL1_7
SPU
16 | 484265000 | Nástěnný kondenzační kotel | kus | 1 | 0 | 0 |  | 0 |  | 0 | 21 | 0 | 0 | 0 | 0 | 0 |  | Vlastní | Indiv | 0 | 0 |  | Práce | Běžná |  |  |  | POL1_7
SPU
17 | 484187527 | Vypouštěcí sada se sifonem,odpad. potrubím a rozetou | kus | 1 | 0 | 0 |  | 0 |  | 0 | 21 | 0 | 0 | 0 | 0 | 0 |  | Vlastní | Indiv | 0 | 0 |  | Práce | Běžná |  |  |  | POL1_7
SPU
18 | 484187531 | Připojovací sada a kohouty R1" k expanzní nádobě HKA | kus | 1 | 0 | 0 |  | 0 |  | 0 | 21 | 0 | 0 | 0 | 0 | 0 |  | Vlastní | Indiv | 0 | 0 |  | Práce | Běžná |  |  |  | POL1_7
SPU
19 | 484265044 | Regulace vč. venkovního čidla | kus | 1 | 0 | 0 |  | 0 |  | 0 | 21 | 0 | 0 | 0 | 0 | 0 |  | Vlastní | Indiv | 0 | 0 |  | Práce | Běžná |  |  |  | POL1_7
SPU
20 | 484187528 | Sada s čidlemTV | kus | 1 | 0 | 0 |  | 0 |  | 0 | 21 | 0 | 0 | 0 | 0 | 0 |  | Vlastní | Indiv | 0 | 0 |  | Práce | Běžná |  |  |  | POL1_7
SPU
21 | 484265046 | Čidlo do THR, pr. 6 mm | kus | 1 | 0 | 0 |  | 0 |  | 0 | 21 | 0 | 0 | 0 | 0 | 0 |  | Vlastní | Indiv | 0 | 0 |  | Práce | Běžná |  |  |  | POL1_7
SPU
22 | 484187600 | Anuloid HVDT 3 s izolací | kus | 1 | 0 | 0 |  | 0 |  | 0 | 21 | 0 | 0 | 0 | 0 | 0 |  | Vlastní | Indiv | 0 | 0 |  | Práce | Běžná |  |  |  | POL1_7
SPU
23 | 484187520 | Zkratovací potrubí G-KS | kus | 1 | 0 | 0 |  | 0 |  | 0 | 21 | 0 | 0 | 0 | 0 | 0 |  | Vlastní | Indiv | 0 | 0 |  | Práce | Běžná |  |  |  | POL1_7
SPU
24 | 484187548 | Kompaktní čerpadlová skupina | sada | 1 | 0 | 0 |  | 0 |  | 0 | 21 | 0 | 0 | 0 | 0 | 0 |  | Vlastní | Indiv | 0 | 0 |  | Práce | Běžná |  |  |  | POL1_7
SPU
25 | 484187547 | Odlučovač bublin s izolací | kus | 1 | 0 | 0 |  | 0 |  | 0 | 21 | 0 | 0 | 0 | 0 | 0 |  | Vlastní | Indiv | 0 | 0 |  | Práce | Běžná |  |  |  | POL1_7
SPU
26 | 484265441 | Expanze 50 l/3 bar 3/4" | kus | 1 | 0 | 0 |  | 0 |  | 0 | 21 | 0 | 0 | 0 | 0 | 0 |  | Vlastní | Indiv | 0 | 0 |  | Práce | Běžná |  |  |  | POL1_7
SPU
27 | 484265443 | Armatura AirfixControl 3/4" | kus | 1 | 0 | 0 |  | 0 |  | 0 | 21 | 0 | 0 | 0 | 0 | 0 |  | Vlastní | Indiv | 0 | 0 |  | Práce | Běžná |  |  |  | POL1_7
SPU
28 | 484187549 | Svislá sada odkouřeni 80/125 mm přes střechu | kus | 1 | 0 | 0 |  | 0 |  | 0 | 21 | 0 | 0 | 0 | 0 | 0 |  | Vlastní | Indiv | 0 | 0 |  | Práce | Běžná |  |  |  | POL1_7
SPU
29 | 484187562 | Průchodka přes plochou střechu | kus | 1 | 0 | 0 |  | 0 |  | 0 | 21 | 0 | 0 | 0 | 0 | 0 |  | Vlastní | Indiv | 0 | 0 |  | Práce | Běžná |  |  |  | POL1_7
SPU
30 | 484187564 | Trubka DN 80/125, 1000 mm PP/oc | kus | 1 | 0 | 0 |  | 0 |  | 0 | 21 | 0 | 0 | 0 | 0 | 0 |  | Vlastní | Indiv | 0 | 0 |  | Práce | Běžná |  |  |  | POL1_7
SPU
31 | 484187565 | Trubka DN 80/125, 250 mm s revizním otvorem PP/oc | m | 1 | 0 | 0 |  | 0 |  | 0 | 21 | 0 | 0 | 0 | 0 | 0 |  | Vlastní | Indiv | 0 | 0 |  | Práce | Běžná |  |  |  | POL1_7
SPU
32 | 731249300 | Topná zkouška | hod | 24 | 0 | 0 |  | 0 |  | 0 | 21 | 0 | 0 | 0 | 0 | 0 |  | Vlastní | Indiv | 0 | 0 |  | Práce | Běžná |  |  |  | POL1_7
SPU
33 | 731249301 | Zaškolení obsluhy, nastavení kotle | hod | 2 | 0 | 0 |  | 0 |  | 0 | 21 | 0 | 0 | 0 | 0 | 0 |  | Vlastní | Indiv | 0 | 0 |  | Práce | Běžná |  |  |  | POL1_7
SPU
34 | 731249350 | Revize odkouření | kus | 1 | 0 | 0 |  | 0 |  | 0 | 21 | 0 | 0 | 0 | 0 | 0 |  | Vlastní | Indiv | 0 | 0 |  | Práce | Běžná |  |  |  | POL1_7
SPU
35 | 998731101 | Přesun hmot pro kotelny v objektech v do 6 m | t | 0.255 | 0 | 0 |  | 0 |  | 0 | 21 | 0 | 0 | 0 | 0 | 0 |  | Vlastní | Indiv | 0 | 0 |  | Práce | Běžná |  |  |  | POL1_7
SPU
Díl: | 733 | Ústřední vytápění - potrubí |  |  |  | 0 |  | 0 |  | 0 |  | 0 |  | 0 |  | 0 |  |  |  |  | 0 | [6 empty] | DIL
36 | 733222102 | Potrubí měděné polotvrdé spojované měkkým pájením D 15x1 | m | 46 | 0 | 0 |  | 0 |  | 0 | 21 | 0 | 0 | 0 | 0 | 0 |  | Vlastní | Indiv | 0 | 0 |  | Práce | Běžná |  |  |  | POL1_7
SPU
37 | 733222103 | Potrubí měděné polotvrdé spojované měkkým pájením D 18x1 | m | 66 | 0 | 0 |  | 0 |  | 0 | 21 | 0 | 0 | 0 | 0 | 0 |  | Vlastní | Indiv | 0 | 0 |  | Práce | Běžná |  |  |  | POL1_7
SPU
38 | 733222104 | Potrubí měděné polotvrdé spojované měkkým pájením D 22x1 | m | 48 | 0 | 0 |  | 0 |  | 0 | 21 | 0 | 0 | 0 | 0 | 0 |  | Vlastní | Indiv | 0 | 0 |  | Práce | Běžná |  |  |  | POL1_7
SPU
39 | 733222105 | Potrubí měděné tvrdé spojované měkkým pájením D 28x1,5 | m | 8 | 0 | 0 |  | 0 |  | 0 | 21 | 0 | 0 | 0 | 0 | 0 |  | Vlastní | Indiv | 0 | 0 |  | Práce | Běžná |  |  |  | POL1_7
SPU
40 | 733231102 | Kompenzátor pro měděné potrubí tvaru U s hladkými ohyby s konci na vnitřní pájení D 18 | pár | 1 | 0 | 0 |  | 0 |  | 0 | 21 | 0 | 0 | 0 | 0 | 0 |  | Vlastní | Indiv | 0 | 0 |  | Práce | Běžná |  |  |  | POL1_7
SPU
41 | 733291101 | Zkouška těsnosti potrubí měděné do D 35x1,5 | m | 168 | 0 | 0 |  | 0 |  | 0 | 21 | 0 | 0 | 0 | 0 | 0 |  | Vlastní | Indiv | 0 | 0 |  | Práce | Běžná |  |  |  | POL1_7
SPU
42 | 998733101 | Přesun hmot pro rozvody potrubí v objektech v do 6 m | t | 0.152 | 0 | 0 |  | 0 |  | 0 | 21 | 0 | 0 | 0 | 0 | 0 |  | Vlastní | Indiv | 0 | 0 |  | Práce | Běžná |  |  |  | POL1_7
SPU
Díl: | 735 | Ústřední vytápění - otopná tělesa |  |  |  | 0 |  | 0 |  | 0 |  | 0 |  | 0 |  | 0 |  |  |  |  | 0 | [6 empty] | DIL
43 | 735000912 | Vyregulování ventilu nebo kohoutu dvojregulačního s termostatickým ovládáním | kus | 17 | 0 | 0 |  | 0 |  | 0 | 21 | 0 | 0 | 0 | 0 | 0 |  | Vlastní | Indiv | 0 | 0 |  | Práce | Běžná |  |  |  | POL1_7
SPU
44 | 735152472 | Otopné těleso panelové -060050-60-10 | kus | 3 | 0 | 0 |  | 0 |  | 0 | 21 | 0 | 0 | 0 | 0 | 0 |  | Vlastní | Indiv | 0 | 0 |  | Práce | Běžná |  |  |  | POL1_7
SPU
45 | 735152475 | Otopné těleso panelové-060080-60-10 | kus | 6 | 0 | 0 |  | 0 |  | 0 | 21 | 0 | 0 | 0 | 0 | 0 |  | Vlastní | Indiv | 0 | 0 |  | Práce | Běžná |  |  |  | POL1_7
SPU
46 | 735152572 | Otopné těleso panelové -060050-60-10 | kus | 2 | 0 | 0 |  | 0 |  | 0 | 21 | 0 | 0 | 0 | 0 | 0 |  | Vlastní | Indiv | 0 | 0 |  | Práce | Běžná |  |  |  | POL1_7
SPU
47 | 735152575 | Otopné těleso panelové -060080-60-10 | kus | 4 | 0 | 0 |  | 0 |  | 0 | 21 | 0 | 0 | 0 | 0 | 0 |  | Vlastní | Indiv | 0 | 0 |  | Práce | Běžná |  |  |  | POL1_7
SPU
48 | 735159400 | Montáž deskových otopných těles do 1500 mm | kus | 15 | 0 | 0 |  | 0 |  | 0 | 21 | 0 | 0 | 0 | 0 | 0 |  | Vlastní | Indiv | 0 | 0 |  | Práce | Běžná |  |  |  | POL1_7
SPU
49 | 735164297 | Sada pro kombinované vytápění 800 W s termostatem | kus | 6 | 0 | 0 |  | 0 |  | 0 | 21 | 0 | 0 | 0 | 0 | 0 |  | Vlastní | Indiv | 0 | 0 |  | Práce | Běžná |  |  |  | POL1_7
SPU
50 | 735164310 | Otopné trubkové těleso | kus | 6 | 0 | 0 |  | 0 |  | 0 | 21 | 0 | 0 | 0 | 0 | 0 |  | Vlastní | Indiv | 0 | 0 |  | Práce | Běžná |  |  |  | POL1_7
SPU
51 | 735191905 | Odvzdušnění otopných těles | kus | 17 | 0 | 0 |  | 0 |  | 0 | 21 | 0 | 0 | 0 | 0 | 0 |  | Vlastní | Indiv | 0 | 0 |  | Práce | Běžná |  |  |  | POL1_7
SPU
52 | 735511295 | Montáž rozdělovací stanice HKV | kus | 2 | 0 | 0 |  | 0 |  | 0 | 21 | 0 | 0 | 0 | 0 | 0 |  | Vlastní | Indiv | 0 | 0 |  | Práce | Běžná |  |  |  | POL1_7
SPU
53 | 735511296 | Podlahové vytápění -cenová nabídka materiálu 27,2,2023 | soubor | 1 | 0 | 0 |  | 0 |  | 0 | 21 | 0 | 0 | 0 | 0 | 0 |  | Vlastní | Indiv | 0 | 0 |  | Práce | Běžná |  |  |  | POL1_7
SPU
54 | 735511301 | Montáž podlahového vytápění na systémové pásy | m2 | 233 | 0 | 0 |  | 0 |  | 0 | 21 | 0 | 0 | 0 | 0 | 0 |  | Vlastní | Indiv | 0 | 0 |  | Práce | Běžná |  |  |  | POL1_7
SPU
55 | 998735101 | Přesun hmot pro otopná tělesa v objektech v do 6 m | t | 0.45 | 0 | 0 |  | 0 |  | 0 | 21 | 0 | 0 | 0 | 0 | 0 |  | Vlastní | Indiv | 0 | 0 |  | Práce | Běžná |  |  |  | POL1_7
SPU
[26 empty] | 15 | 21 | DPH
| Celkem |  |  |  |  | 0 | [19 empty] | 0 | 0 | SUM
END
Note on S6: Jedná se o informaci, zda se jedná o položku, která je do rozpočtu zadána z cenové soustavy RTS, nebo vlastní.
Note on T6: Jedná se o název CÚ, která je zadána u položky rozpočtu

## SO 01 06-D.1.4.5c-1 Pol
Položkový soupis prací a dodávek | [27 empty] | #TypZaznamu#
S: | 050323 | Kontaktní centrum Koliště | [25 empty] | STA
O: | SO 01 | Stavební část | [22 empty] | STA |  |  | OBJ
R: | 06-D.1.4.5c-1 | Silnoproudé rozvody - Elektroinstalace a rozvaděče | [25 empty] | ROZ
P.č. | Číslo položky | Název položky | MJ | Množství | Cena / MJ | Celkem | Dodávka | Dodávka celk. | Montáž | Montáž celk. | DPH | Cena s DPH | Hmotnost / MJ | Hmotnost celk.(t) | Dem. hmotnost / MJ | Dem. hmotnost celk.(t) | Ceník | Cen. soustava / platnost | Cenová úroveň | Nhod / MJ | Nhod celk. | Dodavatel | Typ položky | Stav položky
Díl: | M21-001 | SILNOPROUD - MATERIÁL |  |  |  | 0 |  | 0 |  | 0 |  | 0 |  | 0 |  | 0 |  |  |  |  | 0 | [6 empty] | DIL
1 | 199999-001 | Světelný vývod ukončený lustr. svorkou | ks | 3 | 0 | 0 |  | 0 |  | 0 | 21 | 0 | 0 | 0 | 0 | 0 |  | Vlastní | Indiv | 0 | 0 |  | Specifikace | Běžná |  |  |  | POL3_0
SPU
2 | 199999-002 | LED.svít. 7800-4K 52W 1685x59x79 černé | ks | 41 | 0 | 0 |  | 0 |  | 0 | 21 | 0 | 0 | 0 | 0 | 0 |  | Vlastní | Indiv | 0 | 0 |  | Specifikace | Běžná |  |  |  | POL3_0
SPU
3 | 199999-003 | Lank.závěs pro svít. 7800-4K 52W 1685x59x79 černé | ks | 82 | 0 | 0 |  | 0 |  | 0 | 21 | 0 | 0 | 0 | 0 | 0 |  | Vlastní | Indiv | 0 | 0 |  | Specifikace | Běžná |  |  |  | POL3_0
SPU
4 | 199999-004 | LED.svít. 1700-4K 19W IP20 podhledové kruhové 186x86 | ks | 18 | 0 | 0 |  | 0 |  | 0 | 21 | 0 | 0 | 0 | 0 | 0 |  | Vlastní | Indiv | 0 | 0 |  | Specifikace | Běžná |  |  |  | POL3_0
SPU
5 | 199999-005 | LED.svít.1850-4K 13W IP65 přisazené ovál 327x94 | ks | 21 | 0 | 0 |  | 0 |  | 0 | 21 | 0 | 0 | 0 | 0 | 0 |  | Vlastní | Indiv | 0 | 0 |  | Specifikace | Běžná |  |  |  | POL3_0
SPU
6 | 199999-006 | LED.svít. 7600-258-4K 50W IP66 stropní 1580x152x102 | ks | 8 | 0 | 0 |  | 0 |  | 0 | 21 | 0 | 0 | 0 | 0 | 0 |  | Vlastní | Indiv | 0 | 0 |  | Specifikace | Běžná |  |  |  | POL3_0
SPU
7 | 199999-007 | Lank.závěs pro svít. 7600-258-4K 50W IP66 stropní 1580x152x102 | ks | 16 | 0 | 0 |  | 0 |  | 0 | 21 | 0 | 0 | 0 | 0 | 0 |  | Vlastní | Indiv | 0 | 0 |  | Specifikace | Běžná |  |  |  | POL3_0
SPU
8 | 199999-008 | Nouzové.svít. LED-1-M2-ST IP65 nástěnné 1hod | ks | 11 | 0 | 0 |  | 0 |  | 0 | 21 | 0 | 0 | 0 | 0 | 0 |  | Vlastní | Indiv | 0 | 0 |  | Specifikace | Běžná |  |  |  | POL3_0
SPU
9 | 199999-009 | Spínač ř.1 B IP20 p.omít. | ks | 19 | 0 | 0 |  | 0 |  | 0 | 21 | 0 | 0 | 0 | 0 | 0 |  | Vlastní | Indiv | 0 | 0 |  | Specifikace | Běžná |  |  |  | POL3_0
SPU
10 | 199999-010 | Spínač ř.5 B IP20 p.omít. | ks | 8 | 0 | 0 |  | 0 |  | 0 | 21 | 0 | 0 | 0 | 0 | 0 |  | Vlastní | Indiv | 0 | 0 |  | Specifikace | Běžná |  |  |  | POL3_0
SPU
11 | 199999-011 | Spínač ř.6 B IP20 p.omít. | ks | 14 | 0 | 0 |  | 0 |  | 0 | 21 | 0 | 0 | 0 | 0 | 0 |  | Vlastní | Indiv | 0 | 0 |  | Specifikace | Běžná |  |  |  | POL3_0
SPU
12 | 199999-012 | Spínač ř.7 B IP20 p.omít. | ks | 5 | 0 | 0 |  | 0 |  | 0 | 21 | 0 | 0 | 0 | 0 | 0 |  | Vlastní | Indiv | 0 | 0 |  | Specifikace | Běžná |  |  |  | POL3_0
SPU
13 | 199999-013 | Kryt jednonásobný antracit | ks | 38 | 0 | 0 |  | 0 |  | 0 | 21 | 0 | 0 | 0 | 0 | 0 |  | Vlastní | Indiv | 0 | 0 |  | Specifikace | Běžná |  |  |  | POL3_0
SPU
14 | 199999-014 | Kryt dvojmásobný antracit | ks | 8 | 0 | 0 |  | 0 |  | 0 | 21 | 0 | 0 | 0 | 0 | 0 |  | Vlastní | Indiv | 0 | 0 |  | Specifikace | Běžná |  |  |  | POL3_0
SPU
15 | 199999-015 | Rámeček jednonásobný antracit | ks | 74 | 0 | 0 |  | 0 |  | 0 | 21 | 0 | 0 | 0 | 0 | 0 |  | Vlastní | Indiv | 0 | 0 |  | Specifikace | Běžná |  |  |  | POL3_0
SPU
16 | 199999-016 | Rámeček jednonásobný onyx/kouřová černá | ks | 22 | 0 | 0 |  | 0 |  | 0 | 21 | 0 | 0 | 0 | 0 | 0 |  | Vlastní | Indiv | 0 | 0 |  | Specifikace | Běžná |  |  |  | POL3_0
SPU
17 | 199999-017 | Rámeček dvojnásobný antracit | ks | 9 | 0 | 0 |  | 0 |  | 0 | 21 | 0 | 0 | 0 | 0 | 0 |  | Vlastní | Indiv | 0 | 0 |  | Specifikace | Běžná |  |  |  | POL3_0
SPU
18 | 199999-018 | Rámeček dvojnásobný onyx/kouřová černá | ks | 3 | 0 | 0 |  | 0 |  | 0 | 21 | 0 | 0 | 0 | 0 | 0 |  | Vlastní | Indiv | 0 | 0 |  | Specifikace | Běžná |  |  |  | POL3_0
SPU
19 | 199999-019 | Rámeček trojnásobný antracit | ks | 4 | 0 | 0 |  | 0 |  | 0 | 21 | 0 | 0 | 0 | 0 | 0 |  | Vlastní | Indiv | 0 | 0 |  | Specifikace | Běžná |  |  |  | POL3_0
SPU
20 | 199999-020 | Rámeček pětinásobný antracit | ks | 15 | 0 | 0 |  | 0 |  | 0 | 21 | 0 | 0 | 0 | 0 | 0 |  | Vlastní | Indiv | 0 | 0 |  | Specifikace | Běžná |  |  |  | POL3_0
SPU
21 | 199999-021 | Spínač ř.5 onyx/kouřová černá IP44 p.omít. | ks | 2 | 0 | 0 |  | 0 |  | 0 | 21 | 0 | 0 | 0 | 0 | 0 |  | Vlastní | Indiv | 0 | 0 |  | Specifikace | Běžná |  |  |  | POL3_0
SPU
22 | 199999-022 | Spínač ř.6 (1) onyx/kouřová černá IP44 p.omít. | ks | 4 | 0 | 0 |  | 0 |  | 0 | 21 | 0 | 0 | 0 | 0 | 0 |  | Vlastní | Indiv | 0 | 0 |  | Specifikace | Běžná |  |  |  | POL3_0
SPU
23 | 199999-023 | Zásuvka IP20 p.omít. antracit | ks | 118 | 0 | 0 |  | 0 |  | 0 | 21 | 0 | 0 | 0 | 0 | 0 |  | Vlastní | Indiv | 0 | 0 |  | Specifikace | Běžná |  |  |  | POL3_0
SPU
24 | 199999-024 | Zásuvka IP44 p.omít. onyx/kouřová černá | ks | 22 | 0 | 0 |  | 0 |  | 0 | 21 | 0 | 0 | 0 | 0 | 0 |  | Vlastní | Indiv | 0 | 0 |  | Specifikace | Běžná |  |  |  | POL3_0
SPU
25 | 199999-025 | Zásuvka IP44 na povrch | ks | 2 | 0 | 0 |  | 0 |  | 0 | 21 | 0 | 0 | 0 | 0 | 0 |  | Vlastní | Indiv | 0 | 0 |  | Specifikace | Běžná |  |  |  | POL3_0
SPU
26 | 199999-026 | Zásuvka 16A 5P p.omít. | ks | 1 | 0 | 0 |  | 0 |  | 0 | 21 | 0 | 0 | 0 | 0 | 0 |  | Vlastní | Indiv | 0 | 0 |  | Specifikace | Běžná |  |  |  | POL3_0
SPU
27 | 199999-027 | Svodič přepětí T3 pod zásuvku | ks | 18 | 0 | 0 |  | 0 |  | 0 | 21 | 0 | 0 | 0 | 0 | 0 |  | Vlastní | Indiv | 0 | 0 |  | Specifikace | Běžná |  |  |  | POL3_0
SPU
28 | 199999-028 | Svorka k ochr. pospoj. | ks | 36 | 0 | 0 |  | 0 |  | 0 | 21 | 0 | 0 | 0 | 0 | 0 |  | Vlastní | Indiv | 0 | 0 |  | Specifikace | Běžná |  |  |  | POL3_0
SPU
29 | 199999-029 | Krabice 68 | ks | 207 | 0 | 0 |  | 0 |  | 0 | 21 | 0 | 0 | 0 | 0 | 0 |  | Vlastní | Indiv | 0 | 0 |  | Specifikace | Běžná |  |  |  | POL3_0
SPU
30 | 199999-030 | Krabice 68+víčko | ks | 6 | 0 | 0 |  | 0 |  | 0 | 21 | 0 | 0 | 0 | 0 | 0 |  | Vlastní | Indiv | 0 | 0 |  | Specifikace | Běžná |  |  |  | POL3_0
SPU
31 | 199999-031 | Krabice 68+víčko+svorkovnice | ks | 24 | 0 | 0 |  | 0 |  | 0 | 21 | 0 | 0 | 0 | 0 | 0 |  | Vlastní | Indiv | 0 | 0 |  | Specifikace | Běžná |  |  |  | POL3_0
SPU
32 | 199999-032 | Krabice 68 hluboká | ks | 18 | 0 | 0 |  | 0 |  | 0 | 21 | 0 | 0 | 0 | 0 | 0 |  | Vlastní | Indiv | 0 | 0 |  | Specifikace | Běžná |  |  |  | POL3_0
SPU
33 | 199999-033 | Krabice 97+víčko | ks | 2 | 0 | 0 |  | 0 |  | 0 | 21 | 0 | 0 | 0 | 0 | 0 |  | Vlastní | Indiv | 0 | 0 |  | Specifikace | Běžná |  |  |  | POL3_0
SPU
34 | 199999-034 | Krabice 97+víčko+svorkovnice | ks | 32 | 0 | 0 |  | 0 |  | 0 | 21 | 0 | 0 | 0 | 0 | 0 |  | Vlastní | Indiv | 0 | 0 |  | Specifikace | Běžná |  |  |  | POL3_0
SPU
35 | 199999-035 | Krabice KO 125+víčko | ks | 2 | 0 | 0 |  | 0 |  | 0 | 21 | 0 | 0 | 0 | 0 | 0 |  | Vlastní | Indiv | 0 | 0 |  | Specifikace | Běžná |  |  |  | POL3_0
SPU
36 | 199999-036 | Krabice 5x2,5 IP44 | ks | 12 | 0 | 0 |  | 0 |  | 0 | 21 | 0 | 0 | 0 | 0 | 0 |  | Vlastní | Indiv | 0 | 0 |  | Specifikace | Běžná |  |  |  | POL3_0
SPU
37 | 199999-037 | Protipožární přepážka | ks | 5 | 0 | 0 |  | 0 |  | 0 | 21 | 0 | 0 | 0 | 0 | 0 |  | Vlastní | Indiv | 0 | 0 |  | Specifikace | Běžná |  |  |  | POL3_0
SPU
38 | 199999-038 | Svorka SZ N | ks | 1 | 0 | 0 |  | 0 |  | 0 | 21 | 0 | 0 | 0 | 0 | 0 |  | Vlastní | Indiv | 0 | 0 |  | Specifikace | Běžná |  |  |  | POL3_0
SPU
39 | 199999-039 | Nožová pojistka PN000-50A gG | ks | 3 | 0 | 0 |  | 0 |  | 0 | 21 | 0 | 0 | 0 | 0 | 0 |  | Vlastní | Indiv | 0 | 0 |  | Specifikace | Běžná |  |  |  | POL3_0
SPU
40 | 199999-040 | Systém pro nouzové přivolání pomoci | komp | 1 | 0 | 0 |  | 0 |  | 0 | 21 | 0 | 0 | 0 | 0 | 0 |  | Vlastní | Indiv | 0 | 0 |  | Specifikace | Běžná |  |  |  | POL3_0
SPU
41 | 199999-041 | Kabel H07VV-U 3O1,5 (CYKY-O 3x1,5) | m | 696 | 0 | 0 |  | 0 |  | 0 | 21 | 0 | 0 | 0 | 0 | 0 |  | Vlastní | Indiv | 0 | 0 |  | Specifikace | Běžná |  |  |  | POL3_0
SPU
42 | 199999-042 | Kabel H07VV-U 3J1,5 (CYKY-J 3x1,5) | m | 1052 | 0 | 0 |  | 0 |  | 0 | 21 | 0 | 0 | 0 | 0 | 0 |  | Vlastní | Indiv | 0 | 0 |  | Specifikace | Běžná |  |  |  | POL3_0
SPU
43 | 199999-043 | Kabel H07VV-U 3J2,5 (CYKY-J 3x2,5) | m | 1368 | 0 | 0 |  | 0 |  | 0 | 21 | 0 | 0 | 0 | 0 | 0 |  | Vlastní | Indiv | 0 | 0 |  | Specifikace | Běžná |  |  |  | POL3_0
SPU
44 | 199999-044 | Kabel H07VV-U 4J25 (CYKY-J 4x25) | m | 59 | 0 | 0 |  | 0 |  | 0 | 21 | 0 | 0 | 0 | 0 | 0 |  | Vlastní | Indiv | 0 | 0 |  | Specifikace | Běžná |  |  |  | POL3_0
SPU
45 | 199999-045 | Kabel H07VV-U 5J1,5 (CYKY-J 5x1,5) | m | 96 | 0 | 0 |  | 0 |  | 0 | 21 | 0 | 0 | 0 | 0 | 0 |  | Vlastní | Indiv | 0 | 0 |  | Specifikace | Běžná |  |  |  | POL3_0
SPU
46 | 199999-046 | Kabel H07VV-U 5J2,5 (CYKY-J 5x2,5) | m | 72 | 0 | 0 |  | 0 |  | 0 | 21 | 0 | 0 | 0 | 0 | 0 |  | Vlastní | Indiv | 0 | 0 |  | Specifikace | Běžná |  |  |  | POL3_0
SPU
47 | 199999-047 | Kabel H07VV-U 5J6 (CYKY-J 5x6) | m | 22 | 0 | 0 |  | 0 |  | 0 | 21 | 0 | 0 | 0 | 0 | 0 |  | Vlastní | Indiv | 0 | 0 |  | Specifikace | Běžná |  |  |  | POL3_0
SPU
48 | 199999-048 | Vodič H07V-U 1J4 (CY 4 mm2 ZŽ) | m | 288 | 0 | 0 |  | 0 |  | 0 | 21 | 0 | 0 | 0 | 0 | 0 |  | Vlastní | Indiv | 0 | 0 |  | Specifikace | Běžná |  |  |  | POL3_0
SPU
49 | 199999-049 | Vodič H07V-U 1J6 (CY 6 mm2 ZŽ) | m | 35 | 0 | 0 |  | 0 |  | 0 | 21 | 0 | 0 | 0 | 0 | 0 |  | Vlastní | Indiv | 0 | 0 |  | Specifikace | Běžná |  |  |  | POL3_0
SPU
50 | 199999-050 | Vodič H07V-U 1J25 (CY 25 mm2 ZŽ) | m | 216 | 0 | 0 |  | 0 |  | 0 | 21 | 0 | 0 | 0 | 0 | 0 |  | Vlastní | Indiv | 0 | 0 |  | Specifikace | Běžná |  |  |  | POL3_0
SPU
51 | 199999-051 | Trubka PVC 1425 | m | 8 | 0 | 0 |  | 0 |  | 0 | 21 | 0 | 0 | 0 | 0 | 0 |  | Vlastní | Indiv | 0 | 0 |  | Specifikace | Běžná |  |  |  | POL3_0
SPU
52 | 199999-052 | Trubka Kopodur KD 09063 | m | 59 | 0 | 0 |  | 0 |  | 0 | 21 | 0 | 0 | 0 | 0 | 0 |  | Vlastní | Indiv | 0 | 0 |  | Specifikace | Běžná |  |  |  | POL3_0
SPU
53 | 199999-053 | Žlab drátěný Arkys 50x50 komplet | m | 16 | 0 | 0 |  | 0 |  | 0 | 21 | 0 | 0 | 0 | 0 | 0 |  | Vlastní | Indiv | 0 | 0 |  | Specifikace | Běžná |  |  |  | POL3_0
SPU
54 | 199999-054 | Žlab drátěný Arkys 100x50 komplet | m | 32 | 0 | 0 |  | 0 |  | 0 | 21 | 0 | 0 | 0 | 0 | 0 |  | Vlastní | Indiv | 0 | 0 |  | Specifikace | Běžná |  |  |  | POL3_0
SPU
55 | 199999-055 | Trubka PH 4020 | m | 12 | 0 | 0 |  | 0 |  | 0 | 21 | 0 | 0 | 0 | 0 | 0 |  | Vlastní | Indiv | 0 | 0 |  | Specifikace | Běžná |  |  |  | POL3_0
SPU
56 | 199999-056 | Trubka PH 4032 | m | 4 | 0 | 0 |  | 0 |  | 0 | 21 | 0 | 0 | 0 | 0 | 0 |  | Vlastní | Indiv | 0 | 0 |  | Specifikace | Běžná |  |  |  | POL3_0
SPU
57 | 199999-057 | Trubka PH 1220 | m | 5 | 0 | 0 |  | 0 |  | 0 | 21 | 0 | 0 | 0 | 0 | 0 |  | Vlastní | Indiv | 0 | 0 |  | Specifikace | Běžná |  |  |  | POL3_0
SPU
58 | 199999-058 | Spojka 0220 | ks | 5 | 0 | 0 |  | 0 |  | 0 | 21 | 0 | 0 | 0 | 0 | 0 |  | Vlastní | Indiv | 0 | 0 |  | Specifikace | Běžná |  |  |  | POL3_0
SPU
59 | 199999-059 | Příchytka 5320 | ks | 12 | 0 | 0 |  | 0 |  | 0 | 21 | 0 | 0 | 0 | 0 | 0 |  | Vlastní | Indiv | 0 | 0 |  | Specifikace | Běžná |  |  |  | POL3_0
SPU
60 | 199999-060 | Příchytka 5332 | ks | 4 | 0 | 0 |  | 0 |  | 0 | 21 | 0 | 0 | 0 | 0 | 0 |  | Vlastní | Indiv | 0 | 0 |  | Specifikace | Běžná |  |  |  | POL3_0
SPU
61 | 199999-061 | Propojení prvků vzduchotechniky | m | 240 | 0 | 0 |  | 0 |  | 0 | 21 | 0 | 0 | 0 | 0 | 0 |  | Vlastní | Indiv | 0 | 0 |  | Specifikace | Běžná |  |  |  | POL3_0
SPU
62 | 199999-062 | Propojení prvků topení | m | 120 | 0 | 0 |  | 0 |  | 0 | 21 | 0 | 0 | 0 | 0 | 0 |  | Vlastní | Indiv | 0 | 0 |  | Specifikace | Běžná |  |  |  | POL3_0
SPU
Díl: | M21-002 | SILNOPROUD - MONTÁŽ |  |  |  | 0 |  | 0 |  | 0 |  | 0 |  | 0 |  | 0 |  |  |  |  | 0 | [6 empty] | DIL
63 | 199999-063 | Světelný vývod ukončený lustr. svorkou | ks | 3 | 0 | 0 |  | 0 |  | 0 | 21 | 0 | 0 | 0 | 0 | 0 |  | Vlastní | Indiv | 0 | 0 |  | Práce | Běžná |  |  |  | POL1_9
SPU
64 | 199999-064 | LED.svít. 7800-4K 52W 1685x59x79 černé | ks | 41 | 0 | 0 |  | 0 |  | 0 | 21 | 0 | 0 | 0 | 0 | 0 |  | Vlastní | Indiv | 0 | 0 |  | Práce | Běžná |  |  |  | POL1_9
SPU
65 | 199999-065 | LED.svít. 1700-4K 19W IP20 podhledové kruhové 186x86 | ks | 18 | 0 | 0 |  | 0 |  | 0 | 21 | 0 | 0 | 0 | 0 | 0 |  | Vlastní | Indiv | 0 | 0 |  | Práce | Běžná |  |  |  | POL1_9
SPU
66 | 199999-066 | LED.svít.1850-4K 13W IP65 přisazené ovál 327x94 | ks | 21 | 0 | 0 |  | 0 |  | 0 | 21 | 0 | 0 | 0 | 0 | 0 |  | Vlastní | Indiv | 0 | 0 |  | Práce | Běžná |  |  |  | POL1_9
SPU
67 | 199999-067 | LED.svít. 7600-258-4K 50W IP66 stropní 1580x152x102 | ks | 8 | 0 | 0 |  | 0 |  | 0 | 21 | 0 | 0 | 0 | 0 | 0 |  | Vlastní | Indiv | 0 | 0 |  | Práce | Běžná |  |  |  | POL1_9
SPU
68 | 199999-068 | Nouzové.svít. LED-1-M2-ST IP65 nástěnné 1hod | ks | 11 | 0 | 0 |  | 0 |  | 0 | 21 | 0 | 0 | 0 | 0 | 0 |  | Vlastní | Indiv | 0 | 0 |  | Práce | Běžná |  |  |  | POL1_9
SPU
69 | 199999-069 | Spínač ř.1 B IP20 p.omít. | ks | 19 | 0 | 0 |  | 0 |  | 0 | 21 | 0 | 0 | 0 | 0 | 0 |  | Vlastní | Indiv | 0 | 0 |  | Práce | Běžná |  |  |  | POL1_9
SPU
70 | 199999-070 | Spínač ř.5 B IP20 p.omít. | ks | 8 | 0 | 0 |  | 0 |  | 0 | 21 | 0 | 0 | 0 | 0 | 0 |  | Vlastní | Indiv | 0 | 0 |  | Práce | Běžná |  |  |  | POL1_9
SPU
71 | 199999-071 | Spínač ř.6 B IP20 p.omít. | ks | 14 | 0 | 0 |  | 0 |  | 0 | 21 | 0 | 0 | 0 | 0 | 0 |  | Vlastní | Indiv | 0 | 0 |  | Práce | Běžná |  |  |  | POL1_9
SPU
72 | 199999-072 | Spínač ř.7 B IP20 p.omít. | ks | 5 | 0 | 0 |  | 0 |  | 0 | 21 | 0 | 0 | 0 | 0 | 0 |  | Vlastní | Indiv | 0 | 0 |  | Práce | Běžná |  |  |  | POL1_9
SPU
73 | 199999-073 | Spínač ř.5 onyx/kouřová černá IP44 p.omít. | ks | 2 | 0 | 0 |  | 0 |  | 0 | 21 | 0 | 0 | 0 | 0 | 0 |  | Vlastní | Indiv | 0 | 0 |  | Práce | Běžná |  |  |  | POL1_9
SPU
74 | 199999-074 | Spínač ř.6 (1) onyx/kouřová černá IP44 p.omít. | ks | 4 | 0 | 0 |  | 0 |  | 0 | 21 | 0 | 0 | 0 | 0 | 0 |  | Vlastní | Indiv | 0 | 0 |  | Práce | Běžná |  |  |  | POL1_9
SPU
75 | 199999-075 | Zásuvka IP20 p.omít. antracit | ks | 118 | 0 | 0 |  | 0 |  | 0 | 21 | 0 | 0 | 0 | 0 | 0 |  | Vlastní | Indiv | 0 | 0 |  | Práce | Běžná |  |  |  | POL1_9
SPU
76 | 199999-076 | Zásuvka IP44 p.omít. onyx/kouřová černá | ks | 22 | 0 | 0 |  | 0 |  | 0 | 21 | 0 | 0 | 0 | 0 | 0 |  | Vlastní | Indiv | 0 | 0 |  | Práce | Běžná |  |  |  | POL1_9
SPU
77 | 199999-077 | Zásuvka IP44 na povrch | ks | 2 | 0 | 0 |  | 0 |  | 0 | 21 | 0 | 0 | 0 | 0 | 0 |  | Vlastní | Indiv | 0 | 0 |  | Práce | Běžná |  |  |  | POL1_9
SPU
78 | 199999-078 | Zásuvka 16A 5P p.omít. | ks | 1 | 0 | 0 |  | 0 |  | 0 | 21 | 0 | 0 | 0 | 0 | 0 |  | Vlastní | Indiv | 0 | 0 |  | Práce | Běžná |  |  |  | POL1_9
SPU
79 | 199999-079 | Svodič přepětí T3 pod zásuvku | ks | 18 | 0 | 0 |  | 0 |  | 0 | 21 | 0 | 0 | 0 | 0 | 0 |  | Vlastní | Indiv | 0 | 0 |  | Práce | Běžná |  |  |  | POL1_9
SPU
80 | 199999-080 | Svorka k ochr. pospoj. | ks | 36 | 0 | 0 |  | 0 |  | 0 | 21 | 0 | 0 | 0 | 0 | 0 |  | Vlastní | Indiv | 0 | 0 |  | Práce | Běžná |  |  |  | POL1_9
SPU
81 | 199999-081 | Krabice 68 | ks | 207 | 0 | 0 |  | 0 |  | 0 | 21 | 0 | 0 | 0 | 0 | 0 |  | Vlastní | Indiv | 0 | 0 |  | Práce | Běžná |  |  |  | POL1_9
SPU
82 | 199999-082 | Krabice 68+víčko | ks | 6 | 0 | 0 |  | 0 |  | 0 | 21 | 0 | 0 | 0 | 0 | 0 |  | Vlastní | Indiv | 0 | 0 |  | Práce | Běžná |  |  |  | POL1_9
SPU
83 | 199999-083 | Krabice 68+víčko+svorkovnice | ks | 24 | 0 | 0 |  | 0 |  | 0 | 21 | 0 | 0 | 0 | 0 | 0 |  | Vlastní | Indiv | 0 | 0 |  | Práce | Běžná |  |  |  | POL1_9
SPU
84 | 199999-084 | Krabice 68 hluboká | ks | 18 | 0 | 0 |  | 0 |  | 0 | 21 | 0 | 0 | 0 | 0 | 0 |  | Vlastní | Indiv | 0 | 0 |  | Práce | Běžná |  |  |  | POL1_9
SPU
85 | 199999-085 | Krabice 97+víčko | ks | 2 | 0 | 0 |  | 0 |  | 0 | 21 | 0 | 0 | 0 | 0 | 0 |  | Vlastní | Indiv | 0 | 0 |  | Práce | Běžná |  |  |  | POL1_9
SPU
86 | 199999-086 | Krabice 97+víčko+svorkovnice | ks | 32 | 0 | 0 |  | 0 |  | 0 | 21 | 0 | 0 | 0 | 0 | 0 |  | Vlastní | Indiv | 0 | 0 |  | Práce | Běžná |  |  |  | POL1_9
SPU
87 | 199999-087 | Krabice KO 125+víčko | ks | 2 | 0 | 0 |  | 0 |  | 0 | 21 | 0 | 0 | 0 | 0 | 0 |  | Vlastní | Indiv | 0 | 0 |  | Práce | Běžná |  |  |  | POL1_9
SPU
88 | 199999-088 | Krabice 5x2,5 IP44 | ks | 12 | 0 | 0 |  | 0 |  | 0 | 21 | 0 | 0 | 0 | 0 | 0 |  | Vlastní | Indiv | 0 | 0 |  | Práce | Běžná |  |  |  | POL1_9
SPU
89 | 199999-089 | Protipožární přepážka | ks | 5 | 0 | 0 |  | 0 |  | 0 | 21 | 0 | 0 | 0 | 0 | 0 |  | Vlastní | Indiv | 0 | 0 |  | Práce | Běžná |  |  |  | POL1_9
SPU
90 | 199999-090 | Svorka SZ N | ks | 1 | 0 | 0 |  | 0 |  | 0 | 21 | 0 | 0 | 0 | 0 | 0 |  | Vlastní | Indiv | 0 | 0 |  | Práce | Běžná |  |  |  | POL1_9
SPU
91 | 199999-091 | Nožová pojistka PN000-50A gG | ks | 3 | 0 | 0 |  | 0 |  | 0 | 21 | 0 | 0 | 0 | 0 | 0 |  | Vlastní | Indiv | 0 | 0 |  | Práce | Běžná |  |  |  | POL1_9
SPU
92 | 199999-092 | Systém pro nouzové přivolání pomoci | komp | 1 | 0 | 0 |  | 0 |  | 0 | 21 | 0 | 0 | 0 | 0 | 0 |  | Vlastní | Indiv | 0 | 0 |  | Práce | Běžná |  |  |  | POL1_9
SPU
93 | 199999-093 | Kabel H07VV-U 3O1,5 (CYKY-O 3x1,5) | m | 696 | 0 | 0 |  | 0 |  | 0 | 21 | 0 | 0 | 0 | 0 | 0 |  | Vlastní | Indiv | 0 | 0 |  | Práce | Běžná |  |  |  | POL1_9
SPU
94 | 199999-094 | Kabel H07VV-U 3J1,5 (CYKY-J 3x1,5) | m | 1052 | 0 | 0 |  | 0 |  | 0 | 21 | 0 | 0 | 0 | 0 | 0 |  | Vlastní | Indiv | 0 | 0 |  | Práce | Běžná |  |  |  | POL1_9
SPU
95 | 199999-095 | Kabel H07VV-U 3J2,5 (CYKY-J 3x2,5) | m | 1368 | 0 | 0 |  | 0 |  | 0 | 21 | 0 | 0 | 0 | 0 | 0 |  | Vlastní | Indiv | 0 | 0 |  | Práce | Běžná |  |  |  | POL1_9
SPU
96 | 199999-096 | Kabel H07VV-U 4J25 (CYKY-J 4x25) | m | 59 | 0 | 0 |  | 0 |  | 0 | 21 | 0 | 0 | 0 | 0 | 0 |  | Vlastní | Indiv | 0 | 0 |  | Práce | Běžná |  |  |  | POL1_9
SPU
97 | 199999-097 | Kabel H07VV-U 5J1,5 (CYKY-J 5x1,5) | m | 96 | 0 | 0 |  | 0 |  | 0 | 21 | 0 | 0 | 0 | 0 | 0 |  | Vlastní | Indiv | 0 | 0 |  | Práce | Běžná |  |  |  | POL1_9
SPU
98 | 199999-098 | Kabel H07VV-U 5J2,5 (CYKY-J 5x2,5) | m | 72 | 0 | 0 |  | 0 |  | 0 | 21 | 0 | 0 | 0 | 0 | 0 |  | Vlastní | Indiv | 0 | 0 |  | Práce | Běžná |  |  |  | POL1_9
SPU
99 | 199999-099 | Kabel H07VV-U 5J6 (CYKY-J 5x6) | m | 22 | 0 | 0 |  | 0 |  | 0 | 21 | 0 | 0 | 0 | 0 | 0 |  | Vlastní | Indiv | 0 | 0 |  | Práce | Běžná |  |  |  | POL1_9
SPU
100 | 199999-100 | Vodič H07V-U 1J4 (CY 4 mm2 ZŽ) | m | 288 | 0 | 0 |  | 0 |  | 0 | 21 | 0 | 0 | 0 | 0 | 0 |  | Vlastní | Indiv | 0 | 0 |  | Práce | Běžná |  |  |  | POL1_9
SPU
101 | 199999-101 | Vodič H07V-U 1J6 (CY 6 mm2 ZŽ) | m | 35 | 0 | 0 |  | 0 |  | 0 | 21 | 0 | 0 | 0 | 0 | 0 |  | Vlastní | Indiv | 0 | 0 |  | Práce | Běžná |  |  |  | POL1_9
SPU
102 | 199999-102 | Vodič H07V-U 1J25 (CY 25 mm2 ZŽ) | m | 216 | 0 | 0 |  | 0 |  | 0 | 21 | 0 | 0 | 0 | 0 | 0 |  | Vlastní | Indiv | 0 | 0 |  | Práce | Běžná |  |  |  | POL1_9
SPU
103 | 199999-103 | Trubka PVC 1425 | m | 8 | 0 | 0 |  | 0 |  | 0 | 21 | 0 | 0 | 0 | 0 | 0 |  | Vlastní | Indiv | 0 | 0 |  | Práce | Běžná |  |  |  | POL1_9
SPU
104 | 199999-104 | Trubka Kopodur KD 09063 | m | 59 | 0 | 0 |  | 0 |  | 0 | 21 | 0 | 0 | 0 | 0 | 0 |  | Vlastní | Indiv | 0 | 0 |  | Práce | Běžná |  |  |  | POL1_9
SPU
105 | 199999-105 | Žlab drátěný Arkys 50x50 komplet | m | 16 | 0 | 0 |  | 0 |  | 0 | 21 | 0 | 0 | 0 | 0 | 0 |  | Vlastní | Indiv | 0 | 0 |  | Práce | Běžná |  |  |  | POL1_9
SPU
106 | 199999-106 | Žlab drátěný Arkys 100x50 komplet | m | 32 | 0 | 0 |  | 0 |  | 0 | 21 | 0 | 0 | 0 | 0 | 0 |  | Vlastní | Indiv | 0 | 0 |  | Práce | Běžná |  |  |  | POL1_9
SPU
107 | 199999-107 | Trubka PH 4020 | m | 12 | 0 | 0 |  | 0 |  | 0 | 21 | 0 | 0 | 0 | 0 | 0 |  | Vlastní | Indiv | 0 | 0 |  | Práce | Běžná |  |  |  | POL1_9
SPU
108 | 199999-108 | Trubka PH 4032 | m | 4 | 0 | 0 |  | 0 |  | 0 | 21 | 0 | 0 | 0 | 0 | 0 |  | Vlastní | Indiv | 0 | 0 |  | Práce | Běžná |  |  |  | POL1_9
SPU
109 | 199999-109 | Trubka PH 1220 | m | 5 | 0 | 0 |  | 0 |  | 0 | 21 | 0 | 0 | 0 | 0 | 0 |  | Vlastní | Indiv | 0 | 0 |  | Práce | Běžná |  |  |  | POL1_9
SPU
110 | 199999-110 | Propojení prvků vzduchotechniky | m | 240 | 0 | 0 |  | 0 |  | 0 | 21 | 0 | 0 | 0 | 0 | 0 |  | Vlastní | Indiv | 0 | 0 |  | Práce | Běžná |  |  |  | POL1_9
SPU
111 | 199999-111 | Propojení prvků topení | m | 120 | 0 | 0 |  | 0 |  | 0 | 21 | 0 | 0 | 0 | 0 | 0 |  | Vlastní | Indiv | 0 | 0 |  | Práce | Běžná |  |  |  | POL1_9
SPU
112 | 199999-112 | Připojení ventilátoru, digestoře | ks | 2 | 0 | 0 |  | 0 |  | 0 | 21 | 0 | 0 | 0 | 0 | 0 |  | Vlastní | Indiv | 0 | 0 |  | Práce | Běžná |  |  |  | POL1_9
SPU
113 | 199999-113 | Připojení napájecího zdroje, pisoáru, umyvadla | ks | 22 | 0 | 0 |  | 0 |  | 0 | 21 | 0 | 0 | 0 | 0 | 0 |  | Vlastní | Indiv | 0 | 0 |  | Práce | Běžná |  |  |  | POL1_9
SPU
114 | 199999-114 | Oživení elektroinstalace | hod | 32 | 0 | 0 |  | 0 |  | 0 | 21 | 0 | 0 | 0 | 0 | 0 |  | Vlastní | Indiv | 0 | 0 |  | Práce | Běžná |  |  |  | POL1_9
SPU
115 | 199999-115 | Montáž rozváděče RE | ks | 1 | 0 | 0 |  | 0 |  | 0 | 21 | 0 | 0 | 0 | 0 | 0 |  | Vlastní | Indiv | 0 | 0 |  | Práce | Běžná |  |  |  | POL1_9
SPU
116 | 199999-116 | Montáž rozváděče RP | ks | 1 | 0 | 0 |  | 0 |  | 0 | 21 | 0 | 0 | 0 | 0 | 0 |  | Vlastní | Indiv | 0 | 0 |  | Práce | Běžná |  |  |  | POL1_9
SPU
117 | 199999-117 | Ukončení kabelu do 4x25 mm2 | ks | 4 | 0 | 0 |  | 0 |  | 0 | 21 | 0 | 0 | 0 | 0 | 0 |  | Vlastní | Indiv | 0 | 0 |  | Práce | Běžná |  |  |  | POL1_9
SPU
118 | 199999-118 | Ukončení kabelu do 5x4 mm2. | ks | 8 | 0 | 0 |  | 0 |  | 0 | 21 | 0 | 0 | 0 | 0 | 0 |  | Vlastní | Indiv | 0 | 0 |  | Práce | Běžná |  |  |  | POL1_9
SPU
119 | 199999-119 | Ukončení vodiče 25 mm2 rozv. | ks | 10 | 0 | 0 |  | 0 |  | 0 | 21 | 0 | 0 | 0 | 0 | 0 |  | Vlastní | Indiv | 0 | 0 |  | Práce | Běžná |  |  |  | POL1_9
SPU
120 | 199999-120 | Ukončení vodiče 6 mm2 rozv. | ks | 46 | 0 | 0 |  | 0 |  | 0 | 21 | 0 | 0 | 0 | 0 | 0 |  | Vlastní | Indiv | 0 | 0 |  | Práce | Běžná |  |  |  | POL1_9
SPU
121 | 199999-121 | Ukončení vodiče 2,5 mm2 rozv. | ks | 260 | 0 | 0 |  | 0 |  | 0 | 21 | 0 | 0 | 0 | 0 | 0 |  | Vlastní | Indiv | 0 | 0 |  | Práce | Běžná |  |  |  | POL1_9
SPU
Díl: | M21-003 | ROZVADĚČ - RE |  |  |  | 0 |  | 0 |  | 0 |  | 0 |  | 0 |  | 0 |  |  |  |  | 0 | [6 empty] | DIL
122 | 199999-122 | Rozváděč ER212/NKP7P-C | ks | 1 | 0 | 0 |  | 0 |  | 0 | 21 | 0 | 0 | 0 | 0 | 0 |  | Vlastní | Indiv | 0 | 0 |  | Práce | Běžná |  |  |  | POL1_9
SPU
123 | 199999-123 | Jistič 40B-3 10kA | ks | 1 | 0 | 0 |  | 0 |  | 0 | 21 | 0 | 0 | 0 | 0 | 0 |  | Vlastní | Indiv | 0 | 0 |  | Práce | Běžná |  |  |  | POL1_9
SPU
124 | 199999-124 | Svorka RSA 35 | ks | 3 | 0 | 0 |  | 0 |  | 0 | 21 | 0 | 0 | 0 | 0 | 0 |  | Vlastní | Indiv | 0 | 0 |  | Práce | Běžná |  |  |  | POL1_9
SPU
125 | 199999-125 | Svorka RSA 4 | ks | 1 | 0 | 0 |  | 0 |  | 0 | 21 | 0 | 0 | 0 | 0 | 0 |  | Vlastní | Indiv | 0 | 0 |  | Práce | Běžná |  |  |  | POL1_9
SPU
Díl: | M21-004 | ROZVADĚČ - RH |  |  |  | 0 |  | 0 |  | 0 |  | 0 |  | 0 |  | 0 |  |  |  |  | 0 | [6 empty] | DIL
126 | 199999-126 | Zapuštěný ocep rozv. 878x1673x150 komplet s požární odolností EI30S | komp | 1 | 0 | 0 |  | 0 |  | 0 | 21 | 0 | 0 | 0 | 0 | 0 |  | Vlastní | Indiv | 0 | 0 |  | Specifikace | Běžná |  |  |  | POL3_0
SPU
127 | 199999-127 | Kompletace rozváděče | ks | 1 | 0 | 0 |  | 0 |  | 0 | 21 | 0 | 0 | 0 | 0 | 0 |  | Vlastní | Indiv | 0 | 0 |  | Práce | Běžná |  |  |  | POL1_9
SPU
128 | 199999-128 | Propojovací systém | m | 1 | 0 | 0 |  | 0 |  | 0 | 21 | 0 | 0 | 0 | 0 | 0 |  | Vlastní | Indiv | 0 | 0 |  | Práce | Běžná |  |  |  | POL1_9
SPU
129 | 199999-129 | Spínač 63-3 | ks | 1 | 0 | 0 |  | 0 |  | 0 | 21 | 0 | 0 | 0 | 0 | 0 |  | Vlastní | Indiv | 0 | 0 |  | Práce | Běžná |  |  |  | POL1_9
SPU
130 | 199999-130 | Jistič 40B-3 6kA | ks | 1 | 0 | 0 |  | 0 |  | 0 | 21 | 0 | 0 | 0 | 0 | 0 |  | Vlastní | Indiv | 0 | 0 |  | Práce | Běžná |  |  |  | POL1_9
SPU
131 | 199999-131 | Jistič 32B-3 6kA | ks | 1 | 0 | 0 |  | 0 |  | 0 | 21 | 0 | 0 | 0 | 0 | 0 |  | Vlastní | Indiv | 0 | 0 |  | Práce | Běžná |  |  |  | POL1_9
SPU
132 | 199999-132 | Jistič 16B-3 6kA | ks | 5 | 0 | 0 |  | 0 |  | 0 | 21 | 0 | 0 | 0 | 0 | 0 |  | Vlastní | Indiv | 0 | 0 |  | Práce | Běžná |  |  |  | POL1_9
SPU
133 | 199999-133 | Jistič 16B-1 6kA | ks | 52 | 0 | 0 |  | 0 |  | 0 | 21 | 0 | 0 | 0 | 0 | 0 |  | Vlastní | Indiv | 0 | 0 |  | Práce | Běžná |  |  |  | POL1_9
SPU
134 | 199999-134 | Jistič 10B-1 6kA | ks | 20 | 0 | 0 |  | 0 |  | 0 | 21 | 0 | 0 | 0 | 0 | 0 |  | Vlastní | Indiv | 0 | 0 |  | Práce | Běžná |  |  |  | POL1_9
SPU
135 | 199999-135 | Jistič 6B-1 6kA | ks | 1 | 0 | 0 |  | 0 |  | 0 | 21 | 0 | 0 | 0 | 0 | 0 |  | Vlastní | Indiv | 0 | 0 |  | Práce | Běžná |  |  |  | POL1_9
SPU
136 | 199999-136 | Proudový chránič 40-4-030AC | ks | 8 | 0 | 0 |  | 0 |  | 0 | 21 | 0 | 0 | 0 | 0 | 0 |  | Vlastní | Indiv | 0 | 0 |  | Práce | Běžná |  |  |  | POL1_9
SPU
137 | 199999-137 | Svodič přepětí T1+T2 25kA-3 | ks | 1 | 0 | 0 |  | 0 |  | 0 | 21 | 0 | 0 | 0 | 0 | 0 |  | Vlastní | Indiv | 0 | 0 |  | Práce | Běžná |  |  |  | POL1_9
SPU
138 | 199999-138 | Stykač 25-40-X230 tichý | ks | 2 | 0 | 0 |  | 0 |  | 0 | 21 | 0 | 0 | 0 | 0 | 0 |  | Vlastní | Indiv | 0 | 0 |  | Práce | Běžná |  |  |  | POL1_9
SPU
139 | 199999-139 | Hlavní ochranná přípojnice | ks | 1 | 0 | 0 |  | 0 |  | 0 | 21 | 0 | 0 | 0 | 0 | 0 |  | Vlastní | Indiv | 0 | 0 |  | Práce | Běžná |  |  |  | POL1_9
SPU
140 | 199999-140 | Svorka 35 mm2 | ks | 3 | 0 | 0 |  | 0 |  | 0 | 21 | 0 | 0 | 0 | 0 | 0 |  | Vlastní | Indiv | 0 | 0 |  | Práce | Běžná |  |  |  | POL1_9
SPU
141 | 199999-141 | Svorka 4 mm2 | ks | 10 | 0 | 0 |  | 0 |  | 0 | 21 | 0 | 0 | 0 | 0 | 0 |  | Vlastní | Indiv | 0 | 0 |  | Práce | Běžná |  |  |  | POL1_9
SPU
Díl: | 1 | ZEMNÍ PRÁCE |  |  |  | 0 |  | 0 |  | 0 |  | 0 |  | 0 |  | 0 |  |  |  |  | 0 | [6 empty] | DIL
142 | 460 01-0024 | Vytyč. trati kab.vedení v zast.prostoru | km | 0.096 | 0 | 0 |  | 0 |  | 0 | 21 | 0 | 0 | 0 | 0 | 0 |  | Vlastní | Indiv | 0 | 0 |  | Specifikace | Běžná |  |  |  | POL3_0
|  | 0,038+0,058 |  | 0.096 | [23 empty] | VV | 0
SPU
143 | 460 20-2173 | Výkop rýhy strojně 35x90 ZM3 | m | 96 | 0 | 0 |  | 0 |  | 0 | 21 | 0 | 0 | 0 | 0 | 0 |  | Vlastní | Indiv | 0 | 0 |  | Specifikace | Běžná |  |  |  | POL3_0
|  | 38+58 |  | 96 | [23 empty] | VV | 0
SPU
144 | 460 47-0012 | Zajištění kabelu při souběhu | m | 20 | 0 | 0 |  | 0 |  | 0 | 21 | 0 | 0 | 0 | 0 | 0 |  | Vlastní | Indiv | 0 | 0 |  | Specifikace | Běžná |  |  |  | POL3_0
SPU
145 | 460 47-0011 | Zajištění kabelu při křížení | ks | 6 | 0 | 0 |  | 0 |  | 0 | 21 | 0 | 0 | 0 | 0 | 0 |  | Vlastní | Indiv | 0 | 0 |  | Specifikace | Běžná |  |  |  | POL3_0
SPU
146 | 460 42-1001 | Kabelové lože písek bez zakrytí | m | 96 | 0 | 0 |  | 0 |  | 0 | 21 | 0 | 0 | 0 | 0 | 0 |  | Vlastní | Indiv | 0 | 0 |  | Specifikace | Běžná |  |  |  | POL3_0
|  | 38,00+58,00 |  | 96 | [23 empty] | VV | 0
SPU
147 | 460 42-1281 | Zakrytí kabelu výstražnou folií | m | 96 | 0 | 0 |  | 0 |  | 0 | 21 | 0 | 0 | 0 | 0 | 0 |  | Vlastní | Indiv | 0 | 0 |  | Specifikace | Běžná |  |  |  | POL3_0
|  | 38,00+58,00 |  | 96 | [23 empty] | VV | 0
SPU
148 | 460 51-0054 | Kabelová chránička (montáž) | m | 96 | 0 | 0 |  | 0 |  | 0 | 21 | 0 | 0 | 0 | 0 | 0 |  | Vlastní | Indiv | 0 | 0 |  | Specifikace | Zelená |  |  |  | POL3_0
|  | 38,00+58,0 |  | 96 | [23 empty] | VV | 0
SPU
149 | 460 60-0091 | Podsyp a zásyp. vrstva štěrkopísku | m3 | 6.916 | 0 | 0 |  | 0 |  | 0 | 21 | 0 | 0 | 0 | 0 | 0 |  | Vlastní | Indiv | 0 | 0 |  | Specifikace | Běžná |  |  |  | POL3_0
|  | 2,66*2,60 |  | 6.916 | [23 empty] | VV | 0
SPU
150 | 460 60-0023 | Odvoz zeminy do 1km | m3 | 31.122 | 0 | 0 |  | 0 |  | 0 | 21 | 0 | 0 | 0 | 0 | 0 |  | Vlastní | Indiv | 0 | 0 |  | Specifikace | Běžná |  |  |  | POL3_0
|  | 11,97*2,60 |  | 31.122 | [23 empty] | VV | 0
SPU
151 | 460 60-0092 | Materiál na zához (jednomletka) | m3 | 24.206 | 0 | 0 |  | 0 |  | 0 | 21 | 0 | 0 | 0 | 0 | 0 |  | Vlastní | Indiv | 0 | 0 |  | Specifikace | Běžná |  |  |  | POL3_0
|  | 9,31*2,60 |  | 24.206 | [23 empty] | VV | 0
SPU
152 | 460 56-0153 | Zásyp kabelových rýh strojně v zástavbě | m3 | 31.122 | 0 | 0 |  | 0 |  | 0 | 21 | 0 | 0 | 0 | 0 | 0 |  | Vlastní | Indiv | 0 | 0 |  | Specifikace | Běžná |  |  |  | POL3_0
|  | 11,97*2,6 |  | 31.122 | [23 empty] | VV | 0
SPU
153 | 460 62-0013 | Provizorní úprava terénu ZM3 | m2 | 34.58 | 0 | 0 |  | 0 |  | 0 | 21 | 0 | 0 | 0 | 0 | 0 |  | Vlastní | Indiv | 0 | 0 |  | Specifikace | Běžná |  |  |  | POL3_0
|  | 13,30*2,60 |  | 34.58 | [23 empty] | VV | 0
SPU
154 | 460 80-0001 | Zhutnění zeminy | hod | 26 | 0 | 0 |  | 0 |  | 0 | 21 | 0 | 0 | 0 | 0 | 0 |  | Vlastní | Indiv | 0 | 0 |  | Specifikace | Běžná |  |  |  | POL3_0
|  | 10*2,60 |  | 26 | [23 empty] | VV | 0
SPU
Díl: | ON | Ostatní náklady |  |  |  | 0 |  | 0 |  | 0 |  | 0 |  | 0 |  | 0 |  |  |  |  | 1 | [6 empty] | DIL
155 | 810 | Přirážka za podružný materiál M21 | soubor | 1 | 0 | 0 |  | 0 |  | 0 | 21 | 0 | 0 | 0 | 0 | 0 |  | Vlastní | Indiv | 0 | 0 |  | Práce | Běžná |  |  |  | POL1_
SPU
156 | 812 | Náklady na prořez kabelů | soubor | 1 | 0 | 0 |  | 0 |  | 0 | 21 | 0 | 0 | 0 | 0 | 0 |  | Vlastní | Indiv | 0 | 0 |  | Práce | Běžná |  |  |  | POL1_
SPU
157 | 001 | Technologická nákladní doprava | soubor | 1 | 0 | 0 |  | 0 |  | 0 | 21 | 0 | 0 | 0 | 0 | 0 |  | Vlastní | Indiv | 0 | 0 |  | Práce | Běžná |  |  |  | POL1_
SPU
158 | 005231010R | Revize | Soubor | 1 | 0 | 0 |  | 0 |  | 0 | 21 | 0 | 0 | 0 | 0 | 0 |  | Vlastní | Indiv | 0 | 0 |  | Práce | Běžná |  |  |  | POL1_
|  | náklady spojené s provedením všech technickými normami předepsaných zkoušek a revizí stavebních konstrukcí nebo stavebních prací. | [25 empty] | POP |  | náklady spojené s provedením všech technickými normami předepsaných zkoušek a revizí stavebních konstrukcí nebo stavebních prací.
SPU
159 | 909 R00 | Hzs-nezmeritelne stavebni prace | soubor | 1 | 0 | 0 |  | 0 |  | 0 | 21 | 0 | 0 | 0 | 0 | 0 |  | RTS 24/ II | Indiv | 1 | 1 |  | Práce | Běžná |  |  |  | POL1_
SPU
160 | 005121 R | Zařízení staveniště | Soubor | 1 | 0 | 0 |  | 0 |  | 0 | 21 | 0 | 0 | 0 | 0 | 0 |  | Vlastní | Indiv | 0 | 0 |  | Práce | Běžná |  |  |  | POL1_
|  | Veškeré náklady spojené s vybudováním, provozem a odstraněním zařízení staveniště. | [25 empty] | POP
SPU
161 | 100 | Náklady na přesun hmot | soubor | 1 | 0 | 0 |  | 0 |  | 0 | 21 | 0 | 0 | 0 | 0 | 0 |  | Vlastní | Indiv | 0 | 0 |  | Práce | Běžná |  |  |  | POL1_
SPU
[26 empty] | 15 | 21 | DPH
| Celkem |  |  |  |  | 0 | [19 empty] | 0 | 0 | SUM
END
Note on S6: Jedná se o informaci, zda se jedná o položku, která je do rozpočtu zadána z cenové soustavy RTS, nebo vlastní.
Note on T6: Jedná se o název CÚ, která je zadána u položky rozpočtu

## SO 01 06-D.1.4.5c-2 Pol
Položkový soupis prací a dodávek | [27 empty] | #TypZaznamu#
S: | 050323 | Kontaktní centrum Koliště | [25 empty] | STA
O: | SO 01 | Stavební část | [22 empty] | STA |  |  | OBJ
R: | 06-D.1.4.5c-2 | Silnoroudé rozvody - hromosvod a uzemnění | [25 empty] | ROZ
P.č. | Číslo položky | Název položky | MJ | Množství | Cena / MJ | Celkem | Dodávka | Dodávka celk. | Montáž | Montáž celk. | DPH | Cena s DPH | Hmotnost / MJ | Hmotnost celk.(t) | Dem. hmotnost / MJ | Dem. hmotnost celk.(t) | Ceník | Cen. soustava / platnost | Cenová úroveň | Nhod / MJ | Nhod celk. | Dodavatel | Typ položky | Stav položky
Díl: | M21-001 | MATERIÁL |  |  |  | 0 |  | 0 |  | 0 |  | 0 |  | 0 |  | 0 |  |  |  |  | 0 | [6 empty] | DIL
1 | M659999-001 | Svorka SZ N | ks | 6 | 0 | 0 |  | 0 |  | 0 | 21 | 0 | 0 | 0 | 0 | 0 |  | Vlastní | Indiv | 0 | 0 |  | Práce | Běžná |  |  |  | POL1_
SPU
2 | M659999-002 | Svorka SK N | ks | 24 | 0 | 0 |  | 0 |  | 0 | 21 | 0 | 0 | 0 | 0 | 0 |  | Vlastní | Indiv | 0 | 0 |  | Práce | Běžná |  |  |  | POL1_
SPU
3 | M659999-003 | Svorka SS N | ks | 58 | 0 | 0 |  | 0 |  | 0 | 21 | 0 | 0 | 0 | 0 | 0 |  | Vlastní | Indiv | 0 | 0 |  | Práce | Běžná |  |  |  | POL1_
SPU
4 | M659999-004 | Svorka SP1 N | ks | 2 | 0 | 0 |  | 0 |  | 0 | 21 | 0 | 0 | 0 | 0 | 0 |  | Vlastní | Indiv | 0 | 0 |  | Práce | Běžná |  |  |  | POL1_
SPU
5 | M659999-005 | Svorka SJ 1 N | ks | 11 | 0 | 0 |  | 0 |  | 0 | 21 | 0 | 0 | 0 | 0 | 0 |  | Vlastní | Indiv | 0 | 0 |  | Práce | Běžná |  |  |  | POL1_
SPU
6 | M659999-006 | Jímací tyč JR 1,0 AlMgSi | ks | 5 | 0 | 0 |  | 0 |  | 0 | 21 | 0 | 0 | 0 | 0 | 0 |  | Vlastní | Indiv | 0 | 0 |  | Práce | Běžná |  |  |  | POL1_
SPU
7 | M659999-007 | Jímací tyč JR 2,0 AlMgSi | ks | 6 | 0 | 0 |  | 0 |  | 0 | 21 | 0 | 0 | 0 | 0 | 0 |  | Vlastní | Indiv | 0 | 0 |  | Práce | Běžná |  |  |  | POL1_
SPU
8 | M659999-008 | Podstavec PB19 | ks | 11 | 0 | 0 |  | 0 |  | 0 | 21 | 0 | 0 | 0 | 0 | 0 |  | Vlastní | Indiv | 0 | 0 |  | Práce | Běžná |  |  |  | POL1_
SPU
9 | M659999-009 | Podložka PB19 | ks | 11 | 0 | 0 |  | 0 |  | 0 | 21 | 0 | 0 | 0 | 0 | 0 |  | Vlastní | Indiv | 0 | 0 |  | Práce | Běžná |  |  |  | POL1_
SPU
10 | M659999-010 | Izolační tyč ITV 54 | ks | 2 | 0 | 0 |  | 0 |  | 0 | 21 | 0 | 0 | 0 | 0 | 0 |  | Vlastní | Indiv | 0 | 0 |  | Práce | Běžná |  |  |  | POL1_
SPU
11 | M659999-011 | Držák izolační tyče DOH | ks | 2 | 0 | 0 |  | 0 |  | 0 | 21 | 0 | 0 | 0 | 0 | 0 |  | Vlastní | Indiv | 0 | 0 |  | Práce | Běžná |  |  |  | POL1_
SPU
12 | M659999-012 | Svorka SR 02 | ks | 6 | 0 | 0 |  | 0 |  | 0 | 21 | 0 | 0 | 0 | 0 | 0 |  | Vlastní | Indiv | 0 | 0 |  | Práce | Běžná |  |  |  | POL1_
SPU
13 | M659999-013 | Svorka SR 03 | ks | 14 | 0 | 0 |  | 0 |  | 0 | 21 | 0 | 0 | 0 | 0 | 0 |  | Vlastní | Indiv | 0 | 0 |  | Práce | Běžná |  |  |  | POL1_
SPU
14 | M659999-014 | Ochranný úhelník OÚ | ks | 6 | 0 | 0 |  | 0 |  | 0 | 21 | 0 | 0 | 0 | 0 | 0 |  | Vlastní | Indiv | 0 | 0 |  | Práce | Běžná |  |  |  | POL1_
SPU
15 | M659999-015 | Držák OÚ | ks | 12 | 0 | 0 |  | 0 |  | 0 | 21 | 0 | 0 | 0 | 0 | 0 |  | Vlastní | Indiv | 0 | 0 |  | Práce | Běžná |  |  |  | POL1_
SPU
16 | M659999-016 | Podpěra PV 01 N | ks | 36 | 0 | 0 |  | 0 |  | 0 | 21 | 0 | 0 | 0 | 0 | 0 |  | Vlastní | Indiv | 0 | 0 |  | Práce | Běžná |  |  |  | POL1_
SPU
17 | M659999-017 | Podpěra PV 21 d | ks | 135 | 0 | 0 |  | 0 |  | 0 | 21 | 0 | 0 | 0 | 0 | 0 |  | Vlastní | Indiv | 0 | 0 |  | Práce | Běžná |  |  |  | POL1_
SPU
18 | M659999-018 | Drát 8 AlMgSi T/2 | kg | 22.14 | 0 | 0 |  | 0 |  | 0 | 21 | 0 | 0 | 0 | 0 | 0 |  | Vlastní | Indiv | 0 | 0 |  | Práce | Běžná |  |  |  | POL1_
SPU
19 | M659999-019 | Drát FeZn pr.10mm | kg | 21.88 | 0 | 0 |  | 0 |  | 0 | 21 | 0 | 0 | 0 | 0 | 0 |  | Vlastní | Indiv | 0 | 0 |  | Práce | Běžná |  |  |  | POL1_
SPU
20 | M659999-020 | Pásek FeZn 30/4 mm | kg | 80 | 0 | 0 |  | 0 |  | 0 | 21 | 0 | 0 | 0 | 0 | 0 |  | Vlastní | Indiv | 0 | 0 |  | Práce | Běžná |  |  |  | POL1_
SPU
21 | M659999-021 | Pomocný jímač | ks | 2 | 0 | 0 |  | 0 |  | 0 | 21 | 0 | 0 | 0 | 0 | 0 |  | Vlastní | Indiv | 0 | 0 |  | Práce | Běžná |  |  |  | POL1_
SPU
22 | M659999-022 | Svorka SZ N | ks | 6 | 0 | 0 |  | 0 |  | 0 | 21 | 0 | 0 | 0 | 0 | 0 |  | Vlastní | Indiv | 0 | 0 |  | Práce | Běžná |  |  |  | POL1_
SPU
Díl: | M21-002 | MONTÁŽ |  |  |  | 0 |  | 0 |  | 0 |  | 0 |  | 0 |  | 0 |  |  |  |  | 0 | [6 empty] | DIL
23 | M659999-022 | Svorka SZ N | ks | 6 | 0 | 0 |  | 0 |  | 0 | 21 | 0 | 0 | 0 | 0 | 0 |  | Vlastní | Indiv | 0 | 0 |  | Práce | Běžná |  |  |  | POL1_9
SPU
24 | M659999-023 | Svorka SK N | ks | 24 | 0 | 0 |  | 0 |  | 0 | 21 | 0 | 0 | 0 | 0 | 0 |  | Vlastní | Indiv | 0 | 0 |  | Práce | Běžná |  |  |  | POL1_9
SPU
25 | M659999-024 | Svorka SS N | ks | 58 | 0 | 0 |  | 0 |  | 0 | 21 | 0 | 0 | 0 | 0 | 0 |  | Vlastní | Indiv | 0 | 0 |  | Práce | Běžná |  |  |  | POL1_9
SPU
26 | M659999-025 | Svorka SP1 N | ks | 2 | 0 | 0 |  | 0 |  | 0 | 21 | 0 | 0 | 0 | 0 | 0 |  | Vlastní | Indiv | 0 | 0 |  | Práce | Běžná |  |  |  | POL1_9
SPU
27 | M659999-026 | Svorka SJ 1 N | ks | 11 | 0 | 0 |  | 0 |  | 0 | 21 | 0 | 0 | 0 | 0 | 0 |  | Vlastní | Indiv | 0 | 0 |  | Práce | Běžná |  |  |  | POL1_9
SPU
28 | M659999-027 | Jímací tyč JR 1,0 AlMgSi | ks | 5 | 0 | 0 |  | 0 |  | 0 | 21 | 0 | 0 | 0 | 0 | 0 |  | Vlastní | Indiv | 0 | 0 |  | Práce | Běžná |  |  |  | POL1_9
SPU
29 | M659999-028 | Jímací tyč JR 2,0 AlMgSi | ks | 6 | 0 | 0 |  | 0 |  | 0 | 21 | 0 | 0 | 0 | 0 | 0 |  | Vlastní | Indiv | 0 | 0 |  | Práce | Běžná |  |  |  | POL1_9
SPU
30 | M659999-029 | Svorka SR 02 | ks | 6 | 0 | 0 |  | 0 |  | 0 | 21 | 0 | 0 | 0 | 0 | 0 |  | Vlastní | Indiv | 0 | 0 |  | Práce | Běžná |  |  |  | POL1_9
SPU
31 | M659999-030 | Svorka SR 03 | ks | 14 | 0 | 0 |  | 0 |  | 0 | 21 | 0 | 0 | 0 | 0 | 0 |  | Vlastní | Indiv | 0 | 0 |  | Práce | Běžná |  |  |  | POL1_9
SPU
32 | M659999-031 | Ochranný úhelník OÚ | ks | 6 | 0 | 0 |  | 0 |  | 0 | 21 | 0 | 0 | 0 | 0 | 0 |  | Vlastní | Indiv | 0 | 0 |  | Práce | Běžná |  |  |  | POL1_9
SPU
33 | M659999-032 | Drát 8 AlMgSi T/2 | m | 164 | 0 | 0 |  | 0 |  | 0 | 21 | 0 | 0 | 0 | 0 | 0 |  | Vlastní | Indiv | 0 | 0 |  | Práce | Běžná |  |  |  | POL1_9
SPU
34 | M659999-033 | Drát FeZn pr.10mm | m | 35 | 0 | 0 |  | 0 |  | 0 | 21 | 0 | 0 | 0 | 0 | 0 |  | Vlastní | Indiv | 0 | 0 |  | Práce | Běžná |  |  |  | POL1_9
SPU
35 | M659999-034 | Pásek FeZn 30/4 mm | m | 80 | 0 | 0 |  | 0 |  | 0 | 21 | 0 | 0 | 0 | 0 | 0 |  | Vlastní | Indiv | 0 | 0 |  | Práce | Běžná |  |  |  | POL1_9
SPU
36 | M659999-035 | Pomocný jímač | ks | 2 | 0 | 0 |  | 0 |  | 0 | 21 | 0 | 0 | 0 | 0 | 0 |  | Vlastní | Indiv | 0 | 0 |  | Práce | Běžná |  |  |  | POL1_9
SPU
37 | M659999-036 | Označení svodu | ks | 6 | 0 | 0 |  | 0 |  | 0 | 21 | 0 | 0 | 0 | 0 | 0 |  | Vlastní | Indiv | 0 | 0 |  | Práce | Běžná |  |  |  | POL1_9
SPU
Díl: | ON | Ostatní náklady |  |  |  | 0 |  | 0 |  | 0 |  | 0 |  | 0 |  | 0 |  |  |  |  | 1 | [6 empty] | DIL
38 | 810 | Přirážka za podružný materiál M21 | soubor | 1 | 0 | 0 |  | 0 |  | 0 | 21 | 0 | 0 | 0 | 0 | 0 |  | Vlastní | Indiv | 0 | 0 |  | Práce | Běžná |  |  |  | POL1_
SPU
39 | 812 | Náklady na prořez kabelů | soubor | 1 | 0 | 0 |  | 0 |  | 0 | 21 | 0 | 0 | 0 | 0 | 0 |  | Vlastní | Indiv | 0 | 0 |  | Práce | Běžná |  |  |  | POL1_
SPU
40 | 909 R00 | Hzs-nezmeritelne stavebni prace | soubor | 1 | 0 | 0 |  | 0 |  | 0 | 21 | 0 | 0 | 0 | 0 | 0 |  | RTS 24/ II | Indiv | 1 | 1 |  | Práce | Běžná |  |  |  | POL1_
SPU
41 | 005121 R | Zařízení staveniště | Soubor | 1 | 0 | 0 |  | 0 |  | 0 | 21 | 0 | 0 | 0 | 0 | 0 |  | Vlastní | Indiv | 0 | 0 |  | Práce | Běžná |  |  |  | POL1_
|  | Veškeré náklady spojené s vybudováním, provozem a odstraněním zařízení staveniště. | [25 empty] | POP
SPU
42 | 005231010R | Revize | Soubor | 1 | 0 | 0 |  | 0 |  | 0 | 21 | 0 | 0 | 0 | 0 | 0 |  | Vlastní | Indiv | 0 | 0 |  | Práce | Běžná |  |  |  | POL1_
|  | náklady spojené s provedením všech technickými normami předepsaných zkoušek a revizí stavebních konstrukcí nebo stavebních prací. | [25 empty] | POP | náklady spojené s provedením všech technickými normami předepsaných zkoušek a revizí stavebních konstrukcí nebo stavebních prací.
SPU
[26 empty] | 15 | 21 | DPH
| Celkem |  |  |  |  | 0 | [19 empty] | 0 | 0 | SUM
END
Note on S6: Jedná se o informaci, zda se jedná o položku, která je do rozpočtu zadána z cenové soustavy RTS, nebo vlastní.
Note on T6: Jedná se o název CÚ, která je zadána u položky rozpočtu

## SO 01 07-D.1.4.6 Pol
Položkový soupis prací a dodávek | [27 empty] | #TypZaznamu#
S: | 050323 | Kontaktní centrum Koliště | [25 empty] | STA
O: | SO 01 | Stavební část | [22 empty] | STA |  |  | OBJ
R: | 07-D.1.4.6 | Slaboproudé rozvody | [25 empty] | ROZ
P.č. | Číslo položky | Název položky | MJ | Množství | Cena / MJ | Celkem | Dodávka | Dodávka celk. | Montáž | Montáž celk. | DPH | Cena s DPH | Hmotnost / MJ | Hmotnost celk.(t) | Dem. hmotnost / MJ | Dem. hmotnost celk.(t) | Ceník | Cen. soustava / platnost | Cenová úroveň | Nhod / MJ | Nhod celk. | Dodavatel | Typ položky | Stav položky
Díl: | M21-001 | Elektrická zabezpečovací signalizace - dodávka |  |  |  | 0 |  | 0 |  | 0 |  | 0 |  | 0 |  | 0 |  |  |  |  | 0 | [6 empty] | DIL
1 | 001-001 | Ústředna se zabudovaným 3G/LAN komunikátorem a rádiovým modulem | kus | 1 | 0 | 0 |  | 0 |  | 0 | 21 | 0 | 0 | 0 | 0 | 0 |  | Vlastní | Indiv | 0 | 0 |  | Práce | Běžná |  |  |  | POL1_
SPU
2 | 001-002 | SIM karta - na paušál | kus | 1 | 0 | 0 |  | 0 |  | 0 | 21 | 0 | 0 | 0 | 0 | 0 |  | Vlastní | Indiv | 0 | 0 |  | Práce | Běžná |  |  |  | POL1_
SPU
3 | 001-003 | Sběrnicový přístupový modul s displejem, klávesnicí a RFID | kus | 2 | 0 | 0 |  | 0 |  | 0 | 21 | 0 | 0 | 0 | 0 | 0 |  | Vlastní | Indiv | 0 | 0 |  | Práce | Běžná |  |  |  | POL1_
SPU
4 | 001-004 | Ovládací segment | kus | 6 | 0 | 0 |  | 0 |  | 0 | 21 | 0 | 0 | 0 | 0 | 0 |  | Vlastní | Indiv | 0 | 0 |  | Práce | Běžná |  |  |  | POL1_
SPU
5 | 001-005 | Sběrnicový detektor pohybu | kus | 17 | 0 | 0 |  | 0 |  | 0 | 21 | 0 | 0 | 0 | 0 | 0 |  | Vlastní | Indiv | 0 | 0 |  | Práce | Běžná |  |  |  | POL1_
SPU
6 | 001-006 | Dveřní magnetický detektor | kus | 2 | 0 | 0 |  | 0 |  | 0 | 21 | 0 | 0 | 0 | 0 | 0 |  | Vlastní | Indiv | 0 | 0 |  | Práce | Běžná |  |  |  | POL1_
SPU
7 | 001-007 | Tlačítko, rámeček, klapka | kus | 2 | 0 | 0 |  | 0 |  | 0 | 21 | 0 | 0 | 0 | 0 | 0 |  | Vlastní | Indiv | 0 | 0 |  | Práce | Běžná |  |  |  | POL1_
SPU
8 | 001-008 | Sběrnicový modul připojení drátového detektoru | kus | 4 | 0 | 0 |  | 0 |  | 0 | 21 | 0 | 0 | 0 | 0 | 0 |  | Vlastní | Indiv | 0 | 0 |  | Práce | Běžná |  |  |  | POL1_
SPU
9 | 001-009 | Sběrnicová siréna vnitřní | kus | 2 | 0 | 0 |  | 0 |  | 0 | 21 | 0 | 0 | 0 | 0 | 0 |  | Vlastní | Indiv | 0 | 0 |  | Práce | Běžná |  |  |  | POL1_
SPU
10 | 001-010 | Sběrnicový kombinovaný detektor kouře a teploty se sirénkou | kus | 11 | 0 | 0 |  | 0 |  | 0 | 21 | 0 | 0 | 0 | 0 | 0 |  | Vlastní | Indiv | 0 | 0 |  | Práce | Běžná |  |  |  | POL1_
SPU
11 | 001-011 | akumulátor 18 Ah | kus | 1 | 0 | 0 |  | 0 |  | 0 | 21 | 0 | 0 | 0 | 0 | 0 |  | Vlastní | Indiv | 0 | 0 |  | Práce | Běžná |  |  |  | POL1_
SPU
12 | 001-012 | RFID přístupový čip - přívěšek | kus | 10 | 0 | 0 |  | 0 |  | 0 | 21 | 0 | 0 | 0 | 0 | 0 |  | Vlastní | Indiv | 0 | 0 |  | Práce | Běžná |  |  |  | POL1_
SPU
13 | 001-013 | kabelové trasy a rozvody, spojovací a drobný materiál | komplet | 1 | 0 | 0 |  | 0 |  | 0 | 21 | 0 | 0 | 0 | 0 | 0 |  | Vlastní | Indiv | 0 | 0 |  | Práce | Běžná |  |  |  | POL1_
SPU
Díl: | M21-002 | Elektrická zabezpečovací signalizace - montáž |  |  |  | 0 |  | 0 |  | 0 |  | 0 |  | 0 |  | 0 |  |  |  |  | 0 | [6 empty] | DIL
14 | 002-014 | Montáž kabelových rozvodů a tras | komplet | 1 | 0 | 0 |  | 0 |  | 0 | 21 | 0 | 0 | 0 | 0 | 0 |  | Vlastní | Indiv | 0 | 0 |  | Práce | Běžná |  |  |  | POL1_9
SPU
15 | 002-015 | Montáž zařízení, nastavení | komplet | 1 | 0 | 0 |  | 0 |  | 0 | 21 | 0 | 0 | 0 | 0 | 0 |  | Vlastní | Indiv | 0 | 0 |  | Práce | Běžná |  |  |  | POL1_9
SPU
16 | 002-016 | Oživení systému, naprogramování, nastavení | hod. | 8 | 0 | 0 |  | 0 |  | 0 | 21 | 0 | 0 | 0 | 0 | 0 |  | Vlastní | Indiv | 0 | 0 |  | Práce | Běžná |  |  |  | POL1_9
SPU
17 | 002-017 | Stavební přípomoce | hod. | 16 | 0 | 0 |  | 0 |  | 0 | 21 | 0 | 0 | 0 | 0 | 0 |  | Vlastní | Indiv | 0 | 0 |  | Práce | Běžná |  |  |  | POL1_9
SPU
18 | 002-018 | Inženýrská činnost, koordinace stavby, koordinace s návaznými technologiemi a ostatními řemesly,, atd. | hod. | 16 | 0 | 0 |  | 0 |  | 0 | 21 | 0 | 0 | 0 | 0 | 0 |  | Vlastní | Indiv | 0 | 0 |  | Práce | Běžná |  |  |  | POL1_9
SPU
19 | 002-019 | Projektová technická dokumentace skutečného stavu, certifikáty, prohlášení o shodě, apod. | komplet | 1 | 0 | 0 |  | 0 |  | 0 | 21 | 0 | 0 | 0 | 0 | 0 |  | Vlastní | Indiv | 0 | 0 |  | Práce | Běžná |  |  |  | POL1_9
SPU
20 | 002-020 | Zaškolení obsluhy systému | hod. | 1 | 0 | 0 |  | 0 |  | 0 | 21 | 0 | 0 | 0 | 0 | 0 |  | Vlastní | Indiv | 0 | 0 |  | Práce | Běžná |  |  |  | POL1_9
SPU
21 | 002-021 | Režie, doprava | komplet | 1 | 0 | 0 |  | 0 |  | 0 | 21 | 0 | 0 | 0 | 0 | 0 |  | Vlastní | Indiv | 0 | 0 |  | Práce | Běžná |  |  |  | POL1_9
SPU
Díl: | M21-003 | Kamerový systém - dodávka |  |  |  | 0 |  | 0 |  | 0 |  | 0 |  | 0 |  | 0 |  |  |  |  | 0 | [6 empty] | DIL
22 | 003-22 | 4 Mpix IP kamera, varifokal objektiv 2,8-12mm, IR přísvit až 30m | kus | 6 | 0 | 0 |  | 0 |  | 0 | 21 | 0 | 0 | 0 | 0 | 0 |  | Vlastní | Indiv | 0 | 0 |  | Práce | Běžná |  |  |  | POL1_
SPU
23 | 003-23 | montážní konzole | kus | 6 | 0 | 0 |  | 0 |  | 0 | 21 | 0 | 0 | 0 | 0 | 0 |  | Vlastní | Indiv | 0 | 0 |  | Práce | Běžná |  |  |  | POL1_
SPU
24 | 003-24 | Výkonný rekordér s integrovaným 8 x PoE switchem, podporou 4K kamer a podporou kodeku H.265 | kus | 1 | 0 | 0 |  | 0 |  | 0 | 21 | 0 | 0 | 0 | 0 | 0 |  | Vlastní | Indiv | 0 | 0 |  | Práce | Běžná |  |  |  | POL1_
SPU
25 | 003-25 | 4TB HDD verze Western Digital pro náročné aplikace do NVR | kus | 1 | 0 | 0 |  | 0 |  | 0 | 21 | 0 | 0 | 0 | 0 | 0 |  | Vlastní | Indiv | 0 | 0 |  | Práce | Běžná |  |  |  | POL1_
SPU
26 | 003-26 | kabel CAT6A STP LSOH | m | 450 | 0 | 0 |  | 0 |  | 0 | 21 | 0 | 0 | 0 | 0 | 0 |  | Vlastní | Indiv | 0 | 0 |  | Práce | Běžná |  |  |  | POL1_
SPU
27 | 003-27 | Ohebná trubka FXP 25 UNIVOLT | m | 450 | 0 | 0 |  | 0 |  | 0 | 21 | 0 | 0 | 0 | 0 | 0 |  | Vlastní | Indiv | 0 | 0 |  | Práce | Běžná |  |  |  | POL1_
SPU
28 | 003-28 | Pomocný instalační materiál, příchtky, pásky atd… | komplet | 1 | 0 | 0 |  | 0 |  | 0 | 21 | 0 | 0 | 0 | 0 | 0 |  | Vlastní | Indiv | 0 | 0 |  | Práce | Běžná |  |  |  | POL1_
SPU
29 | 003-29 | MONTÁŽNÍ DESKA DO ZATEPLENÍ MDZ KB 120×120 mm | kus | 6 | 0 | 0 |  | 0 |  | 0 | 21 | 0 | 0 | 0 | 0 | 0 |  | Vlastní | Indiv | 0 | 0 |  | Práce | Běžná |  |  |  | POL1_
SPU
30 | 003-30 | Drobný spotřební materiál | komplet | 1 | 0 | 0 |  | 0 |  | 0 | 21 | 0 | 0 | 0 | 0 | 0 |  | Vlastní | Indiv | 0 | 0 |  | Práce | Běžná |  |  |  | POL1_
SPU
Díl: | M21-004 | Kamerový systém - montáž |  |  |  | 0 |  | 0 |  | 0 |  | 0 |  | 0 |  | 0 |  |  |  |  | 0 | [6 empty] | DIL
31 | 004-31 | Montáž kabelových rozvodů a tras | komplet | 1 | 0 | 0 |  | 0 |  | 0 | 21 | 0 | 0 | 0 | 0 | 0 |  | Vlastní | Indiv | 0 | 0 |  | Práce | Běžná |  |  |  | POL1_9
SPU
32 | 004-32 | Montáž zařízení, nastavení | komplet | 1 | 0 | 0 |  | 0 |  | 0 | 21 | 0 | 0 | 0 | 0 | 0 |  | Vlastní | Indiv | 0 | 0 |  | Práce | Běžná |  |  |  | POL1_9
SPU
33 | 004-33 | Dodatečné zaměření a nastavení kamer, kamerová zkouška s investorem | hod. | 6 | 0 | 0 |  | 0 |  | 0 | 21 | 0 | 0 | 0 | 0 | 0 |  | Vlastní | Indiv | 0 | 0 |  | Práce | Běžná |  |  |  | POL1_9
SPU
34 | 004-34 | Oživení systému, naprogramování, nastavení | hod. | 8 | 0 | 0 |  | 0 |  | 0 | 21 | 0 | 0 | 0 | 0 | 0 |  | Vlastní | Indiv | 0 | 0 |  | Práce | Běžná |  |  |  | POL1_9
SPU
35 | 004-35 | Stavební přípomoce | hod. | 16 | 0 | 0 |  | 0 |  | 0 | 21 | 0 | 0 | 0 | 0 | 0 |  | Vlastní | Indiv | 0 | 0 |  | Práce | Běžná |  |  |  | POL1_9
SPU
36 | 004-36 | Inženýrská činnost, koordinace stavby, koordinace s návaznými technologiemi a ostatními řemesly,, atd. | hod. | 5 | 0 | 0 |  | 0 |  | 0 | 21 | 0 | 0 | 0 | 0 | 0 |  | Vlastní | Indiv | 0 | 0 |  | Práce | Běžná |  |  |  | POL1_9
SPU
37 | 004-37 | Projektová technická dokumentace skutečného stavu, dílenská dokumentace, certifikáty, prohlášení o, shodě, apod. | komplet | 1 | 0 | 0 |  | 0 |  | 0 | 21 | 0 | 0 | 0 | 0 | 0 |  | Vlastní | Indiv | 0 | 0 |  | Práce | Běžná |  |  |  | POL1_9
SPU
38 | 004-38 | Zaškolení obsluhy systému | hod. | 2 | 0 | 0 |  | 0 |  | 0 | 21 | 0 | 0 | 0 | 0 | 0 |  | Vlastní | Indiv | 0 | 0 |  | Práce | Běžná |  |  |  | POL1_9
SPU
39 | 004-39 | Doprava | komplet | 1 | 0 | 0 |  | 0 |  | 0 | 21 | 0 | 0 | 0 | 0 | 0 |  | Vlastní | Indiv | 0 | 0 |  | Práce | Běžná |  |  |  | POL1_9
SPU
Díl: | M21-005 | Strukturovaná kabeláž - dodávka - CAT6A |  |  |  | 0 |  | 0 |  | 0 |  | 0 |  | 0 |  | 0 |  |  |  |  | 0 | [6 empty] | DIL
40 | 005-40 | RACK 19" rozvaděč stojanový v provedení 42U a rozměrech 600 x 600 | kus | 1 | 0 | 0 |  | 0 |  | 0 | 21 | 0 | 0 | 0 | 0 | 0 |  | Vlastní | Indiv | 0 | 0 |  | Práce | Běžná |  |  |  | POL1_
SPU
41 | 005-41 | Montážní sada do rozvaděče | kus | 4 | 0 | 0 |  | 0 |  | 0 | 21 | 0 | 0 | 0 | 0 | 0 |  | Vlastní | Indiv | 0 | 0 |  | Práce | Běžná |  |  |  | POL1_
SPU
42 | 005-42 | Ventilační jednotka s termostatem do těla rozvaděče | kus | 1 | 0 | 0 |  | 0 |  | 0 | 21 | 0 | 0 | 0 | 0 | 0 |  | Vlastní | Indiv | 0 | 0 |  | Práce | Běžná |  |  |  | POL1_
SPU
43 | 005-43 | 10G modulární neosazený patch panel Solarix 24 portů STP černý 1U +24ks 10G keystone Solarix CAT6A, STP RJ45 černý | kus | 2 | 0 | 0 |  | 0 |  | 0 | 21 | 0 | 0 | 0 | 0 | 0 |  | Vlastní | Indiv | 0 | 0 |  | Práce | Běžná |  |  |  | POL1_
SPU
44 | 005-44 | Vyvazovací panel do 19" rozvaděče | kus | 2 | 0 | 0 |  | 0 |  | 0 | 21 | 0 | 0 | 0 | 0 | 0 |  | Vlastní | Indiv | 0 | 0 |  | Práce | Běžná |  |  |  | POL1_
SPU
45 | 005-45 | PAN EL 6xzás.230V přep.ochrana, dvoj. jistič, šňůra | kus | 1 | 0 | 0 |  | 0 |  | 0 | 21 | 0 | 0 | 0 | 0 | 0 |  | Vlastní | Indiv | 0 | 0 |  | Práce | Běžná |  |  |  | POL1_
SPU
46 | 005-46 | Ukládací police 450 mm | kus | 2 | 0 | 0 |  | 0 |  | 0 | 21 | 0 | 0 | 0 | 0 | 0 |  | Vlastní | Indiv | 0 | 0 |  | Práce | Běžná |  |  |  | POL1_
SPU
47 | 005-47 | Instalační kabel Solarix CAT6A STP LSOH Dca s1 d2 a1 šedý | m | 3600 | 0 | 0 |  | 0 |  | 0 | 21 | 0 | 0 | 0 | 0 | 0 |  | Vlastní | Indiv | 0 | 0 |  | Práce | Běžná |  |  |  | POL1_
SPU
48 | 005-48 | Ohebná trubka FXP 25 UNIVOLT | m | 3500 | 0 | 0 |  | 0 |  | 0 | 21 | 0 | 0 | 0 | 0 | 0 |  | Vlastní | Indiv | 0 | 0 |  | Práce | Běžná |  |  |  | POL1_
SPU
49 | 005-49 | Trubka KOPOFLEX (KORUFLEX) 40 červená | m | 400 | 0 | 0 |  | 0 |  | 0 | 21 | 0 | 0 | 0 | 0 | 0 |  | Vlastní | Indiv | 0 | 0 |  | Práce | Běžná |  |  |  | POL1_
SPU
50 | 005-50 | KOPOS Trubka pevná 1516E průměr 16 , barva černá | kus | 40 | 0 | 0 |  | 0 |  | 0 | 21 | 0 | 0 | 0 | 0 | 0 |  | Vlastní | Indiv | 0 | 0 |  | Práce | Běžná |  |  |  | POL1_
SPU
51 | 005-51 | Mikrotrubička Mikrohard 12/8 zodolněná - příprava pro optiku | kus | 100 | 0 | 0 |  | 0 |  | 0 | 21 | 0 | 0 | 0 | 0 | 0 |  | Vlastní | Indiv | 0 | 0 |  | Práce | Běžná |  |  |  | POL1_
SPU
52 | 005-52 | Datová zásuvka pod omítku ( 2xRJ45, 10G keystone Solarix CAT6A STP) bílá | kus | 17 | 0 | 0 |  | 0 |  | 0 | 21 | 0 | 0 | 0 | 0 | 0 |  | Vlastní | Indiv | 0 | 0 |  | Práce | Běžná |  |  |  | POL1_
SPU
53 | 005-53 | Datová zásuvka pod omítku ( 1xRJ45, 10G keystone Solarix CAT6A STP) bílá - příprava pro WIFI | kus | 3 | 0 | 0 |  | 0 |  | 0 | 21 | 0 | 0 | 0 | 0 | 0 |  | Vlastní | Indiv | 0 | 0 |  | Práce | Běžná |  |  |  | POL1_
SPU
54 | 005-54 | Kryt komunikační zásuvky , barva bílá | kus | 20 | 0 | 0 |  | 0 |  | 0 | 21 | 0 | 0 | 0 | 0 | 0 |  | Vlastní | Indiv | 0 | 0 |  | Práce | Běžná |  |  |  | POL1_
SPU
55 | 005-55 | Instalační rámeček, výška 1, šířka 1, barva bílá | kus | 20 | 0 | 0 |  | 0 |  | 0 | 21 | 0 | 0 | 0 | 0 | 0 |  | Vlastní | Indiv | 0 | 0 |  | Práce | Běžná |  |  |  | POL1_
SPU
56 | 005-56 | UBIQUITI UniFi AC PRO 1750 Mbps AP/Hotspot 2,4/5 GHz, | kus | 3 | 0 | 0 |  | 0 |  | 0 | 21 | 0 | 0 | 0 | 0 | 0 |  | Vlastní | Indiv | 0 | 0 |  | Práce | Běžná |  |  |  | POL1_
SPU
57 | 005-57 | UBIQUITI UniFi Switch USW-Pro-48-POE Gen2 | kus | 1 | 0 | 0 |  | 0 |  | 0 | 21 | 0 | 0 | 0 | 0 | 0 |  | Vlastní | Indiv | 0 | 0 |  | Práce | Běžná |  |  |  | POL1_
SPU
58 | 005-58 | 10G patch kabel CAT6A SFTP LSOH 0,5m šedý | kus | 20 | 0 | 0 |  | 0 |  | 0 | 21 | 0 | 0 | 0 | 0 | 0 |  | Vlastní | Indiv | 0 | 0 |  | Práce | Běžná |  |  |  | POL1_
SPU
59 | 005-59 | 10G patch kabel CAT6A SFTP LSOH 1m šedý | kus | 20 | 0 | 0 |  | 0 |  | 0 | 21 | 0 | 0 | 0 | 0 | 0 |  | Vlastní | Indiv | 0 | 0 |  | Práce | Běžná |  |  |  | POL1_
SPU
60 | 005-60 | Stožár - trojnožka 2m a 3 dlaždice | kus | 1 | 0 | 0 |  | 0 |  | 0 | 21 | 0 | 0 | 0 | 0 | 0 |  | Vlastní | Indiv | 0 | 0 |  | Práce | Běžná |  |  |  | POL1_
SPU
61 | 005-61 | spojovací a kotvící materiál | komplet | 1 | 0 | 0 |  | 0 |  | 0 | 21 | 0 | 0 | 0 | 0 | 0 |  | Vlastní | Indiv | 0 | 0 |  | Práce | Běžná |  |  |  | POL1_
SPU
Díl: | M21-006 | Strukturovaná kabeláž - montáž |  |  |  | 0 |  | 0 |  | 0 |  | 0 |  | 0 |  | 0 |  |  |  |  | 0 | [6 empty] | DIL
62 | 006-62 | Montáž stojanové 19" skříně (RACKu) do 42U | kus | 1 | 0 | 0 |  | 0 |  | 0 | 21 | 0 | 0 | 0 | 0 | 0 |  | Vlastní | Indiv | 0 | 0 |  | Práce | Běžná |  |  |  | POL1_9
SPU
63 | 006-63 | Montáž ventilační jednotky do RACKu | kus | 1 | 0 | 0 |  | 0 |  | 0 | 21 | 0 | 0 | 0 | 0 | 0 |  | Vlastní | Indiv | 0 | 0 |  | Práce | Běžná |  |  |  | POL1_9
SPU
64 | 006-64 | Montáž kompletního panelu přívodu NN | kus | 1 | 0 | 0 |  | 0 |  | 0 | 21 | 0 | 0 | 0 | 0 | 0 |  | Vlastní | Indiv | 0 | 0 |  | Práce | Běžná |  |  |  | POL1_9
SPU
65 | 006-65 | Montáž a osazení patchpanelu 24p | kus | 1 | 0 | 0 |  | 0 |  | 0 | 21 | 0 | 0 | 0 | 0 | 0 |  | Vlastní | Indiv | 0 | 0 |  | Práce | Běžná |  |  |  | POL1_9
SPU
66 | 006-66 | Montáž trubkových rozvodů ( venkovní výkopové práce - stavba ) | m | 600 | 0 | 0 |  | 0 |  | 0 | 21 | 0 | 0 | 0 | 0 | 0 |  | Vlastní | Indiv | 0 | 0 |  | Práce | Běžná |  |  |  | POL1_9
SPU
67 | 006-67 | Uložení kabelu S/FTP CAT6A, LSOH. do trubky, žlabu, na rošt | m | 3600 | 0 | 0 |  | 0 |  | 0 | 21 | 0 | 0 | 0 | 0 | 0 |  | Vlastní | Indiv | 0 | 0 |  | Práce | Běžná |  |  |  | POL1_9
SPU
68 | 006-68 | Ohebná trubka FXP 25 UNIVOLT | m | 3500 | 0 | 0 |  | 0 |  | 0 | 21 | 0 | 0 | 0 | 0 | 0 |  | Vlastní | Indiv | 0 | 0 |  | Práce | Běžná |  |  |  | POL1_9
SPU
69 | 006-69 | Ukončení - forma na kabelu S/FTP CAT6A, LSOH | kus | 40 | 0 | 0 |  | 0 |  | 0 | 21 | 0 | 0 | 0 | 0 | 0 |  | Vlastní | Indiv | 0 | 0 |  | Práce | Běžná |  |  |  | POL1_9
SPU
70 | 006-70 | Montáž kabelu do konektoru | kus | 40 | 0 | 0 |  | 0 |  | 0 | 21 | 0 | 0 | 0 | 0 | 0 |  | Vlastní | Indiv | 0 | 0 |  | Práce | Běžná |  |  |  | POL1_9
SPU
71 | 006-71 | Montáž modulu zásuvky RJ 45 - CAT6A | kus | 20 | 0 | 0 |  | 0 |  | 0 | 21 | 0 | 0 | 0 | 0 | 0 |  | Vlastní | Indiv | 0 | 0 |  | Práce | Běžná |  |  |  | POL1_9
SPU
72 | 006-72 | Sestavení a montáž zásuvky do 2 modulů RJ 45 | komplet | 17 | 0 | 0 |  | 0 |  | 0 | 21 | 0 | 0 | 0 | 0 | 0 |  | Vlastní | Indiv | 0 | 0 |  | Práce | Běžná |  |  |  | POL1_9
SPU
73 | 006-73 | Montáž+nastavení přístupového bodu WIFI | komplet | 3 | 0 | 0 |  | 0 |  | 0 | 21 | 0 | 0 | 0 | 0 | 0 |  | Vlastní | Indiv | 0 | 0 |  | Práce | Běžná |  |  |  | POL1_9
SPU
74 | 006-74 | Dokumentace skutečného provedení, revize, přezkoušení, zaškolení | komplet | 1 | 0 | 0 |  | 0 |  | 0 | 21 | 0 | 0 | 0 | 0 | 0 |  | Vlastní | Indiv | 0 | 0 |  | Práce | Běžná |  |  |  | POL1_9
SPU
75 | 006-75 | Kompletace a vyhotovení měřícího protokolu | komplet | 1 | 0 | 0 |  | 0 |  | 0 | 21 | 0 | 0 | 0 | 0 | 0 |  | Vlastní | Indiv | 0 | 0 |  | Práce | Běžná |  |  |  | POL1_9
SPU
76 | 006-76 | Závěrečné práce ve skříni RACK | komplet | 1 | 0 | 0 |  | 0 |  | 0 | 21 | 0 | 0 | 0 | 0 | 0 |  | Vlastní | Indiv | 0 | 0 |  | Práce | Běžná |  |  |  | POL1_9
SPU
77 | 006-77 | Konfigurace a nastavení swiche, diagnostika | komplet | 1 | 0 | 0 |  | 0 |  | 0 | 21 | 0 | 0 | 0 | 0 | 0 |  | Vlastní | Indiv | 0 | 0 |  | Práce | Běžná |  |  |  | POL1_9
SPU
78 | 006-78 | Nastavení sítě | komplet | 1 | 0 | 0 |  | 0 |  | 0 | 21 | 0 | 0 | 0 | 0 | 0 |  | Vlastní | Indiv | 0 | 0 |  | Práce | Běžná |  |  |  | POL1_9
SPU
79 | 006-79 | Vytýčení trasy kabeláží | m | 3600 | 0 | 0 |  | 0 |  | 0 | 21 | 0 | 0 | 0 | 0 | 0 |  | Vlastní | Indiv | 0 | 0 |  | Práce | Běžná |  |  |  | POL1_9
SPU
80 | 006-80 | Spolupráce s ostatními řemesly | komplet | 1 | 0 | 0 |  | 0 |  | 0 | 21 | 0 | 0 | 0 | 0 | 0 |  | Vlastní | Indiv | 0 | 0 |  | Práce | Běžná |  |  |  | POL1_9
SPU
81 | 006-81 | Inženýrská činnost, koordinace stavby, koordinace s návaznými technologiemi a ostatními řemesly,, atd. | komplet | 5 | 0 | 0 |  | 0 |  | 0 | 21 | 0 | 0 | 0 | 0 | 0 |  | Vlastní | Indiv | 0 | 0 |  | Práce | Běžná |  |  |  | POL1_9
SPU
82 | 006-82 | Režie - doprava | komplet | 1 | 0 | 0 |  | 0 |  | 0 | 21 | 0 | 0 | 0 | 0 | 0 |  | Vlastní | Indiv | 0 | 0 |  | Práce | Běžná |  |  |  | POL1_9
SPU
83 | 006-83 | Stavební přípomoce | soubor | 1 | 0 | 0 |  | 0 |  | 0 | 21 | 0 | 0 | 0 | 0 | 0 |  | Vlastní | Indiv | 0 | 0 |  | Práce | Běžná |  |  |  | POL1_9
SPU
84 | 006-84 | Úklid staveniště, odvoz suti | komplet | 1 | 0 | 0 |  | 0 |  | 0 | 21 | 0 | 0 | 0 | 0 | 0 |  | Vlastní | Indiv | 0 | 0 |  | Práce | Běžná |  |  |  | POL1_9
SPU
Díl: | M21-007 | Domácí videotelefon - dodávka |  |  |  | 0 |  | 0 |  | 0 |  | 0 |  | 0 |  | 0 |  |  |  |  | 0 | [6 empty] | DIL
85 | 007-85 | Souprava barevného 7" videotelefonu | sada | 1 | 0 | 0 |  | 0 |  | 0 | 21 | 0 | 0 | 0 | 0 | 0 |  | Vlastní | Indiv | 0 | 0 |  | Práce | Běžná |  |  |  | POL1_
SPU
86 | Pol__0086 | Hands-free 7" videotelefon CX MODO, panel antivandal MIKRA2 s krytím IP55 a odoloností IK07, zdroj, na DIN lištu 2 vodiče, možnost až 3 paralelních videotelefonů (1722/87) nebo telefonů (1122/4) s | sada | 1 | 0 | 0 |  | 0 |  | 0 | 21 | 0 | 0 | 0 | 0 | 0 |  | Vlastní | Indiv | 0 | 0 |  | Práce | Běžná |  |  |  | POL1_
|  | funkcí interkomu, možnost připojení modulu pro přesměrování hovoru pro Android a iOS. Výchozí instalace na povrch. | [25 empty] | POP | funkcí interkomu, možnost připojení modulu pro přesměrování hovoru pro Android a iOS. Výchozí instalace na povrch.
SPU
87 | 007-86 | Elektrický zámek nízkoodběrový BEFO 11211 | kus | 1 | 0 | 0 |  | 0 |  | 0 | 21 | 0 | 0 | 0 | 0 | 0 |  | Vlastní | Indiv | 0 | 0 |  | Práce | Běžná |  |  |  | POL1_
SPU
88 | 007-87 | kabel CAT6A STP LSOH | m | 260 | 0 | 0 |  | 0 |  | 0 | 21 | 0 | 0 | 0 | 0 | 0 |  | Vlastní | Indiv | 0 | 0 |  | Práce | Běžná |  |  |  | POL1_
SPU
89 | 007-88 | Ohebná trubka FXP 25 UNIVOLT | m | 250 | 0 | 0 |  | 0 |  | 0 | 21 | 0 | 0 | 0 | 0 | 0 |  | Vlastní | Indiv | 0 | 0 |  | Práce | Běžná |  |  |  | POL1_
SPU
90 | 007-89 | Pomocný instalační materiál, příchtky, pásky atd… | komplet | 1 | 0 | 0 |  | 0 |  | 0 | 21 | 0 | 0 | 0 | 0 | 0 |  | Vlastní | Indiv | 0 | 0 |  | Práce | Běžná |  |  |  | POL1_
SPU
91 | 007-90 | Drobný spotřební materiál | komplet | 1 | 0 | 0 |  | 0 |  | 0 | 21 | 0 | 0 | 0 | 0 | 0 |  | Vlastní | Indiv | 0 | 0 |  | Práce | Běžná |  |  |  | POL1_
SPU
Díl: | M21-008 | Domácí videotelefon - montáž |  |  |  | 0 |  | 0 |  | 0 |  | 0 |  | 0 |  | 0 |  |  |  |  | 0 | [6 empty] | DIL
92 | 008-91 | Montáž kabelových rozvodů a kabelových tras | komplet | 1 | 0 | 0 |  | 0 |  | 0 | 21 | 0 | 0 | 0 | 0 | 0 |  | Vlastní | Indiv | 0 | 0 |  | Práce | Běžná |  |  |  | POL1_9
SPU
93 | 008-92 | Montáž zařízení, oživení , zprovoznění | komplet | 1 | 0 | 0 |  | 0 |  | 0 | 21 | 0 | 0 | 0 | 0 | 0 |  | Vlastní | Indiv | 0 | 0 |  | Práce | Běžná |  |  |  | POL1_9
SPU
94 | 008-93 | Stavební přípomoce, blíže nespecifikovatelné kompletační položky, vyhledání kabelových tras,, prostupy stávajícími konstrukcemi, demontáže stávající technologie, apod…. | hod | 5 | 0 | 0 |  | 0 |  | 0 | 21 | 0 | 0 | 0 | 0 | 0 |  | Vlastní | Indiv | 0 | 0 |  | Práce | Běžná |  |  |  | POL1_9
SPU
95 | 008-94 | Inženýrská činnost, koordinace stavby, koordinace s návaznými technologiemi a ostatními řemesly,, atd. | hod | 6 | 0 | 0 |  | 0 |  | 0 | 21 | 0 | 0 | 0 | 0 | 0 |  | Vlastní | Indiv | 0 | 0 |  | Práce | Běžná |  |  |  | POL1_9
SPU
96 | 008-95 | Zaškolení obsluhy systému | hod | 1 | 0 | 0 |  | 0 |  | 0 | 21 | 0 | 0 | 0 | 0 | 0 |  | Vlastní | Indiv | 0 | 0 |  | Práce | Běžná |  |  |  | POL1_9
SPU
97 | 008-96 | Doprava | komplet | 1 | 0 | 0 |  | 0 |  | 0 | 21 | 0 | 0 | 0 | 0 | 0 |  | Vlastní | Indiv | 0 | 0 |  | Práce | Běžná |  |  |  | POL1_9
SPU
[26 empty] | 15 | 21 | DPH
| Celkem |  |  |  |  | 0 | [19 empty] | 0 | 0 | SUM
END
Note on S6: Jedná se o informaci, zda se jedná o položku, která je do rozpočtu zadána z cenové soustavy RTS, nebo vlastní.
Note on T6: Jedná se o název CÚ, která je zadána u položky rozpočtu

## SO 02 01 Pol
Položkový soupis prací a dodávek | [27 empty] | #TypZaznamu#
S: | 050323 | Kontaktní centrum Koliště | [25 empty] | STA
O: | SO 02 | Komunikace, chodníky a zpevněné plochy | [22 empty] | STA |  |  | OBJ
R: | 01 | Komunikace, chodníky a zpevněné plochy | [25 empty] | ROZ
P.č. | Číslo položky | Název položky | MJ | Množství | Cena / MJ | Celkem | Dodávka | Dodávka celk. | Montáž | Montáž celk. | DPH | Cena s DPH | Hmotnost / MJ | Hmotnost celk.(t) | Dem. hmotnost / MJ | Dem. hmotnost celk.(t) | Ceník | Cen. soustava / platnost | Cenová úroveň | Nhod / MJ | Nhod celk. | Dodavatel | Typ položky | Stav položky
Díl: | 1 | Zemní práce |  |  |  | 0 |  | 0 |  | 0 |  | 0 |  | 0.01 |  | 0 |  |  |  |  | 0 | [6 empty] | DIL
1 | 180400021RA0 | Založení trávníku s dodáním osiva parkového, ve svahu | m2 | 260 | 0 | 0 |  | 0 |  | 0 | 21 | 0 | 3e-05 | 0.01 | 0 | 0 | AP-HSV | RTS 24/ II | RTS 23/ I | 0 | 0 |  | Agregovaná položka | Nachový |  |  |  | POL2_
|  | Včetně prvního pokosení, naložení odpadu a odvezení do 20 km, se složením. | [25 empty] | POP
SPU
Díl: | 5 | Komunikace |  |  |  | 0 |  | 0 |  | 0 |  | 0 |  | 45.68 |  | 0 |  |  |  |  | 16.46 | [6 empty] | DIL
2 | 564551113R00 | Zřízení podkladu nebo podsypu ze sypaniny tloušťka po zhutnění 170 mm | m2 | 35.6 | 0 | 0 |  | 0 |  | 0 | 21 | 0 | 0 | 0 | 0 | 0 | 822-1 | RTS 24/ II | RTS 23/ I | 0.02 | 0.71 |  | Práce | Oranžová |  |  |  | POL1_
|  | s rozprostřením, vlhčením a zhutněním | [25 empty] | SPI
|  | ŠDa 0/32 Ge, štěrkodrť pro chodník : | [25 empty] | VV | 0
|  | plocha ze situace * průměrná tl. ŠD : (35,6) |  | 35.6 | [23 empty] | VV | 0
SPU
3 | 596215020R00 | Kladení zámkové dlažby do drtě tloušťka dlažby 60 mm, tloušťka lože 30 mm | m2 | 34.2 | 0 | 0 |  | 0 |  | 0 | 21 | 0 | 0.05545 | 1.9 | 0 | 0 | 822-1 | RTS 24/ II | RTS 23/ I | 0.44 | 15.05 |  | Práce | Oranžová |  |  |  | POL1_
|  | s provedením lože z kameniva drceného, s vyplněním spár, s dvojitým hutněním a se smetením přebytečného materiálu na krajnici. S dodáním hmot pro lože a výplň spár. | [25 empty] | SPI |  | s provedením lože z kameniva drceného, s vyplněním spár, s dvojitým hutněním a se smetením přebytečného materiálu na krajnici. S dodáním hmot pro lože a výplň spár.
|  | dlažba pro chodníky, barva přírodní šedá, hladká : | [25 empty] | VV | 0
|  | plocha ze situace-plocha dlažby varovných pásů : 35,6-0,7-0,7 |  | 34.2 | [23 empty] | VV | 0
SPU
4 | 596715021R00 | Kladení vodicí linie pro nevidomé a slabozraké z dlažby tloušťky 60 mm, osazené do lože z kamenné drtě, tloušťky 40 mm | m2 | 1.4 | 0 | 0 |  | 0 |  | 0 | 21 | 0 | 0.0739 | 0.1 | 0 | 0 | 822-1 | RTS 24/ II | RTS 23/ I | 0.5 | 0.7 |  | Práce | Oranžová |  |  |  | POL1_
|  | dlažba pro varovné pásy chodníků, hmatová dlažba, barevná, kontrastní : | [25 empty] | VV | 0
|  | plocha ze situace : 0,7+0,7 |  | 1.4 | [23 empty] | VV | 0
SPU
5 | 564921010RA0 | Zpevněné plochy, mlatové tloušťky 40 mm, podklad z kameniva drceného, tloušťky 150 mm, Kamenivo stanovené přírodní; drcené; 16/32; OH = 3,04 Mg/m3; amfibolit | m2 | 18 | 0 | 0 |  | 0 |  | 0 | 21 | 0 | 0.43402 | 7.81 | 0 | 0 | AP-HSV | RTS 24/ II | RTS 23/ I | 0 | 0 |  | Agregovaná položka | Nachový |  |  |  | POL2_
SPU
6 | 596100030RAD | Chodník z dlažby betonové, podklad štěrkodrť dlažba rozměru 500 x 500 mm, tloušťky 50 mm, Dlažba betonová typ: dvouvrstvý, s fazetou; tl = 50,00 mm; dl = 500,0 mm; š = 500,0 mm; povrch: impregnace, hladký; zátěž: pochozí | m2 | 25.15 | 0 | 0 |  | 0 |  | 0 | 21 | 0 | 0.64562 | 16.24 | 0 | 0 | AP-HSV | RTS 24/ II | RTS 23/ I | 0 | 0 |  | Agregovaná položka | Nachový |  |  |  | POL2_
|  | odkopávky nezapažené pro silnice, s přemístěním výkopku v příčných profilech, s naložením na dopravní prostředek a odvozem do 1 km, s uložením výkopku na skládku a úpravou pláně. Podklad ze štěrkopísku s rozprostřením, vlhčením a zhutněním tl. 10 cm, dodávka a položení dlažby betonové do lože z těženého kameniva do tl. 3 cm, s vyplněním spár, s dvojím beraněním a se smetením přebytečného materiálu na krajnici, osazení a dodávka záhonových obrubníků do lože z prostého betonu tl. 5-10 cm se zalitím a zatřením spár maltou, s opěrou. Skladba: podklad ze štěrkopísku 10 cm lože z kameniva 3 cm dlažba betonová 4, 5, 6 cm celkem 17,18,19 cm | [25 empty] | SPI |  | odkopávky nezapažené pro silnice, s přemístěním výkopku v příčných profilech, s naložením na dopravní prostředek a odvozem do 1 km, s uložením výkopku na skládku a úpravou pláně. Podklad ze štěrkopísku s rozprostřením, vlhčením a zhutněním tl. 10 cm, dodávka a položení dlažby betonové do lože z těženého kameniva do tl. 3 cm, s vyplněním spár, s dvojím beraněním a se smetením přebytečného materiálu na krajnici, osazení a dodávka záhonových obrubníků do lože z prostého betonu tl. 5-10 cm se zalitím a zatřením spár maltou, s opěrou. Skladba: podklad ze štěrkopísku 10 cm lože z kameniva 3 cm dlažba betonová 4, 5, 6 cm celkem 17,18,19 cm
|  | okapový chodník : 18,30*0,50 |  | 9.15 | [23 empty] | VV | 0
|  | chodník před vstupem : 16,00 |  | 16 | [23 empty] | VV | 0
SPU
7 | 583423202R | Kamenivo stanovené přírodní; drcené; 0/32; amfibolit | t | 14.9787 | 0 | 0 |  | 0 |  | 0 | 21 | 0 | 1 | 14.98 | 0 | 0 | SPCM | RTS 24/ II | RTS 23/ I | 0 | 0 |  | Specifikace | Oranžová |  |  |  | POL3_
|  | ŠDa 0/32 Ge, štěrkodrť pro chodník : | [25 empty] | VV | 0
|  | plocha ze situace * průměrná tl. ŠD : ((35,6)*0,165)*2,50 |  | 14.685 | [23 empty] | VV | 0
|  | ----------------------------------------------------------------- : | [25 empty] | VV | 0
|  | Mezisoučet |  | 14.685 | [23 empty] | VV | 1
|  | Koeficient Ztratné dle předpisů výpočtového programu: 0,02 |  | 0.2937 | [23 empty] | VV | 4
SPU
8 | 59245110R | Dlažba betonová | m2 | 34.542 | 0 | 0 |  | 0 |  | 0 | 21 | 0 | 0.129 | 4.46 | 0 | 0 | SPCM | RTS 24/ II | RTS 23/ I | 0 | 0 |  | Specifikace | Oranžová |  |  |  | POL3_
|  | Odkaz na mn. položky pořadí 3 : 34,20000 |  | 34.2 | [23 empty] | VV | 5
|  | Mezisoučet |  | 34.2 | [23 empty] | VV | 1
|  | Koeficient Ztratné dle předpisů výpočtového programu: 0,01 |  | 0.342 | [23 empty] | VV | 4
SPU
9 | 592451151R | Dlažba betonová | m2 | 1.414 | 0 | 0 |  | 0 |  | 0 | 21 | 0 | 0.1315 | 0.19 | 0 | 0 | SPCM | RTS 24/ II | RTS 23/ I | 0 | 0 |  | Specifikace | Oranžová |  |  |  | POL3_
|  | Odkaz na mn. položky pořadí 4 : 1,40000 |  | 1.4 | [23 empty] | VV | 5
|  | Mezisoučet |  | 1.4 | [23 empty] | VV | 1
|  | Koeficient Ztratné dle předpisů výpočtového programu: 0,01 |  | 0.014 | [23 empty] | VV | 4
SPU
Díl: | 61 | Úpravy povrchů vnitřní |  |  |  | 0 |  | 0 |  | 0 |  | 0 |  | 0 |  | 0 |  |  |  |  | 70.2 | [6 empty] | DIL
10 | 181301102R00 | Rozprostření a urovnání ornice v rovině v souvislé ploše do 500 m2, tloušťka vrstvy přes 100 do 150 mm | m2 | 260 | 0 | 0 |  | 0 |  | 0 | 21 | 0 | 0 | 0 | 0 | 0 | 800-1 | RTS 24/ II | RTS 23/ I | 0.18 | 46.8 |  | Práce | Nachový |  |  |  | POL1_
|  | s případným nutným přemístěním hromad nebo dočasných skládek na místo potřeby ze vzdálenosti do 30 m, v rovině nebo ve svahu do 1 : 5, | [25 empty] | SPI |  | s případným nutným přemístěním hromad nebo dočasných skládek na místo potřeby ze vzdálenosti do 30 m, v rovině nebo ve svahu do 1 : 5,
|  | Odkaz na mn. položky pořadí 1 : 260,00000 |  | 260 | [23 empty] | VV | 5
SPU
11 | 182001111R00 | Plošná úprava terénu při nerovnostech terénu přes 50 do 100 mm, v rovině nebo na svahu do 1:5 | m2 | 260 | 0 | 0 |  | 0 |  | 0 | 21 | 0 | 0 | 0 | 0 | 0 | 823-1 | RTS 24/ II | RTS 23/ I | 0.09 | 23.4 |  | Práce | Nachový |  |  |  | POL1_
|  | s urovnáním povrchu, bez doplnění ornice, v hornině 1 až 4, | [25 empty] | SPI
|  | Odkaz na mn. položky pořadí 1 : 260,00000 |  | 260 | [23 empty] | VV | 5
SPU
12 | 182001151R00 | Plošná úprava terénu prokypření rotavátorem, | m2 | 260 | 0 | 0 |  | 0 |  | 0 | 21 | 0 | 0 | 0 | 0 | 0 | 823-1 | RTS 24/ II | RTS 23/ I | 0 | 0 |  | Práce | Nachový |  |  |  | POL1_
|  | s urovnáním povrchu, bez doplnění ornice, v hornině 1 až 4, | [25 empty] | SPI
|  | Odkaz na mn. položky pořadí 1 : 260,00000 |  | 260 | [23 empty] | VV | 5
SPU
Díl: | 91 | Doplňující práce na komunikaci |  |  |  | 0 |  | 0 |  | 0 |  | 0 |  | 2.75 |  | 0 |  |  |  |  | 3.21 | [6 empty] | DIL
13 | 916561111R00 | Osazení záhonového obrubníku betonového do lože z betonu prostého C 12/15, s boční opěrou z betonu prostého | m | 22.9 | 0 | 0 |  | 0 |  | 0 | 21 | 0 | 0.1025 | 2.35 | 0 | 0 | 822-1 | RTS 24/ II | RTS 23/ I | 0.14 | 3.21 |  | Práce | Oranžová |  |  |  | POL1_
|  | se zřízením lože z betonu prostého C 12/15 tl. 80-100 mm | [25 empty] | SPI
|  | záhonový obrubník betonový (1000x250x50) : | [25 empty] | VV | 0
|  | délka ze situace : (36,50+10,00)-23,60 |  | 22.9 | [23 empty] | VV | 0
|  | ------------------------------------ : | [25 empty] | VV | 0
SPU
14 | 58922145R | Beton čerstvý obyčejný; C 12/15; prostředí: X0; Dmax = 16 mm; S 1 | m3 | -0.9389 | 0 | 0 |  | 0 |  | 0 | 21 | 0 | 2.5 | -2.35 | 0 | 0 | SPCM | RTS 24/ II | RTS 23/ I | 0 | 0 |  | Specifikace | Oranžová |  |  |  | POL3_
|  | záhonový obrubník betonový (1000x250x50) : | [25 empty] | VV | 0
|  | délka ze situace : -(36,50+10,00-23,60)*0,041 |  | -0.9389 | [23 empty] | VV | 0
|  | ------------------------------------ : | [25 empty] | VV | 0
SPU
15 | 5893143615R | Beton čerstvý obyčejný; C 25/30; prostředí: XF3; Dmax = 16 mm; S 4 | m3 | 0.9389 | 0 | 0 |  | 0 |  | 0 | 21 | 0 | 2.24 | 2.1 | 0 | 0 | SPCM | RTS 24/ II | RTS 23/ I | 0 | 0 |  | Specifikace | Oranžová |  |  |  | POL3_
|  | Náhrada betonu 12/15 - lože obrubníku : | [25 empty] | VV | 0
|  | záhonový obrubník betonový (1000x250x50) : | [25 empty] | VV | 0
|  | délka ze situace : (36,50+10,00-23,60)*0,041 |  | 0.9389 | [23 empty] | VV | 0
|  | ------------------------------------ : | [25 empty] | VV | 0
SPU
16 | 59217335R | obrubník zahradní materiál beton; l = 1000,0 mm; š = 50,0 mm; h = 250,0 mm; barva šedá | kus | 24 | 0 | 0 |  | 0 |  | 0 | 21 | 0 | 0.027 | 0.65 | 0 | 0 | SPCM | RTS 24/ II | RTS 23/ I | 0 | 0 |  | Specifikace | Oranžová |  |  |  | POL3_
|  | záhonový obrubník betonový (1000x250x50) : | [25 empty] | VV | 0
|  | délka ze situace : (36,50+10,00-23,60) |  | 22.9 | [23 empty] | VV | 0
|  | ------------------------------------ : | [25 empty] | VV | 0
|  | Mezisoučet |  | 22.9 | [23 empty] | VV | 1
|  | Koeficient Ztratné dle předpisů výpočtového programu: 0,01 |  | 0.229 | [23 empty] | VV | 4
|  | zaokrouhlení na kusy : 24,00-23,129 |  | 0.871 | [23 empty] | VV | 0
SPU
Díl: | 99 | Staveništní přesun hmot |  |  |  | 0 |  | 0 |  | 0 |  | 0 |  | 0 |  | 0 |  |  |  |  | 9.5 | [6 empty] | DIL
17 | 998223011R00 | Přesun hmot pozemních komunikací, kryt dlážděný jakékoliv délky objektu | t | 24.3715 | 0 | 0 |  | 0 |  | 0 | 21 | 0 | 0 | 0 | 0 | 0 | 822-1 | RTS 24/ II | RTS 23/ I | 0.39 | 9.5 |  | Přesun hmot | Oranžová |  |  |  | POL7_
|  | vodorovně do 200 m | [25 empty] | SPI
SPU
[26 empty] | 15 | 21 | DPH
| Celkem |  |  |  |  | 0 | [19 empty] | 0 | 0 | SUM
END
Note on S6: Jedná se o informaci, zda se jedná o položku, která je do rozpočtu zadána z cenové soustavy RTS, nebo vlastní.
Note on T6: Jedná se o název CÚ, která je zadána u položky rozpočtu

## SO 04 01 Pol
Položkový soupis prací a dodávek | [27 empty] | #TypZaznamu#
S: | 050323 | Kontaktní centrum Koliště | [25 empty] | STA
O: | SO 04 | Vedlejší a rozpočtové náklady | [22 empty] | STA |  |  | OBJ
R: | 01 | Vedlejší a rozpočtové náklady | [25 empty] | ROZ
P.č. | Číslo položky | Název položky | MJ | Množství | Cena / MJ | Celkem | Dodávka | Dodávka celk. | Montáž | Montáž celk. | DPH | Cena s DPH | Hmotnost / MJ | Hmotnost celk.(t) | Dem. hmotnost / MJ | Dem. hmotnost celk.(t) | Ceník | Cen. soustava / platnost | Cenová úroveň | Nhod / MJ | Nhod celk. | Dodavatel | Typ položky | Stav položky
Díl: | VN | Vedlejší náklady |  |  |  | 0 |  | 0 |  | 0 |  | 0 |  | 0 |  | 0 |  |  |  |  | 0 | [6 empty] | DIL
1 | 005111020R | Vytyčení stavby | Soubor | 1 | 0 | 0 |  | 0 |  | 0 | 21 | 0 | 0 | 0 | 0 | 0 |  | Vlastní | Indiv | 0 | 0 |  | Práce | Zelená |  |  |  | POL1_
|  | Geodetické zaměření rohů stavby, stabilizace bodů a sestavení laviček. | [25 empty] | POP
|  | Vyhotovení protokolu o vytyčení stavby se seznamem souřadnic vytyčených bodů a jejich polohopisnými (S-JTSK) a výškopisnými (Bpv) hodnotami. | [25 empty] | POP | Vyhotovení protokolu o vytyčení stavby se seznamem souřadnic vytyčených bodů a jejich polohopisnými (S-JTSK) a výškopisnými (Bpv) hodnotami.
SPU
2 | 005111021R | Vytyčení inženýrských sítí | Soubor | 1 | 0 | 0 |  | 0 |  | 0 | 21 | 0 | 0 | 0 | 0 | 0 |  | Vlastní | Indiv | 0 | 0 |  | Práce | Zelená |  |  |  | POL1_
|  | Zaměření a vytýčení stávajících inženýrských sítí v místě stavby z hlediska jejich ochrany při provádění stavby. | [25 empty] | POP | Zaměření a vytýčení stávajících inženýrských sítí v místě stavby z hlediska jejich ochrany při provádění stavby.
SPU
3 | 005121 R | Zařízení staveniště | Soubor | 1 | 0 | 0 |  | 0 |  | 0 | 21 | 0 | 0 | 0 | 0 | 0 |  | Vlastní | Indiv | 0 | 0 |  | Práce | Zelená |  |  |  | POL1_
|  | Veškeré náklady spojené s vybudováním, provozem a odstraněním zařízení staveniště. | [25 empty] | POP
SPU
4 | 005124010R | Koordinační činnost | Soubor | 1 | 0 | 0 |  | 0 |  | 0 | 21 | 0 | 0 | 0 | 0 | 0 |  | Vlastní | Indiv | 0 | 0 |  | Práce | Zelená |  |  |  | POL1_
|  | Koordinace stavebních a technologických dodávek stavby. | [25 empty] | POP
SPU
Díl: | ON | Ostatní náklady |  |  |  | 0 |  | 0 |  | 0 |  | 0 |  | 0 |  | 0 |  |  |  |  | 0 | [6 empty] | DIL
5 | 00511 R | Geodetické práce | Soubor | 1 | 0 | 0 |  | 0 |  | 0 | 21 | 0 | 0 | 0 | 0 | 0 |  | Vlastní | Indiv | 0 | 0 |  | Práce | Zelená |  |  |  | POL1_
SPU
6 | 005122 R | Provozní vlivy | Soubor | 1 | 0 | 0 |  | 0 |  | 0 | 21 | 0 | 0 | 0 | 0 | 0 |  | Vlastní | Indiv | 0 | 0 |  | Práce | Zelená |  |  |  | POL1_
|  | Náklady na ztížené podmínky provádění tam, kde jsou stavební práce zcela nebo zčásti omezovány provozem jiných osob. Jde zejména o zvýšené náklady související s omezením provozem v areálu objednatele nebo o náklady v důsledku nezbytného respektování stávající dopravy ovlivňující stavební práce. | [25 empty] | POP | Náklady na ztížené podmínky provádění tam, kde jsou stavební práce zcela nebo zčásti omezovány provozem jiných osob. Jde zejména o zvýšené náklady související s omezením provozem v areálu objednatele nebo o náklady v důsledku nezbytného respektování stávající dopravy ovlivňující stavební práce.
SPU
7 | 005211020R | Ochrana stávaj. inženýrských sítí na staveništi | Soubor | 1 | 0 | 0 |  | 0 |  | 0 | 21 | 0 | 0 | 0 | 0 | 0 |  | Vlastní | Indiv | 0 | 0 |  | Práce | Zelená |  |  |  | POL1_
|  | Náklady na přezkoumání podkladů objednatele o stavu inženýrských sítí probíhajících staveništěm nebo dotčenými stavbou i mimo území staveniště, kontrola vytýčení jejich skutečné trasy a provedení ochranných opatření pro zabezpečení stávajících inženýrských sítí. | [25 empty] | POP | Náklady na přezkoumání podkladů objednatele o stavu inženýrských sítí probíhajících staveništěm nebo dotčenými stavbou i mimo území staveniště, kontrola vytýčení jejich skutečné trasy a provedení ochranných opatření pro zabezpečení stávajících inženýrských sítí.
SPU
8 | 005211030R | Dočasná dopravní opatření | Soubor | 1 | 0 | 0 |  | 0 |  | 0 | 21 | 0 | 0 | 0 | 0 | 0 |  | Vlastní | Indiv | 0 | 0 |  | Práce | Zelená |  |  |  | POL1_
|  | Náklady na vyhotovení návrhu dočasného dopravního značení, jeho projednání s dotčenými orgány a organizacemi, dodání dopravních značek a světelné signalizace, jejich rozmístění a přemísťování a jejich údržba v průběhu výstavby včetně následného odstranění po ukončení stavebních prací. | [25 empty] | POP | Náklady na vyhotovení návrhu dočasného dopravního značení, jeho projednání s dotčenými orgány a organizacemi, dodání dopravních značek a světelné signalizace, jejich rozmístění a přemísťování a jejich údržba v průběhu výstavby včetně následného odstranění po ukončení stavebních prací.
SPU
9 | 005211040R | Užívání veřejných ploch a prostranství | Soubor | 1 | 0 | 0 |  | 0 |  | 0 | 21 | 0 | 0 | 0 | 0 | 0 |  | Vlastní | Indiv | 0 | 0 |  | Práce | Zelená |  |  |  | POL1_
|  | Náklady a poplatky spojené s užíváním veřejných ploch a prostranství, pokud jsou stavebními pracemi nebo souvisejícími činnostmi dotčeny, a to včetně užívání ploch v souvislosti s uložením stavebního materiálu nebo stavebního odpadu. | [25 empty] | POP | Náklady a poplatky spojené s užíváním veřejných ploch a prostranství, pokud jsou stavebními pracemi nebo souvisejícími činnostmi dotčeny, a to včetně užívání ploch v souvislosti s uložením stavebního materiálu nebo stavebního odpadu.
SPU
10 | 005211080R | Bezpečnostní a hygienická opatření na staveništi | Soubor | 1 | 0 | 0 |  | 0 |  | 0 | 21 | 0 | 0 | 0 | 0 | 0 |  | Vlastní | Indiv | 0 | 0 |  | Práce | Zelená |  |  |  | POL1_
|  | Náklady na ochranu staveniště před vstupem nepovolaných osob, včetně příslušného značení, náklady na osvětlení staveniště, náklady na vypracování potřebné dokumentace pro provoz staveniště z hlediska požární ochrany (požární řád a poplachová směrnice) a z hlediska provozu staveniště (provozně dopravní řád). | [25 empty] | POP | Náklady na ochranu staveniště před vstupem nepovolaných osob, včetně příslušného značení, náklady na osvětlení staveniště, náklady na vypracování potřebné dokumentace pro provoz staveniště z hlediska požární ochrany (požární řád a poplachová směrnice) a z hlediska provozu staveniště (provozně dopravní řád).
SPU
11 | 00523 R | Zkoušky a revize | Soubor | 1 | 0 | 0 |  | 0 |  | 0 | 21 | 0 | 0 | 0 | 0 | 0 |  | Vlastní | Indiv | 0 | 0 |  | Práce | Zelená |  |  |  | POL1_
|  | Náklady zhotovitele, související s prováděním zkoušek a revizí předepsaných technickými normami nebo objednatelem a které jsou pro provedení díla nezbytné. | [25 empty] | POP | Náklady zhotovitele, související s prováděním zkoušek a revizí předepsaných technickými normami nebo objednatelem a které jsou pro provedení díla nezbytné.
SPU
12 | 005231020R | Individuální a komplexní vyzkoušení | Soubor | 1 | 0 | 0 |  | 0 |  | 0 | 21 | 0 | 0 | 0 | 0 | 0 |  | Vlastní | Indiv | 0 | 0 |  | Práce | Zelená |  |  |  | POL1_
|  | Náklady na individuální zkoušky dodaných a smontovaných technologických zařízení včetně komplexního vyzkoušení. | [25 empty] | POP | Náklady na individuální zkoušky dodaných a smontovaných technologických zařízení včetně komplexního vyzkoušení.
SPU
13 | 005231040R | Provozní řády | Soubor | 1 | 0 | 0 |  | 0 |  | 0 | 21 | 0 | 0 | 0 | 0 | 0 |  | Vlastní | Indiv | 0 | 0 |  | Práce | Zelená |  |  |  | POL1_
|  | Náklady zhotovitele na vypracování provozních řádů pro zkušební či trvalý provoz včetně nákladů na předání všech návodů k obsluze a údržbě pro technologická zařízení a včetně zaškolení obsluhy objednatele. | [25 empty] | POP | Náklady zhotovitele na vypracování provozních řádů pro zkušební či trvalý provoz včetně nákladů na předání všech návodů k obsluze a údržbě pro technologická zařízení a včetně zaškolení obsluhy objednatele.
SPU
14 | 00524 R | Předání a převzetí díla | Soubor | 1 | 0 | 0 |  | 0 |  | 0 | 21 | 0 | 0 | 0 | 0 | 0 |  | Vlastní | Indiv | 0 | 0 |  | Práce | Zelená |  |  |  | POL1_
|  | Náklady zhotovitele, které vzniknou v souvislosti s povinnostmi zhotovitele při předání a převzetí díla. | [25 empty] | POP | Náklady zhotovitele, které vzniknou v souvislosti s povinnostmi zhotovitele při předání a převzetí díla.
SPU
15 | 005241010R | Dokumentace skutečného provedení | Soubor | 1 | 0 | 0 |  | 0 |  | 0 | 21 | 0 | 0 | 0 | 0 | 0 |  | Vlastní | Indiv | 0 | 0 |  | Práce | Zelená |  |  |  | POL1_
|  | Náklady na vyhotovení dokumentace skutečného provedení stavby a její předání objednateli v požadované formě a požadovaném počtu. | [25 empty] | POP | Náklady na vyhotovení dokumentace skutečného provedení stavby a její předání objednateli v požadované formě a požadovaném počtu.
SPU
16 | 005241020R | Geodetické zaměření skutečného provedení | Soubor | 1 | 0 | 0 |  | 0 |  | 0 | 21 | 0 | 0 | 0 | 0 | 0 |  | Vlastní | Indiv | 0 | 0 |  | Práce | Zelená |  |  |  | POL1_
|  | Náklady na provedení skutečného zaměření stavby v rozsahu nezbytném pro zápis změny do katastru nemovitostí. | [25 empty] | POP | Náklady na provedení skutečného zaměření stavby v rozsahu nezbytném pro zápis změny do katastru nemovitostí.
SPU
17 | 005261010R | Pojištění dodavatele a pojištění díla | Soubor | 1 | 0 | 0 |  | 0 |  | 0 | 21 | 0 | 0 | 0 | 0 | 0 |  | Vlastní | Indiv | 0 | 0 |  | Práce | Zelená |  |  |  | POL1_
|  | Náklady spojené s povinným pojištěním dodavatele nebo stavebního díla či jeho části, v rozsahu obchodních podmínek. | [25 empty] | POP | Náklady spojené s povinným pojištěním dodavatele nebo stavebního díla či jeho části, v rozsahu obchodních podmínek.
SPU
[26 empty] | 15 | 21 | DPH
| Celkem |  |  |  |  | 0 | [19 empty] | 0 | 0 | SUM
END
Note on S6: Jedná se o informaci, zda se jedná o položku, která je do rozpočtu zadána z cenové soustavy RTS, nebo vlastní.
Note on T6: Jedná se o název CÚ, která je zadána u položky rozpočtu

## SO 03 IO101 Pol
Položkový soupis prací a dodávek | [27 empty] | #TypZaznamu#
S: | 050323 | Kontaktní centrum Koliště | [25 empty] | STA
O: | SO 03 | Inženýrské objekty | [22 empty] | ING |  |  | OBJ
R: | IO101 | Přípojka dešťové kanalizace | [25 empty] | ROZ
P.č. | Číslo položky | Název položky | MJ | Množství | Cena / MJ | Celkem | Dodávka | Dodávka celk. | Montáž | Montáž celk. | DPH | Cena s DPH | Hmotnost / MJ | Hmotnost celk.(t) | Dem. hmotnost / MJ | Dem. hmotnost celk.(t) | Ceník | Cen. soustava / platnost | Cenová úroveň | Nhod / MJ | Nhod celk. | Dodavatel | Typ položky | Stav položky
Díl: | 1 | Zemní práce |  |  |  | 0 |  | 0 |  | 0 |  | 0 |  | 15.02 |  | 0 |  |  |  |  | 411.97 | [6 empty] | DIL
1 | 120001101R00 | Ztížené vykopávky v horninách jakékoliv třídy | m3 | 44 | 0 | 0 |  | 0 |  | 0 | 21 | 0 | 0 | 0 | 0 | 0 | 800-1 | RTS 24/ II | RTS 23/ I | 1.548 | 68.11 |  | Práce | Zelená |  |  |  | POL1_
|  | příplatek k cenám vykopávek za ztížení vykopávky v blízkosti podzemního vedení nebo výbušnin v horninách jakékoliv třídy, | [25 empty] | SPI |  | příplatek k cenám vykopávek za ztížení vykopávky v blízkosti podzemního vedení nebo výbušnin v horninách jakékoliv třídy,
|  | Výkop 90%strojně, 10% ručně : | [25 empty] | VV | 0
|  | Výkop potrubí : (8,80*2,00*2,50) |  | 44 | [23 empty] | VV | 0
SPU
2 | 132201211R00 | Hloubení rýh šířky přes 60 do 200 cm do 100 m3, v hornině 3, hloubení strojně | m3 | 39.6 | 0 | 0 |  | 0 |  | 0 | 21 | 0 | 0 | 0 | 0 | 0 | 800-1 | RTS 24/ II | RTS 23/ I | 0.2 | 7.92 |  | Práce | Zelená |  |  |  | POL1_
|  | zapažených i nezapažených, s urovnáním dna do předepsaného profilu a spádu, s případně nutným přehozením výkopku na vzdálenost do 3 m ve výkopišti, s přehozením výkopku na přilehlém terénu na vzdálenost do 5 m od podélné osy rýhy nebo s naložením výkopku na dopravní prostředek. | [25 empty] | SPI |  | zapažených i nezapažených, s urovnáním dna do předepsaného profilu a spádu, s případně nutným přehozením výkopku na vzdálenost do 3 m ve výkopišti, s přehozením výkopku na přilehlém terénu na vzdálenost do 5 m od podélné osy rýhy nebo s naložením výkopku na dopravní prostředek.
|  | Výkop 90%strojně, 10% ručně : | [25 empty] | VV | 0
|  | Výkop potrubí : (8,80*2,00*2,50)*0,90 |  | 39.6 | [23 empty] | VV | 0
SPU
3 | 132201219R00 | Hloubení rýh šířky přes 60 do 200 cm příplatek za lepivost, v hornině 3, | m3 | 39.6 | 0 | 0 |  | 0 |  | 0 | 21 | 0 | 0 | 0 | 0 | 0 | 800-1 | RTS 24/ II | RTS 23/ I | 0.08 | 3.17 |  | Práce | Zelená |  |  |  | POL1_
|  | zapažených i nezapažených, s urovnáním dna do předepsaného profilu a spádu, s případně nutným přehozením výkopku na vzdálenost do 3 m ve výkopišti, s přehozením výkopku na přilehlém terénu na vzdálenost do 5 m od podélné osy rýhy nebo s naložením výkopku na dopravní prostředek. | [25 empty] | SPI |  | zapažených i nezapažených, s urovnáním dna do předepsaného profilu a spádu, s případně nutným přehozením výkopku na vzdálenost do 3 m ve výkopišti, s přehozením výkopku na přilehlém terénu na vzdálenost do 5 m od podélné osy rýhy nebo s naložením výkopku na dopravní prostředek.
|  | Odkaz na mn. položky pořadí 2 : 39,60000 |  | 39.6 | [23 empty] | VV | 5
SPU
4 | 133201101R00 | Hloubení šachet v hornině 3 do 100 m3 | m3 | 22.5 | 0 | 0 |  | 0 |  | 0 | 21 | 0 | 0 | 0 | 0 | 0 | 800-1 | RTS 24/ II | RTS 23/ I | 3.13 | 70.43 |  | Práce | Zelená |  |  |  | POL1_
|  | zapažených i nezapažených se svislým přemístění výkopku a urovnáním dna do předepsaného profilu a spádu, s případným nutným přemístěním výkopku ve výkopišti, s přehozením výkopku na přilehlém terénu na vzdálenost do 5 m od hrany šachty nebo s naložením na dopravní prostředek, | [25 empty] | SPI |  | zapažených i nezapažených se svislým přemístění výkopku a urovnáním dna do předepsaného profilu a spádu, s případným nutným přemístěním výkopku ve výkopišti, s přehozením výkopku na přilehlém terénu na vzdálenost do 5 m od hrany šachty nebo s naložením na dopravní prostředek,
|  | Výkop pro šachtu : (3,00*3,00*2,50) |  | 22.5 | [23 empty] | VV | 0
SPU
5 | 133201109R00 | Hloubení šachet v hornině 3 příplatek za lepivost horniny | m3 | 22.5 | 0 | 0 |  | 0 |  | 0 | 21 | 0 | 0 | 0 | 0 | 0 | 800-1 | RTS 24/ II | RTS 23/ I | 0.47 | 10.58 |  | Práce | Zelená |  |  |  | POL1_
|  | zapažených i nezapažených se svislým přemístění výkopku a urovnáním dna do předepsaného profilu a spádu, s případným nutným přemístěním výkopku ve výkopišti, s přehozením výkopku na přilehlém terénu na vzdálenost do 5 m od hrany šachty nebo s naložením na dopravní prostředek, | [25 empty] | SPI |  | zapažených i nezapažených se svislým přemístění výkopku a urovnáním dna do předepsaného profilu a spádu, s případným nutným přemístěním výkopku ve výkopišti, s přehozením výkopku na přilehlém terénu na vzdálenost do 5 m od hrany šachty nebo s naložením na dopravní prostředek,
|  | Odkaz na mn. položky pořadí 4 : 22,50000 |  | 22.5 | [23 empty] | VV | 5
SPU
6 | 139601102R00 | Ruční výkop jam, rýh a šachet v hornině 3 | m3 | 4.4 | 0 | 0 |  | 0 |  | 0 | 21 | 0 | 0 | 0 | 0 | 0 | 800-1 | RTS 24/ II | RTS 23/ I | 3.53 | 15.53 |  | Práce | Zelená |  |  |  | POL1_
|  | s přehozením na vzdálenost do 5 m nebo s naložením na ruční dopravní prostředek | [25 empty] | SPI
|  | Výkop 90%strojně, 10% ručně : | [25 empty] | VV | 0
|  | Výkop potrubí : (8,80*2,00*2,50)*0,10 |  | 4.4 | [23 empty] | VV | 0
SPU
7 | 151101102R00 | Zřízení pažení a rozepření stěn rýh příložné pro jakoukoliv mezerovitost, hloubky do 4 m | m2 | 44 | 0 | 0 |  | 0 |  | 0 | 21 | 0 | 0.00086 | 0.04 | 0 | 0 | 800-1 | RTS 24/ II | RTS 23/ I | 0.48 | 21.12 |  | Práce | Zelená |  |  |  | POL1_
|  | pro podzemní vedení pro všechny šířky rýhy, | [25 empty] | SPI
|  | Výkop 90%strojně, 10% ručně : | [25 empty] | VV | 0
|  | Výkop potrubí : (8,80*2,50)*2 |  | 44 | [23 empty] | VV | 0
SPU
8 | 151101112R00 | Odstranění pažení a rozepření rýh příložné , hloubky do 4 m | m2 | 44 | 0 | 0 |  | 0 |  | 0 | 21 | 0 | 0 | 0 | 0 | 0 | 800-1 | RTS 24/ II | RTS 23/ I | 0.33 | 14.52 |  | Práce | Zelená |  |  |  | POL1_
|  | pro podzemní vedení s uložením materiálu na vzdálenost do 3 m od kraje výkopu, | [25 empty] | SPI
|  | Odkaz na mn. položky pořadí 7 : 44,00000 |  | 44 | [23 empty] | VV | 5
SPU
9 | 151101301R00 | Zřízení rozepření zapažených stěn výkopů při roubení příložném, hloubky do 4 m | m3 | 44 | 0 | 0 |  | 0 |  | 0 | 21 | 0 | 0.00046 | 0.02 | 0 | 0 | 800-1 | RTS 24/ II | RTS 23/ I | 0.13 | 5.72 |  | Práce | Zelená |  |  |  | POL1_
|  | s potřebným přepažováním, | [25 empty] | SPI
|  | Výkop 90%strojně, 10% ručně : | [25 empty] | VV | 0
|  | Výkop potrubí : (8,80*2,00*2,50) |  | 44 | [23 empty] | VV | 0
SPU
10 | 151811516R00 | Pažení pažicími boxy montáž, standardního pažicího boxu, délky 3 m, šířky do 3 m, hloubky 2,4 m | kus | 1 | 0 | 0 |  | 0 |  | 0 | 21 | 0 | 0 | 0 | 0 | 0 | 800-1 | RTS 24/ II | RTS 23/ I | 2.1236 | 2.12 |  | Práce | Zelená |  |  |  | POL1_
|  | z mechanicky rozpínaných plnostěnných ocelových bočnic, | [25 empty] | SPI
SPU
11 | 151812516R00 | Pažení pažicími boxy pronájem, standardního pažicího boxu, délky 3 m, šířky do 3 m, hloubky 2,4 m | den | 14 | 0 | 0 |  | 0 |  | 0 | 21 | 0 | 0 | 0 | 0 | 0 | 800-1 | RTS 24/ II | RTS 23/ I | 0 | 0 |  | Práce | Zelená |  |  |  | POL1_
|  | z mechanicky rozpínaných plnostěnných ocelových bočnic, | [25 empty] | SPI
SPU
12 | 151813516R00 | Pažení pažicími boxy demontáž, standardního pažicího boxu, délky 3 m, šířky do 3 m, hloubky 2,4 m | kus | 1 | 0 | 0 |  | 0 |  | 0 | 21 | 0 | 0 | 0 | 0 | 0 | 800-1 | RTS 24/ II | RTS 23/ I | 2.1016 | 2.1 |  | Práce | Zelená |  |  |  | POL1_
|  | z mechanicky rozpínaných plnostěnných ocelových bočnic, | [25 empty] | SPI
SPU
13 | 161101101R00 | Svislé přemístění výkopku z horniny 1 až 4, při hloubce výkopu přes 1 do 2,5 m | m3 | 86.45 | 0 | 0 |  | 0 |  | 0 | 21 | 0 | 0 | 0 | 0 | 0 | 800-1 | RTS 24/ II | RTS 23/ I | 0.35 | 30.26 |  | Práce | Zelená |  |  |  | POL1_
|  | bez naložení do dopravní nádoby, ale s vyprázdněním dopravní nádoby na hromadu nebo na dopravní prostředek, | [25 empty] | SPI |  | bez naložení do dopravní nádoby, ale s vyprázdněním dopravní nádoby na hromadu nebo na dopravní prostředek,
|  | Odkaz na mn. položky pořadí 2 : 39,60000*1,3 |  | 51.48 | [23 empty] | VV | 5
|  | Odkaz na mn. položky pořadí 4 : 22,50000*1,3 |  | 29.25 | [23 empty] | VV | 5
|  | Odkaz na mn. položky pořadí 6 : 4,40000*1,3 |  | 5.72 | [23 empty] | VV | 5
SPU
14 | 162201102R00 | Vodorovné přemístění výkopku z horniny 1 až 4, na vzdálenost přes 20 do 50 m | m3 | 80.73 | 0 | 0 |  | 0 |  | 0 | 21 | 0 | 0 | 0 | 0 | 0 | 800-1 | RTS 24/ II | RTS 23/ I | 0.07 | 5.65 |  | Práce | Zelená |  |  |  | POL1_
|  | po suchu, bez naložení výkopku, avšak se složením bez rozhrnutí, zpáteční cesta vozidla. | [25 empty] | SPI
|  | Odkaz na mn. položky pořadí 4 : 22,50000*1,3 |  | 29.25 | [23 empty] | VV | 5
|  | Odkaz na mn. položky pořadí 2 : 39,60000*1,3 |  | 51.48 | [23 empty] | VV | 5
SPU
15 | 162701105R00 | Vodorovné přemístění výkopku z horniny 1 až 4, na vzdálenost přes 9 000 do 10 000 m | m3 | 120.2585 | 0 | 0 |  | 0 |  | 0 | 21 | 0 | 0 | 0 | 0 | 0 | 800-1 | RTS 24/ II | RTS 23/ I | 0.01 | 1.2 |  | Práce | Zelená |  |  |  | POL1_
|  | po suchu, bez naložení výkopku, avšak se složením bez rozhrnutí, zpáteční cesta vozidla. | [25 empty] | SPI
|  | Objem výkopku celkem : | [25 empty] | VV | 0
|  | Odkaz na mn. položky pořadí 2 : 39,60000*1,3 |  | 51.48 | [23 empty] | VV | 5
|  | Odkaz na mn. položky pořadí 4 : 22,50000*1,3 |  | 29.25 | [23 empty] | VV | 5
|  | Odkaz na mn. položky pořadí 6 : 4,40000*1,3 |  | 5.72 | [23 empty] | VV | 5
|  | Odpočet zásypu : | [25 empty] | VV | 0
|  | Odkaz na mn. položky pořadí 21 : 26,00651*1,3 |  | 33.8085 | [23 empty] | VV | 5
SPU
16 | 162701109R00 | Vodorovné přemístění výkopku příplatek k ceně za každých dalších i započatých 1 000 m přes 10 000 m z horniny 1 až 4 | m3 | 2405.1691 | 0 | 0 |  | 0 |  | 0 | 21 | 0 | 0 | 0 | 0 | 0 | 800-1 | RTS 24/ II | RTS 23/ I | 0 | 0 |  | Práce | Zelená |  |  |  | POL1_
|  | po suchu, bez naložení výkopku, avšak se složením bez rozhrnutí, zpáteční cesta vozidla. | [25 empty] | SPI
|  | Odkaz na mn. položky pořadí 15 : 120,25846*20 |  | 2405.1691 | [23 empty] | VV | 5
SPU
17 | 162201203R00 | Vodorovné přemístění výkopku nošením z horniny 1 až 4, kolečkem, na vzdálenost do 10 m | m3 | 5.72 | 0 | 0 |  | 0 |  | 0 | 21 | 0 | 0 | 0 | 0 | 0 | 800-1 | RTS 24/ II | RTS 23/ I | 0.67 | 3.83 |  | Práce | Zelená |  |  |  | POL1_
|  | bez naložení, avšak s vyprázdněním nádoby na hromadu nebo do dopravního prostředku, | [25 empty] | SPI
|  | Odkaz na mn. položky pořadí 6 : 4,40000*1,3 |  | 5.72 | [23 empty] | VV | 5
SPU
18 | 162201210R00 | Vodorovné přemístění výkopku nošením příplatek za každých dalších 10 m z horniny 1 až 4, kolečkem | m3 | 22.88 | 0 | 0 |  | 0 |  | 0 | 21 | 0 | 0 | 0 | 0 | 0 | 800-1 | RTS 24/ II | RTS 23/ I | 0.59 | 13.5 |  | Práce | Zelená |  |  |  | POL1_
|  | bez naložení, avšak s vyprázdněním nádoby na hromadu nebo do dopravního prostředku, | [25 empty] | SPI
|  | Odkaz na mn. položky pořadí 17 : 5,72000*4 |  | 22.88 | [23 empty] | VV | 5
SPU
19 | 167101101R00 | Nakládání, skládání, překládání neulehlého výkopku nakládání výkopku do 100 m3, z horniny 1 až 4 | m3 | 120.2585 | 0 | 0 |  | 0 |  | 0 | 21 | 0 | 0 | 0 | 0 | 0 | 800-1 | RTS 24/ II | RTS 23/ I | 0.65 | 78.17 |  | Práce | Zelená |  |  |  | POL1_
|  | Odkaz na mn. položky pořadí 15 : 120,25846 |  | 120.2585 | [23 empty] | VV | 5
SPU
20 | 171201201R00 | Uložení sypaniny na dočasnou skládku tak, že na 1 m2 plochy připadá přes 2 m3 výkopku nebo ornice | m3 | 86.45 | 0 | 0 |  | 0 |  | 0 | 21 | 0 | 0 | 0 | 0 | 0 | 800-1 | RTS 24/ II | RTS 23/ I | 0.01 | 0.86 |  | Práce | Zelená |  |  |  | POL1_
|  | Odkaz na mn. položky pořadí 2 : 39,60000*1,3 |  | 51.48 | [23 empty] | VV | 5
|  | Odkaz na mn. položky pořadí 4 : 22,50000*1,3 |  | 29.25 | [23 empty] | VV | 5
|  | Odkaz na mn. položky pořadí 6 : 4,40000*1,3 |  | 5.72 | [23 empty] | VV | 5
SPU
21 | 174101101R00 | Zásyp sypaninou se zhutněním jam, šachet, rýh nebo kolem objektů v těchto vykopávkách | m3 | 26.0065 | 0 | 0 |  | 0 |  | 0 | 21 | 0 | 0 | 0 | 0 | 0 | 800-1 | RTS 24/ II | RTS 23/ I | 0.2 | 5.2 |  | Práce | Zelená |  |  |  | POL1_
|  | z jakékoliv horniny s uložením výkopku po vrstvách, | [25 empty] | SPI
|  | včetně strojního přemístění materiálu pro zásyp ze vzdálenosti do 10 m od okraje zásypu | [25 empty] | POP
|  | OBSYP ŠACHET CCA 50% OBSYP, ZBYTEK ZÁSYP : | [25 empty] | VV | 0
|  | ŠACHTA 0 : (((3,00*3,00)*2,50)/2)-((pi*0,50^2)*2,50) |  | 9.2865 | [23 empty] | VV | 0
|  | -------------------- : | [25 empty] | VV | 0
|  | Přípojka : (8,80*2,00*2,50)-((8,80*2,00)*(0,15+0,10+0,80+0,50)) |  | 16.72 | [23 empty] | VV | 0
SPU
22 | 175101101RT2 | Obsyp potrubí bez prohození sypaniny, s dodáním štěrkopísku frakce 0 - 22 mm | m3 | 8.8 | 0 | 0 |  | 0 |  | 0 | 21 | 0 | 1.7 | 14.96 | 0 | 0 | 800-1 | RTS 24/ II | RTS 23/ I | 1.59 | 13.99 |  | Práce | Zelená |  |  |  | POL1_
|  | sypaninou z vhodných hornin tř. 1 - 4 nebo materiálem připraveným podél výkopu ve vzdálenosti do 3 m od jeho kraje, pro jakoukoliv hloubku výkopu a jakoukoliv míru zhutnění, | [25 empty] | SPI |  | sypaninou z vhodných hornin tř. 1 - 4 nebo materiálem připraveným podél výkopu ve vzdálenosti do 3 m od jeho kraje, pro jakoukoliv hloubku výkopu a jakoukoliv míru zhutnění,
|  | Přípojka : 8,80*2,00*0,50 |  | 8.8 | [23 empty] | VV | 0
SPU
23 | 175101109R00 | Obsyp potrubí příplatek za prohození sypaniny | m3 | 8.8 | 0 | 0 |  | 0 |  | 0 | 21 | 0 | 0 | 0 | 0 | 0 | 800-1 | RTS 24/ II | RTS 23/ I | 0.94 | 8.27 |  | Práce | Zelená |  |  |  | POL1_
|  | sypaninou z vhodných hornin tř. 1 - 4 nebo materiálem připraveným podél výkopu ve vzdálenosti do 3 m od jeho kraje, pro jakoukoliv hloubku výkopu a jakoukoliv míru zhutnění, | [25 empty] | SPI |  | sypaninou z vhodných hornin tř. 1 - 4 nebo materiálem připraveným podél výkopu ve vzdálenosti do 3 m od jeho kraje, pro jakoukoliv hloubku výkopu a jakoukoliv míru zhutnění,
|  | Odkaz na mn. položky pořadí 22 : 8,80000 |  | 8.8 | [23 empty] | VV | 5
SPU
24 | 175101201R00 | Obsyp objektů bez prohození sypaniny | m3 | 9.2865 | 0 | 0 |  | 0 |  | 0 | 21 | 0 | 0 | 0 | 0 | 0 | 800-1 | RTS 24/ II | RTS 23/ I | 2.2 | 20.43 |  | Práce | Zelená |  |  |  | POL1_
|  | sypaninou z vhodných hornin tř. 1 - 4 nebo materiálem, uloženým ve vzdálenosti do 30 m od vnějšího kraje objektu, pro jakoukoliv míru zhutnění, | [25 empty] | SPI |  | sypaninou z vhodných hornin tř. 1 - 4 nebo materiálem, uloženým ve vzdálenosti do 30 m od vnějšího kraje objektu, pro jakoukoliv míru zhutnění,
|  | OBSYP ŠACHET CCA 50% OBSYP, ZBYTEK ZÁSYP : | [25 empty] | VV | 0
|  | ŠACHTA 0 : (((3,00*3,00)*2,50)/2)-((pi*0,50^2)*2,50) |  | 9.2865 | [23 empty] | VV | 0
|  | -------------------- : | [25 empty] | VV | 0
SPU
25 | 175101209R00 | Obsyp objektů příplatek za prohození sypaniny | m3 | 9.2865 | 0 | 0 |  | 0 |  | 0 | 21 | 0 | 0 | 0 | 0 | 0 | 800-1 | RTS 24/ II | RTS 23/ I | 1 | 9.29 |  | Práce | Zelená |  |  |  | POL1_
|  | sypaninou z vhodných hornin tř. 1 - 4 nebo materiálem, uloženým ve vzdálenosti do 30 m od vnějšího kraje objektu, pro jakoukoliv míru zhutnění, | [25 empty] | SPI |  | sypaninou z vhodných hornin tř. 1 - 4 nebo materiálem, uloženým ve vzdálenosti do 30 m od vnějšího kraje objektu, pro jakoukoliv míru zhutnění,
|  | Odkaz na mn. položky pořadí 24 : 9,28650 |  | 9.2865 | [23 empty] | VV | 5
SPU
26 | 199000002R00 | Poplatky za skládku horniny 1- 4, skupina 17 05 04 z Katalogu odpadů | m3 | 120.2585 | 0 | 0 |  | 0 |  | 0 | 21 | 0 | 0 | 0 | 0 | 0 | 800-1 | RTS 24/ II | RTS 23/ I | 0 | 0 |  | Práce | Zelená |  |  |  | POL1_
|  | Odkaz na mn. položky pořadí 15 : 120,25846 |  | 120.2585 | [23 empty] | VV | 5
SPU
Díl: | 2 | Základy a zvláštní zakládání |  |  |  | 0 |  | 0 |  | 0 |  | 0 |  | 6.55 |  | 0 |  |  |  |  | 0 | [6 empty] | DIL
27 | 212810010RAC | Trativody z flexibilních trubek lože ze štěrkopísku a obsyp z drceného kameniva, d 100 mm, Kamenivo stanovené přírodní; drcené; 16/32; OH = 3,04 Mg/m3; amfibolit | m | 15 | 0 | 0 |  | 0 |  | 0 | 21 | 0 | 0.43651 | 6.55 | 0 | 0 | AP-HSV | RTS 24/ II | RTS 23/ I | 0 | 0 |  | Agregovaná položka | Zelená |  |  |  | POL2_
|  | Lože pro trativody, položení trubek, obsyp potrubí sypaninou z vhodných hornin, nebo materiálem připraveným podél výkopu ve vzdálenosti do 3 m od jeho kraje. Bez výkopu rýhy. | [25 empty] | SPI |  | Lože pro trativody, položení trubek, obsyp potrubí sypaninou z vhodných hornin, nebo materiálem připraveným podél výkopu ve vzdálenosti do 3 m od jeho kraje. Bez výkopu rýhy.
SPU
Díl: | 4 | Vodorovné konstrukce |  |  |  | 0 |  | 0 |  | 0 |  | 0 |  | 17.83 |  | 0 |  |  |  |  | 13.41 | [6 empty] | DIL
28 | 451572111RK1 | Lože pod potrubí, stoky a drobné objekty z kameniva drobného těženého 0÷4 mm | m3 | 3.99 | 0 | 0 |  | 0 |  | 0 | 21 | 0 | 1.8908 | 7.54 | 0 | 0 | 827-1 | RTS 24/ II | RTS 23/ I | 1.7 | 6.78 |  | Práce | Zelená |  |  |  | POL1_
|  | v otevřeném výkopu, | [25 empty] | SPI
|  | Výkop potrubí : (8,80*2,00*0,15) |  | 2.64 | [23 empty] | VV | 0
|  | Výkop pro šachtu : (3,00*3,00*0,15) |  | 1.35 | [23 empty] | VV | 0
SPU
29 | 452111111R00 | Osazení betonových dílců pod potrubí pražců v otevřeném výkopu průřezové plochy do 25 000 mm2 | kus | 12 | 0 | 0 |  | 0 |  | 0 | 21 | 0 | 0.00165 | 0.02 | 0 | 0 | 827-1 | RTS 24/ II | RTS 23/ I | 0.07 | 0.84 |  | Práce | Zelená |  |  |  | POL1_
|  | Přípojka : 6*2 |  | 12 | [23 empty] | VV | 0
SPU
30 | 452311121R00 | Podkladní a zajišťovací konstrukce z betonu desky pod potrubí, stoky a drobné objekty , z betonu prostého třídy C 8/10 | m3 | 3.99 | 0 | 0 |  | 0 |  | 0 | 21 | 0 | 2.5 | 9.98 | 0 | 0 | 827-1 | RTS 24/ II | RTS 23/ I | 1.45 | 5.79 |  | Práce | Zelená |  |  |  | POL1_
|  | z cementu portlandského nebo struskoportlandského, v otevřeném výkopu, | [25 empty] | SPI
|  | Výkop potrubí : (8,80*2,00*0,15) |  | 2.64 | [23 empty] | VV | 0
|  | Výkop pro šachtu : (3,00*3,00*0,15) |  | 1.35 | [23 empty] | VV | 0
SPU
31 | 59223790R | Práh podkladní potrubní materiál: beton; pro trouby DN 300 až 400 mm; dl = 600 mm; v = 130 mm | kus | 12 | 0 | 0 |  | 0 |  | 0 | 21 | 0 | 0.024 | 0.29 | 0 | 0 | SPCM | RTS 24/ II | RTS 23/ I | 0 | 0 |  | Specifikace | Zelená |  |  |  | POL3_
|  | Odkaz na mn. položky pořadí 29 : 12,00000 |  | 12 | [23 empty] | VV | 5
SPU
Díl: | 5 | Komunikace |  |  |  | 0 |  | 0 |  | 0 |  | 0 |  | 19.79 |  | 26.4 |  |  |  |  | 0 | [6 empty] | DIL
32 | 599000010RAA | Rozebrání a oprava asfaltové komunikace řezání, výměna podkladu tl. 30 cm, asfaltobeton tl. 7 cm | m2 | 30 | 0 | 0 |  | 0 |  | 0 | 21 | 0 | 0.65983 | 19.79 | 0.88 | 26.4 | AP-HSV | RTS 24/ II | RTS 23/ I | 0 | 0 |  | Agregovaná položka | Zelená |  |  |  | POL2_
|  | řezání živičného krytu do hloubky 10 cm, odstranění krytu živičného tl. 10 cm, odstranění podkladu z kameniva hrubého drceného tl. 30 cm, naložení suti a odvoz do 5 km. Vyspravení podkladu štěrkopískem, vyspravení krytu asfaltovým betonem do 7 cm. | [25 empty] | SPI |  | řezání živičného krytu do hloubky 10 cm, odstranění krytu živičného tl. 10 cm, odstranění podkladu z kameniva hrubého drceného tl. 30 cm, naložení suti a odvoz do 5 km. Vyspravení podkladu štěrkopískem, vyspravení krytu asfaltovým betonem do 7 cm.
|  | 10,00*3,00 |  | 30 | [23 empty] | VV | 0
SPU
Díl: | 8 | Trubní vedení |  |  |  | 0 |  | 0 |  | 0 |  | 0 |  | 39.6 |  | 0 |  |  |  |  | 43.29 | [6 empty] | DIL
33 | 831352121R00 | Montáž potrubí z trub kameninových těsněných pryžovými kroužky montáž- bez specifikace DN 200 mm | m | 8.8 | 0 | 0 |  | 0 |  | 0 | 21 | 0 | 3e-05 | 0 | 0 | 0 | 827-1 | RTS 24/ II | RTS 23/ I | 0.42 | 3.7 |  | Práce | Zelená |  |  |  | POL1_
|  | pro splaškovou kanalizaci v otevřeném výkopu ve sklonu do 20 %, | [25 empty] | SPI
|  | Přípojka : 8,80 |  | 8.8 | [23 empty] | VV | 0
SPU
34 | 831263195R00 | Montáž potrubí z trub kameninových těsněných pryžovými kroužky příplatky k ceně za zřízení kanalizační přípojky, DN od 100 do 300 mm | kus | 1 | 0 | 0 |  | 0 |  | 0 | 21 | 0 | 0.07335 | 0.07 | 0 | 0 | 827-1 | RTS 24/ II | RTS 23/ I | 1.56 | 1.56 |  | Práce | Zelená |  |  |  | POL1_
|  | pro splaškovou kanalizaci v otevřeném výkopu ve sklonu do 20 %, | [25 empty] | SPI
SPU
35 | 892571111R00 | Zkoušky těsnosti kanalizačního potrubí zkouška těsnosti kanalizačního potrubí vodou do DN 200 mm | m | 8.8 | 0 | 0 |  | 0 |  | 0 | 21 | 0 | 0 | 0 | 0 | 0 | 827-1 | RTS 24/ II | RTS 23/ I | 0.059 | 0.52 |  | Práce | Zelená |  |  |  | POL1_
|  | vodou nebo vzduchem, | [25 empty] | SPI
SPU
36 | 892573111R00 | Zkoušky těsnosti kanalizačního potrubí zabezpečení konců kanalizačního potrubí při tlakových zkouškách vodou do DN 200 mm | úsek | 1 | 0 | 0 |  | 0 |  | 0 | 21 | 0 | 0.00013 | 0 | 0 | 0 | 827-1 | RTS 24/ II | RTS 23/ I | 6.2 | 6.2 |  | Práce | Zelená |  |  |  | POL1_
|  | vodou nebo vzduchem, | [25 empty] | SPI
SPU
37 | 892855111R00 | Kamerové prohlídky potrubí do 15 m | úsek | 1 | 0 | 0 |  | 0 |  | 0 | 21 | 0 | 0 | 0 | 0 | 0 | 827-1 | RTS 24/ II | RTS 23/ I | 0.9 | 0.9 |  | Práce | Zelená |  |  |  | POL1_
SPU
38 | 894421111R00 | Osazení betonových dílců pro šachty podle DIN 4034 skruže rovné, o hmotnosti do 0,5 t | kus | 5 | 0 | 0 |  | 0 |  | 0 | 21 | 0 | 0 | 0 | 0 | 0 | 827-1 | RTS 24/ II | RTS 23/ I | 0.79 | 3.95 |  | Práce | Zelená |  |  |  | POL1_
|  | na kroužek, | [25 empty] | SPI
|  | Odkaz na mn. položky pořadí 48 : 2,00000 |  | 2 | [23 empty] | VV | 5
|  | Odkaz na mn. položky pořadí 47 : 1,00000 |  | 1 | [23 empty] | VV | 5
|  | Odkaz na mn. položky pořadí 49 : 1,00000 |  | 1 | [23 empty] | VV | 5
|  | Odkaz na mn. položky pořadí 52 : 1,00000 |  | 1 | [23 empty] | VV | 5
SPU
39 | 894421112R00 | Osazení betonových dílců pro šachty podle DIN 4034 skruže rovné, o hmotnosti do 1,4 t | kus | 1 | 0 | 0 |  | 0 |  | 0 | 21 | 0 | 0 | 0 | 0 | 0 | 827-1 | RTS 24/ II | RTS 23/ I | 0.95 | 0.95 |  | Práce | Zelená |  |  |  | POL1_
|  | na kroužek, | [25 empty] | SPI
|  | Odkaz na mn. položky pořadí 53 : 1,00000 |  | 1 | [23 empty] | VV | 5
SPU
40 | 894423111R00 | Osazení betonových dílců pro šachty podle DIN 4034 šachtového dna, o hmotnosti do 2 t | kus | 1 | 0 | 0 |  | 0 |  | 0 | 21 | 0 | 0 | 0 | 0 | 0 | 827-1 | RTS 24/ II | RTS 23/ I | 1.75 | 1.75 |  | Práce | Zelená |  |  |  | POL1_
|  | na kroužek, | [25 empty] | SPI
|  | Odkaz na mn. položky pořadí 46 : 1,00000 |  | 1 | [23 empty] | VV | 5
SPU
41 | 894423114R00 | Osazení betonových dílců pro šachty podle DIN 4034 šachtového dna, o hmotnosti do 5 t | kus | 1 | 0 | 0 |  | 0 |  | 0 | 21 | 0 | 0 | 0 | 0 | 0 | 827-1 | RTS 24/ II | RTS 23/ I | 3.25 | 3.25 |  | Práce | Zelená |  |  |  | POL1_
|  | na kroužek, | [25 empty] | SPI
SPU
42 | 899104111R00 | Osazení poklopů litinových a ocelových o hmotnost jednotlivě přes 150 kg | kus | 1 | 0 | 0 |  | 0 |  | 0 | 21 | 0 | 0.00702 | 0.01 | 0 | 0 | 827-1 | RTS 24/ II | RTS 23/ I | 1.69 | 1.69 |  | Práce | Zelená |  |  |  | POL1_
SPU
43 | 899623141R00 | Obetonování potrubí nebo zdiva stok betonem prostým třídy C 12/15 | m3 | 14.08 | 0 | 0 |  | 0 |  | 0 | 21 | 0 | 2.525 | 35.55 | 0 | 0 | 827-1 | RTS 24/ II | RTS 23/ I | 1.3 | 18.3 |  | Práce | Zelená |  |  |  | POL1_
|  | z cementu portlandského nebo struskoportlandského, v otevřeném výkopu, | [25 empty] | SPI
|  | Přípojka : 8,80*2,00*0,80 |  | 14.08 | [23 empty] | VV | 0
SPU
44 | 899711122R00 | Výstražné fólie výstražná fólie pro kanalizaci, šířka 30 cm | m | 8.8 | 0 | 0 |  | 0 |  | 0 | 21 | 0 | 0 | 0 | 0 | 0 | 827-1 | RTS 24/ II | RTS 23/ I | 0.03 | 0.26 |  | Práce | Zelená |  |  |  | POL1_
SPU
45 | 899731113R00 | Signalizační vodič CYY, 4 mm2 | m | 8.8 | 0 | 0 |  | 0 |  | 0 | 21 | 0 | 5e-05 | 0 | 0 | 0 | 827-1 | RTS 24/ II | RTS 23/ I | 0.03 | 0.26 |  | Práce | Zelená |  |  |  | POL1_
SPU
46 | 899999999-001 | Dodávka šachtového dna Š0 - dle výpisu a návrhu v PD | kus | 1 | 0 | 0 |  | 0 |  | 0 | 21 | 0 | 1.5 | 1.5 | 0 | 0 |  | Vlastní | Indiv | 0 | 0 |  | Práce | Zelená |  |  |  | POL1_
|  | ŠACHTA Š0 : 1,00 |  | 1 | [23 empty] | VV | 0
SPU
47 | 899999999-002 | Dodávka prefabrikovaného prvku šachty - Vyrovnávací prstenec 80/800/15, vč materiálu a přesunu hmot | kus | 1 | 0 | 0 |  | 0 |  | 0 | 21 | 0 | 0.085 | 0.09 | 0 | 0 |  | Vlastní | Indiv | 0 | 0 |  | Práce | Zelená |  |  |  | POL1_
|  | ŠACHTA Š0 : 1,00 |  | 1 | [23 empty] | VV | 0
SPU
48 | 899999999-003 | Dodávka prefabrikovaného prvku šachty - Vyrovnávací prstenec 60/800/15, vč materiálu a přesunu hmot | kus | 2 | 0 | 0 |  | 0 |  | 0 | 21 | 0 | 0.065 | 0.13 | 0 | 0 |  | Vlastní | Indiv | 0 | 0 |  | Práce | Zelená |  |  |  | POL1_
|  | ŠACHTA Š0 : 2,00 |  | 2 | [23 empty] | VV | 0
SPU
49 | 899999999-004 | Dodávka prefabrikovaného prvku šachty - Šachtový kónus 230/120-800, vč materiálu a přesunu hmot | kus | 1 | 0 | 0 |  | 0 |  | 0 | 21 | 0 | 0.47 | 0.47 | 0 | 0 |  | Vlastní | Indiv | 0 | 0 |  | Práce | Zelená |  |  |  | POL1_
|  | ŠACHTA Š0 : 1,00 |  | 1 | [23 empty] | VV | 0
SPU
50 | 899999999-005 | Napojení přípojky na vedení hlavní, vč materiálu a přesunu hmot | kus | 1 | 0 | 0 |  | 0 |  | 0 | 21 | 0 | 0 | 0 | 0 | 0 |  | Vlastní | Indiv | 0 | 0 |  | Práce | Zelená |  |  |  | POL1_
SPU
51 | 55340324R | Poklop šachtový | kus | 1 | 0 | 0 |  | 0 |  | 0 | 21 | 0 | 0.158 | 0.16 | 0 | 0 | SPCM | RTS 24/ II | RTS 23/ I | 0 | 0 |  | Specifikace | Zelená |  |  |  | POL3_
SPU
52 | 59224150R | skruž železobetonová TBS; DN = 1 000,0 mm; h = 250,0 mm; s = 120,00 mm; počet stupadel 1; ocelové s PE povlakem | kus | 1 | 0 | 0 |  | 0 |  | 0 | 21 | 0 | 0.25 | 0.25 | 0 | 0 | SPCM | RTS 23/ II | RTS 23/ I | 0 | 0 |  | Specifikace | Zelená |  |  |  | POL3_
|  | ŠACHTA Š0 : 1,00 |  | 1 | [23 empty] | VV | 0
SPU
53 | 59224154R | skruž železobetonová TBS; DN = 1 000,0 mm; h = 1 000,0 mm; s = 120,00 mm; počet stupadel 1; ocelové s PE povlakem | kus | 1 | 0 | 0 |  | 0 |  | 0 | 21 | 0 | 1.035 | 1.04 | 0 | 0 | SPCM | RTS 23/ II | RTS 23/ I | 0 | 0 |  | Specifikace | Zelená |  |  |  | POL3_
|  | ŠACHTA Š0 : 1,00 |  | 1 | [23 empty] | VV | 0
SPU
54 | 59224373.AR | Příslušenství šachty | kus | 3 | 0 | 0 |  | 0 |  | 0 | 21 | 0 | 0.002 | 0.01 | 0 | 0 | SPCM | RTS 24/ II | RTS 23/ I | 0 | 0 |  | Specifikace | Zelená |  |  |  | POL3_
SPU
55 | 59710676R | trouba kameninová hrdlová; DN 200,0; l = 1500,0 mm; třída 160; spoj F; FN 32 kN/m | m | 9 | 0 | 0 |  | 0 |  | 0 | 21 | 0 | 0.036 | 0.32 | 0 | 0 | SPCM | RTS 24/ II | RTS 23/ I | 0 | 0 |  | Specifikace | Zelená |  |  |  | POL3_
|  | Přípojka : 9,00 |  | 9 | [23 empty] | VV | 0
SPU
Díl: | 99 | Staveništní přesun hmot |  |  |  | 0 |  | 0 |  | 0 |  | 0 |  | 0 |  | 0 |  |  |  |  | 51.6 | [6 empty] | DIL
56 | 998271315R00 | Přesun hmot pro kanalizace (stoky) monolitické příplatek k cenám za zvětšený přesun přes vymezenou největší dopravní vzdálenost do 1 000 m | t | 3.641 | 0 | 0 |  | 0 |  | 0 | 21 | 0 | 0 | 0 | 0 | 0 | 827-1 | RTS 24/ II | RTS 23/ I | 0.14 | 0.51 |  | Práce | Zelená |  |  |  | POL1_
|  | hloubené nebo ražené monolitické z betonu nebo železobetonu (827 2.9) včetně drobných objektů, | [25 empty] | SPI
|  | Odkaz na mn. položky pořadí 57 : 3,64102 |  | 3.641 | [23 empty] | VV | 5
SPU
57 | 998274101R00 | Přesun hmot pro trubní vedení z trub betonových v otevřeném výkopu | t | 3.641 | 0 | 0 |  | 0 |  | 0 | 21 | 0 | 0 | 0 | 0 | 0 | 827-1 | RTS 24/ II | RTS 23/ I | 0.12 | 0.44 |  | Práce | Zelená |  |  |  | POL1_
|  | vodovodu nebo kanalizace ražené nebo hloubené (827 1.4, 827 2.4) z trub betonových nebo železobetonových včetně drobných objektů, | [25 empty] | SPI |  | vodovodu nebo kanalizace ražené nebo hloubené (827 1.4, 827 2.4) z trub betonových nebo železobetonových včetně drobných objektů,
|  | na vzdálenost 15 m od hrany výkopu nebo od okraje šachty | [25 empty] | POP
|  | Odkaz na hmot. položky pořadí 38 : 0,00000 | [25 empty] | VV | 6
|  | Odkaz na hmot. položky pořadí 39 : 0,00000 | [25 empty] | VV | 6
|  | Odkaz na hmot. položky pořadí 40 : 0,00000 | [25 empty] | VV | 6
|  | Odkaz na hmot. položky pořadí 41 : 0,00000 | [25 empty] | VV | 6
|  | Odkaz na hmot. položky pořadí 42 : 0,00702 |  | 0.00702 | [23 empty] | VV | 6
|  | Odkaz na hmot. položky pořadí 46 : 1,50000 |  | 1.5 | [23 empty] | VV | 6
|  | Odkaz na hmot. položky pořadí 47 : 0,08500 |  | 0.085 | [23 empty] | VV | 6
|  | Odkaz na hmot. položky pořadí 48 : 0,13000 |  | 0.13 | [23 empty] | VV | 6
|  | Odkaz na hmot. položky pořadí 49 : 0,47000 |  | 0.47 | [23 empty] | VV | 6
|  | Odkaz na hmot. položky pořadí 51 : 0,15800 |  | 0.158 | [23 empty] | VV | 6
|  | Odkaz na hmot. položky pořadí 52 : 0,25000 |  | 0.25 | [23 empty] | VV | 6
|  | Odkaz na hmot. položky pořadí 53 : 1,03500 |  | 1.035 | [23 empty] | VV | 6
|  | Odkaz na hmot. položky pořadí 54 : 0,00600 |  | 0.006 | [23 empty] | VV | 6
SPU
58 | 998275101R00 | Přesun hmot pro kanalizace z trub kameninových v otevřeném výkopu | t | 59.5858 | 0 | 0 |  | 0 |  | 0 | 21 | 0 | 0 | 0 | 0 | 0 | 827-1 | RTS 24/ II | RTS 23/ I | 0.1 | 5.96 |  | Práce | Zelená |  |  |  | POL1_
|  | trubní ražené nebo hloubené (827 2.5), včetně drobných objektů | [25 empty] | SPI
|  | na vzdálenost 15 m od hrany výkopu nebo od okraje šachty | [25 empty] | POP
|  | Odkaz na hmot. položky pořadí 9 : 0,02024 |  | 0.02024 | [23 empty] | VV | 6
|  | Odkaz na hmot. položky pořadí 7 : 0,03784 |  | 0.03784 | [23 empty] | VV | 6
|  | Odkaz na hmot. položky pořadí 22 : 14,96000 |  | 14.96 | [23 empty] | VV | 6
|  | Odkaz na hmot. položky pořadí 27 : 6,54765 |  | 6.5476 | [23 empty] | VV | 6
|  | Odkaz na hmot. položky pořadí 28 : 7,54417 |  | 7.5442 | [23 empty] | VV | 6
|  | Odkaz na hmot. položky pořadí 29 : 0,01980 |  | 0.0198 | [23 empty] | VV | 6
|  | Odkaz na hmot. položky pořadí 30 : 9,97500 |  | 9.975 | [23 empty] | VV | 6
|  | Odkaz na hmot. položky pořadí 31 : 0,28800 |  | 0.288 | [23 empty] | VV | 6
|  | Odkaz na hmot. položky pořadí 32 : 19,79490 |  | 19.7949 | [23 empty] | VV | 6
|  | Odkaz na hmot. položky pořadí 33 : 0,00026 |  | 0.00026 | [23 empty] | VV | 6
|  | Odkaz na hmot. položky pořadí 34 : 0,07335 |  | 0.07335 | [23 empty] | VV | 6
|  | Odkaz na hmot. položky pořadí 35 : 0,00000 | [25 empty] | VV | 6
|  | Odkaz na hmot. položky pořadí 36 : 0,00013 |  | 0.00013 | [23 empty] | VV | 6
|  | Odkaz na hmot. položky pořadí 37 : 0,00000 | [25 empty] | VV | 6
|  | Odkaz na hmot. položky pořadí 45 : 0,00044 |  | 0.00044 | [23 empty] | VV | 6
|  | Odkaz na hmot. položky pořadí 44 : 0,00000 | [25 empty] | VV | 6
|  | Odkaz na hmot. položky pořadí 55 : 0,32400 |  | 0.324 | [23 empty] | VV | 6
SPU
59 | 998275115R00 | Přesun hmot pro kanalizace z trub kameninových příplatek k cenám za zvětšený přesun přes vymezenou největší dopravní vzdálenost do 1 000 m | t | 59.5858 | 0 | 0 |  | 0 |  | 0 | 21 | 0 | 0 | 0 | 0 | 0 | 827-1 | RTS 24/ II | RTS 23/ I | 0.75 | 44.69 |  | Práce | Zelená |  |  |  | POL1_
|  | trubní ražené nebo hloubené (827 2.5), včetně drobných objektů | [25 empty] | SPI
|  | Odkaz na mn. položky pořadí 58 : 59,58579 |  | 59.5858 | [23 empty] | VV | 5
SPU
Díl: | D96 | Přesuny suti a vybouraných hmot |  |  |  | 0 |  | 0 |  | 0 |  | 0 |  | 0 |  | 0 |  |  |  |  | 40.4 | [6 empty] | DIL
60 | 979087212R00 | Nakládání na dopravní prostředky suti | t | 26.4 | 0 | 0 |  | 0 |  | 0 | 21 | 0 | 0 | 0 | 0 | 0 | 822-1 | RTS 24/ II | RTS 23/ I | 0.1 | 2.64 |  | Práce | Zelená |  |  |  | POL1_
|  | pro vodorovnou dopravu | [25 empty] | SPI
|  | Odkaz na dem. hmot. položky pořadí 32 : 26,40000 |  | 26.4 | [23 empty] | VV | 7
SPU
61 | 979081111R00 | Odvoz suti a vybouraných hmot na skládku do 1 km | t | 26.4 | 0 | 0 |  | 0 |  | 0 | 21 | 0 | 0 | 0 | 0 | 0 | 801-3 | RTS 24/ II | RTS 23/ I | 0.49 | 12.94 |  | Práce | Zelená |  |  |  | POL1_
|  | Včetně naložení na dopravní prostředek a složení na skládku, bez poplatku za skládku. | [25 empty] | POP
|  | Odkaz na mn. položky pořadí 60 : 26,40000 |  | 26.4 | [23 empty] | VV | 5
SPU
62 | 979081121R00 | Odvoz suti a vybouraných hmot na skládku příplatek za každý další 1 km | t | 528 | 0 | 0 |  | 0 |  | 0 | 21 | 0 | 0 | 0 | 0 | 0 | 801-3 | RTS 24/ II | RTS 23/ I | 0 | 0 |  | Práce | Zelená |  |  |  | POL1_
|  | Odkaz na mn. položky pořadí 61 : 26,40000*20 |  | 528 | [23 empty] | VV | 5
SPU
63 | 979082111R00 | Vnitrostaveništní doprava suti a vybouraných hmot do 10 m | t | 26.4 | 0 | 0 |  | 0 |  | 0 | 21 | 0 | 0 | 0 | 0 | 0 | 801-3 | RTS 24/ II | RTS 23/ I | 0.94 | 24.82 |  | Práce | Zelená |  |  |  | POL1_
|  | Odkaz na mn. položky pořadí 60 : 26,40000 |  | 26.4 | [23 empty] | VV | 5
SPU
64 | 979990112R00 | Poplatek za uložení, obalované kamenivo, asfalt, kusovost do 300 x 300 mm, , skupina 17 03 02 z Katalogu odpadů | t | 26.4 | 0 | 0 |  | 0 |  | 0 | 21 | 0 | 0 | 0 | 0 | 0 | 801-3 | RTS 23/ I | RTS 23/ I | 0 | 0 |  | Práce | Zelená |  |  |  | POL1_
|  | Odkaz na mn. položky pořadí 60 : 26,40000 |  | 26.4 | [23 empty] | VV | 5
SPU
[26 empty] | 15 | 21 | DPH
| Celkem |  |  |  |  | 0 | [19 empty] | 0 | 0 | SUM
END
Note on S6: Jedná se o informaci, zda se jedná o položku, která je do rozpočtu zadána z cenové soustavy RTS, nebo vlastní.
Note on T6: Jedná se o název CÚ, která je zadána u položky rozpočtu

## SO 03 IO101.A Pol
Položkový soupis prací a dodávek | [27 empty] | #TypZaznamu#
S: | 050323 | Kontaktní centrum Koliště | [25 empty] | STA
O: | SO 03 | Inženýrské objekty | [22 empty] | ING |  |  | OBJ
R: | IO101.A | Areálová kanalizace | [25 empty] | ROZ
P.č. | Číslo položky | Název položky | MJ | Množství | Cena / MJ | Celkem | Dodávka | Dodávka celk. | Montáž | Montáž celk. | DPH | Cena s DPH | Hmotnost / MJ | Hmotnost celk.(t) | Dem. hmotnost / MJ | Dem. hmotnost celk.(t) | Ceník | Cen. soustava / platnost | Cenová úroveň | Nhod / MJ | Nhod celk. | Dodavatel | Typ položky | Stav položky
Díl: | 1 | Zemní práce |  |  |  | 0 |  | 0 |  | 0 |  | 0 |  | 112.74 |  | 0 |  |  |  |  | 1569.86 | [6 empty] | DIL
1 | 120001101R00 | Ztížené vykopávky v horninách jakékoliv třídy | m3 | 10.4 | 0 | 0 |  | 0 |  | 0 | 21 | 0 | 0 | 0 | 0 | 0 | 800-1 | RTS 24/ II | RTS 23/ I | 1.548 | 16.1 |  | Práce | Zelená |  |  |  | POL1_
|  | příplatek k cenám vykopávek za ztížení vykopávky v blízkosti podzemního vedení nebo výbušnin v horninách jakékoliv třídy, | [25 empty] | SPI |  | příplatek k cenám vykopávek za ztížení vykopávky v blízkosti podzemního vedení nebo výbušnin v horninách jakékoliv třídy,
|  | Výkop pro šachty : | [25 empty] | VV | 0
|  | ŠACHTA NAPOJENÍ : 2,00*2,00*2,60 |  | 10.4 | [23 empty] | VV | 0
|  | -------------------- : | [25 empty] | VV | 0
SPU
2 | 132201211R00 | Hloubení rýh šířky přes 60 do 200 cm do 100 m3, v hornině 3, hloubení strojně | m3 | 273.06 | 0 | 0 |  | 0 |  | 0 | 21 | 0 | 0 | 0 | 0 | 0 | 800-1 | RTS 24/ II | RTS 23/ I | 0.2 | 54.61 |  | Práce | Zelená |  |  |  | POL1_
|  | zapažených i nezapažených, s urovnáním dna do předepsaného profilu a spádu, s případně nutným přehozením výkopku na vzdálenost do 3 m ve výkopišti, s přehozením výkopku na přilehlém terénu na vzdálenost do 5 m od podélné osy rýhy nebo s naložením výkopku na dopravní prostředek. | [25 empty] | SPI |  | zapažených i nezapažených, s urovnáním dna do předepsaného profilu a spádu, s případně nutným přehozením výkopku na vzdálenost do 3 m ve výkopišti, s přehozením výkopku na přilehlém terénu na vzdálenost do 5 m od podélné osy rýhy nebo s naložením výkopku na dopravní prostředek.
|  | STROJNĚ 90%,RUČNĚ 10% : | [25 empty] | VV | 0
|  | Výkres IO101.A - 040 : | [25 empty] | VV | 0
|  | trasa mezi S0-S1 : ((14,50-0,00)*2,00*2,50)*0,90 |  | 65.25 | [23 empty] | VV | 0
|  | trasa mezi S1-S2 : ((36,40-14,50)*2,00*2,40)*0,90 |  | 94.608 | [23 empty] | VV | 0
|  | trasa mezi S2-S3 : ((54,90-36,40)*2,00*2,20)*0,90 |  | 73.26 | [23 empty] | VV | 0
|  | trasa mezi S3-S4 : ((61,60-54,90)*2,00*1,70)*0,90 |  | 20.502 | [23 empty] | VV | 0
|  | --------------------- : | [25 empty] | VV | 0
|  | Výkres IO101.A - 040 : | [25 empty] | VV | 0
|  | UV 1 : ((1,50)*2,00*2,40)*0,90 |  | 6.48 | [23 empty] | VV | 0
|  | UV 2 : ((1,50)*2,00*2,40)*0,90 |  | 6.48 | [23 empty] | VV | 0
|  | UV 3 : ((1,50)*2,00*2,40)*0,90 |  | 6.48 | [23 empty] | VV | 0
|  | --------------------- : | [25 empty] | VV | 0
SPU
3 | 132201219R00 | Hloubení rýh šířky přes 60 do 200 cm příplatek za lepivost, v hornině 3, | m3 | 273.06 | 0 | 0 |  | 0 |  | 0 | 21 | 0 | 0 | 0 | 0 | 0 | 800-1 | RTS 24/ II | RTS 23/ I | 0.08 | 21.84 |  | Práce | Zelená |  |  |  | POL1_
|  | zapažených i nezapažených, s urovnáním dna do předepsaného profilu a spádu, s případně nutným přehozením výkopku na vzdálenost do 3 m ve výkopišti, s přehozením výkopku na přilehlém terénu na vzdálenost do 5 m od podélné osy rýhy nebo s naložením výkopku na dopravní prostředek. | [25 empty] | SPI |  | zapažených i nezapažených, s urovnáním dna do předepsaného profilu a spádu, s případně nutným přehozením výkopku na vzdálenost do 3 m ve výkopišti, s přehozením výkopku na přilehlém terénu na vzdálenost do 5 m od podélné osy rýhy nebo s naložením výkopku na dopravní prostředek.
|  | Odkaz na mn. položky pořadí 2 : 273,06000 |  | 273.06 | [23 empty] | VV | 5
SPU
4 | 133201101R00 | Hloubení šachet v hornině 3 do 100 m3 | m3 | 83.3 | 0 | 0 |  | 0 |  | 0 | 21 | 0 | 0 | 0 | 0 | 0 | 800-1 | RTS 24/ II | RTS 23/ I | 3.13 | 260.73 |  | Práce | Zelená |  |  |  | POL1_
|  | zapažených i nezapažených se svislým přemístění výkopku a urovnáním dna do předepsaného profilu a spádu, s případným nutným přemístěním výkopku ve výkopišti, s přehozením výkopku na přilehlém terénu na vzdálenost do 5 m od hrany šachty nebo s naložením na dopravní prostředek, | [25 empty] | SPI |  | zapažených i nezapažených se svislým přemístění výkopku a urovnáním dna do předepsaného profilu a spádu, s případným nutným přemístěním výkopku ve výkopišti, s přehozením výkopku na přilehlém terénu na vzdálenost do 5 m od hrany šachty nebo s naložením na dopravní prostředek,
|  | Výkop pro šachty : | [25 empty] | VV | 0
|  | ŠACHTA NAPOJENÍ - 50% ručně : 2,00*2,00*2,60 |  | 10.4 | [23 empty] | VV | 0
|  | Š1 : 3,00*3,00*2,50 |  | 22.5 | [23 empty] | VV | 0
|  | Š2 : 3,00*3,00*2,50 |  | 22.5 | [23 empty] | VV | 0
|  | Š3 : 3,00*3,00*1,50 |  | 13.5 | [23 empty] | VV | 0
|  | Š4 : 3,00*3,00*1,60 |  | 14.4 | [23 empty] | VV | 0
|  | -------------------- : | [25 empty] | VV | 0
SPU
5 | 133201109R00 | Hloubení šachet v hornině 3 příplatek za lepivost horniny | m3 | 83.3 | 0 | 0 |  | 0 |  | 0 | 21 | 0 | 0 | 0 | 0 | 0 | 800-1 | RTS 24/ II | RTS 23/ I | 0.47 | 39.15 |  | Práce | Zelená |  |  |  | POL1_
|  | zapažených i nezapažených se svislým přemístění výkopku a urovnáním dna do předepsaného profilu a spádu, s případným nutným přemístěním výkopku ve výkopišti, s přehozením výkopku na přilehlém terénu na vzdálenost do 5 m od hrany šachty nebo s naložením na dopravní prostředek, | [25 empty] | SPI |  | zapažených i nezapažených se svislým přemístění výkopku a urovnáním dna do předepsaného profilu a spádu, s případným nutným přemístěním výkopku ve výkopišti, s přehozením výkopku na přilehlém terénu na vzdálenost do 5 m od hrany šachty nebo s naložením na dopravní prostředek,
|  | Odkaz na mn. položky pořadí 4 : 83,30000 |  | 83.3 | [23 empty] | VV | 5
SPU
6 | 139601102R00 | Ruční výkop jam, rýh a šachet v hornině 3 | m3 | 35.54 | 0 | 0 |  | 0 |  | 0 | 21 | 0 | 0 | 0 | 0 | 0 | 800-1 | RTS 24/ II | RTS 23/ I | 3.53 | 125.46 |  | Práce | Zelená |  |  |  | POL1_
|  | s přehozením na vzdálenost do 5 m nebo s naložením na ruční dopravní prostředek | [25 empty] | SPI
|  | Výkop pro šachty : | [25 empty] | VV | 0
|  | ŠACHTA NAPOJENÍ - 50% ručně : 2,00*2,00*2,60*0,50 |  | 5.2 | [23 empty] | VV | 0
|  | -------------------- : | [25 empty] | VV | 0
|  | STROJNĚ 90%,RUČNĚ 10% : | [25 empty] | VV | 0
|  | Výkres IO101.A - 040 : | [25 empty] | VV | 0
|  | trasa mezi S0-S1 : ((14,50-0,00)*2,00*2,50)*0,10 |  | 7.25 | [23 empty] | VV | 0
|  | trasa mezi S1-S2 : ((36,40-14,50)*2,00*2,40)*0,10 |  | 10.512 | [23 empty] | VV | 0
|  | trasa mezi S2-S3 : ((54,90-36,40)*2,00*2,20)*0,10 |  | 8.14 | [23 empty] | VV | 0
|  | trasa mezi S3-S4 : ((61,60-54,90)*2,00*1,70)*0,10 |  | 2.278 | [23 empty] | VV | 0
|  | --------------------- : | [25 empty] | VV | 0
|  | Výkres IO101.A - 040 : | [25 empty] | VV | 0
|  | UV 1 : ((1,50)*2,00*2,40)*0,10 |  | 0.72 | [23 empty] | VV | 0
|  | UV 2 : ((1,50)*2,00*2,40)*0,10 |  | 0.72 | [23 empty] | VV | 0
|  | UV 3 : ((1,50)*2,00*2,40)*0,10 |  | 0.72 | [23 empty] | VV | 0
|  | --------------------- : | [25 empty] | VV | 0
SPU
7 | 151101102R00 | Zřízení pažení a rozepření stěn rýh příložné pro jakoukoliv mezerovitost, hloubky do 4 m | m2 | 281.8 | 0 | 0 |  | 0 |  | 0 | 21 | 0 | 0.00086 | 0.24 | 0 | 0 | 800-1 | RTS 24/ II | RTS 23/ I | 0.48 | 135.26 |  | Práce | Zelená |  |  |  | POL1_
|  | pro podzemní vedení pro všechny šířky rýhy, | [25 empty] | SPI
|  | STROJNĚ 90%,RUČNĚ 10% : | [25 empty] | VV | 0
|  | Výkres IO101.A - 040 : | [25 empty] | VV | 0
|  | trasa mezi S0-S1 : ((14,50-0,00)*2,50)*2 |  | 72.5 | [23 empty] | VV | 0
|  | trasa mezi S1-S2 : ((36,40-14,50)*2,40)*2 |  | 105.12 | [23 empty] | VV | 0
|  | trasa mezi S2-S3 : ((54,90-36,40)*2,20)*2 |  | 81.4 | [23 empty] | VV | 0
|  | trasa mezi S3-S4 : ((61,60-54,90)*1,70)*2 |  | 22.78 | [23 empty] | VV | 0
|  | --------------------- : | [25 empty] | VV | 0
SPU
8 | 151101112R00 | Odstranění pažení a rozepření rýh příložné , hloubky do 4 m | m2 | 281.8 | 0 | 0 |  | 0 |  | 0 | 21 | 0 | 0 | 0 | 0 | 0 | 800-1 | RTS 24/ II | RTS 23/ I | 0.33 | 92.99 |  | Práce | Zelená |  |  |  | POL1_
|  | pro podzemní vedení s uložením materiálu na vzdálenost do 3 m od kraje výkopu, | [25 empty] | SPI
|  | Odkaz na mn. položky pořadí 7 : 281,80000 |  | 281.8 | [23 empty] | VV | 5
SPU
9 | 151101301R00 | Zřízení rozepření zapažených stěn výkopů při roubení příložném, hloubky do 4 m | m3 | 281.8 | 0 | 0 |  | 0 |  | 0 | 21 | 0 | 0.00046 | 0.13 | 0 | 0 | 800-1 | RTS 24/ II | RTS 23/ I | 0.13 | 36.63 |  | Práce | Zelená |  |  |  | POL1_
|  | s potřebným přepažováním, | [25 empty] | SPI
|  | STROJNĚ 90%,RUČNĚ 10% : | [25 empty] | VV | 0
|  | Výkres IO101.A - 040 : | [25 empty] | VV | 0
|  | trasa mezi S0-S1 : ((14,50-0,00)*2,00*2,50) |  | 72.5 | [23 empty] | VV | 0
|  | trasa mezi S1-S2 : ((36,40-14,50)*2,00*2,40) |  | 105.12 | [23 empty] | VV | 0
|  | trasa mezi S2-S3 : ((54,90-36,40)*2,00*2,20) |  | 81.4 | [23 empty] | VV | 0
|  | trasa mezi S3-S4 : ((61,60-54,90)*2,00*1,70) |  | 22.78 | [23 empty] | VV | 0
|  | --------------------- : | [25 empty] | VV | 0
SPU
10 | 151811516R00 | Pažení pažicími boxy montáž, standardního pažicího boxu, délky 3 m, šířky do 3 m, hloubky 2,4 m | kus | 4 | 0 | 0 |  | 0 |  | 0 | 21 | 0 | 0 | 0 | 0 | 0 | 800-1 | RTS 24/ II | RTS 23/ I | 2.1236 | 8.49 |  | Práce | Zelená |  |  |  | POL1_
|  | z mechanicky rozpínaných plnostěnných ocelových bočnic, | [25 empty] | SPI
SPU
11 | 151812516R00 | Pažení pažicími boxy pronájem, standardního pažicího boxu, délky 3 m, šířky do 3 m, hloubky 2,4 m | den | 60 | 0 | 0 |  | 0 |  | 0 | 21 | 0 | 0 | 0 | 0 | 0 | 800-1 | RTS 24/ II | RTS 23/ I | 0 | 0 |  | Práce | Zelená |  |  |  | POL1_
|  | z mechanicky rozpínaných plnostěnných ocelových bočnic, | [25 empty] | SPI
SPU
12 | 151813516R00 | Pažení pažicími boxy demontáž, standardního pažicího boxu, délky 3 m, šířky do 3 m, hloubky 2,4 m | kus | 4 | 0 | 0 |  | 0 |  | 0 | 21 | 0 | 0 | 0 | 0 | 0 | 800-1 | RTS 24/ II | RTS 23/ I | 2.1016 | 8.41 |  | Práce | Zelená |  |  |  | POL1_
|  | z mechanicky rozpínaných plnostěnných ocelových bočnic, | [25 empty] | SPI
SPU
13 | 161101101R00 | Svislé přemístění výkopku z horniny 1 až 4, při hloubce výkopu přes 1 do 2,5 m | m3 | 509.47 | 0 | 0 |  | 0 |  | 0 | 21 | 0 | 0 | 0 | 0 | 0 | 800-1 | RTS 24/ II | RTS 23/ I | 0.35 | 178.31 |  | Práce | Zelená |  |  |  | POL1_
|  | bez naložení do dopravní nádoby, ale s vyprázdněním dopravní nádoby na hromadu nebo na dopravní prostředek, | [25 empty] | SPI |  | bez naložení do dopravní nádoby, ale s vyprázdněním dopravní nádoby na hromadu nebo na dopravní prostředek,
|  | Odkaz na mn. položky pořadí 4 : 83,30000*1,3 |  | 108.29 | [23 empty] | VV | 5
|  | Odkaz na mn. položky pořadí 2 : 273,06000*1,3 |  | 354.978 | [23 empty] | VV | 5
|  | Odkaz na mn. položky pořadí 6 : 35,54000*1,3 |  | 46.202 | [23 empty] | VV | 5
SPU
14 | 162201102R00 | Vodorovné přemístění výkopku z horniny 1 až 4, na vzdálenost přes 20 do 50 m | m3 | 463.268 | 0 | 0 |  | 0 |  | 0 | 21 | 0 | 0 | 0 | 0 | 0 | 800-1 | RTS 24/ II | RTS 23/ I | 0.07 | 32.43 |  | Práce | Zelená |  |  |  | POL1_
|  | po suchu, bez naložení výkopku, avšak se složením bez rozhrnutí, zpáteční cesta vozidla. | [25 empty] | SPI
|  | Odkaz na mn. položky pořadí 2 : 273,06000*1,3 |  | 354.978 | [23 empty] | VV | 5
|  | Odkaz na mn. položky pořadí 4 : 83,30000*1,3 |  | 108.29 | [23 empty] | VV | 5
SPU
15 | 162701105R00 | Vodorovné přemístění výkopku z horniny 1 až 4, na vzdálenost přes 9 000 do 10 000 m | m3 | 339.0682 | 0 | 0 |  | 0 |  | 0 | 21 | 0 | 0 | 0 | 0 | 0 | 800-1 | RTS 24/ II | RTS 23/ I | 0.01 | 3.39 |  | Práce | Zelená |  |  |  | POL1_
|  | po suchu, bez naložení výkopku, avšak se složením bez rozhrnutí, zpáteční cesta vozidla. | [25 empty] | SPI
|  | Výkop celkem vč. nakypření 30% : | [25 empty] | VV | 0
|  | Odkaz na mn. položky pořadí 2 : 273,06000*1,3 |  | 354.978 | [23 empty] | VV | 5
|  | Odkaz na mn. položky pořadí 4 : 83,30000*1,3 |  | 108.29 | [23 empty] | VV | 5
|  | Odkaz na mn. položky pořadí 6 : 35,54000*1,3 |  | 46.202 | [23 empty] | VV | 5
|  | Odpočet zásyp vč. nakypření : | [25 empty] | VV | 0
|  | Odkaz na mn. položky pořadí 21 : 131,07828*-1,3 |  | -170.4018 | [23 empty] | VV | 5
SPU
16 | 162701109R00 | Vodorovné přemístění výkopku příplatek k ceně za každých dalších i započatých 1 000 m přes 10 000 m z horniny 1 až 4 | m3 | 6781.3648 | 0 | 0 |  | 0 |  | 0 | 21 | 0 | 0 | 0 | 0 | 0 | 800-1 | RTS 24/ II | RTS 23/ I | 0 | 0 |  | Práce | Zelená |  |  |  | POL1_
|  | po suchu, bez naložení výkopku, avšak se složením bez rozhrnutí, zpáteční cesta vozidla. | [25 empty] | SPI
|  | Odkaz na mn. položky pořadí 15 : 339,06824*20 |  | 6781.3648 | [23 empty] | VV | 5
SPU
17 | 162201203R00 | Vodorovné přemístění výkopku nošením z horniny 1 až 4, kolečkem, na vzdálenost do 10 m | m3 | 46.202 | 0 | 0 |  | 0 |  | 0 | 21 | 0 | 0 | 0 | 0 | 0 | 800-1 | RTS 24/ II | RTS 23/ I | 0.67 | 30.96 |  | Práce | Zelená |  |  |  | POL1_
|  | bez naložení, avšak s vyprázdněním nádoby na hromadu nebo do dopravního prostředku, | [25 empty] | SPI
|  | Odkaz na mn. položky pořadí 6 : 35,54000*1,3 |  | 46.202 | [23 empty] | VV | 5
SPU
18 | 162201210R00 | Vodorovné přemístění výkopku nošením příplatek za každých dalších 10 m z horniny 1 až 4, kolečkem | m3 | 184.808 | 0 | 0 |  | 0 |  | 0 | 21 | 0 | 0 | 0 | 0 | 0 | 800-1 | RTS 24/ II | RTS 23/ I | 0.59 | 109.04 |  | Práce | Zelená |  |  |  | POL1_
|  | bez naložení, avšak s vyprázdněním nádoby na hromadu nebo do dopravního prostředku, | [25 empty] | SPI
|  | Odkaz na mn. položky pořadí 17 : 46,20200*4 |  | 184.808 | [23 empty] | VV | 5
SPU
19 | 167101101R00 | Nakládání, skládání, překládání neulehlého výkopku nakládání výkopku do 100 m3, z horniny 1 až 4 | m3 | 170.4018 | 0 | 0 |  | 0 |  | 0 | 21 | 0 | 0 | 0 | 0 | 0 | 800-1 | RTS 24/ II | RTS 23/ I | 0.65 | 110.76 |  | Práce | Zelená |  |  |  | POL1_
|  | Odkaz na mn. položky pořadí 21 : 131,07828*1,3 |  | 170.4018 | [23 empty] | VV | 5
SPU
20 | 171201201R00 | Uložení sypaniny na dočasnou skládku tak, že na 1 m2 plochy připadá přes 2 m3 výkopku nebo ornice | m3 | 509.47 | 0 | 0 |  | 0 |  | 0 | 21 | 0 | 0 | 0 | 0 | 0 | 800-1 | RTS 24/ II | RTS 23/ I | 0.01 | 5.09 |  | Práce | Zelená |  |  |  | POL1_
|  | Odkaz na mn. položky pořadí 17 : 46,20200 |  | 46.202 | [23 empty] | VV | 5
|  | Odkaz na mn. položky pořadí 14 : 463,26800 |  | 463.268 | [23 empty] | VV | 5
SPU
21 | 174101101R00 | Zásyp sypaninou se zhutněním jam, šachet, rýh nebo kolem objektů v těchto vykopávkách | m3 | 131.0783 | 0 | 0 |  | 0 |  | 0 | 21 | 0 | 0 | 0 | 0 | 0 | 800-1 | RTS 24/ II | RTS 23/ I | 0.2 | 26.22 |  | Práce | Zelená |  |  |  | POL1_
|  | z jakékoliv horniny s uložením výkopku po vrstvách, | [25 empty] | SPI
|  | včetně strojního přemístění materiálu pro zásyp ze vzdálenosti do 10 m od okraje zásypu | [25 empty] | POP
|  | OBSYP POTRUBÍ - RÝHA : | [25 empty] | VV | 0
|  | Výkres IO101.A - 040 : | [25 empty] | VV | 0
|  | trasa mezi S0-S1 : ((14,50-0,00)*2,00*2,50)-((14,50-0,00)*2,00*(0,15+0,10+0,80+0,50)) |  | 27.55 | [23 empty] | VV | 0
|  | trasa mezi S1-S2 : ((36,40-14,50)*2,00*2,40)-((36,40-14,50)*2,00*(0,15+0,10+0,80+0,50)) |  | 37.23 | [23 empty] | VV | 0
|  | trasa mezi S2-S3 : ((54,90-36,40)*2,00*2,20)-((54,90-36,40)*2,00*(0,15+0,10+0,80+0,50)) |  | 24.05 | [23 empty] | VV | 0
|  | trasa mezi S3-S4 : ((61,60-54,90)*2,00*1,70)-((61,60-54,90)*2,00*(0,15+0,10+0,80+0,50)) |  | 2.01 | [23 empty] | VV | 0
|  | --------------------- : | [25 empty] | VV | 0
|  | Výkres IO101.A - 040 : | [25 empty] | VV | 0
|  | UV 1 : ((1,50)*2,00*2,40)-((1,50)*2,00*(0,15+0,10+0,80+0,50)) |  | 2.55 | [23 empty] | VV | 0
|  | UV 2 : ((1,50)*2,00*2,40)-((1,50)*2,00*(0,15+0,10+0,80+0,50)) |  | 2.55 | [23 empty] | VV | 0
|  | UV 3 : ((1,50)*2,00*2,40)-((1,50)*2,00*(0,15+0,10+0,80+0,50)) |  | 2.55 | [23 empty] | VV | 0
|  | --------------------- : | [25 empty] | VV | 0
|  | ZÁSYP KOLEM ŠACHET : | [25 empty] | VV | 0
|  | OBSYP ŠACHET CCA 50% OBSYP, ZBYTEK ZÁSYP : | [25 empty] | VV | 0
|  | ŠACHTA NAPOJENÍ : (((2,00*1,00)*2,50)/2) |  | 2.5 | [23 empty] | VV | 0
|  | Š1 : ((3,00*3,00*2,50)/2)-((pi*0,50^2)*2,50) |  | 9.2865 | [23 empty] | VV | 0
|  | Š2 : ((3,00*3,00*2,50)/2)-((pi*0,50^2)*2,50) |  | 9.2865 | [23 empty] | VV | 0
|  | Š3 : ((3,00*3,00*1,50)/2)-((pi*0,50^2)*1,50) |  | 5.5719 | [23 empty] | VV | 0
|  | Š4 : ((3,00*3,00*1,60)/2)-((pi*0,50^2)*1,60) |  | 5.9434 | [23 empty] | VV | 0
|  | -------------------- : | [25 empty] | VV | 0
SPU
22 | 175101101RT2 | Obsyp potrubí bez prohození sypaniny, s dodáním štěrkopísku frakce 0 - 22 mm | m3 | 66.1 | 0 | 0 |  | 0 |  | 0 | 21 | 0 | 1.7 | 112.37 | 0 | 0 | 800-1 | RTS 24/ II | RTS 23/ I | 1.59 | 105.1 |  | Práce | Zelená |  |  |  | POL1_
|  | sypaninou z vhodných hornin tř. 1 - 4 nebo materiálem připraveným podél výkopu ve vzdálenosti do 3 m od jeho kraje, pro jakoukoliv hloubku výkopu a jakoukoliv míru zhutnění, | [25 empty] | SPI |  | sypaninou z vhodných hornin tř. 1 - 4 nebo materiálem připraveným podél výkopu ve vzdálenosti do 3 m od jeho kraje, pro jakoukoliv hloubku výkopu a jakoukoliv míru zhutnění,
|  | OBSYP POTRUBÍ - RÝHA : | [25 empty] | VV | 0
|  | Výkres IO101.A - 040 : | [25 empty] | VV | 0
|  | trasa mezi S0-S1 : ((14,50-0,00)*2,00*0,50) |  | 14.5 | [23 empty] | VV | 0
|  | trasa mezi S1-S2 : ((36,40-14,50)*2,00*0,50) |  | 21.9 | [23 empty] | VV | 0
|  | trasa mezi S2-S3 : ((54,90-36,40)*2,00*0,50) |  | 18.5 | [23 empty] | VV | 0
|  | trasa mezi S3-S4 : ((61,60-54,90)*2,00*0,50) |  | 6.7 | [23 empty] | VV | 0
|  | --------------------- : | [25 empty] | VV | 0
|  | Výkres IO101.A - 040 : | [25 empty] | VV | 0
|  | UV 1 : ((1,50)*2,00*0,50) |  | 1.5 | [23 empty] | VV | 0
|  | UV 2 : ((1,50)*2,00*0,50) |  | 1.5 | [23 empty] | VV | 0
|  | UV 3 : ((1,50)*2,00*0,50) |  | 1.5 | [23 empty] | VV | 0
|  | --------------------- : | [25 empty] | VV | 0
SPU
23 | 175101109R00 | Obsyp potrubí příplatek za prohození sypaniny | m3 | 66.1 | 0 | 0 |  | 0 |  | 0 | 21 | 0 | 0 | 0 | 0 | 0 | 800-1 | RTS 24/ II | RTS 23/ I | 0.94 | 62.13 |  | Práce | Zelená |  |  |  | POL1_
|  | sypaninou z vhodných hornin tř. 1 - 4 nebo materiálem připraveným podél výkopu ve vzdálenosti do 3 m od jeho kraje, pro jakoukoliv hloubku výkopu a jakoukoliv míru zhutnění, | [25 empty] | SPI |  | sypaninou z vhodných hornin tř. 1 - 4 nebo materiálem připraveným podél výkopu ve vzdálenosti do 3 m od jeho kraje, pro jakoukoliv hloubku výkopu a jakoukoliv míru zhutnění,
|  | Odkaz na mn. položky pořadí 22 : 66,10000 |  | 66.1 | [23 empty] | VV | 5
SPU
24 | 175101201R00 | Obsyp objektů bez prohození sypaniny | m3 | 32.5883 | 0 | 0 |  | 0 |  | 0 | 21 | 0 | 0 | 0 | 0 | 0 | 800-1 | RTS 24/ II | RTS 23/ I | 2.2 | 71.69 |  | Práce | Zelená |  |  |  | POL1_
|  | sypaninou z vhodných hornin tř. 1 - 4 nebo materiálem, uloženým ve vzdálenosti do 30 m od vnějšího kraje objektu, pro jakoukoliv míru zhutnění, | [25 empty] | SPI |  | sypaninou z vhodných hornin tř. 1 - 4 nebo materiálem, uloženým ve vzdálenosti do 30 m od vnějšího kraje objektu, pro jakoukoliv míru zhutnění,
|  | OBSYP ŠACHET CCA 50% OBSYP, ZBYTEK ZÁSYP : | [25 empty] | VV | 0
|  | ŠACHTA NAPOJENÍ : (((2,00*1,00)*2,50)/2) |  | 2.5 | [23 empty] | VV | 0
|  | Š1 : ((3,00*3,00*2,50)/2)-((pi*0,50^2)*2,50) |  | 9.2865 | [23 empty] | VV | 0
|  | Š2 : ((3,00*3,00*2,50)/2)-((pi*0,50^2)*2,50) |  | 9.2865 | [23 empty] | VV | 0
|  | Š3 : ((3,00*3,00*1,50)/2)-((pi*0,50^2)*1,50) |  | 5.5719 | [23 empty] | VV | 0
|  | Š4 : ((3,00*3,00*1,60)/2)-((pi*0,50^2)*1,60) |  | 5.9434 | [23 empty] | VV | 0
|  | -------------------- : | [25 empty] | VV | 0
SPU
25 | 175101209R00 | Obsyp objektů příplatek za prohození sypaniny | m3 | 32.5883 | 0 | 0 |  | 0 |  | 0 | 21 | 0 | 0 | 0 | 0 | 0 | 800-1 | RTS 24/ II | RTS 23/ I | 1 | 32.59 |  | Práce | Zelená |  |  |  | POL1_
|  | sypaninou z vhodných hornin tř. 1 - 4 nebo materiálem, uloženým ve vzdálenosti do 30 m od vnějšího kraje objektu, pro jakoukoliv míru zhutnění, | [25 empty] | SPI |  | sypaninou z vhodných hornin tř. 1 - 4 nebo materiálem, uloženým ve vzdálenosti do 30 m od vnějšího kraje objektu, pro jakoukoliv míru zhutnění,
|  | Odkaz na mn. položky pořadí 24 : 32,58827 |  | 32.5883 | [23 empty] | VV | 5
SPU
26 | 181201102R00 | Úprava pláně v násypech v hornině 1 až 4, se zhutněním | m2 | 124 | 0 | 0 |  | 0 |  | 0 | 21 | 0 | 0 | 0 | 0 | 0 | 800-1 | RTS 24/ II | RTS 23/ I | 0.02 | 2.48 |  | Práce | Zelená |  |  |  | POL1_
|  | vyrovnání výškových rozdílů, plochy vodorovné a plochy do sklonu 1 : 5, | [25 empty] | SPI
|  | 62,00*2,00 |  | 124 | [23 empty] | VV | 0
SPU
27 | 199000002R00 | Poplatky za skládku horniny 1- 4, skupina 17 05 04 z Katalogu odpadů | m3 | 339.0682 | 0 | 0 |  | 0 |  | 0 | 21 | 0 | 0 | 0 | 0 | 0 | 800-1 | RTS 24/ II | RTS 23/ I | 0 | 0 |  | Práce | Zelená |  |  |  | POL1_
|  | Odkaz na mn. položky pořadí 15 : 339,06824 |  | 339.0682 | [23 empty] | VV | 5
SPU
Díl: | 2 | Základy a zvláštní zakládání |  |  |  | 0 |  | 0 |  | 0 |  | 0 |  | 35.62 |  | 0 |  |  |  |  | 0 | [6 empty] | DIL
28 | 212810010RAC | Trativody z flexibilních trubek lože ze štěrkopísku a obsyp z drceného kameniva, d 100 mm, Kamenivo stanovené přírodní; drcené; 16/32; OH = 3,04 Mg/m3; amfibolit | m | 81.6 | 0 | 0 |  | 0 |  | 0 | 21 | 0 | 0.43651 | 35.62 | 0 | 0 | AP-HSV | RTS 24/ II | RTS 23/ I | 0 | 0 |  | Agregovaná položka | Zelená |  |  |  | POL2_
|  | Lože pro trativody, položení trubek, obsyp potrubí sypaninou z vhodných hornin, nebo materiálem připraveným podél výkopu ve vzdálenosti do 3 m od jeho kraje. Bez výkopu rýhy. | [25 empty] | SPI |  | Lože pro trativody, položení trubek, obsyp potrubí sypaninou z vhodných hornin, nebo materiálem připraveným podél výkopu ve vzdálenosti do 3 m od jeho kraje. Bez výkopu rýhy.
|  | STROJNĚ 90%,RUČNĚ 10% : | [25 empty] | VV | 0
|  | Výkres IO101.A - 040 : | [25 empty] | VV | 0
|  | trasa mezi S0-S1 : (14,50-0,00) |  | 14.5 | [23 empty] | VV | 0
|  | trasa mezi S1-S2 : (36,40-14,50) |  | 21.9 | [23 empty] | VV | 0
|  | trasa mezi S2-S3 : (54,90-36,40) |  | 18.5 | [23 empty] | VV | 0
|  | trasa mezi S3-S4 : (61,60-54,90) |  | 6.7 | [23 empty] | VV | 0
|  | --------------------- : | [25 empty] | VV | 0
|  | REZERVA KOLEM šachet : 5,00*4 |  | 20 | [23 empty] | VV | 0
SPU
Díl: | 4 | Vodorovné konstrukce |  |  |  | 0 |  | 0 |  | 0 |  | 0 |  | 91.95 |  | 0 |  |  |  |  | 73.28 | [6 empty] | DIL
29 | 451572111RK1 | Lože pod potrubí, stoky a drobné objekty z kameniva drobného těženého 0÷4 mm | m3 | 25.23 | 0 | 0 |  | 0 |  | 0 | 21 | 0 | 1.8908 | 47.7 | 0 | 0 | 827-1 | RTS 24/ II | RTS 23/ I | 1.7 | 42.89 |  | Práce | Zelená |  |  |  | POL1_
|  | v otevřeném výkopu, | [25 empty] | SPI
|  | STROJNĚ 90%,RUČNĚ 10% : | [25 empty] | VV | 0
|  | Výkres IO101.A - 040 : | [25 empty] | VV | 0
|  | trasa mezi S0-S1 : ((14,50-0,00)*2,00*0,15) |  | 4.35 | [23 empty] | VV | 0
|  | trasa mezi S1-S2 : ((36,40-14,50)*2,00*0,15) |  | 6.57 | [23 empty] | VV | 0
|  | trasa mezi S2-S3 : ((54,90-36,40)*2,00*0,15) |  | 5.55 | [23 empty] | VV | 0
|  | trasa mezi S3-S4 : ((61,60-54,90)*2,00*0,15) |  | 2.01 | [23 empty] | VV | 0
|  | --------------------- : | [25 empty] | VV | 0
|  | LOŽE POD ŠACHTU : 3,00*3,00*0,15*4 |  | 5.4 | [23 empty] | VV | 0
|  | --------------------- : | [25 empty] | VV | 0
|  | Výkres IO101.A - 040 : | [25 empty] | VV | 0
|  | UV 1 : ((1,50)*2,00*0,15) |  | 0.45 | [23 empty] | VV | 0
|  | UV 2 : ((1,50)*2,00*0,15) |  | 0.45 | [23 empty] | VV | 0
|  | UV 3 : ((1,50)*2,00*0,15) |  | 0.45 | [23 empty] | VV | 0
|  | --------------------- : | [25 empty] | VV | 0
SPU
30 | 452111111R00 | Osazení betonových dílců pod potrubí pražců v otevřeném výkopu průřezové plochy do 25 000 mm2 | kus | 86 | 0 | 0 |  | 0 |  | 0 | 21 | 0 | 0.00165 | 0.14 | 0 | 0 | 827-1 | RTS 24/ II | RTS 23/ I | 0.07 | 6.02 |  | Práce | Zelená |  |  |  | POL1_
|  | Odkaz na mn. položky pořadí 32 : 86,00000 |  | 86 | [23 empty] | VV | 5
SPU
31 | 452311121R00 | Podkladní a zajišťovací konstrukce z betonu desky pod potrubí, stoky a drobné objekty , z betonu prostého třídy C 8/10 | m3 | 16.82 | 0 | 0 |  | 0 |  | 0 | 21 | 0 | 2.5 | 42.05 | 0 | 0 | 827-1 | RTS 24/ II | RTS 23/ I | 1.449 | 24.37 |  | Práce | Zelená |  |  |  | POL1_
|  | z cementu portlandského nebo struskoportlandského, v otevřeném výkopu, | [25 empty] | SPI
|  | STROJNĚ 90%,RUČNĚ 10% : | [25 empty] | VV | 0
|  | Výkres IO101.A - 040 : | [25 empty] | VV | 0
|  | trasa mezi S0-S1 : ((14,50-0,00)*2,00*0,10) |  | 2.9 | [23 empty] | VV | 0
|  | trasa mezi S1-S2 : ((36,40-14,50)*2,00*0,10) |  | 4.38 | [23 empty] | VV | 0
|  | trasa mezi S2-S3 : ((54,90-36,40)*2,00*0,10) |  | 3.7 | [23 empty] | VV | 0
|  | trasa mezi S3-S4 : ((61,60-54,90)*2,00*0,10) |  | 1.34 | [23 empty] | VV | 0
|  | --------------------- : | [25 empty] | VV | 0
|  | LOŽE POD ŠACHTU : 3,00*3,00*0,10*4 |  | 3.6 | [23 empty] | VV | 0
|  | --------------------- : | [25 empty] | VV | 0
|  | Výkres IO101.A - 040 : | [25 empty] | VV | 0
|  | UV 1 : ((1,50)*2,00*0,10) |  | 0.3 | [23 empty] | VV | 0
|  | UV 2 : ((1,50)*2,00*0,10) |  | 0.3 | [23 empty] | VV | 0
|  | UV 3 : ((1,50)*2,00*0,10) |  | 0.3 | [23 empty] | VV | 0
|  | --------------------- : | [25 empty] | VV | 0
SPU
32 | 59223790R | Práh podkladní potrubní materiál: beton; pro trouby DN 300 až 400 mm; dl = 600 mm; v = 130 mm | kus | 86 | 0 | 0 |  | 0 |  | 0 | 21 | 0 | 0.024 | 2.06 | 0 | 0 | SPCM | RTS 24/ II | RTS 23/ I | 0 | 0 |  | Specifikace | Zelená |  |  |  | POL3_
|  | Výkres IO101.A - 040 : | [25 empty] | VV | 0
|  | trasa mezi S0-S1 : 10*2 |  | 20 | [23 empty] | VV | 0
|  | trasa mezi S1-S2 : 15*2 |  | 30 | [23 empty] | VV | 0
|  | trasa mezi S2-S3 : 13*2 |  | 26 | [23 empty] | VV | 0
|  | trasa mezi S3-S4 : 5*2 |  | 10 | [23 empty] | VV | 0
|  | --------------------- : | [25 empty] | VV | 0
SPU
Díl: | 8 | Trubní vedení |  |  |  | 0 |  | 0 |  | 0 |  | 0 |  | 291.32 |  | 0 |  |  |  |  | 265 | [6 empty] | DIL
33 | 831312121R00 | Montáž potrubí z trub kameninových těsněných pryžovými kroužky montáž- bez specifikace DN 150 mm | m | 5.55 | 0 | 0 |  | 0 |  | 0 | 21 | 0 | 2e-05 | 0 | 0 | 0 | 827-1 | RTS 24/ II | RTS 23/ I | 0.35 | 1.94 |  | Práce | Zelená |  |  |  | POL1_
|  | pro splaškovou kanalizaci v otevřeném výkopu ve sklonu do 20 %, | [25 empty] | SPI
|  | Výkres IO101.A - 040 : | [25 empty] | VV | 0
|  | UV 1 : 1,50 |  | 1.5 | [23 empty] | VV | 0
|  | UV 2 : 1,50 |  | 1.5 | [23 empty] | VV | 0
|  | UV 3 : 1,50 |  | 1.5 | [23 empty] | VV | 0
|  | --------------------- : | [25 empty] | VV | 0
|  | zkracena : 0,35*3 |  | 1.05 | [23 empty] | VV | 0
SPU
34 | 831352121R00 | Montáž potrubí z trub kameninových těsněných pryžovými kroužky montáž- bez specifikace DN 200 mm | m | 61.6 | 0 | 0 |  | 0 |  | 0 | 21 | 0 | 3e-05 | 0 | 0 | 0 | 827-1 | RTS 24/ II | RTS 23/ I | 0.42 | 25.87 |  | Práce | Zelená |  |  |  | POL1_
|  | pro splaškovou kanalizaci v otevřeném výkopu ve sklonu do 20 %, | [25 empty] | SPI
|  | Výkres IO101.A - 040 : | [25 empty] | VV | 0
|  | trasa mezi S0-S1 : 14,50-0,00 |  | 14.5 | [23 empty] | VV | 0
|  | trasa mezi S1-S2 : 36,40-14,50 |  | 21.9 | [23 empty] | VV | 0
|  | trasa mezi S2-S3 : 54,90-36,40 |  | 18.5 | [23 empty] | VV | 0
|  | trasa mezi S3-S4 : 61,60-54,90 |  | 6.7 | [23 empty] | VV | 0
|  | --------------------- : | [25 empty] | VV | 0
SPU
35 | 831263195R00 | Montáž potrubí z trub kameninových těsněných pryžovými kroužky příplatky k ceně za zřízení kanalizační přípojky, DN od 100 do 300 mm | kus | 1 | 0 | 0 |  | 0 |  | 0 | 21 | 0 | 0.07335 | 0.07 | 0 | 0 | 827-1 | RTS 24/ II | RTS 23/ I | 1.56 | 1.56 |  | Práce | Zelená |  |  |  | POL1_
|  | pro splaškovou kanalizaci v otevřeném výkopu ve sklonu do 20 %, | [25 empty] | SPI
SPU
36 | 837351221R00 | Montáž kameninových tvarovek těsněných pryžovými kroužky odbočných DN 200 mm | kus | 4 | 0 | 0 |  | 0 |  | 0 | 21 | 0 | 6e-05 | 0 | 0 | 0 | 827-1 | RTS 24/ II | RTS 23/ I | 0.25 | 1 |  | Práce | Zelená |  |  |  | POL1_
|  | na potrubí z trub kameninových pro splaškovou kanalizaci v otevřeném výkopu, | [25 empty] | SPI
|  | Výkres IO101.A - 040 : | [25 empty] | VV | 0
|  | UV 1 : 1,00 |  | 1 | [23 empty] | VV | 0
|  | UV 2 : 1,00 |  | 1 | [23 empty] | VV | 0
|  | UV 3 : 1,00 |  | 1 | [23 empty] | VV | 0
|  | UV 4 : 1,00 |  | 1 | [23 empty] | VV | 0
|  | --------------------- : | [25 empty] | VV | 0
SPU
37 | 892571111R00 | Zkoušky těsnosti kanalizačního potrubí zkouška těsnosti kanalizačního potrubí vodou do DN 200 mm | m | 61.6 | 0 | 0 |  | 0 |  | 0 | 21 | 0 | 0 | 0 | 0 | 0 | 827-1 | RTS 24/ II | RTS 23/ I | 0.059 | 3.63 |  | Práce | Zelená |  |  |  | POL1_
|  | vodou nebo vzduchem, | [25 empty] | SPI
|  | Výkres IO101.A - 040 : | [25 empty] | VV | 0
|  | trasa mezi S0-S1 : 14,50-0,00 |  | 14.5 | [23 empty] | VV | 0
|  | trasa mezi S1-S2 : 36,40-14,50 |  | 21.9 | [23 empty] | VV | 0
|  | trasa mezi S2-S3 : 54,90-36,40 |  | 18.5 | [23 empty] | VV | 0
|  | trasa mezi S3-S4 : 61,60-54,90 |  | 6.7 | [23 empty] | VV | 0
|  | --------------------- : | [25 empty] | VV | 0
SPU
38 | 892573111R00 | Zkoušky těsnosti kanalizačního potrubí zabezpečení konců kanalizačního potrubí při tlakových zkouškách vodou do DN 200 mm | úsek | 4 | 0 | 0 |  | 0 |  | 0 | 21 | 0 | 0.00013 | 0 | 0 | 0 | 827-1 | RTS 24/ II | RTS 23/ I | 6.2 | 24.8 |  | Práce | Zelená |  |  |  | POL1_
|  | vodou nebo vzduchem, | [25 empty] | SPI
|  | 4 |  | 4 | [23 empty] | VV | 0
SPU
39 | 892916111R00 | Zkoušky těsnosti kanalizačního potrubí utěsnění přípojek při zkoušce kanalizačního potrubí DN přípojek do 200 mm | sada | 4 | 0 | 0 |  | 0 |  | 0 | 21 | 0 | 2e-05 | 0 | 0 | 0 | 827-1 | RTS 24/ II | RTS 23/ I | 0.31 | 1.24 |  | Práce | Zelená |  |  |  | POL1_
|  | vodou nebo vzduchem, | [25 empty] | SPI
SPU
40 | 892855111R00 | Kamerové prohlídky potrubí do 15 m | úsek | 2 | 0 | 0 |  | 0 |  | 0 | 21 | 0 | 0 | 0 | 0 | 0 | 827-1 | RTS 24/ II | RTS 23/ I | 0.9 | 1.8 |  | Práce | Zelená |  |  |  | POL1_
|  | Výkres IO101.A - 040 : | [25 empty] | VV | 0
|  | trasa mezi S0-S1 : 1,00 |  | 1 | [23 empty] | VV | 0
|  | trasa mezi S1-S2 : 0 | [25 empty] | VV | 0
|  | trasa mezi S2-S3 : 0 | [25 empty] | VV | 0
|  | trasa mezi S3-S4 : 1,00 |  | 1 | [23 empty] | VV | 0
|  | --------------------- : | [25 empty] | VV | 0
SPU
41 | 892855112R00 | Kamerové prohlídky potrubí do 50 m | m | 40.4 | 0 | 0 |  | 0 |  | 0 | 21 | 0 | 0 | 0 | 0 | 0 | 827-1 | RTS 24/ II | RTS 23/ I | 0.06 | 2.42 |  | Práce | Zelená |  |  |  | POL1_
|  | Výkres IO101.A - 040 : | [25 empty] | VV | 0
|  | trasa mezi S0-S1 : 0 | [25 empty] | VV | 0
|  | trasa mezi S1-S2 : 36,40-14,50 |  | 21.9 | [23 empty] | VV | 0
|  | trasa mezi S2-S3 : 54,90-36,40 |  | 18.5 | [23 empty] | VV | 0
|  | trasa mezi S3-S4 : 0 | [25 empty] | VV | 0
|  | --------------------- : | [25 empty] | VV | 0
SPU
42 | 894421111R00 | Osazení betonových dílců pro šachty podle DIN 4034 skruže rovné, o hmotnosti do 0,5 t | kus | 7 | 0 | 0 |  | 0 |  | 0 | 21 | 0 | 0 | 0 | 0 | 0 | 827-1 | RTS 24/ II | RTS 23/ I | 0.79 | 5.53 |  | Práce | Zelená |  |  |  | POL1_
|  | na kroužek, | [25 empty] | SPI
|  | Odkaz na mn. položky pořadí 59 : 1,00000 |  | 1 | [23 empty] | VV | 5
|  | Odkaz na mn. položky pořadí 60 : 1,00000 |  | 1 | [23 empty] | VV | 5
|  | Odkaz na mn. položky pořadí 61 : 4,00000 |  | 4 | [23 empty] | VV | 5
|  | Odkaz na mn. položky pořadí 56 : 1,00000 |  | 1 | [23 empty] | VV | 5
SPU
43 | 894421112R00 | Osazení betonových dílců pro šachty podle DIN 4034 skruže rovné, o hmotnosti do 1,4 t | kus | 7 | 0 | 0 |  | 0 |  | 0 | 21 | 0 | 0 | 0 | 0 | 0 | 827-1 | RTS 24/ II | RTS 23/ I | 0.95 | 6.65 |  | Práce | Zelená |  |  |  | POL1_
|  | na kroužek, | [25 empty] | SPI
|  | Odkaz na mn. položky pořadí 57 : 1,00000 |  | 1 | [23 empty] | VV | 5
|  | Odkaz na mn. položky pořadí 58 : 2,00000 |  | 2 | [23 empty] | VV | 5
|  | Odkaz na mn. položky pořadí 62 : 4,00000 |  | 4 | [23 empty] | VV | 5
SPU
44 | 894423111R00 | Osazení betonových dílců pro šachty podle DIN 4034 šachtového dna, o hmotnosti do 2 t | kus | 4 | 0 | 0 |  | 0 |  | 0 | 21 | 0 | 0 | 0 | 0 | 0 | 827-1 | RTS 24/ II | RTS 23/ I | 1.75 | 7 |  | Práce | Zelená |  |  |  | POL1_
|  | na kroužek, | [25 empty] | SPI
|  | Odkaz na mn. položky pořadí 52 : 4,00000 |  | 4 | [23 empty] | VV | 5
SPU
45 | 894423114R00 | Osazení betonových dílců pro šachty podle DIN 4034 šachtového dna, o hmotnosti do 5 t | kus | 4 | 0 | 0 |  | 0 |  | 0 | 21 | 0 | 0 | 0 | 0 | 0 | 827-1 | RTS 24/ II | RTS 23/ I | 3.25 | 13 |  | Práce | Zelená |  |  |  | POL1_
|  | na kroužek, | [25 empty] | SPI
SPU
46 | 895941311RT2 | Zřízení vpusti kanalizační uliční z betonových dílců včetně dodávky dílců pro uliční vpusti TBV pro typ UVB-50 | kus | 3 | 0 | 0 |  | 0 |  | 0 | 21 | 0 | 3.0597 | 9.18 | 0 | 0 | 827-1 | RTS 24/ II | RTS 23/ I | 5.02 | 15.06 |  | Práce | Zelená |  |  |  | POL1_
|  | včetně zřízení lože ze štěrkopísku, | [25 empty] | SPI
|  | Výkres IO101.A - 040 : | [25 empty] | VV | 0
|  | UV 1 : 1,00 |  | 1 | [23 empty] | VV | 0
|  | UV 2 : 1,00 |  | 1 | [23 empty] | VV | 0
|  | UV 3 : 1,00 |  | 1 | [23 empty] | VV | 0
|  | --------------------- : | [25 empty] | VV | 0
SPU
47 | 899104111R00 | Osazení poklopů litinových a ocelových o hmotnost jednotlivě přes 150 kg | kus | 4 | 0 | 0 |  | 0 |  | 0 | 21 | 0 | 0.00702 | 0.03 | 0 | 0 | 827-1 | RTS 24/ II | RTS 23/ I | 1.69 | 6.76 |  | Práce | Zelená |  |  |  | POL1_
|  | Odkaz na mn. položky pořadí 54 : 4,00000 |  | 4 | [23 empty] | VV | 5
SPU
48 | 899203111R00 | Osazení mříží litinových o hmotnost jednotlivě přes 100 do 150 kg | kus | 3 | 0 | 0 |  | 0 |  | 0 | 21 | 0 | 0.00936 | 0.03 | 0 | 0 | 827-1 | RTS 24/ II | RTS 23/ I | 1.69 | 5.07 |  | Práce | Zelená |  |  |  | POL1_
|  | včetně rámů a košů na bahno, | [25 empty] | SPI
|  | Výkres IO101.A - 040 : | [25 empty] | VV | 0
|  | UV 1 : 1,00 |  | 1 | [23 empty] | VV | 0
|  | UV 2 : 1,00 |  | 1 | [23 empty] | VV | 0
|  | UV 3 : 1,00 |  | 1 | [23 empty] | VV | 0
|  | --------------------- : | [25 empty] | VV | 0
SPU
49 | 899623141R00 | Obetonování potrubí nebo zdiva stok betonem prostým třídy C 12/15 | m3 | 105.76 | 0 | 0 |  | 0 |  | 0 | 21 | 0 | 2.525 | 267.04 | 0 | 0 | 827-1 | RTS 24/ II | RTS 23/ I | 1.303 | 137.81 |  | Práce | Zelená |  |  |  | POL1_
|  | z cementu portlandského nebo struskoportlandského, v otevřeném výkopu, | [25 empty] | SPI
|  | Výkres IO101.A - 040 : | [25 empty] | VV | 0
|  | trasa mezi S0-S1 : ((14,50-0,00)*2,00*0,80) |  | 23.2 | [23 empty] | VV | 0
|  | trasa mezi S1-S2 : ((36,40-14,50)*2,00*0,80) |  | 35.04 | [23 empty] | VV | 0
|  | trasa mezi S2-S3 : ((54,90-36,40)*2,00*0,80) |  | 29.6 | [23 empty] | VV | 0
|  | trasa mezi S3-S4 : ((61,60-54,90)*2,00*0,80) |  | 10.72 | [23 empty] | VV | 0
|  | --------------------- : | [25 empty] | VV | 0
|  | Výkres IO101.A - 040 : | [25 empty] | VV | 0
|  | UV 1 : ((1,50)*2,00*0,80) |  | 2.4 | [23 empty] | VV | 0
|  | UV 2 : ((1,50)*2,00*0,80) |  | 2.4 | [23 empty] | VV | 0
|  | UV 3 : ((1,50)*2,00*0,80) |  | 2.4 | [23 empty] | VV | 0
|  | --------------------- : | [25 empty] | VV | 0
SPU
50 | 899711122R00 | Výstražné fólie výstražná fólie pro kanalizaci, šířka 30 cm | m | 61.6 | 0 | 0 |  | 0 |  | 0 | 21 | 0 | 0 | 0 | 0 | 0 | 827-1 | RTS 24/ II | RTS 23/ I | 0.03 | 1.85 |  | Práce | Zelená |  |  |  | POL1_
|  | Výkres IO101.A - 040 : | [25 empty] | VV | 0
|  | trasa mezi S0-S1 : 14,50-0,00 |  | 14.5 | [23 empty] | VV | 0
|  | trasa mezi S1-S2 : 36,40-14,50 |  | 21.9 | [23 empty] | VV | 0
|  | trasa mezi S2-S3 : 54,90-36,40 |  | 18.5 | [23 empty] | VV | 0
|  | trasa mezi S3-S4 : 61,60-54,90 |  | 6.7 | [23 empty] | VV | 0
|  | --------------------- : | [25 empty] | VV | 0
SPU
51 | 899731113R00 | Signalizační vodič CYY, 4 mm2 | m | 67.15 | 0 | 0 |  | 0 |  | 0 | 21 | 0 | 5e-05 | 0 | 0 | 0 | 827-1 | RTS 24/ II | RTS 23/ I | 0.03 | 2.01 |  | Práce | Zelená |  |  |  | POL1_
|  | Odkaz na mn. položky pořadí 33 : 5,55000 |  | 5.55 | [23 empty] | VV | 5
|  | Odkaz na mn. položky pořadí 34 : 61,60000 |  | 61.6 | [23 empty] | VV | 5
SPU
52 | 899999999-001 | Dodávka šachtového dna Š1-2-3-4 - dle výpisu a návrhu v PD | kus | 4 | 0 | 0 |  | 0 |  | 0 | 21 | 0 | 1.5 | 6 | 0 | 0 |  | Vlastní | Indiv | 0 | 0 |  | Práce | Zelená |  |  |  | POL1_
SPU
53 | 899999999-002 | Napojení, úprava případně výměna šachty Š0 napojovací pro zřízení areálové kanalizace, vč materiálu a přesunu hmot | kus | 1 | 0 | 0 |  | 0 |  | 0 | 21 | 0 | 0 | 0 | 0 | 0 |  | Vlastní | Indiv | 0 | 0 |  | Práce | Zelená |  |  |  | POL1_
SPU
54 | 55340324R | Poklop šachtový | kus | 4 | 0 | 0 |  | 0 |  | 0 | 21 | 0 | 0.158 | 0.63 | 0 | 0 | SPCM | RTS 24/ II | RTS 23/ I | 0 | 0 |  | Specifikace | Zelená |  |  |  | POL3_
|  | Výkres IO101.A - 040 : | [25 empty] | VV | 0
|  | šachta S1 : 1,00 |  | 1 | [23 empty] | VV | 0
|  | šachta S2 : 1,00 |  | 1 | [23 empty] | VV | 0
|  | šachta S3 : 1,00 |  | 1 | [23 empty] | VV | 0
|  | šachta S4 : 1,00 |  | 1 | [23 empty] | VV | 0
|  | --------------------- : | [25 empty] | VV | 0
SPU
55 | 55340352R | mříž vtoková; litina, beton; rozměr 504 x 504 x 160 mm; únosnost D 400 kN | kus | 3 | 0 | 0 |  | 0 |  | 0 | 21 | 0 | 0.105 | 0.32 | 0 | 0 | SPCM | RTS 23/ II | RTS 23/ I | 0 | 0 |  | Specifikace | Zelená |  |  |  | POL3_
|  | Výkres IO101.A - 040 : | [25 empty] | VV | 0
|  | UV 1 : 1,00 |  | 1 | [23 empty] | VV | 0
|  | UV 2 : 1,00 |  | 1 | [23 empty] | VV | 0
|  | UV 3 : 1,00 |  | 1 | [23 empty] | VV | 0
|  | --------------------- : | [25 empty] | VV | 0
SPU
56 | 59224150R | skruž železobetonová TBS; DN = 1 000,0 mm; h = 250,0 mm; s = 120,00 mm; počet stupadel 1; ocelové s PE povlakem | kus | 1 | 0 | 0 |  | 0 |  | 0 | 21 | 0 | 0.25 | 0.25 | 0 | 0 | SPCM | RTS 23/ II | RTS 23/ I | 0 | 0 |  | Specifikace | Zelená |  |  |  | POL3_
|  | Výpis šachet : | [25 empty] | VV | 0
|  | šachta S1 : 0 | [25 empty] | VV | 0
|  | šachta S2 : 0 | [25 empty] | VV | 0
|  | šachta S3 : 0 | [25 empty] | VV | 0
|  | šachta S4 : 1 |  | 1 | [23 empty] | VV | 0
|  | --------------------------------- : | [25 empty] | VV | 0
SPU
57 | 59224152R | skruž železobetonová TBS; DN = 1 000,0 mm; h = 500,0 mm; s = 120,00 mm; počet stupadel 1; ocelové s PE povlakem | kus | 1 | 0 | 0 |  | 0 |  | 0 | 21 | 0 | 0.52 | 0.52 | 0 | 0 | SPCM | RTS 23/ II | RTS 23/ I | 0 | 0 |  | Specifikace | Zelená |  |  |  | POL3_
|  | Výpis šachet : | [25 empty] | VV | 0
|  | šachta S1 : 0 | [25 empty] | VV | 0
|  | šachta S2 : 0 | [25 empty] | VV | 0
|  | šachta S3 : 1 |  | 1 | [23 empty] | VV | 0
|  | šachta S4 : 0 | [25 empty] | VV | 0
|  | --------------------------------- : | [25 empty] | VV | 0
SPU
58 | 59224154R | skruž železobetonová TBS; DN = 1 000,0 mm; h = 1 000,0 mm; s = 120,00 mm; počet stupadel 1; ocelové s PE povlakem | kus | 2 | 0 | 0 |  | 0 |  | 0 | 21 | 0 | 1.035 | 2.07 | 0 | 0 | SPCM | RTS 23/ II | RTS 23/ I | 0 | 0 |  | Specifikace | Zelená |  |  |  | POL3_
|  | Výpis šachet : | [25 empty] | VV | 0
|  | šachta S1 : 1 |  | 1 | [23 empty] | VV | 0
|  | šachta S2 : 1 |  | 1 | [23 empty] | VV | 0
|  | šachta S3 : 0 | [25 empty] | VV | 0
|  | šachta S4 : 0 | [25 empty] | VV | 0
|  | --------------------------------- : | [25 empty] | VV | 0
SPU
59 | 59224174.AR | prstenec betonový; DN = 625,0 mm; h = 40,0 mm; s = 120,00 mm | kus | 1 | 0 | 0 |  | 0 |  | 0 | 21 | 0 | 0.024 | 0.02 | 0 | 0 | SPCM | RTS 23/ II | RTS 23/ I | 0 | 0 |  | Specifikace | Zelená |  |  |  | POL3_
|  | Výpis šachet : | [25 empty] | VV | 0
|  | šachta S1 : 1 |  | 1 | [23 empty] | VV | 0
|  | šachta S2 : 0 | [25 empty] | VV | 0
|  | šachta S3 : 0 | [25 empty] | VV | 0
|  | šachta S4 : 0 | [25 empty] | VV | 0
|  | --------------------------------- : | [25 empty] | VV | 0
SPU
60 | 59224175R | prstenec betonový; DN = 625,0 mm; h = 60,0 mm; s = 120,00 mm | kus | 1 | 0 | 0 |  | 0 |  | 0 | 21 | 0 | 0.039 | 0.04 | 0 | 0 | SPCM | RTS 23/ II | RTS 23/ I | 0 | 0 |  | Specifikace | Zelená |  |  |  | POL3_
|  | Výpis šachet : | [25 empty] | VV | 0
|  | šachta S1 : 0 | [25 empty] | VV | 0
|  | šachta S2 : 0 | [25 empty] | VV | 0
|  | šachta S3 : 0 | [25 empty] | VV | 0
|  | šachta S4 : 1 |  | 1 | [23 empty] | VV | 0
|  | --------------------------------- : | [25 empty] | VV | 0
SPU
61 | 59224176R | prstenec betonový; DN = 625,0 mm; h = 80,0 mm; s = 120,00 mm | kus | 4 | 0 | 0 |  | 0 |  | 0 | 21 | 0 | 0.051 | 0.2 | 0 | 0 | SPCM | RTS 23/ II | RTS 23/ I | 0 | 0 |  | Specifikace | Zelená |  |  |  | POL3_
|  | Výpis šachet : | [25 empty] | VV | 0
|  | šachta S1 : 1 |  | 1 | [23 empty] | VV | 0
|  | šachta S2 : 1 |  | 1 | [23 empty] | VV | 0
|  | šachta S3 : 1 |  | 1 | [23 empty] | VV | 0
|  | šachta S4 : 1 |  | 1 | [23 empty] | VV | 0
|  | --------------------------------- : | [25 empty] | VV | 0
SPU
62 | 59224353.AR | konus šachetní; železobetonový; TBR; d = 1 240,0 mm; DN = 1 000,0 mm; DN 2 = 625 mm; h = 580 mm; počet stupadel 2; ocelové s PE povlakem, kapsové | kus | 4 | 0 | 0 |  | 0 |  | 0 | 21 | 0 | 0.585 | 2.34 | 0 | 0 | SPCM | RTS 24/ II | RTS 23/ I | 0 | 0 |  | Specifikace | Zelená |  |  |  | POL3_
|  | Výpis šachet : | [25 empty] | VV | 0
|  | šachta S1 : 1 |  | 1 | [23 empty] | VV | 0
|  | šachta S2 : 1 |  | 1 | [23 empty] | VV | 0
|  | šachta S3 : 1 |  | 1 | [23 empty] | VV | 0
|  | šachta S4 : 1 |  | 1 | [23 empty] | VV | 0
|  | --------------------------------- : | [25 empty] | VV | 0
SPU
63 | 59224373.AR | Příslušenství šachty | kus | 8 | 0 | 0 |  | 0 |  | 0 | 21 | 0 | 0.002 | 0.02 | 0 | 0 | SPCM | RTS 24/ II | RTS 23/ I | 0 | 0 |  | Specifikace | Zelená |  |  |  | POL3_
|  | Výpis šachet : | [25 empty] | VV | 0
|  | šachta S1 : 2 |  | 2 | [23 empty] | VV | 0
|  | šachta S2 : 2 |  | 2 | [23 empty] | VV | 0
|  | šachta S3 : 2 |  | 2 | [23 empty] | VV | 0
|  | šachta S4 : 2 |  | 2 | [23 empty] | VV | 0
|  | --------------------------------- : | [25 empty] | VV | 0
SPU
64 | 59710675R | trouba kameninová hrdlová; DN 150,0; l = 1500,0 mm; spoj F; FN 34 kN/m | m | 4.5675 | 0 | 0 |  | 0 |  | 0 | 21 | 0 | 0.024 | 0.11 | 0 | 0 | SPCM | RTS 24/ II | RTS 23/ I | 0 | 0 |  | Specifikace | Zelená |  |  |  | POL3_
|  | Výkres IO101.A - 040 : | [25 empty] | VV | 0
|  | UV 1 : 1,50 |  | 1.5 | [23 empty] | VV | 0
|  | UV 2 : 1,50 |  | 1.5 | [23 empty] | VV | 0
|  | UV 3 : 1,50 |  | 1.5 | [23 empty] | VV | 0
|  | --------------------- : | [25 empty] | VV | 0
|  | Mezisoučet |  | 4.5 | [23 empty] | VV | 1
|  | Koeficient : 0,015 |  | 0.0675 | [23 empty] | VV | 4
SPU
65 | 59710676R | trouba kameninová hrdlová; DN 200,0; l = 1500,0 mm; třída 160; spoj F; FN 32 kN/m | m | 62.524 | 0 | 0 |  | 0 |  | 0 | 21 | 0 | 0.036 | 2.25 | 0 | 0 | SPCM | RTS 24/ II | RTS 23/ I | 0 | 0 |  | Specifikace | Zelená |  |  |  | POL3_
|  | Výkres IO101.A - 040 : | [25 empty] | VV | 0
|  | trasa mezi S0-S1 : 14,50-0,00 |  | 14.5 | [23 empty] | VV | 0
|  | trasa mezi S1-S2 : 36,40-14,50 |  | 21.9 | [23 empty] | VV | 0
|  | trasa mezi S2-S3 : 54,90-36,40 |  | 18.5 | [23 empty] | VV | 0
|  | trasa mezi S3-S4 : 61,60-54,90 |  | 6.7 | [23 empty] | VV | 0
|  | --------------------- : | [25 empty] | VV | 0
|  | Mezisoučet |  | 61.6 | [23 empty] | VV | 1
|  | Koeficient : 0,015 |  | 0.924 | [23 empty] | VV | 4
SPU
66 | 59710802.AR | trouba kameninová hrdlová, vtok, odtok; zkrácená; DN 150,0; l = 250,0 mm; spoj F; FN 34 kN/m | kus | 3 | 0 | 0 |  | 0 |  | 0 | 21 | 0 | 0.01 | 0.03 | 0 | 0 | SPCM | RTS 24/ II | RTS 23/ I | 0 | 0 |  | Specifikace | Zelená |  |  |  | POL3_
SPU
67 | 59710944R | oblouk kameninový 15,0 °; DN 150,0 mm; spoj F; FN 34 kN/m | kus | 6 | 0 | 0 |  | 0 |  | 0 | 21 | 0 | 0.01 | 0.06 | 0 | 0 | SPCM | RTS 24/ II | RTS 23/ I | 0 | 0 |  | Specifikace | Zelená |  |  |  | POL3_
SPU
68 | 59711542R | odbočka kameninová hrdlová kolmá; 90,0 °; DN 200,0 mm; DN2 150 mm; spoj C/F; třída 240; FN 48 kN/m; FN2 34 kN/m | kus | 3 | 0 | 0 |  | 0 |  | 0 | 21 | 0 | 0.036 | 0.11 | 0 | 0 | SPCM | RTS 24/ II | RTS 23/ I | 0 | 0 |  | Specifikace | Zelená |  |  |  | POL3_
|  | Výkres IO101.A - 040 : | [25 empty] | VV | 0
|  | UV 1 : 1,00 |  | 1 | [23 empty] | VV | 0
|  | UV 2 : 1,00 |  | 1 | [23 empty] | VV | 0
|  | UV 3 : 1,00 |  | 1 | [23 empty] | VV | 0
|  | --------------------- : | [25 empty] | VV | 0
SPU
Díl: | 99 | Staveništní přesun hmot |  |  |  | 0 |  | 0 |  | 0 |  | 0 |  | 0 |  | 0 |  |  |  |  | 439.11 | [6 empty] | DIL
69 | 998271315R00 | Přesun hmot pro kanalizace (stoky) monolitické příplatek k cenám za zvětšený přesun přes vymezenou největší dopravní vzdálenost do 1 000 m | t | 21.6452 | 0 | 0 |  | 0 |  | 0 | 21 | 0 | 0 | 0 | 0 | 0 | 827-1 | RTS 24/ II | RTS 23/ I | 0.14 | 3.03 |  | Práce | Zelená |  |  |  | POL1_
|  | hloubené nebo ražené monolitické z betonu nebo železobetonu (827 2.9) včetně drobných objektů, | [25 empty] | SPI
|  | Odkaz na mn. položky pořadí 70 : 21,64517 |  | 21.6452 | [23 empty] | VV | 5
SPU
70 | 998274101R00 | Přesun hmot pro trubní vedení z trub betonových v otevřeném výkopu | t | 21.6452 | 0 | 0 |  | 0 |  | 0 | 21 | 0 | 0 | 0 | 0 | 0 | 827-1 | RTS 24/ II | RTS 23/ I | 0.12 | 2.6 |  | Práce | Zelená |  |  |  | POL1_
|  | vodovodu nebo kanalizace ražené nebo hloubené (827 1.4, 827 2.4) z trub betonových nebo železobetonových včetně drobných objektů, | [25 empty] | SPI |  | vodovodu nebo kanalizace ražené nebo hloubené (827 1.4, 827 2.4) z trub betonových nebo železobetonových včetně drobných objektů,
|  | na vzdálenost 15 m od hrany výkopu nebo od okraje šachty | [25 empty] | POP
|  | Odkaz na hmot. položky pořadí 56 : 0,25000 |  | 0.25 | [23 empty] | VV | 6
|  | Odkaz na hmot. položky pořadí 55 : 0,31500 |  | 0.315 | [23 empty] | VV | 6
|  | Odkaz na hmot. položky pořadí 54 : 0,63200 |  | 0.632 | [23 empty] | VV | 6
|  | Odkaz na hmot. položky pořadí 57 : 0,52000 |  | 0.52 | [23 empty] | VV | 6
|  | Odkaz na hmot. položky pořadí 52 : 6,00000 |  | 6 | [23 empty] | VV | 6
|  | Odkaz na hmot. položky pořadí 58 : 2,07000 |  | 2.07 | [23 empty] | VV | 6
|  | Odkaz na hmot. položky pořadí 59 : 0,02400 |  | 0.024 | [23 empty] | VV | 6
|  | Odkaz na hmot. položky pořadí 60 : 0,03900 |  | 0.039 | [23 empty] | VV | 6
|  | Odkaz na hmot. položky pořadí 61 : 0,20400 |  | 0.204 | [23 empty] | VV | 6
|  | Odkaz na hmot. položky pořadí 62 : 2,34000 |  | 2.34 | [23 empty] | VV | 6
|  | Odkaz na hmot. položky pořadí 63 : 0,01600 |  | 0.016 | [23 empty] | VV | 6
|  | Odkaz na hmot. položky pořadí 48 : 0,02808 |  | 0.02808 | [23 empty] | VV | 6
|  | Odkaz na hmot. položky pořadí 44 : 0,00000 | [25 empty] | VV | 6
|  | Odkaz na hmot. položky pořadí 43 : 0,00000 | [25 empty] | VV | 6
|  | Odkaz na hmot. položky pořadí 42 : 0,00000 | [25 empty] | VV | 6
|  | Odkaz na hmot. položky pořadí 45 : 0,00000 | [25 empty] | VV | 6
|  | Odkaz na hmot. položky pořadí 46 : 9,17901 |  | 9.179 | [23 empty] | VV | 6
|  | Odkaz na hmot. položky pořadí 47 : 0,02808 |  | 0.02808 | [23 empty] | VV | 6
SPU
71 | 998275101R00 | Přesun hmot pro kanalizace z trub kameninových v otevřeném výkopu | t | 509.9732 | 0 | 0 |  | 0 |  | 0 | 21 | 0 | 0 | 0 | 0 | 0 | 827-1 | RTS 24/ II | RTS 23/ I | 0.1 | 51 |  | Práce | Zelená |  |  |  | POL1_
|  | trubní ražené nebo hloubené (827 2.5), včetně drobných objektů | [25 empty] | SPI
|  | na vzdálenost 15 m od hrany výkopu nebo od okraje šachty | [25 empty] | POP
|  | Odkaz na hmot. položky pořadí 68 : 0,10800 |  | 0.108 | [23 empty] | VV | 6
|  | Odkaz na hmot. položky pořadí 67 : 0,06000 |  | 0.06 | [23 empty] | VV | 6
|  | Odkaz na hmot. položky pořadí 66 : 0,00000 | [25 empty] | VV | 6
|  | Odkaz na hmot. položky pořadí 64 : 0,10962 |  | 0.10962 | [23 empty] | VV | 6
|  | Odkaz na hmot. položky pořadí 65 : 2,25086 |  | 2.2509 | [23 empty] | VV | 6
|  | Odkaz na hmot. položky pořadí 51 : 0,00336 |  | 0.00336 | [23 empty] | VV | 6
|  | Odkaz na hmot. položky pořadí 50 : 0,00000 | [25 empty] | VV | 6
|  | Odkaz na hmot. položky pořadí 49 : 267,04400 |  | 267.044 | [23 empty] | VV | 6
|  | Odkaz na hmot. položky pořadí 41 : 0,00000 | [25 empty] | VV | 6
|  | Odkaz na hmot. položky pořadí 40 : 0,00000 | [25 empty] | VV | 6
|  | Odkaz na hmot. položky pořadí 39 : 0,00008 |  | 8e-05 | [23 empty] | VV | 6
|  | Odkaz na hmot. položky pořadí 38 : 0,00052 |  | 0.00052 | [23 empty] | VV | 6
|  | Odkaz na hmot. položky pořadí 37 : 0,00000 | [25 empty] | VV | 6
|  | Odkaz na hmot. položky pořadí 36 : 0,00024 |  | 0.00024 | [23 empty] | VV | 6
|  | Odkaz na hmot. položky pořadí 35 : 0,07335 |  | 0.07335 | [23 empty] | VV | 6
|  | Odkaz na hmot. položky pořadí 34 : 0,00185 |  | 0.00185 | [23 empty] | VV | 6
|  | Odkaz na hmot. položky pořadí 33 : 0,00011 |  | 0.00011 | [23 empty] | VV | 6
|  | Odkaz na hmot. položky pořadí 32 : 2,06400 |  | 2.064 | [23 empty] | VV | 6
|  | Odkaz na hmot. položky pořadí 31 : 42,05000 |  | 42.05 | [23 empty] | VV | 6
|  | Odkaz na hmot. položky pořadí 30 : 0,14190 |  | 0.1419 | [23 empty] | VV | 6
|  | Odkaz na hmot. položky pořadí 29 : 47,70413 |  | 47.7041 | [23 empty] | VV | 6
|  | Odkaz na hmot. položky pořadí 28 : 35,61922 |  | 35.6192 | [23 empty] | VV | 6
|  | Odkaz na hmot. položky pořadí 7 : 0,24235 |  | 0.24235 | [23 empty] | VV | 6
|  | Odkaz na hmot. položky pořadí 9 : 0,12963 |  | 0.12963 | [23 empty] | VV | 6
|  | Odkaz na hmot. položky pořadí 22 : 112,37000 |  | 112.37 | [23 empty] | VV | 6
SPU
72 | 998275115R00 | Přesun hmot pro kanalizace z trub kameninových příplatek k cenám za zvětšený přesun přes vymezenou největší dopravní vzdálenost do 1 000 m | t | 509.9732 | 0 | 0 |  | 0 |  | 0 | 21 | 0 | 0 | 0 | 0 | 0 | 827-1 | RTS 24/ II | RTS 23/ I | 0.75 | 382.48 |  | Práce | Zelená |  |  |  | POL1_
|  | trubní ražené nebo hloubené (827 2.5), včetně drobných objektů | [25 empty] | SPI
|  | Odkaz na mn. položky pořadí 71 : 509,97321 |  | 509.9732 | [23 empty] | VV | 5
SPU
[26 empty] | 15 | 21 | DPH
| Celkem |  |  |  |  | 0 | [19 empty] | 0 | 0 | SUM
END
Note on S6: Jedná se o informaci, zda se jedná o položku, která je do rozpočtu zadána z cenové soustavy RTS, nebo vlastní.
Note on T6: Jedná se o název CÚ, která je zadána u položky rozpočtu

## SO 03 IO103 Pol
Položkový soupis prací a dodávek | [27 empty] | #TypZaznamu#
S: | 050323 | Kontaktní centrum Koliště | [25 empty] | STA
O: | SO 03 | Inženýrské objekty | [22 empty] | ING |  |  | OBJ
R: | IO103 | Přípojka vodovodu | [25 empty] | ROZ
P.č. | Číslo položky | Název položky | MJ | Množství | Cena / MJ | Celkem | Dodávka | Dodávka celk. | Montáž | Montáž celk. | DPH | Cena s DPH | Hmotnost / MJ | Hmotnost celk.(t) | Dem. hmotnost / MJ | Dem. hmotnost celk.(t) | Ceník | Cen. soustava / platnost | Cenová úroveň | Nhod / MJ | Nhod celk. | Dodavatel | Typ položky | Stav položky
Díl: | 1 | Zemní práce |  |  |  | 0 |  | 0 |  | 0 |  | 0 |  | 4.09 |  | 0 |  |  |  |  | 237.92 | [6 empty] | DIL
1 | 120001101R00 | Ztížené vykopávky v horninách jakékoliv třídy | m3 | 33 | 0 | 0 |  | 0 |  | 0 | 21 | 0 | 0 | 0 | 0 | 0 | 800-1 | RTS 24/ II | RTS 23/ I | 1.55 | 51.15 |  | Práce | Zelená |  |  |  | POL1_
|  | příplatek k cenám vykopávek za ztížení vykopávky v blízkosti podzemního vedení nebo výbušnin v horninách jakékoliv třídy, | [25 empty] | SPI |  | příplatek k cenám vykopávek za ztížení vykopávky v blízkosti podzemního vedení nebo výbušnin v horninách jakékoliv třídy,
|  | Odkaz na mn. položky pořadí 2 : 4,80000 |  | 4.8 | [23 empty] | VV | 5
|  | Odkaz na mn. položky pořadí 4 : 23,40000 |  | 23.4 | [23 empty] | VV | 5
|  | Odkaz na mn. položky pořadí 6 : 4,80000 |  | 4.8 | [23 empty] | VV | 5
SPU
2 | 132201211R00 | Hloubení rýh šířky přes 60 do 200 cm do 100 m3, v hornině 3, hloubení strojně | m3 | 4.8 | 0 | 0 |  | 0 |  | 0 | 21 | 0 | 0 | 0 | 0 | 0 | 800-1 | RTS 24/ II | RTS 23/ I | 0.2 | 0.96 |  | Práce | Zelená |  |  |  | POL1_
|  | zapažených i nezapažených, s urovnáním dna do předepsaného profilu a spádu, s případně nutným přehozením výkopku na vzdálenost do 3 m ve výkopišti, s přehozením výkopku na přilehlém terénu na vzdálenost do 5 m od podélné osy rýhy nebo s naložením výkopku na dopravní prostředek. | [25 empty] | SPI |  | zapažených i nezapažených, s urovnáním dna do předepsaného profilu a spádu, s případně nutným přehozením výkopku na vzdálenost do 3 m ve výkopišti, s přehozením výkopku na přilehlém terénu na vzdálenost do 5 m od podélné osy rýhy nebo s naložením výkopku na dopravní prostředek.
|  | přípojka vody - ručně 50% : (3,00*2,00*1,60)*0,50 |  | 4.8 | [23 empty] | VV | 0
SPU
3 | 132201219R00 | Hloubení rýh šířky přes 60 do 200 cm příplatek za lepivost, v hornině 3, | m3 | 4.8 | 0 | 0 |  | 0 |  | 0 | 21 | 0 | 0 | 0 | 0 | 0 | 800-1 | RTS 24/ II | RTS 23/ I | 0.08 | 0.38 |  | Práce | Zelená |  |  |  | POL1_
|  | zapažených i nezapažených, s urovnáním dna do předepsaného profilu a spádu, s případně nutným přehozením výkopku na vzdálenost do 3 m ve výkopišti, s přehozením výkopku na přilehlém terénu na vzdálenost do 5 m od podélné osy rýhy nebo s naložením výkopku na dopravní prostředek. | [25 empty] | SPI |  | zapažených i nezapažených, s urovnáním dna do předepsaného profilu a spádu, s případně nutným přehozením výkopku na vzdálenost do 3 m ve výkopišti, s přehozením výkopku na přilehlém terénu na vzdálenost do 5 m od podélné osy rýhy nebo s naložením výkopku na dopravní prostředek.
|  | Odkaz na mn. položky pořadí 2 : 4,80000 |  | 4.8 | [23 empty] | VV | 5
SPU
4 | 133201101R00 | Hloubení šachet v hornině 3 do 100 m3 | m3 | 23.4 | 0 | 0 |  | 0 |  | 0 | 21 | 0 | 0 | 0 | 0 | 0 | 800-1 | RTS 24/ II | RTS 23/ I | 3.13 | 73.24 |  | Práce | Zelená |  |  |  | POL1_
|  | zapažených i nezapažených se svislým přemístění výkopku a urovnáním dna do předepsaného profilu a spádu, s případným nutným přemístěním výkopku ve výkopišti, s přehozením výkopku na přilehlém terénu na vzdálenost do 5 m od hrany šachty nebo s naložením na dopravní prostředek, | [25 empty] | SPI |  | zapažených i nezapažených se svislým přemístění výkopku a urovnáním dna do předepsaného profilu a spádu, s případným nutným přemístěním výkopku ve výkopišti, s přehozením výkopku na přilehlém terénu na vzdálenost do 5 m od hrany šachty nebo s naložením na dopravní prostředek,
|  | výkop pro vodoměrnou šachtu : 3,00*3,00*2,60 |  | 23.4 | [23 empty] | VV | 0
SPU
5 | 133201109R00 | Hloubení šachet v hornině 3 příplatek za lepivost horniny | m3 | 23.4 | 0 | 0 |  | 0 |  | 0 | 21 | 0 | 0 | 0 | 0 | 0 | 800-1 | RTS 24/ II | RTS 23/ I | 0.47 | 11 |  | Práce | Zelená |  |  |  | POL1_
|  | zapažených i nezapažených se svislým přemístění výkopku a urovnáním dna do předepsaného profilu a spádu, s případným nutným přemístěním výkopku ve výkopišti, s přehozením výkopku na přilehlém terénu na vzdálenost do 5 m od hrany šachty nebo s naložením na dopravní prostředek, | [25 empty] | SPI |  | zapažených i nezapažených se svislým přemístění výkopku a urovnáním dna do předepsaného profilu a spádu, s případným nutným přemístěním výkopku ve výkopišti, s přehozením výkopku na přilehlém terénu na vzdálenost do 5 m od hrany šachty nebo s naložením na dopravní prostředek,
|  | Odkaz na mn. položky pořadí 4 : 23,40000 |  | 23.4 | [23 empty] | VV | 5
SPU
6 | 139601102R00 | Ruční výkop jam, rýh a šachet v hornině 3 | m3 | 4.8 | 0 | 0 |  | 0 |  | 0 | 21 | 0 | 0 | 0 | 0 | 0 | 800-1 | RTS 24/ II | RTS 23/ I | 3.53 | 16.94 |  | Práce | Zelená |  |  |  | POL1_
|  | s přehozením na vzdálenost do 5 m nebo s naložením na ruční dopravní prostředek | [25 empty] | SPI
|  | přípojka vody - ručně 50% : (3,00*2,00*1,60)*0,50 |  | 4.8 | [23 empty] | VV | 0
SPU
7 | 151101101R00 | Zřízení pažení a rozepření stěn rýh příložné pro jakoukoliv mezerovitost, hloubky do 2 m | m2 | 9.6 | 0 | 0 |  | 0 |  | 0 | 21 | 0 | 0.00099 | 0.01 | 0 | 0 | 800-1 | RTS 24/ II | RTS 23/ I | 0.236 | 2.27 |  | Práce | Zelená |  |  |  | POL1_
|  | pro podzemní vedení pro všechny šířky rýhy, | [25 empty] | SPI
|  | přípojka vody - ručně 50% : (3,00*1,60)*2 |  | 9.6 | [23 empty] | VV | 0
SPU
8 | 151101112R00 | Odstranění pažení a rozepření rýh příložné , hloubky do 4 m | m2 | 9.6 | 0 | 0 |  | 0 |  | 0 | 21 | 0 | 0 | 0 | 0 | 0 | 800-1 | RTS 24/ II | RTS 23/ I | 0.33 | 3.17 |  | Práce | Zelená |  |  |  | POL1_
|  | pro podzemní vedení s uložením materiálu na vzdálenost do 3 m od kraje výkopu, | [25 empty] | SPI
|  | Odkaz na mn. položky pořadí 7 : 9,60000 |  | 9.6 | [23 empty] | VV | 5
SPU
9 | 151101301R00 | Zřízení rozepření zapažených stěn výkopů při roubení příložném, hloubky do 4 m | m3 | 9.6 | 0 | 0 |  | 0 |  | 0 | 21 | 0 | 0.00046 | 0 | 0 | 0 | 800-1 | RTS 24/ II | RTS 23/ I | 0.13 | 1.25 |  | Práce | Zelená |  |  |  | POL1_
|  | s potřebným přepažováním, | [25 empty] | SPI
|  | přípojka vody : (3,00*2,00*1,60) |  | 9.6 | [23 empty] | VV | 0
SPU
10 | 151811516R00 | Pažení pažicími boxy montáž, standardního pažicího boxu, délky 3 m, šířky do 3 m, hloubky 2,4 m | kus | 1 | 0 | 0 |  | 0 |  | 0 | 21 | 0 | 0 | 0 | 0 | 0 | 800-1 | RTS 24/ II | RTS 23/ I | 2.1236 | 2.12 |  | Práce | Zelená |  |  |  | POL1_
|  | z mechanicky rozpínaných plnostěnných ocelových bočnic, | [25 empty] | SPI
SPU
11 | 151812516R00 | Pažení pažicími boxy pronájem, standardního pažicího boxu, délky 3 m, šířky do 3 m, hloubky 2,4 m | den | 14 | 0 | 0 |  | 0 |  | 0 | 21 | 0 | 0 | 0 | 0 | 0 | 800-1 | RTS 24/ II | RTS 23/ I | 0 | 0 |  | Práce | Zelená |  |  |  | POL1_
|  | z mechanicky rozpínaných plnostěnných ocelových bočnic, | [25 empty] | SPI
SPU
12 | 151813516R00 | Pažení pažicími boxy demontáž, standardního pažicího boxu, délky 3 m, šířky do 3 m, hloubky 2,4 m | kus | 1 | 0 | 0 |  | 0 |  | 0 | 21 | 0 | 0 | 0 | 0 | 0 | 800-1 | RTS 24/ II | RTS 23/ I | 2.1016 | 2.1 |  | Práce | Zelená |  |  |  | POL1_
|  | z mechanicky rozpínaných plnostěnných ocelových bočnic, | [25 empty] | SPI
SPU
13 | 161101101R00 | Svislé přemístění výkopku z horniny 1 až 4, při hloubce výkopu přes 1 do 2,5 m | m3 | 42.9 | 0 | 0 |  | 0 |  | 0 | 21 | 0 | 0 | 0 | 0 | 0 | 800-1 | RTS 24/ II | RTS 23/ I | 0.35 | 15.02 |  | Práce | Zelená |  |  |  | POL1_
|  | bez naložení do dopravní nádoby, ale s vyprázdněním dopravní nádoby na hromadu nebo na dopravní prostředek, | [25 empty] | SPI |  | bez naložení do dopravní nádoby, ale s vyprázdněním dopravní nádoby na hromadu nebo na dopravní prostředek,
|  | Odkaz na mn. položky pořadí 2 : 4,80000*1,3 |  | 6.24 | [23 empty] | VV | 5
|  | Odkaz na mn. položky pořadí 4 : 23,40000*1,3 |  | 30.42 | [23 empty] | VV | 5
|  | Odkaz na mn. položky pořadí 6 : 4,80000*1,3 |  | 6.24 | [23 empty] | VV | 5
SPU
14 | 162201102R00 | Vodorovné přemístění výkopku z horniny 1 až 4, na vzdálenost přes 20 do 50 m | m3 | 36.66 | 0 | 0 |  | 0 |  | 0 | 21 | 0 | 0 | 0 | 0 | 0 | 800-1 | RTS 24/ II | RTS 23/ I | 0.07 | 2.57 |  | Práce | Zelená |  |  |  | POL1_
|  | po suchu, bez naložení výkopku, avšak se složením bez rozhrnutí, zpáteční cesta vozidla. | [25 empty] | SPI
|  | Odkaz na mn. položky pořadí 2 : 4,80000*1,3 |  | 6.24 | [23 empty] | VV | 5
|  | Odkaz na mn. položky pořadí 4 : 23,40000*1,3 |  | 30.42 | [23 empty] | VV | 5
SPU
15 | 162701105R00 | Vodorovné přemístění výkopku z horniny 1 až 4, na vzdálenost přes 9 000 do 10 000 m | m3 | 6.162 | 0 | 0 |  | 0 |  | 0 | 21 | 0 | 0 | 0 | 0 | 0 | 800-1 | RTS 24/ II | RTS 23/ I | 0.01 | 0.06 |  | Práce | Zelená |  |  |  | POL1_
|  | po suchu, bez naložení výkopku, avšak se složením bez rozhrnutí, zpáteční cesta vozidla. | [25 empty] | SPI
|  | Odkaz na mn. položky pořadí 2 : 4,80000 |  | 4.8 | [23 empty] | VV | 5
|  | Odkaz na mn. položky pořadí 4 : 23,40000 |  | 23.4 | [23 empty] | VV | 5
|  | Odkaz na mn. položky pořadí 6 : 4,80000 |  | 4.8 | [23 empty] | VV | 5
|  | Odkaz na mn. položky pořadí 21 : 28,26000*-1 |  | -28.26 | [23 empty] | VV | 5
|  | Mezisoučet |  | 4.74 | [23 empty] | VV | 1
|  | Koeficient : 0,30 |  | 1.422 | [23 empty] | VV | 4
SPU
16 | 162701109R00 | Vodorovné přemístění výkopku příplatek k ceně za každých dalších i započatých 1 000 m přes 10 000 m z horniny 1 až 4 | m3 | 123.24 | 0 | 0 |  | 0 |  | 0 | 21 | 0 | 0 | 0 | 0 | 0 | 800-1 | RTS 24/ II | RTS 23/ I | 0 | 0 |  | Práce | Zelená |  |  |  | POL1_
|  | po suchu, bez naložení výkopku, avšak se složením bez rozhrnutí, zpáteční cesta vozidla. | [25 empty] | SPI
|  | Odkaz na mn. položky pořadí 15 : 6,16200*20 |  | 123.24 | [23 empty] | VV | 5
SPU
17 | 162201203R00 | Vodorovné přemístění výkopku nošením z horniny 1 až 4, kolečkem, na vzdálenost do 10 m | m3 | 6.24 | 0 | 0 |  | 0 |  | 0 | 21 | 0 | 0 | 0 | 0 | 0 | 800-1 | RTS 24/ II | RTS 23/ I | 0.67 | 4.18 |  | Práce | Zelená |  |  |  | POL1_
|  | bez naložení, avšak s vyprázdněním nádoby na hromadu nebo do dopravního prostředku, | [25 empty] | SPI
|  | Odkaz na mn. položky pořadí 6 : 4,80000*1,3 |  | 6.24 | [23 empty] | VV | 5
SPU
18 | 162201210R00 | Vodorovné přemístění výkopku nošením příplatek za každých dalších 10 m z horniny 1 až 4, kolečkem | m3 | 24.96 | 0 | 0 |  | 0 |  | 0 | 21 | 0 | 0 | 0 | 0 | 0 | 800-1 | RTS 24/ II | RTS 23/ I | 0.59 | 14.73 |  | Práce | Zelená |  |  |  | POL1_
|  | bez naložení, avšak s vyprázdněním nádoby na hromadu nebo do dopravního prostředku, | [25 empty] | SPI
|  | Odkaz na mn. položky pořadí 17 : 6,24000*4 |  | 24.96 | [23 empty] | VV | 5
SPU
19 | 167101101R00 | Nakládání, skládání, překládání neulehlého výkopku nakládání výkopku do 100 m3, z horniny 1 až 4 | m3 | 6.162 | 0 | 0 |  | 0 |  | 0 | 21 | 0 | 0 | 0 | 0 | 0 | 800-1 | RTS 24/ II | RTS 23/ I | 0.65 | 4.01 |  | Práce | Zelená |  |  |  | POL1_
|  | Odkaz na mn. položky pořadí 15 : 6,16200 |  | 6.162 | [23 empty] | VV | 5
SPU
20 | 171201201R00 | Uložení sypaniny na dočasnou skládku tak, že na 1 m2 plochy připadá přes 2 m3 výkopku nebo ornice | m3 | 42.9 | 0 | 0 |  | 0 |  | 0 | 21 | 0 | 0 | 0 | 0 | 0 | 800-1 | RTS 24/ II | RTS 23/ I | 0.01 | 0.43 |  | Práce | Zelená |  |  |  | POL1_
|  | Odkaz na mn. položky pořadí 6 : 4,80000*1,3 |  | 6.24 | [23 empty] | VV | 5
|  | Odkaz na mn. položky pořadí 4 : 23,40000*1,3 |  | 30.42 | [23 empty] | VV | 5
|  | Odkaz na mn. položky pořadí 2 : 4,80000*1,3 |  | 6.24 | [23 empty] | VV | 5
SPU
21 | 174101101R00 | Zásyp sypaninou se zhutněním jam, šachet, rýh nebo kolem objektů v těchto vykopávkách | m3 | 28.26 | 0 | 0 |  | 0 |  | 0 | 21 | 0 | 0 | 0 | 0 | 0 | 800-1 | RTS 24/ II | RTS 23/ I | 0.2 | 5.65 |  | Práce | Zelená |  |  |  | POL1_
|  | z jakékoliv horniny s uložením výkopku po vrstvách, | [25 empty] | SPI
|  | včetně strojního přemístění materiálu pro zásyp ze vzdálenosti do 10 m od okraje zásypu | [25 empty] | POP
|  | Celkem výkop : | [25 empty] | VV | 0
|  | Odkaz na mn. položky pořadí 2 : 4,80000*1,3 |  | 6.24 | [23 empty] | VV | 5
|  | Odkaz na mn. položky pořadí 4 : 23,40000*1,3 |  | 30.42 | [23 empty] | VV | 5
|  | Odkaz na mn. položky pořadí 6 : 4,80000*1,3 |  | 6.24 | [23 empty] | VV | 5
|  | Odpočet obsypu vodoměrné šachty : | [25 empty] | VV | 0
|  | Odkaz na mn. položky pořadí 24 : 6,44000*-1 |  | -6.44 | [23 empty] | VV | 5
|  | Odpočet objemu šachty : -(1,60*1,00*2,50) |  | -4 | [23 empty] | VV | 0
|  | Odpočet podkladu : | [25 empty] | VV | 0
|  | Odkaz na mn. položky pořadí 28 : 0,45000*-1 |  | -0.45 | [23 empty] | VV | 5
|  | Odkaz na mn. položky pořadí 27 : 1,35000*-1 |  | -1.35 | [23 empty] | VV | 5
|  | Odpočet obsypu potrubí : | [25 empty] | VV | 0
|  | Odkaz na mn. položky pořadí 22 : 2,40000*-1 |  | -2.4 | [23 empty] | VV | 5
SPU
22 | 175101101RT2 | Obsyp potrubí bez prohození sypaniny, s dodáním štěrkopísku frakce 0 - 22 mm | m3 | 2.4 | 0 | 0 |  | 0 |  | 0 | 21 | 0 | 1.7 | 4.08 | 0 | 0 | 800-1 | RTS 24/ II | RTS 23/ I | 1.59 | 3.82 |  | Práce | Zelená |  |  |  | POL1_
|  | sypaninou z vhodných hornin tř. 1 - 4 nebo materiálem připraveným podél výkopu ve vzdálenosti do 3 m od jeho kraje, pro jakoukoliv hloubku výkopu a jakoukoliv míru zhutnění, | [25 empty] | SPI |  | sypaninou z vhodných hornin tř. 1 - 4 nebo materiálem připraveným podél výkopu ve vzdálenosti do 3 m od jeho kraje, pro jakoukoliv hloubku výkopu a jakoukoliv míru zhutnění,
|  | přípojka vody : (3,00*2,00*0,40) |  | 2.4 | [23 empty] | VV | 0
SPU
23 | 175101109R00 | Obsyp potrubí příplatek za prohození sypaniny | m3 | 2.4 | 0 | 0 |  | 0 |  | 0 | 21 | 0 | 0 | 0 | 0 | 0 | 800-1 | RTS 24/ II | RTS 23/ I | 0.94 | 2.26 |  | Práce | Zelená |  |  |  | POL1_
|  | sypaninou z vhodných hornin tř. 1 - 4 nebo materiálem připraveným podél výkopu ve vzdálenosti do 3 m od jeho kraje, pro jakoukoliv hloubku výkopu a jakoukoliv míru zhutnění, | [25 empty] | SPI |  | sypaninou z vhodných hornin tř. 1 - 4 nebo materiálem připraveným podél výkopu ve vzdálenosti do 3 m od jeho kraje, pro jakoukoliv hloubku výkopu a jakoukoliv míru zhutnění,
|  | Odkaz na mn. položky pořadí 22 : 2,40000 |  | 2.4 | [23 empty] | VV | 5
SPU
24 | 175101201R00 | Obsyp objektů bez prohození sypaniny | m3 | 6.44 | 0 | 0 |  | 0 |  | 0 | 21 | 0 | 0 | 0 | 0 | 0 | 800-1 | RTS 24/ II | RTS 23/ I | 2.2 | 14.17 |  | Práce | Zelená |  |  |  | POL1_
|  | sypaninou z vhodných hornin tř. 1 - 4 nebo materiálem, uloženým ve vzdálenosti do 30 m od vnějšího kraje objektu, pro jakoukoliv míru zhutnění, | [25 empty] | SPI |  | sypaninou z vhodných hornin tř. 1 - 4 nebo materiálem, uloženým ve vzdálenosti do 30 m od vnějšího kraje objektu, pro jakoukoliv míru zhutnění,
|  | Obsyp kolem vodoměrné šachty : (3,00*2,00*2,60)-((2,50*2,00*2,60)-(1,60*1,00*2,40)) |  | 6.44 | [23 empty] | VV | 0
SPU
25 | 175101209R00 | Obsyp objektů příplatek za prohození sypaniny | m3 | 6.44 | 0 | 0 |  | 0 |  | 0 | 21 | 0 | 0 | 0 | 0 | 0 | 800-1 | RTS 24/ II | RTS 23/ I | 1 | 6.44 |  | Práce | Zelená |  |  |  | POL1_
|  | sypaninou z vhodných hornin tř. 1 - 4 nebo materiálem, uloženým ve vzdálenosti do 30 m od vnějšího kraje objektu, pro jakoukoliv míru zhutnění, | [25 empty] | SPI |  | sypaninou z vhodných hornin tř. 1 - 4 nebo materiálem, uloženým ve vzdálenosti do 30 m od vnějšího kraje objektu, pro jakoukoliv míru zhutnění,
|  | Odkaz na mn. položky pořadí 24 : 6,44000 |  | 6.44 | [23 empty] | VV | 5
SPU
26 | 199000002R00 | Poplatky za skládku horniny 1- 4, skupina 17 05 04 z Katalogu odpadů | m3 | 6.162 | 0 | 0 |  | 0 |  | 0 | 21 | 0 | 0 | 0 | 0 | 0 | 800-1 | RTS 24/ II | RTS 23/ I | 0 | 0 |  | Práce | Zelená |  |  |  | POL1_
|  | Odkaz na mn. položky pořadí 15 : 6,16200 |  | 6.162 | [23 empty] | VV | 5
SPU
Díl: | 4 | Vodorovné konstrukce |  |  |  | 0 |  | 0 |  | 0 |  | 0 |  | 3.68 |  | 0 |  |  |  |  | 2.95 | [6 empty] | DIL
27 | 451572111RK1 | Lože pod potrubí, stoky a drobné objekty z kameniva drobného těženého 0÷4 mm | m3 | 1.35 | 0 | 0 |  | 0 |  | 0 | 21 | 0 | 1.8908 | 2.55 | 0 | 0 | 827-1 | RTS 24/ II | RTS 23/ I | 1.7 | 2.3 |  | Práce | Zelená |  |  |  | POL1_
|  | v otevřeném výkopu, | [25 empty] | SPI
|  | lože pod vodoměrnou šachtu : 2,00*1,50*0,15 |  | 0.45 | [23 empty] | VV | 0
|  | lože pod potrubí : 3,00*2,00*0,15 |  | 0.9 | [23 empty] | VV | 0
SPU
28 | 452311131R00 | Podkladní a zajišťovací konstrukce z betonu desky pod potrubí, stoky a drobné objekty , z betonu prostého třídy C 12/15 | m3 | 0.45 | 0 | 0 |  | 0 |  | 0 | 21 | 0 | 2.5 | 1.13 | 0 | 0 | 827-1 | RTS 24/ II | RTS 23/ I | 1.449 | 0.65 |  | Práce | Zelená |  |  |  | POL1_
|  | z cementu portlandského nebo struskoportlandského, v otevřeném výkopu, | [25 empty] | SPI
|  | deska pod šachtu vodoměrnou : 2,00*1,50*0,15 |  | 0.45 | [23 empty] | VV | 0
SPU
Díl: | 5 | Komunikace |  |  |  | 0 |  | 0 |  | 0 |  | 0 |  | 5.94 |  | 7.92 |  |  |  |  | 0 | [6 empty] | DIL
29 | 599000010RAA | Rozebrání a oprava asfaltové komunikace řezání, výměna podkladu tl. 30 cm, asfaltobeton tl. 7 cm | m2 | 9 | 0 | 0 |  | 0 |  | 0 | 21 | 0 | 0.65983 | 5.94 | 0.88 | 7.92 | AP-HSV | RTS 24/ II | RTS 23/ I | 0 | 0 |  | Agregovaná položka | Zelená |  |  |  | POL2_
|  | řezání živičného krytu do hloubky 10 cm, odstranění krytu živičného tl. 10 cm, odstranění podkladu z kameniva hrubého drceného tl. 30 cm, naložení suti a odvoz do 5 km. Vyspravení podkladu štěrkopískem, vyspravení krytu asfaltovým betonem do 7 cm. | [25 empty] | SPI |  | řezání živičného krytu do hloubky 10 cm, odstranění krytu živičného tl. 10 cm, odstranění podkladu z kameniva hrubého drceného tl. 30 cm, naložení suti a odvoz do 5 km. Vyspravení podkladu štěrkopískem, vyspravení krytu asfaltovým betonem do 7 cm.
|  | 3,00*3 |  | 9 | [23 empty] | VV | 0
SPU
Díl: | 8 | Trubní vedení |  |  |  | 0 |  | 0 |  | 0 |  | 0 |  | 4.35 |  | 0 |  |  |  |  | 3.39 | [6 empty] | DIL
30 | 871211121R00 | Montáž potrubí z plastických hmot z tlakových trubek polyetylenových, vnějšího průměru 63 mm | m | 3 | 0 | 0 |  | 0 |  | 0 | 21 | 0 | 0 | 0 | 0 | 0 | 827-1 | RTS 24/ II | RTS 23/ I | 0.054 | 0.16 |  | Práce | Zelená |  |  |  | POL1_
|  | v otevřeném výkopu, | [25 empty] | SPI
SPU
31 | 892241111R00 | Tlakové zkoušky vodovodního potrubí DN do 80 mm | m | 3 | 0 | 0 |  | 0 |  | 0 | 21 | 0 | 0 | 0 | 0 | 0 | 827-1 | RTS 24/ II | RTS 23/ I | 0.044 | 0.13 |  | Práce | Zelená |  |  |  | POL1_
|  | přísun, montáže, demontáže a odsunu zkoušecího čerpadla, napuštění tlakovou vodou a dodání vody pro tlakovou zkoušku, | [25 empty] | SPI |  | přísun, montáže, demontáže a odsunu zkoušecího čerpadla, napuštění tlakovou vodou a dodání vody pro tlakovou zkoušku,
SPU
32 | 892233111R00 | Proplach a desinfekce vodovodního potrubí DN od 40 do 70 mm | m | 3 | 0 | 0 |  | 0 |  | 0 | 21 | 0 | 0 | 0 | 0 | 0 | 827-1 | RTS 24/ II | RTS 23/ I | 0.15 | 0.45 |  | Práce | Zelená |  |  |  | POL1_
|  | napuštění a vypuštění vody, dodání vody a desinfekčního prostředku, náklady na bakteriologický rozbor vody, | [25 empty] | SPI |  | napuštění a vypuštění vody, dodání vody a desinfekčního prostředku, náklady na bakteriologický rozbor vody,
SPU
33 | 894421111R00 | Osazení betonových dílců pro šachty podle DIN 4034 skruže rovné, o hmotnosti do 0,5 t | kus | 1 | 0 | 0 |  | 0 |  | 0 | 21 | 0 | 0 | 0 | 0 | 0 | 827-1 | RTS 24/ II | RTS 23/ I | 0.79 | 0.79 |  | Práce | Zelená |  |  |  | POL1_
|  | na kroužek, | [25 empty] | SPI
SPU
34 | 899104111R00 | Osazení poklopů litinových a ocelových o hmotnost jednotlivě přes 150 kg | kus | 1 | 0 | 0 |  | 0 |  | 0 | 21 | 0 | 0.00702 | 0.01 | 0 | 0 | 827-1 | RTS 24/ II | RTS 23/ I | 1.69 | 1.69 |  | Práce | Zelená |  |  |  | POL1_
SPU
35 | 899721112R00 | Výstražné fólie výstražná fólie pro vodovod, šířka 30 cm | m | 3 | 0 | 0 |  | 0 |  | 0 | 21 | 0 | 0 | 0 | 0 | 0 | 827-1 | RTS 24/ II | RTS 23/ I | 0.026 | 0.08 |  | Práce | Zelená |  |  |  | POL1_
SPU
36 | 899731113R00 | Signalizační vodič CYY, 4 mm2 | m | 3 | 0 | 0 |  | 0 |  | 0 | 21 | 0 | 5e-05 | 0 | 0 | 0 | 827-1 | RTS 24/ II | RTS 23/ I | 0.03 | 0.09 |  | Práce | Zelená |  |  |  | POL1_
SPU
37 | 899999999-001 | Výroba, dodávka a montáž - Vodoměrné šachty | kus | 1 | 0 | 0 |  | 0 |  | 0 | 21 | 0 | 3.5 | 3.5 | 0 | 0 |  | Vlastní | Indiv | 0 | 0 |  | Práce | Zelená |  |  |  | POL1_
SPU
38 | 899999999-002 | Výroba, dodávka a montáž - Zákrytové desky | kus | 1 | 0 | 0 |  | 0 |  | 0 | 21 | 0 | 0.6 | 0.6 | 0 | 0 |  | Vlastní | Indiv | 0 | 0 |  | Práce | Zelená |  |  |  | POL1_
SPU
39 | 899999999-003 | Výroba, dodávka a montáž - Vodoměrné sestavy | kus | 1 | 0 | 0 |  | 0 |  | 0 | 21 | 0 | 0.01 | 0.01 | 0 | 0 |  | Vlastní | Indiv | 0 | 0 |  | Práce | Zelená |  |  |  | POL1_
SPU
40 | 899999999-004 | Napojení původní vodovor pomocí navrtávaího pásu, vč materiálu a přesunu hmot | kus | 1 | 0 | 0 |  | 0 |  | 0 | 21 | 0 | 0.01 | 0.01 | 0 | 0 |  | Vlastní | Indiv | 0 | 0 |  | Práce | Zelená |  |  |  | POL1_
SPU
41 | 286134121R | Trubka plastová materiál: PE 100 RC; de = 63,0 mm; tl. stěny = 5,8 mm; PN 16; SDR 11,0 | m | 6 | 0 | 0 |  | 0 |  | 0 | 21 | 0 | 0.00105 | 0.01 | 0 | 0 | SPCM | RTS 24/ II | RTS 23/ I | 0 | 0 |  | Specifikace | Zelená |  |  |  | POL3_
SPU
42 | 55340324R | Poklop šachtový | kus | 1 | 0 | 0 |  | 0 |  | 0 | 21 | 0 | 0.158 | 0.16 | 0 | 0 | SPCM | RTS 24/ II | RTS 23/ I | 0 | 0 |  | Specifikace | Zelená |  |  |  | POL3_
SPU
43 | 59224176R | prstenec betonový; DN = 625,0 mm; h = 80,0 mm; s = 120,00 mm | kus | 1 | 0 | 0 |  | 0 |  | 0 | 21 | 0 | 0.051 | 0.05 | 0 | 0 | SPCM | RTS 23/ II | RTS 23/ I | 0 | 0 |  | Specifikace | Zelená |  |  |  | POL3_
SPU
Díl: | 99 | Staveništní přesun hmot |  |  |  | 0 |  | 0 |  | 0 |  | 0 |  | 0 |  | 0 |  |  |  |  | 8.79 | [6 empty] | DIL
44 | 998271315R00 | Přesun hmot pro kanalizace (stoky) monolitické příplatek k cenám za zvětšený přesun přes vymezenou největší dopravní vzdálenost do 1 000 m | t | 4.316 | 0 | 0 |  | 0 |  | 0 | 21 | 0 | 0 | 0 | 0 | 0 | 827-1 | RTS 24/ II | RTS 23/ I | 0.14 | 0.6 |  | Práce | Zelená |  |  |  | POL1_
|  | hloubené nebo ražené monolitické z betonu nebo železobetonu (827 2.9) včetně drobných objektů, | [25 empty] | SPI
|  | Odkaz na mn. položky pořadí 45 : 4,31602 |  | 4.316 | [23 empty] | VV | 5
SPU
45 | 998274101R00 | Přesun hmot pro trubní vedení z trub betonových v otevřeném výkopu | t | 4.316 | 0 | 0 |  | 0 |  | 0 | 21 | 0 | 0 | 0 | 0 | 0 | 827-1 | RTS 24/ II | RTS 23/ I | 0.12 | 0.52 |  | Práce | Zelená |  |  |  | POL1_
|  | vodovodu nebo kanalizace ražené nebo hloubené (827 1.4, 827 2.4) z trub betonových nebo železobetonových včetně drobných objektů, | [25 empty] | SPI |  | vodovodu nebo kanalizace ražené nebo hloubené (827 1.4, 827 2.4) z trub betonových nebo železobetonových včetně drobných objektů,
|  | na vzdálenost 15 m od hrany výkopu nebo od okraje šachty | [25 empty] | POP
|  | Odkaz na hmot. položky pořadí 33 : 0,00000 | [25 empty] | VV | 6
|  | Odkaz na hmot. položky pořadí 34 : 0,00702 |  | 0.00702 | [23 empty] | VV | 6
|  | Odkaz na hmot. položky pořadí 42 : 0,15800 |  | 0.158 | [23 empty] | VV | 6
|  | Odkaz na hmot. položky pořadí 43 : 0,05100 |  | 0.051 | [23 empty] | VV | 6
|  | Odkaz na hmot. položky pořadí 37 : 3,50000 |  | 3.5 | [23 empty] | VV | 6
|  | Odkaz na hmot. položky pořadí 38 : 0,60000 |  | 0.6 | [23 empty] | VV | 6
SPU
46 | 998276101R00 | Přesun hmot pro trubní vedení z trub plastových nebo sklolaminátových v otevřeném výkopu | t | 7.7879 | 0 | 0 |  | 0 |  | 0 | 21 | 0 | 0 | 0 | 0 | 0 | 827-1 | RTS 24/ II | RTS 23/ I | 0.2115 | 1.65 |  | Práce | Zelená |  |  |  | POL1_
|  | vodovodu nebo kanalizace ražené nebo hloubené (827 1.1, 827 1.9, 827 2.1, 827 2.9), drobných objektů | [25 empty] | SPI
|  | na vzdálenost 15 m od hrany výkopu nebo od okraje šachty | [25 empty] | POP
|  | Odkaz na hmot. položky pořadí 27 : 2,55254 |  | 2.5525 | [23 empty] | VV | 6
|  | Odkaz na hmot. položky pořadí 28 : 1,12500 |  | 1.125 | [23 empty] | VV | 6
|  | Odkaz na hmot. položky pořadí 22 : 4,08000 |  | 4.08 | [23 empty] | VV | 6
|  | Odkaz na hmot. položky pořadí 9 : 0,00442 |  | 0.00442 | [23 empty] | VV | 6
|  | Odkaz na hmot. položky pořadí 7 : 0,00950 |  | 0.0095 | [23 empty] | VV | 6
|  | Odkaz na hmot. položky pořadí 30 : 0,00000 | [25 empty] | VV | 6
|  | Odkaz na hmot. položky pořadí 31 : 0,00000 | [25 empty] | VV | 6
|  | Odkaz na hmot. položky pořadí 32 : 0,00000 | [25 empty] | VV | 6
|  | Odkaz na hmot. položky pořadí 35 : 0,00000 | [25 empty] | VV | 6
|  | Odkaz na hmot. položky pořadí 36 : 0,00015 |  | 0.00015 | [23 empty] | VV | 6
|  | Odkaz na hmot. položky pořadí 39 : 0,01000 |  | 0.01 | [23 empty] | VV | 6
|  | Odkaz na hmot. položky pořadí 41 : 0,00630 |  | 0.0063 | [23 empty] | VV | 6
SPU
47 | 998276115R00 | Přesun hmot pro trubní vedení z trub plastových nebo sklolaminátových příplatek k cenám za zvětšený přesun přes vymezenou největší dopravní vzdálenost do 1 000 m | t | 7.7879 | 0 | 0 |  | 0 |  | 0 | 21 | 0 | 0 | 0 | 0 | 0 | 827-1 | RTS 24/ II | RTS 23/ I | 0.7734 | 6.02 |  | Práce | Zelená |  |  |  | POL1_
|  | vodovodu nebo kanalizace ražené nebo hloubené (827 1.1, 827 1.9, 827 2.1, 827 2.9), drobných objektů | [25 empty] | SPI
|  | Odkaz na mn. položky pořadí 46 : 7,78791 |  | 7.7879 | [23 empty] | VV | 5
SPU
Díl: | D96 | Přesuny suti a vybouraných hmot |  |  |  | 0 |  | 0 |  | 0 |  | 0 |  | 0 |  | 0 |  |  |  |  | 12.11 | [6 empty] | DIL
48 | 979087212R00 | Nakládání na dopravní prostředky suti | t | 7.92 | 0 | 0 |  | 0 |  | 0 | 21 | 0 | 0 | 0 | 0 | 0 | 822-1 | RTS 24/ II | RTS 23/ I | 0.1 | 0.79 |  | Práce | Zelená |  |  |  | POL1_
|  | pro vodorovnou dopravu | [25 empty] | SPI
|  | Odkaz na dem. hmot. položky pořadí 29 : 7,92000 |  | 7.92 | [23 empty] | VV | 7
SPU
49 | 979081111R00 | Odvoz suti a vybouraných hmot na skládku do 1 km | t | 7.92 | 0 | 0 |  | 0 |  | 0 | 21 | 0 | 0 | 0 | 0 | 0 | 801-3 | RTS 24/ II | RTS 23/ I | 0.49 | 3.88 |  | Práce | Zelená |  |  |  | POL1_
|  | Včetně naložení na dopravní prostředek a složení na skládku, bez poplatku za skládku. | [25 empty] | POP
|  | Odkaz na mn. položky pořadí 48 : 7,92000 |  | 7.92 | [23 empty] | VV | 5
SPU
50 | 979081121R00 | Odvoz suti a vybouraných hmot na skládku příplatek za každý další 1 km | t | 158.4 | 0 | 0 |  | 0 |  | 0 | 21 | 0 | 0 | 0 | 0 | 0 | 801-3 | RTS 24/ II | RTS 23/ I | 0 | 0 |  | Práce | Zelená |  |  |  | POL1_
|  | Odkaz na mn. položky pořadí 49 : 7,92000*20 |  | 158.4 | [23 empty] | VV | 5
SPU
51 | 979082111R00 | Vnitrostaveništní doprava suti a vybouraných hmot do 10 m | t | 7.92 | 0 | 0 |  | 0 |  | 0 | 21 | 0 | 0 | 0 | 0 | 0 | 801-3 | RTS 24/ II | RTS 23/ I | 0.94 | 7.44 |  | Práce | Zelená |  |  |  | POL1_
|  | Odkaz na mn. položky pořadí 48 : 7,92000 |  | 7.92 | [23 empty] | VV | 5
SPU
52 | 979990112R00 | Poplatek za uložení, obalované kamenivo, asfalt, kusovost do 300 x 300 mm, , skupina 17 03 02 z Katalogu odpadů | t | 7.92 | 0 | 0 |  | 0 |  | 0 | 21 | 0 | 0 | 0 | 0 | 0 | 801-3 | RTS 23/ I | RTS 23/ I | 0 | 0 |  | Práce | Zelená |  |  |  | POL1_
|  | Odkaz na mn. položky pořadí 48 : 7,92000 |  | 7.92 | [23 empty] | VV | 5
SPU
[26 empty] | 15 | 21 | DPH
| Celkem |  |  |  |  | 0 | [19 empty] | 0 | 0 | SUM
END
Note on S6: Jedná se o informaci, zda se jedná o položku, která je do rozpočtu zadána z cenové soustavy RTS, nebo vlastní.
Note on T6: Jedná se o název CÚ, která je zadána u položky rozpočtu

## SO 03 IO106 Pol
Položkový soupis prací a dodávek | [27 empty] | #TypZaznamu#
S: | 050323 | Kontaktní centrum Koliště | [25 empty] | STA
O: | SO 03 | Inženýrské objekty | [22 empty] | ING |  |  | OBJ
R: | IO106 | Přípojka plynu + odběrné zařízení plynu | [25 empty] | ROZ
P.č. | Číslo položky | Název položky | MJ | Množství | Cena / MJ | Celkem | Dodávka | Dodávka celk. | Montáž | Montáž celk. | DPH | Cena s DPH | Hmotnost / MJ | Hmotnost celk.(t) | Dem. hmotnost / MJ | Dem. hmotnost celk.(t) | Ceník | Cen. soustava / platnost | Cenová úroveň | Nhod / MJ | Nhod celk. | Dodavatel | Typ položky | Stav položky
Díl: | 1 | Zemní práce |  |  |  | 0 |  | 0 |  | 0 |  | 0 |  | 2.73 |  | 0 |  |  |  |  | 38.52 | [6 empty] | DIL
1 | 132201210R00 | Hloubení rýh šířky přes 60 do 200 cm do 50 m3, v hornině 3, hloubení strojně | m3 | 5.1 | 0 | 0 |  | 0 |  | 0 | 21 | 0 | 0 | 0 | 0 | 0 | 800-1 | RTS 24/ II | RTS 23/ I | 0.37 | 1.89 |  | Práce | Zelená |  |  |  | POL1_
|  | zapažených i nezapažených, s urovnáním dna do předepsaného profilu a spádu, s případně nutným přehozením výkopku na vzdálenost do 3 m ve výkopišti, s přehozením výkopku na přilehlém terénu na vzdálenost do 5 m od podélné osy rýhy nebo s naložením výkopku na dopravní prostředek. | [25 empty] | SPI |  | zapažených i nezapažených, s urovnáním dna do předepsaného profilu a spádu, s případně nutným přehozením výkopku na vzdálenost do 3 m ve výkopišti, s přehozením výkopku na přilehlém terénu na vzdálenost do 5 m od podélné osy rýhy nebo s naložením výkopku na dopravní prostředek.
|  | strojně 85%, ručně 15% : | [25 empty] | VV | 0
|  | Výkop jámy pro plynovodné přípojku : 5,00*1,50*0,80*0,85 |  | 5.1 | [23 empty] | VV | 0
SPU
2 | 132201219R00 | Hloubení rýh šířky přes 60 do 200 cm příplatek za lepivost, v hornině 3, | m3 | 5.1 | 0 | 0 |  | 0 |  | 0 | 21 | 0 | 0 | 0 | 0 | 0 | 800-1 | RTS 24/ II | RTS 23/ I | 0.08 | 0.41 |  | Práce | Zelená |  |  |  | POL1_
|  | zapažených i nezapažených, s urovnáním dna do předepsaného profilu a spádu, s případně nutným přehozením výkopku na vzdálenost do 3 m ve výkopišti, s přehozením výkopku na přilehlém terénu na vzdálenost do 5 m od podélné osy rýhy nebo s naložením výkopku na dopravní prostředek. | [25 empty] | SPI |  | zapažených i nezapažených, s urovnáním dna do předepsaného profilu a spádu, s případně nutným přehozením výkopku na vzdálenost do 3 m ve výkopišti, s přehozením výkopku na přilehlém terénu na vzdálenost do 5 m od podélné osy rýhy nebo s naložením výkopku na dopravní prostředek.
|  | Odkaz na mn. položky pořadí 1 : 5,10000 |  | 5.1 | [23 empty] | VV | 5
SPU
3 | 139601102R00 | Ruční výkop jam, rýh a šachet v hornině 3 | m3 | 0.9 | 0 | 0 |  | 0 |  | 0 | 21 | 0 | 0 | 0 | 0 | 0 | 800-1 | RTS 24/ II | RTS 23/ I | 3.53 | 3.18 |  | Práce | Zelená |  |  |  | POL1_
|  | s přehozením na vzdálenost do 5 m nebo s naložením na ruční dopravní prostředek | [25 empty] | SPI
|  | strojně 85%, ručně 15% : | [25 empty] | VV | 0
|  | Výkop jámy pro plynovodné přípojku : 5,00*1,50*0,80*0,15 |  | 0.9 | [23 empty] | VV | 0
SPU
4 | 151101101R00 | Zřízení pažení a rozepření stěn rýh příložné pro jakoukoliv mezerovitost, hloubky do 2 m | m2 | 12 | 0 | 0 |  | 0 |  | 0 | 21 | 0 | 0.00099 | 0.01 | 0 | 0 | 800-1 | RTS 24/ II | RTS 23/ I | 0.24 | 2.88 |  | Práce | Zelená |  |  |  | POL1_
|  | pro podzemní vedení pro všechny šířky rýhy, | [25 empty] | SPI
|  | Výkop jámy pro plynovodné přípojku : 5,00*1,20*2 |  | 12 | [23 empty] | VV | 0
SPU
5 | 151101111R00 | Odstranění pažení a rozepření rýh příložné , hloubky do 2 m | m2 | 12 | 0 | 0 |  | 0 |  | 0 | 21 | 0 | 0 | 0 | 0 | 0 | 800-1 | RTS 24/ II | RTS 23/ I | 0.07 | 0.84 |  | Práce | Zelená |  |  |  | POL1_
|  | pro podzemní vedení s uložením materiálu na vzdálenost do 3 m od kraje výkopu, | [25 empty] | SPI
|  | Odkaz na mn. položky pořadí 4 : 12,00000 |  | 12 | [23 empty] | VV | 5
SPU
6 | 151101301R00 | Zřízení rozepření zapažených stěn výkopů při roubení příložném, hloubky do 4 m | m3 | 4.8 | 0 | 0 |  | 0 |  | 0 | 21 | 0 | 0.00046 | 0 | 0 | 0 | 800-1 | RTS 24/ II | RTS 23/ I | 0.13 | 0.62 |  | Práce | Zelená |  |  |  | POL1_
|  | s potřebným přepažováním, | [25 empty] | SPI
|  | Výkop jámy pro plynovodné přípojku : 5,00*0,80*1,20 |  | 4.8 | [23 empty] | VV | 0
SPU
7 | 161101101R00 | Svislé přemístění výkopku z horniny 1 až 4, při hloubce výkopu přes 1 do 2,5 m | m3 | 7.8 | 0 | 0 |  | 0 |  | 0 | 21 | 0 | 0 | 0 | 0 | 0 | 800-1 | RTS 24/ II | RTS 23/ I | 0.35 | 2.73 |  | Práce | Zelená |  |  |  | POL1_
|  | bez naložení do dopravní nádoby, ale s vyprázdněním dopravní nádoby na hromadu nebo na dopravní prostředek, | [25 empty] | SPI |  | bez naložení do dopravní nádoby, ale s vyprázdněním dopravní nádoby na hromadu nebo na dopravní prostředek,
|  | Odkaz na mn. položky pořadí 1 : 5,10000*1,3 |  | 6.63 | [23 empty] | VV | 5
|  | Odkaz na mn. položky pořadí 3 : 0,90000*1,3 |  | 1.17 | [23 empty] | VV | 5
SPU
8 | 162201101R00 | Vodorovné přemístění výkopku z horniny 1 až 4, na vzdálenost do 20 m | m3 | 6.63 | 0 | 0 |  | 0 |  | 0 | 21 | 0 | 0 | 0 | 0 | 0 | 800-1 | RTS 24/ II | RTS 23/ I | 0.09 | 0.6 |  | Práce | Zelená |  |  |  | POL1_
|  | po suchu, bez naložení výkopku, avšak se složením bez rozhrnutí, zpáteční cesta vozidla. | [25 empty] | SPI
|  | Odkaz na mn. položky pořadí 1 : 5,10000*1,3 |  | 6.63 | [23 empty] | VV | 5
SPU
9 | 162701105R00 | Vodorovné přemístění výkopku z horniny 1 až 4, na vzdálenost přes 9 000 do 10 000 m | m3 | 2.86 | 0 | 0 |  | 0 |  | 0 | 21 | 0 | 0 | 0 | 0 | 0 | 800-1 | RTS 24/ II | RTS 23/ I | 0.01 | 0.03 |  | Práce | Zelená |  |  |  | POL1_
|  | po suchu, bez naložení výkopku, avšak se složením bez rozhrnutí, zpáteční cesta vozidla. | [25 empty] | SPI
|  | Odkaz na mn. položky pořadí 13 : 2,86000 |  | 2.86 | [23 empty] | VV | 5
SPU
10 | 162701109R00 | Vodorovné přemístění výkopku příplatek k ceně za každých dalších i započatých 1 000 m přes 10 000 m z horniny 1 až 4 | m3 | 57.2 | 0 | 0 |  | 0 |  | 0 | 21 | 0 | 0 | 0 | 0 | 0 | 800-1 | RTS 24/ II | RTS 23/ I | 0 | 0 |  | Práce | Zelená |  |  |  | POL1_
|  | po suchu, bez naložení výkopku, avšak se složením bez rozhrnutí, zpáteční cesta vozidla. | [25 empty] | SPI
|  | Odkaz na mn. položky pořadí 9 : 2,86000*20 |  | 57.2 | [23 empty] | VV | 5
SPU
11 | 162201203R00 | Vodorovné přemístění výkopku nošením z horniny 1 až 4, kolečkem, na vzdálenost do 10 m | m3 | 6.11 | 0 | 0 |  | 0 |  | 0 | 21 | 0 | 0 | 0 | 0 | 0 | 800-1 | RTS 24/ II | RTS 23/ I | 0.67 | 4.09 |  | Práce | Zelená |  |  |  | POL1_
|  | bez naložení, avšak s vyprázdněním nádoby na hromadu nebo do dopravního prostředku, | [25 empty] | SPI
|  | odvoz na deponii : | [25 empty] | VV | 0
|  | Odkaz na mn. položky pořadí 3 : 0,90000*1,3 |  | 1.17 | [23 empty] | VV | 5
|  | odvoz na zásyp : | [25 empty] | VV | 0
|  | Odkaz na mn. položky pořadí 15 : 3,80000*1,3 |  | 4.94 | [23 empty] | VV | 5
SPU
12 | 162201210R00 | Vodorovné přemístění výkopku nošením příplatek za každých dalších 10 m z horniny 1 až 4, kolečkem | m3 | 12.22 | 0 | 0 |  | 0 |  | 0 | 21 | 0 | 0 | 0 | 0 | 0 | 800-1 | RTS 24/ II | RTS 23/ I | 0.59 | 7.21 |  | Práce | Zelená |  |  |  | POL1_
|  | bez naložení, avšak s vyprázdněním nádoby na hromadu nebo do dopravního prostředku, | [25 empty] | SPI
|  | Odkaz na mn. položky pořadí 11 : 6,11000*2 |  | 12.22 | [23 empty] | VV | 5
SPU
13 | 167101201R00 | Nakládání, skládání, překládání neulehlého výkopku nakládání, skládání, překládání neulehléno výkopku nebo zeminy - ručně z horniny 1 až 4 | m3 | 2.86 | 0 | 0 |  | 0 |  | 0 | 21 | 0 | 0 | 0 | 0 | 0 | 800-1 | RTS 24/ II | RTS 23/ I | 1.94 | 5.55 |  | Práce | Zelená |  |  |  | POL1_
|  | objem výkopku : | [25 empty] | VV | 0
|  | Odkaz na mn. položky pořadí 1 : 5,10000*1,3 |  | 6.63 | [23 empty] | VV | 5
|  | Odkaz na mn. položky pořadí 3 : 0,90000*1,3 |  | 1.17 | [23 empty] | VV | 5
|  | odpočet zásypu : | [25 empty] | VV | 0
|  | Odkaz na mn. položky pořadí 15 : 3,80000*-1,3 |  | -4.94 | [23 empty] | VV | 5
SPU
14 | 171201201R00 | Uložení sypaniny na dočasnou skládku tak, že na 1 m2 plochy připadá přes 2 m3 výkopku nebo ornice | m3 | 7.8 | 0 | 0 |  | 0 |  | 0 | 21 | 0 | 0 | 0 | 0 | 0 | 800-1 | RTS 24/ II | RTS 23/ I | 0.01 | 0.08 |  | Práce | Zelená |  |  |  | POL1_
|  | Odkaz na mn. položky pořadí 3 : 0,90000*1,3 |  | 1.17 | [23 empty] | VV | 5
|  | Odkaz na mn. položky pořadí 1 : 5,10000*1,3 |  | 6.63 | [23 empty] | VV | 5
SPU
15 | 174101102R00 | Zásyp sypaninou se zhutněním v uzavřených prostorách s urovnáním povrchu zásypu s ručním zhutněním | m3 | 3.8 | 0 | 0 |  | 0 |  | 0 | 21 | 0 | 0 | 0 | 0 | 0 | 800-1 | RTS 24/ II | RTS 23/ I | 1.15 | 4.37 |  | Práce | Zelená |  |  |  | POL1_
|  | z jakékoliv horniny s uložením výkopku po vrstvách, | [25 empty] | SPI
|  | objem výkopu : | [25 empty] | VV | 0
|  | Odkaz na mn. položky pořadí 1 : 5,10000 |  | 5.1 | [23 empty] | VV | 5
|  | Odkaz na mn. položky pořadí 3 : 0,90000 |  | 0.9 | [23 empty] | VV | 5
|  | odpočet podsypu, obsypu : -(5,00*0,80*0,55) |  | -2.2 | [23 empty] | VV | 0
SPU
16 | 175101101RT2 | Obsyp potrubí bez prohození sypaniny, s dodáním štěrkopísku frakce 0 - 22 mm | m3 | 1.6 | 0 | 0 |  | 0 |  | 0 | 21 | 0 | 1.7 | 2.72 | 0 | 0 | 800-1 | RTS 24/ II | RTS 23/ I | 1.587 | 2.54 |  | Práce | Zelená |  |  |  | POL1_
|  | sypaninou z vhodných hornin tř. 1 - 4 nebo materiálem připraveným podél výkopu ve vzdálenosti do 3 m od jeho kraje, pro jakoukoliv hloubku výkopu a jakoukoliv míru zhutnění, | [25 empty] | SPI |  | sypaninou z vhodných hornin tř. 1 - 4 nebo materiálem připraveným podél výkopu ve vzdálenosti do 3 m od jeho kraje, pro jakoukoliv hloubku výkopu a jakoukoliv míru zhutnění,
|  | plynovodní přípojka : 5,00*0,80*0,40 |  | 1.6 | [23 empty] | VV | 0
SPU
17 | 175101109R00 | Obsyp potrubí příplatek za prohození sypaniny | m3 | 1.6 | 0 | 0 |  | 0 |  | 0 | 21 | 0 | 0 | 0 | 0 | 0 | 800-1 | RTS 24/ II | RTS 23/ I | 0.94 | 1.5 |  | Práce | Zelená |  |  |  | POL1_
|  | sypaninou z vhodných hornin tř. 1 - 4 nebo materiálem připraveným podél výkopu ve vzdálenosti do 3 m od jeho kraje, pro jakoukoliv hloubku výkopu a jakoukoliv míru zhutnění, | [25 empty] | SPI |  | sypaninou z vhodných hornin tř. 1 - 4 nebo materiálem připraveným podél výkopu ve vzdálenosti do 3 m od jeho kraje, pro jakoukoliv hloubku výkopu a jakoukoliv míru zhutnění,
|  | Odkaz na mn. položky pořadí 16 : 1,60000 |  | 1.6 | [23 empty] | VV | 5
SPU
18 | 199000002R00 | Poplatky za skládku horniny 1- 4, skupina 17 05 04 z Katalogu odpadů | m3 | 2.86 | 0 | 0 |  | 0 |  | 0 | 21 | 0 | 0 | 0 | 0 | 0 | 800-1 | RTS 24/ II | RTS 23/ I | 0 | 0 |  | Práce | Zelená |  |  |  | POL1_
|  | Odkaz na mn. položky pořadí 9 : 2,86000 |  | 2.86 | [23 empty] | VV | 5
SPU
Díl: | 3 | Svislé a kompletní konstrukce |  |  |  | 0 |  | 0 |  | 0 |  | 0 |  | 0.23 |  | 0 |  |  |  |  | 0.97 | [6 empty] | DIL
19 | 349121100RT3 | Montáž prefabrikátu pro umístění plynoměru skříně včetně stříšky a dvířek (nadzemní prvky) včetně dodávky komponentů pro skříň 62x41x90 cm | kus | 1 | 0 | 0 |  | 0 |  | 0 | 21 | 0 | 0.18885 | 0.19 | 0 | 0 | 801-2 | RTS 24/ II | RTS 23/ I | 0.668 | 0.67 |  | Práce | Zelená |  |  |  | POL1_
SPU
20 | 349121105RT1 | Montáž prefabrikátu pro umístění plynoměru základu vč.dodávky základu tvaru U 62x35x30 cm | kus | 1 | 0 | 0 |  | 0 |  | 0 | 21 | 0 | 0.04186 | 0.04 | 0 | 0 | 801-2 | RTS 24/ II | RTS 23/ I | 0.3 | 0.3 |  | Práce | Zelená |  |  |  | POL1_
SPU
21 | 286136304R | trubka plastová plynovodní hladká; PE100RC; SDR 11,0; PN 16; D = 50,0 mm; s = 4,60 mm; l = 6 000,0 mm | m | 6 | 0 | 0 |  | 0 |  | 0 | 21 | 0 | 0.00067 | 0 | 0 | 0 | SPCM | RTS 23/ II | RTS 23/ I | 0 | 0 |  | Specifikace | Zelená |  |  |  | POL3_
SPU
Díl: | 4 | Vodorovné konstrukce |  |  |  | 0 |  | 0 |  | 0 |  | 0 |  | 1.13 |  | 0 |  |  |  |  | 1.02 | [6 empty] | DIL
22 | 451572111RK1 | Lože pod potrubí, stoky a drobné objekty z kameniva drobného těženého 0÷4 mm | m3 | 0.6 | 0 | 0 |  | 0 |  | 0 | 21 | 0 | 1.8908 | 1.13 | 0 | 0 | 827-1 | RTS 24/ II | RTS 23/ I | 1.7 | 1.02 |  | Práce | Zelená |  |  |  | POL1_
|  | v otevřeném výkopu, | [25 empty] | SPI
|  | plynovodní přípojka : (5,00*0,80*0,15) |  | 0.6 | [23 empty] | VV | 0
SPU
Díl: | 8 | Trubní vedení |  |  |  | 0 |  | 0 |  | 0 |  | 0 |  | 0 |  | 0 |  |  |  |  | 1.32 | [6 empty] | DIL
23 | 871181121R00 | Montáž potrubí z plastických hmot z tlakových trubek polyetylenových, vnějšího průměru 50 mm | m | 5 | 0 | 0 |  | 0 |  | 0 | 21 | 0 | 0 | 0 | 0 | 0 | 827-1 | RTS 24/ II | RTS 23/ I | 0.04 | 0.2 |  | Práce | Zelená |  |  |  | POL1_
|  | v otevřeném výkopu, | [25 empty] | SPI
|  | 5,00 |  | 5 | [23 empty] | VV | 0
SPU
24 | 899731112R00 | Signalizační vodič CYY, 2,5 mm2 | m | 5 | 0 | 0 |  | 0 |  | 0 | 21 | 0 | 4e-05 | 0 | 0 | 0 | 827-1 | RTS 24/ II | RTS 23/ I | 0.034 | 0.17 |  | Práce | Zelená |  |  |  | POL1_
|  | plynovodní přípojka : 5,00 |  | 5 | [23 empty] | VV | 0
SPU
25 | 230230016R00 | Hlavní tlaková zkouška vzduchem 0,6 MPa, DN 50 | m | 5 | 0 | 0 |  | 0 |  | 0 | 21 | 0 | 0 | 0 | 0 | 0 |  | RTS 24/ II | RTS 23/ I | 0.164 | 0.82 |  | Práce | Zelená |  |  |  | POL1_
SPU
26 | 460490012RT1 | Fólie výstražná z PVC, šířka 33 cm, fólie PVC šířka 33 cm | m | 5 | 0 | 0 |  | 0 |  | 0 | 21 | 0 | 6e-05 | 0 | 0 | 0 |  | RTS 24/ II | RTS 23/ I | 0.026 | 0.13 |  | Práce | Zelená |  |  |  | POL1_
|  | Odkaz na mn. položky pořadí 24 : 5,00000 |  | 5 | [23 empty] | VV | 5
SPU
27 | 8999999-001 | Dodávka, montáž - vybavení plynoměrné skříně vč. napojení a zapojení, vč. přesunu hmot | kus | 1 | 0 | 0 |  | 0 |  | 0 | 21 | 0 | 0 | 0 | 0 | 0 |  | Vlastní | Indiv | 0 | 0 |  | Práce | Zelená |  |  |  | POL1_
SPU
28 | 8999999-002 | Dodávka, montáž - navrtávka plynovodu pro novou přípojku, vč. materiálu, vč. přesunu hmot | kus | 1 | 0 | 0 |  | 0 |  | 0 | 21 | 0 | 0 | 0 | 0 | 0 |  | Vlastní | Indiv | 0 | 0 |  | Práce | Zelená |  |  |  | POL1_
SPU
Díl: | 99 | Staveništní přesun hmot |  |  |  | 0 |  | 0 |  | 0 |  | 0 |  | 0 |  | 0 |  |  |  |  | 0.29 | [6 empty] | DIL
29 | 998276101R00 | Přesun hmot pro trubní vedení z trub plastových nebo sklolaminátových v otevřeném výkopu | t | 1.3697 | 0 | 0 |  | 0 |  | 0 | 21 | 0 | 0 | 0 | 0 | 0 | 827-1 | RTS 24/ II | RTS 23/ I | 0.21 | 0.29 |  | Práce | Zelená |  |  |  | POL1_
|  | vodovodu nebo kanalizace ražené nebo hloubené (827 1.1, 827 1.9, 827 2.1, 827 2.9), drobných objektů | [25 empty] | SPI
|  | na vzdálenost 15 m od hrany výkopu nebo od okraje šachty | [25 empty] | POP
|  | Odkaz na hmot. položky pořadí 19 : 0,18885 |  | 0.18885 | [23 empty] | VV | 6
|  | Odkaz na hmot. položky pořadí 20 : 0,04186 |  | 0.04186 | [23 empty] | VV | 6
|  | Odkaz na hmot. položky pořadí 21 : 0,00402 |  | 0.00402 | [23 empty] | VV | 6
|  | Odkaz na hmot. položky pořadí 22 : 1,13446 |  | 1.1345 | [23 empty] | VV | 6
|  | Odkaz na hmot. položky pořadí 23 : 0,00000 | [25 empty] | VV | 6
|  | Odkaz na hmot. položky pořadí 24 : 0,00020 |  | 0.0002 | [23 empty] | VV | 6
|  | Odkaz na hmot. položky pořadí 25 : 0,00000 | [25 empty] | VV | 6
|  | Odkaz na hmot. položky pořadí 26 : 0,00030 |  | 0.0003 | [23 empty] | VV | 6
|  | Odkaz na hmot. položky pořadí 27 : 0,00000 | [25 empty] | VV | 6
|  | Odkaz na hmot. položky pořadí 28 : 0,00000 | [25 empty] | VV | 6
SPU
[26 empty] | 15 | 21 | DPH
| Celkem |  |  |  |  | 0 | [19 empty] | 0 | 0 | SUM
END
Note on S6: Jedná se o informaci, zda se jedná o položku, která je do rozpočtu zadána z cenové soustavy RTS, nebo vlastní.
Note on T6: Jedná se o název CÚ, která je zadána u položky rozpočtu