## Pokyny pro vyplnění
Pokyny pro vyplnění
Ve všech listech tohoto souboru můžete měnit pouze buňky s modrým pozadím. Jedná se o tyto údaje : - údaje o firmě - jednotkové ceny položek zadané na maximálně dvě desetinná místa

## Stavba
#RTSROZP# | Soupis stavebních prací, dodávek a služeb
| Stavba: |  | 2023-07-18-Pta2 | Stavební úpravy BD Ptašinského 13
| Zadavatel | [5 empty] | IČO:
DIČ:
| Projektant: | [5 empty] | IČO:
DIČ:
| Zhotovitel: | [5 empty] | IČO:
DIČ:
Vypracoval:
| Rozpis ceny | [6 empty] | Celkem
HSV | HSV | [6 empty] | 0
PSV | PSV | [6 empty] | 0
MON | MON | [6 empty] | 0
VN | Vedlejší náklady | [6 empty] | 0
ON | Ostatní náklady | [6 empty] | 0
| Celkem | [6 empty] | 0
Rekapitulace daní
0 | Základ pro sníženou DPH |  |  | 15 | % | 0 |  |  | CZK
0 | Snížená DPH |  |  | 15 | % | 0 |  |  | CZK
0 | Základ pro základní DPH |  |  | 21 | % | 0 |  |  | CZK
0 | Základní DPH |  |  | 21 | % | 0 |  |  | CZK
0 | Zaokrouhlení |  |  |  |  | 0 |  |  | CZK
| Cena celkem bez DPH |  |  |  |  | 0 |  |  | CZK
0 | Cena celkem s DPH |  |  |  |  | 0 |  |  | CZK
|  | v |  |  | dne
|  |  | Za zhotovitele |  |  |  | Za objednatele
Rekapitulace dílčích částí
#CASTI>> | Číslo | Název |  |  | Základ pro sníženou DPH | Základ pro základní DPH | DPH celkem | Cena celkem | %
1 | Stavba |  |  |  | 0 | 0 | 0 | 0
2 |  | Ostatní a vedlejší náklady |  |  | 0 | 0 | 0 | 0
3 | VRN | Vedlejší rozpočtové náklady |  |  | 0 | 0 | 0 | 0
2 |  | Stavební objekt |  |  |  |  | 0
2 | 01 | Stavební úpravy |  |  | 0 | 0 | 0 | 0
3 | 01 | Bourací práce |  |  | 0 | 0 | 0 | 0
3 | 02 | Stavební práce |  |  | 0 | 0 | 0 | 0
3 | 03 | Zdravotechnika |  |  | 0 | 0 | 0 | 0
3 | 04 | Vytápění |  |  | 0 | 0 | 0 | 0
3 | 05 | Elektroinstalace |  |  | 0 | 0 | 0 | 0
| Celkem za stavbu |  |  |  | 0 | 0 | 0 | 0 | 0
#POPS | Popis stavby: 2023-07-18-Pta2 - Stavební úpravy BD Ptašinského 13
#POPO | Popis objektu: 01 - Stavební úpravy
#POPR | Popis rozpočtu: 01 - Bourací práce
#POPR | Popis rozpočtu: 02 - Stavební práce
#POPR | Popis rozpočtu: 03 - Zdravotechnika
#POPR | Popis rozpočtu: 04 - Vytápění
#POPR | Popis rozpočtu: 05 - Elektroinstalace
#POPO | Popis objektu: VRN - Vedlejší rozpočtové náklady
#POPR | Popis rozpočtu: VRN - Vedlejší rozpočtové náklady
Rekapitulace dílů
| Číslo | Název |  |  | Typ dílu |  |  | Celkem | %
| 3 | Svislé a kompletní konstrukce |  |  | HSV |  |  | 0
| 342 | Stěny a příčky montované lehké |  |  | HSV |  |  | 0
| 416 | Podhledy a mezistropy montované lehké |  |  | HSV |  |  | 0
| 61 | Úpravy povrchů vnitřní |  |  | HSV |  |  | 0
| 62 | Úpravy povrchů vnější |  |  | HSV |  |  | 0
| 63 | Podlahy a podlahové konstrukce |  |  | HSV |  |  | 0
| 635 | Suché podlahy |  |  | HSV |  |  | 0
| 64 | Výplně otvorů |  |  | HSV |  |  | 0
| 94 | Lešení a stavební výtahy |  |  | HSV |  |  | 0
| 95 | Dokončovací konstrukce na pozemních stavbách |  |  | HSV |  |  | 0
| 96 | Bourání konstrukcí |  |  | HSV |  |  | 0
| 99 | Staveništní přesun hmot |  |  | HSV |  |  | 0
| 711 | Izolace proti vodě |  |  | PSV |  |  | 0
| 713 | Izolace tepelné |  |  | PSV |  |  | 0
| 721 | Vnitřní kanalizace |  |  | PSV |  |  | 0
| 722 | Vnitřní vodovod |  |  | PSV |  |  | 0
| 723 | Vnitřní plynovod |  |  | PSV |  |  | 0
| 725 | Zařizovací předměty |  |  | PSV |  |  | 0
| 731 | Kotelny |  |  | PSV |  |  | 0
| 733 | Rozvod potrubí |  |  | PSV |  |  | 0
| 734 | Armatury |  |  | PSV |  |  | 0
| 735 | Otopná tělesa |  |  | PSV |  |  | 0
| 762 | Konstrukce tesařské |  |  | PSV |  |  | 0
| 763 | Dřevostavby |  |  | PSV |  |  | 0
| 764 | Konstrukce klempířské |  |  | PSV |  |  | 0
| 766 | Konstrukce truhlářské |  |  | PSV |  |  | 0
| 771 | Podlahy z dlaždic a obklady |  |  | PSV |  |  | 0
| 776 | Podlahy povlakové |  |  | PSV |  |  | 0
| 781 | Obklady keramické |  |  | PSV |  |  | 0
| 783 | Nátěry |  |  | PSV |  |  | 0
| 784 | Malby |  |  | PSV |  |  | 0
| M21 | Elektromontáže |  |  | MON |  |  | 0
| M24 | Montáže vzduchotechnických zařízení |  |  | MON |  |  | 0
| M33 | Montáže dopravních zařízení a vah-výtahy |  |  | MON |  |  | 0
| M99 | Poznámky (neoceňovat!) |  |  | MON |  |  | 0
| D96 | Přesuny suti a vybouraných hmot |  |  | PSU |  |  | 0
| VN | Vedlejší náklady |  |  | VN |  |  | 0
| ON | Ostatní náklady |  |  | ON |  |  | 0
| Cena celkem | [6 empty] | 0 | 0
Note on D11: Název
Note on D12: Ulice
Note on D13: PSČ
Note on E13: Místo
Note on I11: IČO
Note on I12: DIČ

## VzorPolozky (hidden)
Položkový rozpočet
S:
O:
R:

## VRN VRN Naklady
Soupis vedlejších a ostatních nákladů | [27 empty] | #TypZaznamu#
S: | 2023-07-18-Pta2 | Stavební úpravy BD Ptašinského 13 | [25 empty] | STA
O: | VRN | Vedlejší rozpočtové náklady | [22 empty] | NAK |  |  | OBJ
R: | VRN | Vedlejší rozpočtové náklady | [25 empty] | ROZ
P.č. | Číslo položky | Název položky | MJ | Množství | Cena / MJ | Celkem | Dodávka | Dodávka celk. | Montáž | Montáž celk. | DPH | Cena s DPH | Hmotnost / MJ | Hmotnost celk.(t) | Dem. hmotnost / MJ | Dem. hmotnost celk.(t) | Ceník | Cen. soustava / platnost | Cenová úroveň | Nhod / MJ | Nhod celk. | Dodavatel | Typ položky | Stav položky
Díl: | VN | Vedlejší náklady |  |  |  | 0 |  | 0 |  | 0 |  | 0 |  | 0 |  | 0 |  |  |  |  | 0 | [6 empty] | DIL
1 | 005124010R | Koordinační činnost | Soubor | 1 |  | 0 |  | 0 |  | 0 | 21 | 0 | 0 | 0 | 0 | 0 |  | RTS 24/ II | Indiv | 0 | 0 |  | VRN | Běžná |  |  |  | POL99_0
Díl: | ON | Ostatní náklady |  |  |  | 0 |  | 0 |  | 0 |  | 0 |  | 0 |  | 0 |  |  |  |  | 0 | [6 empty] | DIL
2 | 004111010R | Průzkumné práce | Soubor | 1 |  | 0 |  | 0 |  | 0 | 21 | 0 | 0 | 0 | 0 | 0 |  | RTS 24/ II | Indiv | 0 | 0 |  | VRN | Běžná |  |  |  | POL99_8
|  | prohlídka stropní konstrukce statikem; v případě nálezu dřevokazných hub, plísní, popř. jiného : | [25 empty] | VV | 0
|  | napadení stropních trámů bude určen další postup (toto by muselo být oceněno individiálně) : 1 |  | 1 | [23 empty] | VV | 0
3 | 005121 R | Zařízení staveniště | Soubor | 1 |  | 0 |  | 0 |  | 0 | 21 | 0 | 0 | 0 | 0 | 0 |  | RTS 24/ II | Indiv | 0 | 0 |  | VRN | Běžná |  |  |  | POL99_2
4 | 005123 R | Územní vlivy | Soubor | 1 |  | 0 |  | 0 |  | 0 | 21 | 0 | 0 | 0 | 0 | 0 |  | RTS 24/ II | Indiv | 0 | 0 |  | VRN | Běžná |  |  |  | POL99_0
5 | 005211040R | Užívání veřejných ploch a prostranství | Soubor | 1 |  | 0 |  | 0 |  | 0 | 21 | 0 | 0 | 0 | 0 | 0 |  | RTS 24/ II | Indiv | 0 | 0 |  | VRN | Běžná |  |  |  | POL99_8
6 | 00523 R | Zkoušky a revize | Soubor | 1 |  | 0 |  | 0 |  | 0 | 21 | 0 | 0 | 0 | 0 | 0 |  | RTS 24/ II | Indiv | 0 | 0 |  | VRN | Běžná |  |  |  | POL99_8
7 | 005241010R | Dokumentace skutečného provedení | Soubor | 1 |  | 0 |  | 0 |  | 0 | 21 | 0 | 0 | 0 | 0 | 0 |  | RTS 24/ II | Indiv | 0 | 0 |  | VRN | Běžná |  |  |  | POL99_8
[26 empty] | 15 | 21 | DPH
| Celkem |  |  |  |  | 0 | [19 empty] | 0 | 0 | SUM
END
Note on S6: Jedná se o informaci, zda se jedná o položku, která je do rozpočtu zadána z cenové soustavy RTS, nebo vlastní.
Note on T6: Jedná se o název CÚ, která je zadána u položky rozpočtu

## 01 01 Pol
Položkový soupis prací a dodávek | [27 empty] | #TypZaznamu#
S: | 2023-07-18-Pta2 | Stavební úpravy BD Ptašinského 13 | [25 empty] | STA
O: | 01 | Stavební úpravy | [22 empty] | STA |  |  | OBJ
R: | 01 | Bourací práce | [25 empty] | ROZ
P.č. | Číslo položky | Název položky | MJ | Množství | Cena / MJ | Celkem | Dodávka | Dodávka celk. | Montáž | Montáž celk. | DPH | Cena s DPH | Hmotnost / MJ | Hmotnost celk.(t) | Dem. hmotnost / MJ | Dem. hmotnost celk.(t) | Ceník | Cen. soustava / platnost | Cenová úroveň | Nhod / MJ | Nhod celk. | Dodavatel | Typ položky | Stav položky
Díl: | 96 | Bourání konstrukcí |  |  |  | 0 |  | 0 |  | 0 |  | 0 |  | 0.15 |  | 142.5 |  |  |  |  | 449.43 | [6 empty] | DIL
1 | 962031116R00 | Bourání příček z cihel pálených plných, tloušťky 140 mm | m2 | 89.76 |  | 0 |  | 0 |  | 0 | 21 | 0 | 0.00067 | 0.06 | 0.319 | 28.63 | 801-3 | RTS 24/ II | RTS 24/ II | 0.317 | 28.45 |  | Práce | Běžná |  |  |  | POL1_
|  | nebo vybourání otvorů průřezové plochy přes 4 m2 v příčkách, včetně pomocného lešení o výšce podlahy do 1900 mm a pro zatížení do 1,5 kPa (150 kg/m2), | [25 empty] | SPI |  | nebo vybourání otvorů průřezové plochy přes 4 m2 v příčkách, včetně pomocného lešení o výšce podlahy do 1900 mm a pro zatížení do 1,5 kPa (150 kg/m2),
|  | dle bodu "B6" : | [25 empty] | VV | 0
|  | tl.zdiva 100 mm; 2.NP, okolo m.č. 208,209,213 : 3,08*(5,35+2,065)-2*(0,8*2,0) |  | 19.64 | [23 empty] | VV | 0
|  | tl.zdiva 100 mm; 2.NP, okolo m.č. 211,212,216,217 : 3,05*(2,625+2,7+(1,49+0,1+1,36)+0,5)-2*(0,8*2,0) |  | 23.56 | [23 empty] | VV | 0
|  | tl.zdiva 100 mm; 2.NP, předstěna v rámci m.č. 211,212,216,217 : 1,2*(1,49+1,36+1,2+1,65) |  | 6.84 | [23 empty] | VV | 0
|  | tl.zdiva 100 mm; 2.NP, mezi m.č. 204 a 222 : 3,104*2,13-(0,9*2,0) |  | 4.81 | [23 empty] | VV | 0
|  | tl.zdiva 100 mm; 3.NP, okolo m.č. 313,314,316 : 3,1*(4,7+2,04)-(0,8*2,0)-(0,9*2,0) |  | 17.49 | [23 empty] | VV | 0
|  | tl.zdiva 100 mm; 3.NP, předstěna v rámci m.č. 316 : 1,2*2,1 |  | 2.52 | [23 empty] | VV | 0
|  | tl.zdiva 150 mm; 2.NP, mezi m.č. 218 a 212+216 : 3,05*5,35-(0,8*2,0)-(0,9*2,0) |  | 12.92 | [23 empty] | VV | 0
|  | tl.zdiva 150 mm; 3.NP, mezi m.č. 306 a 308 : 2,75*1,3-(0,8*2,0) |  | 1.98 | [23 empty] | VV | 0
2 | 963016111R00 | Demontáž sádrokartonových a sádrovláknitých podhledů z desek bez minerální izolace, na jednoduché ocelové konstrukci, 1x opláštěné tl. 12,5 mm | m2 | 16.16 |  | 0 |  | 0 |  | 0 | 21 | 0 | 0.00033 | 0.01 | 0.01183 | 0.19 | 801-3 | RTS 24/ II | RTS 24/ II | 0.346 | 5.59 |  | Práce | Běžná |  |  |  | POL1_
|  | dle bodu "B21" : | [25 empty] | VV | 0
|  | m.č. 212 : 4,33 |  | 4.33 | [23 empty] | VV | 0
|  | m.č. 217 : 2,45 |  | 2.45 | [23 empty] | VV | 0
|  | m.č. 313 : 3,26 |  | 3.26 | [23 empty] | VV | 0
|  | m.č. 316 : 6,12 |  | 6.12 | [23 empty] | VV | 0
3 | 965042131R00 | Bourání podkladů pod dlažby nebo litých celistvých dlažeb a mazanin betonových nebo z litého asfaltu, tloušťky do 100 mm, plochy do 4 m2 | m3 | 0.306 |  | 0 |  | 0 |  | 0 | 21 | 0 | 0 | 0 | 2.2 | 0.67 | 801-3 | RTS 24/ II | RTS 24/ II | 10.88 | 3.33 |  | Práce | Běžná |  |  |  | POL1_
|  | dle bodu "B17" : | [25 empty] | VV | 0
|  | m.č. 316 : 0,05*6,12 |  | 0.31 | [23 empty] | VV | 0
4 | 965049111R00 | Bourání podkladů pod dlažby nebo litých celistvých dlažeb a mazanin příplatek za bourání mazanin vyztužených svařovanou sítí, tloušťky do 100 mm | m3 | 0.306 |  | 0 |  | 0 |  | 0 | 21 | 0 | 0 | 0 | 0 | 0 | 801-3 | RTS 24/ II | RTS 24/ II | 4.828 | 1.48 |  | Práce | Běžná |  |  |  | POL1_
5 | 965081713R00 | Bourání podlah z keramických dlaždic, tloušťky do 10 mm, plochy přes 1 m2 | m2 | 7.0725 |  | 0 |  | 0 |  | 0 | 21 | 0 | 0 | 0 | 0.02 | 0.14 | 801-3 | RTS 24/ II | RTS 24/ II | 0.147 | 1.04 |  | Práce | Běžná |  |  |  | POL1_
|  | bez podkladního lože, s jakoukoliv výplní spár | [25 empty] | SPI
|  | dle bodu "B15" : | [25 empty] | VV | 0
|  | m.č. 308 (pro novou příčku) : 0,15*0,95 |  | 0.14 | [23 empty] | VV | 0
|  | m.č. 302 (pro novou příčku) : 0,15*2,7 |  | 0.41 | [23 empty] | VV | 0
|  | m.č. 402 (pro novou příčku) : 0,15*2,7 |  | 0.41 | [23 empty] | VV | 0
|  | dle bodu "B17" : | [25 empty] | VV | 0
|  | m.č. 316 : 6,12 |  | 6.12 | [23 empty] | VV | 0
6 | 965082933R00 | Odstranění násypu pod podlahami a ochranného na střechách tloušťky do 200 mm, plochy přes 2 m2 | m3 | 32.9245 |  | 0 |  | 0 |  | 0 | 21 | 0 | 0 | 0 | 1.4 | 46.09 | 801-3 | RTS 24/ II | RTS 24/ II | 1.051 | 34.6 |  | Práce | Běžná |  |  |  | POL1_
|  | násyp mezi trámy : 0,2*164,6225 |  | 32.9245 | [23 empty] | VV | 0
7 | 968061112R00 | Vyvěšení nebo zavěšení dřevěných křídel oken, plochy do 1,5 m2 | kus | 3 |  | 0 |  | 0 |  | 0 | 21 | 0 | 0 | 0 | 0 | 0 | 801-3 | RTS 24/ II | RTS 24/ II | 0.03 | 0.09 |  | Práce | Běžná |  |  |  | POL1_
|  | oken, dveří a vrat, s uložením a opětovným zavěšením po provedení stavebních změn, | [25 empty] | SPI
|  | dle bodu "B9" : | [25 empty] | VV | 0
|  | 2.NP, okno do dvora : 3 |  | 3 | [23 empty] | VV | 0
8 | 968061125R00 | Vyvěšení nebo zavěšení dřevěných křídel dveří, plochy do 2 m2 | kus | 15 |  | 0 |  | 0 |  | 0 | 21 | 0 | 0 | 0 | 0 | 0 | 801-3 | RTS 24/ II | RTS 24/ II | 0.05 | 0.75 |  | Práce | Běžná |  |  |  | POL1_
|  | oken, dveří a vrat, s uložením a opětovným zavěšením po provedení stavebních změn, | [25 empty] | SPI
|  | dle bodu "B4" : | [25 empty] | VV | 0
|  | 2.NP : 1+1+1+4+1+3+1 |  | 12 | [23 empty] | VV | 0
|  | 3.NP : 3 |  | 3 | [23 empty] | VV | 0
9 | 968062356R00 | Vybourání dřevěných rámů oken dvojitých nebo zdvojených, plochy do 4 m2 | m2 | 2.08 |  | 0 |  | 0 |  | 0 | 21 | 0 | 0.00092 | 0 | 0.054 | 0.11 | 801-3 | RTS 24/ II | RTS 24/ II | 0.465 | 0.97 |  | Práce | Běžná |  |  |  | POL1_
|  | včetně pomocného lešení o výšce podlahy do 1900 mm a pro zatížení do 1,5 kPa (150 kg/m2), | [25 empty] | SPI
|  | dle bodu "B9" : | [25 empty] | VV | 0
|  | 2.NP, okno do dvora : 1,04*2,0 |  | 2.08 | [23 empty] | VV | 0
10 | 968072455R00 | Vybourání a vyjmutí kovových rámů a rolet rámů, včetně pomocného lešení o výšce podlahy do 1900 mm a pro zatížení do 1,5 kPa (150 kg/m2) dveřních zárubní, plochy do 2 m2 | m2 | 25.4 |  | 0 |  | 0 |  | 0 | 21 | 0 | 0.00117 | 0.03 | 0.076 | 1.93 | 801-3 | RTS 24/ II | RTS 24/ II | 0.939 | 23.85 |  | Práce | Běžná |  |  |  | POL1_
|  | dle bodu "B4" : | [25 empty] | VV | 0
|  | 2.NP : 6*(0,8*2,0)+6*(0,9*2,0) |  | 20.4 | [23 empty] | VV | 0
|  | 3.NP : 2*(0,8*2,0)+1*(0,9*2,0) |  | 5 | [23 empty] | VV | 0
11 | 968095002R00 | Vybourání vnitřních parapetů dřevěných, šířky do 50 cm, | m | 1.06 |  | 0 |  | 0 |  | 0 | 21 | 0 | 0 | 0 | 0.01507 | 0.02 | 801-3 | RTS 24/ II | RTS 24/ II | 0.11 | 0.12 |  | Práce | Běžná |  |  |  | POL1_
|  | dle bodu "B9" : | [25 empty] | VV | 0
|  | 2.NP, okno do dvora : 1,06 |  | 1.06 | [23 empty] | VV | 0
12 | 969011121R00 | Vybourání vodovodního, plynového a podobného vedení DN do 52 mm | m | 120.8 |  | 0 |  | 0 |  | 0 | 21 | 0 | 0.00038 | 0.05 | 0.013 | 1.57 | 801-3 | RTS 24/ II | RTS 24/ II | 0.107 | 12.93 |  | Práce | Běžná |  |  |  | POL1_
|  | včetně pomocného lešení o výšce podlahy do 1900 mm a pro zatížení do 1,5 kPa (150 kg/m2), | [25 empty] | SPI
|  | dle bodu "B23", pro vysekání rýh pro nové svislé rozvody ZTI : | [25 empty] | VV | 0
|  | 1.PP : (3,1*10) |  | 31 | [23 empty] | VV | 0
|  | 1.NP : (3,1*10) |  | 31 | [23 empty] | VV | 0
|  | 2.NP : (3,1*6) |  | 18.6 | [23 empty] | VV | 0
|  | 3.NP : (3,1*6) |  | 18.6 | [23 empty] | VV | 0
|  | 4.NP : (3,1*6) |  | 18.6 | [23 empty] | VV | 0
|  | podkroví : (1,5*2) |  | 3 | [23 empty] | VV | 0
13 | 971033631R00 | Vybourání otvorů ve zdivu cihelném z jakýchkoliv cihel pálených na jakoukoliv maltu vápenou nebo vápenocementovou, plochy do 4 m2, tloušťky do 150 mm | m2 | 3.99 |  | 0 |  | 0 |  | 0 | 21 | 0 | 0.00054 | 0 | 0.27 | 1.08 | 801-3 | RTS 24/ II | RTS 24/ II | 0.43 | 1.72 |  | Práce | Běžná |  |  |  | POL1_
|  | základovém nebo nadzákladovém, | [25 empty] | SPI
|  | dle bodu "B11" : | [25 empty] | VV | 0
|  | tl.zdiva 150 mm; 2.NP, mezi m.č. 220 a 222 : 1,0*2,1 |  | 2.1 | [23 empty] | VV | 0
|  | tl.zdiva 150 mm; 2.NP, mezi m.č. 205 a 219 : 0,9*2,1 |  | 1.89 | [23 empty] | VV | 0
14 | 973031324R00 | Vysekání v cihelném zdivu výklenků a kapes kapes na jakoukoliv maltu vápennou nebo vápenocementovou, plochy do 0,1 m2, hloubky do 150 mm | kus | 6 |  | 0 |  | 0 |  | 0 | 21 | 0 | 0.00049 | 0 | 0.015 | 0.09 | 801-3 | RTS 24/ II | RTS 24/ II | 0.542 | 3.25 |  | Práce | Běžná |  |  |  | POL1_
|  | pro osazení nových překladů do stáv.zdiva, 2x P/04 : 2*2 |  | 4 | [23 empty] | VV | 0
|  | pro osazení nových překladů do stáv.zdiva, 1x P/05 : 1*2 |  | 2 | [23 empty] | VV | 0
15 | 974031165R00 | Vysekání rýh v jakémkoliv zdivu cihelném v ploše do hloubky 150 mm, šířky do 200 mm | m | 3 |  | 0 |  | 0 |  | 0 | 21 | 0 | 0.00049 | 0 | 0.054 | 0.16 | 801-3 | RTS 24/ II | RTS 24/ II | 0.729 | 2.19 |  | Práce | Běžná |  |  |  | POL1_
|  | před osazením nových překladů, 1x P/03 : 1,3 |  | 1.3 | [23 empty] | VV | 0
|  | před osazením nových překladů, 1x P/04 : 1,7 |  | 1.7 | [23 empty] | VV | 0
16 | 978013161R00 | Otlučení omítek vápenných nebo vápenocementových vnitřních s vyškrabáním spár, s očištěním zdiva stěn, v rozsahu do 50 % | m2 | 190.6 |  | 0 |  | 0 |  | 0 | 21 | 0 | 0 | 0 | 0.02 | 3.81 | 801-3 | RTS 24/ II | RTS 24/ II | 0.13 | 24.78 |  | Práce | Běžná |  |  |  | POL1_
|  | dle bodu "B23", pro vysekání rýh pro nové svislé rozvody ZTI : | [25 empty] | VV | 0
|  | 1.PP : (0,75*3,1)*10 |  | 23.25 | [23 empty] | VV | 0
|  | 1.NP : (0,75*3,1)*10 |  | 23.25 | [23 empty] | VV | 0
|  | 2.NP : (0,75*3,1)*6 |  | 13.95 | [23 empty] | VV | 0
|  | 3.NP : (0,75*3,1)*6 |  | 13.95 | [23 empty] | VV | 0
|  | 4.NP : (0,75*3,1)*6 |  | 13.95 | [23 empty] | VV | 0
|  | podkroví : (0,75*1,5)*2 |  | 2.25 | [23 empty] | VV | 0
|  | dle bodu "B18" : | [25 empty] | VV | 0
|  | odhadovaná výměra : 100 |  | 100 | [23 empty] | VV | 0
17 | 978013191R00 | Otlučení omítek vápenných nebo vápenocementových vnitřních s vyškrabáním spár, s očištěním zdiva stěn, v rozsahu do 100 % | m2 | 847.6196 |  | 0 |  | 0 |  | 0 | 21 | 0 | 0 | 0 | 0.046 | 38.99 | 801-3 | RTS 24/ II | RTS 24/ II | 0.26 | 220.38 |  | Práce | Běžná |  |  |  | POL1_
|  | dle bodu "B18" : | [25 empty] | VV | 0
|  | Poznámka: pokud se jedná o bourání příčky, není u ní počítáno s otloukáním omítek, toto bude odstraněno v rámci celé příčky : | [25 empty] | VV | 0
|  | m.č. 204 : 3,1*(4,9*2+2,745*2)-(1,16*2,1)-(0,9*2,0) |  | 43.16 | [23 empty] | VV | 0
|  | m.č. 205 : 3,1*(5,35*2+2,8*2)-(1,2*2,0)-(0,9*2,0) |  | 46.33 | [23 empty] | VV | 0
|  | m.č. 206 : 3,1*(5,35*2+4,25*2)-2*(1,04*2,0)-(0,9*2,0) |  | 53.56 | [23 empty] | VV | 0
|  | m.č. 207 : 3,1*(5,35*2+4,3*2)-2*(1,04*2,0)-(0,9*2,0) |  | 53.87 | [23 empty] | VV | 0
|  | m.č. 208,209,213 : 3,1*(5,35*2+4,4*2)-2*(1,04*2,0)-(0,9*2,0) |  | 54.49 | [23 empty] | VV | 0
|  | m.č. 211,212,216,217,218 : 3,1*(4,7*2+5,35*2)-(1,04*2,0)-(1,35*2,735)-(1,14*2,41)-(0,9*2,0)+0,3*((2,735*2+1,35)+(2,41*2+1,14)) |  | 55.82 | [23 empty] | VV | 0
|  | m.č. 219 : 3,1*(5,35*2+2,3*2)-(1,35*2,74)-(1,155*2,43)-3*(0,9*2,0)+0,3*((2,74*2+1,35)+(2,43*2+1,155)) |  | 39.38 | [23 empty] | VV | 0
|  | m.č. 222 : 3,1*(1,1*2+3,04*2)-(0,9*2,0)-(2,13*3,1)-(1,12*2,88)+0,6*(2,88*2+1,0) |  | 18.1 | [23 empty] | VV | 0
|  | m.č. 304 : 3,1*(4,9+1,59) |  | 20.12 | [23 empty] | VV | 0
|  | m.č. 305 : 3,1*(3,105*2+1,6*2+0,5*2)-(0,8*2,0) |  | 30.67 | [23 empty] | VV | 0
|  | m.č. 306 : 3,1*(2,545*2+1,6*2)-(0,8*2,0)-(0,9*2,0) |  | 22.3 | [23 empty] | VV | 0
|  | m.č. 307 : 3,1*2,8 |  | 8.68 | [23 empty] | VV | 0
|  | m.č. 308 : 3,1*(4,4*2+1,45*2)-(1,3*2,8) |  | 32.63 | [23 empty] | VV | 0
|  | m.č. 310 : 3,1*2,5 |  | 7.75 | [23 empty] | VV | 0
|  | m.č. 311 : 3,1*1,75 |  | 5.42 | [23 empty] | VV | 0
|  | m.č. 312 : 3,1*(2,2*4)-(0,8*2,0) |  | 25.68 | [23 empty] | VV | 0
|  | m.č. 313,314,316 : 3,1*(5,35*2+4,7*2)-(1,04*2,0)-2*(0,9*2,0) |  | 56.63 | [23 empty] | VV | 0
|  | m.č. 405 : 3,1*(4,9+1,65) |  | 20.3 | [23 empty] | VV | 0
|  | m.č. 406 : 3,1*(3,105*2+1,6*2+0,5*2)-(0,8*2,0) |  | 30.67 | [23 empty] | VV | 0
|  | m.č. 408 : 3,1*(5,35+1,585) |  | 21.5 | [23 empty] | VV | 0
|  | m.č. 409 : 3,1*(1,45*2+2,505*2)-(0,8*2,0) |  | 22.92 | [23 empty] | VV | 0
|  | m.č. 410 : 3,1*(0,72*2+1,645*2)-(0,8*2,0) |  | 13.06 | [23 empty] | VV | 0
|  | m.č. 412 : 3,1*1,735 |  | 5.38 | [23 empty] | VV | 0
|  | m.č. 413 : 3,1*2,5 |  | 7.75 | [23 empty] | VV | 0
|  | m.č. 414 : 3,1*(2,2*4)-(0,8*2,0) |  | 25.68 | [23 empty] | VV | 0
|  | m.č. 416 : 3,1*(0,3+2,5+0,8) |  | 11.16 | [23 empty] | VV | 0
|  | m.č. 417 : 2,0*2,0 |  | 4 | [23 empty] | VV | 0
|  | m.č. 418 : 3,1*(2,91*2+2,04*2)-(0,8*2,0) |  | 29.09 | [23 empty] | VV | 0
|  | m.č. 508 : 3,1*(2,8*2+2,54*2)-(0,8*2,0) |  | 31.51 | [23 empty] | VV | 0
|  | ostatní omítky neuvedené výše, odhad : 50 |  | 50 | [23 empty] | VV | 0
18 | 978015221R00 | Otlučení omítek vápenných nebo vápenocementových vnějších s vyškrabáním spár, s očištěním zdiva 1. až 4. stupni složitosti, v rozsahu do 10 % | m2 | 498.1409 |  | 0 |  | 0 |  | 0 | 21 | 0 | 0 | 0 | 0.005 | 2.49 | 801-3 | RTS 24/ II | RTS 24/ II | 0.03 | 14.94 |  | Práce | Běžná |  |  |  | POL1_
|  | uliční fasáda od úrovně +2,75 : 10,3*13,02 |  | 134.106 | [23 empty] | VV | 0
|  | odečet otvorů : -1,04*2,0*24 |  | -49.92 | [23 empty] | VV | 0
|  | dvorní fasáda : (14,695+6,55+6,55)*16,69+(14,695+6,73)/2*1,55 |  | 480.5029 | [23 empty] | VV | 0
|  | odečet otvorů : -1,04*2,0*6-1,21*2,1*4-1,16*2,1*6-2,04*3,05*4-1,6*2-0,6*2 |  | -66.548 | [23 empty] | VV | 0
19 | 978059531R00 | Odsekání a odebrání obkladů stěn z obkládaček vnitřních z jakýchkoliv materiálů, plochy přes 2 m2 | m2 | 229.909 |  | 0 |  | 0 |  | 0 | 21 | 0 | 0 | 0 | 0.068 | 15.63 | 801-3 | RTS 24/ II | RTS 24/ II | 0.3 | 68.97 |  | Práce | Běžná |  |  |  | POL1_
|  | včetně otlučení podkladní omítky až na zdivo, | [25 empty] | SPI
|  | dle bodu "B1" : | [25 empty] | VV | 0
|  | m.č. 211 : 2,0*(1,755+2,625+1,49+(2,625*1,05))-(0,8*2,0)-(1,2*1,04)+2*(0,45*(1,2+1,2)) |  | 16.56 | [23 empty] | VV | 0
|  | m.č. 212 : 2,0*(1,65*2+2,625*2)-(0,9*2,0)-(0,8*2,0) |  | 13.7 | [23 empty] | VV | 0
|  | m.č. 216 : 2,0*(1,095+(2,625*1,05)+1,36+2,625)-(0,9*2,0)-(0,8*2,0) |  | 12.27 | [23 empty] | VV | 0
|  | m.č. 217 : 2,0*(1,2*2+2,625*2)-(0,8*2,0) |  | 13.7 | [23 empty] | VV | 0
|  | m.č. 304 : 0,6*(1,6+4,9) |  | 3.9 | [23 empty] | VV | 0
|  | m.č. 305 : 2,0*(3,015*2+1,6*2)-(0,8*2,0) |  | 16.86 | [23 empty] | VV | 0
|  | m.č. 307 : 0,6*2,8 |  | 1.68 | [23 empty] | VV | 0
|  | m.č. 308 : 2,0*((1,85+0,15+2,4)*2+1,45*2)-(0,8*2,0) |  | 21.8 | [23 empty] | VV | 0
|  | m.č. 311 : 2,0*(1,75+0,5) |  | 4.5 | [23 empty] | VV | 0
|  | m.č. 312 : 2,0*(2,2*2+2,2*2)-(0,8*2,0) |  | 16 | [23 empty] | VV | 0
|  | m.č. 314 : 1,5*(0,6+1,2) |  | 2.7 | [23 empty] | VV | 0
|  | m.č. 316 : 2,0*(3,0*2+2,04*2)-(0,8*2,0) |  | 18.56 | [23 empty] | VV | 0
|  | m.č. 405 : 0,6*(0,6+1,6) |  | 1.32 | [23 empty] | VV | 0
|  | m.č. 406 : 2,0*(3,015*2+0,5+1,6*2)-(0,8*2,0) |  | 17.86 | [23 empty] | VV | 0
|  | m.č. 408 : 0,6*(0,6+1,6) |  | 1.32 | [23 empty] | VV | 0
|  | m.č. 409 : 2,0*(2,605*2+1,45*2)-(0,8*2,0) |  | 14.62 | [23 empty] | VV | 0
|  | m.č. 410 : 2,0*(0,95*2+1,645*2)-(0,8*2,0) |  | 8.78 | [23 empty] | VV | 0
|  | m.č. 412 : 2,0*(1,645+0,6) |  | 4.49 | [23 empty] | VV | 0
|  | m.č. 414 : 2,0*(2,2*2+2,2*2)-(0,8*2,0) |  | 16 | [23 empty] | VV | 0
|  | m.č. 416 : 0,6*(0,6+2,5+0,3) |  | 2.04 | [23 empty] | VV | 0
|  | m.č. 417 : 1,5*1,5 |  | 2.25 | [23 empty] | VV | 0
|  | m.č. 418 : 2,08*(2,91*2+2,04*2)-(0,8*2,0) |  | 18.99 | [23 empty] | VV | 0
20 | 9690199-Rx | Ostatní drobné vybourané prvky ze zdiva, dle bodu "B5" | sada | 1 |  | 0 |  | 0 |  | 0 | 21 | 0 | 0.00038 | 0 | 0.9 | 0.9 |  | Vlastní | Indiv | 0 | 0 |  | Práce | Běžná |  |  |  | POL1_
Díl: | 721 | Vnitřní kanalizace |  |  |  | 0 |  | 0 |  | 0 |  | 0 |  | 0 |  | 0.02 |  |  |  |  | 0.39 | [6 empty] | DIL
21 | 721210818R00 | Demontáž vpusti vanové, DN 100 | kus | 1 |  | 0 |  | 0 |  | 0 | 21 | 0 | 0 | 0 | 0.02027 | 0.02 | 800-721 | RTS 24/ II | RTS 24/ II | 0.393 | 0.39 |  | Práce | Běžná |  |  |  | POL1_
|  | dle bodu "B8" : | [25 empty] | VV | 0
|  | 3.NP : 1 |  | 1 | [23 empty] | VV | 0
Díl: | 725 | Zařizovací předměty |  |  |  | 0 |  | 0 |  | 0 |  | 0 |  | 0 |  | 1.65 |  |  |  |  | 28.21 | [6 empty] | DIL
22 | 725110814R00 | Demontáž klozetů kombinovaných | soubor | 11 |  | 0 |  | 0 |  | 0 | 21 | 0 | 0 | 0 | 0.0342 | 0.38 | 800-721 | RTS 24/ II | RTS 24/ II | 0.465 | 5.12 |  | Práce | Běžná |  |  |  | POL1_
|  | dle bodu "B7" : | [25 empty] | VV | 0
|  | 2.NP : 1+1 |  | 2 | [23 empty] | VV | 0
|  | 3.NP : 1+1+1+1 |  | 4 | [23 empty] | VV | 0
|  | 4.NP : 1+1+1+1+1 |  | 5 | [23 empty] | VV | 0
23 | 725210821R00 | Demontáž umyvadel umyvadel bez výtokových armatur | soubor | 16 |  | 0 |  | 0 |  | 0 | 21 | 0 | 0 | 0 | 0.01946 | 0.31 | 800-721 | RTS 24/ II | RTS 24/ II | 0.382 | 6.11 |  | Práce | Běžná |  |  |  | POL1_
|  | dle bodu "B7" : | [25 empty] | VV | 0
|  | 2.NP : 1+1 |  | 2 | [23 empty] | VV | 0
|  | 3.NP : 1+1+1+1+1+1+1 |  | 7 | [23 empty] | VV | 0
|  | 4.NP : 1+1+1+1+1+1+1 |  | 7 | [23 empty] | VV | 0
24 | 725240811R00 | Demontáž sprchových kabin a mís kabin bez výtokových armatur | soubor | 8 |  | 0 |  | 0 |  | 0 | 21 | 0 | 0 | 0 | 0.088 | 0.7 | 800-721 | RTS 24/ II | RTS 24/ II | 0.693 | 5.54 |  | Práce | Běžná |  |  |  | POL1_
|  | dle bodu "B7" : | [25 empty] | VV | 0
|  | 3.NP (vč.zástěny u sprchy v m.č. 316) : 1+1+1+1 |  | 4 | [23 empty] | VV | 0
|  | 4.NP : 1+1+1+1 |  | 4 | [23 empty] | VV | 0
25 | 725240812R00 | Demontáž sprchových kabin a mís mís bez výtokových armatur | soubor | 7 |  | 0 |  | 0 |  | 0 | 21 | 0 | 0 | 0 | 0.0245 | 0.17 | 800-721 | RTS 24/ II | RTS 24/ II | 0.383 | 2.68 |  | Práce | Běžná |  |  |  | POL1_
|  | dle bodu "B7" : | [25 empty] | VV | 0
|  | 3.NP : 1+1+1 |  | 3 | [23 empty] | VV | 0
|  | 4.NP : 1+1+1+1 |  | 4 | [23 empty] | VV | 0
26 | 725310823R00 | Demontáž dřezů jednodílných v kuchyňské sestavě | soubor | 4 |  | 0 |  | 0 |  | 0 | 21 | 0 | 0 | 0 | 0.0092 | 0.04 | 800-721 | RTS 24/ II | RTS 24/ II | 0.465 | 1.86 |  | Práce | Běžná |  |  |  | POL1_
|  | bez výtokových armatur, | [25 empty] | SPI
|  | dle bodu "B7" : | [25 empty] | VV | 0
|  | 3.NP : 2 |  | 2 | [23 empty] | VV | 0
|  | 4.NP : 2 |  | 2 | [23 empty] | VV | 0
27 | 725320822R00 | Demontáž dřezů dvojitých v kuchyňské sestavě | soubor | 1 |  | 0 |  | 0 |  | 0 | 21 | 0 | 0 | 0 | 0.0173 | 0.02 | 800-721 | RTS 24/ II | RTS 24/ II | 0.496 | 0.5 |  | Práce | Běžná |  |  |  | POL1_
|  | bez výtokových armatur, | [25 empty] | SPI
|  | dle bodu "B7" : | [25 empty] | VV | 0
|  | 4.NP : 1 |  | 1 | [23 empty] | VV | 0
28 | 725820801R00 | Demontáž baterií nástěnných do G 3/4" | soubor | 8 |  | 0 |  | 0 |  | 0 | 21 | 0 | 0 | 0 | 0.00156 | 0.01 | 800-721 | RTS 24/ II | RTS 24/ II | 0.217 | 1.74 |  | Práce | Běžná |  |  |  | POL1_
|  | dle bodu "B7" : | [25 empty] | VV | 0
|  | 3.NP (vč. sprchy v m.č. 316) : 1+1+1+1 |  | 4 | [23 empty] | VV | 0
|  | 4.NP : 1+1+1+1 |  | 4 | [23 empty] | VV | 0
29 | 725820802R00 | Demontáž baterií stojánkových do 1otvoru | soubor | 21 |  | 0 |  | 0 |  | 0 | 21 | 0 | 0 | 0 | 0.00086 | 0.02 | 800-721 | RTS 24/ II | RTS 24/ II | 0.222 | 4.66 |  | Práce | Běžná |  |  |  | POL1_
|  | dle bodu "B7" : | [25 empty] | VV | 0
|  | 2.NP : 1+1 |  | 2 | [23 empty] | VV | 0
|  | 3.NP : 1+1+1+1+1+1+1+2 |  | 9 | [23 empty] | VV | 0
|  | 4.NP : 1+1+1+1+1+1+1+3 |  | 10 | [23 empty] | VV | 0
Díl: | 762 | Konstrukce tesařské |  |  |  | 0 |  | 0 |  | 0 |  | 0 |  | 0 |  | 2.3 |  |  |  |  | 13.17 | [6 empty] | DIL
30 | 762811811R00 | Demontáž záklopů stropů vrchních, zapuštěných z hrubých prken tloušťky do 32 mm | m2 | 164.6225 |  | 0 |  | 0 |  | 0 | 21 | 0 | 0 | 0 | 0.014 | 2.3 | 800-762 | RTS 24/ II | RTS 24/ II | 0.08 | 13.17 |  | Práce | Běžná |  |  |  | POL1_
|  | dle bodu "B15" : | [25 empty] | VV | 0
|  | m.č. 308 (pro novou příčku) : 0,15*0,95 |  | 0.14 | [23 empty] | VV | 0
|  | m.č. 302 (pro novou příčku) : 0,15*2,7 |  | 0.41 | [23 empty] | VV | 0
|  | m.č. 402 (pro novou příčku) : 0,15*2,7 |  | 0.41 | [23 empty] | VV | 0
|  | dle bodu "B17" : | [25 empty] | VV | 0
|  | m.č. 204 : 13,67 |  | 13.67 | [23 empty] | VV | 0
|  | m.č. 205 : 15,16 |  | 15.16 | [23 empty] | VV | 0
|  | m.č. 206 : 23,52 |  | 23.52 | [23 empty] | VV | 0
|  | m.č. 207 : 24,2 |  | 24.2 | [23 empty] | VV | 0
|  | m.č. 208 : 8,27 |  | 8.27 | [23 empty] | VV | 0
|  | m.č. 209 : 12,3 |  | 12.3 | [23 empty] | VV | 0
|  | m.č. 211 : 4,51 |  | 4.51 | [23 empty] | VV | 0
|  | m.č. 212 : 4,33 |  | 4.33 | [23 empty] | VV | 0
|  | m.č. 213 : 3,64 |  | 3.64 | [23 empty] | VV | 0
|  | m.č. 214 : 0,89 |  | 0.89 | [23 empty] | VV | 0
|  | m.č. 216 : 3,12 |  | 3.12 | [23 empty] | VV | 0
|  | m.č. 217 : 3,15 |  | 3.15 | [23 empty] | VV | 0
|  | m.č. 218 : 8,55 |  | 8.55 | [23 empty] | VV | 0
|  | m.č. 219 : 9,78 |  | 9.78 | [23 empty] | VV | 0
|  | m.č. 306 : 3,93 |  | 3.93 | [23 empty] | VV | 0
|  | m.č. 313 : 3,26 |  | 3.26 | [23 empty] | VV | 0
|  | m.č. 314 : 15,27 |  | 15.27 | [23 empty] | VV | 0
|  | m.č. 316 : 6,12 |  | 6.12 | [23 empty] | VV | 0
Díl: | 764 | Konstrukce klempířské |  |  |  | 0 |  | 0 |  | 0 |  | 0 |  | 0 |  | 0 |  |  |  |  | 0.1 | [6 empty] | DIL
31 | 764410850R00 | Demontáž oplechování parapetů rš od 100 do 330 mm | m | 1.06 |  | 0 |  | 0 |  | 0 | 21 | 0 | 0 | 0 | 0.00135 | 0 | 800-764 | RTS 24/ II | RTS 24/ II | 0.092 | 0.1 |  | Práce | Běžná |  |  |  | POL1_
|  | dle bodu "B9" : | [25 empty] | VV | 0
|  | 2.NP, okno do dvora : 1,06 |  | 1.06 | [23 empty] | VV | 0
Díl: | 766 | Konstrukce truhlářské |  |  |  | 0 |  | 0 |  | 0 |  | 0 |  | 0 |  | 1.05 |  |  |  |  | 4.29 | [6 empty] | DIL
32 | 766662811R00 | Demontáž dveřních křídel prahů dveří jednokřídlových | kus | 15 |  | 0 |  | 0 |  | 0 | 21 | 0 | 0 | 0 | 0.0018 | 0.03 | 800-766 | RTS 24/ II | RTS 24/ II | 0.11 | 1.65 |  | Práce | Běžná |  |  |  | POL1_
|  | dle bodu "B4" : | [25 empty] | VV | 0
|  | 2.NP : 1+1+1+4+1+3+1 |  | 12 | [23 empty] | VV | 0
|  | 3.NP : 3 |  | 3 | [23 empty] | VV | 0
33 | 766812830R00 | Demontáž kuchyňských linek délky přes 1500 do 1800 mnm | kus | 3 |  | 0 |  | 0 |  | 0 | 21 | 0 | 0 | 0 | 0.166 | 0.5 | 800-766 | RTS 24/ II | RTS 24/ II | 0.88 | 2.64 |  | Práce | Běžná |  |  |  | POL1_
|  | dle bodu "B7" : | [25 empty] | VV | 0
|  | 3.NP : 1 |  | 1 | [23 empty] | VV | 0
|  | 4.NP : 1+1 |  | 2 | [23 empty] | VV | 0
34 | 766812850Rx | Demontáž kuchyňských linek přes 2,1 m | kus | 2 |  | 0 |  | 0 |  | 0 | 21 | 0 | 0 | 0 | 0.174 | 0.35 |  | Vlastní | Indiv | 0 | 0 |  | Práce | Běžná |  |  |  | POL1_
|  | dle bodu "B7" : | [25 empty] | VV | 0
|  | 3.NP : 1 |  | 1 | [23 empty] | VV | 0
|  | 4.NP : 1 |  | 1 | [23 empty] | VV | 0
35 | 766812860Rx | Demontáž ostatního vestavného nábytku, dle PD | sada | 1 |  | 0 |  | 0 |  | 0 | 21 | 0 | 0 | 0 | 0.174 | 0.17 |  | Vlastní | Indiv | 0 | 0 |  | Práce | Běžná |  |  |  | POL1_
Díl: | 776 | Podlahy povlakové |  |  |  | 0 |  | 0 |  | 0 |  | 0 |  | 0 |  | 0.16 |  |  |  |  | 40.18 | [6 empty] | DIL
36 | 776511820R00 | Odstranění povlakových podlah z nášlapné plochy lepených, s podložkou, z ploch přes 20 m2 | m2 | 157.55 |  | 0 |  | 0 |  | 0 | 21 | 0 | 0 | 0 | 0.001 | 0.16 | 800-775 | RTS 24/ II | RTS 24/ II | 0.255 | 40.18 |  | Práce | Běžná |  |  |  | POL1_
|  | dle bodu "B17" : | [25 empty] | VV | 0
|  | m.č. 204 : 13,67 |  | 13.67 | [23 empty] | VV | 0
|  | m.č. 205 : 15,16 |  | 15.16 | [23 empty] | VV | 0
|  | m.č. 206 : 23,52 |  | 23.52 | [23 empty] | VV | 0
|  | m.č. 207 : 24,2 |  | 24.2 | [23 empty] | VV | 0
|  | m.č. 208 : 8,27 |  | 8.27 | [23 empty] | VV | 0
|  | m.č. 209 : 12,3 |  | 12.3 | [23 empty] | VV | 0
|  | m.č. 211 : 4,51 |  | 4.51 | [23 empty] | VV | 0
|  | m.č. 212 : 4,33 |  | 4.33 | [23 empty] | VV | 0
|  | m.č. 213 : 3,64 |  | 3.64 | [23 empty] | VV | 0
|  | m.č. 214 : 0,89 |  | 0.89 | [23 empty] | VV | 0
|  | m.č. 216 : 3,12 |  | 3.12 | [23 empty] | VV | 0
|  | m.č. 217 : 3,15 |  | 3.15 | [23 empty] | VV | 0
|  | m.č. 218 : 8,55 |  | 8.55 | [23 empty] | VV | 0
|  | m.č. 219 : 9,78 |  | 9.78 | [23 empty] | VV | 0
|  | m.č. 306 : 3,93 |  | 3.93 | [23 empty] | VV | 0
|  | m.č. 313 : 3,26 |  | 3.26 | [23 empty] | VV | 0
|  | m.č. 314 : 15,27 |  | 15.27 | [23 empty] | VV | 0
Díl: | M21 | Elektromontáže |  |  |  | 0 |  | 0 |  | 0 |  | 0 |  | 0 |  | 4 |  |  |  |  | 0 | [6 empty] | DIL
37 | 210010-Rx | Demontáž elektro zařízení (rozvaděče, kabelář, spínače, zásuvky, aj.), dle PD | sada | 1 |  | 0 |  | 0 |  | 0 | 21 | 0 | 0 | 0 | 4 | 4 |  | Vlastní | Indiv | 0 | 0 |  | Práce | Běžná |  |  |  | POL1_
Díl: | M24 | Montáže vzduchotechnických zařízení |  |  |  | 0 |  | 0 |  | 0 |  | 0 |  | 0 |  | 3 |  |  |  |  | 0 | [6 empty] | DIL
38 | 240010-Rx | Demontáž VZT, dle bodu "B10" | sada | 1 |  | 0 |  | 0 |  | 0 | 21 | 0 | 0 | 0 | 3 | 3 |  | Vlastní | Indiv | 0 | 0 |  | Práce | Běžná |  |  |  | POL1_
Díl: | M33 | Montáže dopravních zařízení a vah-výtahy |  |  |  | 0 |  | 0 |  | 0 |  | 0 |  | 0 |  | 5 |  |  |  |  | 0 | [6 empty] | DIL
39 | M33-01 | Demontáž výtahu | sada | 1 |  | 0 |  | 0 |  | 0 | 21 | 0 | 0 | 0 | 5 | 5 |  | Vlastní | Indiv | 0 | 0 |  | Práce | Běžná |  |  |  | POL1_
Díl: | M99 | Poznámky (neoceňovat!) |  |  |  | 0 |  | 0 |  | 0 |  | 0 |  | 0 |  | 0 |  |  |  |  | 0 | [6 empty] | DIL
40 | Pozn.01 | Text "m.č." v jednotlivých výměrách nebo položkách znamená "místnost číslo" | soubor | 0 |  | 0 |  | 0 |  | 0 | 21 | 0 | 0 | 0 | 0 | 0 |  | Vlastní | Indiv | 0 | 0 |  | Práce | Běžná |  |  |  | POL1_
41 | Pozn.02 | Číslování místností v rozpočtu "Bourací práce" vychází z projektů Bouracích prací (D.1.1.10-16) | soubor | 0 |  | 0 |  | 0 |  | 0 | 21 | 0 | 0 | 0 | 0 | 0 |  | Vlastní | Indiv | 0 | 0 |  | Práce | Běžná |  |  |  | POL1_
42 | Pozn.03 | Demontáž prvků vytápění (dle bodů "B3", "B19", "B22") řeší rozpočet Vytápění | soubor | 0 |  | 0 |  | 0 |  | 0 | 21 | 0 | 0 | 0 | 0 | 0 |  | Vlastní | Indiv | 0 | 0 |  | Práce | Běžná |  |  |  | POL1_
43 | Pozn.04 | Demontáž zař.předmětů (dle bodu "B12") a další demontáže ZTI řeší rozpočet Zdravotechnika | soubor | 0 |  | 0 |  | 0 |  | 0 | 21 | 0 | 0 | 0 | 0 | 0 |  | Vlastní | Indiv | 0 | 0 |  | Práce | Běžná |  |  |  | POL1_
Díl: | D96 | Přesuny suti a vybouraných hmot |  |  |  | 0 |  | 0 |  | 0 |  | 0 |  | 0 |  | 0 |  |  |  |  | 717.2 | [6 empty] | DIL
44 | 979011211R00 | Svislá doprava suti a vybouraných hmot nošením za prvé podlaží nad základním podlažím | t | 159.6976 |  | 0 |  | 0 |  | 0 | 21 | 0 | 0 | 0 | 0 | 0 | 801-3 | RTS 24/ II | RTS 24/ II | 2.009 | 320.83 |  | Přesun suti | Běžná |  |  |  | POL8_
45 | 979081111R00 | Odvoz suti a vybouraných hmot na skládku do 1 km | t | 159.6976 |  | 0 |  | 0 |  | 0 | 21 | 0 | 0 | 0 | 0 | 0 | 801-3 | RTS 24/ II | RTS 24/ II | 0.49 | 78.25 |  | Přesun suti | Běžná |  |  |  | POL8_
|  | Včetně naložení na dopravní prostředek a složení na skládku, bez poplatku za skládku. | [25 empty] | POP
46 | 979081121R00 | Odvoz suti a vybouraných hmot na skládku příplatek za každý další 1 km | t | 2235.7668 |  | 0 |  | 0 |  | 0 | 21 | 0 | 0 | 0 | 0 | 0 | 801-3 | RTS 24/ II | RTS 24/ II | 0 | 0 |  | Přesun suti | Běžná |  |  |  | POL8_
47 | 979082111R00 | Vnitrostaveništní doprava suti a vybouraných hmot do 10 m | t | 159.6976 |  | 0 |  | 0 |  | 0 | 21 | 0 | 0 | 0 | 0 | 0 | 801-3 | RTS 24/ II | RTS 24/ II | 0.942 | 150.44 |  | Přesun suti | Běžná |  |  |  | POL8_
48 | 979082121R00 | Vnitrostaveništní doprava suti a vybouraných hmot příplatek k ceně za každých dalších 5 m | t | 1596.9763 |  | 0 |  | 0 |  | 0 | 21 | 0 | 0 | 0 | 0 | 0 | 801-3 | RTS 24/ II | RTS 24/ II | 0.105 | 167.68 |  | Přesun suti | Běžná |  |  |  | POL8_
49 | 979990107R00 | Poplatek za skládku za uložení, směs betonu, cihel a dřeva, , skupina 17 09 04 z Katalogu odpadů | t | 159.6976 |  | 0 |  | 0 |  | 0 | 21 | 0 | 0 | 0 | 0 | 0 | 801-3 | RTS 24/ II | RTS 24/ II | 0 | 0 |  | Přesun suti | Běžná |  |  |  | POL8_
[26 empty] | 15 | 21 | DPH
| Celkem |  |  |  |  | 0 | [19 empty] | 0 | 0 | SUM
END
Note on S6: Jedná se o informaci, zda se jedná o položku, která je do rozpočtu zadána z cenové soustavy RTS, nebo vlastní.
Note on T6: Jedná se o název CÚ, která je zadána u položky rozpočtu

## 01 02 Pol
Položkový soupis prací a dodávek | [27 empty] | #TypZaznamu#
S: | 2023-07-18-Pta2 | Stavební úpravy BD Ptašinského 13 | [25 empty] | STA
O: | 01 | Stavební úpravy | [22 empty] | STA |  |  | OBJ
R: | 02 | Stavební práce | [25 empty] | ROZ
P.č. | Číslo položky | Název položky | MJ | Množství | Cena / MJ | Celkem | Dodávka | Dodávka celk. | Montáž | Montáž celk. | DPH | Cena s DPH | Hmotnost / MJ | Hmotnost celk.(t) | Dem. hmotnost / MJ | Dem. hmotnost celk.(t) | Ceník | Cen. soustava / platnost | Cenová úroveň | Nhod / MJ | Nhod celk. | Dodavatel | Typ položky | Stav položky
Díl: | 3 | Svislé a kompletní konstrukce |  |  |  | 0 |  | 0 |  | 0 |  | 0 |  | 4.92 |  | 0 |  |  |  |  | 16.97 | [6 empty] | DIL
1 | 310239211RT2 | Zazdívka otvorů o ploše přes 1 m2 do 4 m2 ve zdivu nadzákladovém cihlami pálenými pro jakoukoliv maltu vápenocementovou, Prvek zdicí pálený funkce: cihla plná; dl = 290 mm; š = 140 mm; v = 65 mm; fb = 20,0 N/mm2 | m3 | 0.3213 |  | 0 |  | 0 |  | 0 | 21 | 0 | 1.6284 | 0.52 | 0 | 0 | 801-4 | RTS 24/ II | RTS 24/ II | 3.938 | 1.27 |  | Práce | Běžná |  |  |  | POL1_
|  | včetně pomocného pracovního lešení | [25 empty] | SPI
|  | dle bodu "N12" : | [25 empty] | VV | 0
|  | mezi m.č. 234 a 231+236 : 0,15*(1,02*2,1) |  | 0.32 | [23 empty] | VV | 0
2 | 317121101R00 | Překlady z prefabrikovaných dílců betonových světlost otvoru do 1050 mm | kus | 6 |  | 0 |  | 0 |  | 0 | 21 | 0 | 0.00713 | 0.04 | 0 | 0 | 801-1 | RTS 24/ II | RTS 24/ II | 0.242 | 1.45 |  | Práce | Běžná |  |  |  | POL1_
|  | dle bodu "B14" : | [25 empty] | VV | 0
|  | překlad P/03 : 1 |  | 1 | [23 empty] | VV | 0
|  | překlad P/04 : 3 |  | 3 | [23 empty] | VV | 0
|  | překlad P/05 : 2 |  | 2 | [23 empty] | VV | 0
3 | 317121102R00 | Překlady z prefabrikovaných dílců betonových světlost otvoru do 1800 mm | kus | 2 |  | 0 |  | 0 |  | 0 | 21 | 0 | 0.0095 | 0.02 | 0 | 0 | 801-1 | RTS 24/ II | RTS 24/ II | 0.301 | 0.6 |  | Práce | Běžná |  |  |  | POL1_
|  | dle bodu "B14" : | [25 empty] | VV | 0
|  | překlad P/01 : 1 |  | 1 | [23 empty] | VV | 0
|  | překlad P/02 : 1 |  | 1 | [23 empty] | VV | 0
4 | 342248112R00 | Příčky z tvárnic pálených Příčky z tvárnic keramických pálených tloušťky 115 mm, z děrovaných příčkovek, P 10, na maltu MVC 5, Prvek zdicí pálený funkce: příčkovka; dl = 497 mm; š = 115 mm; v = 238 mm; styčná plocha: P+D; lambda = 0,270 W/(m.K); fb = 10,0 N/mm2 | m2 | 3.3815 |  | 0 |  | 0 |  | 0 | 21 | 0 | 0.11666 | 0.39 | 0 | 0 | 801-1 | RTS 24/ II | RTS 24/ II | 0.573 | 1.94 |  | Práce | Běžná |  |  |  | POL1_
|  | jednoduché nebo příčky zděné do svislé dřevěné, cihelné, betonové nebo ocelové konstrukce na jakoukoliv maltu vápenocementovou (MVC) nebo cementovou (MC), | [25 empty] | SPI |  | jednoduché nebo příčky zděné do svislé dřevěné, cihelné, betonové nebo ocelové konstrukce na jakoukoliv maltu vápenocementovou (MVC) nebo cementovou (MC),
|  | dle bodu "N1" : | [25 empty] | VV | 0
|  | mezi m.č. 235 a 237 : 2,7*1,845-(0,8*2,0) |  | 3.38 | [23 empty] | VV | 0
5 | 342248114R00 | Příčky z tvárnic pálených Příčky z tvárnic keramických pálených tloušťky 140 mm, z děrovaných příčkovek, P 10, na maltu MVC 5 | m2 | 10.583 |  | 0 |  | 0 |  | 0 | 21 | 0 | 0.14137 | 1.5 | 0 | 0 | 801-1 | RTS 23/ I | RTS 23/ I | 0.593 | 6.28 |  | Práce | Běžná |  |  |  | POL1_
|  | jednoduché nebo příčky zděné do svislé dřevěné, cihelné, betonové nebo ocelové konstrukce na jakoukoliv maltu vápenocementovou (MVC) nebo cementovou (MC), | [25 empty] | SPI |  | jednoduché nebo příčky zděné do svislé dřevěné, cihelné, betonové nebo ocelové konstrukce na jakoukoliv maltu vápenocementovou (MVC) nebo cementovou (MC),
|  | dle bodu "N1" : | [25 empty] | VV | 0
|  | mezi m.č. 319 a 320 : 2,7*3,145-(1,6*2,0) |  | 5.29 | [23 empty] | VV | 0
|  | mezi m.č. 421 a 422 : 2,7*3,145-(1,6*2,0) |  | 5.29 | [23 empty] | VV | 0
6 | 342948111R00 | Kotvení příček ke konstrukci kotvami na hmoždinky | m | 24.335 |  | 0 |  | 0 |  | 0 | 21 | 0 | 0.00102 | 0.02 | 0 | 0 | 801-1 | RTS 24/ II | RTS 24/ II | 0.223 | 5.43 |  | Práce | Běžná |  |  |  | POL1_
|  | Včetně dodávky kotev a spojovacího materiálu. | [25 empty] | SPI
|  | Včetně dodávky kotev i spojovacího materiálu. | [25 empty] | POP
|  | dle bodu "N1" : | [25 empty] | VV | 0
|  | mezi m.č. 235 a 237 : 2,7*2+1,845 |  | 7.25 | [23 empty] | VV | 0
|  | mezi m.č. 319 a 320 : 2,7*2+3,145 |  | 8.54 | [23 empty] | VV | 0
|  | mezi m.č. 421 a 422 : 2,7*2+3,145 |  | 8.54 | [23 empty] | VV | 0
7 | 39101-Rx | Montáž drobných prvků, dle bodu "N5", dle PD | sada | 1 |  | 0 |  | 0 |  | 0 | 21 | 0 | 1.8414 | 1.84 | 0 | 0 |  | Vlastní | Indiv | 0 | 0 |  | Práce | Běžná |  |  |  | POL1_
8 | 59321120R | Překlad prefabrikovaný betonový jednoduchý; vylehčený dutinou; délka = 1 190 mm; šířka = 140 mm; výška = 190 mm | kus | 1 |  | 0 |  | 0 |  | 0 | 21 | 0 | 0.063 | 0.06 | 0 | 0 | SPCM | RTS 24/ II | RTS 24/ II | 0 | 0 |  | Specifikace | Běžná |  |  |  | POL3_
|  | překlad P/03 : 1 |  | 1 | [23 empty] | VV | 0
9 | 59321121R | Překlad prefabrikovaný betonový jednoduchý; vylehčený dutinou; délka = 1 590 mm; šířka = 140 mm; výška = 190 mm | kus | 3 |  | 0 |  | 0 |  | 0 | 21 | 0 | 0.084 | 0.25 | 0 | 0 | SPCM | RTS 24/ II | RTS 24/ II | 0 | 0 |  | Specifikace | Běžná |  |  |  | POL3_
|  | překlad P/04 : 3 |  | 3 | [23 empty] | VV | 0
10 | 59321122R | Překlad prefabrikovaný betonový jednoduchý; vylehčený dutinou; délka = 1 990 mm; šířka = 140 mm; výška = 190 mm | kus | 2 |  | 0 |  | 0 |  | 0 | 21 | 0 | 0.105 | 0.21 | 0 | 0 | SPCM | RTS 24/ II | RTS 24/ II | 0 | 0 |  | Specifikace | Běžná |  |  |  | POL3_
|  | překlad P/01 : 1 |  | 1 | [23 empty] | VV | 0
|  | překlad P/02 : 1 |  | 1 | [23 empty] | VV | 0
11 | 59321251R | Překlad prefabrikovaný betonový jednoduchý; plný, příčkový; délka = 1 190 mm; šířka = 100 mm; výška = 140 mm | kus | 2 |  | 0 |  | 0 |  | 0 | 21 | 0 | 0.036 | 0.07 | 0 | 0 | SPCM | RTS 24/ II | RTS 24/ II | 0 | 0 |  | Specifikace | Běžná |  |  |  | POL3_
|  | překlad P/05 : 2 |  | 2 | [23 empty] | VV | 0
Díl: | 342 | Stěny a příčky montované lehké |  |  |  | 0 |  | 0 |  | 0 |  | 0 |  | 5.85 |  | 0 |  |  |  |  | 0 | [6 empty] | DIL
12 | 342021-SDK1 | Příčka SDK 2x12,5 oboustranně, tl.200 mm, čedič.vlna 100 mm, spec. dle PD | m2 | 25.73 |  | 0 |  | 0 |  | 0 | 21 | 0 | 0.06406 | 1.65 | 0 | 0 |  | Vlastní | Indiv | 0 | 0 |  | Práce | Běžná |  |  |  | POL1_
|  | dle bodu "N10" : | [25 empty] | VV | 0
|  | mezi m.č. 224 a 239 : 3,1*1,35 |  | 4.18 | [23 empty] | VV | 0
|  | mezi m.č. 236 a 239 : 3,1*1,35 |  | 4.18 | [23 empty] | VV | 0
|  | mezi m.č. 231 a 236 : 3,1*1,6 |  | 4.96 | [23 empty] | VV | 0
|  | mezi m.č. 224 a 226 : 3,1*2,0 |  | 6.2 | [23 empty] | VV | 0
|  | mezi m.č. 321 a 322 : 3,1*2,0 |  | 6.2 | [23 empty] | VV | 0
13 | 342021-SDK2 | Předsazená stěna SDK 2x12,5, tl.150 mm, čedič.vlna 100 mm, spec. dle PD | m2 | 10.0609 |  | 0 |  | 0 |  | 0 | 21 | 0 | 0.05723 | 0.58 | 0 | 0 |  | Vlastní | Indiv | 0 | 0 |  | Práce | Běžná |  |  |  | POL1_
|  | dle bodu "N10" : | [25 empty] | VV | 0
|  | v rámci m.č. 234 : 3,11*3,235 |  | 10.06 | [23 empty] | VV | 0
14 | 342021-SDK3 | Příčka SDK 2x12,5 oboustranně impreg., tl.150 mm, čedič.vlna 80 mm, spec. dle PD | m2 | 19.635 |  | 0 |  | 0 |  | 0 | 21 | 0 | 0.05723 | 1.12 | 0 | 0 |  | Vlastní | Indiv | 0 | 0 |  | Práce | Běžná |  |  |  | POL1_
|  | dle bodu "N10" : | [25 empty] | VV | 0
|  | mezi m.č. 229 a 230 : 3,1*2,6 |  | 8.06 | [23 empty] | VV | 0
|  | mezi m.č. 232 a 233 : 3,1*4,25-(0,8*2,0) |  | 11.57 | [23 empty] | VV | 0
15 | 342021-SDK4 | Příčka SDK 2x12,5 oboustranně impreg., tl.300 mm, čedič.vlna 80 mm, spec dle PD | m2 | 8.37 |  | 0 |  | 0 |  | 0 | 21 | 0 | 0.05723 | 0.48 | 0 | 0 |  | Vlastní | Indiv | 0 | 0 |  | Práce | Běžná |  |  |  | POL1_
|  | dle bodu "N10" : | [25 empty] | VV | 0
|  | mezi m.č. 224 a 226 : 3,1*0,9 |  | 2.79 | [23 empty] | VV | 0
|  | mezi m.č. 232 a 233 : 3,1*0,9 |  | 2.79 | [23 empty] | VV | 0
|  | mezi m.č. 321 a 322 : 3,1*0,9 |  | 2.79 | [23 empty] | VV | 0
16 | 342021-SDK5 | Příčka SDK 2x12,5 oboustranně impreg., tl.100 mm, spec dle PD | m2 | 28.306 |  | 0 |  | 0 |  | 0 | 21 | 0 | 0.05723 | 1.62 | 0 | 0 |  | Vlastní | Indiv | 0 | 0 |  | Práce | Běžná |  |  |  | POL1_
|  | dle bodu "N10" : | [25 empty] | VV | 0
|  | mezi m.č. 224 a 225 : 3,1*(1,6+0,6)-(0,8*2,0) |  | 5.22 | [23 empty] | VV | 0
|  | mezi m.č. 225 a 226 : 3,1*1,6-(0,8*2,0) |  | 3.36 | [23 empty] | VV | 0
|  | mezi m.č. 228 a 229+230 : 3,1*(1,35+0,35+1,8)-2*(0,8*2,0) |  | 7.65 | [23 empty] | VV | 0
|  | mezi m.č. 231 a 233 : 3,1*1,35-(0,8*2,0) |  | 2.59 | [23 empty] | VV | 0
|  | mezi m.č. 321 a 323 : 3,1*(1,6+0,6)-(0,8*2,0) |  | 5.22 | [23 empty] | VV | 0
|  | mezi m.č. 322 a 323 : 3,1*1,46-(0,8*2,0) |  | 2.93 | [23 empty] | VV | 0
|  | mezi m.č. 306 a 308 : 3,1*0,95-(0,8*2,0) |  | 1.35 | [23 empty] | VV | 0
17 | 342021-SDK6 | Předasazená stěna SDK impreg., tl.150 mm, spec. dle PD | m2 | 7.074 |  | 0 |  | 0 |  | 0 | 21 | 0 | 0.05723 | 0.4 | 0 | 0 |  | Vlastní | Indiv | 0 | 0 |  | Práce | Běžná |  |  |  | POL1_
|  | dle bodu "N10" : | [25 empty] | VV | 0
|  | v rámci m.č. 230 : 2,7*0,9 |  | 2.43 | [23 empty] | VV | 0
|  | v rámci m.č. 236 : 2,7*1,72 |  | 4.64 | [23 empty] | VV | 0
Díl: | 416 | Podhledy a mezistropy montované lehké |  |  |  | 0 |  | 0 |  | 0 |  | 0 |  | 2.14 |  | 0 |  |  |  |  | 170.95 | [6 empty] | DIL
18 | 416021121R00 | Podhledy na kovové konstrukci opláštěné deskami sádrokartonovými nosná konstrukce z profilů CD s přímým uchycením 1x deska, tloušťky 12,5 mm, standard, bez izolace, Deska sádrokartonová stavební; A; tl = 12,5 mm | m2 | 159.23 |  | 0 |  | 0 |  | 0 | 21 | 0 | 0.0119 | 1.89 | 0 | 0 | 801-1 | RTS 24/ II | RTS 24/ II | 0.95 | 151.27 |  | Práce | Běžná |  |  |  | POL1_
|  | dle bodu "N9" : | [25 empty] | VV | 0
|  | dle skladby, Podhledy SDK/01 : | [25 empty] | VV | 0
|  | m.č. 224 : 16,09 |  | 16.09 | [23 empty] | VV | 0
|  | m.č. 225 : 4,17 |  | 4.17 | [23 empty] | VV | 0
|  | m.č. 227 : 24,87 |  | 24.87 | [23 empty] | VV | 0
|  | m.č. 228 : 3,72 |  | 3.72 | [23 empty] | VV | 0
|  | m.č. 229 : 15,96 |  | 15.96 | [23 empty] | VV | 0
|  | m.č. 231 : 7,47 |  | 7.47 | [23 empty] | VV | 0
|  | m.č. 232 : 16,53 |  | 16.53 | [23 empty] | VV | 0
|  | m.č. 234 : 14,88 |  | 14.88 | [23 empty] | VV | 0
|  | m.č. 235 : 2,72 |  | 2.72 | [23 empty] | VV | 0
|  | m.č. 237 : 13,67 |  | 13.67 | [23 empty] | VV | 0
|  | m.č. 238 : 14,09 |  | 14.09 | [23 empty] | VV | 0
|  | m.č. 239 : 4,87 |  | 4.87 | [23 empty] | VV | 0
|  | m.č. 321 : 16,08 |  | 16.08 | [23 empty] | VV | 0
|  | m.č. 323 : 4,11 |  | 4.11 | [23 empty] | VV | 0
19 | 416021123R00 | Podhledy na kovové konstrukci opláštěné deskami sádrokartonovými nosná konstrukce z profilů CD s přímým uchycením 1x deska, tloušťky 12,5 mm, impregnovaná, bez izolace, Deska sádrokartonová voděodolná; H2; tl = 12,5 mm | m2 | 20.72 |  | 0 |  | 0 |  | 0 | 21 | 0 | 0.01201 | 0.25 | 0 | 0 | 801-1 | RTS 24/ II | RTS 24/ II | 0.95 | 19.68 |  | Práce | Běžná |  |  |  | POL1_
|  | dle bodu "N9" : | [25 empty] | VV | 0
|  | dle skladby, Podhledy SDK/02 : | [25 empty] | VV | 0
|  | m.č. 226 : 4,24 |  | 4.24 | [23 empty] | VV | 0
|  | m.č. 230 : 3,45 |  | 3.45 | [23 empty] | VV | 0
|  | m.č. 233 : 3,45 |  | 3.45 | [23 empty] | VV | 0
|  | m.č. 236 : 5,06 |  | 5.06 | [23 empty] | VV | 0
|  | m.č. 322 : 4,52 |  | 4.52 | [23 empty] | VV | 0
Díl: | 61 | Úpravy povrchů vnitřní |  |  |  | 0 |  | 0 |  | 0 |  | 0 |  | 44.7 |  | 0 |  |  |  |  | 824.83 | [6 empty] | DIL
20 | 612421615R00 | Omítky vnitřní stěn vápenné nebo vápenocementové v podlaží i ve schodišti hrubé zatřené | m2 | 156.73 |  | 0 |  | 0 |  | 0 | 21 | 0 | 0.03921 | 6.15 | 0 | 0 | 801-1 | RTS 24/ II | RTS 24/ II | 0.396 | 62.07 |  | Práce | Běžná |  |  |  | POL1_
|  | dle bodu "N2" : | [25 empty] | VV | 0
|  | m.č. 233 (původní místnost č. 206) - pod obklady : 2,0*(2,5+1,5) |  | 8 | [23 empty] | VV | 0
|  | m.č. 230 (původní místnost č. 207) - podd obklady : 2,0*(2,5+1,5) |  | 8 | [23 empty] | VV | 0
|  | m.č. 226 (původní místnost č. 211,212,216,217,218) - podd obklady : 2,0*(2,85+1,46) |  | 8.62 | [23 empty] | VV | 0
|  | m.č. 236 (původní místnost č. 219) - pod obklady : 2,0*(2,62+1,3+0,485+0,6*2) |  | 11.21 | [23 empty] | VV | 0
|  | m.č. 305 - pod obklad : 2,0*(3,105*2+1,6*2+0,5*2) |  | 20.82 | [23 empty] | VV | 0
|  | m.č. 308 - pod obklad : 2,0*(2,4+1,45) |  | 7.7 | [23 empty] | VV | 0
|  | m.č. 312 - pod obklady : 2,0*(2,2*4)-(0,8*2,0) |  | 16 | [23 empty] | VV | 0
|  | m.č. 322 (původní místnost č. 313,314,316) - pod obklad : 2,0*(2,91+1,46) |  | 8.74 | [23 empty] | VV | 0
|  | m.č. 406 - pod obklad : 2,0*(3,105*2+1,6*2+0,5*2)-(0,8*2,0) |  | 19.22 | [23 empty] | VV | 0
|  | m.č. 409 - pod obklad : 2,0*(1,45*2+2,505*2)-(0,8*2,0) |  | 14.22 | [23 empty] | VV | 0
|  | m.č. 414 - pod obklad : 2,0*(2,2*4)-(0,8*2,0) |  | 16 | [23 empty] | VV | 0
|  | m.č. 418 - podd obklad : 2,0*(2,91*2+2,04*2)-(0,8*2,0) |  | 18.2 | [23 empty] | VV | 0
21 | 612421637R00 | Omítky vnitřní stěn vápenné nebo vápenocementové v podlaží i ve schodišti štukové | m2 | 712.9575 |  | 0 |  | 0 |  | 0 | 21 | 0 | 0.04766 | 33.98 | 0 | 0 | 801-1 | RTS 24/ II | RTS 24/ II | 0.84 | 598.88 |  | Práce | Běžná |  |  |  | POL1_
|  | dle bodu "N2" : | [25 empty] | VV | 0
|  | m.č. 237 (původní místnost č. 204) : 3,1*(4,9*2+2,745+0,9)-(1,16*2,1) |  | 39.24 | [23 empty] | VV | 0
|  | m.č. 234 (původní místnost č. 205) : 3,1*(5,35*2+2,8*2)-(1,2*2,0)-(0,9*2,0) |  | 46.33 | [23 empty] | VV | 0
|  | m.č. 233 (původní místnost č. 206) - nad obklady : 1,1*(2,5+1,35) |  | 4.24 | [23 empty] | VV | 0
|  | m.č. 232 (původní místnost č. 206) : 3,1*(3,7*2+4,25)-2*(1,04*2,0) |  | 31.95 | [23 empty] | VV | 0
|  | m.č. 231 (původní místnost č. 206+219) : 3,1*(1,6+0,5+0,3+2,525*2+0,5+0,35)-(0,8*2,0)-(0,9*2,0) |  | 22.33 | [23 empty] | VV | 0
|  | m.č. 230 (původní místnost č. 207) - nad obklady : 1,1*(2,5+1,35) |  | 4.24 | [23 empty] | VV | 0
|  | m.č. 229 (původní místnost č. 207) : 3,1*(3,35+4,3+3,7)-2*(1,04*2,0) |  | 31.02 | [23 empty] | VV | 0
|  | m.č. 228 (původní místnost č. 207) : 3,1*(1,9+1,8+0,5*2)-(0,9*2,0) |  | 12.77 | [23 empty] | VV | 0
|  | m.č. 227 (původní místnost č. 208,209,213) : 3,1*(5,35*2+4,4*2)-2*(1,04*2,0)-(0,9*2,0) |  | 54.49 | [23 empty] | VV | 0
|  | m.č. 225 (původní místnost č. 211,212,216,217,218) : 3,1*(2,625+1,85)-(0,9*2,0)-(0,8*2,0) |  | 10.47 | [23 empty] | VV | 0
|  | m.č. 226 (původní místnost č. 211,212,216,217,218) - nad obklady : 1,1*(2,85+1,46) |  | 4.74 | [23 empty] | VV | 0
|  | m.č. 224 (původní místnost. č. 211,212,216,217,218) : 3,1*(3,6+4,69+1,65)-(1,04*2,0) |  | 28.73 | [23 empty] | VV | 0
|  | m.č. 236 (původní místnost č. 219) - nad obklady : 1,1*(2,62+1,3+0,485) |  | 4.85 | [23 empty] | VV | 0
|  | m.č. 235 (původní místnost č. 222) : 3,1*(1,1*2+2,145)-(0,9*2,0)-(0,8*2,0) |  | 10.07 | [23 empty] | VV | 0
|  | oprava v místnosti č. 220, 238, 239 : 50 |  | 50 | [23 empty] | VV | 0
|  | m.č. 210A, 210B : 3,1*((2,4+1,69)+1,75) |  | 18.1 | [23 empty] | VV | 0
|  | m.č. 304 : 3,1*(4,9+1,59) |  | 20.12 | [23 empty] | VV | 0
|  | m.č. 305 - nad obklad : 1,1*(3,105*2+1,6*2) |  | 10.35 | [23 empty] | VV | 0
|  | m.č. 306 : 3,1*(3,645+0,3+1,6+2,695+0,45)-(0,9*2,0)-(0,8*2,0) |  | 23.54 | [23 empty] | VV | 0
|  | m.č. 307 : 3,1*2,8 |  | 8.68 | [23 empty] | VV | 0
|  | m.č. 308 - nad obklad : 1,1*(2,4+1,45) |  | 4.24 | [23 empty] | VV | 0
|  | m.č. 310 : 3,1*2,5 |  | 7.75 | [23 empty] | VV | 0
|  | m.č. 311 : 3,1*1,75 |  | 5.42 | [23 empty] | VV | 0
|  | m.č. 312 - nad obklady : 1,1*(2,2*4) |  | 9.68 | [23 empty] | VV | 0
|  | m.č. 323 (původní místnost č. 313,314,316) : 3,1*(2,625+1,49)-2*(0,9*2,0) |  | 9.16 | [23 empty] | VV | 0
|  | m.č. 322 (původní místnost č. 313,314,316) - nad obklad : 1,1*(2,91+1,46) |  | 4.81 | [23 empty] | VV | 0
|  | m.č. 321 (původní místnost č. 313,314,316) : 3,1*(3,6+4,7+3,0)-(1,04*2,0) |  | 32.95 | [23 empty] | VV | 0
|  | m.č. 405 : 3,1*(4,9+1,65) |  | 20.3 | [23 empty] | VV | 0
|  | m.č. 406 - nad obklad : 1,1*(3,105*2+1,6*2) |  | 10.35 | [23 empty] | VV | 0
|  | m.č. 408 : 3,1*(5,35+1,585) |  | 21.5 | [23 empty] | VV | 0
|  | m.č. 409 - nad obklad : 1,1*(1,45*2+2,505*2) |  | 8.7 | [23 empty] | VV | 0
|  | m.č. 410 : 3,1*(0,72*2+1,645*2)-(0,8*2,0) |  | 13.06 | [23 empty] | VV | 0
|  | m.č. 412 : 3,1*1,735 |  | 5.38 | [23 empty] | VV | 0
|  | m.č. 413 : 3,1*2,5 |  | 7.75 | [23 empty] | VV | 0
|  | m.č. 414 - nad obklad : 1,1*(2,2*4) |  | 9.68 | [23 empty] | VV | 0
|  | m.č. 416 : 3,1*(0,3+2,5+0,8) |  | 11.16 | [23 empty] | VV | 0
|  | m.č. 417 : 2,0*2,0 |  | 4 | [23 empty] | VV | 0
|  | m.č. 418 - nad obklad : 1,1*(2,91*2+2,04*2)-(0,8*2,0) |  | 9.29 | [23 empty] | VV | 0
|  | m.č. 508 : 3,1*(2,8*2+2,54*2)-(0,8*2,0) |  | 31.51 | [23 empty] | VV | 0
|  | ostatní omítky neuvedené výše, odhad : 50 |  | 50 | [23 empty] | VV | 0
22 | 612421431RT2 | Oprava vnitřních vápenných omítek stěn v množství opravované plochy přes 30 do 50 %, štukových | m2 | 190.6 |  | 0 |  | 0 |  | 0 | 21 | 0 | 0.01646 | 3.14 | 0 | 0 | 801-4 | RTS 24/ II | RTS 24/ II | 0.58575 | 111.64 |  | Práce | Běžná |  |  |  | POL1_
|  | dle bodu "N2", po vysekání rýh pro nové rozvody ZTI : | [25 empty] | VV | 0
|  | 1.PP : (0,75*3,1)*10 |  | 23.25 | [23 empty] | VV | 0
|  | 1.NP : (0,75*3,1)*10 |  | 23.25 | [23 empty] | VV | 0
|  | 2.NP : (0,75*3,1)*6 |  | 13.95 | [23 empty] | VV | 0
|  | 3.NP : (0,75*3,1)*6 |  | 13.95 | [23 empty] | VV | 0
|  | 4.NP : (0,75*3,1)*6 |  | 13.95 | [23 empty] | VV | 0
|  | podkroví : (0,75*1,5)*2 |  | 2.25 | [23 empty] | VV | 0
|  | dle bodu "N2" : | [25 empty] | VV | 0
|  | odhadovaná výměra : 100 |  | 100 | [23 empty] | VV | 0
23 | 612425931RT2 | Omítka vápenná vnitřního ostění omítkou štukovou | m2 | 36.288 |  | 0 |  | 0 |  | 0 | 21 | 0 | 0.03491 | 1.27 | 0 | 0 | 801-4 | RTS 24/ II | RTS 24/ II | 1.1842 | 42.97 |  | Práce | Běžná |  |  |  | POL1_
|  | okenního nebo dveřního, z pomocného pracovního lešení o výšce podlahy do 1900 mm a pro zatížení do 1,5 kPa, | [25 empty] | SPI |  | okenního nebo dveřního, z pomocného pracovního lešení o výšce podlahy do 1900 mm a pro zatížení do 1,5 kPa,
|  | dle bodu "N2", oprava omítek ostění oken : | [25 empty] | VV | 0
|  | 2.NP : 8*(0,3*(2,0*2+1,04)) |  | 12.096 | [23 empty] | VV | 0
|  | 3.NP : 8*(0,3*(2,0*2+1,04)) |  | 12.096 | [23 empty] | VV | 0
|  | 4.NP : 8*(0,3*(2,0*2+1,04)) |  | 12.096 | [23 empty] | VV | 0
24 | 612481113R00 | Potažení vnitřních stěn pletivem sklotextilním , s vypnutím | m2 | 38.605 |  | 0 |  | 0 |  | 0 | 21 | 0 | 0.00034 | 0.01 | 0 | 0 | 801-1 | RTS 24/ II | RTS 24/ II | 0.24 | 9.27 |  | Práce | Běžná |  |  |  | POL1_
|  | v ploše nebo pruzích na plném podkladu nebo na podkladu s dutinami (pod omítku) | [25 empty] | SPI
|  | dle bodu "N2" : | [25 empty] | VV | 0
|  | m.č. 237 : 3,1*(0,9+0,945)-(0,8*2,0) |  | 4.12 | [23 empty] | VV | 0
|  | m.č. 234 : 3,1*1,05 |  | 3.25 | [23 empty] | VV | 0
|  | m.č. 231+236 : 3,1*1,05 |  | 3.25 | [23 empty] | VV | 0
|  | m.č. 235 : 3,1*(0,9+0,945)-(0,8*2,0) |  | 4.12 | [23 empty] | VV | 0
|  | oboustranně zeď m.č. 306 a 308 : 2*(3,1*0,95)-2*(0,8*2,0) |  | 2.69 | [23 empty] | VV | 0
|  | oboustranně zeď m.č. 319 a 320 : 2*(2,7*3,145)-2*(1,6*2,0) |  | 10.58 | [23 empty] | VV | 0
|  | oboustranně zeď m.č. 421 a 422 : 2*(2,7*3,145)-2*(1,6*2,0) |  | 10.58 | [23 empty] | VV | 0
25 | 58556620R | tmel cementový; stěrkový, lepicí; pro interiér i exteriér; barva šedá | kg | 154.42 |  | 0 |  | 0 |  | 0 | 21 | 0 | 0.001 | 0.15 | 0 | 0 | SPCM | RTS 24/ II | RTS 24/ II | 0 | 0 |  | Specifikace | Běžná |  |  |  | POL3_
|  | spotřeba stěrky na perlinku je cca 4,0 kg/m2 : 38,605*4 |  | 154.42 | [23 empty] | VV | 0
Díl: | 62 | Úpravy povrchů vnější |  |  |  | 0 |  | 0 |  | 0 |  | 0 |  | 1.59 |  | 0 |  |  |  |  | 123.74 | [6 empty] | DIL
26 | 620991121R00 | Zakrývání výplní vnějších otvorů z postaveného lešení | m2 | 116.468 |  | 0 |  | 0 |  | 0 | 21 | 0 | 4e-05 | 0 | 0 | 0 | 801-1 | RTS 24/ II | RTS 24/ II | 0.08 | 9.32 |  | Práce | Běžná |  |  |  | POL1_
|  | s rámy a zárubněmi, zábradlí, předmětů oplechování apod., které se zřizují ještě před úpravami povrchu, před jejich znečištěním při úpravách povrchu nástřikem plastických (lepivých) maltovin | [25 empty] | SPI |  | s rámy a zárubněmi, zábradlí, předmětů oplechování apod., které se zřizují ještě před úpravami povrchu, před jejich znečištěním při úpravách povrchu nástřikem plastických (lepivých) maltovin
|  | 1,04*2,0*24 |  | 49.92 | [23 empty] | VV | 0
|  | 1,04*2,0*6 |  | 12.48 | [23 empty] | VV | 0
|  | 1,21*2,1*4 |  | 10.164 | [23 empty] | VV | 0
|  | 1,16*2,1*6 |  | 14.616 | [23 empty] | VV | 0
|  | 2,04*3,05*4 |  | 24.888 | [23 empty] | VV | 0
|  | 1,6*2+0,6*2 |  | 4.4 | [23 empty] | VV | 0
27 | 622421721R00 | Oprava vnějších omítek vápenných štukových stupeň členitosti 1 a 2, v množství opravované plochy do 10 %, z omítkových směsí památkářských, bez nátěru, včetně nákladů na umělecké dekorace zhotovené přímo na fasádě i dekorace vytvořené mimo stavbu a aplikované na fasádu | m2 | 498.1409 |  | 0 |  | 0 |  | 0 | 21 | 0 | 0.00315 | 1.57 | 0 | 0 | 801-4 | RTS 24/ II | RTS 24/ II | 0.22461 | 111.89 |  | Práce | Běžná |  |  |  | POL1_
|  | bez otlučení vadných míst | [25 empty] | SPI
|  | uliční fasáda od úrovně +2,75 : 10,3*13,02 |  | 134.106 | [23 empty] | VV | 0
|  | odečet otvorů : -1,04*2,0*24 |  | -49.92 | [23 empty] | VV | 0
|  | dvorní fasáda : (14,695+6,55+6,55)*16,69+(14,695+6,73)/2*1,55 |  | 480.5029 | [23 empty] | VV | 0
|  | odečet otvorů : -1,04*2,0*6-1,21*2,1*4-1,16*2,1*6-2,04*3,05*4-1,6*2-0,6*2 |  | -66.548 | [23 empty] | VV | 0
28 | 62240-R00 | Oprava prasklin v uliční fasádě, nátěrem penetračním akrylátovým | m2 | 84.186 |  | 0 |  | 0 |  | 0 | 21 | 0 | 0.00018 | 0.02 | 0 | 0 |  | Vlastní | Indiv | 0.03 | 2.53 |  | Práce | Běžná |  |  |  | POL1_
Díl: | 63 | Podlahy a podlahové konstrukce |  |  |  | 0 |  | 0 |  | 0 |  | 0 |  | 13.2 |  | 0 |  |  |  |  | 60.59 | [6 empty] | DIL
29 | 631591115R00 | Násyp pod podlahy z lehkých materiálů z keramzitu | m3 | 30.0015 |  | 0 |  | 0 |  | 0 | 21 | 0 | 0.42 | 12.6 | 0 | 0 | 801-1 | RTS 24/ II | RTS 24/ II | 1.836 | 55.08 |  | Práce | Běžná |  |  |  | POL1_
|  | pod mazaniny a dlažby, popř. na plochých střechách vodorovný nebo ve spádu s udusáním a urovnáním povrchu | [25 empty] | SPI |  | pod mazaniny a dlažby, popř. na plochých střechách vodorovný nebo ve spádu s udusáním a urovnáním povrchu
|  | dle bodu "N13" : | [25 empty] | VV | 0
|  | skladba P01; vyrovnávací vrstva : | [25 empty] | VV | 0
|  | m.č. 224 : 16,09*0,05 |  | 0.8045 | [23 empty] | VV | 0
|  | m.č. 225 : 4,17*0,05 |  | 0.2085 | [23 empty] | VV | 0
|  | m.č. 227 : 24,87*0,05 |  | 1.2435 | [23 empty] | VV | 0
|  | m.č. 228 : 3,72*0,05 |  | 0.186 | [23 empty] | VV | 0
|  | m.č. 229 : 15,96*0,05 |  | 0.798 | [23 empty] | VV | 0
|  | m.č. 231 : 7,47*0,05 |  | 0.3735 | [23 empty] | VV | 0
|  | m.č. 232 : 16,53*0,05 |  | 0.8265 | [23 empty] | VV | 0
|  | m.č. 234 : 14,88*0,05 |  | 0.744 | [23 empty] | VV | 0
|  | m.č. 235 : 2,72*0,05 |  | 0.136 | [23 empty] | VV | 0
|  | m.č. 237 : 13,67*0,05 |  | 0.6835 | [23 empty] | VV | 0
|  | m.č. 238 : 14,09*0,05 |  | 0.7045 | [23 empty] | VV | 0
|  | m.č. 306 : 5,79*0,05 |  | 0.2895 | [23 empty] | VV | 0
|  | m.č. 321 : 16,08*0,05 |  | 0.804 | [23 empty] | VV | 0
|  | m.č. 323 : 4,11*0,05 |  | 0.2055 | [23 empty] | VV | 0
|  | ostatní : 99,8*0,21 |  | 20.958 | [23 empty] | VV | 0
|  | skladba P02; vyrovnávací vrstva : | [25 empty] | VV | 0
|  | m.č. 226 : 4,24*0,05 |  | 0.212 | [23 empty] | VV | 0
|  | m.č. 230 : 3,45*0,05 |  | 0.1725 | [23 empty] | VV | 0
|  | m.č. 233 : 3,45*0,05 |  | 0.1725 | [23 empty] | VV | 0
|  | m.č. 236 : 5,06*0,05 |  | 0.253 | [23 empty] | VV | 0
|  | m.č. 322 : 4,52*0,05 |  | 0.226 | [23 empty] | VV | 0
30 | 631591-Rx | Příprava pro založení příčky, spec. dle PD | sada | 3 |  | 0 |  | 0 |  | 0 | 21 | 0 | 0.2 | 0.6 | 0 | 0 |  | Vlastní | Indiv | 1.836 | 5.51 |  | Práce | Běžná |  |  |  | POL1_
|  | po vybourání podlahy dle bodu "B15" : | [25 empty] | VV | 0
|  | mezi m.č. 306 a 308 (dle nového stavu) : 1 |  | 1 | [23 empty] | VV | 0
|  | mezi m.č. 319 a 320 (dle nového stavu) : 1 |  | 1 | [23 empty] | VV | 0
|  | mezi m.č. 421 a 422 (dle nového stavu) : 1 |  | 1 | [23 empty] | VV | 0
Díl: | 635 | Suché podlahy |  |  |  | 0 |  | 0 |  | 0 |  | 0 |  | 6.81 |  | 0 |  |  |  |  | 84.2 | [6 empty] | DIL
31 | 635111011R00 | Suché podlahy ze sádrovláknitých desek podlahový sádrovláknitý dílec tl. 20 mm, Deska sádrovláknitá voděodolná; GF- I, W2; tl = 10,0 mm; RtF: A2 | m2 | 280.67 |  | 0 |  | 0 |  | 0 | 21 | 0 | 0.02427 | 6.81 | 0 | 0 | 801-1 | RTS 24/ II | RTS 24/ II | 0.3 | 84.2 |  | Práce | Běžná |  |  |  | POL1_
|  | dle bodu "N13" : | [25 empty] | VV | 0
|  | skladba P01; desky suché podlahy : | [25 empty] | VV | 0
|  | m.č. 224 : 16,09 |  | 16.09 | [23 empty] | VV | 0
|  | m.č. 225 : 4,17 |  | 4.17 | [23 empty] | VV | 0
|  | m.č. 227 : 24,87 |  | 24.87 | [23 empty] | VV | 0
|  | m.č. 228 : 3,72 |  | 3.72 | [23 empty] | VV | 0
|  | m.č. 229 : 15,96 |  | 15.96 | [23 empty] | VV | 0
|  | m.č. 231 : 7,47 |  | 7.47 | [23 empty] | VV | 0
|  | m.č. 232 : 16,53 |  | 16.53 | [23 empty] | VV | 0
|  | m.č. 234 : 14,88 |  | 14.88 | [23 empty] | VV | 0
|  | m.č. 235 : 2,72 |  | 2.72 | [23 empty] | VV | 0
|  | m.č. 237 : 13,67 |  | 13.67 | [23 empty] | VV | 0
|  | m.č. 238 : 14,09 |  | 14.09 | [23 empty] | VV | 0
|  | m.č. 306 : 5,79 |  | 5.79 | [23 empty] | VV | 0
|  | m.č. 321 : 16,08 |  | 16.08 | [23 empty] | VV | 0
|  | m.č. 323 : 4,11 |  | 4.11 | [23 empty] | VV | 0
|  | ostatní : 99,8 |  | 99.8 | [23 empty] | VV | 0
|  | skladba P02; desky suché podlahy : | [25 empty] | VV | 0
|  | m.č. 226 : 4,24 |  | 4.24 | [23 empty] | VV | 0
|  | m.č. 230 : 3,45 |  | 3.45 | [23 empty] | VV | 0
|  | m.č. 233 : 3,45 |  | 3.45 | [23 empty] | VV | 0
|  | m.č. 236 : 5,06 |  | 5.06 | [23 empty] | VV | 0
|  | m.č. 322 : 4,52 |  | 4.52 | [23 empty] | VV | 0
Díl: | 64 | Výplně otvorů |  |  |  | 0 |  | 0 |  | 0 |  | 0 |  | 0.11 |  | 0 |  |  |  |  | 4.34 | [6 empty] | DIL
32 | 642942221RU3 | Osazení zárubní dveřních ocelových bez dveřních křídel, do zdiva včetně kotvení, na jakoukoliv cementovou maltu, s vybetonováním prahu v zárubni a s osazením špalíků nebo latí pro dřevěný práh včetně dodávky zárubní 1600 x 1970 x 150 mm, Zárubeň kovová pro zdění; průchozí š. = 1600 mm; průchozí v. = 1970 mm; tl. stěny = 150 mm; povrchová úprava: základní nátěr | kus | 2 |  | 0 |  | 0 |  | 0 | 21 | 0 | 0.05642 | 0.11 | 0 | 0 | 801-1 | RTS 24/ II | RTS 23/ II | 2.17 | 4.34 |  | Práce | Běžná |  |  |  | POL1_
|  | dle bodu "N4" : | [25 empty] | VV | 0
|  | T/1 : 1 |  | 1 | [23 empty] | VV | 0
|  | T/2 : 1 |  | 1 | [23 empty] | VV | 0
Díl: | 94 | Lešení a stavební výtahy |  |  |  | 0 |  | 0 |  | 0 |  | 0 |  | 23.43 |  | 0 |  |  |  |  | 360.12 | [6 empty] | DIL
33 | 941941052R00 | Montáž lešení lehkého pracovního řadového s podlahami šířky od 1,20 do 1,50 m, výšky přes 10 do 24 m | m2 | 813.2845 |  | 0 |  | 0 |  | 0 | 21 | 0 | 0.02426 | 19.73 | 0 | 0 | 800-3 | RTS 24/ II | RTS 24/ II | 0.142 | 115.49 |  | Práce | Běžná |  |  |  | POL1_
|  | včetně kotvení | [25 empty] | SPI
|  | Včetně kotvení lešení. | [25 empty] | POP
|  | dvorní fasáda : (14,695+6,55+1,0+1,0+6,55)*18,19 |  | 541.971 | [23 empty] | VV | 0
|  | uliční fasáda : (1,0+14,3+1,0)*(16,49+16,8)/2 |  | 271.3135 | [23 empty] | VV | 0
34 | 941941392R00 | Montáž lešení lehkého pracovního řadového s podlahami příplatek za každý další i započatý měsíc použití lešení šířky od 1,20 do 1,50 m a výšky přes 10 do 24 m | m2 | 1626.5691 |  | 0 |  | 0 |  | 0 | 21 | 0 | 0.00162 | 2.64 | 0 | 0 | 800-3 | RTS 24/ II | RTS 24/ II | 0.007 | 11.39 |  | Práce | Běžná |  |  |  | POL1_
|  | včetně kotvení | [25 empty] | SPI
|  | Odkaz na mn. položky pořadí 33 : 813,28455*2 |  | 1626.5691 | [23 empty] | VV | 5
35 | 941941852R00 | Demontáž lešení lehkého řadového s podlahami šířky přes 1,2 do 1,5 m, výšky přes 10 do 24 m | m2 | 813.2845 |  | 0 |  | 0 |  | 0 | 21 | 0 | 0 | 0 | 0 | 0 | 800-3 | RTS 24/ II | RTS 24/ II | 0.102 | 82.96 |  | Práce | Běžná |  |  |  | POL1_
|  | Odkaz na mn. položky pořadí 33 : 813,28455 |  | 813.2845 | [23 empty] | VV | 5
36 | 941955002R00 | Lešení lehké pracovní pomocné pomocné, o výšce lešeňové podlahy přes 1,2 do 1,9 m | m2 | 518.7 |  | 0 |  | 0 |  | 0 | 21 | 0 | 0.00158 | 0.82 | 0 | 0 | 800-3 | RTS 24/ II | RTS 24/ II | 0.214 | 111 |  | Práce | Běžná |  |  |  | POL1_
|  | 1.PP : 20 |  | 20 | [23 empty] | VV | 0
|  | 1.NP : 20 |  | 20 | [23 empty] | VV | 0
|  | 2.NP : 4,12+4,07+4,12+6,6+4,64+0,897+2,48+4,55+2,41+3,92+16,09+4,17+4,24+24,87+3,72+15,96+3,45+7,47+16,53+3,45+14,88+2,72+5,063+13,67+14,09+4,87 |  | 193.05 | [23 empty] | VV | 0
|  | 3.NP : 4,12+4,07+4,12+14,42+2,99+13,67+5,53+5,79+15,17+3,47+4,74+17,71+13,8+4,84+3,26+15,27+24,9+6,12+11,88+2,71+6,97+5,39+16,08+4,52+4,11 |  | 215.65 | [23 empty] | VV | 0
|  | 4.NP : 50 |  | 50 | [23 empty] | VV | 0
|  | podkroví : 20 |  | 20 | [23 empty] | VV | 0
37 | 944944011R00 | Montáž ochranné sítě z umělých vláken | m2 | 813.2845 |  | 0 |  | 0 |  | 0 | 21 | 0 | 0 | 0 | 0 | 0 | 800-3 | RTS 24/ II | RTS 24/ II | 0.0303 | 24.64 |  | Práce | Běžná |  |  |  | POL1_
|  | Odkaz na mn. položky pořadí 33 : 813,28455 |  | 813.2845 | [23 empty] | VV | 5
38 | 944944031R00 | Montáž ochranné sítě příplatek k ceně za každý další i započatý měsíc použití ochranných sítí z umělých vláken | m2 | 1626.5691 |  | 0 |  | 0 |  | 0 | 21 | 0 | 0.00015 | 0.24 | 0 | 0 | 800-3 | RTS 24/ II | RTS 24/ II | 0 | 0 |  | Práce | Běžná |  |  |  | POL1_
|  | Odkaz na mn. položky pořadí 37 : 813,28455*2 |  | 1626.5691 | [23 empty] | VV | 5
39 | 944944081R00 | Demontáž ochranné sítě z umělých vláken | m2 | 813.2845 |  | 0 |  | 0 |  | 0 | 21 | 0 | 0 | 0 | 0 | 0 | 800-3 | RTS 24/ II | RTS 24/ II | 0.018 | 14.64 |  | Práce | Běžná |  |  |  | POL1_
|  | Odkaz na mn. položky pořadí 37 : 813,28455 |  | 813.2845 | [23 empty] | VV | 5
Díl: | 95 | Dokončovací konstrukce na pozemních stavbách |  |  |  | 0 |  | 0 |  | 0 |  | 0 |  | 0.02 |  | 0 |  |  |  |  | 187.48 | [6 empty] | DIL
40 | 952901111R00 | Vyčištění budov a ostatních objektů budov bytové nebo občanské výstavby - zametení a umytí podlah, dlažeb, obkladů, schodů v místnostech, chodbách a schodištích, vyčištění a umytí oken, dveří s rámy, zárubněmi, umytí a vyčištění jiných zasklených a natíraných ploch a zařizovacích předmětů před předáním do užívání světlá výška podlaží do 4 m | m2 | 608.7 |  | 0 |  | 0 |  | 0 | 21 | 0 | 4e-05 | 0.02 | 0 | 0 | 801-1 | RTS 24/ II | RTS 24/ II | 0.308 | 187.48 |  | Práce | Běžná |  |  |  | POL1_
|  | 1.PP : 50 |  | 50 | [23 empty] | VV | 0
|  | 1.NP : 50 |  | 50 | [23 empty] | VV | 0
|  | 2.NP : 4,12+4,07+4,12+6,6+4,64+0,897+2,48+4,55+2,41+3,92+16,09+4,17+4,24+24,87+3,72+15,96+3,45+7,47+16,53+3,45+14,88+2,72+5,063+13,67+14,09+4,87 |  | 193.05 | [23 empty] | VV | 0
|  | 3.NP : 4,12+4,07+4,12+14,42+2,99+13,67+5,53+5,79+15,17+3,47+4,74+17,71+13,8+4,84+3,26+15,27+24,9+6,12+11,88+2,71+6,97+5,39+16,08+4,52+4,11 |  | 215.65 | [23 empty] | VV | 0
|  | 4.NP : 50 |  | 50 | [23 empty] | VV | 0
|  | podkroví : 50 |  | 50 | [23 empty] | VV | 0
Díl: | 99 | Staveništní přesun hmot |  |  |  | 0 |  | 0 |  | 0 |  | 0 |  | 0 |  | 0 |  |  |  |  | 264.91 | [6 empty] | DIL
41 | 999281111R00 | Přesun hmot pro opravy a údržbu objektů pro opravy a údržbu dosavadních objektů včetně vnějších plášťů výšky do 25 m, | t | 102.7982 |  | 0 |  | 0 |  | 0 | 21 | 0 | 0 | 0 | 0 | 0 | 801-4 | RTS 24/ II | RTS 24/ II | 2.577 | 264.91 |  | Přesun hmot | Běžná |  |  |  | POL7_
|  | oborů 801, 803, 811 a 812 | [25 empty] | SPI
Díl: | 711 | Izolace proti vodě |  |  |  | 0 |  | 0 |  | 0 |  | 0 |  | 0.08 |  | 0 |  |  |  |  | 7.98 | [6 empty] | DIL
42 | 711212002R00 | Izolace proti vodě stěrka hydroizolační proti zemní vlhkosti | m2 | 20.72 |  | 0 |  | 0 |  | 0 | 21 | 0 | 0.00368 | 0.08 | 0 | 0 | 800-711 | RTS 24/ II | RTS 24/ II | 0.385 | 7.98 |  | Práce | Běžná |  |  |  | POL1_
|  | dle bodu "N13" : | [25 empty] | VV | 0
|  | skladba P02, hydroizolační stěrka : | [25 empty] | VV | 0
|  | m.č. 226 : 4,24 |  | 4.24 | [23 empty] | VV | 0
|  | m.č. 230 : 3,45 |  | 3.45 | [23 empty] | VV | 0
|  | m.č. 233 : 3,45 |  | 3.45 | [23 empty] | VV | 0
|  | m.č. 236 : 5,06 |  | 5.06 | [23 empty] | VV | 0
|  | m.č. 322 : 4,52 |  | 4.52 | [23 empty] | VV | 0
43 | 998711203R00 | Přesun hmot pro izolace proti vodě svisle do 60 m | % |  |  | 0 |  | 0 |  | 0 | 21 | 0 | 0 | 0 | 0 | 0 | 800-711 | RTS 24/ II | RTS 24/ II | 0 | 0 |  | Přesun hmot | Běžná |  |  |  | POL7_
|  | 50 m vodorovně měřeno od těžiště půdorysné plochy skládky do těžiště půdorysné plochy objektu | [25 empty] | SPI
Díl: | 713 | Izolace tepelné |  |  |  | 0 |  | 0 |  | 0 |  | 0 |  | 0 |  | 0 |  |  |  |  | 13.93 | [6 empty] | DIL
44 | 713191100RT9 | Izolace tepelné běžných konstrukcí - doplňky položení separační fólie, včetně dodávky PE fólie | m2 | 198.957 |  | 0 |  | 0 |  | 0 | 21 | 0 | 1e-05 | 0 | 0 | 0 | 800-713 | RTS 24/ II | RTS 24/ II | 0.07 | 13.93 |  | Práce | Běžná |  |  |  | POL1_
|  | dle bodu "N13" : | [25 empty] | VV | 0
|  | skladba P01; separační vrstva : | [25 empty] | VV | 0
|  | m.č. 224 : 16,09*1,1 |  | 17.699 | [23 empty] | VV | 0
|  | m.č. 225 : 4,17*1,1 |  | 4.587 | [23 empty] | VV | 0
|  | m.č. 227 : 24,87*1,1 |  | 27.357 | [23 empty] | VV | 0
|  | m.č. 228 : 3,72*1,1 |  | 4.092 | [23 empty] | VV | 0
|  | m.č. 229 : 15,96*1,1 |  | 17.556 | [23 empty] | VV | 0
|  | m.č. 231 : 7,47*1,1 |  | 8.217 | [23 empty] | VV | 0
|  | m.č. 232 : 16,53*1,1 |  | 18.183 | [23 empty] | VV | 0
|  | m.č. 234 : 14,88*1,1 |  | 16.368 | [23 empty] | VV | 0
|  | m.č. 235 : 2,72*1,1 |  | 2.992 | [23 empty] | VV | 0
|  | m.č. 237 : 13,67*1,1 |  | 15.037 | [23 empty] | VV | 0
|  | m.č. 238 : 14,09*1,1 |  | 15.499 | [23 empty] | VV | 0
|  | m.č. 306 : 5,79*1,1 |  | 6.369 | [23 empty] | VV | 0
|  | m.č. 321 : 16,08*1,1 |  | 17.688 | [23 empty] | VV | 0
|  | m.č. 323 : 4,11*1,1 |  | 4.521 | [23 empty] | VV | 0
|  | skladba P02; separační vrstva : | [25 empty] | VV | 0
|  | m.č. 226 : 4,24*1,1 |  | 4.664 | [23 empty] | VV | 0
|  | m.č. 230 : 3,45*1,1 |  | 3.795 | [23 empty] | VV | 0
|  | m.č. 233 : 3,45*1,1 |  | 3.795 | [23 empty] | VV | 0
|  | m.č. 236 : 5,06*1,1 |  | 5.566 | [23 empty] | VV | 0
|  | m.č. 322 : 4,52*1,1 |  | 4.972 | [23 empty] | VV | 0
45 | 998713203R00 | Přesun hmot pro izolace tepelné v objektech výšky do 24 m | % |  |  | 0 |  | 0 |  | 0 | 21 | 0 | 0 | 0 | 0 | 0 | 800-713 | RTS 24/ II | RTS 24/ II | 0 | 0 |  | Přesun hmot | Běžná |  |  |  | POL7_
|  | 50 m vodorovně | [25 empty] | SPI
Díl: | 763 | Dřevostavby |  |  |  | 0 |  | 0 |  | 0 |  | 0 |  | 2.48 |  | 0 |  |  |  |  | 51.55 | [6 empty] | DIL
46 | 763613232RT6 | Montáž záklop stropů, z desek tl. 22 mm, na P+D, šroubováním, včetně dodávky desky dřevoštěpkové | m2 | 180.87 |  | 0 |  | 0 |  | 0 | 21 | 0 | 0.01371 | 2.48 | 0 | 0 | 800-763 | RTS 23/ I | RTS 23/ I | 0.285 | 51.55 |  | Práce | Běžná |  |  |  | POL1_
|  | vč. dodávky a montáže spojovacího materiálu | [25 empty] | SPI
|  | dle bodu "N13" : | [25 empty] | VV | 0
|  | skladba P01; záklop : | [25 empty] | VV | 0
|  | m.č. 224 : 16,09 |  | 16.09 | [23 empty] | VV | 0
|  | m.č. 225 : 4,17 |  | 4.17 | [23 empty] | VV | 0
|  | m.č. 227 : 24,87 |  | 24.87 | [23 empty] | VV | 0
|  | m.č. 228 : 3,72 |  | 3.72 | [23 empty] | VV | 0
|  | m.č. 229 : 15,96 |  | 15.96 | [23 empty] | VV | 0
|  | m.č. 231 : 7,47 |  | 7.47 | [23 empty] | VV | 0
|  | m.č. 232 : 16,53 |  | 16.53 | [23 empty] | VV | 0
|  | m.č. 234 : 14,88 |  | 14.88 | [23 empty] | VV | 0
|  | m.č. 235 : 2,72 |  | 2.72 | [23 empty] | VV | 0
|  | m.č. 237 : 13,67 |  | 13.67 | [23 empty] | VV | 0
|  | m.č. 238 : 14,09 |  | 14.09 | [23 empty] | VV | 0
|  | m.č. 306 : 5,79 |  | 5.79 | [23 empty] | VV | 0
|  | m.č. 321 : 16,08 |  | 16.08 | [23 empty] | VV | 0
|  | m.č. 323 : 4,11 |  | 4.11 | [23 empty] | VV | 0
|  | skladba P02; záklop : | [25 empty] | VV | 0
|  | m.č. 226 : 4,24 |  | 4.24 | [23 empty] | VV | 0
|  | m.č. 230 : 3,45 |  | 3.45 | [23 empty] | VV | 0
|  | m.č. 233 : 3,45 |  | 3.45 | [23 empty] | VV | 0
|  | m.č. 236 : 5,06 |  | 5.06 | [23 empty] | VV | 0
|  | m.č. 322 : 4,52 |  | 4.52 | [23 empty] | VV | 0
47 | 998763201R00 | Přesun hmot dřevostaveb v objektech výšky do 6 m | % |  |  | 0 |  | 0 |  | 0 | 21 | 0 | 0 | 0 | 0 | 0 | 800-763 | RTS 24/ II | RTS 24/ II | 0 | 0 |  | Přesun hmot | Běžná |  |  |  | POL7_
|  | 50 m vodorovně | [25 empty] | SPI
Díl: | 764 | Konstrukce klempířské |  |  |  | 0 |  | 0 |  | 0 |  | 0 |  | 0 |  | 0 |  |  |  |  | 0.91 | [6 empty] | DIL
48 | 764510430R00 | Oplechování parapetů z titanzinkového plechu výroba a montáž včetně rohů a spojovacích prostředků rš 200 mm | m | 1.06 |  | 0 |  | 0 |  | 0 | 21 | 0 | 0.00272 | 0 | 0 | 0 | 800-764 | RTS 23/ II | RTS 23/ II | 0.8539 | 0.91 |  | Práce | Běžná |  |  |  | POL1_
|  | dle bodu "N3" : | [25 empty] | VV | 0
|  | 2.NP, okno do dvora : 1,06 |  | 1.06 | [23 empty] | VV | 0
49 | 998764203R00 | Přesun hmot pro konstrukce klempířské v objektech výšky do 24 m | % |  |  | 0 |  | 0 |  | 0 | 21 | 0 | 0 | 0 | 0 | 0 | 800-764 | RTS 24/ II | RTS 24/ II | 0 | 0 |  | Přesun hmot | Běžná |  |  |  | POL7_
|  | 50 m vodorovně | [25 empty] | SPI
Díl: | 766 | Konstrukce truhlářské |  |  |  | 0 |  | 0 |  | 0 |  | 0 |  | 0.73 |  | 0.02 |  |  |  |  | 61.22 | [6 empty] | DIL
50 | 766629302R00 | Montáž otvorových prvků plastových oken, plochy do 2,70 m2 | kus | 1 |  | 0 |  | 0 |  | 0 | 21 | 0 | 0.0012 | 0 | 0 | 0 | 800-766 | RTS 24/ II | RTS 24/ II | 2.72 | 2.72 |  | Práce | Běžná |  |  |  | POL1_
|  | dle bodu "N3" : | [25 empty] | VV | 0
|  | 2.NP, okno do dvora : 1 |  | 1 | [23 empty] | VV | 0
51 | 766661142R00 | Montáž dveřních křídel kompletizovaných otevíravých , , do ocelové nebo fošnové zárubně, dvoukřídlových, šířky přes 1450 mm | kus | 2 |  | 0 |  | 0 |  | 0 | 21 | 0 | 0 | 0 | 0 | 0 | 800-766 | RTS 24/ II | RTS 24/ II | 2.5 | 5 |  | Práce | Běžná |  |  |  | POL1_
|  | dle bodu "N4" : | [25 empty] | VV | 0
|  | T/1 : 1 |  | 1 | [23 empty] | VV | 0
|  | T/2 : 1 |  | 1 | [23 empty] | VV | 0
52 | 766670011R00 | Montáž obložkové nebo rámové zárubně a dveřního křídla jednokřídlového | kus | 13 |  | 0 |  | 0 |  | 0 | 21 | 0 | 2e-05 | 0 | 0 | 0 | 800-766 | RTS 24/ II | RTS 24/ II | 4.02 | 52.26 |  | Práce | Běžná |  |  |  | POL1_
|  | dle bodu "N4" : | [25 empty] | VV | 0
|  | T/3 : 1 |  | 1 | [23 empty] | VV | 0
|  | T/4 : 1 |  | 1 | [23 empty] | VV | 0
|  | T/5 : 1 |  | 1 | [23 empty] | VV | 0
|  | T/6 : 1 |  | 1 | [23 empty] | VV | 0
|  | T/7 : 1 |  | 1 | [23 empty] | VV | 0
|  | T/10 : 1 |  | 1 | [23 empty] | VV | 0
|  | T/11 : 1 |  | 1 | [23 empty] | VV | 0
|  | T/12 : 1 |  | 1 | [23 empty] | VV | 0
|  | T/13 : 1 |  | 1 | [23 empty] | VV | 0
|  | T/15 : 1 |  | 1 | [23 empty] | VV | 0
|  | T/16 : 1 |  | 1 | [23 empty] | VV | 0
|  | T/17 : 1 |  | 1 | [23 empty] | VV | 0
|  | T/19 : 1 |  | 1 | [23 empty] | VV | 0
53 | 766694122R00 | Ostatní montáž parapetních desek dřevěných pro jakékoliv upevnění šířky přes 300 mm, délky přes 1000 do 1600 mm | kus | 1.04 |  | 0 |  | 0 |  | 0 | 21 | 0 | 2e-05 | 0 | 0 | 0 | 800-766 | RTS 24/ II | RTS 24/ II | 1.197 | 1.24 |  | Práce | Běžná |  |  |  | POL1_
|  | dle bodu "N3" : | [25 empty] | VV | 0
|  | 2.NP, okno do dvora : 1,04 |  | 1.04 | [23 empty] | VV | 0
54 | 766662-R1 | D+M dveřní kování, klika-klika, dozický zámek | kus | 8 |  | 0 |  | 0 |  | 0 | 21 | 0 | 0 | 0 | 0.0018 | 0.01 |  | Vlastní | Indiv | 0 | 0 |  | Práce | Běžná |  |  |  | POL1_
|  | dle bodu "N4" : | [25 empty] | VV | 0
|  | T/4 : 1 |  | 1 | [23 empty] | VV | 0
|  | T/5 : 1 |  | 1 | [23 empty] | VV | 0
|  | T/7 : 1 |  | 1 | [23 empty] | VV | 0
|  | T/10 : 1 |  | 1 | [23 empty] | VV | 0
|  | T/12 : 1 |  | 1 | [23 empty] | VV | 0
|  | T/15 : 1 |  | 1 | [23 empty] | VV | 0
|  | T/17 : 1 |  | 1 | [23 empty] | VV | 0
|  | T/19 : 1 |  | 1 | [23 empty] | VV | 0
55 | 766662-R2 | D+M dveřní kování, klika-klika, WC kování | kus | 5 |  | 0 |  | 0 |  | 0 | 21 | 0 | 0 | 0 | 0.0018 | 0.01 |  | Vlastní | Indiv | 0 | 0 |  | Práce | Běžná |  |  |  | POL1_
|  | dle bodu "N4" : | [25 empty] | VV | 0
|  | T/3 : 1 |  | 1 | [23 empty] | VV | 0
|  | T/6 : 1 |  | 1 | [23 empty] | VV | 0
|  | T/11 : 1 |  | 1 | [23 empty] | VV | 0
|  | T/13 : 1 |  | 1 | [23 empty] | VV | 0
|  | T/16 : 1 |  | 1 | [23 empty] | VV | 0
56 | 766662-R3 | D+M dveřní kování, klika-klika, dvoukřídlé dveře | kus | 2 |  | 0 |  | 0 |  | 0 | 21 | 0 | 0 | 0 | 0.0018 | 0 |  | Vlastní | Indiv | 0 | 0 |  | Práce | Běžná |  |  |  | POL1_
|  | dle bodu "N4" : | [25 empty] | VV | 0
|  | T/1 : 1 |  | 1 | [23 empty] | VV | 0
|  | T/2 : 1 |  | 1 | [23 empty] | VV | 0
57 | 766710-R1 | D+M vstupních dveří s ocelovou zárubní, 900x1970 mm, práh, bezp.vložka FAB, spec. dle PD | m | 4 |  | 0 |  | 0 |  | 0 | 21 | 0 | 1e-05 | 0 | 0 | 0 |  | Vlastní | Indiv | 0 | 0 |  | Práce | Běžná |  |  |  | POL1_
|  | dle bodu "N4" : | [25 empty] | VV | 0
|  | T/9 : 1 |  | 1 | [23 empty] | VV | 0
|  | T/14 : 1 |  | 1 | [23 empty] | VV | 0
|  | T/18 : 1 |  | 1 | [23 empty] | VV | 0
|  | T/20 : 1 |  | 1 | [23 empty] | VV | 0
58 | 60775516R | parapet vnitřní š = 500 mm; materiál - povrch laminátová fólie; materiál - jádro komůrkové ušlechtilé PVC; dekor bílý | m | 1.04 |  | 0 |  | 0 |  | 0 | 21 | 0 | 0.0065 | 0.01 | 0 | 0 | SPCM | RTS 24/ II | RTS 24/ II | 0 | 0 |  | Specifikace | Běžná |  |  |  | POL3_
59 | 60775551R | krytka parapetu plast; boční, oboustranná; rozměr 600 mm; barva bílá | kus | 2 |  | 0 |  | 0 |  | 0 | 21 | 0 | 2e-05 | 0 | 0 | 0 | SPCM | RTS 24/ II | RTS 24/ II | 0 | 0 |  | Specifikace | Běžná |  |  |  | POL3_
60 | 611431-R1 | Okno plast. otevíravé do interiéru, ozn T/08, izol.dvojsklo, rozm. 1040x2000 mm, dle PD | kus | 1 |  | 0 |  | 0 |  | 0 | 21 | 0 | 0.044 | 0.04 | 0 | 0 |  | Vlastní | Indiv | 0 | 0 |  | Specifikace | Běžná |  |  |  | POL3_
61 | 611601203R | Dveře dřevěné jednostranně otevíravé; šířka = 800 mm; výška = 1 970 mm; počet křídel: 1; povrchová úprava: CPL; struktura povrchu: oboustranně hladká; míra zasklení: plné křídlo | kus | 13 |  | 0 |  | 0 |  | 0 | 21 | 0 | 0.019 | 0.25 | 0 | 0 | SPCM | RTS 24/ II | RTS 24/ II | 0 | 0 |  | Specifikace | Běžná |  |  |  | POL3_
|  | dle bodu "N4" : | [25 empty] | VV | 0
|  | T/3 : 1 |  | 1 | [23 empty] | VV | 0
|  | T/4 : 1 |  | 1 | [23 empty] | VV | 0
|  | T/5 : 1 |  | 1 | [23 empty] | VV | 0
|  | T/6 : 1 |  | 1 | [23 empty] | VV | 0
|  | T/7 : 1 |  | 1 | [23 empty] | VV | 0
|  | T/10 : 1 |  | 1 | [23 empty] | VV | 0
|  | T/11 : 1 |  | 1 | [23 empty] | VV | 0
|  | T/12 : 1 |  | 1 | [23 empty] | VV | 0
|  | T/13 : 1 |  | 1 | [23 empty] | VV | 0
|  | T/15 : 1 |  | 1 | [23 empty] | VV | 0
|  | T/16 : 1 |  | 1 | [23 empty] | VV | 0
|  | T/17 : 1 |  | 1 | [23 empty] | VV | 0
|  | T/19 : 1 |  | 1 | [23 empty] | VV | 0
62 | 611601208R | Dveře dřevěné jednostranně otevíravé; šířka = 1 600 mm; výška = 1 970 mm; počet křídel: 2; povrchová úprava: CPL; struktura povrchu: oboustranně hladká; míra zasklení: plné křídlo | kus | 2 |  | 0 |  | 0 |  | 0 | 21 | 0 | 0.044 | 0.09 | 0 | 0 | SPCM | RTS 24/ II | RTS 24/ II | 0 | 0 |  | Specifikace | Běžná |  |  |  | POL3_
|  | dle bodu "N4" : | [25 empty] | VV | 0
|  | T/1 : 1 |  | 1 | [23 empty] | VV | 0
|  | T/2 : 1 |  | 1 | [23 empty] | VV | 0
63 | 61181522R | Zárubeň dřevěná obložková, polodrážková (klasická); průchozí š. = 800 mm; průchozí v. = 1970 mm; tl. stěny 180 až 250 mm; povrchová úprava: CPL | kus | 13 |  | 0 |  | 0 |  | 0 | 21 | 0 | 0.026 | 0.34 | 0 | 0 | SPCM | RTS 24/ II | RTS 24/ II | 0 | 0 |  | Specifikace | Běžná |  |  |  | POL3_
|  | dle bodu "N4" : | [25 empty] | VV | 0
|  | T/3 : 1 |  | 1 | [23 empty] | VV | 0
|  | T/4 : 1 |  | 1 | [23 empty] | VV | 0
|  | T/5 : 1 |  | 1 | [23 empty] | VV | 0
|  | T/6 : 1 |  | 1 | [23 empty] | VV | 0
|  | T/7 : 1 |  | 1 | [23 empty] | VV | 0
|  | T/10 : 1 |  | 1 | [23 empty] | VV | 0
|  | T/11 : 1 |  | 1 | [23 empty] | VV | 0
|  | T/12 : 1 |  | 1 | [23 empty] | VV | 0
|  | T/13 : 1 |  | 1 | [23 empty] | VV | 0
|  | T/15 : 1 |  | 1 | [23 empty] | VV | 0
|  | T/16 : 1 |  | 1 | [23 empty] | VV | 0
|  | T/17 : 1 |  | 1 | [23 empty] | VV | 0
|  | T/19 : 1 |  | 1 | [23 empty] | VV | 0
64 | 998766203R00 | Přesun hmot pro konstrukce truhlářské v objektech výšky do 24 m | % |  |  | 0 |  | 0 |  | 0 | 21 | 0 | 0 | 0 | 0 | 0 | 800-766 | RTS 24/ II | RTS 24/ II | 0 | 0 |  | Přesun hmot | Běžná |  |  |  | POL7_
|  | 50 m vodorovně | [25 empty] | SPI
Díl: | 771 | Podlahy z dlaždic a obklady |  |  |  | 0 |  | 0 |  | 0 |  | 0 |  | 0.75 |  | 0 |  |  |  |  | 30.34 | [6 empty] | DIL
65 | 771101101R00 | Příprava podkladu pod dlažby vysávání podkladů pod keramickou dlažbu průmyslovým vysavačem | m2 | 20.72 |  | 0 |  | 0 |  | 0 | 21 | 0 | 0 | 0 | 0 | 0 | 800-771 | RTS 24/ II | RTS 24/ II | 0.016 | 0.33 |  | Práce | Běžná |  |  |  | POL1_
66 | 771101210R00 | Příprava podkladu pod dlažby penetrace podkladu pod dlažby | m2 | 20.72 |  | 0 |  | 0 |  | 0 | 21 | 0 | 0.00021 | 0 | 0 | 0 | 800-771 | RTS 24/ II | RTS 24/ II | 0.05 | 1.04 |  | Práce | Běžná |  |  |  | POL1_
67 | 771575118R00 | Montáž podlah z dlaždic keramických 600 x 600 mm, režných nebo glazovaných, hladkých, kladených do flexibilního tmele | m2 | 20.72 |  | 0 |  | 0 |  | 0 | 21 | 0 | 0.00693 | 0.14 | 0 | 0 | 800-771 | RTS 24/ II | RTS 24/ II | 1.3466 | 27.9 |  | Práce | Běžná |  |  |  | POL1_
|  | dle bodu "N13" : | [25 empty] | VV | 0
|  | skladba P02, dlažba : | [25 empty] | VV | 0
|  | m.č. 226 : 4,24 |  | 4.24 | [23 empty] | VV | 0
|  | m.č. 230 : 3,45 |  | 3.45 | [23 empty] | VV | 0
|  | m.č. 233 : 3,45 |  | 3.45 | [23 empty] | VV | 0
|  | m.č. 236 : 5,06 |  | 5.06 | [23 empty] | VV | 0
|  | m.č. 322 : 4,52 |  | 4.52 | [23 empty] | VV | 0
68 | 771577133R00 | Hrany schodů, dilatační, koutové, ukončovací a přechodové profily profily přechodové nerez, dekorativní spojení dvou podlah stejné výšky, uložení do tmele, výška profilu 8 mm, | m | 4 |  | 0 |  | 0 |  | 0 | 21 | 0 | 0.00037 | 0 | 0 | 0 | 800-771 | RTS 24/ II | RTS 24/ II | 0.15 | 0.6 |  | Práce | Běžná |  |  |  | POL1_
|  | ve dveřích T/3 : 0,8 |  | 0.8 | [23 empty] | VV | 0
|  | ve dveřích T/6 : 0,8 |  | 0.8 | [23 empty] | VV | 0
|  | ve dveřích T/11 : 0,8 |  | 0.8 | [23 empty] | VV | 0
|  | ve dveřích T/13 : 0,8 |  | 0.8 | [23 empty] | VV | 0
|  | ve dveřích T/16 : 0,8 |  | 0.8 | [23 empty] | VV | 0
69 | 771579791R00 | Příplatky k položkám montáže podlah keramických příplatek za plochu podlah keramických do 5 m2 jednotlivě | m2 | 15.66 |  | 0 |  | 0 |  | 0 | 21 | 0 | 0 | 0 | 0 | 0 | 800-771 | RTS 24/ II | RTS 24/ II | 0.03 | 0.47 |  | Práce | Běžná |  |  |  | POL1_
|  | dle bodu "N13" : | [25 empty] | VV | 0
|  | skladba P02, dlažba : | [25 empty] | VV | 0
|  | m.č. 226 : 4,24 |  | 4.24 | [23 empty] | VV | 0
|  | m.č. 230 : 3,45 |  | 3.45 | [23 empty] | VV | 0
|  | m.č. 233 : 3,45 |  | 3.45 | [23 empty] | VV | 0
|  | m.č. 322 : 4,52 |  | 4.52 | [23 empty] | VV | 0
70 | 771579793R00 | Příplatky k položkám montáže podlah keramických příplatek za spárovací hmotu - plošně | m2 | 20.72 |  | 0 |  | 0 |  | 0 | 21 | 0 | 0.0012 | 0.02 | 0 | 0 | 800-771 | RTS 24/ II | RTS 24/ II | 0 | 0 |  | Práce | Běžná |  |  |  | POL1_
71 | 771579Rx | Lokální vyspravení dlažby, dle PD | m2 | 29.59 |  | 0 |  | 0 |  | 0 | 21 | 0 | 0.00504 | 0.15 | 0 | 0 |  | Vlastní | Indiv | 0 | 0 |  | Práce | Běžná |  |  |  | POL1_
|  | dle bodu "N8" : | [25 empty] | VV | 0
|  | m.č. 239 : 4,87 |  | 4.87 | [23 empty] | VV | 0
|  | m.č. 319 : 6,97 |  | 6.97 | [23 empty] | VV | 0
|  | m.č. 320 : 5,39 |  | 5.39 | [23 empty] | VV | 0
|  | m.č. 421 : 5,39 |  | 5.39 | [23 empty] | VV | 0
|  | m.č. 422 : 6,97 |  | 6.97 | [23 empty] | VV | 0
72 | 597642070R | Dlažba keramická bez glazury (UGL); tl. = 10,0 mm; a = 598 mm; b = 598 mm; nasákavost = 0,5 %; protiskluznost: R9; povrch: hladký, matný; barva: černá | m2 | 22.792 |  | 0 |  | 0 |  | 0 | 21 | 0 | 0.0192 | 0.44 | 0 | 0 | SPCM | RTS 24/ II | RTS 24/ II | 0 | 0 |  | Specifikace | Běžná |  |  |  | POL3_
|  | 20,72*1,1 |  | 22.79 | [23 empty] | VV | 0
73 | 998771203R00 | Přesun hmot pro podlahy z dlaždic v objektech výšky do 24 m | % |  |  | 0 |  | 0 |  | 0 | 21 | 0 | 0 | 0 | 0 | 0 | 800-771 | RTS 24/ II | RTS 24/ II | 0 | 0 |  | Přesun hmot | Běžná |  |  |  | POL7_
|  | 50 m vodorovně | [25 empty] | SPI
Díl: | 776 | Podlahy povlakové |  |  |  | 0 |  | 0 |  | 0 |  | 0 |  | 0.79 |  | 0 |  |  |  |  | 121.34 | [6 empty] | DIL
74 | 776101101R00 | Přípravné práce vysávání povlakových podlah průmyslovým vysavačem | m2 | 160.04 |  | 0 |  | 0 |  | 0 | 21 | 0 | 0 | 0 | 0 | 0 | 800-775 | RTS 24/ II | RTS 24/ II | 0.016 | 2.56 |  | Práce | Běžná |  |  |  | POL1_
|  | položky neobsahují žádný materiál | [25 empty] | SPI
75 | 776101115R00 | Přípravné práce vyrovnání podkladů samonivelační hmotou | m2 | 160.04 |  | 0 |  | 0 |  | 0 | 21 | 0 | 0 | 0 | 0 | 0 | 800-775 | RTS 24/ II | RTS 24/ II | 0.147 | 23.53 |  | Práce | Běžná |  |  |  | POL1_
|  | položky neobsahují žádný materiál | [25 empty] | SPI
76 | 776421100RU1 | Lepení soklíků PVC a napojení krytiny na stěnu lepení podlahových soklíků z PVC a vinylu včetně dodávky soklíku, Lišta soklová | m | 160.04 |  | 0 |  | 0 |  | 0 | 21 | 0 | 8e-05 | 0.01 | 0 | 0 | 800-775 | RTS 24/ II | RTS 24/ II | 0.1372 | 21.96 |  | Práce | Běžná |  |  |  | POL1_
|  | dle bodu "N13" : | [25 empty] | VV | 0
|  | skladba P01; desky suché podlahy : | [25 empty] | VV | 0
|  | m.č. 224 : 4,69*2+3,6*2-0,8 |  | 15.78 | [23 empty] | VV | 0
|  | m.č. 225 : 1,69*2+2,35*2-0,9-3*0,8 |  | 4.78 | [23 empty] | VV | 0
|  | m.č. 227 : 4,4*2+5,35*2+0,5*2-0,8 |  | 19.7 | [23 empty] | VV | 0
|  | m.č. 228 : 1,9*2+1,7*2+0,5*2-0,9 |  | 7.3 | [23 empty] | VV | 0
|  | m.č. 229 : 4,3*2+3,7*2-0,8 |  | 15.2 | [23 empty] | VV | 0
|  | m.č. 231 : 4,625*2+1,6*2-0,9-3*0,8 |  | 9.15 | [23 empty] | VV | 0
|  | m.č. 232 : 4,25*2+3,7*2-0,8 |  | 15.1 | [23 empty] | VV | 0
|  | m.č. 234 : 2,675*2+5,35*2-0,8 |  | 15.25 | [23 empty] | VV | 0
|  | m.č. 235 : 2,245*2+1,1*2-0,9-3*0,8 |  | 3.39 | [23 empty] | VV | 0
|  | m.č. 237 : 4,9*2+2,745*2-0,8 |  | 14.49 | [23 empty] | VV | 0
|  | m.č. 238 : 3,425*2+3,7*2-2*1,15+0,45*4-3*0,9 |  | 11.05 | [23 empty] | VV | 0
|  | m.č. 306 : 3,645*2+1,6*2-0,9-0,8*2 |  | 7.99 | [23 empty] | VV | 0
|  | m.č. 321 : 4,7*2+3,74*2-0,8 |  | 16.08 | [23 empty] | VV | 0
|  | m.č. 323 : 1,69*2+2,35*2-0,9-3*0,8 |  | 4.78 | [23 empty] | VV | 0
77 | 776521200RV2 | Lepení podlah z plastových dílců z vinylových dílců, tloušťky 2,5 mm, včetně dodávky, Krytina podlahová vinylová heterogenní; lamely; tl = 2,50 mm; š = 229 mm; nášlapná vrstva = 0,55 mm; povrchová úprava: PUR; zatížení: 33, 42; Lw = ... | m2 | 160.15 |  | 0 |  | 0 |  | 0 | 21 | 0 | 0.00485 | 0.78 | 0 | 0 | 800-775 | RTS 24/ II | RTS 24/ II | 0.45 | 72.07 |  | Práce | Běžná |  |  |  | POL1_
|  | dle bodu "N13" : | [25 empty] | VV | 0
|  | skladba P01; desky suché podlahy : | [25 empty] | VV | 0
|  | m.č. 224 : 16,09 |  | 16.09 | [23 empty] | VV | 0
|  | m.č. 225 : 4,17 |  | 4.17 | [23 empty] | VV | 0
|  | m.č. 227 : 24,87 |  | 24.87 | [23 empty] | VV | 0
|  | m.č. 228 : 3,72 |  | 3.72 | [23 empty] | VV | 0
|  | m.č. 229 : 15,96 |  | 15.96 | [23 empty] | VV | 0
|  | m.č. 231 : 7,47 |  | 7.47 | [23 empty] | VV | 0
|  | m.č. 232 : 16,53 |  | 16.53 | [23 empty] | VV | 0
|  | m.č. 234 : 14,88 |  | 14.88 | [23 empty] | VV | 0
|  | m.č. 235 : 2,72 |  | 2.72 | [23 empty] | VV | 0
|  | m.č. 237 : 13,67 |  | 13.67 | [23 empty] | VV | 0
|  | m.č. 238 : 14,09 |  | 14.09 | [23 empty] | VV | 0
|  | m.č. 306 : 5,79 |  | 5.79 | [23 empty] | VV | 0
|  | m.č. 321 : 16,08 |  | 16.08 | [23 empty] | VV | 0
|  | m.č. 323 : 4,11 |  | 4.11 | [23 empty] | VV | 0
78 | 776981112RT1 | Přechodové, krycí a ukončující podlahové profily přechodová lišta, stejná výška podlahoviny, eloxovaný hliník, samolepicí profil, , šířka profilu 30 mm | m | 8 |  | 0 |  | 0 |  | 0 | 21 | 0 | 0.00017 | 0 | 0 | 0 | 800-775 | RTS 24/ II | RTS 24/ II | 0.152 | 1.22 |  | Práce | Běžná |  |  |  | POL1_
|  | mezi m.č.225 a 226 : 0,8 |  | 0.8 | [23 empty] | VV | 0
|  | mezi m.č.228 a 230 : 0,8 |  | 0.8 | [23 empty] | VV | 0
|  | mezi m.č.231 a 233 : 0,8 |  | 0.8 | [23 empty] | VV | 0
|  | mezi m.č.235 a 236 : 0,8 |  | 0.8 | [23 empty] | VV | 0
|  | mezi m.č.322 a 323 : 0,8 |  | 0.8 | [23 empty] | VV | 0
|  | ostatní přechody, nespecifikavé v PD : 5*0,8 |  | 4 | [23 empty] | VV | 0
79 | 998776203R00 | Přesun hmot pro podlahy povlakové v objektech výšky do 24 m | % |  |  | 0 |  | 0 |  | 0 | 21 | 0 | 0 | 0 | 0 | 0 | 800-775 | RTS 24/ II | RTS 24/ II | 0 | 0 |  | Přesun hmot | Běžná |  |  |  | POL7_
|  | vodorovně do 50 m | [25 empty] | SPI
Díl: | 781 | Obklady keramické |  |  |  | 0 |  | 0 |  | 0 |  | 0 |  | 7.98 |  | 0 |  |  |  |  | 407.89 | [6 empty] | DIL
80 | 781101210R00 | Příprava podkladu pod obklady penetrace podkladu pod obklady | m2 | 288.641 |  | 0 |  | 0 |  | 0 | 21 | 0 | 0.00021 | 0.06 | 0 | 0 | 800-771 | RTS 24/ II | RTS 24/ II | 0.05 | 14.43 |  | Práce | Běžná |  |  |  | POL1_
|  | včetně dodávky materiálu. | [25 empty] | POP
81 | 781475120R00 | Montáž obkladů vnitřních z dlaždic keramických kladených do tmele 300 x 600 mm, , kladených do flexibilního tmele | m2 | 288.641 |  | 0 |  | 0 |  | 0 | 21 | 0 | 0.00535 | 1.54 | 0 | 0 | 800-771 | RTS 24/ II | RTS 24/ II | 1.288 | 371.77 |  | Práce | Běžná |  |  |  | POL1_
|  | dle bodu "N11" : | [25 empty] | VV | 0
|  | m.č. 224 : 0,6*(0,6+3,0+0,6) |  | 2.52 | [23 empty] | VV | 0
|  | m.č. 226 : 2,5*(1,6*2+2,85*2)-(0,8*2,0) |  | 20.65 | [23 empty] | VV | 0
|  | m.č. 229 : 0,6*(0,6+2,5+0,6) |  | 2.22 | [23 empty] | VV | 0
|  | m.č. 230 : 2,5*(1,5*2+2,5*2)-(0,8*2,0) |  | 18.4 | [23 empty] | VV | 0
|  | m.č. 233 : 2,5*(2,5*2+1,5*2)-(0,8*2,0) |  | 18.4 | [23 empty] | VV | 0
|  | m.č. 234 : 0,6*(0,6+2,8+0,6) |  | 2.4 | [23 empty] | VV | 0
|  | m.č. 236 : 2,5*(2,62*2+2,11*2)-(0,8*2,0) |  | 22.05 | [23 empty] | VV | 0
|  | m.č. 237 : 0,6*(0,6+2,745+0,6) |  | 2.37 | [23 empty] | VV | 0
|  | m.č. 304 : 0,6*(1,6+0,6) |  | 1.32 | [23 empty] | VV | 0
|  | m.č. 305 : 2,5*(3,105*2+0,5*2+1,6*2)-(0,8*2,0) |  | 24.43 | [23 empty] | VV | 0
|  | m.č. 307 : 0,6*(0,6+2,8+0,6) |  | 2.4 | [23 empty] | VV | 0
|  | m.č. 308 : 2,5*(2,4*2+1,45*2)-(0,8*2,0) |  | 17.65 | [23 empty] | VV | 0
|  | m.č. 310 : 0,6*(2,5+0,6) |  | 1.86 | [23 empty] | VV | 0
|  | m.č. 312 : 2,5*(2,2*2+2,2*2)-(0,8*2,0) |  | 20.4 | [23 empty] | VV | 0
|  | m.č. 321 : 0,6*(0,6+3,0+0,6) |  | 2.52 | [23 empty] | VV | 0
|  | m.č. 322 : 2,5*(2,85*2+1,6*2)-(0,8*2,0) |  | 20.65 | [23 empty] | VV | 0
|  | m.č. 405 : 0,6*(1,615+0,6) |  | 1.33 | [23 empty] | VV | 0
|  | m.č. 406 : 2,5*(4,6*2+3,105*2+0,5*2)-(0,8*2,0) |  | 39.42 | [23 empty] | VV | 0
|  | m.č. 408 : 0,6*(1,6+0,6) |  | 1.32 | [23 empty] | VV | 0
|  | m.č. 409 : 2,5*(1,45*2+2,605*2)-(0,8*2,0) |  | 18.68 | [23 empty] | VV | 0
|  | m.č. 413 : 0,6*(2,55+0,6) |  | 1.89 | [23 empty] | VV | 0
|  | m.č. 414 : 2,5*(2,2*2+2,2*2)-(0,8*2,0) |  | 20.4 | [23 empty] | VV | 0
|  | m.č. 416 : 0,6*(2,5+0,6+0,6) |  | 2.22 | [23 empty] | VV | 0
|  | m.č. 418 : 2,5*(2,91*2+2,04*2)-(0,8*2,0) |  | 23.15 | [23 empty] | VV | 0
82 | 781479705R00 | Montáž obkladů vnitřních z dlaždic keramických Příplatky k položkám montáže obkladů vnitřních stěn z dlaždic keramických příplatek za spárovací hmotu - plošně | m2 | 288.641 |  | 0 |  | 0 |  | 0 | 21 | 0 | 0.0009 | 0.26 | 0 | 0 | 800-771 | RTS 24/ II | RTS 24/ II | 0 | 0 |  | Práce | Běžná |  |  |  | POL1_
83 | 781497111R00 | Lišty k obkladům profil ukončovací leštěný hliník, uložení do tmele, výška profilu 6 mm, | m | 168.4 |  | 0 |  | 0 |  | 0 | 21 | 0 | 0.0001 | 0.02 | 0 | 0 | 800-771 | RTS 24/ II | RTS 24/ II | 0.12 | 20.21 |  | Práce | Běžná |  |  |  | POL1_
|  | dle bodu "N11" : | [25 empty] | VV | 0
|  | m.č. 224 : 0,6+(0,6+3,0+0,6)+0,6 |  | 5.4 | [23 empty] | VV | 0
|  | m.č. 226 : (1,6*2+2,85*2) |  | 8.9 | [23 empty] | VV | 0
|  | m.č. 229 : 0,6+(0,6+2,5+0,6)+0,6 |  | 4.9 | [23 empty] | VV | 0
|  | m.č. 230 : (1,5*2+2,5*2) |  | 8 | [23 empty] | VV | 0
|  | m.č. 233 : (2,5*2+1,5*2) |  | 8 | [23 empty] | VV | 0
|  | m.č. 234 : 0,6+(0,6+2,8+0,6)+0,6 |  | 5.2 | [23 empty] | VV | 0
|  | m.č. 236 : (2,62*2+2,11*2) |  | 9.46 | [23 empty] | VV | 0
|  | m.č. 237 : 0,6+(0,6+2,745+0,6)+0,6 |  | 5.14 | [23 empty] | VV | 0
|  | m.č. 304 : 0,6+(1,6+0,6)+0,6 |  | 3.4 | [23 empty] | VV | 0
|  | m.č. 305 : (3,105*2+0,5*2+1,6*2) |  | 10.41 | [23 empty] | VV | 0
|  | m.č. 307 : 0,6+(0,6+2,8+0,6)+0,6 |  | 5.2 | [23 empty] | VV | 0
|  | m.č. 308 : (2,4*2+1,45*2) |  | 7.7 | [23 empty] | VV | 0
|  | m.č. 310 : 0,6+(2,5+0,6)+0,6 |  | 4.3 | [23 empty] | VV | 0
|  | m.č. 312 : (2,2*2+2,2*2) |  | 8.8 | [23 empty] | VV | 0
|  | m.č. 321 : 0,6+(0,6+3,0+0,6)+0,6 |  | 5.4 | [23 empty] | VV | 0
|  | m.č. 322 : (2,85*2+1,6*2) |  | 8.9 | [23 empty] | VV | 0
|  | m.č. 405 : 0,6+(1,615+0,6)+0,6 |  | 3.42 | [23 empty] | VV | 0
|  | m.č. 406 : (4,6*2+3,105*2+0,5*2) |  | 16.41 | [23 empty] | VV | 0
|  | m.č. 408 : 0,6+(1,6+0,6)+0,6 |  | 3.4 | [23 empty] | VV | 0
|  | m.č. 409 : (1,45*2+2,605*2) |  | 8.11 | [23 empty] | VV | 0
|  | m.č. 413 : 0,6+(2,55+0,6)+0,6 |  | 4.35 | [23 empty] | VV | 0
|  | m.č. 414 : (2,2*2+2,2*2) |  | 8.8 | [23 empty] | VV | 0
|  | m.č. 416 : 0,6+(2,5+0,6+0,6)+0,6 |  | 4.9 | [23 empty] | VV | 0
|  | m.č. 418 : (2,91*2+2,04*2) |  | 9.9 | [23 empty] | VV | 0
84 | 781497121R00 | Lišty k obkladům profil rohový eloxovaný hliník, uložení do tmele, , výška profilu 6 mm, | m | 12.37 |  | 0 |  | 0 |  | 0 | 21 | 0 | 0.0001 | 0 | 0 | 0 | 800-771 | RTS 24/ II | RTS 24/ II | 0.12 | 1.48 |  | Práce | Běžná |  |  |  | POL1_
|  | dle bodu "N11" : | [25 empty] | VV | 0
|  | m.č. 226 : 3,0 |  | 3 | [23 empty] | VV | 0
|  | m.č. 230 : 2,5 |  | 2.5 | [23 empty] | VV | 0
|  | m.č. 233 : 2,5 |  | 2.5 | [23 empty] | VV | 0
|  | m.č. 236 : 1,52 |  | 1.52 | [23 empty] | VV | 0
|  | m.č. 322 : 2,85 |  | 2.85 | [23 empty] | VV | 0
85 | 597642060R | Dlažba keramická bez glazury (UGL); tl. = 10,0 mm; a = 298 mm; b = 598 mm; nasákavost = 0,5 %; protiskluznost: R9; povrch: hladký, matný; barva: černá | m2 | 317.5051 |  | 0 |  | 0 |  | 0 | 21 | 0 | 0.0192 | 6.1 | 0 | 0 | SPCM | RTS 24/ II | RTS 24/ II | 0 | 0 |  | Specifikace | Běžná |  |  |  | POL3_
|  | 288,641*1,1 |  | 317.51 | [23 empty] | VV | 0
86 | 998781203R00 | Přesun hmot pro obklady keramické v objektech výšky do 24 m | % |  |  | 0 |  | 0 |  | 0 | 21 | 0 | 0 | 0 | 0 | 0 | 800-771 | RTS 24/ II | RTS 24/ II | 0 | 0 |  | Přesun hmot | Běžná |  |  |  | POL7_
Díl: | 783 | Nátěry |  |  |  | 0 |  | 0 |  | 0 |  | 0 |  | 0.05 |  | 0 |  |  |  |  | 45 | [6 empty] | DIL
87 | 783782205R00 | Nátěr tesařských konstrukcí ochranný fungicidní+ biocidní (proti plísním, houbám a hmyzu), dvojnásobný, Hmota nátěrová | m2 | 300 |  | 0 |  | 0 |  | 0 | 21 | 0 | 0.00016 | 0.05 | 0 | 0 | 800-783 | RTS 24/ II | RTS 24/ II | 0.15 | 45 |  | Práce | Běžná |  |  |  | POL1_
|  | nátěr stropních trámů po odklopení záklopu stropu, odhadovaná výměra : 300 |  | 300 | [23 empty] | VV | 0
Díl: | 784 | Malby |  |  |  | 0 |  | 0 |  | 0 |  | 0 |  | 0.35 |  | 0 |  |  |  |  | 237.59 | [6 empty] | DIL
88 | 784195212R00 | Malby z malířských směsí otěruvzdorných, , bělost 82 %, dvojnásobné, Hmota nátěrová typ: malířská; funkce: dekorační; barva: bílá; lesk: matný (G3) | m2 | 2331.3895 |  | 0 |  | 0 |  | 0 | 21 | 0 | 0.00015 | 0.35 | 0 | 0 | 800-784 | RTS 24/ II | RTS 24/ II | 0.10191 | 237.59 |  | Práce | Běžná |  |  |  | POL1_
|  | 1.PP, oprava maleb, předpokládaná výměra : 150 |  | 150 | [23 empty] | VV | 0
|  | 1.NP, oprava maleb, předpokládaná výměra : 150 |  | 150 | [23 empty] | VV | 0
|  | 2.NP, SDK : 73,61+155,24 |  | 228.85 | [23 empty] | VV | 0
|  | 2.NP, nové omítky : 387,53 |  | 387.53 | [23 empty] | VV | 0
|  | 2.NP, ostatní místnosti, opravy maleb, předpokládaná výměra : 250 |  | 250 | [23 empty] | VV | 0
|  | 3.NP, SDK : 18,49+24,7 |  | 43.19 | [23 empty] | VV | 0
|  | 3.NP, nové omítky : 150,6425 |  | 150.64 | [23 empty] | VV | 0
|  | 3.NP, ostatní místnosti, opravy maleb, předpokládaná výměra : 350 |  | 350 | [23 empty] | VV | 0
|  | 4.NP, nové omítky : 121,177 |  | 121.18 | [23 empty] | VV | 0
|  | 4.NP, ostatní místnosti, opravy maleb, předpokládaná výměra : 350 |  | 350 | [23 empty] | VV | 0
|  | 5.NP, ostatní místnosti, opravy maleb, předpokládaná výměra : 150 |  | 150 | [23 empty] | VV | 0
Díl: | M33 | Montáže dopravních zařízení a vah-výtahy |  |  |  | 0 |  | 0 |  | 0 |  | 0 |  | 0 |  | 0 |  |  |  |  | 0 | [6 empty] | DIL
89 | M33-011 | D+M osobní výtah, šachta 1550x1630 mm, zdvih 11,1 m, počet stanic 4, spec. dle PD | sada | 1 |  | 0 |  | 0 |  | 0 | 21 | 0 | 0 | 0 | 0 | 0 |  | Vlastní | Indiv | 0 | 0 |  | Práce | Běžná |  |  |  | POL1_
Díl: | M99 | Poznámky (neoceňovat!) |  |  |  | 0 |  | 0 |  | 0 |  | 0 |  | 0 |  | 0 |  |  |  |  | 0 | [6 empty] | DIL
90 | Pozn.01 | Text "m.č." v jednotlivých výměrách nebo položkách znamená "místnost číslo" | soubor | 0 |  | 0 |  | 0 |  | 0 | 21 | 0 | 0 | 0 | 0 | 0 |  | Vlastní | Indiv | 0 | 0 |  | Práce | Běžná |  |  |  | POL1_
91 | Pozn.02 | Číslování místností v rozpočtu "Stavební práce" vychází z projektů Navržený stav (D.1.1.18-24) | soubor | 0 |  | 0 |  | 0 |  | 0 | 21 | 0 | 0 | 0 | 0 | 0 |  | Vlastní | Indiv | 0 | 0 |  | Práce | Běžná |  |  |  | POL1_
92 | Pozn.03 | Nové prvky vytápění (dle bodů "N15", "N16") řeší rozpočet Vytápění | soubor | 0 |  | 0 |  | 0 |  | 0 | 21 | 0 | 0 | 0 | 0 | 0 |  | Vlastní | Indiv | 0 | 0 |  | Práce | Běžná |  |  |  | POL1_
93 | Pozn.04 | Nové prvky zař.předměty a rozvody ZTI (dle bodů "N14", "N17", "N18") řeší rozpočet Zdravotechnika | soubor | 0 |  | 0 |  | 0 |  | 0 | 21 | 0 | 0 | 0 | 0 | 0 |  | Vlastní | Indiv | 0 | 0 |  | Práce | Běžná |  |  |  | POL1_
[26 empty] | 15 | 21 | DPH
| Celkem |  |  |  |  | 0 | [19 empty] | 0 | 0 | SUM
END
Note on S6: Jedná se o informaci, zda se jedná o položku, která je do rozpočtu zadána z cenové soustavy RTS, nebo vlastní.
Note on T6: Jedná se o název CÚ, která je zadána u položky rozpočtu

## 01 03 Pol
Položkový soupis prací a dodávek | [27 empty] | #TypZaznamu#
S: | 2023-07-18-Pta2 | Stavební úpravy BD Ptašinského 13 | [25 empty] | STA
O: | 01 | Stavební úpravy | [22 empty] | STA |  |  | OBJ
R: | 03 | Zdravotechnika | [25 empty] | ROZ
P.č. | Číslo položky | Název položky | MJ | Množství | Cena / MJ | Celkem | Dodávka | Dodávka celk. | Montáž | Montáž celk. | DPH | Cena s DPH | Hmotnost / MJ | Hmotnost celk.(t) | Dem. hmotnost / MJ | Dem. hmotnost celk.(t) | Ceník | Cen. soustava / platnost | Cenová úroveň | Nhod / MJ | Nhod celk. | Dodavatel | Typ položky | Stav položky
Díl: | 721 | Vnitřní kanalizace |  |  |  | 0 |  | 0 |  | 0 |  | 0 |  | 0.06 |  | 0.22 |  |  |  |  | 72.78 | [6 empty] | DIL
1 | 721171808R00 | Demontáž potrubí z novodurových trub přes D 75 mm do D 114 mm | m | 70 |  | 0 |  | 0 |  | 0 | 21 | 0 | 0 | 0 | 0.00198 | 0.14 | 800-721 | RTS 24/ II | RTS 24/ II | 0.083 | 5.81 |  | Práce | Běžná |  |  |  | POL1_
|  | odpadního nebo připojovacího, | [25 empty] | SPI
2 | 721176101R00 | Potrubí HT připojovací vnější průměr D 32 mm, tloušťka stěny 1,8 mm, DN 30 | m | 5 |  | 0 |  | 0 |  | 0 | 21 | 0 | 0.00034 | 0 | 0 | 0 | 800-721 | RTS 24/ II | RTS 24/ II | 0.32 | 1.6 |  | Práce | Běžná |  |  |  | POL1_
|  | včetně tvarovek, objímek. Bez zednických výpomocí. | [25 empty] | SPI
|  | Potrubí včetně tvarovek. Bez zednických výpomocí. | [25 empty] | POP
3 | 721176102R00 | Potrubí HT připojovací vnější průměr D 40 mm, tloušťka stěny 1,8 mm, DN 40 | m | 6 |  | 0 |  | 0 |  | 0 | 21 | 0 | 0.00038 | 0 | 0 | 0 | 800-721 | RTS 24/ II | RTS 24/ II | 0.32 | 1.92 |  | Práce | Běžná |  |  |  | POL1_
|  | včetně tvarovek, objímek. Bez zednických výpomocí. | [25 empty] | SPI
|  | Potrubí včetně tvarovek. Bez zednických výpomocí. | [25 empty] | POP
4 | 721176103R00 | Potrubí HT připojovací vnější průměr D 50 mm, tloušťka stěny 1,8 mm, DN 50 | m | 63 |  | 0 |  | 0 |  | 0 | 21 | 0 | 0.00047 | 0.03 | 0 | 0 | 800-721 | RTS 24/ II | RTS 24/ II | 0.359 | 22.62 |  | Práce | Běžná |  |  |  | POL1_
|  | včetně tvarovek, objímek. Bez zednických výpomocí. | [25 empty] | SPI
|  | Potrubí včetně tvarovek. Bez zednických výpomocí. | [25 empty] | POP
5 | 721176105R00 | Potrubí HT připojovací vnější průměr D 110 mm, tloušťka stěny 2,7 mm, DN 100 | m | 19 |  | 0 |  | 0 |  | 0 | 21 | 0 | 0.00152 | 0.03 | 0 | 0 | 800-721 | RTS 24/ II | RTS 24/ II | 1.173 | 22.29 |  | Práce | Běžná |  |  |  | POL1_
|  | včetně tvarovek, objímek. Bez zednických výpomocí. | [25 empty] | SPI
|  | Potrubí včetně tvarovek. Bez zednických výpomocí. | [25 empty] | POP
6 | 721220801R00 | Demontáž zápachových uzávěrek DN 70 | kus | 25 |  | 0 |  | 0 |  | 0 | 21 | 0 | 0 | 0 | 0.0031 | 0.08 | 800-721 | RTS 24/ II | RTS 24/ II | 0.31 | 7.75 |  | Práce | Běžná |  |  |  | POL1_
7 | 721290112R00 | Zkouška těsnosti kanalizace v objektech vodou, DN 200 | m | 163 |  | 0 |  | 0 |  | 0 | 21 | 0 | 0 | 0 | 0 | 0 | 800-721 | RTS 24/ II | RTS 24/ II | 0.059 | 9.62 |  | Práce | Běžná |  |  |  | POL1_
8 | 721290823R00 | Vnitrostaveništní přemístění vybouraných hmot svislý , v objektech výšky přes 12 do 24 m | t | 0.2161 |  | 0 |  | 0 |  | 0 | 21 | 0 | 0 | 0 | 0 | 0 | 800-721 | RTS 24/ II | RTS 24/ II | 4.93 | 1.07 |  | Práce | Běžná |  |  |  | POL1_
|  | vodorovně do 100 m | [25 empty] | SPI
|  | Odkaz na dem. hmot. položky pořadí 1 : 0,13860 |  | 0.14 | [23 empty] | VV | 0
|  | Odkaz na dem. hmot. položky pořadí 6 : 0,07750 |  | 0.08 | [23 empty] | VV | 0
9 | 721-01 | kamerový průzkum stávající kanalizace a posouzení stavu stáv.kanalizace | soubor | 1 |  | 0 |  | 0 |  | 0 | 21 | 0 | 0 | 0 | 0 | 0 |  | Vlastní | Indiv | 0 | 0 |  | Práce | Běžná |  |  |  | POL1_
10 | 998721103R00 | Přesun hmot pro vnitřní kanalizaci v objektech výšky do 24 m | t | 0.06247 |  | 0 |  | 0 |  | 0 | 21 | 0 | 0 | 0 | 0 | 0 | 800-721 | RTS 24/ II | RTS 24/ II | 1.575 | 0.1 |  | Přesun hmot | Běžná |  |  |  | POL7_
|  | 50 m vodorovně, měřeno od těžiště půdorysné plochy skládky do těžiště půdorysné plochy objektu | [25 empty] | SPI
Díl: | 722 | Vnitřní vodovod |  |  |  | 0 |  | 0 |  | 0 |  | 0 |  | 1.1 |  | 2.55 |  |  |  |  | 1115.25 | [6 empty] | DIL
11 | 722130801R00 | Demontáž potrubí z ocelových trubek závitových do DN 25 | m | 460 |  | 0 |  | 0 |  | 0 | 21 | 0 | 0 | 0 | 0.00213 | 0.98 | 800-721 | RTS 24/ II | RTS 24/ II | 0.173 | 79.58 |  | Práce | Běžná |  |  |  | POL1_
12 | 722130802R00 | Demontáž potrubí z ocelových trubek závitových přes DN 25 do DN 40 | m | 180 |  | 0 |  | 0 |  | 0 | 21 | 0 | 0 | 0 | 0.00497 | 0.89 | 800-721 | RTS 24/ II | RTS 24/ II | 0.204 | 36.72 |  | Práce | Běžná |  |  |  | POL1_
13 | 722130803R00 | Demontáž potrubí z ocelových trubek závitových přes DN 40 do DN 50 | m | 50 |  | 0 |  | 0 |  | 0 | 21 | 0 | 0 | 0 | 0.0067 | 0.34 | 800-721 | RTS 24/ II | RTS 24/ II | 0.239 | 11.95 |  | Práce | Běžná |  |  |  | POL1_
14 | 722172431R00 | Potrubí z plastických hmot polypropylenové potrubí PP-R, D 20 mm, s 3,4 mm, PN 20, polyfúzně svařované, včetně zednických výpomocí | m | 270 |  | 0 |  | 0 |  | 0 | 21 | 0 | 0.00049 | 0.13 | 0 | 0 | 800-721 | RTS 24/ II | RTS 24/ II | 0.522 | 140.94 |  | Práce | Běžná |  |  |  | POL1_
|  | včetně tvarovek, bez zednických výpomocí | [25 empty] | SPI
|  | Potrubí včetně tvarovek a zednických výpomocí. | [25 empty] | POP
|  | Včetně pomocného lešení o výšce podlahy do 1900 mm a pro zatížení do 1,5 kPa. | [25 empty] | POP
15 | 722172432R00 | Potrubí z plastických hmot polypropylenové potrubí PP-R, D 25 mm, s 4,2 mm, PN 20, polyfúzně svařované, včetně zednických výpomocí | m | 247 |  | 0 |  | 0 |  | 0 | 21 | 0 | 0.00061 | 0.15 | 0 | 0 | 800-721 | RTS 24/ II | RTS 24/ II | 0.6159 | 152.13 |  | Práce | Běžná |  |  |  | POL1_
|  | včetně tvarovek, bez zednických výpomocí | [25 empty] | SPI
|  | Potrubí včetně tvarovek a zednických výpomocí. | [25 empty] | POP
|  | Včetně pomocného lešení o výšce podlahy do 1900 mm a pro zatížení do 1,5 kPa. | [25 empty] | POP
16 | 722172433R00 | Potrubí z plastických hmot polypropylenové potrubí PP-R, D 32 mm, s 5,4 mm, PN 20, polyfúzně svařované, včetně zednických výpomocí | m | 116 |  | 0 |  | 0 |  | 0 | 21 | 0 | 0.0008 | 0.09 | 0 | 0 | 800-721 | RTS 24/ II | RTS 24/ II | 0.6828 | 79.2 |  | Práce | Běžná |  |  |  | POL1_
|  | včetně tvarovek, bez zednických výpomocí | [25 empty] | SPI
|  | Potrubí včetně tvarovek a zednických výpomocí. | [25 empty] | POP
|  | Včetně pomocného lešení o výšce podlahy do 1900 mm a pro zatížení do 1,5 kPa. | [25 empty] | POP
17 | 722172434R00 | Potrubí z plastických hmot polypropylenové potrubí PP-R, D 40 mm, s 6,7 mm, PN 20, polyfúzně svařované, včetně zednických výpomocí | m | 86 |  | 0 |  | 0 |  | 0 | 21 | 0 | 0.00121 | 0.1 | 0 | 0 | 800-721 | RTS 24/ II | RTS 24/ II | 0.7547 | 64.9 |  | Práce | Běžná |  |  |  | POL1_
|  | včetně tvarovek, bez zednických výpomocí | [25 empty] | SPI
|  | Potrubí včetně tvarovek a zednických výpomocí. | [25 empty] | POP
|  | Včetně pomocného lešení o výšce podlahy do 1900 mm a pro zatížení do 1,5 kPa. | [25 empty] | POP
18 | 722172435R00 | Potrubí z plastických hmot polypropylenové potrubí PP-R, D 50 mm, s 8,3 mm, PN 20, polyfúzně svařované, včetně zednických výpomocí | m | 23 |  | 0 |  | 0 |  | 0 | 21 | 0 | 0.00616 | 0.14 | 0 | 0 | 800-721 | RTS 24/ II | RTS 24/ II | 0.9257 | 21.29 |  | Práce | Běžná |  |  |  | POL1_
|  | včetně tvarovek, bez zednických výpomocí | [25 empty] | SPI
|  | Potrubí včetně tvarovek a zednických výpomocí. | [25 empty] | POP
|  | Včetně pomocného lešení o výšce podlahy do 1900 mm a pro zatížení do 1,5 kPa. | [25 empty] | POP
19 | 722172436R00 | Potrubí z plastických hmot polypropylenové potrubí PP-R, D 63 mm, s 10,5 mm, PN 20, polyfúzně svařované, včetně zednických výpomocí | m | 34 |  | 0 |  | 0 |  | 0 | 21 | 0 | 0.00701 | 0.24 | 0 | 0 | 800-721 | RTS 24/ II | RTS 24/ II | 1.0048 | 34.16 |  | Práce | Běžná |  |  |  | POL1_
|  | včetně tvarovek, bez zednických výpomocí | [25 empty] | SPI
|  | Potrubí včetně tvarovek a zednických výpomocí. | [25 empty] | POP
|  | Včetně pomocného lešení o výšce podlahy do 1900 mm a pro zatížení do 1,5 kPa. | [25 empty] | POP
20 | 722181212RT7 | Izolace vodovodního potrubí návleková z trubic z pěnového polyetylenu, tloušťka stěny 9 mm, d 22 mm | m | 229 |  | 0 |  | 0 |  | 0 | 21 | 0 | 3e-05 | 0.01 | 0 | 0 | 800-721 | RTS 24/ II | RTS 24/ II | 0.129 | 29.54 |  | Práce | Běžná |  |  |  | POL1_
|  | V položce je kalkulována dodávka izolační trubice, spon a lepicí pásky. | [25 empty] | POP
21 | 722181212RT8 | Izolace vodovodního potrubí návleková z trubic z pěnového polyetylenu, tloušťka stěny 9 mm, d 25 mm | m | 200 |  | 0 |  | 0 |  | 0 | 21 | 0 | 6e-05 | 0.01 | 0 | 0 | 800-721 | RTS 24/ II | RTS 24/ II | 0.129 | 25.8 |  | Práce | Běžná |  |  |  | POL1_
|  | V položce je kalkulována dodávka izolační trubice, spon a lepicí pásky. | [25 empty] | POP
22 | 722181212RU1 | Izolace vodovodního potrubí návleková z trubic z pěnového polyetylenu, tloušťka stěny 9 mm, d 32 mm | m | 60 |  | 0 |  | 0 |  | 0 | 21 | 0 | 5e-05 | 0 | 0 | 0 | 800-721 | RTS 24/ II | RTS 24/ II | 0.142 | 8.52 |  | Práce | Běžná |  |  |  | POL1_
|  | V položce je kalkulována dodávka izolační trubice, spon a lepicí pásky. | [25 empty] | POP
23 | 722181212RV9 | Izolace vodovodního potrubí návleková z trubic z pěnového polyetylenu, tloušťka stěny 9 mm, d 40 mm | m | 40 |  | 0 |  | 0 |  | 0 | 21 | 0 | 9e-05 | 0 | 0 | 0 | 800-721 | RTS 24/ II | RTS 24/ II | 0.157 | 6.28 |  | Práce | Běžná |  |  |  | POL1_
|  | V položce je kalkulována dodávka izolační trubice, spon a lepicí pásky. | [25 empty] | POP
24 | 722181213RV9 | Izolace vodovodního potrubí návleková z trubic z pěnového polyetylenu, tloušťka stěny 13 mm, d 40 mm | m | 23 |  | 0 |  | 0 |  | 0 | 21 | 0 | 0.00011 | 0 | 0 | 0 | 800-721 | RTS 24/ II | RTS 24/ II | 0.157 | 3.61 |  | Práce | Běžná |  |  |  | POL1_
|  | V položce je kalkulována dodávka izolační trubice, spon a lepicí pásky. | [25 empty] | POP
25 | 722181215RW6 | Izolace vodovodního potrubí návleková z trubic z pěnového polyetylenu, tloušťka stěny 25 mm, d 50 mm | m | 13 |  | 0 |  | 0 |  | 0 | 21 | 0 | 0.00019 | 0 | 0 | 0 | 800-721 | RTS 24/ II | RTS 24/ II | 0.17 | 2.21 |  | Práce | Běžná |  |  |  | POL1_
|  | V položce je kalkulována dodávka izolační trubice, spon a lepicí pásky. | [25 empty] | POP
26 | 722181215RY3 | Izolace vodovodního potrubí návleková z trubic z pěnového polyetylenu, tloušťka stěny 25 mm, d 63 mm | m | 12 |  | 0 |  | 0 |  | 0 | 21 | 0 | 0.00023 | 0 | 0 | 0 | 800-721 | RTS 24/ II | RTS 24/ II | 0.2 | 2.4 |  | Práce | Běžná |  |  |  | POL1_
|  | V položce je kalkulována dodávka izolační trubice, spon a lepicí pásky. | [25 empty] | POP
27 | 722181223RT7 | Izolace vodovodního potrubí návleková z trubic z pěnového polyetylenu s povrchovou ochrannou hliníkovou fólií zesílenou sklorohoží 5x5 mm, tloušťka stěny 13 mm, d 22 mm | m | 11 |  | 0 |  | 0 |  | 0 | 21 | 0 | 3e-05 | 0 | 0 | 0 | 800-721 | RTS 24/ II | RTS 24/ II | 0.129 | 1.42 |  | Práce | Běžná |  |  |  | POL1_
|  | V položce je kalkulována dodávka izolační trubice, spon a lepicí pásky. | [25 empty] | POP
28 | 722181223RT8 | Izolace vodovodního potrubí návleková z trubic z pěnového polyetylenu s povrchovou ochrannou hliníkovou fólií zesílenou sklorohoží 5x5 mm, tloušťka stěny 13 mm, d 25 mm | m | 12 |  | 0 |  | 0 |  | 0 | 21 | 0 | 3e-05 | 0 | 0 | 0 | 800-721 | RTS 24/ II | RTS 24/ II | 0.129 | 1.55 |  | Práce | Běžná |  |  |  | POL1_
|  | V položce je kalkulována dodávka izolační trubice, spon a lepicí pásky. | [25 empty] | POP
29 | 722181223RY5 | Izolace vodovodního potrubí návleková z trubic z pěnového polyetylenu s povrchovou ochrannou hliníkovou fólií zesílenou sklorohoží 5x5 mm, tloušťka stěny 13 mm, d 76 mm | m | 13 |  | 0 |  | 0 |  | 0 | 21 | 0 | 0.00022 | 0 | 0 | 0 | 800-721 | RTS 24/ II | RTS 24/ II | 0.215 | 2.8 |  | Práce | Běžná |  |  |  | POL1_
|  | V položce je kalkulována dodávka izolační trubice, spon a lepicí pásky. | [25 empty] | POP
30 | 722181224RT7 | Izolace vodovodního potrubí návleková z trubic z pěnového polyetylenu s povrchovou ochrannou hliníkovou fólií zesílenou sklorohoží 5x5 mm, tloušťka stěny 20 mm, d 22 mm | m | 30 |  | 0 |  | 0 |  | 0 | 21 | 0 | 3e-05 | 0 | 0 | 0 | 800-721 | RTS 24/ II | RTS 24/ II | 0.129 | 3.87 |  | Práce | Běžná |  |  |  | POL1_
|  | V položce je kalkulována dodávka izolační trubice, spon a lepicí pásky. | [25 empty] | POP
31 | 722181224RT8 | Izolace vodovodního potrubí návleková z trubic z pěnového polyetylenu s povrchovou ochrannou hliníkovou fólií zesílenou sklorohoží 5x5 mm, tloušťka stěny 20 mm, d 25 mm | m | 35 |  | 0 |  | 0 |  | 0 | 21 | 0 | 3e-05 | 0 | 0 | 0 | 800-721 | RTS 24/ II | RTS 24/ II | 0.129 | 4.52 |  | Práce | Běžná |  |  |  | POL1_
|  | V položce je kalkulována dodávka izolační trubice, spon a lepicí pásky. | [25 empty] | POP
32 | 722181224RU1 | Izolace vodovodního potrubí návleková z trubic z pěnového polyetylenu s povrchovou ochrannou hliníkovou fólií zesílenou sklorohoží 5x5 mm, tloušťka stěny 20 mm, d 32 mm | m | 16 |  | 0 |  | 0 |  | 0 | 21 | 0 | 4e-05 | 0 | 0 | 0 | 800-721 | RTS 24/ II | RTS 24/ II | 0.142 | 2.27 |  | Práce | Běžná |  |  |  | POL1_
|  | V položce je kalkulována dodávka izolační trubice, spon a lepicí pásky. | [25 empty] | POP
33 | 722181224RV9 | Izolace vodovodního potrubí návleková z trubic z pěnového polyetylenu s povrchovou ochrannou hliníkovou fólií zesílenou sklorohoží 5x5 mm, tloušťka stěny 20 mm, d 40 mm | m | 23 |  | 0 |  | 0 |  | 0 | 21 | 0 | 8e-05 | 0 | 0 | 0 | 800-721 | RTS 24/ II | RTS 24/ II | 0.157 | 3.61 |  | Práce | Běžná |  |  |  | POL1_
|  | V položce je kalkulována dodávka izolační trubice, spon a lepicí pásky. | [25 empty] | POP
34 | 722181224RW6 | Izolace vodovodního potrubí návleková z trubic z pěnového polyetylenu s povrchovou ochrannou hliníkovou fólií zesílenou sklorohoží 5x5 mm, tloušťka stěny 20 mm, d 50 mm | m | 10 |  | 0 |  | 0 |  | 0 | 21 | 0 | 0.00013 | 0 | 0 | 0 | 800-721 | RTS 24/ II | RTS 24/ II | 0.17 | 1.7 |  | Práce | Běžná |  |  |  | POL1_
|  | V položce je kalkulována dodávka izolační trubice, spon a lepicí pásky. | [25 empty] | POP
35 | 722181224RY3 | Izolace vodovodního potrubí návleková z trubic z pěnového polyetylenu s povrchovou ochrannou hliníkovou fólií zesílenou sklorohoží 5x5 mm, tloušťka stěny 20 mm, d 63 mm | m | 22 |  | 0 |  | 0 |  | 0 | 21 | 0 | 0.00015 | 0 | 0 | 0 | 800-721 | RTS 24/ II | RTS 24/ II | 0.2 | 4.4 |  | Práce | Běžná |  |  |  | POL1_
|  | V položce je kalkulována dodávka izolační trubice, spon a lepicí pásky. | [25 empty] | POP
36 | 722181225RV9 | Izolace vodovodního potrubí návleková z trubic z pěnového polyetylenu s povrchovou ochrannou hliníkovou fólií zesílenou sklorohoží 5x5 mm, tloušťka stěny 25 mm, d 40 mm | m | 40 |  | 0 |  | 0 |  | 0 | 21 | 0 | 9e-05 | 0 | 0 | 0 | 800-721 | RTS 24/ II | RTS 24/ II | 0.157 | 6.28 |  | Práce | Běžná |  |  |  | POL1_
|  | V položce je kalkulována dodávka izolační trubice, spon a lepicí pásky. | [25 empty] | POP
37 | 722181225RY7 | Izolace vodovodního potrubí návleková z trubic z pěnového polyetylenu s povrchovou ochrannou hliníkovou fólií zesílenou sklorohoží 5x5 mm, tloušťka stěny 25 mm, d 89 mm | m | 12 |  | 0 |  | 0 |  | 0 | 21 | 0 | 0.00031 | 0 | 0 | 0 | 800-721 | RTS 24/ II | RTS 24/ II | 0.225 | 2.7 |  | Práce | Běžná |  |  |  | POL1_
|  | V položce je kalkulována dodávka izolační trubice, spon a lepicí pásky. | [25 empty] | POP
38 | 722182011R00 | Montáž tepelné izolace potrubí lepicí páska, sponky, do DN 25 | m | 429 |  | 0 |  | 0 |  | 0 | 21 | 0 | 0 | 0 | 0 | 0 | 800-721 | RTS 24/ II | RTS 24/ II | 0.105 | 45.05 |  | Práce | Běžná |  |  |  | POL1_
39 | 722182014R00 | Montáž tepelné izolace potrubí lepicí páska, sponky, přes DN 25 do DN 40 | m | 100 |  | 0 |  | 0 |  | 0 | 21 | 0 | 0 | 0 | 0 | 0 | 800-721 | RTS 24/ II | RTS 24/ II | 0.135 | 13.5 |  | Práce | Běžná |  |  |  | POL1_
40 | 722182096R00 | Montáž tepelné izolace potrubí příplatek za montáž izolačních tvarovek přes DN 40 do DN 80 | kus | 500 |  | 0 |  | 0 |  | 0 | 21 | 0 | 0 | 0 | 0 | 0 | 800-721 | RTS 24/ II | RTS 24/ II | 0.204 | 102 |  | Práce | Běžná |  |  |  | POL1_
41 | 722220121R00 | Nástěnka nátrubková mosazná pro baterii, vnitřní závit, DN 15, PN 10, včetně dodávky materiálu | pár | 92 |  | 0 |  | 0 |  | 0 | 21 | 0 | 0.00148 | 0.14 | 0 | 0 | 800-721 | RTS 24/ II | RTS 24/ II | 0.54 | 49.68 |  | Práce | Běžná |  |  |  | POL1_
|  | Včetněi vyvedení a upevnění výpustek. | [25 empty] | POP
42 | 722223131R00 | Kohout kulový, vypouštěcí a napouštěcí, vnější závit, mosazný, DN 15, PN 10, včetně dodávky materiálu | kus | 21 |  | 0 |  | 0 |  | 0 | 21 | 0 | 0.00019 | 0 | 0 | 0 | 800-721 | RTS 24/ II | RTS 24/ II | 0.083 | 1.74 |  | Práce | Běžná |  |  |  | POL1_
43 | 722223141R00 | Kohout kulový, vypouštěcí a napouštěcí, vnější závit, mosazný, DN 20, PN 10, včetně dodávky materiálu | kus | 1 |  | 0 |  | 0 |  | 0 | 21 | 0 | 0.00025 | 0 | 0 | 0 | 800-721 | RTS 24/ II | RTS 24/ II | 0.114 | 0.11 |  | Práce | Běžná |  |  |  | POL1_
44 | 722220851R00 | Demontáž armatur závitových s jedním závitem, G 3/4" | kus | 23 |  | 0 |  | 0 |  | 0 | 21 | 0 | 0 | 0 | 0.00069 | 0.02 | 800-721 | RTS 24/ II | RTS 24/ II | 0.041 | 0.94 |  | Práce | Běžná |  |  |  | POL1_
45 | 722220861R00 | Demontáž armatur závitových se dvěma závity, G 3/4" | kus | 6 |  | 0 |  | 0 |  | 0 | 21 | 0 | 0 | 0 | 0.00053 | 0 | 800-721 | RTS 24/ II | RTS 24/ II | 0.062 | 0.37 |  | Práce | Běžná |  |  |  | POL1_
46 | 722220862R00 | Demontáž armatur závitových se dvěma závity, G 5/4" | kus | 12 |  | 0 |  | 0 |  | 0 | 21 | 0 | 0 | 0 | 0.00123 | 0.01 | 800-721 | RTS 24/ II | RTS 24/ II | 0.072 | 0.86 |  | Práce | Běžná |  |  |  | POL1_
47 | 722220864R00 | Demontáž armatur závitových se dvěma závity, G 2" | kus | 5 |  | 0 |  | 0 |  | 0 | 21 | 0 | 0 | 0 | 0.00244 | 0.01 | 800-721 | RTS 24/ II | RTS 24/ II | 0.114 | 0.57 |  | Práce | Běžná |  |  |  | POL1_
48 | 722229101R00 | Montáž armatury závitové s jedním závitem G 1/2" | kus | 21 |  | 0 |  | 0 |  | 0 | 21 | 0 | 4e-05 | 0 | 0 | 0 | 800-721 | RTS 24/ II | RTS 24/ II | 0.145 | 3.05 |  | Práce | Běžná |  |  |  | POL1_
49 | 722229102R00 | Montáž armatury závitové s jedním závitem G 3/4" | kus | 2 |  | 0 |  | 0 |  | 0 | 21 | 0 | 6e-05 | 0 | 0 | 0 | 800-721 | RTS 24/ II | RTS 24/ II | 0.207 | 0.41 |  | Práce | Běžná |  |  |  | POL1_
50 | 722231162R00 | Ventil vodovodní, pojistný, pružinový, litinový, , DN 20, PN 16, včetně dodávky materiálu | kus | 1 |  | 0 |  | 0 |  | 0 | 21 | 0 | 0.0016 | 0 | 0 | 0 | 800-721 | RTS 24/ II | RTS 24/ II | 0.207 | 0.21 |  | Práce | Běžná |  |  |  | POL1_
51 | 722235816R00 | Ventil ventil redukční s manometrem, šroubení-šroubení, DN 50, PN 25, mosaz | kus | 1 |  | 0 |  | 0 |  | 0 | 21 | 0 | 0.0043 | 0 | 0 | 0 | 800-721 | RTS 24/ II | RTS 24/ II | 0.92 | 0.92 |  | Práce | Běžná |  |  |  | POL1_
52 | 722237121R00 | Kohout kulový, mosazný, vnitřní-vnitřní závit, DN 15, PN 42, včetně dodávky materiálu | kus | 73 |  | 0 |  | 0 |  | 0 | 21 | 0 | 0.00018 | 0.01 | 0 | 0 | 800-721 | RTS 24/ II | RTS 24/ II | 0.165 | 12.05 |  | Práce | Běžná |  |  |  | POL1_
53 | 722237122R00 | Kohout kulový, mosazný, vnitřní-vnitřní závit, DN 20, PN 42, včetně dodávky materiálu | kus | 6 |  | 0 |  | 0 |  | 0 | 21 | 0 | 0.00031 | 0 | 0 | 0 | 800-721 | RTS 24/ II | RTS 24/ II | 0.207 | 1.24 |  | Práce | Běžná |  |  |  | POL1_
54 | 722237123R00 | Kohout kulový, mosazný, vnitřní-vnitřní závit, DN 25, PN 35, včetně dodávky materiálu | kus | 6 |  | 0 |  | 0 |  | 0 | 21 | 0 | 0.00048 | 0 | 0 | 0 | 800-721 | RTS 24/ II | RTS 24/ II | 0.227 | 1.36 |  | Práce | Běžná |  |  |  | POL1_
55 | 722237124R00 | Kohout kulový, mosazný, vnitřní-vnitřní závit, DN 32, PN 35, včetně dodávky materiálu | kus | 6 |  | 0 |  | 0 |  | 0 | 21 | 0 | 0.00068 | 0 | 0 | 0 | 800-721 | RTS 24/ II | RTS 24/ II | 0.269 | 1.61 |  | Práce | Běžná |  |  |  | POL1_
56 | 722237126R00 | Kohout kulový, mosazný, vnitřní-vnitřní závit, DN 50, PN 35, včetně dodávky materiálu | kus | 3 |  | 0 |  | 0 |  | 0 | 21 | 0 | 0.00163 | 0 | 0 | 0 | 800-721 | RTS 24/ II | RTS 24/ II | 0.424 | 1.27 |  | Práce | Běžná |  |  |  | POL1_
57 | 722236513R00 | Filtr vodovodní, mosazný, vnitřní-vnitřní závit , DN 25, PN 10, včetně dodávky materiálu | kus | 1 |  | 0 |  | 0 |  | 0 | 21 | 0 | 0.00054 | 0 | 0 | 0 | 800-721 | RTS 24/ II | RTS 24/ II | 0.227 | 0.23 |  | Práce | Běžná |  |  |  | POL1_
58 | 722236516R00 | Filtr vodovodní, mosazný, vnitřní-vnitřní závit , DN 50, PN 10, včetně dodávky materiálu | kus | 2 |  | 0 |  | 0 |  | 0 | 21 | 0 | 0.0017 | 0 | 0 | 0 | 800-721 | RTS 24/ II | RTS 24/ II | 0.424 | 0.85 |  | Práce | Běžná |  |  |  | POL1_
59 | 722237663R00 | Klapka vodovodní, zpětná, vodorovná, mosazná, vnitřní-vnitřní závit, DN 25, PN 16, včetně dodávky materiálu | kus | 1 |  | 0 |  | 0 |  | 0 | 21 | 0 | 0.00034 | 0 | 0 | 0 | 800-721 | RTS 24/ II | RTS 24/ II | 0.227 | 0.23 |  | Práce | Běžná |  |  |  | POL1_
60 | 722237666R00 | Klapka vodovodní, zpětná, vodorovná, mosazná, vnitřní-vnitřní závit, DN 50, PN 12, včetně dodávky materiálu | kus | 2 |  | 0 |  | 0 |  | 0 | 21 | 0 | 0.00106 | 0 | 0 | 0 | 800-721 | RTS 24/ II | RTS 24/ II | 0.424 | 0.85 |  | Práce | Běžná |  |  |  | POL1_
61 | 722239101R00 | Montáž armatury závitové se dvěma závity G 1/2" | kus | 80 |  | 0 |  | 0 |  | 0 | 21 | 0 | 0 | 0 | 0 | 0 | 800-721 | RTS 24/ II | RTS 24/ II | 0.165 | 13.2 |  | Práce | Běžná |  |  |  | POL1_
62 | 722239102R00 | Montáž armatury závitové se dvěma závity G 3/4" | kus | 6 |  | 0 |  | 0 |  | 0 | 21 | 0 | 0 | 0 | 0 | 0 | 800-721 | RTS 24/ II | RTS 24/ II | 0.207 | 1.24 |  | Práce | Běžná |  |  |  | POL1_
63 | 722239103R00 | Montáž armatury závitové se dvěma závity G 1" | kus | 8 |  | 0 |  | 0 |  | 0 | 21 | 0 | 0 | 0 | 0 | 0 | 800-721 | RTS 24/ II | RTS 24/ II | 0.227 | 1.82 |  | Práce | Běžná |  |  |  | POL1_
64 | 722239104R00 | Montáž armatury závitové se dvěma závity G 5/4" | kus | 6 |  | 0 |  | 0 |  | 0 | 21 | 0 | 0 | 0 | 0 | 0 | 800-721 | RTS 24/ II | RTS 24/ II | 0.269 | 1.61 |  | Práce | Běžná |  |  |  | POL1_
65 | 722239106R00 | Montáž armatury závitové se dvěma závity G 2" | kus | 8 |  | 0 |  | 0 |  | 0 | 21 | 0 | 0 | 0 | 0 | 0 | 800-721 | RTS 24/ II | RTS 24/ II | 0.424 | 3.39 |  | Práce | Běžná |  |  |  | POL1_
66 | 722265117R00 | Vodoměr domovní, závitový, vícevtokový, mokroběžný, DN 32, pro teplotu vody do 40 °C, montáž horizontálně , jmenovitý průtok 6,0 m3/hod, PN 16, délka 260 mm | kus | 1 |  | 0 |  | 0 |  | 0 | 21 | 0 | 0.00709 | 0.01 | 0 | 0 | 800-721 | RTS 24/ II | RTS 24/ II | 0.476 | 0.48 |  | Práce | Běžná |  |  |  | POL1_
67 | 722269111R00 | Montáž vodoměru závitového jednovtokového suchoběžného, G 1/2" | kus | 34 |  | 0 |  | 0 |  | 0 | 21 | 0 | 0.00164 | 0.06 | 0 | 0 | 800-721 | RTS 24/ II | RTS 24/ II | 0.372 | 12.65 |  | Práce | Běžná |  |  |  | POL1_
68 | 722269114R00 | Montáž vodoměru závitového jednovtokového suchoběžného, G 5/4" | kus | 1 |  | 0 |  | 0 |  | 0 | 21 | 0 | 0.00359 | 0 | 0 | 0 | 800-721 | RTS 24/ II | RTS 24/ II | 0.476 | 0.48 |  | Práce | Běžná |  |  |  | POL1_
69 | 722280109R00 | Tlakové zkoušky vodovodního potrubí přes DN 50 do DN 65 | m | 776 |  | 0 |  | 0 |  | 0 | 21 | 0 | 0 | 0 | 0 | 0 | 800-721 | RTS 24/ II | RTS 24/ II | 0.05 | 38.8 |  | Práce | Běžná |  |  |  | POL1_
|  | Včetně dodávky vody, uzavření a zabezpečení konců potrubí. | [25 empty] | POP
70 | 722290234R00 | Proplach a dezinfekce vodovodního potrubí do DN 80 | m | 776 |  | 0 |  | 0 |  | 0 | 21 | 0 | 1e-05 | 0.01 | 0 | 0 | 800-721 | RTS 24/ II | RTS 24/ II | 0.062 | 48.11 |  | Práce | Běžná |  |  |  | POL1_
|  | Včetně dodání desinfekčního prostředku. | [25 empty] | POP
71 | 722290823R00 | Vnitrostaveništní přemístění vybouraných hmot svislé, v objektech výšky přes 12 do 24 m | t | 2.5552 |  | 0 |  | 0 |  | 0 | 21 | 0 | 0 | 0 | 0 | 0 | 800-721 | RTS 24/ II | RTS 24/ II | 4.93 | 12.6 |  | Práce | Běžná |  |  |  | POL1_
|  | vodorovně do 100 m, | [25 empty] | SPI
|  | Odkaz na dem. hmot. položky pořadí 73 : 0,29980 |  | 0.3 | [23 empty] | VV | 0
|  | Odkaz na dem. hmot. položky pořadí 44 : 0,01587 |  | 0.02 | [23 empty] | VV | 0
|  | Odkaz na dem. hmot. položky pořadí 45 : 0,00318 | [25 empty] | VV | 0
|  | Odkaz na dem. hmot. položky pořadí 46 : 0,01476 |  | 0.01 | [23 empty] | VV | 0
|  | Odkaz na dem. hmot. položky pořadí 47 : 0,01220 |  | 0.01 | [23 empty] | VV | 0
|  | Odkaz na dem. hmot. položky pořadí 11 : 0,97980 |  | 0.98 | [23 empty] | VV | 0
|  | Odkaz na dem. hmot. položky pořadí 12 : 0,89460 |  | 0.89 | [23 empty] | VV | 0
|  | Odkaz na dem. hmot. položky pořadí 13 : 0,33500 |  | 0.34 | [23 empty] | VV | 0
72 | 724231125R00 | Příslušenství domovních vodáren měřící manometr (tlakoměr) vodotěsný B 3382 V, D100 | soubor | 2 |  | 0 |  | 0 |  | 0 | 21 | 0 | 0.00125 | 0 | 0 | 0 | 800-721 | RTS 24/ II | RTS 24/ II | 0.145 | 0.29 |  | Práce | Běžná |  |  |  | POL1_
73 | 732211813R00 | Demontáž ohříváků zásobníkových ležatých o obsahu do 630 l | kus | 1 |  | 0 |  | 0 |  | 0 | 21 | 0 | 0 | 0 | 0.2998 | 0.3 | 800-731 | RTS 24/ II | RTS 24/ II | 2.307 | 2.31 |  | Práce | Běžná |  |  |  | POL1_
74 | 732339102R00 | Nádoby expanzní tlakové Montáž nádob expanzních tlakových o obsahu 25 l | soubor | 1 |  | 0 |  | 0 |  | 0 | 21 | 0 | 0.00053 | 0 | 0 | 0 | 800-731 | RTS 24/ II | RTS 24/ II | 0.25 | 0.25 |  | Práce | Běžná |  |  |  | POL1_
75 | 767885001R00 | Žlab podpůrný pozinkovaný, pro vedení plastového potrubí, D 20 mm | m | 41 |  | 0 |  | 0 |  | 0 | 21 | 0 | 0 | 0 | 0 | 0 | 800-767 | RTS 24/ II | RTS 24/ II | 0.0115 | 0.47 |  | Práce | Běžná |  |  |  | POL1_
|  | Položky neobsahují montáž objímek a konzol. | [25 empty] | SPI
76 | 767885002R00 | Žlab podpůrný pozinkovaný, pro vedení plastového potrubí, D 25 mm | m | 47 |  | 0 |  | 0 |  | 0 | 21 | 0 | 0 | 0 | 0 | 0 | 800-767 | RTS 24/ II | RTS 24/ II | 0.0115 | 0.54 |  | Práce | Běžná |  |  |  | POL1_
|  | Položky neobsahují montáž objímek a konzol. | [25 empty] | SPI
77 | 767885003R00 | Žlab podpůrný pozinkovaný, pro vedení plastového potrubí, D 32 mm | m | 56 |  | 0 |  | 0 |  | 0 | 21 | 0 | 0 | 0 | 0 | 0 | 800-767 | RTS 24/ II | RTS 24/ II | 0.0115 | 0.64 |  | Práce | Běžná |  |  |  | POL1_
|  | Položky neobsahují montáž objímek a konzol. | [25 empty] | SPI
78 | 767885004R00 | Žlab podpůrný pozinkovaný, pro vedení plastového potrubí, D 40 mm | m | 46 |  | 0 |  | 0 |  | 0 | 21 | 0 | 0 | 0 | 0 | 0 | 800-767 | RTS 24/ II | RTS 24/ II | 0.0121 | 0.56 |  | Práce | Běžná |  |  |  | POL1_
|  | Položky neobsahují montáž objímek a konzol. | [25 empty] | SPI
79 | 767885005R00 | Žlab podpůrný pozinkovaný, pro vedení plastového potrubí, D 50 mm | m | 23 |  | 0 |  | 0 |  | 0 | 21 | 0 | 0 | 0 | 0 | 0 | 800-767 | RTS 24/ II | RTS 24/ II | 0.0121 | 0.28 |  | Práce | Běžná |  |  |  | POL1_
|  | Položky neobsahují montáž objímek a konzol. | [25 empty] | SPI
80 | 767885006R00 | Žlab podpůrný pozinkovaný, pro vedení plastového potrubí, D 63 mm | m | 34 |  | 0 |  | 0 |  | 0 | 21 | 0 | 0 | 0 | 0 | 0 | 800-767 | RTS 24/ II | RTS 24/ II | 0.0123 | 0.42 |  | Práce | Běžná |  |  |  | POL1_
|  | Položky neobsahují montáž objímek a konzol. | [25 empty] | SPI
81 | 722-01 | Bytový vodoměr DN15, Q=1,6m3/h na S.V., vč. radiového modulu | ks | 17 |  | 0 |  | 0 |  | 0 | 21 | 0 | 0 | 0 | 0 | 0 |  | Vlastní | Indiv | 0 | 0 |  | Práce | Běžná |  |  |  | POL1_
82 | 722-02 | Bytový vodoměr DN15, Q=1,6m3/h na T.V., vč. radiového modulu | ks | 17 |  | 0 |  | 0 |  | 0 | 21 | 0 | 0 | 0 | 0 | 0 |  | Vlastní | Indiv | 0 | 0 |  | Práce | Běžná |  |  |  | POL1_
83 | 722-03 | Průtočná membránová tlaková expanzní nádoba 18/10 na rozvod pitné vody, vč. průtokové armatury, a, nástěnného držáku | ks | 1 |  | 0 |  | 0 |  | 0 | 21 | 0 | 0 | 0 | 0 | 0 |  | Vlastní | Indiv | 0 | 0 |  | Práce | Běžná |  |  |  | POL1_
84 | 722-04 | izolační páska, 20m | ks | 29 |  | 0 |  | 0 |  | 0 | 21 | 0 | 0 | 0 | 0 | 0 |  | Vlastní | Indiv | 0 | 0 |  | Práce | Běžná |  |  |  | POL1_
85 | 722-05 | izolační AL páska, 50m | ks | 5 |  | 0 |  | 0 |  | 0 | 21 | 0 | 0 | 0 | 0 | 0 |  | Vlastní | Indiv | 0 | 0 |  | Práce | Běžná |  |  |  | POL1_
86 | 722-06 | Výchozí revize tlakové nádoby | ks | 1 |  | 0 |  | 0 |  | 0 | 21 | 0 | 0 | 0 | 0 | 0 |  | Vlastní | Indiv | 0 | 0 |  | Práce | Běžná |  |  |  | POL1_
87 | 722-07 | 1. prvozní revize tlakové nádoby | ks | 1 |  | 0 |  | 0 |  | 0 | 21 | 0 | 0 | 0 | 0 | 0 |  | Vlastní | Indiv | 0 | 0 |  | Práce | Běžná |  |  |  | POL1_
88 | 722-08 | revizní dvířka | ks | 34 |  | 0 |  | 0 |  | 0 | 21 | 0 | 0 | 0 | 0 | 0 |  | Vlastní | Indiv | 0 | 0 |  | Práce | Běžná |  |  |  | POL1_
89 | 722-09 | Regulačný ventil pro rozvody TeV, DN15, vč. termoregulačního člena | ks | 7 |  | 0 |  | 0 |  | 0 | 21 | 0 | 0 | 0 | 0 | 0 |  | Vlastní | Indiv | 0 | 0 |  | Práce | Běžná |  |  |  | POL1_
90 | 722-10 | zaregulování teplé vody, vč. regulačního protokolu | ks | 7 |  | 0 |  | 0 |  | 0 | 21 | 0 | 0 | 0 | 0 | 0 |  | Vlastní | Indiv | 0 | 0 |  | Práce | Běžná |  |  |  | POL1_
91 | 722-11 | cirkulační čerpadla 25-60N | ks | 1 |  | 0 |  | 0 |  | 0 | 21 | 0 | 0 | 0 | 0 | 0 |  | Vlastní | Indiv | 0 | 0 |  | Práce | Běžná |  |  |  | POL1_
92 | 998722103R00 | Přesun hmot pro vnitřní vodovod v objektech výšky do 24 m | t | 1.1707 |  | 0 |  | 0 |  | 0 | 21 | 0 | 0 | 0 | 0 | 0 | 800-721 | RTS 24/ II | RTS 24/ II | 1.421 | 1.66 |  | Přesun hmot | Běžná |  |  |  | POL7_
|  | vodorovně do 50 m | [25 empty] | SPI
Díl: | 723 | Vnitřní plynovod |  |  |  | 0 |  | 0 |  | 0 |  | 0 |  | 0.15 |  | 0.04 |  |  |  |  | 20.45 | [6 empty] | DIL
93 | 723120204R00 | Potrubí z trubek černých závitových svařovaných DN 25 | m | 2 |  | 0 |  | 0 |  | 0 | 21 | 0 | 0.01249 | 0.02 | 0 | 0 | 800-721 | RTS 24/ II | RTS 24/ II | 0.704 | 1.41 |  | Práce | Běžná |  |  |  | POL1_
|  | bezešvých ČSN 42 0250 a běžných ČSN 42 5710 - jakost 11353.0, | [25 empty] | SPI
|  | Potrubí včetně tvarovek a zednických výpomocí. | [25 empty] | POP
|  | Včetně pomocného lešení o výšce podlahy do 1900 mm a pro zatížení do 1,5 kPa. | [25 empty] | POP
94 | 723120206R00 | Potrubí z trubek černých závitových svařovaných DN 40 | m | 6 |  | 0 |  | 0 |  | 0 | 21 | 0 | 0.02169 | 0.13 | 0 | 0 | 800-721 | RTS 24/ II | RTS 24/ II | 0.793 | 4.76 |  | Práce | Běžná |  |  |  | POL1_
|  | bezešvých ČSN 42 0250 a běžných ČSN 42 5710 - jakost 11353.0, | [25 empty] | SPI
|  | Potrubí včetně tvarovek a zednických výpomocí. | [25 empty] | POP
|  | Včetně pomocného lešení o výšce podlahy do 1900 mm a pro zatížení do 1,5 kPa. | [25 empty] | POP
95 | 723150802R00 | Demontáž potrubí svařovaného z trubek hladkých přes D 32 mm do D 44,5 mm | m | 6 |  | 0 |  | 0 |  | 0 | 21 | 0 | 0.00025 | 0 | 0.00473 | 0.03 | 800-721 | RTS 24/ II | RTS 24/ II | 0.038 | 0.23 |  | Práce | Běžná |  |  |  | POL1_
96 | 723190901R00 | Opravy plynovodního potrubí doplňkové práce uzavření nebo otevření plynového potrubí při opravách | kus | 2 |  | 0 |  | 0 |  | 0 | 21 | 0 | 0 | 0 | 0 | 0 | 800-721 | RTS 24/ II | RTS 24/ II | 0.064 | 0.13 |  | Práce | Běžná |  |  |  | POL1_
97 | 723190907R00 | Opravy plynovodního potrubí doplňkové práce odvzdušnění a napuštění plynového potrubí | m | 25 |  | 0 |  | 0 |  | 0 | 21 | 0 | 0 | 0 | 0 | 0 | 800-721 | RTS 24/ II | RTS 24/ II | 0.062 | 1.55 |  | Práce | Běžná |  |  |  | POL1_
98 | 723190909R00 | Opravy plynovodního potrubí doplňkové práce neúřední tlaková zkouška dosavadního potrubí | m | 25 |  | 0 |  | 0 |  | 0 | 21 | 0 | 0 | 0 | 0 | 0 | 800-721 | RTS 24/ II | RTS 24/ II | 0.482 | 12.05 |  | Práce | Běžná |  |  |  | POL1_
99 | 723290821R00 | Vnitrostaveništní přemístění vybouraných hmot svislé, v objektech výšky do 6m | t | 0.03338 |  | 0 |  | 0 |  | 0 | 21 | 0 | 0 | 0 | 0 | 0 | 800-721 | RTS 24/ II | RTS 24/ II | 3.379 | 0.11 |  | Práce | Běžná |  |  |  | POL1_
|  | vodorovně do 100 m, | [25 empty] | SPI
|  | Odkaz na dem. hmot. položky pořadí 95 : 0,02838 |  | 0.03 | [23 empty] | VV | 0
|  | Odkaz na dem. hmot. položky pořadí 101 : 0,00500 |  | 0.01 | [23 empty] | VV | 0
100 | 723-01 | demontáž armatur | soubor | 1 |  | 0 |  | 0 |  | 0 | 21 | 0 | 0 | 0 | 0.005 | 0.01 |  | Vlastní | Indiv | 0 | 0 |  | Práce | Běžná |  |  |  | POL1_
101 | 723-02 | Revize plynového potrubí | soubor | 1 |  | 0 |  | 0 |  | 0 | 21 | 0 | 0 | 0 | 0 | 0 |  | Vlastní | Indiv | 0 | 0 |  | Práce | Běžná |  |  |  | POL1_
102 | 723-03 | Vyčištění rozvodů plynu | m | 7 |  | 0 |  | 0 |  | 0 | 21 | 0 | 0 | 0 | 0 | 0 |  | Vlastní | Indiv | 0 | 0 |  | Práce | Běžná |  |  |  | POL1_
103 | 723-04 | Revize plynového spotřebiče | ks | 2 |  | 0 |  | 0 |  | 0 | 21 | 0 | 0 | 0 | 0 | 0 |  | Vlastní | Indiv | 0 | 0 |  | Práce | Běžná |  |  |  | POL1_
104 | 723-05 | Nátěr syntetický potrubí do DN50, Z+2x email | m | 7 |  | 0 |  | 0 |  | 0 | 21 | 0 | 0 | 0 | 0 | 0 |  | Vlastní | Indiv | 0 | 0 |  | Práce | Běžná |  |  |  | POL1_
105 | 723-07 | uložení potrubí | soubor | 1 |  | 0 |  | 0 |  | 0 | 21 | 0 | 0 | 0 | 0 | 0 |  | Vlastní | Indiv | 0 | 0 |  | Práce | Běžná |  |  |  | POL1_
106 | 998723101R00 | Přesun hmot pro vnitřní plynovod v objektech výšky do 6 m | t | 0.15662 |  | 0 |  | 0 |  | 0 | 21 | 0 | 0 | 0 | 0 | 0 | 800-721 | RTS 24/ II | RTS 24/ II | 1.333 | 0.21 |  | Přesun hmot | Běžná |  |  |  | POL7_
|  | vodorovně do 50 m | [25 empty] | SPI
Díl: | 725 | Zařizovací předměty |  |  |  | 0 |  | 0 |  | 0 |  | 0 |  | 0.92 |  | 0.82 |  |  |  |  | 225.6 | [6 empty] | DIL
107 | 725110814R00 | Demontáž klozetů kombinovaných | soubor | 11 |  | 0 |  | 0 |  | 0 | 21 | 0 | 0 | 0 | 0.0342 | 0.38 | 800-721 | RTS 24/ II | RTS 24/ II | 0.465 | 5.12 |  | Práce | Běžná |  |  |  | POL1_
108 | 725014161R00 | Klozetové mísy závěsné, bilé, hluboké splachování, zadní, včetně sedátka, šířka 360 mm, hloubka 510 mm, výška 400 mm | soubor | 11 |  | 0 |  | 0 |  | 0 | 21 | 0 | 0.01889 | 0.21 | 0 | 0 | 800-721 | RTS 24/ II | RTS 24/ II | 0.973 | 10.7 |  | Práce | Běžná |  |  |  | POL1_
109 | 725119306R00 | Klozetové mísy montáž závěsné | soubor | 11 |  | 0 |  | 0 |  | 0 | 21 | 0 | 0.00089 | 0.01 | 0 | 0 | 800-721 | RTS 24/ II | RTS 24/ II | 1.12 | 12.32 |  | Práce | Běžná |  |  |  | POL1_
110 | 725119402R00 | Doplňky Montáž doplňků zařízení záchodů předstěnový systém do sádrokartonu | soubor | 11 |  | 0 |  | 0 |  | 0 | 21 | 0 | 0 | 0 | 0 | 0 | 800-721 | RTS 24/ II | RTS 24/ II | 1.9 | 20.9 |  | Práce | Běžná |  |  |  | POL1_
111 | 725210821R00 | Demontáž umyvadel umyvadel bez výtokových armatur | soubor | 18 |  | 0 |  | 0 |  | 0 | 21 | 0 | 0 | 0 | 0.01946 | 0.35 | 800-721 | RTS 24/ II | RTS 24/ II | 0.382 | 6.88 |  | Práce | Běžná |  |  |  | POL1_
112 | 725017162R00 | Umyvadlo na šrouby, bílé, šířka 550 mm, hloubka 450 mm | soubor | 11 |  | 0 |  | 0 |  | 0 | 21 | 0 | 0.01401 | 0.15 | 0 | 0 | 800-721 | RTS 24/ II | RTS 24/ II | 1.189 | 13.08 |  | Práce | Běžná |  |  |  | POL1_
113 | 725219201R00 | Umyvadlo montáž na konzoly | soubor | 11 |  | 0 |  | 0 |  | 0 | 21 | 0 | 0.00084 | 0.01 | 0 | 0 | 800-721 | RTS 24/ II | RTS 24/ II | 1.253 | 13.78 |  | Práce | Běžná |  |  |  | POL1_
|  | Včetně dodání zápachové uzávěrky. | [25 empty] | POP
114 | 725229107R00 | Montáž vanové zástěny oboustranně upevněné | soubor | 4 |  | 0 |  | 0 |  | 0 | 21 | 0 | 0.0002 | 0 | 0 | 0 | 800-721 | RTS 24/ II | RTS 24/ II | 4.5 | 18 |  | Práce | Běžná |  |  |  | POL1_
115 | 725249103R00 | Montáž sprchového koutu | soubor | 7 |  | 0 |  | 0 |  | 0 | 21 | 0 | 0.00017 | 0 | 0 | 0 | 800-721 | RTS 24/ II | RTS 24/ II | 2.9 | 20.3 |  | Práce | Běžná |  |  |  | POL1_
116 | 725019121R00 | Dřez jednoduchý keramický, bílý, šířka 590 mm, hloubka 450 mm | soubor | 13 |  | 0 |  | 0 |  | 0 | 21 | 0 | 0.02131 | 0.28 | 0 | 0 | 800-721 | RTS 24/ II | RTS 24/ II | 0.851 | 11.06 |  | Práce | Běžná |  |  |  | POL1_
117 | 725319101R00 | Dřez jednoduchý Montáž dřezu jednoduchého | soubor | 13 |  | 0 |  | 0 |  | 0 | 21 | 0 | 0.00072 | 0.01 | 0 | 0 | 800-721 | RTS 24/ II | RTS 24/ II | 0.506 | 6.58 |  | Práce | Běžná |  |  |  | POL1_
118 | 725310823R00 | Demontáž dřezů jednodílných v kuchyňské sestavě | soubor | 7 |  | 0 |  | 0 |  | 0 | 21 | 0 | 0 | 0 | 0.0092 | 0.06 | 800-721 | RTS 24/ II | RTS 24/ II | 0.465 | 3.26 |  | Práce | Běžná |  |  |  | POL1_
|  | bez výtokových armatur, | [25 empty] | SPI
119 | 725334301R00 | Nálevka se sifonem PP DN 32 | kus | 2 |  | 0 |  | 0 |  | 0 | 21 | 0 | 9e-05 | 0 | 0 | 0 | 800-721 | RTS 24/ II | RTS 24/ II | 0.18 | 0.36 |  | Práce | Běžná |  |  |  | POL1_
|  | rozměry: 78x55 mm, výška 100 mm | [25 empty] | SPI
120 | 725590813R00 | Vnitrostaveništní přemístění vybouraných hmot svislé, v objektech výšky přes 12 do 24 m | t | 0.82486 |  | 0 |  | 0 |  | 0 | 21 | 0 | 0 | 0 | 0 | 0 | 800-721 | RTS 24/ II | RTS 24/ II | 4.772 | 3.94 |  | Práce | Běžná |  |  |  | POL1_
|  | vodorovně do 100 m, | [25 empty] | SPI
|  | Odkaz na dem. hmot. položky pořadí 107 : 0,37620 |  | 0.38 | [23 empty] | VV | 0
|  | Odkaz na dem. hmot. položky pořadí 111 : 0,35028 |  | 0.35 | [23 empty] | VV | 0
|  | Odkaz na dem. hmot. položky pořadí 118 : 0,06440 |  | 0.06 | [23 empty] | VV | 0
|  | Odkaz na dem. hmot. položky pořadí 123 : 0,01248 |  | 0.01 | [23 empty] | VV | 0
|  | Odkaz na dem. hmot. položky pořadí 124 : 0,02150 |  | 0.02 | [23 empty] | VV | 0
121 | 725823111RT1 | Baterie umyvadlové a dřezové umyvadlová, stojánková, ruční ovládání bez otvírání odpadu, standardní, včetně dodávky materiálu | kus | 11 |  | 0 |  | 0 |  | 0 | 21 | 0 | 0.00085 | 0.01 | 0 | 0 | 800-721 | RTS 24/ II | RTS 24/ II | 0.445 | 4.9 |  | Práce | Běžná |  |  |  | POL1_
122 | 725823114RT1 | Baterie umyvadlové a dřezové dřezová, stojánková, ruční ovládání bez otvírání odpadu, standardní, včetně dodávky materiálu | kus | 13 |  | 0 |  | 0 |  | 0 | 21 | 0 | 0.00164 | 0.02 | 0 | 0 | 800-721 | RTS 24/ II | RTS 24/ II | 0.445 | 5.79 |  | Práce | Běžná |  |  |  | POL1_
123 | 725829301R00 | Baterie umyvadlové a dřezové Montáž baterií umyvadlových a dřezových umyvadlové a dřezové stojánkové | kus | 24 |  | 0 |  | 0 |  | 0 | 21 | 0 | 4e-05 | 0 | 0 | 0 | 800-721 | RTS 24/ II | RTS 24/ II | 0.445 | 10.68 |  | Práce | Běžná |  |  |  | POL1_
124 | 725820801R00 | Demontáž baterií nástěnných do G 3/4" | soubor | 8 |  | 0 |  | 0 |  | 0 | 21 | 0 | 0 | 0 | 0.00156 | 0.01 | 800-721 | RTS 24/ II | RTS 24/ II | 0.217 | 1.74 |  | Práce | Běžná |  |  |  | POL1_
125 | 725820802R00 | Demontáž baterií stojánkových do 1otvoru | soubor | 25 |  | 0 |  | 0 |  | 0 | 21 | 0 | 0 | 0 | 0.00086 | 0.02 | 800-721 | RTS 24/ II | RTS 24/ II | 0.222 | 5.55 |  | Práce | Běžná |  |  |  | POL1_
126 | 725845111RT1 | Baterie sprchová nástěnná, ruční ovládání bez příslušentsví, standardní, včetně dodávky materiálu | kus | 11 |  | 0 |  | 0 |  | 0 | 21 | 0 | 0.00152 | 0.02 | 0 | 0 | 800-721 | RTS 24/ II | RTS 24/ II | 0.587 | 6.46 |  | Práce | Běžná |  |  |  | POL1_
127 | 725849200R00 | Baterie sprchová Montáž baterie sprchové nastavitelná výška | kus | 11 |  | 0 |  | 0 |  | 0 | 21 | 0 | 0.00013 | 0 | 0 | 0 | 800-721 | RTS 24/ II | RTS 24/ II | 0.655 | 7.21 |  | Práce | Běžná |  |  |  | POL1_
128 | 725860180RT1 | Zápachová uzávěrka (sifon) pro zařizovací předměty D 40/50 mm; podomítková, pro pračky/myčky; PE; příslušenství přip. koleno, krycí deska nerez, montážní kryt, včetně dodávky materiálu | kus | 11 |  | 0 |  | 0 |  | 0 | 21 | 0 | 0.00028 | 0 | 0 | 0 | 800-721 | RTS 24/ II | RTS 24/ II | 0.246 | 2.71 |  | Práce | Běžná |  |  |  | POL1_
129 | 725860202R00 | Zápachová uzávěrka (sifon) pro zařizovací předměty D 40, 50 mm x 6/4"; pro dřezy; PP; příslušenství stavitelný kulový kloub, včetně dodávky materiálu | kus | 13 |  | 0 |  | 0 |  | 0 | 21 | 0 | 0.00022 | 0 | 0 | 0 | 800-721 | RTS 24/ II | RTS 24/ II | 0.246 | 3.2 |  | Práce | Běžná |  |  |  | POL1_
130 | 725860213R00 | Zápachová uzávěrka (sifon) pro zařizovací předměty D 32, 40 mm x 5/4"; pro umyvadla; PP; příslušenství krycí růžice odtoku, zpětný uzávěr, včetně dodávky materiálu | kus | 11 |  | 0 |  | 0 |  | 0 | 21 | 0 | 0.0002 | 0 | 0 | 0 | 800-721 | RTS 24/ II | RTS 24/ II | 0.246 | 2.71 |  | Práce | Běžná |  |  |  | POL1_
131 | 725869101R00 | Montáž zápachové uzávěrky pro zařiz. předměty umyvadlové, D 32 | kus | 11 |  | 0 |  | 0 |  | 0 | 21 | 0 | 0.0001 | 0 | 0 | 0 | 800-721 | RTS 24/ II | RTS 24/ II | 0.246 | 2.71 |  | Práce | Běžná |  |  |  | POL1_
132 | 725869204R00 | Montáž zápachové uzávěrky pro zařiz. předměty dřezovýé jednoduché, D 40 | kus | 13 |  | 0 |  | 0 |  | 0 | 21 | 0 | 0.00015 | 0 | 0 | 0 | 800-721 | RTS 24/ II | RTS 24/ II | 0.25 | 3.25 |  | Práce | Běžná |  |  |  | POL1_
133 | 726211323R00 | Klozet zavěšené, pro dodatečné nastavení výšky WC, s nádržkou, pro instalaci suchým procesem do lehkých sádrokartonových příček nebo k instalaci před masivní stěnu, bez soupravy na tlumení hluku, bez ovladacího tlačitka, ovládání zepředu, stavební výška 112 cm, včetně dodávky materiálu | soubor | 11 |  | 0 |  | 0 |  | 0 | 21 | 0 | 0.018 | 0.2 | 0 | 0 | 800-721 | RTS 24/ II | RTS 24/ II | 1.9 | 20.9 |  | Práce | Běžná |  |  |  | POL1_
|  | bez ovladacího tlačitka, ovládání zepředu, stavební výška 112 cm, včetně dodávky materiálu | [25 empty] | POP
|  | Včetně dodávky a připevnění montážního prvku vč. napojení na kanalizační popř. vodovodní potrubí. | [25 empty] | POP
134 | 725-01 | příslušenství k sprchové baterii | ks | 11 |  | 0 |  | 0 |  | 0 | 21 | 0 | 0 | 0 | 0 | 0 |  | Vlastní | Indiv | 0 | 0 |  | Práce | Běžná |  |  |  | POL1_
135 | 725-02 | atypická zástěna do sprchy s dveřmi 1,6m | ks | 2 |  | 0 |  | 0 |  | 0 | 21 | 0 | 0 | 0 | 0 | 0 |  | Vlastní | Indiv | 0 | 0 |  | Práce | Běžná |  |  |  | POL1_
136 | 725-03 | atypická zástěna do sprchy s dveřmi, 1,45m | ks | 1 |  | 0 |  | 0 |  | 0 | 21 | 0 | 0 | 0 | 0 | 0 |  | Vlastní | Indiv | 0 | 0 |  | Práce | Běžná |  |  |  | POL1_
137 | 725-04 | atypická zástěna do sprchy s dveřmi, 1,5m | ks | 1 |  | 0 |  | 0 |  | 0 | 21 | 0 | 0 | 0 | 0 | 0 |  | Vlastní | Indiv | 0 | 0 |  | Práce | Běžná |  |  |  | POL1_
138 | 725-05 | Čtvrtkruhový sprchový kout, 0,8x0,8m | ks | 7 |  | 0 |  | 0 |  | 0 | 21 | 0 | 0 | 0 | 0 | 0 |  | Vlastní | Indiv | 0 | 0 |  | Práce | Běžná |  |  |  | POL1_
139 | 725-06 | sprchový žlab, dl. 0,9m, vč. mřížky | ks | 4 |  | 0 |  | 0 |  | 0 | 21 | 0 | 0 | 0 | 0 | 0 |  | Vlastní | Indiv | 0 | 0 |  | Práce | Běžná |  |  |  | POL1_
140 | 725-07 | ventil rohový 1/2"x3/8", vč. mtž | ks | 37 |  | 0 |  | 0 |  | 0 | 21 | 0 | 0 | 0 | 0 | 0 |  | Vlastní | Indiv | 0 | 0 |  | Práce | Běžná |  |  |  | POL1_
141 | 725-08 | ventil rohový 1/2"x3/4", vč. mtž | ks | 11 |  | 0 |  | 0 |  | 0 | 21 | 0 | 0 | 0 | 0 | 0 |  | Vlastní | Indiv | 0 | 0 |  | Práce | Běžná |  |  |  | POL1_
142 | 998725103R00 | Přesun hmot pro zařizovací předměty v objektech výšky do 24 m | t | 0.92846 |  | 0 |  | 0 |  | 0 | 21 | 0 | 0 | 0 | 0 | 0 | 800-721 | RTS 24/ II | RTS 24/ II | 1.629 | 1.51 |  | Přesun hmot | Běžná |  |  |  | POL7_
|  | vodorovně do 50 m | [25 empty] | SPI
Díl: | ON | Ostatní náklady |  |  |  | 0 |  | 0 |  | 0 |  | 0 |  | 0 |  | 0 |  |  |  |  | 50 | [6 empty] | DIL
143 | ON-01 | Uložení potrubí | soubor | 1 |  | 0 |  | 0 |  | 0 | 21 | 0 | 0 | 0 | 0 | 0 |  | Vlastní | Indiv | 0 | 0 |  | Práce | Běžná |  |  |  | POL1_
144 | ON-04 | Dokladová část ke kolaudaci | ks | 1 |  | 0 |  | 0 |  | 0 | 21 | 0 | 0 | 0 | 0 | 0 |  | Vlastní | Indiv | 0 | 0 |  | Práce | Běžná |  |  |  | POL1_
145 | 909 R00 | Hzs-nezmeritelne stavebni prace | h | 50 |  | 0 |  | 0 |  | 0 | 21 | 0 | 0 | 0 | 0 | 0 | Prav.M | RTS 24/ II | RTS 24/ II | 1 | 50 |  | HZS | Běžná |  |  |  | POL10_
[26 empty] | 15 | 21 | DPH
| Celkem |  |  |  |  | 0 | [19 empty] | 0 | 0 | SUM
END
Note on S6: Jedná se o informaci, zda se jedná o položku, která je do rozpočtu zadána z cenové soustavy RTS, nebo vlastní.
Note on T6: Jedná se o název CÚ, která je zadána u položky rozpočtu

## 01 04 Pol
Položkový soupis prací a dodávek | [27 empty] | #TypZaznamu#
S: | 2023-07-18-Pta2 | Stavební úpravy BD Ptašinského 13 | [25 empty] | STA
O: | 01 | Stavební úpravy | [22 empty] | STA |  |  | OBJ
R: | 04 | Vytápění | [25 empty] | ROZ
P.č. | Číslo položky | Název položky | MJ | Množství | Cena / MJ | Celkem | Dodávka | Dodávka celk. | Montáž | Montáž celk. | DPH | Cena s DPH | Hmotnost / MJ | Hmotnost celk.(t) | Dem. hmotnost / MJ | Dem. hmotnost celk.(t) | Ceník | Cen. soustava / platnost | Cenová úroveň | Nhod / MJ | Nhod celk. | Dodavatel | Typ položky | Stav položky
Díl: | 731 | Kotelny |  |  |  | 0 |  | 0 |  | 0 |  | 0 |  | 0.34 |  | 1 |  |  |  |  | 48.68 | [6 empty] | DIL
1 | 722172330R00 | Potrubí z plastických hmot polypropylenové potrubí PP-R, D 16 mm, s 2,7 mm, PN 20, polyfúzně svařované, včetně zednických výpomocí | m | 8 |  | 0 |  | 0 |  | 0 | 21 | 0 | 0.00393 | 0.03 | 0 | 0 | 800-721 | RTS 24/ II | RTS 24/ II | 0.522 | 4.18 |  | Práce | Běžná |  |  |  | POL1_
|  | včetně tvarovek, bez zednických výpomocí | [25 empty] | SPI
|  | Potrubí včetně tvarovek a zednických výpomocí. | [25 empty] | POP
|  | Včetně pomocného lešení o výšce podlahy do 1900 mm a pro zatížení do 1,5 kPa. | [25 empty] | POP
2 | 722181222RT7 | Izolace vodovodního potrubí návleková z trubic z pěnového polyetylenu s povrchovou ochrannou hliníkovou fólií zesílenou sklorohoží 5x5 mm, tloušťka stěny 9 mm, d 22 mm | m | 8 |  | 0 |  | 0 |  | 0 | 21 | 0 | 2e-05 | 0 | 0 | 0 | 800-721 | RTS 24/ II | RTS 24/ II | 0.129 | 1.03 |  | Práce | Běžná |  |  |  | POL1_
|  | V položce je kalkulována dodávka izolační trubice, spon a lepicí pásky. | [25 empty] | POP
3 | 722182001R00 | Montáž tepelné izolace potrubí samolepicí spoj nebo rychlouzávěr, do DN 25 | m | 8 |  | 0 |  | 0 |  | 0 | 21 | 0 | 0 | 0 | 0 | 0 | 800-721 | RTS 24/ II | RTS 24/ II | 0.082 | 0.66 |  | Práce | Běžná |  |  |  | POL1_
4 | 722182091R00 | Montáž tepelné izolace potrubí příplatek za montáž izolačních tvarovek do DN 25 | kus | 6 |  | 0 |  | 0 |  | 0 | 21 | 0 | 0 | 0 | 0 | 0 | 800-721 | RTS 24/ II | RTS 24/ II | 0.116 | 0.7 |  | Práce | Běžná |  |  |  | POL1_
5 | 722223131R00 | Kohout kulový, vypouštěcí a napouštěcí, vnější závit, mosazný, DN 15, PN 10, včetně dodávky materiálu | kus | 2 |  | 0 |  | 0 |  | 0 | 21 | 0 | 0.00019 | 0 | 0 | 0 | 800-721 | RTS 24/ II | RTS 24/ II | 0.083 | 0.17 |  | Práce | Běžná |  |  |  | POL1_
6 | 722229101R00 | Montáž armatury závitové s jedním závitem G 1/2" | kus | 2 |  | 0 |  | 0 |  | 0 | 21 | 0 | 4e-05 | 0 | 0 | 0 | 800-721 | RTS 24/ II | RTS 24/ II | 0.145 | 0.29 |  | Práce | Běžná |  |  |  | POL1_
7 | 722237221R00 | Kohout kulový, mosazný, vnitřní-vnitřní závit, DN 15, PN 42, včetně dodávky materiálu | kus | 3 |  | 0 |  | 0 |  | 0 | 21 | 0 | 0.00024 | 0 | 0 | 0 | 800-721 | RTS 24/ II | RTS 24/ II | 0.165 | 0.5 |  | Práce | Běžná |  |  |  | POL1_
8 | 722237661R00 | Klapka vodovodní, zpětná, vodorovná, mosazná, vnitřní-vnitřní závit, DN 15, PN 16, včetně dodávky materiálu | kus | 1 |  | 0 |  | 0 |  | 0 | 21 | 0 | 0.00015 | 0 | 0 | 0 | 800-721 | RTS 24/ II | RTS 24/ II | 0.165 | 0.17 |  | Práce | Běžná |  |  |  | POL1_
9 | 722239101R00 | Montáž armatury závitové se dvěma závity G 1/2" | kus | 4 |  | 0 |  | 0 |  | 0 | 21 | 0 | 0 | 0 | 0 | 0 | 800-721 | RTS 24/ II | RTS 24/ II | 0.165 | 0.66 |  | Práce | Běžná |  |  |  | POL1_
10 | 722265211R00 | Vodoměr domovní, závitový, jednovtokový, suchoběžný, DN 15, pro teplotu vody do 30°C, montáž horizontálně i vertikálně, jmenovitý průtok 1,5 m3/hod, PN 16, délka 165 mm | kus | 1 |  | 0 |  | 0 |  | 0 | 21 | 0 | 0.00264 | 0 | 0 | 0 | 800-721 | RTS 24/ II | RTS 24/ II | 0.372 | 0.37 |  | Práce | Běžná |  |  |  | POL1_
11 | 731200823R00 | Demontáž kotlů ocelových na kapalná a plynná paliva o výkonu do 25 kW | kus | 1 |  | 0 |  | 0 |  | 0 | 21 | 0 | 0.0002 | 0 | 0.22625 | 0.23 | 800-731 | RTS 24/ II | RTS 24/ II | 1.545 | 1.55 |  | Práce | Běžná |  |  |  | POL1_
12 | 731200826R00 | Demontáž kotlů ocelových na kapalná a plynná paliva o výkonu přes 40 do 60 kW | kus | 2 |  | 0 |  | 0 |  | 0 | 21 | 0 | 0.0002 | 0 | 0.35625 | 0.71 | 800-731 | RTS 24/ II | RTS 24/ II | 2.915 | 5.83 |  | Práce | Běžná |  |  |  | POL1_
13 | 731391812R00 | Vypouštění vody z kotlů do kanalizace samospádem, o výhřevné ploše kotlů přes 5 do 10 m2 | kus | 3 |  | 0 |  | 0 |  | 0 | 21 | 0 | 0 | 0 | 0 | 0 | 800-731 | RTS 24/ II | RTS 24/ II | 1.258 | 3.77 |  | Práce | Běžná |  |  |  | POL1_
14 | 731890802R00 | Vnitrostaveništní přemístění demontovaných hmot umístěných ve výšce (hloubce) přes 6 do 12 m | t | 1.0017 |  | 0 |  | 0 |  | 0 | 21 | 0 | 0 | 0 | 0 | 0 | 800-731 | RTS 24/ II | RTS 24/ II | 13.311 | 13.33 |  | Práce | Běžná |  |  |  | POL1_
|  | kotelen vodorovně 100 m, umístěných ve výšce (hloubce) | [25 empty] | SPI
|  | Odkaz na dem. hmot. položky pořadí 11 : 0,22625 |  | 0.23 | [23 empty] | VV | 0
|  | Odkaz na dem. hmot. položky pořadí 12 : 0,71250 |  | 0.71 | [23 empty] | VV | 0
|  | Odkaz na dem. hmot. položky pořadí 13 : 0,00000 | [25 empty] | VV | 0
|  | Odkaz na dem. hmot. položky pořadí 18 : 0,00000 | [25 empty] | VV | 0
|  | Odkaz na dem. hmot. položky pořadí 19 : 0,00000 | [25 empty] | VV | 0
|  | Odkaz na dem. hmot. položky pořadí 23 : 0,06300 |  | 0.06 | [23 empty] | VV | 0
15 | 732119190R00 | Rozdělovače a sběrače dodávka těles ve specifikaci tělěs rozdělovačů a sběračů o délce 1 m, DN 80 | kus | 2 |  | 0 |  | 0 |  | 0 | 21 | 0 | 0.06533 | 0.13 | 0 | 0 | 800-731 | RTS 24/ II | RTS 24/ II | 0.84 | 1.68 |  | Práce | Běžná |  |  |  | POL1_
16 | 732199100RM1 | Montáž orientačních štítků s dodávkou orientačního štítku | soubor | 14 |  | 0 |  | 0 |  | 0 | 21 | 0 | 0.00113 | 0.02 | 0 | 0 | 800-731 | RTS 24/ II | RTS 24/ II | 0.114 | 1.6 |  | Práce | Běžná |  |  |  | POL1_
17 | 732219302R00 | Montáž ohříváků vody zásobníkových stojatých, kombinovaných, do 300 l | soubor | 1 |  | 0 |  | 0 |  | 0 | 21 | 0 | 0.00519 | 0.01 | 0 | 0 | 800-731 | RTS 24/ II | RTS 24/ II | 3.32 | 3.32 |  | Práce | Běžná |  |  |  | POL1_
18 | 732320812R00 | Demontáž nádrží beztlakých nebo tlakových - odpojení od rozvodů potrubí nádrží o obsahu do 100 l | kus | 1 |  | 0 |  | 0 |  | 0 | 21 | 0 | 0 | 0 | 0 | 0 | 800-731 | RTS 24/ II | RTS 24/ II | 0.98 | 0.98 |  | Práce | Běžná |  |  |  | POL1_
19 | 732324812R00 | Demontáž nádrží beztlakých nebo tlakových - vypuštění vody z nádrží o obsahu do 100 l | kus | 1 |  | 0 |  | 0 |  | 0 | 21 | 0 | 0 | 0 | 0 | 0 | 800-731 | RTS 24/ II | RTS 24/ II | 0.23 | 0.23 |  | Práce | Běžná |  |  |  | POL1_
20 | 732339101R00 | Nádoby expanzní tlakové Montáž nádob expanzních tlakových o obsahu 12 l | soubor | 2 |  | 0 |  | 0 |  | 0 | 21 | 0 | 0.00053 | 0 | 0 | 0 | 800-731 | RTS 24/ II | RTS 24/ II | 0.239 | 0.48 |  | Práce | Běžná |  |  |  | POL1_
21 | 732339104R00 | Nádoby expanzní tlakové Montáž nádob expanzních tlakových o obsahu 50 l | soubor | 1 |  | 0 |  | 0 |  | 0 | 21 | 0 | 0.00476 | 0 | 0 | 0 | 800-731 | RTS 24/ II | RTS 24/ II | 0.81 | 0.81 |  | Práce | Běžná |  |  |  | POL1_
22 | 732349101R00 | Nádoby válcové tlakové Montáž anuloidu I - průtok 4 m3/hod | soubor | 1 |  | 0 |  | 0 |  | 0 | 21 | 0 | 0.01254 | 0.01 | 0 | 0 | 800-731 | RTS 24/ II | RTS 24/ II | 1.352 | 1.35 |  | Práce | Běžná |  |  |  | POL1_
23 | 732420812R00 | Demontáž čerpadel oběhových spirálních(do potrubí) DN 40 | kus | 3 |  | 0 |  | 0 |  | 0 | 21 | 0 | 7e-05 | 0 | 0.021 | 0.06 | 800-731 | RTS 24/ II | RTS 24/ II | 0.43 | 1.29 |  | Práce | Běžná |  |  |  | POL1_
24 | 731-01a | Plynový nástěnný kondenzační kotel, 6,0-47,9kW, vč. mtž | ks | 2 |  | 0 |  | 0 |  | 0 | 21 | 0 | 0.051 | 0.1 | 0 | 0 |  | Vlastní | Indiv | 0 | 0 |  | Práce | Běžná |  |  |  | POL1_
25 | 731-01b | sada sifonu | ks | 2 |  | 0 |  | 0 |  | 0 | 21 | 0 | 0 | 0 | 0 | 0 |  | Vlastní | Indiv | 0 | 0 |  | Práce | Běžná |  |  |  | POL1_
26 | 731-01c | Sada přípojovacích kohoutu, R1" | ks | 2 |  | 0 |  | 0 |  | 0 | 21 | 0 | 0 | 0 | 0 | 0 |  | Vlastní | Indiv | 0 | 0 |  | Práce | Běžná |  |  |  | POL1_
27 | 731-01d | Plynový kohout s integrovanýcm protipožárním ventilem 3/4" | ks | 2 |  | 0 |  | 0 |  | 0 | 21 | 0 | 0 | 0 | 0 | 0 |  | Vlastní | Indiv | 0 | 0 |  | Práce | Běžná |  |  |  | POL1_
28 | 731-01e | Regulační přístroj RC310, vč. venkovního čidla | ks | 1 |  | 0 |  | 0 |  | 0 | 21 | 0 | 0 | 0 | 0 | 0 |  | Vlastní | Indiv | 0 | 0 |  | Práce | Běžná |  |  |  | POL1_
29 | 731-01f | Kaskádový modul MC400, vč. čidla THR | ks | 1 |  | 0 |  | 0 |  | 0 | 21 | 0 | 0 | 0 | 0 | 0 |  | Vlastní | Indiv | 0 | 0 |  | Práce | Běžná |  |  |  | POL1_
30 | 731-01g | Modul MM100 pro otopný okruh, vč. čidla | ks | 3 |  | 0 |  | 0 |  | 0 | 21 | 0 | 0 | 0 | 0 | 0 |  | Vlastní | Indiv | 0 | 0 |  | Práce | Běžná |  |  |  | POL1_
31 | 731-01h | Sada čidla teplé vody (čidlo TV D6mm, připojovací konektory a mtž materiál do jímky) | sada | 1 |  | 0 |  | 0 |  | 0 | 21 | 0 | 0 | 0 | 0 | 0 |  | Vlastní | Indiv | 0 | 0 |  | Práce | Běžná |  |  |  | POL1_
32 | 731-01i | Demineralizační sada VES Kit P8000 (patrona s kapacitou 8000l x °dH, náhradní náplň, připojovací,, sada s měřičem vodivosti, el. vodoměr, izolace a konzola),vč.mtž | ks | 1 |  | 0 |  | 0 |  | 0 | 21 | 0 | 0 | 0 | 0 | 0 |  | Vlastní | Indiv | 0 | 0 |  | Práce | Běžná |  |  |  | POL1_
33 | 731-01j | Zapujčení demineralizační patrony pro prvotní napuštění | kompl | 1 |  | 0 |  | 0 |  | 0 | 21 | 0 | 0 | 0 | 0 | 0 |  | Vlastní | Indiv | 0 | 0 |  | Práce | Běžná |  |  |  | POL1_
34 | 731-01k | Uvedení kotle do provozu + zaškolení obsluhy | kompl | 1 |  | 0 |  | 0 |  | 0 | 21 | 0 | 0 | 0 | 0 | 0 |  | Vlastní | Indiv | 0 | 0 |  | Práce | Běžná |  |  |  | POL1_
35 | 731-01l | Mtž regulace a uvedení do provozu | kompl | 1 |  | 0 |  | 0 |  | 0 | 21 | 0 | 0 | 0 | 0 | 0 |  | Vlastní | Indiv | 0 | 0 |  | Práce | Běžná |  |  |  | POL1_
36 | 731-02 | Hydraulický vyrovnávač dynamických tlaků, max. 4,0m3/h, vč. izolačního pouzdra a konzoly, vč. mtž | ks | 1 |  | 0 |  | 0 |  | 0 | 21 | 0 | 0.013 | 0.01 | 0 | 0 |  | Vlastní | Indiv | 0 | 0 |  | Práce | Běžná |  |  |  | POL1_
37 | 731-03 | Rozdělovač/sběrač topné vody, DN80, vč. izolačního pouzdra a konzole | ks | 2 |  | 0 |  | 0 |  | 0 | 21 | 0 | 0.0155 | 0.03 | 0 | 0 |  | Vlastní | Indiv | 0 | 0 |  | Práce | Běžná |  |  |  | POL1_
38 | 731-04 | Membránová tlaková expanzní nádoba 12/4, V=12l, vč. připojovací soupravy 1", KK1" a nást. držáku, +, pojistní ventil | ks | 2 |  | 0 |  | 0 |  | 0 | 21 | 0 | 0 | 0 | 0 | 0 |  | Vlastní | Indiv | 0 | 0 |  | Práce | Běžná |  |  |  | POL1_
39 | 731-05 | Membránová tlaková expanzní nádoba 50/6, V=50l, vč. připojovací soupravy 1" a KK1"+pojistní ventil | ks | 1 |  | 0 |  | 0 |  | 0 | 21 | 0 | 0 | 0 | 0 | 0 |  | Vlastní | Indiv | 0 | 0 |  | Práce | Běžná |  |  |  | POL1_
40 | 731-06 | Nepřímotopný zásobníkový ohřícač teplé vody, V=240 l | ks | 1 |  | 0 |  | 0 |  | 0 | 21 | 0 | 0 | 0 | 0 | 0 |  | Vlastní | Indiv | 0 | 0 |  | Práce | Běžná |  |  |  | POL1_
41 | 731-07a | Roura L=250mm, DN80/125, TWP15080/125 | ks | 2 |  | 0 |  | 0 |  | 0 | 21 | 0 | 0 | 0 | 0 | 0 |  | Vlastní | Indiv | 0 | 0 |  | Práce | Běžná |  |  |  | POL1_
42 | 731-07b | Ukončení kaskády s madlem, TWP2368160/230 | ks | 1 |  | 0 |  | 0 |  | 0 | 21 | 0 | 0 | 0 | 0 | 0 |  | Vlastní | Indiv | 0 | 0 |  | Práce | Běžná |  |  |  | POL1_
43 | 731-07c | Redukovaný T-kus, TWP2194110/160-125 | ks | 2 |  | 0 |  | 0 |  | 0 | 21 | 0 | 0 | 0 | 0 | 0 |  | Vlastní | Indiv | 0 | 0 |  | Práce | Běžná |  |  |  | POL1_
44 | 731-07d | Roura L=1000mm DN160/230, TWP13160/230 | ks | 1 |  | 0 |  | 0 |  | 0 | 21 | 0 | 0 | 0 | 0 | 0 |  | Vlastní | Indiv | 0 | 0 |  | Práce | Běžná |  |  |  | POL1_
45 | 731-07e | Roura L=500mm DN160/230, TWP14160/230 | ks | 2 |  | 0 |  | 0 |  | 0 | 21 | 0 | 0 | 0 | 0 | 0 |  | Vlastní | Indiv | 0 | 0 |  | Práce | Běžná |  |  |  | POL1_
46 | 731-07f | Odtok kondenzátu pro horizontální mtž+sifon, TWP1504A160/230 | ks | 1 |  | 0 |  | 0 |  | 0 | 21 | 0 | 0 | 0 | 0 | 0 |  | Vlastní | Indiv | 0 | 0 |  | Práce | Běžná |  |  |  | POL1_
47 | 731-07g | Sifon, 130-PP46 | ks | 1 |  | 0 |  | 0 |  | 0 | 21 | 0 | 0 | 0 | 0 | 0 |  | Vlastní | Indiv | 0 | 0 |  | Práce | Běžná |  |  |  | POL1_
48 | 731-07h | Koleno 30°, TWP17160/230 | ks | 1 |  | 0 |  | 0 |  | 0 | 21 | 0 | 0 | 0 | 0 | 0 |  | Vlastní | Indiv | 0 | 0 |  | Práce | Běžná |  |  |  | POL1_
49 | 731-07i | Límec/Rozeta, KL72230 | ks | 1 |  | 0 |  | 0 |  | 0 | 21 | 0 | 0 | 0 | 0 | 0 |  | Vlastní | Indiv | 0 | 0 |  | Práce | Běžná |  |  |  | POL1_
50 | 731-07j | PP patní koleno 87°s podporou, DN160, 130-PP06160 | ks | 1 |  | 0 |  | 0 |  | 0 | 21 | 0 | 0 | 0 | 0 | 0 |  | Vlastní | Indiv | 0 | 0 |  | Práce | Běžná |  |  |  | POL1_
51 | 731-07k | montážní set pro PPFLEX, PPFLEX804160 | ks | 1 |  | 0 |  | 0 |  | 0 | 21 | 0 | 0 | 0 | 0 | 0 |  | Vlastní | Indiv | 0 | 0 |  | Práce | Běžná |  |  |  | POL1_
52 | 731-07l | Fkexibilní potrubí, PP metráž, PPFLEX02160 | m | 25 |  | 0 |  | 0 |  | 0 | 21 | 0 | 0 | 0 | 0 | 0 |  | Vlastní | Indiv | 0 | 0 |  | Práce | Běžná |  |  |  | POL1_
53 | 731-07m | Kryt hlavice plastový pro DN160, 130-PP837160 | ks | 1 |  | 0 |  | 0 |  | 0 | 21 | 0 | 0 | 0 | 0 | 0 |  | Vlastní | Indiv | 0 | 0 |  | Práce | Běžná |  |  |  | POL1_
54 | 731-07n | Distanční objímka 4ks pro DN110-160mm, PPFLEX41110 | ks | 3 |  | 0 |  | 0 |  | 0 | 21 | 0 | 0 | 0 | 0 | 0 |  | Vlastní | Indiv | 0 | 0 |  | Práce | Běžná |  |  |  | POL1_
55 | 731-07o | Kluzný prostředek 75ml pro PP, 750GLEIOVT | ks | 1 |  | 0 |  | 0 |  | 0 | 21 | 0 | 0 | 0 | 0 | 0 |  | Vlastní | Indiv | 0 | 0 |  | Práce | Běžná |  |  |  | POL1_
56 | 731-07p | montáž a revize odkouření | soubor | 1 |  | 0 |  | 0 |  | 0 | 21 | 0 | 0 | 0 | 0 | 0 |  | Vlastní | Indiv | 0 | 0 |  | Práce | Běžná |  |  |  | POL1_
57 | 731-08 | posouzení stávající komínu | soubor | 1 |  | 0 |  | 0 |  | 0 | 21 | 0 | 0 | 0 | 0 | 0 |  | Vlastní | Indiv | 0 | 0 |  | Práce | Běžná |  |  |  | POL1_
58 | 731-09 | výchozí revize tlakových nádob | ks | 3 |  | 0 |  | 0 |  | 0 | 21 | 0 | 0 | 0 | 0 | 0 |  | Vlastní | Indiv | 0 | 0 |  | Práce | Běžná |  |  |  | POL1_
59 | 731-10 | 1.provozní revize tlakových nádob | ks | 3 |  | 0 |  | 0 |  | 0 | 21 | 0 | 0 | 0 | 0 | 0 |  | Vlastní | Indiv | 0 | 0 |  | Práce | Běžná |  |  |  | POL1_
60 | 731-11 | Oběhové čerpadlo elektronicky řízení, Q=2,2m3/h, H=9,0m, vč. šroubení, vč. mtž | ks | 1 |  | 0 |  | 0 |  | 0 | 21 | 0 | 0 | 0 | 0 | 0 |  | Vlastní | Indiv | 0 | 0 |  | Práce | Běžná |  |  |  | POL1_
61 | 731-12 | Oběhové čerpadlo eletkronicky řízené, Q=0,9m3/h, H=2,5m, vč. šroubení, vč. mtž | ks | 1 |  | 0 |  | 0 |  | 0 | 21 | 0 | 0 | 0 | 0 | 0 |  | Vlastní | Indiv | 0 | 0 |  | Práce | Běžná |  |  |  | POL1_
62 | 731-13 | Oběhové čerpadlo eletkronicky řízené, Q=2,9m3/h, H=1,1m, vč. šroubení | ks | 1 |  | 0 |  | 0 |  | 0 | 21 | 0 | 0 | 0 | 0 | 0 |  | Vlastní | Indiv | 0 | 0 |  | Práce | Běžná |  |  |  | POL1_
63 | 731-14 | demontáž odkouření | soubor | 1 |  | 0 |  | 0 |  | 0 | 21 | 0 | 0 | 0 | 0 | 0 |  | Vlastní | Indiv | 0 | 0 |  | Práce | Běžná |  |  |  | POL1_
64 | 998731101R00 | Přesun hmot pro kotelny umístěné ve výšce (hloubce) do 6 m | t | 0.35241 |  | 0 |  | 0 |  | 0 | 21 | 0 | 0 | 0 | 0 | 0 | 800-731 | RTS 24/ II | RTS 24/ II | 10.582 | 3.73 |  | Přesun hmot | Běžná |  |  |  | POL7_
|  | vodorovně do 50 m | [25 empty] | SPI
Díl: | 733 | Rozvod potrubí |  |  |  | 0 |  | 0 |  | 0 |  | 0 |  | 0.51 |  | 0.43 |  |  |  |  | 66.08 | [6 empty] | DIL
65 | 733111103R00 | Potrubí z trubek závitových ocelových bezešvých, běžných, nízkotlaké, DN 15 | m | 2 |  | 0 |  | 0 |  | 0 | 21 | 0 | 0.00686 | 0.01 | 0 | 0 | 800-731 | RTS 24/ II | RTS 24/ II | 0.392 | 0.78 |  | Práce | Běžná |  |  |  | POL1_
|  | Potrubí včetně tvarovek a zednických výpomocí. | [25 empty] | POP
66 | 733111115R00 | Potrubí z trubek závitových ocelových bezešvých, běžných, v kotelnách a strojovnách, DN 25 | m | 3 |  | 0 |  | 0 |  | 0 | 21 | 0 | 0.00704 | 0.02 | 0 | 0 | 800-731 | RTS 24/ II | RTS 24/ II | 0.565 | 1.7 |  | Práce | Běžná |  |  |  | POL1_
|  | Potrubí včetně tvarovek a zednických výpomocí. | [25 empty] | POP
67 | 733111116R00 | Potrubí z trubek závitových ocelových bezešvých, běžných, v kotelnách a strojovnách, DN 32 | m | 12 |  | 0 |  | 0 |  | 0 | 21 | 0 | 0.00785 | 0.09 | 0 | 0 | 800-731 | RTS 24/ II | RTS 24/ II | 0.7 | 8.4 |  | Práce | Běžná |  |  |  | POL1_
|  | Potrubí včetně tvarovek a zednických výpomocí. | [25 empty] | POP
68 | 733111117R00 | Potrubí z trubek závitových ocelových bezešvých, běžných, v kotelnách a strojovnách, DN 40 | m | 34 |  | 0 |  | 0 |  | 0 | 21 | 0 | 0.00827 | 0.28 | 0 | 0 | 800-731 | RTS 24/ II | RTS 24/ II | 0.735 | 24.99 |  | Práce | Běžná |  |  |  | POL1_
|  | Potrubí včetně tvarovek a zednických výpomocí. | [25 empty] | POP
69 | 733111118R00 | Potrubí z trubek závitových ocelových bezešvých, běžných, v kotelnách a strojovnách, DN 50 | m | 10 |  | 0 |  | 0 |  | 0 | 21 | 0 | 0.01012 | 0.1 | 0 | 0 | 800-731 | RTS 24/ II | RTS 24/ II | 0.828 | 8.28 |  | Práce | Běžná |  |  |  | POL1_
|  | Potrubí včetně tvarovek a zednických výpomocí. | [25 empty] | POP
70 | 733113113R00 | Potrubí z trubek závitových příplatek k ceně za zhotovení přípojky z ocelových trubek závitových, , , DN 15 | kus | 2 |  | 0 |  | 0 |  | 0 | 21 | 0 | 0 | 0 | 0 | 0 | 800-731 | RTS 24/ II | RTS 24/ II | 0.237 | 0.47 |  | Práce | Běžná |  |  |  | POL1_
71 | 733120819R00 | Demontáž potrubí z ocelových trubek hladkých přes 38 do D 60,3 | m | 90 |  | 0 |  | 0 |  | 0 | 21 | 0 | 5e-05 | 0 | 0.00473 | 0.43 | 800-731 | RTS 24/ II | RTS 24/ II | 0.125 | 11.25 |  | Práce | Běžná |  |  |  | POL1_
72 | 733132113R00 | Kompenzátory včetně dodávky materiálu závitový pryžový kompenzátor, DN 32 | kus | 2 |  | 0 |  | 0 |  | 0 | 21 | 0 | 0.00125 | 0 | 0 | 0 | 800-731 | RTS 24/ II | RTS 24/ II | 0.269 | 0.54 |  | Práce | Běžná |  |  |  | POL1_
73 | 733132114R00 | Kompenzátory včetně dodávky materiálu závitový pryžový kompenzátor, DN 40 | kus | 4 |  | 0 |  | 0 |  | 0 | 21 | 0 | 0.00172 | 0.01 | 0 | 0 | 800-731 | RTS 24/ II | RTS 24/ II | 0.351 | 1.4 |  | Práce | Běžná |  |  |  | POL1_
74 | 733190108R00 | Tlakové zkoušky potrubí ocelových závitových, plastových, měděných přes DN 40 do DN 50 | m | 61 |  | 0 |  | 0 |  | 0 | 21 | 0 | 0 | 0 | 0 | 0 | 800-731 | RTS 24/ II | RTS 24/ II | 0.032 | 1.95 |  | Práce | Běžná |  |  |  | POL1_
|  | Včetně dodávky vody, uzavření a zabezpečení konců potrubí. | [25 empty] | POP
75 | 733191923R00 | Opravy rozvodu potrubí z ocelových trubek závitových normálních i zesílených navaření odbočky na dosavadní potrubí, DN 15 | kus | 2 |  | 0 |  | 0 |  | 0 | 21 | 0 | 0.00054 | 0 | 0 | 0 | 800-731 | RTS 24/ II | RTS 24/ II | 0.278 | 0.56 |  | Práce | Běžná |  |  |  | POL1_
76 | 733890803R00 | Vnitrostaveništní přemístění demontovaných hmot rozvodů potrubí vodorovně do 100 m z objektů výšky přes 6 do 24 m | t | 0.4257 |  | 0 |  | 0 |  | 0 | 21 | 0 | 0 | 0 | 0 | 0 | 800-731 | RTS 24/ II | RTS 24/ II | 5.562 | 2.37 |  | Práce | Běžná |  |  |  | POL1_
|  | Odkaz na dem. hmot. položky pořadí 71 : 0,42570 |  | 0.43 | [23 empty] | VV | 0
77 | 783424740R00 | Nátěry potrubí a armatur syntetické potrubí, do DN 50 mm, základní | m | 58 |  | 0 |  | 0 |  | 0 | 21 | 0 | 0 | 0 | 0 | 0 | 800-783 | RTS 24/ II | RTS 24/ II | 0.029 | 1.68 |  | Práce | Běžná |  |  |  | POL1_
|  | na vzduchu schnoucí | [25 empty] | SPI
78 | 733-01b | Nátěr syntetický potrubí do DN50, Z+2x email | m | 3 |  | 0 |  | 0 |  | 0 | 21 | 0 | 0 | 0 | 0 | 0 |  | Vlastní | Indiv | 0 | 0 |  | Práce | Běžná |  |  |  | POL1_
79 | 733-02 | Potrubní pouzdro z kamenné vlny s AL fólii D42/tl.30mm, vč. mtž | m | 12 |  | 0 |  | 0 |  | 0 | 21 | 0 | 0 | 0 | 0 | 0 |  | Vlastní | Indiv | 0 | 0 |  | Práce | Běžná |  |  |  | POL1_
80 | 733-03 | Potrubní pouzdro z kamenné vlny s AL fólii D48/tl.40mm, vč. mtž | m | 34 |  | 0 |  | 0 |  | 0 | 21 | 0 | 0 | 0 | 0 | 0 |  | Vlastní | Indiv | 0 | 0 |  | Práce | Běžná |  |  |  | POL1_
81 | 733-04 | Potrubní pouzdro z kamenné vlny s AL fólii D60/tl.50mm, vč. mtž | m | 10 |  | 0 |  | 0 |  | 0 | 21 | 0 | 0 | 0 | 0 | 0 |  | Vlastní | Indiv | 0 | 0 |  | Práce | Běžná |  |  |  | POL1_
82 | 733-05 | AL samolepicí páska | ks | 2 |  | 0 |  | 0 |  | 0 | 21 | 0 | 0 | 0 | 0 | 0 |  | Vlastní | Indiv | 0 | 0 |  | Práce | Běžná |  |  |  | POL1_
83 | 733-06 | Příplatek za montáž izolačních tvarovek | kus | 36 |  | 0 |  | 0 |  | 0 | 21 | 0 | 0 | 0 | 0 | 0 |  | Vlastní | Indiv | 0 | 0 |  | Práce | Běžná |  |  |  | POL1_
84 | 733-07 | uložení potrubí | soubor | 1 |  | 0 |  | 0 |  | 0 | 21 | 0 | 0 | 0 | 0 | 0 |  | Vlastní | Indiv | 0 | 0 |  | Práce | Běžná |  |  |  | POL1_
85 | 998733103R00 | Přesun hmot pro rozvody potrubí v objektech výšky do 24 m | t | 0.52638 |  | 0 |  | 0 |  | 0 | 21 | 0 | 0 | 0 | 0 | 0 | 800-731 | RTS 24/ II | RTS 24/ II | 3.246 | 1.71 |  | Přesun hmot | Běžná |  |  |  | POL7_
Díl: | 734 | Armatury |  |  |  | 0 |  | 0 |  | 0 |  | 0 |  | 0.06 |  | 0.05 |  |  |  |  | 49.46 | [6 empty] | DIL
86 | 732420811R00 | Demontáž čerpadel oběhových spirálních(do potrubí) DN 25 | kus | 2 |  | 0 |  | 0 |  | 0 | 21 | 0 | 7e-05 | 0 | 0.0045 | 0.01 | 800-731 | RTS 24/ II | RTS 24/ II | 0.42 | 0.84 |  | Práce | Běžná |  |  |  | POL1_
87 | 734200811R00 | Demontáž závitových armatur s jedním závitem, do G 1/2" | kus | 6 |  | 0 |  | 0 |  | 0 | 21 | 0 | 4e-05 | 0 | 0.00045 | 0 | 800-731 | RTS 24/ II | RTS 24/ II | 0.052 | 0.31 |  | Práce | Běžná |  |  |  | POL1_
88 | 734200822R00 | Demontáž závitových armatur se dvěma závity, přes 1/2 do G 1" | kus | 8 |  | 0 |  | 0 |  | 0 | 21 | 0 | 0.00013 | 0 | 0.0011 | 0.01 | 800-731 | RTS 24/ II | RTS 24/ II | 0.229 | 1.83 |  | Práce | Běžná |  |  |  | POL1_
89 | 734200824R00 | Demontáž závitových armatur se dvěma závity, přes 6/4 do G 2" | kus | 6 |  | 0 |  | 0 |  | 0 | 21 | 0 | 0.00021 | 0 | 0.0035 | 0.02 | 800-731 | RTS 24/ II | RTS 24/ II | 0.374 | 2.24 |  | Práce | Běžná |  |  |  | POL1_
90 | 734209103R00 | Montáž závitové armatury s jedním závitem, G 1/2", bez dodávky materiálu | kus | 31 |  | 0 |  | 0 |  | 0 | 21 | 0 | 0 | 0 | 0 | 0 | 800-731 | RTS 24/ II | RTS 24/ II | 0.051 | 1.58 |  | Práce | Běžná |  |  |  | POL1_
91 | 734209104R00 | Montáž závitové armatury s jedním závitem, G 3/4", bez dodávky materiálu | kus | 2 |  | 0 |  | 0 |  | 0 | 21 | 0 | 0 | 0 | 0 | 0 | 800-731 | RTS 24/ II | RTS 24/ II | 0.053 | 0.11 |  | Práce | Běžná |  |  |  | POL1_
92 | 734209113R00 | Montáž závitové armatury se dvěma závity, G 1/2", bez dodávky materiálu | kus | 7 |  | 0 |  | 0 |  | 0 | 21 | 0 | 0 | 0 | 0 | 0 | 800-731 | RTS 24/ II | RTS 24/ II | 0.165 | 1.16 |  | Práce | Běžná |  |  |  | POL1_
93 | 734209113R00 | Montáž závitové armatury se dvěma závity, G 1/2", bez dodávky materiálu | kus | 2 |  | 0 |  | 0 |  | 0 | 21 | 0 | 0 | 0 | 0 | 0 | 800-731 | RTS 24/ II | RTS 24/ II | 0.165 | 0.33 |  | Práce | Běžná |  |  |  | POL1_
94 | 734209114R00 | Montáž závitové armatury se dvěma závity, G 3/4", bez dodávky materiálu | kus | 1 |  | 0 |  | 0 |  | 0 | 21 | 0 | 0 | 0 | 0 | 0 | 800-731 | RTS 24/ II | RTS 24/ II | 0.206 | 0.21 |  | Práce | Běžná |  |  |  | POL1_
95 | 734209115R00 | Montáž závitové armatury se dvěma závity, G 1", bez dodávky materiálu | kus | 1 |  | 0 |  | 0 |  | 0 | 21 | 0 | 0 | 0 | 0 | 0 | 800-731 | RTS 24/ II | RTS 24/ II | 0.227 | 0.23 |  | Práce | Běžná |  |  |  | POL1_
96 | 734209116R00 | Montáž závitové armatury se dvěma závity, G 5/4", bez dodávky materiálu | kus | 24 |  | 0 |  | 0 |  | 0 | 21 | 0 | 0 | 0 | 0 | 0 | 800-731 | RTS 24/ II | RTS 24/ II | 0.268 | 6.43 |  | Práce | Běžná |  |  |  | POL1_
97 | 734209117R00 | Montáž závitové armatury se dvěma závity, G 6/4", bez dodávky materiálu | kus | 17 |  | 0 |  | 0 |  | 0 | 21 | 0 | 0 | 0 | 0 | 0 | 800-731 | RTS 24/ II | RTS 24/ II | 0.35 | 5.95 |  | Práce | Běžná |  |  |  | POL1_
98 | 734209118R00 | Montáž závitové armatury se dvěma závity, G 2", bez dodávky materiálu | kus | 4 |  | 0 |  | 0 |  | 0 | 21 | 0 | 0 | 0 | 0 | 0 | 800-731 | RTS 24/ II | RTS 24/ II | 0.422 | 1.69 |  | Práce | Běžná |  |  |  | POL1_
99 | 734209124R00 | Montáž závitové armatury se třemi závity, G 3/4", bez dodávky materiálu | kus | 1 |  | 0 |  | 0 |  | 0 | 21 | 0 | 0 | 0 | 0 | 0 | 800-731 | RTS 24/ II | RTS 24/ II | 0.258 | 0.26 |  | Práce | Běžná |  |  |  | POL1_
100 | 734215133R00 | Ventil automatický, odvzdušňovací, mosazný, PN 14, DN 15, včetně dodávky materiálu | kus | 7 |  | 0 |  | 0 |  | 0 | 21 | 0 | 0.0001 | 0 | 0 | 0 | 800-731 | RTS 24/ II | RTS 24/ II | 0.062 | 0.43 |  | Práce | Běžná |  |  |  | POL1_
101 | 734225822R00 | Ventil vyvažovací (regulační), s měřícími ventilky, šikmý, mosazný, DN 20, , PN 25, vnitřní-vnitřní, včetně dodávky materiálu | kus | 1 |  | 0 |  | 0 |  | 0 | 21 | 0 | 0.00065 | 0 | 0 | 0 | 800-731 | RTS 24/ II | RTS 24/ II | 0.207 | 0.21 |  | Práce | Běžná |  |  |  | POL1_
102 | 734225823R00 | Ventil vyvažovací (regulační), s měřícími ventilky, šikmý, mosazný, DN 25, , PN 25, vnitřní-vnitřní, včetně dodávky materiálu | kus | 1 |  | 0 |  | 0 |  | 0 | 21 | 0 | 0.00065 | 0 | 0 | 0 | 800-731 | RTS 24/ II | RTS 24/ II | 0.227 | 0.23 |  | Práce | Běžná |  |  |  | POL1_
103 | 734225824R00 | Ventil vyvažovací (regulační), s měřícími ventilky, šikmý, mosazný, DN 32, , PN 25, vnitřní-vnitřní, včetně dodávky materiálu | kus | 1 |  | 0 |  | 0 |  | 0 | 21 | 0 | 0.00065 | 0 | 0 | 0 | 800-731 | RTS 24/ II | RTS 24/ II | 0.269 | 0.27 |  | Práce | Běžná |  |  |  | POL1_
104 | 734235121R00 | Kohout kulový, mosazný, DN 15, PN 42, vnitřní-vnitřní, včetně dodávky materiálu | kus | 7 |  | 0 |  | 0 |  | 0 | 21 | 0 | 0.00018 | 0 | 0 | 0 | 800-731 | RTS 24/ II | RTS 24/ II | 0.165 | 1.16 |  | Práce | Běžná |  |  |  | POL1_
105 | 734235121R00 | Kohout kulový, mosazný, DN 15, PN 42, vnitřní-vnitřní, včetně dodávky materiálu | kus | 2 |  | 0 |  | 0 |  | 0 | 21 | 0 | 0.00018 | 0 | 0 | 0 | 800-731 | RTS 24/ II | RTS 24/ II | 0.165 | 0.33 |  | Práce | Běžná |  |  |  | POL1_
106 | 734235124R00 | Kohout kulový, mosazný, DN 32, PN 35, vnitřní-vnitřní, včetně dodávky materiálu | kus | 15 |  | 0 |  | 0 |  | 0 | 21 | 0 | 0.00068 | 0.01 | 0 | 0 | 800-731 | RTS 24/ II | RTS 24/ II | 0.269 | 4.04 |  | Práce | Běžná |  |  |  | POL1_
107 | 734235125R00 | Kohout kulový, mosazný, DN 40, PN 35, vnitřní-vnitřní, včetně dodávky materiálu | kus | 8 |  | 0 |  | 0 |  | 0 | 21 | 0 | 0.00104 | 0.01 | 0 | 0 | 800-731 | RTS 24/ II | RTS 24/ II | 0.351 | 2.81 |  | Práce | Běžná |  |  |  | POL1_
108 | 734235126R00 | Kohout kulový, mosazný, DN 50, PN 35, vnitřní-vnitřní, včetně dodávky materiálu | kus | 4 |  | 0 |  | 0 |  | 0 | 21 | 0 | 0.00163 | 0.01 | 0 | 0 | 800-731 | RTS 24/ II | RTS 24/ II | 0.424 | 1.7 |  | Práce | Běžná |  |  |  | POL1_
109 | 734245424R00 | Klapka zpětná, mosazná, DN 32, PN 12, vnitřní-vnitřní závit, včetně dodávky materiálu | kus | 3 |  | 0 |  | 0 |  | 0 | 21 | 0 | 0.00055 | 0 | 0 | 0 | 800-731 | RTS 24/ II | RTS 24/ II | 0.269 | 0.81 |  | Práce | Běžná |  |  |  | POL1_
110 | 734245425R00 | Klapka zpětná, mosazná, DN 40, PN 12, vnitřní-vnitřní závit, včetně dodávky materiálu | kus | 3 |  | 0 |  | 0 |  | 0 | 21 | 0 | 0.00068 | 0 | 0 | 0 | 800-731 | RTS 24/ II | RTS 24/ II | 0.351 | 1.05 |  | Práce | Běžná |  |  |  | POL1_
111 | 734290823R00 | Demontáž směšovacích armatur čtyřcestných, DN 32 | kus | 1 |  | 0 |  | 0 |  | 0 | 21 | 0 | 1e-05 | 0 | 0.00328 | 0 | 800-731 | RTS 24/ II | RTS 24/ II | 0.822 | 0.82 |  | Práce | Běžná |  |  |  | POL1_
112 | 734295321R00 | Kohout kulový, napouštěcí a vypouštěcí, mosazný, DN 15, PN 10, včetně dodávky materiálu | kus | 24 |  | 0 |  | 0 |  | 0 | 21 | 0 | 0.00019 | 0 | 0 | 0 | 800-731 | RTS 24/ II | RTS 24/ II | 0.083 | 1.99 |  | Práce | Běžná |  |  |  | POL1_
113 | 734295331R00 | Kohout kulový, napouštěcí a vypouštěcí, mosazný, DN 20, PN 10, včetně dodávky materiálu | kus | 2 |  | 0 |  | 0 |  | 0 | 21 | 0 | 0.00025 | 0 | 0 | 0 | 800-731 | RTS 24/ II | RTS 24/ II | 0.114 | 0.23 |  | Práce | Běžná |  |  |  | POL1_
114 | 734295214R00 | Filtr mosazný, DN 32, PN 20, vnitřní-vnitřní závit, včetně dodávky materiálu | kus | 1 |  | 0 |  | 0 |  | 0 | 21 | 0 | 0.00056 | 0 | 0 | 0 | 800-731 | RTS 24/ II | RTS 24/ II | 0.269 | 0.27 |  | Práce | Běžná |  |  |  | POL1_
115 | 734295215R00 | Filtr mosazný, DN 40, PN 20, vnitřní-vnitřní závit, včetně dodávky materiálu | kus | 2 |  | 0 |  | 0 |  | 0 | 21 | 0 | 0.00084 | 0 | 0 | 0 | 800-731 | RTS 24/ II | RTS 24/ II | 0.351 | 0.7 |  | Práce | Běžná |  |  |  | POL1_
116 | 734410811R00 | Demontáž teploměrů přímých a rohových | kus | 6 |  | 0 |  | 0 |  | 0 | 21 | 0 | 1e-05 | 0 | 0.0004 | 0 | 800-731 | RTS 24/ II | RTS 24/ II | 0.146 | 0.88 |  | Práce | Běžná |  |  |  | POL1_
117 | 734419111R00 | Montáž teploměru s pouzdrem nebo stonkem a jímkou, bez dodávky materiálu | kus | 8 |  | 0 |  | 0 |  | 0 | 21 | 0 | 0.00027 | 0 | 0 | 0 | 800-731 | RTS 24/ II | RTS 24/ II | 0.381 | 3.05 |  | Práce | Běžná |  |  |  | POL1_
118 | 734420811R00 | Demontáž tlakoměrů se spodním přípojením | kus | 6 |  | 0 |  | 0 |  | 0 | 21 | 0 | 0 | 0 | 0.00191 | 0.01 | 800-731 | RTS 24/ II | RTS 24/ II | 0.021 | 0.13 |  | Práce | Běžná |  |  |  | POL1_
119 | 734429101R00 | Montáž tlakoměru deformačního 0-10 MPa, bez dodávky materiálu | kus | 11 |  | 0 |  | 0 |  | 0 | 21 | 0 | 0.00187 | 0.02 | 0 | 0 | 800-731 | RTS 24/ II | RTS 24/ II | 0.433 | 4.76 |  | Práce | Běžná |  |  |  | POL1_
120 | 734890803R00 | Vnitrostaveništní přemístění demontovaných hmot armatur vodorovně do 100 m z objektů výšky přes 6 do 24 m | t | 0.05864 |  | 0 |  | 0 |  | 0 | 21 | 0 | 0 | 0 | 0 | 0 | 800-731 | RTS 24/ II | RTS 24/ II | 4.339 | 0.25 |  | Práce | Běžná |  |  |  | POL1_
|  | Odkaz na dem. hmot. položky pořadí 87 : 0,00270 | [25 empty] | VV | 0
|  | Odkaz na dem. hmot. položky pořadí 88 : 0,00880 |  | 0.01 | [23 empty] | VV | 0
|  | Odkaz na dem. hmot. položky pořadí 89 : 0,02100 |  | 0.02 | [23 empty] | VV | 0
|  | Odkaz na dem. hmot. položky pořadí 111 : 0,00328 | [25 empty] | VV | 0
|  | Odkaz na dem. hmot. položky pořadí 118 : 0,01146 |  | 0.01 | [23 empty] | VV | 0
|  | Odkaz na dem. hmot. položky pořadí 116 : 0,00240 | [25 empty] | VV | 0
|  | Odkaz na dem. hmot. položky pořadí 86 : 0,00900 |  | 0.01 | [23 empty] | VV | 0
121 | 734-01 | Filtr s magnetem, DN32 | ks | 2 |  | 0 |  | 0 |  | 0 | 21 | 0 | 0 | 0 | 0 | 0 |  | Vlastní | Indiv | 0 | 0 |  | Práce | Běžná |  |  |  | POL1_
122 | 734-02 | Tlakoměr GF1/2", 0-4bar | ks | 11 |  | 0 |  | 0 |  | 0 | 21 | 0 | 0 | 0 | 0 | 0 |  | Vlastní | Indiv | 0 | 0 |  | Práce | Běžná |  |  |  | POL1_
123 | 734-03 | Teploměr přímý s pouzdrem | kus | 8 |  | 0 |  | 0 |  | 0 | 21 | 0 | 0.00068 | 0.01 | 0 | 0 |  | Vlastní | Indiv | 0 | 0 |  | Práce | Běžná |  |  |  | POL1_
124 | 734-04 | 3-cestní směšovací ventil DN20,kvs=6,3, vč. izol. pouzdra a pohonu | ks | 1 |  | 0 |  | 0 |  | 0 | 21 | 0 | 0 | 0 | 0 | 0 |  | Vlastní | Indiv | 0 | 0 |  | Práce | Běžná |  |  |  | POL1_
125 | 734-05 | zaregulování regulačních ventilů, vč. regulačního protokolu | ks | 3 |  | 0 |  | 0 |  | 0 | 21 | 0 | 0 | 0 | 0 | 0 |  | Vlastní | Indiv | 0 | 0 |  | Práce | Běžná |  |  |  | POL1_
126 | 998734103R00 | Přesun hmot pro armatury v objektech výšky do 4 m | t | 0.07122 |  | 0 |  | 0 |  | 0 | 21 | 0 | 0 | 0 | 0 | 0 | 800-731 | RTS 24/ II | RTS 24/ II | 2.351 | 0.17 |  | Přesun hmot | Běžná |  |  |  | POL7_
Díl: | 735 | Otopná tělesa |  |  |  | 0 |  | 0 |  | 0 |  | 0 |  | 0.01 |  | 0 |  |  |  |  | 18.03 | [6 empty] | DIL
127 | 735171311R00 | Otopná tělesa koupelnová trubkové otopné těleso rovné, spodní zdola dolů nebo oboustranné shora dolů připojení, výška 1500 mm, šířka 600 mm, průměr trubek 20 mm, objem tělesa 6,9 l, včetně dodávky materiálu | kus | 1 |  | 0 |  | 0 |  | 0 | 21 | 0 | 0.0121 | 0.01 | 0 | 0 | 800-731 | RTS 24/ II | RTS 24/ II | 0.948 | 0.95 |  | Práce | Běžná |  |  |  | POL1_
|  | materiálu | [25 empty] | POP
128 | 735191910R00 | Ostatní opravy otopných těles napuštění vody do otopného systému včetně potrubí (bez kotle a ohříváků) otopných těles | m2 | 550 |  | 0 |  | 0 |  | 0 | 21 | 0 | 0 | 0 | 0 | 0 | 800-731 | RTS 24/ II | RTS 24/ II | 0.031 | 17.05 |  | Práce | Běžná |  |  |  | POL1_
129 | 735-01 | termostatický ventil rohový čtyřcestný s reg.šroubením, | ks | 1 |  | 0 |  | 0 |  | 0 | 21 | 0 | 0 | 0 | 0 | 0 |  | Vlastní | Indiv | 0 | 0 |  | Práce | Běžná |  |  |  | POL1_
130 | 998735103R00 | Přesun hmot pro otopná tělesa v objektech výšky do 24 m | t | 0.0121 |  | 0 |  | 0 |  | 0 | 21 | 0 | 0 | 0 | 0 | 0 | 800-731 | RTS 24/ II | RTS 24/ II | 2.72 | 0.03 |  | Přesun hmot | Běžná |  |  |  | POL7_
Díl: | ON | Ostatní náklady |  |  |  | 0 |  | 0 |  | 0 |  | 0 |  | 0 |  | 0 |  |  |  |  | 53 | [6 empty] | DIL
131 | ON-001 | Dokladová část ke kolaudaci | soubor | 1 |  | 0 |  | 0 |  | 0 | 21 | 0 | 0 | 0 | 0 | 0 |  | Vlastní | Indiv | 0 | 0 |  | Práce | Běžná |  |  |  | POL1_
132 | 904 R02 | Hzs-zkousky v ramci montaz.praci, Topná zkouška | h | 28 |  | 0 |  | 0 |  | 0 | 21 | 0 | 0 | 0 | 0 | 0 | Prav.M | RTS 24/ II | RTS 24/ II | 1 | 28 |  | HZS | Běžná |  |  |  | POL10_
133 | 909 R00 | Hzs-nezmeritelne stavebni prace | h | 25 |  | 0 |  | 0 |  | 0 | 21 | 0 | 0 | 0 | 0 | 0 | Prav.M | RTS 24/ II | RTS 24/ II | 1 | 25 |  | HZS | Běžná |  |  |  | POL10_
[26 empty] | 15 | 21 | DPH
| Celkem |  |  |  |  | 0 | [19 empty] | 0 | 0 | SUM
END
Note on S6: Jedná se o informaci, zda se jedná o položku, která je do rozpočtu zadána z cenové soustavy RTS, nebo vlastní.
Note on T6: Jedná se o název CÚ, která je zadána u položky rozpočtu

## 01 05 Pol
Položkový soupis prací a dodávek | [27 empty] | #TypZaznamu#
S: | 2023-07-18-Pta2 | Stavební úpravy BD Ptašinského 13 | [25 empty] | STA
O: | 01 | Stavební úpravy | [22 empty] | STA |  |  | OBJ
R: | 05 | Elektroinstalace | [25 empty] | ROZ
P.č. | Číslo položky | Název položky | MJ | Množství | Cena / MJ | Celkem | Dodávka | Dodávka celk. | Montáž | Montáž celk. | DPH | Cena s DPH | Hmotnost / MJ | Hmotnost celk.(t) | Dem. hmotnost / MJ | Dem. hmotnost celk.(t) | Ceník | Cen. soustava / platnost | Cenová úroveň | Nhod / MJ | Nhod celk. | Dodavatel | Typ položky | Stav položky
Díl: | M21 | Elektromontáže |  |  |  | 0 |  | 0 |  | 0 |  | 0 |  | 0 |  | 0 |  |  |  |  | 0 | [6 empty] | DIL
1 | 210110-Rx | Elektroinstalace, viz samostatný rozpočet | sada | 1 |  | 0 |  | 0 |  | 0 | 21 | 0 | 0 | 0 | 0 | 0 |  | Vlastní | Indiv | 0 | 0 |  | Práce | Běžná |  |  |  | POL1_
[26 empty] | 15 | 21 | DPH
| Celkem |  |  |  |  | 0 | [19 empty] | 0 | 0 | SUM
END
Note on S6: Jedná se o informaci, zda se jedná o položku, která je do rozpočtu zadána z cenové soustavy RTS, nebo vlastní.
Note on T6: Jedná se o název CÚ, která je zadána u položky rozpočtu