## Rekapitulace stavby
Export Komplet | [28 empty] | 2.0 | [5 empty] | False | False | {cfa682a9-2c53-4568-a351-ef8e22c16cfc}
[20 empty] | >> skryté sloupce << | [13 empty] | 0,01 | 21
[34 empty] | 0,01 | 12
|  | REKAPITULACE STAVBY | [18 empty] | v --- níže se nacházejí doplnkové a pomocné údaje k sestavám --- v | [11 empty] | Návod na vyplnění | 0,001
|  | Kód: |  |  |  |  | 202514 | [25 empty] | Měnit lze pouze buňky se žlutým podbarvením! 1) na prvním listu Rekapitulace stavby vyplňte v sestavě a) Souhrnný list - údaje o Uchazeči (přenesou se do ostatních sestav i v jiných listech) b) Rekapitulace objektů - potřebné Ostatní náklady 2) na vybraných listech vyplňte v sestavě a) Krycí list - údaje o Uchazeči, pokud se liší od údajů o Uchazeči na Souhrnném listu (údaje se přenesou do ostatních sestav v daném listu) b) Rekapitulace rozpočtu - potřebné Ostatní náklady c) Celkové náklady za stavbu - ceny u položek - množství, pokud má žluté podbarvení - a v případě potřeby poznámku (ta je ve skrytém sloupci) | 0,01
|  | Stavba: |  |  |  |  | Brno, areál Pisárky provozní budova B- rekonstrukce stavební části | [26 empty] | 0,01
|  | KSO: | [13 empty] | CC-CZ: | [17 empty] | 0,01
|  | Místo: | [13 empty] | Datum: | [17 empty] | 0,01
0,01
|  | Zadavatel: | [13 empty] | IČ: | [17 empty] | 0,01
[16 empty] | DIČ: | [17 empty] | 0,01
0,01
|  | Uchazeč: | [13 empty] | IČ: |  | Vyplň údaj | [15 empty] | 0,01
|  |  | Vyplň údaj | [12 empty] | DIČ: |  | Vyplň údaj | [15 empty] | 0,01
False
|  | Projektant: | [13 empty] | IČ: | [17 empty] | False
[16 empty] | DIČ: | [17 empty] | True
1
|  | Zpracovatel: | [13 empty] | IČ: | [17 empty] | 1
[16 empty] | DIČ: | [17 empty] | True
Poznámka:
|  | Cena bez DPH | [13 empty] | 0
[8 empty] | Sazba daně |  |  | Základ daně |  |  |  |  | Výše daně
|  | DPH |  | základní |  |  |  | 21% |  |  | 0 |  |  |  |  | 0
|  |  |  | snížená |  |  |  | 12% |  |  | 0 |  |  |  |  | 0
|  |  |  | zákl. přenesená |  |  |  | 21% |  |  | 0 |  |  |  |  | 0
|  |  |  | sníž. přenesená |  |  |  | 12% |  |  | 0 |  |  |  |  | 0
|  |  |  | nulová |  |  |  | 0% |  |  | 0 |  |  |  |  | 0
|  | Cena s DPH | [6 empty] | v |  |  | CZK |  |  |  | 0
|  | Projektant | [11 empty] | Zpracovatel
|  | Datum a podpis: | [7 empty] | Razítko |  |  |  | Datum a podpis: |  |  | Razítko
|  | Objednavatel | [11 empty] | Uchazeč
|  | Datum a podpis: | [7 empty] | Razítko |  |  |  | Datum a podpis: |  |  | Razítko
REKAPITULACE OBJEKTŮ STAVBY A SOUPISŮ PRACÍ
| Kód: | [6 empty] | 202514
| Stavba: | [6 empty] | Brno, areál Pisárky provozní budova B- rekonstrukce stavební části
| Místo: | [13 empty] | Datum:
| Zadavatel: | [13 empty] | Projektant: | [5 empty] | Informatívní údaje z listů zakázek
| Uchazeč: | [13 empty] | Zpracovatel:
| Kód |  |  |  | Popis | [7 empty] | Cena bez DPH [CZK] |  |  |  |  | Cena s DPH [CZK] | Typ |  | z toho Ostat. náklady [CZK] | DPH [CZK] | Normohodiny [h] | DPH základní [CZK] | DPH snížená [CZK] | DPH základní přenesená [CZK] | DPH snížená přenesená [CZK] | Základna DPH základní | Základna DPH snížená | Základna DPH zákl. přenesená | Základna DPH sníž. přenesená | Základna DPH nulová
| Náklady z rozpočtů | [11 empty] | 0 |  |  |  |  | 0 |  |  | 0 | 0 | 0 | 0 | 0 | 0 | 0 | 0 | 0 | 0 | 0 | 0 |  | D | 0 | ###NOIMPORT### | IMPORT | {cfa682a9-2c53-4568-a351-ef8e22c16cfc} | {00000000-0000-0000-0000-000000000000}
/ |  | SO01 |  |  |  | Stavební objekt | [6 empty] | 0 |  |  |  |  | 0 | STA |  | 0 | 0 | 0 | 0 | 0 | 0 | 0 | 0 | 0 | 0 | 0 | 0 |  |  | 1 |  | IMPORT | {ee28c153-78a5-45e4-a7f5-f107947249ad} | {cfa682a9-2c53-4568-a351-ef8e22c16cfc} | 2
/ |  | SO02 |  |  |  | Oprava uliční fasády | [6 empty] | 0 |  |  |  |  | 0 | STA |  | 0 | 0 | 0 | 0 | 0 | 0 | 0 | 0 | 0 | 0 | 0 | 0 |  |  | 1 |  | IMPORT | {c27f6815-87e0-4f64-aae6-d4ba0a6ba660} | {cfa682a9-2c53-4568-a351-ef8e22c16cfc} | 2
/ |  | SO90 |  |  |  | Ostatní rozpočtové náklady | [6 empty] | 0 |  |  |  |  | 0 | STA |  | 0 | 0 | 0 | 0 | 0 | 0 | 0 | 0 | 0 | 0 | 0 | 0 |  |  | 1 |  | IMPORT | {6ea65c50-e18e-44b6-b090-931db70e599b} | {cfa682a9-2c53-4568-a351-ef8e22c16cfc} | 2

## SO01 - Stavební objekt
[9 empty] | >> skryté sloupce << | [9 empty] | {ee28c153-78a5-45e4-a7f5-f107947249ad}
2
| KRYCÍ LIST SOUPISU PRACÍ | [8 empty] | v --- níže se nacházejí doplnkové a pomocné údaje k sestavám --- v | [8 empty] | False
Stavba:
Brno, areál Pisárky provozní budova B- rekonstrukce stavební části
Objekt:
SO01 - Stavební objekt
| KSO: |  |  |  |  | CC-CZ:
| Místo: |  |  |  |  | Datum:
| Zadavatel: |  |  |  |  | IČ:
DIČ:
| Uchazeč: |  |  |  |  | IČ: | Vyplň údaj
|  | Vyplň údaj |  |  |  | DIČ: | Vyplň údaj
| Projektant: |  |  |  |  | IČ:
DIČ:
| Zpracovatel: |  |  |  |  | IČ:
DIČ:
Poznámka:
| Cena bez DPH | [5 empty] | 0
|  |  | Základ daně |  |  | Sazba daně | Výše daně
| DPH | základní | 0 |  |  | 21% | 0
|  | snížená | 0 |  |  | 12% | 0
|  | zákl. přenesená | 0 |  |  | 21% | 0
|  | sníž. přenesená | 0 |  |  | 12% | 0
|  | nulová | 0 |  |  | 0% | 0
| Cena s DPH |  |  | v | CZK |  | 0
| Projektant |  |  | Zpracovatel
| Datum a podpis: |  | Razítko | Datum a podpis: |  |  | Razítko
| Objednavatel |  |  | Uchazeč
| Datum a podpis: |  | Razítko | Datum a podpis: |  |  | Razítko
REKAPITULACE ČLENĚNÍ SOUPISU PRACÍ
Stavba:
Brno, areál Pisárky provozní budova B- rekonstrukce stavební části
Objekt:
SO01 - Stavební objekt
Místo: | [5 empty] | Datum:
Zadavatel: | [5 empty] | Projektant:
Uchazeč: |  |  | Vyplň údaj |  |  | Zpracovatel:
Kód dílu - Popis | [6 empty] | Cena celkem [CZK]
Náklady ze soupisu prací | [6 empty] | 0 | [12 empty] | -1
| HSV - Práce a dodávky HSV | [5 empty] | 0
| 1 - Zemní práce | [5 empty] | 0
| 2 - Zakládání | [5 empty] | 0
| 3 - Svislé a kompletní konstrukce | [5 empty] | 0
| 4 - Vodorovné konstrukce | [5 empty] | 0
| 5 - Komunikace pozemní | [5 empty] | 0
| 6 - Úpravy povrchů, podlahy a osazování výplní | [5 empty] | 0
| 9 - Ostatní konstrukce a práce, bourání | [5 empty] | 0
| PSV - Práce a dodávky PSV | [5 empty] | 0
| 711 - Izolace proti vodě, vlhkosti a plynům | [5 empty] | 0
| 712 - Povlakové krytiny | [5 empty] | 0
| 713 - Izolace tepelné | [5 empty] | 0
| 721 - Zdravotechnika - vnitřní kanalizace | [5 empty] | 0
| 735 - Ústřední vytápění - otopná tělesa | [5 empty] | 0
| 763 - Konstrukce suché výstavby | [5 empty] | 0
| 764 - Konstrukce klempířské | [5 empty] | 0
| 767 - Konstrukce zámečnické | [5 empty] | 0
| 771 - Podlahy z dlaždic | [5 empty] | 0
| 777 - Podlahy lité | [5 empty] | 0
| 781 - Dokončovací práce - obklady | [5 empty] | 0
| 783 - Dokončovací práce - nátěry | [5 empty] | 0
| 784 - Dokončovací práce - malby a tapety | [5 empty] | 0
| M - Práce a dodávky M | [5 empty] | 0
| 21-M - Elektromontáže | [5 empty] | 0
| 22-M - Hromosvod | [5 empty] | 0
| 24-M - Vzduchotechnických zařízení | [5 empty] | 0
SOUPIS PRACÍ
Stavba:
Brno, areál Pisárky provozní budova B- rekonstrukce stavební části
Objekt:
SO01 - Stavební objekt
Místo: | [5 empty] | Datum:
Zadavatel: | [5 empty] | Projektant:
Uchazeč: |  |  | Vyplň údaj |  |  | Zpracovatel:
PČ | Typ | Kód | Popis | MJ | Množství | J.cena [CZK] | Cena celkem [CZK] | Cenová soustava |  |  | DPH | J. Nh [h] | Nh celkem [h] | J. hmotnost [t] | Hmotnost celkem [t] | J. suť [t] | Suť Celkem [t]
Náklady soupisu celkem | [6 empty] | 0 | [5 empty] | 0 |  | 334.4331 |  | 285.5117 |  | D | -1 | [10 empty] | 0
| D | HSV | Práce a dodávky HSV |  |  |  | 0 | [5 empty] | 0 |  | 305.8071 |  | 283.1517 | 1 | D | 0 |  |  |  | ROZPOCET | [6 empty] | 0
| D | 1 | Zemní práce |  |  |  | 0 | [5 empty] | 0 |  | 100.9913 |  | 37.628 | 1 | D | 1 |  |  |  | ROZPOCET | [6 empty] | 0
1 | K | 113106122 | Rozebrání dlažeb z kamenných dlaždic komunikací pro pěší ručně | m2 | 21.87 |  | 0 | CS ÚRS 2025 01 |  |  | základní |  | 0 | 0 | 0 | 0.235 | 5.1395 | 4 | K | 2 |  |  |  | ROZPOCET | 0 | 0 | 0 | 0 | 0 | 1 | 0 | 4 | -1138636232
| VV |  | D.1.1.15 | [15 empty] | VV | 2 | 1 | True | 0 | ROZPOCET
| VV |  | ostranění okapového chodníku u východní, jižní fasády | [15 empty] | VV | 2 | 1 | True | 0 | ROZPOCET
| VV |  | 0,6*1,2 |  | 0.72 | [13 empty] | VV | 2 | 2 | True | 0 | ROZPOCET
| VV |  | (0,6+0,9)*(0,6+18,6+0,6) |  | 29.7 | [13 empty] | VV | 2 | 2 | True | 0 | ROZPOCET
| VV |  | 0,6*3,3 |  | 1.98 | [13 empty] | VV | 2 | 2 | True | 0 | ROZPOCET
| VV |  | odpočet | [15 empty] | VV | 2 | 1 | True | 0 | ROZPOCET
| VV |  | anglické dvorky | [15 empty] | VV | 2 | 1 | True | 0 | ROZPOCET
| VV |  | -3,9*0,9*(3) |  | -10.53 | [13 empty] | VV | 2 | 2 | True | 0 | ROZPOCET
| VV |  | Součet |  | 21.87 | [13 empty] | VV | 2 | 4 | True | 1 | ROZPOCET
2 | K | 113106121 | Rozebrání dlažeb z betonových nebo kamenných dlaždic komunikací pro pěší ručně | m2 | 20.5 |  | 0 | CS ÚRS 2025 01 |  |  | základní |  | 0 | 0 | 0 | 0.255 | 5.2275 | 4 | K | 2 |  |  |  | ROZPOCET | 0 | 0 | 0 | 0 | 0 | 1 | 0 | 4 | 541044695
| VV |  | chodní přístupový jižní fasáda | [15 empty] | VV | 2 | 1 | True | 0 | ROZPOCET
| VV |  | 20,5 |  | 20.5 | [13 empty] | VV | 2 | 2 | True | 1 | ROZPOCET
3 | K | 113107122 | Odstranění podkladu z kameniva drceného tl přes 100 do 200 mm ručně | m2 | 42.37 |  | 0 | CS ÚRS 2025 01 |  |  | základní |  | 0 | 0 | 0 | 0.29 | 12.2873 | 4 | K | 2 |  |  |  | ROZPOCET | 0 | 0 | 0 | 0 | 0 | 1 | 0 | 4 | -1770285510
| VV |  | 21,87 |  | 21.87 | [13 empty] | VV | 2 | 2 | True | 0 | ROZPOCET
| VV |  | 20,5 |  | 20.5 | [13 empty] | VV | 2 | 2 | True | 0 | ROZPOCET
| VV |  | Součet |  | 42.37 | [13 empty] | VV | 2 | 4 | True | 1 | ROZPOCET
4 | K | 113107142 | Odstranění podkladu živičného tl přes 50 do 100 mm ručně | m2 | 12.9 |  | 0 | CS ÚRS 2025 01 |  |  | základní |  | 0 | 0 | 0 | 0.22 | 2.838 | 4 | K | 2 |  |  |  | ROZPOCET | 0 | 0 | 0 | 0 | 0 | 1 | 0 | 4 | 645172475
| VV |  | 0,5*25,8 |  | 12.9 | [13 empty] | VV | 2 | 2 | True | 0 | ROZPOCET
| VV |  | Součet |  | 12.9 | [13 empty] | VV | 2 | 4 | True | 1 | ROZPOCET
5 | K | 113107130 | Odstranění podkladu z betonu prostého tl do 100 mm ručně | m2 | 12.9 |  | 0 | CS ÚRS 2025 01 |  |  | základní |  | 0 | 0 | 0 | 0.24 | 3.096 | 4 | K | 2 |  |  |  | ROZPOCET | 0 | 0 | 0 | 0 | 0 | 1 | 0 | 4 | -1782187881
| VV |  | 0,5*25,8 |  | 12.9 | [13 empty] | VV | 2 | 2 | True | 0 | ROZPOCET
| VV |  | Součet |  | 12.9 | [13 empty] | VV | 2 | 4 | True | 1 | ROZPOCET
6 | K | 113202111 | Vytrhání obrub krajníků obrubníků stojatých | m | 25.8 |  | 0 | CS ÚRS 2025 01 |  |  | základní |  | 0 | 0 | 0 | 0.205 | 5.289 | 4 | K | 2 |  |  |  | ROZPOCET | 0 | 0 | 0 | 0 | 0 | 1 | 0 | 4 | -1368077479
| VV |  | 25,8 |  | 25.8 | [13 empty] | VV | 2 | 2 | True | 1 | ROZPOCET
7 | K | 113107035R | Odstranění podkladu z živice, betonu vyztuženého ocelí tl do 100 mm | m2 | 15.435 |  | 0 |  |  |  | základní |  | 0 | 0 | 0 | 0.243 | 3.7507 | 4 | K | 2 |  |  |  | ROZPOCET | 0 | 0 | 0 | 0 | 0 | 1 | 0 | 4 | 617961130
| VV |  | terasa u trafostanice | [15 empty] | VV | 2 | 1 | True | 0 | ROZPOCET
| VV |  | 1,05*14,7 |  | 15.435 | [13 empty] | VV | 2 | 2 | True | 0 | ROZPOCET
| VV |  | Součet |  | 15.435 | [13 empty] | VV | 2 | 4 | True | 1 | ROZPOCET
8 | K | 919735111 | Řezání stávajícího živičného krytu hl do 50 mm | m | 26.4 |  | 0 | CS ÚRS 2025 01 |  |  | základní |  | 0 | 0 | 0 | 0 | 0 | 4 | K | 2 |  |  |  | ROZPOCET | 0 | 0 | 0 | 0 | 0 | 1 | 0 | 4 | -1345236721
| VV |  | prořez před živičnou zálivkou | [15 empty] | VV | 2 | 1 | True | 0 | ROZPOCET
| VV |  | 26,4 |  | 26.4 | [13 empty] | VV | 2 | 2 | True | 1 | ROZPOCET
9 | K | 919735112 | Řezání stávajícího živičného krytu hl přes 50 do 100 mm | m | 26.4 |  | 0 | CS ÚRS 2025 01 |  |  | základní |  | 0 | 0 | 0 | 0 | 0 | 4 | K | 2 |  |  |  | ROZPOCET | 0 | 0 | 0 | 0 | 0 | 1 | 0 | 4 | 1769497638
| VV |  | 26,4 |  | 26.4 | [13 empty] | VV | 2 | 2 | True | 1 | ROZPOCET
10 | K | 919735122 | Řezání stávajícího betonového krytu hl přes 50 do 100 mm | m | 26.4 |  | 0 | CS ÚRS 2025 01 |  |  | základní |  | 0 | 2e-05 | 0.000528 | 0 | 0 | 4 | K | 2 |  |  |  | ROZPOCET | 0 | 0 | 0 | 0 | 0 | 1 | 0 | 4 | 1416652692
| VV |  | 26,4 |  | 26.4 | [13 empty] | VV | 2 | 2 | True | 1 | ROZPOCET
11 | K | 977312112R | Řezání stávající živice, betononu včetně výztuže a kolejnic hl do 100 mm | m | 14.7 |  | 0 |  |  |  | základní |  | 0 | 0 | 0 | 0 | 0 | 4 | K | 2 |  |  |  | ROZPOCET | 0 | 0 | 0 | 0 | 0 | 1 | 0 | 4 | 833320628
| VV |  | terasa u trafostanice | [15 empty] | VV | 2 | 1 | True | 0 | ROZPOCET
| VV |  | 14,7 |  | 14.7 | [13 empty] | VV | 2 | 2 | True | 1 | ROZPOCET
12 | K | 997221561 | Vodorovná doprava suti z kusových materiálů do 1 km | t | 37.628 |  | 0 | CS ÚRS 2025 01 |  |  | základní |  | 0 | 0 | 0 | 0 | 0 | 4 | K | 2 |  |  |  | ROZPOCET | 0 | 0 | 0 | 0 | 0 | 1 | 0 | 4 | 602070811
| VV |  | 37,628 |  | 37.628 | [13 empty] | VV | 2 | 2 | True | 1 | ROZPOCET
13 | K | 997221569 | Příplatek ZKD 1 km u vodorovné dopravy suti z kusových materiálů | t | 338.652 |  | 0 | CS ÚRS 2025 01 |  |  | základní |  | 0 | 0 | 0 | 0 | 0 | 4 | K | 2 |  |  |  | ROZPOCET | 0 | 0 | 0 | 0 | 0 | 1 | 0 | 4 | 352878592
| VV |  | 37,628*9 |  | 338.652 | [13 empty] | VV | 2 | 2 | True | 0 | ROZPOCET
| VV |  | Součet |  | 338.652 | [13 empty] | VV | 2 | 4 | True | 1 | ROZPOCET
14 | K | 202110104 | Poplatek za skládku živice | t | 6.589 |  | 0 |  |  |  | základní |  | 0 | 0 | 0 | 0 | 0 | 4 | K | 2 |  |  |  | ROZPOCET | 0 | 0 | 0 | 0 | 0 | 1 | 0 | 4 | -1249944595
| VV |  | 2,838+3,751 |  | 6.589 | [13 empty] | VV | 2 | 2 | True | 0 | ROZPOCET
| VV |  | Součet |  | 6.589 | [13 empty] | VV | 2 | 4 | True | 1 | ROZPOCET
15 | K | 202110105 | Poplatek za skládku suti s příměsí | t | 31.039 |  | 0 |  |  |  | základní |  | 0 | 0 | 0 | 0 | 0 | 4 | K | 2 |  |  |  | ROZPOCET | 0 | 0 | 0 | 0 | 0 | 1 | 0 | 4 | -1375933972
| VV |  | 37,628-6,589 |  | 31.039 | [13 empty] | VV | 2 | 2 | True | 0 | ROZPOCET
| VV |  | Součet |  | 31.039 | [13 empty] | VV | 2 | 4 | True | 1 | ROZPOCET
16 | K | 122251102 | Odkopávky a prokopávky nezapažené v hornině třídy těžitelnosti I skupiny 3 objem do 50 m3 strojně, VČETNĚ svislého přemístění, započtena lepivost | m3 | 7.421 |  | 0 | CS ÚRS 2025 01 |  |  | základní |  | 0 | 0 | 0 | 0 | 0 | 4 | K | 2 |  |  |  | ROZPOCET | 0 | 0 | 0 | 0 | 0 | 1 | 0 | 4 | 1098728208
| VV |  | vedle východní fasády | [15 empty] | VV | 2 | 1 | True | 0 | ROZPOCET
| VV |  | Celková kubatůra | [15 empty] | VV | 2 | 1 | True | 0 | ROZPOCET
| VV |  | 0,3*82,6 |  | 24.78 | [13 empty] | VV | 2 | 2 | True | 0 | ROZPOCET
| VV |  | Odpočet | [15 empty] | VV | 2 | 1 | True | 0 | ROZPOCET
| VV |  | okapovévý chodnik | [15 empty] | VV | 2 | 1 | True | 0 | ROZPOCET
| VV |  | -(0,1+0,1)*0,6*1,2 |  | -0.144 | [13 empty] | VV | 2 | 2 | True | 0 | ROZPOCET
| VV |  | -(0,1+0,1)*(0,6+0,9)*(0,6+18,6+0,6) |  | -5.94 | [13 empty] | VV | 2 | 2 | True | 0 | ROZPOCET
| VV |  | nedosypaný výkop po výkopu kvůli nopové folie | [15 empty] | VV | 2 | 1 | True | 0 | ROZPOCET
| VV |  | -0,3*(0,8*(0,8+18,6+0,8)-(0,1+0,1)*(0,6*1,2+0,8*(0,6+18,6+0,6))) |  | -3.854 | [13 empty] | VV | 2 | 2 | True | 0 | ROZPOCET
| VV |  | Součet |  | 14.842 | [13 empty] | VV | 2 | 4 | True | 0 | ROZPOCET
| VV |  | "tř. 3 z 100%, strojní z 50%"14,842*0,5 |  | 7.421 | [13 empty] | VV | 2 | 2 | True | 1 | ROZPOCET
17 | K | 122211101 | Odkopávky a prokopávky v hornině třídy těžitelnosti I, skupiny 3 ručně, VČETNĚ svislého přemístění, započtena lepivost | m3 | 19.577 |  | 0 | CS ÚRS 2025 01 |  |  | základní |  | 0 | 0 | 0 | 0 | 0 | 4 | K | 2 |  |  |  | ROZPOCET | 0 | 0 | 0 | 0 | 0 | 1 | 0 | 4 | -498432148
| VV |  | dlážděný povrch | [15 empty] | VV | 2 | 1 | True | 0 | ROZPOCET
| VV |  | (0,08+0,2+0,15)*44 |  | 18.92 | [13 empty] | VV | 2 | 2 | True | 0 | ROZPOCET
| VV |  | odpočet | [15 empty] | VV | 2 | 1 | True | 0 | ROZPOCET
| VV |  | chodní přístupový jižní fasáda | [15 empty] | VV | 2 | 1 | True | 0 | ROZPOCET
| VV |  | -(0,05+0,15)*(20,5-5) |  | -3.1 | [13 empty] | VV | 2 | 2 | True | 0 | ROZPOCET
| VV |  | nedosypaný výkop po výkopu kvůli nopové folie | [15 empty] | VV | 2 | 1 | True | 0 | ROZPOCET
| VV |  | S4 | [15 empty] | VV | 2 | 1 | True | 0 | ROZPOCET
| VV |  | -(0,08+0,2+0,15)*0,8*(12,15-0,3-1,2) |  | -3.664 | [13 empty] | VV | 2 | 2 | True | 0 | ROZPOCET
| VV |  | Mezisoučet |  | 12.156 | [13 empty] | VV | 2 | 3 | True | 0 | ROZPOCET
| VV |  | "tř. 3 z 100%, strojní z 50%"14,842*0,5 |  | 7.421 | [13 empty] | VV | 2 | 2 | True | 0 | ROZPOCET
| VV |  | "tř. 3 ze 100%, ruční výkop ze 100%"12,156 |  | 12.156 | [13 empty] | VV | 2 | 2 | True | 0 | ROZPOCET
| VV |  | Mezisoučet |  | 19.577 | [13 empty] | VV | 2 | 3 | True | 0 | ROZPOCET
| VV |  | 19,577 |  | 19.577 | [13 empty] | VV | 2 | 2 | True | 1 | ROZPOCET
18 | K | 132254102 | Hloubení rýh zapažených š do 800 mm v hornině třídy těžitelnosti I skupiny 3 objem do 50 m3 strojně, VČETNĚ svislého přemístění do 4 m, započtena lepivost | m3 | 16.336 |  | 0 | CS ÚRS 2025 01 |  |  | základní |  | 0 | 0 | 0 | 0 | 0 | 4 | K | 2 |  |  |  | ROZPOCET | 0 | 0 | 0 | 0 | 0 | 1 | 0 | 4 | -33038916
| VV |  | Odkopání kolem domu kvůli nopové folie | [15 empty] | VV | 2 | 1 | True | 0 | ROZPOCET
| VV |  | Výkop bude prováděn po ÚSECÍCH | [15 empty] | VV | 2 | 1 | True | 0 | ROZPOCET
| VV |  | - Celková kubatůra | [15 empty] | VV | 2 | 1 | True | 0 | ROZPOCET
| VV |  | S4 | [15 empty] | VV | 2 | 1 | True | 0 | ROZPOCET
| VV |  | 1,75*0,8*(3,3+0,8+18,6+0,8+12,15-0,3) |  | 49.49 | [13 empty] | VV | 2 | 2 | True | 0 | ROZPOCET
| VV |  | odpočet | [15 empty] | VV | 2 | 1 | True | 0 | ROZPOCET
| VV |  | okapový chodník východní fasáda | [15 empty] | VV | 2 | 1 | True | 0 | ROZPOCET
| VV |  | -(0,05+0,15)*0,6*1,2 |  | -0.144 | [13 empty] | VV | 2 | 2 | True | 0 | ROZPOCET
| VV |  | -(0,05+0,15)*0,8*(0,6+18,6+0,6) |  | -3.168 | [13 empty] | VV | 2 | 2 | True | 0 | ROZPOCET
| VV |  | -(0,05+0,15)*0,6*3,3 |  | -0.396 | [13 empty] | VV | 2 | 2 | True | 0 | ROZPOCET
| VV |  | chodní přístupový jižní fasáda | [15 empty] | VV | 2 | 1 | True | 0 | ROZPOCET
| VV |  | -(0,05+0,15)*5 |  | -1 | [13 empty] | VV | 2 | 2 | True | 0 | ROZPOCET
| VV |  | odstraněné anglické dvorky | [15 empty] | VV | 2 | 1 | True | 0 | ROZPOCET
| VV |  | bourání anglických dvorků | [15 empty] | VV | 2 | 1 | True | 0 | ROZPOCET
| VV |  | -(1,35-0,2)*3,9*0,9*(3) |  | -12.11 | [13 empty] | VV | 2 | 2 | True | 0 | ROZPOCET
| VV |  | Součet |  | 32.672 | [13 empty] | VV | 2 | 4 | True | 0 | ROZPOCET
| VV |  | "tř. 3 ze 100%, strojní ze 50%"32,672*0,5 |  | 16.336 | [13 empty] | VV | 2 | 2 | True | 1 | ROZPOCET
19 | K | 132212121 | Hloubení zapažených rýh šířky do 800 mm v soudržných horninách třídy těžitelnosti I skupiny 3 ručně, VČETNĚ svislého přemístění do 3 m, započtena lepivost | m3 | 16.336 |  | 0 | CS ÚRS 2025 01 |  |  | základní |  | 0 | 0 | 0 | 0 | 0 | 4 | K | 2 |  |  |  | ROZPOCET | 0 | 0 | 0 | 0 | 0 | 1 | 0 | 4 | 1258861900
| VV |  | "tř. 3 ze 100%, strojní ze 50%"32,672*0,5 |  | 16.336 | [13 empty] | VV | 2 | 2 | True | 1 | ROZPOCET
20 | K | 151101101 | Zřízení příložného pažení a rozepření stěn rýh hl do 2 m | m2 | 61.863 |  | 0 | CS ÚRS 2025 01 |  |  | základní |  | 0 | 0.00084 | 0.051965 | 0 | 0 | 4 | K | 2 |  |  |  | ROZPOCET | 0 | 0 | 0 | 0 | 0 | 1 | 0 | 4 | 851794504
| VV |  | z jedné strany | [15 empty] | VV | 2 | 1 | True | 0 | ROZPOCET
| VV |  | 1,75*(3,3+0,8+18,6+0,8+12,15-0,3)*(1) |  | 61.863 | [13 empty] | VV | 2 | 2 | True | 0 | ROZPOCET
| VV |  | Součet |  | 61.863 | [13 empty] | VV | 2 | 4 | True | 1 | ROZPOCET
21 | K | 151101111 | Odstranění příložného pažení a rozepření stěn rýh hl do 2 m | m2 | 61.863 |  | 0 | CS ÚRS 2025 01 |  |  | základní |  | 0 | 0 | 0 | 0 | 0 | 4 | K | 2 |  |  |  | ROZPOCET | 0 | 0 | 0 | 0 | 0 | 1 | 0 | 4 | -2097260702
| VV |  | 61,863 |  | 61.863 | [13 empty] | VV | 2 | 2 | True | 1 | ROZPOCET
22 | K | 162211311 | Vodorovné přemístění výkopku z horniny třídy těžitelnosti I skupiny 1 až 3 stavebním kolečkem do 10 m | m3 | 19.577 |  | 0 | CS ÚRS 2025 01 |  |  | základní |  | 0 | 0 | 0 | 0 | 0 | 4 | K | 2 |  |  |  | ROZPOCET | 0 | 0 | 0 | 0 | 0 | 1 | 0 | 4 | -1925754860
| VV |  | 19,577 |  | 19.577 | [13 empty] | VV | 2 | 2 | True | 1 | ROZPOCET
23 | K | 162751117 | Vodorovné přemístění přes 9 000 do 10000 m výkopku/sypaniny z horniny třídy těžitelnosti I skupiny 1 až 3 | m3 | 59.64 |  | 0 | CS ÚRS 2025 01 |  |  | základní |  | 0 | 0 | 0 | 0 | 0 | 4 | K | 2 |  |  |  | ROZPOCET | 0 | 0 | 0 | 0 | 0 | 1 | 0 | 4 | 29711196
| VV |  | 7,421+7,421 |  | 14.842 | [13 empty] | VV | 2 | 2 | True | 0 | ROZPOCET
| VV |  | 12,126 |  | 12.126 | [13 empty] | VV | 2 | 2 | True | 0 | ROZPOCET
| VV |  | 16,336+16,336 |  | 32.672 | [13 empty] | VV | 2 | 2 | True | 0 | ROZPOCET
| VV |  | Součet |  | 59.64 | [13 empty] | VV | 2 | 4 | True | 1 | ROZPOCET
24 | K | 171251201 | Uložení sypaniny na skládky nebo meziskládky | m3 | 59.64 |  | 0 | CS ÚRS 2025 01 |  |  | základní |  | 0 | 0 | 0 | 0 | 0 | 4 | K | 2 |  |  |  | ROZPOCET | 0 | 0 | 0 | 0 | 0 | 1 | 0 | 4 | 1095302147
| VV |  | 59,64 |  | 59.64 | [13 empty] | VV | 2 | 2 | True | 1 | ROZPOCET
25 | K | 202510201 | Poplatek za skládku zeminy v tř. 1 - 4 | m3 | 53.676 |  | 0 |  |  |  | základní |  | 0 | 0 | 0 | 0 | 0 | 4 | K | 2 |  |  |  | ROZPOCET | 0 | 0 | 0 | 0 | 0 | 1 | 0 | 4 | 2145586058
| VV |  | "90%"59,64*0,9 |  | 53.676 | [13 empty] | VV | 2 | 2 | True | 1 | ROZPOCET
26 | K | 202510203 | Poplatek za skládku "navážky" | m3 | 5.964 |  | 0 |  |  |  | základní |  | 0 | 0 | 0 | 0 | 0 | 4 | K | 2 |  |  |  | ROZPOCET | 0 | 0 | 0 | 0 | 0 | 1 | 0 | 4 | -1430519208
| VV |  | "10%"59,64*0,1 |  | 5.964 | [13 empty] | VV | 2 | 2 | True | 1 | ROZPOCET
27 | K | 174111101 | Zásyp jam, šachet rýh nebo kolem objektů sypaninou se zhutněním ručně | m3 | 49.236 |  | 0 | CS ÚRS 2025 01 |  |  | základní |  | 0 | 0 | 0 | 0 | 0 | 4 | K | 2 |  |  |  | ROZPOCET | 0 | 0 | 0 | 0 | 0 | 1 | 0 | 4 | -602037290
| VV |  | Zásyp dle povrchů | [15 empty] | VV | 2 | 1 | True | 0 | ROZPOCET
| VV |  | okapový chodník | [15 empty] | VV | 2 | 1 | True | 0 | ROZPOCET
| VV |  | (1,75-0,3)*0,8*3,3 |  | 3.828 | [13 empty] | VV | 2 | 2 | True | 0 | ROZPOCET
| VV |  | štěrkový povrch | [15 empty] | VV | 2 | 1 | True | 0 | ROZPOCET
| VV |  | (1,75-0,3)*(0,8+18,6+0,8+1,2) |  | 31.03 | [13 empty] | VV | 2 | 2 | True | 0 | ROZPOCET
| VV |  | Mezisoučet |  | 34.858 | [13 empty] | VV | 2 | 3 | True | 0 | ROZPOCET
| VV |  | dlažděný povrch | [15 empty] | VV | 2 | 1 | True | 0 | ROZPOCET
| VV |  | (1,75-0,05-0,2-0,15)*(12,15-1,2-0,3) |  | 14.378 | [13 empty] | VV | 2 | 2 | True | 0 | ROZPOCET
| VV |  | Mezisoučet |  | 14.378 | [13 empty] | VV | 2 | 3 | True | 0 | ROZPOCET
| VV |  | Součet |  | 49.236 | [13 empty] | VV | 2 | 4 | True | 1 | ROZPOCET
28 | M | 58344171 | štěrkodrť frakce 0/32 | t | 100.938 |  | 0 | CS ÚRS 2025 01 |  |  | základní |  | 0 | 1 | 100.938 | 0 | 0 | 8 | M | 2 |  |  |  | ROZPOCET | 0 | 0 | 0 | 0 | 0 | 1 | 0 | 4 | -6123919
| VV |  | 34,858*1,1*1,05*1,8 |  | 72.47 | [13 empty] | VV | 2 | 2 | True | 0 | ROZPOCET
| VV |  | 14,378*1,1*1,0*1,8 |  | 28.468 | [13 empty] | VV | 2 | 2 | True | 0 | ROZPOCET
| VV |  | Součet |  | 100.938 | [13 empty] | VV | 2 | 4 | True | 1 | ROZPOCET
29 | K | 167111101 | Nakládání výkopku z hornin třídy těžitelnosti I skupiny 1 až 3 ručně | m3 | 17.399 |  | 0 | CS ÚRS 2025 01 |  |  | základní |  | 0 | 0 | 0 | 0 | 0 | 4 | K | 2 |  |  |  | ROZPOCET | 0 | 0 | 0 | 0 | 0 | 1 | 0 | 4 | 968144748
| VV |  | 14,378*1,1*1,05 |  | 16.607 | [13 empty] | VV | 2 | 2 | True | 0 | ROZPOCET
| VV |  | 2,64*0,3 |  | 0.792 | [13 empty] | VV | 2 | 2 | True | 0 | ROZPOCET
| VV |  | Součet |  | 17.399 | [13 empty] | VV | 2 | 4 | True | 1 | ROZPOCET
30 | K | 162211311 | Vodorovné přemístění výkopku z horniny třídy těžitelnosti I skupiny 1 až 3 stavebním kolečkem do 10 m | m3 | 17.399 |  | 0 | CS ÚRS 2025 01 |  |  | základní |  | 0 | 0 | 0 | 0 | 0 | 4 | K | 2 |  |  |  | ROZPOCET | 0 | 0 | 0 | 0 | 0 | 1 | 0 | 4 | -1940691384
| VV |  | 16,607 |  | 16.607 | [13 empty] | VV | 2 | 2 | True | 0 | ROZPOCET
| VV |  | 0,792 |  | 0.792 | [13 empty] | VV | 2 | 2 | True | 0 | ROZPOCET
| VV |  | Součet |  | 17.399 | [13 empty] | VV | 2 | 4 | True | 1 | ROZPOCET
31 | K | 167151101 | Nakládání výkopku z hornin třídy těžitelnosti I skupiny 1 až 3 do 100 m3 | m3 | 40.261 |  | 0 | CS ÚRS 2025 01 |  |  | základní |  | 0 | 0 | 0 | 0 | 0 | 4 | K | 2 |  |  |  | ROZPOCET | 0 | 0 | 0 | 0 | 0 | 1 | 0 | 4 | -231420956
| VV |  | 34,858*1,1*1,05 |  | 40.261 | [13 empty] | VV | 2 | 2 | True | 0 | ROZPOCET
| VV |  | Součet |  | 40.261 | [13 empty] | VV | 2 | 4 | True | 1 | ROZPOCET
32 | K | 162251101 | Vodorovné přemístění do 20 m výkopku/sypaniny z horniny třídy těžitelnosti I skupiny 1 až 3 | m3 | 40.261 |  | 0 | CS ÚRS 2025 01 |  |  | základní |  | 0 | 0 | 0 | 0 | 0 | 4 | K | 2 |  |  |  | ROZPOCET | 0 | 0 | 0 | 0 | 0 | 1 | 0 | 4 | 1392814744
| VV |  | 34,858*1,1*1,05 |  | 40.261 | [13 empty] | VV | 2 | 2 | True | 0 | ROZPOCET
| VV |  | Součet |  | 40.261 | [13 empty] | VV | 2 | 4 | True | 1 | ROZPOCET
33 | K | 181311105 | Rozprostření ornice tl vrstvy přes 250 do 300 mm v rovině nebo ve svahu do 1:5 ručně | m2 | 2.64 |  | 0 | CS ÚRS 2025 01 |  |  | základní |  | 0 | 0 | 0 | 0 | 0 | 4 | K | 2 |  |  |  | ROZPOCET | 0 | 0 | 0 | 0 | 0 | 1 | 0 | 4 | -1066000145
| VV |  | (3,3-0,6)*(0,8-0,6) |  | 0.54 | [13 empty] | VV | 2 | 2 | True | 0 | ROZPOCET
| VV |  | 3,5*0,6 |  | 2.1 | [13 empty] | VV | 2 | 2 | True | 0 | ROZPOCET
| VV |  | Součet |  | 2.64 | [13 empty] | VV | 2 | 4 | True | 1 | ROZPOCET
34 | M | 10364101 | zemina pro terénní úpravy - ornice odplevelená | t | 1.267 |  | 0 | CS ÚRS 2025 01 |  |  | základní |  | 0 | 0 | 0 | 0 | 0 | 8 | M | 2 |  |  |  | ROZPOCET | 0 | 0 | 0 | 0 | 0 | 1 | 0 | 4 | -385017687
| VV |  | 2,64*0,3*1,6 |  | 1.267 | [13 empty] | VV | 2 | 2 | True | 0 | ROZPOCET
| VV |  | Součet |  | 1.267 | [13 empty] | VV | 2 | 4 | True | 1 | ROZPOCET
35 | K | 181411131 | Založení parkového trávníku výsevem pl do 1000 m2 v rovině a ve svahu do 1:5 | m2 | 2.64 |  | 0 | CS ÚRS 2025 01 |  |  | základní |  | 0 | 0 | 0 | 0 | 0 | 4 | K | 2 |  |  |  | ROZPOCET | 0 | 0 | 0 | 0 | 0 | 1 | 0 | 4 | -623955070
| VV |  | 2,64 |  | 2.64 | [13 empty] | VV | 2 | 2 | True | 1 | ROZPOCET
36 | M | 00572410 | osivo směs travní parková | kg | 0.832 |  | 0 | CS ÚRS 2025 01 |  |  | základní |  | 0 | 0.001 | 0.000832 | 0 | 0 | 8 | M | 2 |  |  |  | ROZPOCET | 0 | 0 | 0 | 0 | 0 | 1 | 0 | 4 | -856064482
| VV |  | 2,64*0,3*1,05 |  | 0.832 | [13 empty] | VV | 2 | 2 | True | 0 | ROZPOCET
| VV |  | Součet |  | 0.832 | [13 empty] | VV | 2 | 4 | True | 1 | ROZPOCET
| D | 2 | Zakládání |  |  |  | 0 | [5 empty] | 0 |  | 0.040887 |  | 0 | 1 | D | 1 |  |  |  | ROZPOCET | [6 empty] | 0
37 | K | 213141113 | Zřízení vrstvy z geotextilie v rovině nebo ve sklonu do 1:5 š do 8,5 m | m2 | 82.6 |  | 0 | CS ÚRS 2025 01 |  |  | základní |  | 0 | 0.00022 | 0.018172 | 0 | 0 | 4 | K | 2 |  |  |  | ROZPOCET | 0 | 0 | 0 | 0 | 0 | 1 | 0 | 4 | -1315406301
| VV |  | štěrkový povrch | [15 empty] | VV | 2 | 1 | True | 0 | ROZPOCET
| VV |  | 82,6 |  | 82.6 | [13 empty] | VV | 2 | 2 | True | 1 | ROZPOCET
38 | M | 69311228 | geotextilie netkaná separační, ochranná, filtrační, drenážní PES 250g/m2 | m2 | 90.86 |  | 0 | CS ÚRS 2025 01 |  |  | základní |  | 0 | 0.00025 | 0.022715 | 0 | 0 | 8 | M | 2 |  |  |  | ROZPOCET | 0 | 0 | 0 | 0 | 0 | 1 | 0 | 4 | 1918018113
| VV |  | 82,6*1,1 |  | 90.86 | [13 empty] | VV | 2 | 2 | True | 0 | ROZPOCET
| VV |  | Součet |  | 90.86 | [13 empty] | VV | 2 | 4 | True | 1 | ROZPOCET
| D | 3 | Svislé a kompletní konstrukce |  |  |  | 0 | [5 empty] | 0 |  | 2.8258 |  | 1.7604 | 1 | D | 1 |  |  |  | ROZPOCET | [6 empty] | 0
39 | K | 320250111 | D+M vyplnění otoru (600-900)x1220x450, přesun hmot | kpl | 6 |  | 0 |  |  |  | základní |  | 0 | 0 | 0 | 0 | 0 | 4 | K | 2 |  |  |  | ROZPOCET | 0 | 0 | 0 | 0 | 0 | 1 | 0 | 4 | 1456489118
| VV |  | "0.02" | [15 empty] | VV | 2 | 1 | True | 0 | ROZPOCET
| VV |  | kabelová místnost, po zrušených světlících | [15 empty] | VV | 2 | 1 | True | 0 | ROZPOCET
| VV |  | 1.PP....D.1.1.01 | [15 empty] | VV | 2 | 1 | True | 0 | ROZPOCET
| VV |  | V ceně položky: | [15 empty] | VV | 2 | 1 | True | 0 | ROZPOCET
| VV |  | - odlušení ostění, nadpraží, parapetu | [15 empty] | VV | 2 | 1 | True | 0 | ROZPOCET
| VV |  | svislé, vodorovné přemístění, složení, poplatek | [15 empty] | VV | 2 | 1 | True | 0 | ROZPOCET
| VV |  | - dání kotev do zdi délky 300 mm pr. 8 m po obvodě | [15 empty] | VV | 2 | 1 | True | 0 | ROZPOCET
| VV |  | - kari stí 100/100/8 | [15 empty] | VV | 2 | 1 | True | 0 | ROZPOCET
| VV |  | - zřizení, odstraní bednění ze dvou stran | [15 empty] | VV | 2 | 1 | True | 0 | ROZPOCET
| VV |  | - vyplnění vodostavebním betonocen C 16/20 | [15 empty] | VV | 2 | 1 | True | 0 | ROZPOCET
| VV |  | - očištění stěn kolem otvou | [15 empty] | VV | 2 | 1 | True | 0 | ROZPOCET
| VV |  | - zapravení drážek po odstraněném | [15 empty] | VV | 2 | 1 | True | 0 | ROZPOCET
| VV |  | světlíku | [15 empty] | VV | 2 | 1 | True | 0 | ROZPOCET
| VV |  | - do ulice perlinka do lepidla s přesahem | [15 empty] | VV | 2 | 1 | True | 0 | ROZPOCET
| VV |  | na každou strunu 250 mm | [15 empty] | VV | 2 | 1 | True | 0 | ROZPOCET
| VV |  | - tekutá izolace | [15 empty] | VV | 2 | 1 | True | 0 | ROZPOCET
| VV |  | - zohlednění stížená pracnosti a ryziko úrazu | [15 empty] | VV | 2 | 1 | True | 0 | ROZPOCET
| VV |  | 6 |  | 6 | [13 empty] | VV | 2 | 2 | True | 1 | ROZPOCET
40 | K | 340271041.XLA | Zazdívka otvorů v příčkách nebo stěnách pl přes 0,25 do 1 m2 tvárnicemi Ytong tl 150 mm | m2 | 6.26 |  | 0 | CS ÚRS 2025 01 |  |  | základní |  | 0 | 0.08063 | 0.50474 | 0 | 0 | 4 | K | 2 |  |  |  | ROZPOCET | 0 | 0 | 0 | 0 | 0 | 1 | 0 | 4 | -1972830625
| VV |  | - po luxverách | [15 empty] | VV | 2 | 1 | True | 0 | ROZPOCET
| VV |  | 0,7*1,1*(6) |  | 4.62 | [13 empty] | VV | 2 | 2 | True | 0 | ROZPOCET
| VV |  | dozdívka v místě dveří | [15 empty] | VV | 2 | 1 | True | 0 | ROZPOCET
| VV |  | "2.03" | [15 empty] | VV | 2 | 1 | True | 0 | ROZPOCET
| VV |  | 2,05*0,4 |  | 0.82 | [13 empty] | VV | 2 | 2 | True | 0 | ROZPOCET
| VV |  | "2.05" | [15 empty] | VV | 2 | 1 | True | 0 | ROZPOCET
| VV |  | 2,05*0,4 |  | 0.82 | [13 empty] | VV | 2 | 2 | True | 0 | ROZPOCET
| VV |  | Součet |  | 6.26 | [13 empty] | VV | 2 | 4 | True | 1 | ROZPOCET
41 | K | 342272245 | Příčka z pórobetonových hladkých tvárnic na tenkovrstvou maltu tl 150 mm | m2 | 10.94 |  | 0 | CS ÚRS 2025 01 |  |  | základní |  | 0 | 0.07921 | 0.86656 | 0 | 0 | 4 | K | 2 |  |  |  | ROZPOCET | 0 | 0 | 0 | 0 | 0 | 1 | 0 | 4 | -132680129
| VV |  | 1.02 |  | 1.02 | [13 empty] | VV | 2 | 2 | True | 0 | ROZPOCET
| VV |  | 4,4*3-2,05*1,6 |  | 9.92 | [13 empty] | VV | 2 | 2 | True | 0 | ROZPOCET
| VV |  | Součet |  | 10.94 | [13 empty] | VV | 2 | 4 | True | 1 | ROZPOCET
42 | K | 973031813 | Vysekání kapes ve zdivu cihelném na MV nebo MVC pro zavázání příček tl do 150 mm | m | 12.9 |  | 0 | CS ÚRS 2025 01 |  |  | základní |  | 0 | 0 | 0 | 0.009 | 0.1161 | 4 | K | 2 |  |  |  | ROZPOCET | 0 | 0 | 0 | 0 | 0 | 1 | 0 | 4 | 1723753518
| VV |  | "1.02" | [15 empty] | VV | 2 | 1 | True | 0 | ROZPOCET
| VV |  | 4,4*(1+1) |  | 8.8 | [13 empty] | VV | 2 | 2 | True | 0 | ROZPOCET
| VV |  | "2.03" | [15 empty] | VV | 2 | 1 | True | 0 | ROZPOCET
| VV |  | 2,05 |  | 2.05 | [13 empty] | VV | 2 | 2 | True | 0 | ROZPOCET
| VV |  | "2.05" | [15 empty] | VV | 2 | 1 | True | 0 | ROZPOCET
| VV |  | 2,05 |  | 2.05 | [13 empty] | VV | 2 | 2 | True | 0 | ROZPOCET
| VV |  | Součet |  | 12.9 | [13 empty] | VV | 2 | 4 | True | 1 | ROZPOCET
43 | K | 317143434.XLA | Překlad nosný Ytong NOP 200-2000 | kus | 1 |  | 0 |  |  |  | základní |  | 0 | 0.08326 | 0.08326 | 0 | 0 | 4 | K | 2 |  |  |  | ROZPOCET | 0 | 0 | 0 | 0 | 0 | 1 | 0 | 4 | -1109951743
| VV |  | 1.02 |  | 1.02 | [13 empty] | VV | 2 | 2 | True | 0 | ROZPOCET
| VV |  | 1 |  | 1 | [13 empty] | VV | 2 | 2 | True | 1 | ROZPOCET
44 | K | 975032241 | Podchycení příček tl do 150 mm dřevěnou výztuhou v do 3 m dl podchycení do 3 m | m | 28.55 |  | 0 | CS ÚRS 2025 01 |  |  | základní |  | 0 | 0.02283 | 0.6518 | 0 | 0 | 4 | K | 2 |  |  |  | ROZPOCET | 0 | 0 | 0 | 0 | 0 | 1 | 0 | 4 | 663312109
| VV |  | Včetně: | [15 empty] | VV | 2 | 1 | True | 0 | ROZPOCET
| VV |  | - včetně vysekoní otvorů pro podvléknutí | [15 empty] | VV | 2 | 1 | True | 0 | ROZPOCET
| VV |  | - zazdění a zaomítnunítí otvorů | [15 empty] | VV | 2 | 1 | True | 0 | ROZPOCET
| VV |  | - v ceně je započteno oboustranné vynesení | [15 empty] | VV | 2 | 1 | True | 0 | ROZPOCET
| VV |  | - podchycení | [15 empty] | VV | 2 | 1 | True | 0 | ROZPOCET
| VV |  | (0,4+2+0,4)*8 |  | 22.4 | [13 empty] | VV | 2 | 2 | True | 0 | ROZPOCET
| VV |  | (0,4+1,25+0,4)*3 |  | 6.15 | [13 empty] | VV | 2 | 2 | True | 0 | ROZPOCET
| VV |  | Součet |  | 28.55 | [13 empty] | VV | 2 | 4 | True | 1 | ROZPOCET
45 | K | 974031267 | Vysekání rýh ve zdivu cihelném do 150 mm výšky do 300 mm | m | 20.3 |  | 0 | CS ÚRS 2025 01 |  |  | základní |  | 0 | 0 | 0 | 0.081 | 1.6443 | 4 | K | 2 |  |  |  | ROZPOCET | 0 | 0 | 0 | 0 | 0 | 1 | 0 | 4 | -1591189313
| VV |  | (2+0,025*2)*8 |  | 16.4 | [13 empty] | VV | 2 | 2 | True | 0 | ROZPOCET
| VV |  | (1,25+0,025*2)*3 |  | 3.9 | [13 empty] | VV | 2 | 2 | True | 0 | ROZPOCET
| VV |  | Součet |  | 20.3 | [13 empty] | VV | 2 | 4 | True | 1 | ROZPOCET
46 | K | 977311113R | Řezání stávajících příček nevyztužených hl do 150 mm | m | 25.58 |  | 0 |  |  |  | základní |  | 0 | 0 | 0 | 0 | 0 | 4 | K | 2 |  |  |  | ROZPOCET | 0 | 0 | 0 | 0 | 0 | 1 | 0 | 4 | 1346277653
| VV |  | (0,24*2+2+0,025*2)*8 |  | 20.24 | [13 empty] | VV | 2 | 2 | True | 0 | ROZPOCET
| VV |  | (0,24*2+1,25+0,025*2)*3 |  | 5.34 | [13 empty] | VV | 2 | 2 | True | 0 | ROZPOCET
| VV |  | Součet |  | 25.58 | [13 empty] | VV | 2 | 4 | True | 1 | ROZPOCET
47 | K | 317168052.WNR | Překlad vysoký Porotherm KP 7 dl 1250 mm | kus | 3 |  | 0 | CS ÚRS 2025 01 |  |  | základní |  | 0 | 0.04555 | 0.13665 | 0 | 0 | 4 | K | 2 |  |  |  | ROZPOCET | 0 | 0 | 0 | 0 | 0 | 1 | 0 | 4 | -63607896
| VV |  | 3 |  | 3 | [13 empty] | VV | 2 | 2 | True | 1 | ROZPOCET
48 | K | 317168055.WNR | Překlad vysoký Porotherm KP 7 dl 2000 mm | kus | 8 |  | 0 | CS ÚRS 2025 01 |  |  | základní |  | 0 | 0.07285 | 0.5828 | 0 | 0 | 4 | K | 2 |  |  |  | ROZPOCET | 0 | 0 | 0 | 0 | 0 | 1 | 0 | 4 | -1463404295
| VV |  | 8 |  | 8 | [13 empty] | VV | 2 | 2 | True | 1 | ROZPOCET
| D | 4 | Vodorovné konstrukce |  |  |  | 0 | [5 empty] | 0 |  | 0 |  | 0 | 1 | D | 1 |  |  |  | ROZPOCET | [6 empty] | 0
49 | K | 42025101 | D+M zapravení otvoru v podlaze v rozvodně NN rozměr 700 x 950 mm, přesun hmot | kpl | 1 |  | 0 |  |  |  | základní |  | 0 | 0 | 0 | 0 | 0 | 4 | K | 2 |  |  |  | ROZPOCET | 0 | 0 | 0 | 0 | 0 | 1 | 0 | 4 | -876278707
| VV |  | V ceně položky | [15 empty] | VV | 2 | 1 | True | 0 | ROZPOCET
| VV |  | - odstranění zákrytového plechu | [15 empty] | VV | 2 | 1 | True | 0 | ROZPOCET
| VV |  | naložení, vodorovné přemístění, složení, likvidace | [15 empty] | VV | 2 | 1 | True | 0 | ROZPOCET
| VV |  | - očištění bočních stěn stropu | [15 empty] | VV | 2 | 1 | True | 0 | ROZPOCET
| VV |  | - penetrace | [15 empty] | VV | 2 | 1 | True | 0 | ROZPOCET
| VV |  | - pozinkovaný plech jako ztracené bednění | [15 empty] | VV | 2 | 1 | True | 0 | ROZPOCET
| VV |  | uhelník po obvodě, přichycen na chemické kotvy | [15 empty] | VV | 2 | 1 | True | 0 | ROZPOCET
| VV |  | - přetmelní spáry po obvodě, kvůli zabranění vody stékání | [15 empty] | VV | 2 | 1 | True | 0 | ROZPOCET
| VV |  | z betonové směsy na káble s místnosti podní dní | [15 empty] | VV | 2 | 1 | True | 0 | ROZPOCET
| VV |  | - vyvrtaní, vyfoukání, chemická kotva trny pr. 8 mm | [15 empty] | VV | 2 | 1 | True | 0 | ROZPOCET
| VV |  | min. délka 100 mm, po 200 mm | [15 empty] | VV | 2 | 1 | True | 0 | ROZPOCET
| VV |  | - kari sít 100/100/8 | [15 empty] | VV | 2 | 1 | True | 0 | ROZPOCET
| VV |  | - zřízen, odstranění - podpěrné konstrukce | [15 empty] | VV | 2 | 1 | True | 0 | ROZPOCET
| VV |  | -beton C 20/25 | [15 empty] | VV | 2 | 1 | True | 0 | ROZPOCET
| VV |  | - přehlazení | [15 empty] | VV | 2 | 1 | True | 0 | ROZPOCET
| VV |  | - spoje po obvodu přetažen mřízkou na každou | [15 empty] | VV | 2 | 1 | True | 0 | ROZPOCET
| VV |  | stranu min 100 mm vloženého do flexibilního lepidla | [15 empty] | VV | 2 | 1 | True | 0 | ROZPOCET
| VV |  | - včetně všechou souvisejích úkolů a materiálu | [15 empty] | VV | 2 | 1 | True | 0 | ROZPOCET
| VV |  | - velmi vysoká pracnost | [15 empty] | VV | 2 | 1 | True | 0 | ROZPOCET
| VV |  | 1 |  | 1 | [13 empty] | VV | 2 | 2 | True | 1 | ROZPOCET
50 | K | 42025102 | D+M zapravení otvoru v podlaze v rozvodně NN rozměr 700 x 1050 mm, přesun hmot | kpl | 10 |  | 0 |  |  |  | základní |  | 0 | 0 | 0 | 0 | 0 | 4 | K | 2 |  |  |  | ROZPOCET | 0 | 0 | 0 | 0 | 0 | 1 | 0 | 4 | -1631206434
| VV |  | V ceně položky | [15 empty] | VV | 2 | 1 | True | 0 | ROZPOCET
| VV |  | - odstranění zákrytového plechu | [15 empty] | VV | 2 | 1 | True | 0 | ROZPOCET
| VV |  | naložení, vodorovné přemístění, složení, likvidace | [15 empty] | VV | 2 | 1 | True | 0 | ROZPOCET
| VV |  | - očištění bočních stěn stropu | [15 empty] | VV | 2 | 1 | True | 0 | ROZPOCET
| VV |  | - penetrace | [15 empty] | VV | 2 | 1 | True | 0 | ROZPOCET
| VV |  | - pozinkovaný plech jako ztracené bednění | [15 empty] | VV | 2 | 1 | True | 0 | ROZPOCET
| VV |  | uhelník po obvodě, přichycen na chemické kotvy | [15 empty] | VV | 2 | 1 | True | 0 | ROZPOCET
| VV |  | - přetmelní spáry po obvodě, kvůli zabranění vody stékání | [15 empty] | VV | 2 | 1 | True | 0 | ROZPOCET
| VV |  | z betonové směsy na káble s místnosti podní dní | [15 empty] | VV | 2 | 1 | True | 0 | ROZPOCET
| VV |  | - vyvrtaní, vyfoukání, chemická kotva trny pr. 8 mm | [15 empty] | VV | 2 | 1 | True | 0 | ROZPOCET
| VV |  | min. délka 100 mm, po 200 mm | [15 empty] | VV | 2 | 1 | True | 0 | ROZPOCET
| VV |  | - kari sít 100/100/8 | [15 empty] | VV | 2 | 1 | True | 0 | ROZPOCET
| VV |  | - zřízen, odstranění - podpěrné konstrukce | [15 empty] | VV | 2 | 1 | True | 0 | ROZPOCET
| VV |  | -beton C 20/25 | [15 empty] | VV | 2 | 1 | True | 0 | ROZPOCET
| VV |  | - přehlazení | [15 empty] | VV | 2 | 1 | True | 0 | ROZPOCET
| VV |  | - spoje po obvodu přetažen mřízkou na každou | [15 empty] | VV | 2 | 1 | True | 0 | ROZPOCET
| VV |  | stranu min 100 mm vloženého do flexibilního lepidla | [15 empty] | VV | 2 | 1 | True | 0 | ROZPOCET
| VV |  | - včetně všechou souvisejích úkolů a materiálu | [15 empty] | VV | 2 | 1 | True | 0 | ROZPOCET
| VV |  | - velmi vysoká pracnost | [15 empty] | VV | 2 | 1 | True | 0 | ROZPOCET
| VV |  | 10 |  | 10 | [13 empty] | VV | 2 | 2 | True | 1 | ROZPOCET
51 | K | 42025103 | D+M zapravení otvoru v podlaze v rozvodně NN rozměr 600 x 950 mm, přesun hmot | kpl | 1 |  | 0 |  |  |  | základní |  | 0 | 0 | 0 | 0 | 0 | 4 | K | 2 |  |  |  | ROZPOCET | 0 | 0 | 0 | 0 | 0 | 1 | 0 | 4 | -836681574
| VV |  | V ceně položky | [15 empty] | VV | 2 | 1 | True | 0 | ROZPOCET
| VV |  | - odstranění zákrytového plechu | [15 empty] | VV | 2 | 1 | True | 0 | ROZPOCET
| VV |  | naložení, vodorovné přemístění, složení, likvidace | [15 empty] | VV | 2 | 1 | True | 0 | ROZPOCET
| VV |  | - očištění bočních stěn stropu | [15 empty] | VV | 2 | 1 | True | 0 | ROZPOCET
| VV |  | - penetrace | [15 empty] | VV | 2 | 1 | True | 0 | ROZPOCET
| VV |  | - pozinkovaný plech jako ztracené bednění | [15 empty] | VV | 2 | 1 | True | 0 | ROZPOCET
| VV |  | uhelník po obvodě, přichycen na chemické kotvy | [15 empty] | VV | 2 | 1 | True | 0 | ROZPOCET
| VV |  | - přetmelní spáry po obvodě, kvůli zabranění vody stékání | [15 empty] | VV | 2 | 1 | True | 0 | ROZPOCET
| VV |  | z betonové směsy na káble s místnosti podní dní | [15 empty] | VV | 2 | 1 | True | 0 | ROZPOCET
| VV |  | - vyvrtaní, vyfoukání, chemická kotva trny pr. 8 mm | [15 empty] | VV | 2 | 1 | True | 0 | ROZPOCET
| VV |  | min. délka 100 mm, po 200 mm | [15 empty] | VV | 2 | 1 | True | 0 | ROZPOCET
| VV |  | - kari sít 100/100/8 | [15 empty] | VV | 2 | 1 | True | 0 | ROZPOCET
| VV |  | - zřízen, odstranění - podpěrné konstrukce | [15 empty] | VV | 2 | 1 | True | 0 | ROZPOCET
| VV |  | -beton C 20/25 | [15 empty] | VV | 2 | 1 | True | 0 | ROZPOCET
| VV |  | - přehlazení | [15 empty] | VV | 2 | 1 | True | 0 | ROZPOCET
| VV |  | - spoje po obvodu přetažen mřízkou na každou | [15 empty] | VV | 2 | 1 | True | 0 | ROZPOCET
| VV |  | stranu min 100 mm vloženého do flexibilního lepidla | [15 empty] | VV | 2 | 1 | True | 0 | ROZPOCET
| VV |  | - včetně všechou souvisejích úkolů a materiálu | [15 empty] | VV | 2 | 1 | True | 0 | ROZPOCET
| VV |  | - velmi vysoká pracnost | [15 empty] | VV | 2 | 1 | True | 0 | ROZPOCET
| VV |  | 1 |  | 1 | [13 empty] | VV | 2 | 2 | True | 1 | ROZPOCET
52 | K | 42025104 | D+M zapravení otvoru v podlaze v rozvodně NN rozměr 600 x 1050 mm, přesun hmot | kpl | 4 |  | 0 |  |  |  | základní |  | 0 | 0 | 0 | 0 | 0 | 4 | K | 2 |  |  |  | ROZPOCET | 0 | 0 | 0 | 0 | 0 | 1 | 0 | 4 | 883578680
| VV |  | V ceně položky | [15 empty] | VV | 2 | 1 | True | 0 | ROZPOCET
| VV |  | - odstranění zákrytového plechu | [15 empty] | VV | 2 | 1 | True | 0 | ROZPOCET
| VV |  | naložení, vodorovné přemístění, složení, likvidace | [15 empty] | VV | 2 | 1 | True | 0 | ROZPOCET
| VV |  | - očištění bočních stěn stropu | [15 empty] | VV | 2 | 1 | True | 0 | ROZPOCET
| VV |  | - penetrace | [15 empty] | VV | 2 | 1 | True | 0 | ROZPOCET
| VV |  | - pozinkovaný plech jako ztracené bednění | [15 empty] | VV | 2 | 1 | True | 0 | ROZPOCET
| VV |  | uhelník po obvodě, přichycen na chemické kotvy | [15 empty] | VV | 2 | 1 | True | 0 | ROZPOCET
| VV |  | - přetmelní spáry po obvodě, kvůli zabranění vody stékání | [15 empty] | VV | 2 | 1 | True | 0 | ROZPOCET
| VV |  | z betonové směsy na káble s místnosti podní dní | [15 empty] | VV | 2 | 1 | True | 0 | ROZPOCET
| VV |  | - vyvrtaní, vyfoukání, chemická kotva trny pr. 8 mm | [15 empty] | VV | 2 | 1 | True | 0 | ROZPOCET
| VV |  | min. délka 100 mm, po 200 mm | [15 empty] | VV | 2 | 1 | True | 0 | ROZPOCET
| VV |  | - kari sít 100/100/8 | [15 empty] | VV | 2 | 1 | True | 0 | ROZPOCET
| VV |  | - zřízen, odstranění - podpěrné konstrukce | [15 empty] | VV | 2 | 1 | True | 0 | ROZPOCET
| VV |  | -beton C 20/25 | [15 empty] | VV | 2 | 1 | True | 0 | ROZPOCET
| VV |  | - přehlazení | [15 empty] | VV | 2 | 1 | True | 0 | ROZPOCET
| VV |  | - spoje po obvodu přetažen mřízkou na každou | [15 empty] | VV | 2 | 1 | True | 0 | ROZPOCET
| VV |  | stranu min 100 mm vloženého do flexibilního lepidla | [15 empty] | VV | 2 | 1 | True | 0 | ROZPOCET
| VV |  | - včetně všechou souvisejích úkolů a materiálu | [15 empty] | VV | 2 | 1 | True | 0 | ROZPOCET
| VV |  | - velmi vysoká pracnost | [15 empty] | VV | 2 | 1 | True | 0 | ROZPOCET
| VV |  | 4 |  | 4 | [13 empty] | VV | 2 | 2 | True | 1 | ROZPOCET
53 | K | 42025205 | D+M zabetonování prostupu rozměr 150x300 mm, betonová zálivka tl. 80 mm beton C 20/25. Provedení trnování 2xR10mm, včetně související práce a materiálu. Přesen hmot. | kpl | 4 |  | 0 |  |  |  | základní |  | 0 | 0 | 0 | 0 | 0 | 4 | K | 2 |  |  |  | ROZPOCET | 0 | 0 | 0 | 0 | 0 | 1 | 0 | 4 | 1596951950
| VV |  | "2.08" | [15 empty] | VV | 2 | 1 | True | 0 | ROZPOCET
| VV |  | 3 |  | 3 | [13 empty] | VV | 2 | 2 | True | 0 | ROZPOCET
| VV |  | "2.07" | [15 empty] | VV | 2 | 1 | True | 0 | ROZPOCET
| VV |  | 1 |  | 1 | [13 empty] | VV | 2 | 2 | True | 0 | ROZPOCET
| VV |  | Součet |  | 4 | [13 empty] | VV | 2 | 4 | True | 1 | ROZPOCET
| D | 5 | Komunikace pozemní |  |  |  | 0 | [5 empty] | 0 |  | 119.9847 |  | 0 | 1 | D | 1 |  |  |  | ROZPOCET | [6 empty] | 0
54 | K | 564782111R | Podklad z vibrovaného štěrku VŠ fr. 16/32 tl 300 mm | m2 | 82.6 |  | 0 |  |  |  | základní |  | 0 | 0.71644 | 59.1779 | 0 | 0 | 4 | K | 2 |  |  |  | ROZPOCET | 0 | 0 | 0 | 0 | 0 | 1 | 0 | 4 | 268237450
| VV |  | vedle východní fasády | [15 empty] | VV | 2 | 1 | True | 0 | ROZPOCET
| VV |  | 82,6 |  | 82.6 | [13 empty] | VV | 2 | 2 | True | 1 | ROZPOCET
55 | K | 564851111 | Podklad ze štěrkodrtě ŠD plochy přes 100 m2 tl 150 mm | m2 | 44 |  | 0 | CS ÚRS 2025 01 |  |  | základní |  | 0 | 0.345 | 15.18 | 0 | 0 | 4 | K | 2 |  |  |  | ROZPOCET | 0 | 0 | 0 | 0 | 0 | 1 | 0 | 4 | 181461127
| VV |  | 44 |  | 44 | [13 empty] | VV | 2 | 2 | True | 1 | ROZPOCET
56 | K | 567132115 | Podklad ze směsi stmelené cementem SC C 8/10 (KSC I) tl 200 mm | m2 | 44 |  | 0 | CS ÚRS 2025 01 |  |  | základní |  | 0 | 0.51086 | 22.4778 | 0 | 0 | 4 | K | 2 |  |  |  | ROZPOCET | 0 | 0 | 0 | 0 | 0 | 1 | 0 | 4 | 961945802
| VV |  | 44 |  | 44 | [13 empty] | VV | 2 | 2 | True | 1 | ROZPOCET
57 | K | 596212210 | Kladení zámkové dlažby pozemních komunikací ručně tl 80 mm skupiny, lože drt tl. 50 mm | m2 | 44 |  | 0 | CS ÚRS 2025 01 |  |  | základní |  | 0 | 0.11162 | 4.9113 | 0 | 0 | 4 | K | 2 |  |  |  | ROZPOCET | 0 | 0 | 0 | 0 | 0 | 1 | 0 | 4 | -1297075484
| VV |  | 44 |  | 44 | [13 empty] | VV | 2 | 2 | True | 1 | ROZPOCET
58 | M | 59245013R | dlažba betonová 200 x 100 x 80 mm přírodní | m2 | 46.2 |  | 0 |  |  |  | základní |  | 0 | 0.152 | 7.0224 | 0 | 0 | 8 | M | 2 |  |  |  | ROZPOCET | 0 | 0 | 0 | 0 | 0 | 1 | 0 | 4 | 2123511599
| VV |  | 44*1,05 |  | 46.2 | [13 empty] | VV | 2 | 2 | True | 0 | ROZPOCET
| VV |  | Součet |  | 46.2 | [13 empty] | VV | 2 | 4 | True | 1 | ROZPOCET
59 | K | 581121215 | Kryt cementobetonový vozovek skupiny CB II tl 150 mm | m2 | 12.9 |  | 0 | CS ÚRS 2025 01 |  |  | základní |  | 0 | 0.37371 | 4.8209 | 0 | 0 | 4 | K | 2 |  |  |  | ROZPOCET | 0 | 0 | 0 | 0 | 0 | 1 | 0 | 4 | -2038210816
| VV |  | 0,5*25,8 |  | 12.9 | [13 empty] | VV | 2 | 2 | True | 0 | ROZPOCET
| VV |  | Součet |  | 12.9 | [13 empty] | VV | 2 | 4 | True | 1 | ROZPOCET
60 | K | 573111115 | Postřik živičný infiltrační s posypem z asfaltu množství 2,5 kg/m2 | m2 | 12.9 |  | 0 | CS ÚRS 2025 01 |  |  | základní |  | 0 | 0.00753 | 0.097137 | 0 | 0 | 4 | K | 2 |  |  |  | ROZPOCET | 0 | 0 | 0 | 0 | 0 | 1 | 0 | 4 | 1281215195
| VV |  | 12,9 |  | 12.9 | [13 empty] | VV | 2 | 2 | True | 1 | ROZPOCET
61 | K | 572340111 | Vyspravení krytu komunikací po překopech pl do 15 m2 asfaltovým betonem ACO (AB) tl přes 30 do 50 mm | m2 | 12.9 |  | 0 | CS ÚRS 2025 01 |  |  | základní |  | 0 | 0.12966 | 1.6726 | 0 | 0 | 4 | K | 2 |  |  |  | ROZPOCET | 0 | 0 | 0 | 0 | 0 | 1 | 0 | 4 | 1815321104
| VV |  | 12,9 |  | 12.9 | [13 empty] | VV | 2 | 2 | True | 1 | ROZPOCET
62 | K | 599141111V | Vyplnění spár živičnou zálivkou - bez prořezu | m | 26.4 |  | 0 |  |  |  | základní |  | 0 | 0.0036 | 0.09504 | 0 | 0 | 4 | K | 2 |  |  |  | ROZPOCET | 0 | 0 | 0 | 0 | 0 | 1 | 0 | 4 | 2073744559
| VV |  | 26,4 |  | 26.4 | [13 empty] | VV | 2 | 2 | True | 1 | ROZPOCET
63 | K | 916131213 | Osazení silničního obrubníku betonového stojatého s boční opěrou do lože z betonu prostého | m | 15 |  | 0 | CS ÚRS 2025 01 |  |  | základní |  | 0 | 0.1685 | 2.5275 | 0 | 0 | 4 | K | 2 |  |  |  | ROZPOCET | 0 | 0 | 0 | 0 | 0 | 1 | 0 | 4 | -740575914
| VV |  | v místě betonové dlažby | [15 empty] | VV | 2 | 1 | True | 0 | ROZPOCET
| VV |  | 11,5 |  | 11.5 | [13 empty] | VV | 2 | 2 | True | 0 | ROZPOCET
| VV |  | v místě štěrkové povrchů | [15 empty] | VV | 2 | 1 | True | 0 | ROZPOCET
| VV |  | 3,5 |  | 3.5 | [13 empty] | VV | 2 | 2 | True | 0 | ROZPOCET
| VV |  | Součet |  | 15 | [13 empty] | VV | 2 | 4 | True | 1 | ROZPOCET
64 | M | 59217029 | obrubník silniční betonový nájezdový 1000x150x150mm | m | 15.15 |  | 0 | CS ÚRS 2025 01 |  |  | základní |  | 0 | 0.0483 | 0.73175 | 0 | 0 | 8 | M | 2 |  |  |  | ROZPOCET | 0 | 0 | 0 | 0 | 0 | 1 | 0 | 4 | 940356182
| VV |  | 15*1,01 |  | 15.15 | [13 empty] | VV | 2 | 2 | True | 1 | ROZPOCET
65 | K | 916231292 | Příplatek za řezání obrubníků do oblouku | kpl | 1 |  | 0 |  |  |  | základní |  | 0 | 0 | 0 | 0 | 0 | 4 | K | 2 |  |  |  | ROZPOCET | 0 | 0 | 0 | 0 | 0 | 1 | 0 | 4 | 949774246
| VV |  | 1 |  | 1 | [13 empty] | VV | 2 | 2 | True | 1 | ROZPOCET
66 | K | 916231293 | Příplatek za osazení obrubníku do oblouku | kpl | 1 |  | 0 |  |  |  | základní |  | 0 | 0 | 0 | 0 | 0 | 4 | K | 2 |  |  |  | ROZPOCET | 0 | 0 | 0 | 0 | 0 | 1 | 0 | 4 | -1954809197
| VV |  | 1 |  | 1 | [13 empty] | VV | 2 | 2 | True | 1 | ROZPOCET
67 | K | 916991121 | Lože pod obrubníky, krajníky nebo obruby z dlažebních kostek z betonu prostého | m3 | 0.563 |  | 0 | CS ÚRS 2025 01 |  |  | základní |  | 0 | 2.2563 | 1.2703 | 0 | 0 | 4 | K | 2 |  |  |  | ROZPOCET | 0 | 0 | 0 | 0 | 0 | 1 | 0 | 4 | 1714075043
| VV |  | zvětšení lože | [15 empty] | VV | 2 | 1 | True | 0 | ROZPOCET
| VV |  | 0,15*0,25*15 |  | 0.563 | [13 empty] | VV | 2 | 2 | True | 0 | ROZPOCET
| VV |  | Součet |  | 0.563 | [13 empty] | VV | 2 | 4 | True | 1 | ROZPOCET
68 | K | 998223011 | Přesun hmot pro pozemní komunikace s krytem dlážděným | t | 119.985 |  | 0 | CS ÚRS 2025 01 |  |  | základní |  | 0 | 0 | 0 | 0 | 0 | 4 | K | 2 |  |  |  | ROZPOCET | 0 | 0 | 0 | 0 | 0 | 1 | 0 | 4 | -204096083
| VV |  | 119,985 |  | 119.985 | [13 empty] | VV | 2 | 2 | True | 1 | ROZPOCET
| D | 6 | Úpravy povrchů, podlahy a osazování výplní |  |  |  | 0 | [5 empty] | 0 |  | 81.6611 |  | 0.12607 | 1 | D | 1 |  |  |  | ROZPOCET | [6 empty] | 0
69 | K | 784121003 | Oškrabání malby v místnostech v přes 3,80 do 5,00 m - strop | m2 | 369.487 |  | 0 | CS ÚRS 2025 01 |  |  | základní |  | 0 | 0.001 | 0.36949 | 0.00031 | 0.11454 | 4 | K | 2 |  |  |  | ROZPOCET | 0 | 0 | 0 | 0 | 0 | 1 | 0 | 4 | -1483506788
| VV |  | "1.01 + 2.01" | [15 empty] | VV | 2 | 1 | True | 0 | ROZPOCET
| VV |  | 7,8*3+0,33*7,8*2 |  | 28.548 | [13 empty] | VV | 2 | 2 | True | 0 | ROZPOCET
| VV |  | - shodiště + plus zešmikmená část | [15 empty] | VV | 2 | 1 | True | 0 | ROZPOCET
| VV |  | ((0,15+0,25)/2)*4,3*(1+1) |  | 1.72 | [13 empty] | VV | 2 | 2 | True | 0 | ROZPOCET
| VV |  | 4,3*1,4*(1+1) |  | 12.04 | [13 empty] | VV | 2 | 2 | True | 0 | ROZPOCET
| VV |  | 1,5*3 |  | 4.5 | [13 empty] | VV | 2 | 2 | True | 0 | ROZPOCET
| VV |  | 1,3*3 |  | 3.9 | [13 empty] | VV | 2 | 2 | True | 0 | ROZPOCET
| VV |  | 0,1*3 |  | 0.3 | [13 empty] | VV | 2 | 2 | True | 0 | ROZPOCET
| VV |  | 0,35*3 |  | 1.05 | [13 empty] | VV | 2 | 2 | True | 0 | ROZPOCET
| VV |  | "1.02"6,1*17,85 |  | 108.885 | [13 empty] | VV | 2 | 2 | True | 0 | ROZPOCET
| VV |  | 0,37*6,1*(13)*2 |  | 58.682 | [13 empty] | VV | 2 | 2 | True | 0 | ROZPOCET
| VV |  | "2.02"4,5*5,85 |  | 26.325 | [13 empty] | VV | 2 | 2 | True | 0 | ROZPOCET
| VV |  | 0,33*4,5*(4)*2 |  | 11.88 | [13 empty] | VV | 2 | 2 | True | 0 | ROZPOCET
| VV |  | "2.03"4,5*5,25 |  | 23.625 | [13 empty] | VV | 2 | 2 | True | 0 | ROZPOCET
| VV |  | 0,33*4,5*(4)*2 |  | 11.88 | [13 empty] | VV | 2 | 2 | True | 0 | ROZPOCET
| VV |  | "2.04"1,65*12,15 |  | 20.048 | [13 empty] | VV | 2 | 2 | True | 0 | ROZPOCET
| VV |  | 0,33*1,65*(9)*2 |  | 9.801 | [13 empty] | VV | 2 | 2 | True | 0 | ROZPOCET
| VV |  | "2.05"3,9*1,8 |  | 7.02 | [13 empty] | VV | 2 | 2 | True | 0 | ROZPOCET
| VV |  | 0,33*1,8*(3)*2 |  | 3.564 | [13 empty] | VV | 2 | 2 | True | 0 | ROZPOCET
| VV |  | "2.06"2,6*2,15 |  | 5.59 | [13 empty] | VV | 2 | 2 | True | 0 | ROZPOCET
| VV |  | 0,33*2,15*(1)*2 |  | 1.419 | [13 empty] | VV | 2 | 2 | True | 0 | ROZPOCET
| VV |  | "2.07"2,6*4,05 |  | 10.53 | [13 empty] | VV | 2 | 2 | True | 0 | ROZPOCET
| VV |  | 0,33*2,6*(3)*2 |  | 5.148 | [13 empty] | VV | 2 | 2 | True | 0 | ROZPOCET
| VV |  | "2.08"2,3*3,6 |  | 8.28 | [13 empty] | VV | 2 | 2 | True | 0 | ROZPOCET
| VV |  | 0,33*3,6*(2)*2 |  | 4.752 | [13 empty] | VV | 2 | 2 | True | 0 | ROZPOCET
| VV |  | Součet |  | 369.487 | [13 empty] | VV | 2 | 4 | True | 1 | ROZPOCET
70 | K | 781111011R | Ometení (oprášení) stropu při přípravě podkladu | m2 | 369.487 |  | 0 |  |  |  | základní |  | 0 | 0 | 0 | 0 | 0 | 4 | K | 2 |  |  |  | ROZPOCET | 0 | 0 | 0 | 0 | 0 | 1 | 0 | 4 | 389213156
| VV |  | 369,487 |  | 369.487 | [13 empty] | VV | 2 | 2 | True | 1 | ROZPOCET
71 | K | 781111011 | Ometení (oprášení) stěny při přípravě podkladu | m2 | 777.286 |  | 0 | CS ÚRS 2025 01 |  |  | základní |  | 0 | 0 | 0 | 0 | 0 | 4 | K | 2 |  |  |  | ROZPOCET | 0 | 0 | 0 | 0 | 0 | 1 | 0 | 4 | 1290347872
| VV |  | "0.01" | [15 empty] | VV | 2 | 1 | True | 0 | ROZPOCET
| VV |  | 2,11*(1,5+0,9+1,5) |  | 8.229 | [13 empty] | VV | 2 | 2 | True | 0 | ROZPOCET
| VV |  | -1,61*0,7 |  | -1.127 | [13 empty] | VV | 2 | 2 | True | 0 | ROZPOCET
| VV |  | (2,11*1,35)*(1/2)*(1+1) |  | 2.849 | [13 empty] | VV | 2 | 2 | True | 0 | ROZPOCET
| VV |  | "1.01 + 2.01" | [15 empty] | VV | 2 | 1 | True | 0 | ROZPOCET
| VV |  | 8,5*(6,1+3+6,1+3) |  | 154.7 | [13 empty] | VV | 2 | 2 | True | 0 | ROZPOCET
| VV |  | 3,93*1,65*(2) |  | 12.969 | [13 empty] | VV | 2 | 2 | True | 0 | ROZPOCET
| VV |  | -0,33*0,2*(2) |  | -0.132 | [13 empty] | VV | 2 | 2 | True | 0 | ROZPOCET
| VV |  | -2,05*1,6 |  | -3.28 | [13 empty] | VV | 2 | 2 | True | 0 | ROZPOCET
| VV |  | -3,8*1,5 |  | -5.7 | [13 empty] | VV | 2 | 2 | True | 0 | ROZPOCET
| VV |  | 0,2*(3,8+1,5+3,8+1,5) |  | 2.12 | [13 empty] | VV | 2 | 2 | True | 0 | ROZPOCET
| VV |  | -2,05*1,6 |  | -3.28 | [13 empty] | VV | 2 | 2 | True | 0 | ROZPOCET
| VV |  | ((0,15+0,25)/2)*4,3*(1+1) |  | 1.72 | [13 empty] | VV | 2 | 2 | True | 0 | ROZPOCET
| VV |  | -0,1*1,5*(1+1) |  | -0.3 | [13 empty] | VV | 2 | 2 | True | 0 | ROZPOCET
| VV |  | -0,1*1,3*(1+1) |  | -0.26 | [13 empty] | VV | 2 | 2 | True | 0 | ROZPOCET
| VV |  | -0,35*0,3*(1+1) |  | -0.21 | [13 empty] | VV | 2 | 2 | True | 0 | ROZPOCET
| VV |  | "1.02"(4,4+0,37)*(6,1+17,85+6,1+17,85) |  | 228.483 | [13 empty] | VV | 2 | 2 | True | 0 | ROZPOCET
| VV |  | -0,37*0,25*(13+13) |  | -2.405 | [13 empty] | VV | 2 | 2 | True | 0 | ROZPOCET
| VV |  | -2,05*1,6 |  | -3.28 | [13 empty] | VV | 2 | 2 | True | 0 | ROZPOCET
| VV |  | -1,6*3,575*3 |  | -17.16 | [13 empty] | VV | 2 | 2 | True | 0 | ROZPOCET
| VV |  | 0,2*(1,6+3,575+1,6+3,575)*3 |  | 6.21 | [13 empty] | VV | 2 | 2 | True | 0 | ROZPOCET
| VV |  | -2,45*1,78 |  | -4.361 | [13 empty] | VV | 2 | 2 | True | 0 | ROZPOCET
| VV |  | -0,55*(3,1+10,8+0,6) |  | -7.975 | [13 empty] | VV | 2 | 2 | True | 0 | ROZPOCET
| VV |  | "2.02"3,93*(4,5+5,85+4,5+5,85) |  | 81.351 | [13 empty] | VV | 2 | 2 | True | 0 | ROZPOCET
| VV |  | -0,33*0,2*(4+4) |  | -0.528 | [13 empty] | VV | 2 | 2 | True | 0 | ROZPOCET
| VV |  | -2,05*1,5 |  | -3.075 | [13 empty] | VV | 2 | 2 | True | 0 | ROZPOCET
| VV |  | -1,6*3,525 |  | -5.64 | [13 empty] | VV | 2 | 2 | True | 0 | ROZPOCET
| VV |  | 0,2*(1,6+3,525+1,6+3,525) |  | 2.05 | [13 empty] | VV | 2 | 2 | True | 0 | ROZPOCET
| VV |  | "2.03"3,93*(4,5+5,25+4,5+5,25) |  | 76.635 | [13 empty] | VV | 2 | 2 | True | 0 | ROZPOCET
| VV |  | -0,33*0,2*(4+4) |  | -0.528 | [13 empty] | VV | 2 | 2 | True | 0 | ROZPOCET
| VV |  | -2,05*0,9 |  | -1.845 | [13 empty] | VV | 2 | 2 | True | 0 | ROZPOCET
| VV |  | -1,6*3,525 |  | -5.64 | [13 empty] | VV | 2 | 2 | True | 0 | ROZPOCET
| VV |  | 0,2*(1,6+3,525+1,6+3,525) |  | 2.05 | [13 empty] | VV | 2 | 2 | True | 0 | ROZPOCET
| VV |  | "2.04"3,93*(1,65+12,15+1,65+12,15) |  | 108.468 | [13 empty] | VV | 2 | 2 | True | 0 | ROZPOCET
| VV |  | -0,33*0,2*(9+9) |  | -1.188 | [13 empty] | VV | 2 | 2 | True | 0 | ROZPOCET
| VV |  | -2,05*1,5 |  | -3.075 | [13 empty] | VV | 2 | 2 | True | 0 | ROZPOCET
| VV |  | -2,05*0,9 |  | -1.845 | [13 empty] | VV | 2 | 2 | True | 0 | ROZPOCET
| VV |  | -2,05*0,9 |  | -1.845 | [13 empty] | VV | 2 | 2 | True | 0 | ROZPOCET
| VV |  | "2.05"3,93*(3,9+1,80+3,9+1,8) |  | 44.802 | [13 empty] | VV | 2 | 2 | True | 0 | ROZPOCET
| VV |  | -0,33*0,2*(3+3) |  | -0.396 | [13 empty] | VV | 2 | 2 | True | 0 | ROZPOCET
| VV |  | -2,05*0,9 |  | -1.845 | [13 empty] | VV | 2 | 2 | True | 0 | ROZPOCET
| VV |  | -2,05*0,9 |  | -1.845 | [13 empty] | VV | 2 | 2 | True | 0 | ROZPOCET
| VV |  | -2,05*0,9 |  | -1.845 | [13 empty] | VV | 2 | 2 | True | 0 | ROZPOCET
| VV |  | -2,05*0,9 |  | -1.845 | [13 empty] | VV | 2 | 2 | True | 0 | ROZPOCET
| VV |  | "2.06"3,93*(2,6+2,15+2,6+2,15) |  | 37.335 | [13 empty] | VV | 2 | 2 | True | 0 | ROZPOCET
| VV |  | -0,33*0,2*(1+1) |  | -0.132 | [13 empty] | VV | 2 | 2 | True | 0 | ROZPOCET
| VV |  | -2,05*0,9 |  | -1.845 | [13 empty] | VV | 2 | 2 | True | 0 | ROZPOCET
| VV |  | -1,5*1,325 |  | -1.988 | [13 empty] | VV | 2 | 2 | True | 0 | ROZPOCET
| VV |  | 0,2*(1,325+1,5+1,325+1,5) |  | 1.13 | [13 empty] | VV | 2 | 2 | True | 0 | ROZPOCET
| VV |  | "2.07"3,93*(2,6+4,05+2,6+4,05) |  | 52.269 | [13 empty] | VV | 2 | 2 | True | 0 | ROZPOCET
| VV |  | -0,33*0,2*(3+3) |  | -0.396 | [13 empty] | VV | 2 | 2 | True | 0 | ROZPOCET
| VV |  | -2,05*0,9 |  | -1.845 | [13 empty] | VV | 2 | 2 | True | 0 | ROZPOCET
| VV |  | -1,5*2,2 |  | -3.3 | [13 empty] | VV | 2 | 2 | True | 0 | ROZPOCET
| VV |  | 0,2*(2,2+1,5+2,2+1,5) |  | 1.48 | [13 empty] | VV | 2 | 2 | True | 0 | ROZPOCET
| VV |  | "2.08"3,93*(2,3+3,6+2,3+3,6) |  | 46.374 | [13 empty] | VV | 2 | 2 | True | 0 | ROZPOCET
| VV |  | -0,33*0,2*(1+1) |  | -0.132 | [13 empty] | VV | 2 | 2 | True | 0 | ROZPOCET
| VV |  | -2,05*0,9 |  | -1.845 | [13 empty] | VV | 2 | 2 | True | 0 | ROZPOCET
| VV |  | Součet |  | 777.286 | [13 empty] | VV | 2 | 4 | True | 1 | ROZPOCET
72 | K | 611131121 | Penetrační disperzní nátěr vnitřních stropů nanášený ručně | m2 | 201.92 |  | 0 | CS ÚRS 2025 01 |  |  | základní |  | 0 | 0.00026 | 0.052499 | 0 | 0 | 4 | K | 2 |  |  |  | ROZPOCET | 0 | 0 | 0 | 0 | 0 | 1 | 0 | 4 | 629179037
| VV |  | "1.01 + 2.01" | [15 empty] | VV | 2 | 1 | True | 0 | ROZPOCET
| VV |  | 7,8*3+0,33*7,8*2 |  | 28.548 | [13 empty] | VV | 2 | 2 | True | 0 | ROZPOCET
| VV |  | - shodiště + plus zešmikmená část | [15 empty] | VV | 2 | 1 | True | 0 | ROZPOCET
| VV |  | ((0,15+0,25)/2)*4,3*(1+1) |  | 1.72 | [13 empty] | VV | 2 | 2 | True | 0 | ROZPOCET
| VV |  | 4,3*1,4*(1+1) |  | 12.04 | [13 empty] | VV | 2 | 2 | True | 0 | ROZPOCET
| VV |  | 1,5*3 |  | 4.5 | [13 empty] | VV | 2 | 2 | True | 0 | ROZPOCET
| VV |  | 1,3*3 |  | 3.9 | [13 empty] | VV | 2 | 2 | True | 0 | ROZPOCET
| VV |  | 0,1*3 |  | 0.3 | [13 empty] | VV | 2 | 2 | True | 0 | ROZPOCET
| VV |  | 0,35*3 |  | 1.05 | [13 empty] | VV | 2 | 2 | True | 0 | ROZPOCET
| VV |  | "1.02" | [15 empty] | VV | 2 | 1 | True | 0 | ROZPOCET
| VV |  | - započteno v oddílu 784 | [15 empty] | VV | 2 | 1 | True | 0 | ROZPOCET
| VV |  | 6,1*17,85*0 |  | 0 | [13 empty] | VV | 2 | 2 | True | 0 | ROZPOCET
| VV |  | 0,37*6,1*(13)*2*0 |  | 0 | [13 empty] | VV | 2 | 2 | True | 0 | ROZPOCET
| VV |  | "2.02"4,5*5,85 |  | 26.325 | [13 empty] | VV | 2 | 2 | True | 0 | ROZPOCET
| VV |  | 0,33*4,5*(4)*2 |  | 11.88 | [13 empty] | VV | 2 | 2 | True | 0 | ROZPOCET
| VV |  | "2.03"4,5*5,25 |  | 23.625 | [13 empty] | VV | 2 | 2 | True | 0 | ROZPOCET
| VV |  | 0,33*4,5*(4)*2 |  | 11.88 | [13 empty] | VV | 2 | 2 | True | 0 | ROZPOCET
| VV |  | "2.04"1,65*12,15 |  | 20.048 | [13 empty] | VV | 2 | 2 | True | 0 | ROZPOCET
| VV |  | 0,33*1,65*(9)*2 |  | 9.801 | [13 empty] | VV | 2 | 2 | True | 0 | ROZPOCET
| VV |  | "2.05"3,9*1,8 |  | 7.02 | [13 empty] | VV | 2 | 2 | True | 0 | ROZPOCET
| VV |  | 0,33*1,8*(3)*2 |  | 3.564 | [13 empty] | VV | 2 | 2 | True | 0 | ROZPOCET
| VV |  | "2.06"2,6*2,15 |  | 5.59 | [13 empty] | VV | 2 | 2 | True | 0 | ROZPOCET
| VV |  | 0,33*2,15*(1)*2 |  | 1.419 | [13 empty] | VV | 2 | 2 | True | 0 | ROZPOCET
| VV |  | "2.07"2,6*4,05 |  | 10.53 | [13 empty] | VV | 2 | 2 | True | 0 | ROZPOCET
| VV |  | 0,33*2,6*(3)*2 |  | 5.148 | [13 empty] | VV | 2 | 2 | True | 0 | ROZPOCET
| VV |  | "2.08"2,3*3,6 |  | 8.28 | [13 empty] | VV | 2 | 2 | True | 0 | ROZPOCET
| VV |  | 0,33*3,6*(2)*2 |  | 4.752 | [13 empty] | VV | 2 | 2 | True | 0 | ROZPOCET
| VV |  | Součet |  | 201.92 | [13 empty] | VV | 2 | 4 | True | 1 | ROZPOCET
73 | K | 612131121 | Penetrační disperzní nátěr vnitřních stěn nanášený ručně | m2 | 777.286 |  | 0 | CS ÚRS 2025 01 |  |  | základní |  | 0 | 0.00026 | 0.20209 | 0 | 0 | 4 | K | 2 |  |  |  | ROZPOCET | 0 | 0 | 0 | 0 | 0 | 1 | 0 | 4 | 1938794137
| VV |  | 777,286 |  | 777.286 | [13 empty] | VV | 2 | 2 | True | 1 | ROZPOCET
74 | K | 612142001 | Pletivo sklovláknité vnitřních stěn vtlačené do tmelu | m2 | 116.593 |  | 0 | CS ÚRS 2025 01 |  |  | základní |  | 0 | 0.00438 | 0.51068 | 0 | 0 | 4 | K | 2 |  |  |  | ROZPOCET | 0 | 0 | 0 | 0 | 0 | 1 | 0 | 4 | -1062829651
| VV |  | "z 15%"777,286*0,15 |  | 116.593 | [13 empty] | VV | 2 | 2 | True | 1 | ROZPOCET
75 | K | 611321141 | Vápenocementová omítka štuková dvouvrstvá vnitřních stropů rovných nanášená ručně 10 + 3 mm | m2 | 23.51 |  | 0 | CS ÚRS 2025 01 |  |  | základní |  | 0 | 0.01838 | 0.43211 | 0 | 0 | 4 | K | 2 |  |  |  | ROZPOCET | 0 | 0 | 0 | 0 | 0 | 1 | 0 | 4 | 599713926
| VV |  | "1.01 + 2.01" | [15 empty] | VV | 2 | 1 | True | 0 | ROZPOCET
| VV |  | - shodiště + plus zešmikmená část | [15 empty] | VV | 2 | 1 | True | 0 | ROZPOCET
| VV |  | ((0,15+0,25)/2)*4,3*(1+1) |  | 1.72 | [13 empty] | VV | 2 | 2 | True | 0 | ROZPOCET
| VV |  | 4,3*1,4*(1+1) |  | 12.04 | [13 empty] | VV | 2 | 2 | True | 0 | ROZPOCET
| VV |  | 1,5*3 |  | 4.5 | [13 empty] | VV | 2 | 2 | True | 0 | ROZPOCET
| VV |  | 1,3*3 |  | 3.9 | [13 empty] | VV | 2 | 2 | True | 0 | ROZPOCET
| VV |  | 0,1*3 |  | 0.3 | [13 empty] | VV | 2 | 2 | True | 0 | ROZPOCET
| VV |  | 0,35*3 |  | 1.05 | [13 empty] | VV | 2 | 2 | True | 0 | ROZPOCET
| VV |  | Součet |  | 23.51 | [13 empty] | VV | 2 | 4 | True | 1 | ROZPOCET
76 | K | 611321191 | Příplatek k vápenocementové omítce vnitřních stropů za každých dalších 5 mm tloušťky ručně | m2 | 47.02 |  | 0 | CS ÚRS 2025 01 |  |  | základní |  | 0 | 0.0079 | 0.37146 | 0 | 0 | 4 | K | 2 |  |  |  | ROZPOCET | 0 | 0 | 0 | 0 | 0 | 1 | 0 | 4 | 1587346671
| VV |  | 23,51*2 |  | 47.02 | [13 empty] | VV | 2 | 2 | True | 1 | ROZPOCET
77 | K | 612321141 | Vápenocementová omítka štuková dvouvrstvá vnitřních stěn nanášená ručně 10 + 3 mm | m2 | 777.286 |  | 0 | CS ÚRS 2025 01 |  |  | základní |  | 0 | 0.01838 | 14.2865 | 0 | 0 | 4 | K | 2 |  |  |  | ROZPOCET | 0 | 0 | 0 | 0 | 0 | 1 | 0 | 4 | -897922944
| VV |  | - včetně prostoru schodiště | [15 empty] | VV | 2 | 1 | True | 0 | ROZPOCET
| VV |  | 777,286 |  | 777.286 | [13 empty] | VV | 2 | 2 | True | 1 | ROZPOCET
78 | K | 612321191 | Příplatek k vápenocementové omítce vnitřních stěn za každých dalších 5 mm tloušťky ručně | m2 | 1554.572 |  | 0 | CS ÚRS 2025 01 |  |  | základní |  | 0 | 0.0079 | 12.2811 | 0 | 0 | 4 | K | 2 |  |  |  | ROZPOCET | 0 | 0 | 0 | 0 | 0 | 1 | 0 | 4 | 1616184064
| VV |  | 777,286*2 |  | 1554.572 | [13 empty] | VV | 2 | 2 | True | 0 | ROZPOCET
| VV |  | Součet |  | 1554.572 | [13 empty] | VV | 2 | 4 | True | 1 | ROZPOCET
79 | K | 621316121 | Sanační vápenná jednovrstvá omítka vnějších podhledů nanášená ručně tl. 20 mm | m2 | 14.91 |  | 0 | CS ÚRS 2025 01 |  |  | základní |  | 0 | 0.02 | 0.2982 | 0 | 0 | 4 | K | 2 |  |  |  | ROZPOCET | 0 | 0 | 0 | 0 | 0 | 1 | 0 | 4 | -1105266537
| VV |  | detail B | [15 empty] | VV | 2 | 1 | True | 0 | ROZPOCET
| VV |  | 0,2*14,2 |  | 2.84 | [13 empty] | VV | 2 | 2 | True | 0 | ROZPOCET
| VV |  | 0,85*14,2 |  | 12.07 | [13 empty] | VV | 2 | 2 | True | 0 | ROZPOCET
| VV |  | Součet |  | 14.91 | [13 empty] | VV | 2 | 4 | True | 1 | ROZPOCET
80 | K | 621316191 | Příplatek k sanační vápenné jednovrstvé omítce vnějších podhledů za každých dalších 5 mm tloušťky přes 20 mm ručně | m2 | 14.91 |  | 0 | CS ÚRS 2025 01 |  |  | základní |  | 0 | 0.005 | 0.07455 | 0 | 0 | 4 | K | 2 |  |  |  | ROZPOCET | 0 | 0 | 0 | 0 | 0 | 1 | 0 | 4 | -1899408962
| VV |  | 14,91 |  | 14.91 | [13 empty] | VV | 2 | 2 | True | 1 | ROZPOCET
81 | K | 622316121 | Sanační vápenná jednovrstvá omítka vnějších stěn nanášená ručně tl. 20 mm | m2 | 29.117 |  | 0 | CS ÚRS 2025 01 |  |  | základní |  | 0 | 0.02 | 0.58234 | 0 | 0 | 4 | K | 2 |  |  |  | ROZPOCET | 0 | 0 | 0 | 0 | 0 | 1 | 0 | 4 | 2130630163
| VV |  | detail B | [15 empty] | VV | 2 | 1 | True | 0 | ROZPOCET
| VV |  | 1,59*14,2 |  | 22.578 | [13 empty] | VV | 2 | 2 | True | 0 | ROZPOCET
| VV |  | -3,3*1,05*2+0,15*(3,3+1,05+3,3+1,05)*2 |  | -4.32 | [13 empty] | VV | 2 | 2 | True | 0 | ROZPOCET
| VV |  | -2,4*1,05*2+0,15*(2,4+1,05+2,4+1,05)*2 |  | -2.97 | [13 empty] | VV | 2 | 2 | True | 0 | ROZPOCET
| VV |  | 1,59*0,75*(1+1) |  | 2.385 | [13 empty] | VV | 2 | 2 | True | 0 | ROZPOCET
| VV |  | 0,15*(14,2+1,05) |  | 2.288 | [13 empty] | VV | 2 | 2 | True | 0 | ROZPOCET
| VV |  | (0,1+0,1)*(14,2+1,05) |  | 3.05 | [13 empty] | VV | 2 | 2 | True | 0 | ROZPOCET
| VV |  | 0,18*14,2 |  | 2.556 | [13 empty] | VV | 2 | 2 | True | 0 | ROZPOCET
| VV |  | 0,25*14,2 |  | 3.55 | [13 empty] | VV | 2 | 2 | True | 0 | ROZPOCET
| VV |  | Součet |  | 29.117 | [13 empty] | VV | 2 | 4 | True | 1 | ROZPOCET
82 | K | 622316191 | Příplatek k sanační vápenné jednovrstvé omítce vnějších stěn za každých dalších 5 mm tloušťky přes 20 mm ručně | m2 | 29.117 |  | 0 | CS ÚRS 2025 01 |  |  | základní |  | 0 | 0.005 | 0.14559 | 0 | 0 | 4 | K | 2 |  |  |  | ROZPOCET | 0 | 0 | 0 | 0 | 0 | 1 | 0 | 4 | -1156182963
| VV |  | 29,117 |  | 29.117 | [13 empty] | VV | 2 | 2 | True | 1 | ROZPOCET
83 | K | 622131121 | Penetrační nátěr vnějších stěn nanášený ručně | m2 | 470.802 |  | 0 | CS ÚRS 2025 01 |  |  | základní |  | 0 | 0.00026 | 0.12241 | 0 | 0 | 4 | K | 2 |  |  |  | ROZPOCET | 0 | 0 | 0 | 0 | 0 | 1 | 0 | 4 | -1968294949
| VV |  | Fasáda | [15 empty] | VV | 2 | 1 | True | 0 | ROZPOCET
| VV |  | 10,05*3,3 |  | 33.165 | [13 empty] | VV | 2 | 2 | True | 0 | ROZPOCET
| VV |  | 10,05*18,6 |  | 186.93 | [13 empty] | VV | 2 | 2 | True | 0 | ROZPOCET
| VV |  | -1,6*3,575*6 |  | -34.32 | [13 empty] | VV | 2 | 2 | True | 0 | ROZPOCET
| VV |  | 0,2*(1,6+3,575+1,6+3,575)*6 |  | 12.42 | [13 empty] | VV | 2 | 2 | True | 0 | ROZPOCET
| VV |  | 10,05*8,4 |  | 84.42 | [13 empty] | VV | 2 | 2 | True | 0 | ROZPOCET
| VV |  | -2,45*1,78-2,2*0,3 |  | -5.021 | [13 empty] | VV | 2 | 2 | True | 0 | ROZPOCET
| VV |  | 6,15*3,75 |  | 23.063 | [13 empty] | VV | 2 | 2 | True | 0 | ROZPOCET
| VV |  | 3,90*3,75 |  | 14.625 | [13 empty] | VV | 2 | 2 | True | 0 | ROZPOCET
| VV |  | 5,13*14,7 |  | 75.411 | [13 empty] | VV | 2 | 2 | True | 0 | ROZPOCET
| VV |  | -4,05*2,40*2 |  | -19.44 | [13 empty] | VV | 2 | 2 | True | 0 | ROZPOCET
| VV |  | -4,05*3,3*2 |  | -26.73 | [13 empty] | VV | 2 | 2 | True | 0 | ROZPOCET
| VV |  | 3,90*14,7 |  | 57.33 | [13 empty] | VV | 2 | 2 | True | 0 | ROZPOCET
| VV |  | -1,1*3,3*2+0,15*(1,1+3,3+1,1+3,3)*2 |  | -4.62 | [13 empty] | VV | 2 | 2 | True | 0 | ROZPOCET
| VV |  | -1,1*2,4*2+0,15*(1,1+2,4+1,1+2,4)*2 |  | -3.18 | [13 empty] | VV | 2 | 2 | True | 0 | ROZPOCET
| VV |  | detail B | [15 empty] | VV | 2 | 1 | True | 0 | ROZPOCET
| VV |  | 1,59*14,2 |  | 22.578 | [13 empty] | VV | 2 | 2 | True | 0 | ROZPOCET
| VV |  | -3,3*1,05*2+0,15*(3,3+1,05+3,3+1,05)*2 |  | -4.32 | [13 empty] | VV | 2 | 2 | True | 0 | ROZPOCET
| VV |  | -2,4*1,05*2+0,15*(2,4+1,05+2,4+1,05)*2 |  | -2.97 | [13 empty] | VV | 2 | 2 | True | 0 | ROZPOCET
| VV |  | 1,59*0,75*(1+1) |  | 2.385 | [13 empty] | VV | 2 | 2 | True | 0 | ROZPOCET
| VV |  | 0,15*(14,2+1,05 | [15 empty] | VV | 2 | 1 | True | 0 | ROZPOCET
| VV |  | (0,1+0,1)*(14,2+1,05) |  | 3.05 | [13 empty] | VV | 2 | 2 | True | 0 | ROZPOCET
| VV |  | 0,18*14,2 |  | 2.556 | [13 empty] | VV | 2 | 2 | True | 0 | ROZPOCET
| VV |  | 0,25*14,2 |  | 3.55 | [13 empty] | VV | 2 | 2 | True | 0 | ROZPOCET
| VV |  | střecha | [15 empty] | VV | 2 | 1 | True | 0 | ROZPOCET
| VV |  | 0,8*(3,35+6,25+14,95+6,65+18,3+12,9) |  | 49.92 | [13 empty] | VV | 2 | 2 | True | 0 | ROZPOCET
| VV |  | Součet |  | 470.802 | [13 empty] | VV | 2 | 4 | True | 1 | ROZPOCET
84 | K | 621131121 | Penetrační nátěr vnějších podhledů nanášený ručně | m2 | 14.91 |  | 0 | CS ÚRS 2025 01 |  |  | základní |  | 0 | 0.00026 | 0.0038766 | 0 | 0 | 4 | K | 2 |  |  |  | ROZPOCET | 0 | 0 | 0 | 0 | 0 | 1 | 0 | 4 | 687198022
| VV |  | detail B | [15 empty] | VV | 2 | 1 | True | 0 | ROZPOCET
| VV |  | 0,2*14,2 |  | 2.84 | [13 empty] | VV | 2 | 2 | True | 0 | ROZPOCET
| VV |  | 0,85*14,2 |  | 12.07 | [13 empty] | VV | 2 | 2 | True | 0 | ROZPOCET
| VV |  | Součet |  | 14.91 | [13 empty] | VV | 2 | 4 | True | 1 | ROZPOCET
85 | K | 622321121 | Vápenocementová omítka hladká jednovrstvá vnějších stěn nanášená ručně tl. 15 mm | m2 | 443.973 |  | 0 | CS ÚRS 2025 01 |  |  | základní |  | 0 | 0.0231 | 10.2558 | 0 | 0 | 4 | K | 2 |  |  |  | ROZPOCET | 0 | 0 | 0 | 0 | 0 | 1 | 0 | 4 | -2061274505
| VV |  | Fasáda | [15 empty] | VV | 2 | 1 | True | 0 | ROZPOCET
| VV |  | 10,05*3,3 |  | 33.165 | [13 empty] | VV | 2 | 2 | True | 0 | ROZPOCET
| VV |  | 10,05*18,6 |  | 186.93 | [13 empty] | VV | 2 | 2 | True | 0 | ROZPOCET
| VV |  | -1,6*3,575*6 |  | -34.32 | [13 empty] | VV | 2 | 2 | True | 0 | ROZPOCET
| VV |  | 0,2*(1,6+3,575+1,6+3,575)*6 |  | 12.42 | [13 empty] | VV | 2 | 2 | True | 0 | ROZPOCET
| VV |  | 10,05*8,4 |  | 84.42 | [13 empty] | VV | 2 | 2 | True | 0 | ROZPOCET
| VV |  | -2,45*1,78-2,2*0,3 |  | -5.021 | [13 empty] | VV | 2 | 2 | True | 0 | ROZPOCET
| VV |  | 6,15*3,75 |  | 23.063 | [13 empty] | VV | 2 | 2 | True | 0 | ROZPOCET
| VV |  | 3,90*3,75 |  | 14.625 | [13 empty] | VV | 2 | 2 | True | 0 | ROZPOCET
| VV |  | 5,13*14,7 |  | 75.411 | [13 empty] | VV | 2 | 2 | True | 0 | ROZPOCET
| VV |  | -4,05*2,40*2 |  | -19.44 | [13 empty] | VV | 2 | 2 | True | 0 | ROZPOCET
| VV |  | -4,05*3,3*2 |  | -26.73 | [13 empty] | VV | 2 | 2 | True | 0 | ROZPOCET
| VV |  | 3,90*14,7 |  | 57.33 | [13 empty] | VV | 2 | 2 | True | 0 | ROZPOCET
| VV |  | -1,1*3,3*2+0,15*(1,1+3,3+1,1+3,3)*2 |  | -4.62 | [13 empty] | VV | 2 | 2 | True | 0 | ROZPOCET
| VV |  | -1,1*2,4*2+0,15*(1,1+2,4+1,1+2,4)*2 |  | -3.18 | [13 empty] | VV | 2 | 2 | True | 0 | ROZPOCET
| VV |  | střecha | [15 empty] | VV | 2 | 1 | True | 0 | ROZPOCET
| VV |  | 49,92 |  | 49.92 | [13 empty] | VV | 2 | 2 | True | 0 | ROZPOCET
| VV |  | Součet |  | 443.973 | [13 empty] | VV | 2 | 4 | True | 1 | ROZPOCET
86 | K | 622321191 | Příplatek k vápenocementové omítce vnějších stěn za každých dalších 5 mm tloušťky ručně | m2 | 887.946 |  | 0 | CS ÚRS 2025 01 |  |  | základní |  | 0 | 0.0079 | 7.0148 | 0 | 0 | 4 | K | 2 |  |  |  | ROZPOCET | 0 | 0 | 0 | 0 | 0 | 1 | 0 | 4 | 623412194
| VV |  | 443,973*2 |  | 887.946 | [13 empty] | VV | 2 | 2 | True | 0 | ROZPOCET
| VV |  | Součet |  | 887.946 | [13 empty] | VV | 2 | 4 | True | 1 | ROZPOCET
87 | K | 622143004 | Montáž omítkových samolepících začišťovacích profilů pro spojení s okenním rámem | m | 62.03 |  | 0 | CS ÚRS 2025 01 |  |  | základní |  | 0 | 0 | 0 | 0 | 0 | 4 | K | 2 |  |  |  | ROZPOCET | 0 | 0 | 0 | 0 | 0 | 1 | 0 | 4 | 1861681688
| VV |  | uvnit | [15 empty] | VV | 2 | 1 | True | 0 | ROZPOCET
| VV |  | (1,6+3,575+1,6)*6 |  | 40.65 | [13 empty] | VV | 2 | 2 | True | 0 | ROZPOCET
| VV |  | uvnitř | [15 empty] | VV | 2 | 1 | True | 0 | ROZPOCET
| VV |  | 2,45*2+1,78 |  | 6.68 | [13 empty] | VV | 2 | 2 | True | 0 | ROZPOCET
| VV |  | prostor schodiště | [15 empty] | VV | 2 | 1 | True | 0 | ROZPOCET
| VV |  | 3,8+1,5+3,8 |  | 9.1 | [13 empty] | VV | 2 | 2 | True | 0 | ROZPOCET
| VV |  | 2,05+1,5+2,05 |  | 5.6 | [13 empty] | VV | 2 | 2 | True | 0 | ROZPOCET
| VV |  | Součet |  | 62.03 | [13 empty] | VV | 2 | 4 | True | 1 | ROZPOCET
88 | M | 28342200 | profil začišťovací PVC 6mm | m | 63.891 |  | 0 | CS ÚRS 2025 01 |  |  | základní |  | 0 | 0.0001 | 0.0063891 | 0 | 0 | 8 | M | 2 |  |  |  | ROZPOCET | 0 | 0 | 0 | 0 | 0 | 1 | 0 | 4 | -1056793345
| VV |  | 62,03*1,03 |  | 63.891 | [13 empty] | VV | 2 | 2 | True | 0 | ROZPOCET
| VV |  | Součet |  | 63.891 | [13 empty] | VV | 2 | 4 | True | 1 | ROZPOCET
89 | K | 622143003 | Montáž omítkových plastových nebo pozinkovaných rohových profilů | m | 269.04 |  | 0 | CS ÚRS 2025 01 |  |  | základní |  | 0 | 0 | 0 | 0 | 0 | 4 | K | 2 |  |  |  | ROZPOCET | 0 | 0 | 0 | 0 | 0 | 1 | 0 | 4 | -1181589632
| VV |  | vně | [15 empty] | VV | 2 | 1 | True | 0 | ROZPOCET
| VV |  | 10,05 |  | 10.05 | [13 empty] | VV | 2 | 2 | True | 0 | ROZPOCET
| VV |  | 10,05 |  | 10.05 | [13 empty] | VV | 2 | 2 | True | 0 | ROZPOCET
| VV |  | vně + uvnit | [15 empty] | VV | 2 | 1 | True | 0 | ROZPOCET
| VV |  | (1,6+3,575+1,6)*6*(1+1) |  | 81.3 | [13 empty] | VV | 2 | 2 | True | 0 | ROZPOCET
| VV |  | uvnitř | [15 empty] | VV | 2 | 1 | True | 0 | ROZPOCET
| VV |  | 2,45*2+1,78 |  | 6.68 | [13 empty] | VV | 2 | 2 | True | 0 | ROZPOCET
| VV |  | vně | [15 empty] | VV | 2 | 1 | True | 0 | ROZPOCET
| VV |  | 6,15*2 |  | 12.3 | [13 empty] | VV | 2 | 2 | True | 0 | ROZPOCET
| VV |  | vně | [15 empty] | VV | 2 | 1 | True | 0 | ROZPOCET
| VV |  | 3,90 |  | 3.9 | [13 empty] | VV | 2 | 2 | True | 0 | ROZPOCET
| VV |  | vně | [15 empty] | VV | 2 | 1 | True | 0 | ROZPOCET
| VV |  | (4,05*2+2,420)*3 |  | 31.56 | [13 empty] | VV | 2 | 2 | True | 0 | ROZPOCET
| VV |  | vně | [15 empty] | VV | 2 | 1 | True | 0 | ROZPOCET
| VV |  | (1,1+3,3+1,1)*2 |  | 11 | [13 empty] | VV | 2 | 2 | True | 0 | ROZPOCET
| VV |  | (1,1+2,4+1,1)*2 |  | 9.2 | [13 empty] | VV | 2 | 2 | True | 0 | ROZPOCET
| VV |  | vně | [15 empty] | VV | 2 | 1 | True | 0 | ROZPOCET
| VV |  | (3,3+1,05+1,05)*2 |  | 10.8 | [13 empty] | VV | 2 | 2 | True | 0 | ROZPOCET
| VV |  | (2,4+1,05+1,05)*2 |  | 9 | [13 empty] | VV | 2 | 2 | True | 0 | ROZPOCET
| VV |  | 14,2*4 |  | 56.8 | [13 empty] | VV | 2 | 2 | True | 0 | ROZPOCET
| VV |  | 0,75+0,95 |  | 1.7 | [13 empty] | VV | 2 | 2 | True | 0 | ROZPOCET
| VV |  | prostor schodiště | [15 empty] | VV | 2 | 1 | True | 0 | ROZPOCET
| VV |  | uvnitř | [15 empty] | VV | 2 | 1 | True | 0 | ROZPOCET
| VV |  | 3,8+1,5+3,8 |  | 9.1 | [13 empty] | VV | 2 | 2 | True | 0 | ROZPOCET
| VV |  | 2,05+1,5+2,05 |  | 5.6 | [13 empty] | VV | 2 | 2 | True | 0 | ROZPOCET
| VV |  | Součet |  | 269.04 | [13 empty] | VV | 2 | 4 | True | 1 | ROZPOCET
90 | M | 55343026R | profil rohový s perlinkou | m | 277.111 |  | 0 |  |  |  | základní |  | 0 | 0.0001 | 0.027711 | 0 | 0 | 8 | M | 2 |  |  |  | ROZPOCET | 0 | 0 | 0 | 0 | 0 | 1 | 0 | 4 | -1195586936
| VV |  | 269,04*1,03 |  | 277.111 | [13 empty] | VV | 2 | 2 | True | 0 | ROZPOCET
| VV |  | Součet |  | 277.111 | [13 empty] | VV | 2 | 4 | True | 1 | ROZPOCET
91 | K | 621142001 | Sklovláknité pletivo vnějších podhledů vtlačené do tmelu | m2 | 14.91 |  | 0 | CS ÚRS 2025 01 |  |  | základní |  | 0 | 0.00438 | 0.065306 | 0 | 0 | 4 | K | 2 |  |  |  | ROZPOCET | 0 | 0 | 0 | 0 | 0 | 1 | 0 | 4 | 901384782
| VV |  | detail B | [15 empty] | VV | 2 | 1 | True | 0 | ROZPOCET
| VV |  | 0,2*14,2 |  | 2.84 | [13 empty] | VV | 2 | 2 | True | 0 | ROZPOCET
| VV |  | 0,85*14,2 |  | 12.07 | [13 empty] | VV | 2 | 2 | True | 0 | ROZPOCET
| VV |  | Součet |  | 14.91 | [13 empty] | VV | 2 | 4 | True | 1 | ROZPOCET
92 | K | 622142001 | Sklovláknité pletivo vnějších stěn vtlačené do tmelu | m2 | 145.576 |  | 0 | CS ÚRS 2025 01 |  |  | základní |  | 0 | 0.00438 | 0.63762 | 0 | 0 | 4 | K | 2 |  |  |  | ROZPOCET | 0 | 0 | 0 | 0 | 0 | 1 | 0 | 4 | -200274723
| VV |  | Fasáda | [15 empty] | VV | 2 | 1 | True | 0 | ROZPOCET
| VV |  | 6,15*3,75 |  | 23.063 | [13 empty] | VV | 2 | 2 | True | 0 | ROZPOCET
| VV |  | 3,9*3,75 |  | 14.625 | [13 empty] | VV | 2 | 2 | True | 0 | ROZPOCET
| VV |  | 5,13*14,7 |  | 75.411 | [13 empty] | VV | 2 | 2 | True | 0 | ROZPOCET
| VV |  | -4,05*2,4*2 |  | -19.44 | [13 empty] | VV | 2 | 2 | True | 0 | ROZPOCET
| VV |  | -4,05*3,3*2 |  | -26.73 | [13 empty] | VV | 2 | 2 | True | 0 | ROZPOCET
| VV |  | 3,90*14,7 |  | 57.33 | [13 empty] | VV | 2 | 2 | True | 0 | ROZPOCET
| VV |  | -1,1*3,3*2+0,15*(1,1+3,3+1,1+3,3)*2 |  | -4.62 | [13 empty] | VV | 2 | 2 | True | 0 | ROZPOCET
| VV |  | -1,1*2,4*2+0,15*(1,1+2,4+1,1+2,4)*2 |  | -3.18 | [13 empty] | VV | 2 | 2 | True | 0 | ROZPOCET
| VV |  | detail B | [15 empty] | VV | 2 | 1 | True | 0 | ROZPOCET
| VV |  | 1,59*14,2 |  | 22.578 | [13 empty] | VV | 2 | 2 | True | 0 | ROZPOCET
| VV |  | -3,3*1,05*2+0,15*(3,3+1,05+3,3+1,05)*2 |  | -4.32 | [13 empty] | VV | 2 | 2 | True | 0 | ROZPOCET
| VV |  | -2,4*1,05*2+0,15*(2,4+1,05+2,4+1,05)*2 |  | -2.97 | [13 empty] | VV | 2 | 2 | True | 0 | ROZPOCET
| VV |  | 1,59*0,75*(1+1) |  | 2.385 | [13 empty] | VV | 2 | 2 | True | 0 | ROZPOCET
| VV |  | 0,15*(14,2+1,05) |  | 2.288 | [13 empty] | VV | 2 | 2 | True | 0 | ROZPOCET
| VV |  | (0,1+0,1)*(14,2+1,05) |  | 3.05 | [13 empty] | VV | 2 | 2 | True | 0 | ROZPOCET
| VV |  | 0,18*14,2 |  | 2.556 | [13 empty] | VV | 2 | 2 | True | 0 | ROZPOCET
| VV |  | 0,25*14,2 |  | 3.55 | [13 empty] | VV | 2 | 2 | True | 0 | ROZPOCET
| VV |  | Součet |  | 145.576 | [13 empty] | VV | 2 | 4 | True | 1 | ROZPOCET
93 | K | 621151011 | Penetrační silikátový nátěr vnějších pastovitých tenkovrstvých omítek podhledů | m2 | 14.91 |  | 0 | CS ÚRS 2025 01 |  |  | základní |  | 0 | 0.0002 | 0.002982 | 0 | 0 | 4 | K | 2 |  |  |  | ROZPOCET | 0 | 0 | 0 | 0 | 0 | 1 | 0 | 4 | 845642356
| VV |  | 14,91 |  | 14.91 | [13 empty] | VV | 2 | 2 | True | 1 | ROZPOCET
94 | K | 622151011 | Penetrační silikátový nátěr vnějších pastovitých tenkovrstvých omítek stěn | m2 | 145.576 |  | 0 | CS ÚRS 2025 01 |  |  | základní |  | 0 | 0.0002 | 0.029115 | 0 | 0 | 4 | K | 2 |  |  |  | ROZPOCET | 0 | 0 | 0 | 0 | 0 | 1 | 0 | 4 | 1862020200
| VV |  | Fasáda | [15 empty] | VV | 2 | 1 | True | 0 | ROZPOCET
| VV |  | 6,15*3,75 |  | 23.063 | [13 empty] | VV | 2 | 2 | True | 0 | ROZPOCET
| VV |  | 3,9*3,75 |  | 14.625 | [13 empty] | VV | 2 | 2 | True | 0 | ROZPOCET
| VV |  | 5,13*14,7 |  | 75.411 | [13 empty] | VV | 2 | 2 | True | 0 | ROZPOCET
| VV |  | -4,05*2,4*2 |  | -19.44 | [13 empty] | VV | 2 | 2 | True | 0 | ROZPOCET
| VV |  | -4,05*3,3*2 |  | -26.73 | [13 empty] | VV | 2 | 2 | True | 0 | ROZPOCET
| VV |  | 3,90*14,7 |  | 57.33 | [13 empty] | VV | 2 | 2 | True | 0 | ROZPOCET
| VV |  | -1,1*3,3*2+0,15*(1,1+3,3+1,1+3,3)*2 |  | -4.62 | [13 empty] | VV | 2 | 2 | True | 0 | ROZPOCET
| VV |  | -1,1*2,4*2+0,15*(1,1+2,4+1,1+2,4)*2 |  | -3.18 | [13 empty] | VV | 2 | 2 | True | 0 | ROZPOCET
| VV |  | detail B | [15 empty] | VV | 2 | 1 | True | 0 | ROZPOCET
| VV |  | 1,59*14,2 |  | 22.578 | [13 empty] | VV | 2 | 2 | True | 0 | ROZPOCET
| VV |  | -3,3*1,05*2+0,15*(3,3+1,05+3,3+1,05)*2 |  | -4.32 | [13 empty] | VV | 2 | 2 | True | 0 | ROZPOCET
| VV |  | -2,4*1,05*2+0,15*(2,4+1,05+2,4+1,05)*2 |  | -2.97 | [13 empty] | VV | 2 | 2 | True | 0 | ROZPOCET
| VV |  | 1,59*0,75*(1+1) |  | 2.385 | [13 empty] | VV | 2 | 2 | True | 0 | ROZPOCET
| VV |  | 0,15*(14,2+1,05) |  | 2.288 | [13 empty] | VV | 2 | 2 | True | 0 | ROZPOCET
| VV |  | (0,1+0,1)*(14,2+1,05) |  | 3.05 | [13 empty] | VV | 2 | 2 | True | 0 | ROZPOCET
| VV |  | 0,18*14,2 |  | 2.556 | [13 empty] | VV | 2 | 2 | True | 0 | ROZPOCET
| VV |  | 0,25*14,2 |  | 3.55 | [13 empty] | VV | 2 | 2 | True | 0 | ROZPOCET
| VV |  | Součet |  | 145.576 | [13 empty] | VV | 2 | 4 | True | 1 | ROZPOCET
95 | K | 621521012 | Tenkovrstvá silikátová zatíraná omítka zrnitost 1,5 mm vnějších podhledů | m2 | 14.91 |  | 0 | CS ÚRS 2025 01 |  |  | základní |  | 0 | 0.0027 | 0.040257 | 0 | 0 | 4 | K | 2 |  |  |  | ROZPOCET | 0 | 0 | 0 | 0 | 0 | 1 | 0 | 4 | -409902906
| VV |  | 14,91 |  | 14.91 | [13 empty] | VV | 2 | 2 | True | 1 | ROZPOCET
96 | K | 622521012 | Tenkovrstvá silikátová zatíraná omítka zrnitost 1,5 mm vnějších stěn | m2 | 145.576 |  | 0 | CS ÚRS 2025 01 |  |  | základní |  | 0 | 0.0027 | 0.39306 | 0 | 0 | 4 | K | 2 |  |  |  | ROZPOCET | 0 | 0 | 0 | 0 | 0 | 1 | 0 | 4 | -372990277
| VV |  | 145,576 |  | 145.576 | [13 empty] | VV | 2 | 2 | True | 1 | ROZPOCET
97 | K | 629991001 | Zakrytí podélných ploch fólií volně položenou | m2 | 159.892 |  | 0 | CS ÚRS 2025 01 |  |  | základní |  | 0 | 2e-05 | 0.0031978 | 6e-05 | 0.0095935 | 4 | K | 2 |  |  |  | ROZPOCET | 0 | 0 | 0 | 0 | 0 | 1 | 0 | 4 | 719624062
| VV |  | vně + uvnit | [15 empty] | VV | 2 | 1 | True | 0 | ROZPOCET
| VV |  | (1,6*3,575)*6*(1+1) |  | 68.64 | [13 empty] | VV | 2 | 2 | True | 0 | ROZPOCET
| VV |  | uvnitř + vně | [15 empty] | VV | 2 | 1 | True | 0 | ROZPOCET
| VV |  | 2,45*1,78*(1+1) |  | 8.722 | [13 empty] | VV | 2 | 2 | True | 0 | ROZPOCET
| VV |  | vně | [15 empty] | VV | 2 | 1 | True | 0 | ROZPOCET
| VV |  | (4,05*2,4)*2 |  | 19.44 | [13 empty] | VV | 2 | 2 | True | 0 | ROZPOCET
| VV |  | (4,05*3,3)*2 |  | 26.73 | [13 empty] | VV | 2 | 2 | True | 0 | ROZPOCET
| VV |  | vně | [15 empty] | VV | 2 | 1 | True | 0 | ROZPOCET
| VV |  | (1,1*3,3)*2 |  | 7.26 | [13 empty] | VV | 2 | 2 | True | 0 | ROZPOCET
| VV |  | (1,1*2,4)*2 |  | 5.28 | [13 empty] | VV | 2 | 2 | True | 0 | ROZPOCET
| VV |  | vně | [15 empty] | VV | 2 | 1 | True | 0 | ROZPOCET
| VV |  | (3,3*1,05)*2 |  | 6.93 | [13 empty] | VV | 2 | 2 | True | 0 | ROZPOCET
| VV |  | (2,4*1,05)*2 |  | 5.04 | [13 empty] | VV | 2 | 2 | True | 0 | ROZPOCET
| VV |  | prostor schodiště | [15 empty] | VV | 2 | 1 | True | 0 | ROZPOCET
| VV |  | uvnitř | [15 empty] | VV | 2 | 1 | True | 0 | ROZPOCET
| VV |  | 3,8*1,5 |  | 5.7 | [13 empty] | VV | 2 | 2 | True | 0 | ROZPOCET
| VV |  | vně + uvnitř | [15 empty] | VV | 2 | 1 | True | 0 | ROZPOCET
| VV |  | (2,05*1,5)*2 |  | 6.15 | [13 empty] | VV | 2 | 2 | True | 0 | ROZPOCET
| VV |  | Součet |  | 159.892 | [13 empty] | VV | 2 | 4 | True | 1 | ROZPOCET
98 | K | 619991021 | Olepení rámů a keramických soklů lepící páskou | m | 193.16 |  | 0 | CS ÚRS 2025 01 |  |  | základní |  | 0 | 0 | 0 | 1e-05 | 0.0019316 | 4 | K | 2 |  |  |  | ROZPOCET | 0 | 0 | 0 | 0 | 0 | 1 | 0 | 4 | -521830585
| VV |  | vně + uvnit | [15 empty] | VV | 2 | 1 | True | 0 | ROZPOCET
| VV |  | (1,6+3,575+1,6)*6*(1+1) |  | 81.3 | [13 empty] | VV | 2 | 2 | True | 0 | ROZPOCET
| VV |  | uvnitř + vně | [15 empty] | VV | 2 | 1 | True | 0 | ROZPOCET
| VV |  | (2,45+1,78+2,45)*(1+1) |  | 13.36 | [13 empty] | VV | 2 | 2 | True | 0 | ROZPOCET
| VV |  | vně | [15 empty] | VV | 2 | 1 | True | 0 | ROZPOCET
| VV |  | (4,05+2,40+4,05)*2 |  | 21 | [13 empty] | VV | 2 | 2 | True | 0 | ROZPOCET
| VV |  | (4,05+3,3+4,05)*2 |  | 22.8 | [13 empty] | VV | 2 | 2 | True | 0 | ROZPOCET
| VV |  | vně | [15 empty] | VV | 2 | 1 | True | 0 | ROZPOCET
| VV |  | (1,1+3,3+1,1)*2 |  | 11 | [13 empty] | VV | 2 | 2 | True | 0 | ROZPOCET
| VV |  | (1,1+2,4+1,1)*2 |  | 9.2 | [13 empty] | VV | 2 | 2 | True | 0 | ROZPOCET
| VV |  | vně | [15 empty] | VV | 2 | 1 | True | 0 | ROZPOCET
| VV |  | (1,05+3,3+1,05)*2 |  | 10.8 | [13 empty] | VV | 2 | 2 | True | 0 | ROZPOCET
| VV |  | (1,05+2,4+1,05)*2 |  | 9 | [13 empty] | VV | 2 | 2 | True | 0 | ROZPOCET
| VV |  | prostor schodiště | [15 empty] | VV | 2 | 1 | True | 0 | ROZPOCET
| VV |  | uvnitř | [15 empty] | VV | 2 | 1 | True | 0 | ROZPOCET
| VV |  | 3,8+1,5+3,8 |  | 9.1 | [13 empty] | VV | 2 | 2 | True | 0 | ROZPOCET
| VV |  | uvnitř | [15 empty] | VV | 2 | 1 | True | 0 | ROZPOCET
| VV |  | 2,05+1,5+2,05 |  | 5.6 | [13 empty] | VV | 2 | 2 | True | 0 | ROZPOCET
| VV |  | Součet |  | 193.16 | [13 empty] | VV | 2 | 4 | True | 1 | ROZPOCET
99 | K | 965046111 | Broušení stávajících betonových podlah úběr do 3 mm | m2 | 116.091 |  | 0 | CS ÚRS 2025 01 |  |  | základní |  | 0 | 0 | 0 | 0 | 0 | 4 | K | 2 |  |  |  | ROZPOCET | 0 | 0 | 0 | 0 | 0 | 1 | 0 | 4 | 1472892535
| VV |  | terasa u trafostanice | [15 empty] | VV | 2 | 1 | True | 0 | ROZPOCET
| VV |  | 1,05*14,7 |  | 15.435 | [13 empty] | VV | 2 | 2 | True | 0 | ROZPOCET
| VV |  | Rozvodna NN....1.02 | [15 empty] | VV | 2 | 1 | True | 0 | ROZPOCET
| VV |  | 6,1*17,85 |  | 108.885 | [13 empty] | VV | 2 | 2 | True | 0 | ROZPOCET
| VV |  | -(10,8*3,1+0,6*2,5) |  | -34.98 | [13 empty] | VV | 2 | 2 | True | 0 | ROZPOCET
| VV |  | prostor schodiště....1.01 a 2.01 | [15 empty] | VV | 2 | 1 | True | 0 | ROZPOCET
| VV |  | 3*6,1-0,285*1,4+3*2,95 |  | 26.751 | [13 empty] | VV | 2 | 2 | True | 0 | ROZPOCET
| VV |  | Součet |  | 116.091 | [13 empty] | VV | 2 | 4 | True | 1 | ROZPOCET
100 | K | 952902611 | Čištění budov vysátí prachu z ostatních ploch | m2 | 403.682 |  | 0 | CS ÚRS 2025 01 |  |  | základní |  | 0 | 0 | 0 | 0 | 0 | 4 | K | 2 |  |  |  | ROZPOCET | 0 | 0 | 0 | 0 | 0 | 1 | 0 | 4 | -1937641462
| VV |  | terasa u trafostanice | [15 empty] | VV | 2 | 1 | True | 0 | ROZPOCET
| VV |  | 1,05*14,7 |  | 15.435 | [13 empty] | VV | 2 | 2 | True | 0 | ROZPOCET
| VV |  | Mezisoučet |  | 15.435 | [13 empty] | VV | 2 | 3 | True | 0 | ROZPOCET
| VV |  | Rozvodna NN....1.02 | [15 empty] | VV | 2 | 1 | True | 0 | ROZPOCET
| VV |  | 6,1*17,85 |  | 108.885 | [13 empty] | VV | 2 | 2 | True | 0 | ROZPOCET
| VV |  | -(10,8*3,1+0,6*2,5) |  | -34.98 | [13 empty] | VV | 2 | 2 | True | 0 | ROZPOCET
| VV |  | Mezisoučet |  | 73.905 | [13 empty] | VV | 2 | 3 | True | 0 | ROZPOCET
| VV |  | prostor schodiště....1.01 a 2.01 | [15 empty] | VV | 2 | 1 | True | 0 | ROZPOCET
| VV |  | 3*6,1-0,285*1,4+3*2,95 |  | 26.751 | [13 empty] | VV | 2 | 2 | True | 0 | ROZPOCET
| VV |  | Mezisoučet |  | 26.751 | [13 empty] | VV | 2 | 3 | True | 0 | ROZPOCET
| VV |  | "2.02"4,5*5,85 |  | 26.325 | [13 empty] | VV | 2 | 2 | True | 0 | ROZPOCET
| VV |  | "2.03"4,5*5,25 |  | 23.625 | [13 empty] | VV | 2 | 2 | True | 0 | ROZPOCET
| VV |  | "2.04"*1,65*12,15 | [15 empty] | VV | 2 | 1 | True | 0 | ROZPOCET
| VV |  | "2.05"3,9*1,80 |  | 7.02 | [13 empty] | VV | 2 | 2 | True | 0 | ROZPOCET
| VV |  | "2.06"2,6*2,15 |  | 5.59 | [13 empty] | VV | 2 | 2 | True | 0 | ROZPOCET
| VV |  | "2.07"2,6*4,05 |  | 10.53 | [13 empty] | VV | 2 | 2 | True | 0 | ROZPOCET
| VV |  | "2.08"2,3*3,6 |  | 8.28 | [13 empty] | VV | 2 | 2 | True | 0 | ROZPOCET
| VV |  | Mezisoučet |  | 81.37 | [13 empty] | VV | 2 | 3 | True | 0 | ROZPOCET
| VV |  | střecha | [15 empty] | VV | 2 | 1 | True | 0 | ROZPOCET
| VV |  | 6,25*3,35 |  | 20.938 | [13 empty] | VV | 2 | 2 | True | 0 | ROZPOCET
| VV |  | 6,65*18,3 |  | 121.695 | [13 empty] | VV | 2 | 2 | True | 0 | ROZPOCET
| VV |  | 15,25*4,15 |  | 63.288 | [13 empty] | VV | 2 | 2 | True | 0 | ROZPOCET
| VV |  | 0,5*0,6 |  | 0.3 | [13 empty] | VV | 2 | 2 | True | 0 | ROZPOCET
| VV |  | Mezisoučet |  | 206.221 | [13 empty] | VV | 2 | 3 | True | 0 | ROZPOCET
| VV |  | Součet |  | 403.682 | [13 empty] | VV | 2 | 4 | True | 1 | ROZPOCET
101 | K | 985323111 | Spojovací (adhezní) můstek reprofilovaného betonu na cementové bázi tl 1 mm | m2 | 100.656 |  | 0 | CS ÚRS 2025 01 |  |  | základní |  | 0 | 0.0021 | 0.21138 | 0 | 0 | 4 | K | 2 |  |  |  | ROZPOCET | 0 | 0 | 0 | 0 | 0 | 1 | 0 | 4 | 1410735720
| VV |  | Rozvodna NN....1.02 | [15 empty] | VV | 2 | 1 | True | 0 | ROZPOCET
| VV |  | 6,1*17,85 |  | 108.885 | [13 empty] | VV | 2 | 2 | True | 0 | ROZPOCET
| VV |  | -(10,8*3,1+0,6*2,5) |  | -34.98 | [13 empty] | VV | 2 | 2 | True | 0 | ROZPOCET
| VV |  | prostor schodiště....1.01 a 2.01 | [15 empty] | VV | 2 | 1 | True | 0 | ROZPOCET
| VV |  | 3*6,1-0,285*1,4+3*2,95 |  | 26.751 | [13 empty] | VV | 2 | 2 | True | 0 | ROZPOCET
| VV |  | Součet |  | 100.656 | [13 empty] | VV | 2 | 4 | True | 1 | ROZPOCET
102 | K | 771121011 | Nátěr penetrační na podlahu | m2 | 96.805 |  | 0 | CS ÚRS 2025 01 |  |  | základní |  | 0 | 0.0003 | 0.029041 | 0 | 0 | 4 | K | 2 |  |  |  | ROZPOCET | 0 | 0 | 0 | 0 | 0 | 1 | 0 | 4 | 1864273550
| VV |  | terasa u trafostanice | [15 empty] | VV | 2 | 1 | True | 0 | ROZPOCET
| VV |  | 15,435 |  | 15.435 | [13 empty] | VV | 2 | 2 | True | 0 | ROZPOCET
| VV |  | 2.NP | [15 empty] | VV | 2 | 1 | True | 0 | ROZPOCET
| VV |  | 81,37 |  | 81.37 | [13 empty] | VV | 2 | 2 | True | 0 | ROZPOCET
| VV |  | Součet |  | 96.805 | [13 empty] | VV | 2 | 4 | True | 1 | ROZPOCET
103 | K | 632142001 | Pletivo sklovláknité vnitřních podlah vtlačené do tmelu | m2 | 100.656 |  | 0 |  |  |  | základní |  | 0 | 0.00438 | 0.44087 | 0 | 0 | 4 | K | 2 |  |  |  | ROZPOCET | 0 | 0 | 0 | 0 | 0 | 1 | 0 | 4 | 1387764031
| VV |  | Rozvodna NN....1.02 | [15 empty] | VV | 2 | 1 | True | 0 | ROZPOCET
| VV |  | 6,1*17,85 |  | 108.885 | [13 empty] | VV | 2 | 2 | True | 0 | ROZPOCET
| VV |  | -(10,8*3,1+0,6*2,5) |  | -34.98 | [13 empty] | VV | 2 | 2 | True | 0 | ROZPOCET
| VV |  | Mezisoučet |  | 73.905 | [13 empty] | VV | 2 | 3 | True | 0 | ROZPOCET
| VV |  | prostor schodiště....1.01 a 2.01 | [15 empty] | VV | 2 | 1 | True | 0 | ROZPOCET
| VV |  | 3*6,1-0,285*1,4+3*2,95 |  | 26.751 | [13 empty] | VV | 2 | 2 | True | 0 | ROZPOCET
| VV |  | Mezisoučet |  | 26.751 | [13 empty] | VV | 2 | 3 | True | 0 | ROZPOCET
| VV |  | Součet |  | 100.656 | [13 empty] | VV | 2 | 4 | True | 1 | ROZPOCET
104 | K | 631311115 | Mazanina tl přes 50 do 80 mm z betonu prostého bez zvýšených nároků na prostředí tř. C 20/25 | m3 | 7.089 |  | 0 | CS ÚRS 2025 01 |  |  | základní |  | 0 | 2.5019 | 17.7358 | 0 | 0 | 4 | K | 2 |  |  |  | ROZPOCET | 0 | 0 | 0 | 0 | 0 | 1 | 0 | 4 | 238361262
| VV |  | terasa u trafostanice | [15 empty] | VV | 2 | 1 | True | 0 | ROZPOCET
| VV |  | 0,065*15,435 |  | 1.003 | [13 empty] | VV | 2 | 2 | True | 0 | ROZPOCET
| VV |  | Mezisoučet |  | 1.003 | [13 empty] | VV | 2 | 3 | True | 0 | ROZPOCET
| VV |  | "2.02"0,06*4,5*5,85 |  | 1.58 | [13 empty] | VV | 2 | 2 | True | 0 | ROZPOCET
| VV |  | "2.03"0,06*4,5*5,25 |  | 1.418 | [13 empty] | VV | 2 | 2 | True | 0 | ROZPOCET
| VV |  | "2.04"0,06*1,65*12,15 |  | 1.203 | [13 empty] | VV | 2 | 2 | True | 0 | ROZPOCET
| VV |  | "2.05"0,06*3,9*1,80 |  | 0.421 | [13 empty] | VV | 2 | 2 | True | 0 | ROZPOCET
| VV |  | "2.06"0,06*2,6*2,15 |  | 0.335 | [13 empty] | VV | 2 | 2 | True | 0 | ROZPOCET
| VV |  | "2.07"0,06*2,6*4,05 |  | 0.632 | [13 empty] | VV | 2 | 2 | True | 0 | ROZPOCET
| VV |  | "2.08"0,06*2,3*3,6 |  | 0.497 | [13 empty] | VV | 2 | 2 | True | 0 | ROZPOCET
| VV |  | Mezisoučet |  | 6.086 | [13 empty] | VV | 2 | 3 | True | 0 | ROZPOCET
| VV |  | Součet |  | 7.089 | [13 empty] | VV | 2 | 4 | True | 1 | ROZPOCET
105 | K | 631319011 | Příplatek k mazanině tl přes 50 do 80 mm za přehlazení povrchu | m3 | 7.089 |  | 0 | CS ÚRS 2025 01 |  |  | základní |  | 0 | 0 | 0 | 0 | 0 | 4 | K | 2 |  |  |  | ROZPOCET | 0 | 0 | 0 | 0 | 0 | 1 | 0 | 4 | 1581455808
| VV |  | 1,003 |  | 1.003 | [13 empty] | VV | 2 | 2 | True | 0 | ROZPOCET
| VV |  | 6,086 |  | 6.086 | [13 empty] | VV | 2 | 2 | True | 0 | ROZPOCET
| VV |  | Součet |  | 7.089 | [13 empty] | VV | 2 | 4 | True | 1 | ROZPOCET
106 | K | 631362021 | Výztuž mazanin svařovanými sítěmi Kari | t | 0.43 |  | 0 | CS ÚRS 2025 01 |  |  | základní |  | 0 | 1.0628 | 0.45699 | 0 | 0 | 4 | K | 2 |  |  |  | ROZPOCET | 0 | 0 | 0 | 0 | 0 | 1 | 0 | 4 | -824155151
| VV |  | terasa u trafostanice | [15 empty] | VV | 2 | 1 | True | 0 | ROZPOCET
| VV |  | kari sít 100/100/6 | [15 empty] | VV | 2 | 1 | True | 0 | ROZPOCET
| VV |  | 15,435*4,44/1000 |  | 0.069 | [13 empty] | VV | 2 | 2 | True | 0 | ROZPOCET
| VV |  | 81,37*4,44/1000 |  | 0.361 | [13 empty] | VV | 2 | 2 | True | 0 | ROZPOCET
| VV |  | Součet |  | 0.43 | [13 empty] | VV | 2 | 4 | True | 1 | ROZPOCET
107 | K | 631319171 | Příplatek k mazanině tl přes 50 do 80 mm za stržení povrchu spodní vrstvy před vložením výztuže | m3 | 7.089 |  | 0 | CS ÚRS 2025 01 |  |  | základní |  | 0 | 0 | 0 | 0 | 0 | 4 | K | 2 |  |  |  | ROZPOCET | 0 | 0 | 0 | 0 | 0 | 1 | 0 | 4 | 261448207
| VV |  | 1,003 |  | 1.003 | [13 empty] | VV | 2 | 2 | True | 0 | ROZPOCET
| VV |  | 6,086 |  | 6.086 | [13 empty] | VV | 2 | 2 | True | 0 | ROZPOCET
| VV |  | Součet |  | 7.089 | [13 empty] | VV | 2 | 4 | True | 1 | ROZPOCET
108 | K | 631351101 | Zřízení bednění rýh a hran v podlahách | m2 | 1.575 |  | 0 | CS ÚRS 2025 01 |  |  | základní |  | 0 | 0.01607 | 0.02531 | 0 | 0 | 4 | K | 2 |  |  |  | ROZPOCET | 0 | 0 | 0 | 0 | 0 | 1 | 0 | 4 | -1719399318
| VV |  | terasa u trafostanice | [15 empty] | VV | 2 | 1 | True | 0 | ROZPOCET
| VV |  | 0,1*(14,7+1,05) |  | 1.575 | [13 empty] | VV | 2 | 2 | True | 1 | ROZPOCET
109 | K | 631351102 | Odstranění bednění rýh a hran v podlahách | m2 | 1.575 |  | 0 | CS ÚRS 2025 01 |  |  | základní |  | 0 | 0 | 0 | 0 | 0 | 4 | K | 2 |  |  |  | ROZPOCET | 0 | 0 | 0 | 0 | 0 | 1 | 0 | 4 | 1756759306
| VV |  | 1,575 |  | 1.575 | [13 empty] | VV | 2 | 2 | True | 1 | ROZPOCET
110 | K | 771121011 | Nátěr penetrační na podlahu | m2 | 388.247 |  | 0 | CS ÚRS 2025 01 |  |  | základní |  | 0 | 0.0003 | 0.11647 | 0 | 0 | 4 | K | 2 |  |  |  | ROZPOCET | 0 | 0 | 0 | 0 | 0 | 1 | 0 | 4 | -1250770810
| VV |  | "1.02" | [15 empty] | VV | 2 | 1 | True | 0 | ROZPOCET
| VV |  | 73,905 |  | 73.905 | [13 empty] | VV | 2 | 2 | True | 0 | ROZPOCET
| VV |  | "1.01 a 2.01 | [15 empty] | VV | 2 | 1 | True | 0 | ROZPOCET
| VV |  | 26,751 |  | 26.751 | [13 empty] | VV | 2 | 2 | True | 0 | ROZPOCET
| VV |  | "2.02"4,5*5,85 |  | 26.325 | [13 empty] | VV | 2 | 2 | True | 0 | ROZPOCET
| VV |  | "2.03"4,5*5,25 |  | 23.625 | [13 empty] | VV | 2 | 2 | True | 0 | ROZPOCET
| VV |  | "2.04"*1,65*12,15 | [15 empty] | VV | 2 | 1 | True | 0 | ROZPOCET
| VV |  | "2.05"3,9*1,80 |  | 7.02 | [13 empty] | VV | 2 | 2 | True | 0 | ROZPOCET
| VV |  | "2.06"2,6*2,15 |  | 5.59 | [13 empty] | VV | 2 | 2 | True | 0 | ROZPOCET
| VV |  | "2.07"2,6*4,05 |  | 10.53 | [13 empty] | VV | 2 | 2 | True | 0 | ROZPOCET
| VV |  | "2.08"2,3*3,6 |  | 8.28 | [13 empty] | VV | 2 | 2 | True | 0 | ROZPOCET
| VV |  | střecha | [15 empty] | VV | 2 | 1 | True | 0 | ROZPOCET
| VV |  | 206,221 |  | 206.221 | [13 empty] | VV | 2 | 2 | True | 0 | ROZPOCET
| VV |  | Součet |  | 388.247 | [13 empty] | VV | 2 | 4 | True | 1 | ROZPOCET
111 | K | 771151022 | Samonivelační stěrka podlah pevnosti 30 MPa tl přes 3 do 5 mm | m2 | 182.026 |  | 0 | CS ÚRS 2025 01 |  |  | základní |  | 0 | 0.0075 | 1.3652 | 0 | 0 | 4 | K | 2 |  |  |  | ROZPOCET | 0 | 0 | 0 | 0 | 0 | 1 | 0 | 4 | -2122825663
| VV |  | 182,026 |  | 182.026 | [13 empty] | VV | 2 | 2 | True | 1 | ROZPOCET
112 | K | 632450132 | Vyrovnávací cementový potěr tl přes 20 do 30 mm ze suchých směsí provedený v ploše | m2 | 206.221 |  | 0 | CS ÚRS 2025 01 |  |  | základní |  | 0 | 0.063 | 12.9919 | 0 | 0 | 4 | K | 2 |  |  |  | ROZPOCET | 0 | 0 | 0 | 0 | 0 | 1 | 0 | 4 | 388203717
| VV |  | střecha | [15 empty] | VV | 2 | 1 | True | 0 | ROZPOCET
| VV |  | 206,221 |  | 206.221 | [13 empty] | VV | 2 | 2 | True | 1 | ROZPOCET
113 | K | 634911113 | Řezání dilatačních spár š 5 mm hl přes 20 do 50 mm v čerstvé betonové mazanině | m | 16.65 |  | 0 | CS ÚRS 2025 01 |  |  | základní |  | 0 | 1e-05 | 0.0001665 | 0 | 0 | 4 | K | 2 |  |  |  | ROZPOCET | 0 | 0 | 0 | 0 | 0 | 1 | 0 | 4 | 903368369
| VV |  | střecha | [15 empty] | VV | 2 | 1 | True | 0 | ROZPOCET
| VV |  | 6,65*2+3,35 |  | 16.65 | [13 empty] | VV | 2 | 2 | True | 0 | ROZPOCET
| VV |  | Součet |  | 16.65 | [13 empty] | VV | 2 | 4 | True | 1 | ROZPOCET
114 | K | 634111113 | Obvodová dilatace pružnou těsnicí páskou mezi stěnou a mazaninou nebo potěrem v 80 mm | m | 192.35 |  | 0 | CS ÚRS 2025 01 |  |  | základní |  | 0 | 0.00041 | 0.078863 | 0 | 0 | 4 | K | 2 |  |  |  | ROZPOCET | 0 | 0 | 0 | 0 | 0 | 1 | 0 | 4 | -179028920
| VV |  | terasa u trafostanice | [15 empty] | VV | 2 | 1 | True | 0 | ROZPOCET
| VV |  | 1,05+15,7 |  | 16.75 | [13 empty] | VV | 2 | 2 | True | 0 | ROZPOCET
| VV |  | "2.02"4,5*2+5,85*2 |  | 20.7 | [13 empty] | VV | 2 | 2 | True | 0 | ROZPOCET
| VV |  | "2.03"4,5*2+5,25*2 |  | 19.5 | [13 empty] | VV | 2 | 2 | True | 0 | ROZPOCET
| VV |  | "2.04"1,65*2+12,15*2 |  | 27.6 | [13 empty] | VV | 2 | 2 | True | 0 | ROZPOCET
| VV |  | "2.05"3,9*2+1,80*2 |  | 11.4 | [13 empty] | VV | 2 | 2 | True | 0 | ROZPOCET
| VV |  | "2.06"2,6*2+2,15*2 |  | 9.5 | [13 empty] | VV | 2 | 2 | True | 0 | ROZPOCET
| VV |  | "2.07"2,6*2+4,05*2 |  | 13.3 | [13 empty] | VV | 2 | 2 | True | 0 | ROZPOCET
| VV |  | "2.08"2,3*2+3,6*2 |  | 11.8 | [13 empty] | VV | 2 | 2 | True | 0 | ROZPOCET
| VV |  | Mezisoučet |  | 130.55 | [13 empty] | VV | 2 | 3 | True | 0 | ROZPOCET
| VV |  | střecha | [15 empty] | VV | 2 | 1 | True | 0 | ROZPOCET
| VV |  | 18,3*2 |  | 36.6 | [13 empty] | VV | 2 | 2 | True | 0 | ROZPOCET
| VV |  | 12,6*2 |  | 25.2 | [13 empty] | VV | 2 | 2 | True | 0 | ROZPOCET
| VV |  | Součet |  | 192.35 | [13 empty] | VV | 2 | 4 | True | 1 | ROZPOCET
| D | 9 | Ostatní konstrukce a práce, bourání |  |  |  | 0 | [5 empty] | 0 |  | 0.30334 |  | 243.6373 | 1 | D | 1 |  |  |  | ROZPOCET | [6 empty] | 0
115 | K | De/1 | D+M....De/1....dveře dvokřídlé 1600 x 2350 mm, přesun hmot | kus | 1 |  | 0 |  |  |  | základní |  | 0 | 0 | 0 | 0 | 0 | 4 | K | 2 |  |  |  | ROZPOCET | 0 | 0 | 0 | 0 | 0 | 1 | 0 | 4 | -951048970
| VV |  | podrobný popis viz. příloha D.1.1.29 | [15 empty] | VV | 2 | 1 | True | 0 | ROZPOCET
| VV |  | 1 |  | 1 | [13 empty] | VV | 2 | 2 | True | 1 | ROZPOCET
116 | K | Di/1 | D+M....Di/1....dveře jednokřídlové 700 x 1970 mm, přesun hmot | kus | 1 |  | 0 |  |  |  | základní |  | 0 | 0 | 0 | 0 | 0 | 4 | K | 2 |  |  |  | ROZPOCET | 0 | 0 | 0 | 0 | 0 | 1 | 0 | 4 | 1643749817
| VV |  | podrobný popis viz. příloha D.1.1.29 | [15 empty] | VV | 2 | 1 | True | 0 | ROZPOCET
| VV |  | 1 |  | 1 | [13 empty] | VV | 2 | 2 | True | 1 | ROZPOCET
117 | K | Di/2 | D+M....Di/2....dveře dvoujkřídlové 1500 x 1970 mm, přesun hmot | kus | 1 |  | 0 |  |  |  | základní |  | 0 | 0 | 0 | 0 | 0 | 4 | K | 2 |  |  |  | ROZPOCET | 0 | 0 | 0 | 0 | 0 | 1 | 0 | 4 | -1923083272
| VV |  | podrobný popis viz. příloha D.1.1.29 | [15 empty] | VV | 2 | 1 | True | 0 | ROZPOCET
| VV |  | 1 |  | 1 | [13 empty] | VV | 2 | 2 | True | 1 | ROZPOCET
118 | K | Di/3 | D+M....Di/3....dveře dvoukřidlé 1400 x 1970 mm, přesun hmot | kus | 1 |  | 0 |  |  |  | základní |  | 0 | 0 | 0 | 0 | 0 | 4 | K | 2 |  |  |  | ROZPOCET | 0 | 0 | 0 | 0 | 0 | 1 | 0 | 4 | -1721515494
| VV |  | podrobný popis viz. příloha D.1.1.29 | [15 empty] | VV | 2 | 1 | True | 0 | ROZPOCET
| VV |  | 1 |  | 1 | [13 empty] | VV | 2 | 2 | True | 1 | ROZPOCET
119 | K | Di/4 | D+M....Di/4.....dveře dvoukřídlové 1400 x 1970 mm, přesun hmo | kus | 1 |  | 0 |  |  |  | základní |  | 0 | 0 | 0 | 0 | 0 | 4 | K | 2 |  |  |  | ROZPOCET | 0 | 0 | 0 | 0 | 0 | 1 | 0 | 4 | -1351577929
| VV |  | podrobný popis viz. příloha D.1.1.29 | [15 empty] | VV | 2 | 1 | True | 0 | ROZPOCET
| VV |  | 1 |  | 1 | [13 empty] | VV | 2 | 2 | True | 1 | ROZPOCET
120 | K | Di/5 | D+M.....Di/5.....dveře jednokřídlové 800 x 1970 mm, přesun hmot | kus | 2 |  | 0 |  |  |  | základní |  | 0 | 0 | 0 | 0 | 0 | 4 | K | 2 |  |  |  | ROZPOCET | 0 | 0 | 0 | 0 | 0 | 1 | 0 | 4 | 609008268
| VV |  | podrobný popis viz. příloha D.1.1.29 | [15 empty] | VV | 2 | 1 | True | 0 | ROZPOCET
| VV |  | 2 |  | 2 | [13 empty] | VV | 2 | 2 | True | 1 | ROZPOCET
121 | K | Di/6 | D+M....Di/6....dveře jednokřídlové 800 x 1970 mm, přesun hmot | kus | 1 |  | 0 |  |  |  | základní |  | 0 | 0 | 0 | 0 | 0 | 4 | K | 2 |  |  |  | ROZPOCET | 0 | 0 | 0 | 0 | 0 | 1 | 0 | 4 | -158297730
| VV |  | podrobný popis viz. příloha D.1.1.29 | [15 empty] | VV | 2 | 1 | True | 0 | ROZPOCET
| VV |  | 1 |  | 1 | [13 empty] | VV | 2 | 2 | True | 1 | ROZPOCET
122 | K | O/1 | D+M....O/1....okno trojkřídlé, stavební otvor 3600 x 1600 mm vč. parapetu, přesun hmot | kus | 3 |  | 0 |  |  |  | základní |  | 0 | 0 | 0 | 0 | 0 | 4 | K | 2 |  |  |  | ROZPOCET | 0 | 0 | 0 | 0 | 0 | 1 | 0 | 4 | -520211414
| VV |  | podrobný popis viz. příloha D.1.1.29 | [15 empty] | VV | 2 | 1 | True | 0 | ROZPOCET
| VV |  | 3 |  | 3 | [13 empty] | VV | 2 | 2 | True | 1 | ROZPOCET
123 | K | O/2 | D+M....O/2....okno trojkřídlé, stavební otvor 3600 x 1600 mm vč. parapetu, přesun hmot | kus | 2 |  | 0 |  |  |  | základní |  | 0 | 0 | 0 | 0 | 0 | 4 | K | 2 |  |  |  | ROZPOCET | 0 | 0 | 0 | 0 | 0 | 1 | 0 | 4 | -1269323318
| VV |  | podrobný popis viz. příloha D.1.1.29 | [15 empty] | VV | 2 | 1 | True | 0 | ROZPOCET
| VV |  | 2 |  | 2 | [13 empty] | VV | 2 | 2 | True | 1 | ROZPOCET
124 | K | O/3 | D+M....O/3....okno trojkřídlé, stavební otvor 3600 x 1600 mm vč. parapetu, přesun hmot | kus | 1 |  | 0 |  |  |  | základní |  | 0 | 0 | 0 | 0 | 0 | 4 | K | 2 |  |  |  | ROZPOCET | 0 | 0 | 0 | 0 | 0 | 1 | 0 | 4 | -943108511
| VV |  | podrobný popis viz. příloha D.1.1.29 | [15 empty] | VV | 2 | 1 | True | 0 | ROZPOCET
| VV |  | 1 |  | 1 | [13 empty] | VV | 2 | 2 | True | 1 | ROZPOCET
125 | K | 985441111 | Přídavná šroubovitá nerezová výztuž 1 táhlo D 4,5 mm v drážce v cihelném zdivu hl do 70 mm | m | 60 |  | 0 | CS ÚRS 2025 01 |  |  | základní |  | 0 | 0.00098 | 0.0588 | 0.001 | 0.06 | 4 | K | 2 |  |  |  | ROZPOCET | 0 | 0 | 0 | 0 | 0 | 1 | 0 | 4 | 168304427
| VV |  | sanace trhajícího rohu | [15 empty] | VV | 2 | 1 | True | 0 | ROZPOCET
| VV |  | - uvnitř domu | [15 empty] | VV | 2 | 1 | True | 0 | ROZPOCET
| VV |  | 30 |  | 30 | [13 empty] | VV | 2 | 2 | True | 0 | ROZPOCET
| VV |  | - vně domu | [15 empty] | VV | 2 | 1 | True | 0 | ROZPOCET
| VV |  | 30 |  | 30 | [13 empty] | VV | 2 | 2 | True | 0 | ROZPOCET
| VV |  | Součet |  | 60 | [13 empty] | VV | 2 | 4 | True | 1 | ROZPOCET
126 | K | 985442292 | Příplatek k cenám přídavné šroubovité nerezové výztuže za délku do 1 m jednotlivě | m | 60 |  | 0 | CS ÚRS 2025 01 |  |  | základní |  | 0 | 0 | 0 | 0 | 0 | 4 | K | 2 |  |  |  | ROZPOCET | 0 | 0 | 0 | 0 | 0 | 1 | 0 | 4 | 1756943933
| VV |  | 60 |  | 60 | [13 empty] | VV | 2 | 2 | True | 1 | ROZPOCET
127 | K | 985351111 | Uhlíková tkanina pro zesílení ŽB stěn modul pružnosti do 245 kN/mm2 hmotnost do 250 g/m2 | m2 | 12.6 |  | 0 | CS ÚRS 2025 01 |  |  | základní |  | 0 | 0.00103 | 0.012978 | 0 | 0 | 4 | K | 2 |  |  |  | ROZPOCET | 0 | 0 | 0 | 0 | 0 | 1 | 0 | 4 | -1477556626
| VV |  | - uvnitř domu | [15 empty] | VV | 2 | 1 | True | 0 | ROZPOCET
| VV |  | (0,1+0,01+0,1)*30 |  | 6.3 | [13 empty] | VV | 2 | 2 | True | 0 | ROZPOCET
| VV |  | - vně domu | [15 empty] | VV | 2 | 1 | True | 0 | ROZPOCET
| VV |  | (0,1+0,01+0,1)*30 |  | 6.3 | [13 empty] | VV | 2 | 2 | True | 0 | ROZPOCET
| VV |  | Součet |  | 12.6 | [13 empty] | VV | 2 | 4 | True | 1 | ROZPOCET
128 | K | 985351192 | Příplatek k cenám zesilování ŽB stěn uhlíkovými tkaninami za plochu do 10 m2 jednotlivě | m2 | 12.6 |  | 0 | CS ÚRS 2025 01 |  |  | základní |  | 0 | 0 | 0 | 0 | 0 | 4 | K | 2 |  |  |  | ROZPOCET | 0 | 0 | 0 | 0 | 0 | 1 | 0 | 4 | 784253054
| VV |  | 12,6 |  | 12.6 | [13 empty] | VV | 2 | 2 | True | 1 | ROZPOCET
129 | K | 919726122 | Geotextilie pro ochranu, separaci a filtraci netkaná měrná hm přes 200 do 300 g/m2 | m2 | 109.5 |  | 0 | CS ÚRS 2025 01 |  |  | základní |  | 0 | 0.00047 | 0.051465 | 0 | 0 | 4 | K | 2 |  |  |  | ROZPOCET | 0 | 0 | 0 | 0 | 0 | 1 | 0 | 4 | -850389920
| VV |  | pod lešením | [15 empty] | VV | 2 | 1 | True | 0 | ROZPOCET
| VV |  | 2*3,3 |  | 6.6 | [13 empty] | VV | 2 | 2 | True | 0 | ROZPOCET
| VV |  | 2*(2+18,6+2) |  | 45.2 | [13 empty] | VV | 2 | 2 | True | 0 | ROZPOCET
| VV |  | 2*(8,4+4,25) |  | 25.3 | [13 empty] | VV | 2 | 2 | True | 0 | ROZPOCET
| VV |  | 2*(14,2+2) |  | 32.4 | [13 empty] | VV | 2 | 2 | True | 0 | ROZPOCET
| VV |  | Součet |  | 109.5 | [13 empty] | VV | 2 | 4 | True | 1 | ROZPOCET
130 | K | 941111121 | Montáž lešení řadového trubkového lehkého s podlahami zatížení do 200 kg/m2 š od 0,9 do 1,2 m v do 10 m | m2 | 526.118 |  | 0 | CS ÚRS 2025 01 |  |  | základní |  | 0 | 0 | 0 | 0 | 0 | 4 | K | 2 |  |  |  | ROZPOCET | 0 | 0 | 0 | 0 | 0 | 1 | 0 | 4 | 1403875170
| VV |  | - při stavbě budě zohledněna | [15 empty] | VV | 2 | 1 | True | 0 | ROZPOCET
| VV |  | požární chráněná uniková cesta na jižní fasádě | [15 empty] | VV | 2 | 1 | True | 0 | ROZPOCET
| VV |  | 10,05*(3,3+1,2+18,6+1,2) |  | 244.215 | [13 empty] | VV | 2 | 2 | True | 0 | ROZPOCET
| VV |  | 10,05*(8,4+4,25) |  | 127.133 | [13 empty] | VV | 2 | 2 | True | 0 | ROZPOCET
| VV |  | 10,05*(14,2+1,2) |  | 154.77 | [13 empty] | VV | 2 | 2 | True | 0 | ROZPOCET
| VV |  | Součet |  | 526.118 | [13 empty] | VV | 2 | 4 | True | 1 | ROZPOCET
131 | K | 941111221 | Příplatek k lešení řadovému trubkovému lehkému s podlahami do 200 kg/m2 š od 0,9 do 1,2 m v 10 m za každý den použití | m2 | 71025.93 |  | 0 | CS ÚRS 2025 01 |  |  | základní |  | 0 | 0 | 0 | 0 | 0 | 4 | K | 2 |  |  |  | ROZPOCET | 0 | 0 | 0 | 0 | 0 | 1 | 0 | 4 | 91413315
| VV |  | čtyři a půl měsíce | [15 empty] | VV | 2 | 1 | True | 0 | ROZPOCET
| VV |  | 526,118*(30*4,5) |  | 71025.93 | [13 empty] | VV | 2 | 2 | True | 0 | ROZPOCET
| VV |  | Součet |  | 71025.93 | [13 empty] | VV | 2 | 4 | True | 1 | ROZPOCET
132 | K | 941111821 | Demontáž lešení řadového trubkového lehkého s podlahami zatížení do 200 kg/m2 š od 0,9 do 1,2 m v do 10 m | m2 | 526.118 |  | 0 | CS ÚRS 2025 01 |  |  | základní |  | 0 | 0 | 0 | 0 | 0 | 4 | K | 2 |  |  |  | ROZPOCET | 0 | 0 | 0 | 0 | 0 | 1 | 0 | 4 | 1800584100
| VV |  | 526,118 |  | 526.118 | [13 empty] | VV | 2 | 2 | True | 1 | ROZPOCET
133 | K | 944711112 | Montáž záchytné stříšky š přes 1,5 do 2 m | m | 3 |  | 0 | CS ÚRS 2025 01 |  |  | základní |  | 0 | 0 | 0 | 0 | 0 | 4 | K | 2 |  |  |  | ROZPOCET | 0 | 0 | 0 | 0 | 0 | 1 | 0 | 4 | 945279527
| VV |  | 3 |  | 3 | [13 empty] | VV | 2 | 2 | True | 1 | ROZPOCET
134 | K | 944711211 | Příplatek k záchytné stříšce š přes do 1,5 m za každý den použití | m | 405 |  | 0 | CS ÚRS 2025 01 |  |  | základní |  | 0 | 0 | 0 | 0 | 0 | 4 | K | 2 |  |  |  | ROZPOCET | 0 | 0 | 0 | 0 | 0 | 1 | 0 | 4 | 437504928
| VV |  | 3*30*4,5 |  | 405 | [13 empty] | VV | 2 | 2 | True | 0 | ROZPOCET
| VV |  | Součet |  | 405 | [13 empty] | VV | 2 | 4 | True | 1 | ROZPOCET
135 | K | 944711811 | Demontáž záchytné stříšky š přes do 1,5 m | m | 3 |  | 0 | CS ÚRS 2025 01 |  |  | základní |  | 0 | 0 | 0 | 0 | 0 | 4 | K | 2 |  |  |  | ROZPOCET | 0 | 0 | 0 | 0 | 0 | 1 | 0 | 4 | -182161662
| VV |  | 3 |  | 3 | [13 empty] | VV | 2 | 2 | True | 1 | ROZPOCET
136 | K | 944511111 | Montáž ochranné sítě z textilie z umělých vláken | m2 | 574.358 |  | 0 | CS ÚRS 2025 01 |  |  | základní |  | 0 | 0 | 0 | 0 | 0 | 4 | K | 2 |  |  |  | ROZPOCET | 0 | 0 | 0 | 0 | 0 | 1 | 0 | 4 | 927872702
| VV |  | - při stavbě budě zohledněna | [15 empty] | VV | 2 | 1 | True | 0 | ROZPOCET
| VV |  | požární chráníková cesta na jižní fasádě | [15 empty] | VV | 2 | 1 | True | 0 | ROZPOCET
| VV |  | 10,05*(3,3+1,2+1,2+18,6+1,2+1,2) |  | 268.335 | [13 empty] | VV | 2 | 2 | True | 0 | ROZPOCET
| VV |  | 10,05*(8,4+4,25) |  | 127.133 | [13 empty] | VV | 2 | 2 | True | 0 | ROZPOCET
| VV |  | 10,05*(1,2+14,2+1,2+1,2) |  | 178.89 | [13 empty] | VV | 2 | 2 | True | 0 | ROZPOCET
| VV |  | Součet |  | 574.358 | [13 empty] | VV | 2 | 4 | True | 1 | ROZPOCET
137 | K | 944511211 | Příplatek k ochranné síti za každý den použití | m2 | 77538.33 |  | 0 | CS ÚRS 2025 01 |  |  | základní |  | 0 | 0 | 0 | 0 | 0 | 4 | K | 2 |  |  |  | ROZPOCET | 0 | 0 | 0 | 0 | 0 | 1 | 0 | 4 | -706964669
| VV |  | čtyři a půl měsíce | [15 empty] | VV | 2 | 1 | True | 0 | ROZPOCET
| VV |  | 574,358*(30*4,5) |  | 77538.33 | [13 empty] | VV | 2 | 2 | True | 0 | ROZPOCET
| VV |  | Součet |  | 77538.33 | [13 empty] | VV | 2 | 4 | True | 1 | ROZPOCET
138 | K | 944511811 | Demontáž ochranné sítě z textilie z umělých vláken | m2 | 574.358 |  | 0 | CS ÚRS 2025 01 |  |  | základní |  | 0 | 0 | 0 | 0 | 0 | 4 | K | 2 |  |  |  | ROZPOCET | 0 | 0 | 0 | 0 | 0 | 1 | 0 | 4 | -1861821776
| VV |  | 574,358 |  | 574.358 | [13 empty] | VV | 2 | 2 | True | 1 | ROZPOCET
139 | K | 943211111 | Montáž lešení prostorového rámového lehkého s podlahami zatížení do 200 kg/m2 v do 10 m s podlahami | m3 | 634.086 |  | 0 | CS ÚRS 2025 01 |  |  | základní |  | 0 | 0 | 0 | 0 | 0 | 4 | K | 2 |  |  |  | ROZPOCET | 0 | 0 | 0 | 0 | 0 | 1 | 0 | 4 | 394715578
| VV |  | Rozvodna NN....1.01 | [15 empty] | VV | 2 | 1 | True | 0 | ROZPOCET
| VV |  | 4,4*6,1*17,85 |  | 479.094 | [13 empty] | VV | 2 | 2 | True | 0 | ROZPOCET
| VV |  | -0,5*(10,8*3,1+0,6*2,5) |  | -17.49 | [13 empty] | VV | 2 | 2 | True | 0 | ROZPOCET
| VV |  | schodiště | [15 empty] | VV | 2 | 1 | True | 0 | ROZPOCET
| VV |  | 4,4*3*6,1 |  | 80.52 | [13 empty] | VV | 2 | 2 | True | 0 | ROZPOCET
| VV |  | 3,93*3*7,8 |  | 91.962 | [13 empty] | VV | 2 | 2 | True | 0 | ROZPOCET
| VV |  | Součet |  | 634.086 | [13 empty] | VV | 2 | 4 | True | 1 | ROZPOCET
140 | K | 943211211 | Příplatek k lešení prostorovému rámovému lehkému s podlahami do 200 kg/m2 v do 10 m za každý den použití | m3 | 1902.258 |  | 0 | CS ÚRS 2025 01 |  |  | základní |  | 0 | 0 | 0 | 0 | 0 | 4 | K | 2 |  |  |  | ROZPOCET | 0 | 0 | 0 | 0 | 0 | 1 | 0 | 4 | -1188684650
| VV |  | tři měsíce | [15 empty] | VV | 2 | 1 | True | 0 | ROZPOCET
| VV |  | 634,086*3 |  | 1902.258 | [13 empty] | VV | 2 | 2 | True | 0 | ROZPOCET
| VV |  | Součet |  | 1902.258 | [13 empty] | VV | 2 | 4 | True | 1 | ROZPOCET
141 | K | 943211811 | Demontáž lešení prostorového rámového lehkého s podlahami zatížení do 200 kg/m2 v do 10 m s podlahami | m3 | 634.086 |  | 0 | CS ÚRS 2025 01 |  |  | základní |  | 0 | 0 | 0 | 0 | 0 | 4 | K | 2 |  |  |  | ROZPOCET | 0 | 0 | 0 | 0 | 0 | 1 | 0 | 4 | -1586244043
| VV |  | 634,086 |  | 634.086 | [13 empty] | VV | 2 | 2 | True | 1 | ROZPOCET
142 | K | 949101112 | Lešení pomocné pro objekty pozemních staveb s lešeňovou podlahou v přes 1,9 do 3,5 m zatížení do 150 kg/m2 | m2 | 101.418 |  | 0 | CS ÚRS 2025 01 |  |  | základní |  | 0 | 0 | 0 | 0 | 0 | 4 | K | 2 |  |  |  | ROZPOCET | 0 | 0 | 0 | 0 | 0 | 1 | 0 | 4 | -1653297788
| VV |  | "2.02"4,5*5,85 |  | 26.325 | [13 empty] | VV | 2 | 2 | True | 0 | ROZPOCET
| VV |  | "2.03"4,5*5,25 |  | 23.625 | [13 empty] | VV | 2 | 2 | True | 0 | ROZPOCET
| VV |  | "2.04"1,65*12,15 |  | 20.048 | [13 empty] | VV | 2 | 2 | True | 0 | ROZPOCET
| VV |  | "2.05"3,9*1,80 |  | 7.02 | [13 empty] | VV | 2 | 2 | True | 0 | ROZPOCET
| VV |  | "2.06"2,6*2,15 |  | 5.59 | [13 empty] | VV | 2 | 2 | True | 0 | ROZPOCET
| VV |  | "2.07"2,6*4,05 |  | 10.53 | [13 empty] | VV | 2 | 2 | True | 0 | ROZPOCET
| VV |  | "2.08"2,3*3,6 |  | 8.28 | [13 empty] | VV | 2 | 2 | True | 0 | ROZPOCET
| VV |  | Součet |  | 101.418 | [13 empty] | VV | 2 | 4 | True | 1 | ROZPOCET
143 | K | 946111111 | Montáž pojízdných věží trubkových/dílcových š od 0,6 do 0,9 m dl do 3,2 m v do 1,5 m | kus | 1 |  | 0 | CS ÚRS 2025 01 |  |  | základní |  | 0 | 0 | 0 | 0 | 0 | 4 | K | 2 |  |  |  | ROZPOCET | 0 | 0 | 0 | 0 | 0 | 1 | 0 | 4 | 941352325
| VV |  | 1 |  | 1 | [13 empty] | VV | 2 | 2 | True | 1 | ROZPOCET
144 | K | 946111211 | Příplatek k pojízdným věžím š od 0,6 do 0,9 m dl do 3,2 m v do 1,5 m za každý den použití | kus | 90 |  | 0 | CS ÚRS 2025 01 |  |  | základní |  | 0 | 0 | 0 | 0 | 0 | 4 | K | 2 |  |  |  | ROZPOCET | 0 | 0 | 0 | 0 | 0 | 1 | 0 | 4 | 1265170316
| VV |  | 90 |  | 90 | [13 empty] | VV | 2 | 2 | True | 1 | ROZPOCET
145 | K | 946111811 | Demontáž pojízdných věží trubkových/dílcových š od 0,6 do 0,9 m dl do 3,2 m v do 1,5 m | kus | 1 |  | 0 | CS ÚRS 2025 01 |  |  | základní |  | 0 | 0 | 0 | 0 | 0 | 4 | K | 2 |  |  |  | ROZPOCET | 0 | 0 | 0 | 0 | 0 | 1 | 0 | 4 | 1831071278
| VV |  | 1 |  | 1 | [13 empty] | VV | 2 | 2 | True | 1 | ROZPOCET
146 | K | 113311171 | Odstranění geotextilií ze základové spáry | m2 | 109.5 |  | 0 | CS ÚRS 2025 01 |  |  | základní |  | 0 | 0 | 0 | 0.0008 | 0.0876 | 4 | K | 2 |  |  |  | ROZPOCET | 0 | 0 | 0 | 0 | 0 | 1 | 0 | 4 | 1379971801
| VV |  | pod lešením | [15 empty] | VV | 2 | 1 | True | 0 | ROZPOCET
| VV |  | 2*3,3 |  | 6.6 | [13 empty] | VV | 2 | 2 | True | 0 | ROZPOCET
| VV |  | 2*(2+18,6+2) |  | 45.2 | [13 empty] | VV | 2 | 2 | True | 0 | ROZPOCET
| VV |  | 2*(8,4+4,25) |  | 25.3 | [13 empty] | VV | 2 | 2 | True | 0 | ROZPOCET
| VV |  | 2*(14,2+2) |  | 32.4 | [13 empty] | VV | 2 | 2 | True | 0 | ROZPOCET
| VV |  | Součet |  | 109.5 | [13 empty] | VV | 2 | 4 | True | 1 | ROZPOCET
147 | K | HZS1292 | Hodinová zúčtovací sazba stavební dělník | hod | 237.5 |  | 0 | CS ÚRS 2025 01 |  |  | základní |  | 0 | 0 | 0 | 0 | 0 | 4 | K | 2 |  |  |  | ROZPOCET | 0 | 0 | 0 | 0 | 0 | 1 | 0 | 4 | -245885976
| VV |  | Vyklizení domu" | [15 empty] | VV | 2 | 1 | True | 0 | ROZPOCET
| VV |  | odstranění nábytku, drobných kovový předmětů | [15 empty] | VV | 2 | 1 | True | 0 | ROZPOCET
| VV |  | cedulek, odstranění z podlahy PVC podlah atd. | [15 empty] | VV | 2 | 1 | True | 0 | ROZPOCET
| VV |  | Svislé, vodorovné přemístění, naložení na | [15 empty] | VV | 2 | 1 | True | 0 | ROZPOCET
| VV |  | kontejner | [15 empty] | VV | 2 | 1 | True | 0 | ROZPOCET
| VV |  | Pět dní provádÍ pět dělníku | [15 empty] | VV | 2 | 1 | True | 0 | ROZPOCET
| VV |  | 9,5*5*5 |  | 237.5 | [13 empty] | VV | 2 | 2 | True | 0 | ROZPOCET
| VV |  | Součet |  | 237.5 | [13 empty] | VV | 2 | 4 | True | 1 | ROZPOCET
148 | K | kon062025 | Kontejner naplněný - vodorovné přemístění, vyskládání plus poplatek za skádku | kpl | 8 |  | 0 |  |  |  | základní |  | 0 | 0 | 0 | 0 | 0 | 4 | K | 2 |  |  |  | ROZPOCET | 0 | 0 | 0 | 0 | 0 | 1 | 0 | 4 | -1790237049
| VV |  | 8 |  | 8 | [13 empty] | VV | 2 | 2 | True | 1 | ROZPOCET
149 | K | 96101201 | Demontáž zrcadla, včetně betonové patky, naložení, vodorovné přemístění, složení, poplatek | kpl | 1 |  | 0 |  |  |  | základní |  | 0 | 0 | 0 | 0 | 0 | 4 | K | 2 |  |  |  | ROZPOCET | 0 | 0 | 0 | 0 | 0 | 1 | 0 | 4 | 841535564
| VV |  | 1 |  | 1 | [13 empty] | VV | 2 | 2 | True | 1 | ROZPOCET
150 | K | 96101202 | Odstranění betonový patek včetně ocelového slouku ze střechy, svislé, vodorovné přemístění, poplatek | kus | 10 |  | 0 |  |  |  | základní |  | 0 | 0 | 0 | 0 | 0 | 4 | K | 2 |  |  |  | ROZPOCET | 0 | 0 | 0 | 0 | 0 | 1 | 0 | 4 | 20512080
| VV |  | 10 |  | 10 | [13 empty] | VV | 2 | 2 | True | 1 | ROZPOCET
151 | K | 961055111 | Bourání základů ze ŽB | m3 | 6.296 |  | 0 | CS ÚRS 2025 01 |  |  | základní |  | 0 | 0 | 0 | 2.4 | 15.1104 | 4 | K | 2 |  |  |  | ROZPOCET | 0 | 0 | 0 | 0 | 0 | 1 | 0 | 4 | 763947728
| VV |  | D.1.1.01 + D.1.1.15 | [15 empty] | VV | 2 | 1 | True | 0 | ROZPOCET
| VV |  | bourání anglických dvorků | [15 empty] | VV | 2 | 1 | True | 0 | ROZPOCET
| VV |  | (1,35*3,9*0,9-1*(1,22+1,08+1,22)*0,75)*3 |  | 6.296 | [13 empty] | VV | 2 | 2 | True | 0 | ROZPOCET
| VV |  | Součet |  | 6.296 | [13 empty] | VV | 2 | 4 | True | 1 | ROZPOCET
152 | K | 976072221 | Vybourání kovových komínových dvířek, mřížek pl do 0,3 m2 ze zdiva cihelného | kus | 9 |  | 0 | CS ÚRS 2025 01 |  |  | základní |  | 0 | 0 | 0 | 0.009 | 0.081 | 4 | K | 2 |  |  |  | ROZPOCET | 0 | 0 | 0 | 0 | 0 | 1 | 0 | 4 | 476738585
| VV |  | protideštová žaluzi 300x300 mm a 400x400 mm | [15 empty] | VV | 2 | 1 | True | 0 | ROZPOCET
| VV |  | 4+5 |  | 9 | [13 empty] | VV | 2 | 2 | True | 0 | ROZPOCET
| VV |  | Součet |  | 9 | [13 empty] | VV | 2 | 4 | True | 1 | ROZPOCET
153 | K | 962081131 | Bourání příček ze skleněných tvárnic tl do 100 mm | m2 | 4.62 |  | 0 | CS ÚRS 2025 01 |  |  | základní |  | 0 | 0 | 0 | 0.1 | 0.462 | 4 | K | 2 |  |  |  | ROZPOCET | 0 | 0 | 0 | 0 | 0 | 1 | 0 | 4 | 1507776777
| VV |  | - LUXVERY | [15 empty] | VV | 2 | 1 | True | 0 | ROZPOCET
| VV |  | 0,7*1,1*(6) |  | 4.62 | [13 empty] | VV | 2 | 2 | True | 0 | ROZPOCET
| VV |  | Součet |  | 4.62 | [13 empty] | VV | 2 | 4 | True | 1 | ROZPOCET
154 | K | 965045113 | Bourání potěrů cementových nebo pískocementových tl do 50 mm pl přes 4 m2 | m2 | 226.161 |  | 0 | CS ÚRS 2025 01 |  |  | základní |  | 0 | 0 | 0 | 0.09 | 20.3545 | 4 | K | 2 |  |  |  | ROZPOCET | 0 | 0 | 0 | 0 | 0 | 1 | 0 | 4 | 1622583198
| VV |  | střecha | [15 empty] | VV | 2 | 1 | True | 0 | ROZPOCET
| VV |  | 6,25*3,35 |  | 20.938 | [13 empty] | VV | 2 | 2 | True | 0 | ROZPOCET
| VV |  | 6,65*18,3 |  | 121.695 | [13 empty] | VV | 2 | 2 | True | 0 | ROZPOCET
| VV |  | 15,25*4,15 |  | 63.288 | [13 empty] | VV | 2 | 2 | True | 0 | ROZPOCET
| VV |  | Mezisoučet |  | 205.921 | [13 empty] | VV | 2 | 3 | True | 0 | ROZPOCET
| VV |  | "1.02" | [15 empty] | VV | 2 | 1 | True | 0 | ROZPOCET
| VV |  | 14*2-0,8*9,7 |  | 20.24 | [13 empty] | VV | 2 | 2 | True | 0 | ROZPOCET
| VV |  | Mezisoučet |  | 20.24 | [13 empty] | VV | 2 | 3 | True | 0 | ROZPOCET
| VV |  | Součet |  | 226.161 | [13 empty] | VV | 2 | 4 | True | 1 | ROZPOCET
155 | K | 965041441 | Bourání podkladů pod dlažby nebo mazanin škvárobetonových tl přes 100 mm pl přes 4 m2 | m3 | 48.391 |  | 0 | CS ÚRS 2025 01 |  |  | základní |  | 0 | 0 | 0 | 1.6 | 77.4256 | 4 | K | 2 |  |  |  | ROZPOCET | 0 | 0 | 0 | 0 | 0 | 1 | 0 | 4 | -1241798405
| VV |  | střecha | [15 empty] | VV | 2 | 1 | True | 0 | ROZPOCET
| VV |  | ((0,12+0,35)/2)*205,921 |  | 48.391 | [13 empty] | VV | 2 | 2 | True | 1 | ROZPOCET
156 | K | 965043341 | Bourání dlažby s potěrem nebo teracem tl do 100 mm pl přes 4 m2 | m3 | 6.707 |  | 0 | CS ÚRS 2025 01 |  |  | základní |  | 0 | 0 | 0 | 2.2 | 14.7554 | 4 | K | 2 |  |  |  | ROZPOCET | 0 | 0 | 0 | 0 | 0 | 1 | 0 | 4 | 1352718126
| VV |  | "2.02"0,06*4,5*5,85 |  | 1.58 | [13 empty] | VV | 2 | 2 | True | 0 | ROZPOCET
| VV |  | "2.03"0,06*4,5*5,25 |  | 1.418 | [13 empty] | VV | 2 | 2 | True | 0 | ROZPOCET
| VV |  | "2.04"0,07*1,65*12,15 |  | 1.403 | [13 empty] | VV | 2 | 2 | True | 0 | ROZPOCET
| VV |  | "2.05"0,06*3,9*1,80 |  | 0.421 | [13 empty] | VV | 2 | 2 | True | 0 | ROZPOCET
| VV |  | "2.06"0,06*2,6*2,15 |  | 0.335 | [13 empty] | VV | 2 | 2 | True | 0 | ROZPOCET
| VV |  | "2.07"0,1*2,6*4,05 |  | 1.053 | [13 empty] | VV | 2 | 2 | True | 0 | ROZPOCET
| VV |  | "2.08"0,06*2,3*3,6 |  | 0.497 | [13 empty] | VV | 2 | 2 | True | 0 | ROZPOCET
| VV |  | Součet |  | 6.707 | [13 empty] | VV | 2 | 4 | True | 1 | ROZPOCET
157 | K | 968072245 | Vybourání kovových rámů oken, dveří jednoduchých včetně křídel pl do 2 m2 | m2 | 6.192 |  | 0 | CS ÚRS 2025 01 |  |  | základní |  | 0 | 0 | 0 | 0.041 | 0.25387 | 4 | K | 2 |  |  |  | ROZPOCET | 0 | 0 | 0 | 0 | 0 | 1 | 0 | 4 | -195309754
| VV |  | 1.PP | [15 empty] | VV | 2 | 1 | True | 0 | ROZPOCET
| VV |  | D.1.1.01 | [15 empty] | VV | 2 | 1 | True | 0 | ROZPOCET
| VV |  | okna sklep | [15 empty] | VV | 2 | 1 | True | 0 | ROZPOCET
| VV |  | 1,22*0,6*(6) |  | 4.392 | [13 empty] | VV | 2 | 2 | True | 0 | ROZPOCET
| VV |  | dveře | [15 empty] | VV | 2 | 1 | True | 0 | ROZPOCET
| VV |  | 2*0,9 |  | 1.8 | [13 empty] | VV | 2 | 2 | True | 0 | ROZPOCET
| VV |  | Součet |  | 6.192 | [13 empty] | VV | 2 | 4 | True | 1 | ROZPOCET
158 | K | 968072246 | Vybourání kovových rámů oken jednoduchých včetně křídel pl do 4 m2 | m2 | 28.871 |  | 0 | CS ÚRS 2025 01 |  |  | základní |  | 0 | 0 | 0 | 0.034 | 0.98161 | 4 | K | 2 |  |  |  | ROZPOCET | 0 | 0 | 0 | 0 | 0 | 1 | 0 | 4 | 615892601
| VV |  | 1.PP....D.1.1.01 | [15 empty] | VV | 2 | 1 | True | 0 | ROZPOCET
| VV |  | protideštová žaluzie | [15 empty] | VV | 2 | 1 | True | 0 | ROZPOCET
| VV |  | 1,05*3,3*(2) |  | 6.93 | [13 empty] | VV | 2 | 2 | True | 0 | ROZPOCET
| VV |  | 1,05*2,4*(2) |  | 5.04 | [13 empty] | VV | 2 | 2 | True | 0 | ROZPOCET
| VV |  | 2.NP | [15 empty] | VV | 2 | 1 | True | 0 | ROZPOCET
| VV |  | protideštová žaluzie | [15 empty] | VV | 2 | 1 | True | 0 | ROZPOCET
| VV |  | 1,1*3,3*(2) |  | 7.26 | [13 empty] | VV | 2 | 2 | True | 0 | ROZPOCET
| VV |  | 1,1*2,4*(2) |  | 5.28 | [13 empty] | VV | 2 | 2 | True | 0 | ROZPOCET
| VV |  | 1.NP | [15 empty] | VV | 2 | 1 | True | 0 | ROZPOCET
| VV |  | dveře vstupní | [15 empty] | VV | 2 | 1 | True | 0 | ROZPOCET
| VV |  | 2,45*1,78 |  | 4.361 | [13 empty] | VV | 2 | 2 | True | 0 | ROZPOCET
| VV |  | Součet |  | 28.871 | [13 empty] | VV | 2 | 4 | True | 1 | ROZPOCET
159 | K | 968062357 | Vybourání dřevěných rámů oken dvojitých včetně křídel pl přes 4 m2 | m2 | 34.32 |  | 0 | CS ÚRS 2025 01 |  |  | základní |  | 0 | 0 | 0 | 0.047 | 1.613 | 4 | K | 2 |  |  |  | ROZPOCET | 0 | 0 | 0 | 0 | 0 | 1 | 0 | 4 | -477106934
| VV |  | 1.NP | [15 empty] | VV | 2 | 1 | True | 0 | ROZPOCET
| VV |  | 1,6*3,575*3 |  | 17.16 | [13 empty] | VV | 2 | 2 | True | 0 | ROZPOCET
| VV |  | 2.NP | [15 empty] | VV | 2 | 1 | True | 0 | ROZPOCET
| VV |  | 1,6*3,575*3 |  | 17.16 | [13 empty] | VV | 2 | 2 | True | 0 | ROZPOCET
| VV |  | Součet |  | 34.32 | [13 empty] | VV | 2 | 4 | True | 1 | ROZPOCET
160 | K | 968072247 | Vybourání kovových rámů oken jednoduchých včetně křídel pl přes 4 m2 | m2 | 13.2 |  | 0 | CS ÚRS 2025 01 |  |  | základní |  | 0 | 0 | 0 | 0.034 | 0.4488 | 4 | K | 2 |  |  |  | ROZPOCET | 0 | 0 | 0 | 0 | 0 | 1 | 0 | 4 | 873223224
| VV |  | 1.02...prosklená stěna se dveřmí | [15 empty] | VV | 2 | 1 | True | 0 | ROZPOCET
| VV |  | 4,4*3,0 |  | 13.2 | [13 empty] | VV | 2 | 2 | True | 0 | ROZPOCET
| VV |  | Součet |  | 13.2 | [13 empty] | VV | 2 | 4 | True | 1 | ROZPOCET
161 | K | 968072455 | Vybourání kovových dveřních zárubní pl do 2 m2, včeně vyvěšení křídel | m2 | 4.8 |  | 0 | CS ÚRS 2025 01 |  |  | základní |  | 0 | 0 | 0 | 0.076 | 0.3648 | 4 | K | 2 |  |  |  | ROZPOCET | 0 | 0 | 0 | 0 | 0 | 1 | 0 | 4 | 72282393
| VV |  | "2.06"2,0*0,8 |  | 1.6 | [13 empty] | VV | 2 | 2 | True | 0 | ROZPOCET
| VV |  | "2.07"2,0*0,8 |  | 1.6 | [13 empty] | VV | 2 | 2 | True | 0 | ROZPOCET
| VV |  | "2.08"2,0*0,8 |  | 1.6 | [13 empty] | VV | 2 | 2 | True | 0 | ROZPOCET
| VV |  | Součet |  | 4.8 | [13 empty] | VV | 2 | 4 | True | 1 | ROZPOCET
162 | K | 968072456 | Vybourání kovových dveřních zárubní pl přes 2 m2, včeně vyvěšení křídel | m2 | 12 |  | 0 | CS ÚRS 2025 01 |  |  | základní |  | 0 | 0 | 0 | 0.063 | 0.756 | 4 | K | 2 |  |  |  | ROZPOCET | 0 | 0 | 0 | 0 | 0 | 1 | 0 | 4 | -643923404
| VV |  | "2.02"2*1,5 |  | 3 | [13 empty] | VV | 2 | 2 | True | 0 | ROZPOCET
| VV |  | "2.03"2*1,5 |  | 3 | [13 empty] | VV | 2 | 2 | True | 0 | ROZPOCET
| VV |  | "2.04"2*1,5 |  | 3 | [13 empty] | VV | 2 | 2 | True | 0 | ROZPOCET
| VV |  | "2.05"2*1,5 |  | 3 | [13 empty] | VV | 2 | 2 | True | 0 | ROZPOCET
| VV |  | Součet |  | 12 | [13 empty] | VV | 2 | 4 | True | 1 | ROZPOCET
163 | K | 976075211 | Vybourání ocelových konzol hmotnosti do 20 kg | t | 0.007 |  | 0 | CS ÚRS 2025 01 |  |  | základní |  | 0 | 0 | 0 | 1 | 0.007 | 4 | K | 2 |  |  |  | ROZPOCET | 0 | 0 | 0 | 0 | 0 | 1 | 0 | 4 | 888396797
| VV |  | fasáda | [15 empty] | VV | 2 | 1 | True | 0 | ROZPOCET
| VV |  | 6,5/1000 |  | 0.007 | [13 empty] | VV | 2 | 2 | True | 0 | ROZPOCET
| VV |  | Součet |  | 0.007 | [13 empty] | VV | 2 | 4 | True | 1 | ROZPOCET
164 | K | 978013191 | Otlučení (osekání) vnitřní vápenné nebo vápenocementové omítky stěn v rozsahu přes 50 do 100 % | m2 | 772.366 |  | 0 | CS ÚRS 2025 01 |  |  | základní |  | 0 | 0 | 0 | 0.046 | 35.5288 | 4 | K | 2 |  |  |  | ROZPOCET | 0 | 0 | 0 | 0 | 0 | 1 | 0 | 4 | -1371229715
| VV |  | "0.01" | [15 empty] | VV | 2 | 1 | True | 0 | ROZPOCET
| VV |  | 2,11*(1,5+0,9+1,5) |  | 8.229 | [13 empty] | VV | 2 | 2 | True | 0 | ROZPOCET
| VV |  | -1,61*0,7 |  | -1.127 | [13 empty] | VV | 2 | 2 | True | 0 | ROZPOCET
| VV |  | (2,11*1,35)*(1/2)*(1+1) |  | 2.849 | [13 empty] | VV | 2 | 2 | True | 0 | ROZPOCET
| VV |  | "1.01 + 2.01" | [15 empty] | VV | 2 | 1 | True | 0 | ROZPOCET
| VV |  | 8,5*(6,1+3+6,1+3) |  | 154.7 | [13 empty] | VV | 2 | 2 | True | 0 | ROZPOCET
| VV |  | 3,93*1,65*(2) |  | 12.969 | [13 empty] | VV | 2 | 2 | True | 0 | ROZPOCET
| VV |  | -0,33*0,2*(2) |  | -0.132 | [13 empty] | VV | 2 | 2 | True | 0 | ROZPOCET
| VV |  | -2,05*1,6 |  | -3.28 | [13 empty] | VV | 2 | 2 | True | 0 | ROZPOCET
| VV |  | -3,8*1,5 |  | -5.7 | [13 empty] | VV | 2 | 2 | True | 0 | ROZPOCET
| VV |  | 0,2*(3,8+1,5+3,8+1,5) |  | 2.12 | [13 empty] | VV | 2 | 2 | True | 0 | ROZPOCET
| VV |  | -2,05*1,6 |  | -3.28 | [13 empty] | VV | 2 | 2 | True | 0 | ROZPOCET
| VV |  | ((0,15+0,25)/2)*4,3*(1+1) |  | 1.72 | [13 empty] | VV | 2 | 2 | True | 0 | ROZPOCET
| VV |  | -0,1*1,5*(1+1) |  | -0.3 | [13 empty] | VV | 2 | 2 | True | 0 | ROZPOCET
| VV |  | -0,1*1,3*(1+1) |  | -0.26 | [13 empty] | VV | 2 | 2 | True | 0 | ROZPOCET
| VV |  | -0,35*0,3*(1+1) |  | -0.21 | [13 empty] | VV | 2 | 2 | True | 0 | ROZPOCET
| VV |  | "1.02"(4,4+0,37)*(6,1+17,85+6,1+17,85) |  | 228.483 | [13 empty] | VV | 2 | 2 | True | 0 | ROZPOCET
| VV |  | -0,37*0,25*(13+13) |  | -2.405 | [13 empty] | VV | 2 | 2 | True | 0 | ROZPOCET
| VV |  | -2,05*1,6 |  | -3.28 | [13 empty] | VV | 2 | 2 | True | 0 | ROZPOCET
| VV |  | -1,6*3,575*3 |  | -17.16 | [13 empty] | VV | 2 | 2 | True | 0 | ROZPOCET
| VV |  | 0,2*(1,6+3,575+1,6+3,575)*3 |  | 6.21 | [13 empty] | VV | 2 | 2 | True | 0 | ROZPOCET
| VV |  | -2,45*1,78 |  | -4.361 | [13 empty] | VV | 2 | 2 | True | 0 | ROZPOCET
| VV |  | -0,55*(3,1+10,8+0,6) |  | -7.975 | [13 empty] | VV | 2 | 2 | True | 0 | ROZPOCET
| VV |  | "2.02"3,93*(4,5+5,85+4,5+5,85) |  | 81.351 | [13 empty] | VV | 2 | 2 | True | 0 | ROZPOCET
| VV |  | -0,33*0,2*(4+4) |  | -0.528 | [13 empty] | VV | 2 | 2 | True | 0 | ROZPOCET
| VV |  | -2,05*1,5 |  | -3.075 | [13 empty] | VV | 2 | 2 | True | 0 | ROZPOCET
| VV |  | -1,6*3,525 |  | -5.64 | [13 empty] | VV | 2 | 2 | True | 0 | ROZPOCET
| VV |  | 0,2*(1,6+3,525+1,6+3,525) |  | 2.05 | [13 empty] | VV | 2 | 2 | True | 0 | ROZPOCET
| VV |  | "2.03"3,93*(4,5+5,25+4,5+5,25) |  | 76.635 | [13 empty] | VV | 2 | 2 | True | 0 | ROZPOCET
| VV |  | -0,33*0,2*(4+4) |  | -0.528 | [13 empty] | VV | 2 | 2 | True | 0 | ROZPOCET
| VV |  | -2,05*1,5 |  | -3.075 | [13 empty] | VV | 2 | 2 | True | 0 | ROZPOCET
| VV |  | -1,6*3,525 |  | -5.64 | [13 empty] | VV | 2 | 2 | True | 0 | ROZPOCET
| VV |  | 0,2*(1,6+3,525+1,6+3,525) |  | 2.05 | [13 empty] | VV | 2 | 2 | True | 0 | ROZPOCET
| VV |  | "2.04"3,93*(1,65+12,15+1,65+12,15) |  | 108.468 | [13 empty] | VV | 2 | 2 | True | 0 | ROZPOCET
| VV |  | -0,33*0,2*(9+9) |  | -1.188 | [13 empty] | VV | 2 | 2 | True | 0 | ROZPOCET
| VV |  | -2,05*1,5 |  | -3.075 | [13 empty] | VV | 2 | 2 | True | 0 | ROZPOCET
| VV |  | -2,05*1,5 |  | -3.075 | [13 empty] | VV | 2 | 2 | True | 0 | ROZPOCET
| VV |  | -2,05*1,5 |  | -3.075 | [13 empty] | VV | 2 | 2 | True | 0 | ROZPOCET
| VV |  | "2.05"3,93*(3,9+1,80+3,9+1,8) |  | 44.802 | [13 empty] | VV | 2 | 2 | True | 0 | ROZPOCET
| VV |  | -0,33*0,2*(3+3) |  | -0.396 | [13 empty] | VV | 2 | 2 | True | 0 | ROZPOCET
| VV |  | -2,05*1,5 |  | -3.075 | [13 empty] | VV | 2 | 2 | True | 0 | ROZPOCET
| VV |  | -2,05*0,9 |  | -1.845 | [13 empty] | VV | 2 | 2 | True | 0 | ROZPOCET
| VV |  | -2,05*0,9 |  | -1.845 | [13 empty] | VV | 2 | 2 | True | 0 | ROZPOCET
| VV |  | -2,05*0,9 |  | -1.845 | [13 empty] | VV | 2 | 2 | True | 0 | ROZPOCET
| VV |  | "2.06"3,93*(2,6+2,15+2,6+2,15) |  | 37.335 | [13 empty] | VV | 2 | 2 | True | 0 | ROZPOCET
| VV |  | -0,33*0,2*(1+1) |  | -0.132 | [13 empty] | VV | 2 | 2 | True | 0 | ROZPOCET
| VV |  | -2,05*0,9 |  | -1.845 | [13 empty] | VV | 2 | 2 | True | 0 | ROZPOCET
| VV |  | -1,5*1,325 |  | -1.988 | [13 empty] | VV | 2 | 2 | True | 0 | ROZPOCET
| VV |  | 0,2*(1,325+1,5+1,325+1,5) |  | 1.13 | [13 empty] | VV | 2 | 2 | True | 0 | ROZPOCET
| VV |  | "2.07"3,93*(2,6+4,05+2,6+4,05) |  | 52.269 | [13 empty] | VV | 2 | 2 | True | 0 | ROZPOCET
| VV |  | -0,33*0,2*(3+3) |  | -0.396 | [13 empty] | VV | 2 | 2 | True | 0 | ROZPOCET
| VV |  | -2,05*0,9 |  | -1.845 | [13 empty] | VV | 2 | 2 | True | 0 | ROZPOCET
| VV |  | -1,5*2,2 |  | -3.3 | [13 empty] | VV | 2 | 2 | True | 0 | ROZPOCET
| VV |  | 0,2*(2,2+1,5+2,2+1,5) |  | 1.48 | [13 empty] | VV | 2 | 2 | True | 0 | ROZPOCET
| VV |  | "2.08"3,93*(2,3+3,6+2,3+3,6) |  | 46.374 | [13 empty] | VV | 2 | 2 | True | 0 | ROZPOCET
| VV |  | -0,33*0,2*(1+1) |  | -0.132 | [13 empty] | VV | 2 | 2 | True | 0 | ROZPOCET
| VV |  | -2,05*0,9 |  | -1.845 | [13 empty] | VV | 2 | 2 | True | 0 | ROZPOCET
| VV |  | Součet |  | 772.366 | [13 empty] | VV | 2 | 4 | True | 1 | ROZPOCET
165 | K | 978011191 | Otlučení (osekání) vnitřní vápenné nebo vápenocementové omítky stropů v rozsahu přes 50 do 100 % | m2 | 15 |  | 0 | CS ÚRS 2025 01 |  |  | základní |  | 0 | 0 | 0 | 0.05 | 0.75 | 4 | K | 2 |  |  |  | ROZPOCET | 0 | 0 | 0 | 0 | 0 | 1 | 0 | 4 | -913883839
| VV |  | 1.PP....D.1.1.01 | [15 empty] | VV | 2 | 1 | True | 0 | ROZPOCET
| VV |  | 15 |  | 15 | [13 empty] | VV | 2 | 2 | True | 1 | ROZPOCET
166 | K | 978015391 | Otlučení (osekání) vnější vápenné nebo vápenocementové omítky stupně členitosti 1 a 2 v rozsahu přes 80 do 100 % | m2 | 485.69 |  | 0 | CS ÚRS 2025 01 |  |  | základní |  | 0 | 0 | 0 | 0.059 | 28.6557 | 4 | K | 2 |  |  |  | ROZPOCET | 0 | 0 | 0 | 0 | 0 | 1 | 0 | 4 | 600007711
| VV |  | 1.PP....D.1.1.01 | [15 empty] | VV | 2 | 1 | True | 0 | ROZPOCET
| VV |  | odsekání omítky kolem rušených oken | [15 empty] | VV | 2 | 1 | True | 0 | ROZPOCET
| VV |  | 2,1*6 |  | 12.6 | [13 empty] | VV | 2 | 2 | True | 0 | ROZPOCET
| VV |  | Fasáda | [15 empty] | VV | 2 | 1 | True | 0 | ROZPOCET
| VV |  | 10,05*3,3 |  | 33.165 | [13 empty] | VV | 2 | 2 | True | 0 | ROZPOCET
| VV |  | 10,05*18,6 |  | 186.93 | [13 empty] | VV | 2 | 2 | True | 0 | ROZPOCET
| VV |  | -1,6*3,575*6 |  | -34.32 | [13 empty] | VV | 2 | 2 | True | 0 | ROZPOCET
| VV |  | 0,2*(1,6+3,575+1,6+3,575)*6 |  | 12.42 | [13 empty] | VV | 2 | 2 | True | 0 | ROZPOCET
| VV |  | 10,05*8,4 |  | 84.42 | [13 empty] | VV | 2 | 2 | True | 0 | ROZPOCET
| VV |  | -2,45*1,78-2,2*0,3 |  | -5.021 | [13 empty] | VV | 2 | 2 | True | 0 | ROZPOCET
| VV |  | 6,15*3,75 |  | 23.063 | [13 empty] | VV | 2 | 2 | True | 0 | ROZPOCET
| VV |  | 3,90*3,75 |  | 14.625 | [13 empty] | VV | 2 | 2 | True | 0 | ROZPOCET
| VV |  | 5,13*14,7 |  | 75.411 | [13 empty] | VV | 2 | 2 | True | 0 | ROZPOCET
| VV |  | -4,05*2,4*2 |  | -19.44 | [13 empty] | VV | 2 | 2 | True | 0 | ROZPOCET
| VV |  | -4,05*3,3*2 |  | -26.73 | [13 empty] | VV | 2 | 2 | True | 0 | ROZPOCET
| VV |  | 3,90*14,7 |  | 57.33 | [13 empty] | VV | 2 | 2 | True | 0 | ROZPOCET
| VV |  | -1,1*3,3*2+0,15*(1,1+3,3+1,1+3,3)*2 |  | -4.62 | [13 empty] | VV | 2 | 2 | True | 0 | ROZPOCET
| VV |  | -1,1*2,4*2+0,15*(1,1+2,4+1,1+2,4)*2 |  | -3.18 | [13 empty] | VV | 2 | 2 | True | 0 | ROZPOCET
| VV |  | detail B | [15 empty] | VV | 2 | 1 | True | 0 | ROZPOCET
| VV |  | 1,59*14,2 |  | 22.578 | [13 empty] | VV | 2 | 2 | True | 0 | ROZPOCET
| VV |  | -3,3*1,05*2+0,15*(3,3+1,05+3,3+1,05)*2 |  | -4.32 | [13 empty] | VV | 2 | 2 | True | 0 | ROZPOCET
| VV |  | -2,4*1,05*2+0,15*(2,4+1,05+2,4+1,05)*2 |  | -2.97 | [13 empty] | VV | 2 | 2 | True | 0 | ROZPOCET
| VV |  | 1,59*0,75*(1+1) |  | 2.385 | [13 empty] | VV | 2 | 2 | True | 0 | ROZPOCET
| VV |  | 0,15*(14,2+1,05) |  | 2.288 | [13 empty] | VV | 2 | 2 | True | 0 | ROZPOCET
| VV |  | (0,1+0,1)*(14,2+1,05) |  | 3.05 | [13 empty] | VV | 2 | 2 | True | 0 | ROZPOCET
| VV |  | 0,18*14,2 |  | 2.556 | [13 empty] | VV | 2 | 2 | True | 0 | ROZPOCET
| VV |  | 0,25*14,2 |  | 3.55 | [13 empty] | VV | 2 | 2 | True | 0 | ROZPOCET
| VV |  | střecha | [15 empty] | VV | 2 | 1 | True | 0 | ROZPOCET
| VV |  | 0,8*(3,35+6,25+14,95+6,65+18,3+12,9) |  | 49.92 | [13 empty] | VV | 2 | 2 | True | 0 | ROZPOCET
| VV |  | Součet |  | 485.69 | [13 empty] | VV | 2 | 4 | True | 1 | ROZPOCET
167 | K | 978013191R | Otlučení (osekání)vnějsích vápenné nebo vápenocementové omítky stěn v rozsahu přes 50 do 100 % | m2 | 14.91 |  | 0 |  |  |  | základní |  | 0 | 0 | 0 | 0.046 | 0.68586 | 4 | K | 2 |  |  |  | ROZPOCET | 0 | 0 | 0 | 0 | 0 | 1 | 0 | 4 | -1546333104
| VV |  | detail B | [15 empty] | VV | 2 | 1 | True | 0 | ROZPOCET
| VV |  | 0,2*14,2 |  | 2.84 | [13 empty] | VV | 2 | 2 | True | 0 | ROZPOCET
| VV |  | 0,85*14,2 |  | 12.07 | [13 empty] | VV | 2 | 2 | True | 0 | ROZPOCET
| VV |  | Součet |  | 14.91 | [13 empty] | VV | 2 | 4 | True | 1 | ROZPOCET
168 | K | 978059311 | Bourání obkladů dlaždic z čediče plochy přes 1 m2 | m2 | 225.101 |  | 0 | CS ÚRS 2025 01 |  |  | základní |  | 0 | 0 | 0 | 0.078 | 17.5579 | 4 | K | 2 |  |  |  | ROZPOCET | 0 | 0 | 0 | 0 | 0 | 1 | 0 | 4 | -552747587
| VV |  | Fasáda | [15 empty] | VV | 2 | 1 | True | 0 | ROZPOCET
| VV |  | 10,05*3,3 |  | 33.165 | [13 empty] | VV | 2 | 2 | True | 0 | ROZPOCET
| VV |  | -0,15*4,55 |  | -0.683 | [13 empty] | VV | 2 | 2 | True | 0 | ROZPOCET
| VV |  | 10,05*18,6 |  | 186.93 | [13 empty] | VV | 2 | 2 | True | 0 | ROZPOCET
| VV |  | -4,55*16,2 |  | -73.71 | [13 empty] | VV | 2 | 2 | True | 0 | ROZPOCET
| VV |  | 10,05*8,4 |  | 84.42 | [13 empty] | VV | 2 | 2 | True | 0 | ROZPOCET
| VV |  | -2,45*1,78-2,2*0,3 |  | -5.021 | [13 empty] | VV | 2 | 2 | True | 0 | ROZPOCET
| VV |  | Součet |  | 225.101 | [13 empty] | VV | 2 | 4 | True | 1 | ROZPOCET
169 | K | 985131111 | Očištění ploch stěn, rubu kleneb a podlah tlakovou vodou | m2 | 485.69 |  | 0 | CS ÚRS 2025 01 |  |  | základní |  | 0 | 0 | 0 | 0 | 0 | 4 | K | 2 |  |  |  | ROZPOCET | 0 | 0 | 0 | 0 | 0 | 1 | 0 | 4 | 667463721
| VV |  | 485,69 |  | 485.69 | [13 empty] | VV | 2 | 2 | True | 1 | ROZPOCET
170 | K | 985132111 | Očištění ploch líce kleneb a podhledů tlakovou vodou | m2 | 14.91 |  | 0 | CS ÚRS 2025 01 |  |  | základní |  | 0 | 0 | 0 | 0 | 0 | 4 | K | 2 |  |  |  | ROZPOCET | 0 | 0 | 0 | 0 | 0 | 1 | 0 | 4 | 1271662739
| VV |  | 14,91 |  | 14.91 | [13 empty] | VV | 2 | 2 | True | 1 | ROZPOCET
171 | K | 711141821 | Odstranění izolace proti vodě, vlhkosti a plynům z pásů NAIP přitavených dvouvrstvých z plochy vodorovné | m2 | 412.44 |  | 0 | CS ÚRS 2025 01 |  |  | základní |  | 0 | 0 | 0 | 0.011 | 4.5368 | 4 | K | 2 |  |  |  | ROZPOCET | 0 | 0 | 0 | 0 | 0 | 1 | 0 | 4 | -182472394
| VV |  | střecha | [15 empty] | VV | 2 | 1 | True | 0 | ROZPOCET
| VV |  | - čtyři vrstvy | [15 empty] | VV | 2 | 1 | True | 0 | ROZPOCET
| VV |  | 6,25*3,35*(1+1) |  | 41.875 | [13 empty] | VV | 2 | 2 | True | 0 | ROZPOCET
| VV |  | 6,65*18,3*(1+1) |  | 243.39 | [13 empty] | VV | 2 | 2 | True | 0 | ROZPOCET
| VV |  | 15,25*4,15*(1+1) |  | 126.575 | [13 empty] | VV | 2 | 2 | True | 0 | ROZPOCET
| VV |  | 0,5*0,6*(1+1) |  | 0.6 | [13 empty] | VV | 2 | 2 | True | 0 | ROZPOCET
| VV |  | Součet |  | 412.44 | [13 empty] | VV | 2 | 4 | True | 1 | ROZPOCET
172 | K | 711142821 | Odstranění izolace proti vodě, vlhkosti a plynům z pásů NAIP přitavených dvouvrstvých z plochy svislé | m2 | 44.15 |  | 0 | CS ÚRS 2025 01 |  |  | základní |  | 0 | 0 | 0 | 0.011 | 0.48565 | 4 | K | 2 |  |  |  | ROZPOCET | 0 | 0 | 0 | 0 | 0 | 1 | 0 | 4 | 1830686187
| VV |  | střecha | [15 empty] | VV | 2 | 1 | True | 0 | ROZPOCET
| VV |  | - čtyři vrstvy | [15 empty] | VV | 2 | 1 | True | 0 | ROZPOCET
| VV |  | 0,25*(3,35+6,25+14,95+6,65+18,3+19,9)*(2) |  | 34.7 | [13 empty] | VV | 2 | 2 | True | 0 | ROZPOCET
| VV |  | 0,25*(4,15+14,75)*(2) |  | 9.45 | [13 empty] | VV | 2 | 2 | True | 0 | ROZPOCET
| VV |  | Součet |  | 44.15 | [13 empty] | VV | 2 | 4 | True | 1 | ROZPOCET
173 | K | 713110841 | Odstranění tepelné izolace stropů lepené z vláknitých materiálů suchých tl do 100 mm - HERAKLIT | m2 | 206.221 |  | 0 | CS ÚRS 2025 01 |  |  | základní |  | 0 | 0 | 0 | 0.1 | 20.6221 | 4 | K | 2 |  |  |  | ROZPOCET | 0 | 0 | 0 | 0 | 0 | 1 | 0 | 4 | -1695110493
| VV |  | střecha | [15 empty] | VV | 2 | 1 | True | 0 | ROZPOCET
| VV |  | 6,25*3,35 |  | 20.938 | [13 empty] | VV | 2 | 2 | True | 0 | ROZPOCET
| VV |  | 6,65*18,3 |  | 121.695 | [13 empty] | VV | 2 | 2 | True | 0 | ROZPOCET
| VV |  | 15,25*4,15 |  | 63.288 | [13 empty] | VV | 2 | 2 | True | 0 | ROZPOCET
| VV |  | 0,5*0,6 |  | 0.3 | [13 empty] | VV | 2 | 2 | True | 0 | ROZPOCET
| VV |  | Součet |  | 206.221 | [13 empty] | VV | 2 | 4 | True | 1 | ROZPOCET
174 | K | 721242805 | Demontáž lapače střešních splavenin DN 150 | kus | 3 |  | 0 | CS ÚRS 2025 01 |  |  | základní |  | 0 | 0 | 0 | 0.03522 | 0.10566 | 4 | K | 2 |  |  |  | ROZPOCET | 0 | 0 | 0 | 0 | 0 | 1 | 0 | 4 | 1736351205
| VV |  | D.1.1.01 | [15 empty] | VV | 2 | 1 | True | 0 | ROZPOCET
| VV |  | 3 |  | 3 | [13 empty] | VV | 2 | 2 | True | 1 | ROZPOCET
175 | K | 763112811 | Demontáž desek jednoduché opláštění SDK příčka | m2 | 48.675 |  | 0 | CS ÚRS 2025 01 |  |  | základní |  | 0 | 0 | 0 | 0.0095 | 0.46241 | 4 | K | 2 |  |  |  | ROZPOCET | 0 | 0 | 0 | 0 | 0 | 1 | 0 | 4 | 727645358
| VV |  | - nalepen sádrokarton na omtíku | [15 empty] | VV | 2 | 1 | True | 0 | ROZPOCET
| VV |  | "2.07"3,95*(2,6*2+4,05*2) |  | 52.535 | [13 empty] | VV | 2 | 2 | True | 0 | ROZPOCET
| VV |  | -1,5*2,2 |  | -3.3 | [13 empty] | VV | 2 | 2 | True | 0 | ROZPOCET
| VV |  | 0,2*(1,5+2,2+1,5) |  | 1.04 | [13 empty] | VV | 2 | 2 | True | 0 | ROZPOCET
| VV |  | -0,8*2 |  | -1.6 | [13 empty] | VV | 2 | 2 | True | 0 | ROZPOCET
| VV |  | Součet |  | 48.675 | [13 empty] | VV | 2 | 4 | True | 1 | ROZPOCET
176 | K | 764001821 | Demontáž krytiny ze svitků nebo tabulí do suti | m2 | 26.91 |  | 0 | CS ÚRS 2025 01 |  |  | základní |  | 0 | 0 | 0 | 0.00594 | 0.15985 | 4 | K | 2 |  |  |  | ROZPOCET | 0 | 0 | 0 | 0 | 0 | 1 | 0 | 4 | -863036032
| VV |  | (0,05+1,7+0,05)*14,95 |  | 26.91 | [13 empty] | VV | 2 | 2 | True | 0 | ROZPOCET
| VV |  | Součet |  | 26.91 | [13 empty] | VV | 2 | 4 | True | 1 | ROZPOCET
177 | K | 764004861 | Demontáž svodu včetně kotlíku do suti | m | 29.1 |  | 0 | CS ÚRS 2025 01 |  |  | základní |  | 0 | 0 | 0 | 0.00394 | 0.11465 | 4 | K | 2 |  |  |  | ROZPOCET | 0 | 0 | 0 | 0 | 0 | 1 | 0 | 4 | -1683227129
| VV |  | 29,1 |  | 29.1 | [13 empty] | VV | 2 | 2 | True | 1 | ROZPOCET
178 | K | 764002851 | Demontáž oplechování parapetů do suti | m | 49.13 |  | 0 | CS ÚRS 2025 01 |  |  | základní |  | 0 | 0 | 0 | 0.00167 | 0.082047 | 4 | K | 2 |  |  |  | ROZPOCET | 0 | 0 | 0 | 0 | 0 | 1 | 0 | 4 | -743727313
| VV |  | 1.PP | [15 empty] | VV | 2 | 1 | True | 0 | ROZPOCET
| VV |  | 1,22*4+2,4*2+3,3*2 |  | 16.28 | [13 empty] | VV | 2 | 2 | True | 0 | ROZPOCET
| VV |  | 1.NP | [15 empty] | VV | 2 | 1 | True | 0 | ROZPOCET
| VV |  | 3,575*3 |  | 10.725 | [13 empty] | VV | 2 | 2 | True | 0 | ROZPOCET
| VV |  | 2.NP | [15 empty] | VV | 2 | 1 | True | 0 | ROZPOCET
| VV |  | 3,575*3+2,4*2+3,3*2 |  | 22.125 | [13 empty] | VV | 2 | 2 | True | 0 | ROZPOCET
| VV |  | Součet |  | 49.13 | [13 empty] | VV | 2 | 4 | True | 1 | ROZPOCET
179 | K | 721242805 | Demontáž lapače střešních splavenin DN 150 | kus | 3 |  | 0 | CS ÚRS 2025 01 |  |  | základní |  | 0 | 0 | 0 | 0.03522 | 0.10566 | 4 | K | 2 |  |  |  | ROZPOCET | 0 | 0 | 0 | 0 | 0 | 1 | 0 | 4 | 1526046659
| VV |  | 3 |  | 3 | [13 empty] | VV | 2 | 2 | True | 1 | ROZPOCET
180 | K | 764002811 | Demontáž okapového plechu do suti v krytině povlakové | m | 20 |  | 0 | CS ÚRS 2025 01 |  |  | základní |  | 0 | 0 | 0 | 0.00177 | 0.0354 | 4 | K | 2 |  |  |  | ROZPOCET | 0 | 0 | 0 | 0 | 0 | 1 | 0 | 4 | -2108945116
| VV |  | 20 |  | 20 | [13 empty] | VV | 2 | 2 | True | 1 | ROZPOCET
181 | K | 764002841 | Demontáž oplechování horních ploch zdí a nadezdívek do suti | m | 64.3 |  | 0 | CS ÚRS 2025 01 |  |  | základní |  | 0 | 0 | 0 | 0.00191 | 0.12281 | 4 | K | 2 |  |  |  | ROZPOCET | 0 | 0 | 0 | 0 | 0 | 1 | 0 | 4 | -1761087264
| VV |  | 64,3 |  | 64.3 | [13 empty] | VV | 2 | 2 | True | 1 | ROZPOCET
182 | K | 764002871 | Demontáž lemování zdí do suti | m | 147.3 |  | 0 | CS ÚRS 2025 01 |  |  | základní |  | 0 | 0 | 0 | 0.00175 | 0.25778 | 4 | K | 2 |  |  |  | ROZPOCET | 0 | 0 | 0 | 0 | 0 | 1 | 0 | 4 | -1305506272
| VV |  | 19,7 |  | 19.7 | [13 empty] | VV | 2 | 2 | True | 0 | ROZPOCET
| VV |  | 63,8 |  | 63.8 | [13 empty] | VV | 2 | 2 | True | 0 | ROZPOCET
| VV |  | 63,8 |  | 63.8 | [13 empty] | VV | 2 | 2 | True | 0 | ROZPOCET
| VV |  | Součet |  | 147.3 | [13 empty] | VV | 2 | 4 | True | 1 | ROZPOCET
183 | K | 764004801 | Demontáž podokapního žlabu do suti | m | 20 |  | 0 | CS ÚRS 2025 01 |  |  | základní |  | 0 | 0 | 0 | 0.0026 | 0.052 | 4 | K | 2 |  |  |  | ROZPOCET | 0 | 0 | 0 | 0 | 0 | 1 | 0 | 4 | 988448187
| VV |  | 20 |  | 20 | [13 empty] | VV | 2 | 2 | True | 1 | ROZPOCET
184 | K | 767590840 | Demontáž podlah z podlahových roštů | m2 | 9.12 |  | 0 | CS ÚRS 2025 01 |  |  | základní |  | 0 | 0 | 0 | 0.01 | 0.0912 | 4 | K | 2 |  |  |  | ROZPOCET | 0 | 0 | 0 | 0 | 0 | 1 | 0 | 4 | -1317661584
| VV |  | D.1.1.01 | [15 empty] | VV | 2 | 1 | True | 0 | ROZPOCET
| VV |  | anglické dvorky | [15 empty] | VV | 2 | 1 | True | 0 | ROZPOCET
| VV |  | (0,9-0,1)*(3,9-0,1)*(3) |  | 9.12 | [13 empty] | VV | 2 | 2 | True | 0 | ROZPOCET
| VV |  | Součet |  | 9.12 | [13 empty] | VV | 2 | 4 | True | 1 | ROZPOCET
185 | K | 767996702 | Demontáž atypických zámečnických konstrukcí řezáním hm jednotlivých dílů přes 50 do 100 kg | kg | 95 |  | 0 | CS ÚRS 2025 01 |  |  | základní |  | 0 | 0 | 0 | 0.001 | 0.095 | 4 | K | 2 |  |  |  | ROZPOCET | 0 | 0 | 0 | 0 | 0 | 1 | 0 | 4 | -1861625543
| VV |  | schodiště na rampu....E 7 | [15 empty] | VV | 2 | 1 | True | 0 | ROZPOCET
| VV |  | 95 |  | 95 | [13 empty] | VV | 2 | 2 | True | 1 | ROZPOCET
186 | K | 767833802 | Demontáž vnitřních kovových žebříků přímých dl přes 2 do 5 m kotvených do zdiva | kus | 1 |  | 0 | CS ÚRS 2025 01 |  |  | základní |  | 0 | 0 | 0 | 0.05 | 0.05 | 4 | K | 2 |  |  |  | ROZPOCET | 0 | 0 | 0 | 0 | 0 | 1 | 0 | 4 | 987446644
| VV |  | E/17 | [15 empty] | VV | 2 | 1 | True | 0 | ROZPOCET
| VV |  | 1 |  | 1 | [13 empty] | VV | 2 | 2 | True | 1 | ROZPOCET
187 | K | 771273812 | Demontáž obkladů stupnic z dlaždic keramických lepených š přes 250 do 350 mm | m | 5 |  | 0 | CS ÚRS 2025 01 |  |  | základní |  | 0 | 0 | 0 | 0.0123 | 0.0615 | 4 | K | 2 |  |  |  | ROZPOCET | 0 | 0 | 0 | 0 | 0 | 1 | 0 | 4 | 1014954120
| VV |  | venkovní schodiště | [15 empty] | VV | 2 | 1 | True | 0 | ROZPOCET
| VV |  | 2,5*2 |  | 5 | [13 empty] | VV | 2 | 2 | True | 0 | ROZPOCET
| VV |  | Součet |  | 5 | [13 empty] | VV | 2 | 4 | True | 1 | ROZPOCET
188 | K | 771273814 | Demontáž obkladů stupnic z dlaždic keramických lepených š přes 400 mm | m | 2.5 |  | 0 | CS ÚRS 2025 01 |  |  | základní |  | 0 | 0 | 0 | 0.0173 | 0.04325 | 4 | K | 2 |  |  |  | ROZPOCET | 0 | 0 | 0 | 0 | 0 | 1 | 0 | 4 | 1256892051
| VV |  | 2,5 |  | 2.5 | [13 empty] | VV | 2 | 2 | True | 1 | ROZPOCET
189 | K | 771273832 | Demontáž obkladů podstupnic z dlaždic keramických lepených v do 250 mm | m | 2.5 |  | 0 | CS ÚRS 2025 01 |  |  | základní |  | 0 | 0 | 0 | 0.0088 | 0.022 | 4 | K | 2 |  |  |  | ROZPOCET | 0 | 0 | 0 | 0 | 0 | 1 | 0 | 4 | -1160807851
| VV |  | 2,5 |  | 2.5 | [13 empty] | VV | 2 | 2 | True | 1 | ROZPOCET
190 | K | 997013213 | Vnitrostaveništní doprava suti a vybouraných hmot pro budovy v přes 9 do 12 m ručně, vodorovně 50 m. V ceně položky je i zřízení, pronájem, odstranění shozu. | t | 245.524 |  | 0 | CS ÚRS 2025 01 |  |  | základní |  | 0 | 0 | 0 | 0 | 0 | 4 | K | 2 |  |  |  | ROZPOCET | 0 | 0 | 0 | 0 | 0 | 1 | 0 | 4 | 1046807369
| VV |  | "celková sut"283,152 |  | 283.152 | [13 empty] | VV | 2 | 2 | True | 0 | ROZPOCET
| VV |  | "komunikace"-37,628 |  | -37.628 | [13 empty] | VV | 2 | 2 | True | 0 | ROZPOCET
| VV |  | Součet |  | 245.524 | [13 empty] | VV | 2 | 4 | True | 1 | ROZPOCET
191 | K | 997013501 | Odvoz suti a vybouraných hmot na skládku nebo meziskládku do 1 km se složením | t | 245.524 |  | 0 | CS ÚRS 2025 01 |  |  | základní |  | 0 | 0 | 0 | 0 | 0 | 4 | K | 2 |  |  |  | ROZPOCET | 0 | 0 | 0 | 0 | 0 | 1 | 0 | 4 | -2139125494
| VV |  | 245,524 |  | 245.524 | [13 empty] | VV | 2 | 2 | True | 1 | ROZPOCET
192 | K | 997013509 | Příplatek k odvozu suti a vybouraných hmot na skládku ZKD 1 km přes 1 km | t | 39455.181 |  | 0 | CS ÚRS 2025 01 |  |  | základní |  | 0 | 0 | 0 | 0 | 0 | 4 | K | 2 |  |  |  | ROZPOCET | 0 | 0 | 0 | 0 | 0 | 1 | 0 | 4 | -439565684
| VV |  | "Heraklit"20,622*30 |  | 618.66 | [13 empty] | VV | 2 | 2 | True | 0 | ROZPOCET
| VV |  | "asfaltové pásy"(4,537+0,486)*30 |  | 150.69 | [13 empty] | VV | 2 | 2 | True | 0 | ROZPOCET
| VV |  | "sádrokarton"0,462*30 |  | 13.86 | [13 empty] | VV | 2 | 2 | True | 0 | ROZPOCET
| VV |  | "škvárobeton"77,426*30 |  | 2322.78 | [13 empty] | VV | 2 | 2 | True | 0 | ROZPOCET
| VV |  | (245,524-20,622-4,537-0,486-0,462-77,426)*9 |  | 1277.919 | [13 empty] | VV | 2 | 2 | True | 0 | ROZPOCET
| VV |  | Součet |  | 4383.909 | [13 empty] | VV | 2 | 4 | True | 1 | ROZPOCET
| VV |  | 4383,909*9 'Přepočtené koeficientem množství |  | 39455.181 | [13 empty] | VV | 2 | 2 | False | 1 | ROZPOCET
193 | K | 997013812 | Poplatek za uložení na skládce (skládkovné) stavebního odpadu na bázi SÁDRY kód odpadu 17 08 02 | t | 0.462 |  | 0 | CS ÚRS 2025 01 |  |  | základní |  | 0 | 0 | 0 | 0 | 0 | 4 | K | 2 |  |  |  | ROZPOCET | 0 | 0 | 0 | 0 | 0 | 1 | 0 | 4 | -510260775
| VV |  | 0,462 |  | 0.462 | [13 empty] | VV | 2 | 2 | True | 1 | ROZPOCET
194 | K | 997013609 | Poplatek za uložení na skládce stavebního odpadu ze směsí nebo oddělených frakcí betonu, cihel a keramických výrobků či škvárobetonu kód odpadu 17 01 07 | t | 77.426 |  | 0 | CS ÚRS 2025 01 |  |  | základní |  | 0 | 0 | 0 | 0 | 0 | 4 | K | 2 |  |  |  | ROZPOCET | 0 | 0 | 0 | 0 | 0 | 1 | 0 | 4 | -525764063
| VV |  | 77,426 |  | 77.426 | [13 empty] | VV | 2 | 2 | True | 1 | ROZPOCET
195 | K | 997013814 | Poplatek za uložení na skládce (skládkovné) stavebního odpadu izolací kód odpadu 17 06 04 např. Heraklit | t | 20.622 |  | 0 | CS ÚRS 2025 01 |  |  | základní |  | 0 | 0 | 0 | 0 | 0 | 4 | K | 2 |  |  |  | ROZPOCET | 0 | 0 | 0 | 0 | 0 | 1 | 0 | 4 | -1207573363
| VV |  | 20,622 |  | 20.622 | [13 empty] | VV | 2 | 2 | True | 1 | ROZPOCET
196 | K | 997013847 | Poplatek za uložení na skládce (skládkovné) odpadu asfaltového s dehtem kód odpadu 17 03 01 | t | 5.023 |  | 0 | CS ÚRS 2025 01 |  |  | základní |  | 0 | 0 | 0 | 0 | 0 | 4 | K | 2 |  |  |  | ROZPOCET | 0 | 0 | 0 | 0 | 0 | 1 | 0 | 4 | 790781466
| VV |  | 4,537+0,486 |  | 5.023 | [13 empty] | VV | 2 | 2 | True | 0 | ROZPOCET
| VV |  | Součet |  | 5.023 | [13 empty] | VV | 2 | 4 | True | 1 | ROZPOCET
197 | K | 202317904 | Poplatek za skládku suti s příměsí | t | 141.991 |  | 0 |  |  |  | základní |  | 0 | 0 | 0 | 0 | 0 | 4 | K | 2 |  |  |  | ROZPOCET | 0 | 0 | 0 | 0 | 0 | 1 | 0 | 4 | 785696834
| VV |  | 245,524-20,622-4,537-0,486-0,462-77,426 |  | 141.991 | [13 empty] | VV | 2 | 2 | True | 0 | ROZPOCET
| VV |  | Součet |  | 141.991 | [13 empty] | VV | 2 | 4 | True | 1 | ROZPOCET
198 | K | 952901108R | Čištění budov omytí dvojitých nebo zdvojených oken nebo balkonových dveří pl přes 2,5 m2 | m2 | 445.58 |  | 0 | CS ÚRS 2025 01 |  |  | základní |  | 0 | 1e-05 | 0.0044558 | 0 | 0 | 4 | K | 2 |  |  |  | ROZPOCET | 0 | 0 | 0 | 0 | 0 | 1 | 0 | 4 | 999413743
| VV |  | 1.PP | [15 empty] | VV | 2 | 1 | True | 0 | ROZPOCET
| VV |  | 126,24 |  | 126.24 | [13 empty] | VV | 2 | 2 | True | 0 | ROZPOCET
| VV |  | 1. NP | [15 empty] | VV | 2 | 1 | True | 0 | ROZPOCET
| VV |  | 194,52 |  | 194.52 | [13 empty] | VV | 2 | 2 | True | 0 | ROZPOCET
| VV |  | 2. NP | [15 empty] | VV | 2 | 1 | True | 0 | ROZPOCET
| VV |  | 124,82 |  | 124.82 | [13 empty] | VV | 2 | 2 | True | 0 | ROZPOCET
| VV |  | Součet |  | 445.58 | [13 empty] | VV | 2 | 4 | True | 1 | ROZPOCET
199 | K | 619996147 | Ochrana podlahy zakrytím geotextilií | m2 | 319.34 |  | 0 | CS ÚRS 2025 01 |  |  | základní |  | 0 | 0.00055 | 0.17564 | 0.0006 | 0.1916 | 4 | K | 2 |  |  |  | ROZPOCET | 0 | 0 | 0 | 0 | 0 | 1 | 0 | 4 | -621258458
| VV |  | 1. NP | [15 empty] | VV | 2 | 1 | True | 0 | ROZPOCET
| VV |  | 194,52 |  | 194.52 | [13 empty] | VV | 2 | 2 | True | 0 | ROZPOCET
| VV |  | 2. NP | [15 empty] | VV | 2 | 1 | True | 0 | ROZPOCET
| VV |  | 124,82 |  | 124.82 | [13 empty] | VV | 2 | 2 | True | 0 | ROZPOCET
| VV |  | Součet |  | 319.34 | [13 empty] | VV | 2 | 4 | True | 1 | ROZPOCET
200 | K | 952902021R | Opakový úklid budov či vysátím zametení hladkých podlah | kpl | 1 |  | 0 |  |  |  | základní |  | 0 | 0 | 0 | 0 | 0 | 4 | K | 2 |  |  |  | ROZPOCET | 0 | 0 | 0 | 0 | 0 | 1 | 0 | 4 | 1701475050
| VV |  | 1 |  | 1 | [13 empty] | VV | 2 | 2 | True | 1 | ROZPOCET
201 | K | 952001 | Zřízení, odstranění - ochrana slopu VO | kpl | 1 |  | 0 |  |  |  | základní |  | 0 | 0 | 0 | 0 | 0 | 4 | K | 2 |  |  |  | ROZPOCET | 0 | 0 | 0 | 0 | 0 | 1 | 0 | 4 | -1812863182
| VV |  | 1 |  | 1 | [13 empty] | VV | 2 | 2 | True | 1 | ROZPOCET
202 | K | 952002 | Zřízení, odstranění - ochrana slopu kamerového systému | kpl | 1 |  | 0 |  |  |  | základní |  | 0 | 0 | 0 | 0 | 0 | 4 | K | 2 |  |  |  | ROZPOCET | 0 | 0 | 0 | 0 | 0 | 1 | 0 | 4 | 1889727113
| VV |  | 1 |  | 1 | [13 empty] | VV | 2 | 2 | True | 1 | ROZPOCET
203 | K | 952003 | Zřízení, odstranění.....dopravní značky včetně betonové patky | kpl | 1 |  | 0 |  |  |  | základní |  | 0 | 0 | 0 | 0 | 0 | 4 | K | 2 |  |  |  | ROZPOCET | 0 | 0 | 0 | 0 | 0 | 1 | 0 | 4 | 719213096
| VV |  | - demontáž dopravní značky | [15 empty] | VV | 2 | 1 | True | 0 | ROZPOCET
| VV |  | - uskladnění pro opětovné použití | [15 empty] | VV | 2 | 1 | True | 0 | ROZPOCET
| VV |  | - odstranění betonové patky | [15 empty] | VV | 2 | 1 | True | 0 | ROZPOCET
| VV |  | naložení, vodorové přemístění, složení, poplatek | [15 empty] | VV | 2 | 1 | True | 0 | ROZPOCET
| VV |  | - Osazení dopravní značky včetny dodávky | [15 empty] | VV | 2 | 1 | True | 0 | ROZPOCET
| VV |  | nové betonové patky a souvísejícího materiálu | [15 empty] | VV | 2 | 1 | True | 0 | ROZPOCET
| VV |  | - v ceně vyřezání betonové dlažby | [15 empty] | VV | 2 | 1 | True | 0 | ROZPOCET
| VV |  | 1 |  | 1 | [13 empty] | VV | 2 | 2 | True | 1 | ROZPOCET
204 | K | 952005 | Demontá průvětrníků, svislé, vodorovné přemístění, poplatek. D+M systémové střešní prostupy pro odvětrání s PVC límce, sitkou hmyzu včtně souvisejející práce a materiálu | kpl | 15 |  | 0 |  |  |  | základní |  | 0 | 0 | 0 | 0 | 0 | 4 | K | 2 |  |  |  | ROZPOCET | 0 | 0 | 0 | 0 | 0 | 1 | 0 | 4 | 1158550391
| VV |  | střecha | [15 empty] | VV | 2 | 1 | True | 0 | ROZPOCET
| VV |  | 10+4+1 |  | 15 | [13 empty] | VV | 2 | 2 | True | 0 | ROZPOCET
| VV |  | Součet |  | 15 | [13 empty] | VV | 2 | 4 | True | 1 | ROZPOCET
205 | K | 952006 | D+M úprava napojení na střešní odtok včetně související práce a materiálu | kpl | 3 |  | 0 |  |  |  | základní |  | 0 | 0 | 0 | 0 | 0 | 4 | K | 2 |  |  |  | ROZPOCET | 0 | 0 | 0 | 0 | 0 | 1 | 0 | 4 | -117628433
| VV |  | plochá střecha | [15 empty] | VV | 2 | 1 | True | 0 | ROZPOCET
| VV |  | 3 |  | 3 | [13 empty] | VV | 2 | 2 | True | 1 | ROZPOCET
206 | K | 998018002 | Přesun hmot pro budovy ruční pro budovy v přes 6 do 12 m | t | 185.822 |  | 0 | CS ÚRS 2025 01 |  |  | základní |  | 0 | 0 | 0 | 0 | 0 | 4 | K | 2 |  |  |  | ROZPOCET | 0 | 0 | 0 | 0 | 0 | 1 | 0 | 4 | 2035026660
| VV |  | 305,807-119,985 |  | 185.822 | [13 empty] | VV | 2 | 2 | True | 0 | ROZPOCET
| VV |  | Součet |  | 185.822 | [13 empty] | VV | 2 | 4 | True | 1 | ROZPOCET
| D | PSV | Práce a dodávky PSV |  |  |  | 0 | [5 empty] | 0 |  | 28.6023 |  | 0 | 2 | D | 0 |  |  |  | ROZPOCET | [6 empty] | 0
| D | 711 | Izolace proti vodě, vlhkosti a plynům |  |  |  | 0 | [5 empty] | 0 |  | 1.9522 |  | 0 | 2 | D | 1 |  |  |  | ROZPOCET | [6 empty] | 0
207 | K | 711111002 | Provedení izolace proti zemní vlhkosti vodorovné za studena lakem asfaltovým | m2 | 206.221 |  | 0 | CS ÚRS 2025 01 |  |  | základní |  | 0 | 0 | 0 | 0 | 0 | 16 | K | 2 |  |  |  | ROZPOCET | 0 | 0 | 0 | 0 | 0 | 1 | 0 | 16 | -1911742520
| VV |  | střecha | [15 empty] | VV | 2 | 1 | True | 0 | ROZPOCET
| VV |  | 6,25*3,35 |  | 20.938 | [13 empty] | VV | 2 | 2 | True | 0 | ROZPOCET
| VV |  | 6,65*18,3 |  | 121.695 | [13 empty] | VV | 2 | 2 | True | 0 | ROZPOCET
| VV |  | 15,25*4,15 |  | 63.288 | [13 empty] | VV | 2 | 2 | True | 0 | ROZPOCET
| VV |  | 0,5*0,6 |  | 0.3 | [13 empty] | VV | 2 | 2 | True | 0 | ROZPOCET
| VV |  | Součet |  | 206.221 | [13 empty] | VV | 2 | 4 | True | 1 | ROZPOCET
208 | K | 711112002 | Provedení izolace proti zemní vlhkosti svislé za studena lakem asfaltovým | m2 | 54.645 |  | 0 | CS ÚRS 2025 01 |  |  | základní |  | 0 | 0 | 0 | 0 | 0 | 16 | K | 2 |  |  |  | ROZPOCET | 0 | 0 | 0 | 0 | 0 | 1 | 0 | 16 | 568859361
| VV |  | střecha | [15 empty] | VV | 2 | 1 | True | 0 | ROZPOCET
| VV |  | 0,8*(3,35+6,25+14,95+6,65+18,3+12,9) |  | 49.92 | [13 empty] | VV | 2 | 2 | True | 0 | ROZPOCET
| VV |  | 0,25*(4,15+14,75) |  | 4.725 | [13 empty] | VV | 2 | 2 | True | 0 | ROZPOCET
| VV |  | Součet |  | 54.645 | [13 empty] | VV | 2 | 4 | True | 1 | ROZPOCET
209 | M | DEK.2230101079 | DEKPRIMER (bal/10kg) | kus | 7 |  | 0 |  |  |  | základní |  | 0 | 0.01 | 0.07 | 0 | 0 | 32 | M | 2 |  |  |  | ROZPOCET | 0 | 0 | 0 | 0 | 0 | 1 | 0 | 16 | 1797889032
| VV |  | "0,25 kg na 1 m2" | [15 empty] | VV | 2 | 1 | True | 0 | ROZPOCET
| VV |  | (206,221+54,645)*0,25 = 65,217 kg tj. 7 bal | [15 empty] | VV | 2 | 1 | True | 0 | ROZPOCET
| VV |  | 7 |  | 7 | [13 empty] | VV | 2 | 2 | True | 1 | ROZPOCET
210 | K | 711141559 | Provedení izolace proti zemní vlhkosti pásy přitavením vodorovné NAIP | m2 | 206.221 |  | 0 | CS ÚRS 2025 01 |  |  | základní |  | 0 | 0.0004 | 0.082488 | 0 | 0 | 16 | K | 2 |  |  |  | ROZPOCET | 0 | 0 | 0 | 0 | 0 | 1 | 0 | 16 | 246885365
| VV |  | 206,221 |  | 206.221 | [13 empty] | VV | 2 | 2 | True | 1 | ROZPOCET
211 | K | 711142559 | Provedení izolace proti zemní vlhkosti pásy přitavením svislé NAIP | m2 | 54.645 |  | 0 | CS ÚRS 2025 01 |  |  | základní |  | 0 | 0.0004 | 0.021858 | 0 | 0 | 16 | K | 2 |  |  |  | ROZPOCET | 0 | 0 | 0 | 0 | 0 | 1 | 0 | 16 | 252768309
| VV |  | 54,645 |  | 54.645 | [13 empty] | VV | 2 | 2 | True | 1 | ROZPOCET
212 | M | DEK.1010301469 | GLASTEK AL 40 MINERAL (role/7,5m2) | m2 | 352.829 |  | 0 |  |  |  | základní |  | 0 | 0.0047 | 1.6583 | 0 | 0 | 32 | M | 2 |  |  |  | ROZPOCET | 0 | 0 | 0 | 0 | 0 | 1 | 0 | 16 | -1711028532
| VV |  | 206,221*1,15 |  | 237.154 | [13 empty] | VV | 2 | 2 | True | 0 | ROZPOCET
| VV |  | 54,645*1,2 |  | 65.574 | [13 empty] | VV | 2 | 2 | True | 0 | ROZPOCET
| VV |  | Součet |  | 302.728 | [13 empty] | VV | 2 | 4 | True | 1 | ROZPOCET
| VV |  | 302,728*1,1655 'Přepočtené koeficientem množství |  | 352.829 | [13 empty] | VV | 2 | 2 | False | 1 | ROZPOCET
213 | K | 952902311 | Čištění budov stírání stěn výšky do 2 m | m2 | 66.6 |  | 0 | CS ÚRS 2025 01 |  |  | základní |  | 0 | 0 | 0 | 0 | 0 | 16 | K | 2 |  |  |  | ROZPOCET | 0 | 0 | 0 | 0 | 0 | 1 | 0 | 16 | 1258263169
| VV |  | před pokládkou nopkové folie | [15 empty] | VV | 2 | 1 | True | 0 | ROZPOCET
| VV |  | - odstranění zeminy a následné očištění stěny | [15 empty] | VV | 2 | 1 | True | 0 | ROZPOCET
| VV |  | 66,6 |  | 66.6 | [13 empty] | VV | 2 | 2 | True | 1 | ROZPOCET
214 | K | 711161274 | Provedení izolace proti zemní vlhkosti svislé z nopové fólie výška nopu do 20 mm | m2 | 67.5 |  | 0 | CS ÚRS 2025 01 |  |  | základní |  | 0 | 5e-05 | 0.003375 | 0 | 0 | 16 | K | 2 |  |  |  | ROZPOCET | 0 | 0 | 0 | 0 | 0 | 1 | 0 | 16 | -1338699868
| VV |  | S4 | [15 empty] | VV | 2 | 1 | True | 0 | ROZPOCET
| VV |  | 2*(3,3+18,6+12,15-0,3) |  | 67.5 | [13 empty] | VV | 2 | 2 | True | 0 | ROZPOCET
| VV |  | Součet |  | 67.5 | [13 empty] | VV | 2 | 4 | True | 1 | ROZPOCET
215 | M | 28323005 | fólie profilovaná (nopová) drenážní HDPE s výškou nopů 8mm | m2 | 86.538 |  | 0 | CS ÚRS 2025 01 |  |  | základní |  | 0 | 0.0003 | 0.025961 | 0 | 0 | 32 | M | 2 |  |  |  | ROZPOCET | 0 | 0 | 0 | 0 | 0 | 1 | 0 | 16 | 937817990
| VV |  | 67,5*1,05 |  | 70.875 | [13 empty] | VV | 2 | 2 | True | 0 | ROZPOCET
| VV |  | Součet |  | 70.875 | [13 empty] | VV | 2 | 4 | True | 1 | ROZPOCET
| VV |  | 70,875*1,221 'Přepočtené koeficientem množství |  | 86.538 | [13 empty] | VV | 2 | 2 | False | 1 | ROZPOCET
216 | K | 711491176 | Připevnění doplňků izolace proti vodě ukončovací lištou | m | 33.75 |  | 0 | CS ÚRS 2025 01 |  |  | základní |  | 0 | 4e-05 | 0.00135 | 0 | 0 | 16 | K | 2 |  |  |  | ROZPOCET | 0 | 0 | 0 | 0 | 0 | 1 | 0 | 16 | -529776465
| VV |  | 3,3+18,6+12,15-0,3 |  | 33.75 | [13 empty] | VV | 2 | 2 | True | 0 | ROZPOCET
| VV |  | Součet |  | 33.75 | [13 empty] | VV | 2 | 4 | True | 1 | ROZPOCET
217 | M | 28323009 | lišta ukončovací pro drenážní fólie profilované tl 8mm | m | 34.763 |  | 0 | CS ÚRS 2025 01 |  |  | základní |  | 0 | 0.00012 | 0.0041716 | 0 | 0 | 32 | M | 2 |  |  |  | ROZPOCET | 0 | 0 | 0 | 0 | 0 | 1 | 0 | 16 | 1179389720
| VV |  | 33,75*1,03 |  | 34.763 | [13 empty] | VV | 2 | 2 | True | 1 | ROZPOCET
218 | K | 711212012RT3 | Hydroizolační povlak vyztužený tkaninou např. Mapelastic (fa Mapei), pružná hydroizolace | m2 | 21.765 |  | 0 | CS 2025 01 |  |  | základní |  | 0 | 0.00358 | 0.077919 | 0 | 0 | 16 | K | 2 |  |  |  | ROZPOCET | 0 | 0 | 0 | 0 | 0 | 1 | 0 | 16 | -1852388982
| VV |  | terasa u trafostanice | [15 empty] | VV | 2 | 1 | True | 0 | ROZPOCET
| VV |  | 1,05*14,7 |  | 15.435 | [13 empty] | VV | 2 | 2 | True | 0 | ROZPOCET
| VV |  | 0,1*(1,05+14,7) |  | 1.575 | [13 empty] | VV | 2 | 2 | True | 0 | ROZPOCET
| VV |  | Mezisoučet |  | 17.01 | [13 empty] | VV | 2 | 3 | True | 0 | ROZPOCET
| VV |  | venkovní schodiště | [15 empty] | VV | 2 | 1 | True | 0 | ROZPOCET
| VV |  | (0,2+0,3+0,2+0,3+0,6)*2,5 |  | 4 | [13 empty] | VV | 2 | 2 | True | 0 | ROZPOCET
| VV |  | ((0,2+0,2)*(0,6+0,3+0,3)-0,2*0,3-0,2*0,6)*(1+1) |  | 0.6 | [13 empty] | VV | 2 | 2 | True | 0 | ROZPOCET
| VV |  | 0,1*1,55 |  | 0.155 | [13 empty] | VV | 2 | 2 | True | 0 | ROZPOCET
| VV |  | Mezisoučet |  | 4.755 | [13 empty] | VV | 2 | 3 | True | 0 | ROZPOCET
| VV |  | Součet |  | 21.765 | [13 empty] | VV | 2 | 4 | True | 1 | ROZPOCET
219 | K | 711212601RT2 | Utěsnění detailů při stěrkových hydroizolacích, těsnicí pás do spoje podlaha - stěna např. Mapeband šířka 100 mm (fa Mapei) | m | 23.25 |  | 0 | CS 2025 01 |  |  | základní |  | 0 | 0.00029 | 0.0067425 | 0 | 0 | 16 | K | 2 |  |  |  | ROZPOCET | 0 | 0 | 0 | 0 | 0 | 1 | 0 | 16 | 1839314974
| VV |  | terasa u trafostanice | [15 empty] | VV | 2 | 1 | True | 0 | ROZPOCET
| VV |  | 1,05+14,7 |  | 15.75 | [13 empty] | VV | 2 | 2 | True | 0 | ROZPOCET
| VV |  | venkovní schodiště | [15 empty] | VV | 2 | 1 | True | 0 | ROZPOCET
| VV |  | 2,5*3 |  | 7.5 | [13 empty] | VV | 2 | 2 | True | 0 | ROZPOCET
| VV |  | Součet |  | 23.25 | [13 empty] | VV | 2 | 4 | True | 1 | ROZPOCET
220 | K | 998711121 | Přesun hmot tonážní pro izolace proti vodě, vlhkosti a plynům ruční v objektech v do 6 m | t | 1.952 |  | 0 | CS ÚRS 2025 01 |  |  | základní |  | 0 | 0 | 0 | 0 | 0 | 16 | K | 2 |  |  |  | ROZPOCET | 0 | 0 | 0 | 0 | 0 | 1 | 0 | 16 | -307272069
| D | 712 | Povlakové krytiny |  |  |  | 0 | [5 empty] | 0 |  | 0.93428 |  | 0 | 2 | D | 1 |  |  |  | ROZPOCET | [6 empty] | 0
221 | K | 712334503 | Provedení povlakové krytiny střech do 10° pásy mechanicky kotvené do betonu tl TI přes 240 mm v počtu kotev do 6 kusů/m2, včetně lišt, krytek, rohů tj. včetně všeho potřebného | m2 | 292.431 |  | 0 |  |  |  | základní |  | 0 | 0.00031 | 0.090654 | 0 | 0 | 16 | K | 2 |  |  |  | ROZPOCET | 0 | 0 | 0 | 0 | 0 | 1 | 0 | 16 | 166071430
| VV |  | střecha | [15 empty] | VV | 2 | 1 | True | 0 | ROZPOCET
| VV |  | 6,25*3,35 |  | 20.938 | [13 empty] | VV | 2 | 2 | True | 0 | ROZPOCET
| VV |  | 6,65*18,3 |  | 121.695 | [13 empty] | VV | 2 | 2 | True | 0 | ROZPOCET
| VV |  | 15,25*4,15 |  | 63.288 | [13 empty] | VV | 2 | 2 | True | 0 | ROZPOCET
| VV |  | 0,5*0,6 |  | 0.3 | [13 empty] | VV | 2 | 2 | True | 0 | ROZPOCET
| VV |  | střecha | [15 empty] | VV | 2 | 1 | True | 0 | ROZPOCET
| VV |  | (0,7+0,1)*(3,35+6,25+14,95+6,65+18,3+19,9) |  | 55.52 | [13 empty] | VV | 2 | 2 | True | 0 | ROZPOCET
| VV |  | 0,20*(4,15+14,75) |  | 3.78 | [13 empty] | VV | 2 | 2 | True | 0 | ROZPOCET
| VV |  | v místě bývalých střešních tabuli | [15 empty] | VV | 2 | 1 | True | 0 | ROZPOCET
| VV |  | 1,8*14,95 |  | 26.91 | [13 empty] | VV | 2 | 2 | True | 0 | ROZPOCET
| VV |  | Součet |  | 292.431 | [13 empty] | VV | 2 | 4 | True | 1 | ROZPOCET
222 | M | 28322013R | fólie hydroizolační střešní mPVC mechanicky kotvená barevná tl 1,5mm včetně lišt, krytek, rohů tj. včetně všeho potřebného | m2 | 336.296 |  | 0 |  |  |  | základní |  | 0 | 0.0019 | 0.63896 | 0 | 0 | 32 | M | 2 |  |  |  | ROZPOCET | 0 | 0 | 0 | 0 | 0 | 1 | 0 | 16 | -849847005
| VV |  | 292,431*1,15 |  | 336.296 | [13 empty] | VV | 2 | 2 | True | 1 | ROZPOCET
223 | K | 56280144R | D+M teleskopick kotev včetně související práce a materiálu | kus | 1461 |  | 0 |  |  |  | základní |  | 0 | 3e-05 | 0.04383 | 0 | 0 | 16 | K | 2 |  |  |  | ROZPOCET | 0 | 0 | 0 | 0 | 0 | 1 | 0 | 16 | 1473163239
| VV |  | "292,131*5=1460,655 tj." 1461 |  | 1461 | [13 empty] | VV | 2 | 2 | True | 1 | ROZPOCET
224 | K | 712391171R | Provedení povlakové krytiny střech podkladní textilní vrstvy | m2 | 292.431 |  | 0 |  |  |  | základní |  | 0 | 0 | 0 | 0 | 0 | 16 | K | 2 |  |  |  | ROZPOCET | 0 | 0 | 0 | 0 | 0 | 1 | 0 | 16 | 1989943200
| VV |  | střecha | [15 empty] | VV | 2 | 1 | True | 0 | ROZPOCET
| VV |  | 6,25*3,35 |  | 20.938 | [13 empty] | VV | 2 | 2 | True | 0 | ROZPOCET
| VV |  | 6,65*18,3 |  | 121.695 | [13 empty] | VV | 2 | 2 | True | 0 | ROZPOCET
| VV |  | 15,25*4,15 |  | 63.288 | [13 empty] | VV | 2 | 2 | True | 0 | ROZPOCET
| VV |  | 0,5*0,6 |  | 0.3 | [13 empty] | VV | 2 | 2 | True | 0 | ROZPOCET
| VV |  | střecha | [15 empty] | VV | 2 | 1 | True | 0 | ROZPOCET
| VV |  | (0,7+0,1)*(3,35+6,25+14,95+6,65+18,3+19,9) |  | 55.52 | [13 empty] | VV | 2 | 2 | True | 0 | ROZPOCET
| VV |  | 0,20*(4,15+14,75) |  | 3.78 | [13 empty] | VV | 2 | 2 | True | 0 | ROZPOCET
| VV |  | v místě bývalých střešních tabuli | [15 empty] | VV | 2 | 1 | True | 0 | ROZPOCET
| VV |  | 1,8*14,95 |  | 26.91 | [13 empty] | VV | 2 | 2 | True | 0 | ROZPOCET
| VV |  | Součet |  | 292.431 | [13 empty] | VV | 2 | 4 | True | 1 | ROZPOCET
225 | M | 69311088 | geotextilie netkaná separační, ochranná, filtrační, drenážní PES 500g/m2 | m2 | 321.674 |  | 0 | CS ÚRS 2025 01 |  |  | základní |  | 0 | 0.0005 | 0.16084 | 0 | 0 | 32 | M | 2 |  |  |  | ROZPOCET | 0 | 0 | 0 | 0 | 0 | 1 | 0 | 16 | -1240685841
| VV |  | 292,431*1,1 |  | 321.674 | [13 empty] | VV | 2 | 2 | True | 1 | ROZPOCET
226 | K | 998712122 | Přesun hmot tonážní pro krytiny povlakové ruční v objektech v přes 6 do 12 m | t | 0.934 |  | 0 | CS ÚRS 2025 01 |  |  | základní |  | 0 | 0 | 0 | 0 | 0 | 16 | K | 2 |  |  |  | ROZPOCET | 0 | 0 | 0 | 0 | 0 | 1 | 0 | 16 | -1089854036
| D | 713 | Izolace tepelné |  |  |  | 0 | [5 empty] | 0 |  | 2.3584 |  | 0 | 2 | D | 1 |  |  |  | ROZPOCET | [6 empty] | 0
227 | K | 713123211 | Montáž tepelné izolace z XPS tepelně izolačního systému svislé 1 vrstva do 100 mm, přilepením nízkoexpanzní (PUR) pěnou | m2 | 59.063 |  | 0 | CS ÚRS 2025 01 |  |  | základní |  | 0 | 5e-05 | 0.0029532 | 0 | 0 | 16 | K | 2 |  |  |  | ROZPOCET | 0 | 0 | 0 | 0 | 0 | 1 | 0 | 16 | -1128636138
| VV |  | S4 | [15 empty] | VV | 2 | 1 | True | 0 | ROZPOCET
| VV |  | 1,75*(3,3+18,6+12,15-0,3) |  | 59.063 | [13 empty] | VV | 2 | 2 | True | 0 | ROZPOCET
| VV |  | Součet |  | 59.063 | [13 empty] | VV | 2 | 4 | True | 1 | ROZPOCET
228 | M | 28376417 | deska XPS hrana polodrážková a hladký povrch 300kPA tl. 50mm | m2 | 62.016 |  | 0 | CS ÚRS 2025 01 |  |  | základní |  | 0 | 0.0015 | 0.093024 | 0 | 0 | 32 | M | 2 |  |  |  | ROZPOCET | 0 | 0 | 0 | 0 | 0 | 1 | 0 | 16 | 431915786
| VV |  | 59,063*1,05 |  | 62.016 | [13 empty] | VV | 2 | 2 | True | 0 | ROZPOCET
| VV |  | Součet |  | 62.016 | [13 empty] | VV | 2 | 4 | True | 1 | ROZPOCET
229 | K | 713123122 | Montáž tepelné izolace z tepelně izolačního systému základové desky vodorovně 2 vrstvy do 200 mm | m2 | 412.442 |  | 0 | CS ÚRS 2025 01 |  |  | základní |  | 0 | 0.00016 | 0.065991 | 0 | 0 | 16 | K | 2 |  |  |  | ROZPOCET | 0 | 0 | 0 | 0 | 0 | 1 | 0 | 16 | -444073501
| VV |  | střecha | [15 empty] | VV | 2 | 1 | True | 0 | ROZPOCET
| VV |  | - vodorovně 2x tl. 100 mm | [15 empty] | VV | 2 | 1 | True | 0 | ROZPOCET
| VV |  | 6,25*3,35 |  | 20.938 | [13 empty] | VV | 2 | 2 | True | 0 | ROZPOCET
| VV |  | 6,65*18,3 |  | 121.695 | [13 empty] | VV | 2 | 2 | True | 0 | ROZPOCET
| VV |  | 15,25*4,15 |  | 63.288 | [13 empty] | VV | 2 | 2 | True | 0 | ROZPOCET
| VV |  | 0,5*0,6 |  | 0.3 | [13 empty] | VV | 2 | 2 | True | 0 | ROZPOCET
| VV |  | Mezisoučet |  | 206.221 | [13 empty] | VV | 2 | 3 | True | 0 | ROZPOCET
| VV |  | spádová vrstva | [15 empty] | VV | 2 | 1 | True | 0 | ROZPOCET
| VV |  | 206,221 |  | 206.221 | [13 empty] | VV | 2 | 2 | True | 0 | ROZPOCET
| VV |  | Mezisoučet |  | 206.221 | [13 empty] | VV | 2 | 3 | True | 0 | ROZPOCET
| VV |  | Součet |  | 412.442 | [13 empty] | VV | 2 | 4 | True | 1 | ROZPOCET
230 | K | 713131343 | Montáž izolace tepelné stěn lepením bodově nízkoexpanzní (PUR) pěnou s mechanickým kotvením rohoží, pásů, dílců, desek tl přes 140 do 200 mm | m2 | 23.905 |  | 0 | CS ÚRS 2025 01 |  |  | základní |  | 0 | 0.00042 | 0.01004 | 0 | 0 | 16 | K | 2 |  |  |  | ROZPOCET | 0 | 0 | 0 | 0 | 0 | 1 | 0 | 16 | -1711362750
| VV |  | viz. výkres D.1.1.16, D.1.1.18 | [15 empty] | VV | 2 | 1 | True | 0 | ROZPOCET
| VV |  | izolace na svislo je pouze tam kde není | [15 empty] | VV | 2 | 1 | True | 0 | ROZPOCET
| VV |  | za zdí další obytná mísnos s | [15 empty] | VV | 2 | 1 | True | 0 | ROZPOCET
| VV |  | průměrnou výskou 700 mm | [15 empty] | VV | 2 | 1 | True | 0 | ROZPOCET
| VV |  | (0,7)*(18,3+6,65-0,2+6,25+3,35-0,2) |  | 23.905 | [13 empty] | VV | 2 | 2 | True | 0 | ROZPOCET
| VV |  | Součet |  | 23.905 | [13 empty] | VV | 2 | 4 | True | 1 | ROZPOCET
231 | M | ISV.8591057519574 | Isover EPS 150 - 100mm, λD = 0,035 (W·m-1·K-1),1000x500x100mm, stabilizované desky pro tepelné izolace konstrukcí s vysokými požadavky na zatížení.Trvalá zatížitelnost v tlaku max. 3000kg/m2 při def. < 2%. | m2 | 483.265 |  | 0 | CS ÚRS 2025 01 |  |  | základní |  | 0 | 0.0029 | 1.4015 | 0 | 0 | 32 | M | 2 |  |  |  | ROZPOCET | 0 | 0 | 0 | 0 | 0 | 1 | 0 | 16 | 894061
| VV |  | 206,221*2*1,05 |  | 433.064 | [13 empty] | VV | 2 | 2 | True | 0 | ROZPOCET
| VV |  | 23,905*2*1,05 |  | 50.201 | [13 empty] | VV | 2 | 2 | True | 0 | ROZPOCET
| VV |  | Součet |  | 483.265 | [13 empty] | VV | 2 | 4 | True | 1 | ROZPOCET
232 | M | ISV.859105755V | Isover EPS 150, λD = 0,035 (W·m-1·K-1),1000x500x100mm, stabilizované desky pro tepelné izolace konstrukcí s vysokými požadavky na zatížení.Trvalá zatížitelnost v tlaku max. 3000kg/m2 při def. < 2%. | m3 | 27.067 |  | 0 |  |  |  | základní |  | 0 | 0.029 | 0.78494 | 0 | 0 | 32 | M | 2 |  |  |  | ROZPOCET | 0 | 0 | 0 | 0 | 0 | 1 | 0 | 16 | -1458570398
| VV |  | ((0,05+0,2)/2)*206,221*1,05 |  | 27.067 | [13 empty] | VV | 2 | 2 | True | 0 | ROZPOCET
| VV |  | Součet |  | 27.067 | [13 empty] | VV | 2 | 4 | True | 1 | ROZPOCET
233 | K | 998713122 | Přesun hmot tonážní pro izolace tepelné ruční v objektech v přes 6 do 12 m | t | 2.358 |  | 0 | CS ÚRS 2025 01 |  |  | základní |  | 0 | 0 | 0 | 0 | 0 | 16 | K | 2 |  |  |  | ROZPOCET | 0 | 0 | 0 | 0 | 0 | 1 | 0 | 16 | 2016347350
| D | 721 | Zdravotechnika - vnitřní kanalizace |  |  |  | 0 | [5 empty] | 0 |  | 0.0927 |  | 0 | 2 | D | 1 |  |  |  | ROZPOCET | [6 empty] | 0
234 | K | 721241103 | Lapač střešních splavenin z litiny DN 150, | kus | 3 |  | 0 | CS ÚRS 2025 01 |  |  | základní |  | 0 | 0.0309 | 0.0927 | 0 | 0 | 16 | K | 2 |  |  |  | ROZPOCET | 0 | 0 | 0 | 0 | 0 | 1 | 0 | 16 | -870441810
| VV |  | 3 |  | 3 | [13 empty] | VV | 2 | 2 | True | 1 | ROZPOCET
235 | K | HZS2151 | Hodinová zúčtovací sazba klempíř | hod | 12 |  | 0 | CS ÚRS 2025 01 |  |  | základní |  | 0 | 0 | 0 | 0 | 0 | 16 | K | 2 |  |  |  | ROZPOCET | 0 | 0 | 0 | 0 | 0 | 1 | 0 | 16 | -2146853997
| VV |  | - a úprava napojení svodného potrubí | [15 empty] | VV | 2 | 1 | True | 0 | ROZPOCET
| VV |  | a odpadního materiálu | [15 empty] | VV | 2 | 1 | True | 0 | ROZPOCET
| VV |  | včetně pomocného materiálu | [15 empty] | VV | 2 | 1 | True | 0 | ROZPOCET
| VV |  | 4*(3) |  | 12 | [13 empty] | VV | 2 | 2 | True | 0 | ROZPOCET
| VV |  | Součet |  | 12 | [13 empty] | VV | 2 | 4 | True | 1 | ROZPOCET
236 | K | HZS1292 | Hodinová zúčtovací sazba stavební dělník | hod | 9 |  | 0 | CS ÚRS 2025 01 |  |  | základní |  | 0 | 0 | 0 | 0 | 0 | 16 | K | 2 |  |  |  | ROZPOCET | 0 | 0 | 0 | 0 | 0 | 1 | 0 | 16 | 1549398354
| VV |  | 3*3 |  | 9 | [13 empty] | VV | 2 | 2 | True | 0 | ROZPOCET
| VV |  | Součet |  | 9 | [13 empty] | VV | 2 | 4 | True | 1 | ROZPOCET
237 | K | 998721122 | Přesun hmot tonážní pro vnitřní kanalizaci ruční v objektech v přes 6 do 12 m | t | 0.093 |  | 0 | CS ÚRS 2025 01 |  |  | základní |  | 0 | 0 | 0 | 0 | 0 | 16 | K | 2 |  |  |  | ROZPOCET | 0 | 0 | 0 | 0 | 0 | 1 | 0 | 16 | -1098904844
| D | 735 | Ústřední vytápění - otopná tělesa |  |  |  | 0 | [5 empty] | 0 |  | 0.0558 |  | 0 | 2 | D | 1 |  |  |  | ROZPOCET | [6 empty] | 0
238 | K | 735411103U | Konvektor nástěnný, osazení plus zapojení | soubor | 9 |  | 0 |  |  |  | základní |  | 0 | 0.0062 | 0.0558 | 0 | 0 | 16 | K | 2 |  |  |  | ROZPOCET | 0 | 0 | 0 | 0 | 0 | 1 | 0 | 16 | 763044857
| VV |  | 9 |  | 9 | [13 empty] | VV | 2 | 2 | True | 1 | ROZPOCET
239 | K | 998735122 | Přesun hmot tonážní pro otopná tělesa ruční v objektech v přes 6 do 12 m | t | 0.056 |  | 0 | CS ÚRS 2025 01 |  |  | základní |  | 0 | 0 | 0 | 0 | 0 | 16 | K | 2 |  |  |  | ROZPOCET | 0 | 0 | 0 | 0 | 0 | 1 | 0 | 16 | 125933485
| D | 763 | Konstrukce suché výstavby |  |  |  | 0 | [5 empty] | 0 |  | 0.77528 |  | 0 | 2 | D | 1 |  |  |  | ROZPOCET | [6 empty] | 0
240 | K | 763135101 | Montáž SDK kazetového podhledu z kazet 600x600 mm na zavěšenou viditelnou nosnou konstrukci | m2 | 124.818 |  | 0 | CS ÚRS 2025 01 |  |  | základní |  | 0 | 0.00125 | 0.15602 | 0 | 0 | 16 | K | 2 |  |  |  | ROZPOCET | 0 | 0 | 0 | 0 | 0 | 1 | 0 | 16 | -1330657214
| VV |  | "1.01 + 2.01" | [15 empty] | VV | 2 | 1 | True | 0 | ROZPOCET
| VV |  | 7,8*3 |  | 23.4 | [13 empty] | VV | 2 | 2 | True | 0 | ROZPOCET
| VV |  | "2.02"4,5*5,85 |  | 26.325 | [13 empty] | VV | 2 | 2 | True | 0 | ROZPOCET
| VV |  | "2.03"4,5*5,25 |  | 23.625 | [13 empty] | VV | 2 | 2 | True | 0 | ROZPOCET
| VV |  | "2.04"1,65*12,15 |  | 20.048 | [13 empty] | VV | 2 | 2 | True | 0 | ROZPOCET
| VV |  | "2.05"3,9*1,8 |  | 7.02 | [13 empty] | VV | 2 | 2 | True | 0 | ROZPOCET
| VV |  | "2.06"2,6*2,15 |  | 5.59 | [13 empty] | VV | 2 | 2 | True | 0 | ROZPOCET
| VV |  | "2.07"2,6*4,05 |  | 10.53 | [13 empty] | VV | 2 | 2 | True | 0 | ROZPOCET
| VV |  | "2.08"2,3*3,6 |  | 8.28 | [13 empty] | VV | 2 | 2 | True | 0 | ROZPOCET
| VV |  | Součet |  | 124.818 | [13 empty] | VV | 2 | 4 | True | 1 | ROZPOCET
241 | M | 59036650 | podhled kazetový děrovaný, viditelný rastr, bílý tl 15mm 600x600mm | m2 | 137.612 |  | 0 | CS ÚRS 2025 01 |  |  | základní |  | 0 | 0.0045 | 0.61925 | 0 | 0 | 32 | M | 2 |  |  |  | ROZPOCET | 0 | 0 | 0 | 0 | 0 | 1 | 0 | 16 | -192044592
| VV |  | 124,818*1,05 |  | 131.059 | [13 empty] | VV | 2 | 2 | True | 0 | ROZPOCET
| VV |  | Součet |  | 131.059 | [13 empty] | VV | 2 | 4 | True | 1 | ROZPOCET
| VV |  | 131,059*1,05 'Přepočtené koeficientem množství |  | 137.612 | [13 empty] | VV | 2 | 2 | False | 1 | ROZPOCET
242 | K | HZS2122 | Hodinová zúčtovací sazba truhlář odborný | hod | 18 |  | 0 | CS ÚRS 2025 01 |  |  | základní |  | 0 | 0 | 0 | 0 | 0 | 16 | K | 2 |  |  |  | ROZPOCET | 0 | 0 | 0 | 0 | 0 | 1 | 0 | 16 | 714779172
| VV |  | - úprava roštu kvůli zapuštěním svítidlům | [15 empty] | VV | 2 | 1 | True | 0 | ROZPOCET
| VV |  | včetně úpravy desek | [15 empty] | VV | 2 | 1 | True | 0 | ROZPOCET
| VV |  | dva lidé devět hodin | [15 empty] | VV | 2 | 1 | True | 0 | ROZPOCET
| VV |  | 2*9 |  | 18 | [13 empty] | VV | 2 | 2 | True | 0 | ROZPOCET
| VV |  | Součet |  | 18 | [13 empty] | VV | 2 | 4 | True | 1 | ROZPOCET
243 | K | 998763121 | Přesun hmot tonážní pro dřevostavby ruční v objektech v přes 6 do 12 m | t | 0.775 |  | 0 | CS ÚRS 2025 01 |  |  | základní |  | 0 | 0 | 0 | 0 | 0 | 16 | K | 2 |  |  |  | ROZPOCET | 0 | 0 | 0 | 0 | 0 | 1 | 0 | 16 | -2029289539
| D | 764 | Konstrukce klempířské |  |  |  | 0 | [5 empty] | 0 |  | 1.1305 |  | 0 | 2 | D | 1 |  |  |  | ROZPOCET | [6 empty] | 0
244 | K | 764216403 | Oplechování parapetů rovných mechanicky kotvené z Pz plechu rš 250 mm | m | 21.6 |  | 0 | CS ÚRS 2025 01 |  |  | základní |  | 0 | 0.0013 | 0.02808 | 0 | 0 | 16 | K | 2 |  |  |  | ROZPOCET | 0 | 0 | 0 | 0 | 0 | 1 | 0 | 16 | 2102014561
| VV |  | K/1 | [15 empty] | VV | 2 | 1 | True | 0 | ROZPOCET
| VV |  | 3,6*3 |  | 10.8 | [13 empty] | VV | 2 | 2 | True | 0 | ROZPOCET
| VV |  | K/2 | [15 empty] | VV | 2 | 1 | True | 0 | ROZPOCET
| VV |  | 3,6*3 |  | 10.8 | [13 empty] | VV | 2 | 2 | True | 0 | ROZPOCET
| VV |  | Součet |  | 21.6 | [13 empty] | VV | 2 | 4 | True | 1 | ROZPOCET
245 | K | 764216465 | Příplatek za zvýšenou pracnost oplechování rohů rovných parapetů z PZ plechu rš do 400 mm | kus | 12 |  | 0 | CS ÚRS 2025 01 |  |  | základní |  | 0 | 0 | 0 | 0 | 0 | 16 | K | 2 |  |  |  | ROZPOCET | 0 | 0 | 0 | 0 | 0 | 1 | 0 | 16 | -820292230
| VV |  | K/1 | [15 empty] | VV | 2 | 1 | True | 0 | ROZPOCET
| VV |  | 2*3 |  | 6 | [13 empty] | VV | 2 | 2 | True | 0 | ROZPOCET
| VV |  | K/2 | [15 empty] | VV | 2 | 1 | True | 0 | ROZPOCET
| VV |  | 2*3 |  | 6 | [13 empty] | VV | 2 | 2 | True | 0 | ROZPOCET
| VV |  | Součet |  | 12 | [13 empty] | VV | 2 | 4 | True | 1 | ROZPOCET
246 | K | 629135102 | Vyrovnávací vrstva pod klempířské prvky z MC š přes 150 do 300 mm | m | 21.6 |  | 0 | CS ÚRS 2025 01 |  |  | základní |  | 0 | 0.02065 | 0.44604 | 0 | 0 | 16 | K | 2 |  |  |  | ROZPOCET | 0 | 0 | 0 | 0 | 0 | 1 | 0 | 16 | 879050623
| VV |  | K/1 | [15 empty] | VV | 2 | 1 | True | 0 | ROZPOCET
| VV |  | 3,6*3 |  | 10.8 | [13 empty] | VV | 2 | 2 | True | 0 | ROZPOCET
| VV |  | K/2 | [15 empty] | VV | 2 | 1 | True | 0 | ROZPOCET
| VV |  | 3,6*3 |  | 10.8 | [13 empty] | VV | 2 | 2 | True | 0 | ROZPOCET
| VV |  | Součet |  | 21.6 | [13 empty] | VV | 2 | 4 | True | 1 | ROZPOCET
247 | K | 764518404 | Hranatý svod včetně objímek, kolen, odskoků, úpravy napojení z Pz plechu o straně 150 mm | m | 29.1 |  | 0 | CS ÚRS 2025 01 |  |  | základní |  | 0 | 0.00393 | 0.11436 | 0 | 0 | 16 | K | 2 |  |  |  | ROZPOCET | 0 | 0 | 0 | 0 | 0 | 1 | 0 | 16 | -524084476
| VV |  | K/3 | [15 empty] | VV | 2 | 1 | True | 0 | ROZPOCET
| VV |  | 38,8-9,7 |  | 29.1 | [13 empty] | VV | 2 | 2 | True | 0 | ROZPOCET
| VV |  | Součet |  | 29.1 | [13 empty] | VV | 2 | 4 | True | 1 | ROZPOCET
248 | K | 764511414 | Žlab podokapní hranatý z Pz plechu rš 330 mm | m | 20 |  | 0 | CS ÚRS 2025 01 |  |  | základní |  | 0 | 0.00294 | 0.0588 | 0 | 0 | 16 | K | 2 |  |  |  | ROZPOCET | 0 | 0 | 0 | 0 | 0 | 1 | 0 | 16 | 1181540350
| VV |  | 4/K | [15 empty] | VV | 2 | 1 | True | 0 | ROZPOCET
| VV |  | 20 |  | 20 | [13 empty] | VV | 2 | 2 | True | 1 | ROZPOCET
249 | K | 764212431 | Oplechování rovné okapové hrany z Pz plechu rš 150 mm | m | 20 |  | 0 | CS ÚRS 2025 01 |  |  | základní |  | 0 | 0.00091 | 0.0182 | 0 | 0 | 16 | K | 2 |  |  |  | ROZPOCET | 0 | 0 | 0 | 0 | 0 | 1 | 0 | 16 | 956608659
| VV |  | K/5 | [15 empty] | VV | 2 | 1 | True | 0 | ROZPOCET
| VV |  | 20 |  | 20 | [13 empty] | VV | 2 | 2 | True | 1 | ROZPOCET
250 | K | 764311604 | Lemování rovných zdí střech z Pz s povrchovou úpravou rš 330 mm | m | 19.7 |  | 0 | CS ÚRS 2025 01 |  |  | základní |  | 0 | 0.00289 | 0.056933 | 0 | 0 | 16 | K | 2 |  |  |  | ROZPOCET | 0 | 0 | 0 | 0 | 0 | 1 | 0 | 16 | -1288948778
| VV |  | 6/K | [15 empty] | VV | 2 | 1 | True | 0 | ROZPOCET
| VV |  | 19,7 |  | 19.7 | [13 empty] | VV | 2 | 2 | True | 1 | ROZPOCET
251 | K | 764214407 | Oplechování horních ploch a nadezdívek (atik) bez rohů z Pz plechu mechanicky kotvené rš 670 mm | m | 64.2 |  | 0 | CS ÚRS 2025 01 |  |  | základní |  | 0 | 0.00365 | 0.23433 | 0 | 0 | 16 | K | 2 |  |  |  | ROZPOCET | 0 | 0 | 0 | 0 | 0 | 1 | 0 | 16 | -1203430690
| VV |  | 7/K | [15 empty] | VV | 2 | 1 | True | 0 | ROZPOCET
| VV |  | 64,2 |  | 64.2 | [13 empty] | VV | 2 | 2 | True | 1 | ROZPOCET
252 | K | 764215446 | Příplatek za zvýšenou pracnost při oplechování rohů nadezdívek (atik) z Pz plechu rš přes 400 mm | kus | 6 |  | 0 | CS ÚRS 2025 01 |  |  | základní |  | 0 | 0 | 0 | 0 | 0 | 16 | K | 2 |  |  |  | ROZPOCET | 0 | 0 | 0 | 0 | 0 | 1 | 0 | 16 | -1781251371
| VV |  | 7/K | [15 empty] | VV | 2 | 1 | True | 0 | ROZPOCET
| VV |  | 6 |  | 6 | [13 empty] | VV | 2 | 2 | True | 1 | ROZPOCET
253 | K | 764311403 | Lemování rovných zdí střech z Pz plechu rš 250 mm | m | 127.6 |  | 0 | CS ÚRS 2025 01 |  |  | základní |  | 0 | 0.00135 | 0.17226 | 0 | 0 | 16 | K | 2 |  |  |  | ROZPOCET | 0 | 0 | 0 | 0 | 0 | 1 | 0 | 16 | 925880631
| VV |  | 8/K - lemování koutů | [15 empty] | VV | 2 | 1 | True | 0 | ROZPOCET
| VV |  | 63,80 |  | 63.8 | [13 empty] | VV | 2 | 2 | True | 0 | ROZPOCET
| VV |  | 9/K - lemování rohů | [15 empty] | VV | 2 | 1 | True | 0 | ROZPOCET
| VV |  | 63,8 |  | 63.8 | [13 empty] | VV | 2 | 2 | True | 0 | ROZPOCET
| VV |  | Součet |  | 127.6 | [13 empty] | VV | 2 | 4 | True | 1 | ROZPOCET
254 | K | 7645114656 | Kotlík hranatý ozdobný z Pz plechu 400/150 mm | kus | 3 |  | 0 |  |  |  | základní |  | 0 | 0.00051 | 0.00153 | 0 | 0 | 16 | K | 2 |  |  |  | ROZPOCET | 0 | 0 | 0 | 0 | 0 | 1 | 0 | 16 | -1622535448
| VV |  | K/10 | [15 empty] | VV | 2 | 1 | True | 0 | ROZPOCET
| VV |  | 4-1 |  | 3 | [13 empty] | VV | 2 | 2 | True | 0 | ROZPOCET
| VV |  | Součet |  | 3 | [13 empty] | VV | 2 | 4 | True | 1 | ROZPOCET
255 | K | 998764122 | Přesun hmot tonážní pro konstrukce klempířské ruční v objektech v přes 6 do 12 m | t | 1.131 |  | 0 | CS ÚRS 2025 01 |  |  | základní |  | 0 | 0 | 0 | 0 | 0 | 16 | K | 2 |  |  |  | ROZPOCET | 0 | 0 | 0 | 0 | 0 | 1 | 0 | 16 | 1057206119
| D | 767 | Konstrukce zámečnické |  |  |  | 0 | [5 empty] | 0 |  | 0 |  | 0 | 2 | D | 1 |  |  |  | ROZPOCET | [6 empty] | 0
256 | K | 1/Z | D+M.....1/Z....fixní podešvová žaluzie 3300 x 1050 mm, přesun hmot | kus | 2 |  | 0 |  |  |  | základní |  | 0 | 0 | 0 | 0 | 0 | 16 | K | 2 |  |  |  | ROZPOCET | 0 | 0 | 0 | 0 | 0 | 1 | 0 | 16 | -337941526
| VV |  | podrovný popis viz. příloha D.1.1.30 | [15 empty] | VV | 2 | 1 | True | 0 | ROZPOCET
| VV |  | 2 |  | 2 | [13 empty] | VV | 2 | 2 | True | 1 | ROZPOCET
257 | K | 2/Z | D+M.....2/Z....fixní podešvová žaluzie 2400 x 1050 mm, přesun hmot | kus | 2 |  | 0 |  |  |  | základní |  | 0 | 0 | 0 | 0 | 0 | 16 | K | 2 |  |  |  | ROZPOCET | 0 | 0 | 0 | 0 | 0 | 1 | 0 | 16 | -1439720664
| VV |  | podrovný popis viz. příloha D.1.1.30 | [15 empty] | VV | 2 | 1 | True | 0 | ROZPOCET
| VV |  | 2 |  | 2 | [13 empty] | VV | 2 | 2 | True | 1 | ROZPOCET
258 | K | 3/Z | D+M....3/Z....vnější schodiště 1300 x 1050 mm tj. ocelové zábradlí a betonové stupně, zemní práce včetně všech souvijejíčí činnosti, materiálu a poplatku, přesun hmot | kus | 2 |  | 0 |  |  |  | základní |  | 0 | 0 | 0 | 0 | 0 | 16 | K | 2 |  |  |  | ROZPOCET | 0 | 0 | 0 | 0 | 0 | 1 | 0 | 16 | 257038842
| VV |  | podrovný popis viz. příloha D.1.1.30 | [15 empty] | VV | 2 | 1 | True | 0 | ROZPOCET
| VV |  | 2 |  | 2 | [13 empty] | VV | 2 | 2 | True | 1 | ROZPOCET
259 | K | 4/Z | D+M.....4/Z....požární žebřík pro výšku 11 000 mm, přesun hmot | kus | 1 |  | 0 |  |  |  | základní |  | 0 | 0 | 0 | 0 | 0 | 16 | K | 2 |  |  |  | ROZPOCET | 0 | 0 | 0 | 0 | 0 | 1 | 0 | 16 | -2145296106
| VV |  | podrovný popis viz. příloha D.1.1.30 | [15 empty] | VV | 2 | 1 | True | 0 | ROZPOCET
| VV |  | 1 |  | 1 | [13 empty] | VV | 2 | 2 | True | 1 | ROZPOCET
260 | K | 5/Z | D+M.... 5/Z....obroušení zabradlí, oprava nerovností, nátěr | kpl | 1 |  | 0 |  |  |  | základní |  | 0 | 0 | 0 | 0 | 0 | 16 | K | 2 |  |  |  | ROZPOCET | 0 | 0 | 0 | 0 | 0 | 1 | 0 | 16 | 1387034762
| VV |  | podrovný popis viz. příloha D.1.1.30 | [15 empty] | VV | 2 | 1 | True | 0 | ROZPOCET
| VV |  | 1 |  | 1 | [13 empty] | VV | 2 | 2 | True | 1 | ROZPOCET
261 | K | 6/Z | D+M.... 6/Z....obroušení zabradlí, oprava nerovností, nátěr | kpl | 2 |  | 0 |  |  |  | základní |  | 0 | 0 | 0 | 0 | 0 | 16 | K | 2 |  |  |  | ROZPOCET | 0 | 0 | 0 | 0 | 0 | 1 | 0 | 16 | 1964412920
| VV |  | podrovný popis viz. příloha D.1.1.30 | [15 empty] | VV | 2 | 1 | True | 0 | ROZPOCET
| VV |  | 2 |  | 2 | [13 empty] | VV | 2 | 2 | True | 1 | ROZPOCET
262 | K | 7/Z | D+M....7/Z.....fixní podešvová žaluzie 3300 x 1100 mm, přesun hmot | kus | 2 |  | 0 |  |  |  | základní |  | 0 | 0 | 0 | 0 | 0 | 16 | K | 2 |  |  |  | ROZPOCET | 0 | 0 | 0 | 0 | 0 | 1 | 0 | 16 | 333276453
| VV |  | podrovný popis viz. příloha D.1.1.30 | [15 empty] | VV | 2 | 1 | True | 0 | ROZPOCET
| VV |  | 2 |  | 2 | [13 empty] | VV | 2 | 2 | True | 1 | ROZPOCET
263 | K | 8/Z | D+M....8/Z....fixní podešvová žaluzie 2400 x 1100 mm, přesun hmot | kus | 2 |  | 0 |  |  |  | základní |  | 0 | 0 | 0 | 0 | 0 | 16 | K | 2 |  |  |  | ROZPOCET | 0 | 0 | 0 | 0 | 0 | 1 | 0 | 16 | -806240262
| VV |  | podrovný popis viz. příloha D.1.1.30 | [15 empty] | VV | 2 | 1 | True | 0 | ROZPOCET
| VV |  | 2 |  | 2 | [13 empty] | VV | 2 | 2 | True | 1 | ROZPOCET
264 | K | 9/Z | D+M....9/Z....fixní podešvová žaluzi 300 x 300 mm včetně zednického zapravení uvnitř otvoru, přesun hmot | kus | 9 |  | 0 |  |  |  | základní |  | 0 | 0 | 0 | 0 | 0 | 16 | K | 2 |  |  |  | ROZPOCET | 0 | 0 | 0 | 0 | 0 | 1 | 0 | 16 | 544237540
| VV |  | podrovný popis viz. příloha D.1.1.30 | [15 empty] | VV | 2 | 1 | True | 0 | ROZPOCET
| VV |  | 9 |  | 9 | [13 empty] | VV | 2 | 2 | True | 1 | ROZPOCET
265 | K | 10/Z | D+M....10/Z....požární žebřík pro výšku 3500 mm, přesun hmot | kus | 1 |  | 0 |  |  |  | základní |  | 0 | 0 | 0 | 0 | 0 | 16 | K | 2 |  |  |  | ROZPOCET | 0 | 0 | 0 | 0 | 0 | 1 | 0 | 16 | -1819659566
| VV |  | podrovný popis viz. příloha D.1.1.30 | [15 empty] | VV | 2 | 1 | True | 0 | ROZPOCET
| VV |  | 1 |  | 1 | [13 empty] | VV | 2 | 2 | True | 1 | ROZPOCET
266 | K | 11/Z | D+M.... 11/Z....obroušení zabradlí, oprava nerovností, nátěr | kpl | 1 |  | 0 |  |  |  | základní |  | 0 | 0 | 0 | 0 | 0 | 16 | K | 2 |  |  |  | ROZPOCET | 0 | 0 | 0 | 0 | 0 | 1 | 0 | 16 | 1187314111
| VV |  | podrovný popis viz. příloha D.1.1.30 | [15 empty] | VV | 2 | 1 | True | 0 | ROZPOCET
| VV |  | 1 |  | 1 | [13 empty] | VV | 2 | 2 | True | 1 | ROZPOCET
| D | 771 | Podlahy z dlaždic |  |  |  | 0 | [5 empty] | 0 |  | 2.4233 |  | 0 | 2 | D | 1 |  |  |  | ROZPOCET | [6 empty] | 0
267 | K | 771591223.SCS | Izolace podlah fólií celoplošně lepená proti kročejovému hluku např. DITRA SOUND | m2 | 101.418 |  | 0 | CS ÚRS 2025 01 |  |  | základní |  | 0 | 0.00967 | 0.98071 | 0 | 0 | 16 | K | 2 |  |  |  | ROZPOCET | 0 | 0 | 0 | 0 | 0 | 1 | 0 | 16 | 914406756
| VV |  | "2.02"4,5*5,85 |  | 26.325 | [13 empty] | VV | 2 | 2 | True | 0 | ROZPOCET
| VV |  | "2.03"4,5*5,25 |  | 23.625 | [13 empty] | VV | 2 | 2 | True | 0 | ROZPOCET
| VV |  | "2.04"1,65*12,15 |  | 20.048 | [13 empty] | VV | 2 | 2 | True | 0 | ROZPOCET
| VV |  | "2.05"3,9*1,80 |  | 7.02 | [13 empty] | VV | 2 | 2 | True | 0 | ROZPOCET
| VV |  | "2.06"2,6*2,15 |  | 5.59 | [13 empty] | VV | 2 | 2 | True | 0 | ROZPOCET
| VV |  | "2.07"2,6*4,05 |  | 10.53 | [13 empty] | VV | 2 | 2 | True | 0 | ROZPOCET
| VV |  | "2.08"2,3*3,6 |  | 8.28 | [13 empty] | VV | 2 | 2 | True | 0 | ROZPOCET
| VV |  | Součet |  | 101.418 | [13 empty] | VV | 2 | 4 | True | 1 | ROZPOCET
268 | K | 771121022 | Broušení betonového podkladu před pokládkou dlažby | m2 | 25.538 |  | 0 | CS ÚRS 2025 01 |  |  | základní |  | 0 | 0 | 0 | 0 | 0 | 16 | K | 2 |  |  |  | ROZPOCET | 0 | 0 | 0 | 0 | 0 | 1 | 0 | 16 | -1716109521
| VV |  | venkovní schodiště | [15 empty] | VV | 2 | 1 | True | 0 | ROZPOCET
| VV |  | (0,2+0,3+0,2+0,3+0,6)*2,5 |  | 4 | [13 empty] | VV | 2 | 2 | True | 0 | ROZPOCET
| VV |  | ((0,2+0,2)*(0,6+0,3+0,3)-0,2*0,3-0,2*0,6)*(1+1) |  | 0.6 | [13 empty] | VV | 2 | 2 | True | 0 | ROZPOCET
| VV |  | Mezisoučet |  | 4.6 | [13 empty] | VV | 2 | 3 | True | 0 | ROZPOCET
| VV |  | vnitřní schodiště | [15 empty] | VV | 2 | 1 | True | 0 | ROZPOCET
| VV |  | 0,1885*1,4*13 |  | 3.431 | [13 empty] | VV | 2 | 2 | True | 0 | ROZPOCET
| VV |  | 0,285*1,4*12 |  | 4.788 | [13 empty] | VV | 2 | 2 | True | 0 | ROZPOCET
| VV |  | 3*1,5 |  | 4.5 | [13 empty] | VV | 2 | 2 | True | 0 | ROZPOCET
| VV |  | 0,1885*1,4*13 |  | 3.431 | [13 empty] | VV | 2 | 2 | True | 0 | ROZPOCET
| VV |  | 0,285*1,4*12 |  | 4.788 | [13 empty] | VV | 2 | 2 | True | 0 | ROZPOCET
| VV |  | Mezisoučet |  | 20.938 | [13 empty] | VV | 2 | 3 | True | 0 | ROZPOCET
| VV |  | Součet |  | 25.538 | [13 empty] | VV | 2 | 4 | True | 1 | ROZPOCET
269 | K | 771111011 | Vysátí podkladu před pokládkou dlažby | m2 | 25.539 |  | 0 | CS ÚRS 2025 01 |  |  | základní |  | 0 | 0 | 0 | 0 | 0 | 16 | K | 2 |  |  |  | ROZPOCET | 0 | 0 | 0 | 0 | 0 | 1 | 0 | 16 | 1345525566
| VV |  | venkovní schodiště | [15 empty] | VV | 2 | 1 | True | 0 | ROZPOCET
| VV |  | 4,6 |  | 4.6 | [13 empty] | VV | 2 | 2 | True | 0 | ROZPOCET
| VV |  | vnitřní schodiště | [15 empty] | VV | 2 | 1 | True | 0 | ROZPOCET
| VV |  | 20,939 |  | 20.939 | [13 empty] | VV | 2 | 2 | True | 0 | ROZPOCET
| VV |  | Součet |  | 25.539 | [13 empty] | VV | 2 | 4 | True | 1 | ROZPOCET
270 | K | 771121011 | Nátěr penetrační na podlahu | m2 | 25.539 |  | 0 | CS ÚRS 2025 01 |  |  | základní |  | 0 | 0.0003 | 0.0076617 | 0 | 0 | 16 | K | 2 |  |  |  | ROZPOCET | 0 | 0 | 0 | 0 | 0 | 1 | 0 | 16 | -254868597
| VV |  | venkovní schodiště | [15 empty] | VV | 2 | 1 | True | 0 | ROZPOCET
| VV |  | 4,6 |  | 4.6 | [13 empty] | VV | 2 | 2 | True | 0 | ROZPOCET
| VV |  | vnitřní schodiště | [15 empty] | VV | 2 | 1 | True | 0 | ROZPOCET
| VV |  | 20,939 |  | 20.939 | [13 empty] | VV | 2 | 2 | True | 0 | ROZPOCET
| VV |  | Součet |  | 25.539 | [13 empty] | VV | 2 | 4 | True | 1 | ROZPOCET
271 | K | 985312132 | Stěrka k vyrovnání betonových ploch rubu kleneb a podlah tl přes 2 do 3 mm | m2 | 25.539 |  | 0 | CS ÚRS 2025 01 |  |  | základní |  | 0 | 0.00538 | 0.1374 | 0 | 0 | 16 | K | 2 |  |  |  | ROZPOCET | 0 | 0 | 0 | 0 | 0 | 1 | 0 | 16 | 1205789496
| VV |  | venkovní schodiště | [15 empty] | VV | 2 | 1 | True | 0 | ROZPOCET
| VV |  | 4,6 |  | 4.6 | [13 empty] | VV | 2 | 2 | True | 0 | ROZPOCET
| VV |  | vnitřní schodiště | [15 empty] | VV | 2 | 1 | True | 0 | ROZPOCET
| VV |  | 20,939 |  | 20.939 | [13 empty] | VV | 2 | 2 | True | 0 | ROZPOCET
| VV |  | Součet |  | 25.539 | [13 empty] | VV | 2 | 4 | True | 1 | ROZPOCET
272 | K | 771161022 | Montáž profilu pro schodové hrany nebo ukončení dlažby | m | 5 |  | 0 | CS ÚRS 2025 01 |  |  | základní |  | 0 | 0.00034 | 0.0017 | 0 | 0 | 16 | K | 2 |  |  |  | ROZPOCET | 0 | 0 | 0 | 0 | 0 | 1 | 0 | 16 | 419851644
| VV |  | venkovní schodiště | [15 empty] | VV | 2 | 1 | True | 0 | ROZPOCET
| VV |  | 2,5+2,5 |  | 5 | [13 empty] | VV | 2 | 2 | True | 1 | ROZPOCET
273 | M | 59054140 | profil schodový protiskluzový ušlechtilá ocel V2A R10 V6 2x1000mm | m | 5.5 |  | 0 | CS ÚRS 2025 01 |  |  | základní |  | 0 | 0.00036 | 0.00198 | 0 | 0 | 32 | M | 2 |  |  |  | ROZPOCET | 0 | 0 | 0 | 0 | 0 | 1 | 0 | 16 | -1764246396
| VV |  | venkovní schodiště | [15 empty] | VV | 2 | 1 | True | 0 | ROZPOCET
| VV |  | 5*1,1 |  | 5.5 | [13 empty] | VV | 2 | 2 | True | 1 | ROZPOCET
274 | K | 771161023 | Montáž profilu ukončujícího pro balkony a terasy | m | 14.7 |  | 0 | CS ÚRS 2025 01 |  |  | základní |  | 0 | 0.00034 | 0.004998 | 0 | 0 | 16 | K | 2 |  |  |  | ROZPOCET | 0 | 0 | 0 | 0 | 0 | 1 | 0 | 16 | -52746774
| VV |  | terasa u trafostanice | [15 empty] | VV | 2 | 1 | True | 0 | ROZPOCET
| VV |  | 14,7 |  | 14.7 | [13 empty] | VV | 2 | 2 | True | 1 | ROZPOCET
275 | M | 59054266 | profil ukončovací s okapničkou na spádový potěr barevný lak Al dl 2,5m v 30mm | m | 15 |  | 0 | CS ÚRS 2025 01 |  |  | základní |  | 0 | 0.00091 | 0.01365 | 0 | 0 | 32 | M | 2 |  |  |  | ROZPOCET | 0 | 0 | 0 | 0 | 0 | 1 | 0 | 16 | -1156391999
| VV |  | dodáno 6 kusů | [15 empty] | VV | 2 | 1 | True | 0 | ROZPOCET
| VV |  | 6*2,5 |  | 15 | [13 empty] | VV | 2 | 2 | True | 1 | ROZPOCET
276 | K | 771574476R | Montáž podlah keramických pro mechanické zatížení lepených cementovým flexibilním lepidlem, včetně spárová a řežání | m2 | 19.935 |  | 0 |  |  |  | základní |  | 0 | 0.00617 | 0.123 | 0 | 0 | 16 | K | 2 |  |  |  | ROZPOCET | 0 | 0 | 0 | 0 | 0 | 1 | 0 | 16 | -1903963934
| VV |  | terasa u trafostanice | [15 empty] | VV | 2 | 1 | True | 0 | ROZPOCET
| VV |  | 1,05*14,7 |  | 15.435 | [13 empty] | VV | 2 | 2 | True | 0 | ROZPOCET
| VV |  | vnitřní schodiště | [15 empty] | VV | 2 | 1 | True | 0 | ROZPOCET
| VV |  | 1,5*3 |  | 4.5 | [13 empty] | VV | 2 | 2 | True | 0 | ROZPOCET
| VV |  | Součet |  | 19.935 | [13 empty] | VV | 2 | 4 | True | 1 | ROZPOCET
277 | K | 771474113R | Montáž soklů z dlaždic keramických rovných lepených cementovým flexibilním lepidlem do 120 mm, včetně řezání a vyspárování | m | 11.9 |  | 0 |  |  |  | základní |  | 0 | 0.00058 | 0.006902 | 0 | 0 | 16 | K | 2 |  |  |  | ROZPOCET | 0 | 0 | 0 | 0 | 0 | 1 | 0 | 16 | -1277562781
| VV |  | terasa u trafostanice | [15 empty] | VV | 2 | 1 | True | 0 | ROZPOCET
| VV |  | 1,05+14,7-3,3*2-2,4*2 |  | 4.35 | [13 empty] | VV | 2 | 2 | True | 0 | ROZPOCET
| VV |  | venkovní schodiště | [15 empty] | VV | 2 | 1 | True | 0 | ROZPOCET
| VV |  | 2,5-1,45+0,15+0,1+0,1+0,15 |  | 1.55 | [13 empty] | VV | 2 | 2 | True | 0 | ROZPOCET
| VV |  | vnitřní schodiště | [15 empty] | VV | 2 | 1 | True | 0 | ROZPOCET
| VV |  | 1,5+3+1,5 |  | 6 | [13 empty] | VV | 2 | 2 | True | 0 | ROZPOCET
| VV |  | Součet |  | 11.9 | [13 empty] | VV | 2 | 4 | True | 1 | ROZPOCET
278 | K | 771474123R | Montáž soklů z dlaždic keramických schodišťových šikmých lepených cementovým flexibilním lepidlem do 120 mm, včetně řezání a vyspárování | m | 8.6 |  | 0 |  |  |  | základní |  | 0 | 0.00058 | 0.004988 | 0 | 0 | 16 | K | 2 |  |  |  | ROZPOCET | 0 | 0 | 0 | 0 | 0 | 1 | 0 | 16 | -501573933
| VV |  | vnitřní schodiště | [15 empty] | VV | 2 | 1 | True | 0 | ROZPOCET
| VV |  | 4,3+4,30 |  | 8.6 | [13 empty] | VV | 2 | 2 | True | 0 | ROZPOCET
| VV |  | Součet |  | 8.6 | [13 empty] | VV | 2 | 4 | True | 1 | ROZPOCET
279 | M | 59761100R | dlažba keramická slinutá mrazuvzdorná R10/B povrch reliéfní/matný tl | m2 | 45.652 |  | 0 |  |  |  | základní |  | 0 | 0.022 | 1.0043 | 0 | 0 | 32 | M | 2 |  |  |  | ROZPOCET | 0 | 0 | 0 | 0 | 0 | 1 | 0 | 16 | 1292633891
| VV |  | terasa u trafostanice | [15 empty] | VV | 2 | 1 | True | 0 | ROZPOCET
| VV |  | 15,435*1,03 |  | 15.898 | [13 empty] | VV | 2 | 2 | True | 0 | ROZPOCET
| VV |  | 0,1*4,35*1,05 |  | 0.457 | [13 empty] | VV | 2 | 2 | True | 0 | ROZPOCET
| VV |  | venkovní schodiště | [15 empty] | VV | 2 | 1 | True | 0 | ROZPOCET
| VV |  | 0,1*1,55*1,03 |  | 0.16 | [13 empty] | VV | 2 | 2 | True | 0 | ROZPOCET
| VV |  | 0,6*1,03 |  | 0.618 | [13 empty] | VV | 2 | 2 | True | 0 | ROZPOCET
| VV |  | 0,3*2,5*(2)*1,03 |  | 1.545 | [13 empty] | VV | 2 | 2 | True | 0 | ROZPOCET
| VV |  | 0,2*2,5*(2)*1,03 |  | 1.03 | [13 empty] | VV | 2 | 2 | True | 0 | ROZPOCET
| VV |  | 0,6*2,5*(1)*1,03 |  | 1.545 | [13 empty] | VV | 2 | 2 | True | 0 | ROZPOCET
| VV |  | vnitřní schodiště | [15 empty] | VV | 2 | 1 | True | 0 | ROZPOCET
| VV |  | 20,938*1,03 |  | 21.566 | [13 empty] | VV | 2 | 2 | True | 0 | ROZPOCET
| VV |  | 0,1*6*1,03 |  | 0.618 | [13 empty] | VV | 2 | 2 | True | 0 | ROZPOCET
| VV |  | 0,25*4,3*2*1,03 |  | 2.215 | [13 empty] | VV | 2 | 2 | True | 0 | ROZPOCET
| VV |  | Součet |  | 45.652 | [13 empty] | VV | 2 | 4 | True | 1 | ROZPOCET
280 | K | 771274124R | Montáž obkladů stupnic z dlaždic lepených cementovým flexibilním lepidlem š přes 300 do 350 mm, včetně řezání a vyspárování | m | 38.6 |  | 0 |  |  |  | základní |  | 0 | 0.00177 | 0.068322 | 0 | 0 | 16 | K | 2 |  |  |  | ROZPOCET | 0 | 0 | 0 | 0 | 0 | 1 | 0 | 16 | 1014197765
| VV |  | venkovní schodiště | [15 empty] | VV | 2 | 1 | True | 0 | ROZPOCET
| VV |  | 2,5+2,5 |  | 5 | [13 empty] | VV | 2 | 2 | True | 0 | ROZPOCET
| VV |  | vnitřní schodiště | [15 empty] | VV | 2 | 1 | True | 0 | ROZPOCET
| VV |  | 1,4*12*2 |  | 33.6 | [13 empty] | VV | 2 | 2 | True | 0 | ROZPOCET
| VV |  | Součet |  | 38.6 | [13 empty] | VV | 2 | 4 | True | 1 | ROZPOCET
281 | K | 771274126R | Montáž obkladů stupnic z dlaždic lepených cementovým flexibilním lepidlem š přes 400 mm, včetně řezání a vyspárování | m | 2.5 |  | 0 |  |  |  | základní |  | 0 | 0.00219 | 0.005475 | 0 | 0 | 16 | K | 2 |  |  |  | ROZPOCET | 0 | 0 | 0 | 0 | 0 | 1 | 0 | 16 | -43752287
| VV |  | venkovní schodiště | [15 empty] | VV | 2 | 1 | True | 0 | ROZPOCET
| VV |  | 2,5 |  | 2.5 | [13 empty] | VV | 2 | 2 | True | 1 | ROZPOCET
282 | K | 771274243R | Montáž obkladů podstupnic z dlaždic lepených cementovým flexibilním lepidlem do 250 mm, včetně řezání a vyspárování | m | 41.4 |  | 0 |  |  |  | základní |  | 0 | 0.00128 | 0.052992 | 0 | 0 | 16 | K | 2 |  |  |  | ROZPOCET | 0 | 0 | 0 | 0 | 0 | 1 | 0 | 16 | -1967254795
| VV |  | venkovní schodiště | [15 empty] | VV | 2 | 1 | True | 0 | ROZPOCET
| VV |  | 2,5+2,5 |  | 5 | [13 empty] | VV | 2 | 2 | True | 0 | ROZPOCET
| VV |  | vnitřní schodiště | [15 empty] | VV | 2 | 1 | True | 0 | ROZPOCET
| VV |  | 13*1,4*2 |  | 36.4 | [13 empty] | VV | 2 | 2 | True | 0 | ROZPOCET
| VV |  | Součet |  | 41.4 | [13 empty] | VV | 2 | 4 | True | 1 | ROZPOCET
283 | K | 771591115 | Podlahy spárování silikonem | m | 65.65 |  | 0 | CS ÚRS 2025 01 |  |  | základní |  | 0 | 9e-05 | 0.0059085 | 0 | 0 | 16 | K | 2 |  |  |  | ROZPOCET | 0 | 0 | 0 | 0 | 0 | 1 | 0 | 16 | -399239432
| VV |  | terasa u trafostanice | [15 empty] | VV | 2 | 1 | True | 0 | ROZPOCET
| VV |  | 1,05+14,7 |  | 15.75 | [13 empty] | VV | 2 | 2 | True | 0 | ROZPOCET
| VV |  | venkovní schodiště | [15 empty] | VV | 2 | 1 | True | 0 | ROZPOCET
| VV |  | 2,5*3 |  | 7.5 | [13 empty] | VV | 2 | 2 | True | 0 | ROZPOCET
| VV |  | vnitřní schodiště | [15 empty] | VV | 2 | 1 | True | 0 | ROZPOCET
| VV |  | 1,4*13*(1+1) |  | 36.4 | [13 empty] | VV | 2 | 2 | True | 0 | ROZPOCET
| VV |  | 1,5+3+1,5 |  | 6 | [13 empty] | VV | 2 | 2 | True | 0 | ROZPOCET
| VV |  | Součet |  | 65.65 | [13 empty] | VV | 2 | 4 | True | 1 | ROZPOCET
284 | K | 771591117 | Podlahy spárování akrylem | m | 20.5 |  | 0 | CS ÚRS 2025 01 |  |  | základní |  | 0 | 0.00016 | 0.00328 | 0 | 0 | 16 | K | 2 |  |  |  | ROZPOCET | 0 | 0 | 0 | 0 | 0 | 1 | 0 | 16 | 1761887656
| VV |  | terasa u trafostanice | [15 empty] | VV | 2 | 1 | True | 0 | ROZPOCET
| VV |  | 1,05+14,7-3,3*2-2,4*2 |  | 4.35 | [13 empty] | VV | 2 | 2 | True | 0 | ROZPOCET
| VV |  | venkovní schodiště | [15 empty] | VV | 2 | 1 | True | 0 | ROZPOCET
| VV |  | 1,55 |  | 1.55 | [13 empty] | VV | 2 | 2 | True | 0 | ROZPOCET
| VV |  | vnitřní schodiště | [15 empty] | VV | 2 | 1 | True | 0 | ROZPOCET
| VV |  | 4,3+1,5+3+1,5+4,3 |  | 14.6 | [13 empty] | VV | 2 | 2 | True | 0 | ROZPOCET
| VV |  | Součet |  | 20.5 | [13 empty] | VV | 2 | 4 | True | 1 | ROZPOCET
285 | K | 998771122 | Přesun hmot tonážní pro podlahy z dlaždic ruční v objektech v přes 6 do 12 m | t | 2.423 |  | 0 | CS ÚRS 2025 01 |  |  | základní |  | 0 | 0 | 0 | 0 | 0 | 16 | K | 2 |  |  |  | ROZPOCET | 0 | 0 | 0 | 0 | 0 | 1 | 0 | 16 | 383812389
| D | 777 | Podlahy lité |  |  |  | 0 | [5 empty] | 0 |  | 2.1468 |  | 0 | 2 | D | 1 |  |  |  | ROZPOCET | [6 empty] | 0
286 | K | 777111111 | Vysátí podkladu před provedením lité podlahy | m2 | 219.063 |  | 0 | CS ÚRS 2025 01 |  |  | základní |  | 0 | 0 | 0 | 0 | 0 | 16 | K | 2 |  |  |  | ROZPOCET | 0 | 0 | 0 | 0 | 0 | 1 | 0 | 16 | 763097135
| VV |  | "0.01" | [15 empty] | VV | 2 | 1 | True | 0 | ROZPOCET
| VV |  | 1,5*0,9 |  | 1.35 | [13 empty] | VV | 2 | 2 | True | 0 | ROZPOCET
| VV |  | 0,1*(1,5+0,9+1,5-0,7) |  | 0.32 | [13 empty] | VV | 2 | 2 | True | 0 | ROZPOCET
| VV |  | Rozvodna NN....1.02 | [15 empty] | VV | 2 | 1 | True | 0 | ROZPOCET
| VV |  | 6,1*17,85 |  | 108.885 | [13 empty] | VV | 2 | 2 | True | 0 | ROZPOCET
| VV |  | -(10,8*3,1+0,6*2,5) |  | -34.98 | [13 empty] | VV | 2 | 2 | True | 0 | ROZPOCET
| VV |  | 0,1*(6,1+17,85+6,1+17,85-10,8-0,6-2,5-1,78-1,6) |  | 3.062 | [13 empty] | VV | 2 | 2 | True | 0 | ROZPOCET
| VV |  | prostor schodiště....1.01 a 2.01 | [15 empty] | VV | 2 | 1 | True | 0 | ROZPOCET
| VV |  | 3*6,1-0,285*1,4+3*2,95 |  | 26.751 | [13 empty] | VV | 2 | 2 | True | 0 | ROZPOCET
| VV |  | 0,1*(3+6,1+3+6,1-1,45-1,6-0,285) |  | 1.487 | [13 empty] | VV | 2 | 2 | True | 0 | ROZPOCET
| VV |  | 0,1*(2,95+3+2,95-1,5-1,5) |  | 0.59 | [13 empty] | VV | 2 | 2 | True | 0 | ROZPOCET
| VV |  | "2.02"4,5*5,85 |  | 26.325 | [13 empty] | VV | 2 | 2 | True | 0 | ROZPOCET
| VV |  | 0,1*(4,5+5,85+4,5+5,85-1,5) |  | 1.92 | [13 empty] | VV | 2 | 2 | True | 0 | ROZPOCET
| VV |  | "2.03"4,5*5,25 |  | 23.625 | [13 empty] | VV | 2 | 2 | True | 0 | ROZPOCET
| VV |  | 0,1*(4,5+5,25+4,5+5,25-0,9) |  | 1.86 | [13 empty] | VV | 2 | 2 | True | 0 | ROZPOCET
| VV |  | "2.04"1,65*12,15 |  | 20.048 | [13 empty] | VV | 2 | 2 | True | 0 | ROZPOCET
| VV |  | 0,1*(1,65+12,15+1,65+12,15-1,5-0,9-0,9) |  | 2.43 | [13 empty] | VV | 2 | 2 | True | 0 | ROZPOCET
| VV |  | "2.05"3,9*1,80 |  | 7.02 | [13 empty] | VV | 2 | 2 | True | 0 | ROZPOCET
| VV |  | 0,1*(1,8+3,9+1,8+3,9-0,9*4) |  | 0.78 | [13 empty] | VV | 2 | 2 | True | 0 | ROZPOCET
| VV |  | "2.06"2,6*2,15 |  | 5.59 | [13 empty] | VV | 2 | 2 | True | 0 | ROZPOCET
| VV |  | 0,1*(2,6+2,15+2,6+2,15-0,9) |  | 0.86 | [13 empty] | VV | 2 | 2 | True | 0 | ROZPOCET
| VV |  | "2.07"2,6*4,05 |  | 10.53 | [13 empty] | VV | 2 | 2 | True | 0 | ROZPOCET
| VV |  | 0,1*(2,6+4,05+2,6+4,05-0,9) |  | 1.24 | [13 empty] | VV | 2 | 2 | True | 0 | ROZPOCET
| VV |  | "2.08"2,3*3,6 |  | 8.28 | [13 empty] | VV | 2 | 2 | True | 0 | ROZPOCET
| VV |  | 0,1*(2,3+3,6+2,3+3,6-0,9) |  | 1.09 | [13 empty] | VV | 2 | 2 | True | 0 | ROZPOCET
| VV |  | Součet |  | 219.063 | [13 empty] | VV | 2 | 4 | True | 1 | ROZPOCET
287 | K | 777131101 | Penetrační nátěr podlahy na suchý a vyzrálý podklad např. akrylátová penetrace | m2 | 219.063 |  | 0 |  |  |  | základní |  | 0 | 0.0003 | 0.065719 | 0 | 0 | 16 | K | 2 |  |  |  | ROZPOCET | 0 | 0 | 0 | 0 | 0 | 1 | 0 | 16 | -1825334437
| VV |  | 219,063 |  | 219.063 | [13 empty] | VV | 2 | 2 | True | 1 | ROZPOCET
288 | K | 777511131R | Antistaická podlahová stěrka, protiskluznost R 11/B tl. 5 mm | m2 | 219.063 |  | 0 |  |  |  | základní |  | 0 | 0.0095 | 2.0811 | 0 | 0 | 16 | K | 2 |  |  |  | ROZPOCET | 0 | 0 | 0 | 0 | 0 | 1 | 0 | 16 | -1824945989
| VV |  | "podrobné popsáno příloha D.1.1.3.29/ | [15 empty] | VV | 2 | 1 | True | 0 | ROZPOCET
| VV |  | 219,063 |  | 219.063 | [13 empty] | VV | 2 | 2 | True | 1 | ROZPOCET
289 | K | 777511181 | Příplatek k cenám krycí stěrky za zvýšenou pracnost provádění podlahových soklíků | m | 156.385 |  | 0 | CS ÚRS 2025 01 |  |  | základní |  | 0 | 0 | 0 | 0 | 0 | 16 | K | 2 |  |  |  | ROZPOCET | 0 | 0 | 0 | 0 | 0 | 1 | 0 | 16 | 69123640
| VV |  | "0.01" | [15 empty] | VV | 2 | 1 | True | 0 | ROZPOCET
| VV |  | 1,5+0,9+1,5-0,7 |  | 3.2 | [13 empty] | VV | 2 | 2 | True | 0 | ROZPOCET
| VV |  | "1.02" | [15 empty] | VV | 2 | 1 | True | 0 | ROZPOCET
| VV |  | 6,1+17,85+6,1+17,85-10,8-0,6-2,5-1,78-1,6 |  | 30.62 | [13 empty] | VV | 2 | 2 | True | 0 | ROZPOCET
| VV |  | "1.01 a 2.01" | [15 empty] | VV | 2 | 1 | True | 0 | ROZPOCET
| VV |  | 3+6,1+3+6,1-1,45-1,6-0,285 |  | 14.865 | [13 empty] | VV | 2 | 2 | True | 0 | ROZPOCET
| VV |  | 2,95+3+2,95-1,5-1,5 |  | 5.9 | [13 empty] | VV | 2 | 2 | True | 0 | ROZPOCET
| VV |  | "2.02" | [15 empty] | VV | 2 | 1 | True | 0 | ROZPOCET
| VV |  | 4,5+5,85+4,5+5,85-1,5 |  | 19.2 | [13 empty] | VV | 2 | 2 | True | 0 | ROZPOCET
| VV |  | "2.03" | [15 empty] | VV | 2 | 1 | True | 0 | ROZPOCET
| VV |  | 4,5+5,25+4,5+5,25-0,9 |  | 18.6 | [13 empty] | VV | 2 | 2 | True | 0 | ROZPOCET
| VV |  | "2.04" | [15 empty] | VV | 2 | 1 | True | 0 | ROZPOCET
| VV |  | 1,65+12,15+1,65+12,15-1,5-0,9-0,9 |  | 24.3 | [13 empty] | VV | 2 | 2 | True | 0 | ROZPOCET
| VV |  | "2.05" | [15 empty] | VV | 2 | 1 | True | 0 | ROZPOCET
| VV |  | 1,8+3,9+1,8+3,9-0,9*4 |  | 7.8 | [13 empty] | VV | 2 | 2 | True | 0 | ROZPOCET
| VV |  | "2.06" | [15 empty] | VV | 2 | 1 | True | 0 | ROZPOCET
| VV |  | 2,6+2,15+2,6+2,15-0,9 |  | 8.6 | [13 empty] | VV | 2 | 2 | True | 0 | ROZPOCET
| VV |  | "2.07" | [15 empty] | VV | 2 | 1 | True | 0 | ROZPOCET
| VV |  | 2,6+4,05+2,6+4,05-0,9 |  | 12.4 | [13 empty] | VV | 2 | 2 | True | 0 | ROZPOCET
| VV |  | "2.08" | [15 empty] | VV | 2 | 1 | True | 0 | ROZPOCET
| VV |  | 2,3+3,6+2,3+3,6-0,9 |  | 10.9 | [13 empty] | VV | 2 | 2 | True | 0 | ROZPOCET
| VV |  | Součet |  | 156.385 | [13 empty] | VV | 2 | 4 | True | 1 | ROZPOCET
290 | K | 998777122 | Přesun hmot tonážní pro podlahy lité ruční v objektech v přes 6 do 12 m | t | 2.147 |  | 0 | CS ÚRS 2025 01 |  |  | základní |  | 0 | 0 | 0 | 0 | 0 | 16 | K | 2 |  |  |  | ROZPOCET | 0 | 0 | 0 | 0 | 0 | 1 | 0 | 16 | -1821433262
| D | 781 | Dokončovací práce - obklady |  |  |  | 0 | [5 empty] | 0 |  | 16.054 |  | 0 | 2 | D | 1 |  |  |  | ROZPOCET | [6 empty] | 0
291 | K | 781472239R | Montáž obkladů keramických lepených cementovým flexibilním lepidlem do 25 ks/m2, včetně řezání a vyspárování | m2 | 0.6 |  | 0 |  |  |  | základní |  | 0 | 0.00538 | 0.003228 | 0 | 0 | 16 | K | 2 |  |  |  | ROZPOCET | 0 | 0 | 0 | 0 | 0 | 1 | 0 | 16 | 1310319361
| VV |  | venkovní schodiště | [15 empty] | VV | 2 | 1 | True | 0 | ROZPOCET
| VV |  | ((0,2+0,2)*(0,6+0,3+0,3)-0,2*0,3-0,2*0,6)*(1+1) |  | 0.6 | [13 empty] | VV | 2 | 2 | True | 1 | ROZPOCET
292 | M | 59761100r | dlažba keramická slinutá mrazuvzdorná R10/B povrch reliéfní/matný tl | m2 | 0.68 |  | 0 |  |  |  | základní |  | 0 | 0.022 | 0.01496 | 0 | 0 | 32 | M | 2 |  |  |  | ROZPOCET | 0 | 0 | 0 | 0 | 0 | 1 | 0 | 16 | 1977537238
| VV |  | 0,6*1,03 |  | 0.618 | [13 empty] | VV | 2 | 2 | True | 1 | ROZPOCET
| VV |  | 0,618*1,1 'Přepočtené koeficientem množství |  | 0.68 | [13 empty] | VV | 2 | 2 | False | 1 | ROZPOCET
293 | K | 7812025001 | D+M doplnění obkladu na ponechané fasádě po odstraněném hromosvodu, žebříku a svodu. | kus | 12 |  | 0 |  |  |  | základní |  | 0 | 0 | 0 | 0 | 0 | 16 | K | 2 |  |  |  | ROZPOCET | 0 | 0 | 0 | 0 | 0 | 1 | 0 | 16 | -451726363
| VV |  | - vyřezaní spáry v kolem měněného obkladu | [15 empty] | VV | 2 | 1 | True | 0 | ROZPOCET
| VV |  | - vysekání obkladu | [15 empty] | VV | 2 | 1 | True | 0 | ROZPOCET
| VV |  | - dočištění spáry a podkladu | [15 empty] | VV | 2 | 1 | True | 0 | ROZPOCET
| VV |  | - penetrace pokladu | [15 empty] | VV | 2 | 1 | True | 0 | ROZPOCET
| VV |  | - nalepení obladku na flexibilní lepidlo | [15 empty] | VV | 2 | 1 | True | 0 | ROZPOCET
| VV |  | - vysprárování | [15 empty] | VV | 2 | 1 | True | 0 | ROZPOCET
| VV |  | - přesun hmot | [15 empty] | VV | 2 | 1 | True | 0 | ROZPOCET
| VV |  | 12 |  | 12 | [13 empty] | VV | 2 | 2 | True | 1 | ROZPOCET
294 | K | 781121011 | Nátěr penetrační na stěnu | m2 | 277.594 |  | 0 | CS ÚRS 2025 01 |  |  | základní |  | 0 | 0.0003 | 0.083278 | 0 | 0 | 16 | K | 2 |  |  |  | ROZPOCET | 0 | 0 | 0 | 0 | 0 | 1 | 0 | 16 | -241463546
| VV |  | Fasáda | [15 empty] | VV | 2 | 1 | True | 0 | ROZPOCET
| VV |  | 10,05*3,3 |  | 33.165 | [13 empty] | VV | 2 | 2 | True | 0 | ROZPOCET
| VV |  | 10,05*18,6 |  | 186.93 | [13 empty] | VV | 2 | 2 | True | 0 | ROZPOCET
| VV |  | -1,6*3,575*6 |  | -34.32 | [13 empty] | VV | 2 | 2 | True | 0 | ROZPOCET
| VV |  | 0,2*(1,6+3,575+1,6+3,575)*6 |  | 12.42 | [13 empty] | VV | 2 | 2 | True | 0 | ROZPOCET
| VV |  | 10,05*8,4 |  | 84.42 | [13 empty] | VV | 2 | 2 | True | 0 | ROZPOCET
| VV |  | -2,45*1,78-2,2*0,3 |  | -5.021 | [13 empty] | VV | 2 | 2 | True | 0 | ROZPOCET
| VV |  | Součet |  | 277.594 | [13 empty] | VV | 2 | 4 | True | 1 | ROZPOCET
295 | K | 781472319R | Montáž obkladů vnějších z dlaždic z čediče tl do 20 mm lepených např. Maperi Keraflex Extra S1, včetně vyspárování a řezání | m2 | 277.594 |  | 0 |  |  |  | základní |  | 0 | 0.00538 | 1.4935 | 0 | 0 | 16 | K | 2 |  |  |  | ROZPOCET | 0 | 0 | 0 | 0 | 0 | 1 | 0 | 16 | -1152568036
| VV |  | 10,05*3,3 |  | 33.165 | [13 empty] | VV | 2 | 2 | True | 0 | ROZPOCET
| VV |  | 10,05*18,6 |  | 186.93 | [13 empty] | VV | 2 | 2 | True | 0 | ROZPOCET
| VV |  | -1,6*3,575*6 |  | -34.32 | [13 empty] | VV | 2 | 2 | True | 0 | ROZPOCET
| VV |  | 0,2*(1,6+3,575+1,6+3,575)*6 |  | 12.42 | [13 empty] | VV | 2 | 2 | True | 0 | ROZPOCET
| VV |  | 10,05*8,4 |  | 84.42 | [13 empty] | VV | 2 | 2 | True | 0 | ROZPOCET
| VV |  | -2,45*1,78-2,2*0,3 |  | -5.021 | [13 empty] | VV | 2 | 2 | True | 0 | ROZPOCET
| VV |  | Součet |  | 277.594 | [13 empty] | VV | 2 | 4 | True | 1 | ROZPOCET
296 | K | 781571151R | Montáž obkladů vnějších z dlaždic z čediče tl do 20 mm lepených ostění šířky do 250 mm např. Maperi Keraflex Extra S1, včetně vyspárování a řezání | m | 40.65 |  | 0 |  |  |  | základní |  | 0 | 0.00095 | 0.038617 | 0 | 0 | 16 | K | 2 |  |  |  | ROZPOCET | 0 | 0 | 0 | 0 | 0 | 1 | 0 | 16 | 297071417
| VV |  | (1,6+3,575+1,6)*6 |  | 40.65 | [13 empty] | VV | 2 | 2 | True | 1 | ROZPOCET
297 | M | 63232603R | dlaždice z taveného čediče 150 x300 mm | m2 | 294.296 |  | 0 |  |  |  | základní |  | 0 | 0.049 | 14.4205 | 0 | 0 | 32 | M | 2 |  |  |  | ROZPOCET | 0 | 0 | 0 | 0 | 0 | 1 | 0 | 16 | -1482139351
| VV |  | 277,594*1,03 |  | 285.922 | [13 empty] | VV | 2 | 2 | True | 0 | ROZPOCET
| VV |  | 0,2*40,65*1,03 |  | 8.374 | [13 empty] | VV | 2 | 2 | True | 0 | ROZPOCET
| VV |  | Součet |  | 294.296 | [13 empty] | VV | 2 | 4 | True | 1 | ROZPOCET
298 | K | 998781102 | Přesun hmot tonážní pro obklady keramické v objektech v přes 6 do 12 m | t | 16.054 |  | 0 | CS ÚRS 2025 01 |  |  | základní |  | 0 | 0 | 0 | 0 | 0 | 16 | K | 2 |  |  |  | ROZPOCET | 0 | 0 | 0 | 0 | 0 | 1 | 0 | 16 | 1430321994
| D | 783 | Dokončovací práce - nátěry |  |  |  | 0 | [5 empty] | 0 |  | 0.053632 |  | 0 | 2 | D | 1 |  |  |  | ROZPOCET | [6 empty] | 0
299 | K | 783401401 | Ometení klempířských konstrukcí před provedením nátěru | m2 | 121.891 |  | 0 | CS ÚRS 2025 01 |  |  | základní |  | 0 | 0 | 0 | 0 | 0 | 16 | K | 2 |  |  |  | ROZPOCET | 0 | 0 | 0 | 0 | 0 | 1 | 0 | 16 | -2089067601
| VV |  | 0,21*3,6*3 |  | 2.268 | [13 empty] | VV | 2 | 2 | True | 0 | ROZPOCET
| VV |  | 0,21*3,6*3 |  | 2.268 | [13 empty] | VV | 2 | 2 | True | 0 | ROZPOCET
| VV |  | (0,15*4)*29,1 |  | 17.46 | [13 empty] | VV | 2 | 2 | True | 0 | ROZPOCET
| VV |  | 0,33*(1+1)*20 |  | 13.2 | [13 empty] | VV | 2 | 2 | True | 0 | ROZPOCET
| VV |  | 0,15*20 |  | 3 | [13 empty] | VV | 2 | 2 | True | 0 | ROZPOCET
| VV |  | 0,33*19,7 |  | 6.501 | [13 empty] | VV | 2 | 2 | True | 0 | ROZPOCET
| VV |  | 0,67*64,2 |  | 43.014 | [13 empty] | VV | 2 | 2 | True | 0 | ROZPOCET
| VV |  | 0,25*63,8 |  | 15.95 | [13 empty] | VV | 2 | 2 | True | 0 | ROZPOCET
| VV |  | 0,25*63,8 |  | 15.95 | [13 empty] | VV | 2 | 2 | True | 0 | ROZPOCET
| VV |  | 0,76*3 |  | 2.28 | [13 empty] | VV | 2 | 2 | True | 0 | ROZPOCET
| VV |  | Součet |  | 121.891 | [13 empty] | VV | 2 | 4 | True | 1 | ROZPOCET
300 | K | 783401311 | Odmaštění klempířských konstrukcí vodou ředitelným odmašťovačem před provedením nátěru | m2 | 121.891 |  | 0 | CS ÚRS 2025 01 |  |  | základní |  | 0 | 8e-05 | 0.0097513 | 0 | 0 | 16 | K | 2 |  |  |  | ROZPOCET | 0 | 0 | 0 | 0 | 0 | 1 | 0 | 16 | 2067953441
| VV |  | 121,891 |  | 121.891 | [13 empty] | VV | 2 | 2 | True | 1 | ROZPOCET
301 | K | 783434101 | Základní jednonásobný epoxidový nátěr klempířských konstrukcí | m2 | 121.891 |  | 0 | CS ÚRS 2025 01 |  |  | základní |  | 0 | 0.00013 | 0.015846 | 0 | 0 | 16 | K | 2 |  |  |  | ROZPOCET | 0 | 0 | 0 | 0 | 0 | 1 | 0 | 16 | 1896006343
| VV |  | 121,891 |  | 121.891 | [13 empty] | VV | 2 | 2 | True | 1 | ROZPOCET
302 | K | 783437101 | Krycí jednonásobný epoxidový nátěr klempířských konstrukcí | m2 | 121.891 |  | 0 | CS ÚRS 2025 01 |  |  | základní |  | 0 | 0.00023 | 0.028035 | 0 | 0 | 16 | K | 2 |  |  |  | ROZPOCET | 0 | 0 | 0 | 0 | 0 | 1 | 0 | 16 | 1854014086
| VV |  | 121,891 |  | 121.891 | [13 empty] | VV | 2 | 2 | True | 1 | ROZPOCET
| D | 784 | Dokončovací práce - malby a tapety |  |  |  | 0 | [5 empty] | 0 |  | 0.62536 |  | 0 | 2 | D | 1 |  |  |  | ROZPOCET | [6 empty] | 0
303 | K | 784111001 | Oprášení (ometení ) podkladu v místnostech v do 3,80 m | m2 | 417.312 |  | 0 | CS ÚRS 2025 01 |  |  | základní |  | 0 | 0 | 0 | 0 | 0 | 16 | K | 2 |  |  |  | ROZPOCET | 0 | 0 | 0 | 0 | 0 | 1 | 0 | 16 | -139478700
| VV |  | "0.01" | [15 empty] | VV | 2 | 1 | True | 0 | ROZPOCET
| VV |  | 2,11*(1,5+0,9+1,5) |  | 8.229 | [13 empty] | VV | 2 | 2 | True | 0 | ROZPOCET
| VV |  | -1,61*0,7 |  | -1.127 | [13 empty] | VV | 2 | 2 | True | 0 | ROZPOCET
| VV |  | (2,11*1,35)*(1/2)*(1+1) |  | 2.849 | [13 empty] | VV | 2 | 2 | True | 0 | ROZPOCET
| VV |  | "2.02"3,93*(4,5+5,85+4,5+5,85) |  | 81.351 | [13 empty] | VV | 2 | 2 | True | 0 | ROZPOCET
| VV |  | -0,33*0,2*(4+4) |  | -0.528 | [13 empty] | VV | 2 | 2 | True | 0 | ROZPOCET
| VV |  | -2,05*1,5 |  | -3.075 | [13 empty] | VV | 2 | 2 | True | 0 | ROZPOCET
| VV |  | -1,6*3,525 |  | -5.64 | [13 empty] | VV | 2 | 2 | True | 0 | ROZPOCET
| VV |  | 0,2*(1,6+3,525+1,6) |  | 1.345 | [13 empty] | VV | 2 | 2 | True | 0 | ROZPOCET
| VV |  | "2.03"3,93*(4,5+5,25+4,5+5,25) |  | 76.635 | [13 empty] | VV | 2 | 2 | True | 0 | ROZPOCET
| VV |  | -0,33*0,2*(4+4) |  | -0.528 | [13 empty] | VV | 2 | 2 | True | 0 | ROZPOCET
| VV |  | -2,05*0,9 |  | -1.845 | [13 empty] | VV | 2 | 2 | True | 0 | ROZPOCET
| VV |  | -1,6*3,525 |  | -5.64 | [13 empty] | VV | 2 | 2 | True | 0 | ROZPOCET
| VV |  | 0,2*(1,6+3,525+1,6) |  | 1.345 | [13 empty] | VV | 2 | 2 | True | 0 | ROZPOCET
| VV |  | "2.04"3,93*(1,65+12,15+1,65+12,15) |  | 108.468 | [13 empty] | VV | 2 | 2 | True | 0 | ROZPOCET
| VV |  | -0,33*0,2*(9+9) |  | -1.188 | [13 empty] | VV | 2 | 2 | True | 0 | ROZPOCET
| VV |  | -2,05*1,5 |  | -3.075 | [13 empty] | VV | 2 | 2 | True | 0 | ROZPOCET
| VV |  | -2,05*0,9 |  | -1.845 | [13 empty] | VV | 2 | 2 | True | 0 | ROZPOCET
| VV |  | -2,05*0,9 |  | -1.845 | [13 empty] | VV | 2 | 2 | True | 0 | ROZPOCET
| VV |  | "2.05"3,93*(3,9+1,80+3,9+1,8) |  | 44.802 | [13 empty] | VV | 2 | 2 | True | 0 | ROZPOCET
| VV |  | -0,33*0,2*(3+3) |  | -0.396 | [13 empty] | VV | 2 | 2 | True | 0 | ROZPOCET
| VV |  | -2,05*0,9 |  | -1.845 | [13 empty] | VV | 2 | 2 | True | 0 | ROZPOCET
| VV |  | -2,05*0,9 |  | -1.845 | [13 empty] | VV | 2 | 2 | True | 0 | ROZPOCET
| VV |  | -2,05*0,9 |  | -1.845 | [13 empty] | VV | 2 | 2 | True | 0 | ROZPOCET
| VV |  | -2,05*0,9 |  | -1.845 | [13 empty] | VV | 2 | 2 | True | 0 | ROZPOCET
| VV |  | "2.06"3,93*(2,6+2,15+2,6+2,15) |  | 37.335 | [13 empty] | VV | 2 | 2 | True | 0 | ROZPOCET
| VV |  | -0,33*0,2*(1+1) |  | -0.132 | [13 empty] | VV | 2 | 2 | True | 0 | ROZPOCET
| VV |  | -2,05*0,9 |  | -1.845 | [13 empty] | VV | 2 | 2 | True | 0 | ROZPOCET
| VV |  | -1,5*1,325 |  | -1.988 | [13 empty] | VV | 2 | 2 | True | 0 | ROZPOCET
| VV |  | 0,2*(1,325+1,5+1,5) |  | 0.865 | [13 empty] | VV | 2 | 2 | True | 0 | ROZPOCET
| VV |  | "2.07"3,93*(2,6+4,05+2,6+4,05) |  | 52.269 | [13 empty] | VV | 2 | 2 | True | 0 | ROZPOCET
| VV |  | -0,33*0,2*(3+3) |  | -0.396 | [13 empty] | VV | 2 | 2 | True | 0 | ROZPOCET
| VV |  | -2,05*0,9 |  | -1.845 | [13 empty] | VV | 2 | 2 | True | 0 | ROZPOCET
| VV |  | -1,5*2,2 |  | -3.3 | [13 empty] | VV | 2 | 2 | True | 0 | ROZPOCET
| VV |  | 0,2*(2,2+1,5+1,5) |  | 1.04 | [13 empty] | VV | 2 | 2 | True | 0 | ROZPOCET
| VV |  | "2.08"3,93*(2,3+3,6+2,3+3,6) |  | 46.374 | [13 empty] | VV | 2 | 2 | True | 0 | ROZPOCET
| VV |  | -0,33*0,2*(1+1) |  | -0.132 | [13 empty] | VV | 2 | 2 | True | 0 | ROZPOCET
| VV |  | -2,05*0,9 |  | -1.845 | [13 empty] | VV | 2 | 2 | True | 0 | ROZPOCET
| VV |  | Součet |  | 417.312 | [13 empty] | VV | 2 | 4 | True | 1 | ROZPOCET
304 | K | 784111003 | Oprášení (ometení ) podkladu v místnostech v přes 3,80 do 5,00 m | m2 | 197.367 |  | 0 | CS ÚRS 2025 01 |  |  | základní |  | 0 | 0 | 0 | 0 | 0 | 16 | K | 2 |  |  |  | ROZPOCET | 0 | 0 | 0 | 0 | 0 | 1 | 0 | 16 | -972792735
| VV |  | "1.02"(4,4+0,37)*(6,1+17,85+6,1+17,85) |  | 228.483 | [13 empty] | VV | 2 | 2 | True | 0 | ROZPOCET
| VV |  | -0,37*0,25*(13+13) |  | -2.405 | [13 empty] | VV | 2 | 2 | True | 0 | ROZPOCET
| VV |  | -2,05*1,6 |  | -3.28 | [13 empty] | VV | 2 | 2 | True | 0 | ROZPOCET
| VV |  | -1,6*3,575*3 |  | -17.16 | [13 empty] | VV | 2 | 2 | True | 0 | ROZPOCET
| VV |  | 0,2*(1,6+3,575+1,6)*3 |  | 4.065 | [13 empty] | VV | 2 | 2 | True | 0 | ROZPOCET
| VV |  | -2,45*1,78 |  | -4.361 | [13 empty] | VV | 2 | 2 | True | 0 | ROZPOCET
| VV |  | -0,55*(3,1+10,8+0,6) |  | -7.975 | [13 empty] | VV | 2 | 2 | True | 0 | ROZPOCET
| VV |  | strop | [15 empty] | VV | 2 | 1 | True | 0 | ROZPOCET
| VV |  | - strop - oškrábání a ometení započteno v oddílu 6 | [15 empty] | VV | 2 | 1 | True | 0 | ROZPOCET
| VV |  | "1.02"6,1*17,85*0 |  | 0 | [13 empty] | VV | 2 | 2 | True | 0 | ROZPOCET
| VV |  | 0,37*6,1*(13)*2*0 |  | 0 | [13 empty] | VV | 2 | 2 | True | 0 | ROZPOCET
| VV |  | Součet |  | 197.367 | [13 empty] | VV | 2 | 4 | True | 1 | ROZPOCET
305 | K | 784111005 | Oprášení (ometení ) podkladu v místnostech v přes 5,00 m | m2 | 181.557 |  | 0 | CS ÚRS 2025 01 |  |  | základní |  | 0 | 0 | 0 | 0 | 0 | 16 | K | 2 |  |  |  | ROZPOCET | 0 | 0 | 0 | 0 | 0 | 1 | 0 | 16 | 1868690753
| VV |  | "1.01 + 2.01" | [15 empty] | VV | 2 | 1 | True | 0 | ROZPOCET
| VV |  | 8,5*(6,1+3+6,1+3) |  | 154.7 | [13 empty] | VV | 2 | 2 | True | 0 | ROZPOCET
| VV |  | 3,93*1,65*(2) |  | 12.969 | [13 empty] | VV | 2 | 2 | True | 0 | ROZPOCET
| VV |  | -0,33*0,2*(2) |  | -0.132 | [13 empty] | VV | 2 | 2 | True | 0 | ROZPOCET
| VV |  | -2,05*1,6 |  | -3.28 | [13 empty] | VV | 2 | 2 | True | 0 | ROZPOCET
| VV |  | -3,8*1,5 |  | -5.7 | [13 empty] | VV | 2 | 2 | True | 0 | ROZPOCET
| VV |  | 0,2*(3,8+1,5+3,8) |  | 1.82 | [13 empty] | VV | 2 | 2 | True | 0 | ROZPOCET
| VV |  | -2,05*1,6 |  | -3.28 | [13 empty] | VV | 2 | 2 | True | 0 | ROZPOCET
| VV |  | ((0,15+0,25)/2)*4,3*(1+1) |  | 1.72 | [13 empty] | VV | 2 | 2 | True | 0 | ROZPOCET
| VV |  | -0,1*1,5*(1+1) |  | -0.3 | [13 empty] | VV | 2 | 2 | True | 0 | ROZPOCET
| VV |  | -0,1*1,3*(1+1) |  | -0.26 | [13 empty] | VV | 2 | 2 | True | 0 | ROZPOCET
| VV |  | -0,35*0,3*(1+1) |  | -0.21 | [13 empty] | VV | 2 | 2 | True | 0 | ROZPOCET
| VV |  | Mezisoučet |  | 158.047 | [13 empty] | VV | 2 | 3 | True | 0 | ROZPOCET
| VV |  | "1.01 + 2.01" | [15 empty] | VV | 2 | 1 | True | 0 | ROZPOCET
| VV |  | - shodiště + plus zešmikmená část | [15 empty] | VV | 2 | 1 | True | 0 | ROZPOCET
| VV |  | ((0,15+0,25)/2)*4,3*(1+1) |  | 1.72 | [13 empty] | VV | 2 | 2 | True | 0 | ROZPOCET
| VV |  | 4,3*1,4*(1+1) |  | 12.04 | [13 empty] | VV | 2 | 2 | True | 0 | ROZPOCET
| VV |  | 1,5*3 |  | 4.5 | [13 empty] | VV | 2 | 2 | True | 0 | ROZPOCET
| VV |  | 1,3*3 |  | 3.9 | [13 empty] | VV | 2 | 2 | True | 0 | ROZPOCET
| VV |  | 0,1*3 |  | 0.3 | [13 empty] | VV | 2 | 2 | True | 0 | ROZPOCET
| VV |  | 0,35*3 |  | 1.05 | [13 empty] | VV | 2 | 2 | True | 0 | ROZPOCET
| VV |  | Mezisoučet |  | 23.51 | [13 empty] | VV | 2 | 3 | True | 0 | ROZPOCET
| VV |  | Součet |  | 181.557 | [13 empty] | VV | 2 | 4 | True | 1 | ROZPOCET
306 | K | 784181101 | Základní akrylátová jednonásobná bezbarvá penetrace podkladu v místnostech v do 3,80 m | m2 | 417.312 |  | 0 | CS ÚRS 2025 01 |  |  | základní |  | 0 | 0.00021 | 0.087636 | 0 | 0 | 16 | K | 2 |  |  |  | ROZPOCET | 0 | 0 | 0 | 0 | 0 | 1 | 0 | 16 | -1867185136
| VV |  | 417,312 |  | 417.312 | [13 empty] | VV | 2 | 2 | True | 1 | ROZPOCET
307 | K | 784181103 | Základní akrylátová jednonásobná bezbarvá penetrace podkladu v místnostech v přes 3,80 do 5,00 m | m2 | 364.934 |  | 0 | CS ÚRS 2025 01 |  |  | základní |  | 0 | 0.00021 | 0.076636 | 0 | 0 | 16 | K | 2 |  |  |  | ROZPOCET | 0 | 0 | 0 | 0 | 0 | 1 | 0 | 16 | -643946289
| VV |  | "1.02"(4,4+0,37)*(6,1+17,85+6,1+17,85) |  | 228.483 | [13 empty] | VV | 2 | 2 | True | 0 | ROZPOCET
| VV |  | -0,37*0,25*(13+13) |  | -2.405 | [13 empty] | VV | 2 | 2 | True | 0 | ROZPOCET
| VV |  | -2,05*1,6 |  | -3.28 | [13 empty] | VV | 2 | 2 | True | 0 | ROZPOCET
| VV |  | -1,6*3,575*3 |  | -17.16 | [13 empty] | VV | 2 | 2 | True | 0 | ROZPOCET
| VV |  | 0,2*(1,6+3,575+1,6)*3 |  | 4.065 | [13 empty] | VV | 2 | 2 | True | 0 | ROZPOCET
| VV |  | -2,45*1,78 |  | -4.361 | [13 empty] | VV | 2 | 2 | True | 0 | ROZPOCET
| VV |  | -0,55*(3,1+10,8+0,6) |  | -7.975 | [13 empty] | VV | 2 | 2 | True | 0 | ROZPOCET
| VV |  | strop | [15 empty] | VV | 2 | 1 | True | 0 | ROZPOCET
| VV |  | - strop, ometení započteno v oddílu 6 | [15 empty] | VV | 2 | 1 | True | 0 | ROZPOCET
| VV |  | "1.02"6,1*17,85 |  | 108.885 | [13 empty] | VV | 2 | 2 | True | 0 | ROZPOCET
| VV |  | 0,37*6,1*(13)*2 |  | 58.682 | [13 empty] | VV | 2 | 2 | True | 0 | ROZPOCET
| VV |  | Součet |  | 364.934 | [13 empty] | VV | 2 | 4 | True | 1 | ROZPOCET
308 | K | 784181105 | Základní akrylátová jednonásobná bezbarvá penetrace podkladu v místnostech v přes 5,00 m | m2 | 181.557 |  | 0 | CS ÚRS 2025 01 |  |  | základní |  | 0 | 0.00021 | 0.038127 | 0 | 0 | 16 | K | 2 |  |  |  | ROZPOCET | 0 | 0 | 0 | 0 | 0 | 1 | 0 | 16 | 1303841095
| VV |  | 181,557 |  | 181.557 | [13 empty] | VV | 2 | 2 | True | 1 | ROZPOCET
309 | K | 784181001 | Jednonásobné pačokování v místnostech v do 3,80 m | m2 | 323.882 |  | 0 | CS ÚRS 2025 01 |  |  | základní |  | 0 | 0.00021 | 0.068015 | 0 | 0 | 16 | K | 2 |  |  |  | ROZPOCET | 0 | 0 | 0 | 0 | 0 | 1 | 0 | 16 | -88286362
| VV |  | "0.01" | [15 empty] | VV | 2 | 1 | True | 0 | ROZPOCET
| VV |  | 2,11*(1,5+0,9+1,5) |  | 8.229 | [13 empty] | VV | 2 | 2 | True | 0 | ROZPOCET
| VV |  | -1,61*0,7 |  | -1.127 | [13 empty] | VV | 2 | 2 | True | 0 | ROZPOCET
| VV |  | (2,11*1,35)*(1/2)*(1+1) |  | 2.849 | [13 empty] | VV | 2 | 2 | True | 0 | ROZPOCET
| VV |  | "2.02"(3,93-0,85)*(4,5+5,85+4,5+5,85) |  | 63.756 | [13 empty] | VV | 2 | 2 | True | 0 | ROZPOCET
| VV |  | -2,05*1,5 |  | -3.075 | [13 empty] | VV | 2 | 2 | True | 0 | ROZPOCET
| VV |  | -1,6*3,525 |  | -5.64 | [13 empty] | VV | 2 | 2 | True | 0 | ROZPOCET
| VV |  | 0,2*(1,6+3,525+1,6) |  | 1.345 | [13 empty] | VV | 2 | 2 | True | 0 | ROZPOCET
| VV |  | "2.03"(3,93-0,85)*(4,5+5,25+4,5+5,25) |  | 60.06 | [13 empty] | VV | 2 | 2 | True | 0 | ROZPOCET
| VV |  | -2,05*0,9 |  | -1.845 | [13 empty] | VV | 2 | 2 | True | 0 | ROZPOCET
| VV |  | -1,6*3,525 |  | -5.64 | [13 empty] | VV | 2 | 2 | True | 0 | ROZPOCET
| VV |  | 0,2*(1,6+3,525+1,6) |  | 1.345 | [13 empty] | VV | 2 | 2 | True | 0 | ROZPOCET
| VV |  | "2.04"(3,93-0,85)*(1,65+12,15+1,65+12,15) |  | 85.008 | [13 empty] | VV | 2 | 2 | True | 0 | ROZPOCET
| VV |  | -2,05*1,5 |  | -3.075 | [13 empty] | VV | 2 | 2 | True | 0 | ROZPOCET
| VV |  | -2,05*0,9 |  | -1.845 | [13 empty] | VV | 2 | 2 | True | 0 | ROZPOCET
| VV |  | -2,05*0,9 |  | -1.845 | [13 empty] | VV | 2 | 2 | True | 0 | ROZPOCET
| VV |  | "2.05"(3,93-0,85)*(3,9+1,80+3,9+1,8) |  | 35.112 | [13 empty] | VV | 2 | 2 | True | 0 | ROZPOCET
| VV |  | -2,05*0,9 |  | -1.845 | [13 empty] | VV | 2 | 2 | True | 0 | ROZPOCET
| VV |  | -2,05*0,9 |  | -1.845 | [13 empty] | VV | 2 | 2 | True | 0 | ROZPOCET
| VV |  | -2,05*0,9 |  | -1.845 | [13 empty] | VV | 2 | 2 | True | 0 | ROZPOCET
| VV |  | -2,05*0,9 |  | -1.845 | [13 empty] | VV | 2 | 2 | True | 0 | ROZPOCET
| VV |  | "2.06"(3,93-0,85)*(2,6+2,15+2,6+2,15) |  | 29.26 | [13 empty] | VV | 2 | 2 | True | 0 | ROZPOCET
| VV |  | -2,05*0,9 |  | -1.845 | [13 empty] | VV | 2 | 2 | True | 0 | ROZPOCET
| VV |  | -1,5*1,325 |  | -1.988 | [13 empty] | VV | 2 | 2 | True | 0 | ROZPOCET
| VV |  | 0,2*(1,325+1,5+1,5) |  | 0.865 | [13 empty] | VV | 2 | 2 | True | 0 | ROZPOCET
| VV |  | "2.07"(3,93-0,85)*(2,6+4,05+2,6+4,05) |  | 40.964 | [13 empty] | VV | 2 | 2 | True | 0 | ROZPOCET
| VV |  | -2,05*0,9 |  | -1.845 | [13 empty] | VV | 2 | 2 | True | 0 | ROZPOCET
| VV |  | -1,5*2,2 |  | -3.3 | [13 empty] | VV | 2 | 2 | True | 0 | ROZPOCET
| VV |  | 0,2*(2,2+1,5+1,5) |  | 1.04 | [13 empty] | VV | 2 | 2 | True | 0 | ROZPOCET
| VV |  | "2.08"(3,93-0,85)*(2,3+3,6+2,3+3,6) |  | 36.344 | [13 empty] | VV | 2 | 2 | True | 0 | ROZPOCET
| VV |  | -2,05*0,9 |  | -1.845 | [13 empty] | VV | 2 | 2 | True | 0 | ROZPOCET
| VV |  | Součet |  | 323.882 | [13 empty] | VV | 2 | 4 | True | 1 | ROZPOCET
310 | K | 784181003 | Jednonásobné pačokování v místnostech v přes 3,80 do 5,00 m | m2 | 364.934 |  | 0 | CS ÚRS 2025 01 |  |  | základní |  | 0 | 0.00022 | 0.080285 | 0 | 0 | 16 | K | 2 |  |  |  | ROZPOCET | 0 | 0 | 0 | 0 | 0 | 1 | 0 | 16 | -728745377
| VV |  | 364,934 |  | 364.934 | [13 empty] | VV | 2 | 2 | True | 1 | ROZPOCET
311 | K | 784181005 | Jednonásobné pačokování v místnostech v přes 5,00 m | m2 | 163.582 |  | 0 | CS ÚRS 2025 01 |  |  | základní |  | 0 | 0.00022 | 0.035988 | 0 | 0 | 16 | K | 2 |  |  |  | ROZPOCET | 0 | 0 | 0 | 0 | 0 | 1 | 0 | 16 | -426810791
| VV |  | "1.01 + 2.01" | [15 empty] | VV | 2 | 1 | True | 0 | ROZPOCET
| VV |  | (8,5-0,85)*(6,1+3+6,1+3) |  | 139.23 | [13 empty] | VV | 2 | 2 | True | 0 | ROZPOCET
| VV |  | (3,93-0,85)*1,65*(2) |  | 10.164 | [13 empty] | VV | 2 | 2 | True | 0 | ROZPOCET
| VV |  | -0,33*0,2*(2) |  | -0.132 | [13 empty] | VV | 2 | 2 | True | 0 | ROZPOCET
| VV |  | -2,05*1,6 |  | -3.28 | [13 empty] | VV | 2 | 2 | True | 0 | ROZPOCET
| VV |  | -3,8*1,5 |  | -5.7 | [13 empty] | VV | 2 | 2 | True | 0 | ROZPOCET
| VV |  | 0,2*(3,8+1,5+3,8+1,5) |  | 2.12 | [13 empty] | VV | 2 | 2 | True | 0 | ROZPOCET
| VV |  | -2,05*1,6 |  | -3.28 | [13 empty] | VV | 2 | 2 | True | 0 | ROZPOCET
| VV |  | ((0,15+0,25)/2)*4,3*(1+1) |  | 1.72 | [13 empty] | VV | 2 | 2 | True | 0 | ROZPOCET
| VV |  | -0,1*1,5*(1+1) |  | -0.3 | [13 empty] | VV | 2 | 2 | True | 0 | ROZPOCET
| VV |  | -0,1*1,3*(1+1) |  | -0.26 | [13 empty] | VV | 2 | 2 | True | 0 | ROZPOCET
| VV |  | -0,35*0,3*(1+1) |  | -0.21 | [13 empty] | VV | 2 | 2 | True | 0 | ROZPOCET
| VV |  | "1.01 + 2.01" | [15 empty] | VV | 2 | 1 | True | 0 | ROZPOCET
| VV |  | - shodiště + plus zešmikmená část | [15 empty] | VV | 2 | 1 | True | 0 | ROZPOCET
| VV |  | ((0,15+0,25)/2)*4,3*(1+1) |  | 1.72 | [13 empty] | VV | 2 | 2 | True | 0 | ROZPOCET
| VV |  | 4,3*1,4*(1+1) |  | 12.04 | [13 empty] | VV | 2 | 2 | True | 0 | ROZPOCET
| VV |  | 1,5*3 |  | 4.5 | [13 empty] | VV | 2 | 2 | True | 0 | ROZPOCET
| VV |  | 1,3*3 |  | 3.9 | [13 empty] | VV | 2 | 2 | True | 0 | ROZPOCET
| VV |  | 0,1*3 |  | 0.3 | [13 empty] | VV | 2 | 2 | True | 0 | ROZPOCET
| VV |  | 0,35*3 |  | 1.05 | [13 empty] | VV | 2 | 2 | True | 0 | ROZPOCET
| VV |  | Mezisoučet |  | 163.582 | [13 empty] | VV | 2 | 3 | True | 0 | ROZPOCET
| VV |  | Součet |  | 163.582 | [13 empty] | VV | 2 | 4 | True | 1 | ROZPOCET
312 | K | 784331001 | Dvojnásobné bílé protiplísňové malby v místnostech v do 3,80 m | m2 | 323.882 |  | 0 | CS ÚRS 2025 01 |  |  | základní |  | 0 | 0.00028 | 0.090687 | 0 | 0 | 16 | K | 2 |  |  |  | ROZPOCET | 0 | 0 | 0 | 0 | 0 | 1 | 0 | 16 | -1739156136
| VV |  | 323,882 |  | 323.882 | [13 empty] | VV | 2 | 2 | True | 1 | ROZPOCET
313 | K | 784331003 | Dvojnásobné bílé protiplísňové malby v místnostech v přes 3,80 do 5,00 m | m2 | 364.934 |  | 0 | CS ÚRS 2025 01 |  |  | základní |  | 0 | 0.00028 | 0.10218 | 0 | 0 | 16 | K | 2 |  |  |  | ROZPOCET | 0 | 0 | 0 | 0 | 0 | 1 | 0 | 16 | -2133541079
| VV |  | 364,934 |  | 364.934 | [13 empty] | VV | 2 | 2 | True | 1 | ROZPOCET
314 | K | 784331005 | Dvojnásobné bílé protiplísňové malby v místnostech v přes 5,00 m | m2 | 163.582 |  | 0 | CS ÚRS 2025 01 |  |  | základní |  | 0 | 0.00028 | 0.045803 | 0 | 0 | 16 | K | 2 |  |  |  | ROZPOCET | 0 | 0 | 0 | 0 | 0 | 1 | 0 | 16 | -672262584
| VV |  | 163,582 |  | 163.582 | [13 empty] | VV | 2 | 2 | True | 1 | ROZPOCET
| D | M | Práce a dodávky M |  |  |  | 0 | [5 empty] | 0 |  | 0.0236 |  | 2.36 | 3 | D | 0 |  |  |  | ROZPOCET | [6 empty] | 0
| D | 21-M | Elektromontáže |  |  |  | 0 | [5 empty] | 0 |  | 0.0236 |  | 2.36 | 3 | D | 1 |  |  |  | ROZPOCET | [6 empty] | 0
315 | K | 2101001 | Odpojení, odstranění elektrické rozvodné skříně, naložení, vodorovné přemístění, složení, poplatek | kpl | 1 |  | 0 |  |  |  | základní |  | 0 | 0 | 0 | 0 | 0 | 64 | K | 2 |  |  |  | ROZPOCET | 0 | 0 | 0 | 0 | 0 | 1 | 0 | 64 | -148661195
| VV |  | - východní fasáda | [15 empty] | VV | 2 | 1 | True | 0 | ROZPOCET
| VV |  | 1 |  | 1 | [13 empty] | VV | 2 | 2 | True | 1 | ROZPOCET
316 | K | 21081302M | Kabelové rozvody CYKY 3x2,5 mm | m | 630 |  | 0 |  |  |  | základní |  | 0 | 0 | 0 | 0 | 0 | 64 | K | 2 |  |  |  | ROZPOCET | 0 | 0 | 0 | 0 | 0 | 1 | 0 | 64 | -61494669
| VV |  | 630 |  | 630 | [13 empty] | VV | 2 | 2 | True | 1 | ROZPOCET
317 | K | 21081301M | Kabelové rozvody CYKY 3x1,5 mm | m | 950 |  | 0 |  |  |  | základní |  | 0 | 0 | 0 | 0 | 0 | 64 | K | 2 |  |  |  | ROZPOCET | 0 | 0 | 0 | 0 | 0 | 1 | 0 | 64 | -356641753
| VV |  | 950 |  | 950 | [13 empty] | VV | 2 | 2 | True | 1 | ROZPOCET
318 | K | 21081306M | Kabelové rozvody CYKY 5x10 mm | m | 22 |  | 0 |  |  |  | základní |  | 0 | 0 | 0 | 0 | 0 | 64 | K | 2 |  |  |  | ROZPOCET | 0 | 0 | 0 | 0 | 0 | 1 | 0 | 64 | 939545158
| VV |  | 22 |  | 22 | [13 empty] | VV | 2 | 2 | True | 1 | ROZPOCET
319 | K | 21022038M | Llišta ochranná z PVC včetně příslušenství | m | 240 |  | 0 |  |  |  | základní |  | 0 | 0 | 0 | 0 | 0 | 64 | K | 2 |  |  |  | ROZPOCET | 0 | 0 | 0 | 0 | 0 | 1 | 0 | 64 | -1473676460
| VV |  | 240 |  | 240 | [13 empty] | VV | 2 | 2 | True | 1 | ROZPOCET
320 | K | 97733211M | Vysekání drážek, naložení, vodorovné přestění, složení, poplatk. Zapravení drážek včetně materiálu potřebného a pomocného lešení. | m | 1180 |  | 0 |  |  |  | základní |  | 0 | 2e-05 | 0.0236 | 0.002 | 2.36 | 64 | K | 2 |  |  |  | ROZPOCET | 0 | 0 | 0 | 0 | 0 | 1 | 0 | 64 | -1523492517
| VV |  | 1180 |  | 1180 | [13 empty] | VV | 2 | 2 | True | 1 | ROZPOCET
321 | K | 22026002M | Kkrabice typu KO, KP, KR, KT pod omítku s vysekáním lůžka a zapravením | kus | 42 |  | 0 |  |  |  | základní |  | 0 | 0 | 0 | 0 | 0 | 64 | K | 2 |  |  |  | ROZPOCET | 0 | 0 | 0 | 0 | 0 | 1 | 0 | 64 | 935015588
| VV |  | 42 |  | 42 | [13 empty] | VV | 2 | 2 | True | 1 | ROZPOCET
322 | K | ROZ1 | D+M rozvaděče 36 modulů, kompletně zhotoveno a osazeno dle dílenské dokumentace. | kpl | 1 |  | 0 |  |  |  | základní |  | 0 | 0 | 0 | 0 | 0 | 64 | K | 2 |  |  |  | ROZPOCET | 0 | 0 | 0 | 0 | 0 | 1 | 0 | 64 | 1762738863
| VV |  | 1 |  | 1 | [13 empty] | VV | 2 | 2 | True | 1 | ROZPOCET
323 | K | 21011280M | Vypínače, zásuvky ABB Tango bílé | kus | 42 |  | 0 |  |  |  | základní |  | 0 | 0 | 0 | 0 | 0 | 64 | K | 2 |  |  |  | ROZPOCET | 0 | 0 | 0 | 0 | 0 | 1 | 0 | 64 | -232380625
| VV |  | 42 |  | 42 | [13 empty] | VV | 2 | 2 | True | 1 | ROZPOCET
324 | K | 21020391M | LED svítidlo přisazené se zapojením vodičů | kus | 34 |  | 0 |  |  |  | základní |  | 0 | 0 | 0 | 0 | 0 | 64 | K | 2 |  |  |  | ROZPOCET | 0 | 0 | 0 | 0 | 0 | 1 | 0 | 64 | 1362929226
| VV |  | 34 |  | 34 | [13 empty] | VV | 2 | 2 | True | 1 | ROZPOCET
325 | K | 21020392M | LED panel přisazený se zapojením vodičů | kus | 6 |  | 0 |  |  |  | základní |  | 0 | 0 | 0 | 0 | 0 | 64 | K | 2 |  |  |  | ROZPOCET | 0 | 0 | 0 | 0 | 0 | 1 | 0 | 64 | -245534612
| VV |  | 6 |  | 6 | [13 empty] | VV | 2 | 2 | True | 1 | ROZPOCET
326 | K | 21020375M | LED pan instalční se zapojením vodičů | kus | 25 |  | 0 |  |  |  | základní |  | 0 | 0 | 0 | 0 | 0 | 64 | K | 2 |  |  |  | ROZPOCET | 0 | 0 | 0 | 0 | 0 | 1 | 0 | 64 | -864192542
| VV |  | 25 |  | 25 | [13 empty] | VV | 2 | 2 | True | 1 | ROZPOCET
327 | K | 21020376M | LED svítidlo venkovní se zapojením vodičů | kus | 2 |  | 0 |  |  |  | základní |  | 0 | 0 | 0 | 0 | 0 | 64 | K | 2 |  |  |  | ROZPOCET | 0 | 0 | 0 | 0 | 0 | 1 | 0 | 64 | -1843778415
| VV |  | 2 |  | 2 | [13 empty] | VV | 2 | 2 | True | 1 | ROZPOCET
328 | K | 21020371M | Nouzové osvětlení se zapojením vodičů | kus | 4 |  | 0 |  |  |  | základní |  | 0 | 0 | 0 | 0 | 0 | 64 | K | 2 |  |  |  | ROZPOCET | 0 | 0 | 0 | 0 | 0 | 1 | 0 | 64 | -1738016615
| VV |  | 4 |  | 4 | [13 empty] | VV | 2 | 2 | True | 1 | ROZPOCET
329 | K | 21 EM01 | Revize zařížení včetně vyhotovení revizní zprávy | kpl | 1 |  | 0 |  |  |  | základní |  | 0 | 0 | 0 | 0 | 0 | 64 | K | 2 |  |  |  | ROZPOCET | 0 | 0 | 0 | 0 | 0 | 1 | 0 | 64 | 547243501
| VV |  | - předáno | [15 empty] | VV | 2 | 1 | True | 0 | ROZPOCET
| VV |  | "2x....v tištěné podobě" | [15 empty] | VV | 2 | 1 | True | 0 | ROZPOCET
| VV |  | "2x....v digitální podobě" | [15 empty] | VV | 2 | 1 | True | 0 | ROZPOCET
| VV |  | 1 |  | 1 | [13 empty] | VV | 2 | 2 | True | 1 | ROZPOCET
| D | 22-M | Hromosvod |  |  |  | 0 | [5 empty] | 0 |  | 0 |  | 0 | 3 | D | 1 |  |  |  | ROZPOCET | [6 empty] | 0
330 | K | 22202501 | Demontáž hromosvodu, sloupu plus betonové patky, svislé, vodorovné přemístění, složení, poplatek | kpl | 1 |  | 0 |  |  |  | základní |  | 0 | 0 | 0 | 0 | 0 | 64 | K | 2 |  |  |  | ROZPOCET | 0 | 0 | 0 | 0 | 0 | 1 | 0 | 64 | -1892432878
| VV |  | 1 |  | 1 | [13 empty] | VV | 2 | 2 | True | 1 | ROZPOCET
331 | K | 22202502 | Zhotovení projektu hromosvodu | kpl | 1 |  | 0 |  |  |  | základní |  | 0 | 0 | 0 | 0 | 0 | 64 | K | 2 |  |  |  | ROZPOCET | 0 | 0 | 0 | 0 | 0 | 1 | 0 | 64 | 1944026888
| VV |  | - šetření na místě | [15 empty] | VV | 2 | 1 | True | 0 | ROZPOCET
| VV |  | - projednáni | [15 empty] | VV | 2 | 1 | True | 0 | ROZPOCET
| VV |  | - projekt....předán | [15 empty] | VV | 2 | 1 | True | 0 | ROZPOCET
| VV |  | "2x....v tištěné podobě" | [15 empty] | VV | 2 | 1 | True | 0 | ROZPOCET
| VV |  | "2x....v digitální podobě" | [15 empty] | VV | 2 | 1 | True | 0 | ROZPOCET
| VV |  | 1 |  | 1 | [13 empty] | VV | 2 | 2 | True | 1 | ROZPOCET
332 | K | 22202503 | D+M hromosvodu včetně související činnosti a materiálu, přesun hmot | kpl | 1 |  | 0 |  |  |  | základní |  | 0 | 0 | 0 | 0 | 0 | 64 | K | 2 |  |  |  | ROZPOCET | 0 | 0 | 0 | 0 | 0 | 1 | 0 | 64 | 1911042412
| VV |  | 1 |  | 1 | [13 empty] | VV | 2 | 2 | True | 1 | ROZPOCET
333 | K | 22202504 | D+M nové stožáru hromosvodu, patky a tří lan související činnosti a materiálu, přesun hmot | kpl | 1 |  | 0 |  |  |  | základní |  | 0 | 0 | 0 | 0 | 0 | 64 | K | 2 |  |  |  | ROZPOCET | 0 | 0 | 0 | 0 | 0 | 1 | 0 | 64 | 1545251439
| VV |  | 1 |  | 1 | [13 empty] | VV | 2 | 2 | True | 1 | ROZPOCET
334 | K | 30 EM02 | Revize zařízení včetně vyhotovení revizní zprávy | kpl | 1 |  | 0 |  |  |  | základní |  | 0 | 0 | 0 | 0 | 0 | 64 | K | 2 |  |  |  | ROZPOCET | 0 | 0 | 0 | 0 | 0 | 1 | 0 | 64 | 1884056230
| VV |  | - předáno | [15 empty] | VV | 2 | 1 | True | 0 | ROZPOCET
| VV |  | "2x....v tištěné podobě" | [15 empty] | VV | 2 | 1 | True | 0 | ROZPOCET
| VV |  | "2x....v digitální podobě" | [15 empty] | VV | 2 | 1 | True | 0 | ROZPOCET
| VV |  | 1 |  | 1 | [13 empty] | VV | 2 | 2 | True | 1 | ROZPOCET
| D | 24-M | Vzduchotechnických zařízení |  |  |  | 0 | [5 empty] | 0 |  | 0 |  | 0 | 3 | D | 1 |  |  |  | ROZPOCET | [6 empty] | 0
335 | K | 244000201 | D+M ovětrání uzařených prostor potrůbí pr. 125 s deštovou hlavicí a mřížky proti hmyzu plus izolace, včetně související činnosti, materiálu a přesun hmot. | kpl | 4 |  | 0 |  |  |  | základní |  | 0 | 0 | 0 | 0 | 0 | 64 | K | 2 |  |  |  | ROZPOCET | 0 | 0 | 0 | 0 | 0 | 1 | 0 | 64 | 1882857112
| VV |  | "0.02" | [15 empty] | VV | 2 | 1 | True | 0 | ROZPOCET
| VV |  | - gravitační odvětrání | [15 empty] | VV | 2 | 1 | True | 0 | ROZPOCET
| VV |  | 4 |  | 4 | [13 empty] | VV | 2 | 2 | True | 1 | ROZPOCET
336 | K | 244125130 | D+M rekupirace např. PRADA 125 z m.č. 2.05, včetně související činnosti, materiálu a přesun hmot. | kpl | 1 |  | 0 |  |  |  | základní |  | 0 | 0 | 0 | 0 | 0 | 64 | K | 2 |  |  |  | ROZPOCET | 0 | 0 | 0 | 0 | 0 | 1 | 0 | 64 | 1674801313
| VV |  | 1 |  | 1 | [13 empty] | VV | 2 | 2 | True | 1 | ROZPOCET
337 | K | 244125138 | D+M rekupirace např. PRADA 125 z m.č. 2.08, včetně související činnosti, materiálu a přesun hmot. | kpl | 1 |  | 0 |  |  |  | základní |  | 0 | 0 | 0 | 0 | 0 | 64 | K | 2 |  |  |  | ROZPOCET | 0 | 0 | 0 | 0 | 0 | 1 | 0 | 64 | 703844109
| VV |  | 1 |  | 1 | [13 empty] | VV | 2 | 2 | True | 1 | ROZPOCET

## SO02 - Oprava uliční fasády
[9 empty] | >> skryté sloupce << | [9 empty] | {c27f6815-87e0-4f64-aae6-d4ba0a6ba660}
2
| KRYCÍ LIST SOUPISU PRACÍ | [8 empty] | v --- níže se nacházejí doplnkové a pomocné údaje k sestavám --- v | [8 empty] | False
Stavba:
Brno, areál Pisárky provozní budova B- rekonstrukce stavební části
Objekt:
SO02 - Oprava uliční fasády
| KSO: |  |  |  |  | CC-CZ:
| Místo: |  |  |  |  | Datum:
| Zadavatel: |  |  |  |  | IČ:
DIČ:
| Uchazeč: |  |  |  |  | IČ: | Vyplň údaj
|  | Vyplň údaj |  |  |  | DIČ: | Vyplň údaj
| Projektant: |  |  |  |  | IČ:
DIČ:
| Zpracovatel: |  |  |  |  | IČ:
DIČ:
Poznámka:
| Cena bez DPH | [5 empty] | 0
|  |  | Základ daně |  |  | Sazba daně | Výše daně
| DPH | základní | 0 |  |  | 21% | 0
|  | snížená | 0 |  |  | 12% | 0
|  | zákl. přenesená | 0 |  |  | 21% | 0
|  | sníž. přenesená | 0 |  |  | 12% | 0
|  | nulová | 0 |  |  | 0% | 0
| Cena s DPH |  |  | v | CZK |  | 0
| Projektant |  |  | Zpracovatel
| Datum a podpis: |  | Razítko | Datum a podpis: |  |  | Razítko
| Objednavatel |  |  | Uchazeč
| Datum a podpis: |  | Razítko | Datum a podpis: |  |  | Razítko
REKAPITULACE ČLENĚNÍ SOUPISU PRACÍ
Stavba:
Brno, areál Pisárky provozní budova B- rekonstrukce stavební části
Objekt:
SO02 - Oprava uliční fasády
Místo: | [5 empty] | Datum:
Zadavatel: | [5 empty] | Projektant:
Uchazeč: |  |  | Vyplň údaj |  |  | Zpracovatel:
Kód dílu - Popis | [6 empty] | Cena celkem [CZK]
Náklady ze soupisu prací | [6 empty] | 0 | [12 empty] | -1
| HSV - Práce a dodávky HSV | [5 empty] | 0
| 1 - Zemní práce | [5 empty] | 0
| 6 - Úpravy povrchů, podlahy a osazování výplní | [5 empty] | 0
| 9 - Ostatní konstrukce a práce, bourání | [5 empty] | 0
| PSV - Práce a dodávky PSV | [5 empty] | 0
| 721 - Zdravotechnika - vnitřní kanalizace | [5 empty] | 0
| 764 - Konstrukce klempířské | [5 empty] | 0
| 781 - Dokončovací práce - obklady | [5 empty] | 0
| 783 - Dokončovací práce - nátěry | [5 empty] | 0
SOUPIS PRACÍ
Stavba:
Brno, areál Pisárky provozní budova B- rekonstrukce stavební části
Objekt:
SO02 - Oprava uliční fasády
Místo: | [5 empty] | Datum:
Zadavatel: | [5 empty] | Projektant:
Uchazeč: |  |  | Vyplň údaj |  |  | Zpracovatel:
PČ | Typ | Kód | Popis | MJ | Množství | J.cena [CZK] | Cena celkem [CZK] | Cenová soustava |  |  | DPH | J. Nh [h] | Nh celkem [h] | J. hmotnost [t] | Hmotnost celkem [t] | J. suť [t] | Suť Celkem [t]
Náklady soupisu celkem | [6 empty] | 0 | [5 empty] | 0 |  | 4.4865 |  | 9.1976 |  | D | -1 | [10 empty] | 0
| D | HSV | Práce a dodávky HSV |  |  |  | 0 | [5 empty] | 0 |  | 2.4748 |  | 6.2724 | 1 | D | 0 |  |  |  | ROZPOCET | [6 empty] | 0
| D | 1 | Zemní práce |  |  |  | 0 | [5 empty] | 0 |  | 0 |  | 0 | 1 | D | 1 |  |  |  | ROZPOCET | [6 empty] | 0
1 | K | 12025111 | Okapový chodník | m | 28.25 |  | 0 |  |  |  | základní |  | 0 | 0 | 0 | 0 | 0 | 4 | K | 2 |  |  |  | ROZPOCET | 0 | 0 | 0 | 0 | 0 | 1 | 0 | 4 | 883216826
| VV |  | - odkopání do hloubky 0,3 m šířku 0,6 m | [15 empty] | VV | 2 | 1 | True | 0 | ROZPOCET
| VV |  | včetně odstranění zarostlého okapového | [15 empty] | VV | 2 | 1 | True | 0 | ROZPOCET
| VV |  | chodníku | [15 empty] | VV | 2 | 1 | True | 0 | ROZPOCET
| VV |  | - naložení ,vodorovné přemístění, složení, poplatek | [15 empty] | VV | 2 | 1 | True | 0 | ROZPOCET
| VV |  | - vložení na svislo nopovové foli izolace výška 300 mm | [15 empty] | VV | 2 | 1 | True | 0 | ROZPOCET
| VV |  | -geotextilie min. 300 g/m2 dno plus stěny | [15 empty] | VV | 2 | 1 | True | 0 | ROZPOCET
| VV |  | - vysapáno štěrkem fr. 8/16 | [15 empty] | VV | 2 | 1 | True | 0 | ROZPOCET
| VV |  | - zahradní obrubník do betonové lože | [15 empty] | VV | 2 | 1 | True | 0 | ROZPOCET
| VV |  | - přesun hmot | [15 empty] | VV | 2 | 1 | True | 0 | ROZPOCET
| VV |  | (3,3+0,35)*7 |  | 25.55 | [13 empty] | VV | 2 | 2 | True | 0 | ROZPOCET
| VV |  | "sousední fasáda"3,3-0,6 |  | 2.7 | [13 empty] | VV | 2 | 2 | True | 0 | ROZPOCET
| VV |  | Součet |  | 28.25 | [13 empty] | VV | 2 | 4 | True | 1 | ROZPOCET
| D | 6 | Úpravy povrchů, podlahy a osazování výplní |  |  |  | 0 | [5 empty] | 0 |  | 2.4508 |  | 0.004398 | 1 | D | 1 |  |  |  | ROZPOCET | [6 empty] | 0
2 | K | 622131121 | Penetrační nátěr vnějších stěn nanášený ručně | m2 | 23.216 |  | 0 | CS ÚRS 2025 01 |  |  | základní |  | 0 | 0.00026 | 0.0060362 | 0 | 0 | 4 | K | 2 |  |  |  | ROZPOCET | 0 | 0 | 0 | 0 | 0 | 1 | 0 | 4 | 1019888837
| VV |  | před omítkou | [15 empty] | VV | 2 | 1 | True | 0 | ROZPOCET
| VV |  | ze 10% | [15 empty] | VV | 2 | 1 | True | 0 | ROZPOCET
| VV |  | 10,05*3,3*(7)*0,1 |  | 23.216 | [13 empty] | VV | 2 | 2 | True | 0 | ROZPOCET
| VV |  | Součet |  | 23.216 | [13 empty] | VV | 2 | 4 | True | 1 | ROZPOCET
3 | K | 623131121 | Penetrační nátěr vnějších pilířů nebo sloupů nanášený ručně | m2 | 31.658 |  | 0 | CS ÚRS 2025 01 |  |  | základní |  | 0 | 0.00026 | 0.0082311 | 0 | 0 | 4 | K | 2 |  |  |  | ROZPOCET | 0 | 0 | 0 | 0 | 0 | 1 | 0 | 4 | 285715861
| VV |  | sloup | [15 empty] | VV | 2 | 1 | True | 0 | ROZPOCET
| VV |  | 10,05*(0,05+0,35+0,05)*(7) |  | 31.658 | [13 empty] | VV | 2 | 2 | True | 0 | ROZPOCET
| VV |  | Součet |  | 31.658 | [13 empty] | VV | 2 | 4 | True | 1 | ROZPOCET
4 | K | 622321121 | Vápenocementová omítka hladká jednovrstvá vnějších stěn nanášená ručně tl. 15 mm | m2 | 24.206 |  | 0 | CS ÚRS 2025 01 |  |  | základní |  | 0 | 0.0231 | 0.55916 | 0 | 0 | 4 | K | 2 |  |  |  | ROZPOCET | 0 | 0 | 0 | 0 | 0 | 1 | 0 | 4 | -1633366385
| VV |  | 23,216 |  | 23.216 | [13 empty] | VV | 2 | 2 | True | 0 | ROZPOCET
| VV |  | doplnění v místě odstraněných markýz | [15 empty] | VV | 2 | 1 | True | 0 | ROZPOCET
| VV |  | 0,15*3,3*(1+1) |  | 0.99 | [13 empty] | VV | 2 | 2 | True | 0 | ROZPOCET
| VV |  | Součet |  | 24.206 | [13 empty] | VV | 2 | 4 | True | 1 | ROZPOCET
5 | K | 622321191 | Příplatek k vápenocementové omítce vnějších stěn za každých dalších 5 mm tloušťky ručně | m2 | 50.392 |  | 0 | CS ÚRS 2025 01 |  |  | základní |  | 0 | 0.0079 | 0.3981 | 0 | 0 | 4 | K | 2 |  |  |  | ROZPOCET | 0 | 0 | 0 | 0 | 0 | 1 | 0 | 4 | 239892286
| VV |  | tl. 25 mm | [15 empty] | VV | 2 | 1 | True | 0 | ROZPOCET
| VV |  | 23,216*2 |  | 46.432 | [13 empty] | VV | 2 | 2 | True | 0 | ROZPOCET
| VV |  | tl. 35 mm | [15 empty] | VV | 2 | 1 | True | 0 | ROZPOCET
| VV |  | 0,99*4 |  | 3.96 | [13 empty] | VV | 2 | 2 | True | 0 | ROZPOCET
| VV |  | Součet |  | 50.392 | [13 empty] | VV | 2 | 4 | True | 1 | ROZPOCET
6 | K | 623321121 | Vápenocementová omítka hladká jednovrstvá vnějších pilířů nebo sloupů nanášená ručně tl. 15 mm | m2 | 31.658 |  | 0 | CS ÚRS 2025 01 |  |  | základní |  | 0 | 0.0231 | 0.7313 | 0 | 0 | 4 | K | 2 |  |  |  | ROZPOCET | 0 | 0 | 0 | 0 | 0 | 1 | 0 | 4 | -168915515
| VV |  | 10,050*(0,05+0,35+0,05)*(7) |  | 31.658 | [13 empty] | VV | 2 | 2 | True | 0 | ROZPOCET
| VV |  | Součet |  | 31.658 | [13 empty] | VV | 2 | 4 | True | 1 | ROZPOCET
7 | K | 623321191 | Příplatek k vápenocementové omítce vnějších sloupů za každých dalších 5 mm tloušťky ručně | m2 | 63.316 |  | 0 | CS ÚRS 2025 01 |  |  | základní |  | 0 | 0.0079 | 0.5002 | 0 | 0 | 4 | K | 2 |  |  |  | ROZPOCET | 0 | 0 | 0 | 0 | 0 | 1 | 0 | 4 | 1030483807
| VV |  | tl. 25 mm | [15 empty] | VV | 2 | 1 | True | 0 | ROZPOCET
| VV |  | 31,658*2 |  | 63.316 | [13 empty] | VV | 2 | 2 | True | 0 | ROZPOCET
| VV |  | Součet |  | 63.316 | [13 empty] | VV | 2 | 4 | True | 1 | ROZPOCET
8 | K | 622143003 | Montáž omítkových plastových nebo pozinkovaných rohových profilů | m | 140.7 |  | 0 | CS ÚRS 2025 01 |  |  | základní |  | 0 | 0 | 0 | 0 | 0 | 4 | K | 2 |  |  |  | ROZPOCET | 0 | 0 | 0 | 0 | 0 | 1 | 0 | 4 | 18085027
| VV |  | sloupy rohy | [15 empty] | VV | 2 | 1 | True | 0 | ROZPOCET
| VV |  | 10,05*2*(7) |  | 140.7 | [13 empty] | VV | 2 | 2 | True | 0 | ROZPOCET
| VV |  | Součet |  | 140.7 | [13 empty] | VV | 2 | 4 | True | 1 | ROZPOCET
9 | M | 55343026R | profil rohový s perlinkou | m | 148.545 |  | 0 |  |  |  | základní |  | 0 | 0.0001 | 0.014854 | 0 | 0 | 8 | M | 2 |  |  |  | ROZPOCET | 0 | 0 | 0 | 0 | 0 | 1 | 0 | 4 | -27139292
| VV |  | 140,07*1,01 |  | 141.471 | [13 empty] | VV | 2 | 2 | True | 0 | ROZPOCET
| VV |  | Součet |  | 141.471 | [13 empty] | VV | 2 | 4 | True | 1 | ROZPOCET
| VV |  | 141,471*1,05 'Přepočtené koeficientem množství |  | 148.545 | [13 empty] | VV | 2 | 2 | False | 1 | ROZPOCET
10 | K | 623142001 | Sklovláknité pletivo vnějších pilířů nebo sloupů vtlačené do tmelu | m2 | 31.658 |  | 0 | CS ÚRS 2025 01 |  |  | základní |  | 0 | 0.00441 | 0.13961 | 0 | 0 | 4 | K | 2 |  |  |  | ROZPOCET | 0 | 0 | 0 | 0 | 0 | 1 | 0 | 4 | -1862674525
| VV |  | sloupu | [15 empty] | VV | 2 | 1 | True | 0 | ROZPOCET
| VV |  | 10,05*(0,05+0,35+0,05)*(7) |  | 31.658 | [13 empty] | VV | 2 | 2 | True | 0 | ROZPOCET
| VV |  | Součet |  | 31.658 | [13 empty] | VV | 2 | 4 | True | 1 | ROZPOCET
11 | K | 623151011 | Penetrační silikátový nátěr vnějších pastovitých tenkovrstvých omítek pilířů a sloupů | m2 | 31.658 |  | 0 | CS ÚRS 2025 01 |  |  | základní |  | 0 | 0.0002 | 0.0063316 | 0 | 0 | 4 | K | 2 |  |  |  | ROZPOCET | 0 | 0 | 0 | 0 | 0 | 1 | 0 | 4 | -2133967520
| VV |  | 31,658 |  | 31.658 | [13 empty] | VV | 2 | 2 | True | 1 | ROZPOCET
12 | K | 623521012 | Tenkovrstvá silikátová omítka zrnitost 1,5 mm vnějších pilířů nebo sloupů | m2 | 31.658 |  | 0 | CS ÚRS 2025 01 |  |  | základní |  | 0 | 0.0027 | 0.085477 | 0 | 0 | 4 | K | 2 |  |  |  | ROZPOCET | 0 | 0 | 0 | 0 | 0 | 1 | 0 | 4 | -1067326332
| VV |  | 31,658 |  | 31.658 | [13 empty] | VV | 2 | 2 | True | 1 | ROZPOCET
13 | K | 629991001 | Zakrytí podélných ploch fólií volně položenou | m2 | 73.3 |  | 0 | CS ÚRS 2025 01 |  |  | základní |  | 0 | 2e-05 | 0.001466 | 6e-05 | 0.004398 | 4 | K | 2 |  |  |  | ROZPOCET | 0 | 0 | 0 | 0 | 0 | 1 | 0 | 4 | 990592088
| VV |  | okno | [15 empty] | VV | 2 | 1 | True | 0 | ROZPOCET
| VV |  | 1*2,950 |  | 2.95 | [13 empty] | VV | 2 | 2 | True | 0 | ROZPOCET
| VV |  | pás široký 0,5 v místě prováděné opravy sloupu | [15 empty] | VV | 2 | 1 | True | 0 | ROZPOCET
| VV |  | 0,5*10,05*2*(7) |  | 70.35 | [13 empty] | VV | 2 | 2 | True | 0 | ROZPOCET
| VV |  | Součet |  | 73.3 | [13 empty] | VV | 2 | 4 | True | 1 | ROZPOCET
| D | 9 | Ostatní konstrukce a práce, bourání |  |  |  | 0 | [5 empty] | 0 |  | 0.024017 |  | 6.268 | 1 | D | 1 |  |  |  | ROZPOCET | [6 empty] | 0
14 | K | 9525101 | Demontáž, uskladnění, opětovné smontovánání rámového oplocení včetně všech činností a poplatků | kpl | 1 |  | 0 |  |  |  | základní |  | 0 | 0 | 0 | 0 | 0 | 4 | K | 2 |  |  |  | ROZPOCET | 0 | 0 | 0 | 0 | 0 | 1 | 0 | 4 | 1706779081
| VV |  | - bránícímu pro zhotovení lešení a pohybu | [15 empty] | VV | 2 | 1 | True | 0 | ROZPOCET
| VV |  | 1 |  | 1 | [13 empty] | VV | 2 | 2 | True | 1 | ROZPOCET
15 | K | 9525102 | Doplnění zateplovacího systému v sousedním objektu po odstranění markýzi včetně všech úkonů a materíálu | kpl | 1 |  | 0 |  |  |  | základní |  | 0 | 0 | 0 | 0 | 0 | 4 | K | 2 |  |  |  | ROZPOCET | 0 | 0 | 0 | 0 | 0 | 1 | 0 | 4 | -1871960685
| VV |  | 1 |  | 1 | [13 empty] | VV | 2 | 2 | True | 1 | ROZPOCET
16 | K | 919726122 | Geotextilie pro ochranu, separaci a filtraci netkaná měrná hm přes 200 do 300 g/m2 | m2 | 51.1 |  | 0 | CS ÚRS 2025 01 |  |  | základní |  | 0 | 0.00047 | 0.024017 | 0 | 0 | 4 | K | 2 |  |  |  | ROZPOCET | 0 | 0 | 0 | 0 | 0 | 1 | 0 | 4 | -1240785321
| VV |  | pod lešením | [15 empty] | VV | 2 | 1 | True | 0 | ROZPOCET
| VV |  | 2*(3,3*7+0,35*7) |  | 51.1 | [13 empty] | VV | 2 | 2 | True | 0 | ROZPOCET
| VV |  | Součet |  | 51.1 | [13 empty] | VV | 2 | 4 | True | 1 | ROZPOCET
17 | K | 941111121 | Montáž lešení řadového trubkového lehkého s podlahami zatížení do 200 kg/m2 š od 0,9 do 1,2 m v do 10 m | m2 | 256.778 |  | 0 | CS ÚRS 2025 01 |  |  | základní |  | 0 | 0 | 0 | 0 | 0 | 4 | K | 2 |  |  |  | ROZPOCET | 0 | 0 | 0 | 0 | 0 | 1 | 0 | 4 | 444532992
| VV |  | pod lešením | [15 empty] | VV | 2 | 1 | True | 0 | ROZPOCET
| VV |  | 10,05*(3,3*7+0,35*7) |  | 256.778 | [13 empty] | VV | 2 | 2 | True | 0 | ROZPOCET
| VV |  | Součet |  | 256.778 | [13 empty] | VV | 2 | 4 | True | 1 | ROZPOCET
18 | K | 941111221 | Příplatek k lešení řadovému trubkovému lehkému s podlahami do 200 kg/m2 š od 0,9 do 1,2 m v 10 m za každý den použití | m2 | 23110.02 |  | 0 | CS ÚRS 2025 01 |  |  | základní |  | 0 | 0 | 0 | 0 | 0 | 4 | K | 2 |  |  |  | ROZPOCET | 0 | 0 | 0 | 0 | 0 | 1 | 0 | 4 | 1623808954
| VV |  | tři měsíce | [15 empty] | VV | 2 | 1 | True | 0 | ROZPOCET
| VV |  | 256,778*90 |  | 23110.02 | [13 empty] | VV | 2 | 2 | True | 0 | ROZPOCET
| VV |  | Součet |  | 23110.02 | [13 empty] | VV | 2 | 4 | True | 1 | ROZPOCET
19 | K | 941111821 | Demontáž lešení řadového trubkového lehkého s podlahami zatížení do 200 kg/m2 š od 0,9 do 1,2 m v do 10 m | m2 | 256.778 |  | 0 | CS ÚRS 2025 01 |  |  | základní |  | 0 | 0 | 0 | 0 | 0 | 4 | K | 2 |  |  |  | ROZPOCET | 0 | 0 | 0 | 0 | 0 | 1 | 0 | 4 | -1815130596
| VV |  | 256,778 |  | 256.778 | [13 empty] | VV | 2 | 2 | True | 1 | ROZPOCET
20 | K | 944511111 | Montáž ochranné sítě z textilie z umělých vláken | m2 | 256.778 |  | 0 | CS ÚRS 2025 01 |  |  | základní |  | 0 | 0 | 0 | 0 | 0 | 4 | K | 2 |  |  |  | ROZPOCET | 0 | 0 | 0 | 0 | 0 | 1 | 0 | 4 | -2022111799
| VV |  | 256,778 |  | 256.778 | [13 empty] | VV | 2 | 2 | True | 1 | ROZPOCET
21 | K | 944511211 | Příplatek k ochranné síti za každý den použití | m2 | 23110.02 |  | 0 | CS ÚRS 2025 01 |  |  | základní |  | 0 | 0 | 0 | 0 | 0 | 4 | K | 2 |  |  |  | ROZPOCET | 0 | 0 | 0 | 0 | 0 | 1 | 0 | 4 | 399437301
| VV |  | tři měsíce | [15 empty] | VV | 2 | 1 | True | 0 | ROZPOCET
| VV |  | 256,778*90 |  | 23110.02 | [13 empty] | VV | 2 | 2 | True | 0 | ROZPOCET
| VV |  | Součet |  | 23110.02 | [13 empty] | VV | 2 | 4 | True | 1 | ROZPOCET
22 | K | 944511811 | Demontáž ochranné sítě z textilie z umělých vláken | m2 | 256.778 |  | 0 | CS ÚRS 2025 01 |  |  | základní |  | 0 | 0 | 0 | 0 | 0 | 4 | K | 2 |  |  |  | ROZPOCET | 0 | 0 | 0 | 0 | 0 | 1 | 0 | 4 | -1340112799
| VV |  | 256,778 |  | 256.778 | [13 empty] | VV | 2 | 2 | True | 1 | ROZPOCET
23 | K | 113311171 | Odstranění geotextilií ze základové spáry | m2 | 51.1 |  | 0 | CS ÚRS 2025 01 |  |  | základní |  | 0 | 0 | 0 | 0.0008 | 0.04088 | 4 | K | 2 |  |  |  | ROZPOCET | 0 | 0 | 0 | 0 | 0 | 1 | 0 | 4 | -1015428166
| VV |  | pod lešením | [15 empty] | VV | 2 | 1 | True | 0 | ROZPOCET
| VV |  | 2*(3,3*7+0,35*7) |  | 51.1 | [13 empty] | VV | 2 | 2 | True | 0 | ROZPOCET
| VV |  | Součet |  | 51.1 | [13 empty] | VV | 2 | 4 | True | 1 | ROZPOCET
24 | K | 764001821 | Demontáž krytiny ze svitků nebo tabulí do suti | m2 | 7.92 |  | 0 | CS ÚRS 2025 01 |  |  | základní |  | 0 | 0 | 0 | 0.00594 | 0.047045 | 4 | K | 2 |  |  |  | ROZPOCET | 0 | 0 | 0 | 0 | 0 | 1 | 0 | 4 | -1713680013
| VV |  | markýza 1 | [15 empty] | VV | 2 | 1 | True | 0 | ROZPOCET
| VV |  | (0,05+1+0,15)*3,3 |  | 3.96 | [13 empty] | VV | 2 | 2 | True | 0 | ROZPOCET
| VV |  | markýza 2 | [15 empty] | VV | 2 | 1 | True | 0 | ROZPOCET
| VV |  | (0,05+1+0,15)*3,3 |  | 3.96 | [13 empty] | VV | 2 | 2 | True | 0 | ROZPOCET
| VV |  | Součet |  | 7.92 | [13 empty] | VV | 2 | 4 | True | 1 | ROZPOCET
25 | K | 764004861 | Demontáž svodu včetně koltíku do suti | m | 9.7 |  | 0 | CS ÚRS 2025 01 |  |  | základní |  | 0 | 0 | 0 | 0.00394 | 0.038218 | 4 | K | 2 |  |  |  | ROZPOCET | 0 | 0 | 0 | 0 | 0 | 1 | 0 | 4 | -728623723
| VV |  | 9,7 |  | 9.7 | [13 empty] | VV | 2 | 2 | True | 1 | ROZPOCET
26 | K | 721242805 | Demontáž lapače střešních splavenin DN 150 | kus | 1 |  | 0 | CS ÚRS 2025 01 |  |  | základní |  | 0 | 0 | 0 | 0.03522 | 0.03522 | 4 | K | 2 |  |  |  | ROZPOCET | 0 | 0 | 0 | 0 | 0 | 1 | 0 | 4 | -1817046673
| VV |  | 1 |  | 1 | [13 empty] | VV | 2 | 2 | True | 1 | ROZPOCET
27 | K | 963051110 | Bourání ŽB stropů deskových tl do 80 mm | m3 | 0.528 |  | 0 | CS ÚRS 2025 01 |  |  | základní |  | 0 | 0 | 0 | 2.4 | 1.2672 | 4 | K | 2 |  |  |  | ROZPOCET | 0 | 0 | 0 | 0 | 0 | 1 | 0 | 4 | -132488130
| VV |  | markýza 1 | [15 empty] | VV | 2 | 1 | True | 0 | ROZPOCET
| VV |  | 0,08*1*3,3 |  | 0.264 | [13 empty] | VV | 2 | 2 | True | 0 | ROZPOCET
| VV |  | markýza 2 | [15 empty] | VV | 2 | 1 | True | 0 | ROZPOCET
| VV |  | 0,08*1*3,3 |  | 0.264 | [13 empty] | VV | 2 | 2 | True | 0 | ROZPOCET
| VV |  | Součet |  | 0.528 | [13 empty] | VV | 2 | 4 | True | 1 | ROZPOCET
28 | K | 978015321 | Otlučení (osekání) vnější vápenné nebo vápenocementové omítky stupně členitosti 1 a 2 v rozsahu do 10 %, s vyškrábání zdíva | m2 | 232.155 |  | 0 | CS ÚRS 2025 01 |  |  | základní |  | 0 | 0 | 0 | 0.005 | 1.1608 | 4 | K | 2 |  |  |  | ROZPOCET | 0 | 0 | 0 | 0 | 0 | 1 | 0 | 4 | 1148371891
| VV |  | stěny z 10% | [15 empty] | VV | 2 | 1 | True | 0 | ROZPOCET
| VV |  | 10,05*3,3*(7) |  | 232.155 | [13 empty] | VV | 2 | 2 | True | 0 | ROZPOCET
| VV |  | Součet |  | 232.155 | [13 empty] | VV | 2 | 4 | True | 1 | ROZPOCET
29 | K | 978015391 | Otlučení (osekání) vnější vápenné nebo vápenocementové omítky stupně členitosti 1 a 2 v rozsahu přes 80 do 100 % | m2 | 31.658 |  | 0 | CS ÚRS 2025 01 |  |  | základní |  | 0 | 0 | 0 | 0.059 | 1.8678 | 4 | K | 2 |  |  |  | ROZPOCET | 0 | 0 | 0 | 0 | 0 | 1 | 0 | 4 | 723858107
| VV |  | sloupy ze 100% | [15 empty] | VV | 2 | 1 | True | 0 | ROZPOCET
| VV |  | 10,05*(0,05+0,35+0,05)*(7) |  | 31.658 | [13 empty] | VV | 2 | 2 | True | 0 | ROZPOCET
| VV |  | Součet |  | 31.658 | [13 empty] | VV | 2 | 4 | True | 1 | ROZPOCET
30 | K | 978059311 | Bourání obkladů dlaždic z čediče plochy přes 1 m2 | m2 | 23.216 |  | 0 | CS ÚRS 2025 01 |  |  | základní |  | 0 | 0 | 0 | 0.078 | 1.8108 | 4 | K | 2 |  |  |  | ROZPOCET | 0 | 0 | 0 | 0 | 0 | 1 | 0 | 4 | 1265753215
| VV |  | z 10% | [15 empty] | VV | 2 | 1 | True | 0 | ROZPOCET
| VV |  | 10,05*3,3*(7)*0,1 |  | 23.216 | [13 empty] | VV | 2 | 2 | True | 0 | ROZPOCET
| VV |  | Součet |  | 23.216 | [13 empty] | VV | 2 | 4 | True | 1 | ROZPOCET
31 | K | 985131111 | Očištění ploch stěn, rubu kleneb a podlah tlakovou vodou | m2 | 263.813 |  | 0 | CS ÚRS 2025 01 |  |  | základní |  | 0 | 0 | 0 | 0 | 0 | 4 | K | 2 |  |  |  | ROZPOCET | 0 | 0 | 0 | 0 | 0 | 1 | 0 | 4 | -608478422
| VV |  | sloupu | [15 empty] | VV | 2 | 1 | True | 0 | ROZPOCET
| VV |  | 10,05*(0,05+0,35+0,05)*(7) |  | 31.658 | [13 empty] | VV | 2 | 2 | True | 0 | ROZPOCET
| VV |  | obkladu | [15 empty] | VV | 2 | 1 | True | 0 | ROZPOCET
| VV |  | 10,05*3,3*(7) |  | 232.155 | [13 empty] | VV | 2 | 2 | True | 0 | ROZPOCET
| VV |  | Součet |  | 263.813 | [13 empty] | VV | 2 | 4 | True | 1 | ROZPOCET
32 | K | 997013213 | Vnitrostaveništní doprava suti a vybouraných hmot pro budovy v přes 9 do 12 m ručně, 50 vodorovně | t | 6.272 |  | 0 | CS ÚRS 2025 01 |  |  | základní |  | 0 | 0 | 0 | 0 | 0 | 4 | K | 2 |  |  |  | ROZPOCET | 0 | 0 | 0 | 0 | 0 | 1 | 0 | 4 | 1324853892
| VV |  | 6,272 |  | 6.272 | [13 empty] | VV | 2 | 2 | True | 1 | ROZPOCET
33 | K | 997013501 | Odvoz suti a vybouraných hmot na skládku nebo meziskládku do 1 km se složením | t | 6.272 |  | 0 | CS ÚRS 2025 01 |  |  | základní |  | 0 | 0 | 0 | 0 | 0 | 4 | K | 2 |  |  |  | ROZPOCET | 0 | 0 | 0 | 0 | 0 | 1 | 0 | 4 | -1928503802
| VV |  | 6,272 |  | 6.272 | [13 empty] | VV | 2 | 2 | True | 1 | ROZPOCET
34 | K | 997013509 | Příplatek k odvozu suti a vybouraných hmot na skládku ZKD 1 km přes 1 km | t | 56.448 |  | 0 | CS ÚRS 2025 01 |  |  | základní |  | 0 | 0 | 0 | 0 | 0 | 4 | K | 2 |  |  |  | ROZPOCET | 0 | 0 | 0 | 0 | 0 | 1 | 0 | 4 | -257701188
| VV |  | 6,272*9 |  | 56.448 | [13 empty] | VV | 2 | 2 | True | 0 | ROZPOCET
| VV |  | Součet |  | 56.448 | [13 empty] | VV | 2 | 4 | True | 1 | ROZPOCET
35 | K | 202317904 | Poplatek za skládku suti s příměsí | t | 6.272 |  | 0 |  |  |  | základní |  | 0 | 0 | 0 | 0 | 0 | 4 | K | 2 |  |  |  | ROZPOCET | 0 | 0 | 0 | 0 | 0 | 1 | 0 | 4 | -359451822
| VV |  | 6,272 |  | 6.272 | [13 empty] | VV | 2 | 2 | True | 1 | ROZPOCET
36 | K | 998018002 | Přesun hmot pro budovy ruční pro budovy v přes 6 do 12 m | t | 2.475 |  | 0 | CS ÚRS 2025 01 |  |  | základní |  | 0 | 0 | 0 | 0 | 0 | 4 | K | 2 |  |  |  | ROZPOCET | 0 | 0 | 0 | 0 | 0 | 1 | 0 | 4 | -429369187
| D | PSV | Práce a dodávky PSV |  |  |  | 0 | [5 empty] | 0 |  | 2.0117 |  | 2.9252 | 2 | D | 0 |  |  |  | ROZPOCET | [6 empty] | 0
| D | 721 | Zdravotechnika - vnitřní kanalizace |  |  |  | 0 | [5 empty] | 0 |  | 0.0309 |  | 0 | 2 | D | 1 |  |  |  | ROZPOCET | [6 empty] | 0
37 | K | 721241103 | Lapač střešních splavenin z litiny DN 150, | kus | 1 |  | 0 | CS ÚRS 2025 01 |  |  | základní |  | 0 | 0.0309 | 0.0309 | 0 | 0 | 16 | K | 2 |  |  |  | ROZPOCET | 0 | 0 | 0 | 0 | 0 | 1 | 0 | 16 | 1359014586
| VV |  | 1 |  | 1 | [13 empty] | VV | 2 | 2 | True | 1 | ROZPOCET
38 | K | HZS2151 | Hodinová zúčtovací sazba klempíř | hod | 4 |  | 0 | CS ÚRS 2025 01 |  |  | základní |  | 0 | 0 | 0 | 0 | 0 | 16 | K | 2 |  |  |  | ROZPOCET | 0 | 0 | 0 | 0 | 0 | 1 | 0 | 16 | -1621579295
| VV |  | - a úprava napojení svodného potrubí | [15 empty] | VV | 2 | 1 | True | 0 | ROZPOCET
| VV |  | a odpadního materiálu | [15 empty] | VV | 2 | 1 | True | 0 | ROZPOCET
| VV |  | včetně pomocného materiálu | [15 empty] | VV | 2 | 1 | True | 0 | ROZPOCET
| VV |  | 4 |  | 4 | [13 empty] | VV | 2 | 2 | True | 1 | ROZPOCET
39 | K | HZS1292 | Hodinová zúčtovací sazba stavební dělník | hod | 3 |  | 0 | CS ÚRS 2025 01 |  |  | základní |  | 0 | 0 | 0 | 0 | 0 | 16 | K | 2 |  |  |  | ROZPOCET | 0 | 0 | 0 | 0 | 0 | 1 | 0 | 16 | 135698132
| VV |  | 3 |  | 3 | [13 empty] | VV | 2 | 2 | True | 1 | ROZPOCET
40 | K | 998721122 | Přesun hmot tonážní pro vnitřní kanalizaci ruční v objektech v přes 6 do 12 m | t | 0.031 |  | 0 | CS ÚRS 2025 01 |  |  | základní |  | 0 | 0 | 0 | 0 | 0 | 16 | K | 2 |  |  |  | ROZPOCET | 0 | 0 | 0 | 0 | 0 | 1 | 0 | 16 | 1479911426
| D | 764 | Konstrukce klempířské |  |  |  | 0 | [5 empty] | 0 |  | 0.047555 |  | 0 | 2 | D | 1 |  |  |  | ROZPOCET | [6 empty] | 0
41 | K | 764518404 | Hranatý svod včetně objímek, kolen, odskoků, úpravy napojení z Pz plechu o straně 150 mm | m | 9.7 |  | 0 | CS ÚRS 2025 01 |  |  | základní |  | 0 | 0.00393 | 0.038121 | 0 | 0 | 16 | K | 2 |  |  |  | ROZPOCET | 0 | 0 | 0 | 0 | 0 | 1 | 0 | 16 | -615128168
| VV |  | K/3 | [15 empty] | VV | 2 | 1 | True | 0 | ROZPOCET
| VV |  | 9,7 |  | 9.7 | [13 empty] | VV | 2 | 2 | True | 1 | ROZPOCET
42 | K | 7645114656 | Kotlík hranatý ozdobný z Pz plechu 240x240x336 mm | kus | 1 |  | 0 |  |  |  | základní |  | 0 | 0.00051 | 0.00051 | 0 | 0 | 16 | K | 2 |  |  |  | ROZPOCET | 0 | 0 | 0 | 0 | 0 | 1 | 0 | 16 | 1065136719
| VV |  | K/10 | [15 empty] | VV | 2 | 1 | True | 0 | ROZPOCET
| VV |  | 1 |  | 1 | [13 empty] | VV | 2 | 2 | True | 1 | ROZPOCET
43 | K | 764021423R | Provedení dilatace pomocí lišty, průžného tmele a montážní pěny | m | 19.4 |  | 0 |  |  |  | základní |  | 0 | 0.00046 | 0.008924 | 0 | 0 | 16 | K | 2 |  |  |  | ROZPOCET | 0 | 0 | 0 | 0 | 0 | 1 | 0 | 16 | -789405170
| VV |  | - rohy domů | [15 empty] | VV | 2 | 1 | True | 0 | ROZPOCET
| VV |  | 9,7*2 |  | 19.4 | [13 empty] | VV | 2 | 2 | True | 0 | ROZPOCET
| VV |  | Součet |  | 19.4 | [13 empty] | VV | 2 | 4 | True | 1 | ROZPOCET
44 | K | 998764122 | Přesun hmot tonážní pro konstrukce klempířské ruční v objektech v přes 6 do 12 m | t | 0.048 |  | 0 | CS ÚRS 2025 01 |  |  | základní |  | 0 | 0 | 0 | 0 | 0 | 16 | K | 2 |  |  |  | ROZPOCET | 0 | 0 | 0 | 0 | 0 | 1 | 0 | 16 | -890588383
| D | 781 | Dokončovací práce - obklady |  |  |  | 0 | [5 empty] | 0 |  | 1.9304 |  | 2.9252 | 2 | D | 1 |  |  |  | ROZPOCET | [6 empty] | 0
45 | K | 781111011 | Ometení (oprášení) stěny při přípravě podkladu | m2 | 23.216 |  | 0 | CS ÚRS 2025 01 |  |  | základní |  | 0 | 0 | 0 | 0 | 0 | 16 | K | 2 |  |  |  | ROZPOCET | 0 | 0 | 0 | 0 | 0 | 1 | 0 | 16 | 1513008669
| VV |  | z 10% | [15 empty] | VV | 2 | 1 | True | 0 | ROZPOCET
| VV |  | 10,05*3,3*7*0,1 |  | 23.216 | [13 empty] | VV | 2 | 2 | True | 0 | ROZPOCET
| VV |  | Součet |  | 23.216 | [13 empty] | VV | 2 | 4 | True | 1 | ROZPOCET
46 | K | 781472319R | Montáž obkladů vnějších z dlaždic z čediče tl do 20 mm lepených např. Maperi Keraflex Extra S1, včetně vyspárování a řezání | m2 | 23.216 |  | 0 |  |  |  | základní |  | 0 | 0.00538 | 0.1249 | 0 | 0 | 16 | K | 2 |  |  |  | ROZPOCET | 0 | 0 | 0 | 0 | 0 | 1 | 0 | 16 | -1309326052
| VV |  | 23,216 |  | 23.216 | [13 empty] | VV | 2 | 2 | True | 1 | ROZPOCET
47 | K | 781769191 | Příplatek k montáži obkladů vnějších z dlaždic z čediče za plochu do 10 m2 | m2 | 23.216 |  | 0 | CS ÚRS 2025 01 |  |  | základní |  | 0 | 0 | 0 | 0 | 0 | 16 | K | 2 |  |  |  | ROZPOCET | 0 | 0 | 0 | 0 | 0 | 1 | 0 | 16 | 1745943977
| VV |  | 23,216 |  | 23.216 | [13 empty] | VV | 2 | 2 | True | 1 | ROZPOCET
48 | M | 63232603R | dlaždice z taveného čediče 150 x300 mm | m2 | 23.912 |  | 0 |  |  |  | základní |  | 0 | 0.049 | 1.1717 | 0 | 0 | 32 | M | 2 |  |  |  | ROZPOCET | 0 | 0 | 0 | 0 | 0 | 1 | 0 | 16 | 1926166446
| VV |  | 23,216*1,03 |  | 23.912 | [13 empty] | VV | 2 | 2 | True | 0 | ROZPOCET
| VV |  | Součet |  | 23.912 | [13 empty] | VV | 2 | 4 | True | 1 | ROZPOCET
49 | K | 978023411 | Vyškrabání spár zdiva cihelného mimo komínového | m2 | 208.94 |  | 0 | CS ÚRS 2025 01 |  |  | základní |  | 0 | 0 | 0 | 0.014 | 2.9252 | 16 | K | 2 |  |  |  | ROZPOCET | 0 | 0 | 0 | 0 | 0 | 1 | 0 | 16 | -1929939303
| VV |  | z 90% | [15 empty] | VV | 2 | 1 | True | 0 | ROZPOCET
| VV |  | 10,05*3,3*(7)*0,90 |  | 208.94 | [13 empty] | VV | 2 | 2 | True | 0 | ROZPOCET
| VV |  | Součet |  | 208.94 | [13 empty] | VV | 2 | 4 | True | 1 | ROZPOCET
50 | K | 622631001 | Spárování spárovací maltou vnějších pohledových ploch stěn z cihel | m2 | 208.94 |  | 0 | CS ÚRS 2025 01 |  |  | základní |  | 0 | 0.0027 | 0.56414 | 0 | 0 | 16 | K | 2 |  |  |  | ROZPOCET | 0 | 0 | 0 | 0 | 0 | 1 | 0 | 16 | 249529816
| VV |  | přesprárování stávajícího zdvida | [15 empty] | VV | 2 | 1 | True | 0 | ROZPOCET
| VV |  | z 90% | [15 empty] | VV | 2 | 1 | True | 0 | ROZPOCET
| VV |  | 10,05*3,3*(7)*0,9 |  | 208.94 | [13 empty] | VV | 2 | 2 | True | 0 | ROZPOCET
| VV |  | Součet |  | 208.94 | [13 empty] | VV | 2 | 4 | True | 1 | ROZPOCET
51 | K | 781121011 | Nátěr penetrační na stěnu | m2 | 232.155 |  | 0 | CS ÚRS 2025 01 |  |  | základní |  | 0 | 0.0003 | 0.069647 | 0 | 0 | 16 | K | 2 |  |  |  | ROZPOCET | 0 | 0 | 0 | 0 | 0 | 1 | 0 | 16 | 1207137170
| VV |  | po skončení práce penetrace obkladu | [15 empty] | VV | 2 | 1 | True | 0 | ROZPOCET
| VV |  | ze 100% | [15 empty] | VV | 2 | 1 | True | 0 | ROZPOCET
| VV |  | 10,05*3,3*(7) |  | 232.155 | [13 empty] | VV | 2 | 2 | True | 0 | ROZPOCET
| VV |  | Součet |  | 232.155 | [13 empty] | VV | 2 | 4 | True | 1 | ROZPOCET
52 | K | 998781122 | Přesun hmot tonážní pro obklady keramické ruční v objektech v přes 6 do 12 m | t | 1.93 |  | 0 | CS ÚRS 2025 01 |  |  | základní |  | 0 | 0 | 0 | 0 | 0 | 16 | K | 2 |  |  |  | ROZPOCET | 0 | 0 | 0 | 0 | 0 | 1 | 0 | 16 | 2044727566
| D | 783 | Dokončovací práce - nátěry |  |  |  | 0 | [5 empty] | 0 |  | 0.0028952 |  | 0 | 2 | D | 1 |  |  |  | ROZPOCET | [6 empty] | 0
53 | K | 783401401 | Ometení klempířských konstrukcí před provedením nátěru | m2 | 6.58 |  | 0 | CS ÚRS 2025 01 |  |  | základní |  | 0 | 0 | 0 | 0 | 0 | 16 | K | 2 |  |  |  | ROZPOCET | 0 | 0 | 0 | 0 | 0 | 1 | 0 | 16 | 393644563
| VV |  | (0,15*4)*9,7 |  | 5.82 | [13 empty] | VV | 2 | 2 | True | 0 | ROZPOCET
| VV |  | 0,76 |  | 0.76 | [13 empty] | VV | 2 | 2 | True | 0 | ROZPOCET
| VV |  | Součet |  | 6.58 | [13 empty] | VV | 2 | 4 | True | 1 | ROZPOCET
54 | K | 783401311 | Odmaštění klempířských konstrukcí vodou ředitelným odmašťovačem před provedením nátěru | m2 | 6.58 |  | 0 | CS ÚRS 2025 01 |  |  | základní |  | 0 | 8e-05 | 0.0005264 | 0 | 0 | 16 | K | 2 |  |  |  | ROZPOCET | 0 | 0 | 0 | 0 | 0 | 1 | 0 | 16 | 275010375
| VV |  | 6,58 |  | 6.58 | [13 empty] | VV | 2 | 2 | True | 1 | ROZPOCET
55 | K | 783434101 | Základní jednonásobný epoxidový nátěr klempířských konstrukcí | m2 | 6.58 |  | 0 | CS ÚRS 2025 01 |  |  | základní |  | 0 | 0.00013 | 0.0008554 | 0 | 0 | 16 | K | 2 |  |  |  | ROZPOCET | 0 | 0 | 0 | 0 | 0 | 1 | 0 | 16 | -357047235
| VV |  | podrovný popis viz. příloha D.1.1.28 | [15 empty] | VV | 2 | 1 | True | 0 | ROZPOCET
| VV |  | 6,58 |  | 6.58 | [13 empty] | VV | 2 | 2 | True | 1 | ROZPOCET
56 | K | 783437101 | Krycí jednonásobný epoxidový nátěr klempířských konstrukcí | m2 | 6.58 |  | 0 | CS ÚRS 2025 01 |  |  | základní |  | 0 | 0.00023 | 0.0015134 | 0 | 0 | 16 | K | 2 |  |  |  | ROZPOCET | 0 | 0 | 0 | 0 | 0 | 1 | 0 | 16 | 523637886
| VV |  | 6,58 |  | 6.58 | [13 empty] | VV | 2 | 2 | True | 1 | ROZPOCET

## SO90 - Ostatní rozpočtové...
[9 empty] | >> skryté sloupce << | [9 empty] | {6ea65c50-e18e-44b6-b090-931db70e599b}
2
| KRYCÍ LIST SOUPISU PRACÍ | [8 empty] | v --- níže se nacházejí doplnkové a pomocné údaje k sestavám --- v | [8 empty] | False
Stavba:
Brno, areál Pisárky provozní budova B- rekonstrukce stavební části
Objekt:
SO90 - Ostatní rozpočtové náklady
| KSO: |  |  |  |  | CC-CZ:
| Místo: |  |  |  |  | Datum:
| Zadavatel: |  |  |  |  | IČ:
DIČ:
| Uchazeč: |  |  |  |  | IČ: | Vyplň údaj
|  | Vyplň údaj |  |  |  | DIČ: | Vyplň údaj
| Projektant: |  |  |  |  | IČ:
DIČ:
| Zpracovatel: |  |  |  |  | IČ:
DIČ:
Poznámka:
| Cena bez DPH | [5 empty] | 0
|  |  | Základ daně |  |  | Sazba daně | Výše daně
| DPH | základní | 0 |  |  | 21% | 0
|  | snížená | 0 |  |  | 12% | 0
|  | zákl. přenesená | 0 |  |  | 21% | 0
|  | sníž. přenesená | 0 |  |  | 12% | 0
|  | nulová | 0 |  |  | 0% | 0
| Cena s DPH |  |  | v | CZK |  | 0
| Projektant |  |  | Zpracovatel
| Datum a podpis: |  | Razítko | Datum a podpis: |  |  | Razítko
| Objednavatel |  |  | Uchazeč
| Datum a podpis: |  | Razítko | Datum a podpis: |  |  | Razítko
REKAPITULACE ČLENĚNÍ SOUPISU PRACÍ
Stavba:
Brno, areál Pisárky provozní budova B- rekonstrukce stavební části
Objekt:
SO90 - Ostatní rozpočtové náklady
Místo: | [5 empty] | Datum:
Zadavatel: | [5 empty] | Projektant:
Uchazeč: |  |  | Vyplň údaj |  |  | Zpracovatel:
Kód dílu - Popis | [6 empty] | Cena celkem [CZK]
Náklady ze soupisu prací | [6 empty] | 0 | [12 empty] | -1
| HSV - Práce a dodávky HSV | [5 empty] | 0
| 9 - Ostatní konstrukce a práce-bourání | [5 empty] | 0
SOUPIS PRACÍ
Stavba:
Brno, areál Pisárky provozní budova B- rekonstrukce stavební části
Objekt:
SO90 - Ostatní rozpočtové náklady
Místo: | [5 empty] | Datum:
Zadavatel: | [5 empty] | Projektant:
Uchazeč: |  |  | Vyplň údaj |  |  | Zpracovatel:
PČ | Typ | Kód | Popis | MJ | Množství | J.cena [CZK] | Cena celkem [CZK] | Cenová soustava |  |  | DPH | J. Nh [h] | Nh celkem [h] | J. hmotnost [t] | Hmotnost celkem [t] | J. suť [t] | Suť Celkem [t]
Náklady soupisu celkem | [6 empty] | 0 | [5 empty] | 0 |  | 0 |  | 0 |  | D | -1 | [10 empty] | 0
| D | HSV | Práce a dodávky HSV |  |  |  | 0 | [5 empty] | 0 |  | 0 |  | 0 | 1 | D | 0 |  |  |  | ROZPOCET | [6 empty] | 0
| D | 9 | Ostatní konstrukce a práce-bourání |  |  |  | 0 | [5 empty] | 0 |  | 0 |  | 0 | 1 | D | 1 |  |  |  | ROZPOCET | [6 empty] | 0
1 | K | 900600001 | Zpracování PD pro realizaci staveb | kpl | 1 |  | 0 |  |  |  | základní |  | 0 | 0 | 0 | 0 | 0 | 4 | K | 2 |  |  |  | ROZPOCET | 0 | 0 | 0 | 0 | 0 | 1 | 0 | 4 | 119506381
| VV |  | Dokumentace pro provádění stavby a potřebných | [15 empty] | VV | 2 | 1 | True | 0 | ROZPOCET
| VV |  | jednání - včetně vyhotovení posudků, výpočtů | [15 empty] | VV | 2 | 1 | True | 0 | ROZPOCET
| VV |  | či vyhotovení dílenské dokumentace | [15 empty] | VV | 2 | 1 | True | 0 | ROZPOCET
| VV |  | 1 |  | 1 | [13 empty] | VV | 2 | 2 | True | 1 | ROZPOCET
2 | K | 900600002 | Poplatky a náklady na zařízení staveniště | kpl | 1 |  | 0 |  |  |  | základní |  | 0 | 0 | 0 | 0 | 0 | 4 | K | 2 |  |  |  | ROZPOCET | 0 | 0 | 0 | 0 | 0 | 1 | 0 | 4 | 460815852
| VV |  | 1 |  | 1 | [13 empty] | VV | 2 | 2 | True | 1 | ROZPOCET
3 | K | 900600004 | Zřízení a údržba dopr. značení po dobu výstavby, vrácení do pův. stavu | kpl | 1 |  | 0 |  |  |  | základní |  | 0 | 0 | 0 | 0 | 0 | 4 | K | 2 |  |  |  | ROZPOCET | 0 | 0 | 0 | 0 | 0 | 1 | 0 | 4 | -1992191291
| VV |  | V ceně položky | [15 empty] | VV | 2 | 1 | True | 0 | ROZPOCET
| VV |  | - vyhotovení projektové dokumentace dopravního | [15 empty] | VV | 2 | 1 | True | 0 | ROZPOCET
| VV |  | značení uvnitř a v ně objektu | [15 empty] | VV | 2 | 1 | True | 0 | ROZPOCET
| VV |  | - projednání, včetně s koordinování s akcí | [15 empty] | VV | 2 | 1 | True | 0 | ROZPOCET
| VV |  | Brno, Bauerova II - rekonstrukce vodovodu | [15 empty] | VV | 2 | 1 | True | 0 | ROZPOCET
| VV |  | - dopravní značení uvnitřn areálu | [15 empty] | VV | 2 | 1 | True | 0 | ROZPOCET
| VV |  | zřizení, úpravy, odstranění | [15 empty] | VV | 2 | 1 | True | 0 | ROZPOCET
| VV |  | - dopravní značení vně areálu | [15 empty] | VV | 2 | 1 | True | 0 | ROZPOCET
| VV |  | zřizení, úpravy, odstranění | [15 empty] | VV | 2 | 1 | True | 0 | ROZPOCET
| VV |  | 1 |  | 1 | [13 empty] | VV | 2 | 2 | True | 1 | ROZPOCET
4 | K | 900600011 | Odstranění náletové zeleně včetně trávy na nezpevněných plochách, naložení, vodorovné přemístění, složení, poplatek | kpl | 1 |  | 0 |  |  |  | základní |  | 0 | 0 | 0 | 0 | 0 | 4 | K | 2 |  |  |  | ROZPOCET | 0 | 0 | 0 | 0 | 0 | 1 | 0 | 4 | -2059155858
| VV |  | 1 |  | 1 | [13 empty] | VV | 2 | 2 | True | 1 | ROZPOCET
5 | K | 900600014 | Provedení veškerých zkoušek prokazujícíh kvalitu díla např. zkouška zhutnění | kpl | 2 |  | 0 |  |  |  | základní |  | 0 | 0 | 0 | 0 | 0 | 4 | K | 2 |  |  |  | ROZPOCET | 0 | 0 | 0 | 0 | 0 | 1 | 0 | 4 | 1316644449
| VV |  | 1+1 |  | 2 | [13 empty] | VV | 2 | 2 | True | 1 | ROZPOCET
6 | K | 900600027 | Provozní vlivy | kpl | 1 |  | 0 |  |  |  | základní |  | 0 | 0 | 0 | 0 | 0 | 4 | K | 2 |  |  |  | ROZPOCET | 0 | 0 | 0 | 0 | 0 | 1 | 0 | 4 | -151831226
| VV |  | 1 |  | 1 | [13 empty] | VV | 2 | 2 | True | 1 | ROZPOCET
7 | K | 90600015 | Zřízení, odstranění - ochrany zařízení firmy E-ON, a.s. proti znečištění, poškození a úprava v průběhu | kpl | 1 |  | 0 |  |  |  | základní |  | 0 | 0 | 0 | 0 | 0 | 4 | K | 2 |  |  |  | ROZPOCET | 0 | 0 | 0 | 0 | 0 | 1 | 0 | 4 | 2035000182
| VV |  | včetně poplatku za zapůjšení specíální stanů | [15 empty] | VV | 2 | 1 | True | 0 | ROZPOCET
| VV |  | 1 |  | 1 | [13 empty] | VV | 2 | 2 | True | 1 | ROZPOCET
8 | K | 900600016 | Zpracování dokumentace skutečného provedení stavby | kpl | 1 |  | 0 |  |  |  | základní |  | 0 | 0 | 0 | 0 | 0 | 4 | K | 2 |  |  |  | ROZPOCET | 0 | 0 | 0 | 0 | 0 | 1 | 0 | 4 | -1038287624
| VV |  | Včetně všech protokolu, certifikátů o kvalitě díla | [15 empty] | VV | 2 | 1 | True | 0 | ROZPOCET
| VV |  | 1 |  | 1 | [13 empty] | VV | 2 | 2 | True | 1 | ROZPOCET
9 | K | 900600023 | Uvedení do původního stavu dotčených ploch stavbou | kpl | 1 |  | 0 |  |  |  | základní |  | 0 | 0 | 0 | 0 | 0 | 4 | K | 2 |  |  |  | ROZPOCET | 0 | 0 | 0 | 0 | 0 | 1 | 0 | 4 | -1145234230
| VV |  | 1 |  | 1 | [13 empty] | VV | 2 | 2 | True | 1 | ROZPOCET
10 | K | HZS4231 | Hodinová zúčtovací sazba technik | hod | 50 |  | 0 |  |  |  | základní |  | 0 | 0 | 0 | 0 | 0 | 512 | K | 2 |  |  |  | ROZPOCET | 0 | 0 | 0 | 0 | 0 | 1 | 0 | 512 | -472859312
| VV |  | - jednání s investor | [15 empty] | VV | 2 | 1 | True | 0 | ROZPOCET
| VV |  | 50 |  | 50 | [13 empty] | VV | 2 | 2 | True | 1 | ROZPOCET
11 | K | HZS3132 | Pověřená osoba pro NN a VN napětí | hod | 180 |  | 0 |  |  |  | základní |  | 0 | 0 | 0 | 0 | 0 | 512 | K | 2 |  |  |  | ROZPOCET | 0 | 0 | 0 | 0 | 0 | 1 | 0 | 512 | 545782165
| VV |  | 180 |  | 180 | [13 empty] | VV | 2 | 2 | True | 1 | ROZPOCET
12 | K | 904530300 | Koordinační činnost | kpl | 1 |  | 0 |  |  |  | základní |  | 0 | 0 | 0 | 0 | 0 | 4 | K | 2 |  |  |  | ROZPOCET | 0 | 0 | 0 | 0 | 0 | 1 | 0 | 4 | -2126372501
| VV |  | Jednání a šetření na místě stavby | [15 empty] | VV | 2 | 1 | True | 0 | ROZPOCET
| VV |  | se všemi příslušnými firmami | [15 empty] | VV | 2 | 1 | True | 0 | ROZPOCET
| VV |  | včetně vyhotovení potřebných pokladů | [15 empty] | VV | 2 | 1 | True | 0 | ROZPOCET
| VV |  | pro tato jednání a následného zápisu | [15 empty] | VV | 2 | 1 | True | 0 | ROZPOCET
| VV |  | Všechny práce, která vyplynou z těchto | [15 empty] | VV | 2 | 1 | True | 0 | ROZPOCET
| VV |  | jednaní jsou započteny v této položce. | [15 empty] | VV | 2 | 1 | True | 0 | ROZPOCET
| VV |  | 1 |  | 1 | [13 empty] | VV | 2 | 2 | True | 1 | ROZPOCET
13 | K | 900600029 | Zajištění vytýčení podzemních sítí dotčených stavbou | kpl | 1 |  | 0 |  |  |  | základní |  | 0 | 0 | 0 | 0 | 0 | 4 | K | 2 |  |  |  | ROZPOCET | 0 | 0 | 0 | 0 | 0 | 1 | 0 | 4 | -1099648041
| VV |  | 1 |  | 1 | [13 empty] | VV | 2 | 2 | True | 1 | ROZPOCET
14 | K | 900600032 | Vícetisky projektové dokumentace po potřeby dodavatele stavby | kpl | 1 |  | 0 |  |  |  | základní |  | 0 | 0 | 0 | 0 | 0 | 4 | K | 2 |  |  |  | ROZPOCET | 0 | 0 | 0 | 0 | 0 | 1 | 0 | 4 | -1742965622
| VV |  | 1 |  | 1 | [13 empty] | VV | 2 | 2 | True | 1 | ROZPOCET
15 | K | 900600036 | Označení dle předpisů a požadavků BOZ včetně projednání tj. rampa, schody....atd. | kpl | 1 |  | 0 |  |  |  | základní |  | 0 | 0 | 0 | 0 | 0 | 4 | K | 2 |  |  |  | ROZPOCET | 0 | 0 | 0 | 0 | 0 | 1 | 0 | 4 | 1553119374
| VV |  | 1 |  | 1 | [13 empty] | VV | 2 | 2 | True | 1 | ROZPOCET
16 | K | 900600203 | Provedení pasportizace objektů dotčených stavbou | kpl | 1 |  | 0 |  |  |  | základní |  | 0 | 0 | 0 | 0 | 0 | 4 | K | 2 |  |  |  | ROZPOCET | 0 | 0 | 0 | 0 | 0 | 1 | 0 | 4 | 1662662115
| VV |  | "před zahájením stavby provedené soudním znalcem z oboru" | [15 empty] | VV | 2 | 1 | True | 0 | ROZPOCET
| VV |  | "Předání" | [15 empty] | VV | 2 | 1 | True | 0 | ROZPOCET
| VV |  | "2x....v tištěné podobě" | [15 empty] | VV | 2 | 1 | True | 0 | ROZPOCET
| VV |  | "2x....v digitální podobě" | [15 empty] | VV | 2 | 1 | True | 0 | ROZPOCET
| VV |  | 1 |  | 1 | [13 empty] | VV | 2 | 2 | True | 1 | ROZPOCET