## Rekapitulace stavby
Export Komplet | [28 empty] | 2.0 |  |  |  |  | False | False | {af2244d3-d890-44cb-95bb-9bef227e07cb}
[20 empty] | >> skryté sloupce << | [12 empty] | 0,01 | 21
[33 empty] | 0,01 | 12
|  | REKAPITULACE STAVBY | [18 empty] | v --- níže se nacházejí doplnkové a pomocné údaje k sestavám --- v | [11 empty] | 0,001
|  | Kód: |  |  |  |  | 24011 | [25 empty] | 0,01
|  | Stavba: |  |  |  |  | BRNO, VINIČNÍ IB - REKONSTRUKCE VODOVODU A KANALIZACE (Balbínova-Hrabalova) | [25 empty] | 0,01
|  | KSO: | [13 empty] | CC-CZ: | [16 empty] | 0,01
|  | Místo: |  |  |  |  | Brno | [8 empty] | Datum: |  | 2025-07-09 | [14 empty] | 0,01
0,01
|  | Zadavatel: | [13 empty] | IČ: | [16 empty] | 0,01
|  |  | Statutární město Brno | [12 empty] | DIČ: | [16 empty] | 0,01
0,01
|  | Zhotovitel: | [13 empty] | IČ: | [16 empty] | 0,01
[16 empty] | DIČ: | [16 empty] | 0,01
False
|  | Projektant: | [13 empty] | IČ: | [16 empty] | False
|  |  | Pudis a.s. | [12 empty] | DIČ: | [16 empty] | True
0,01
|  | Zpracovatel: | [13 empty] | IČ: | [16 empty] | 0,01
|  |  | Pudis a.s. | [12 empty] | DIČ: | [16 empty] | True
Poznámka:
Soupis prací je sestaven za využití položek Cenové soustavy ÚRS, RTS aj. (CS). Cenové a technické podmínky položek CS ÚRS, které nejsou uvedeny v soupisu prací (tzv. úvodní části katalogů) jsou neomezeně dálkově k dispozici na www.cs-urs.cz. Položky soupisu prací, které mají ve sloupci "Cenová soustava" uveden údaj „ vlastní “, nepochází z CS. Tyto položky byly vytvořeny pouze pro tento rozpočet a nenacházejí se v žádné cenové soustavě. Pokud byl v rozpočtu uveden konkrétní obchodní název materiálu nebo výrobku, byl použit s cílem zadavatele stanovit minimální kvalitativní standard. Pokud je někde uveden obchodní název, slouží jen k upřesnění specifikace materiálu. Je možné použít jakýkoliv obdobný výrobek. Výkaz výměr, který se vztahuje k více položkám je nahrazen odpovídajícím slovem "FIGUROU". Figura je uvedena ve sloupci "Kód" v položce, kde byla spočítána.
|  | Cena bez DPH | [13 empty] | 0
[8 empty] | Sazba daně |  |  | Základ daně |  |  |  |  | Výše daně
|  | DPH |  | základní |  |  |  | 21% |  |  | 0 |  |  |  |  | 0
|  |  |  | snížená |  |  |  | 12% |  |  | 0 |  |  |  |  | 0
|  |  |  | zákl. přenesená |  |  |  | 21% |  |  | 0 |  |  |  |  | 0
|  |  |  | sníž. přenesená |  |  |  | 12% |  |  | 0 |  |  |  |  | 0
|  |  |  | nulová |  |  |  | 0% |  |  | 0 |  |  |  |  | 0
|  | Cena s DPH | [6 empty] | v |  |  | CZK |  |  |  | 0
|  | Projektant | [11 empty] | Zpracovatel
|  | Datum a podpis: | [7 empty] | Razítko |  |  |  | Datum a podpis: |  |  | Razítko
|  | Objednavatel | [11 empty] | Zhotovitel
|  | Datum a podpis: | [7 empty] | Razítko |  |  |  | Datum a podpis: |  |  | Razítko
REKAPITULACE OBJEKTŮ STAVBY A SOUPISŮ PRACÍ
| Kód: | [6 empty] | 24011
| Stavba: | [6 empty] | BRNO, VINIČNÍ IB - REKONSTRUKCE VODOVODU A KANALIZACE (Balbínova-Hrabalova)
| Místo: | [6 empty] | Brno | [6 empty] | Datum: |  | 2025-07-09
| Zadavatel: | [6 empty] | Statutární město Brno | [6 empty] | Projektant: |  | Pudis a.s. |  |  |  | Informatívní údaje z listů zakázek
| Zhotovitel: | [13 empty] | Zpracovatel: |  | Pudis a.s.
| Kód |  |  |  | Popis | [7 empty] | Cena bez DPH [CZK] |  |  |  |  | Cena s DPH [CZK] | Typ |  | z toho Ostat. náklady [CZK] | DPH [CZK] | Normohodiny [h] | DPH základní [CZK] | DPH snížená [CZK] | DPH základní přenesená [CZK] | DPH snížená přenesená [CZK] | Základna DPH základní | Základna DPH snížená | Základna DPH zákl. přenesená | Základna DPH sníž. přenesená | Základna DPH nulová
| Náklady z rozpočtů | [11 empty] | 0 |  |  |  |  | 0 |  |  | 0 | 0 | 37580.151 | 0 | 0 | 0 | 0 | 0 | 0 | 0 | 0 | 0 | D | 0 | ###NOIMPORT### | IMPORT | {af2244d3-d890-44cb-95bb-9bef227e07cb} | {00000000-0000-0000-0000-000000000000}
|  | SO 000 |  |  |  | OBJEKTY PŘÍPRAVY STAVENIŠTĚ | [6 empty] | 0 |  |  |  |  | 0 | ING |  | 0 | 0 | 269.6028 | 0 | 0 | 0 | 0 | 0 | 0 | 0 | 0 | 0 | D | 1 | ###NOIMPORT### | IMPORT | {5c9f4302-c133-445b-bfa1-09ec699cd42c} | {af2244d3-d890-44cb-95bb-9bef227e07cb} |  | 2
/ |  |  | SO 001 |  |  |  | odstranění dřevin | [5 empty] | 0 |  |  |  |  | 0 | Soupis |  | 0 | 0 | 108.662 | 0 | 0 | 0 | 0 | 0 | 0 | 0 | 0 | 0 |  | 2 |  | IMPORT | {8667529b-1467-485f-a4b6-821266db5629} | {5c9f4302-c133-445b-bfa1-09ec699cd42c} | 823 27
/ |  |  | SO 002 |  |  |  | ochrana stávajících dřevin | [5 empty] | 0 |  |  |  |  | 0 | Soupis |  | 0 | 0 | 160.9408 | 0 | 0 | 0 | 0 | 0 | 0 | 0 | 0 | 0 |  | 2 |  | IMPORT | {c64cbd0d-49f6-4830-b15a-5c32b9419028} | {5c9f4302-c133-445b-bfa1-09ec699cd42c} | 823 27
|  | SO 100 |  |  |  | OBJEKTY POZEMNÍCH KOMUNIKACÍ | [6 empty] | 0 |  |  |  |  | 0 | ING |  | 0 | 0 | 7540.3404 | 0 | 0 | 0 | 0 | 0 | 0 | 0 | 0 | 0 | D | 1 | ###NOIMPORT### | IMPORT | {0331084a-1db5-433d-b775-89a1b0705d68} | {af2244d3-d890-44cb-95bb-9bef227e07cb} | 827 29 | 2
/ |  |  | SO 101 |  |  |  | vozovka | [5 empty] | 0 |  |  |  |  | 0 | Soupis |  | 0 | 0 | 4014.4838 | 0 | 0 | 0 | 0 | 0 | 0 | 0 | 0 | 0 |  | 2 |  | IMPORT | {a365dfc5-8fae-45f2-9cb0-0013660b743a} | {0331084a-1db5-433d-b775-89a1b0705d68} | 822 27 73
|  |  | SO 102 |  |  |  | chodníky | [5 empty] | 0 |  |  |  |  | 0 | Soupis |  | 0 | 0 | 2329.0676 | 0 | 0 | 0 | 0 | 0 | 0 | 0 | 0 | 0 | D | 2 | ###NOIMPORT### | IMPORT | {d2db72b7-184f-421b-a73b-3f59165c6423} | {0331084a-1db5-433d-b775-89a1b0705d68}
/ |  |  |  | SO 102.1 |  |  |  | chodníky ve správě BKOM |  |  |  |  | 0 |  |  |  |  | 0 | Soupis |  | 0 | 0 | 2275.2197 | 0 | 0 | 0 | 0 | 0 | 0 | 0 | 0 | 0 |  | 3 |  | IMPORT | {a6e5e183-49ee-4a63-a50d-eea1e5c4ae24} | {d2db72b7-184f-421b-a73b-3f59165c6423}
/ |  |  |  | SO 102.2 |  |  |  | chodníky mimo správu BKOM |  |  |  |  | 0 |  |  |  |  | 0 | Soupis |  | 0 | 0 | 53.8479 | 0 | 0 | 0 | 0 | 0 | 0 | 0 | 0 | 0 |  | 3 |  | IMPORT | {9d0ae085-386d-470b-8472-80bad7aceb6f} | {d2db72b7-184f-421b-a73b-3f59165c6423}
/ |  |  | SO 103 |  |  |  | odvodnění | [5 empty] | 0 |  |  |  |  | 0 | Soupis |  | 0 | 0 | 1196.7891 | 0 | 0 | 0 | 0 | 0 | 0 | 0 | 0 | 0 |  | 2 |  | IMPORT | {a2e83510-910d-40eb-8181-ea9932e842de} | {0331084a-1db5-433d-b775-89a1b0705d68} | 827 21 53
|  | SO 300 |  |  |  | VODOHOSPODÁŘSKÉ OBJEKTY | [6 empty] | 0 |  |  |  |  | 0 | ING |  | 0 | 0 | 29572.7261 | 0 | 0 | 0 | 0 | 0 | 0 | 0 | 0 | 0 | D | 1 | ###NOIMPORT### | IMPORT | {caf7683a-0ef5-46af-80e6-53eedc176ac2} | {af2244d3-d890-44cb-95bb-9bef227e07cb} | 827 29 | 2
/ |  |  | SO 310 |  |  |  | kanalizace | [5 empty] | 0 |  |  |  |  | 0 | Soupis |  | 0 | 0 | 12755.2114 | 0 | 0 | 0 | 0 | 0 | 0 | 0 | 0 | 0 |  | 2 |  | IMPORT | {42d52688-393b-4952-a529-58444a492812} | {caf7683a-0ef5-46af-80e6-53eedc176ac2} | 827 21
/ |  |  | SO 320 |  |  |  | kanalizační přípojky | [5 empty] | 0 |  |  |  |  | 0 | Soupis |  | 0 | 0 | 4509.8981 | 0 | 0 | 0 | 0 | 0 | 0 | 0 | 0 | 0 |  | 2 |  | IMPORT | {12e7d509-0dfd-46b0-a0e0-c5264a1c768a} | {caf7683a-0ef5-46af-80e6-53eedc176ac2} | 827 29
/ |  |  | SO 330 |  |  |  | vodovod | [5 empty] | 0 |  |  |  |  | 0 | Soupis |  | 0 | 0 | 9624.3727 | 0 | 0 | 0 | 0 | 0 | 0 | 0 | 0 | 0 |  | 2 |  | IMPORT | {db4ce65c-3de2-4dc7-96e1-715fc20aab3a} | {caf7683a-0ef5-46af-80e6-53eedc176ac2} | 827 13
/ |  |  | SO 340 |  |  |  | vodovodní přípojky | [5 empty] | 0 |  |  |  |  | 0 | Soupis |  | 0 | 0 | 2683.244 | 0 | 0 | 0 | 0 | 0 | 0 | 0 | 0 | 0 |  | 2 |  | IMPORT | {3ac54d41-d437-42f7-b355-f9365db07b4a} | {caf7683a-0ef5-46af-80e6-53eedc176ac2} | 827 19
|  | SO 800 |  |  |  | OBJEKTY ÚPRAVY ÚZEMÍ | [6 empty] | 0 |  |  |  |  | 0 | ING |  | 0 | 0 | 197.4817 | 0 | 0 | 0 | 0 | 0 | 0 | 0 | 0 | 0 | D | 1 | ###NOIMPORT### | IMPORT | {8f33faa3-d05c-401d-8cfd-71344f98f0b4} | {af2244d3-d890-44cb-95bb-9bef227e07cb} |  | 2
/ |  |  | SO 801 |  |  |  | náhradní výsadba zeleně | [5 empty] | 0 |  |  |  |  | 0 | Soupis |  | 0 | 0 | 197.4816 | 0 | 0 | 0 | 0 | 0 | 0 | 0 | 0 | 0 |  | 2 |  | IMPORT | {23f8640e-34e4-4f14-a737-1487dbd6d246} | {8f33faa3-d05c-401d-8cfd-71344f98f0b4} | 823 27
/ |  | 90 |  |  |  | OSTATNÍ NÁKLADY | [6 empty] | 0 |  |  |  |  | 0 | VON |  | 0 | 0 | 0 | 0 | 0 | 0 | 0 | 0 | 0 | 0 | 0 | 0 |  | 1 |  | IMPORT | {18aea73d-a0ab-4cb2-8b79-34ba7c68c90b} | {af2244d3-d890-44cb-95bb-9bef227e07cb} |  | 2

## SO 001 - odstranění dřevin
[9 empty] | >> skryté sloupce << | [9 empty] | {8667529b-1467-485f-a4b6-821266db5629}
2
| KRYCÍ LIST SOUPISU PRACÍ | [8 empty] | v --- níže se nacházejí doplnkové a pomocné údaje k sestavám --- v | [8 empty] | False
Stavba:
BRNO, VINIČNÍ IB - REKONSTRUKCE VODOVODU A KANALIZACE (Balbínova-Hrabalova)
Objekt:
SO 000 - OBJEKTY PŘÍPRAVY STAVENIŠTĚ
Soupis:
SO 001 - odstranění dřevin
| KSO: |  | 823 27 |  |  | CC-CZ:
| Místo: |  | Brno |  |  | Datum: | 2025-07-09
| Zadavatel: |  |  |  |  | IČ:
|  | Statutární město Brno |  |  |  | DIČ:
| Zhotovitel: |  |  |  |  | IČ:
DIČ:
| Projektant: |  |  |  |  | IČ:
|  | Pudis a.s. |  |  |  | DIČ:
| Zpracovatel: |  |  |  |  | IČ:
|  | Pudis a.s. |  |  |  | DIČ:
Poznámka:
| Cena bez DPH | [5 empty] | 0
|  |  | Základ daně |  |  | Sazba daně | Výše daně
| DPH | základní | 0 |  |  | 21% | 0
|  | snížená | 0 |  |  | 12% | 0
|  | zákl. přenesená | 0 |  |  | 21% | 0
|  | sníž. přenesená | 0 |  |  | 12% | 0
|  | nulová | 0 |  |  | 0% | 0
| Cena s DPH |  |  | v | CZK |  | 0
| Projektant |  |  | Zpracovatel
| Datum a podpis: |  | Razítko | Datum a podpis: |  |  | Razítko
| Objednavatel |  |  | Zhotovitel
| Datum a podpis: |  | Razítko | Datum a podpis: |  |  | Razítko
REKAPITULACE ČLENĚNÍ SOUPISU PRACÍ
Stavba:
BRNO, VINIČNÍ IB - REKONSTRUKCE VODOVODU A KANALIZACE (Balbínova-Hrabalova)
Objekt:
SO 000 - OBJEKTY PŘÍPRAVY STAVENIŠTĚ
Soupis:
SO 001 - odstranění dřevin
Místo: |  |  | Brno |  |  | Datum: | 2025-07-09
Zadavatel: |  |  | Statutární město Brno |  |  | Projektant: | Pudis a.s.
Zhotovitel: | [5 empty] | Zpracovatel: | Pudis a.s.
Kód dílu - Popis | [6 empty] | Cena celkem [CZK]
Náklady ze soupisu prací | [6 empty] | 0 | [12 empty] | -1
| HSV - Práce a dodávky HSV | [5 empty] | 0
| 1 - Zemní práce | [5 empty] | 0
SOUPIS PRACÍ
Stavba:
BRNO, VINIČNÍ IB - REKONSTRUKCE VODOVODU A KANALIZACE (Balbínova-Hrabalova)
Objekt:
SO 000 - OBJEKTY PŘÍPRAVY STAVENIŠTĚ
Soupis:
SO 001 - odstranění dřevin
Místo: |  |  | Brno |  |  | Datum: | 2025-07-09
Zadavatel: |  |  | Statutární město Brno |  |  | Projektant: | Pudis a.s.
Zhotovitel: | [5 empty] | Zpracovatel: | Pudis a.s.
PČ | Typ | Kód | Popis | MJ | Množství | J.cena [CZK] | Cena celkem [CZK] | Cenová soustava |  |  | DPH | J. Nh [h] | Nh celkem [h] | J. hmotnost [t] | Hmotnost celkem [t] | J. suť [t] | Suť Celkem [t]
Náklady soupisu celkem | [6 empty] | 0 | [5 empty] | 108.662 |  | 0 |  | 0 |  | D | -1 | [7 empty] | 0
| D | HSV | Práce a dodávky HSV |  |  |  | 0 | [5 empty] | 108.662 |  | 0 |  | 0 | 1 | D | 0 | ROZPOCET | [6 empty] | 0
| D | 1 | Zemní práce |  |  |  | 0 | [5 empty] | 108.662 |  | 0 |  | 0 | 1 | D | 1 | ROZPOCET | [6 empty] | 0
1 | K | 112151353 | Kácení stromu s postupným spouštěním koruny a kmene D přes 0,3 do 0,4 m | kus | 2 | 0 | 0 | CS ÚRS 2025 01 |  |  | základní | 10.292 | 20.584 | 0 | 0 | 0 | 0 | 4 | K | 2 | ROZPOCET | 0 | 0 | 0 | 0 | 0 | 1 | 0 | 4 | -1529030174
2 | K | 112151354 | Kácení stromu s postupným spouštěním koruny a kmene D přes 0,4 do 0,5 m | kus | 2 | 0 | 0 | CS ÚRS 2025 01 |  |  | základní | 20.493 | 40.986 | 0 | 0 | 0 | 0 | 4 | K | 2 | ROZPOCET | 0 | 0 | 0 | 0 | 0 | 1 | 0 | 4 | 227007856
3 | K | 112201113 | Odstranění pařezů D přes 0,3 do 0,4 m v rovině a svahu do 1:5 s odklizením do 20 m a zasypáním jámy | kus | 2 | 0 | 0 | CS ÚRS 2025 01 |  |  | základní | 7.371 | 14.742 | 0 | 0 | 0 | 0 | 4 | K | 2 | ROZPOCET | 0 | 0 | 0 | 0 | 0 | 1 | 0 | 4 | 775562650
4 | K | 112201114 | Odstranění pařezů D přes 0,4 do 0,5 m v rovině a svahu do 1:5 s odklizením do 20 m a zasypáním jámy | kus | 2 | 0 | 0 | CS ÚRS 2025 01 |  |  | základní | 11.239 | 22.478 | 0 | 0 | 0 | 0 | 4 | K | 2 | ROZPOCET | 0 | 0 | 0 | 0 | 0 | 1 | 0 | 4 | -696047228
5 | K | 112251102 | Odstranění pařezů průměru přes 300 do 500 mm | kus | 4 | 0 | 0 | CS ÚRS 2025 01 |  |  | základní | 0.734 | 2.936 | 0 | 0 | 0 | 0 | 4 | K | 2 | ROZPOCET | 0 | 0 | 0 | 0 | 0 | 1 | 0 | 4 | 1942118073
6 | K | 162201950.1 | Likvidace stromů listnatých D kmene do 500mm kmenů, větví, pařezů - odvoz, štěpkování, poplatek za likvidaci, prodej kmenů a pod. | kus | 4 | 0 | 0 | vlastní |  |  | základní | 0.057 | 0.228 | 0 | 0 | 0 | 0 | 4 | K | 2 | ROZPOCET | 0 | 0 | 0 | 0 | 0 | 1 | 0 | 4 | -1577424657
7 | K | 174211202 | Zásyp jam po pařezech D pařezů přes 300 do 500 mm ručně | kus | 4 | 0 | 0 | CS ÚRS 2025 01 |  |  | základní | 1.677 | 6.708 | 0 | 0 | 0 | 0 | 4 | K | 2 | ROZPOCET | 0 | 0 | 0 | 0 | 0 | 1 | 0 | 4 | 311093191

## SO 002 - ochrana stávajíc...
[9 empty] | >> skryté sloupce << | [9 empty] | {c64cbd0d-49f6-4830-b15a-5c32b9419028}
2
| KRYCÍ LIST SOUPISU PRACÍ | [8 empty] | v --- níže se nacházejí doplnkové a pomocné údaje k sestavám --- v | [8 empty] | False
Stavba:
BRNO, VINIČNÍ IB - REKONSTRUKCE VODOVODU A KANALIZACE (Balbínova-Hrabalova)
Objekt:
SO 000 - OBJEKTY PŘÍPRAVY STAVENIŠTĚ
Soupis:
SO 002 - ochrana stávajících dřevin
| KSO: |  | 823 27 |  |  | CC-CZ:
| Místo: |  | Brno |  |  | Datum: | 2025-07-09
| Zadavatel: |  |  |  |  | IČ:
|  | Statutární město Brno |  |  |  | DIČ:
| Zhotovitel: |  |  |  |  | IČ:
DIČ:
| Projektant: |  |  |  |  | IČ:
|  | Pudis a.s. |  |  |  | DIČ:
| Zpracovatel: |  |  |  |  | IČ:
|  | Pudis a.s. |  |  |  | DIČ:
Poznámka:
| Cena bez DPH | [5 empty] | 0
|  |  | Základ daně |  |  | Sazba daně | Výše daně
| DPH | základní | 0 |  |  | 21% | 0
|  | snížená | 0 |  |  | 12% | 0
|  | zákl. přenesená | 0 |  |  | 21% | 0
|  | sníž. přenesená | 0 |  |  | 12% | 0
|  | nulová | 0 |  |  | 0% | 0
| Cena s DPH |  |  | v | CZK |  | 0
| Projektant |  |  | Zpracovatel
| Datum a podpis: |  | Razítko | Datum a podpis: |  |  | Razítko
| Objednavatel |  |  | Zhotovitel
| Datum a podpis: |  | Razítko | Datum a podpis: |  |  | Razítko
REKAPITULACE ČLENĚNÍ SOUPISU PRACÍ
Stavba:
BRNO, VINIČNÍ IB - REKONSTRUKCE VODOVODU A KANALIZACE (Balbínova-Hrabalova)
Objekt:
SO 000 - OBJEKTY PŘÍPRAVY STAVENIŠTĚ
Soupis:
SO 002 - ochrana stávajících dřevin
Místo: |  |  | Brno |  |  | Datum: | 2025-07-09
Zadavatel: |  |  | Statutární město Brno |  |  | Projektant: | Pudis a.s.
Zhotovitel: | [5 empty] | Zpracovatel: | Pudis a.s.
Kód dílu - Popis | [6 empty] | Cena celkem [CZK]
Náklady ze soupisu prací | [6 empty] | 0 | [12 empty] | -1
| PSV - Práce a dodávky PSV | [5 empty] | 0
| 762 - Konstrukce tesařské | [5 empty] | 0
SOUPIS PRACÍ
Stavba:
BRNO, VINIČNÍ IB - REKONSTRUKCE VODOVODU A KANALIZACE (Balbínova-Hrabalova)
Objekt:
SO 000 - OBJEKTY PŘÍPRAVY STAVENIŠTĚ
Soupis:
SO 002 - ochrana stávajících dřevin
Místo: |  |  | Brno |  |  | Datum: | 2025-07-09
Zadavatel: |  |  | Statutární město Brno |  |  | Projektant: | Pudis a.s.
Zhotovitel: | [5 empty] | Zpracovatel: | Pudis a.s.
PČ | Typ | Kód | Popis | MJ | Množství | J.cena [CZK] | Cena celkem [CZK] | Cenová soustava |  |  | DPH | J. Nh [h] | Nh celkem [h] | J. hmotnost [t] | Hmotnost celkem [t] | J. suť [t] | Suť Celkem [t]
Náklady soupisu celkem | [6 empty] | 0 | [5 empty] | 160.9408 |  | 3.9659 |  | 7.1856 |  | D | -1 | [7 empty] | 0
| D | PSV | Práce a dodávky PSV |  |  |  | 0 | [5 empty] | 160.9408 |  | 3.9659 |  | 7.1856 | 2 | D | 0 | ROZPOCET | [6 empty] | 0
| D | 762 | Konstrukce tesařské |  |  |  | 0 | [5 empty] | 160.9408 |  | 3.9659 |  | 7.1856 | 2 | D | 1 | ROZPOCET | [6 empty] | 0
1 | K | 762123110 | Montáž tesařských stěn vázaných z hraněného řeziva průřezové pl do 100 cm2 | m | 238.8 | 0 | 0 | CS ÚRS 2025 01 |  |  | základní | 0.296 | 70.6848 | 0 | 0 | 0 | 0 | 16 | K | 2 | ROZPOCET | 0 | 0 | 0 | 0 | 0 | 1 | 0 | 16 | -1262989330
2 | M | 60512125.1 | hranol stavební řezivo průřezu do 120cm2 do dl 6m (započítat obratovost) | m3 | 2.579 | 0 | 0 | vlastní |  |  | základní | 0 | 0 | 0.55 | 1.4185 | 0 | 0 | 32 | M | 2 | ROZPOCET | 0 | 0 | 0 | 0 | 0 | 1 | 0 | 16 | -46401710
3 | K | 762131124 | Montáž bednění stěn z hrubých prken tl do 32 mm na sraz | m2 | 138 | 0 | 0 | CS ÚRS 2025 01 |  |  | základní | 0.138 | 19.044 | 0 | 0 | 0 | 0 | 16 | K | 2 | ROZPOCET | 0 | 0 | 0 | 0 | 0 | 1 | 0 | 16 | -665822224
4 | M | 60515111.1 | řezivo jehličnaté boční prkno 20-30mm (započítat obratovost) | m3 | 4.471 | 0 | 0 | vlastní |  |  | základní | 0 | 0 | 0.55 | 2.4591 | 0 | 0 | 32 | M | 2 | ROZPOCET | 0 | 0 | 0 | 0 | 0 | 1 | 0 | 16 | 1945751893
5 | K | 762195000 | Spojovací prostředky pro montáž stěn, příček, bednění stěn | m3 | 7.05 | 0 | 0 | CS ÚRS 2025 01 |  |  | základní | 0 | 0 | 0.01254 | 0.088407 | 0 | 0 | 16 | K | 2 | ROZPOCET | 0 | 0 | 0 | 0 | 0 | 1 | 0 | 16 | -1095224724
6 | K | 184215332.1 | Ukotvení dřeviny/bednění popruhy š. min 40mm průměr kmene přes 200 do 500 mm | kus | 8 | 0 | 0 | vlastní |  |  | základní | 2.505 | 20.04 | 0 | 0 | 0 | 0 | 16 | K | 2 | ROZPOCET | 0 | 0 | 0 | 0 | 0 | 1 | 0 | 16 | 401461141
7 | K | 762111811 | Demontáž stěn a příček z hraněného řeziva | m2 | 238.8 | 0 | 0 | CS ÚRS 2025 01 |  |  | základní | 0.114 | 27.2232 | 0 | 0 | 0.022 | 5.2536 | 16 | K | 2 | ROZPOCET | 0 | 0 | 0 | 0 | 0 | 1 | 0 | 16 | 1729861102
8 | K | 762131811 | Demontáž bednění svislých stěn z hrubých prken | m2 | 138 | 0 | 0 | CS ÚRS 2025 01 |  |  | základní | 0.102 | 14.076 | 0 | 0 | 0.014 | 1.932 | 16 | K | 2 | ROZPOCET | 0 | 0 | 0 | 0 | 0 | 1 | 0 | 16 | 796615810
9 | K | 997013501 | Odvoz suti a vybouraných hmot na skládku nebo meziskládku do 1 km se složením | t | 7.186 | 0 | 0 | CS ÚRS 2025 01 |  |  | základní | 0.125 | 0.89825 | 0 | 0 | 0 | 0 | 16 | K | 2 | ROZPOCET | 0 | 0 | 0 | 0 | 0 | 1 | 0 | 16 | 1760825884
10 | K | 997013509.1 | Příplatek k odvozu suti a vybouraných hmot na skládku ZKD 1 km přes 1 km (jednotková cena vynásobena počtem km do skladu zhotovitele) | t | 7.186 | 0 | 0 | vlastní |  |  | základní | 0.006 | 0.043116 | 0 | 0 | 0 | 0 | 16 | K | 2 | ROZPOCET | 0 | 0 | 0 | 0 | 0 | 1 | 0 | 16 | -433098391
11 | K | 998762101 | Přesun hmot tonážní pro kce tesařské v objektech v do 6 m | t | 3.966 | 0 | 0 | CS ÚRS 2025 01 |  |  | základní | 2.252 | 8.9314 | 0 | 0 | 0 | 0 | 16 | K | 2 | ROZPOCET | 0 | 0 | 0 | 0 | 0 | 1 | 0 | 16 | 381820689

## SO 101 - vozovka
[9 empty] | >> skryté sloupce << | [9 empty] | {a365dfc5-8fae-45f2-9cb0-0013660b743a}
2
| KRYCÍ LIST SOUPISU PRACÍ | [8 empty] | v --- níže se nacházejí doplnkové a pomocné údaje k sestavám --- v | [8 empty] | False
Stavba:
BRNO, VINIČNÍ IB - REKONSTRUKCE VODOVODU A KANALIZACE (Balbínova-Hrabalova)
Objekt:
SO 100 - OBJEKTY POZEMNÍCH KOMUNIKACÍ
Soupis:
SO 101 - vozovka
| KSO: |  | 822 27 73 |  |  | CC-CZ:
| Místo: |  | Brno |  |  | Datum: | 2025-07-09
| Zadavatel: |  |  |  |  | IČ:
|  | Statutární město Brno |  |  |  | DIČ:
| Zhotovitel: |  |  |  |  | IČ:
DIČ:
| Projektant: |  |  |  |  | IČ:
|  | Pudis a.s. |  |  |  | DIČ:
| Zpracovatel: |  |  |  |  | IČ:
|  | Pudis a.s. |  |  |  | DIČ:
Poznámka:
| Cena bez DPH | [5 empty] | 0
|  |  | Základ daně |  |  | Sazba daně | Výše daně
| DPH | základní | 0 |  |  | 21% | 0
|  | snížená | 0 |  |  | 12% | 0
|  | zákl. přenesená | 0 |  |  | 21% | 0
|  | sníž. přenesená | 0 |  |  | 12% | 0
|  | nulová | 0 |  |  | 0% | 0
| Cena s DPH |  |  | v | CZK |  | 0
| Projektant |  |  | Zpracovatel
| Datum a podpis: |  | Razítko | Datum a podpis: |  |  | Razítko
| Objednavatel |  |  | Zhotovitel
| Datum a podpis: |  | Razítko | Datum a podpis: |  |  | Razítko
REKAPITULACE ČLENĚNÍ SOUPISU PRACÍ
Stavba:
BRNO, VINIČNÍ IB - REKONSTRUKCE VODOVODU A KANALIZACE (Balbínova-Hrabalova)
Objekt:
SO 100 - OBJEKTY POZEMNÍCH KOMUNIKACÍ
Soupis:
SO 101 - vozovka
Místo: |  |  | Brno |  |  | Datum: | 2025-07-09
Zadavatel: |  |  | Statutární město Brno |  |  | Projektant: | Pudis a.s.
Zhotovitel: | [5 empty] | Zpracovatel: | Pudis a.s.
Kód dílu - Popis | [6 empty] | Cena celkem [CZK]
Náklady ze soupisu prací | [6 empty] | 0 | [12 empty] | -1
| HSV - Práce a dodávky HSV | [5 empty] | 0
| 1 - Zemní práce | [5 empty] | 0
| 11 - Přípravné a přidružené práce | [5 empty] | 0
| 12 - Výměna podloží (čerpání položek jen v případě realizace výměny podloží) | [5 empty] | 0
| 2 - Zakládání | [5 empty] | 0
| 5 - Komunikace | [5 empty] | 0
| 8 - Trubní vedení | [5 empty] | 0
| 9 - Ostatní konstrukce a práce-bourání | [5 empty] | 0
| 998 - Přesun hmot | [5 empty] | 0
| M - Práce a dodávky M | [5 empty] | 0
| 46-M - Zemní práce při extr.mont.pracích | [5 empty] | 0
SOUPIS PRACÍ
Stavba:
BRNO, VINIČNÍ IB - REKONSTRUKCE VODOVODU A KANALIZACE (Balbínova-Hrabalova)
Objekt:
SO 100 - OBJEKTY POZEMNÍCH KOMUNIKACÍ
Soupis:
SO 101 - vozovka
Místo: |  |  | Brno |  |  | Datum: | 2025-07-09
Zadavatel: |  |  | Statutární město Brno |  |  | Projektant: | Pudis a.s.
Zhotovitel: | [5 empty] | Zpracovatel: | Pudis a.s.
PČ | Typ | Kód | Popis | MJ | Množství | J.cena [CZK] | Cena celkem [CZK] | Cenová soustava |  |  | DPH | J. Nh [h] | Nh celkem [h] | J. hmotnost [t] | Hmotnost celkem [t] | J. suť [t] | Suť Celkem [t]
Náklady soupisu celkem | [6 empty] | 0 | [5 empty] | 4014.4838 |  | 292.1246 |  | 2368.1251 |  | D | -1 | [7 empty] | 0
| D | HSV | Práce a dodávky HSV |  |  |  | 0 | [5 empty] | 3949.2156 |  | 257.706 |  | 2368.1251 | 1 | D | 0 | ROZPOCET | [6 empty] | 0
| D | 1 | Zemní práce |  |  |  | 0 | [5 empty] | 101.4245 |  | 23.056 |  | 0 | 1 | D | 1 | ROZPOCET | [6 empty] | 0
1 | K | 132251103 | Hloubení rýh nezapažených š do 800 mm v hornině třídy těžitelnosti I skupiny 3 objem do 100 m3 strojně | m3 | 74.48 | 0 | 0 | CS ÚRS 2025 01 |  |  | základní | 0.834 | 62.1163 | 0 | 0 | 0 | 0 | 4 | K | 2 | ROZPOCET | 0 | 0 | 0 | 0 | 0 | 1 | 0 | 4 | 603470749
2 | K | 132351102 | Hloubení rýh nezapažených š do 800 mm v hornině třídy těžitelnosti II skupiny 4 objem do 50 m3 strojně | m3 | 18.62 | 0 | 0 | CS ÚRS 2025 01 |  |  | základní | 1.533 | 28.5445 | 0 | 0 | 0 | 0 | 4 | K | 2 | ROZPOCET | 0 | 0 | 0 | 0 | 0 | 1 | 0 | 4 | -28700812
3 | K | 162751114 | Vodorovné přemístění přes 6 000 do 7000 m výkopku/sypaniny z horniny třídy těžitelnosti I skupiny 1 až 3 | m3 | 74.48 | 0 | 0 | CS ÚRS 2025 01 |  |  | základní | 0.073 | 5.437 | 0 | 0 | 0 | 0 | 4 | K | 2 | ROZPOCET | 0 | 0 | 0 | 0 | 0 | 1 | 0 | 4 | -634666338
4 | K | 162751134 | Vodorovné přemístění přes 6 000 do 7000 m výkopku/sypaniny z horniny třídy těžitelnosti II skupiny 4 a 5 | m3 | 18.62 | 0 | 0 | CS ÚRS 2025 01 |  |  | základní | 0.083 | 1.5455 | 0 | 0 | 0 | 0 | 4 | K | 2 | ROZPOCET | 0 | 0 | 0 | 0 | 0 | 1 | 0 | 4 | -1894604317
5 | K | 997221655.1 | Poplatek za uložení na skládce (skládkovné) zeminy a kamení kód odpadu 17 05 04 | t | 125.685 | 0 | 0 | CS ÚRS 2025 01 |  |  | základní | 0 | 0 | 0 | 0 | 0 | 0 | 4 | K | 2 | ROZPOCET | 0 | 0 | 0 | 0 | 0 | 1 | 0 | 4 | 1285471747
6 | K | 997013631.1 | Poplatek za uložení na skládce (skládkovné) stavebního odpadu směsného (navážka) kód odpadu 17 09 04 | t | 46.55 | 0 | 0 | vlastní |  |  | základní | 0 | 0 | 0 | 0 | 0 | 0 | 4 | K | 2 | ROZPOCET | 0 | 0 | 0 | 0 | 0 | 1 | 0 | 4 | 1940666717
7 | K | 174151101 | Zásyp jam, šachet rýh nebo kolem objektů sypaninou se zhutněním | m3 | 11.528 | 0 | 0 | CS ÚRS 2025 01 |  |  | základní | 0.328 | 3.7812 | 0 | 0 | 0 | 0 | 4 | K | 2 | ROZPOCET | 0 | 0 | 0 | 0 | 0 | 1 | 0 | 4 | -1337127933
8 | M | 58331202 | štěrkodrť netříděná do 100mm amfibolit | t | 23.056 | 0 | 0 | CS ÚRS 2025 01 |  |  | základní | 0 | 0 | 1 | 23.056 | 0 | 0 | 8 | M | 2 | ROZPOCET | 0 | 0 | 0 | 0 | 0 | 1 | 0 | 4 | -1657382108
| D | 11 | Přípravné a přidružené práce |  |  | 0 | 0 | [5 empty] | 1802.4086 |  | 0.012486 |  | 2333.4251 | 1 | D | 1 | ROZPOCET | [6 empty] | 0
9 | K | 113107525.1 | Odstranění podkladu z recyklátu - rýhy (vodovod, kanalizace) | m3 | 487.76 | 0 | 0 | vlastní |  |  | základní | 0.39 | 190.2264 | 0 | 0 | 1.85 | 902.356 | 4 | K | 2 | ROZPOCET | 0 | 0 | 0 | 0 | 0 | 1 | 0 | 4 | -735020933
10 | K | 113107211.1 | Odstranění podkladu z štěrku tl do 100 mm strojně pl přes 200 m2 | m2 | 698 | 0 | 0 | vlastní |  |  | základní | 0.033 | 23.034 | 0 | 0 | 0.18 | 125.64 | 4 | K | 2 | ROZPOCET | 0 | 0 | 0 | 0 | 0 | 1 | 0 | 4 | -1051663108
11 | K | 113107163 | Odstranění podkladu z kameniva drceného tl přes 200 do 300 mm strojně pl přes 50 do 200 m2 | m2 | 105.9 | 0 | 0 | CS ÚRS 2025 01 |  |  | základní | 0.166 | 17.5794 | 0 | 0 | 0.44 | 46.596 | 4 | K | 2 | ROZPOCET | 0 | 0 | 0 | 0 | 0 | 1 | 0 | 4 | -1417666854
12 | K | 997221551 | Vodorovná doprava suti ze sypkých materiálů do 1 km | t | 1074.592 | 0 | 0 | CS ÚRS 2025 01 |  |  | základní | 0.03 | 32.2378 | 0 | 0 | 0 | 0 | 4 | K | 2 | ROZPOCET | 0 | 0 | 0 | 0 | 0 | 1 | 0 | 4 | 43004969
13 | K | 997221559 | Příplatek ZKD 1 km u vodorovné dopravy suti ze sypkých materiálů | t | 6447.552 | 0 | 0 | CS ÚRS 2025 01 |  |  | základní | 0.002 | 12.8951 | 0 | 0 | 0 | 0 | 4 | K | 2 | ROZPOCET | 0 | 0 | 0 | 0 | 0 | 1 | 0 | 4 | -627930714
14 | K | 997221655.1 | Poplatek za uložení na skládce (skládkovné) zeminy a kamení kód odpadu 17 05 04 | t | 1074.592 | 0 | 0 | CS ÚRS 2025 01 |  |  | základní | 0 | 0 | 0 | 0 | 0 | 0 | 4 | K | 2 | ROZPOCET | 0 | 0 | 0 | 0 | 0 | 1 | 0 | 4 | -941721725
15 | K | 113203111.1 | Vytrhání obrub z dlažebních kostek k dalšímu použití | m | 458 | 0 | 0 | vlastní |  |  | základní | 0.147 | 67.326 | 0 | 0 | 0.093 | 42.594 | 4 | K | 2 | ROZPOCET | 0 | 0 | 0 | 0 | 0 | 1 | 0 | 4 | 2080944543
16 | K | 979071022 | Očištění dlažebních kostek drobných se spárováním živičnou směsí nebo MC při překopech inženýrských sítí | m2 | 50.38 | 0 | 0 | CS ÚRS 2025 01 |  |  | základní | 0.374 | 18.8421 | 0 | 0 | 0 | 0 | 4 | K | 2 | ROZPOCET | 0 | 0 | 0 | 0 | 0 | 1 | 0 | 4 | 836833915
17 | K | 997221551.9 | Vodorovná doprava vyboraných prvků do skladu 13km vč. složení | t | 11.184 | 0 | 0 | vlastní |  |  | základní | 0.03 | 0.33552 | 0 | 0 | 0 | 0 | 4 | K | 2 | ROZPOCET | 0 | 0 | 0 | 0 | 0 | 1 | 0 | 4 | 1646962364
18 | K | 113202111 | Vytrhání obrub krajníků obrubníků stojatých | m | 458 | 0 | 0 | CS ÚRS 2025 01 |  |  | základní | 0.133 | 60.914 | 0 | 0 | 0.205 | 93.89 | 4 | K | 2 | ROZPOCET | 0 | 0 | 0 | 0 | 0 | 1 | 0 | 4 | -1406034725
19 | K | 113201111.1 | Vytrhání obrub chodníkových ležatých | m | 15.8 | 0 | 0 | vlastní |  |  | základní | 0.227 | 3.5866 | 0 | 0 | 0.23 | 3.634 | 4 | K | 2 | ROZPOCET | 0 | 0 | 0 | 0 | 0 | 1 | 0 | 4 | 489637014
20 | K | 113107330 | Odstranění podkladu z betonu prostého tl do 100 mm strojně pl do 50 m2 | m2 | 31.2 | 0 | 0 | CS ÚRS 2025 01 |  |  | základní | 0.246 | 7.6752 | 0 | 0 | 0.24 | 7.488 | 4 | K | 2 | ROZPOCET | 0 | 0 | 0 | 0 | 0 | 1 | 0 | 4 | 309041800
21 | K | 113107232 | Odstranění podkladu z betonu prostého tl přes 150 do 300 mm strojně pl přes 200 m2 | m2 | 698 | 0 | 0 | CS ÚRS 2025 01 |  |  | základní | 0.331 | 231.038 | 0 | 0 | 0.625 | 436.25 | 4 | K | 2 | ROZPOCET | 0 | 0 | 0 | 0 | 0 | 1 | 0 | 4 | -430427412
22 | K | 113107174.1 | Odstranění podkladu ze štěrku slabě stmelený tl přes 400 do 500 mm strojně pl do 200 m2 | m2 | 74.7 | 0 | 0 | vlastní |  |  | základní | 0.723 | 54.0081 | 0 | 0 | 1.12 | 83.664 | 4 | K | 2 | ROZPOCET | 0 | 0 | 0 | 0 | 0 | 1 | 0 | 4 | 959011274
23 | K | 997221571 | Vodorovná doprava vybouraných hmot do 1 km | t | 667.52 | 0 | 0 | CS ÚRS 2025 01 |  |  | základní | 0.835 | 557.3792 | 0 | 0 | 0 | 0 | 4 | K | 2 | ROZPOCET | 0 | 0 | 0 | 0 | 0 | 1 | 0 | 4 | -1532381005
24 | K | 997221579 | Příplatek ZKD 1 km u vodorovné dopravy vybouraných hmot | t | 4005.12 | 0 | 0 | CS ÚRS 2025 01 |  |  | základní | 0.004 | 16.0205 | 0 | 0 | 0 | 0 | 4 | K | 2 | ROZPOCET | 0 | 0 | 0 | 0 | 0 | 1 | 0 | 4 | -1886210156
25 | K | 997221615.1 | Poplatek za uložení na recyklační skládce (skládkovné) stavebního odpadu betonového kód odpadu 17 01 01 | t | 667.52 | 0 | 0 | vlastní |  |  | základní | 0 | 0 | 0 | 0 | 0 | 0 | 4 | K | 2 | ROZPOCET | 0 | 0 | 0 | 0 | 0 | 1 | 0 | 4 | -1340358846
26 | K | 113107246 | Odstranění podkladu živičného tl přes 250 do 300 mm strojně pl přes 200 m2 | m2 | 803.9 | 0 | 0 | CS ÚRS 2025 01 |  |  | základní | 0.287 | 230.7193 | 0 | 0 | 0.709 | 569.9651 | 4 | K | 2 | ROZPOCET | 0 | 0 | 0 | 0 | 0 | 1 | 0 | 4 | 400980423
27 | K | 113107343 | Odstranění podkladu živičného tl přes 100 do 150 mm strojně pl do 50 m2 | m2 | 7 | 0 | 0 | CS ÚRS 2025 01 |  |  | základní | 0.22 | 1.54 | 0 | 0 | 0.316 | 2.212 | 4 | K | 2 | ROZPOCET | 0 | 0 | 0 | 0 | 0 | 1 | 0 | 4 | -1395990097
28 | K | 919735116 | Řezání stávajícího živičného krytu hl přes 250 do 300 mm | m | 291.5 | 0 | 0 | CS ÚRS 2025 01 |  |  | základní | 0.583 | 169.9445 | 2e-05 | 0.00583 | 0 | 0 | 4 | K | 2 | ROZPOCET | 0 | 0 | 0 | 0 | 0 | 1 | 0 | 4 | -1350503961
29 | K | 113154113 | Frézování živičného krytu tl 50 mm pruh š 0,5 m pl do 500 m2 bez překážek v trase | m2 | 166.4 | 0 | 0 | CS ÚRS 2025 01 |  |  | základní | 0.076 | 12.6464 | 4e-05 | 0.006656 | 0.115 | 19.136 | 4 | K | 2 | ROZPOCET | 0 | 0 | 0 | 0 | 0 | 1 | 0 | 4 | -1330674264
30 | K | 997221551 | Vodorovná doprava suti ze sypkých materiálů do 1 km | t | 591.313 | 0 | 0 | CS ÚRS 2025 01 |  |  | základní | 0.03 | 17.7394 | 0 | 0 | 0 | 0 | 4 | K | 2 | ROZPOCET | 0 | 0 | 0 | 0 | 0 | 1 | 0 | 4 | 1693096082
31 | K | 997221559 | Příplatek ZKD 1 km u vodorovné dopravy suti ze sypkých materiálů | t | 3547.878 | 0 | 0 | CS ÚRS 2025 01 |  |  | základní | 0.002 | 7.0958 | 0 | 0 | 0 | 0 | 4 | K | 2 | ROZPOCET | 0 | 0 | 0 | 0 | 0 | 1 | 0 | 4 | -423144185
32 | K | 997221645.1 | Poplatek za uložení na skládce (skládkovné) odpadu asfaltového bez dehtu kód odpadu 17 03 02 | t | 591.113 | 0 | 0 | CS ÚRS 2025 01 |  |  | základní | 0 | 0 | 0 | 0 | 0 | 0 | 4 | K | 2 | ROZPOCET | 0 | 0 | 0 | 0 | 0 | 1 | 0 | 4 | 1189429119
33 | K | 181911102 | Úprava pláně v hornině třídy těžitelnosti I skupiny 1 až 2 se zhutněním ručně | m2 | 219 | 0 | 0 | CS ÚRS 2025 01 |  |  | základní | 0.131 | 28.689 | 0 | 0 | 0 | 0 | 4 | K | 2 | ROZPOCET | 0 | 0 | 0 | 0 | 0 | 1 | 0 | 4 | -139370406
34 | K | 181152302 | Úprava pláně pro silnice a dálnice v zářezech se zhutněním | m2 | 1411.6 | 0 | 0 | CS ÚRS 2025 01 |  |  | základní | 0.029 | 40.9364 | 0 | 0 | 0 | 0 | 4 | K | 2 | ROZPOCET | 0 | 0 | 0 | 0 | 0 | 1 | 0 | 4 | -937843622
| D | 12 | Výměna podloží (čerpání položek jen v případě realizace výměny podloží) |  |  | 0 | 0 | [5 empty] | 985.6355 |  | 0 |  | 0 | 1 | D | 1 | ROZPOCET | [6 empty] | 0
35 | K | 122252205 | Odkopávky a prokopávky nezapažené pro silnice a dálnice v hornině třídy těžitelnosti I objem do 1000 m3 strojně | m3 | 400.16 | 0 | 0 | CS ÚRS 2025 01 |  |  | základní | 0.141 | 56.4226 | 0 | 0 | 0 | 0 | 4 | K | 2 | ROZPOCET | 0 | 0 | 0 | 0 | 0 | 1 | 0 | 4 | -1156675417
36 | K | 122452205 | Odkopávky a prokopávky nezapažené pro silnice a dálnice v hornině třídy těžitelnosti II objem do 1000 m3 strojně | m3 | 100.04 | 0 | 0 | CS ÚRS 2025 01 |  |  | základní | 0.534 | 53.4214 | 0 | 0 | 0 | 0 | 4 | K | 2 | ROZPOCET | 0 | 0 | 0 | 0 | 0 | 1 | 0 | 4 | 190104866
37 | K | 129001101 | Příplatek za ztížení odkopávky nebo prokopávky v blízkosti inženýrských sítí | m3 | 152.04 | 0 | 0 | CS ÚRS 2025 01 |  |  | základní | 1.548 | 235.3579 | 0 | 0 | 0 | 0 | 4 | K | 2 | ROZPOCET | 0 | 0 | 0 | 0 | 0 | 1 | 0 | 4 | -1210287442
38 | K | 122211101 | Odkopávky a prokopávky v hornině třídy těžitelnosti I, skupiny 3 ručně | m3 | 121.632 | 0 | 0 | CS ÚRS 2025 01 |  |  | základní | 3.148 | 382.8975 | 0 | 0 | 0 | 0 | 4 | K | 2 | ROZPOCET | 0 | 0 | 0 | 0 | 0 | 1 | 0 | 4 | 2095880385
39 | K | 122311101 | Odkopávky a prokopávky v hornině třídy těžitelnosti II, skupiny 4 ručně | m3 | 30.408 | 0 | 0 | CS ÚRS 2025 01 |  |  | základní | 4.139 | 125.8587 | 0 | 0 | 0 | 0 | 4 | K | 2 | ROZPOCET | 0 | 0 | 0 | 0 | 0 | 1 | 0 | 4 | -5589225
40 | K | 167151101 | Nakládání výkopku z hornin třídy těžitelnosti I skupiny 1 až 3 do 100 m3 | m3 | 121.632 | 0 | 0 | CS ÚRS 2025 01 |  |  | základní | 0.197 | 23.9615 | 0 | 0 | 0 | 0 | 4 | K | 2 | ROZPOCET | 0 | 0 | 0 | 0 | 0 | 1 | 0 | 4 | 1389007076
41 | K | 167151102 | Nakládání výkopku z hornin třídy těžitelnosti II skupiny 4 a 5 do 100 m3 | m3 | 30.408 | 0 | 0 | CS ÚRS 2025 01 |  |  | základní | 0.256 | 7.7844 | 0 | 0 | 0 | 0 | 4 | K | 2 | ROZPOCET | 0 | 0 | 0 | 0 | 0 | 1 | 0 | 4 | 180749715
42 | K | 162751114 | Vodorovné přemístění přes 6 000 do 7000 m výkopku/sypaniny z horniny třídy těžitelnosti I skupiny 1 až 3 | m3 | 521.792 | 0 | 0 | CS ÚRS 2025 01 |  |  | základní | 0.073 | 38.0908 | 0 | 0 | 0 | 0 | 4 | K | 2 | ROZPOCET | 0 | 0 | 0 | 0 | 0 | 1 | 0 | 4 | -829096333
43 | K | 162751134 | Vodorovné přemístění přes 6 000 do 7000 m výkopku/sypaniny z horniny třídy těžitelnosti II skupiny 4 a 5 | m3 | 130.448 | 0 | 0 | CS ÚRS 2025 01 |  |  | základní | 0.083 | 10.8272 | 0 | 0 | 0 | 0 | 4 | K | 2 | ROZPOCET | 0 | 0 | 0 | 0 | 0 | 1 | 0 | 4 | 1836402181
44 | K | 997221655.1 | Poplatek za uložení na skládce (skládkovné) zeminy a kamení kód odpadu 17 05 04 | t | 880.524 | 0 | 0 | CS ÚRS 2025 01 |  |  | základní | 0 | 0 | 0 | 0 | 0 | 0 | 4 | K | 2 | ROZPOCET | 0 | 0 | 0 | 0 | 0 | 1 | 0 | 4 | -1947492435
45 | K | 997013631.1 | Poplatek za uložení na skládce (skládkovné) stavebního odpadu směsného (navážka) kód odpadu 17 09 04 | t | 326.12 | 0 | 0 | vlastní |  |  | základní | 0 | 0 | 0 | 0 | 0 | 0 | 4 | K | 2 | ROZPOCET | 0 | 0 | 0 | 0 | 0 | 1 | 0 | 4 | -526269781
46 | K | 171152111 | Uložení sypaniny z hornin nesoudržných a sypkých do násypů zhutněných v aktivní zóně silnic a dálnic | m3 | 652.24 | 0 | 0 | CS ÚRS 2025 01 |  |  | základní | 0.056 | 36.5254 | 0 | 0 | 0 | 0 | 4 | K | 2 | ROZPOCET | 0 | 0 | 0 | 0 | 0 | 1 | 0 | 4 | -2069925581
47 | M | 58344197 | štěrkodrť frakce 0/63 | t | 1500.152 | 0 | 0 | CS ÚRS 2025 01 |  |  | základní | 0 | 0 | 0 | 0 | 0 | 0 | 8 | M | 2 | ROZPOCET | 0 | 0 | 0 | 0 | 0 | 1 | 0 | 4 | 627898390
48 | K | 171152501 | Zhutnění podloží z hornin soudržných nebo nesoudržných pod násypy | m2 | 1449.6 | 0 | 0 | CS ÚRS 2025 01 |  |  | základní | 0.005 | 7.248 | 0 | 0 | 0 | 0 | 4 | K | 2 | ROZPOCET | 0 | 0 | 0 | 0 | 0 | 1 | 0 | 4 | 804622404
49 | K | 171152501-01 | Zhutnění podloží z hornin soudržných nebo nesoudržných pod násypy- malou technikou nebo ručně | m2 | 181 | 0 | 0 | vlastní |  |  | základní | 0.04 | 7.24 | 0 | 0 | 0 | 0 | 4 | K | 2 | ROZPOCET | 0 | 0 | 0 | 0 | 0 | 1 | 0 | 4 | 26560504
| D | 2 | Zakládání |  |  | 0 | 0 | [5 empty] | 243.95 |  | 38.1505 |  | 0 | 1 | D | 1 | ROZPOCET | [6 empty] | 0
50 | K | 212752401-10 | Trativod z drenážních trubek korugovaných PE-HD SN 8 perforace 360° otevřený výkop DN 100 pro liniové stavby - bez lože a obsypu | m | 410 | 0 | 0 | vlastní |  |  | základní | 0.409 | 167.69 | 0.001 | 0.41 | 0 | 0 | 4 | K | 2 | ROZPOCET | 0 | 0 | 0 | 0 | 0 | 1 | 0 | 4 | -706480056
51 | M | 28610634 | tvarovka T-kus drenážního tyčového potrubí systému inženýrských liniových staveb DN 100 | kus | 13 | 0 | 0 | CS ÚRS 2025 01 |  |  | základní | 0 | 0 | 0.00029 | 0.00377 | 0 | 0 | 8 | M | 2 | ROZPOCET | 0 | 0 | 0 | 0 | 0 | 1 | 0 | 4 | 1854555433
52 | K | 211561111 | Výplň odvodňovacích žeber nebo trativodů kamenivem hrubým drceným frakce 4 až 16 mm | m3 | 49.2 | 0 | 0 | CS ÚRS 2025 01 |  |  | základní | 0.92 | 45.264 | 0 | 0 | 0 | 0 | 4 | K | 2 | ROZPOCET | 0 | 0 | 0 | 0 | 0 | 1 | 0 | 4 | -1139269226
53 | K | 212312111 | Lože pro trativody z betonu prostého | m3 | 16.4 | 0 | 0 | CS ÚRS 2025 01 |  |  | základní | 1.89 | 30.996 | 2.301 | 37.7367 | 0 | 0 | 4 | K | 2 | ROZPOCET | 0 | 0 | 0 | 0 | 0 | 1 | 0 | 4 | -1214101511
| D | 5 | Komunikace |  |  | 0 | 0 | [5 empty] | 337.9835 |  | 68.7634 |  | 0 | 1 | D | 1 | ROZPOCET | [6 empty] | 0
54 | K | 577144121 | Asfaltový beton vrstva obrusná ACO 11+ (ABS) tř. I tl 50 mm š přes 3 m z nemodifikovaného asfaltu | m2 | 1518.6 | 0 | 0 | CS ÚRS 2025 01 |  |  | základní | 0.016 | 24.2976 | 0 | 0 | 0 | 0 | 4 | K | 2 | ROZPOCET | 0 | 0 | 0 | 0 | 0 | 1 | 0 | 4 | -304135464
55 | K | 577144111 | Asfaltový beton vrstva obrusná ACO 11+ (ABS) tř. I tl 50 mm š do 3 m z nemodifikovaného asfaltu | m2 | 83.2 | 0 | 0 | CS ÚRS 2025 01 |  |  | základní | 0.071 | 5.9072 | 0 | 0 | 0 | 0 | 4 | K | 2 | ROZPOCET | 0 | 0 | 0 | 0 | 0 | 1 | 0 | 4 | -1391225074
56 | K | 573231108 | Postřik živičný spojovací ze silniční emulze v množství 0,50 kg/m2 | m2 | 1685 | 0 | 0 | CS ÚRS 2025 01 |  |  | základní | 0.002 | 3.37 | 0 | 0 | 0 | 0 | 4 | K | 2 | ROZPOCET | 0 | 0 | 0 | 0 | 0 | 1 | 0 | 4 | 1335401424
57 | K | 565156121 | Asfaltový beton vrstva podkladní ACP 22+ (obalované kamenivo OKH) tl 70 mm š přes 3 m | m2 | 1518.6 | 0 | 0 | CS ÚRS 2025 01 |  |  | základní | 0.025 | 37.965 | 0 | 0 | 0 | 0 | 4 | K | 2 | ROZPOCET | 0 | 0 | 0 | 0 | 0 | 1 | 0 | 4 | 714395729
58 | K | 565136101 | Asfaltový beton vrstva podkladní ACP 22+ (obalované kamenivo OKH) tl 50 mm š do 1,5 m | m2 | 83.2 | 0 | 0 | CS ÚRS 2025 01 |  |  | základní | 0.149 | 12.3968 | 0 | 0 | 0 | 0 | 4 | K | 2 | ROZPOCET | 0 | 0 | 0 | 0 | 0 | 1 | 0 | 4 | -1094856330
59 | K | 573111111-01 | Postřik živičný infiltrační s posypem z asfaltové emulze množství do 0,60 kg/m2 ( PI-E ) | m2 | 1518.6 | 0 | 0 | vlastní |  |  | základní | 0.004 | 6.0744 | 0 | 0 | 0 | 0 | 4 | K | 2 | ROZPOCET | 0 | 0 | 0 | 0 | 0 | 1 | 0 | 4 | -1036308297
60 | K | 567132113 | Podklad ze směsi stmelené cementem SC C 8/10 (KSC I) tl 180 mm | m2 | 1518.6 | 0 | 0 | CS ÚRS 2025 01 |  |  | základní | 0.028 | 42.5208 | 0 | 0 | 0 | 0 | 4 | K | 2 | ROZPOCET | 0 | 0 | 0 | 0 | 0 | 1 | 0 | 4 | 1006780032
61 | K | 564861113.1 | Podklad ze štěrkodrtě ŠD plochy přes 100 m2 tl 220 mm fr.0-63 - ŠDa | m2 | 1630.6 | 0 | 0 | vlastní |  |  | základní | 0.03 | 48.918 | 0 | 0 | 0 | 0 | 4 | K | 2 | ROZPOCET | 0 | 0 | 0 | 0 | 0 | 1 | 0 | 4 | 590333191
62 | K | 596212212 | Kladení zámkové dlažby pozemních komunikací ručně tl 80 mm skupiny A pl přes 100 do 300 m2 | m2 | 229 | 0 | 0 | CS ÚRS 2025 01 |  |  | základní | 0.565 | 129.385 | 0.11162 | 25.561 | 0 | 0 | 4 | K | 2 | ROZPOCET | 0 | 0 | 0 | 0 | 0 | 1 | 0 | 4 | -1821901952
63 | K | 596212210 | Kladení zámkové dlažby pozemních komunikací ručně tl 80 mm skupiny A pl do 50 m2 | m2 | 7 | 0 | 0 | CS ÚRS 2025 01 |  |  | základní | 0.757 | 5.299 | 0.11162 | 0.78134 | 0 | 0 | 4 | K | 2 | ROZPOCET | 0 | 0 | 0 | 0 | 0 | 1 | 0 | 4 | -1058402634
64 | M | 59245005 | dlažba skladebná betonová 200x100mm tl 80mm barevná | m2 | 240.72 | 0 | 0 | CS ÚRS 2025 01 |  |  | základní | 0 | 0 | 0.176 | 42.3667 | 0 | 0 | 8 | M | 2 | ROZPOCET | 0 | 0 | 0 | 0 | 0 | 1 | 0 | 4 | 1561845689
65 | K | 567153829.1 | Podklad ze směsi stmelené cementem SC C 8/10) tl 280 mm | m2 | 229 | 0 | 0 | vlastní |  |  | základní | 0.032 | 7.328 | 0 | 0 | 0 | 0 | 4 | K | 2 | ROZPOCET | 0 | 0 | 0 | 0 | 0 | 1 | 0 | 4 | -1328660328
66 | K | 564861113.1 | Podklad ze štěrkodrtě ŠD plochy přes 100 m2 tl 220 mm fr.0-63 - ŠDa | m2 | 229 | 0 | 0 | vlastní |  |  | základní | 0.03 | 6.87 | 0 | 0 | 0 | 0 | 4 | K | 2 | ROZPOCET | 0 | 0 | 0 | 0 | 0 | 1 | 0 | 4 | 670145020
67 | K | 567142112 | Podklad ze směsi stmelené cementem SC C 8/10 (KSC I) tl 220 mm | m2 | 7 | 0 | 0 | CS ÚRS 2025 01 |  |  | základní | 0.029 | 0.203 | 0 | 0 | 0 | 0 | 4 | K | 2 | ROZPOCET | 0 | 0 | 0 | 0 | 0 | 1 | 0 | 4 | 1569277287
68 | K | 564861013.1 | Podklad ze štěrkodrtě ŠD plochy do 100 m2 tl 220 mm fr.0-63 - ŠDa | m2 | 7 | 0 | 0 | vlastní |  |  | základní | 0.112 | 0.784 | 0 | 0 | 0 | 0 | 4 | K | 2 | ROZPOCET | 0 | 0 | 0 | 0 | 0 | 1 | 0 | 4 | 1253944821
69 | K | 274351121 | Zřízení bednění základových pasů rovného | m2 | 20.196 | 0 | 0 | CS ÚRS 2025 01 |  |  | základní | 0.247 | 4.9884 | 0.00269 | 0.054327 | 0 | 0 | 4 | K | 2 | ROZPOCET | 0 | 0 | 0 | 0 | 0 | 1 | 0 | 4 | 2065959282
70 | K | 274351122 | Odstranění bednění základových pasů rovného | m2 | 20.196 | 0 | 0 | CS ÚRS 2025 01 |  |  | základní | 0.083 | 1.6763 | 0 | 0 | 0 | 0 | 4 | K | 2 | ROZPOCET | 0 | 0 | 0 | 0 | 0 | 1 | 0 | 4 | 250242025
| D | 8 | Trubní vedení |  |  | 0 | 0 | [5 empty] | 30.38 |  | 1.0037 |  | 1 | 1 | D | 1 | ROZPOCET | [6 empty] | 0
71 | K | 899132212 | Výměna (výšková úprava) poklopu vodovodního samonivelačního nebo pevného šoupátkového | kus | 10 | 0 | 0 | CS ÚRS 2025 01 |  |  | základní | 3.038 | 30.38 | 0.10037 | 1.0037 | 0.1 | 1 | 4 | K | 2 | ROZPOCET | 0 | 0 | 0 | 0 | 0 | 1 | 0 | 4 | 135558387
| D | 9 | Ostatní konstrukce a práce-bourání |  |  | 0 | 0 | [5 empty] | 341.105 |  | 126.7199 |  | 33.7 | 1 | D | 1 | ROZPOCET | [6 empty] | 0
72 | K | 912211131.1 | Montáž sloupek pružný | kus | 14 | 0 | 0 | vlastní |  |  | základní | 0.61 | 8.54 | 3e-05 | 0.00042 | 0 | 0 | 4 | K | 2 | ROZPOCET | 0 | 0 | 0 | 0 | 0 | 1 | 0 | 4 | 1479600609
73 | M | 56288009.1 | sloupek pružný (typ : City Jislon DK-7BS-M80-W) | kus | 14 | 0 | 0 | vlastní |  |  | základní | 0 | 0 | 0.0018 | 0.0252 | 0 | 0 | 8 | M | 2 | ROZPOCET | 0 | 0 | 0 | 0 | 0 | 1 | 0 | 4 | -553195643
74 | K | 915111116 | Vodorovné dopravní značení dělící čáry souvislé š 125 mm retroreflexní žlutá barva | m | 417 | 0 | 0 | CS ÚRS 2025 01 |  |  | základní | 0.003 | 1.251 | 0.00013 | 0.05421 | 0 | 0 | 4 | K | 2 | ROZPOCET | 0 | 0 | 0 | 0 | 0 | 1 | 0 | 4 | -330116907
75 | K | 915611111 | Předznačení vodorovného liniového značení | m | 417 | 0 | 0 | CS ÚRS 2025 01 |  |  | základní | 0.016 | 6.672 | 0 | 0 | 0 | 0 | 4 | K | 2 | ROZPOCET | 0 | 0 | 0 | 0 | 0 | 1 | 0 | 4 | 851826571
76 | K | 916131213 | Osazení silničního obrubníku betonového stojatého s boční opěrou do lože z betonu prostého | m | 544 | 0 | 0 | CS ÚRS 2025 01 |  |  | základní | 0.268 | 145.792 | 0.1554 | 84.5376 | 0 | 0 | 4 | K | 2 | ROZPOCET | 0 | 0 | 0 | 0 | 0 | 1 | 0 | 4 | -52198647
77 | M | 59217031 | obrubník silniční betonový 1000x150x250mm | m | 436.05 | 0 | 0 | CS ÚRS 2025 01 |  |  | základní | 0 | 0 | 0.08 | 34.884 | 0 | 0 | 8 | M | 2 | ROZPOCET | 0 | 0 | 0 | 0 | 0 | 1 | 0 | 4 | 233470016
78 | M | 59217029 | obrubník silniční betonový nájezdový 1000x150x150mm | m | 59.67 | 0 | 0 | CS ÚRS 2025 01 |  |  | základní | 0 | 0 | 0.0483 | 2.8821 | 0 | 0 | 8 | M | 2 | ROZPOCET | 0 | 0 | 0 | 0 | 0 | 1 | 0 | 4 | -1750004152
79 | M | 59217076 | obrubník silniční betonový přechodový 1000x150x250mm | m | 30.6 | 0 | 0 | CS ÚRS 2025 01 |  |  | základní | 0 | 0 | 0.086 | 2.6316 | 0 | 0 | 8 | M | 2 | ROZPOCET | 0 | 0 | 0 | 0 | 0 | 1 | 0 | 4 | -2032065750
80 | M | 59217017 | obrubník betonový chodníkový 1000x100x250mm | m | 28.56 | 0 | 0 | CS ÚRS 2025 01 |  |  | základní | 0 | 0 | 0.05612 | 1.6028 | 0 | 0 | 8 | M | 2 | ROZPOCET | 0 | 0 | 0 | 0 | 0 | 1 | 0 | 4 | -760055533
81 | K | 919122132 | Těsnění spár zálivkou za tepla pro komůrky š 20 mm hl 40 mm s těsnicím profilem | m | 291.5 | 0 | 0 | CS ÚRS 2025 01 |  |  | základní | 0.104 | 30.316 | 0.00034 | 0.09911 | 0 | 0 | 4 | K | 2 | ROZPOCET | 0 | 0 | 0 | 0 | 0 | 1 | 0 | 4 | -235737681
82 | K | 919112233 | Řezání spár pro vytvoření komůrky š 20 mm hl 40 mm pro těsnící zálivku v živičném krytu | m | 291.5 | 0 | 0 | CS ÚRS 2025 01 |  |  | základní | 0.24 | 69.96 | 1e-05 | 0.002915 | 0 | 0 | 4 | K | 2 | ROZPOCET | 0 | 0 | 0 | 0 | 0 | 1 | 0 | 4 | 1774232095
83 | K | 919735111 | Řezání stávajícího živičného krytu hl do 50 mm | m | 291.5 | 0 | 0 | CS ÚRS 2025 01 |  |  | základní | 0.155 | 45.1825 | 0 | 0 | 0 | 0 | 4 | K | 2 | ROZPOCET | 0 | 0 | 0 | 0 | 0 | 1 | 0 | 4 | -890625579
84 | K | 919731122 | Zarovnání styčné plochy podkladu nebo krytu živičného tl přes 50 do 100 mm | m | 291.5 | 0 | 0 | CS ÚRS 2025 01 |  |  | základní | 0.093 | 27.1095 | 0 | 0 | 0 | 0 | 4 | K | 2 | ROZPOCET | 0 | 0 | 0 | 0 | 0 | 1 | 0 | 4 | -62621576
85 | K | 938909311 | Čištění vozovek metením strojně podkladu nebo krytu betonového nebo živičného | m2 | 1601.8 | 0 | 0 | CS ÚRS 2025 01 |  |  | základní | 0.002 | 3.2036 | 0 | 0 | 0.02 | 32.036 | 4 | K | 2 | ROZPOCET | 0 | 0 | 0 | 0 | 0 | 1 | 0 | 4 | 470352734
86 | K | 938909321 | Čištění vozovek metením ručně podkladu nebo krytu štěrkového | m2 | 83.2 | 0 | 0 | CS ÚRS 2025 01 |  |  | základní | 0.037 | 3.0784 | 0 | 0 | 0.02 | 1.664 | 4 | K | 2 | ROZPOCET | 0 | 0 | 0 | 0 | 0 | 1 | 0 | 4 | -379495729
| D | 998 | Přesun hmot |  |  | 0 | 0 | [5 empty] | 106.3285 |  | 0 |  | 0 | 1 | D | 1 | ROZPOCET | [6 empty] | 0
87 | K | 998223011 | Přesun hmot pro pozemní komunikace s krytem dlážděným | t | 267.83 | 0 | 0 | CS ÚRS 2025 01 |  |  | základní | 0.397 | 106.3285 | 0 | 0 | 0 | 0 | 4 | K | 2 | ROZPOCET | 0 | 0 | 0 | 0 | 0 | 1 | 0 | 4 | -685610604
| D | M | Práce a dodávky M |  |  |  | 0 | [5 empty] | 65.2682 |  | 34.4187 |  | 0 | 3 | D | 0 | ROZPOCET | [6 empty] | 0
| D | 46-M | Zemní práce při extr.mont.pracích |  |  |  | 0 | [5 empty] | 65.2682 |  | 34.4187 |  | 0 | 3 | D | 1 | ROZPOCET | [6 empty] | 0
88 | K | 460010023 | Vytyčení trasy vedení kabelového podzemního v terénu volném | km | 0.11 | 0 | 0 | CS ÚRS 2025 01 |  |  | základní | 3.51 | 0.3861 | 0.0088 | 0.000968 | 0 | 0 | 64 | K | 2 | ROZPOCET | 0 | 0 | 0 | 0 | 0 | 1 | 0 | 64 | -84689568
89 | K | 460510000-01 | Kabelové prostupy z trub - utěsnění konců montážní PUR pěnou, vč. dodávky pěny | m3 | 0.105 | 0 | 0 | vlastní |  |  | základní | 3.537 | 0.37138 | 0.01 | 0.00105 | 0 | 0 | 64 | K | 2 | ROZPOCET | 0 | 0 | 0 | 0 | 0 | 1 | 0 | 64 | 135721217
90 | K | 460671114 | Výstražná fólie pro krytí kabelů šířky přes 35 do 40 cm | m | 110 | 0 | 0 | CS ÚRS 2025 01 |  |  | základní | 0.027 | 2.97 | 0.00012 | 0.0132 | 0 | 0 | 64 | K | 2 | ROZPOCET | 0 | 0 | 0 | 0 | 0 | 1 | 0 | 64 | -2043190591
91 | K | 460821111 | Těleso trubkového kabelovodu z prostého betonu C16/20 v otevřeném výkopu | m3 | 8.393 | 0 | 0 | CS ÚRS 2025 01 |  |  | základní | 3.476 | 29.1741 | 2.301 | 19.3125 | 0 | 0 | 64 | K | 2 | ROZPOCET | 0 | 0 | 0 | 0 | 0 | 1 | 0 | 64 | -1483590855
92 | K | 460751111 | Osazení kabelových kanálů do rýhy z prefabrikovaných betonových žlabů vnější šířky do 20 cm | m | 110 | 0 | 0 | CS ÚRS 2025 01 |  |  | základní | 0.142 | 15.62 | 0 | 0 | 0 | 0 | 64 | K | 2 | ROZPOCET | 0 | 0 | 0 | 0 | 0 | 1 | 0 | 64 | 57350506
93 | M | 59213009 | žlab kabelový betonový k ochraně zemního drátovodného vedení 100x17x14cm | m | 115.5 | 0 | 0 | CS ÚRS 2025 01 |  |  | základní | 0 | 0 | 0.031 | 3.5805 | 0 | 0 | 128 | M | 2 | ROZPOCET | 0 | 0 | 0 | 0 | 0 | 1 | 0 | 128 | -1902904323
94 | M | 59213344 | poklop kabelového žlabu betonový 500x160x35mm | kus | 231 | 0 | 0 | CS ÚRS 2025 01 |  |  | základní | 0 | 0 | 0.006 | 1.386 | 0 | 0 | 128 | M | 2 | ROZPOCET | 0 | 0 | 0 | 0 | 0 | 1 | 0 | 128 | 1966857521
95 | K | 452311121 | Podkladní desky z betonu prostého bez zvýšených nároků na prostředí tř. C 8/10 otevřený výkop | m3 | 4.4 | 0 | 0 | CS ÚRS 2025 01 |  |  | základní | 1.465 | 6.446 | 2.301 | 10.1245 | 0 | 0 | 4 | K | 2 | ROZPOCET | 0 | 0 | 0 | 0 | 0 | 1 | 0 | 4 | 2010312430
96 | K | 469981111 | Přesun hmot pro pomocné stavební práce při elektromotážích | t | 24.294 | 0 | 0 | CS ÚRS 2025 01 |  |  | základní | 0.424 | 10.3007 | 0 | 0 | 0 | 0 | 64 | K | 2 | ROZPOCET | 0 | 0 | 0 | 0 | 0 | 1 | 0 | 64 | 2050063964

## SO 102.1 - chodníky ve sp...
[9 empty] | >> skryté sloupce << | [9 empty] | {a6e5e183-49ee-4a63-a50d-eea1e5c4ae24}
2
| KRYCÍ LIST SOUPISU PRACÍ | [8 empty] | v --- níže se nacházejí doplnkové a pomocné údaje k sestavám --- v | [8 empty] | False
Stavba:
BRNO, VINIČNÍ IB - REKONSTRUKCE VODOVODU A KANALIZACE (Balbínova-Hrabalova)
Objekt:
SO 100 - OBJEKTY POZEMNÍCH KOMUNIKACÍ
Soupis:
SO 102 - chodníky
Úroveň 3:
SO 102.1 - chodníky ve správě BKOM
| KSO: |  |  |  |  | CC-CZ:
| Místo: |  | Brno |  |  | Datum: | 2025-07-09
| Zadavatel: |  |  |  |  | IČ:
|  | Statutární město Brno |  |  |  | DIČ:
| Zhotovitel: |  |  |  |  | IČ:
DIČ:
| Projektant: |  |  |  |  | IČ:
|  | Pudis a.s. |  |  |  | DIČ:
| Zpracovatel: |  |  |  |  | IČ:
|  | Pudis a.s. |  |  |  | DIČ:
Poznámka:
| Cena bez DPH | [5 empty] | 0
|  |  | Základ daně |  |  | Sazba daně | Výše daně
| DPH | základní | 0 |  |  | 21% | 0
|  | snížená | 0 |  |  | 12% | 0
|  | zákl. přenesená | 0 |  |  | 21% | 0
|  | sníž. přenesená | 0 |  |  | 12% | 0
|  | nulová | 0 |  |  | 0% | 0
| Cena s DPH |  |  | v | CZK |  | 0
| Projektant |  |  | Zpracovatel
| Datum a podpis: |  | Razítko | Datum a podpis: |  |  | Razítko
| Objednavatel |  |  | Zhotovitel
| Datum a podpis: |  | Razítko | Datum a podpis: |  |  | Razítko
REKAPITULACE ČLENĚNÍ SOUPISU PRACÍ
Stavba:
BRNO, VINIČNÍ IB - REKONSTRUKCE VODOVODU A KANALIZACE (Balbínova-Hrabalova)
Objekt:
SO 100 - OBJEKTY POZEMNÍCH KOMUNIKACÍ
Soupis:
SO 102 - chodníky
Úroveň 3:
SO 102.1 - chodníky ve správě BKOM
Místo: |  |  | Brno |  |  | Datum: | 2025-07-09
Zadavatel: |  |  | Statutární město Brno |  |  | Projektant: | Pudis a.s.
Zhotovitel: | [5 empty] | Zpracovatel: | Pudis a.s.
Kód dílu - Popis | [6 empty] | Cena celkem [CZK]
Náklady ze soupisu prací | [6 empty] | 0 | [12 empty] | -1
| HSV - Práce a dodávky HSV | [5 empty] | 0
| 1 - Zemní práce | [5 empty] | 0
| 11 - Zemní práce - přípravné a přidružené práce | [5 empty] | 0
| 18 - Zemní práce - povrchové úpravy terénu | [5 empty] | 0
| 5 - Komunikace pozemní | [5 empty] | 0
| 9 - Ostatní konstrukce a práce, bourání | [5 empty] | 0
| 998 - Přesun hmot | [5 empty] | 0
| M - Práce a dodávky M | [5 empty] | 0
| 46-M - Zemní práce při extr.mont.pracích | [5 empty] | 0
SOUPIS PRACÍ
Stavba:
BRNO, VINIČNÍ IB - REKONSTRUKCE VODOVODU A KANALIZACE (Balbínova-Hrabalova)
Objekt:
SO 100 - OBJEKTY POZEMNÍCH KOMUNIKACÍ
Soupis:
SO 102 - chodníky
Úroveň 3:
SO 102.1 - chodníky ve správě BKOM
Místo: |  |  | Brno |  |  | Datum: | 2025-07-09
Zadavatel: |  |  | Statutární město Brno |  |  | Projektant: | Pudis a.s.
Zhotovitel: | [5 empty] | Zpracovatel: | Pudis a.s.
PČ | Typ | Kód | Popis | MJ | Množství | J.cena [CZK] | Cena celkem [CZK] | Cenová soustava |  |  | DPH | J. Nh [h] | Nh celkem [h] | J. hmotnost [t] | Hmotnost celkem [t] | J. suť [t] | Suť Celkem [t]
Náklady soupisu celkem | [6 empty] | 0 | [5 empty] | 2275.2197 |  | 611.8725 |  | 753.9024 |  | D | -1 | [7 empty] | 0
| D | HSV | Práce a dodávky HSV |  |  |  | 0 | [5 empty] | 2185.7116 |  | 564.9366 |  | 753.9024 | 1 | D | 0 | ROZPOCET | [6 empty] | 0
| D | 1 | Zemní práce |  |  |  | 0 | [5 empty] | 198.5176 |  | 31.44 |  | 0 | 1 | D | 1 | ROZPOCET | [6 empty] | 0
1 | K | 111301111.1 | Sejmutí drnu - rostlý terén s přemístěním do 50 m nebo naložením na dopravní prostředek | m2 | 319.6 | 0 | 0 | vlastní |  |  | základní | 0.209 | 66.7964 | 0 | 0 | 0 | 0 | 4 | K | 2 | ROZPOCET | 0 | 0 | 0 | 0 | 0 | 1 | 0 | 4 | -1457394905
2 | K | 121151103 | Sejmutí ornice plochy do 100 m2 tl vrstvy do 200 mm strojně | m2 | 319.6 | 0 | 0 | CS ÚRS 2025 01 |  |  | základní | 0.076 | 24.2896 | 0 | 0 | 0 | 0 | 4 | K | 2 | ROZPOCET | 0 | 0 | 0 | 0 | 0 | 1 | 0 | 4 | -73976084
3 | K | 122251502 | Odkopávky a prokopávky zapažené v hornině třídy těžitelnosti I skupiny 3 objem do 50 m3 strojně | m3 | 33.278 | 0 | 0 | CS ÚRS 2025 01 |  |  | základní | 0.423 | 14.0766 | 0 | 0 | 0 | 0 | 4 | K | 2 | ROZPOCET | 0 | 0 | 0 | 0 | 0 | 1 | 0 | 4 | 1028713799
4 | K | 122351502 | Odkopávky a prokopávky zapažené v hornině třídy těžitelnosti II skupiny 4 objem do 50 m3 strojně | m3 | 8.32 | 0 | 0 | CS ÚRS 2025 01 |  |  | základní | 0.878 | 7.305 | 0 | 0 | 0 | 0 | 4 | K | 2 | ROZPOCET | 0 | 0 | 0 | 0 | 0 | 1 | 0 | 4 | 73547891
5 | K | 132251253 | Hloubení rýh nezapažených š do 2000 mm v hornině třídy těžitelnosti I skupiny 3 objem do 100 m3 strojně | m3 | 82 | 0 | 0 | CS ÚRS 2025 01 |  |  | základní | 0.597 | 48.954 | 0 | 0 | 0 | 0 | 4 | K | 2 | ROZPOCET | 0 | 0 | 0 | 0 | 0 | 1 | 0 | 4 | 339009380
6 | K | 132351253 | Hloubení rýh nezapažených š do 2000 mm v hornině třídy těžitelnosti II skupiny 4 objem do 100 m3 strojně | m3 | 20.5 | 0 | 0 | CS ÚRS 2025 01 |  |  | základní | 0.797 | 16.3385 | 0 | 0 | 0 | 0 | 4 | K | 2 | ROZPOCET | 0 | 0 | 0 | 0 | 0 | 1 | 0 | 4 | 1075126685
7 | K | 162751114 | Vodorovné přemístění přes 6 000 do 7000 m výkopku/sypaniny z horniny třídy těžitelnosti I skupiny 1 až 3 | m3 | 166.414 | 0 | 0 | CS ÚRS 2025 01 |  |  | základní | 0.073 | 12.1482 | 0 | 0 | 0 | 0 | 4 | K | 2 | ROZPOCET | 0 | 0 | 0 | 0 | 0 | 1 | 0 | 4 | -699634245
8 | K | 162751134 | Vodorovné přemístění přes 6 000 do 7000 m výkopku/sypaniny z horniny třídy těžitelnosti II skupiny 4 a 5 | m3 | 41.604 | 0 | 0 | CS ÚRS 2025 01 |  |  | základní | 0.083 | 3.4531 | 0 | 0 | 0 | 0 | 4 | K | 2 | ROZPOCET | 0 | 0 | 0 | 0 | 0 | 1 | 0 | 4 | -2004992657
9 | K | 997221655.1 | Poplatek za uložení na skládce (skládkovné) zeminy a kamení kód odpadu 17 05 04 | t | 280.824 | 0 | 0 | CS ÚRS 2025 01 |  |  | základní | 0 | 0 | 0 | 0 | 0 | 0 | 4 | K | 2 | ROZPOCET | 0 | 0 | 0 | 0 | 0 | 1 | 0 | 4 | -552494463
10 | K | 997013631.1 | Poplatek za uložení na skládce (skládkovné) stavebního odpadu směsného (navážka) kód odpadu 17 09 04 | t | 104.009 | 0 | 0 | vlastní |  |  | základní | 0 | 0 | 0 | 0 | 0 | 0 | 4 | K | 2 | ROZPOCET | 0 | 0 | 0 | 0 | 0 | 1 | 0 | 4 | 1965253009
11 | K | 174151101 | Zásyp jam, šachet rýh nebo kolem objektů sypaninou se zhutněním | m3 | 15.72 | 0 | 0 | CS ÚRS 2025 01 |  |  | základní | 0.328 | 5.1562 | 0 | 0 | 0 | 0 | 4 | K | 2 | ROZPOCET | 0 | 0 | 0 | 0 | 0 | 1 | 0 | 4 | -1337696840
12 | M | 58331202 | štěrkodrť netříděná do 100mm amfibolit | t | 31.44 | 0 | 0 | CS ÚRS 2025 01 |  |  | základní | 0 | 0 | 1 | 31.44 | 0 | 0 | 8 | M | 2 | ROZPOCET | 0 | 0 | 0 | 0 | 0 | 1 | 0 | 4 | -641616028
| D | 11 | Zemní práce - přípravné a přidružené práce |  |  | 0 | 0 | [5 empty] | 693.469 |  | 0.0006 |  | 753.0004 | 1 | D | 1 | ROZPOCET | [6 empty] | 0
13 | K | 113107525.1 | Odstranění podkladu z recyklátu - rýhy (vodovod, kanalizace) | m3 | 44.8 | 0 | 0 | vlastní |  |  | základní | 0.39 | 17.472 | 0 | 0 | 1.85 | 82.88 | 4 | K | 2 | ROZPOCET | 0 | 0 | 0 | 0 | 0 | 1 | 0 | 4 | -277150265
14 | K | 113107322 | Odstranění podkladu z kameniva drceného tl přes 100 do 200 mm strojně pl do 50 m2 | m2 | 25 | 0 | 0 | CS ÚRS 2025 01 |  |  | základní | 0.116 | 2.9 | 0 | 0 | 0.29 | 7.25 | 4 | K | 2 | ROZPOCET | 0 | 0 | 0 | 0 | 0 | 1 | 0 | 4 | -851622653
15 | K | 113107323 | Odstranění podkladu z kameniva drceného tl přes 200 do 300 mm strojně pl do 50 m2 | m2 | 5.8 | 0 | 0 | CS ÚRS 2025 01 |  |  | základní | 0.185 | 1.073 | 0 | 0 | 0.44 | 2.552 | 4 | K | 2 | ROZPOCET | 0 | 0 | 0 | 0 | 0 | 1 | 0 | 4 | 1012706479
16 | K | 113107223 | Odstranění podkladu z kameniva drceného tl přes 200 do 300 mm strojně pl přes 200 m2 | m2 | 223.8 | 0 | 0 | CS ÚRS 2025 01 |  |  | základní | 0.119 | 26.6322 | 0 | 0 | 0.44 | 98.472 | 4 | K | 2 | ROZPOCET | 0 | 0 | 0 | 0 | 0 | 1 | 0 | 4 | 1277878907
17 | K | 113107221 | Odstranění podkladu z kameniva drceného tl do 100 mm strojně pl přes 200 m2 | m2 | 693.3 | 0 | 0 | CS ÚRS 2025 01 |  |  | základní | 0.05 | 34.665 | 0 | 0 | 0.17 | 117.861 | 4 | K | 2 | ROZPOCET | 0 | 0 | 0 | 0 | 0 | 1 | 0 | 4 | 1871553185
18 | K | 997221551 | Vodorovná doprava suti ze sypkých materiálů do 1 km | t | 309.015 | 0 | 0 | CS ÚRS 2025 01 |  |  | základní | 0.03 | 9.2704 | 0 | 0 | 0 | 0 | 4 | K | 2 | ROZPOCET | 0 | 0 | 0 | 0 | 0 | 1 | 0 | 4 | -529594537
19 | K | 997221559 | Příplatek ZKD 1 km u vodorovné dopravy suti ze sypkých materiálů | t | 1854.09 | 0 | 0 | CS ÚRS 2025 01 |  |  | základní | 0.002 | 3.7082 | 0 | 0 | 0 | 0 | 4 | K | 2 | ROZPOCET | 0 | 0 | 0 | 0 | 0 | 1 | 0 | 4 | 2020283113
20 | K | 997221655.1 | Poplatek za uložení na skládce (skládkovné) zeminy a kamení kód odpadu 17 05 04 | t | 309.015 | 0 | 0 | CS ÚRS 2025 01 |  |  | základní | 0 | 0 | 0 | 0 | 0 | 0 | 4 | K | 2 | ROZPOCET | 0 | 0 | 0 | 0 | 0 | 1 | 0 | 4 | -1755888636
21 | K | 113106162.1 | Rozebrání dlažeb vozovek z drobných kostek s ložem ze živice ručně k dalšímu použití | m2 | 25 | 0 | 0 | vlastní |  |  | základní | 0.288 | 7.2 | 0 | 0 | 0.166 | 4.15 | 4 | K | 2 | ROZPOCET | 0 | 0 | 0 | 0 | 0 | 1 | 0 | 4 | -1392510928
22 | K | 979071022 | Očištění dlažebních kostek drobných se spárováním živičnou směsí nebo MC při překopech inženýrských sítí | m2 | 25 | 0 | 0 | CS ÚRS 2025 01 |  |  | základní | 0.374 | 9.35 | 0 | 0 | 0 | 0 | 4 | K | 2 | ROZPOCET | 0 | 0 | 0 | 0 | 0 | 1 | 0 | 4 | -616353467
23 | K | 997221551.9 | Vodorovná doprava vyboraných prvků do skladu 13km vč. složení | t | 5.55 | 0 | 0 | vlastní |  |  | základní | 0.03 | 0.1665 | 0 | 0 | 0 | 0 | 4 | K | 2 | ROZPOCET | 0 | 0 | 0 | 0 | 0 | 1 | 0 | 4 | 25789511
24 | K | 113202111 | Vytrhání obrub krajníků obrubníků stojatých | m | 382.3 | 0 | 0 | CS ÚRS 2025 01 |  |  | základní | 0.133 | 50.8459 | 0 | 0 | 0.205 | 78.3715 | 4 | K | 2 | ROZPOCET | 0 | 0 | 0 | 0 | 0 | 1 | 0 | 4 | 2028610448
25 | K | 113106144 | Rozebrání dlažeb ze zámkových dlaždic komunikací pro pěší strojně pl přes 50 m2 | m2 | 223.8 | 0 | 0 | CS ÚRS 2025 01 |  |  | základní | 0.026 | 5.8188 | 0 | 0 | 0.26 | 58.188 | 4 | K | 2 | ROZPOCET | 0 | 0 | 0 | 0 | 0 | 1 | 0 | 4 | 153092029
26 | K | 113107131 | Odstranění podkladu z betonu prostého tl přes 100 do 150 mm ručně | m2 | 5.8 | 0 | 0 | CS ÚRS 2025 01 |  |  | základní | 1.35 | 7.83 | 0 | 0 | 0.325 | 1.885 | 4 | K | 2 | ROZPOCET | 0 | 0 | 0 | 0 | 0 | 1 | 0 | 4 | 1912818251
27 | K | 113107331 | Odstranění podkladu z betonu prostého tl přes 100 do 150 mm strojně pl do 50 m2 | m2 | 25 | 0 | 0 | CS ÚRS 2025 01 |  |  | základní | 0.305 | 7.625 | 0 | 0 | 0.325 | 8.125 | 4 | K | 2 | ROZPOCET | 0 | 0 | 0 | 0 | 0 | 1 | 0 | 4 | 1023749071
28 | K | 113107231 | Odstranění podkladu z betonu prostého tl přes 100 do 150 mm strojně pl přes 200 m2 | m2 | 693.3 | 0 | 0 | CS ÚRS 2025 01 |  |  | základní | 0.194 | 134.5002 | 0 | 0 | 0.325 | 225.3225 | 4 | K | 2 | ROZPOCET | 0 | 0 | 0 | 0 | 0 | 1 | 0 | 4 | -1459100031
29 | K | 919735123 | Řezání stávajícího betonového krytu hl přes 100 do 150 mm | m | 20 | 0 | 0 | CS ÚRS 2025 01 |  |  | základní | 0.451 | 9.02 | 3e-05 | 0.0006 | 0 | 0 | 4 | K | 2 | ROZPOCET | 0 | 0 | 0 | 0 | 0 | 1 | 0 | 4 | 102054384
30 | K | 997221571 | Vodorovná doprava vybouraných hmot do 1 km | t | 376.042 | 0 | 0 | CS ÚRS 2025 01 |  |  | základní | 0.835 | 313.9951 | 0 | 0 | 0 | 0 | 4 | K | 2 | ROZPOCET | 0 | 0 | 0 | 0 | 0 | 1 | 0 | 4 | 1871554088
31 | K | 997221579 | Příplatek ZKD 1 km u vodorovné dopravy vybouraných hmot | t | 2256.252 | 0 | 0 | CS ÚRS 2025 01 |  |  | základní | 0.004 | 9.025 | 0 | 0 | 0 | 0 | 4 | K | 2 | ROZPOCET | 0 | 0 | 0 | 0 | 0 | 1 | 0 | 4 | -509983680
32 | K | 997221615.1 | Poplatek za uložení na recyklační skládce (skládkovné) stavebního odpadu betonového kód odpadu 17 01 01 | t | 376.042 | 0 | 0 | vlastní |  |  | základní | 0 | 0 | 0 | 0 | 0 | 0 | 4 | K | 2 | ROZPOCET | 0 | 0 | 0 | 0 | 0 | 1 | 0 | 4 | 1020546858
33 | K | 113107241 | Odstranění podkladu živičného tl 50 mm strojně pl přes 200 m2 | m2 | 693.3 | 0 | 0 | CS ÚRS 2025 01 |  |  | základní | 0.057 | 39.5181 | 0 | 0 | 0.098 | 67.9434 | 4 | K | 2 | ROZPOCET | 0 | 0 | 0 | 0 | 0 | 1 | 0 | 4 | 779606504
34 | K | 997221551 | Vodorovná doprava suti ze sypkých materiálů do 1 km | t | 67.943 | 0 | 0 | CS ÚRS 2025 01 |  |  | základní | 0.03 | 2.0383 | 0 | 0 | 0 | 0 | 4 | K | 2 | ROZPOCET | 0 | 0 | 0 | 0 | 0 | 1 | 0 | 4 | -1336435290
35 | K | 997221559 | Příplatek ZKD 1 km u vodorovné dopravy suti ze sypkých materiálů | t | 407.658 | 0 | 0 | CS ÚRS 2025 01 |  |  | základní | 0.002 | 0.81532 | 0 | 0 | 0 | 0 | 4 | K | 2 | ROZPOCET | 0 | 0 | 0 | 0 | 0 | 1 | 0 | 4 | -648699106
36 | K | 997221645.1 | Poplatek za uložení na skládce (skládkovné) odpadu asfaltového bez dehtu kód odpadu 17 03 02 | t | 67.943 | 0 | 0 | CS ÚRS 2025 01 |  |  | základní | 0 | 0 | 0 | 0 | 0 | 0 | 4 | K | 2 | ROZPOCET | 0 | 0 | 0 | 0 | 0 | 1 | 0 | 4 | 418022281
| D | 18 | Zemní práce - povrchové úpravy terénu |  |  | 0 | 0 | [5 empty] | 210.9813 |  | 190.0301 |  | 0 | 1 | D | 1 | ROZPOCET | [6 empty] | 0
37 | K | 181951111 | Úprava pláně v hornině třídy těžitelnosti I skupiny 1 až 3 bez zhutnění strojně | m2 | 383.77 | 0 | 0 | CS ÚRS 2025 01 |  |  | základní | 0.019 | 7.2916 | 0 | 0 | 0 | 0 | 4 | K | 2 | ROZPOCET | 0 | 0 | 0 | 0 | 0 | 1 | 0 | 4 | -1106300741
38 | K | 181351103 | Rozprostření ornice tl vrstvy do 200 mm pl přes 100 do 500 m2 v rovině nebo ve svahu do 1:5 strojně | m2 | 383.77 | 0 | 0 | CS ÚRS 2025 01 |  |  | základní | 0.044 | 16.8859 | 0 | 0 | 0 | 0 | 4 | K | 2 | ROZPOCET | 0 | 0 | 0 | 0 | 0 | 1 | 0 | 4 | -1996329782
39 | M | 10364101 | zemina pro terénní úpravy - ornice | t | 88.939 | 0 | 0 | CS ÚRS 2025 01 |  |  | základní | 0 | 0 | 1 | 88.939 | 0 | 0 | 8 | M | 2 | ROZPOCET | 0 | 0 | 0 | 0 | 0 | 1 | 0 | 4 | -360680776
40 | K | 182303111 | Doplnění zeminy nebo substrátu na travnatých plochách tl do 50 mm rovina v rovinně a svahu do 1:5 | m2 | 383.77 | 0 | 0 | CS ÚRS 2025 01 |  |  | základní | 0.055 | 21.1074 | 0 | 0 | 0 | 0 | 4 | K | 2 | ROZPOCET | 0 | 0 | 0 | 0 | 0 | 1 | 0 | 4 | 1230662170
41 | M | 10371500 | substrát pro trávníky VL | m3 | 19.764 | 0 | 0 | CS ÚRS 2025 01 |  |  | základní | 0 | 0 | 0.21 | 4.1504 | 0 | 0 | 8 | M | 2 | ROZPOCET | 0 | 0 | 0 | 0 | 0 | 1 | 0 | 4 | 857330827
42 | K | 181111111 | Plošná úprava terénu do 500 m2 zemina skupiny 1 až 4 nerovnosti přes 50 do 100 mm v rovinně a svahu do 1:5 | m2 | 383.77 | 0 | 0 | CS ÚRS 2025 01 |  |  | základní | 0.09 | 34.5393 | 0 | 0 | 0 | 0 | 4 | K | 2 | ROZPOCET | 0 | 0 | 0 | 0 | 0 | 1 | 0 | 4 | -667754845
43 | K | 181411131 | Založení parkového trávníku výsevem pl do 1000 m2 v rovině a ve svahu do 1:5 | m2 | 383.77 | 0 | 0 | CS ÚRS 2025 01 |  |  | základní | 0.058 | 22.2587 | 0 | 0 | 0 | 0 | 4 | K | 2 | ROZPOCET | 0 | 0 | 0 | 0 | 0 | 1 | 0 | 4 | 1714614838
44 | M | 00572410 | osivo směs travní parková | kg | 13.835 | 0 | 0 | CS ÚRS 2025 01 |  |  | základní | 0 | 0 | 0.001 | 0.013835 | 0 | 0 | 8 | M | 2 | ROZPOCET | 0 | 0 | 0 | 0 | 0 | 1 | 0 | 4 | -904672268
45 | K | 183403113 | Obdělání půdy frézováním v rovině a svahu do 1:5 | m2 | 383.77 | 0 | 0 | CS ÚRS 2025 01 |  |  | základní | 0.002 | 0.76754 | 0 | 0 | 0 | 0 | 4 | K | 2 | ROZPOCET | 0 | 0 | 0 | 0 | 0 | 1 | 0 | 4 | -195993267
46 | K | 183403152 | Obdělání půdy vláčením v rovině a svahu do 1:5 | m2 | 383.77 | 0 | 0 | CS ÚRS 2025 01 |  |  | základní | 0.001 | 0.38377 | 0 | 0 | 0 | 0 | 4 | K | 2 | ROZPOCET | 0 | 0 | 0 | 0 | 0 | 1 | 0 | 4 | 1559262394
47 | K | 183403153 | Obdělání půdy hrabáním v rovině a svahu do 1:5 | m2 | 767.54 | 0 | 0 | CS ÚRS 2025 01 |  |  | základní | 0.015 | 11.5131 | 0 | 0 | 0 | 0 | 4 | K | 2 | ROZPOCET | 0 | 0 | 0 | 0 | 0 | 1 | 0 | 4 | 1092388463
48 | K | 183403161 | Obdělání půdy válením v rovině a svahu do 1:5 | m2 | 383.77 | 0 | 0 | CS ÚRS 2025 01 |  |  | základní | 0.001 | 0.38377 | 0 | 0 | 0 | 0 | 4 | K | 2 | ROZPOCET | 0 | 0 | 0 | 0 | 0 | 1 | 0 | 4 | 660366477
49 | K | 184853511 | Chemické odplevelení před založením kultury přes 20 m2 postřikem na široko v rovině a svahu do 1:5 strojně | m2 | 383.77 | 0 | 0 | CS ÚRS 2025 01 |  |  | základní | 0.002 | 0.76754 | 0 | 0 | 0 | 0 | 4 | K | 2 | ROZPOCET | 0 | 0 | 0 | 0 | 0 | 1 | 0 | 4 | 423288749
50 | K | 185802113 | Hnojení půdy umělým hnojivem na široko v rovině a svahu do 1:5 | t | 0.012 | 0 | 0 | CS ÚRS 2025 01 |  |  | základní | 21.429 | 0.25715 | 0 | 0 | 0 | 0 | 4 | K | 2 | ROZPOCET | 0 | 0 | 0 | 0 | 0 | 1 | 0 | 4 | 2134147001
51 | M | 25191155-11 | hnojivo startovací - pro založení trávníků, spotřeba 30g/m2 | kg | 11.858 | 0 | 0 | vlastní |  |  | základní | 0 | 0 | 0.001 | 0.011858 | 0 | 0 | 8 | M | 2 | ROZPOCET | 0 | 0 | 0 | 0 | 0 | 1 | 0 | 4 | -989581761
52 | K | 185803111 | Ošetření trávníku shrabáním v rovině a svahu do 1:5 | m2 | 383.77 | 0 | 0 | CS ÚRS 2025 01 |  |  | základní | 0.011 | 4.2215 | 0 | 0 | 0 | 0 | 4 | K | 2 | ROZPOCET | 0 | 0 | 0 | 0 | 0 | 1 | 0 | 4 | 426536092
53 | K | 185804312 | Zalití rostlin vodou plocha přes 20 m2 | m3 | 37.418 | 0 | 0 | CS ÚRS 2025 01 |  |  | základní | 0.861 | 32.2169 | 0 | 0 | 0 | 0 | 4 | K | 2 | ROZPOCET | 0 | 0 | 0 | 0 | 0 | 1 | 0 | 4 | -2136767323
54 | K | 185851121 | Dovoz vody pro zálivku rostlin za vzdálenost do 1000 m | m3 | 37.418 | 0 | 0 | CS ÚRS 2025 01 |  |  | základní | 0.452 | 16.9129 | 0 | 0 | 0 | 0 | 4 | K | 2 | ROZPOCET | 0 | 0 | 0 | 0 | 0 | 1 | 0 | 4 | 1160172256
55 | K | 185851129 | Příplatek k dovozu vody pro zálivku rostlin do 1000 m ZKD 1000 m | m3 | 37.418 | 0 | 0 | CS ÚRS 2025 01 |  |  | základní | 0.028 | 1.0477 | 0 | 0 | 0 | 0 | 4 | K | 2 | ROZPOCET | 0 | 0 | 0 | 0 | 0 | 1 | 0 | 4 | -1339959828
56 | K | 174151101 | Zásyp jam, šachet rýh nebo kolem objektů sypaninou se zhutněním | m3 | 65 | 0 | 0 | CS ÚRS 2025 01 |  |  | základní | 0.328 | 21.32 | 0 | 0 | 0 | 0 | 4 | K | 2 | ROZPOCET | 0 | 0 | 0 | 0 | 0 | 1 | 0 | 4 | -1895019456
57 | M | 10321109.1 | strukturární substrát - směs kamenné drtifr.32/63 (85%), kompost (7,5%) a alginit s biouhlem 1:1 (7,5%) (dodávka vč. smíchání směsi) | m3 | 68.25 | 0 | 0 | vlastní |  |  | základní | 0 | 0 | 1.42 | 96.915 | 0 | 0 | 8 | M | 2 | ROZPOCET | 0 | 0 | 0 | 0 | 0 | 1 | 0 | 4 | 134690283
58 | K | 167151101 | Nakládání výkopku z hornin třídy těžitelnosti I skupiny 1 až 3 do 100 m3 | m3 | 65 | 0 | 0 | CS ÚRS 2025 01 |  |  | základní | 0.197 | 12.805 | 0 | 0 | 0 | 0 | 4 | K | 2 | ROZPOCET | 0 | 0 | 0 | 0 | 0 | 1 | 0 | 4 | -1634280317
59 | K | 162251102 | Vodorovné přemístění přes 20 do 50 m výkopku/sypaniny z horniny třídy těžitelnosti I skupiny 1 až 3 | m3 | 65 | 0 | 0 | CS ÚRS 2025 01 |  |  | základní | 0.07 | 4.55 | 0 | 0 | 0 | 0 | 4 | K | 2 | ROZPOCET | 0 | 0 | 0 | 0 | 0 | 1 | 0 | 4 | 948474980
60 | K | 181411139.1 | Osetí vegetačních tvárnic vč. výplně směsi substrát zemina štěrk - směs vhodná do vegetačních tvárnic tl.8cm zalití | m2 | 30.2 | 0 | 0 | vlastní |  |  | základní | 0.058 | 1.7516 | 0 | 0 | 0 | 0 | 4 | K | 2 | ROZPOCET | 0 | 0 | 0 | 0 | 0 | 1 | 0 | 4 | 1760757015
| D | 5 | Komunikace pozemní |  |  | 0 | 0 | [5 empty] | 829.8368 |  | 339.9703 |  | 0 | 1 | D | 1 | ROZPOCET | [6 empty] | 0
61 | K | 181951112 | Úprava pláně v hornině třídy těžitelnosti I skupiny 1 až 3 se zhutněním strojně | m2 | 875.64 | 0 | 0 | CS ÚRS 2025 01 |  |  | základní | 0.025 | 21.891 | 0 | 0 | 0 | 0 | 4 | K | 2 | ROZPOCET | 0 | 0 | 0 | 0 | 0 | 1 | 0 | 4 | 347723400
62 | K | 181951114 | Úprava pláně v hornině třídy těžitelnosti II skupiny 4 a 5 se zhutněním strojně | m2 | 218.91 | 0 | 0 | CS ÚRS 2025 01 |  |  | základní | 0.028 | 6.1295 | 0 | 0 | 0 | 0 | 4 | K | 2 | ROZPOCET | 0 | 0 | 0 | 0 | 0 | 1 | 0 | 4 | -1769744138
63 | K | 596211113 | Kladení zámkové dlažby komunikací pro pěší ručně tl 60 mm skupiny A pl přes 300 m2 | m2 | 788.9 | 0 | 0 | CS ÚRS 2025 01 |  |  | základní | 0.5 | 394.45 | 0.08922 | 70.3857 | 0 | 0 | 4 | K | 2 | ROZPOCET | 0 | 0 | 0 | 0 | 0 | 1 | 0 | 4 | -787558871
64 | M | 59245021 | dlažba tvar čtverec betonová 200x200x60mm přírodní | m2 | 796.789 | 0 | 0 | CS ÚRS 2025 01 |  |  | základní | 0 | 0 | 0.131 | 104.3794 | 0 | 0 | 8 | M | 2 | ROZPOCET | 0 | 0 | 0 | 0 | 0 | 1 | 0 | 4 | 1614310222
65 | K | 596211120 | Kladení zámkové dlažby komunikací pro pěší ručně tl 60 mm skupiny B pl do 50 m2 | m2 | 57 | 0 | 0 | CS ÚRS 2025 01 |  |  | základní | 0.778 | 44.346 | 0.08922 | 5.0855 | 0 | 0 | 4 | K | 2 | ROZPOCET | 0 | 0 | 0 | 0 | 0 | 1 | 0 | 4 | 1473848394
66 | M | 59245006 | dlažba pro nevidomé betonová 200x100mm tl 60mm barevná | m2 | 29.355 | 0 | 0 | CS ÚRS 2025 01 |  |  | základní | 0 | 0 | 0.131 | 3.8455 | 0 | 0 | 8 | M | 2 | ROZPOCET | 0 | 0 | 0 | 0 | 0 | 1 | 0 | 4 | 1304159346
67 | M | 59245021-02 | dlažba tvar čtverec betonová 200x200x60mm přírodní - bezfazetová | m2 | 29.355 | 0 | 0 | vlastní |  |  | základní | 0 | 0 | 0.134 | 3.9336 | 0 | 0 | 8 | M | 2 | ROZPOCET | 0 | 0 | 0 | 0 | 0 | 1 | 0 | 4 | -705295517
68 | K | 596211124 | Příplatek za kombinaci dvou barev u kladení betonových dlažeb komunikací pro pěší ručně tl 60 mm skupiny B | m2 | 57 | 0 | 0 | CS ÚRS 2025 01 |  |  | základní | 0.065 | 3.705 | 0 | 0 | 0 | 0 | 4 | K | 2 | ROZPOCET | 0 | 0 | 0 | 0 | 0 | 1 | 0 | 4 | 831183117
69 | K | 564831111.1 | Podklad ze štěrkodrtě ŠD plochy přes 100 m2 tl 100 mm - fr.0-32 - ŠDa -GE | m2 | 788.9 | 0 | 0 | vlastní |  |  | základní | 0.023 | 18.1447 | 0 | 0 | 0 | 0 | 4 | K | 2 | ROZPOCET | 0 | 0 | 0 | 0 | 0 | 1 | 0 | 4 | -1170757071
70 | K | 564851111.2 | Podklad ze štěrkodrtě ŠD plochy přes 100 m2 tl 150 mm - fr.0-63 - ŠDa -GE | m2 | 788.9 | 0 | 0 | vlastní |  |  | základní | 0.026 | 20.5114 | 0 | 0 | 0 | 0 | 4 | K | 2 | ROZPOCET | 0 | 0 | 0 | 0 | 0 | 1 | 0 | 4 | 415453930
71 | K | 596212212 | Kladení zámkové dlažby pozemních komunikací ručně tl 80 mm skupiny A pl přes 100 do 300 m2 | m2 | 186.7 | 0 | 0 | CS ÚRS 2025 01 |  |  | základní | 0.565 | 105.4855 | 0.11162 | 20.8395 | 0 | 0 | 4 | K | 2 | ROZPOCET | 0 | 0 | 0 | 0 | 0 | 1 | 0 | 4 | 1837166251
72 | M | 59245020 | dlažba tvar obdélník betonová 200x100x80mm přírodní | m2 | 188.567 | 0 | 0 | CS ÚRS 2025 01 |  |  | základní | 0 | 0 | 0.176 | 33.1878 | 0 | 0 | 8 | M | 2 | ROZPOCET | 0 | 0 | 0 | 0 | 0 | 1 | 0 | 4 | -31226730
73 | K | 596212220 | Kladení zámkové dlažby pozemních komunikací ručně tl 80 mm skupiny B pl do 50 m2 | m2 | 58.2 | 0 | 0 | CS ÚRS 2025 01 |  |  | základní | 0.805 | 46.851 | 0.11162 | 6.4963 | 0 | 0 | 4 | K | 2 | ROZPOCET | 0 | 0 | 0 | 0 | 0 | 1 | 0 | 4 | -1857602210
74 | K | 596212224 | Příplatek za kombinaci dvou barev u betonových dlažeb pozemních komunikací ručně tl 80 mm skupiny B | m2 | 58.2 | 0 | 0 | CS ÚRS 2025 01 |  |  | základní | 0.065 | 3.783 | 0 | 0 | 0 | 0 | 4 | K | 2 | ROZPOCET | 0 | 0 | 0 | 0 | 0 | 1 | 0 | 4 | -1929029662
75 | K | 596212235-90 | Příplatek za zvětšený podíl řezání a předlažby s výměnou ( vyjmutí a znovukladení ) pro symboly VDZ z dlažeb komunikací tl. 80 mm pro všechny skupiny A,B,C | m2 | 52.2 | 0 | 0 | vlastní |  |  | základní | 0.432 | 22.5504 | 0 | 0 | 0 | 0 | 4 | K | 2 | ROZPOCET | 0 | 0 | 0 | 0 | 0 | 1 | 0 | 4 | -1636752015
76 | M | 59245226 | dlažba tvar obdélník betonová pro nevidomé 200x100x80mm barevná | m2 | 26.883 | 0 | 0 | CS ÚRS 2025 01 |  |  | základní | 0 | 0 | 0.175 | 4.7045 | 0 | 0 | 8 | M | 2 | ROZPOCET | 0 | 0 | 0 | 0 | 0 | 1 | 0 | 4 | -399859353
77 | M | 59245030-02 | dlažba tvar čtverec betonová 200x200x80mm přírodní - bezfazetová | m2 | 26.883 | 0 | 0 | vlastní |  |  | základní | 0 | 0 | 0.1761 | 4.7341 | 0 | 0 | 8 | M | 2 | ROZPOCET | 0 | 0 | 0 | 0 | 0 | 1 | 0 | 4 | 1284795702
78 | M | 59245005 | dlažba tvar obdélník betonová 200x100x80mm barevná | m2 | 6.18 | 0 | 0 | CS ÚRS 2025 01 |  |  | základní | 0 | 0 | 0.176 | 1.0877 | 0 | 0 | 8 | M | 2 | ROZPOCET | 0 | 0 | 0 | 0 | 0 | 1 | 0 | 4 | 459035879
79 | K | 567122114 | Podklad ze směsi stmelené cementem SC C 8/10 (KSC I) tl 150 mm | m2 | 186.7 | 0 | 0 | CS ÚRS 2025 01 |  |  | základní | 0.027 | 5.0409 | 0 | 0 | 0 | 0 | 4 | K | 2 | ROZPOCET | 0 | 0 | 0 | 0 | 0 | 1 | 0 | 4 | -1060865533
80 | K | 564861011.1 | Podklad ze štěrkodrtě ŠD plochy do 100 m2 tl 200 mm - fr.0-63 - ŠDa -GE | m2 | 186.7 | 0 | 0 | vlastní |  |  | základní | 0.109 | 20.3503 | 0 | 0 | 0 | 0 | 4 | K | 2 | ROZPOCET | 0 | 0 | 0 | 0 | 0 | 1 | 0 | 4 | 268519969
81 | K | 596412210 | Kladení dlažby z vegetačních tvárnic pozemních komunikací tl 80 mm pl do 50 m2 | m2 | 30.2 | 0 | 0 | CS ÚRS 2025 01 |  |  | základní | 0.636 | 19.2072 | 0.098 | 2.9596 | 0 | 0 | 4 | K | 2 | ROZPOCET | 0 | 0 | 0 | 0 | 0 | 1 | 0 | 4 | 298447522
82 | M | 59245039.1 | dlažba plošná vegetační 450x300mm tl 80mm | m2 | 31.106 | 0 | 0 | vlastní |  |  | základní | 0 | 0 | 0.145 | 4.5104 | 0 | 0 | 8 | M | 2 | ROZPOCET | 0 | 0 | 0 | 0 | 0 | 1 | 0 | 4 | 1465624214
83 | K | 564841011.1 | Podklad ze směsi štěrkodrtě a substrátu tl 120 mm směs vhodná pod vegetační tvárnice | m2 | 30.2 | 0 | 0 | vlastní |  |  | základní | 0.087 | 2.6274 | 0 | 0 | 0 | 0 | 4 | K | 2 | ROZPOCET | 0 | 0 | 0 | 0 | 0 | 1 | 0 | 4 | 492285732
84 | K | 916231213 | Osazení chodníkového obrubníku betonového stojatého s boční opěrou do lože z betonu prostého | m | 396.5 | 0 | 0 | CS ÚRS 2025 01 |  |  | základní | 0.239 | 94.7635 | 0.1295 | 51.3468 | 0 | 0 | 4 | K | 2 | ROZPOCET | 0 | 0 | 0 | 0 | 0 | 1 | 0 | 4 | -1493841512
85 | M | 59217017 | obrubník betonový chodníkový 1000x100x250mm | m | 400.465 | 0 | 0 | CS ÚRS 2025 01 |  |  | základní | 0 | 0 | 0.05612 | 22.4741 | 0 | 0 | 8 | M | 2 | ROZPOCET | 0 | 0 | 0 | 0 | 0 | 1 | 0 | 4 | 1041036577
| D | 9 | Ostatní konstrukce a práce, bourání |  |  | 0 | 0 | [5 empty] | 23.146 |  | 3.4956 |  | 0.902 | 1 | D | 1 | ROZPOCET | [6 empty] | 0
86 | K | 966006132.1 | Odstranění značek dopravních nebo orientačních se sloupky s betonovými patkami očištění uskladnění po dobu stavby přemístění zpět pro osazení vč. likvidace suti z patky | kus | 11 | 0 | 0 | vlastní |  |  | základní | 0.557 | 6.127 | 0 | 0 | 0.082 | 0.902 | 4 | K | 2 | ROZPOCET | 0 | 0 | 0 | 0 | 0 | 1 | 0 | 4 | 533663200
87 | K | 914511113.1 | Zpětná montáž sloupku s dopravními značkami s betonovým základem a hliníkvou patkou M+D | kus | 11 | 0 | 0 | vlastní |  |  | základní | 0.549 | 6.039 | 0.11276 | 1.2404 | 0 | 0 | 4 | K | 2 | ROZPOCET | 0 | 0 | 0 | 0 | 0 | 1 | 0 | 4 | 1871774704
88 | K | 915111603.1 | Oprava zídek dotčená stavbou uvedení do původního stavu | m | 20 | 0 | 0 | vlastní |  |  | základní | 0.549 | 10.98 | 0.11276 | 2.2552 | 0 | 0 | 4 | K | 2 | ROZPOCET | 0 | 0 | 0 | 0 | 0 | 1 | 0 | 4 | -1417822869
| D | 998 | Přesun hmot |  |  | 0 | 0 | [5 empty] | 229.761 |  | 0 |  | 0 | 1 | D | 1 | ROZPOCET | [6 empty] | 0
89 | K | 998223011 | Přesun hmot pro pozemní komunikace s krytem dlážděným | t | 578.743 | 0 | 0 | CS ÚRS 2025 01 |  |  | základní | 0.397 | 229.761 | 0 | 0 | 0 | 0 | 4 | K | 2 | ROZPOCET | 0 | 0 | 0 | 0 | 0 | 1 | 0 | 4 | 2000569059
| D | M | Práce a dodávky M |  |  |  | 0 | [5 empty] | 89.508 |  | 46.936 |  | 0 | 3 | D | 0 | ROZPOCET | [6 empty] | 0
| D | 46-M | Zemní práce při extr.mont.pracích |  |  |  | 0 | [5 empty] | 89.508 |  | 46.936 |  | 0 | 3 | D | 1 | ROZPOCET | [6 empty] | 0
90 | K | 460010023 | Vytyčení trasy vedení kabelového podzemního v terénu volném | km | 0.15 | 0 | 0 | CS ÚRS 2025 01 |  |  | základní | 3.51 | 0.5265 | 0.0088 | 0.00132 | 0 | 0 | 64 | K | 2 | ROZPOCET | 0 | 0 | 0 | 0 | 0 | 1 | 0 | 64 | -1662080401
91 | K | 460510000-01 | Kabelové prostupy z trub - utěsnění konců montážní PUR pěnou, vč. dodávky pěny | m3 | 0.286 | 0 | 0 | vlastní |  |  | základní | 3.537 | 1.0116 | 0.01 | 0.00286 | 0 | 0 | 64 | K | 2 | ROZPOCET | 0 | 0 | 0 | 0 | 0 | 1 | 0 | 64 | -2125772666
92 | K | 460671114 | Výstražná fólie pro krytí kabelů šířky přes 35 do 40 cm | m | 150 | 0 | 0 | CS ÚRS 2025 01 |  |  | základní | 0.027 | 4.05 | 0.00012 | 0.018 | 0 | 0 | 64 | K | 2 | ROZPOCET | 0 | 0 | 0 | 0 | 0 | 1 | 0 | 64 | 116470117
93 | K | 460821111 | Těleso trubkového kabelovodu z prostého betonu C16/20 v otevřeném výkopu | m3 | 11.445 | 0 | 0 | CS ÚRS 2025 01 |  |  | základní | 3.476 | 39.7828 | 2.301 | 26.3352 | 0 | 0 | 64 | K | 2 | ROZPOCET | 0 | 0 | 0 | 0 | 0 | 1 | 0 | 64 | 935004787
94 | K | 460751111 | Osazení kabelových kanálů do rýhy z prefabrikovaných betonových žlabů vnější šířky do 20 cm | m | 150 | 0 | 0 | CS ÚRS 2025 01 |  |  | základní | 0.142 | 21.3 | 0 | 0 | 0 | 0 | 64 | K | 2 | ROZPOCET | 0 | 0 | 0 | 0 | 0 | 1 | 0 | 64 | -1740718985
95 | M | 59213009 | žlab kabelový betonový k ochraně zemního drátovodného vedení 100x17x14cm | m | 157.5 | 0 | 0 | CS ÚRS 2025 01 |  |  | základní | 0 | 0 | 0.031 | 4.8825 | 0 | 0 | 128 | M | 2 | ROZPOCET | 0 | 0 | 0 | 0 | 0 | 1 | 0 | 128 | -1282212831
96 | M | 59213344 | poklop kabelového žlabu betonový 500x160x35mm | kus | 315 | 0 | 0 | CS ÚRS 2025 01 |  |  | základní | 0 | 0 | 0.006 | 1.89 | 0 | 0 | 128 | M | 2 | ROZPOCET | 0 | 0 | 0 | 0 | 0 | 1 | 0 | 128 | -1843682964
97 | K | 452311121 | Podkladní desky z betonu prostého bez zvýšených nároků na prostředí tř. C 8/10 otevřený výkop | m3 | 6 | 0 | 0 | CS ÚRS 2025 01 |  |  | základní | 1.465 | 8.79 | 2.301 | 13.8061 | 0 | 0 | 4 | K | 2 | ROZPOCET | 0 | 0 | 0 | 0 | 0 | 1 | 0 | 4 | 1762586363
98 | K | 469981111 | Přesun hmot pro pomocné stavební práce při elektromotážích | t | 33.13 | 0 | 0 | CS ÚRS 2025 01 |  |  | základní | 0.424 | 14.0471 | 0 | 0 | 0 | 0 | 64 | K | 2 | ROZPOCET | 0 | 0 | 0 | 0 | 0 | 1 | 0 | 64 | -1191743855

## SO 102.2 - chodníky mimo ...
[9 empty] | >> skryté sloupce << | [9 empty] | {9d0ae085-386d-470b-8472-80bad7aceb6f}
2
| KRYCÍ LIST SOUPISU PRACÍ | [8 empty] | v --- níže se nacházejí doplnkové a pomocné údaje k sestavám --- v | [8 empty] | False
Stavba:
BRNO, VINIČNÍ IB - REKONSTRUKCE VODOVODU A KANALIZACE (Balbínova-Hrabalova)
Objekt:
SO 100 - OBJEKTY POZEMNÍCH KOMUNIKACÍ
Soupis:
SO 102 - chodníky
Úroveň 3:
SO 102.2 - chodníky mimo správu BKOM
| KSO: |  |  |  |  | CC-CZ:
| Místo: |  | Brno |  |  | Datum: | 2025-07-09
| Zadavatel: |  |  |  |  | IČ:
|  | Statutární město Brno |  |  |  | DIČ:
| Zhotovitel: |  |  |  |  | IČ:
DIČ:
| Projektant: |  |  |  |  | IČ:
|  | Pudis a.s. |  |  |  | DIČ:
| Zpracovatel: |  |  |  |  | IČ:
|  | Pudis a.s. |  |  |  | DIČ:
Poznámka:
| Cena bez DPH | [5 empty] | 0
|  |  | Základ daně |  |  | Sazba daně | Výše daně
| DPH | základní | 0 |  |  | 21% | 0
|  | snížená | 0 |  |  | 12% | 0
|  | zákl. přenesená | 0 |  |  | 21% | 0
|  | sníž. přenesená | 0 |  |  | 12% | 0
|  | nulová | 0 |  |  | 0% | 0
| Cena s DPH |  |  | v | CZK |  | 0
| Projektant |  |  | Zpracovatel
| Datum a podpis: |  | Razítko | Datum a podpis: |  |  | Razítko
| Objednavatel |  |  | Zhotovitel
| Datum a podpis: |  | Razítko | Datum a podpis: |  |  | Razítko
REKAPITULACE ČLENĚNÍ SOUPISU PRACÍ
Stavba:
BRNO, VINIČNÍ IB - REKONSTRUKCE VODOVODU A KANALIZACE (Balbínova-Hrabalova)
Objekt:
SO 100 - OBJEKTY POZEMNÍCH KOMUNIKACÍ
Soupis:
SO 102 - chodníky
Úroveň 3:
SO 102.2 - chodníky mimo správu BKOM
Místo: |  |  | Brno |  |  | Datum: | 2025-07-09
Zadavatel: |  |  | Statutární město Brno |  |  | Projektant: | Pudis a.s.
Zhotovitel: | [5 empty] | Zpracovatel: | Pudis a.s.
Kód dílu - Popis | [6 empty] | Cena celkem [CZK]
Náklady ze soupisu prací | [6 empty] | 0 | [12 empty] | -1
| HSV - Práce a dodávky HSV | [5 empty] | 0
| 11 - Zemní práce - přípravné a přidružené práce | [5 empty] | 0
| 18 - Zemní práce - povrchové úpravy terénu | [5 empty] | 0
| 5 - Komunikace pozemní | [5 empty] | 0
| 998 - Přesun hmot | [5 empty] | 0
SOUPIS PRACÍ
Stavba:
BRNO, VINIČNÍ IB - REKONSTRUKCE VODOVODU A KANALIZACE (Balbínova-Hrabalova)
Objekt:
SO 100 - OBJEKTY POZEMNÍCH KOMUNIKACÍ
Soupis:
SO 102 - chodníky
Úroveň 3:
SO 102.2 - chodníky mimo správu BKOM
Místo: |  |  | Brno |  |  | Datum: | 2025-07-09
Zadavatel: |  |  | Statutární město Brno |  |  | Projektant: | Pudis a.s.
Zhotovitel: | [5 empty] | Zpracovatel: | Pudis a.s.
PČ | Typ | Kód | Popis | MJ | Množství | J.cena [CZK] | Cena celkem [CZK] | Cenová soustava |  |  | DPH | J. Nh [h] | Nh celkem [h] | J. hmotnost [t] | Hmotnost celkem [t] | J. suť [t] | Suť Celkem [t]
Náklady soupisu celkem | [6 empty] | 0 | [5 empty] | 53.8479 |  | 13.2874 |  | 18.97 |  | D | -1 | [7 empty] | 0
| D | HSV | Práce a dodávky HSV |  |  |  | 0 | [5 empty] | 53.8479 |  | 13.2874 |  | 18.97 | 1 | D | 0 | ROZPOCET | [6 empty] | 0
| D | 11 | Zemní práce - přípravné a přidružené práce |  |  |  | 0 | [5 empty] | 10.6183 |  | 0 |  | 18.97 | 1 | D | 1 | ROZPOCET | [6 empty] | 0
1 | K | 113107223 | Odstranění podkladu z kameniva drceného tl přes 200 do 300 mm strojně pl přes 200 m2 | m2 | 27.1 | 0 | 0 | CS ÚRS 2025 01 |  |  | základní | 0.119 | 3.2249 | 0 | 0 | 0.44 | 11.924 | 4 | K | 2 | ROZPOCET | 0 | 0 | 0 | 0 | 0 | 1 | 0 | 4 | 143670220
2 | K | 997221551 | Vodorovná doprava suti ze sypkých materiálů do 1 km | t | 11.924 | 0 | 0 | CS ÚRS 2025 01 |  |  | základní | 0.03 | 0.35772 | 0 | 0 | 0 | 0 | 4 | K | 2 | ROZPOCET | 0 | 0 | 0 | 0 | 0 | 1 | 0 | 4 | -226550328
3 | K | 997221559 | Příplatek ZKD 1 km u vodorovné dopravy suti ze sypkých materiálů | t | 71.544 | 0 | 0 | CS ÚRS 2025 01 |  |  | základní | 0.002 | 0.14309 | 0 | 0 | 0 | 0 | 4 | K | 2 | ROZPOCET | 0 | 0 | 0 | 0 | 0 | 1 | 0 | 4 | 771754648
4 | K | 997221655.1 | Poplatek za uložení na skládce (skládkovné) zeminy a kamení kód odpadu 17 05 04 | t | 11.924 | 0 | 0 | CS ÚRS 2025 01 |  |  | základní | 0 | 0 | 0 | 0 | 0 | 0 | 4 | K | 2 | ROZPOCET | 0 | 0 | 0 | 0 | 0 | 1 | 0 | 4 | -1193066892
5 | K | 113106134 | Rozebrání dlažeb ze zámkových dlaždic komunikací pro pěší strojně pl do 50 m2 | m2 | 27.1 | 0 | 0 | CS ÚRS 2025 01 |  |  | základní | 0.031 | 0.8401 | 0 | 0 | 0.26 | 7.046 | 4 | K | 2 | ROZPOCET | 0 | 0 | 0 | 0 | 0 | 1 | 0 | 4 | -234764060
6 | K | 997221571 | Vodorovná doprava vybouraných hmot do 1 km | t | 7.046 | 0 | 0 | CS ÚRS 2025 01 |  |  | základní | 0.835 | 5.8834 | 0 | 0 | 0 | 0 | 4 | K | 2 | ROZPOCET | 0 | 0 | 0 | 0 | 0 | 1 | 0 | 4 | -1629475543
7 | K | 997221579 | Příplatek ZKD 1 km u vodorovné dopravy vybouraných hmot | t | 42.276 | 0 | 0 | CS ÚRS 2025 01 |  |  | základní | 0.004 | 0.1691 | 0 | 0 | 0 | 0 | 4 | K | 2 | ROZPOCET | 0 | 0 | 0 | 0 | 0 | 1 | 0 | 4 | 1386760784
8 | K | 997221615.1 | Poplatek za uložení na recyklační skládce (skládkovné) stavebního odpadu betonového kód odpadu 17 01 01 | t | 7.046 | 0 | 0 | vlastní |  |  | základní | 0 | 0 | 0 | 0 | 0 | 0 | 4 | K | 2 | ROZPOCET | 0 | 0 | 0 | 0 | 0 | 1 | 0 | 4 | -1572693985
| D | 18 | Zemní práce - povrchové úpravy terénu |  |  |  | 0 | [5 empty] | 11.6987 |  | 5.5154 |  | 0 | 1 | D | 1 | ROZPOCET | [6 empty] | 0
9 | K | 181951111 | Úprava pláně v hornině třídy těžitelnosti I skupiny 1 až 3 bez zhutnění strojně | m2 | 22.73 | 0 | 0 | CS ÚRS 2025 01 |  |  | základní | 0.019 | 0.43187 | 0 | 0 | 0 | 0 | 4 | K | 2 | ROZPOCET | 0 | 0 | 0 | 0 | 0 | 1 | 0 | 4 | -813327137
10 | K | 181351003 | Rozprostření ornice tl vrstvy do 200 mm pl do 100 m2 v rovině nebo ve svahu do 1:5 strojně | m2 | 22.73 | 0 | 0 | CS ÚRS 2025 01 |  |  | základní | 0.114 | 2.5912 | 0 | 0 | 0 | 0 | 4 | K | 2 | ROZPOCET | 0 | 0 | 0 | 0 | 0 | 1 | 0 | 4 | -2099399536
11 | M | 10364101 | zemina pro terénní úpravy - ornice | t | 5.268 | 0 | 0 | CS ÚRS 2025 01 |  |  | základní | 0 | 0 | 1 | 5.268 | 0 | 0 | 8 | M | 2 | ROZPOCET | 0 | 0 | 0 | 0 | 0 | 1 | 0 | 4 | -2002908370
12 | K | 182303111 | Doplnění zeminy nebo substrátu na travnatých plochách tl do 50 mm rovina v rovinně a svahu do 1:5 | m2 | 22.73 | 0 | 0 | CS ÚRS 2025 01 |  |  | základní | 0.055 | 1.2502 | 0 | 0 | 0 | 0 | 4 | K | 2 | ROZPOCET | 0 | 0 | 0 | 0 | 0 | 1 | 0 | 4 | -1936925259
13 | M | 10371500 | substrát pro trávníky VL | m3 | 1.171 | 0 | 0 | CS ÚRS 2025 01 |  |  | základní | 0 | 0 | 0.21 | 0.24591 | 0 | 0 | 8 | M | 2 | ROZPOCET | 0 | 0 | 0 | 0 | 0 | 1 | 0 | 4 | 1333192033
14 | K | 181111111 | Plošná úprava terénu do 500 m2 zemina skupiny 1 až 4 nerovnosti přes 50 do 100 mm v rovinně a svahu do 1:5 | m2 | 22.73 | 0 | 0 | CS ÚRS 2025 01 |  |  | základní | 0.09 | 2.0457 | 0 | 0 | 0 | 0 | 4 | K | 2 | ROZPOCET | 0 | 0 | 0 | 0 | 0 | 1 | 0 | 4 | -319672372
15 | K | 181411131 | Založení parkového trávníku výsevem pl do 1000 m2 v rovině a ve svahu do 1:5 | m2 | 22.73 | 0 | 0 | CS ÚRS 2025 01 |  |  | základní | 0.058 | 1.3183 | 0 | 0 | 0 | 0 | 4 | K | 2 | ROZPOCET | 0 | 0 | 0 | 0 | 0 | 1 | 0 | 4 | -1507887950
16 | M | 00572410 | osivo směs travní parková | kg | 0.819 | 0 | 0 | CS ÚRS 2025 01 |  |  | základní | 0 | 0 | 0.001 | 0.000819 | 0 | 0 | 8 | M | 2 | ROZPOCET | 0 | 0 | 0 | 0 | 0 | 1 | 0 | 4 | -1403892054
17 | K | 183403113 | Obdělání půdy frézováním v rovině a svahu do 1:5 | m2 | 22.73 | 0 | 0 | CS ÚRS 2025 01 |  |  | základní | 0.002 | 0.04546 | 0 | 0 | 0 | 0 | 4 | K | 2 | ROZPOCET | 0 | 0 | 0 | 0 | 0 | 1 | 0 | 4 | 314558241
18 | K | 183403152 | Obdělání půdy vláčením v rovině a svahu do 1:5 | m2 | 22.73 | 0 | 0 | CS ÚRS 2025 01 |  |  | základní | 0.001 | 0.02273 | 0 | 0 | 0 | 0 | 4 | K | 2 | ROZPOCET | 0 | 0 | 0 | 0 | 0 | 1 | 0 | 4 | 487962606
19 | K | 183403153 | Obdělání půdy hrabáním v rovině a svahu do 1:5 | m2 | 45.46 | 0 | 0 | CS ÚRS 2025 01 |  |  | základní | 0.015 | 0.6819 | 0 | 0 | 0 | 0 | 4 | K | 2 | ROZPOCET | 0 | 0 | 0 | 0 | 0 | 1 | 0 | 4 | -205254958
20 | K | 183403161 | Obdělání půdy válením v rovině a svahu do 1:5 | m2 | 22.73 | 0 | 0 | CS ÚRS 2025 01 |  |  | základní | 0.001 | 0.02273 | 0 | 0 | 0 | 0 | 4 | K | 2 | ROZPOCET | 0 | 0 | 0 | 0 | 0 | 1 | 0 | 4 | 2033697302
21 | K | 184853511 | Chemické odplevelení před založením kultury přes 20 m2 postřikem na široko v rovině a svahu do 1:5 strojně | m2 | 22.73 | 0 | 0 | CS ÚRS 2025 01 |  |  | základní | 0.002 | 0.04546 | 0 | 0 | 0 | 0 | 4 | K | 2 | ROZPOCET | 0 | 0 | 0 | 0 | 0 | 1 | 0 | 4 | 1601678261
22 | K | 185802113 | Hnojení půdy umělým hnojivem na široko v rovině a svahu do 1:5 | t | 0.001 | 0 | 0 | CS ÚRS 2025 01 |  |  | základní | 21.429 | 0.021429 | 0 | 0 | 0 | 0 | 4 | K | 2 | ROZPOCET | 0 | 0 | 0 | 0 | 0 | 1 | 0 | 4 | 806447605
23 | M | 25191155-11 | hnojivo startovací - pro založení trávníků, spotřeba 30g/m2 | kg | 0.702 | 0 | 0 | vlastní |  |  | základní | 0 | 0 | 0.001 | 0.000702 | 0 | 0 | 8 | M | 2 | ROZPOCET | 0 | 0 | 0 | 0 | 0 | 1 | 0 | 4 | 545827279
24 | K | 185803111 | Ošetření trávníku shrabáním v rovině a svahu do 1:5 | m2 | 22.73 | 0 | 0 | CS ÚRS 2025 01 |  |  | základní | 0.011 | 0.25003 | 0 | 0 | 0 | 0 | 4 | K | 2 | ROZPOCET | 0 | 0 | 0 | 0 | 0 | 1 | 0 | 4 | 950722044
25 | K | 185804312 | Zalití rostlin vodou plocha přes 20 m2 | m3 | 2.216 | 0 | 0 | CS ÚRS 2025 01 |  |  | základní | 0.861 | 1.908 | 0 | 0 | 0 | 0 | 4 | K | 2 | ROZPOCET | 0 | 0 | 0 | 0 | 0 | 1 | 0 | 4 | -1361091805
26 | K | 185851121 | Dovoz vody pro zálivku rostlin za vzdálenost do 1000 m | m3 | 2.216 | 0 | 0 | CS ÚRS 2025 01 |  |  | základní | 0.452 | 1.0016 | 0 | 0 | 0 | 0 | 4 | K | 2 | ROZPOCET | 0 | 0 | 0 | 0 | 0 | 1 | 0 | 4 | -560039429
27 | K | 185851129 | Příplatek k dovozu vody pro zálivku rostlin do 1000 m ZKD 1000 m | m3 | 2.216 | 0 | 0 | CS ÚRS 2025 01 |  |  | základní | 0.028 | 0.062048 | 0 | 0 | 0 | 0 | 4 | K | 2 | ROZPOCET | 0 | 0 | 0 | 0 | 0 | 1 | 0 | 4 | 1481467978
| D | 5 | Komunikace pozemní |  |  | 0 | 0 | [5 empty] | 26.256 |  | 7.7719 |  | 0 | 1 | D | 1 | ROZPOCET | [6 empty] | 0
28 | K | 596211110 | Kladení zámkové dlažby komunikací pro pěší ručně tl 60 mm skupiny A pl do 50 m2 | m2 | 27.1 | 0 | 0 | CS ÚRS 2025 01 |  |  | základní | 0.72 | 19.512 | 0.08922 | 2.4179 | 0 | 0 | 4 | K | 2 | ROZPOCET | 0 | 0 | 0 | 0 | 0 | 1 | 0 | 4 | 818935690
29 | M | 59245021 | dlažba tvar čtverec betonová 200x200x60mm přírodní | m2 | 27.371 | 0 | 0 | CS ÚRS 2025 01 |  |  | základní | 0 | 0 | 0.131 | 3.5856 | 0 | 0 | 8 | M | 2 | ROZPOCET | 0 | 0 | 0 | 0 | 0 | 1 | 0 | 4 | -467873337
30 | K | 596211120 | Kladení zámkové dlažby komunikací pro pěší ručně tl 60 mm skupiny B pl do 50 m2 | m2 | 8 | 0 | 0 | CS ÚRS 2025 01 |  |  | základní | 0.778 | 6.224 | 0.08922 | 0.71376 | 0 | 0 | 4 | K | 2 | ROZPOCET | 0 | 0 | 0 | 0 | 0 | 1 | 0 | 4 | -259382340
31 | M | 59246085 | dlažba pro nevidomé betonová 200x200mm tl 60mm barevná | m2 | 8.24 | 0 | 0 | CS ÚRS 2025 01 |  |  | základní | 0 | 0 | 0.128 | 1.0547 | 0 | 0 | 8 | M | 2 | ROZPOCET | 0 | 0 | 0 | 0 | 0 | 1 | 0 | 4 | 1950733736
32 | K | 596211124 | Příplatek za kombinaci dvou barev u kladení betonových dlažeb komunikací pro pěší ručně tl 60 mm skupiny B | m2 | 8 | 0 | 0 | CS ÚRS 2025 01 |  |  | základní | 0.065 | 0.52 | 0 | 0 | 0 | 0 | 4 | K | 2 | ROZPOCET | 0 | 0 | 0 | 0 | 0 | 1 | 0 | 4 | -2037415176
| D | 998 | Přesun hmot |  |  | 0 | 0 | [5 empty] | 5.2749 |  | 0 |  | 0 | 1 | D | 1 | ROZPOCET | [6 empty] | 0
33 | K | 998223011 | Přesun hmot pro pozemní komunikace s krytem dlážděným | t | 13.287 | 0 | 0 | CS ÚRS 2025 01 |  |  | základní | 0.397 | 5.2749 | 0 | 0 | 0 | 0 | 4 | K | 2 | ROZPOCET | 0 | 0 | 0 | 0 | 0 | 1 | 0 | 4 | 1527589810
0

## SO 103 - odvodnění
[9 empty] | >> skryté sloupce << | [9 empty] | {a2e83510-910d-40eb-8181-ea9932e842de}
2
| KRYCÍ LIST SOUPISU PRACÍ | [8 empty] | v --- níže se nacházejí doplnkové a pomocné údaje k sestavám --- v | [8 empty] | False
Stavba:
BRNO, VINIČNÍ IB - REKONSTRUKCE VODOVODU A KANALIZACE (Balbínova-Hrabalova)
Objekt:
SO 100 - OBJEKTY POZEMNÍCH KOMUNIKACÍ
Soupis:
SO 103 - odvodnění
| KSO: |  | 827 21 53 |  |  | CC-CZ:
| Místo: |  | Brno |  |  | Datum: | 2025-07-09
| Zadavatel: |  |  |  |  | IČ:
|  | Statutární město Brno |  |  |  | DIČ:
| Zhotovitel: |  |  |  |  | IČ:
DIČ:
| Projektant: |  |  |  |  | IČ:
|  | Pudis a.s. |  |  |  | DIČ:
| Zpracovatel: |  |  |  |  | IČ:
|  | Pudis a.s. |  |  |  | DIČ:
Poznámka:
| Cena bez DPH | [5 empty] | 0
|  |  | Základ daně |  |  | Sazba daně | Výše daně
| DPH | základní | 0 |  |  | 21% | 0
|  | snížená | 0 |  |  | 12% | 0
|  | zákl. přenesená | 0 |  |  | 21% | 0
|  | sníž. přenesená | 0 |  |  | 12% | 0
|  | nulová | 0 |  |  | 0% | 0
| Cena s DPH |  |  | v | CZK |  | 0
| Projektant |  |  | Zpracovatel
| Datum a podpis: |  | Razítko | Datum a podpis: |  |  | Razítko
| Objednavatel |  |  | Zhotovitel
| Datum a podpis: |  | Razítko | Datum a podpis: |  |  | Razítko
REKAPITULACE ČLENĚNÍ SOUPISU PRACÍ
Stavba:
BRNO, VINIČNÍ IB - REKONSTRUKCE VODOVODU A KANALIZACE (Balbínova-Hrabalova)
Objekt:
SO 100 - OBJEKTY POZEMNÍCH KOMUNIKACÍ
Soupis:
SO 103 - odvodnění
Místo: |  |  | Brno |  |  | Datum: | 2025-07-09
Zadavatel: |  |  | Statutární město Brno |  |  | Projektant: | Pudis a.s.
Zhotovitel: | [5 empty] | Zpracovatel: | Pudis a.s.
Kód dílu - Popis | [6 empty] | Cena celkem [CZK]
Náklady ze soupisu prací | [6 empty] | 0 | [12 empty] | -1
| HSV - Práce a dodávky HSV | [5 empty] | 0
| 1 - Zemní práce | [5 empty] | 0
| 4 - Vodorovné konstrukce | [5 empty] | 0
| 8 - Trubní vedení | [5 empty] | 0
| 998 - Přesun hmot | [5 empty] | 0
| M - Práce a dodávky M | [5 empty] | 0
| 46-M - Zemní práce při extr.mont.pracích | [5 empty] | 0
SOUPIS PRACÍ
Stavba:
BRNO, VINIČNÍ IB - REKONSTRUKCE VODOVODU A KANALIZACE (Balbínova-Hrabalova)
Objekt:
SO 100 - OBJEKTY POZEMNÍCH KOMUNIKACÍ
Soupis:
SO 103 - odvodnění
Místo: |  |  | Brno |  |  | Datum: | 2025-07-09
Zadavatel: |  |  | Statutární město Brno |  |  | Projektant: | Pudis a.s.
Zhotovitel: | [5 empty] | Zpracovatel: | Pudis a.s.
PČ | Typ | Kód | Popis | MJ | Množství | J.cena [CZK] | Cena celkem [CZK] | Cenová soustava |  |  | DPH | J. Nh [h] | Nh celkem [h] | J. hmotnost [t] | Hmotnost celkem [t] | J. suť [t] | Suť Celkem [t]
Náklady soupisu celkem | [6 empty] | 0 | [5 empty] | 1196.7891 |  | 80.0097 |  | 37.9824 |  | D | -1 | [7 empty] | 0
| D | HSV | Práce a dodávky HSV |  |  |  | 0 | [5 empty] | 1196.6516 |  | 80.0092 |  | 37.9824 | 1 | D | 0 | ROZPOCET | [6 empty] | 0
| D | 1 | Zemní práce |  |  |  | 0 | [5 empty] | 643.5741 |  | 0.40165 |  | 0 | 1 | D | 1 | ROZPOCET | [6 empty] | 0
1 | K | 119001401 | Dočasné zajištění potrubí ocelového nebo litinového DN do 200 mm | m | 5.5 | 0 | 0 | CS ÚRS 2025 01 |  |  | základní | 0.703 | 3.8665 | 0.00868 | 0.04774 | 0 | 0 | 4 | K | 2 | ROZPOCET | 0 | 0 | 0 | 0 | 0 | 1 | 0 | 4 | 1984005073
2 | K | 139001101 | Příplatek za ztížení vykopávky v blízkosti podzemního vedení | m3 | 10.436 | 0 | 0 | CS ÚRS 2025 01 |  |  | základní | 1.763 | 18.3987 | 0 | 0 | 0 | 0 | 4 | K | 2 | ROZPOCET | 0 | 0 | 0 | 0 | 0 | 1 | 0 | 4 | -416460896
3 | K | 132212222 | Hloubení zapažených rýh šířky do 2000 mm v nesoudržných horninách třídy těžitelnosti I skupiny 3 ručně | m3 | 9.079 | 0 | 0 | CS ÚRS 2025 01 |  |  | základní | 5.058 | 45.9216 | 0 | 0 | 0 | 0 | 4 | K | 2 | ROZPOCET | 0 | 0 | 0 | 0 | 0 | 1 | 0 | 4 | -1062207909
4 | K | 132312222 | Hloubení zapažených rýh šířky do 2000 mm v nesoudržných horninách třídy těžitelnosti II skupiny 4 ručně | m3 | 1.357 | 0 | 0 | CS ÚRS 2025 01 |  |  | základní | 7.485 | 10.1571 | 0 | 0 | 0 | 0 | 4 | K | 2 | ROZPOCET | 0 | 0 | 0 | 0 | 0 | 1 | 0 | 4 | 254556156
5 | K | 132254204 | Hloubení zapažených rýh š do 2000 mm v hornině třídy těžitelnosti I skupiny 3 objem do 500 m3 | m3 | 161.27 | 0 | 0 | CS ÚRS 2025 01 |  |  | základní | 0.72 | 116.1144 | 0 | 0 | 0 | 0 | 4 | K | 2 | ROZPOCET | 0 | 0 | 0 | 0 | 0 | 1 | 0 | 4 | -1039720927
6 | K | 132354204 | Hloubení zapažených rýh š do 2000 mm v hornině třídy těžitelnosti II skupiny 4 objem do 500 m3 | m3 | 24.098 | 0 | 0 | CS ÚRS 2025 01 |  |  | základní | 0.974 | 23.4715 | 0 | 0 | 0 | 0 | 4 | K | 2 | ROZPOCET | 0 | 0 | 0 | 0 | 0 | 1 | 0 | 4 | -827885609
7 | K | 151101102 | Zřízení příložného pažení a rozepření stěn rýh hl přes 2 do 4 m | m2 | 416.364 | 0 | 0 | CS ÚRS 2025 01 |  |  | základní | 0.479 | 199.4384 | 0.00085 | 0.35391 | 0 | 0 | 4 | K | 2 | ROZPOCET | 0 | 0 | 0 | 0 | 0 | 1 | 0 | 4 | -423912632
8 | K | 151101112 | Odstranění příložného pažení a rozepření stěn rýh hl přes 2 do 4 m | m2 | 416.364 | 0 | 0 | CS ÚRS 2025 01 |  |  | základní | 0.327 | 136.151 | 0 | 0 | 0 | 0 | 4 | K | 2 | ROZPOCET | 0 | 0 | 0 | 0 | 0 | 1 | 0 | 4 | 1698469371
9 | K | 162751114 | Vodorovné přemístění přes 6 000 do 7000 m výkopku/sypaniny z horniny třídy těžitelnosti I skupiny 1 až 3 | m3 | 156.643 | 0 | 0 | CS ÚRS 2025 01 |  |  | základní | 0.073 | 11.4349 | 0 | 0 | 0 | 0 | 4 | K | 2 | ROZPOCET | 0 | 0 | 0 | 0 | 0 | 1 | 0 | 4 | 1230619202
10 | K | 162751134 | Vodorovné přemístění přes 6 000 do 7000 m výkopku/sypaniny z horniny třídy těžitelnosti II skupiny 4 a 5 | m3 | 39.161 | 0 | 0 | CS ÚRS 2025 01 |  |  | základní | 0.083 | 3.2504 | 0 | 0 | 0 | 0 | 4 | K | 2 | ROZPOCET | 0 | 0 | 0 | 0 | 0 | 1 | 0 | 4 | -69922918
11 | K | 997221655.1 | Poplatek za uložení na skládce (skládkovné) zeminy a kamení kód odpadu 17 05 04 | t | 264.335 | 0 | 0 | CS ÚRS 2025 01 |  |  | základní | 0 | 0 | 0 | 0 | 0 | 0 | 4 | K | 2 | ROZPOCET | 0 | 0 | 0 | 0 | 0 | 1 | 0 | 4 | -137016331
12 | K | 997013631.1 | Poplatek za uložení na skládce (skládkovné) stavebního odpadu směsného (navážka) kód odpadu 17 09 04 | t | 97.902 | 0 | 0 | vlastní |  |  | základní | 0 | 0 | 0 | 0 | 0 | 0 | 4 | K | 2 | ROZPOCET | 0 | 0 | 0 | 0 | 0 | 1 | 0 | 4 | 2084261841
13 | K | 174151101 | Zásyp jam, šachet rýh nebo kolem objektů sypaninou se zhutněním | m3 | 160.361 | 0 | 0 | CS ÚRS 2025 01 |  |  | základní | 0.328 | 52.5984 | 0 | 0 | 0 | 0 | 4 | K | 2 | ROZPOCET | 0 | 0 | 0 | 0 | 0 | 1 | 0 | 4 | 1193198016
14 | M | 58331201.1 | zhutněný zásyp náhradním zásypovým materiálem (plná frakce) | t | 320.722 | 0 | 0 | vlastní |  |  | základní | 0 | 0 | 0 | 0 | 0 | 0 | 8 | M | 2 | ROZPOCET | 0 | 0 | 0 | 0 | 0 | 1 | 0 | 4 | -836009594
15 | K | 167151111 | Nakládání výkopku z hornin třídy těžitelnosti I skupiny 1 až 3 přes 100 m3 | m3 | 160.361 | 0 | 0 | CS ÚRS 2025 01 |  |  | základní | 0.072 | 11.546 | 0 | 0 | 0 | 0 | 4 | K | 2 | ROZPOCET | 0 | 0 | 0 | 0 | 0 | 1 | 0 | 4 | 40381659
16 | K | 162251102 | Vodorovné přemístění přes 20 do 50 m výkopku/sypaniny z horniny třídy těžitelnosti I skupiny 1 až 3 | m3 | 160.361 | 0 | 0 | CS ÚRS 2025 01 |  |  | základní | 0.07 | 11.2253 | 0 | 0 | 0 | 0 | 4 | K | 2 | ROZPOCET | 0 | 0 | 0 | 0 | 0 | 1 | 0 | 4 | -796772070
| D | 4 | Vodorovné konstrukce |  |  | 0 | 0 | [5 empty] | 154.7476 |  | 18.1674 |  | 0 | 1 | D | 1 | ROZPOCET | [6 empty] | 0
17 | K | 451573111 | Lože pod potrubí otevřený výkop ze štěrkopísku | m3 | 11.642 | 0 | 0 | CS ÚRS 2025 01 |  |  | základní | 1.317 | 15.3325 | 0 | 0 | 0 | 0 | 4 | K | 2 | ROZPOCET | 0 | 0 | 0 | 0 | 0 | 1 | 0 | 4 | 1221449768
18 | K | 167151101 | Nakládání výkopku z hornin třídy těžitelnosti I skupiny 1 až 3 do 100 m3 | m3 | 11.642 | 0 | 0 | CS ÚRS 2025 01 |  |  | základní | 0.197 | 2.2935 | 0 | 0 | 0 | 0 | 4 | K | 2 | ROZPOCET | 0 | 0 | 0 | 0 | 0 | 1 | 0 | 4 | -985929434
19 | K | 162351103 | Vodorovné přemístění přes 50 do 500 m výkopku/sypaniny z horniny třídy těžitelnosti I skupiny 1 až 3 | m3 | 11.642 | 0 | 0 | CS ÚRS 2025 01 |  |  | základní | 0.044 | 0.51225 | 0 | 0 | 0 | 0 | 4 | K | 2 | ROZPOCET | 0 | 0 | 0 | 0 | 0 | 1 | 0 | 4 | -1873737364
20 | K | 452111111 | Osazení betonových pražců otevřený výkop pl do 25000 mm2 | kus | 82 | 0 | 0 | CS ÚRS 2025 01 |  |  | základní | 0.074 | 6.068 | 0.00165 | 0.1353 | 0 | 0 | 4 | K | 2 | ROZPOCET | 0 | 0 | 0 | 0 | 0 | 1 | 0 | 4 | -737233782
21 | M | 59223601.1 | podkladek pod trouby kamenina DN 150-250 | kus | 82.82 | 0 | 0 | vlastní |  |  | základní | 0 | 0 | 0.017 | 1.4079 | 0 | 0 | 8 | M | 2 | ROZPOCET | 0 | 0 | 0 | 0 | 0 | 1 | 0 | 4 | 158810919
22 | K | 452311130.1 | Podkladní desky z betonu prostého tř. C 8/10 otevřený výkop | m3 | 6.208 | 0 | 0 | vlastní |  |  | základní | 1.465 | 9.0947 | 2.301 | 14.2847 | 0 | 0 | 4 | K | 2 | ROZPOCET | 0 | 0 | 0 | 0 | 0 | 1 | 0 | 4 | 1477494169
23 | K | 452112112 | Osazení betonových prstenců nebo rámů v do 100 mm pod poklopy a mříže | kus | 13 | 0 | 0 | CS ÚRS 2025 01 |  |  | základní | 1.05 | 13.65 | 0.08742 | 1.1365 | 0 | 0 | 4 | K | 2 | ROZPOCET | 0 | 0 | 0 | 0 | 0 | 1 | 0 | 4 | -399656501
24 | M | 59223864 | prstenec pro uliční vpusť vyrovnávací betonový 390x60x130mm | kus | 13 | 0 | 0 | CS ÚRS 2025 01 |  |  | základní | 0 | 0 | 0.027 | 0.351 | 0 | 0 | 8 | M | 2 | ROZPOCET | 0 | 0 | 0 | 0 | 0 | 1 | 0 | 4 | -1934843995
25 | K | 452313141 | Podkladní bloky z betonu prostého bez zvýšených nároků na prostředí tř. C 16/20 otevřený výkop | m3 | 11.538 | 0 | 0 | CS ÚRS 2025 01 |  |  | základní | 1.208 | 13.9379 | 0 | 0 | 0 | 0 | 4 | K | 2 | ROZPOCET | 0 | 0 | 0 | 0 | 0 | 1 | 0 | 4 | 1806064705
26 | K | 452353111 | Bednění podkladních bloků pod potrubí, stoky a drobné objekty otevřený výkop zřízení | m2 | 64.155 | 0 | 0 | CS ÚRS 2025 01 |  |  | základní | 1.077 | 69.0949 | 0.01328 | 0.85198 | 0 | 0 | 4 | K | 2 | ROZPOCET | 0 | 0 | 0 | 0 | 0 | 1 | 0 | 4 | 1261904332
27 | K | 452353112 | Bednění podkladních bloků pod potrubí, stoky a drobné objekty otevřený výkop odstranění | m2 | 64.155 | 0 | 0 | CS ÚRS 2025 01 |  |  | základní | 0.386 | 24.7638 | 0 | 0 | 0 | 0 | 4 | K | 2 | ROZPOCET | 0 | 0 | 0 | 0 | 0 | 1 | 0 | 4 | -931659845
| D | 8 | Trubní vedení |  |  | 0 | 0 | [5 empty] | 337.443 |  | 61.4401 |  | 37.9824 | 1 | D | 1 | ROZPOCET | [6 empty] | 0
28 | K | 831312121 | Montáž potrubí z trub kameninových hrdlových s integrovaným těsněním výkop sklon do 20 % DN 150 | m | 40.3 | 0 | 0 | CS ÚRS 2025 01 |  |  | základní | 0.283 | 11.4049 | 3e-05 | 0.001209 | 0 | 0 | 4 | K | 2 | ROZPOCET | 0 | 0 | 0 | 0 | 0 | 1 | 0 | 4 | -1643709070
29 | M | 59710675 | trouba kameninová glazovaná DN 150 dl 1,50m spojovací systém F | m | 40.905 | 0 | 0 | CS ÚRS 2025 01 |  |  | základní | 0 | 0 | 0.024 | 0.98172 | 0 | 0 | 8 | M | 2 | ROZPOCET | 0 | 0 | 0 | 0 | 0 | 1 | 0 | 4 | 1455313107
30 | K | 837311221 | Montáž kameninových tvarovek odbočných s integrovaným těsněním otevřený výkop DN 150 | kus | 13 | 0 | 0 | CS ÚRS 2025 01 |  |  | základní | 0.632 | 8.216 | 0.00013 | 0.00169 | 0 | 0 | 4 | K | 2 | ROZPOCET | 0 | 0 | 0 | 0 | 0 | 1 | 0 | 4 | -361052529
31 | M | 59711538 | odbočka kameninová glazovaná jednoduchá šikmá DN 150/100 pryžové těsnění (spojovací systém F/F) dl 400mm | kus | 13 | 0 | 0 | CS ÚRS 2025 01 |  |  | základní | 0 | 0 | 0.016 | 0.208 | 0 | 0 | 8 | M | 2 | ROZPOCET | 0 | 0 | 0 | 0 | 0 | 1 | 0 | 4 | 1169448019
32 | K | 837312221 | Montáž kameninových tvarovek jednoosých s integrovaným těsněním otevřený výkop DN 150 | kus | 65 | 0 | 0 | CS ÚRS 2025 01 |  |  | základní | 0.539 | 35.035 | 7e-05 | 0.00455 | 0 | 0 | 4 | K | 2 | ROZPOCET | 0 | 0 | 0 | 0 | 0 | 1 | 0 | 4 | -577211272
33 | M | 59710964 | koleno kameninové glazované DN 150 30° spojovací systém F | kus | 39 | 0 | 0 | CS ÚRS 2025 01 |  |  | základní | 0 | 0 | 0.01 | 0.39 | 0 | 0 | 8 | M | 2 | ROZPOCET | 0 | 0 | 0 | 0 | 0 | 1 | 0 | 4 | 989170912
34 | M | 59711024 | koleno kameninové glazované DN 150 90° spojovací systém F | kus | 26 | 0 | 0 | CS ÚRS 2025 01 |  |  | základní | 0 | 0 | 0.01 | 0.26 | 0 | 0 | 8 | M | 2 | ROZPOCET | 0 | 0 | 0 | 0 | 0 | 1 | 0 | 4 | -184665612
35 | K | 877265211 | Montáž kolen na kanalizačním potrubí z PP nebo tvrdého PVC trub hladkých plnostěnných DN 100 | kus | 26 | 0 | 0 | CS ÚRS 2025 01 |  |  | základní | 0.572 | 14.872 | 0 | 0 | 0 | 0 | 4 | K | 2 | ROZPOCET | 0 | 0 | 0 | 0 | 0 | 1 | 0 | 4 | -1577134354
36 | M | 28611540 | přechod kanalizační PVC na kameninové hrdlo DN 110 | kus | 13.195 | 0 | 0 | CS ÚRS 2025 01 |  |  | základní | 0 | 0 | 0.00032 | 0.0042224 | 0 | 0 | 8 | M | 2 | ROZPOCET | 0 | 0 | 0 | 0 | 0 | 1 | 0 | 4 | 1674817630
37 | M | 28617001-01 | trubka kanalizační PP-SN10 DN 100 pro napojení drenáže | m | 13.195 | 0 | 0 | vlastní |  |  | základní | 0 | 0 | 0.0014 | 0.018473 | 0 | 0 | 8 | M | 2 | ROZPOCET | 0 | 0 | 0 | 0 | 0 | 1 | 0 | 4 | 2145248723
38 | K | 892352120-01 | Zkouška těsnosti kanalizace potrubí DN 150-200 komplet vč. všech prací a dodávek - přípojky uličních vpustí | kus | 13 | 0 | 0 | vlastní |  |  | základní | 1.103 | 14.339 | 0 | 0 | 0 | 0 | 4 | K | 2 | ROZPOCET | 0 | 0 | 0 | 0 | 0 | 1 | 0 | 4 | -1266382587
39 | K | 895941343 | Osazení vpusti uliční DN 500 z betonových dílců dno vysoké s kalištěm | kus | 13 | 0 | 0 | CS ÚRS 2025 01 |  |  | základní | 2.303 | 29.939 | 0.12526 | 1.6284 | 0 | 0 | 4 | K | 2 | ROZPOCET | 0 | 0 | 0 | 0 | 0 | 1 | 0 | 4 | -416178348
40 | M | 59224471 | vpusť uliční DN 500 kaliště vysoké 500/820x65mm | kus | 13 | 0 | 0 | CS ÚRS 2025 01 |  |  | základní | 0 | 0 | 0.28 | 3.64 | 0 | 0 | 8 | M | 2 | ROZPOCET | 0 | 0 | 0 | 0 | 0 | 1 | 0 | 4 | -325404941
41 | K | 895941351 | Osazení vpusti uliční DN 500 z betonových dílců skruž horní pro čtvercovou vtokovou mříž | kus | 13 | 0 | 0 | CS ÚRS 2025 01 |  |  | základní | 1.417 | 18.421 | 0.03076 | 0.39988 | 0 | 0 | 4 | K | 2 | ROZPOCET | 0 | 0 | 0 | 0 | 0 | 1 | 0 | 4 | 1819976779
42 | M | 59224460 | vpusť uliční DN 500 betonová 500x190x65mm čtvercový poklop | kus | 13 | 0 | 0 | CS ÚRS 2025 01 |  |  | základní | 0 | 0 | 0.07 | 0.91 | 0 | 0 | 8 | M | 2 | ROZPOCET | 0 | 0 | 0 | 0 | 0 | 1 | 0 | 4 | 722173303
43 | K | 895941361 | Osazení vpusti uliční DN 500 z betonových dílců skruž středová 290 mm | kus | 13 | 0 | 0 | CS ÚRS 2025 01 |  |  | základní | 1.417 | 18.421 | 0.03076 | 0.39988 | 0 | 0 | 4 | K | 2 | ROZPOCET | 0 | 0 | 0 | 0 | 0 | 1 | 0 | 4 | 440170360
44 | M | 59224461 | vpusť uliční DN 500 skruž průběžná nízká betonová 500/290x65mm | kus | 13 | 0 | 0 | CS ÚRS 2025 01 |  |  | základní | 0 | 0 | 0.076 | 0.988 | 0 | 0 | 8 | M | 2 | ROZPOCET | 0 | 0 | 0 | 0 | 0 | 1 | 0 | 4 | -322984558
45 | K | 895941362 | Osazení vpusti uliční DN 500 z betonových dílců skruž středová 590 mm | kus | 26 | 0 | 0 | CS ÚRS 2025 01 |  |  | základní | 2.108 | 54.808 | 0.03076 | 0.79976 | 0 | 0 | 4 | K | 2 | ROZPOCET | 0 | 0 | 0 | 0 | 0 | 1 | 0 | 4 | 809227422
46 | M | 59224462 | vpusť uliční DN 500 skruž průběžná vysoká betonová 500/590x65mm | kus | 26 | 0 | 0 | CS ÚRS 2025 01 |  |  | základní | 0 | 0 | 0.155 | 4.03 | 0 | 0 | 8 | M | 2 | ROZPOCET | 0 | 0 | 0 | 0 | 0 | 1 | 0 | 4 | -1988298576
47 | K | 895941366 | Osazení vpusti uliční DN 500 z betonových dílců skruž průběžná s výtokem | kus | 13 | 0 | 0 | CS ÚRS 2025 01 |  |  | základní | 2.171 | 28.223 | 0.03076 | 0.39988 | 0 | 0 | 4 | K | 2 | ROZPOCET | 0 | 0 | 0 | 0 | 0 | 1 | 0 | 4 | -606856019
48 | M | 59224466 | vpusť uliční DN 500 skruž průběžná 500/590x65mm betonová s odtokem 220mm | kus | 13 | 0 | 0 | CS ÚRS 2025 01 |  |  | základní | 0 | 0 | 0.15 | 1.95 | 0 | 0 | 8 | M | 2 | ROZPOCET | 0 | 0 | 0 | 0 | 0 | 1 | 0 | 4 | -2080071946
49 | K | 899204112 | Osazení mříží litinových včetně rámů a košů na bahno pro třídu zatížení D400, E600 | kus | 13 | 0 | 0 | CS ÚRS 2025 01 |  |  | základní | 2.064 | 26.832 | 0.21734 | 2.8254 | 0 | 0 | 4 | K | 2 | ROZPOCET | 0 | 0 | 0 | 0 | 0 | 1 | 0 | 4 | 1111829487
50 | M | 63126003-11 | mříž s rámem vtoková - plastová- rovná 500x500mm (470x500x60mm), D400 - DIN 508D, rám BEGU | kus | 13 | 0 | 0 | vlastní |  |  | základní | 0 | 0 | 0.063 | 0.819 | 0 | 0 | 8 | M | 2 | ROZPOCET | 0 | 0 | 0 | 0 | 0 | 1 | 0 | 4 | -456084391
51 | M | 59223871 | koš vysoký pro uliční vpusti žárově Pz plech pro rám 500/500mm | kus | 13 | 0 | 0 | CS ÚRS 2025 01 |  |  | základní | 0 | 0 | 0.004 | 0.052 | 0 | 0 | 8 | M | 2 | ROZPOCET | 0 | 0 | 0 | 0 | 0 | 1 | 0 | 4 | 1271621705
52 | K | 899623141 | Obetonování potrubí nebo zdiva stok betonem prostým tř. C 12/15 v otevřeném výkopu | m3 | 17.7 | 0 | 0 | CS ÚRS 2025 01 |  |  | základní | 1.319 | 23.3463 | 2.301 | 40.7281 | 0 | 0 | 4 | K | 2 | ROZPOCET | 0 | 0 | 0 | 0 | 0 | 1 | 0 | 4 | 1604495505
53 | K | 899203211 | Demontáž mříží litinových včetně rámů hmotnosti přes 100 do 150 kg | kus | 14 | 0 | 0 | CS ÚRS 2025 01 |  |  | základní | 0.925 | 12.95 | 0 | 0 | 0.15 | 2.1 | 4 | K | 2 | ROZPOCET | 0 | 0 | 0 | 0 | 0 | 1 | 0 | 4 | -750571261
54 | K | 997221551 | Vodorovná doprava suti ze sypkých materiálů do 1 km | t | 2.1 | 0 | 0 | CS ÚRS 2025 01 |  |  | základní | 0.03 | 0.063 | 0 | 0 | 0 | 0 | 4 | K | 2 | ROZPOCET | 0 | 0 | 0 | 0 | 0 | 1 | 0 | 4 | -934213724
55 | K | 997221559 | Příplatek ZKD 1 km u vodorovné dopravy suti ze sypkých materiálů | t | 16.8 | 0 | 0 | CS ÚRS 2025 01 |  |  | základní | 0.002 | 0.0336 | 0 | 0 | 0 | 0 | 4 | K | 2 | ROZPOCET | 0 | 0 | 0 | 0 | 0 | 1 | 0 | 4 | 750866125
56 | K | 890411851 | Bourání šachet z prefabrikovaných skruží strojně obestavěného prostoru do 1,5 m3 | m3 | 14.62 | 0 | 0 | CS ÚRS 2025 01 |  |  | základní | 2.177 | 31.8277 | 0 | 0 | 1.92 | 28.0704 | 4 | K | 2 | ROZPOCET | 0 | 0 | 0 | 0 | 0 | 1 | 0 | 4 | 671644714
57 | K | 810351811 | Bourání stávajícího potrubí z betonu DN do 200 | m | 43.4 | 0 | 0 | CS ÚRS 2025 01 |  |  | základní | 0.166 | 7.2044 | 0 | 0 | 0.18 | 7.812 | 4 | K | 2 | ROZPOCET | 0 | 0 | 0 | 0 | 0 | 1 | 0 | 4 | 758917842
58 | K | 997221551 | Vodorovná doprava suti ze sypkých materiálů do 1 km | t | 35.882 | 0 | 0 | CS ÚRS 2025 01 |  |  | základní | 0.03 | 1.0765 | 0 | 0 | 0 | 0 | 4 | K | 2 | ROZPOCET | 0 | 0 | 0 | 0 | 0 | 1 | 0 | 4 | -1060768926
59 | K | 997221559 | Příplatek ZKD 1 km u vodorovné dopravy suti ze sypkých materiálů | t | 215.292 | 0 | 0 | CS ÚRS 2025 01 |  |  | základní | 0.002 | 0.43058 | 0 | 0 | 0 | 0 | 4 | K | 2 | ROZPOCET | 0 | 0 | 0 | 0 | 0 | 1 | 0 | 4 | -209961787
60 | K | 997221615.1 | Poplatek za uložení na recyklační skládce (skládkovné) stavebního odpadu betonového kód odpadu 17 01 01 | t | 35.882 | 0 | 0 | vlastní |  |  | základní | 0 | 0 | 0 | 0 | 0 | 0 | 4 | K | 2 | ROZPOCET | 0 | 0 | 0 | 0 | 0 | 1 | 0 | 4 | -1551094631
| D | 998 | Přesun hmot |  |  | 0 | 0 | [5 empty] | 60.8868 |  | 0 |  | 0 | 1 | D | 1 | ROZPOCET | [6 empty] | 0
61 | K | 998275101 | Přesun hmot pro trubní vedení z trub kameninových otevřený výkop | t | 80.009 | 0 | 0 | CS ÚRS 2025 01 |  |  | základní | 0.761 | 60.8868 | 0 | 0 | 0 | 0 | 4 | K | 2 | ROZPOCET | 0 | 0 | 0 | 0 | 0 | 1 | 0 | 4 | -339007196
| D | M | Práce a dodávky M |  |  |  | 0 | [5 empty] | 0.1375 |  | 0.000495 |  | 0 | 3 | D | 0 | ROZPOCET | [6 empty] | 0
| D | 46-M | Zemní práce při extr.mont.pracích |  |  |  | 0 | [5 empty] | 0.1375 |  | 0.000495 |  | 0 | 3 | D | 1 | ROZPOCET | [6 empty] | 0
62 | K | 460671113 | Výstražná fólie pro krytí kabelů šířky přes 25 do 34 cm | m | 5.5 | 0 | 0 | CS ÚRS 2025 01 |  |  | základní | 0.025 | 0.1375 | 9e-05 | 0.000495 | 0 | 0 | 64 | K | 2 | ROZPOCET | 0 | 0 | 0 | 0 | 0 | 1 | 0 | 64 | 1946044408

## SO 310 - kanalizace
[9 empty] | >> skryté sloupce << | [9 empty] | {42d52688-393b-4952-a529-58444a492812}
2
| KRYCÍ LIST SOUPISU PRACÍ | [8 empty] | v --- níže se nacházejí doplnkové a pomocné údaje k sestavám --- v | [8 empty] | False
Stavba:
BRNO, VINIČNÍ IB - REKONSTRUKCE VODOVODU A KANALIZACE (Balbínova-Hrabalova)
Objekt:
SO 300 - VODOHOSPODÁŘSKÉ OBJEKTY
Soupis:
SO 310 - kanalizace
| KSO: |  | 827 21 |  |  | CC-CZ:
| Místo: |  | Brno |  |  | Datum: | 2025-07-09
| Zadavatel: |  |  |  |  | IČ:
|  | Statutární město Brno |  |  |  | DIČ:
| Zhotovitel: |  |  |  |  | IČ:
DIČ:
| Projektant: |  |  |  |  | IČ:
|  | Pudis a.s. |  |  |  | DIČ:
| Zpracovatel: |  |  |  |  | IČ:
|  | Pudis a.s. |  |  |  | DIČ:
Poznámka:
| Cena bez DPH | [5 empty] | 0
|  |  | Základ daně |  |  | Sazba daně | Výše daně
| DPH | základní | 0 |  |  | 21% | 0
|  | snížená | 0 |  |  | 12% | 0
|  | zákl. přenesená | 0 |  |  | 21% | 0
|  | sníž. přenesená | 0 |  |  | 12% | 0
|  | nulová | 0 |  |  | 0% | 0
| Cena s DPH |  |  | v | CZK |  | 0
| Projektant |  |  | Zpracovatel
| Datum a podpis: |  | Razítko | Datum a podpis: |  |  | Razítko
| Objednavatel |  |  | Zhotovitel
| Datum a podpis: |  | Razítko | Datum a podpis: |  |  | Razítko
REKAPITULACE ČLENĚNÍ SOUPISU PRACÍ
Stavba:
BRNO, VINIČNÍ IB - REKONSTRUKCE VODOVODU A KANALIZACE (Balbínova-Hrabalova)
Objekt:
SO 300 - VODOHOSPODÁŘSKÉ OBJEKTY
Soupis:
SO 310 - kanalizace
Místo: |  |  | Brno |  |  | Datum: | 2025-07-09
Zadavatel: |  |  | Statutární město Brno |  |  | Projektant: | Pudis a.s.
Zhotovitel: | [5 empty] | Zpracovatel: | Pudis a.s.
Kód dílu - Popis | [6 empty] | Cena celkem [CZK]
Náklady ze soupisu prací | [6 empty] | 0 | [12 empty] | -1
| HSV - Práce a dodávky HSV | [5 empty] | 0
| 1 - Zemní práce | [5 empty] | 0
| 3 - Svislé a kompletní konstrukce | [5 empty] | 0
| 4 - Vodorovné konstrukce | [5 empty] | 0
| 5 - Komunikace pozemní | [5 empty] | 0
| 8 - Trubní vedení | [5 empty] | 0
| 998 - Přesun hmot | [5 empty] | 0
| M - Práce a dodávky M | [5 empty] | 0
| 46-M - Zemní práce při extr.mont.pracích | [5 empty] | 0
SOUPIS PRACÍ
Stavba:
BRNO, VINIČNÍ IB - REKONSTRUKCE VODOVODU A KANALIZACE (Balbínova-Hrabalova)
Objekt:
SO 300 - VODOHOSPODÁŘSKÉ OBJEKTY
Soupis:
SO 310 - kanalizace
Místo: |  |  | Brno |  |  | Datum: | 2025-07-09
Zadavatel: |  |  | Statutární město Brno |  |  | Projektant: | Pudis a.s.
Zhotovitel: | [5 empty] | Zpracovatel: | Pudis a.s.
PČ | Typ | Kód | Popis | MJ | Množství | J.cena [CZK] | Cena celkem [CZK] | Cenová soustava |  |  | DPH | J. Nh [h] | Nh celkem [h] | J. hmotnost [t] | Hmotnost celkem [t] | J. suť [t] | Suť Celkem [t]
Náklady soupisu celkem | [6 empty] | 0 | [5 empty] | 12755.2114 |  | 137.9744 |  | 842.0175 |  | D | -1 | [7 empty] | 0
| D | HSV | Práce a dodávky HSV |  |  |  | 0 | [5 empty] | 12730.1459 |  | 129.8177 |  | 842.0175 | 1 | D | 0 | ROZPOCET | [6 empty] | 0
| D | 1 | Zemní práce |  |  |  | 0 | [5 empty] | 11080.6065 |  | 8.7779 |  | 703.71 | 1 | D | 1 | ROZPOCET | [6 empty] | 0
1 | K | 113107421 | Odstranění podkladu z kameniva drceného tl do 100 mm při překopech strojně pl do 15 m2 | m2 | 17.334 | 0 | 0 | CS ÚRS 2025 01 |  |  | základní | 0.131 | 2.2708 | 0 | 0 | 0.19 | 3.2935 | 4 | K | 2 | ROZPOCET | 0 | 0 | 0 | 0 | 0 | 1 | 0 | 4 | 2002678041
2 | K | 113107424 | Odstranění podkladu z kameniva drceného tl přes 300 do 400 mm při překopech strojně pl do 15 m2 | m2 | 2.464 | 0 | 0 | CS ÚRS 2025 01 |  |  | základní | 0.375 | 0.924 | 0 | 0 | 0.58 | 1.4291 | 4 | K | 2 | ROZPOCET | 0 | 0 | 0 | 0 | 0 | 1 | 0 | 4 | -2114286542
3 | K | 113107511 | Odstranění podkladu z kameniva těženého tl do 100 mm při překopech strojně pl přes 15 m2 | m2 | 384.999 | 0 | 0 | CS ÚRS 2025 01 |  |  | základní | 0.062 | 23.8699 | 0 | 0 | 0.18 | 69.2998 | 4 | K | 2 | ROZPOCET | 0 | 0 | 0 | 0 | 0 | 1 | 0 | 4 | 717196656
4 | K | 113107523 | Odstranění podkladu z kameniva drceného tl přes 200 do 300 mm při překopech strojně pl přes 15 m2 | m2 | 55.03 | 0 | 0 | CS ÚRS 2025 01 |  |  | základní | 0.241 | 13.2622 | 0 | 0 | 0.44 | 24.2132 | 4 | K | 2 | ROZPOCET | 0 | 0 | 0 | 0 | 0 | 1 | 0 | 4 | -934791507
5 | K | 997221551 | Vodorovná doprava suti ze sypkých materiálů do 1 km | t | 98.236 | 0 | 0 | CS ÚRS 2025 01 |  |  | základní | 0.03 | 2.9471 | 0 | 0 | 0 | 0 | 4 | K | 2 | ROZPOCET | 0 | 0 | 0 | 0 | 0 | 1 | 0 | 4 | -830982472
6 | K | 997221559 | Příplatek ZKD 1 km u vodorovné dopravy suti ze sypkých materiálů | t | 589.416 | 0 | 0 | CS ÚRS 2025 01 |  |  | základní | 0.002 | 1.1788 | 0 | 0 | 0 | 0 | 4 | K | 2 | ROZPOCET | 0 | 0 | 0 | 0 | 0 | 1 | 0 | 4 | -2092404363
7 | K | 997221655.1 | Poplatek za uložení na skládce (skládkovné) zeminy a kamení kód odpadu 17 05 04 | t | 98.236 | 0 | 0 | CS ÚRS 2025 01 |  |  | základní | 0 | 0 | 0 | 0 | 0 | 0 | 4 | K | 2 | ROZPOCET | 0 | 0 | 0 | 0 | 0 | 1 | 0 | 4 | 2085657585
8 | K | 113203111.1 | Vytrhání obrub z dlažebních kostek k dalšímu použití | m | 4 | 0 | 0 | vlastní |  |  | základní | 0.147 | 0.588 | 0 | 0 | 0.093 | 0.372 | 4 | K | 2 | ROZPOCET | 0 | 0 | 0 | 0 | 0 | 1 | 0 | 4 | -906992934
9 | K | 979071022 | Očištění dlažebních kostek drobných se spárováním živičnou směsí nebo MC při překopech inženýrských sítí | m2 | 0.44 | 0 | 0 | CS ÚRS 2025 01 |  |  | základní | 0.374 | 0.16456 | 0 | 0 | 0 | 0 | 4 | K | 2 | ROZPOCET | 0 | 0 | 0 | 0 | 0 | 1 | 0 | 4 | 471913516
10 | K | 997221551.9 | Vodorovná doprava vyboraných prvků do skladu 13km vč. složení | t | 0.098 | 0 | 0 | vlastní |  |  | základní | 0.03 | 0.00294 | 0 | 0 | 0 | 0 | 4 | K | 2 | ROZPOCET | 0 | 0 | 0 | 0 | 0 | 1 | 0 | 4 | -114561637
11 | K | 113202111 | Vytrhání obrub krajníků obrubníků stojatých | m | 2 | 0 | 0 | CS ÚRS 2025 01 |  |  | základní | 0.133 | 0.266 | 0 | 0 | 0.205 | 0.41 | 4 | K | 2 | ROZPOCET | 0 | 0 | 0 | 0 | 0 | 1 | 0 | 4 | 1163745481
12 | K | 113107431 | Odstranění podkladu z betonu prostého tl přes 100 do 150 mm při překopech strojně pl do 15 m2 | m2 | 17.334 | 0 | 0 | CS ÚRS 2025 01 |  |  | základní | 0.506 | 8.771 | 0 | 0 | 0.325 | 5.6336 | 4 | K | 2 | ROZPOCET | 0 | 0 | 0 | 0 | 0 | 1 | 0 | 4 | -1827603615
13 | K | 919735123 | Řezání stávajícího betonového krytu hl přes 100 do 150 mm | m | 34.98 | 0 | 0 | CS ÚRS 2025 01 |  |  | základní | 0.451 | 15.776 | 3e-05 | 0.0010494 | 0 | 0 | 4 | K | 2 | ROZPOCET | 0 | 0 | 0 | 0 | 0 | 1 | 0 | 4 | -663986709
14 | K | 113107432 | Odstranění podkladu z betonu prostého tl přes 150 do 300 mm při překopech strojně pl do 15 m2 | m2 | 2.464 | 0 | 0 | CS ÚRS 2025 01 |  |  | základní | 0.978 | 2.4098 | 0 | 0 | 0.625 | 1.54 | 4 | K | 2 | ROZPOCET | 0 | 0 | 0 | 0 | 0 | 1 | 0 | 4 | 1908378347
15 | K | 919735125 | Řezání stávajícího betonového krytu hl přes 200 do 250 mm | m | 3.52 | 0 | 0 | CS ÚRS 2025 01 |  |  | základní | 0.659 | 2.3197 | 0.00011 | 0.0003872 | 0 | 0 | 4 | K | 2 | ROZPOCET | 0 | 0 | 0 | 0 | 0 | 1 | 0 | 4 | -1958719239
16 | K | 113107530 | Odstranění podkladu z betonu prostého tl do 100 mm při překopech strojně pl přes 15 m2 | m2 | 20.93 | 0 | 0 | CS ÚRS 2025 01 |  |  | základní | 0.323 | 6.7604 | 0 | 0 | 0.24 | 5.0232 | 4 | K | 2 | ROZPOCET | 0 | 0 | 0 | 0 | 0 | 1 | 0 | 4 | 74268223
17 | K | 919735122 | Řezání stávajícího betonového krytu hl přes 50 do 100 mm | m | 29.9 | 0 | 0 | CS ÚRS 2025 01 |  |  | základní | 0.303 | 9.0597 | 2e-05 | 0.000598 | 0 | 0 | 4 | K | 2 | ROZPOCET | 0 | 0 | 0 | 0 | 0 | 1 | 0 | 4 | 889595333
18 | K | 113107532 | Odstranění podkladu z betonu prostého tl přes 150 do 300 mm při překopech strojně pl přes 15 m2 | m2 | 384.999 | 0 | 0 | CS ÚRS 2025 01 |  |  | základní | 0.774 | 297.9892 | 0 | 0 | 0.625 | 240.6244 | 4 | K | 2 | ROZPOCET | 0 | 0 | 0 | 0 | 0 | 1 | 0 | 4 | -117676158
19 | K | 919735125 | Řezání stávajícího betonového krytu hl přes 200 do 250 mm | m | 522.82 | 0 | 0 | CS ÚRS 2025 01 |  |  | základní | 0.659 | 344.5384 | 0.00011 | 0.05751 | 0 | 0 | 4 | K | 2 | ROZPOCET | 0 | 0 | 0 | 0 | 0 | 1 | 0 | 4 | 877663476
20 | K | 113107534 | Odstranění podkladu z betonu prostého tl přes 400 do 500 mm při překopech strojně pl přes 15 m2 | m2 | 34.1 | 0 | 0 | CS ÚRS 2025 01 |  |  | základní | 1.198 | 40.8518 | 0 | 0 | 1.12 | 38.192 | 4 | K | 2 | ROZPOCET | 0 | 0 | 0 | 0 | 0 | 1 | 0 | 4 | -672107522
21 | K | 919735126 | Řezání stávajícího betonového krytu hl přes 250 do 300 mm | m | 47.7 | 0 | 0 | CS ÚRS 2025 01 |  |  | základní | 0.857 | 40.8789 | 0.00014 | 0.006678 | 0 | 0 | 4 | K | 2 | ROZPOCET | 0 | 0 | 0 | 0 | 0 | 1 | 0 | 4 | -1055100718
22 | K | 997221571 | Vodorovná doprava vybouraných hmot do 1 km | t | 291.795 | 0 | 0 | CS ÚRS 2025 01 |  |  | základní | 0.835 | 243.6488 | 0 | 0 | 0 | 0 | 4 | K | 2 | ROZPOCET | 0 | 0 | 0 | 0 | 0 | 1 | 0 | 4 | -2101335358
23 | K | 997221579 | Příplatek ZKD 1 km u vodorovné dopravy vybouraných hmot | t | 1750.77 | 0 | 0 | CS ÚRS 2025 01 |  |  | základní | 0.004 | 7.0031 | 0 | 0 | 0 | 0 | 4 | K | 2 | ROZPOCET | 0 | 0 | 0 | 0 | 0 | 1 | 0 | 4 | -362373367
24 | K | 997221615.1 | Poplatek za uložení na recyklační skládce (skládkovné) stavebního odpadu betonového kód odpadu 17 01 01 | t | 291.795 | 0 | 0 | CS ÚRS 2025 01 |  |  | základní | 0 | 0 | 0 | 0 | 0 | 0 | 4 | K | 2 | ROZPOCET | 0 | 0 | 0 | 0 | 0 | 1 | 0 | 4 | -1939565312
25 | K | 113107441 | Odstranění podkladu živičných tl do 50 mm při překopech strojně pl do 15 m2 | m2 | 17.334 | 0 | 0 | CS ÚRS 2025 01 |  |  | základní | 0.158 | 2.7388 | 0 | 0 | 0.098 | 1.6987 | 4 | K | 2 | ROZPOCET | 0 | 0 | 0 | 0 | 0 | 1 | 0 | 4 | -1665649624
26 | K | 919735111 | Řezání stávajícího živičného krytu hl do 50 mm | m | 34.98 | 0 | 0 | CS ÚRS 2025 01 |  |  | základní | 0.155 | 5.4219 | 0 | 0 | 0 | 0 | 4 | K | 2 | ROZPOCET | 0 | 0 | 0 | 0 | 0 | 1 | 0 | 4 | 397456340
27 | K | 113107546 | Odstranění podkladu živičných tl přes 250 do 300 mm při překopech strojně pl přes 15 m2 | m2 | 440.029 | 0 | 0 | CS ÚRS 2025 01 |  |  | základní | 0.632 | 278.0983 | 0 | 0 | 0.709 | 311.9806 | 4 | K | 2 | ROZPOCET | 0 | 0 | 0 | 0 | 0 | 1 | 0 | 4 | -1390458993
28 | K | 919735116 | Řezání stávajícího živičného krytu hl přes 250 do 300 mm | m | 600.42 | 0 | 0 | CS ÚRS 2025 01 |  |  | základní | 0.583 | 350.0449 | 2e-05 | 0.012008 | 0 | 0 | 4 | K | 2 | ROZPOCET | 0 | 0 | 0 | 0 | 0 | 1 | 0 | 4 | 2114017809
29 | K | 997221551 | Vodorovná doprava suti ze sypkých materiálů do 1 km | t | 313.679 | 0 | 0 | CS ÚRS 2025 01 |  |  | základní | 0.03 | 9.4104 | 0 | 0 | 0 | 0 | 4 | K | 2 | ROZPOCET | 0 | 0 | 0 | 0 | 0 | 1 | 0 | 4 | -2035498768
30 | K | 997221559 | Příplatek ZKD 1 km u vodorovné dopravy suti ze sypkých materiálů | t | 1882.074 | 0 | 0 | CS ÚRS 2025 01 |  |  | základní | 0.002 | 3.7641 | 0 | 0 | 0 | 0 | 4 | K | 2 | ROZPOCET | 0 | 0 | 0 | 0 | 0 | 1 | 0 | 4 | -1486404040
31 | K | 997221645.1 | Poplatek za uložení na skládce (skládkovné) odpadu asfaltového bez dehtu kód odpadu 17 03 02 | t | 313.679 | 0 | 0 | CS ÚRS 2025 01 |  |  | základní | 0 | 0 | 0 | 0 | 0 | 0 | 4 | K | 2 | ROZPOCET | 0 | 0 | 0 | 0 | 0 | 1 | 0 | 4 | 121689201
32 | K | 115101203 | Čerpání vody na dopravní výšku do 10 m průměrný přítok přes 1 000 do 2 000 l/min | hod | 336 | 0 | 0 | CS ÚRS 2025 01 |  |  | základní | 0.372 | 124.992 | 5e-05 | 0.0168 | 0 | 0 | 4 | K | 2 | ROZPOCET | 0 | 0 | 0 | 0 | 0 | 1 | 0 | 4 | 773872123
33 | K | 115101204 | Čerpání vody na dopravní výšku do 10 m průměrný přítok do přes 2 000 do 4 000 l/min | hod | 840 | 0 | 0 | CS ÚRS 2025 01 |  |  | základní | 0.876 | 735.84 | 6e-05 | 0.0504 | 0 | 0 | 4 | K | 2 | ROZPOCET | 0 | 0 | 0 | 0 | 0 | 1 | 0 | 4 | 930535286
34 | K | 115101209 | Příplatek ZKD 2000 l/min při čerpání vody na dopravní výšku do 10 m | hod | 3192 | 0 | 0 | CS ÚRS 2025 01 |  |  | základní | 0.358 | 1142.736 | 8e-05 | 0.25536 | 0 | 0 | 4 | K | 2 | ROZPOCET | 0 | 0 | 0 | 0 | 0 | 1 | 0 | 4 | -1929914204
35 | K | 115101303 | Pohotovost čerpací soupravy pro dopravní výšku do 10 m přítok přes 1 000 do 2 000 l/min | den | 14 | 0 | 0 | CS ÚRS 2025 01 |  |  | základní | 0 | 0 | 0 | 0 | 0 | 0 | 4 | K | 2 | ROZPOCET | 0 | 0 | 0 | 0 | 0 | 1 | 0 | 4 | 316048031
36 | K | 115101304 | Pohotovost čerpací soupravy pro dopravní výšku do 10 m přítok přes 2 000 do 4 000 l/min | den | 35 | 0 | 0 | CS ÚRS 2025 01 |  |  | základní | 0 | 0 | 0 | 0 | 0 | 0 | 4 | K | 2 | ROZPOCET | 0 | 0 | 0 | 0 | 0 | 1 | 0 | 4 | 689716275
37 | K | 115101309 | Příplatek ZKD 2000 l/min při pohotovosti čerpací soupravy pro dopravní výšku do 10 m | den | 133 | 0 | 0 | CS ÚRS 2025 01 |  |  | základní | 0 | 0 | 0 | 0 | 0 | 0 | 4 | K | 2 | ROZPOCET | 0 | 0 | 0 | 0 | 0 | 1 | 0 | 4 | -1937931587
38 | K | 119001401 | Dočasné zajištění potrubí ocelového nebo litinového DN do 200 mm | m | 40.7 | 0 | 0 | CS ÚRS 2025 01 |  |  | základní | 0.703 | 28.6121 | 0.00868 | 0.35328 | 0 | 0 | 4 | K | 2 | ROZPOCET | 0 | 0 | 0 | 0 | 0 | 1 | 0 | 4 | 1575300852
39 | K | 119001421 | Dočasné zajištění kabelů a kabelových tratí ze 3 volně ložených kabelů | m | 56.4 | 0 | 0 | CS ÚRS 2025 01 |  |  | základní | 0.547 | 30.8508 | 0.0369 | 2.0812 | 0 | 0 | 4 | K | 2 | ROZPOCET | 0 | 0 | 0 | 0 | 0 | 1 | 0 | 4 | 1512978387
40 | K | 139001101 | Příplatek za ztížení vykopávky v blízkosti podzemního vedení | m3 | 161.828 | 0 | 0 | CS ÚRS 2025 01 |  |  | základní | 1.763 | 285.3028 | 0 | 0 | 0 | 0 | 4 | K | 2 | ROZPOCET | 0 | 0 | 0 | 0 | 0 | 1 | 0 | 4 | -789499694
41 | K | 139001102.1 | Příplatek za ztížení vykopávky v blízkosti kořenů stromů - opora stromů přerušení kořenů do d30mm zachovány kořeny nad d30mm, nad 50mm chránit před vysycháním a mrazem ochrana stěn výkopů s kořeny pravidelně vlhčenou geotextilií proti vysychání | m3 | 351.381 | 0 | 0 | vlastní |  |  | základní | 1.763 | 619.4847 | 0 | 0 | 0 | 0 | 4 | K | 2 | ROZPOCET | 0 | 0 | 0 | 0 | 0 | 1 | 0 | 4 | 1350424036
42 | K | 132212222 | Hloubení zapažených rýh šířky do 2000 mm v nesoudržných horninách třídy těžitelnosti I skupiny 3 ručně | m3 | 446.491 | 0 | 0 | CS ÚRS 2025 01 |  |  | základní | 5.058 | 2258.3515 | 0 | 0 | 0 | 0 | 4 | K | 2 | ROZPOCET | 0 | 0 | 0 | 0 | 0 | 1 | 0 | 4 | -156385391
43 | K | 132312222 | Hloubení zapažených rýh šířky do 2000 mm v nesoudržných horninách třídy těžitelnosti II skupiny 4 ručně | m3 | 66.718 | 0 | 0 | CS ÚRS 2025 01 |  |  | základní | 7.485 | 499.3842 | 0 | 0 | 0 | 0 | 4 | K | 2 | ROZPOCET | 0 | 0 | 0 | 0 | 0 | 1 | 0 | 4 | 1115637824
44 | K | 132254206 | Hloubení zapažených rýh š do 2000 mm v hornině třídy těžitelnosti I skupiny 3 objem do 5000 m3 | m3 | 964.291 | 0 | 0 | CS ÚRS 2025 01 |  |  | základní | 0.362 | 349.0733 | 0 | 0 | 0 | 0 | 4 | K | 2 | ROZPOCET | 0 | 0 | 0 | 0 | 0 | 1 | 0 | 4 | -26392010
45 | K | 132354206 | Hloubení zapažených rýh š do 2000 mm v hornině třídy těžitelnosti II skupiny 4 objem do 5000 m3 | m3 | 144.089 | 0 | 0 | CS ÚRS 2025 01 |  |  | základní | 0.505 | 72.7649 | 0 | 0 | 0 | 0 | 4 | K | 2 | ROZPOCET | 0 | 0 | 0 | 0 | 0 | 1 | 0 | 4 | 1567286561
46 | K | 151201102 | Zřízení zátažného pažení a rozepření stěn rýh hl přes 2 do 4 m | m2 | 606.463 | 0 | 0 | CS ÚRS 2025 01 |  |  | základní | 0.458 | 277.7601 | 0.00201 | 1.219 | 0 | 0 | 4 | K | 2 | ROZPOCET | 0 | 0 | 0 | 0 | 0 | 1 | 0 | 4 | 1491484198
47 | K | 151201112 | Odstranění zátažného pažení a rozepření stěn rýh hl přes 2 do 4 m | m2 | 606.463 | 0 | 0 | CS ÚRS 2025 01 |  |  | základní | 0.218 | 132.2089 | 0 | 0 | 0 | 0 | 4 | K | 2 | ROZPOCET | 0 | 0 | 0 | 0 | 0 | 1 | 0 | 4 | 817238077
48 | K | 151201103 | Zřízení zátažného pažení a rozepření stěn rýh hl přes 4 do 8 m | m2 | 2208.559 | 0 | 0 | CS ÚRS 2025 01 |  |  | základní | 0.556 | 1227.9588 | 0.00208 | 4.5938 | 0 | 0 | 4 | K | 2 | ROZPOCET | 0 | 0 | 0 | 0 | 0 | 1 | 0 | 4 | 229966315
49 | K | 151201113 | Odstranění zátažného pažení a rozepření stěn rýh hl přes 4 do 8 m | m2 | 2208.559 | 0 | 0 | CS ÚRS 2025 01 |  |  | základní | 0.331 | 731.033 | 0 | 0 | 0 | 0 | 4 | K | 2 | ROZPOCET | 0 | 0 | 0 | 0 | 0 | 1 | 0 | 4 | -1567052673
50 | K | 133251101 | Hloubení šachet nezapažených v hornině třídy těžitelnosti I skupiny 3 objem do 20 m3 | m3 | 6.316 | 0 | 0 | CS ÚRS 2025 01 |  |  | základní | 2.019 | 12.752 | 0 | 0 | 0 | 0 | 4 | K | 2 | ROZPOCET | 0 | 0 | 0 | 0 | 0 | 1 | 0 | 4 | -304606287
51 | K | 133351101 | Hloubení šachet nezapažených v hornině třídy těžitelnosti II skupiny 4 objem do 20 m3 | m3 | 0.944 | 0 | 0 | CS ÚRS 2025 01 |  |  | základní | 2.815 | 2.6574 | 0 | 0 | 0 | 0 | 4 | K | 2 | ROZPOCET | 0 | 0 | 0 | 0 | 0 | 1 | 0 | 4 | 1376367824
52 | K | 151202201 | Zřízení zátažného pažení stěn do 30 m2 výkopu hl do 4 m pro překopy inženýrských sítí | m2 | 27 | 0 | 0 | CS ÚRS 2025 01 |  |  | základní | 0.597 | 16.119 | 0.00433 | 0.11691 | 0 | 0 | 4 | K | 2 | ROZPOCET | 0 | 0 | 0 | 0 | 0 | 1 | 0 | 4 | 94199091
53 | K | 151202211 | Odstranění pažení stěn zátažného do 30 m2 hl do 4 m při překopech inženýrských sítí | m2 | 27 | 0 | 0 | CS ÚRS 2025 01 |  |  | základní | 0.244 | 6.588 | 0 | 0 | 0 | 0 | 4 | K | 2 | ROZPOCET | 0 | 0 | 0 | 0 | 0 | 1 | 0 | 4 | 1384710585
54 | K | 151202301 | Zřízení rozepření stěn do 30 m3 při pažení zátažném hl do 4 m při překopech inženýrských sítí | m3 | 9 | 0 | 0 | CS ÚRS 2025 01 |  |  | základní | 0.258 | 2.322 | 0.00144 | 0.01296 | 0 | 0 | 4 | K | 2 | ROZPOCET | 0 | 0 | 0 | 0 | 0 | 1 | 0 | 4 | -296000744
55 | K | 151202311 | Odstranění rozepření stěn do 30 m3 při pažení zátažném hl do 4 m při překopech inženýrských sítí | m3 | 9 | 0 | 0 | CS ÚRS 2025 01 |  |  | základní | 0.069 | 0.621 | 0 | 0 | 0 | 0 | 4 | K | 2 | ROZPOCET | 0 | 0 | 0 | 0 | 0 | 1 | 0 | 4 | -370709602
56 | K | 162751114 | Vodorovné přemístění přes 6 000 do 7000 m výkopku/sypaniny z horniny třídy těžitelnosti I skupiny 1 až 3 | m3 | 1417.099 | 0 | 0 | CS ÚRS 2025 01 |  |  | základní | 0.073 | 103.4482 | 0 | 0 | 0 | 0 | 4 | K | 2 | ROZPOCET | 0 | 0 | 0 | 0 | 0 | 1 | 0 | 4 | 238869381
57 | K | 162751134 | Vodorovné přemístění přes 6 000 do 7000 m výkopku/sypaniny z horniny třídy těžitelnosti II skupiny 4 a 5 | m3 | 211.75 | 0 | 0 | CS ÚRS 2025 01 |  |  | základní | 0.083 | 17.5753 | 0 | 0 | 0 | 0 | 4 | K | 2 | ROZPOCET | 0 | 0 | 0 | 0 | 0 | 1 | 0 | 4 | 1257993341
58 | K | 997221655.1 | Poplatek za uložení na skládce (skládkovné) zeminy a kamení kód odpadu 17 05 04 | t | 2638.735 | 0 | 0 | CS ÚRS 2025 01 |  |  | základní | 0 | 0 | 0 | 0 | 0 | 0 | 4 | K | 2 | ROZPOCET | 0 | 0 | 0 | 0 | 0 | 1 | 0 | 4 | -1663072587
59 | K | 997013631.1 | Poplatek za uložení na skládce (skládkovné) stavebního odpadu směsného (navážka) kód odpadu 17 09 04 | t | 325.77 | 0 | 0 | vlastní |  |  | základní | 0 | 0 | 0 | 0 | 0 | 0 | 4 | K | 2 | ROZPOCET | 0 | 0 | 0 | 0 | 0 | 1 | 0 | 4 | -279902850
60 | K | 174151101 | Zásyp jam, šachet rýh nebo kolem objektů sypaninou se zhutněním | m3 | 1462.151 | 0 | 0 | CS ÚRS 2025 01 |  |  | základní | 0.328 | 479.5855 | 0 | 0 | 0 | 0 | 4 | K | 2 | ROZPOCET | 0 | 0 | 0 | 0 | 0 | 1 | 0 | 4 | 1348991479
61 | M | 58331201.1 | zhutněný zásyp náhradním zásypovým materiálem (plná frakce) | t | 2924.302 | 0 | 0 | vlastní |  |  | základní | 0 | 0 | 0 | 0 | 0 | 0 | 8 | M | 2 | ROZPOCET | 0 | 0 | 0 | 0 | 0 | 1 | 0 | 4 | -534581841
62 | K | 167151111 | Nakládání výkopku z hornin třídy těžitelnosti I skupiny 1 až 3 přes 100 m3 | m3 | 1462.151 | 0 | 0 | CS ÚRS 2025 01 |  |  | základní | 0.072 | 105.2749 | 0 | 0 | 0 | 0 | 4 | K | 2 | ROZPOCET | 0 | 0 | 0 | 0 | 0 | 1 | 0 | 4 | 1516387535
63 | K | 162251102 | Vodorovné přemístění přes 20 do 50 m výkopku/sypaniny z horniny třídy těžitelnosti I skupiny 1 až 3 | m3 | 1462.151 | 0 | 0 | CS ÚRS 2025 01 |  |  | základní | 0.07 | 102.3506 | 0 | 0 | 0 | 0 | 4 | K | 2 | ROZPOCET | 0 | 0 | 0 | 0 | 0 | 1 | 0 | 4 | 587593893
| D | 3 | Svislé a kompletní konstrukce |  |  |  | 0 | [5 empty] | 1.768 |  | 0 |  | 0 | 1 | D | 1 | ROZPOCET | [6 empty] | 0
64 | K | 359901212 | Monitoring stoky jakékoli výšky na stávající kanalizaci | m | 8 | 0 | 0 | CS ÚRS 2025 01 |  |  | základní | 0.221 | 1.768 | 0 | 0 | 0 | 0 | 4 | K | 2 | ROZPOCET | 0 | 0 | 0 | 0 | 0 | 1 | 0 | 4 | 2047332817
| D | 4 | Vodorovné konstrukce |  |  |  | 0 | [5 empty] | 136.167 |  | 5.5499 |  | 0 | 1 | D | 1 | ROZPOCET | [6 empty] | 0
65 | K | 451573111 | Lože pod potrubí otevřený výkop ze štěrkopísku | m3 | 38.826 | 0 | 0 | CS ÚRS 2025 01 |  |  | základní | 1.317 | 51.1338 | 0 | 0 | 0 | 0 | 4 | K | 2 | ROZPOCET | 0 | 0 | 0 | 0 | 0 | 1 | 0 | 4 | -1873329844
66 | K | 167151101 | Nakládání výkopku z hornin třídy těžitelnosti I skupiny 1 až 3 do 100 m3 | m3 | 38.826 | 0 | 0 | CS ÚRS 2025 01 |  |  | základní | 0.197 | 7.6487 | 0 | 0 | 0 | 0 | 4 | K | 2 | ROZPOCET | 0 | 0 | 0 | 0 | 0 | 1 | 0 | 4 | 1019524087
67 | K | 162351103 | Vodorovné přemístění přes 50 do 500 m výkopku/sypaniny z horniny třídy těžitelnosti I skupiny 1 až 3 | m3 | 38.826 | 0 | 0 | CS ÚRS 2025 01 |  |  | základní | 0.044 | 1.7083 | 0 | 0 | 0 | 0 | 4 | K | 2 | ROZPOCET | 0 | 0 | 0 | 0 | 0 | 1 | 0 | 4 | -538803308
68 | K | 452311171 | Podkladní desky z betonu prostého tř. C 30/37 otevřený výkop | m3 | 38.826 | 0 | 0 | CS ÚRS 2025 01 |  |  | základní | 1.465 | 56.8801 | 0 | 0 | 0 | 0 | 4 | K | 2 | ROZPOCET | 0 | 0 | 0 | 0 | 0 | 1 | 0 | 4 | 206070998
69 | K | 452111111 | Osazení betonových pražců otevřený výkop pl do 25000 mm2 | kus | 254 | 0 | 0 | CS ÚRS 2025 01 |  |  | základní | 0.074 | 18.796 | 0.00165 | 0.4191 | 0 | 0 | 4 | K | 2 | ROZPOCET | 0 | 0 | 0 | 0 | 0 | 1 | 0 | 4 | -613734621
70 | M | 59223733.1 | podkladek pod trouby kameninové DN 300-500 | kus | 256.54 | 0 | 0 | vlastní |  |  | základní | 0 | 0 | 0.02 | 5.1308 | 0 | 0 | 8 | M | 2 | ROZPOCET | 0 | 0 | 0 | 0 | 0 | 1 | 0 | 4 | 1759113288
| D | 5 | Komunikace pozemní |  |  |  | 0 | [5 empty] | 65.9518 |  | 0 |  | 0 | 1 | D | 1 | ROZPOCET | [6 empty] | 0
71 | K | 564950418.1 | Provizorní kryt z asfaltového recyklátu tl 200 mm | m2 | 457.363 | 0 | 0 | vlastní |  |  | základní | 0.096 | 43.9068 | 0 | 0 | 0 | 0 | 4 | K | 2 | ROZPOCET | 0 | 0 | 0 | 0 | 0 | 1 | 0 | 4 | -1051446112
72 | K | 167151101 | Nakládání výkopku z hornin třídy těžitelnosti I skupiny 1 až 3 do 100 m3 | m3 | 91.473 | 0 | 0 | CS ÚRS 2025 01 |  |  | základní | 0.197 | 18.0202 | 0 | 0 | 0 | 0 | 4 | K | 2 | ROZPOCET | 0 | 0 | 0 | 0 | 0 | 1 | 0 | 4 | 1233552405
73 | K | 162351103 | Vodorovné přemístění přes 50 do 500 m výkopku/sypaniny z horniny třídy těžitelnosti I skupiny 1 až 3 | m3 | 91.473 | 0 | 0 | CS ÚRS 2025 01 |  |  | základní | 0.044 | 4.0248 | 0 | 0 | 0 | 0 | 4 | K | 2 | ROZPOCET | 0 | 0 | 0 | 0 | 0 | 1 | 0 | 4 | -1276295539
| D | 8 | Trubní vedení |  |  |  | 0 | [5 empty] | 1346.8611 |  | 115.4899 |  | 138.3075 | 1 | D | 1 | ROZPOCET | [6 empty] | 0
74 | K | 831372121 | Montáž potrubí z trub kameninových hrdlových s integrovaným těsněním výkop sklon do 20 % DN 300 | m | 20 | 0 | 0 | CS ÚRS 2025 01 |  |  | základní | 0.686 | 13.72 | 8e-05 | 0.0016 | 0 | 0 | 4 | K | 2 | ROZPOCET | 0 | 0 | 0 | 0 | 0 | 1 | 0 | 4 | -448005904
75 | M | 59710711 | trouba kameninová glazovaná DN 300 dl 2,50m spojovací systém C Třída 160 | m | 20.3 | 0 | 0 | CS ÚRS 2025 01 |  |  | základní | 0 | 0 | 0.072 | 1.4616 | 0 | 0 | 8 | M | 2 | ROZPOCET | 0 | 0 | 0 | 0 | 0 | 1 | 0 | 4 | 429467989
76 | K | 831392121 | Montáž potrubí z trub kameninových hrdlových s integrovaným těsněním výkop sklon do 20 % DN 400 | m | 257.69 | 0 | 0 | CS ÚRS 2025 01 |  |  | základní | 0.76 | 195.8444 | 0.00011 | 0.028346 | 0 | 0 | 4 | K | 2 | ROZPOCET | 0 | 0 | 0 | 0 | 0 | 1 | 0 | 4 | 779603478
77 | M | 59710701 | trouba kameninová glazovaná DN 400 dl 2,50m spojovací systém C Třida 160 | m | 261.555 | 0 | 0 | CS ÚRS 2025 01 |  |  | základní | 0 | 0 | 0.136 | 35.5715 | 0 | 0 | 8 | M | 2 | ROZPOCET | 0 | 0 | 0 | 0 | 0 | 1 | 0 | 4 | -1089986169
78 | K | 899623141 | Obetonování potrubí nebo zdiva stok betonem prostým tř. C 12/15 v otevřeném výkopu | m3 | 188.518 | 0 | 0 | CS ÚRS 2025 01 |  |  | základní | 1.319 | 248.6552 | 0 | 0 | 0 | 0 | 4 | K | 2 | ROZPOCET | 0 | 0 | 0 | 0 | 0 | 1 | 0 | 4 | -1243785181
79 | K | 837371221 | Montáž kameninových tvarovek odbočných s integrovaným těsněním otevřený výkop DN 300 | kus | 2 | 0 | 0 | CS ÚRS 2025 01 |  |  | základní | 1 | 2 | 0.00016 | 0.00032 | 0 | 0 | 4 | K | 2 | ROZPOCET | 0 | 0 | 0 | 0 | 0 | 1 | 0 | 4 | -1261220924
80 | M | 59711770 | odbočka kameninová glazovaná jednoduchá kolmá DN 300/150 dl 500mm spojovací systém C/F tř.160/- | kus | 2 | 0 | 0 | CS ÚRS 2025 01 |  |  | základní | 0 | 0 | 0.073 | 0.146 | 0 | 0 | 8 | M | 2 | ROZPOCET | 0 | 0 | 0 | 0 | 0 | 1 | 0 | 4 | 1291012350
81 | K | 837391221 | Montáž kameninových tvarovek odbočných s integrovaným těsněním otevřený výkop DN 400 | kus | 32 | 0 | 0 | CS ÚRS 2025 01 |  |  | základní | 1.09 | 34.88 | 0.00017 | 0.00544 | 0 | 0 | 4 | K | 2 | ROZPOCET | 0 | 0 | 0 | 0 | 0 | 1 | 0 | 4 | 1024672510
82 | M | 59711790 | odbočka kameninová glazovaná jednoduchá kolmá DN 400/150 dl 1000mm spojovací systém C/F tř.160/- | kus | 11 | 0 | 0 | CS ÚRS 2025 01 |  |  | základní | 0 | 0 | 0.145 | 1.595 | 0 | 0 | 8 | M | 2 | ROZPOCET | 0 | 0 | 0 | 0 | 0 | 1 | 0 | 4 | 702591745
83 | M | 59711793.1 | odbočka kameninová glazovaná jednoduchá kolmá DN 400/200 dl 1000mm spojovací systém C/F tř.160/- | kus | 21 | 0 | 0 | vlastní |  |  | základní | 0 | 0 | 0.145 | 3.045 | 0 | 0 | 8 | M | 2 | ROZPOCET | 0 | 0 | 0 | 0 | 0 | 1 | 0 | 4 | 1361883081
84 | K | 894410102 | Osazení betonových dílců pro kanalizační šachty DN 1000 šachtové dno výšky 800 mm | kus | 4 | 0 | 0 | CS ÚRS 2025 01 |  |  | základní | 5.425 | 21.7 | 0.41948 | 1.6779 | 0 | 0 | 4 | K | 2 | ROZPOCET | 0 | 0 | 0 | 0 | 0 | 1 | 0 | 4 | -1368690617
85 | M | 59224338.1 | dno betonové šachty DN 1000 kanalizační výšky 80cm (pro DN300,DN400) s kameninovou vystélkou a dvojřádkem cihel | kus | 4 | 0 | 0 | vlastní |  |  | základní | 0 | 0 | 1.87 | 7.48 | 0 | 0 | 8 | M | 2 | ROZPOCET | 0 | 0 | 0 | 0 | 0 | 1 | 0 | 4 | 1553610416
86 | K | 894410211.1 | Osazení betonových dílců pro kanalizační šachty DN 1000 skruž rovná výšky 250 mm vč. výplně spár kanalizační maltou | kus | 3 | 0 | 0 | vlastní |  |  | základní | 1.511 | 4.533 | 0.00989 | 0.02967 | 0 | 0 | 4 | K | 2 | ROZPOCET | 0 | 0 | 0 | 0 | 0 | 1 | 0 | 4 | -1628481110
87 | M | 59224066 | skruž betonová DN 1000x250 PS 100x25x12cm | kus | 3 | 0 | 0 | CS ÚRS 2025 01 |  |  | základní | 0 | 0 | 0.262 | 0.786 | 0 | 0 | 8 | M | 2 | ROZPOCET | 0 | 0 | 0 | 0 | 0 | 1 | 0 | 4 | -1351477649
88 | M | 59224348 | těsnění elastomerové pro spojení šachetních dílů DN 1000 | kus | 3.06 | 0 | 0 | CS ÚRS 2025 01 |  |  | základní | 0 | 0 | 0.002 | 0.00612 | 0 | 0 | 8 | M | 2 | ROZPOCET | 0 | 0 | 0 | 0 | 0 | 1 | 0 | 4 | 881948888
89 | K | 894410212.1 | Osazení betonových dílců pro kanalizační šachty DN 1000 skruž rovná výšky 500 mm vč. výplně spár kanalizační maltou | kus | 4 | 0 | 0 | vlastní |  |  | základní | 2.203 | 8.812 | 0.00989 | 0.03956 | 0 | 0 | 4 | K | 2 | ROZPOCET | 0 | 0 | 0 | 0 | 0 | 1 | 0 | 4 | 1292196882
90 | M | 59224067 | skruž betonová DN 1000x500 100x50x12cm | kus | 4 | 0 | 0 | CS ÚRS 2025 01 |  |  | základní | 0 | 0 | 0.526 | 2.104 | 0 | 0 | 8 | M | 2 | ROZPOCET | 0 | 0 | 0 | 0 | 0 | 1 | 0 | 4 | 1101146261
91 | M | 59224348 | těsnění elastomerové pro spojení šachetních dílů DN 1000 | kus | 4.08 | 0 | 0 | CS ÚRS 2025 01 |  |  | základní | 0 | 0 | 0.002 | 0.00816 | 0 | 0 | 8 | M | 2 | ROZPOCET | 0 | 0 | 0 | 0 | 0 | 1 | 0 | 4 | 1454403734
92 | K | 894410213.1 | Osazení betonových dílců pro kanalizační šachty DN 1000 skruž rovná výšky 1000 mm vč. výplně spár kanalizační maltou | kus | 20 | 0 | 0 | vlastní |  |  | základní | 4.263 | 85.26 | 0.00989 | 0.1978 | 0 | 0 | 4 | K | 2 | ROZPOCET | 0 | 0 | 0 | 0 | 0 | 1 | 0 | 4 | -813083491
93 | M | 59224162 | skruž betonová kanalizační se stupadly 100x100x12cm | kus | 20 | 0 | 0 | CS ÚRS 2025 01 |  |  | základní | 0 | 0 | 1.013 | 20.26 | 0 | 0 | 8 | M | 2 | ROZPOCET | 0 | 0 | 0 | 0 | 0 | 1 | 0 | 4 | -694513421
94 | M | 59224348 | těsnění elastomerové pro spojení šachetních dílů DN 1000 | kus | 20.4 | 0 | 0 | CS ÚRS 2025 01 |  |  | základní | 0 | 0 | 0.002 | 0.0408 | 0 | 0 | 8 | M | 2 | ROZPOCET | 0 | 0 | 0 | 0 | 0 | 1 | 0 | 4 | 913010208
95 | K | 894410232.1 | Osazení betonových dílců pro kanalizační šachty DN 1000 skruž přechodová (konus) vč. výplně spár kanalizační maltou | kus | 12 | 0 | 0 | vlastní |  |  | základní | 2.223 | 26.676 | 0.01218 | 0.14616 | 0 | 0 | 4 | K | 2 | ROZPOCET | 0 | 0 | 0 | 0 | 0 | 1 | 0 | 4 | -2065518146
96 | M | 59224312 | konus betonové šachty DN 1000 kanalizační 100x62,5x58cm tl stěny 12 stupadla poplastovaná | kus | 12 | 0 | 0 | CS ÚRS 2025 01 |  |  | základní | 0 | 0 | 0.585 | 7.02 | 0 | 0 | 8 | M | 2 | ROZPOCET | 0 | 0 | 0 | 0 | 0 | 1 | 0 | 4 | 1113647835
97 | M | 59224348 | těsnění elastomerové pro spojení šachetních dílů DN 1000 | kus | 12.24 | 0 | 0 | CS ÚRS 2025 01 |  |  | základní | 0 | 0 | 0.002 | 0.02448 | 0 | 0 | 8 | M | 2 | ROZPOCET | 0 | 0 | 0 | 0 | 0 | 1 | 0 | 4 | 1504780191
98 | K | 452112111.1 | Osazení betonových prstenců nebo rámů v do 100 mm vč. výplně spár kanalizační maltou | kus | 5 | 0 | 0 | vlastní |  |  | základní | 1.05 | 5.25 | 0.22394 | 1.1197 | 0 | 0 | 4 | K | 2 | ROZPOCET | 0 | 0 | 0 | 0 | 0 | 1 | 0 | 4 | 875389456
99 | M | 59224184 | prstenec šachtový vyrovnávací betonový 625x120x40mm | kus | 1 | 0 | 0 | CS ÚRS 2025 01 |  |  | základní | 0 | 0 | 0.028 | 0.028 | 0 | 0 | 8 | M | 2 | ROZPOCET | 0 | 0 | 0 | 0 | 0 | 1 | 0 | 4 | -421648896
100 | M | 59224185 | prstenec šachtový vyrovnávací betonový 625x120x60mm | kus | 1 | 0 | 0 | CS ÚRS 2025 01 |  |  | základní | 0 | 0 | 0.04 | 0.04 | 0 | 0 | 8 | M | 2 | ROZPOCET | 0 | 0 | 0 | 0 | 0 | 1 | 0 | 4 | -1951332511
101 | M | 59224176 | prstenec šachtový vyrovnávací betonový 625x120x80mm | kus | 1 | 0 | 0 | CS ÚRS 2025 01 |  |  | základní | 0 | 0 | 0.051 | 0.051 | 0 | 0 | 8 | M | 2 | ROZPOCET | 0 | 0 | 0 | 0 | 0 | 1 | 0 | 4 | -830663844
102 | M | 59224187 | prstenec šachtový vyrovnávací betonový 625x120x100mm | kus | 2 | 0 | 0 | CS ÚRS 2025 01 |  |  | základní | 0 | 0 | 0.068 | 0.136 | 0 | 0 | 8 | M | 2 | ROZPOCET | 0 | 0 | 0 | 0 | 0 | 1 | 0 | 4 | -1905325664
103 | K | 452112121.1 | Osazení betonových prstenců nebo rámů v do 200 mm vč. výplně spár kanalizační maltou | kus | 8 | 0 | 0 | vlastní |  |  | základní | 1.228 | 9.824 | 0.22394 | 1.7915 | 0 | 0 | 4 | K | 2 | ROZPOCET | 0 | 0 | 0 | 0 | 0 | 1 | 0 | 4 | 978171215
104 | M | 59224188 | prstenec šachtový vyrovnávací betonový 625x120x120mm | kus | 8 | 0 | 0 | CS ÚRS 2025 01 |  |  | základní | 0 | 0 | 0.081 | 0.648 | 0 | 0 | 8 | M | 2 | ROZPOCET | 0 | 0 | 0 | 0 | 0 | 1 | 0 | 4 | -32568774
105 | K | 452386111 | Vyrovnávací prstence z betonu prostého tř. C 25/30 v do 100 mm | kus | 12 | 0 | 0 | CS ÚRS 2025 01 |  |  | základní | 0.885 | 10.62 | 0.08832 | 1.0598 | 0 | 0 | 4 | K | 2 | ROZPOCET | 0 | 0 | 0 | 0 | 0 | 1 | 0 | 4 | 1343449874
106 | K | 894413110.1 | Příplatek pro osazení první skruže - vnější přibetonování skruže beton C30/37 a výplň zámku skruží tmelem průměr 60/70 mm | kus | 8 | 0 | 0 | vlastní |  |  | základní | 0 | 0 | 0.0792 | 0.6336 | 0 | 0 | 4 | K | 2 | ROZPOCET | 0 | 0 | 0 | 0 | 0 | 1 | 0 | 4 | 1298893810
107 | K | 894201161.1 | Dno šachet tl nad 200 mm z ŽB pro konstrukce bílých van tř. C 30/37 se zvýšenými nároky na prostředí | m3 | 6.06 | 0 | 0 | vlastní |  |  | základní | 2.951 | 17.8831 | 0 | 0 | 0 | 0 | 4 | K | 2 | ROZPOCET | 0 | 0 | 0 | 0 | 0 | 1 | 0 | 4 | 1924831750
108 | K | 894302163.1 | Stěny šachet tl nad 200 mm ze ŽB pro konstrukce bílých van tř. C 30/37 se zvýšenými nároky na prostředí | m3 | 14.91 | 0 | 0 | vlastní |  |  | základní | 2.942 | 43.8652 | 0 | 0 | 0 | 0 | 4 | K | 2 | ROZPOCET | 0 | 0 | 0 | 0 | 0 | 1 | 0 | 4 | 439853763
109 | K | 894501121 | Bednění stěn šachet pravoúhlých nebo vícehranných jednostranné zřízení | m2 | 127.66 | 0 | 0 | CS ÚRS 2025 01 |  |  | základní | 1.443 | 184.2134 | 0.01716 | 2.1906 | 0 | 0 | 4 | K | 2 | ROZPOCET | 0 | 0 | 0 | 0 | 0 | 1 | 0 | 4 | -19522439
110 | K | 894501122 | Bednění stěn šachet pravoúhlých nebo vícehranných jednostranné odstranění | m2 | 127.66 | 0 | 0 | CS ÚRS 2025 01 |  |  | základní | 0.409 | 52.2129 | 0 | 0 | 0 | 0 | 4 | K | 2 | ROZPOCET | 0 | 0 | 0 | 0 | 0 | 1 | 0 | 4 | -75393095
111 | K | 894608112 | Výztuž šachet z betonářské oceli 10 505 | t | 0.063 | 0 | 0 | CS ÚRS 2025 01 |  |  | základní | 11.674 | 0.73546 | 1.0423 | 0.065666 | 0 | 0 | 4 | K | 2 | ROZPOCET | 0 | 0 | 0 | 0 | 0 | 1 | 0 | 4 | -681234878
112 | K | 894608211 | Výztuž šachet ze svařovaných sítí typu Kari | t | 0.451 | 0 | 0 | CS ÚRS 2025 01 |  |  | základní | 15.231 | 6.8692 | 0.99735 | 0.4498 | 0 | 0 | 4 | K | 2 | ROZPOCET | 0 | 0 | 0 | 0 | 0 | 1 | 0 | 4 | 48740040
113 | K | 894302201.1 | Strop šachet 1800/1800/250 ze ŽB tř.C 30/37 se zvýšenými nároky na prostředí otvor D 1000 staveništní prefabrikát | kus | 1 | 0 | 0 | vlastní |  |  | základní | 3.489 | 3.489 | 1.63 | 1.63 | 0 | 0 | 4 | K | 2 | ROZPOCET | 0 | 0 | 0 | 0 | 0 | 1 | 0 | 4 | -102605211
114 | K | 894302202.1 | Strop šachet 2000/2000/300 ze ŽB tř.C 30/37 se zvýšenými nároky na prostředí otvor D 1000 staveništní prefabrikát | kus | 1 | 0 | 0 | vlastní |  |  | základní | 3.489 | 3.489 | 2.5 | 2.5 | 0 | 0 | 4 | K | 2 | ROZPOCET | 0 | 0 | 0 | 0 | 0 | 1 | 0 | 4 | -1572956452
115 | K | 894302203.1 | Strop šachet 1500/1500/300 ze ŽB tř.C 30/37 se zvýšenými nároky na prostředí otvor D 1000 staveništní prefabrikát | kus | 6 | 0 | 0 | vlastní |  |  | základní | 3.489 | 20.934 | 1.14 | 6.84 | 0 | 0 | 4 | K | 2 | ROZPOCET | 0 | 0 | 0 | 0 | 0 | 1 | 0 | 4 | -1492577547
116 | K | 953334121 | Bobtnavý pásek do pracovních spar betonových kcí bentonitový 20 x 25 mm | m | 44.8 | 0 | 0 | CS ÚRS 2025 01 |  |  | základní | 0.26 | 11.648 | 0.00137 | 0.061376 | 0 | 0 | 4 | K | 2 | ROZPOCET | 0 | 0 | 0 | 0 | 0 | 1 | 0 | 4 | 2006701472
117 | K | 953334191.1 | Vodotěsná izolace prostupu potrubí přes ŽB stěnu - injektážní hadičkový systém | m | 26.395 | 0 | 0 | vlastní |  |  | základní | 0.26 | 6.8627 | 0.00137 | 0.036161 | 0 | 0 | 4 | K | 2 | ROZPOCET | 0 | 0 | 0 | 0 | 0 | 1 | 0 | 4 | -1343424524
118 | K | 953334312 | Kombinovaný těsnící PVC pás s bobtnavým profilem do pracovních spar betonových kcí š 125 mm | m | 44.8 | 0 | 0 | CS ÚRS 2025 01 |  |  | základní | 0.42 | 18.816 | 0.00172 | 0.077056 | 0 | 0 | 4 | K | 2 | ROZPOCET | 0 | 0 | 0 | 0 | 0 | 1 | 0 | 4 | 530498320
119 | K | 894204161.1 | Žlaby šachet z betonu prostého tř. C 30/37 | m3 | 6.019 | 0 | 0 | vlastní |  |  | základní | 9.304 | 56.0008 | 0 | 0 | 0 | 0 | 4 | K | 2 | ROZPOCET | 0 | 0 | 0 | 0 | 0 | 1 | 0 | 4 | 830322067
120 | K | 351351151 | Vnitřní bednění spodní části stok světlé výšky do 1200 mm otevřený výkop zřízení | m2 | 3.011 | 0 | 0 | CS ÚRS 2025 01 |  |  | základní | 0.955 | 2.8755 | 0.00369 | 0.011111 | 0 | 0 | 4 | K | 2 | ROZPOCET | 0 | 0 | 0 | 0 | 0 | 1 | 0 | 4 | 167590245
121 | K | 351351152 | Vnitřní bednění spodní části stok světlé výšky do 1200 mm otevřený výkop odstranění | m2 | 3.011 | 0 | 0 | CS ÚRS 2025 01 |  |  | základní | 0.26 | 0.78286 | 0 | 0 | 0 | 0 | 4 | K | 2 | ROZPOCET | 0 | 0 | 0 | 0 | 0 | 1 | 0 | 4 | -1627956125
122 | K | 894102111.1 | Stěny šachet z cihel kanalizačních pálených lícových tl 120 mm vč. spárování | m3 | 0.451 | 0 | 0 | vlastní |  |  | základní | 18.805 | 8.4811 | 2.364 | 1.0662 | 0 | 0 | 4 | K | 2 | ROZPOCET | 0 | 0 | 0 | 0 | 0 | 1 | 0 | 4 | -1939548371
123 | K | 355931112.1 | Žlaby stok kameninové půlené DN 300 vč. všech potřebných úprav a detailů | m | 1.1 | 0 | 0 | vlastní |  |  | základní | 0.613 | 0.6743 | 0.09097 | 0.10007 | 0 | 0 | 4 | K | 2 | ROZPOCET | 0 | 0 | 0 | 0 | 0 | 1 | 0 | 4 | 808382063
124 | K | 355931114.1 | Žlaby stok kameninové půlené DN 400 vč. všech potřebných úprav a detailů | m | 7.6 | 0 | 0 | vlastní |  |  | základní | 0.613 | 4.6588 | 0.10525 | 0.7999 | 0 | 0 | 4 | K | 2 | ROZPOCET | 0 | 0 | 0 | 0 | 0 | 1 | 0 | 4 | 979834972
125 | K | 355931114.3 | Žlaby stok kameninovÁ vystélka DN 400 vč. všech potřebných úprav a detailů | m | 2.4 | 0 | 0 | vlastní |  |  | základní | 0.613 | 1.4712 | 0.10525 | 0.2526 | 0 | 0 | 4 | K | 2 | ROZPOCET | 0 | 0 | 0 | 0 | 0 | 1 | 0 | 4 | -143299428
126 | K | 899104112 | Osazení poklopů litinových, ocelových nebo železobetonových včetně rámů pro třídu zatížení D400, E600 | kus | 12 | 0 | 0 | CS ÚRS 2025 01 |  |  | základní | 1.694 | 20.328 | 0.09 | 1.08 | 0 | 0 | 4 | K | 2 | ROZPOCET | 0 | 0 | 0 | 0 | 0 | 1 | 0 | 4 | -1184472060
127 | M | 55241017.1 | poklop šachtový litinový kruhový DN 600 tř D400 v.120mm typ BRNO | kus | 12 | 0 | 0 |  |  |  | základní | 0 | 0 | 0.0563 | 0.6756 | 0 | 0 | 8 | M | 2 | ROZPOCET | 0 | 0 | 0 | 0 | 0 | 1 | 0 | 4 | -679023121
128 | K | 899501221 | Stupadla do šachet ocelová s PE povlakem vidlicová pro přímé zabudování do hmoždinek | kus | 25 | 0 | 0 | CS ÚRS 2025 01 |  |  | základní | 0.14 | 3.5 | 0.00136 | 0.034 | 0 | 0 | 4 | K | 2 | ROZPOCET | 0 | 0 | 0 | 0 | 0 | 1 | 0 | 4 | -235491631
129 | K | 899103211.1 | Demontáž poklopů litinových nebo ocelových včetně rámů hmotnosti přes 100 do 150 kg odvozem dle pokynů investora | kus | 9 | 0 | 0 | vlastní |  |  | základní | 0.8 | 7.2 | 0 | 0 | 0.15 | 1.35 | 4 | K | 2 | ROZPOCET | 0 | 0 | 0 | 0 | 0 | 1 | 0 | 4 | 2144365104
130 | K | 997221551 | Vodorovná doprava suti ze sypkých materiálů do 1 km | t | 1.35 | 0 | 0 | CS ÚRS 2025 01 |  |  | základní | 0.03 | 0.0405 | 0 | 0 | 0 | 0 | 4 | K | 2 | ROZPOCET | 0 | 0 | 0 | 0 | 0 | 1 | 0 | 4 | -163957032
131 | K | 997221559 | Příplatek ZKD 1 km u vodorovné dopravy suti ze sypkých materiálů | t | 10.8 | 0 | 0 | CS ÚRS 2025 01 |  |  | základní | 0.002 | 0.0216 | 0 | 0 | 0 | 0 | 4 | K | 2 | ROZPOCET | 0 | 0 | 0 | 0 | 0 | 1 | 0 | 4 | 601114551
132 | K | 890411851 | Bourání šachet z prefabrikovaných skruží strojně obestavěného prostoru do 1,5 m3 | m3 | 16.303 | 0 | 0 | CS ÚRS 2025 01 |  |  | základní | 2.177 | 35.4916 | 0 | 0 | 1.92 | 31.3018 | 4 | K | 2 | ROZPOCET | 0 | 0 | 0 | 0 | 0 | 1 | 0 | 4 | -892644105
133 | K | 890351851 | Bourání šachet ze ŽB strojně obestavěného prostoru přes 3 do 5 m3 | m3 | 45 | 0 | 0 | CS ÚRS 2025 01 |  |  | základní | 1.59 | 71.55 | 0 | 0 | 0.36 | 16.2 | 4 | K | 2 | ROZPOCET | 0 | 0 | 0 | 0 | 0 | 1 | 0 | 4 | 963902109
134 | K | 810351811 | Bourání stávajícího potrubí z betonu DN do 200 | m | 15.3 | 0 | 0 | CS ÚRS 2025 01 |  |  | základní | 0.166 | 2.5398 | 0 | 0 | 0.18 | 2.754 | 4 | K | 2 | ROZPOCET | 0 | 0 | 0 | 0 | 0 | 1 | 0 | 4 | 642663275
135 | K | 810391811 | Bourání stávajícího potrubí z betonu DN přes 200 do 400 | m | 267.47 | 0 | 0 | CS ÚRS 2025 01 |  |  | základní | 0.205 | 54.8314 | 0 | 0 | 0.32 | 85.5904 | 4 | K | 2 | ROZPOCET | 0 | 0 | 0 | 0 | 0 | 1 | 0 | 4 | -1982233224
136 | K | 830391811 | Bourání stávajícího kameninového potrubí DN přes 205 do 400 | m | 7.17 | 0 | 0 | CS ÚRS 2025 01 |  |  | základní | 0.164 | 1.1759 | 0 | 0 | 0.155 | 1.1114 | 4 | K | 2 | ROZPOCET | 0 | 0 | 0 | 0 | 0 | 1 | 0 | 4 | -1564595539
137 | K | 997221551 | Vodorovná doprava suti ze sypkých materiálů do 1 km | t | 136.958 | 0 | 0 | CS ÚRS 2025 01 |  |  | základní | 0.03 | 4.1087 | 0 | 0 | 0 | 0 | 4 | K | 2 | ROZPOCET | 0 | 0 | 0 | 0 | 0 | 1 | 0 | 4 | 1031912947
138 | K | 997221559 | Příplatek ZKD 1 km u vodorovné dopravy suti ze sypkých materiálů | t | 821.748 | 0 | 0 | CS ÚRS 2025 01 |  |  | základní | 0.002 | 1.6435 | 0 | 0 | 0 | 0 | 4 | K | 2 | ROZPOCET | 0 | 0 | 0 | 0 | 0 | 1 | 0 | 4 | 1258891201
139 | K | 997221615.1 | Poplatek za uložení na recyklační skládce (skládkovné) stavebního odpadu betonového kód odpadu 17 01 01 | t | 136.958 | 0 | 0 | CS ÚRS 2025 01 |  |  | základní | 0 | 0 | 0 | 0 | 0 | 0 | 4 | K | 2 | ROZPOCET | 0 | 0 | 0 | 0 | 0 | 1 | 0 | 4 | -2139136263
140 | K | 831312121.1 | Rekonstrukce stávající kanalizační přípojky DN150 po prověření funkčnosti | m | 4 | 0 | 0 | vlastní |  |  | základní | 0.283 | 1.132 | 3e-05 | 0.00012 | 0 | 0 | 4 | K | 2 | ROZPOCET | 0 | 0 | 0 | 0 | 0 | 1 | 0 | 4 | 1741205645
141 | K | 899910201 | Výplň potrubí spádem cementopopílkovou suspenzí délky potrubí do 50 m | m3 | 6.653 | 0 | 0 | CS ÚRS 2025 01 |  |  | základní | 2.951 | 19.633 | 1.5298 | 10.1781 | 0 | 0 | 4 | K | 2 | ROZPOCET | 0 | 0 | 0 | 0 | 0 | 1 | 0 | 4 | 584487096
142 | K | 871310320.1 | Provizorní přepojení stávajících UV do nové kanalizace DN 150 potrubí plast vč. všech potřebných prací napojení demontá a odstranění | kus | 13 | 0 | 0 | vlastní |  |  | základní | 0.292 | 3.796 | 0.0076 | 0.0988 | 0 | 0 | 4 | K | 2 | ROZPOCET | 0 | 0 | 0 | 0 | 0 | 1 | 0 | 4 | 297614784
143 | K | 871310325.1 | Provizorní přepojení stávajících UV do nové kanalizace DN 150 potrubí plast vč. všech potřebných prací napojení demontá a odstranění | kus | 21 | 0 | 0 | vlastní |  |  | základní | 0.292 | 6.132 | 0.0076 | 0.1596 | 0 | 0 | 4 | K | 2 | ROZPOCET | 0 | 0 | 0 | 0 | 0 | 1 | 0 | 4 | 1974494504
| D | 998 | Přesun hmot |  |  |  | 0 | [5 empty] | 98.7915 |  | 0 |  | 0 | 1 | D | 1 | ROZPOCET | [6 empty] | 0
144 | K | 998275101 | Přesun hmot pro trubní vedení z trub kameninových otevřený výkop | t | 129.818 | 0 | 0 | CS ÚRS 2025 01 |  |  | základní | 0.761 | 98.7915 | 0 | 0 | 0 | 0 | 4 | K | 2 | ROZPOCET | 0 | 0 | 0 | 0 | 0 | 1 | 0 | 4 | -1415200316
| D | M | Práce a dodávky M |  |  |  | 0 | [5 empty] | 25.0655 |  | 8.1567 |  | 0 | 3 | D | 0 | ROZPOCET | [6 empty] | 0
| D | 46-M | Zemní práce při extr.mont.pracích |  |  |  | 0 | [5 empty] | 25.0655 |  | 8.1567 |  | 0 | 3 | D | 1 | ROZPOCET | [6 empty] | 0
145 | K | 460671113 | Výstražná fólie pro krytí kabelů šířky přes 25 do 34 cm | m | 97.1 | 0 | 0 | CS ÚRS 2025 01 |  |  | základní | 0.025 | 2.4275 | 9e-05 | 0.008739 | 0 | 0 | 64 | K | 2 | ROZPOCET | 0 | 0 | 0 | 0 | 0 | 1 | 0 | 64 | -157619356
146 | K | 460762111 | Křižovatka betonového kabelového žlabu s inženýrskými sítěmi bez zásypu | kus | 42 | 0 | 0 | CS ÚRS 2025 01 |  |  | základní | 0.539 | 22.638 | 0.194 | 8.148 | 0 | 0 | 64 | K | 2 | ROZPOCET | 0 | 0 | 0 | 0 | 0 | 1 | 0 | 64 | 438954750

## SO 320 - kanalizační příp...
[9 empty] | >> skryté sloupce << | [9 empty] | {12e7d509-0dfd-46b0-a0e0-c5264a1c768a}
2
| KRYCÍ LIST SOUPISU PRACÍ | [8 empty] | v --- níže se nacházejí doplnkové a pomocné údaje k sestavám --- v | [8 empty] | False
Stavba:
BRNO, VINIČNÍ IB - REKONSTRUKCE VODOVODU A KANALIZACE (Balbínova-Hrabalova)
Objekt:
SO 300 - VODOHOSPODÁŘSKÉ OBJEKTY
Soupis:
SO 320 - kanalizační přípojky
| KSO: |  | 827 29 |  |  | CC-CZ:
| Místo: |  | Brno |  |  | Datum: | 2025-07-09
| Zadavatel: |  |  |  |  | IČ:
|  | Statutární město Brno |  |  |  | DIČ:
| Zhotovitel: |  |  |  |  | IČ:
DIČ:
| Projektant: |  |  |  |  | IČ:
|  | Pudis a.s. |  |  |  | DIČ:
| Zpracovatel: |  |  |  |  | IČ:
|  | Pudis a.s. |  |  |  | DIČ:
Poznámka:
| Cena bez DPH | [5 empty] | 0
|  |  | Základ daně |  |  | Sazba daně | Výše daně
| DPH | základní | 0 |  |  | 21% | 0
|  | snížená | 0 |  |  | 12% | 0
|  | zákl. přenesená | 0 |  |  | 21% | 0
|  | sníž. přenesená | 0 |  |  | 12% | 0
|  | nulová | 0 |  |  | 0% | 0
| Cena s DPH |  |  | v | CZK |  | 0
| Projektant |  |  | Zpracovatel
| Datum a podpis: |  | Razítko | Datum a podpis: |  |  | Razítko
| Objednavatel |  |  | Zhotovitel
| Datum a podpis: |  | Razítko | Datum a podpis: |  |  | Razítko
REKAPITULACE ČLENĚNÍ SOUPISU PRACÍ
Stavba:
BRNO, VINIČNÍ IB - REKONSTRUKCE VODOVODU A KANALIZACE (Balbínova-Hrabalova)
Objekt:
SO 300 - VODOHOSPODÁŘSKÉ OBJEKTY
Soupis:
SO 320 - kanalizační přípojky
Místo: |  |  | Brno |  |  | Datum: | 2025-07-09
Zadavatel: |  |  | Statutární město Brno |  |  | Projektant: | Pudis a.s.
Zhotovitel: | [5 empty] | Zpracovatel: | Pudis a.s.
Kód dílu - Popis | [6 empty] | Cena celkem [CZK]
Náklady ze soupisu prací | [6 empty] | 0 | [12 empty] | -1
| HSV - Práce a dodávky HSV | [5 empty] | 0
| 1 - Zemní práce | [5 empty] | 0
| 4 - Vodorovné konstrukce | [5 empty] | 0
| 5 - Komunikace pozemní | [5 empty] | 0
| 8 - Trubní vedení | [5 empty] | 0
| 998 - Přesun hmot | [5 empty] | 0
| PSV - Práce a dodávky PSV | [5 empty] | 0
| 721 - Zdravotechnika - vnitřní kanalizace | [5 empty] | 0
| 764 - Konstrukce klempířské | [5 empty] | 0
| M - Práce a dodávky M | [5 empty] | 0
| 46-M - Zemní práce při extr.mont.pracích | [5 empty] | 0
SOUPIS PRACÍ
Stavba:
BRNO, VINIČNÍ IB - REKONSTRUKCE VODOVODU A KANALIZACE (Balbínova-Hrabalova)
Objekt:
SO 300 - VODOHOSPODÁŘSKÉ OBJEKTY
Soupis:
SO 320 - kanalizační přípojky
Místo: |  |  | Brno |  |  | Datum: | 2025-07-09
Zadavatel: |  |  | Statutární město Brno |  |  | Projektant: | Pudis a.s.
Zhotovitel: | [5 empty] | Zpracovatel: | Pudis a.s.
PČ | Typ | Kód | Popis | MJ | Množství | J.cena [CZK] | Cena celkem [CZK] | Cenová soustava |  |  | DPH | J. Nh [h] | Nh celkem [h] | J. hmotnost [t] | Hmotnost celkem [t] | J. suť [t] | Suť Celkem [t]
Náklady soupisu celkem | [6 empty] | 0 | [5 empty] | 4509.8981 |  | 254.9521 |  | 191.6727 |  | D | -1 | [7 empty] | 0
| D | HSV | Práce a dodávky HSV |  |  |  | 0 | [5 empty] | 4422.7383 |  | 228.567 |  | 191.6491 | 1 | D | 0 | ROZPOCET | [6 empty] | 0
| D | 1 | Zemní práce |  |  |  | 0 | [5 empty] | 3939.4269 |  | 7.1976 |  | 177.3891 | 1 | D | 1 | ROZPOCET | [6 empty] | 0
1 | K | 113107421 | Odstranění podkladu z kameniva drceného tl do 100 mm při překopech strojně pl do 15 m2 | m2 | 62.48 | 0 | 0 | CS ÚRS 2025 01 |  |  | základní | 0.131 | 8.1849 | 0 | 0 | 0.19 | 11.8712 | 4 | K | 2 | ROZPOCET | 0 | 0 | 0 | 0 | 0 | 1 | 0 | 4 | -1527690629
2 | K | 113107424 | Odstranění podkladu z kameniva drceného tl přes 300 do 400 mm při překopech strojně pl do 15 m2 | m2 | 0.33 | 0 | 0 | CS ÚRS 2025 01 |  |  | základní | 0.375 | 0.12375 | 0 | 0 | 0.58 | 0.1914 | 4 | K | 2 | ROZPOCET | 0 | 0 | 0 | 0 | 0 | 1 | 0 | 4 | -1206909719
3 | K | 113107411 | Odstranění podkladu z kameniva těženého tl do 100 mm při překopech strojně pl do 15 m2 | m2 | 64.02 | 0 | 0 | CS ÚRS 2025 01 |  |  | základní | 0.076 | 4.8655 | 0 | 0 | 0.18 | 11.5236 | 4 | K | 2 | ROZPOCET | 0 | 0 | 0 | 0 | 0 | 1 | 0 | 4 | -2095527671
4 | K | 113107423 | Odstranění podkladu z kameniva drceného tl přes 200 do 300 mm při překopech strojně pl do 15 m2 | m2 | 17.534 | 0 | 0 | CS ÚRS 2025 01 |  |  | základní | 0.301 | 5.2777 | 0 | 0 | 0.44 | 7.715 | 4 | K | 2 | ROZPOCET | 0 | 0 | 0 | 0 | 0 | 1 | 0 | 4 | -195891262
5 | K | 997221551 | Vodorovná doprava suti ze sypkých materiálů do 1 km | t | 31.301 | 0 | 0 | CS ÚRS 2025 01 |  |  | základní | 0.03 | 0.93903 | 0 | 0 | 0 | 0 | 4 | K | 2 | ROZPOCET | 0 | 0 | 0 | 0 | 0 | 1 | 0 | 4 | -1667354167
6 | K | 997221559 | Příplatek ZKD 1 km u vodorovné dopravy suti ze sypkých materiálů | t | 187.806 | 0 | 0 | CS ÚRS 2025 01 |  |  | základní | 0.002 | 0.37561 | 0 | 0 | 0 | 0 | 4 | K | 2 | ROZPOCET | 0 | 0 | 0 | 0 | 0 | 1 | 0 | 4 | -351543366
7 | K | 997221655.1 | Poplatek za uložení na skládce (skládkovné) zeminy a kamení kód odpadu 17 05 04 | t | 31.301 | 0 | 0 | CS ÚRS 2025 01 |  |  | základní | 0 | 0 | 0 | 0 | 0 | 0 | 4 | K | 2 | ROZPOCET | 0 | 0 | 0 | 0 | 0 | 1 | 0 | 4 | -215014047
8 | K | 113203111.1 | Vytrhání obrub z dlažebních kostek k dalšímu použití | m | 28.8 | 0 | 0 | vlastní |  |  | základní | 0.147 | 4.2336 | 0 | 0 | 0.093 | 2.6784 | 4 | K | 2 | ROZPOCET | 0 | 0 | 0 | 0 | 0 | 1 | 0 | 4 | -1999051551
9 | K | 113106162.1 | Rozebrání dlažeb vozovek z drobných kostek s ložem ze živice ručně k dalšímu použití | m2 | 4.158 | 0 | 0 | vlastní |  |  | základní | 0.288 | 1.1975 | 0 | 0 | 0.166 | 0.69023 | 4 | K | 2 | ROZPOCET | 0 | 0 | 0 | 0 | 0 | 1 | 0 | 4 | -1545937956
10 | K | 979071022 | Očištění dlažebních kostek drobných se spárováním živičnou směsí nebo MC při překopech inženýrských sítí | m2 | 7.326 | 0 | 0 | CS ÚRS 2025 01 |  |  | základní | 0.374 | 2.7399 | 0 | 0 | 0 | 0 | 4 | K | 2 | ROZPOCET | 0 | 0 | 0 | 0 | 0 | 1 | 0 | 4 | 188626934
11 | K | 997221551.9 | Vodorovná doprava vyboraných prvků do skladu 13km vč. složení | t | 1.626 | 0 | 0 | vlastní |  |  | základní | 0.03 | 0.04878 | 0 | 0 | 0 | 0 | 4 | K | 2 | ROZPOCET | 0 | 0 | 0 | 0 | 0 | 1 | 0 | 4 | -1677542934
12 | K | 113202111 | Vytrhání obrub krajníků obrubníků stojatých | m | 36 | 0 | 0 | CS ÚRS 2025 01 |  |  | základní | 0.133 | 4.788 | 0 | 0 | 0.205 | 7.38 | 4 | K | 2 | ROZPOCET | 0 | 0 | 0 | 0 | 0 | 1 | 0 | 4 | 724545328
13 | K | 113106023 | Rozebrání dlažeb při překopech komunikací pro pěší ze zámkové dlažby ručně | m2 | 3.091 | 0 | 0 | CS ÚRS 2025 01 |  |  | základní | 0.41 | 1.2673 | 0 | 0 | 0.26 | 0.80366 | 4 | K | 2 | ROZPOCET | 0 | 0 | 0 | 0 | 0 | 1 | 0 | 4 | 2070071952
14 | K | 113107431 | Odstranění podkladu z betonu prostého tl přes 100 do 150 mm při překopech strojně pl do 15 m2 | m2 | 62.48 | 0 | 0 | CS ÚRS 2025 01 |  |  | základní | 0.506 | 31.6149 | 0 | 0 | 0.325 | 20.306 | 4 | K | 2 | ROZPOCET | 0 | 0 | 0 | 0 | 0 | 1 | 0 | 4 | 1982955503
15 | K | 919735123 | Řezání stávajícího betonového krytu hl přes 100 do 150 mm | m | 113.6 | 0 | 0 | CS ÚRS 2025 01 |  |  | základní | 0.451 | 51.2336 | 3e-05 | 0.003408 | 0 | 0 | 4 | K | 2 | ROZPOCET | 0 | 0 | 0 | 0 | 0 | 1 | 0 | 4 | -1891888176
16 | K | 113107432 | Odstranění podkladu z betonu prostého tl přes 150 do 300 mm při překopech strojně pl do 15 m2 | m2 | 0.33 | 0 | 0 | CS ÚRS 2025 01 |  |  | základní | 0.978 | 0.32274 | 0 | 0 | 0.625 | 0.20625 | 4 | K | 2 | ROZPOCET | 0 | 0 | 0 | 0 | 0 | 1 | 0 | 4 | -723362723
17 | K | 919735125 | Řezání stávajícího betonového krytu hl přes 200 do 250 mm | m | 0.6 | 0 | 0 | CS ÚRS 2025 01 |  |  | základní | 0.659 | 0.3954 | 0.00011 | 6.6e-05 | 0 | 0 | 4 | K | 2 | ROZPOCET | 0 | 0 | 0 | 0 | 0 | 1 | 0 | 4 | 954871786
18 | K | 113107430 | Odstranění podkladu z betonu prostého tl do 100 mm při překopech strojně pl do 15 m2 | m2 | 7.183 | 0 | 0 | CS ÚRS 2025 01 |  |  | základní | 0.413 | 2.9666 | 0 | 0 | 0.24 | 1.7239 | 4 | K | 2 | ROZPOCET | 0 | 0 | 0 | 0 | 0 | 1 | 0 | 4 | 1092230421
19 | K | 919735122 | Řezání stávajícího betonového krytu hl přes 50 do 100 mm | m | 13.06 | 0 | 0 | CS ÚRS 2025 01 |  |  | základní | 0.303 | 3.9572 | 2e-05 | 0.0002612 | 0 | 0 | 4 | K | 2 | ROZPOCET | 0 | 0 | 0 | 0 | 0 | 1 | 0 | 4 | 296417868
20 | K | 113107432 | Odstranění podkladu z betonu prostého tl přes 150 do 300 mm při překopech strojně pl do 15 m2 | m2 | 64.02 | 0 | 0 | CS ÚRS 2025 01 |  |  | základní | 0.978 | 62.6116 | 0 | 0 | 0.625 | 40.0125 | 4 | K | 2 | ROZPOCET | 0 | 0 | 0 | 0 | 0 | 1 | 0 | 4 | -1548384244
21 | K | 919735125 | Řezání stávajícího betonového krytu hl přes 200 do 250 mm | m | 116.4 | 0 | 0 | CS ÚRS 2025 01 |  |  | základní | 0.659 | 76.7076 | 0.00011 | 0.012804 | 0 | 0 | 4 | K | 2 | ROZPOCET | 0 | 0 | 0 | 0 | 0 | 1 | 0 | 4 | 2027572744
22 | K | 113107434 | Odstranění podkladu z betonu prostého tl přes 400 do 500 mm při překopech strojně pl do 15 m2 | m2 | 10.351 | 0 | 0 | CS ÚRS 2025 01 |  |  | základní | 1.521 | 15.7439 | 0 | 0 | 1.12 | 11.5931 | 4 | K | 2 | ROZPOCET | 0 | 0 | 0 | 0 | 0 | 1 | 0 | 4 | -1455826798
23 | K | 919735126 | Řezání stávajícího betonového krytu hl přes 250 do 300 mm | m | 18.82 | 0 | 0 | CS ÚRS 2025 01 |  |  | základní | 0.857 | 16.1287 | 0.00014 | 0.0026348 | 0 | 0 | 4 | K | 2 | ROZPOCET | 0 | 0 | 0 | 0 | 0 | 1 | 0 | 4 | -1409247939
24 | K | 997221571 | Vodorovná doprava vybouraných hmot do 1 km | t | 85.394 | 0 | 0 | CS ÚRS 2025 01 |  |  | základní | 0.835 | 71.304 | 0 | 0 | 0 | 0 | 4 | K | 2 | ROZPOCET | 0 | 0 | 0 | 0 | 0 | 1 | 0 | 4 | -926030647
25 | K | 997221579 | Příplatek ZKD 1 km u vodorovné dopravy vybouraných hmot | t | 512.364 | 0 | 0 | CS ÚRS 2025 01 |  |  | základní | 0.004 | 2.0495 | 0 | 0 | 0 | 0 | 4 | K | 2 | ROZPOCET | 0 | 0 | 0 | 0 | 0 | 1 | 0 | 4 | -1467112146
26 | K | 997221615.1 | Poplatek za uložení na recyklační skládce (skládkovné) stavebního odpadu betonového kód odpadu 17 01 01 | t | 85.394 | 0 | 0 | vlastní |  |  | základní | 0 | 0 | 0 | 0 | 0 | 0 | 4 | K | 2 | ROZPOCET | 0 | 0 | 0 | 0 | 0 | 1 | 0 | 4 | 1752361955
27 | K | 113107441 | Odstranění podkladu živičných tl do 50 mm při překopech strojně pl do 15 m2 | m2 | 59.389 | 0 | 0 | CS ÚRS 2025 01 |  |  | základní | 0.158 | 9.3835 | 0 | 0 | 0.098 | 5.8201 | 4 | K | 2 | ROZPOCET | 0 | 0 | 0 | 0 | 0 | 1 | 0 | 4 | 151842992
28 | K | 919735111 | Řezání stávajícího živičného krytu hl do 50 mm | m | 107.98 | 0 | 0 | CS ÚRS 2025 01 |  |  | základní | 0.155 | 16.7369 | 0 | 0 | 0 | 0 | 4 | K | 2 | ROZPOCET | 0 | 0 | 0 | 0 | 0 | 1 | 0 | 4 | 10090168
29 | K | 113107446 | Odstranění podkladu živičných tl přes 250 do 300 mm při překopech strojně pl do 15 m2 | m2 | 77.396 | 0 | 0 | CS ÚRS 2025 01 |  |  | základní | 0.799 | 61.8394 | 0 | 0 | 0.709 | 54.8738 | 4 | K | 2 | ROZPOCET | 0 | 0 | 0 | 0 | 0 | 1 | 0 | 4 | -160593658
30 | K | 919735116 | Řezání stávajícího živičného krytu hl přes 250 do 300 mm | m | 140.72 | 0 | 0 | CS ÚRS 2025 01 |  |  | základní | 0.583 | 82.0398 | 2e-05 | 0.0028144 | 0 | 0 | 4 | K | 2 | ROZPOCET | 0 | 0 | 0 | 0 | 0 | 1 | 0 | 4 | -2071332855
31 | K | 997221551 | Vodorovná doprava suti ze sypkých materiálů do 1 km | t | 60.694 | 0 | 0 | CS ÚRS 2025 01 |  |  | základní | 0.03 | 1.8208 | 0 | 0 | 0 | 0 | 4 | K | 2 | ROZPOCET | 0 | 0 | 0 | 0 | 0 | 1 | 0 | 4 | 1438226998
32 | K | 997221559 | Příplatek ZKD 1 km u vodorovné dopravy suti ze sypkých materiálů | t | 364.164 | 0 | 0 | CS ÚRS 2025 01 |  |  | základní | 0.002 | 0.72833 | 0 | 0 | 0 | 0 | 4 | K | 2 | ROZPOCET | 0 | 0 | 0 | 0 | 0 | 1 | 0 | 4 | -2090040255
33 | K | 997221645.1 | Poplatek za uložení na skládce (skládkovné) odpadu asfaltového bez dehtu kód odpadu 17 03 02 | t | 60.694 | 0 | 0 | CS ÚRS 2025 01 |  |  | základní | 0 | 0 | 0 | 0 | 0 | 0 | 4 | K | 2 | ROZPOCET | 0 | 0 | 0 | 0 | 0 | 1 | 0 | 4 | -1190654754
34 | K | 111301111.1 | Sejmutí drnu - rostlý terén s přemístěním do 50 m nebo naložením na dopravní prostředek | m2 | 18.447 | 0 | 0 | vlastní |  |  | základní | 0.209 | 3.8554 | 0 | 0 | 0 | 0 | 4 | K | 2 | ROZPOCET | 0 | 0 | 0 | 0 | 0 | 1 | 0 | 4 | -1401559013
35 | K | 121151103 | Sejmutí ornice plochy do 100 m2 tl vrstvy do 200 mm strojně | m2 | 18.447 | 0 | 0 | CS ÚRS 2025 01 |  |  | základní | 0.076 | 1.402 | 0 | 0 | 0 | 0 | 4 | K | 2 | ROZPOCET | 0 | 0 | 0 | 0 | 0 | 1 | 0 | 4 | -1934494407
36 | K | 171251201.1 | Odvoz ornice, uložení ornice na meziskládku zhotovitele vč. poplatku, naložení, dovoz z meziskládky pro zpětné použití | m3 | 3.689 | 0 | 0 | vlastní |  |  | základní | 0.009 | 0.033201 | 0 | 0 | 0 | 0 | 4 | K | 2 | ROZPOCET | 0 | 0 | 0 | 0 | 0 | 1 | 0 | 4 | 27991032
37 | K | 119001401 | Dočasné zajištění potrubí ocelového nebo litinového DN do 200 mm | m | 62.7 | 0 | 0 | CS ÚRS 2025 01 |  |  | základní | 0.703 | 44.0781 | 0.00868 | 0.54424 | 0 | 0 | 4 | K | 2 | ROZPOCET | 0 | 0 | 0 | 0 | 0 | 1 | 0 | 4 | 78089703
38 | K | 119001421 | Dočasné zajištění kabelů a kabelových tratí ze 3 volně ložených kabelů | m | 148.5 | 0 | 0 | CS ÚRS 2025 01 |  |  | základní | 0.547 | 81.2295 | 0.0369 | 5.4797 | 0 | 0 | 4 | K | 2 | ROZPOCET | 0 | 0 | 0 | 0 | 0 | 1 | 0 | 4 | 2143001118
39 | K | 139001101 | Příplatek za ztížení vykopávky v blízkosti podzemního vedení | m3 | 193.223 | 0 | 0 | CS ÚRS 2025 01 |  |  | základní | 1.763 | 340.6521 | 0 | 0 | 0 | 0 | 4 | K | 2 | ROZPOCET | 0 | 0 | 0 | 0 | 0 | 1 | 0 | 4 | -2094786617
40 | K | 139001102.1 | Příplatek za ztížení vykopávky v blízkosti kořenů stromů - opora stromů přerušení kořenů do d30mm zachovány kořeny nad d30mm, nad 50mm chránit před vysycháním a mrazem ochrana stěn výkopů s kořeny pravidelně vlhčenou geotextilií proti vysychání | m3 | 63.239 | 0 | 0 | vlastní |  |  | základní | 1.763 | 111.4904 | 0 | 0 | 0 | 0 | 4 | K | 2 | ROZPOCET | 0 | 0 | 0 | 0 | 0 | 1 | 0 | 4 | 1518137044
41 | K | 132212222 | Hloubení zapažených rýh šířky do 2000 mm v nesoudržných horninách třídy těžitelnosti I skupiny 3 ručně | m3 | 223.122 | 0 | 0 | CS ÚRS 2025 01 |  |  | základní | 5.058 | 1128.5511 | 0 | 0 | 0 | 0 | 4 | K | 2 | ROZPOCET | 0 | 0 | 0 | 0 | 0 | 1 | 0 | 4 | -827193418
42 | K | 132312222 | Hloubení zapažených rýh šířky do 2000 mm v nesoudržných horninách třídy těžitelnosti II skupiny 4 ručně | m3 | 33.34 | 0 | 0 | CS ÚRS 2025 01 |  |  | základní | 7.485 | 249.5499 | 0 | 0 | 0 | 0 | 4 | K | 2 | ROZPOCET | 0 | 0 | 0 | 0 | 0 | 1 | 0 | 4 | -560912233
43 | K | 132254204 | Hloubení zapažených rýh š do 2000 mm v hornině třídy těžitelnosti I skupiny 3 objem do 500 m3 | m3 | 154.145 | 0 | 0 | CS ÚRS 2025 01 |  |  | základní | 0.72 | 110.9844 | 0 | 0 | 0 | 0 | 4 | K | 2 | ROZPOCET | 0 | 0 | 0 | 0 | 0 | 1 | 0 | 4 | -210137335
44 | K | 132354204 | Hloubení zapažených rýh š do 2000 mm v hornině třídy těžitelnosti II skupiny 4 objem do 500 m3 | m3 | 23.033 | 0 | 0 | CS ÚRS 2025 01 |  |  | základní | 0.974 | 22.4341 | 0 | 0 | 0 | 0 | 4 | K | 2 | ROZPOCET | 0 | 0 | 0 | 0 | 0 | 1 | 0 | 4 | 700440056
45 | K | 151101102 | Zřízení příložného pažení a rozepření stěn rýh hl přes 2 do 4 m | m2 | 395.203 | 0 | 0 | CS ÚRS 2025 01 |  |  | základní | 0.479 | 189.3022 | 0.00085 | 0.33592 | 0 | 0 | 4 | K | 2 | ROZPOCET | 0 | 0 | 0 | 0 | 0 | 1 | 0 | 4 | 342542176
46 | K | 151101112 | Odstranění příložného pažení a rozepření stěn rýh hl přes 2 do 4 m | m2 | 395.203 | 0 | 0 | CS ÚRS 2025 01 |  |  | základní | 0.327 | 129.2314 | 0 | 0 | 0 | 0 | 4 | K | 2 | ROZPOCET | 0 | 0 | 0 | 0 | 0 | 1 | 0 | 4 | 1574104986
47 | K | 151101103 | Zřízení příložného pažení a rozepření stěn rýh hl přes 4 do 8 m | m2 | 685.584 | 0 | 0 | CS ÚRS 2025 01 |  |  | základní | 0.637 | 436.717 | 0.00119 | 0.81584 | 0 | 0 | 4 | K | 2 | ROZPOCET | 0 | 0 | 0 | 0 | 0 | 1 | 0 | 4 | -2102487753
48 | K | 151101113 | Odstranění příložného pažení a rozepření stěn rýh hl přes 4 do 8 m | m2 | 685.584 | 0 | 0 | CS ÚRS 2025 01 |  |  | základní | 0.41 | 281.0894 | 0 | 0 | 0 | 0 | 4 | K | 2 | ROZPOCET | 0 | 0 | 0 | 0 | 0 | 1 | 0 | 4 | 2117295329
49 | K | 162751114 | Vodorovné přemístění přes 6 000 do 7000 m výkopku/sypaniny z horniny třídy těžitelnosti I skupiny 1 až 3 | m3 | 377.267 | 0 | 0 | CS ÚRS 2025 01 |  |  | základní | 0.073 | 27.5405 | 0 | 0 | 0 | 0 | 4 | K | 2 | ROZPOCET | 0 | 0 | 0 | 0 | 0 | 1 | 0 | 4 | -1265790435
50 | K | 162751134 | Vodorovné přemístění přes 6 000 do 7000 m výkopku/sypaniny z horniny třídy těžitelnosti II skupiny 4 a 5 | m3 | 56.373 | 0 | 0 | CS ÚRS 2025 01 |  |  | základní | 0.083 | 4.679 | 0 | 0 | 0 | 0 | 4 | K | 2 | ROZPOCET | 0 | 0 | 0 | 0 | 0 | 1 | 0 | 4 | 981380603
51 | K | 997221655.1 | Poplatek za uložení na skládce (skládkovné) zeminy a kamení kód odpadu 17 05 04 | t | 702.497 | 0 | 0 | CS ÚRS 2025 01 |  |  | základní | 0 | 0 | 0 | 0 | 0 | 0 | 4 | K | 2 | ROZPOCET | 0 | 0 | 0 | 0 | 0 | 1 | 0 | 4 | 1820998717
52 | K | 997013631.1 | Poplatek za uložení na skládce (skládkovné) stavebního odpadu směsného (navážka) kód odpadu 17 09 04 | t | 86.728 | 0 | 0 | vlastní |  |  | základní | 0 | 0 | 0 | 0 | 0 | 0 | 4 | K | 2 | ROZPOCET | 0 | 0 | 0 | 0 | 0 | 1 | 0 | 4 | -344243989
53 | K | 174151101 | Zásyp jam, šachet rýh nebo kolem objektů sypaninou se zhutněním | m3 | 483.868 | 0 | 0 | CS ÚRS 2025 01 |  |  | základní | 0.328 | 158.7087 | 0 | 0 | 0 | 0 | 4 | K | 2 | ROZPOCET | 0 | 0 | 0 | 0 | 0 | 1 | 0 | 4 | 363870251
54 | M | 58331201.1 | zhutněný zásyp náhradním zásypovým materiálem (plná frakce) | t | 967.736 | 0 | 0 | vlastní |  |  | základní | 0 | 0 | 0 | 0 | 0 | 0 | 8 | M | 2 | ROZPOCET | 0 | 0 | 0 | 0 | 0 | 1 | 0 | 4 | 1476624452
55 | K | 167151111 | Nakládání výkopku z hornin třídy těžitelnosti I skupiny 1 až 3 přes 100 m3 | m3 | 483.868 | 0 | 0 | CS ÚRS 2025 01 |  |  | základní | 0.072 | 34.8385 | 0 | 0 | 0 | 0 | 4 | K | 2 | ROZPOCET | 0 | 0 | 0 | 0 | 0 | 1 | 0 | 4 | 1062520401
56 | K | 162251102 | Vodorovné přemístění přes 20 do 50 m výkopku/sypaniny z horniny třídy těžitelnosti I skupiny 1 až 3 | m3 | 483.868 | 0 | 0 | CS ÚRS 2025 01 |  |  | základní | 0.07 | 33.8708 | 0 | 0 | 0 | 0 | 4 | K | 2 | ROZPOCET | 0 | 0 | 0 | 0 | 0 | 1 | 0 | 4 | -215383742
57 | K | 181351003 | Rozprostření ornice tl vrstvy do 200 mm pl do 100 m2 v rovině nebo ve svahu do 1:5 strojně | m2 | 18.447 | 0 | 0 | CS ÚRS 2025 01 |  |  | základní | 0.114 | 2.103 | 0 | 0 | 0 | 0 | 4 | K | 2 | ROZPOCET | 0 | 0 | 0 | 0 | 0 | 1 | 0 | 4 | 1166095830
58 | K | 181111111 | Plošná úprava terénu do 500 m2 zemina skupiny 1 až 4 nerovnosti přes 50 do 100 mm v rovinně a svahu do 1:5 | m2 | 36.894 | 0 | 0 | CS ÚRS 2025 01 |  |  | základní | 0.09 | 3.3205 | 0 | 0 | 0 | 0 | 4 | K | 2 | ROZPOCET | 0 | 0 | 0 | 0 | 0 | 1 | 0 | 4 | 1295543965
59 | K | 181411131.1 | Založení parkového trávníku výsevem plochy v rovině a ve svahu vč. předseťové přípravy zálivky hnojení odplevelení ošetřování | m2 | 36.894 | 0 | 0 | vlastní |  |  | základní | 0.058 | 2.1399 | 0 | 0 | 0 | 0 | 4 | K | 2 | ROZPOCET | 0 | 0 | 0 | 0 | 0 | 1 | 0 | 4 | -656062773
| D | 4 | Vodorovné konstrukce |  |  |  | 0 | [5 empty] | 56.8587 |  | 35.6279 |  | 0 | 1 | D | 1 | ROZPOCET | [6 empty] | 0
60 | K | 451573111 | Lože pod potrubí otevřený výkop ze štěrkopísku | m3 | 13.815 | 0 | 0 | CS ÚRS 2025 01 |  |  | základní | 1.317 | 18.1944 | 0 | 0 | 0 | 0 | 4 | K | 2 | ROZPOCET | 0 | 0 | 0 | 0 | 0 | 1 | 0 | 4 | 285580013
61 | K | 167151101 | Nakládání výkopku z hornin třídy těžitelnosti I skupiny 1 až 3 do 100 m3 | m3 | 13.815 | 0 | 0 | CS ÚRS 2025 01 |  |  | základní | 0.197 | 2.7216 | 0 | 0 | 0 | 0 | 4 | K | 2 | ROZPOCET | 0 | 0 | 0 | 0 | 0 | 1 | 0 | 4 | 797586040
62 | K | 162351103 | Vodorovné přemístění přes 50 do 500 m výkopku/sypaniny z horniny třídy těžitelnosti I skupiny 1 až 3 | m3 | 13.815 | 0 | 0 | CS ÚRS 2025 01 |  |  | základní | 0.044 | 0.60786 | 0 | 0 | 0 | 0 | 4 | K | 2 | ROZPOCET | 0 | 0 | 0 | 0 | 0 | 1 | 0 | 4 | 1439709003
63 | K | 452111111 | Osazení betonových pražců otevřený výkop pl do 25000 mm2 | kus | 204 | 0 | 0 | CS ÚRS 2025 01 |  |  | základní | 0.074 | 15.096 | 0.00165 | 0.3366 | 0 | 0 | 4 | K | 2 | ROZPOCET | 0 | 0 | 0 | 0 | 0 | 1 | 0 | 4 | 1141866008
64 | M | 59223601.1 | podkladek pod trouby kamenina DN 150-250 | kus | 206.04 | 0 | 0 | vlastní |  |  | základní | 0 | 0 | 0.017 | 3.5027 | 0 | 0 | 8 | M | 2 | ROZPOCET | 0 | 0 | 0 | 0 | 0 | 1 | 0 | 4 | 1252633788
65 | K | 452311130.1 | Podkladní desky z betonu prostého tř. C 8/10 otevřený výkop | m3 | 13.815 | 0 | 0 | CS ÚRS 2025 01 |  |  | základní | 1.465 | 20.239 | 2.301 | 31.7886 | 0 | 0 | 4 | K | 2 | ROZPOCET | 0 | 0 | 0 | 0 | 0 | 1 | 0 | 4 | 454518365
| D | 5 | Komunikace pozemní |  |  |  | 0 | [5 empty] | 20.7698 |  | 0 |  | 0 | 1 | D | 1 | ROZPOCET | [6 empty] | 0
66 | K | 564950418.1 | Provizorní kryt z asfaltového recyklátu tl 200 mm | m2 | 144.034 | 0 | 0 | vlastní |  |  | základní | 0.096 | 13.8273 | 0 | 0 | 0 | 0 | 4 | K | 2 | ROZPOCET | 0 | 0 | 0 | 0 | 0 | 1 | 0 | 4 | -38711085
67 | K | 167151101 | Nakládání výkopku z hornin třídy těžitelnosti I skupiny 1 až 3 do 100 m3 | m3 | 28.807 | 0 | 0 | CS ÚRS 2025 01 |  |  | základní | 0.197 | 5.675 | 0 | 0 | 0 | 0 | 4 | K | 2 | ROZPOCET | 0 | 0 | 0 | 0 | 0 | 1 | 0 | 4 | -245316662
68 | K | 162351103 | Vodorovné přemístění přes 50 do 500 m výkopku/sypaniny z horniny třídy těžitelnosti I skupiny 1 až 3 | m3 | 28.807 | 0 | 0 | CS ÚRS 2025 01 |  |  | základní | 0.044 | 1.2675 | 0 | 0 | 0 | 0 | 4 | K | 2 | ROZPOCET | 0 | 0 | 0 | 0 | 0 | 1 | 0 | 4 | 269297358
| D | 8 | Trubní vedení |  |  |  | 0 | [5 empty] | 231.7434 |  | 185.7415 |  | 14.2599 | 1 | D | 1 | ROZPOCET | [6 empty] | 0
69 | K | 831262121 | Montáž potrubí z trub kameninových hrdlových s integrovaným těsněním výkop sklon do 20 % DN 100 | m | 9.03 | 0 | 0 | CS ÚRS 2025 01 |  |  | základní | 0.22 | 1.9866 | 2e-05 | 0.0001806 | 0 | 0 | 4 | K | 2 | ROZPOCET | 0 | 0 | 0 | 0 | 0 | 1 | 0 | 4 | -1047315304
70 | M | 59710649 | trouba kameninová glazovaná DN 100 dl 1,25m spojovací systém F | m | 9.165 | 0 | 0 | CS ÚRS 2025 01 |  |  | základní | 0 | 0 | 0.015 | 0.13747 | 0 | 0 | 8 | M | 2 | ROZPOCET | 0 | 0 | 0 | 0 | 0 | 1 | 0 | 4 | -341858796
71 | K | 831312121 | Montáž potrubí z trub kameninových hrdlových s integrovaným těsněním výkop sklon do 20 % DN 150 | m | 19.22 | 0 | 0 | CS ÚRS 2025 01 |  |  | základní | 0.283 | 5.4393 | 3e-05 | 0.0005766 | 0 | 0 | 4 | K | 2 | ROZPOCET | 0 | 0 | 0 | 0 | 0 | 1 | 0 | 4 | 28426146
72 | M | 59710675 | trouba kameninová glazovaná DN 150 dl 1,50m spojovací systém F | m | 19.508 | 0 | 0 | CS ÚRS 2025 01 |  |  | základní | 0 | 0 | 0.024 | 0.46819 | 0 | 0 | 8 | M | 2 | ROZPOCET | 0 | 0 | 0 | 0 | 0 | 1 | 0 | 4 | -711974217
73 | K | 831312193.1 | Příplatek k montáži kameninového potrubí za napojení trub pomocí přechodové spojky DN 150 vč. případných vyrovnávacích kroužků | kus | 1 | 0 | 0 | vlastní |  |  | základní | 0.037 | 0.037 | 0.00085 | 0.00085 | 0 | 0 | 4 | K | 2 | ROZPOCET | 0 | 0 | 0 | 0 | 0 | 1 | 0 | 4 | 936359110
74 | K | 831352121 | Montáž potrubí z trub kameninových hrdlových s integrovaným těsněním výkop sklon do 20 % DN 200 | m | 132.97 | 0 | 0 | CS ÚRS 2025 01 |  |  | základní | 0.35 | 46.5395 | 4e-05 | 0.0053188 | 0 | 0 | 4 | K | 2 | ROZPOCET | 0 | 0 | 0 | 0 | 0 | 1 | 0 | 4 | -1601625102
75 | M | 59710676 | trouba kameninová glazovaná DN 200 dl 1,50m spojovací systém F | m | 134.965 | 0 | 0 | CS ÚRS 2025 01 |  |  | základní | 0 | 0 | 0.037 | 4.9937 | 0 | 0 | 8 | M | 2 | ROZPOCET | 0 | 0 | 0 | 0 | 0 | 1 | 0 | 4 | -1271558233
76 | K | 831352193.1 | Příplatek k montáži kameninového potrubí za napojení trub pomocí přechodové spojky DN 200 vč. případných vyrovnávacích kroužků | kus | 20 | 0 | 0 | vlastní |  |  | základní | 0.041 | 0.82 | 0.001 | 0.02 | 0 | 0 | 4 | K | 2 | ROZPOCET | 0 | 0 | 0 | 0 | 0 | 1 | 0 | 4 | 157205871
77 | K | 831262191 | Příplatek za práce na potrubí z trub kameninových s integrovaným těsněním sklon přes 20 % DN do 300 | m | 46.36 | 0 | 0 | CS ÚRS 2025 01 |  |  | základní | 0.009 | 0.41724 | 0 | 0 | 0 | 0 | 4 | K | 2 | ROZPOCET | 0 | 0 | 0 | 0 | 0 | 1 | 0 | 4 | -610158536
78 | K | 837262221 | Montáž kameninových tvarovek jednoosých s integrovaným těsněním otevřený výkop DN 100 | kus | 18 | 0 | 0 | CS ÚRS 2025 01 |  |  | základní | 0.403 | 7.254 | 6e-05 | 0.00108 | 0 | 0 | 4 | K | 2 | ROZPOCET | 0 | 0 | 0 | 0 | 0 | 1 | 0 | 4 | 740995435
79 | M | 59710980 | koleno kameninové glazované DN 100 45° spojovací systém F | kus | 12 | 0 | 0 | CS ÚRS 2025 01 |  |  | základní | 0 | 0 | 0.006 | 0.072 | 0 | 0 | 8 | M | 2 | ROZPOCET | 0 | 0 | 0 | 0 | 0 | 1 | 0 | 4 | -1867076859
80 | M | 59713391.1 | přechod KT/litina DN100 přechodový U kroužek | kus | 6 | 0 | 0 | vlastní |  |  | základní | 0 | 0 | 0.0005 | 0.003 | 0 | 0 | 8 | M | 2 | ROZPOCET | 0 | 0 | 0 | 0 | 0 | 1 | 0 | 4 | -1992285724
81 | K | 837312221 | Montáž kameninových tvarovek jednoosých s integrovaným těsněním otevřený výkop DN 150 | kus | 12 | 0 | 0 | CS ÚRS 2025 01 |  |  | základní | 0.539 | 6.468 | 7e-05 | 0.00084 | 0 | 0 | 4 | K | 2 | ROZPOCET | 0 | 0 | 0 | 0 | 0 | 1 | 0 | 4 | -498680489
82 | M | 59710944 | koleno kameninové glazované DN 150 15° spojovací systém F | kus | 6 | 0 | 0 | CS ÚRS 2025 01 |  |  | základní | 0 | 0 | 0.01 | 0.06 | 0 | 0 | 8 | M | 2 | ROZPOCET | 0 | 0 | 0 | 0 | 0 | 1 | 0 | 4 | -1749920296
83 | M | 59712507 | přechod kameninový glazovaná DN 100/150 spojovací systém F/F | kus | 6 | 0 | 0 | CS ÚRS 2025 01 |  |  | základní | 0 | 0 | 0.007 | 0.042 | 0 | 0 | 8 | M | 2 | ROZPOCET | 0 | 0 | 0 | 0 | 0 | 1 | 0 | 4 | 314173915
84 | K | 837352221 | Montáž kameninových tvarovek jednoosých s integrovaným těsněním otevřený výkop DN 200 | kus | 3 | 0 | 0 | CS ÚRS 2025 01 |  |  | základní | 0.674 | 2.022 | 7e-05 | 0.00021 | 0 | 0 | 4 | K | 2 | ROZPOCET | 0 | 0 | 0 | 0 | 0 | 1 | 0 | 4 | -1253932263
85 | M | 59710946.1 | koleno kameninové glazované DN 200 11° spojovací systém F tř. 160 | kus | 2 | 0 | 0 | vlastní |  |  | základní | 0 | 0 | 0.015 | 0.03 | 0 | 0 | 8 | M | 2 | ROZPOCET | 0 | 0 | 0 | 0 | 0 | 1 | 0 | 4 | 1138584541
86 | M | 59710967 | koleno kameninové glazované DN 200 30° spojovací systém F tř. 240 | kus | 1 | 0 | 0 | CS ÚRS 2025 01 |  |  | základní | 0 | 0 | 0.022 | 0.022 | 0 | 0 | 8 | M | 2 | ROZPOCET | 0 | 0 | 0 | 0 | 0 | 1 | 0 | 4 | -1248356276
87 | K | 837351221 | Montáž kameninových tvarovek odbočných s integrovaným těsněním otevřený výkop DN 200 | kus | 6 | 0 | 0 | CS ÚRS 2025 01 |  |  | základní | 0.701 | 4.206 | 0.00014 | 0.00084 | 0 | 0 | 4 | K | 2 | ROZPOCET | 0 | 0 | 0 | 0 | 0 | 1 | 0 | 4 | -870464855
88 | M | 59711543 | odbočka kameninová glazovaná jednoduchá šikmá DN 200/150 pryžové těsnění (spojovací systém F/F) dl 500mm | kus | 6 | 0 | 0 | CS ÚRS 2025 01 |  |  | základní | 0 | 0 | 0.032 | 0.192 | 0 | 0 | 8 | M | 2 | ROZPOCET | 0 | 0 | 0 | 0 | 0 | 1 | 0 | 4 | 2063196379
89 | K | 837352221 | Montáž kameninových tvarovek jednoosých s integrovaným těsněním otevřený výkop DN 200 | kus | 20 | 0 | 0 | CS ÚRS 2025 01 |  |  | základní | 0.674 | 13.48 | 7e-05 | 0.0014 | 0 | 0 | 4 | K | 2 | ROZPOCET | 0 | 0 | 0 | 0 | 0 | 1 | 0 | 4 | -83184129
90 | M | 59710843.1 | trouba kameninová glazovaná zkrácená DN 200 dl 30cm třída 160 spojovací systém F,C | kus | 20 | 0 | 0 | vlastní |  |  | základní | 0 | 0 | 0.025 | 0.5 | 0 | 0 | 8 | M | 2 | ROZPOCET | 0 | 0 | 0 | 0 | 0 | 1 | 0 | 4 | -1601998235
91 | K | 899623141 | Obetonování potrubí nebo zdiva stok betonem prostým tř. C 12/15 v otevřeném výkopu | m3 | 77.839 | 0 | 0 | CS ÚRS 2025 01 |  |  | základní | 1.319 | 102.6696 | 2.301 | 179.1091 | 0 | 0 | 4 | K | 2 | ROZPOCET | 0 | 0 | 0 | 0 | 0 | 1 | 0 | 4 | -1986213902
92 | K | 899643111 | Bednění pro obetonování potrubí otevřený výkop | m2 | 19.85 | 0 | 0 | CS ÚRS 2025 01 |  |  | základní | 0.963 | 19.1156 | 0.00402 | 0.079797 | 0 | 0 | 4 | K | 2 | ROZPOCET | 0 | 0 | 0 | 0 | 0 | 1 | 0 | 4 | 1206582455
93 | K | 953312111 | Vložky do svislých dilatačních spár z fasádních polystyrénových desek tl. 10 mm | m2 | 6.3 | 0 | 0 | CS ÚRS 2025 01 |  |  | základní | 0.2 | 1.26 | 0.00015 | 0.000945 | 0 | 0 | 4 | K | 2 | ROZPOCET | 0 | 0 | 0 | 0 | 0 | 1 | 0 | 4 | -172427291
94 | K | 830311811.1 | Bourání stávajícího kameninového potrubí DN do 150 vč. příslušných konstrukcí (lože, beton, obet.) | m | 28.25 | 0 | 0 | vlastní |  |  | základní | 0.09 | 2.5425 | 0 | 0 | 0.0435 | 1.2289 | 4 | K | 2 | ROZPOCET | 0 | 0 | 0 | 0 | 0 | 1 | 0 | 4 | -1334364996
95 | K | 830361811.1 | Bourání stávajícího kameninového potrubí DN přes 150 do 250 vč. příslušných konstrukcí (lože, beton, obet.) | m | 132.97 | 0 | 0 | vlastní |  |  | základní | 0.127 | 16.8872 | 0 | 0 | 0.098 | 13.0311 | 4 | K | 2 | ROZPOCET | 0 | 0 | 0 | 0 | 0 | 1 | 0 | 4 | 84663185
96 | K | 997221551 | Vodorovná doprava suti ze sypkých materiálů do 1 km | t | 14.26 | 0 | 0 | CS ÚRS 2025 01 |  |  | základní | 0.03 | 0.4278 | 0 | 0 | 0 | 0 | 4 | K | 2 | ROZPOCET | 0 | 0 | 0 | 0 | 0 | 1 | 0 | 4 | -493871125
97 | K | 997221559 | Příplatek ZKD 1 km u vodorovné dopravy suti ze sypkých materiálů | t | 85.56 | 0 | 0 | CS ÚRS 2025 01 |  |  | základní | 0.002 | 0.17112 | 0 | 0 | 0 | 0 | 4 | K | 2 | ROZPOCET | 0 | 0 | 0 | 0 | 0 | 1 | 0 | 4 | 1484655696
98 | K | 997221615.1 | Poplatek za uložení na recyklační skládce (skládkovné) stavebního odpadu betonového kód odpadu 17 01 01 | t | 14.26 | 0 | 0 | vlastní |  |  | základní | 0 | 0 | 0 | 0 | 0 | 0 | 4 | K | 2 | ROZPOCET | 0 | 0 | 0 | 0 | 0 | 1 | 0 | 4 | 146578331
| D | 998 | Přesun hmot |  |  |  | 0 | [5 empty] | 173.9395 |  | 0 |  | 0 | 1 | D | 1 | ROZPOCET | [6 empty] | 0
99 | K | 998275101 | Přesun hmot pro trubní vedení z trub kameninových otevřený výkop | t | 228.567 | 0 | 0 | CS ÚRS 2025 01 |  |  | základní | 0.761 | 173.9395 | 0 | 0 | 0 | 0 | 4 | K | 2 | ROZPOCET | 0 | 0 | 0 | 0 | 0 | 1 | 0 | 4 | -1657125225
| D | PSV | Práce a dodávky PSV |  |  |  | 0 | [5 empty] | 9.1148 |  | 0.1761 |  | 0.02364 | 2 | D | 0 | ROZPOCET | [6 empty] | 0
| D | 721 | Zdravotechnika - vnitřní kanalizace |  |  |  | 0 | [5 empty] | 4.1537 |  | 0.15912 |  | 0 | 2 | D | 1 | ROZPOCET | [6 empty] | 0
100 | K | 721241101.1 | Lapač střešních splavenin z litiny DN 100 | kus | 6 | 0 | 0 | vlastní |  |  | základní | 0.667 | 4.002 | 0.02652 | 0.15912 | 0 | 0 | 16 | K | 2 | ROZPOCET | 0 | 0 | 0 | 0 | 0 | 1 | 0 | 16 | -1402231563
101 | K | 998721101 | Přesun hmot tonážní pro vnitřní kanalizaci v objektech v do 6 m | t | 0.159 | 0 | 0 | CS ÚRS 2025 01 |  |  | základní | 0.954 | 0.15169 | 0 | 0 | 0 | 0 | 16 | K | 2 | ROZPOCET | 0 | 0 | 0 | 0 | 0 | 1 | 0 | 16 | -1599915326
| D | 764 | Konstrukce klempířské |  |  |  | 0 | [5 empty] | 4.9611 |  | 0.01698 |  | 0.02364 | 2 | D | 1 | ROZPOCET | [6 empty] | 0
102 | K | 764001901 | Napojení klempířských konstrukcí na stávající délky spoje do 0,5 m | kus | 6 | 0 | 0 | CS ÚRS 2025 01 |  |  | základní | 0.338 | 2.028 | 0 | 0 | 0 | 0 | 16 | K | 2 | ROZPOCET | 0 | 0 | 0 | 0 | 0 | 1 | 0 | 16 | 1430451407
103 | K | 764004861.1 | Demontáž svodu do suti vč. likvidace | m | 6 | 0 | 0 | vlastní |  |  | základní | 0.147 | 0.882 | 0 | 0 | 0.00394 | 0.02364 | 16 | K | 2 | ROZPOCET | 0 | 0 | 0 | 0 | 0 | 1 | 0 | 16 | 567825538
104 | K | 764518422 | Svody kruhové včetně objímek, kolen, odskoků z Pz plechu průměru 100 mm | m | 6 | 0 | 0 | CS ÚRS 2025 01 |  |  | základní | 0.334 | 2.004 | 0.00283 | 0.01698 | 0 | 0 | 16 | K | 2 | ROZPOCET | 0 | 0 | 0 | 0 | 0 | 1 | 0 | 16 | -409876479
105 | K | 998764101 | Přesun hmot tonážní pro konstrukce klempířské v objektech v do 6 m | t | 0.017 | 0 | 0 | CS ÚRS 2025 01 |  |  | základní | 2.773 | 0.047141 | 0 | 0 | 0 | 0 | 16 | K | 2 | ROZPOCET | 0 | 0 | 0 | 0 | 0 | 1 | 0 | 16 | 670732103
| D | M | Práce a dodávky M |  |  |  | 0 | [5 empty] | 78.045 |  | 26.209 |  | 0 | 3 | D | 0 | ROZPOCET | [6 empty] | 0
| D | 46-M | Zemní práce při extr.mont.pracích |  |  |  | 0 | [5 empty] | 78.045 |  | 26.209 |  | 0 | 3 | D | 1 | ROZPOCET | [6 empty] | 0
106 | K | 460671113 | Výstražná fólie pro krytí kabelů šířky přes 25 do 34 cm | m | 211.2 | 0 | 0 | CS ÚRS 2025 01 |  |  | základní | 0.025 | 5.28 | 9e-05 | 0.019008 | 0 | 0 | 64 | K | 2 | ROZPOCET | 0 | 0 | 0 | 0 | 0 | 1 | 0 | 64 | -1169264650
107 | K | 460762111 | Křižovatka betonového kabelového žlabu s inženýrskými sítěmi bez zásypu | kus | 135 | 0 | 0 | CS ÚRS 2025 01 |  |  | základní | 0.539 | 72.765 | 0.194 | 26.19 | 0 | 0 | 64 | K | 2 | ROZPOCET | 0 | 0 | 0 | 0 | 0 | 1 | 0 | 64 | -695465371

## SO 330 - vodovod
[9 empty] | >> skryté sloupce << | [9 empty] | {db4ce65c-3de2-4dc7-96e1-715fc20aab3a}
2
| KRYCÍ LIST SOUPISU PRACÍ | [8 empty] | v --- níže se nacházejí doplnkové a pomocné údaje k sestavám --- v | [8 empty] | False
Stavba:
BRNO, VINIČNÍ IB - REKONSTRUKCE VODOVODU A KANALIZACE (Balbínova-Hrabalova)
Objekt:
SO 300 - VODOHOSPODÁŘSKÉ OBJEKTY
Soupis:
SO 330 - vodovod
| KSO: |  | 827 13 |  |  | CC-CZ:
| Místo: |  | Brno |  |  | Datum: | 2025-07-09
| Zadavatel: |  |  |  |  | IČ:
|  | Statutární město Brno |  |  |  | DIČ:
| Zhotovitel: |  |  |  |  | IČ:
DIČ:
| Projektant: |  |  |  |  | IČ:
|  | Pudis a.s. |  |  |  | DIČ:
| Zpracovatel: |  |  |  |  | IČ:
|  | Pudis a.s. |  |  |  | DIČ:
Poznámka:
| Cena bez DPH | [5 empty] | 0
|  |  | Základ daně |  |  | Sazba daně | Výše daně
| DPH | základní | 0 |  |  | 21% | 0
|  | snížená | 0 |  |  | 12% | 0
|  | zákl. přenesená | 0 |  |  | 21% | 0
|  | sníž. přenesená | 0 |  |  | 12% | 0
|  | nulová | 0 |  |  | 0% | 0
| Cena s DPH |  |  | v | CZK |  | 0
| Projektant |  |  | Zpracovatel
| Datum a podpis: |  | Razítko | Datum a podpis: |  |  | Razítko
| Objednavatel |  |  | Zhotovitel
| Datum a podpis: |  | Razítko | Datum a podpis: |  |  | Razítko
REKAPITULACE ČLENĚNÍ SOUPISU PRACÍ
Stavba:
BRNO, VINIČNÍ IB - REKONSTRUKCE VODOVODU A KANALIZACE (Balbínova-Hrabalova)
Objekt:
SO 300 - VODOHOSPODÁŘSKÉ OBJEKTY
Soupis:
SO 330 - vodovod
Místo: |  |  | Brno |  |  | Datum: | 2025-07-09
Zadavatel: |  |  | Statutární město Brno |  |  | Projektant: | Pudis a.s.
Zhotovitel: | [5 empty] | Zpracovatel: | Pudis a.s.
Kód dílu - Popis | [6 empty] | Cena celkem [CZK]
Náklady ze soupisu prací | [6 empty] | 0 | [12 empty] | -1
| HSV - Práce a dodávky HSV | [5 empty] | 0
| 1 - Zemní práce | [5 empty] | 0
| 4 - Vodorovné konstrukce | [5 empty] | 0
| 5 - Komunikace pozemní | [5 empty] | 0
| 8 - Trubní vedení | [5 empty] | 0
| 998 - Přesun hmot | [5 empty] | 0
| M - Práce a dodávky M | [5 empty] | 0
| 46-M - Zemní práce při extr.mont.pracích | [5 empty] | 0
SOUPIS PRACÍ
Stavba:
BRNO, VINIČNÍ IB - REKONSTRUKCE VODOVODU A KANALIZACE (Balbínova-Hrabalova)
Objekt:
SO 300 - VODOHOSPODÁŘSKÉ OBJEKTY
Soupis:
SO 330 - vodovod
Místo: |  |  | Brno |  |  | Datum: | 2025-07-09
Zadavatel: |  |  | Statutární město Brno |  |  | Projektant: | Pudis a.s.
Zhotovitel: | [5 empty] | Zpracovatel: | Pudis a.s.
PČ | Typ | Kód | Popis | MJ | Množství | J.cena [CZK] | Cena celkem [CZK] | Cenová soustava |  |  | DPH | J. Nh [h] | Nh celkem [h] | J. hmotnost [t] | Hmotnost celkem [t] | J. suť [t] | Suť Celkem [t]
Náklady soupisu celkem | [6 empty] | 0 | [5 empty] | 9624.3727 |  | 605.1706 |  | 924.0653 |  | D | -1 | [7 empty] | 0
| D | HSV | Práce a dodávky HSV |  |  |  | 0 | [5 empty] | 9593.1847 |  | 595.0712 |  | 924.0653 | 1 | D | 0 | ROZPOCET | [6 empty] | 0
| D | 1 | Zemní práce |  |  |  | 0 | [5 empty] | 8203.6535 |  | 561.7145 |  | 879.5331 | 1 | D | 1 | ROZPOCET | [6 empty] | 0
1 | K | 113107421 | Odstranění podkladu z kameniva drceného tl do 100 mm při překopech strojně pl do 15 m2 | m2 | 4.12 | 0 | 0 | CS ÚRS 2025 01 |  |  | základní | 0.131 | 0.53972 | 0 | 0 | 0.19 | 0.7828 | 4 | K | 2 | ROZPOCET | 0 | 0 | 0 | 0 | 0 | 1 | 0 | 4 | -159993419
2 | K | 113107511 | Odstranění podkladu z kameniva těženého tl do 100 mm při překopech strojně pl přes 15 m2 | m2 | 499.76 | 0 | 0 | CS ÚRS 2025 01 |  |  | základní | 0.062 | 30.9851 | 0 | 0 | 0.18 | 89.9568 | 4 | K | 2 | ROZPOCET | 0 | 0 | 0 | 0 | 0 | 1 | 0 | 4 | 593548311
3 | K | 113107523 | Odstranění podkladu z kameniva drceného tl přes 200 do 300 mm při překopech strojně pl přes 15 m2 | m2 | 66.61 | 0 | 0 | CS ÚRS 2025 01 |  |  | základní | 0.241 | 16.053 | 0 | 0 | 0.44 | 29.3084 | 4 | K | 2 | ROZPOCET | 0 | 0 | 0 | 0 | 0 | 1 | 0 | 4 | 1226508311
4 | K | 997221551 | Vodorovná doprava suti ze sypkých materiálů do 1 km | t | 120.048 | 0 | 0 | CS ÚRS 2025 01 |  |  | základní | 0.03 | 3.6014 | 0 | 0 | 0 | 0 | 4 | K | 2 | ROZPOCET | 0 | 0 | 0 | 0 | 0 | 1 | 0 | 4 | 1147882748
5 | K | 997221559 | Příplatek ZKD 1 km u vodorovné dopravy suti ze sypkých materiálů | t | 720.288 | 0 | 0 | CS ÚRS 2025 01 |  |  | základní | 0.002 | 1.4406 | 0 | 0 | 0 | 0 | 4 | K | 2 | ROZPOCET | 0 | 0 | 0 | 0 | 0 | 1 | 0 | 4 | -713047757
6 | K | 997221655.1 | Poplatek za uložení na skládce (skládkovné) zeminy a kamení kód odpadu 17 05 04 | t | 120.048 | 0 | 0 | CS ÚRS 2025 01 |  |  | základní | 0 | 0 | 0 | 0 | 0 | 0 | 4 | K | 2 | ROZPOCET | 0 | 0 | 0 | 0 | 0 | 1 | 0 | 4 | 1340535247
7 | K | 113203111.1 | Vytrhání obrub z dlažebních kostek k dalšímu použití | m | 2 | 0 | 0 | vlastní |  |  | základní | 0.147 | 0.294 | 0 | 0 | 0.093 | 0.186 | 4 | K | 2 | ROZPOCET | 0 | 0 | 0 | 0 | 0 | 1 | 0 | 4 | -139577796
8 | K | 979071022 | Očištění dlažebních kostek drobných se spárováním živičnou směsí nebo MC při překopech inženýrských sítí | m2 | 0.22 | 0 | 0 | CS ÚRS 2025 01 |  |  | základní | 0.374 | 0.08228 | 0 | 0 | 0 | 0 | 4 | K | 2 | ROZPOCET | 0 | 0 | 0 | 0 | 0 | 1 | 0 | 4 | -357114312
9 | K | 997221551.9 | Vodorovná doprava vyboraných prvků do skladu 13km vč. složení | t | 0.049 | 0 | 0 | vlastní |  |  | základní | 0.03 | 0.00147 | 0 | 0 | 0 | 0 | 4 | K | 2 | ROZPOCET | 0 | 0 | 0 | 0 | 0 | 1 | 0 | 4 | 1288206128
10 | K | 113202111 | Vytrhání obrub krajníků obrubníků stojatých | m | 2 | 0 | 0 | CS ÚRS 2025 01 |  |  | základní | 0.133 | 0.266 | 0 | 0 | 0.205 | 0.41 | 4 | K | 2 | ROZPOCET | 0 | 0 | 0 | 0 | 0 | 1 | 0 | 4 | -1907532704
11 | K | 113107431 | Odstranění podkladu z betonu prostého tl přes 100 do 150 mm při překopech strojně pl do 15 m2 | m2 | 4.12 | 0 | 0 | CS ÚRS 2025 01 |  |  | základní | 0.506 | 2.0847 | 0 | 0 | 0.325 | 1.339 | 4 | K | 2 | ROZPOCET | 0 | 0 | 0 | 0 | 0 | 1 | 0 | 4 | 951125551
12 | K | 919735123 | Řezání stávajícího betonového krytu hl přes 100 do 150 mm | m | 4.12 | 0 | 0 | CS ÚRS 2025 01 |  |  | základní | 0.451 | 1.8581 | 3e-05 | 0.0001236 | 0 | 0 | 4 | K | 2 | ROZPOCET | 0 | 0 | 0 | 0 | 0 | 1 | 0 | 4 | -1057780142
13 | K | 113107530 | Odstranění podkladu z betonu prostého tl do 100 mm při překopech strojně pl přes 15 m2 | m2 | 35.64 | 0 | 0 | CS ÚRS 2025 01 |  |  | základní | 0.323 | 11.5117 | 0 | 0 | 0.24 | 8.5536 | 4 | K | 2 | ROZPOCET | 0 | 0 | 0 | 0 | 0 | 1 | 0 | 4 | -920777954
14 | K | 919735122 | Řezání stávajícího betonového krytu hl přes 50 do 100 mm | m | 64.8 | 0 | 0 | CS ÚRS 2025 01 |  |  | základní | 0.303 | 19.6344 | 2e-05 | 0.001296 | 0 | 0 | 4 | K | 2 | ROZPOCET | 0 | 0 | 0 | 0 | 0 | 1 | 0 | 4 | 886585819
15 | K | 113107532 | Odstranění podkladu z betonu prostého tl přes 150 do 300 mm při překopech strojně pl přes 15 m2 | m2 | 499.76 | 0 | 0 | CS ÚRS 2025 01 |  |  | základní | 0.774 | 386.8142 | 0 | 0 | 0.625 | 312.35 | 4 | K | 2 | ROZPOCET | 0 | 0 | 0 | 0 | 0 | 1 | 0 | 4 | 1566299400
16 | K | 919735125 | Řezání stávajícího betonového krytu hl přes 200 do 250 mm | m | 914.68 | 0 | 0 | CS ÚRS 2025 01 |  |  | základní | 0.659 | 602.7741 | 0.00011 | 0.10061 | 0 | 0 | 4 | K | 2 | ROZPOCET | 0 | 0 | 0 | 0 | 0 | 1 | 0 | 4 | 317119820
17 | K | 113107534 | Odstranění podkladu z betonu prostého tl přes 400 do 500 mm při překopech strojně pl přes 15 m2 | m2 | 30.97 | 0 | 0 | CS ÚRS 2025 01 |  |  | základní | 1.198 | 37.1021 | 0 | 0 | 1.12 | 34.6864 | 4 | K | 2 | ROZPOCET | 0 | 0 | 0 | 0 | 0 | 1 | 0 | 4 | 1353290042
18 | K | 919735126 | Řezání stávajícího betonového krytu hl přes 250 do 300 mm | m | 55.04 | 0 | 0 | CS ÚRS 2025 01 |  |  | základní | 0.857 | 47.1693 | 0.00014 | 0.0077056 | 0 | 0 | 4 | K | 2 | ROZPOCET | 0 | 0 | 0 | 0 | 0 | 1 | 0 | 4 | -1255841954
19 | K | 997221571 | Vodorovná doprava vybouraných hmot do 1 km | t | 357.525 | 0 | 0 | CS ÚRS 2025 01 |  |  | základní | 0.835 | 298.5334 | 0 | 0 | 0 | 0 | 4 | K | 2 | ROZPOCET | 0 | 0 | 0 | 0 | 0 | 1 | 0 | 4 | 1369957255
20 | K | 997221579 | Příplatek ZKD 1 km u vodorovné dopravy vybouraných hmot | t | 2145.15 | 0 | 0 | CS ÚRS 2025 01 |  |  | základní | 0.004 | 8.5806 | 0 | 0 | 0 | 0 | 4 | K | 2 | ROZPOCET | 0 | 0 | 0 | 0 | 0 | 1 | 0 | 4 | 1388423830
21 | K | 997221615.1 | Poplatek za uložení na recyklační skládce (skládkovné) stavebního odpadu betonového kód odpadu 17 01 01 | t | 357.525 | 0 | 0 | CS ÚRS 2025 01 |  |  | základní | 0 | 0 | 0 | 0 | 0 | 0 | 4 | K | 2 | ROZPOCET | 0 | 0 | 0 | 0 | 0 | 1 | 0 | 4 | -69890060
22 | K | 113107441 | Odstranění podkladu živičných tl do 50 mm při překopech strojně pl do 15 m2 | m2 | 4.12 | 0 | 0 | CS ÚRS 2025 01 |  |  | základní | 0.158 | 0.65096 | 0 | 0 | 0.098 | 0.40376 | 4 | K | 2 | ROZPOCET | 0 | 0 | 0 | 0 | 0 | 1 | 0 | 4 | 1862989650
23 | K | 919735111 | Řezání stávajícího živičného krytu hl do 50 mm | m | 4.12 | 0 | 0 | CS ÚRS 2025 01 |  |  | základní | 0.155 | 0.6386 | 0 | 0 | 0 | 0 | 4 | K | 2 | ROZPOCET | 0 | 0 | 0 | 0 | 0 | 1 | 0 | 4 | -1811115939
24 | K | 113107546 | Odstranění podkladu živičných tl přes 250 do 300 mm při překopech strojně pl přes 15 m2 | m2 | 566.37 | 0 | 0 | CS ÚRS 2025 01 |  |  | základní | 0.632 | 357.9458 | 0 | 0 | 0.709 | 401.5563 | 4 | K | 2 | ROZPOCET | 0 | 0 | 0 | 0 | 0 | 1 | 0 | 4 | -1806761359
25 | K | 919735116 | Řezání stávajícího živičného krytu hl přes 250 do 300 mm | m | 1034.52 | 0 | 0 | CS ÚRS 2025 01 |  |  | základní | 0.583 | 603.1252 | 2e-05 | 0.02069 | 0 | 0 | 4 | K | 2 | ROZPOCET | 0 | 0 | 0 | 0 | 0 | 1 | 0 | 4 | 1732823494
26 | K | 997221551 | Vodorovná doprava suti ze sypkých materiálů do 1 km | t | 401.96 | 0 | 0 | CS ÚRS 2025 01 |  |  | základní | 0.03 | 12.0588 | 0 | 0 | 0 | 0 | 4 | K | 2 | ROZPOCET | 0 | 0 | 0 | 0 | 0 | 1 | 0 | 4 | -1355527268
27 | K | 997221559 | Příplatek ZKD 1 km u vodorovné dopravy suti ze sypkých materiálů | t | 2411.76 | 0 | 0 | CS ÚRS 2025 01 |  |  | základní | 0.002 | 4.8235 | 0 | 0 | 0 | 0 | 4 | K | 2 | ROZPOCET | 0 | 0 | 0 | 0 | 0 | 1 | 0 | 4 | 1025481238
28 | K | 997221645.1 | Poplatek za uložení na skládce (skládkovné) odpadu asfaltového bez dehtu kód odpadu 17 03 02 | t | 401.96 | 0 | 0 | CS ÚRS 2025 01 |  |  | základní | 0 | 0 | 0 | 0 | 0 | 0 | 4 | K | 2 | ROZPOCET | 0 | 0 | 0 | 0 | 0 | 1 | 0 | 4 | -2138973888
29 | K | 119001401 | Dočasné zajištění potrubí ocelového nebo litinového DN do 200 mm | m | 62 | 0 | 0 | CS ÚRS 2025 01 |  |  | základní | 0.703 | 43.586 | 0.00868 | 0.53816 | 0 | 0 | 4 | K | 2 | ROZPOCET | 0 | 0 | 0 | 0 | 0 | 1 | 0 | 4 | 199539817
30 | K | 119001421 | Dočasné zajištění kabelů a kabelových tratí ze 3 volně ložených kabelů | m | 64.4 | 0 | 0 | CS ÚRS 2025 01 |  |  | základní | 0.547 | 35.2268 | 0.0369 | 2.3764 | 0 | 0 | 4 | K | 2 | ROZPOCET | 0 | 0 | 0 | 0 | 0 | 1 | 0 | 4 | 1093585239
31 | K | 139001101 | Příplatek za ztížení vykopávky v blízkosti podzemního vedení | m3 | 214.245 | 0 | 0 | CS ÚRS 2025 01 |  |  | základní | 1.763 | 377.7139 | 0 | 0 | 0 | 0 | 4 | K | 2 | ROZPOCET | 0 | 0 | 0 | 0 | 0 | 1 | 0 | 4 | -573498265
32 | K | 139001102.1 | Příplatek za ztížení vykopávky v blízkosti kořenů stromů - opora stromů přerušení kořenů do d30mm zachovány kořeny nad d30mm, nad 50mm chránit před vysycháním a mrazem ochrana stěn výkopů s kořeny pravidelně vlhčenou geotextilií proti vysychání | m3 | 245.872 | 0 | 0 | vlastní |  |  | základní | 1.763 | 433.4723 | 0 | 0 | 0 | 0 | 4 | K | 2 | ROZPOCET | 0 | 0 | 0 | 0 | 0 | 1 | 0 | 4 | 250532567
33 | K | 132212222 | Hloubení zapažených rýh šířky do 2000 mm v nesoudržných horninách třídy těžitelnosti I skupiny 3 ručně | m3 | 368.094 | 0 | 0 | CS ÚRS 2025 01 |  |  | základní | 5.058 | 1861.8195 | 0 | 0 | 0 | 0 | 4 | K | 2 | ROZPOCET | 0 | 0 | 0 | 0 | 0 | 1 | 0 | 4 | 57665651
34 | K | 132312222 | Hloubení zapažených rýh šířky do 2000 mm v nesoudržných horninách třídy těžitelnosti II skupiny 4 ručně | m3 | 92.023 | 0 | 0 | CS ÚRS 2025 01 |  |  | základní | 7.485 | 688.7922 | 0 | 0 | 0 | 0 | 4 | K | 2 | ROZPOCET | 0 | 0 | 0 | 0 | 0 | 1 | 0 | 4 | -1970437442
35 | K | 132254205 | Hloubení zapažených rýh š do 2000 mm v hornině třídy těžitelnosti I skupiny 3 objem do 1000 m3 | m3 | 300.234 | 0 | 0 | CS ÚRS 2025 01 |  |  | základní | 0.538 | 161.5259 | 0 | 0 | 0 | 0 | 4 | K | 2 | ROZPOCET | 0 | 0 | 0 | 0 | 0 | 1 | 0 | 4 | 1705153118
36 | K | 132354205 | Hloubení zapažených rýh š do 2000 mm v hornině třídy těžitelnosti II skupiny 4 objem do 1000 m3 | m3 | 75.059 | 0 | 0 | CS ÚRS 2025 01 |  |  | základní | 0.716 | 53.7422 | 0 | 0 | 0 | 0 | 4 | K | 2 | ROZPOCET | 0 | 0 | 0 | 0 | 0 | 1 | 0 | 4 | 1672990273
37 | K | 151101101 | Zřízení příložného pažení a rozepření stěn rýh hl do 2 m | m2 | 151.367 | 0 | 0 | CS ÚRS 2025 01 |  |  | základní | 0.236 | 35.7226 | 0.00084 | 0.12715 | 0 | 0 | 4 | K | 2 | ROZPOCET | 0 | 0 | 0 | 0 | 0 | 1 | 0 | 4 | -635508704
38 | K | 151101111 | Odstranění příložného pažení a rozepření stěn rýh hl do 2 m | m2 | 151.367 | 0 | 0 | CS ÚRS 2025 01 |  |  | základní | 0.216 | 32.6953 | 0 | 0 | 0 | 0 | 4 | K | 2 | ROZPOCET | 0 | 0 | 0 | 0 | 0 | 1 | 0 | 4 | 95633786
39 | K | 151101102 | Zřízení příložného pažení a rozepření stěn rýh hl přes 2 do 4 m | m2 | 1875.766 | 0 | 0 | CS ÚRS 2025 01 |  |  | základní | 0.479 | 898.4919 | 0.00085 | 1.5944 | 0 | 0 | 4 | K | 2 | ROZPOCET | 0 | 0 | 0 | 0 | 0 | 1 | 0 | 4 | -207093727
40 | K | 151101112 | Odstranění příložného pažení a rozepření stěn rýh hl přes 2 do 4 m | m2 | 1875.766 | 0 | 0 | CS ÚRS 2025 01 |  |  | základní | 0.327 | 613.3755 | 0 | 0 | 0 | 0 | 4 | K | 2 | ROZPOCET | 0 | 0 | 0 | 0 | 0 | 1 | 0 | 4 | -1442296513
41 | K | 162751114 | Vodorovné přemístění přes 6 000 do 7000 m výkopku/sypaniny z horniny třídy těžitelnosti I skupiny 1 až 3 | m3 | 668.328 | 0 | 0 | CS ÚRS 2025 01 |  |  | základní | 0.073 | 48.7879 | 0 | 0 | 0 | 0 | 4 | K | 2 | ROZPOCET | 0 | 0 | 0 | 0 | 0 | 1 | 0 | 4 | -116977762
42 | K | 162751134 | Vodorovné přemístění přes 6 000 do 7000 m výkopku/sypaniny z horniny třídy těžitelnosti II skupiny 4 a 5 | m3 | 167.082 | 0 | 0 | CS ÚRS 2025 01 |  |  | základní | 0.083 | 13.8678 | 0 | 0 | 0 | 0 | 4 | K | 2 | ROZPOCET | 0 | 0 | 0 | 0 | 0 | 1 | 0 | 4 | 1551000557
43 | K | 997221655.1 | Poplatek za uložení na skládce (skládkovné) zeminy a kamení kód odpadu 17 05 04 | t | 1127.804 | 0 | 0 | CS ÚRS 2025 01 |  |  | základní | 0 | 0 | 0 | 0 | 0 | 0 | 4 | K | 2 | ROZPOCET | 0 | 0 | 0 | 0 | 0 | 1 | 0 | 4 | 1562442055
44 | K | 997013631.1 | Poplatek za uložení na skládce (skládkovné) stavebního odpadu směsného (navážka) kód odpadu 17 09 04 | t | 417.705 | 0 | 0 | vlastní |  |  | základní | 0 | 0 | 0 | 0 | 0 | 0 | 4 | K | 2 | ROZPOCET | 0 | 0 | 0 | 0 | 0 | 1 | 0 | 4 | 117204096
45 | K | 174151101 | Zásyp jam, šachet rýh nebo kolem objektů sypaninou se zhutněním | m3 | 610.342 | 0 | 0 | CS ÚRS 2025 01 |  |  | základní | 0.328 | 200.1922 | 0 | 0 | 0 | 0 | 4 | K | 2 | ROZPOCET | 0 | 0 | 0 | 0 | 0 | 1 | 0 | 4 | -1921396677
46 | M | 58331201.1 | zhutněný zásyp náhradním zásypovým materiálem (plná frakce) | t | 1220.684 | 0 | 0 | vlastní |  |  | základní | 0 | 0 | 0 | 0 | 0 | 0 | 8 | M | 2 | ROZPOCET | 0 | 0 | 0 | 0 | 0 | 1 | 0 | 4 | -1640905233
47 | K | 167151111 | Nakládání výkopku z hornin třídy těžitelnosti I skupiny 1 až 3 přes 100 m3 | m3 | 610.342 | 0 | 0 | CS ÚRS 2025 01 |  |  | základní | 0.072 | 43.9446 | 0 | 0 | 0 | 0 | 4 | K | 2 | ROZPOCET | 0 | 0 | 0 | 0 | 0 | 1 | 0 | 4 | 845821620
48 | K | 162251102 | Vodorovné přemístění přes 20 do 50 m výkopku/sypaniny z horniny třídy těžitelnosti I skupiny 1 až 3 | m3 | 610.342 | 0 | 0 | CS ÚRS 2025 01 |  |  | základní | 0.07 | 42.7239 | 0 | 0 | 0 | 0 | 4 | K | 2 | ROZPOCET | 0 | 0 | 0 | 0 | 0 | 1 | 0 | 4 | -1904140042
49 | K | 175151101 | Obsypání potrubí strojně sypaninou bez prohození, uloženou do 3 m | m3 | 293.594 | 0 | 0 | CS ÚRS 2025 01 |  |  | základní | 0.435 | 127.7134 | 0 | 0 | 0 | 0 | 4 | K | 2 | ROZPOCET | 0 | 0 | 0 | 0 | 0 | 1 | 0 | 4 | -2104438979
50 | M | 58331289 | kamenivo těžené drobné frakce 0/2 | t | 556.948 | 0 | 0 | CS ÚRS 2025 01 |  |  | základní | 0 | 0 | 1 | 556.948 | 0 | 0 | 8 | M | 2 | ROZPOCET | 0 | 0 | 0 | 0 | 0 | 1 | 0 | 4 | 1233854044
51 | K | 167151111 | Nakládání výkopku z hornin třídy těžitelnosti I skupiny 1 až 3 přes 100 m3 | m3 | 293.594 | 0 | 0 | CS ÚRS 2025 01 |  |  | základní | 0.072 | 21.1388 | 0 | 0 | 0 | 0 | 4 | K | 2 | ROZPOCET | 0 | 0 | 0 | 0 | 0 | 1 | 0 | 4 | 257441035
52 | K | 162251102 | Vodorovné přemístění přes 20 do 50 m výkopku/sypaniny z horniny třídy těžitelnosti I skupiny 1 až 3 | m3 | 293.594 | 0 | 0 | CS ÚRS 2025 01 |  |  | základní | 0.07 | 20.5516 | 0 | 0 | 0 | 0 | 4 | K | 2 | ROZPOCET | 0 | 0 | 0 | 0 | 0 | 1 | 0 | 4 | 1971836569
| D | 4 | Vodorovné konstrukce |  |  |  | 0 | [5 empty] | 110.4991 |  | 0 |  | 0 | 1 | D | 1 | ROZPOCET | [6 empty] | 0
53 | K | 451572111 | Lože pod potrubí otevřený výkop z kameniva drobného těženého | m3 | 57.076 | 0 | 0 | CS ÚRS 2025 01 |  |  | základní | 1.695 | 96.7438 | 0 | 0 | 0 | 0 | 4 | K | 2 | ROZPOCET | 0 | 0 | 0 | 0 | 0 | 1 | 0 | 4 | -270466380
54 | K | 167151101 | Nakládání výkopku z hornin třídy těžitelnosti I skupiny 1 až 3 do 100 m3 | m3 | 57.076 | 0 | 0 | CS ÚRS 2025 01 |  |  | základní | 0.197 | 11.244 | 0 | 0 | 0 | 0 | 4 | K | 2 | ROZPOCET | 0 | 0 | 0 | 0 | 0 | 1 | 0 | 4 | 1198320643
55 | K | 162351103 | Vodorovné přemístění přes 50 do 500 m výkopku/sypaniny z horniny třídy těžitelnosti I skupiny 1 až 3 | m3 | 57.076 | 0 | 0 | CS ÚRS 2025 01 |  |  | základní | 0.044 | 2.5113 | 0 | 0 | 0 | 0 | 4 | K | 2 | ROZPOCET | 0 | 0 | 0 | 0 | 0 | 1 | 0 | 4 | 1533038664
| D | 5 | Komunikace pozemní |  |  |  | 0 | [5 empty] | 82.2647 |  | 0 |  | 0 | 1 | D | 1 | ROZPOCET | [6 empty] | 0
56 | K | 564950418.1 | Provizorní kryt z asfaltového recyklátu tl 200 mm | m2 | 570.49 | 0 | 0 | vlastní |  |  | základní | 0.096 | 54.767 | 0 | 0 | 0 | 0 | 4 | K | 2 | ROZPOCET | 0 | 0 | 0 | 0 | 0 | 1 | 0 | 4 | 1387465164
57 | K | 167151101 | Nakládání výkopku z hornin třídy těžitelnosti I skupiny 1 až 3 do 100 m3 | m3 | 114.098 | 0 | 0 | CS ÚRS 2025 01 |  |  | základní | 0.197 | 22.4773 | 0 | 0 | 0 | 0 | 4 | K | 2 | ROZPOCET | 0 | 0 | 0 | 0 | 0 | 1 | 0 | 4 | 791678458
58 | K | 162351103 | Vodorovné přemístění přes 50 do 500 m výkopku/sypaniny z horniny třídy těžitelnosti I skupiny 1 až 3 | m3 | 114.098 | 0 | 0 | CS ÚRS 2025 01 |  |  | základní | 0.044 | 5.0203 | 0 | 0 | 0 | 0 | 4 | K | 2 | ROZPOCET | 0 | 0 | 0 | 0 | 0 | 1 | 0 | 4 | 1715047562
| D | 8 | Trubní vedení |  |  |  | 0 | [5 empty] | 704.0487 |  | 33.3567 |  | 44.5322 | 1 | D | 1 | ROZPOCET | [6 empty] | 0
59 | K | 851241131 | Montáž potrubí z trub litinových hrdlových s integrovaným těsněním otevřený výkop DN 80 | m | 27.86 | 0 | 0 | CS ÚRS 2025 01 |  |  | základní | 0.446 | 12.4256 | 0 | 0 | 0 | 0 | 4 | K | 2 | ROZPOCET | 0 | 0 | 0 | 0 | 0 | 1 | 0 | 4 | -1205960295
60 | M | 55251004.1 | trouba vodovodní litinová hrdlová Zn+Al (85/15) 400g/m2+modrý epoxid dl 6m DN 80 vnitřní cementová vystélka zámkový spoj | m | 28.139 | 0 | 0 | vlastní |  |  | základní | 0 | 0 | 0.01306 | 0.3675 | 0 | 0 | 8 | M | 2 | ROZPOCET | 0 | 0 | 0 | 0 | 0 | 1 | 0 | 4 | -783088357
61 | M | 55291131.1 | kroužek zámkový DN 80 | kus | 31.62 | 0 | 0 | vlastní |  |  | základní | 0 | 0 | 8e-05 | 0.0025296 | 0 | 0 | 8 | M | 2 | ROZPOCET | 0 | 0 | 0 | 0 | 0 | 1 | 0 | 4 | 1565500620
62 | M | 55291131.5 | jistící svěrací kroužek (náhrada návarku na zkrácené trouby) DN 80 | kus | 17.34 | 0 | 0 | vlastní |  |  | základní | 0 | 0 | 8e-05 | 0.0013872 | 0 | 0 | 8 | M | 2 | ROZPOCET | 0 | 0 | 0 | 0 | 0 | 1 | 0 | 4 | 994579382
63 | M | 55251480.1 | manžeta ochranná elastomerová pro trouby vodovodní hrdlové DN 80 | kus | 31.62 | 0 | 0 | vlastní |  |  | základní | 0 | 0 | 0.00026 | 0.0082212 | 0 | 0 | 8 | M | 2 | ROZPOCET | 0 | 0 | 0 | 0 | 0 | 1 | 0 | 4 | 1062043962
64 | K | 851251292 | Příplatek za krácení litinové trouby DN/OD 90 | kus | 10 | 0 | 0 | CS ÚRS 2025 01 |  |  | základní | 0.06 | 0.6 | 1e-05 | 0.0001 | 0 | 0 | 4 | K | 2 | ROZPOCET | 0 | 0 | 0 | 0 | 0 | 1 | 0 | 4 | 1527951584
65 | K | 851261131 | Montáž potrubí z trub litinových hrdlových s integrovaným těsněním otevřený výkop DN 100 | m | 248.24 | 0 | 0 | CS ÚRS 2025 01 |  |  | základní | 0.448 | 111.2115 | 0 | 0 | 0 | 0 | 4 | K | 2 | ROZPOCET | 0 | 0 | 0 | 0 | 0 | 1 | 0 | 4 | 1998957732
66 | M | 55251005.1 | trouba vodovodní litinová hrdlová Zn+Al (85/15) 400g/m2+modrý epoxid dl 6m DN 100 vnitřní cementová vystélka zámkový spoj | m | 250.722 | 0 | 0 | vlastní |  |  | základní | 0 | 0 | 0.01593 | 3.994 | 0 | 0 | 8 | M | 2 | ROZPOCET | 0 | 0 | 0 | 0 | 0 | 1 | 0 | 4 | 22694686
67 | M | 55291132.1 | kroužek zámkový DN 100 | kus | 84.66 | 0 | 0 | vlastní |  |  | základní | 0 | 0 | 0.0001 | 0.008466 | 0 | 0 | 8 | M | 2 | ROZPOCET | 0 | 0 | 0 | 0 | 0 | 1 | 0 | 4 | 1218065205
68 | M | 55291132.5 | jistící svěrací kroužek (náhrada návarku na zkrácené trouby) DN 100 | kus | 37.74 | 0 | 0 | vlastní |  |  | základní | 0 | 0 | 0.0001 | 0.003774 | 0 | 0 | 8 | M | 2 | ROZPOCET | 0 | 0 | 0 | 0 | 0 | 1 | 0 | 4 | -1158869801
69 | M | 55251490.1 | manžeta ochranná elastomerová pro trouby vodovodní hrdlové DN 100 | kus | 84.66 | 0 | 0 | vlastní |  |  | základní | 0 | 0 | 0.00035 | 0.029631 | 0 | 0 | 8 | M | 2 | ROZPOCET | 0 | 0 | 0 | 0 | 0 | 1 | 0 | 4 | -2006948351
70 | K | 851261292 | Příplatek za krácení litinové trouby DN/OD 110 | kus | 22 | 0 | 0 | CS ÚRS 2025 01 |  |  | základní | 0.067 | 1.474 | 2e-05 | 0.00044 | 0 | 0 | 4 | K | 2 | ROZPOCET | 0 | 0 | 0 | 0 | 0 | 1 | 0 | 4 | -243963459
71 | K | 851391131 | Montáž potrubí z trub litinových hrdlových s integrovaným těsněním otevřený výkop DN 400 | m | 245.55 | 0 | 0 | CS ÚRS 2025 01 |  |  | základní | 1.058 | 259.7919 | 0 | 0 | 0 | 0 | 4 | K | 2 | ROZPOCET | 0 | 0 | 0 | 0 | 0 | 1 | 0 | 4 | -842718956
72 | M | 55251091.1 | trouba vodovodní litinová hrdlová Zn+Al (85/15) 400g/m2+modrý epoxid dl 6m DN 400 vnitřní cementová vystélka zámkový spoj | m | 248.006 | 0 | 0 | vlastní |  |  | základní | 0 | 0 | 0.0945 | 23.4366 | 0 | 0 | 8 | M | 2 | ROZPOCET | 0 | 0 | 0 | 0 | 0 | 1 | 0 | 4 | 2099034607
73 | M | 55291141.1 | kroužek zámkový DN 400 | kus | 45.9 | 0 | 0 | vlastní |  |  | základní | 0 | 0 | 0.0013 | 0.05967 | 0 | 0 | 8 | M | 2 | ROZPOCET | 0 | 0 | 0 | 0 | 0 | 1 | 0 | 4 | 1638200152
74 | M | 55291141.5 | jistící svěrací kroužek (náhrada návarku na zkrácené trouby) DN 400 | kus | 3.06 | 0 | 0 | vlastní |  |  | základní | 0 | 0 | 0.0013 | 0.003978 | 0 | 0 | 8 | M | 2 | ROZPOCET | 0 | 0 | 0 | 0 | 0 | 1 | 0 | 4 | -138956618
75 | M | 55251495.1 | manžeta ochranná elastomerová pro trouby vodovodní hrdlové DN 400 | kus | 45.9 | 0 | 0 | vlastní |  |  | základní | 0 | 0 | 0.00035 | 0.016065 | 0 | 0 | 8 | M | 2 | ROZPOCET | 0 | 0 | 0 | 0 | 0 | 1 | 0 | 4 | 869880845
76 | K | 851261591.1 | Příplatek za krácení litinové trouby DN/OD 400 | kus | 2 | 0 | 0 | vlastní |  |  | základní | 0.067 | 0.134 | 2e-05 | 4e-05 | 0 | 0 | 4 | K | 2 | ROZPOCET | 0 | 0 | 0 | 0 | 0 | 1 | 0 | 4 | -681458229
77 | K | 852242122 | Montáž potrubí z trub litinových tlakových přírubových délky do 1 m otevřený výkop DN 80 | kus | 6 | 0 | 0 | CS ÚRS 2025 01 |  |  | základní | 1.221 | 7.326 | 0.00167 | 0.01002 | 0 | 0 | 4 | K | 2 | ROZPOCET | 0 | 0 | 0 | 0 | 0 | 1 | 0 | 4 | -816105400
78 | M | 55253233 | tvarovka přírubová litinová vodovodní PN10/16 DN 80 dl 100mm | kus | 1.01 | 0 | 0 | CS ÚRS 2025 01 |  |  | základní | 0 | 0 | 0.0084 | 0.008484 | 0 | 0 | 8 | M | 2 | ROZPOCET | 0 | 0 | 0 | 0 | 0 | 1 | 0 | 4 | -381415475
79 | M | 55253234 | tvarovka přírubová litinová vodovodní PN10/16 DN 80 dl 150mm | kus | 2.02 | 0 | 0 | CS ÚRS 2025 01 |  |  | základní | 0 | 0 | 0.0087 | 0.017574 | 0 | 0 | 8 | M | 2 | ROZPOCET | 0 | 0 | 0 | 0 | 0 | 1 | 0 | 4 | -469906326
80 | M | 55253235 | tvarovka přírubová litinová vodovodní PN10/16 DN 80 dl 200mm | kus | 1.01 | 0 | 0 | CS ÚRS 2025 01 |  |  | základní | 0 | 0 | 0.0096 | 0.009696 | 0 | 0 | 8 | M | 2 | ROZPOCET | 0 | 0 | 0 | 0 | 0 | 1 | 0 | 4 | 1731763546
81 | M | 55253237 | tvarovka přírubová litinová vodovodní PN10/16 DN 80 dl 300mm | kus | 1.01 | 0 | 0 | CS ÚRS 2025 01 |  |  | základní | 0 | 0 | 0.0109 | 0.011009 | 0 | 0 | 8 | M | 2 | ROZPOCET | 0 | 0 | 0 | 0 | 0 | 1 | 0 | 4 | 453106286
82 | M | 55253241 | tvarovka přírubová litinová vodovodní PN10/16 DN 80 dl 500mm | kus | 1.01 | 0 | 0 | CS ÚRS 2025 01 |  |  | základní | 0 | 0 | 0.0142 | 0.014342 | 0 | 0 | 8 | M | 2 | ROZPOCET | 0 | 0 | 0 | 0 | 0 | 1 | 0 | 4 | 2138067509
83 | K | 857241131 | Montáž litinových tvarovek jednoosých hrdlových otevřený výkop s integrovaným těsněním DN 80 | kus | 9 | 0 | 0 | CS ÚRS 2025 01 |  |  | základní | 1.527 | 13.743 | 0 | 0 | 0 | 0 | 4 | K | 2 | ROZPOCET | 0 | 0 | 0 | 0 | 0 | 1 | 0 | 4 | -415238728
84 | M | 55259470 | koleno hrdlové z tvárné litiny MMK-kus DN 80-45° | kus | 4 | 0 | 0 | CS ÚRS 2025 01 |  |  | základní | 0 | 0 | 0.007 | 0.028 | 0 | 0 | 8 | M | 2 | ROZPOCET | 0 | 0 | 0 | 0 | 0 | 1 | 0 | 4 | 1707034274
85 | M | 55259482 | koleno hrdlové z tvárné litiny MMQ-kus DN 80-90° | kus | 2 | 0 | 0 | CS ÚRS 2025 01 |  |  | základní | 0 | 0 | 0.0076 | 0.0152 | 0 | 0 | 8 | M | 2 | ROZPOCET | 0 | 0 | 0 | 0 | 0 | 1 | 0 | 4 | 743947303
86 | M | 55259710.1 | přesuvka hrdlová U tvárná litina základní DN 80 | kus | 3 | 0 | 0 | vlastní |  |  | základní | 0 | 0 | 0.0088 | 0.0264 | 0 | 0 | 8 | M | 2 | ROZPOCET | 0 | 0 | 0 | 0 | 0 | 1 | 0 | 4 | -964712311
87 | K | 857243131 | Montáž litinových tvarovek odbočných hrdlových otevřený výkop s integrovaným těsněním DN 80 | kus | 2 | 0 | 0 | CS ÚRS 2025 01 |  |  | základní | 1.95 | 3.9 | 0 | 0 | 0 | 0 | 4 | K | 2 | ROZPOCET | 0 | 0 | 0 | 0 | 0 | 1 | 0 | 4 | -1073128318
88 | M | 55253740.1 | tvarovka hrdlová s přírubovou odbočkou z tvárné litiny MMA-kus DN 80/80 | kus | 2 | 0 | 0 | vlastní |  |  | základní | 0 | 0 | 0.013 | 0.026 | 0 | 0 | 8 | M | 2 | ROZPOCET | 0 | 0 | 0 | 0 | 0 | 1 | 0 | 4 | 101635002
89 | K | 857242122.1 | Montáž litinových tvarovek jednoosých přírubových otevřený výkop DN 80 spojovací materiál nerez | kus | 1 | 0 | 0 | vlastní |  |  | základní | 0.759 | 0.759 | 0.00167 | 0.00167 | 0 | 0 | 4 | K | 2 | ROZPOCET | 0 | 0 | 0 | 0 | 0 | 1 | 0 | 4 | 1188814792
90 | M | 55253892.2 | tvarovka přírubová s hrdlem z tvárné litiny EU-kus dl 130mm DN 80 | kus | 1 | 0 | 0 | vlastní |  |  | základní | 0 | 0 | 0.0069 | 0.0069 | 0 | 0 | 8 | M | 2 | ROZPOCET | 0 | 0 | 0 | 0 | 0 | 1 | 0 | 4 | -544118968
91 | M | 55255238.1 | tvarovka přírubová s hladkým koncem F-DN 80 | kus | 1 | 0 | 0 | vlastní |  |  | základní | 0 | 0 | 0.0078 | 0.0078 | 0 | 0 | 8 | M | 2 | ROZPOCET | 0 | 0 | 0 | 0 | 0 | 1 | 0 | 4 | -1779243774
92 | K | 857261131 | Montáž litinových tvarovek jednoosých hrdlových otevřený výkop s integrovaným těsněním DN 100 | kus | 5 | 0 | 0 | CS ÚRS 2025 01 |  |  | základní | 1.592 | 7.96 | 0 | 0 | 0 | 0 | 4 | K | 2 | ROZPOCET | 0 | 0 | 0 | 0 | 0 | 1 | 0 | 4 | 1648750468
93 | M | 55259412 | koleno hrdlové z tvárné litiny MMK-kus DN 100-11,25° | kus | 1 | 0 | 0 | CS ÚRS 2025 01 |  |  | základní | 0 | 0 | 0.0079 | 0.0079 | 0 | 0 | 8 | M | 2 | ROZPOCET | 0 | 0 | 0 | 0 | 0 | 1 | 0 | 4 | 1582107340
94 | M | 55259471 | koleno hrdlové z tvárné litiny MMK-kus DN 100-45° | kus | 2 | 0 | 0 | CS ÚRS 2025 01 |  |  | základní | 0 | 0 | 0.0089 | 0.0178 | 0 | 0 | 8 | M | 2 | ROZPOCET | 0 | 0 | 0 | 0 | 0 | 1 | 0 | 4 | 1690327009
95 | M | 55259711.1 | přesuvka hrdlová U tvárná litina základní DN 100 | kus | 2 | 0 | 0 | vlastní |  |  | základní | 0 | 0 | 0.0079 | 0.0158 | 0 | 0 | 8 | M | 2 | ROZPOCET | 0 | 0 | 0 | 0 | 0 | 1 | 0 | 4 | -1651689544
96 | K | 857263131 | Montáž litinových tvarovek odbočných hrdlových otevřený výkop s integrovaným těsněním DN 100 | kus | 4 | 0 | 0 | CS ÚRS 2025 01 |  |  | základní | 2.063 | 8.252 | 0 | 0 | 0 | 0 | 4 | K | 2 | ROZPOCET | 0 | 0 | 0 | 0 | 0 | 1 | 0 | 4 | -830091424
97 | M | 55253745.1 | tvarovka hrdlová s přírubovou odbočkou z tvárné litiny MMA-kus DN 100/80 | kus | 4 | 0 | 0 | vlastní |  |  | základní | 0 | 0 | 0.015 | 0.06 | 0 | 0 | 8 | M | 2 | ROZPOCET | 0 | 0 | 0 | 0 | 0 | 1 | 0 | 4 | -1784931103
98 | K | 857262122.1 | Montáž litinových tvarovek jednoosých přírubových otevřený výkop DN 100 spojovací materiál nerez | kus | 8 | 0 | 0 | vlastní |  |  | základní | 0.856 | 6.848 | 0.00167 | 0.01336 | 0 | 0 | 4 | K | 2 | ROZPOCET | 0 | 0 | 0 | 0 | 0 | 1 | 0 | 4 | 1080888325
99 | M | 55253893.1 | tvarovka přírubová s hrdlem z tvárné litiny EU-kus DN 100 | kus | 6 | 0 | 0 | vlastní |  |  | základní | 0 | 0 | 0.0088 | 0.0528 | 0 | 0 | 8 | M | 2 | ROZPOCET | 0 | 0 | 0 | 0 | 0 | 1 | 0 | 4 | -1754610575
100 | M | 55253612.1 | přechod přírubový FFR-kus litinový DN 100/80 | kus | 2 | 0 | 0 | vlastní |  |  | základní | 0 | 0 | 0.0088 | 0.0176 | 0 | 0 | 8 | M | 2 | ROZPOCET | 0 | 0 | 0 | 0 | 0 | 1 | 0 | 4 | -1459400689
101 | K | 857264122.1 | Montáž litinových tvarovek odbočných přírubových otevřený výkop DN 100 spojovací materiál nerez | kus | 3 | 0 | 0 | vlastní |  |  | základní | 1.24 | 3.72 | 0.00171 | 0.00513 | 0 | 0 | 4 | K | 2 | ROZPOCET | 0 | 0 | 0 | 0 | 0 | 1 | 0 | 4 | -1016194428
102 | M | 55253515.1 | tvarovka přírubová litinová s přírubovou odbočkou T-kus DN 100/80 | kus | 1 | 0 | 0 | vlastní |  |  | základní | 0 | 0 | 0.0178 | 0.0178 | 0 | 0 | 8 | M | 2 | ROZPOCET | 0 | 0 | 0 | 0 | 0 | 1 | 0 | 4 | 325965226
103 | M | 55253517.1 | tvarovka přírubová litinová s přírubovou odbočkou T-kus DN 100/100 | kus | 2 | 0 | 0 | vlastní |  |  | základní | 0 | 0 | 0.0194 | 0.0388 | 0 | 0 | 8 | M | 2 | ROZPOCET | 0 | 0 | 0 | 0 | 0 | 1 | 0 | 4 | -264929109
104 | K | 857391131 | Montáž litinových tvarovek jednoosých hrdlových otevřený výkop s integrovaným těsněním DN 400 | kus | 2 | 0 | 0 | CS ÚRS 2025 01 |  |  | základní | 5.164 | 10.328 | 0 | 0 | 0 | 0 | 4 | K | 2 | ROZPOCET | 0 | 0 | 0 | 0 | 0 | 1 | 0 | 4 | -1698771620
105 | M | 55259718.1 | přesuvka hrdlová U tvárná litina základní DN 400 | kus | 2 | 0 | 0 | vlastní |  |  | základní | 0 | 0 | 0.05683 | 0.11366 | 0 | 0 | 8 | M | 2 | ROZPOCET | 0 | 0 | 0 | 0 | 0 | 1 | 0 | 4 | -1868435513
106 | K | 891241112.1 | Montáž vodovodních šoupátek otevřený výkop DN 80 spojovací materiál nerez | kus | 4 | 0 | 0 | vlastní |  |  | základní | 1.554 | 6.216 | 0.00162 | 0.00648 | 0 | 0 | 4 | K | 2 | ROZPOCET | 0 | 0 | 0 | 0 | 0 | 1 | 0 | 4 | 1721117227
107 | M | 42221303 | šoupátko pitná voda litina GGG 50 krátká stavební dl PN10/16 DN 80x180mm | kus | 4 | 0 | 0 | CS ÚRS 2025 01 |  |  | základní | 0 | 0 | 0.018 | 0.072 | 0 | 0 | 8 | M | 2 | ROZPOCET | 0 | 0 | 0 | 0 | 0 | 1 | 0 | 4 | -644595637
108 | K | 891261112.1 | Montáž vodovodních šoupátek otevřený výkop DN 100 spojovací materiál nerez | kus | 5 | 0 | 0 | vlastní |  |  | základní | 1.866 | 9.33 | 0.00165 | 0.00825 | 0 | 0 | 4 | K | 2 | ROZPOCET | 0 | 0 | 0 | 0 | 0 | 1 | 0 | 4 | -516680436
109 | M | 42221304 | šoupátko pitná voda litina GGG 50 krátká stavební dl PN10/16 DN 100x190mm | kus | 5 | 0 | 0 | CS ÚRS 2025 01 |  |  | základní | 0 | 0 | 0.023 | 0.115 | 0 | 0 | 8 | M | 2 | ROZPOCET | 0 | 0 | 0 | 0 | 0 | 1 | 0 | 4 | -1702825441
110 | K | 899401112 | Osazení poklopů litinových šoupátkových | kus | 9 | 0 | 0 | CS ÚRS 2025 01 |  |  | základní | 0.863 | 7.767 | 0.04 | 0.36 | 0 | 0 | 4 | K | 2 | ROZPOCET | 0 | 0 | 0 | 0 | 0 | 1 | 0 | 4 | -1370424710
111 | M | 42291352 | poklop litinový šoupátkový pro zemní soupravy osazení do terénu a do vozovky | kus | 9 | 0 | 0 | CS ÚRS 2025 01 |  |  | základní | 0 | 0 | 0.0133 | 0.1197 | 0 | 0 | 8 | M | 2 | ROZPOCET | 0 | 0 | 0 | 0 | 0 | 1 | 0 | 4 | -1517354046
112 | M | 422 09014 R | Podkladová deska šoupátková pro litinový poklop | kus | 9 | 0 | 0 | vlastní |  |  | základní | 0 | 0 | 0.0006 | 0.0054 | 0 | 0 | 8 | M | 2 | ROZPOCET | 0 | 0 | 0 | 0 | 0 | 1 | 0 | 4 | -1761138724
113 | M | 42291073.1 | souprava zemní pro šoupátka teleskopická DN 65-80mm Rd 1,5m | kus | 4 | 0 | 0 | vlastní |  |  | základní | 0 | 0 | 0.0035 | 0.014 | 0 | 0 | 8 | M | 2 | ROZPOCET | 0 | 0 | 0 | 0 | 0 | 1 | 0 | 4 | -86744790
114 | M | 42291074.1 | souprava zemní pro šoupátka teleskopická DN 100-150mm Rd 1,5m | kus | 5 | 0 | 0 | vlastní |  |  | základní | 0 | 0 | 0.004 | 0.02 | 0 | 0 | 8 | M | 2 | ROZPOCET | 0 | 0 | 0 | 0 | 0 | 1 | 0 | 4 | 1518397055
115 | K | 891247111.1 | Montáž hydrantů podzemních DN 80 spojovací materiál nerez | kus | 6 | 0 | 0 | vlastní |  |  | základní | 0.708 | 4.248 | 0.00034 | 0.00204 | 0 | 0 | 4 | K | 2 | ROZPOCET | 0 | 0 | 0 | 0 | 0 | 1 | 0 | 4 | 612133423
116 | M | 42273594.1 | hydrant podzemní DN 80 h=1500mm | kus | 5 | 0 | 0 | vlastní |  |  | základní | 0 | 0 | 0.048 | 0.24 | 0 | 0 | 8 | M | 2 | ROZPOCET | 0 | 0 | 0 | 0 | 0 | 1 | 0 | 4 | 304567362
117 | M | 42273593.1 | hydrant podzemní DN 80 h=1250mm | kus | 1 | 0 | 0 | vlastní |  |  | základní | 0 | 0 | 0.043 | 0.043 | 0 | 0 | 8 | M | 2 | ROZPOCET | 0 | 0 | 0 | 0 | 0 | 1 | 0 | 4 | 1685716882
118 | M | 246.9999 | drenážní obal k hydrantům | kus | 6 | 0 | 0 | vlastní |  |  | základní | 0 | 0 | 0.0015 | 0.009 | 0 | 0 | 8 | M | 2 | ROZPOCET | 0 | 0 | 0 | 0 | 0 | 1 | 0 | 4 | -1425063090
119 | K | 899401113.1 | Poklop litinový hydrantový podkladní deska drenážní blok podkladní beton. blok | kus | 6 | 0 | 0 | vlastní |  |  | základní | 1.182 | 7.092 | 0.0329 | 0.1974 | 0 | 0 | 4 | K | 2 | ROZPOCET | 0 | 0 | 0 | 0 | 0 | 1 | 0 | 4 | 1922463477
120 | K | 899712111 | Orientační tabulky na zdivu | kus | 14 | 0 | 0 | CS ÚRS 2025 01 |  |  | základní | 0.336 | 4.704 | 0.00031 | 0.00434 | 0 | 0 | 4 | K | 2 | ROZPOCET | 0 | 0 | 0 | 0 | 0 | 1 | 0 | 4 | -1178417481
121 | K | 899721111.1 | Signalizační vodič na potrubí vč. plastových pásků pro uchycení 2x Cu 4mm2 | m | 1136.5 | 0 | 0 | vlastní |  |  | základní | 0.054 | 61.371 | 0.00019 | 0.21594 | 0 | 0 | 4 | K | 2 | ROZPOCET | 0 | 0 | 0 | 0 | 0 | 1 | 0 | 4 | 1518804037
122 | K | 899721119.1 | Identifikační bod (např. Marker) | kus | 27 | 0 | 0 | vlastní |  |  | základní | 0.061 | 1.647 | 0.0002 | 0.0054 | 0 | 0 | 4 | K | 2 | ROZPOCET | 0 | 0 | 0 | 0 | 0 | 1 | 0 | 4 | 994451988
123 | K | 899721126.1 | Kabelová T spojka | kus | 27 | 0 | 0 | vlastní |  |  | základní | 0.061 | 1.647 | 0.0002 | 0.0054 | 0 | 0 | 4 | K | 2 | ROZPOCET | 0 | 0 | 0 | 0 | 0 | 1 | 0 | 4 | -1267259847
124 | K | 899722113 | Krytí potrubí z plastů výstražnou fólií z PVC přes 25 do 34cm | m | 523.25 | 0 | 0 | CS ÚRS 2025 01 |  |  | základní | 0.025 | 13.0813 | 9e-05 | 0.047093 | 0 | 0 | 4 | K | 2 | ROZPOCET | 0 | 0 | 0 | 0 | 0 | 1 | 0 | 4 | -197996996
125 | K | 899910201 | Výplň potrubí spádem cementopopílkovou suspenzí délky potrubí do 50 m | m3 | 2.216 | 0 | 0 | CS ÚRS 2025 01 |  |  | základní | 2.951 | 6.5394 | 1.5298 | 3.3901 | 0 | 0 | 4 | K | 2 | ROZPOCET | 0 | 0 | 0 | 0 | 0 | 1 | 0 | 4 | 1185272321
126 | K | 899919101.1 | Náhradní zásobování vodou | kus | 1 | 0 | 0 | vlastní |  |  | základní | 0 | 0 | 0 | 0 | 0 | 0 | 4 | K | 2 | ROZPOCET | 0 | 0 | 0 | 0 | 0 | 1 | 0 | 4 | -423143501
127 | K | 850391811 | Bourání stávajícího potrubí z trub litinových DN přes 250 do 400 | m | 245.5 | 0 | 0 | CS ÚRS 2025 01 |  |  | základní | 0.189 | 46.3995 | 0 | 0 | 0.177 | 43.4535 | 4 | K | 2 | ROZPOCET | 0 | 0 | 0 | 0 | 0 | 1 | 0 | 4 | -435768891
128 | K | 997013111.2 | Odvoz a likvidace vybouraného materiálu (potrubí) | t | 43.454 | 0 | 0 | vlastní |  |  | základní | 1.47 | 63.8774 | 0 | 0 | 0 | 0 | 4 | K | 2 | ROZPOCET | 0 | 0 | 0 | 0 | 0 | 1 | 0 | 4 | -682546651
129 | K | 899101211 | Demontáž poklopů litinových nebo ocelových včetně rámů hmotnosti do 50 kg | kus | 4 | 0 | 0 | CS ÚRS 2025 01 |  |  | základní | 0.544 | 2.176 | 0 | 0 | 0.05 | 0.2 | 4 | K | 2 | ROZPOCET | 0 | 0 | 0 | 0 | 0 | 1 | 0 | 4 | 2123566094
130 | K | 891391811.1 | Demontáž vodovodních šoupátek otevřený výkop DN 400 vč. zemní soupravy a příslušných armatur a tvarovek | kus | 2 | 0 | 0 | vlastní |  |  | základní | 5.373 | 10.746 | 0 | 0 | 0.27934 | 0.55868 | 4 | K | 2 | ROZPOCET | 0 | 0 | 0 | 0 | 0 | 1 | 0 | 4 | -2041905550
131 | K | 891247812.1 | Demontáž vodovodních hydrantů otevřený výkop DN 80 vč. zemní soupravy a příslušných armatur a tvarovek | kus | 4 | 0 | 0 | vlastní |  |  | základní | 1.787 | 7.148 | 0 | 0 | 0.08 | 0.32 | 4 | K | 2 | ROZPOCET | 0 | 0 | 0 | 0 | 0 | 1 | 0 | 4 | 1769014010
132 | K | 997013111.1 | Odvoz demontovaného vodárenského materiálu do skladu - 10 km | t | 1.079 | 0 | 0 | vlastní |  |  | základní | 1.47 | 1.5861 | 0 | 0 | 0 | 0 | 4 | K | 2 | ROZPOCET | 0 | 0 | 0 | 0 | 0 | 1 | 0 | 4 | -1934085528
| D | 998 | Přesun hmot |  |  |  | 0 | [5 empty] | 492.7188 |  | 0 |  | 0 | 1 | D | 1 | ROZPOCET | [6 empty] | 0
133 | K | 998273102 | Přesun hmot pro trubní vedení z trub litinových otevřený výkop | t | 595.071 | 0 | 0 | CS ÚRS 2025 01 |  |  | základní | 0.828 | 492.7188 | 0 | 0 | 0 | 0 | 4 | K | 2 | ROZPOCET | 0 | 0 | 0 | 0 | 0 | 1 | 0 | 4 | -1891397413
| D | M | Práce a dodávky M |  |  |  | 0 | [5 empty] | 31.188 |  | 10.0994 |  | 0 | 3 | D | 0 | ROZPOCET | [6 empty] | 0
| D | 46-M | Zemní práce při extr.mont.pracích |  |  |  | 0 | [5 empty] | 31.188 |  | 10.0994 |  | 0 | 3 | D | 1 | ROZPOCET | [6 empty] | 0
134 | K | 460671113 | Výstražná fólie pro krytí kabelů šířky přes 25 do 34 cm | m | 126.4 | 0 | 0 | CS ÚRS 2025 01 |  |  | základní | 0.025 | 3.16 | 9e-05 | 0.011376 | 0 | 0 | 64 | K | 2 | ROZPOCET | 0 | 0 | 0 | 0 | 0 | 1 | 0 | 64 | 273841901
135 | K | 460762111 | Křižovatka betonového kabelového žlabu s inženýrskými sítěmi bez zásypu | kus | 52 | 0 | 0 | CS ÚRS 2025 01 |  |  | základní | 0.539 | 28.028 | 0.194 | 10.088 | 0 | 0 | 64 | K | 2 | ROZPOCET | 0 | 0 | 0 | 0 | 0 | 1 | 0 | 64 | 1234586633

## SO 340 - vodovodní přípojky
[9 empty] | >> skryté sloupce << | [9 empty] | {3ac54d41-d437-42f7-b355-f9365db07b4a}
2
| KRYCÍ LIST SOUPISU PRACÍ | [8 empty] | v --- níže se nacházejí doplnkové a pomocné údaje k sestavám --- v | [8 empty] | False
Stavba:
BRNO, VINIČNÍ IB - REKONSTRUKCE VODOVODU A KANALIZACE (Balbínova-Hrabalova)
Objekt:
SO 300 - VODOHOSPODÁŘSKÉ OBJEKTY
Soupis:
SO 340 - vodovodní přípojky
| KSO: |  | 827 19 |  |  | CC-CZ:
| Místo: |  | Brno |  |  | Datum: | 2025-07-09
| Zadavatel: |  |  |  |  | IČ:
|  | Statutární město Brno |  |  |  | DIČ:
| Zhotovitel: |  |  |  |  | IČ:
DIČ:
| Projektant: |  |  |  |  | IČ:
|  | Pudis a.s. |  |  |  | DIČ:
| Zpracovatel: |  |  |  |  | IČ:
|  | Pudis a.s. |  |  |  | DIČ:
Poznámka:
| Cena bez DPH | [5 empty] | 0
|  |  | Základ daně |  |  | Sazba daně | Výše daně
| DPH | základní | 0 |  |  | 21% | 0
|  | snížená | 0 |  |  | 12% | 0
|  | zákl. přenesená | 0 |  |  | 21% | 0
|  | sníž. přenesená | 0 |  |  | 12% | 0
|  | nulová | 0 |  |  | 0% | 0
| Cena s DPH |  |  | v | CZK |  | 0
| Projektant |  |  | Zpracovatel
| Datum a podpis: |  | Razítko | Datum a podpis: |  |  | Razítko
| Objednavatel |  |  | Zhotovitel
| Datum a podpis: |  | Razítko | Datum a podpis: |  |  | Razítko
REKAPITULACE ČLENĚNÍ SOUPISU PRACÍ
Stavba:
BRNO, VINIČNÍ IB - REKONSTRUKCE VODOVODU A KANALIZACE (Balbínova-Hrabalova)
Objekt:
SO 300 - VODOHOSPODÁŘSKÉ OBJEKTY
Soupis:
SO 340 - vodovodní přípojky
Místo: |  |  | Brno |  |  | Datum: | 2025-07-09
Zadavatel: |  |  | Statutární město Brno |  |  | Projektant: | Pudis a.s.
Zhotovitel: | [5 empty] | Zpracovatel: | Pudis a.s.
Kód dílu - Popis | [6 empty] | Cena celkem [CZK]
Náklady ze soupisu prací | [6 empty] | 0 | [12 empty] | -1
| HSV - Práce a dodávky HSV | [5 empty] | 0
| 1 - Zemní práce | [5 empty] | 0
| 4 - Vodorovné konstrukce | [5 empty] | 0
| 5 - Komunikace pozemní | [5 empty] | 0
| 8 - Trubní vedení | [5 empty] | 0
| 9 - Ostatní konstrukce a práce, bourání | [5 empty] | 0
| 998 - Přesun hmot | [5 empty] | 0
| PSV - Práce a dodávky PSV | [5 empty] | 0
| 722 - Zdravotechnika - vnitřní vodovod | [5 empty] | 0
| M - Práce a dodávky M | [5 empty] | 0
| 46-M - Zemní práce při extr.mont.pracích | [5 empty] | 0
SOUPIS PRACÍ
Stavba:
BRNO, VINIČNÍ IB - REKONSTRUKCE VODOVODU A KANALIZACE (Balbínova-Hrabalova)
Objekt:
SO 300 - VODOHOSPODÁŘSKÉ OBJEKTY
Soupis:
SO 340 - vodovodní přípojky
Místo: |  |  | Brno |  |  | Datum: | 2025-07-09
Zadavatel: |  |  | Statutární město Brno |  |  | Projektant: | Pudis a.s.
Zhotovitel: | [5 empty] | Zpracovatel: | Pudis a.s.
PČ | Typ | Kód | Popis | MJ | Množství | J.cena [CZK] | Cena celkem [CZK] | Cenová soustava |  |  | DPH | J. Nh [h] | Nh celkem [h] | J. hmotnost [t] | Hmotnost celkem [t] | J. suť [t] | Suť Celkem [t]
Náklady soupisu celkem | [6 empty] | 0 | [5 empty] | 2683.244 |  | 24.0387 |  | 151.6121 |  | D | -1 | [7 empty] | 0
| D | HSV | Práce a dodávky HSV |  |  |  | 0 | [5 empty] | 2617.1188 |  | 6.4874 |  | 151.6121 | 1 | D | 0 | ROZPOCET | [6 empty] | 0
| D | 1 | Zemní práce |  |  |  | 0 | [5 empty] | 2334.1268 |  | 4.9626 |  | 149.4121 | 1 | D | 1 | ROZPOCET | [6 empty] | 0
1 | K | 113107421 | Odstranění podkladu z kameniva drceného tl do 100 mm při překopech strojně pl do 15 m2 | m2 | 59.213 | 0 | 0 | CS ÚRS 2025 01 |  |  | základní | 0.131 | 7.7569 | 0 | 0 | 0.19 | 11.2505 | 4 | K | 2 | ROZPOCET | 0 | 0 | 0 | 0 | 0 | 1 | 0 | 4 | -1204714237
2 | K | 113107424 | Odstranění podkladu z kameniva drceného tl přes 300 do 400 mm při překopech strojně pl do 15 m2 | m2 | 2.475 | 0 | 0 | CS ÚRS 2025 01 |  |  | základní | 0.375 | 0.92813 | 0 | 0 | 0.58 | 1.4355 | 4 | K | 2 | ROZPOCET | 0 | 0 | 0 | 0 | 0 | 1 | 0 | 4 | 1832303205
3 | K | 113107411 | Odstranění podkladu z kameniva těženého tl do 100 mm při překopech strojně pl do 15 m2 | m2 | 53.614 | 0 | 0 | CS ÚRS 2025 01 |  |  | základní | 0.076 | 4.0747 | 0 | 0 | 0.18 | 9.6505 | 4 | K | 2 | ROZPOCET | 0 | 0 | 0 | 0 | 0 | 1 | 0 | 4 | 337490907
4 | K | 113107423 | Odstranění podkladu z kameniva drceného tl přes 200 do 300 mm při překopech strojně pl do 15 m2 | m2 | 10.593 | 0 | 0 | CS ÚRS 2025 01 |  |  | základní | 0.301 | 3.1885 | 0 | 0 | 0.44 | 4.6609 | 4 | K | 2 | ROZPOCET | 0 | 0 | 0 | 0 | 0 | 1 | 0 | 4 | -961681318
5 | K | 997221551 | Vodorovná doprava suti ze sypkých materiálů do 1 km | t | 26.997 | 0 | 0 | CS ÚRS 2025 01 |  |  | základní | 0.03 | 0.80991 | 0 | 0 | 0 | 0 | 4 | K | 2 | ROZPOCET | 0 | 0 | 0 | 0 | 0 | 1 | 0 | 4 | 770689773
6 | K | 997221559 | Příplatek ZKD 1 km u vodorovné dopravy suti ze sypkých materiálů | t | 161.982 | 0 | 0 | CS ÚRS 2025 01 |  |  | základní | 0.002 | 0.32396 | 0 | 0 | 0 | 0 | 4 | K | 2 | ROZPOCET | 0 | 0 | 0 | 0 | 0 | 1 | 0 | 4 | 23007404
7 | K | 997221655.1 | Poplatek za uložení na skládce (skládkovné) zeminy a kamení kód odpadu 17 05 04 | t | 26.997 | 0 | 0 | CS ÚRS 2025 01 |  |  | základní | 0 | 0 | 0 | 0 | 0 | 0 | 4 | K | 2 | ROZPOCET | 0 | 0 | 0 | 0 | 0 | 1 | 0 | 4 | -931022057
8 | K | 113203111.1 | Vytrhání obrub z dlažebních kostek k dalšímu použití | m | 33.6 | 0 | 0 | vlastní |  |  | základní | 0.147 | 4.9392 | 0 | 0 | 0.093 | 3.1248 | 4 | K | 2 | ROZPOCET | 0 | 0 | 0 | 0 | 0 | 1 | 0 | 4 | 1723884247
9 | K | 113106162.1 | Rozebrání dlažeb vozovek z drobných kostek s ložem ze živice ručně k dalšímu použití | m2 | 2.783 | 0 | 0 | vlastní |  |  | základní | 0.288 | 0.8015 | 0 | 0 | 0.166 | 0.46198 | 4 | K | 2 | ROZPOCET | 0 | 0 | 0 | 0 | 0 | 1 | 0 | 4 | 852150712
10 | K | 979071022 | Očištění dlažebních kostek drobných se spárováním živičnou směsí nebo MC při překopech inženýrských sítí | m2 | 6.479 | 0 | 0 | CS ÚRS 2025 01 |  |  | základní | 0.374 | 2.4231 | 0 | 0 | 0 | 0 | 4 | K | 2 | ROZPOCET | 0 | 0 | 0 | 0 | 0 | 1 | 0 | 4 | 304418191
11 | K | 997221551.9 | Vodorovná doprava vyboraných prvků do skladu 13km vč. složení | t | 1.438 | 0 | 0 | vlastní |  |  | základní | 0.03 | 0.04314 | 0 | 0 | 0 | 0 | 4 | K | 2 | ROZPOCET | 0 | 0 | 0 | 0 | 0 | 1 | 0 | 4 | -940800871
12 | K | 113202111 | Vytrhání obrub krajníků obrubníků stojatých | m | 44 | 0 | 0 | CS ÚRS 2025 01 |  |  | základní | 0.133 | 5.852 | 0 | 0 | 0.205 | 9.02 | 4 | K | 2 | ROZPOCET | 0 | 0 | 0 | 0 | 0 | 1 | 0 | 4 | 1402547628
13 | K | 113106021 | Rozebrání dlažeb při překopech komunikací pro pěší z betonových dlaždic ručně | m2 | 2.53 | 0 | 0 | CS ÚRS 2025 01 |  |  | základní | 0.313 | 0.79189 | 0 | 0 | 0.255 | 0.64515 | 4 | K | 2 | ROZPOCET | 0 | 0 | 0 | 0 | 0 | 1 | 0 | 4 | -826039161
14 | K | 113106023 | Rozebrání dlažeb při překopech komunikací pro pěší ze zámkové dlažby ručně | m2 | 7.722 | 0 | 0 | CS ÚRS 2025 01 |  |  | základní | 0.41 | 3.166 | 0 | 0 | 0.26 | 2.0077 | 4 | K | 2 | ROZPOCET | 0 | 0 | 0 | 0 | 0 | 1 | 0 | 4 | 1569389733
15 | K | 113107431 | Odstranění podkladu z betonu prostého tl přes 100 do 150 mm při překopech strojně pl do 15 m2 | m2 | 59.213 | 0 | 0 | CS ÚRS 2025 01 |  |  | základní | 0.506 | 29.9618 | 0 | 0 | 0.325 | 19.2442 | 4 | K | 2 | ROZPOCET | 0 | 0 | 0 | 0 | 0 | 1 | 0 | 4 | 1648782996
16 | K | 919735123 | Řezání stávajícího betonového krytu hl přes 100 do 150 mm | m | 107.66 | 0 | 0 | CS ÚRS 2025 01 |  |  | základní | 0.451 | 48.5547 | 3e-05 | 0.0032298 | 0 | 0 | 4 | K | 2 | ROZPOCET | 0 | 0 | 0 | 0 | 0 | 1 | 0 | 4 | -1741105879
17 | K | 113107432 | Odstranění podkladu z betonu prostého tl přes 150 do 300 mm při překopech strojně pl do 15 m2 | m2 | 2.475 | 0 | 0 | CS ÚRS 2025 01 |  |  | základní | 0.978 | 2.4205 | 0 | 0 | 0.625 | 1.5469 | 4 | K | 2 | ROZPOCET | 0 | 0 | 0 | 0 | 0 | 1 | 0 | 4 | 1138612442
18 | K | 919735125 | Řezání stávajícího betonového krytu hl přes 200 do 250 mm | m | 4.5 | 0 | 0 | CS ÚRS 2025 01 |  |  | základní | 0.659 | 2.9655 | 0.00011 | 0.000495 | 0 | 0 | 4 | K | 2 | ROZPOCET | 0 | 0 | 0 | 0 | 0 | 1 | 0 | 4 | 1835368640
19 | K | 113107430 | Odstranění podkladu z betonu prostého tl do 100 mm při překopech strojně pl do 15 m2 | m2 | 8.36 | 0 | 0 | CS ÚRS 2025 01 |  |  | základní | 0.413 | 3.4527 | 0 | 0 | 0.24 | 2.0064 | 4 | K | 2 | ROZPOCET | 0 | 0 | 0 | 0 | 0 | 1 | 0 | 4 | -1901214218
20 | K | 919735122 | Řezání stávajícího betonového krytu hl přes 50 do 100 mm | m | 15.2 | 0 | 0 | CS ÚRS 2025 01 |  |  | základní | 0.303 | 4.6056 | 2e-05 | 0.000304 | 0 | 0 | 4 | K | 2 | ROZPOCET | 0 | 0 | 0 | 0 | 0 | 1 | 0 | 4 | 414409025
21 | K | 113107432 | Odstranění podkladu z betonu prostého tl přes 150 do 300 mm při překopech strojně pl do 15 m2 | m2 | 53.614 | 0 | 0 | CS ÚRS 2025 01 |  |  | základní | 0.978 | 52.4345 | 0 | 0 | 0.625 | 33.5087 | 4 | K | 2 | ROZPOCET | 0 | 0 | 0 | 0 | 0 | 1 | 0 | 4 | -429183023
22 | K | 919735125 | Řezání stávajícího betonového krytu hl přes 200 do 250 mm | m | 97.48 | 0 | 0 | CS ÚRS 2025 01 |  |  | základní | 0.659 | 64.2393 | 0.00011 | 0.010723 | 0 | 0 | 4 | K | 2 | ROZPOCET | 0 | 0 | 0 | 0 | 0 | 1 | 0 | 4 | 233122245
23 | K | 113107434 | Odstranění podkladu z betonu prostého tl přes 400 do 500 mm při překopech strojně pl do 15 m2 | m2 | 2.233 | 0 | 0 | CS ÚRS 2025 01 |  |  | základní | 1.521 | 3.3964 | 0 | 0 | 1.12 | 2.501 | 4 | K | 2 | ROZPOCET | 0 | 0 | 0 | 0 | 0 | 1 | 0 | 4 | -462973449
24 | K | 919735126 | Řezání stávajícího betonového krytu hl přes 250 do 300 mm | m | 4.06 | 0 | 0 | CS ÚRS 2025 01 |  |  | základní | 0.857 | 3.4794 | 0.00014 | 0.0005684 | 0 | 0 | 4 | K | 2 | ROZPOCET | 0 | 0 | 0 | 0 | 0 | 1 | 0 | 4 | -659566542
25 | K | 997221571 | Vodorovná doprava vybouraných hmot do 1 km | t | 74.067 | 0 | 0 | CS ÚRS 2025 01 |  |  | základní | 0.835 | 61.8459 | 0 | 0 | 0 | 0 | 4 | K | 2 | ROZPOCET | 0 | 0 | 0 | 0 | 0 | 1 | 0 | 4 | 378501790
26 | K | 997221579 | Příplatek ZKD 1 km u vodorovné dopravy vybouraných hmot | t | 444.402 | 0 | 0 | CS ÚRS 2025 01 |  |  | základní | 0.004 | 1.7776 | 0 | 0 | 0 | 0 | 4 | K | 2 | ROZPOCET | 0 | 0 | 0 | 0 | 0 | 1 | 0 | 4 | 1401382330
27 | K | 997221615.1 | Poplatek za uložení na recyklační skládce (skládkovné) stavebního odpadu betonového kód odpadu 17 01 01 | t | 74.067 | 0 | 0 | vlastní |  |  | základní | 0 | 0 | 0 | 0 | 0 | 0 | 4 | K | 2 | ROZPOCET | 0 | 0 | 0 | 0 | 0 | 1 | 0 | 4 | -614417300
28 | K | 113107441 | Odstranění podkladu živičných tl do 50 mm při překopech strojně pl do 15 m2 | m2 | 48.961 | 0 | 0 | CS ÚRS 2025 01 |  |  | základní | 0.158 | 7.7358 | 0 | 0 | 0.098 | 4.7982 | 4 | K | 2 | ROZPOCET | 0 | 0 | 0 | 0 | 0 | 1 | 0 | 4 | -175501902
29 | K | 919735111 | Řezání stávajícího živičného krytu hl do 50 mm | m | 89.02 | 0 | 0 | CS ÚRS 2025 01 |  |  | základní | 0.155 | 13.7981 | 0 | 0 | 0 | 0 | 4 | K | 2 | ROZPOCET | 0 | 0 | 0 | 0 | 0 | 1 | 0 | 4 | 1392079136
30 | K | 113107446 | Odstranění podkladu živičných tl přes 250 do 300 mm při překopech strojně pl do 15 m2 | m2 | 61.424 | 0 | 0 | CS ÚRS 2025 01 |  |  | základní | 0.799 | 49.0778 | 0 | 0 | 0.709 | 43.5496 | 4 | K | 2 | ROZPOCET | 0 | 0 | 0 | 0 | 0 | 1 | 0 | 4 | -1731139484
31 | K | 919735116 | Řezání stávajícího živičného krytu hl přes 250 do 300 mm | m | 111.68 | 0 | 0 | CS ÚRS 2025 01 |  |  | základní | 0.583 | 65.1094 | 2e-05 | 0.0022336 | 0 | 0 | 4 | K | 2 | ROZPOCET | 0 | 0 | 0 | 0 | 0 | 1 | 0 | 4 | -498001348
32 | K | 997221551 | Vodorovná doprava suti ze sypkých materiálů do 1 km | t | 48.348 | 0 | 0 | CS ÚRS 2025 01 |  |  | základní | 0.03 | 1.4504 | 0 | 0 | 0 | 0 | 4 | K | 2 | ROZPOCET | 0 | 0 | 0 | 0 | 0 | 1 | 0 | 4 | 68056503
33 | K | 997221559 | Příplatek ZKD 1 km u vodorovné dopravy suti ze sypkých materiálů | t | 290.088 | 0 | 0 | CS ÚRS 2025 01 |  |  | základní | 0.002 | 0.58018 | 0 | 0 | 0 | 0 | 4 | K | 2 | ROZPOCET | 0 | 0 | 0 | 0 | 0 | 1 | 0 | 4 | -1442435056
34 | K | 997221645.1 | Poplatek za uložení na skládce (skládkovné) odpadu asfaltového bez dehtu kód odpadu 17 03 02 | t | 48.348 | 0 | 0 | CS ÚRS 2025 01 |  |  | základní | 0 | 0 | 0 | 0 | 0 | 0 | 4 | K | 2 | ROZPOCET | 0 | 0 | 0 | 0 | 0 | 1 | 0 | 4 | 126235384
35 | K | 111301111.1 | Sejmutí drnu - rostlý terén s přemístěním do 50 m nebo naložením na dopravní prostředek | m2 | 47.927 | 0 | 0 | vlastní |  |  | základní | 0.209 | 10.0167 | 0 | 0 | 0 | 0 | 4 | K | 2 | ROZPOCET | 0 | 0 | 0 | 0 | 0 | 1 | 0 | 4 | 440145773
36 | K | 121151103 | Sejmutí ornice plochy do 100 m2 tl vrstvy do 200 mm strojně | m2 | 47.927 | 0 | 0 | CS ÚRS 2025 01 |  |  | základní | 0.076 | 3.6425 | 0 | 0 | 0 | 0 | 4 | K | 2 | ROZPOCET | 0 | 0 | 0 | 0 | 0 | 1 | 0 | 4 | -77397451
37 | K | 171251201.1 | Odvoz ornice, uložení ornice na meziskládku zhotovitele vč. poplatku, naložení, dovoz z meziskládky pro zpětné použití | m3 | 9.585 | 0 | 0 | vlastní |  |  | základní | 0.009 | 0.086265 | 0 | 0 | 0 | 0 | 4 | K | 2 | ROZPOCET | 0 | 0 | 0 | 0 | 0 | 1 | 0 | 4 | -1486241538
38 | K | 119001401 | Dočasné zajištění potrubí ocelového nebo litinového DN do 200 mm | m | 35.2 | 0 | 0 | CS ÚRS 2025 01 |  |  | základní | 0.703 | 24.7456 | 0.00868 | 0.30554 | 0 | 0 | 4 | K | 2 | ROZPOCET | 0 | 0 | 0 | 0 | 0 | 1 | 0 | 4 | 4374831
39 | K | 119001421 | Dočasné zajištění kabelů a kabelových tratí ze 3 volně ložených kabelů | m | 99 | 0 | 0 | CS ÚRS 2025 01 |  |  | základní | 0.547 | 54.153 | 0.0369 | 3.6531 | 0 | 0 | 4 | K | 2 | ROZPOCET | 0 | 0 | 0 | 0 | 0 | 1 | 0 | 4 | 1760334577
40 | K | 975121131 | Zřízení jednořadého podchycení konstrukcí systémovými samostatnými stojkami v do 4 m zatížení přes 1000 do 1500 kg/m | m | 6.6 | 0 | 0 | CS ÚRS 2025 01 |  |  | základní | 0.42 | 2.772 | 0 | 0 | 0 | 0 | 4 | K | 2 | ROZPOCET | 0 | 0 | 0 | 0 | 0 | 1 | 0 | 4 | -1549178515
41 | K | 975121132 | Příplatek k jednořadému podchycení konstrukcí systémovými samostatnými stojkami v do 4 m zatížení přes 1000 do 1500 kg/m za první a ZKD den použití | m | 92.4 | 0 | 0 | CS ÚRS 2025 01 |  |  | základní | 0 | 0 | 0 | 0 | 0 | 0 | 4 | K | 2 | ROZPOCET | 0 | 0 | 0 | 0 | 0 | 1 | 0 | 4 | 638107897
42 | K | 975121133 | Odstranění jednořadého podchycení konstrukcí systémovými samostatnými stojkami v do 4 m zatížení přes 1000 do 1500 kg/m | m | 6.6 | 0 | 0 | CS ÚRS 2025 01 |  |  | základní | 0.228 | 1.5048 | 0 | 0 | 0 | 0 | 4 | K | 2 | ROZPOCET | 0 | 0 | 0 | 0 | 0 | 1 | 0 | 4 | -1511716862
43 | K | 139001101 | Příplatek za ztížení vykopávky v blízkosti podzemního vedení | m3 | 116.292 | 0 | 0 | CS ÚRS 2025 01 |  |  | základní | 1.763 | 205.0228 | 0 | 0 | 0 | 0 | 4 | K | 2 | ROZPOCET | 0 | 0 | 0 | 0 | 0 | 1 | 0 | 4 | -809778267
44 | K | 139001102.1 | Příplatek za ztížení vykopávky v blízkosti kořenů stromů - opora stromů přerušení kořenů do d30mm zachovány kořeny nad d30mm, nad 50mm chránit před vysycháním a mrazem ochrana stěn výkopů s kořeny pravidelně vlhčenou geotextilií proti vysychání | m3 | 27.541 | 0 | 0 | vlastní |  |  | základní | 1.763 | 48.5548 | 0 | 0 | 0 | 0 | 4 | K | 2 | ROZPOCET | 0 | 0 | 0 | 0 | 0 | 1 | 0 | 4 | -1153877004
45 | K | 132212222 | Hloubení zapažených rýh šířky do 2000 mm v nesoudržných horninách třídy těžitelnosti I skupiny 3 ručně | m3 | 111.031 | 0 | 0 | CS ÚRS 2025 01 |  |  | základní | 5.058 | 561.5948 | 0 | 0 | 0 | 0 | 4 | K | 2 | ROZPOCET | 0 | 0 | 0 | 0 | 0 | 1 | 0 | 4 | -272649823
46 | K | 132312222 | Hloubení zapažených rýh šířky do 2000 mm v nesoudržných horninách třídy těžitelnosti II skupiny 4 ručně | m3 | 29.823 | 0 | 0 | CS ÚRS 2025 01 |  |  | základní | 7.485 | 223.2252 | 0 | 0 | 0 | 0 | 4 | K | 2 | ROZPOCET | 0 | 0 | 0 | 0 | 0 | 1 | 0 | 4 | 58359777
47 | K | 132254204 | Hloubení zapažených rýh š do 2000 mm v hornině třídy těžitelnosti I skupiny 3 objem do 500 m3 | m3 | 130.402 | 0 | 0 | CS ÚRS 2025 01 |  |  | základní | 0.72 | 93.8894 | 0 | 0 | 0 | 0 | 4 | K | 2 | ROZPOCET | 0 | 0 | 0 | 0 | 0 | 1 | 0 | 4 | -642050342
48 | K | 132354204 | Hloubení zapažených rýh š do 2000 mm v hornině třídy těžitelnosti II skupiny 4 objem do 500 m3 | m3 | 32.6 | 0 | 0 | CS ÚRS 2025 01 |  |  | základní | 0.974 | 31.7524 | 0 | 0 | 0 | 0 | 4 | K | 2 | ROZPOCET | 0 | 0 | 0 | 0 | 0 | 1 | 0 | 4 | -45475264
49 | K | 151101101 | Zřízení příložného pažení a rozepření stěn rýh hl do 2 m | m2 | 389.619 | 0 | 0 | CS ÚRS 2025 01 |  |  | základní | 0.236 | 91.9501 | 0.00084 | 0.32728 | 0 | 0 | 4 | K | 2 | ROZPOCET | 0 | 0 | 0 | 0 | 0 | 1 | 0 | 4 | 164290478
50 | K | 151101111 | Odstranění příložného pažení a rozepření stěn rýh hl do 2 m | m2 | 389.619 | 0 | 0 | CS ÚRS 2025 01 |  |  | základní | 0.216 | 84.1577 | 0 | 0 | 0 | 0 | 4 | K | 2 | ROZPOCET | 0 | 0 | 0 | 0 | 0 | 1 | 0 | 4 | 1514525981
51 | K | 151101102 | Zřízení příložného pažení a rozepření stěn rýh hl přes 2 do 4 m | m2 | 270.563 | 0 | 0 | CS ÚRS 2025 01 |  |  | základní | 0.479 | 129.5997 | 0.00085 | 0.22998 | 0 | 0 | 4 | K | 2 | ROZPOCET | 0 | 0 | 0 | 0 | 0 | 1 | 0 | 4 | 1950881225
52 | K | 151101112 | Odstranění příložného pažení a rozepření stěn rýh hl přes 2 do 4 m | m2 | 270.563 | 0 | 0 | CS ÚRS 2025 01 |  |  | základní | 0.327 | 88.4741 | 0 | 0 | 0 | 0 | 4 | K | 2 | ROZPOCET | 0 | 0 | 0 | 0 | 0 | 1 | 0 | 4 | -952382904
53 | K | 141721213 | Řízený zemní protlak délky do 50 m hl do 6 m se zatažením potrubí průměru vrtu přes 110 do 140 mm v hornině třídy těžitelnosti I a II skupiny 1 až 4 | m | 21.58 | 0 | 0 | CS ÚRS 2025 01 |  |  | základní | 0.826 | 17.8251 | 0.0032 | 0.069056 | 0 | 0 | 4 | K | 2 | ROZPOCET | 0 | 0 | 0 | 0 | 0 | 1 | 0 | 4 | -306777510
54 | M | 55283917.1 | trubka ocelová DN 100 - chránička | m | 23.306 | 0 | 0 | vlastní |  |  | základní | 0 | 0 | 0.01545 | 0.36008 | 0 | 0 | 8 | M | 2 | ROZPOCET | 0 | 0 | 0 | 0 | 0 | 1 | 0 | 4 | -2109264701
55 | K | 167151101 | Nakládání výkopku z hornin třídy těžitelnosti I skupiny 1 až 3 do 100 m3 | m3 | 0.332 | 0 | 0 | CS ÚRS 2025 01 |  |  | základní | 0.197 | 0.065404 | 0 | 0 | 0 | 0 | 4 | K | 2 | ROZPOCET | 0 | 0 | 0 | 0 | 0 | 1 | 0 | 4 | 1332430680
56 | K | 162751114 | Vodorovné přemístění přes 6 000 do 7000 m výkopku/sypaniny z horniny třídy těžitelnosti I skupiny 1 až 3 | m3 | 249.96 | 0 | 0 | CS ÚRS 2025 01 |  |  | základní | 0.073 | 18.2471 | 0 | 0 | 0 | 0 | 4 | K | 2 | ROZPOCET | 0 | 0 | 0 | 0 | 0 | 1 | 0 | 4 | -687141396
57 | K | 162751134 | Vodorovné přemístění přes 6 000 do 7000 m výkopku/sypaniny z horniny třídy těžitelnosti II skupiny 4 a 5 | m3 | 62.49 | 0 | 0 | CS ÚRS 2025 01 |  |  | základní | 0.083 | 5.1867 | 0 | 0 | 0 | 0 | 4 | K | 2 | ROZPOCET | 0 | 0 | 0 | 0 | 0 | 1 | 0 | 4 | 603471053
58 | K | 997221655.1 | Poplatek za uložení na skládce (skládkovné) zeminy a kamení kód odpadu 17 05 04 | t | 421.808 | 0 | 0 | CS ÚRS 2025 01 |  |  | základní | 0 | 0 | 0 | 0 | 0 | 0 | 4 | K | 2 | ROZPOCET | 0 | 0 | 0 | 0 | 0 | 1 | 0 | 4 | -21651182
59 | K | 997013631.1 | Poplatek za uložení na skládce (skládkovné) stavebního odpadu směsného (navážka) kód odpadu 17 09 04 | t | 156.225 | 0 | 0 | vlastní |  |  | základní | 0 | 0 | 0 | 0 | 0 | 0 | 4 | K | 2 | ROZPOCET | 0 | 0 | 0 | 0 | 0 | 1 | 0 | 4 | -1754719459
60 | K | 174151101 | Zásyp jam, šachet rýh nebo kolem objektů sypaninou se zhutněním | m3 | 233.03 | 0 | 0 | CS ÚRS 2025 01 |  |  | základní | 0.328 | 76.4338 | 0 | 0 | 0 | 0 | 4 | K | 2 | ROZPOCET | 0 | 0 | 0 | 0 | 0 | 1 | 0 | 4 | -498081462
61 | M | 58331201.1 | zhutněný zásyp náhradním zásypovým materiálem (plná frakce) | t | 466.06 | 0 | 0 | vlastní |  |  | základní | 0 | 0 | 0 | 0 | 0 | 0 | 8 | M | 2 | ROZPOCET | 0 | 0 | 0 | 0 | 0 | 1 | 0 | 4 | -202336949
62 | K | 167151111 | Nakládání výkopku z hornin třídy těžitelnosti I skupiny 1 až 3 přes 100 m3 | m3 | 233.03 | 0 | 0 | CS ÚRS 2025 01 |  |  | základní | 0.072 | 16.7782 | 0 | 0 | 0 | 0 | 4 | K | 2 | ROZPOCET | 0 | 0 | 0 | 0 | 0 | 1 | 0 | 4 | -2137741416
63 | K | 162251102 | Vodorovné přemístění přes 20 do 50 m výkopku/sypaniny z horniny třídy těžitelnosti I skupiny 1 až 3 | m3 | 233.03 | 0 | 0 | CS ÚRS 2025 01 |  |  | základní | 0.07 | 16.3121 | 0 | 0 | 0 | 0 | 4 | K | 2 | ROZPOCET | 0 | 0 | 0 | 0 | 0 | 1 | 0 | 4 | -138339124
64 | K | 175151101 | Obsypání potrubí strojně sypaninou bez prohození, uloženou do 3 m | m3 | 80.487 | 0 | 0 | CS ÚRS 2025 01 |  |  | základní | 0.435 | 35.0118 | 0 | 0 | 0 | 0 | 4 | K | 2 | ROZPOCET | 0 | 0 | 0 | 0 | 0 | 1 | 0 | 4 | -1850587960
65 | M | 58331351 | kamenivo těžené drobné frakce 0/4 | t | 152.684 | 0 | 0 | CS ÚRS 2025 01 |  |  | základní | 0 | 0 | 0 | 0 | 0 | 0 | 8 | M | 2 | ROZPOCET | 0 | 0 | 0 | 0 | 0 | 1 | 0 | 4 | 771501762
66 | K | 167151101 | Nakládání výkopku z hornin třídy těžitelnosti I skupiny 1 až 3 do 100 m3 | m3 | 80.487 | 0 | 0 | CS ÚRS 2025 01 |  |  | základní | 0.197 | 15.8559 | 0 | 0 | 0 | 0 | 4 | K | 2 | ROZPOCET | 0 | 0 | 0 | 0 | 0 | 1 | 0 | 4 | -719218338
67 | K | 162251102 | Vodorovné přemístění přes 20 do 50 m výkopku/sypaniny z horniny třídy těžitelnosti I skupiny 1 až 3 | m3 | 80.487 | 0 | 0 | CS ÚRS 2025 01 |  |  | základní | 0.07 | 5.6341 | 0 | 0 | 0 | 0 | 4 | K | 2 | ROZPOCET | 0 | 0 | 0 | 0 | 0 | 1 | 0 | 4 | -997159157
68 | K | 181351003 | Rozprostření ornice tl vrstvy do 200 mm pl do 100 m2 v rovině nebo ve svahu do 1:5 strojně | m2 | 47.927 | 0 | 0 | CS ÚRS 2025 01 |  |  | základní | 0.114 | 5.4637 | 0 | 0 | 0 | 0 | 4 | K | 2 | ROZPOCET | 0 | 0 | 0 | 0 | 0 | 1 | 0 | 4 | -34372918
69 | K | 181111111 | Plošná úprava terénu do 500 m2 zemina skupiny 1 až 4 nerovnosti přes 50 do 100 mm v rovinně a svahu do 1:5 | m2 | 95.854 | 0 | 0 | CS ÚRS 2025 01 |  |  | základní | 0.09 | 8.6269 | 0 | 0 | 0 | 0 | 4 | K | 2 | ROZPOCET | 0 | 0 | 0 | 0 | 0 | 1 | 0 | 4 | 1559236841
70 | K | 181411131.1 | Založení parkového trávníku výsevem plochy v rovině a ve svahu vč. předseťové přípravy zálivky hnojení odplevelení ošetřování | m2 | 95.854 | 0 | 0 | vlastní |  |  | základní | 0.058 | 5.5595 | 0 | 0 | 0 | 0 | 4 | K | 2 | ROZPOCET | 0 | 0 | 0 | 0 | 0 | 1 | 0 | 4 | -1679999026
| D | 4 | Vodorovné konstrukce |  |  |  | 0 | [5 empty] | 45.4069 |  | 0 |  | 0 | 1 | D | 1 | ROZPOCET | [6 empty] | 0
71 | K | 451572111 | Lože pod potrubí otevřený výkop z kameniva drobného těženého | m3 | 23.454 | 0 | 0 | CS ÚRS 2025 01 |  |  | základní | 1.695 | 39.7545 | 0 | 0 | 0 | 0 | 4 | K | 2 | ROZPOCET | 0 | 0 | 0 | 0 | 0 | 1 | 0 | 4 | 720790340
72 | K | 167151101 | Nakládání výkopku z hornin třídy těžitelnosti I skupiny 1 až 3 do 100 m3 | m3 | 23.454 | 0 | 0 | CS ÚRS 2025 01 |  |  | základní | 0.197 | 4.6204 | 0 | 0 | 0 | 0 | 4 | K | 2 | ROZPOCET | 0 | 0 | 0 | 0 | 0 | 1 | 0 | 4 | 589211723
73 | K | 162351103 | Vodorovné přemístění přes 50 do 500 m výkopku/sypaniny z horniny třídy těžitelnosti I skupiny 1 až 3 | m3 | 23.454 | 0 | 0 | CS ÚRS 2025 01 |  |  | základní | 0.044 | 1.032 | 0 | 0 | 0 | 0 | 4 | K | 2 | ROZPOCET | 0 | 0 | 0 | 0 | 0 | 1 | 0 | 4 | 900683748
| D | 5 | Komunikace pozemní |  |  |  | 0 | [5 empty] | 18.1541 |  | 0 |  | 0 | 1 | D | 1 | ROZPOCET | [6 empty] | 0
74 | K | 564950418.1 | Provizorní kryt z asfaltového recyklátu tl 200 mm | m2 | 125.895 | 0 | 0 | vlastní |  |  | základní | 0.096 | 12.0859 | 0 | 0 | 0 | 0 | 4 | K | 2 | ROZPOCET | 0 | 0 | 0 | 0 | 0 | 1 | 0 | 4 | 1368199763
75 | K | 167151101 | Nakládání výkopku z hornin třídy těžitelnosti I skupiny 1 až 3 do 100 m3 | m3 | 25.179 | 0 | 0 | CS ÚRS 2025 01 |  |  | základní | 0.197 | 4.9603 | 0 | 0 | 0 | 0 | 4 | K | 2 | ROZPOCET | 0 | 0 | 0 | 0 | 0 | 1 | 0 | 4 | -525158319
76 | K | 162351103 | Vodorovné přemístění přes 50 do 500 m výkopku/sypaniny z horniny třídy těžitelnosti I skupiny 1 až 3 | m3 | 25.179 | 0 | 0 | CS ÚRS 2025 01 |  |  | základní | 0.044 | 1.1079 | 0 | 0 | 0 | 0 | 4 | K | 2 | ROZPOCET | 0 | 0 | 0 | 0 | 0 | 1 | 0 | 4 | -14558958
| D | 8 | Trubní vedení |  |  |  | 0 | [5 empty] | 209.8303 |  | 1.5248 |  | 2.2 | 1 | D | 1 | ROZPOCET | [6 empty] | 0
77 | K | 851241131 | Montáž potrubí z trub litinových hrdlových s integrovaným těsněním otevřený výkop DN 80 | m | 5.82 | 0 | 0 | CS ÚRS 2025 01 |  |  | základní | 0.446 | 2.5957 | 0 | 0 | 0 | 0 | 4 | K | 2 | ROZPOCET | 0 | 0 | 0 | 0 | 0 | 1 | 0 | 4 | 28504911
78 | M | 55251004.1 | trouba vodovodní litinová hrdlová Zn+Al (85/15) 400g/m2+modrý epoxid dl 6m DN 80 vnitřní cementová vystélka zámkový spoj | m | 5.878 | 0 | 0 | vlastní |  |  | základní | 0 | 0 | 0.01306 | 0.076767 | 0 | 0 | 8 | M | 2 | ROZPOCET | 0 | 0 | 0 | 0 | 0 | 1 | 0 | 4 | -787982540
79 | M | 55291131.1 | kroužek zámkový DN 80 | kus | 4.08 | 0 | 0 | vlastní |  |  | základní | 0 | 0 | 8e-05 | 0.0003264 | 0 | 0 | 8 | M | 2 | ROZPOCET | 0 | 0 | 0 | 0 | 0 | 1 | 0 | 4 | -632287151
80 | M | 55291131.5 | jistící svěrací kroužek (náhrada návarku na zkrácené trouby) DN 80 | kus | 2.04 | 0 | 0 | vlastní |  |  | základní | 0 | 0 | 8e-05 | 0.0001632 | 0 | 0 | 8 | M | 2 | ROZPOCET | 0 | 0 | 0 | 0 | 0 | 1 | 0 | 4 | -938697924
81 | M | 55251480.1 | manžeta ochranná elastomerová pro trouby vodovodní hrdlové DN 80 | kus | 4.08 | 0 | 0 | vlastní |  |  | základní | 0 | 0 | 0.00026 | 0.0010608 | 0 | 0 | 8 | M | 2 | ROZPOCET | 0 | 0 | 0 | 0 | 0 | 1 | 0 | 4 | -184641915
82 | K | 851251292 | Příplatek za krácení litinové trouby DN/OD 90 | kus | 2 | 0 | 0 | CS ÚRS 2025 01 |  |  | základní | 0.06 | 0.12 | 1e-05 | 2e-05 | 0 | 0 | 4 | K | 2 | ROZPOCET | 0 | 0 | 0 | 0 | 0 | 1 | 0 | 4 | 449395174
83 | K | 857241131 | Montáž litinových tvarovek jednoosých hrdlových otevřený výkop s integrovaným těsněním DN 80 | kus | 1 | 0 | 0 | CS ÚRS 2025 01 |  |  | základní | 1.527 | 1.527 | 0 | 0 | 0 | 0 | 4 | K | 2 | ROZPOCET | 0 | 0 | 0 | 0 | 0 | 1 | 0 | 4 | -326792848
84 | M | 55259410 | koleno hrdlové z tvárné litiny MMK-kus DN 80-11,25° | kus | 1 | 0 | 0 | CS ÚRS 2025 01 |  |  | základní | 0 | 0 | 0.0065 | 0.0065 | 0 | 0 | 8 | M | 2 | ROZPOCET | 0 | 0 | 0 | 0 | 0 | 1 | 0 | 4 | 1362236182
85 | K | 857242122.1 | Montáž litinových tvarovek jednoosých přírubových otevřený výkop DN 80 spojovací materiál nerez | kus | 3 | 0 | 0 | vlastní |  |  | základní | 0.759 | 2.277 | 0.00167 | 0.00501 | 0 | 0 | 4 | K | 2 | ROZPOCET | 0 | 0 | 0 | 0 | 0 | 1 | 0 | 4 | 137684510
86 | M | 55253892.2 | tvarovka přírubová s hrdlem z tvárné litiny EU-kus dl 130mm DN 80 | kus | 2 | 0 | 0 | vlastní |  |  | základní | 0 | 0 | 0.0069 | 0.0138 | 0 | 0 | 8 | M | 2 | ROZPOCET | 0 | 0 | 0 | 0 | 0 | 1 | 0 | 4 | -1073682139
87 | M | 55253966.1 | koleno přírubové z tvárné litiny FFK-kus DN 80-11,25° | kus | 1 | 0 | 0 | vlastní |  |  | základní | 0 | 0 | 0.0096 | 0.0096 | 0 | 0 | 8 | M | 2 | ROZPOCET | 0 | 0 | 0 | 0 | 0 | 1 | 0 | 4 | -1076471169
88 | K | 871161211.1 | Montáž potrubí z PE100 RC SDR 11 otevřený výkop svařovaných elektrotvarovkou d 32 x 3,0 mm (část potrubí v objektu) | m | 94.68 | 0 | 0 | vlastní |  |  | základní | 0.171 | 16.1903 | 0 | 0 | 0 | 0 | 4 | K | 2 | ROZPOCET | 0 | 0 | 0 | 0 | 0 | 1 | 0 | 4 | -1251163387
89 | M | 28613110 | potrubí vodovodní jednovrstvé PE100 RC PN 16 SDR11 32x3,0mm | m | 96.1 | 0 | 0 | CS ÚRS 2025 01 |  |  | základní | 0 | 0 | 0.00027 | 0.025947 | 0 | 0 | 8 | M | 2 | ROZPOCET | 0 | 0 | 0 | 0 | 0 | 1 | 0 | 4 | -1923093416
90 | K | 871171211.1 | Montáž potrubí z PE100 RC SDR 11 otevřený výkop svařovaných elektrotvarovkou d 40 x 3,7 mm (část potrubí v objektu) | m | 73.5 | 0 | 0 | vlastní |  |  | základní | 0.184 | 13.524 | 0 | 0 | 0 | 0 | 4 | K | 2 | ROZPOCET | 0 | 0 | 0 | 0 | 0 | 1 | 0 | 4 | -1601928644
91 | M | 28613111 | potrubí vodovodní jednovrstvé PE100 RC PN 16 SDR11 40x3,7mm | m | 74.603 | 0 | 0 | CS ÚRS 2025 01 |  |  | základní | 0 | 0 | 0.00042 | 0.031333 | 0 | 0 | 8 | M | 2 | ROZPOCET | 0 | 0 | 0 | 0 | 0 | 1 | 0 | 4 | -1001531289
92 | K | 871211211.1 | Montáž potrubí z PE100 RC SDR 11 otevřený výkop svařovaných elektrotvarovkou d 63 x 5,8 mm (část potrubí v objektu) | m | 48.22 | 0 | 0 | vlastní |  |  | základní | 0.24 | 11.5728 | 0 | 0 | 0 | 0 | 4 | K | 2 | ROZPOCET | 0 | 0 | 0 | 0 | 0 | 1 | 0 | 4 | 1442233979
93 | M | 28613113 | potrubí vodovodní jednovrstvé PE100 RC PN 16 SDR11 63x5,8mm | m | 48.943 | 0 | 0 | CS ÚRS 2025 01 |  |  | základní | 0 | 0 | 0.00106 | 0.05188 | 0 | 0 | 8 | M | 2 | ROZPOCET | 0 | 0 | 0 | 0 | 0 | 1 | 0 | 4 | 1742264326
94 | K | 891269111 | Montáž navrtávacích pasů na potrubí z jakýchkoli trub DN 100 | kus | 21 | 0 | 0 | CS ÚRS 2025 01 |  |  | základní | 3.51 | 73.71 | 0 | 0 | 0 | 0 | 4 | K | 2 | ROZPOCET | 0 | 0 | 0 | 0 | 0 | 1 | 0 | 4 | -780429138
95 | M | TSM.8523053 | Navrtávací pas HOD-G502 pro lit. potrubí, k.k.(114-121), DN 100, G1"" (nebo alternativa) | kus | 10 | 0 | 0 | vlastní |  |  | základní | 0 | 0 | 0.004 | 0.04 | 0 | 0 | 8 | M | 2 | ROZPOCET | 0 | 0 | 0 | 0 | 0 | 1 | 0 | 4 | 1020217884
96 | M | TSM.8523253 | Navrtávací pas HOD-G502 pro lit. potrubí, k.k.(114-121), DN 100, G5/4""" (nebo alternativa) | kus | 7 | 0 | 0 | vlastní |  |  | základní | 0 | 0 | 0.004 | 0.028 | 0 | 0 | 8 | M | 2 | ROZPOCET | 0 | 0 | 0 | 0 | 0 | 1 | 0 | 4 | 546220410
97 | M | TSM.8523653 | Navrtávací pas HOD-G502 pro lit. potrubí, k.k.(114-121), DN 100, G2"" (nebo alternativa) | kus | 4 | 0 | 0 | vlastní |  |  | základní | 0 | 0 | 0.005 | 0.02 | 0 | 0 | 8 | M | 2 | ROZPOCET | 0 | 0 | 0 | 0 | 0 | 1 | 0 | 4 | 617596725
98 | K | 899401112 | Osazení poklopů litinových šoupátkových | kus | 21 | 0 | 0 | CS ÚRS 2025 01 |  |  | základní | 0.863 | 18.123 | 0.04 | 0.84 | 0 | 0 | 4 | K | 2 | ROZPOCET | 0 | 0 | 0 | 0 | 0 | 1 | 0 | 4 | -260611404
99 | M | 42291352 | poklop litinový šoupátkový pro zemní soupravy osazení do terénu a do vozovky | kus | 21 | 0 | 0 | CS ÚRS 2025 01 |  |  | základní | 0 | 0 | 0.0133 | 0.2793 | 0 | 0 | 8 | M | 2 | ROZPOCET | 0 | 0 | 0 | 0 | 0 | 1 | 0 | 4 | 740041503
100 | M | TSM.0121522TE0000V | Zemní souprava teleskop. PATENTplus-BT pro navrtávací pasy, 1,2-1,8 m" (nebo alternativa) | kus | 21 | 0 | 0 | vlastní |  |  | základní | 0 | 0 | 0.0025 | 0.0525 | 0 | 0 | 8 | M | 2 | ROZPOCET | 0 | 0 | 0 | 0 | 0 | 1 | 0 | 4 | 1000059109
101 | M | 422 09014 R | Podkladová deska šoupátková pro litinový poklop | kus | 21 | 0 | 0 | vlastní |  |  | základní | 0 | 0 | 0.0006 | 0.0126 | 0 | 0 | 8 | M | 2 | ROZPOCET | 0 | 0 | 0 | 0 | 0 | 1 | 0 | 4 | -1891398257
102 | K | 899712111 | Orientační tabulky na zdivu | kus | 20 | 0 | 0 | CS ÚRS 2025 01 |  |  | základní | 0.336 | 6.72 | 0.00031 | 0.0062 | 0 | 0 | 4 | K | 2 | ROZPOCET | 0 | 0 | 0 | 0 | 0 | 1 | 0 | 4 | -556712737
103 | K | 899722113.1 | Krytí potrubí z plastů výstražnou fólií z PVC | m | 213.22 | 0 | 0 | vlastní |  |  | základní | 0.025 | 5.3305 | 9e-05 | 0.01919 | 0 | 0 | 4 | K | 2 | ROZPOCET | 0 | 0 | 0 | 0 | 0 | 1 | 0 | 4 | -231649585
104 | K | 899911201.1 | Kluzná objímka výšky do 30mm vnějšího průměru potrubí přes d-32(40) | kus | 54 | 0 | 0 | vlastní |  |  | základní | 0.058 | 3.132 | 5e-05 | 0.0027 | 0 | 0 | 4 | K | 2 | ROZPOCET | 0 | 0 | 0 | 0 | 0 | 1 | 0 | 4 | 1094671894
105 | K | 899913103 | Uzavírací manžeta chráničky potrubí DN 25 x 100 | kus | 6 | 0 | 0 | CS ÚRS 2025 01 |  |  | základní | 0.033 | 0.198 | 0.00015 | 0.0009 | 0 | 0 | 4 | K | 2 | ROZPOCET | 0 | 0 | 0 | 0 | 0 | 1 | 0 | 4 | -1581072016
106 | K | 899913112 | Uzavírací manžeta chráničky potrubí DN 40x 100 | kus | 2 | 0 | 0 | CS ÚRS 2025 01 |  |  | základní | 0.049 | 0.098 | 0.00017 | 0.00034 | 0 | 0 | 4 | K | 2 | ROZPOCET | 0 | 0 | 0 | 0 | 0 | 1 | 0 | 4 | 1918541061
107 | K | 899913119.1 | Utěsnění ocelové chráničky DN100 v budově | kus | 4 | 0 | 0 | vlastní |  |  | základní | 0.049 | 0.196 | 0.00017 | 0.00068 | 0 | 0 | 4 | K | 2 | ROZPOCET | 0 | 0 | 0 | 0 | 0 | 1 | 0 | 4 | -465197275
108 | K | 899101211 | Demontáž poklopů litinových nebo ocelových včetně rámů hmotnosti do 50 kg | kus | 22 | 0 | 0 | CS ÚRS 2025 01 |  |  | základní | 0.544 | 11.968 | 0 | 0 | 0.05 | 1.1 | 4 | K | 2 | ROZPOCET | 0 | 0 | 0 | 0 | 0 | 1 | 0 | 4 | -19222708
109 | K | 891261811.1 | Demontáž vodovodních šoupátek otevřený výkop DN 100 vč. zemní soupravy a příslušných armatur a tvarovek | kus | 22 | 0 | 0 | vlastní |  |  | základní | 1.787 | 39.314 | 0 | 0 | 0.05 | 1.1 | 4 | K | 2 | ROZPOCET | 0 | 0 | 0 | 0 | 0 | 1 | 0 | 4 | -915268613
110 | K | 997013111.1 | Odvoz demontovaného vodárenského materiálu do skladu - 10 km | t | 2.2 | 0 | 0 | vlastní |  |  | základní | 1.47 | 3.234 | 0 | 0 | 0 | 0 | 4 | K | 2 | ROZPOCET | 0 | 0 | 0 | 0 | 0 | 1 | 0 | 4 | 906229572
| D | 9 | Ostatní konstrukce a práce, bourání |  |  | 0 | 0 | [5 empty] | 0 |  | 0 |  | 0 | 1 | D | 1 | ROZPOCET | [6 empty] | 0
111 | K | 911206011.1 | Prostup pro ocel. chráničku protlaku obvodovou zdí základem šachtou 300/300/500 vč. zazdívka utěsnění izolace a všech potřebných zednických prací | kus | 4 | 0 | 0 | vlastní |  |  | základní | 0 | 0 | 0 | 0 | 0 | 0 | 4 | K | 2 | ROZPOCET | 0 | 0 | 0 | 0 | 0 | 1 | 0 | 4 | 1544323398
112 | K | 911206051.1 | Chránička ocelová D-100 dl. 0,5m - zhotovení prostup obvodovou zdí, základem, šachtou 300/300/500 vč. zazdívka utěsnění izolace a všech potřebných zednických prací uzavírací manžeta 2x | kus | 17 | 0 | 0 | vlastní |  |  | základní | 0 | 0 | 0 | 0 | 0 | 0 | 4 | K | 2 | ROZPOCET | 0 | 0 | 0 | 0 | 0 | 1 | 0 | 4 | -1126718981
113 | K | 911207101.1 | Vybourání bet. podlahy 1000/1000/400 + zemní práce dle potřeby (600-1400mm) zásyp zabetonování povrchová úprava | kus | 6 | 0 | 0 | vlastní |  |  | základní | 0 | 0 | 0 | 0 | 0 | 0 | 4 | K | 2 | ROZPOCET | 0 | 0 | 0 | 0 | 0 | 1 | 0 | 4 | -763496214
114 | K | 911207401.1 | Vybourání (rozebrání) bet.schody 1,2/2,8 zpětné uvedení do původního stavu | kus | 1 | 0 | 0 | vlastní |  |  | základní | 0 | 0 | 0 | 0 | 0 | 0 | 4 | K | 2 | ROZPOCET | 0 | 0 | 0 | 0 | 0 | 1 | 0 | 4 | -95808335
115 | K | 891181032.1 | Vytažení demontáž stávajícího potrubí ocel, d-32 z výkopu vč. tvarovek vč. odvozu a likvidace | m | 90.68 | 0 | 0 | vlastní |  |  | základní | 0 | 0 | 0 | 0 | 0 | 0 | 4 | K | 2 | ROZPOCET | 0 | 0 | 0 | 0 | 0 | 1 | 0 | 4 | -1816861134
116 | K | 891181050.1 | Vytažení demontáž stávajícího potrubí ocel, d-40 z výkopu vč. tvarovek vč. odvozu a likvidace | m | 70.5 | 0 | 0 | vlastní |  |  | základní | 0 | 0 | 0 | 0 | 0 | 0 | 4 | K | 2 | ROZPOCET | 0 | 0 | 0 | 0 | 0 | 1 | 0 | 4 | -382029952
117 | K | 891181063.1 | Vytažení demontáž stávajícího potrubí ocel, d-63 z výkopu vč. tvarovek vč. odvozu a likvidace | m | 46.22 | 0 | 0 | vlastní |  |  | základní | 0 | 0 | 0 | 0 | 0 | 0 | 4 | K | 2 | ROZPOCET | 0 | 0 | 0 | 0 | 0 | 1 | 0 | 4 | -1509419351
118 | K | 891185190.1 | Vytažení demontáž stávajícího potrubí litina d-90 z výkopu vč. tvarovek vč. odvozu a likvidace | m | 5.82 | 0 | 0 | vlastní |  |  | základní | 0 | 0 | 0 | 0 | 0 | 0 | 4 | K | 2 | ROZPOCET | 0 | 0 | 0 | 0 | 0 | 1 | 0 | 4 | 742075705
| D | 998 | Přesun hmot |  |  |  | 0 | [5 empty] | 9.6008 |  | 0 |  | 0 | 1 | D | 1 | ROZPOCET | [6 empty] | 0
119 | K | 998276101 | Přesun hmot pro trubní vedení z trub z plastických hmot otevřený výkop | t | 6.487 | 0 | 0 | CS ÚRS 2025 01 |  |  | základní | 1.48 | 9.6008 | 0 | 0 | 0 | 0 | 4 | K | 2 | ROZPOCET | 0 | 0 | 0 | 0 | 0 | 1 | 0 | 4 | 31953575
| D | PSV | Práce a dodávky PSV |  |  |  | 0 | [5 empty] | 14.2601 |  | 0.0792 |  | 0 | 2 | D | 0 | ROZPOCET | [6 empty] | 0
| D | 722 | Zdravotechnika - vnitřní vodovod |  |  |  | 0 | [5 empty] | 14.2601 |  | 0.0792 |  | 0 | 2 | D | 1 | ROZPOCET | [6 empty] | 0
120 | K | 722229103.1 | Montáž spojek D32/G1" | kus | 26 | 0 | 0 | vlastní |  |  | základní | 0.124 | 3.224 | 2e-05 | 0.00052 | 0 | 0 | 16 | K | 2 | ROZPOCET | 0 | 0 | 0 | 0 | 0 | 1 | 0 | 16 | -541516476
121 | M | AVK.21110321 | Isiflo přechodka s vnějším závitem, typ 110, rozměr 32x1”" (nebo alternativa) | kus | 14 | 0 | 0 | vlastní |  |  | základní | 0 | 0 | 0.00028 | 0.00392 | 0 | 0 | 32 | M | 2 | ROZPOCET | 0 | 0 | 0 | 0 | 0 | 1 | 0 | 16 | -1153914957
122 | M | AVK.2112032 | Isiflo koleno 90°, typ 120, rozměr 32x32" (nebo alternativa) | kus | 6 | 0 | 0 | vlastní |  |  | základní | 0 | 0 | 0.00053 | 0.00318 | 0 | 0 | 32 | M | 2 | ROZPOCET | 0 | 0 | 0 | 0 | 0 | 1 | 0 | 16 | 1639056947
123 | M | AVK.21121321 | Isiflo koleno 90° s vnějším závitem, typ 121, rozměr 32x1”" (nebo alternativa) | kus | 6 | 0 | 0 | vlastní |  |  | základní | 0 | 0 | 0.00041 | 0.00246 | 0 | 0 | 32 | M | 2 | ROZPOCET | 0 | 0 | 0 | 0 | 0 | 1 | 0 | 16 | 655265397
124 | K | 722229104.1 | Montáž spojek D40/G5/4" | kus | 17 | 0 | 0 | vlastní |  |  | základní | 0.129 | 2.193 | 2e-05 | 0.00034 | 0 | 0 | 16 | K | 2 | ROZPOCET | 0 | 0 | 0 | 0 | 0 | 1 | 0 | 16 | -1012251341
125 | M | AVK.2111040114 | Isiflo přechodka s vnějším závitem, typ 110, rozměr 40x11/4”" (nebo alternativa) | kus | 11 | 0 | 0 | vlastní |  |  | základní | 0 | 0 | 0.00053 | 0.00583 | 0 | 0 | 32 | M | 2 | ROZPOCET | 0 | 0 | 0 | 0 | 0 | 1 | 0 | 16 | 1259720713
126 | M | AVK.2112040 | Isiflo koleno 90°, typ 120, rozměr 40x40" (nebo alternativa) | kus | 3 | 0 | 0 | vlastní |  |  | základní | 0 | 0 | 0.0011 | 0.0033 | 0 | 0 | 32 | M | 2 | ROZPOCET | 0 | 0 | 0 | 0 | 0 | 1 | 0 | 16 | -322788585
127 | M | AVK.2112140114 | Isiflo koleno 90° s vnějším závitem, typ 121, rozměr 40x11/4”" (nebo alternativa) | kus | 3 | 0 | 0 | vlastní |  |  | základní | 0 | 0 | 0.0008 | 0.0024 | 0 | 0 | 32 | M | 2 | ROZPOCET | 0 | 0 | 0 | 0 | 0 | 1 | 0 | 16 | -1719142933
128 | K | 722229106.1 | Montáž spojek D63/G2" | kus | 8 | 0 | 0 | vlastní |  |  | základní | 0.155 | 1.24 | 2e-05 | 0.00016 | 0 | 0 | 16 | K | 2 | ROZPOCET | 0 | 0 | 0 | 0 | 0 | 1 | 0 | 16 | 617087670
129 | M | AVK.21110632 | Isiflo přechodka s vnějším závitem, typ 110, rozměr 63x2”" (nebo alternativa) | kus | 8 | 0 | 0 | vlastní |  |  | základní | 0 | 0 | 0.0013 | 0.0104 | 0 | 0 | 32 | M | 2 | ROZPOCET | 0 | 0 | 0 | 0 | 0 | 1 | 0 | 16 | 1814685127
130 | K | 722232045.1 | Kohout kulový přímý DN25 vnitřní závit | kus | 10 | 0 | 0 | vlastní |  |  | základní | 0.22 | 2.2 | 0.0005 | 0.005 | 0 | 0 | 16 | K | 2 | ROZPOCET | 0 | 0 | 0 | 0 | 0 | 1 | 0 | 16 | 1060051222
131 | K | 722232046.1 | Kohout kulový přímý DN32 vnitřní závit | kus | 7 | 0 | 0 | vlastní |  |  | základní | 0.26 | 1.82 | 0.0007 | 0.0049 | 0 | 0 | 16 | K | 2 | ROZPOCET | 0 | 0 | 0 | 0 | 0 | 1 | 0 | 16 | -934257401
132 | K | 722232048.1 | Kohout kulový přímý DN50 vnitřní závit | kus | 4 | 0 | 0 | vlastní |  |  | základní | 0.41 | 1.64 | 0.00168 | 0.00672 | 0 | 0 | 16 | K | 2 | ROZPOCET | 0 | 0 | 0 | 0 | 0 | 1 | 0 | 16 | 882627413
133 | K | 722220985.1 | Montáž šroubení G 1 | kus | 20 | 0 | 0 | vlastní |  |  | základní | 0.036 | 0.72 | 0 | 0 | 0 | 0 | 16 | K | 2 | ROZPOCET | 0 | 0 | 0 | 0 | 0 | 1 | 0 | 16 | -476954457
134 | M | 31940003.1 | šroubení mosazné k vodoměrům 1"x3/4" | kus | 10 | 0 | 0 | vlastní |  |  | základní | 0 | 0 | 0.00084 | 0.0084 | 0 | 0 | 32 | M | 2 | ROZPOCET | 0 | 0 | 0 | 0 | 0 | 1 | 0 | 16 | -1831913729
135 | M | 31942705.1 | redukce mosaz 3/4"x1" | kus | 10 | 0 | 0 | vlastní |  |  | základní | 0 | 0 | 7e-05 | 0.0007 | 0 | 0 | 32 | M | 2 | ROZPOCET | 0 | 0 | 0 | 0 | 0 | 1 | 0 | 16 | 1305994311
136 | K | 722220986.1 | Montáž šroubení G 5/4 | kus | 14 | 0 | 0 | vlastní |  |  | základní | 0.042 | 0.588 | 0 | 0 | 0 | 0 | 16 | K | 2 | ROZPOCET | 0 | 0 | 0 | 0 | 0 | 1 | 0 | 16 | -877229613
137 | M | 31940004.1 | šroubení mosazné k vodoměrům 5/4"x3/4" | kus | 7 | 0 | 0 | vlastní |  |  | základní | 0 | 0 | 0.00124 | 0.00868 | 0 | 0 | 32 | M | 2 | ROZPOCET | 0 | 0 | 0 | 0 | 0 | 1 | 0 | 16 | 2085082431
138 | M | 31942706 | redukce mosaz 5/4"x3/4" | kus | 7 | 0 | 0 | CS ÚRS 2025 01 |  |  | základní | 0 | 0 | 0.00015 | 0.00105 | 0 | 0 | 32 | M | 2 | ROZPOCET | 0 | 0 | 0 | 0 | 0 | 1 | 0 | 16 | 443253072
139 | K | 722220988.1 | Montáž šroubení G 2 | kus | 8 | 0 | 0 | vlastní |  |  | základní | 0.071 | 0.568 | 0 | 0 | 0 | 0 | 16 | K | 2 | ROZPOCET | 0 | 0 | 0 | 0 | 0 | 1 | 0 | 16 | 1857277997
140 | M | 31940006.1 | šroubení mosazné k vodoměrům 2"x5/4" | kus | 4 | 0 | 0 | vlastní |  |  | základní | 0 | 0 | 0.00249 | 0.00996 | 0 | 0 | 32 | M | 2 | ROZPOCET | 0 | 0 | 0 | 0 | 0 | 1 | 0 | 16 | 1136065949
141 | M | 31942711 | redukce mosaz 2"x5/4" | kus | 4 | 0 | 0 | CS ÚRS 2025 01 |  |  | základní | 0 | 0 | 0.00032 | 0.00128 | 0 | 0 | 32 | M | 2 | ROZPOCET | 0 | 0 | 0 | 0 | 0 | 1 | 0 | 16 | 499608359
142 | K | 998722101 | Přesun hmot tonážní pro vnitřní vodovod v objektech v do 6 m | t | 0.079 | 0 | 0 | CS ÚRS 2025 01 |  |  | základní | 0.85 | 0.06715 | 0 | 0 | 0 | 0 | 16 | K | 2 | ROZPOCET | 0 | 0 | 0 | 0 | 0 | 1 | 0 | 16 | 1311930797
| D | M | Práce a dodávky M |  |  |  | 0 | [5 empty] | 51.865 |  | 17.4721 |  | 0 | 3 | D | 0 | ROZPOCET | [6 empty] | 0
| D | 46-M | Zemní práce při extr.mont.pracích |  |  |  | 0 | [5 empty] | 51.865 |  | 17.4721 |  | 0 | 3 | D | 1 | ROZPOCET | [6 empty] | 0
143 | K | 460671113 | Výstražná fólie pro krytí kabelů šířky přes 25 do 34 cm | m | 134.2 | 0 | 0 | CS ÚRS 2025 01 |  |  | základní | 0.025 | 3.355 | 9e-05 | 0.012078 | 0 | 0 | 64 | K | 2 | ROZPOCET | 0 | 0 | 0 | 0 | 0 | 1 | 0 | 64 | -598155559
144 | K | 460762111 | Křižovatka betonového kabelového žlabu s inženýrskými sítěmi bez zásypu | kus | 90 | 0 | 0 | CS ÚRS 2025 01 |  |  | základní | 0.539 | 48.51 | 0.194 | 17.46 | 0 | 0 | 64 | K | 2 | ROZPOCET | 0 | 0 | 0 | 0 | 0 | 1 | 0 | 64 | -797706027

## SO 801 - náhradní výsadba...
[9 empty] | >> skryté sloupce << | [9 empty] | {23f8640e-34e4-4f14-a737-1487dbd6d246}
2
| KRYCÍ LIST SOUPISU PRACÍ | [8 empty] | v --- níže se nacházejí doplnkové a pomocné údaje k sestavám --- v | [8 empty] | False
Stavba:
BRNO, VINIČNÍ IB - REKONSTRUKCE VODOVODU A KANALIZACE (Balbínova-Hrabalova)
Objekt:
SO 800 - OBJEKTY ÚPRAVY ÚZEMÍ
Soupis:
SO 801 - náhradní výsadba zeleně
| KSO: |  | 823 27 |  |  | CC-CZ:
| Místo: |  | Brno |  |  | Datum: | 2025-07-09
| Zadavatel: |  |  |  |  | IČ:
|  | Statutární město Brno |  |  |  | DIČ:
| Zhotovitel: |  |  |  |  | IČ:
DIČ:
| Projektant: |  |  |  |  | IČ:
|  | Pudis a.s. |  |  |  | DIČ:
| Zpracovatel: |  |  |  |  | IČ:
|  | Pudis a.s. |  |  |  | DIČ:
Poznámka:
| Cena bez DPH | [5 empty] | 0
|  |  | Základ daně |  |  | Sazba daně | Výše daně
| DPH | základní | 0 |  |  | 21% | 0
|  | snížená | 0 |  |  | 12% | 0
|  | zákl. přenesená | 0 |  |  | 21% | 0
|  | sníž. přenesená | 0 |  |  | 12% | 0
|  | nulová | 0 |  |  | 0% | 0
| Cena s DPH |  |  | v | CZK |  | 0
| Projektant |  |  | Zpracovatel
| Datum a podpis: |  | Razítko | Datum a podpis: |  |  | Razítko
| Objednavatel |  |  | Zhotovitel
| Datum a podpis: |  | Razítko | Datum a podpis: |  |  | Razítko
REKAPITULACE ČLENĚNÍ SOUPISU PRACÍ
Stavba:
BRNO, VINIČNÍ IB - REKONSTRUKCE VODOVODU A KANALIZACE (Balbínova-Hrabalova)
Objekt:
SO 800 - OBJEKTY ÚPRAVY ÚZEMÍ
Soupis:
SO 801 - náhradní výsadba zeleně
Místo: |  |  | Brno |  |  | Datum: | 2025-07-09
Zadavatel: |  |  | Statutární město Brno |  |  | Projektant: | Pudis a.s.
Zhotovitel: | [5 empty] | Zpracovatel: | Pudis a.s.
Kód dílu - Popis | [6 empty] | Cena celkem [CZK]
Náklady ze soupisu prací | [6 empty] | 0 | [12 empty] | -1
| HSV - Práce a dodávky HSV | [5 empty] | 0
| 1 - Zemní práce | [5 empty] | 0
| 1.1 - Povýsadbová péče - 3 roky | [5 empty] | 0
| 998 - Přesun hmot | [5 empty] | 0
SOUPIS PRACÍ
Stavba:
BRNO, VINIČNÍ IB - REKONSTRUKCE VODOVODU A KANALIZACE (Balbínova-Hrabalova)
Objekt:
SO 800 - OBJEKTY ÚPRAVY ÚZEMÍ
Soupis:
SO 801 - náhradní výsadba zeleně
Místo: |  |  | Brno |  |  | Datum: | 2025-07-09
Zadavatel: |  |  | Statutární město Brno |  |  | Projektant: | Pudis a.s.
Zhotovitel: | [5 empty] | Zpracovatel: | Pudis a.s.
PČ | Typ | Kód | Popis | MJ | Množství | J.cena [CZK] | Cena celkem [CZK] | Cenová soustava |  |  | DPH | J. Nh [h] | Nh celkem [h] | J. hmotnost [t] | Hmotnost celkem [t] | J. suť [t] | Suť Celkem [t]
Náklady soupisu celkem | [6 empty] | 0 | [5 empty] | 197.4816 |  | 0.42845 |  | 0 |  | D | -1 | [7 empty] | 0
| D | HSV | Práce a dodávky HSV |  |  |  | 0 | [5 empty] | 197.4816 |  | 0.42845 |  | 0 | 1 | D | 0 | ROZPOCET | [6 empty] | 0
| D | 1 | Zemní práce |  |  |  | 0 | [5 empty] | 41.9641 |  | 0.42845 |  | 0 | 1 | D | 1 | ROZPOCET | [6 empty] | 0
1 | K | 183101214.1 | Jamky pro výsadbu s výměnou 50 % půdy zeminy skupiny 1 až 4 obj přes 0,05 do 0,125 m3 v rovině a svahu do 1:5 vč. 3kg Alginitu/ 1 kus keře | kus | 18 | 0 | 0 | vlastní |  |  | základní | 0.425 | 7.65 | 0 | 0 | 0 | 0 | 4 | K | 2 | ROZPOCET | 0 | 0 | 0 | 0 | 0 | 1 | 0 | 4 | -1253123286
2 | K | 183101215.1 | Jamky pro výsadbu s výměnou 50 % půdy zeminy skupiny 1 až 4 obj přes 0,125 do 0,4 m3 v rovině a svahu do 1:5 vč. 10kg Alginitu/ 1 kus strom | kus | 5 | 0 | 0 | vlastní |  |  | základní | 1.615 | 8.075 | 0 | 0 | 0 | 0 | 4 | K | 2 | ROZPOCET | 0 | 0 | 0 | 0 | 0 | 1 | 0 | 4 | -1605347515
3 | M | 10371500 | substrát pro trávníky VL | m3 | 0.425 | 0 | 0 | CS ÚRS 2025 01 |  |  | základní | 0 | 0 | 0.21 | 0.08925 | 0 | 0 | 8 | M | 2 | ROZPOCET | 0 | 0 | 0 | 0 | 0 | 1 | 0 | 4 | 982885884
4 | M | 10390090.1 | Alginit | kg | 104 | 0 | 0 | vlastní |  |  | základní | 0 | 0 | 0.001 | 0.104 | 0 | 0 | 8 | M | 2 | ROZPOCET | 0 | 0 | 0 | 0 | 0 | 1 | 0 | 4 | -1294998438
5 | K | 184102112 | Výsadba dřeviny s balem D přes 0,2 do 0,3 m do jamky se zalitím v rovině a svahu do 1:5 | kus | 18 | 0 | 0 | CS ÚRS 2025 01 |  |  | základní | 0.274 | 4.932 | 0 | 0 | 0 | 0 | 4 | K | 2 | ROZPOCET | 0 | 0 | 0 | 0 | 0 | 1 | 0 | 4 | -1097265049
6 | M | 02650581.1 | keř na kmínku - Hibiscus syriacus cult (ibišeksyrsky v jedné barvě) | kus | 6 | 0 | 0 | vlastní |  |  | základní | 0 | 0 | 0.009 | 0.054 | 0 | 0 | 8 | M | 2 | ROZPOCET | 0 | 0 | 0 | 0 | 0 | 1 | 0 | 4 | 1135319313
7 | M | 02650583.1 | keř na kmínku - Syringa reticulata "Ivory Silk" (šeřík japonský) | kus | 12 | 0 | 0 | vlastní |  |  | základní | 0 | 0 | 0.009 | 0.108 | 0 | 0 | 8 | M | 2 | ROZPOCET | 0 | 0 | 0 | 0 | 0 | 1 | 0 | 4 | 141082734
8 | K | 184102114 | Výsadba dřeviny s balem D přes 0,4 do 0,5 m do jamky se zalitím v rovině a svahu do 1:5 | kus | 5 | 0 | 0 | CS ÚRS 2025 01 |  |  | základní | 0.747 | 3.735 | 0 | 0 | 0 | 0 | 4 | K | 2 | ROZPOCET | 0 | 0 | 0 | 0 | 0 | 1 | 0 | 4 | -243362226
9 | M | 02650534.1 | Prunus x schmittil (třešeň Schmittova) obv.km. 10 - 12 cm, výška kmene 220 cm, s balem | ks | 3 | 0 | 0 | vlastní |  |  | základní | 0 | 0 | 0 | 0 | 0 | 0 | 8 | M | 2 | ROZPOCET | 0 | 0 | 0 | 0 | 0 | 1 | 0 | 4 | 1454260543
10 | K | 185802911.1 | Aaplikace hydroabsorbent 0,75 kg/1 strom přimícháváním do substrátu M+D | ks | 17.25 | 0 | 0 | vlastní |  |  | základní | 0 | 0 | 0 | 0 | 0 | 0 | 4 | K | 2 | ROZPOCET | 0 | 0 | 0 | 0 | 0 | 1 | 0 | 4 | -661620354
11 | K | 162751114 | Vodorovné přemístění přes 6 000 do 7000 m výkopku/sypaniny z horniny třídy těžitelnosti I skupiny 1 až 3 | m3 | 2.125 | 0 | 0 | vlastní |  |  | základní | 0.073 | 0.15512 | 0 | 0 | 0 | 0 | 4 | K | 2 | ROZPOCET | 0 | 0 | 0 | 0 | 0 | 1 | 0 | 4 | -1764780157
12 | K | 997221655.1 | Poplatek za uložení na skládce (skládkovné) zeminy a kamení kód odpadu 17 05 04 | t | 2.125 | 0 | 0 | CS ÚRS 2025 01 |  |  | základní | 0 | 0 | 0 | 0 | 0 | 0 | 4 | K | 2 | ROZPOCET | 0 | 0 | 0 | 0 | 0 | 1 | 0 | 4 | 899958973
13 | K | 185802114 | Hnojení půdy umělým hnojivem k jednotlivým rostlinám v rovině a svahu do 1:5 | t | 0.002 | 0 | 0 | CS ÚRS 2025 01 |  |  | základní | 94.286 | 0.18857 | 0 | 0 | 0 | 0 | 4 | K | 2 | ROZPOCET | 0 | 0 | 0 | 0 | 0 | 1 | 0 | 4 | -602438660
14 | K | Pol3 | hnojivo tabl. 8 ks (a 10g tabl.)/1 strom | kg | 1.84 | 0 | 0 | vlastní |  |  | základní | 0 | 0 | 0 | 0 | 0 | 0 | 4 | K | 2 | ROZPOCET | 0 | 0 | 0 | 0 | 0 | 1 | 0 | 4 | 754060520
15 | K | 184215133 | Ukotvení kmene dřevin v rovině nebo na svahu do 1:5 třemi kůly D do 0,1 m dl přes 2 do 3 m | kus | 5 | 0 | 0 | CS ÚRS 2025 01 |  |  | základní | 0.87 | 4.35 | 6e-05 | 0.0003 | 0 | 0 | 4 | K | 2 | ROZPOCET | 0 | 0 | 0 | 0 | 0 | 1 | 0 | 4 | 1380561043
16 | K | Pol7 | kůl (frézovaný, prům 6 cm, délky 2,4m) | ks | 15 | 0 | 0 | vlastní |  |  | základní | 0 | 0 | 0 | 0 | 0 | 0 | 4 | K | 2 | ROZPOCET | 0 | 0 | 0 | 0 | 0 | 1 | 0 | 4 | 1153502209
17 | K | Pol8 | příčka (prům 6 cm, délka 0,4 m + spojovací materiál) | ks | 15 | 0 | 0 | vlastní |  |  | základní | 0 | 0 | 0 | 0 | 0 | 0 | 4 | K | 2 | ROZPOCET | 0 | 0 | 0 | 0 | 0 | 1 | 0 | 4 | -27363599
18 | K | Pol9 | úvazek (šíře min 3cm, délka cca 1 m) | ks | 5 | 0 | 0 | vlastní |  |  | základní | 0 | 0 | 0 | 0 | 0 | 0 | 4 | K | 2 | ROZPOCET | 0 | 0 | 0 | 0 | 0 | 1 | 0 | 4 | -674863649
19 | K | 184215111 | Ukotvení kmene dřevin v rovině nebo na svahu do 1:5 jedním kůlem D do 0,1 m dl do 1 m | kus | 18 | 0 | 0 | CS ÚRS 2025 01 |  |  | základní | 0.07 | 1.26 | 5e-05 | 0.0009 | 0 | 0 | 4 | K | 2 | ROZPOCET | 0 | 0 | 0 | 0 | 0 | 1 | 0 | 4 | 660533144
20 | M | 60591251 | kůl vyvazovací dřevěný impregnovaný D 8cm dl 1,5m | kus | 18 | 0 | 0 | CS ÚRS 2025 01 |  |  | základní | 0 | 0 | 0.00354 | 0.06372 | 0 | 0 | 8 | M | 2 | ROZPOCET | 0 | 0 | 0 | 0 | 0 | 1 | 0 | 4 | -1504053098
21 | K | 184215411 | Zhotovení závlahové mísy dřevin D do 0,5 m v rovině nebo na svahu do 1:5 | kus | 18 | 0 | 0 | CS ÚRS 2025 01 |  |  | základní | 0.138 | 2.484 | 0 | 0 | 0 | 0 | 4 | K | 2 | ROZPOCET | 0 | 0 | 0 | 0 | 0 | 1 | 0 | 4 | 900243961
22 | K | 184215412 | Zhotovení závlahové mísy dřevin D přes 0,5 do 1,0 m v rovině nebo na svahu do 1:5 | kus | 5 | 0 | 0 | CS ÚRS 2025 01 |  |  | základní | 0.187 | 0.935 | 0 | 0 | 0 | 0 | 4 | K | 2 | ROZPOCET | 0 | 0 | 0 | 0 | 0 | 1 | 0 | 4 | -1375348112
23 | K | 184911421 | Mulčování rostlin kůrou tl do 0,1 m v rovině a svahu do 1:5 | m2 | 18.064 | 0 | 0 | CS ÚRS 2025 01 |  |  | základní | 0.113 | 2.0412 | 0 | 0 | 0 | 0 | 4 | K | 2 | ROZPOCET | 0 | 0 | 0 | 0 | 0 | 1 | 0 | 4 | 346835781
24 | K | Pol5 | borka | m3 | 1.806 | 0 | 0 | vlastní |  |  | základní | 0 | 0 | 0 | 0 | 0 | 0 | 4 | K | 2 | ROZPOCET | 0 | 0 | 0 | 0 | 0 | 1 | 0 | 4 | 853929554
25 | K | 185804311 | Zalití rostlin vodou plocha do 20 m2 | m3 | 1.265 | 0 | 0 | CS ÚRS 2025 01 |  |  | základní | 1.196 | 1.5129 | 0 | 0 | 0 | 0 | 4 | K | 2 | ROZPOCET | 0 | 0 | 0 | 0 | 0 | 1 | 0 | 4 | 1661109652
26 | K | 185851121 | Dovoz vody pro zálivku rostlin za vzdálenost do 1000 m | m3 | 1.265 | 0 | 0 | CS ÚRS 2025 01 |  |  | základní | 0.452 | 0.57178 | 0 | 0 | 0 | 0 | 4 | K | 2 | ROZPOCET | 0 | 0 | 0 | 0 | 0 | 1 | 0 | 4 | -1963768153
27 | K | 185851129.1 | Příplatek k dovozu vody pro zálivku rostlin do 1000 m ZKD 1000 m (jednotková cena budeupravena dle počtu km dle možnosti zhotovitele) | m3 | 1.265 | 0 | 0 | vlastní |  |  | základní | 0.028 | 0.03542 | 0 | 0 | 0 | 0 | 4 | K | 2 | ROZPOCET | 0 | 0 | 0 | 0 | 0 | 1 | 0 | 4 | -915928357
28 | K | 184813161.1 | OchranÝ nátěr kmene stromu do výšky 1 m obvodu do 180 mm dvouvrstvý nátěr pro omezení výparu kúrou a ochrana před mrazem | kus | 18 | 0 | 0 | vlastní |  |  | základní | 0.083 | 1.494 | 0 | 0 | 0 | 0 | 4 | K | 2 | ROZPOCET | 0 | 0 | 0 | 0 | 0 | 1 | 0 | 4 | 1408237230
29 | K | 184813163.1 | OchranÝ nátěr kmene stromu do výšky 2 m obvodu přes 250 mm dvouvrstvý nátěr pro omezení výparu kúrou a ochrana před mrazem | kus | 5 | 0 | 0 | vlastní |  |  | základní | 0.15 | 0.75 | 0 | 0 | 0 | 0 | 4 | K | 2 | ROZPOCET | 0 | 0 | 0 | 0 | 0 | 1 | 0 | 4 | 904271890
30 | K | 184501901.1 | Manžeta okolo kmene - ochrana proti poškození při kosení trávy | kus | 23 | 0 | 0 | vlastní |  |  | základní | 0.078 | 1.794 | 0.00036 | 0.00828 | 0 | 0 | 4 | K | 2 | ROZPOCET | 0 | 0 | 0 | 0 | 0 | 1 | 0 | 4 | 814087222
| D | 1.1 | Povýsadbová péče - 3 roky |  |  |  | 0 | [5 empty] | 154.6603 |  | 0 |  | 0 | 1 | D | 1 | ROZPOCET | [6 empty] | 0
31 | K | 184806111 | Řez stromů netrnitých průklestem D koruny do 2 m | kus | 18 | 0 | 0 | CS ÚRS 2025 01 |  |  | základní | 0.164 | 2.952 | 0 | 0 | 0 | 0 | 4 | K | 2 | ROZPOCET | 0 | 0 | 0 | 0 | 0 | 1 | 0 | 4 | 58208596
32 | K | 184852321 | Řez stromu výchovný špičáků a keřových stromů v do 4 m | kus | 5 | 0 | 0 | CS ÚRS 2025 01 |  |  | základní | 0.403 | 2.015 | 0 | 0 | 0 | 0 | 4 | K | 2 | ROZPOCET | 0 | 0 | 0 | 0 | 0 | 1 | 0 | 4 | -74836116
33 | K | 184801121.1 | Ošetřování vysazených dřevin soliterních v rovině a svahu do 1:5 (odplevelení kontrola úvazků škůdců případné zásahy proti škůdcům) | kus | 138 | 0 | 0 | vlastní |  |  | základní | 0.242 | 33.396 | 0 | 0 | 0 | 0 | 4 | K | 2 | ROZPOCET | 0 | 0 | 0 | 0 | 0 | 1 | 0 | 4 | 807341415
34 | K | 184813161.1 | OchranÝ nátěr kmene stromu do výšky 1 m obvodu do 180 mm dvouvrstvý nátěr pro omezení výparu kúrou a ochrana před mrazem | kus | 18 | 0 | 0 | vlastní |  |  | základní | 0.083 | 1.494 | 0 | 0 | 0 | 0 | 4 | K | 2 | ROZPOCET | 0 | 0 | 0 | 0 | 0 | 1 | 0 | 4 | -973354507
35 | K | 184813163.1 | OchranÝ nátěr kmene stromu do výšky 2 m obvodu přes 250 mm dvouvrstvý nátěr pro omezení výparu kúrou a ochrana před mrazem | kus | 5 | 0 | 0 | vlastní |  |  | základní | 0.15 | 0.75 | 0 | 0 | 0 | 0 | 4 | K | 2 | ROZPOCET | 0 | 0 | 0 | 0 | 0 | 1 | 0 | 4 | -2019862147
36 | K | 185804311 | Zalití rostlin vodou plocha do 20 m2 | m3 | 62.1 | 0 | 0 | CS ÚRS 2025 01 |  |  | základní | 1.196 | 74.2716 | 0 | 0 | 0 | 0 | 4 | K | 2 | ROZPOCET | 0 | 0 | 0 | 0 | 0 | 1 | 0 | 4 | 517495930
37 | K | 185851121 | Dovoz vody pro zálivku rostlin za vzdálenost do 1000 m | m3 | 62.1 | 0 | 0 | CS ÚRS 2025 01 |  |  | základní | 0.452 | 28.0692 | 0 | 0 | 0 | 0 | 4 | K | 2 | ROZPOCET | 0 | 0 | 0 | 0 | 0 | 1 | 0 | 4 | -192084713
38 | K | 185851129.1 | Příplatek k dovozu vody pro zálivku rostlin do 1000 m ZKD 1000 m (jednotková cena budeupravena dle počtu km dle možnosti zhotovitele) | m3 | 62.1 | 0 | 0 | vlastní |  |  | základní | 0.028 | 1.7388 | 0 | 0 | 0 | 0 | 4 | K | 2 | ROZPOCET | 0 | 0 | 0 | 0 | 0 | 1 | 0 | 4 | -1419989702
39 | K | 184911421 | Mulčování rostlin kůrou tl do 0,1 m v rovině a svahu do 1:5 | m2 | 54.192 | 0 | 0 | CS ÚRS 2025 01 |  |  | základní | 0.113 | 6.1237 | 0 | 0 | 0 | 0 | 4 | K | 2 | ROZPOCET | 0 | 0 | 0 | 0 | 0 | 1 | 0 | 4 | 250514355
40 | K | Pol5 | borka | m3 | 5.419 | 0 | 0 | vlastní |  |  | základní | 0 | 0 | 0 | 0 | 0 | 0 | 4 | K | 2 | ROZPOCET | 0 | 0 | 0 | 0 | 0 | 1 | 0 | 4 | -153770384
41 | K | 184215151 | Odstranění ukotvení kmene dřevin jedním kůlem D do 0,1 m dl do 1 m | kus | 18 | 0 | 0 | CS ÚRS 2025 01 |  |  | základní | 0.052 | 0.936 | 0 | 0 | 0 | 0 | 4 | K | 2 | ROZPOCET | 0 | 0 | 0 | 0 | 0 | 1 | 0 | 4 | 1828559068
42 | K | 184215173 | Odstranění ukotvení kmene dřevin třemi kůly D do 0,1 m dl přes 2 do 3 m | kus | 5 | 0 | 0 | CS ÚRS 2025 01 |  |  | základní | 0.284 | 1.42 | 0 | 0 | 0 | 0 | 4 | K | 2 | ROZPOCET | 0 | 0 | 0 | 0 | 0 | 1 | 0 | 4 | 1447387067
43 | K | 184102114.1 | Náhradní výsadba keřů v případě uhynutí | kus | 1 | 0 | 0 | vlastní |  |  | základní | 0.747 | 0.747 | 0 | 0 | 0 | 0 | 4 | K | 2 | ROZPOCET | 0 | 0 | 0 | 0 | 0 | 1 | 0 | 4 | 1309469141
44 | K | 184102116.1 | Náhradní výsadba stromů v případě uhynutí | kus | 1 | 0 | 0 | vlastní |  |  | základní | 0.747 | 0.747 | 0 | 0 | 0 | 0 | 4 | K | 2 | ROZPOCET | 0 | 0 | 0 | 0 | 0 | 1 | 0 | 4 | -1131795165
| D | 998 | Přesun hmot |  |  |  | 0 | [5 empty] | 0.85728 |  | 0 |  | 0 | 1 | D | 1 | ROZPOCET | [6 empty] | 0
45 | K | 998231311 | Přesun hmot pro sadovnické a krajinářské úpravy vodorovně do 5000 m | t | 0.428 | 0 | 0 | CS ÚRS 2025 01 |  |  | základní | 2.003 | 0.85728 | 0 | 0 | 0 | 0 | 4 | K | 2 | ROZPOCET | 0 | 0 | 0 | 0 | 0 | 1 | 0 | 4 | 1545652996

## 90 - OSTATNÍ NÁKLADY
[9 empty] | >> skryté sloupce << | [9 empty] | {18aea73d-a0ab-4cb2-8b79-34ba7c68c90b}
2
| KRYCÍ LIST SOUPISU PRACÍ | [8 empty] | v --- níže se nacházejí doplnkové a pomocné údaje k sestavám --- v | [8 empty] | False
Stavba:
BRNO, VINIČNÍ IB - REKONSTRUKCE VODOVODU A KANALIZACE (Balbínova-Hrabalova)
Objekt:
90 - OSTATNÍ NÁKLADY
| KSO: |  |  |  |  | CC-CZ:
| Místo: |  | Brno |  |  | Datum: | 2025-07-09
| Zadavatel: |  |  |  |  | IČ:
|  | Statutární město Brno |  |  |  | DIČ:
| Zhotovitel: |  |  |  |  | IČ:
DIČ:
| Projektant: |  |  |  |  | IČ:
|  | Pudis a.s. |  |  |  | DIČ:
| Zpracovatel: |  |  |  |  | IČ:
|  | Pudis a.s. |  |  |  | DIČ:
Poznámka:
| Cena bez DPH | [5 empty] | 0
|  |  | Základ daně |  |  | Sazba daně | Výše daně
| DPH | základní | 0 |  |  | 21% | 0
|  | snížená | 0 |  |  | 12% | 0
|  | zákl. přenesená | 0 |  |  | 21% | 0
|  | sníž. přenesená | 0 |  |  | 12% | 0
|  | nulová | 0 |  |  | 0% | 0
| Cena s DPH |  |  | v | CZK |  | 0
| Projektant |  |  | Zpracovatel
| Datum a podpis: |  | Razítko | Datum a podpis: |  |  | Razítko
| Objednavatel |  |  | Zhotovitel
| Datum a podpis: |  | Razítko | Datum a podpis: |  |  | Razítko
REKAPITULACE ČLENĚNÍ SOUPISU PRACÍ
Stavba:
BRNO, VINIČNÍ IB - REKONSTRUKCE VODOVODU A KANALIZACE (Balbínova-Hrabalova)
Objekt:
90 - OSTATNÍ NÁKLADY
Místo: |  |  | Brno |  |  | Datum: | 2025-07-09
Zadavatel: |  |  | Statutární město Brno |  |  | Projektant: | Pudis a.s.
Zhotovitel: | [5 empty] | Zpracovatel: | Pudis a.s.
Kód dílu - Popis | [6 empty] | Cena celkem [CZK]
Náklady ze soupisu prací | [6 empty] | 0 | [12 empty] | -1
| 9 - Ostatní konstrukce, bourání | [5 empty] | 0
SOUPIS PRACÍ
Stavba:
BRNO, VINIČNÍ IB - REKONSTRUKCE VODOVODU A KANALIZACE (Balbínova-Hrabalova)
Objekt:
90 - OSTATNÍ NÁKLADY
Místo: |  |  | Brno |  |  | Datum: | 2025-07-09
Zadavatel: |  |  | Statutární město Brno |  |  | Projektant: | Pudis a.s.
Zhotovitel: | [5 empty] | Zpracovatel: | Pudis a.s.
PČ | Typ | Kód | Popis | MJ | Množství | J.cena [CZK] | Cena celkem [CZK] | Cenová soustava |  |  | DPH | J. Nh [h] | Nh celkem [h] | J. hmotnost [t] | Hmotnost celkem [t] | J. suť [t] | Suť Celkem [t]
Náklady soupisu celkem | [6 empty] | 0 | [5 empty] | 0 |  | 0 |  | 0 |  | D | -1 | [7 empty] | 0
| D | 9 | Ostatní konstrukce, bourání |  |  |  | 0 | [5 empty] | 0 |  | 0 |  | 0 | 1 | D | 0 | ROZPOCET | [6 empty] | 0
1 | K | 900600002 | Poplatky a náklady na zařízení staveniště | kpl | 1 | 0 | 0 | vlastní |  |  | základní | 0 | 0 | 0 | 0 | 0 | 0 | 262144 | K | 1 | ROZPOCET | 0 | 0 | 0 | 0 | 0 | 1 | 0 | 262144 | -1979039960
2 | K | 900600004 | Zřízení a údržba dopr. značení po dobu výstavby, vrácení do pův. stavu | kpl | 1 | 0 | 0 | vlastní |  |  | základní | 0 | 0 | 0 | 0 | 0 | 0 | 262144 | K | 1 | ROZPOCET | 0 | 0 | 0 | 0 | 0 | 1 | 0 | 262144 | -38123706
3 | K | 900600008.1 | Geodetické práce před výstavbou - vytyčení stavby | kpl | 1 | 0 | 0 | vlastní |  |  | základní | 0 | 0 | 0 | 0 | 0 | 0 | 262144 | K | 1 | ROZPOCET | 0 | 0 | 0 | 0 | 0 | 1 | 0 | 262144 | 709875491
4 | K | 900600013 | Provedení revize kanalizace TV kamerou - 2x | m | 877.38 | 0 | 0 | vlastní |  |  | základní | 0 | 0 | 0 | 0 | 0 | 0 | 262144 | K | 1 | ROZPOCET | 0 | 0 | 0 | 0 | 0 | 1 | 0 | 262144 | -482455140
5 | K | 900600014 | Provedení veškerých zkoušek prokazující kvalitu díla např. zkoušky zhutnění | kpl | 1 | 0 | 0 | vlastní |  |  | základní | 0 | 0 | 0 | 0 | 0 | 0 | 262144 | K | 1 | ROZPOCET | 0 | 0 | 0 | 0 | 0 | 1 | 0 | 262144 | 508650084
6 | K | 900600016 | Zpracování dokumentace skutečného provedení stavby | kpl | 1 | 0 | 0 | vlastní |  |  | základní | 0 | 0 | 0 | 0 | 0 | 0 | 262144 | K | 1 | ROZPOCET | 0 | 0 | 0 | 0 | 0 | 1 | 0 | 262144 | 819961020
7 | K | 900600019 | Zpracování geodet. zaměření DSPS pro GIS a MMB OTS | kpl | 1 | 0 | 0 | vlastní |  |  | základní | 0 | 0 | 0 | 0 | 0 | 0 | 262144 | K | 1 | ROZPOCET | 0 | 0 | 0 | 0 | 0 | 1 | 0 | 262144 | -1927504946
8 | K | 900600020 | Zaměření rozsahu zásahu do komunikace v programu EZA | kpl | 1 | 0 | 0 | vlastní |  |  | základní | 0 | 0 | 0 | 0 | 0 | 0 | 262144 | K | 1 | ROZPOCET | 0 | 0 | 0 | 0 | 0 | 1 | 0 | 262144 | -318382242
9 | K | 900600022 | Zalévání a pokos trávníků 2 rok po přejímce dle podmínek | kpl | 1 | 0 | 0 | vlastní |  |  | základní | 0 | 0 | 0 | 0 | 0 | 0 | 262144 | K | 1 | ROZPOCET | 0 | 0 | 0 | 0 | 0 | 1 | 0 | 262144 | 840149790
10 | K | 900600023 | Uvedení do původního stavu dotčených ploch stavbou | kpl | 1 | 0 | 0 | vlastní |  |  | základní | 0 | 0 | 0 | 0 | 0 | 0 | 262144 | K | 1 | ROZPOCET | 0 | 0 | 0 | 0 | 0 | 1 | 0 | 262144 | 1986312259
11 | K | 900600026 | Provedení komplex. zkoušek technologie (markery) | kpl | 1 | 0 | 0 | vlastní |  |  | základní | 0 | 0 | 0 | 0 | 0 | 0 | 262144 | K | 1 | ROZPOCET | 0 | 0 | 0 | 0 | 0 | 1 | 0 | 262144 | 1020960319
12 | K | 900600027 | Provozní vlivy | kpl | 1 | 0 | 0 | vlastní |  |  | základní | 0 | 0 | 0 | 0 | 0 | 0 | 262144 | K | 1 | ROZPOCET | 0 | 0 | 0 | 0 | 0 | 1 | 0 | 262144 | 1937536684
13 | K | 900600029 | Zajištění vytýčení podzemních sítí dotčených stavbou | kpl | 1 | 0 | 0 | vlastní |  |  | základní | 0 | 0 | 0 | 0 | 0 | 0 | 262144 | K | 1 | ROZPOCET | 0 | 0 | 0 | 0 | 0 | 1 | 0 | 262144 | 186797330
14 | K | 900600032 | Vícetisky projektové dokumentace pro potřeby dodavatele stavby | kpl | 1 | 0 | 0 | vlastní |  |  | základní | 0 | 0 | 0 | 0 | 0 | 0 | 262144 | K | 1 | ROZPOCET | 0 | 0 | 0 | 0 | 0 | 1 | 0 | 262144 | -1778465865
15 | K | 900600143 | Provedení veškerých zkoušek prokazující kvalitu díla SO 310 - ZKOUŠKA TĚSNOSTI KANALIZACE STOKY | kpl | 1 | 0 | 0 | vlastní |  |  | základní | 0 | 0 | 0 | 0 | 0 | 0 | 262144 | K | 1 | ROZPOCET | 0 | 0 | 0 | 0 | 0 | 1 | 0 | 262144 | 426175265
16 | K | 900600144 | Provedení veškerých zkoušek prokazující kvalitu díla SO 320 - ZKOUŠKA TĚSNOSTI KANALIZAČNÍ PŘÍPOJKY | kus | 20 | 0 | 0 | vlastní |  |  | základní | 0 | 0 | 0 | 0 | 0 | 0 | 262144 | K | 1 | ROZPOCET | 0 | 0 | 0 | 0 | 0 | 1 | 0 | 262144 | -1444935245
17 | K | 900600145 | Provedení veškerých zkoušek prokazující kvalitu díla SO 330 - TLAKOVÁ ZKOUŠKA A DESINFEKCE - hlavní řad vodovodu | kpl | 1 | 0 | 0 | vlastní |  |  | základní | 0 | 0 | 0 | 0 | 0 | 0 | 262144 | K | 1 | ROZPOCET | 0 | 0 | 0 | 0 | 0 | 1 | 0 | 262144 | -329580868
18 | K | 900600146 | Provedení veškerých zkoušek prokazující kvalitu díla SO 340 - TLAKOVÁ ZKOUŠKA A DESINFEKCE - vod. přípojky | kpl | 1 | 0 | 0 | vlastní |  |  | základní | 0 | 0 | 0 | 0 | 0 | 0 | 262144 | K | 1 | ROZPOCET | 0 | 0 | 0 | 0 | 0 | 1 | 0 | 262144 | 2094107958
19 | K | 900600146.1 | Náklady na přítomnost specialistů (arboretista, geolog a další) | kpl | 1 | 0 | 0 | vlastní |  |  | základní | 0 | 0 | 0 | 0 | 0 | 0 | 262144 | K | 1 | ROZPOCET | 0 | 0 | 0 | 0 | 0 | 1 | 0 | 262144 | -2085846728
20 | K | 900600203x | Provedení pasportizace objektů dotčených stavbou | kpl | 1 | 0 | 0 | vlastní |  |  | základní | 0 | 0 | 0 | 0 | 0 | 0 | 4 | K | 1 | ROZPOCET | 0 | 0 | 0 | 0 | 0 | 1 | 0 | 4 | 1348067682
21 | K | 900600301 | Zřízení, odstranění těžkého přemostění včetně všech souvisejících prací | kpl | 5 | 0 | 0 | vlastní |  |  | základní | 0 | 0 | 0 | 0 | 0 | 0 | 262144 | K | 1 | ROZPOCET | 0 | 0 | 0 | 0 | 0 | 1 | 0 | 262144 | -1327007246
22 | K | 900600303 | Aktualizace stanovení návrhu DZ po dobu stavby vč. projednání | kpl | 1 | 0 | 0 | vlastní |  |  | základní | 0 | 0 | 0 | 0 | 0 | 0 | 262144 | K | 1 | ROZPOCET | 0 | 0 | 0 | 0 | 0 | 1 | 0 | 262144 | -606157932
23 | K | 900600304 | Zajištění ZUK a uzavírky vč. projednání | kpl | 1 | 0 | 0 | vlastní |  |  | základní | 0 | 0 | 0 | 0 | 0 | 0 | 262144 | K | 1 | ROZPOCET | 0 | 0 | 0 | 0 | 0 | 1 | 0 | 262144 | -838545210
24 | K | 900600306 | Aktualizace návrhu definit. dopravního značení; zajištění včetně projednání „stanovení místní úpravy dopravního značení | kpl | 1 | 0 | 0 | vlastní |  |  | základní | 0 | 0 | 0 | 0 | 0 | 0 | 262144 | K | 1 | ROZPOCET | 0 | 0 | 0 | 0 | 0 | 1 | 0 | 262144 | -1179169779
25 | K | 900600305 | Projednání a vyřízení aktualizace vyjádření potřebných k vytýčení sítí | kpl | 1 | 0 | 0 | vlastní |  |  | základní | 0 | 0 | 0 | 0 | 0 | 0 | 262144 | K | 1 | ROZPOCET | 0 | 0 | 0 | 0 | 0 | 1 | 0 | 262144 | -976917574