## Rekapitulace stavby
Export Komplet | [27 empty] | 2.0 | ZAMOK |  |  |  |  | False | False | {8569d389-2048-4b9b-9391-1f2ce05b4124}
[33 empty] | 0,01 | 21
[33 empty] | 0,01 | 12
|  | REKAPITULACE STAVBY | [17 empty] | v --- níže se nacházejí doplnkové a pomocné údaje k sestavám --- v | [11 empty] | Návod na vyplnění | 0,001
|  | Kód: |  |  |  |  | 3A171285 | [24 empty] | Měnit lze pouze buňky se žlutým podbarvením! 1) na prvním listu Rekapitulace stavby vyplňte v sestavě a) Souhrnný list - údaje o Uchazeči (přenesou se do ostatních sestav i v jiných listech) b) Rekapitulace objektů - potřebné Ostatní náklady 2) na vybraných listech vyplňte v sestavě a) Krycí list - údaje o Uchazeči, pokud se liší od údajů o Uchazeči na Souhrnném listu (údaje se přenesou do ostatních sestav v daném listu) b) Rekapitulace rozpočtu - potřebné Ostatní náklady c) Celkové náklady za stavbu - ceny u položek - množství, pokud má žluté podbarvení - a v případě potřeby poznámku (ta je ve skrytém sloupci) | 0,01
|  | Stavba: |  |  |  |  | Brno, Drobného I rekonstrukce kanalizace a vodovodu | [25 empty] | 0,01
|  | KSO: | [13 empty] | CC-CZ: | [16 empty] | 0,01
|  | Místo: | [13 empty] | Datum: |  | 27. 6. 2025 | [14 empty] | 0,01
0,01
|  | Zadavatel: | [13 empty] | IČ: | [16 empty] | 0,01
[16 empty] | DIČ: | [16 empty] | 0,01
0,01
|  | Uchazeč: | [13 empty] | IČ: |  | Vyplň údaj | [14 empty] | 0,01
|  |  | Vyplň údaj | [12 empty] | DIČ: |  | Vyplň údaj | [14 empty] | 0,01
False
|  | Projektant: | [13 empty] | IČ: | [16 empty] | False
[16 empty] | DIČ: | [16 empty] | True
0,01
|  | Zpracovatel: | [13 empty] | IČ: | [16 empty] | 0,01
[16 empty] | DIČ: | [16 empty] | True
Poznámka:
Soupis prací je sestaven s využitím Cenové soustavy ÚRS. Položky, které pochází z této cenové soustavy, jsou ve sloupci 'Cenová soustava' označeny popisem 'CS ÚRS' a úrovní příslušného kalendářního pololetí. Veškeré další informace vymezující popis a podmínky použití těchto položek z Cenové soustavy, které nejsou uvedeny přímo v soupisu prací, jsou neomezeně dálkově k dispozici na www.cs-urs.cz, sekce Cenové a technické podmínky.
|  | Cena bez DPH | [13 empty] | 0
[8 empty] | Sazba daně |  |  | Základ daně |  |  |  |  | Výše daně
|  | DPH |  | základní |  |  |  | 21% |  |  | 0 |  |  |  |  | 0
|  |  |  | snížená |  |  |  | 12% |  |  | 0 |  |  |  |  | 0
|  |  |  | zákl. přenesená |  |  |  | 21% |  |  | 0 |  |  |  |  | 0
|  |  |  | sníž. přenesená |  |  |  | 12% |  |  | 0 |  |  |  |  | 0
|  |  |  | nulová |  |  |  | 0% |  |  | 0 |  |  |  |  | 0
|  | Cena s DPH | [6 empty] | v |  |  | CZK |  |  |  | 0
|  | Projektant | [11 empty] | Zpracovatel
|  | Datum a podpis: | [7 empty] | Razítko |  |  |  | Datum a podpis: |  |  | Razítko
|  | Objednavatel | [11 empty] | Uchazeč
|  | Datum a podpis: | [7 empty] | Razítko |  |  |  | Datum a podpis: |  |  | Razítko
REKAPITULACE OBJEKTŮ STAVBY A SOUPISŮ PRACÍ
| Kód: | [6 empty] | 3A171285
| Stavba: | [6 empty] | Brno, Drobného I rekonstrukce kanalizace a vodovodu
| Místo: | [13 empty] | Datum: |  | 27. 6. 2025
| Zadavatel: | [13 empty] | Projektant: |  |  |  |  | Informatívní údaje z listů zakázek
| Uchazeč: | [13 empty] | Zpracovatel:
| Kód |  |  |  | Popis | [7 empty] | Cena bez DPH [CZK] |  |  |  |  | Cena s DPH [CZK] | Typ | z toho Ostat. náklady [CZK] | DPH [CZK] | Normohodiny [h] | DPH základní [CZK] | DPH snížená [CZK] | DPH základní přenesená [CZK] | DPH snížená přenesená [CZK] | Základna DPH základní | Základna DPH snížená | Základna DPH zákl. přenesená | Základna DPH sníž. přenesená | Základna DPH nulová
| Náklady z rozpočtů | [11 empty] | 0 |  |  |  |  | 0 |  | 0 | 0 | 0 | 0 | 0 | 0 | 0 | 0 | 0 | 0 | 0 | 0 |  | D | 0 | ###NOIMPORT### | IMPORT | {8569d389-2048-4b9b-9391-1f2ce05b4124} | {00000000-0000-0000-0000-000000000000}
|  | SO 310 |  |  |  | SO 310 - Kanalizace - stoky | [6 empty] | 0 |  |  |  |  | 0 | STA | 0 | 0 | 0 | 0 | 0 | 0 | 0 | 0 | 0 | 0 | 0 | 0 |  | D | 1 | ###NOIMPORT### | IMPORT | {a56acd8f-15e1-46fd-ba5b-2770087fcf41} | {8569d389-2048-4b9b-9391-1f2ce05b4124} | 827 21 | 2
/ |  |  | SO 310a |  |  |  | SO 310a Kanalizace - otevřený výkop | [5 empty] | 0 |  |  |  |  | 0 | Soupis | 0 | 0 | 0 | 0 | 0 | 0 | 0 | 0 | 0 | 0 | 0 | 0 |  |  | 2 |  | IMPORT | {cf0af1a2-f1ef-46e4-b3cd-abfb3183053f} | {a56acd8f-15e1-46fd-ba5b-2770087fcf41} | 827 21
/ |  |  | SO 310b |  |  |  | SO 310b Kanalizace - protlak | [5 empty] | 0 |  |  |  |  | 0 | Soupis | 0 | 0 | 0 | 0 | 0 | 0 | 0 | 0 | 0 | 0 | 0 | 0 |  |  | 2 |  | IMPORT | {31870259-0643-48bb-9721-5731aa29f76b} | {a56acd8f-15e1-46fd-ba5b-2770087fcf41} | 827 21
/ |  |  | SO 310c |  |  |  | SO 310c šachta Š5 | [5 empty] | 0 |  |  |  |  | 0 | Soupis | 0 | 0 | 0 | 0 | 0 | 0 | 0 | 0 | 0 | 0 | 0 | 0 |  |  | 2 |  | IMPORT | {24b13589-d1a1-4df6-a852-3f8fadc76c53} | {a56acd8f-15e1-46fd-ba5b-2770087fcf41} | 827 21
/ |  |  | SO 310d |  |  |  | SO 310d šachta Š11 | [5 empty] | 0 |  |  |  |  | 0 | Soupis | 0 | 0 | 0 | 0 | 0 | 0 | 0 | 0 | 0 | 0 | 0 | 0 |  |  | 2 |  | IMPORT | {6703c605-4ea6-4227-87cd-33cf38c87374} | {a56acd8f-15e1-46fd-ba5b-2770087fcf41} | 827 21
/ |  |  | SO 310e |  |  |  | SO 310e šachta Š12 | [5 empty] | 0 |  |  |  |  | 0 | Soupis | 0 | 0 | 0 | 0 | 0 | 0 | 0 | 0 | 0 | 0 | 0 | 0 |  |  | 2 |  | IMPORT | {25ce05a8-05a1-47de-a8ae-48ce335bdfd0} | {a56acd8f-15e1-46fd-ba5b-2770087fcf41} | 827 21
/ |  |  | SO 310f |  |  |  | SO 310f šachta Š13 | [5 empty] | 0 |  |  |  |  | 0 | Soupis | 0 | 0 | 0 | 0 | 0 | 0 | 0 | 0 | 0 | 0 | 0 | 0 |  |  | 2 |  | IMPORT | {0801fa60-ae9e-4c81-a777-abe18d03ec56} | {a56acd8f-15e1-46fd-ba5b-2770087fcf41} | 827 21
/ |  |  | SO 310g |  |  |  | SO 310g šachta Š17 | [5 empty] | 0 |  |  |  |  | 0 | Soupis | 0 | 0 | 0 | 0 | 0 | 0 | 0 | 0 | 0 | 0 | 0 | 0 |  |  | 2 |  | IMPORT | {66893698-8961-4214-8c27-e8977869b138} | {a56acd8f-15e1-46fd-ba5b-2770087fcf41} | 827 21
/ |  |  | SO 310h |  |  |  | SO 310h těžní šachta u šachty Š10 | [5 empty] | 0 |  |  |  |  | 0 | Soupis | 0 | 0 | 0 | 0 | 0 | 0 | 0 | 0 | 0 | 0 | 0 | 0 |  |  | 2 |  | IMPORT | {d406c111-8cbd-432b-9400-5894574e81fa} | {a56acd8f-15e1-46fd-ba5b-2770087fcf41} | 827 21
/ |  |  | SO 310i |  |  |  | SO 310i Hydrovrty | [5 empty] | 0 |  |  |  |  | 0 | Soupis | 0 | 0 | 0 | 0 | 0 | 0 | 0 | 0 | 0 | 0 | 0 | 0 |  |  | 2 |  | IMPORT | {f82ef3ca-d5c4-4623-9f13-05e85a0a9023} | {a56acd8f-15e1-46fd-ba5b-2770087fcf41} | 827 21
/ |  | SO 320 |  |  |  | SO 320 - Kanalizační přípojky | [6 empty] | 0 |  |  |  |  | 0 | STA | 0 | 0 | 0 | 0 | 0 | 0 | 0 | 0 | 0 | 0 | 0 | 0 |  |  | 1 |  | IMPORT | {ef7fbd92-a6e5-4cef-94bf-30630378b9a2} | {8569d389-2048-4b9b-9391-1f2ce05b4124} | 827 21 | 2
/ |  | SO 330 |  |  |  | SO 330 Vodovodní řady | [6 empty] | 0 |  |  |  |  | 0 | STA | 0 | 0 | 0 | 0 | 0 | 0 | 0 | 0 | 0 | 0 | 0 | 0 |  |  | 1 |  | IMPORT | {c421b91f-e919-4624-9626-9921f9bc0fbe} | {8569d389-2048-4b9b-9391-1f2ce05b4124} | 827 13 3 | 2
/ |  | SO 340 |  |  |  | SO 340 Vodovodní přípojky | [6 empty] | 0 |  |  |  |  | 0 | STA | 0 | 0 | 0 | 0 | 0 | 0 | 0 | 0 | 0 | 0 | 0 | 0 |  |  | 1 |  | IMPORT | {a681fea9-99b9-4c87-8c73-f188f530334e} | {8569d389-2048-4b9b-9391-1f2ce05b4124} | 827 13 | 2
/ |  | SO 900 |  |  |  | SO 900 Dočasná přeložka trolejového vedení | [6 empty] | 0 |  |  |  |  | 0 | STA | 0 | 0 | 0 | 0 | 0 | 0 | 0 | 0 | 0 | 0 | 0 | 0 |  |  | 1 |  | IMPORT | {8c01f430-1f36-4d08-be67-4212030531aa} | {8569d389-2048-4b9b-9391-1f2ce05b4124} |  | 2
/ |  | SO 910 |  |  |  | SO 910 Obnova indukčních smyček | [6 empty] | 0 |  |  |  |  | 0 | STA | 0 | 0 | 0 | 0 | 0 | 0 | 0 | 0 | 0 | 0 | 0 | 0 |  |  | 1 |  | IMPORT | {438ac8f6-34c6-4746-a387-01c443e9e5df} | {8569d389-2048-4b9b-9391-1f2ce05b4124} |  | 2
/ |  | SO 920 |  |  |  | SO 920 Obnova komunikace | [6 empty] | 0 |  |  |  |  | 0 | STA | 0 | 0 | 0 | 0 | 0 | 0 | 0 | 0 | 0 | 0 | 0 | 0 |  |  | 1 |  | IMPORT | {03dfb6f0-f407-446b-918e-5a4f7911f057} | {8569d389-2048-4b9b-9391-1f2ce05b4124} | 822 25 7 | 2
/ |  | SO 90 |  |  |  | SO 90 Vedlejší a ostatní náklady | [6 empty] | 0 |  |  |  |  | 0 | STA | 0 | 0 | 0 | 0 | 0 | 0 | 0 | 0 | 0 | 0 | 0 | 0 |  |  | 1 |  | IMPORT | {21fd9e8c-dd6f-4554-a6ae-2695ca61057f} | {8569d389-2048-4b9b-9391-1f2ce05b4124} |  | 2

## SO 310a - SO 310a Kanaliz...
[18 empty] | {cf0af1a2-f1ef-46e4-b3cd-abfb3183053f} | [5 empty] | obsyp | obsyp | m3 | 161,883 | 2
[18 empty] | 2 | [5 empty] | skl | zemina na skládku | m3 | 4956,256 | 2
| KRYCÍ LIST SOUPISU PRACÍ | [7 empty] | v --- níže se nacházejí doplnkové a pomocné údaje k sestavám --- v | [8 empty] | False | [5 empty] | voz | vozovka | m2 | 1311,38 | 2
[24 empty] | vykop_r | výkop rýhy | m3 | 5288,84 | 2
| Stavba: | [22 empty] | vykop_s | výkop studny | m3 | 5,086 | 2
|  | Brno, Drobného I rekonstrukce kanalizace a vodovodu | [21 empty] | vykopy | výkopy | m3 | 18,434 | 2
| Objekt: | [22 empty] | zam_dl | zámkoá dlažba | m2 | 11 | 2
|  | SO 310 - SO 310 - Kanalizace - stoky | [21 empty] | zasyp_r | zásyp recyklátem | m3 | 4300,407 | 2
| Soupis: | [22 empty] | zasyp_s | zásyp štěrkopískem | m3 | 47,465 | 2
|  | SO 310a - SO 310a Kanalizace - otevřený výkop | [21 empty] | zasyp_z | zásyp zeminou | m3 | 364,504 | 2
| KSO: |  | 827 21 |  |  | CC-CZ:
| Místo: |  | Brno, Drobného |  |  | Datum: | 27. 6. 2025
| Zadavatel: |  |  |  |  | IČ:
DIČ:
| Uchazeč: |  |  |  |  | IČ: | Vyplň údaj
|  | Vyplň údaj |  |  |  | DIČ: | Vyplň údaj
| Projektant: |  |  |  |  | IČ:
DIČ:
| Zpracovatel: |  |  |  |  | IČ:
DIČ:
Poznámka:
| Cena bez DPH | [5 empty] | 0
|  |  | Základ daně |  |  | Sazba daně | Výše daně
| DPH | základní | 0 |  |  | 21% | 0
|  | snížená | 0 |  |  | 12% | 0
|  | zákl. přenesená | 0 |  |  | 21% | 0
|  | sníž. přenesená | 0 |  |  | 12% | 0
|  | nulová | 0 |  |  | 0% | 0
| Cena s DPH |  |  | v | CZK |  | 0
| Projektant |  |  | Zpracovatel
| Datum a podpis: |  | Razítko | Datum a podpis: |  |  | Razítko
| Objednavatel |  |  | Uchazeč
| Datum a podpis: |  | Razítko | Datum a podpis: |  |  | Razítko
REKAPITULACE ČLENĚNÍ SOUPISU PRACÍ
Stavba:
Brno, Drobného I rekonstrukce kanalizace a vodovodu
Objekt:
SO 310 - SO 310 - Kanalizace - stoky
Soupis:
SO 310a - SO 310a Kanalizace - otevřený výkop
Místo: |  |  | Brno, Drobného |  |  | Datum: | 27. 6. 2025
Zadavatel: | [5 empty] | Projektant:
Uchazeč: |  |  | Vyplň údaj |  |  | Zpracovatel:
Kód dílu - Popis | [6 empty] | Cena celkem [CZK]
Náklady ze soupisu prací | [6 empty] | 0 | [11 empty] | -1
| HSV - Práce a dodávky HSV | [5 empty] | 0
| 1 - Zemní práce | [5 empty] | 0
| 2 - Zakládání | [5 empty] | 0
| 3 - Svislé a kompletní konstrukce | [5 empty] | 0
| 4 - Vodorovné konstrukce | [5 empty] | 0
| 6 - Úpravy povrchů, podlahy a osazování výplní | [5 empty] | 0
| 8 - Vedení trubní dálková a přípojná | [5 empty] | 0
| 9 - Ostatní konstrukce a práce, bourání | [5 empty] | 0
| 997 - Doprava suti a vybouraných hmot | [5 empty] | 0
| 998 - Přesun hmot | [5 empty] | 0
| M - Práce a dodávky M | [5 empty] | 0
| 46-M - Zemní práce při extr.mont.pracích | [5 empty] | 0
SOUPIS PRACÍ
Stavba:
Brno, Drobného I rekonstrukce kanalizace a vodovodu
Objekt:
SO 310 - SO 310 - Kanalizace - stoky
Soupis:
SO 310a - SO 310a Kanalizace - otevřený výkop
Místo: |  |  | Brno, Drobného |  |  | Datum: | 27. 6. 2025
Zadavatel: | [5 empty] | Projektant:
Uchazeč: |  |  | Vyplň údaj |  |  | Zpracovatel:
PČ | Typ | Kód | Popis | MJ | Množství | J.cena [CZK] | Cena celkem [CZK] | Cenová soustava |  | DPH | J. Nh [h] | Nh celkem [h] | J. hmotnost [t] | Hmotnost celkem [t] | J. suť [t] | Suť Celkem [t]
Náklady soupisu celkem | [6 empty] | 0 |  |  |  |  | 0 |  | 655.4093 |  | 1308.6701 |  | D | -1 | [15 empty] | 0
| D | HSV | Práce a dodávky HSV |  |  |  | 0 |  |  |  |  | 0 |  | 651.2313 |  | 1308.6701 | 1 | D | 0 |  |  |  | ROZPOCET | [11 empty] | 0
| D | 1 | Zemní práce |  |  |  | 0 |  |  |  |  | 0 |  | 143.5851 |  | 1202.2482 | 1 | D | 1 |  |  |  | ROZPOCET | [11 empty] | 0
1 | K | 113106123 | Rozebrání dlažeb ze zámkových dlaždic komunikací pro pěší ručně | m2 | 11 |  | 0 |  |  | základní |  | 0 | 0 | 0 | 0.26 | 2.86 | 4 | K | 2 |  |  |  | ROZPOCET | [5 empty] | 0 | 0 | 0 | 0 | 0 | 1 | 0 | 4 | -798067539
| VV |  | z kubaturových listů | [14 empty] | VV | 2 | 1 | True | 0 | ROZPOCET
| VV | zam_dl | "stoka CB" 11 |  | 11 | [12 empty] | VV | 2 | 2 | True | 1 | ROZPOCET
2 | K | 113107121 | Odstranění podkladu z kameniva drceného tl do 100 mm ručně | m2 | 50 |  | 0 |  |  | základní |  | 0 | 0 | 0 | 0.17 | 8.5 | 4 | K | 2 |  |  |  | ROZPOCET | [5 empty] | 0 | 0 | 0 | 0 | 0 | 1 | 0 | 4 | -1604838706
| VV |  | vybourání ostrůvku pro přejezdy trolejbusů | [14 empty] | VV | 2 | 1 | True | 0 | ROZPOCET
| VV |  | 50 |  | 50 | [12 empty] | VV | 2 | 2 | True | 1 | ROZPOCET
3 | K | 113107141 | Odstranění podkladu živičného tl 50 mm ručně | m2 | 50 |  | 0 |  |  | základní |  | 0 | 0 | 0 | 0.098 | 4.9 | 4 | K | 2 |  |  |  | ROZPOCET | [5 empty] | 0 | 0 | 0 | 0 | 0 | 1 | 0 | 4 | -525948324
| VV |  | vybourání ostrůvku pro přejezdy trolejbusů | [14 empty] | VV | 2 | 1 | True | 0 | ROZPOCET
| VV |  | 50 |  | 50 | [12 empty] | VV | 2 | 2 | True | 1 | ROZPOCET
4 | K | 113107163 | Odstranění podkladu z kameniva drceného tl přes 200 do 300 mm strojně pl přes 50 do 200 m2 | m2 | 1311.38 |  | 0 |  |  | základní |  | 0 | 0 | 0 | 0.44 | 577.0072 | 4 | K | 2 |  |  |  | ROZPOCET | [5 empty] | 0 | 0 | 0 | 0 | 0 | 1 | 0 | 4 | 785904751
| VV |  | z kubaturových listů | [14 empty] | VV | 2 | 1 | True | 0 | ROZPOCET
| VV |  | "stoka CA" 165,33 |  | 165.33 | [12 empty] | VV | 2 | 2 | True | 0 | ROZPOCET
| VV |  | "stoka CB" 287,94 |  | 287.94 | [12 empty] | VV | 2 | 2 | True | 0 | ROZPOCET
| VV |  | "stoka CB-1" 49,53 |  | 49.53 | [12 empty] | VV | 2 | 2 | True | 0 | ROZPOCET
| VV |  | "stoka CB-1-1" 31,1 |  | 31.1 | [12 empty] | VV | 2 | 2 | True | 0 | ROZPOCET
| VV |  | "stoka CB-2" 773,07 |  | 773.07 | [12 empty] | VV | 2 | 2 | True | 0 | ROZPOCET
| VV |  | "Š27" 2,1*2,1 |  | 4.41 | [12 empty] | VV | 2 | 2 | True | 0 | ROZPOCET
| VV | voz | Součet |  | 1311.38 | [12 empty] | VV | 2 | 4 | True | 1 | ROZPOCET
5 | K | 113107184 | Odstranění podkladu živičného tl přes 150 do 200 mm strojně pl přes 50 do 200 m2 | m2 | 1311.38 |  | 0 |  |  | základní |  | 0 | 0 | 0 | 0.45 | 590.121 | 4 | K | 2 |  |  |  | ROZPOCET | [5 empty] | 0 | 0 | 0 | 0 | 0 | 1 | 0 | 4 | -1550480654
| VV |  | voz |  | 1311.38 | [12 empty] | VV | 2 | 2 | True | 1 | ROZPOCET
6 | K | 113202111 | Vytrhání obrub krajníků obrubníků stojatých | m | 92 |  | 0 |  |  | základní |  | 0 | 0 | 0 | 0.205 | 18.86 | 4 | K | 2 |  |  |  | ROZPOCET | [5 empty] | 0 | 0 | 0 | 0 | 0 | 1 | 0 | 4 | 1135514069
| VV |  | vybourání ostrůvku pro přejezdy trolejbusů | [14 empty] | VV | 2 | 1 | True | 0 | ROZPOCET
| VV |  | 51+26+15 |  | 92 | [12 empty] | VV | 2 | 2 | True | 1 | ROZPOCET
7 | K | 115101201 | Čerpání vody na dopravní výšku do 10 m průměrný přítok do 500 l/min | hod | 15720 |  | 0 |  |  | základní |  | 0 | 3.2634e-05 | 0.51301 | 0 | 0 | 4 | K | 2 |  |  |  | ROZPOCET | [5 empty] | 0 | 0 | 0 | 0 | 0 | 1 | 0 | 4 | 1771495143
| VV |  | pro celý objekt SO 01 včetně šachet a hydrovrtů | [14 empty] | VV | 2 | 1 | True | 0 | ROZPOCET
| VV |  | "čerpání z hydrovrtů" 3*(3,5*30*24) |  | 7560 | [12 empty] | VV | 2 | 2 | True | 0 | ROZPOCET
| VV |  | "čerpání podzemní vody - šachty" 14*(24*20) |  | 6720 | [12 empty] | VV | 2 | 2 | True | 0 | ROZPOCET
| VV |  | "čerpání spaškové vody" 2*24*30 |  | 1440 | [12 empty] | VV | 2 | 2 | True | 0 | ROZPOCET
| VV |  | Součet |  | 15720 | [12 empty] | VV | 2 | 4 | True | 1 | ROZPOCET
8 | K | 115101301 | Pohotovost čerpací soupravy pro dopravní výšku do 10 m přítok do 500 l/min | den | 655 |  | 0 |  |  | základní |  | 0 | 0 | 0 | 0 | 0 | 4 | K | 2 |  |  |  | ROZPOCET | [5 empty] | 0 | 0 | 0 | 0 | 0 | 1 | 0 | 4 | 1105479002
| VV |  | "čerpání z hydrovrtů" 3*(3,5*30) |  | 315 | [12 empty] | VV | 2 | 2 | True | 0 | ROZPOCET
| VV |  | "čerpání podzemní vody - šachty" 14*(20) |  | 280 | [12 empty] | VV | 2 | 2 | True | 0 | ROZPOCET
| VV |  | "čerpání spaškové vody" 2*30 |  | 60 | [12 empty] | VV | 2 | 2 | True | 0 | ROZPOCET
| VV |  | Součet |  | 655 | [12 empty] | VV | 2 | 4 | True | 1 | ROZPOCET
9 | K | 119001401 | Dočasné zajištění potrubí ocelového nebo litinového DN do 200 mm | m | 6.15 |  | 0 |  |  | základní |  | 0 | 0.00868 | 0.053382 | 0 | 0 | 4 | K | 2 |  |  |  | ROZPOCET | [5 empty] | 0 | 0 | 0 | 0 | 0 | 1 | 0 | 4 | -2087608287
| VV |  | z kubaturových listů | [14 empty] | VV | 2 | 1 | True | 0 | ROZPOCET
| VV |  | "stoka CA" | [14 empty] | VV | 2 | 1 | True | 0 | ROZPOCET
| VV |  | "stoka CB" (1)*1,95 |  | 1.95 | [12 empty] | VV | 2 | 2 | True | 0 | ROZPOCET
| VV |  | "stoka CB-1" | [14 empty] | VV | 2 | 1 | True | 0 | ROZPOCET
| VV |  | "stoka CB-1-1" | [14 empty] | VV | 2 | 1 | True | 0 | ROZPOCET
| VV |  | "stoka CB-2" (1+1+1)*1,4 |  | 4.2 | [12 empty] | VV | 2 | 2 | True | 0 | ROZPOCET
| VV |  | Součet |  | 6.15 | [12 empty] | VV | 2 | 4 | True | 1 | ROZPOCET
10 | K | 119001402 | Dočasné zajištění potrubí ocelového nebo litinového DN přes 200 do 500 mm | m | 7.45 |  | 0 |  |  | základní |  | 0 | 0.01269 | 0.09454 | 0 | 0 | 4 | K | 2 |  |  |  | ROZPOCET | [5 empty] | 0 | 0 | 0 | 0 | 0 | 1 | 0 | 4 | -1176002759
| VV |  | "stoka CB" (1)*1,95 |  | 1.95 | [12 empty] | VV | 2 | 2 | True | 0 | ROZPOCET
| VV |  | "stoka CB-1" 1*1,35 |  | 1.35 | [12 empty] | VV | 2 | 2 | True | 0 | ROZPOCET
| VV |  | "stoka CB-1-1" 1*1,35 |  | 1.35 | [12 empty] | VV | 2 | 2 | True | 0 | ROZPOCET
| VV |  | "stoka CB-2" (1+1)*1,4 |  | 2.8 | [12 empty] | VV | 2 | 2 | True | 0 | ROZPOCET
| VV |  | Součet |  | 7.45 | [12 empty] | VV | 2 | 4 | True | 1 | ROZPOCET
11 | K | 119001421 | Dočasné zajištění kabelů a kabelových tratí ze 3 volně ložených kabelů | m | 60.25 |  | 0 |  |  | základní |  | 0 | 0.036904 | 2.2235 | 0 | 0 | 4 | K | 2 |  |  |  | ROZPOCET | [5 empty] | 0 | 0 | 0 | 0 | 0 | 1 | 0 | 4 | -1737321764
| VV |  | z kubaturových listů | [14 empty] | VV | 2 | 1 | True | 0 | ROZPOCET
| VV |  | "stoka CA" 4*1,4 |  | 5.6 | [12 empty] | VV | 2 | 2 | True | 0 | ROZPOCET
| VV |  | "stoka CB" (8+1+2)*1,95 |  | 21.45 | [12 empty] | VV | 2 | 2 | True | 0 | ROZPOCET
| VV |  | "stoka CB-1" 3*1,35 |  | 4.05 | [12 empty] | VV | 2 | 2 | True | 0 | ROZPOCET
| VV |  | "stoka CB-1-1" 3*1,35 |  | 4.05 | [12 empty] | VV | 2 | 2 | True | 0 | ROZPOCET
| VV |  | "stoka CB-2" (1+2+7+1+5+1)*1,4 |  | 23.8 | [12 empty] | VV | 2 | 2 | True | 0 | ROZPOCET
| VV |  | "Š27" 1,3 |  | 1.3 | [12 empty] | VV | 2 | 2 | True | 0 | ROZPOCET
| VV |  | Součet |  | 60.25 | [12 empty] | VV | 2 | 4 | True | 1 | ROZPOCET
12 | K | 119001422 | Dočasné zajištění kabelů a kabelových tratí z 6 volně ložených kabelů | m | 1.4 |  | 0 |  |  | základní |  | 0 | 0.060527 | 0.084737 | 0 | 0 | 4 | K | 2 |  |  |  | ROZPOCET | [5 empty] | 0 | 0 | 0 | 0 | 0 | 1 | 0 | 4 | 1321692025
| VV |  | "stoka CB-2" 1*1,4 |  | 1.4 | [12 empty] | VV | 2 | 2 | True | 1 | ROZPOCET
13 | K | 1190014 R1 | Dočasné zajištění potrubí ocelového chraničky DN 820 kabelu VVN | m | 3.3 |  | 0 |  |  | základní |  | 0 | 0.01269 | 0.041877 | 0 | 0 | 4 | K | 2 |  |  |  | ROZPOCET | [5 empty] | 0 | 0 | 0 | 0 | 0 | 1 | 0 | 4 | 1330512785
| VV |  | "stoka CB" (1)*1,95 |  | 1.95 | [12 empty] | VV | 2 | 2 | True | 0 | ROZPOCET
| VV |  | "stoka CB-1-1" 1*1,35 |  | 1.35 | [12 empty] | VV | 2 | 2 | True | 0 | ROZPOCET
| VV |  | Součet |  | 3.3 | [12 empty] | VV | 2 | 4 | True | 1 | ROZPOCET
14 | K | 1190014 R2 | Dočasné zajištění parovodu | m | 1.4 |  | 0 |  |  | základní |  | 0 | 0.01269 | 0.017766 | 0 | 0 | 4 | K | 2 |  |  |  | ROZPOCET | [5 empty] | 0 | 0 | 0 | 0 | 0 | 1 | 0 | 4 | -1074582129
| VV |  | "stoka CB-2" 1*1,4 |  | 1.4 | [12 empty] | VV | 2 | 2 | True | 1 | ROZPOCET
15 | K | 121112003 | Sejmutí ornice tl vrstvy do 200 mm ručně | m2 | 7.45 |  | 0 |  |  | základní |  | 0 | 0 | 0 | 0 | 0 | 4 | K | 2 |  |  |  | ROZPOCET | [5 empty] | 0 | 0 | 0 | 0 | 0 | 1 | 0 | 4 | -2079289426
| VV |  | z kubaturových listů | [14 empty] | VV | 2 | 1 | True | 0 | ROZPOCET
| VV |  | "stoka CB" 7,45 |  | 7.45 | [12 empty] | VV | 2 | 2 | True | 1 | ROZPOCET
16 | K | 122251101 | Odkopávky a prokopávky nezapažené v hornině třídy těžitelnosti I skupiny 3 objem do 20 m3 strojně | m3 | 8.4 |  | 0 |  |  | základní |  | 0 | 0 | 0 | 0 | 0 | 4 | K | 2 |  |  |  | ROZPOCET | [5 empty] | 0 | 0 | 0 | 0 | 0 | 1 | 0 | 4 | 1889356155
| VV |  | vybourání ostrůvku pro přejezdy trolejbusů | [14 empty] | VV | 2 | 1 | True | 0 | ROZPOCET
| VV |  | (32+24)*0,15 |  | 8.4 | [12 empty] | VV | 2 | 2 | True | 1 | ROZPOCET
17 | K | 130001101 | Příplatek za ztížení vykopávky v blízkosti podzemního vedení | m3 | 179.888 |  | 0 |  |  | základní |  | 0 | 0 | 0 | 0 | 0 | 4 | K | 2 |  |  |  | ROZPOCET | [5 empty] | 0 | 0 | 0 | 0 | 0 | 1 | 0 | 4 | 1055093578
| VV |  | 1,5*1,5*(6,15+7,45+60,25+1,4+3,3+1,4) |  | 179.888 | [12 empty] | VV | 2 | 2 | True | 1 | ROZPOCET
18 | K | 132254206 | Hloubení zapažených rýh š do 2000 mm v hornině třídy těžitelnosti I skupiny 3 objem do 5000 m3 | m3 | 4759.956 |  | 0 |  |  | základní |  | 0 | 0 | 0 | 0 | 0 | 4 | K | 2 |  |  |  | ROZPOCET | [5 empty] | 0 | 0 | 0 | 0 | 0 | 1 | 0 | 4 | -710866601
| VV |  | z kubaturových listů | [14 empty] | VV | 2 | 1 | True | 0 | ROZPOCET
| VV |  | "stoka CA" 677,21 |  | 677.21 | [12 empty] | VV | 2 | 2 | True | 0 | ROZPOCET
| VV |  | "stoka CB" 1485,99 |  | 1485.99 | [12 empty] | VV | 2 | 2 | True | 0 | ROZPOCET
| VV |  | "stoka CB-1" 149,92 |  | 149.92 | [12 empty] | VV | 2 | 2 | True | 0 | ROZPOCET
| VV |  | "stoka CB-1-1" 99,76 |  | 99.76 | [12 empty] | VV | 2 | 2 | True | 0 | ROZPOCET
| VV |  | "stoka CB-2" 2875,96 |  | 2875.96 | [12 empty] | VV | 2 | 2 | True | 0 | ROZPOCET
| VV | vykop_r | Součet |  | 5288.84 | [12 empty] | VV | 2 | 4 | True | 0 | ROZPOCET
| VV |  | vykop_r*0,9 |  | 4759.956 | [12 empty] | VV | 2 | 2 | True | 1 | ROZPOCET
19 | K | 132354206 | Hloubení zapažených rýh š do 2000 mm v hornině třídy těžitelnosti II skupiny 4 objem do 5000 m3 | m3 | 528.884 |  | 0 |  |  | základní |  | 0 | 0 | 0 | 0 | 0 | 4 | K | 2 |  |  |  | ROZPOCET | [5 empty] | 0 | 0 | 0 | 0 | 0 | 1 | 0 | 4 | -1629512546
| VV |  | vykop_r*0,1 |  | 528.884 | [12 empty] | VV | 2 | 2 | True | 1 | ROZPOCET
20 | K | 133254101 | Hloubení šachet zapažených v hornině třídy těžitelnosti I skupiny 3 objem do 20 m3 | m3 | 16.591 |  | 0 |  |  | základní |  | 0 | 0 | 0 | 0 | 0 | 4 | K | 2 |  |  |  | ROZPOCET | [5 empty] | 0 | 0 | 0 | 0 | 0 | 1 | 0 | 4 | -1641395133
| VV | vykopy | "Š27" 2,1*2,1*(4,68-0,5) |  | 18.434 | [12 empty] | VV | 2 | 2 | True | 0 | ROZPOCET
| VV |  | vykopy*0,9 |  | 16.591 | [12 empty] | VV | 2 | 2 | True | 1 | ROZPOCET
21 | K | 133354101 | Hloubení šachet zapažených v hornině třídy těžitelnosti II skupiny 4 objem do 20 m3 | m3 | 1.843 |  | 0 |  |  | základní |  | 0 | 0 | 0 | 0 | 0 | 4 | K | 2 |  |  |  | ROZPOCET | [5 empty] | 0 | 0 | 0 | 0 | 0 | 1 | 0 | 4 | -978725875
| VV |  | vykopy*0,1 |  | 1.843 | [12 empty] | VV | 2 | 2 | True | 1 | ROZPOCET
22 | K | 134702401 | Vykopávky do 4 m2 pro studny spouštěné v hornině tř. 1 - 4 mimo kašovité a tekoucí hl do 10 m | m3 | 5.086 |  | 0 |  |  | základní |  | 0 | 0 | 0 | 0 | 0 | 4 | K | 2 |  |  |  | ROZPOCET | [5 empty] | 0 | 0 | 0 | 0 | 0 | 1 | 0 | 4 | -555728402
| VV |  | "stoky CA, CB" | [14 empty] | VV | 2 | 1 | True | 0 | ROZPOCET
| VV | vykop_s | (0,77*0,77+1,05*1,05)/2*0,75*(3+5) |  | 5.086 | [12 empty] | VV | 2 | 2 | True | 1 | ROZPOCET
23 | K | 151201102 | Zřízení zátažného pažení a rozepření stěn rýh hl přes 2 do 4 m | m2 | 2343.352 |  | 0 |  |  | základní |  | 0 | 0.00201 | 4.7101 | 0 | 0 | 4 | K | 2 |  |  |  | ROZPOCET | [5 empty] | 0 | 0 | 0 | 0 | 0 | 1 | 0 | 4 | 1409233668
| VV |  | z kubaturových listů | [14 empty] | VV | 2 | 1 | True | 0 | ROZPOCET
| VV |  | "stoka CB-1" 73,86*2 |  | 147.72 | [12 empty] | VV | 2 | 2 | True | 0 | ROZPOCET
| VV |  | "stoka CB-1-1" 78,86*2 |  | 157.72 | [12 empty] | VV | 2 | 2 | True | 0 | ROZPOCET
| VV |  | "stoka CB-2" 977,15*2 |  | 1954.3 | [12 empty] | VV | 2 | 2 | True | 0 | ROZPOCET
| VV |  | šachty | [14 empty] | VV | 2 | 1 | True | 0 | ROZPOCET
| VV |  | 2,7*2*2,81 |  | 15.174 | [12 empty] | VV | 2 | 2 | True | 0 | ROZPOCET
| VV |  | 2,7*2*3,81 |  | 20.574 | [12 empty] | VV | 2 | 2 | True | 0 | ROZPOCET
| VV |  | 3,1*2*(3,87+3,85) |  | 47.864 | [12 empty] | VV | 2 | 2 | True | 0 | ROZPOCET
| VV |  | Součet |  | 2343.352 | [12 empty] | VV | 2 | 4 | True | 1 | ROZPOCET
24 | K | 151201103 | Zřízení zátažného pažení a rozepření stěn rýh hl přes 4 do 8 m | m2 | 5680.258 |  | 0 |  |  | základní |  | 0 | 0.00208 | 11.8149 | 0 | 0 | 4 | K | 2 |  |  |  | ROZPOCET | [5 empty] | 0 | 0 | 0 | 0 | 0 | 1 | 0 | 4 | 1985822521
| VV |  | z kubaturových listů | [14 empty] | VV | 2 | 1 | True | 0 | ROZPOCET
| VV |  | "stoka CA" 460,08*2 |  | 920.16 | [12 empty] | VV | 2 | 2 | True | 0 | ROZPOCET
| VV |  | "stoka CB" (811,99+25,08)*2 |  | 1674.14 | [12 empty] | VV | 2 | 2 | True | 0 | ROZPOCET
| VV |  | "stoka CB-1" 62,38*2 |  | 124.76 | [12 empty] | VV | 2 | 2 | True | 0 | ROZPOCET
| VV |  | "stoka CB-2" (1107,44+108,82)*2 |  | 2432.52 | [12 empty] | VV | 2 | 2 | True | 0 | ROZPOCET
| VV |  | šachty | [14 empty] | VV | 2 | 1 | True | 0 | ROZPOCET
| VV |  | 3,1*2*(4,79+4,84+4,97)+3,1*3*5 |  | 137.02 | [12 empty] | VV | 2 | 2 | True | 0 | ROZPOCET
| VV |  | 3,3*2*(5,36+5,27+5,4+5,99) |  | 145.332 | [12 empty] | VV | 2 | 2 | True | 0 | ROZPOCET
| VV |  | 3,1*2*(6,33+5,03+5,53+5,18+4,7+4,26+4,39+4,31) |  | 246.326 | [12 empty] | VV | 2 | 2 | True | 0 | ROZPOCET
| VV |  | Součet |  | 5680.258 | [12 empty] | VV | 2 | 4 | True | 1 | ROZPOCET
25 | K | 151201112 | Odstranění zátažného pažení a rozepření stěn rýh hl přes 2 do 4 m | m2 | 2343.352 |  | 0 |  |  | základní |  | 0 | 0 | 0 | 0 | 0 | 4 | K | 2 |  |  |  | ROZPOCET | [5 empty] | 0 | 0 | 0 | 0 | 0 | 1 | 0 | 4 | -1888739100
26 | K | 151201113 | Odstranění zátažného pažení a rozepření stěn rýh hl přes 4 do 8 m | m2 | 5680.258 |  | 0 |  |  | základní |  | 0 | 0 | 0 | 0 | 0 | 4 | K | 2 |  |  |  | ROZPOCET | [5 empty] | 0 | 0 | 0 | 0 | 0 | 1 | 0 | 4 | 642667635
27 | K | 151201202 | Zřízení zátažného pažení stěn výkopu hl přes 4 do 8 m | m2 | 26.628 |  | 0 |  |  | základní |  | 0 | 0.00149 | 0.039676 | 0 | 0 | 4 | K | 2 |  |  |  | ROZPOCET | [5 empty] | 0 | 0 | 0 | 0 | 0 | 1 | 0 | 4 | 252966262
| VV |  | "Š27" (2,1+2,1)*2*(4,68-1,51) |  | 26.628 | [12 empty] | VV | 2 | 2 | True | 1 | ROZPOCET
28 | K | 151201212 | Odstranění pažení stěn zátažného hl přes 4 do 8 m | m2 | 26.628 |  | 0 |  |  | základní |  | 0 | 0 | 0 | 0 | 0 | 4 | K | 2 |  |  |  | ROZPOCET | [5 empty] | 0 | 0 | 0 | 0 | 0 | 1 | 0 | 4 | -1125861423
| VV |  | "Š27" (2,1+2,1)*2*(4,68-1,51) |  | 26.628 | [12 empty] | VV | 2 | 2 | True | 1 | ROZPOCET
29 | K | 151201302 R | Zřízení rozepření stěn při pažení zátažném hl přes 4 do 8 m ocelovými rámy | m3 | 396.941 |  | 0 |  |  | základní |  | 0 | 0.05 | 19.847 | 0 | 0 | 4 | K | 2 |  |  |  | ROZPOCET | [5 empty] | 0 | 0 | 0 | 0 | 0 | 1 | 0 | 4 | -782209068
| VV |  | Rozepření pažení stěn výkopu ocelovými rámy | [14 empty] | VV | 2 | 1 | True | 0 | ROZPOCET
| VV |  | "pro šachty Š16 - Š26" 2,70 * 2,70 * 4,95 * 11 |  | 396.941 | [12 empty] | VV | 2 | 2 | True | 1 | ROZPOCET
30 | K | 151201312 R | Odstranění rozepření stěn při pažení zátažném hl přes 4 do 8 m | m3 | 240.125 |  | 0 |  |  | základní |  | 0 | 0 | 0 | 0 | 0 | 4 | K | 2 |  |  |  | ROZPOCET | [5 empty] | 0 | 0 | 0 | 0 | 0 | 1 | 0 | 4 | -1008349304
31 | K | 151201902 | Zřízení zátažného pažení stěn s ponecháním pažin ve výkopu hl přes 4 do 8 m | m2 | 12.684 |  | 0 |  |  | základní |  | 0 | 0.04009 | 0.5085 | 0 | 0 | 4 | K | 2 |  |  |  | ROZPOCET | [5 empty] | 0 | 0 | 0 | 0 | 0 | 1 | 0 | 4 | -341608967
| VV |  | "Š27" (2,1+2,1)*2*1,51 |  | 12.684 | [12 empty] | VV | 2 | 2 | True | 1 | ROZPOCET
32 | K | 161151103 | Svislé přemístění výkopku z horniny třídy těžitelnosti I skupiny 1 až 3 hl výkopu přes 4 do 8 m | m3 | 2074.777 |  | 0 |  |  | základní |  | 0 | 0 | 0 | 0 | 0 | 4 | K | 2 |  |  |  | ROZPOCET | [5 empty] | 0 | 0 | 0 | 0 | 0 | 1 | 0 | 4 | 1215395639
| VV |  | z kubaturových listů | [14 empty] | VV | 2 | 1 | True | 0 | ROZPOCET
| VV |  | "stoka CA" 677,21*0,6 |  | 406.326 | [12 empty] | VV | 2 | 2 | True | 0 | ROZPOCET
| VV |  | "stoka CB" 1441,47*0,6 |  | 864.882 | [12 empty] | VV | 2 | 2 | True | 0 | ROZPOCET
| VV |  | "stoka CB-1" 68,64*0,6 |  | 41.184 | [12 empty] | VV | 2 | 2 | True | 0 | ROZPOCET
| VV |  | "stoka CB-2" 1452,06*0,6 |  | 871.236 | [12 empty] | VV | 2 | 2 | True | 0 | ROZPOCET
| VV |  | "stoka CB" 44,52*0,65 |  | 28.938 | [12 empty] | VV | 2 | 2 | True | 0 | ROZPOCET
| VV |  | "stoka CB-2" 142,68*0,65 |  | 92.742 | [12 empty] | VV | 2 | 2 | True | 0 | ROZPOCET
| VV |  | Součet |  | 2305.308 | [12 empty] | VV | 2 | 4 | True | 0 | ROZPOCET
| VV |  | 2305,308 * 0,9 |  | 2074.777 | [12 empty] | VV | 2 | 2 | True | 1 | ROZPOCET
33 | K | 161151113 | Svislé přemístění výkopku z horniny třídy těžitelnosti II skupiny 4 a 5 hl výkopu přes 4 do 8 m | m3 | 230.531 |  | 0 |  |  | základní |  | 0 | 0 | 0 | 0 | 0 | 4 | K | 2 |  |  |  | ROZPOCET | [5 empty] | 0 | 0 | 0 | 0 | 0 | 1 | 0 | 4 | -1468025038
| VV |  | 2305,308 * 0,1 |  | 230.531 | [12 empty] | VV | 2 | 2 | True | 1 | ROZPOCET
34 | K | 162251102 | Vodorovné přemístění přes 20 do 50 m výkopku/sypaniny z horniny třídy těžitelnosti I skupiny 1 až 3 | m3 | 7.45 |  | 0 |  |  | základní |  | 0 | 0 | 0 | 0 | 0 | 4 | K | 2 |  |  |  | ROZPOCET | [5 empty] | 0 | 0 | 0 | 0 | 0 | 1 | 0 | 4 | -309418228
| VV |  | "ornice" 7,45 |  | 7.45 | [12 empty] | VV | 2 | 2 | True | 1 | ROZPOCET
35 | K | 162351103 | Vodorovné přemístění přes 50 do 500 m výkopku/sypaniny z horniny třídy těžitelnosti I skupiny 1 až 3 | m3 | 4386.833 |  | 0 |  |  | základní |  | 0 | 0 | 0 | 0 | 0 | 4 | K | 2 |  |  |  | ROZPOCET | [5 empty] | 0 | 0 | 0 | 0 | 0 | 1 | 0 | 4 | 944041795
| VV |  | zasyp_r+zasyp_s+zasyp_z+obsyp |  | 4874.259 | [12 empty] | VV | 2 | 2 | True | 0 | ROZPOCET
| VV |  | 4874,259 * 0,9 |  | 4386.833 | [12 empty] | VV | 2 | 2 | True | 1 | ROZPOCET
36 | K | 162351123 | Vodorovné přemístění přes 50 do 500 m výkopku/sypaniny z hornin třídy těžitelnosti II skupiny 4 a 5 | m3 | 487.426 |  | 0 |  |  | základní |  | 0 | 0 | 0 | 0 | 0 | 4 | K | 2 |  |  |  | ROZPOCET | [5 empty] | 0 | 0 | 0 | 0 | 0 | 1 | 0 | 4 | 1714170452
| VV |  | 4874,259 * 0,1 |  | 487.426 | [12 empty] | VV | 2 | 2 | True | 1 | ROZPOCET
37 | K | 162751115 | Vodorovné přemístění přes 7 000 do 8000 m výkopku/sypaniny z horniny třídy těžitelnosti I skupiny 1 až 3 | m3 | 4460.63 |  | 0 |  |  | základní |  | 0 | 0 | 0 | 0 | 0 | 4 | K | 2 |  |  |  | ROZPOCET | [5 empty] | 0 | 0 | 0 | 0 | 0 | 1 | 0 | 4 | 1225235908
| VV |  | vykop_r+vykop_s+vykopy+8,4 |  | 5320.76 | [12 empty] | VV | 2 | 2 | True | 0 | ROZPOCET
| VV |  | -zasyp_z |  | -364.504 | [12 empty] | VV | 2 | 2 | True | 0 | ROZPOCET
| VV | skl | Součet |  | 4956.256 | [12 empty] | VV | 2 | 4 | True | 0 | ROZPOCET
| VV |  | skl * 0,9 |  | 4460.63 | [12 empty] | VV | 2 | 2 | True | 1 | ROZPOCET
38 | K | 162751135 | Vodorovné přemístění přes 7 000 do 8000 m výkopku/sypaniny z horniny třídy těžitelnosti II skupiny 4 a 5 | m3 | 495.626 |  | 0 |  |  | základní |  | 0 | 0 | 0 | 0 | 0 | 4 | K | 2 |  |  |  | ROZPOCET | [5 empty] | 0 | 0 | 0 | 0 | 0 | 1 | 0 | 4 | 1854815406
| VV |  | skl * 0,1 |  | 495.626 | [12 empty] | VV | 2 | 2 | True | 1 | ROZPOCET
39 | K | 167151111 | Nakládání výkopku z hornin třídy těžitelnosti I skupiny 1 až 3 přes 100 m3 | m3 | 4394.283 |  | 0 |  |  | základní |  | 0 | 0 | 0 | 0 | 0 | 4 | K | 2 |  |  |  | ROZPOCET | [5 empty] | 0 | 0 | 0 | 0 | 0 | 1 | 0 | 4 | -172379713
| VV |  | (zasyp_r+zasyp_s+zasyp_z+obsyp) * 0,9 |  | 4386.833 | [12 empty] | VV | 2 | 2 | True | 0 | ROZPOCET
| VV |  | "ornice" 7,45 |  | 7.45 | [12 empty] | VV | 2 | 2 | True | 0 | ROZPOCET
| VV |  | Součet |  | 4394.283 | [12 empty] | VV | 2 | 4 | True | 1 | ROZPOCET
40 | K | 167151112 | Nakládání výkopku z hornin třídy těžitelnosti II skupiny 4 a 5 přes 100 m3 | m3 | 487.426 |  | 0 |  |  | základní |  | 0 | 0 | 0 | 0 | 0 | 4 | K | 2 |  |  |  | ROZPOCET | [5 empty] | 0 | 0 | 0 | 0 | 0 | 1 | 0 | 4 | 48837651
| VV |  | 4874,259 * 0,1 |  | 487.426 | [12 empty] | VV | 2 | 2 | True | 1 | ROZPOCET
41 | K | 171251201 | Uložení sypaniny na skládky nebo meziskládky | m3 | 364.504 |  | 0 |  |  | základní |  | 0 | 0 | 0 | 0 | 0 | 4 | K | 2 |  |  |  | ROZPOCET | [5 empty] | 0 | 0 | 0 | 0 | 0 | 1 | 0 | 4 | -1175437624
| VV |  | zasyp_z |  | 364.504 | [12 empty] | VV | 2 | 2 | True | 1 | ROZPOCET
42 | K | 171201231 | Poplatek za uložení zeminy a kamení na recyklační skládce (skládkovné) kód odpadu 17 05 04 | t | 7930.01 |  | 0 |  |  | základní |  | 0 | 0 | 0 | 0 | 0 | 4 | K | 2 |  |  |  | ROZPOCET | [5 empty] | 0 | 0 | 0 | 0 | 0 | 1 | 0 | 4 | 1431173531
| VV |  | skl*1,6 |  | 7930.01 | [12 empty] | VV | 2 | 2 | True | 1 | ROZPOCET
43 | K | 172152101 | Zřízení těsnicí výplně se zhutněním bez dodání sypaniny | m3 | 4.31 |  | 0 |  |  | základní |  | 0 | 0 | 0 | 0 | 0 | 4 | K | 2 |  |  |  | ROZPOCET | [5 empty] | 0 | 0 | 0 | 0 | 0 | 1 | 0 | 4 | -237274435
| VV |  | přerušení lože a obsypu kolem potrubí jílovitými přehrázkami | [14 empty] | VV | 2 | 1 | True | 0 | ROZPOCET
| VV |  | "stoka CA - 3 místa" 1,15 "m3" |  | 1.15 | [12 empty] | VV | 2 | 2 | True | 0 | ROZPOCET
| VV |  | "stoka CB - 5 míst" 2,25 "m3" |  | 2.25 | [12 empty] | VV | 2 | 2 | True | 0 | ROZPOCET
| VV |  | "stoka CB-1 - 1 místo" 0,91 "m3" |  | 0.91 | [12 empty] | VV | 2 | 2 | True | 0 | ROZPOCET
| VV |  | Součet |  | 4.31 | [12 empty] | VV | 2 | 4 | True | 1 | ROZPOCET
44 | M | 581 9001 R | Dodávka jílového materiálu vč. dopravy | m3 | 4.353 |  | 0 |  |  | základní |  | 0 | 2 | 8.706 | 0 | 0 | 8 | M | 2 |  |  |  | ROZPOCET | [5 empty] | 0 | 0 | 0 | 0 | 0 | 1 | 0 | 4 | -579698831
| VV |  | 4,31*1,01 'Přepočtené koeficientem množství |  | 4.353 | [12 empty] | VV | 2 | 2 | False | 1 | ROZPOCET
45 | K | 174101101 | Zásyp jam, šachet rýh nebo kolem objektů sypaninou se zhutněním | m3 | 4712.376 |  | 0 |  |  | základní |  | 0 | 0 | 0 | 0 | 0 | 4 | K | 2 |  |  |  | ROZPOCET | [5 empty] | 0 | 0 | 0 | 0 | 0 | 1 | 0 | 4 | -731721478
| VV |  | zásyp tříděnou zeminou | [14 empty] | VV | 2 | 1 | True | 0 | ROZPOCET
| VV |  | "DN 400" 0,607*(505,06+95,44) |  | 364.504 | [12 empty] | VV | 2 | 2 | True | 0 | ROZPOCET
| VV | zasyp_z | Mezisoučet |  | 364.504 | [12 empty] | VV | 2 | 3 | True | 0 | ROZPOCET
| VV |  | zásyp štěrkopískem | [14 empty] | VV | 2 | 1 | True | 0 | ROZPOCET
| VV |  | "DN 300" 0,854*(35,73+19,85) |  | 47.465 | [12 empty] | VV | 2 | 2 | True | 0 | ROZPOCET
| VV | zasyp_s | Mezisoučet |  | 47.465 | [12 empty] | VV | 2 | 3 | True | 0 | ROZPOCET
| VV |  | zásyp recyklátem - z kubaturových listů | [14 empty] | VV | 2 | 1 | True | 0 | ROZPOCET
| VV |  | "stoka CA" 500,49 |  | 500.49 | [12 empty] | VV | 2 | 2 | True | 0 | ROZPOCET
| VV |  | "stoka CB" 945,44 |  | 945.44 | [12 empty] | VV | 2 | 2 | True | 0 | ROZPOCET
| VV |  | "stoka CB-1" 96,16 |  | 96.16 | [12 empty] | VV | 2 | 2 | True | 0 | ROZPOCET
| VV |  | "stoka CB-1-1" 66,66 |  | 66.66 | [12 empty] | VV | 2 | 2 | True | 0 | ROZPOCET
| VV |  | "stoka CB-2" 2026,32 |  | 2026.32 | [12 empty] | VV | 2 | 2 | True | 0 | ROZPOCET
| VV |  | "Š27" 18,43-(2,1*2,1*1,51)-(1,24*1,24*PI/4*(3,17-0,5)) |  | 8.547 | [12 empty] | VV | 2 | 2 | True | 0 | ROZPOCET
| VV |  | provizorní zásyp vozovky a chodníku | [14 empty] | VV | 2 | 1 | True | 0 | ROZPOCET
| VV |  | (voz*0,5+zam_dl*0,1) |  | 656.79 | [12 empty] | VV | 2 | 2 | True | 0 | ROZPOCET
| VV | zasyp_r | Mezisoučet |  | 4300.407 | [12 empty] | VV | 2 | 3 | True | 0 | ROZPOCET
| VV |  | Součet |  | 4712.376 | [12 empty] | VV | 2 | 4 | True | 1 | ROZPOCET
46 | M | 589811080 | recyklát směsný frakce 0/32 | t | 8071.862 |  | 0 |  |  | základní |  | 0 | 0 | 0 | 0 | 0 | 8 | M | 2 |  |  |  | ROZPOCET | [5 empty] | 0 | 0 | 0 | 0 | 0 | 1 | 0 | 4 | 389172592
| VV |  | (zasyp_r-(voz+zam_dl)*0,2)*2 |  | 8071.862 | [12 empty] | VV | 2 | 2 | True | 1 | ROZPOCET
47 | M | 58337331 | štěrkopísek frakce 0/22 | t | 94.93 |  | 0 |  |  | základní |  | 0 | 1 | 94.93 | 0 | 0 | 8 | M | 2 |  |  |  | ROZPOCET | [5 empty] | 0 | 0 | 0 | 0 | 0 | 1 | 0 | 4 | -499420644
| VV |  | zasyp_s*2 |  | 94.93 | [12 empty] | VV | 2 | 2 | True | 1 | ROZPOCET
48 | M | 589811470 | recyklát asfaltový frakce 8/32 | t | 528.952 |  | 0 |  |  | základní |  | 0 | 0 | 0 | 0 | 0 | 8 | M | 2 |  |  |  | ROZPOCET | [5 empty] | 0 | 0 | 0 | 0 | 0 | 1 | 0 | 4 | -184861899
| VV |  | "provizorní zásyp zpevněné plochy asfaltovým recyklátem v tl. 0,2m" (voz+zam_dl)*0,2*2 |  | 528.952 | [12 empty] | VV | 2 | 2 | True | 1 | ROZPOCET
49 | K | 175151101 | Obsypání potrubí strojně sypaninou bez prohození, uloženou do 3 m | m3 | 161.883 |  | 0 |  |  | základní |  | 0 | 0 | 0 | 0 | 0 | 4 | K | 2 |  |  |  | ROZPOCET | [5 empty] | 0 | 0 | 0 | 0 | 0 | 1 | 0 | 4 | -1807583509
| VV |  | vejčité potrubí 600/900 | [14 empty] | VV | 2 | 1 | True | 0 | ROZPOCET
| VV | obsyp | "stoka CB" 1,078*150,17 |  | 161.883 | [12 empty] | VV | 2 | 2 | True | 1 | ROZPOCET
50 | K | 175151109 | Příplatek k ceně za prohození sypaniny strojně | m3 | 364.504 |  | 0 |  |  | základní |  | 0 | 0 | 0 | 0 | 0 | 4 | K | 2 |  |  |  | ROZPOCET | [5 empty] | 0 | 0 | 0 | 0 | 0 | 1 | 0 | 4 | 591744717
| VV |  | zasyp_z |  | 364.504 | [12 empty] | VV | 2 | 2 | True | 1 | ROZPOCET
51 | M | 58337302 | štěrkopísek frakce 0/16 | t | 323.766 |  | 0 |  |  | základní |  | 0 | 0 | 0 | 0 | 0 | 8 | M | 2 |  |  |  | ROZPOCET | [5 empty] | 0 | 0 | 0 | 0 | 0 | 1 | 0 | 4 | -585332763
| VV |  | obsyp*2 |  | 323.766 | [12 empty] | VV | 2 | 2 | True | 1 | ROZPOCET
52 | K | 181351003 | Rozprostření ornice tl vrstvy do 200 mm pl do 100 m2 v rovině nebo ve svahu do 1:5 strojně | m2 | 25 |  | 0 |  |  | základní |  | 0 | 0 | 0 | 0 | 0 | 4 | K | 2 |  |  |  | ROZPOCET | [5 empty] | 0 | 0 | 0 | 0 | 0 | 1 | 0 | 4 | -1167498793
| VV |  | z kubaturový listů | [14 empty] | VV | 2 | 1 | True | 0 | ROZPOCET
| VV |  | "stoka CB" 25 |  | 25 | [12 empty] | VV | 2 | 2 | True | 1 | ROZPOCET
| D | 2 | Zakládání |  |  |  | 0 |  |  |  |  | 0 |  | 55.9343 |  | 0 | 1 | D | 1 |  |  |  | ROZPOCET | [11 empty] | 0
53 | K | 212752421 | Trativod z drenážních trubek korugovaných PE-HD SN 8 perforace 120° včetně lože otevřený výkop DN 100 pro liniové stavby | m | 260.96 |  | 0 |  |  | základní |  | 0 | 0.20477 | 53.4368 | 0 | 0 | 4 | K | 2 |  |  |  | ROZPOCET | [5 empty] | 0 | 0 | 0 | 0 | 0 | 1 | 0 | 4 | 112469603
| VV |  | "stoka CA" 102,14 |  | 102.14 | [12 empty] | VV | 2 | 2 | True | 0 | ROZPOCET
| VV |  | "stoka CB" 158,82 |  | 158.82 | [12 empty] | VV | 2 | 2 | True | 0 | ROZPOCET
| VV |  | Součet |  | 260.96 | [12 empty] | VV | 2 | 4 | True | 1 | ROZPOCET
54 | K | 21275 9001 R | Přerušení drenážní trubky ve výkopu | m | 4.5 |  | 0 |  |  | základní |  | 0 | 0.005 | 0.0225 | 0 | 0 | 4 | K | 2 |  |  |  | ROZPOCET | [5 empty] | 0 | 0 | 0 | 0 | 0 | 1 | 0 | 4 | 877219623
| VV |  | odříznutí drenážní trubky v délce 0,5 m | [14 empty] | VV | 2 | 1 | True | 0 | ROZPOCET
| VV |  | 9 * 0,50 |  | 4.5 | [12 empty] | VV | 2 | 2 | True | 1 | ROZPOCET
55 | K | 292111111 | Montáž pomocné konstrukce ocelové pro zvláštní zakládání z terénu | t | 2.251 |  | 0 |  |  | základní |  | 0 | 0.099506 | 0.22399 | 0 | 0 | 4 | K | 2 |  |  |  | ROZPOCET | [5 empty] | 0 | 0 | 0 | 0 | 0 | 1 | 0 | 4 | 764849102
| VV |  | "Š27 odhad 0,481 kg/bm" 0,481*4,68 |  | 2.251 | [12 empty] | VV | 2 | 2 | True | 1 | ROZPOCET
56 | M | 1349001 R | Dodávka materiálu pro rozepření šachet | t | 2.251 |  | 0 |  |  | základní |  | 0 | 1 | 2.251 | 0 | 0 | 8 | M | 2 |  |  |  | ROZPOCET | [5 empty] | 0 | 0 | 0 | 0 | 0 | 1 | 0 | 4 | 1507487369
| VV |  | "Š27" 2,251 |  | 2.251 | [12 empty] | VV | 2 | 2 | True | 1 | ROZPOCET
57 | K | 292111112 | Demontáž pomocné konstrukce ocelové pro zvláštní zakládání z terénu | t | 1.525 |  | 0 |  |  | základní |  | 0 | 0 | 0 | 0 | 0 | 4 | K | 2 |  |  |  | ROZPOCET | [5 empty] | 0 | 0 | 0 | 0 | 0 | 1 | 0 | 4 | 1925710596
| VV |  | "Š27" 0,481*(4,68-1,51) |  | 1.525 | [12 empty] | VV | 2 | 2 | True | 1 | ROZPOCET
| D | 3 | Svislé a kompletní konstrukce |  |  |  | 0 |  |  |  |  | 0 |  | 0 |  | 103.2042 | 1 | D | 1 |  |  |  | ROZPOCET | [11 empty] | 0
58 | K | 358315114 | Bourání stoky kompletní nebo vybourání otvorů z prostého betonu plochy do 4 m2 | m3 | 46.911 |  | 0 |  |  | základní |  | 0 | 0 | 0 | 2.2 | 103.2042 | 4 | K | 2 |  |  |  | ROZPOCET | [5 empty] | 0 | 0 | 0 | 0 | 0 | 1 | 0 | 4 | -1357951197
| VV |  | bourání stávající kanalizace | [14 empty] | VV | 2 | 1 | True | 0 | ROZPOCET
| VV |  | "600/900" 0,2951*44 |  | 12.984 | [12 empty] | VV | 2 | 2 | True | 0 | ROZPOCET
| VV |  | "DN800" 0,380*3 |  | 1.14 | [12 empty] | VV | 2 | 2 | True | 0 | ROZPOCET
| VV |  | "DN400" 0,0949*118 |  | 11.198 | [12 empty] | VV | 2 | 2 | True | 0 | ROZPOCET
| VV |  | "DN300" 0,0883*18 |  | 1.589 | [12 empty] | VV | 2 | 2 | True | 0 | ROZPOCET
| VV |  | "vybourání stávajících šachet" 2,5*8 |  | 20 | [12 empty] | VV | 2 | 2 | True | 0 | ROZPOCET
| VV |  | Součet |  | 46.911 | [12 empty] | VV | 2 | 4 | True | 1 | ROZPOCET
| D | 4 | Vodorovné konstrukce |  |  |  | 0 |  |  |  |  | 0 |  | 18.9577 |  | 0 | 1 | D | 1 |  |  |  | ROZPOCET | [11 empty] | 0
59 | K | 451541111 | Lože pod potrubí otevřený výkop ze štěrkodrtě | m3 | 31.534 |  | 0 |  |  | základní |  | 0 | 0 | 0 | 0 | 0 | 4 | K | 2 |  |  |  | ROZPOCET | [5 empty] | 0 | 0 | 0 | 0 | 0 | 1 | 0 | 4 | 1134637830
| VV |  | šachty | [14 empty] | VV | 2 | 1 | True | 0 | ROZPOCET
| VV |  | (3,1*3,1*0,15)*(10+4)+(2,9*2,9*0,15)*(1+1)+(3,3*3,3*0,15)*5 |  | 30.872 | [12 empty] | VV | 2 | 2 | True | 0 | ROZPOCET
| VV |  | "Š27" 2,1*2,1*0,15 |  | 0.662 | [12 empty] | VV | 2 | 2 | True | 0 | ROZPOCET
| VV |  | Součet |  | 31.534 | [12 empty] | VV | 2 | 4 | True | 1 | ROZPOCET
60 | K | 451573111 | Lože pod potrubí otevřený výkop ze štěrkopísku | m3 | 86.131 |  | 0 |  |  | základní |  | 0 | 0 | 0 | 0 | 0 | 4 | K | 2 |  |  |  | ROZPOCET | [5 empty] | 0 | 0 | 0 | 0 | 0 | 1 | 0 | 4 | 1211236293
| VV |  | potrubí | [14 empty] | VV | 2 | 1 | True | 0 | ROZPOCET
| VV |  | "stoka CA" 95,44*0,06*1,39 |  | 7.96 | [12 empty] | VV | 2 | 2 | True | 0 | ROZPOCET
| VV |  | "stoka CB" 150,17*0,1*1,91 |  | 28.682 | [12 empty] | VV | 2 | 2 | True | 0 | ROZPOCET
| VV |  | "stoka CB-1" 35,73*0,1*1,33 |  | 4.752 | [12 empty] | VV | 2 | 2 | True | 0 | ROZPOCET
| VV |  | "stoka CB-1-1" 19,85*0,1*1,33 |  | 2.64 | [12 empty] | VV | 2 | 2 | True | 0 | ROZPOCET
| VV |  | "stoka CB-2" 504,76*0,06*1,39 |  | 42.097 | [12 empty] | VV | 2 | 2 | True | 0 | ROZPOCET
| VV |  | Součet |  | 86.131 | [12 empty] | VV | 2 | 4 | True | 1 | ROZPOCET
61 | K | 452111111 | Osazení betonových pražců otevřený výkop pl do 25000 mm2 | kus | 527 |  | 0 |  |  | základní |  | 0 | 0.00165 | 0.86955 | 0 | 0 | 4 | K | 2 |  |  |  | ROZPOCET | [5 empty] | 0 | 0 | 0 | 0 | 0 | 1 | 0 | 4 | 110406514
62 | M | 5922372 R1 | Betonové podkladní prahy IZX 12 / 60 | kus | 482 |  | 0 |  |  | základní |  | 0 | 0.026 | 12.532 | 0 | 0 | 8 | M | 2 |  |  |  | ROZPOCET | [5 empty] | 0 | 0 | 0 | 0 | 0 | 1 | 0 | 4 | -1165489996
| VV |  | "stoka CA" 95,44/2,5*2 |  | 76.352 | [12 empty] | VV | 2 | 2 | True | 0 | ROZPOCET
| VV |  | "stoka CB-2" 504,76/2,5*2 |  | 403.808 | [12 empty] | VV | 2 | 2 | True | 0 | ROZPOCET
| VV |  | 78+404 |  | 482 | [12 empty] | VV | 2 | 2 | True | 1 | ROZPOCET
63 | M | 5922372 R2 | podkladek betonový pod hrdlové trouby 60 x 17 x 15 cm | kus | 45 |  | 0 |  |  | základní |  | 0 | 0.031 | 1.395 | 0 | 0 | 8 | M | 2 |  |  |  | ROZPOCET | [5 empty] | 0 | 0 | 0 | 0 | 0 | 1 | 0 | 4 | -1230406783
| VV |  | "stoka CB-1" 35,73/2,5*2 |  | 28.584 | [12 empty] | VV | 2 | 2 | True | 0 | ROZPOCET
| VV |  | "stoka CB-1-1" 19,85/2,5*2 |  | 15.88 | [12 empty] | VV | 2 | 2 | True | 0 | ROZPOCET
| VV |  | 29+16 |  | 45 | [12 empty] | VV | 2 | 2 | True | 1 | ROZPOCET
64 | K | 452112112 | Osazení betonových prstenců nebo rámů v do 100 mm pod poklopy a mříže | kus | 26 |  | 0 |  |  | základní |  | 0 | 0.08742 | 2.2729 | 0 | 0 | 4 | K | 2 |  |  |  | ROZPOCET | [5 empty] | 0 | 0 | 0 | 0 | 0 | 1 | 0 | 4 | -620979372
| VV |  | 26 |  | 26 | [12 empty] | VV | 2 | 2 | True | 1 | ROZPOCET
65 | M | 59224184 | prstenec šachtový vyrovnávací betonový 625x120x40mm | kus | 4 |  | 0 |  |  | základní |  | 0 | 0.028 | 0.112 | 0 | 0 | 8 | M | 2 |  |  |  | ROZPOCET | [5 empty] | 0 | 0 | 0 | 0 | 0 | 1 | 0 | 4 | -1982662189
| VV |  | "stoka CB" 1 |  | 1 | [12 empty] | VV | 2 | 2 | True | 0 | ROZPOCET
| VV |  | "stoka CB-2" 2 |  | 2 | [12 empty] | VV | 2 | 2 | True | 0 | ROZPOCET
| VV |  | "stoka CB-1, CB-1-1" 1 |  | 1 | [12 empty] | VV | 2 | 2 | True | 0 | ROZPOCET
| VV |  | Součet |  | 4 | [12 empty] | VV | 2 | 4 | True | 1 | ROZPOCET
66 | M | 59224185 | prstenec šachtový vyrovnávací betonový 625x120x60mm | kus | 5 |  | 0 |  |  | základní |  | 0 | 0.04 | 0.2 | 0 | 0 | 8 | M | 2 |  |  |  | ROZPOCET | [5 empty] | 0 | 0 | 0 | 0 | 0 | 1 | 0 | 4 | -395144690
| VV |  | "stoka CB" 1 |  | 1 | [12 empty] | VV | 2 | 2 | True | 0 | ROZPOCET
| VV |  | "stoka CA" 1 |  | 1 | [12 empty] | VV | 2 | 2 | True | 0 | ROZPOCET
| VV |  | "stoka CB-2" 2+1 |  | 3 | [12 empty] | VV | 2 | 2 | True | 0 | ROZPOCET
| VV |  | "stoka CB-1, CB-1-1" 0 |  | 0 | [12 empty] | VV | 2 | 2 | True | 0 | ROZPOCET
| VV |  | Součet |  | 5 | [12 empty] | VV | 2 | 4 | True | 1 | ROZPOCET
67 | M | 59224176 | prstenec šachtový vyrovnávací betonový 625x120x80mm | kus | 5 |  | 0 |  |  | základní |  | 0 | 0.051 | 0.255 | 0 | 0 | 8 | M | 2 |  |  |  | ROZPOCET | [5 empty] | 0 | 0 | 0 | 0 | 0 | 1 | 0 | 4 | 1597432732
| VV |  | " stoka CA" 1 |  | 1 | [12 empty] | VV | 2 | 2 | True | 0 | ROZPOCET
| VV |  | "stoka CB-2" 3+1 |  | 4 | [12 empty] | VV | 2 | 2 | True | 0 | ROZPOCET
| VV |  | Součet |  | 5 | [12 empty] | VV | 2 | 4 | True | 1 | ROZPOCET
68 | M | 59224187 | prstenec šachtový vyrovnávací betonový 625x120x100mm | kus | 12 |  | 0 |  |  | základní |  | 0 | 0.068 | 0.816 | 0 | 0 | 8 | M | 2 |  |  |  | ROZPOCET | [5 empty] | 0 | 0 | 0 | 0 | 0 | 1 | 0 | 4 | -1300597720
| VV |  | "stoka CB" 4 |  | 4 | [12 empty] | VV | 2 | 2 | True | 0 | ROZPOCET
| VV |  | "stoka CA" 3 |  | 3 | [12 empty] | VV | 2 | 2 | True | 0 | ROZPOCET
| VV |  | "stoka CB-2" 5 |  | 5 | [12 empty] | VV | 2 | 2 | True | 0 | ROZPOCET
| VV |  | Součet |  | 12 | [12 empty] | VV | 2 | 4 | True | 1 | ROZPOCET
69 | K | 452112122 | Osazení betonových prstenců nebo rámů v přes 100 do 200 mm pod poklopy a mříže | kus | 3 |  | 0 |  |  | základní |  | 0 | 0.08742 | 0.26226 | 0 | 0 | 4 | K | 2 |  |  |  | ROZPOCET | [5 empty] | 0 | 0 | 0 | 0 | 0 | 1 | 0 | 4 | 1953021799
70 | M | 59224188 | prstenec šachtový vyrovnávací betonový 625x120x120mm | kus | 3 |  | 0 |  |  | základní |  | 0 | 0.081 | 0.243 | 0 | 0 | 8 | M | 2 |  |  |  | ROZPOCET | [5 empty] | 0 | 0 | 0 | 0 | 0 | 1 | 0 | 4 | 1730893216
| VV |  | "stoka CB" 3 |  | 3 | [12 empty] | VV | 2 | 2 | True | 1 | ROZPOCET
71 | K | 452311131 | Podkladní desky z betonu prostého bez zvýšených nároků na prostředí tř. C 12/15 otevřený výkop | m3 | 110.148 |  | 0 |  |  | základní |  | 0 | 0 | 0 | 0 | 0 | 4 | K | 2 |  |  |  | ROZPOCET | [5 empty] | 0 | 0 | 0 | 0 | 0 | 1 | 0 | 4 | -379362822
| VV |  | potrubí | [14 empty] | VV | 2 | 1 | True | 0 | ROZPOCET
| VV |  | "stoka CA" 95,44*0,08*1,39 |  | 10.613 | [12 empty] | VV | 2 | 2 | True | 0 | ROZPOCET
| VV |  | "stoka CB" 150,17*0,1*1,91 |  | 28.682 | [12 empty] | VV | 2 | 2 | True | 0 | ROZPOCET
| VV |  | "stoka CB-1" 35,73*0,1*1,33 |  | 4.752 | [12 empty] | VV | 2 | 2 | True | 0 | ROZPOCET
| VV |  | "stoka CB-1-1" 19,85*0,1*1,33 |  | 2.64 | [12 empty] | VV | 2 | 2 | True | 0 | ROZPOCET
| VV |  | "stoka CB-2" 504,76*0,08*1,39 |  | 56.129 | [12 empty] | VV | 2 | 2 | True | 0 | ROZPOCET
| VV |  | šachty | [14 empty] | VV | 2 | 1 | True | 0 | ROZPOCET
| VV |  | (1,7*1,7*0,1)*(10+4)+(1,7*1,7*0,1)*(1+1)+(1,9*1,9*0,15)*5 |  | 7.332 | [12 empty] | VV | 2 | 2 | True | 0 | ROZPOCET
| VV |  | Součet |  | 110.148 | [12 empty] | VV | 2 | 4 | True | 1 | ROZPOCET
72 | K | 452312131 | Sedlové lože z betonu prostého bez zvýšených nároků na prostředí tř. C 12/15 otevřený výkop | m3 | 3.891 |  | 0 |  |  | základní |  | 0 | 0 | 0 | 0 | 0 | 4 | K | 2 |  |  |  | ROZPOCET | [5 empty] | 0 | 0 | 0 | 0 | 0 | 1 | 0 | 4 | -92358928
| VV |  | "stoka CB-1" 35,73*0,07 |  | 2.501 | [12 empty] | VV | 2 | 2 | True | 0 | ROZPOCET
| VV |  | "stoka CB-1-1" 19,85*0,07 |  | 1.39 | [12 empty] | VV | 2 | 2 | True | 0 | ROZPOCET
| VV |  | Součet |  | 3.891 | [12 empty] | VV | 2 | 4 | True | 1 | ROZPOCET
| D | 6 | Úpravy povrchů, podlahy a osazování výplní |  |  |  | 0 |  |  |  |  | 0 |  | 0.00037704 |  | 0 | 1 | D | 1 |  |  |  | ROZPOCET | [11 empty] | 0
73 | K | 634111 R | D + M oboustraně těsnicí páskou š=20cm | m | 3.142 |  | 0 |  |  | základní |  | 0 | 0.00012 | 0.00037704 | 0 | 0 | 4 | K | 2 |  |  |  | ROZPOCET | [5 empty] | 0 | 0 | 0 | 0 | 0 | 1 | 0 | 4 | -1117963804
| VV |  | (1*pi)*1 |  | 3.142 | [12 empty] | VV | 2 | 2 | True | 1 | ROZPOCET
| D | 8 | Vedení trubní dálková a přípojná |  |  |  | 0 |  |  |  |  | 0 |  | 432.5332 |  | 3 | 1 | D | 1 |  |  |  | ROZPOCET | [11 empty] | 0
74 | K | 822372112 | Montáž potrubí z trub TZH s integrovaným pryžovým těsněním otevřený výkop sklon do 20 % DN 300 | m | 57.14 |  | 0 |  |  | základní |  | 0 | 0.00017 | 0.0097138 | 0 | 0 | 4 | K | 2 |  |  |  | ROZPOCET | [5 empty] | 0 | 0 | 0 | 0 | 0 | 1 | 0 | 4 | -1333746398
75 | M | 59222020 | trouba ŽB hrdlová DN 300 (TZH-Q30/250) | m | 57.14 |  | 0 |  |  | základní |  | 0 | 0.2144 | 12.2508 | 0 | 0 | 8 | M | 2 |  |  |  | ROZPOCET | [5 empty] | 0 | 0 | 0 | 0 | 0 | 1 | 0 | 4 | 188143332
| VV |  | "stoka CB-1" 39,37-(1,2/2+(0,5+1,03)+1,0/2) |  | 36.74 | [12 empty] | VV | 2 | 2 | True | 0 | ROZPOCET
| VV |  | "stoka CB-1-1" (21,4-(0,5+1,0/2)) |  | 20.4 | [12 empty] | VV | 2 | 2 | True | 0 | ROZPOCET
| VV |  | Součet |  | 57.14 | [12 empty] | VV | 2 | 4 | True | 1 | ROZPOCET
76 | K | 812472121 | Montáž potrubí z trub TBH s integrovaným pryžovým těsněním otevřený výkop sklon do 20 % DN 800 | m | 152.74 |  | 0 |  |  | základní |  | 0 | 0.0004 | 0.061096 | 0 | 0 | 4 | K | 2 |  |  |  | ROZPOCET | [5 empty] | 0 | 0 | 0 | 0 | 0 | 1 | 0 | 4 | -1658292693
77 | M | 59223032 | trouba betonová vejčitá hrdlová s čedičovou výstelkou 60x90cm | m | 152.74 |  | 0 |  |  | základní |  | 0 | 0.92 | 140.5208 | 0 | 0 | 8 | M | 2 |  |  |  | ROZPOCET | [5 empty] | 0 | 0 | 0 | 0 | 0 | 1 | 0 | 4 | -1874530495
| VV |  | délka potrubí bez šachet v otevřeném výkopu, potrubí pro protlak je započteno v části - SO 310b Kanalizace - protlak | [14 empty] | VV | 2 | 1 | True | 0 | ROZPOCET
| VV |  | "stoka CB" 158,82-(0,68+1,2*4+1,2/2) |  | 152.74 | [12 empty] | VV | 2 | 2 | True | 1 | ROZPOCET
78 | K | 831392121 | Montáž potrubí z trub kameninových hrdlových s integrovaným těsněním výkop sklon do 20 % DN 400 | m | 568.19 |  | 0 |  |  | základní |  | 0 | 0.000105 | 0.05966 | 0 | 0 | 4 | K | 2 |  |  |  | ROZPOCET | [5 empty] | 0 | 0 | 0 | 0 | 0 | 1 | 0 | 4 | -162749407
79 | M | 59710706 | trouba kameninová glazovaná DN 400 dl 2,50m spojovací systém C Třída 200 | m | 576.713 |  | 0 |  |  | základní |  | 0 | 0.152 | 87.6604 | 0 | 0 | 8 | M | 2 |  |  |  | ROZPOCET | [5 empty] | 0 | 0 | 0 | 0 | 0 | 1 | 0 | 4 | -1446118667
| VV |  | "stoka CA" 102,14-(1,45+1,0*3+1,0/2) |  | 97.19 | [12 empty] | VV | 2 | 2 | True | 0 | ROZPOCET
| VV |  | "odpočet odbočky" -1*(4+1) |  | -5 | [12 empty] | VV | 2 | 2 | True | 0 | ROZPOCET
| VV |  | "stoka CB-2" 525,21-(1,21+1,0+1,5+1,0*9+1,0/2) |  | 512 | [12 empty] | VV | 2 | 2 | True | 0 | ROZPOCET
| VV |  | "odpočet odbočky" -(1*31+1*5) |  | -36 | [12 empty] | VV | 2 | 2 | True | 0 | ROZPOCET
| VV |  | Součet |  | 568.19 | [12 empty] | VV | 2 | 4 | True | 1 | ROZPOCET
| VV |  | 568,19*1,015 'Přepočtené koeficientem množství |  | 576.713 | [12 empty] | VV | 2 | 2 | False | 1 | ROZPOCET
80 | K | 837391221 | Montáž kameninových tvarovek odbočných s integrovaným těsněním otevřený výkop DN 400 | kus | 41 |  | 0 |  |  | základní |  | 0 | 0.000165 | 0.006765 | 0 | 0 | 4 | K | 2 |  |  |  | ROZPOCET | [5 empty] | 0 | 0 | 0 | 0 | 0 | 1 | 0 | 4 | -1483504120
81 | M | 59711790 | odbočka kameninová glazovaná jednoduchá kolmá DN 400/150 dl 1000mm spojovací systém C/F tř.160/- | kus | 35.525 |  | 0 |  |  | základní |  | 0 | 0.145 | 5.1511 | 0 | 0 | 8 | M | 2 |  |  |  | ROZPOCET | [5 empty] | 0 | 0 | 0 | 0 | 0 | 1 | 0 | 4 | -1811872459
| VV |  | "stoka CA" 4 |  | 4 | [12 empty] | VV | 2 | 2 | True | 0 | ROZPOCET
| VV |  | "stoka CB-2" 31 |  | 31 | [12 empty] | VV | 2 | 2 | True | 0 | ROZPOCET
| VV |  | Součet |  | 35 | [12 empty] | VV | 2 | 4 | True | 1 | ROZPOCET
| VV |  | 35*1,015 'Přepočtené koeficientem množství |  | 35.525 | [12 empty] | VV | 2 | 2 | False | 1 | ROZPOCET
82 | M | 59711792 R | odbočka kameninová glazovaná jednoduchá kolmá DN400/200 L100cm spojovací systém C/F tř.160/- | kus | 6.09 |  | 0 |  |  | základní |  | 0 | 0.13408 | 0.81655 | 0 | 0 | 8 | M | 2 |  |  |  | ROZPOCET | [5 empty] | 0 | 0 | 0 | 0 | 0 | 1 | 0 | 4 | 547193010
| VV |  | "stoka CA" 1 |  | 1 | [12 empty] | VV | 2 | 2 | True | 0 | ROZPOCET
| VV |  | "Stoka CB-2" 5 |  | 5 | [12 empty] | VV | 2 | 2 | True | 0 | ROZPOCET
| VV |  | Součet |  | 6 | [12 empty] | VV | 2 | 4 | True | 1 | ROZPOCET
| VV |  | 6*1,015 'Přepočtené koeficientem množství |  | 6.09 | [12 empty] | VV | 2 | 2 | False | 1 | ROZPOCET
83 | K | 871390310 | Montáž kanalizačního potrubí hladkého plnostěnného SN 10 z polypropylenu DN 400 | m | 5.6 |  | 0 |  |  | základní |  | 0 | 3.2e-05 | 0.0001792 | 0 | 0 | 4 | K | 2 |  |  |  | ROZPOCET | [5 empty] | 0 | 0 | 0 | 0 | 0 | 1 | 0 | 4 | -750615387
| VV |  | "čerpací studna" 0,7*(3+5) |  | 5.6 | [12 empty] | VV | 2 | 2 | True | 1 | ROZPOCET
84 | M | 28617270 | trubka kanalizační PP korugovaná DN 400x6000mm SN12 | m | 5.6 |  | 0 |  |  | základní |  | 0 | 0.00819 | 0.045864 | 0 | 0 | 8 | M | 2 |  |  |  | ROZPOCET | [5 empty] | 0 | 0 | 0 | 0 | 0 | 1 | 0 | 4 | 1764189434
| VV |  | 0,7*8 |  | 5.6 | [12 empty] | VV | 2 | 2 | True | 1 | ROZPOCET
85 | K | 894201161 | Dno šachet tl přes 200 mm z prostého betonu se zvýšenými nároky na prostředí tř. C 30/37 | m3 | 4.829 |  | 0 |  |  | základní |  | 0 | 0 | 0 | 0 | 0 | 4 | K | 2 |  |  |  | ROZPOCET | [5 empty] | 0 | 0 | 0 | 0 | 0 | 1 | 0 | 4 | -1412167517
| VV |  | "Š27" 2,1*2,1*1,51-0,8*0,8*PI*0,91 |  | 4.829 | [12 empty] | VV | 2 | 2 | True | 1 | ROZPOCET
86 | K | 894231217 | Šachty kanalizační z betonu se zvýšenými nároky C 25/30 na stokách vejčitých do 1100/1650 dno kamenina | kus | 5 |  | 0 |  |  | základní |  | 0 | 12.4282 | 62.1408 | 0 | 0 | 4 | K | 2 |  |  |  | ROZPOCET | [5 empty] | 0 | 0 | 0 | 0 | 0 | 1 | 0 | 4 | 1245875210
| VV |  | "stoka CB" 5 |  | 5 | [12 empty] | VV | 2 | 2 | True | 1 | ROZPOCET
87 | M | 59224312 | konus betonové šachty DN 1000 kanalizační 100x62,5x58cm tl stěny 12 stupadla poplastovaná | kus | 5 |  | 0 |  |  | základní |  | 0 | 0.585 | 2.925 | 0 | 0 | 8 | M | 2 |  |  |  | ROZPOCET | [5 empty] | 0 | 0 | 0 | 0 | 0 | 1 | 0 | 4 | 354189558
88 | M | 592-1-R | Skruž šachtová betonová DN 1200 výšky 1000 mm | kus | 5 |  | 0 |  |  | základní |  | 0 | 1.596 | 7.98 | 0 | 0 | 8 | M | 2 |  |  |  | ROZPOCET | [5 empty] | 0 | 0 | 0 | 0 | 0 | 1 | 0 | 4 | 1811648167
89 | M | 592-2-R | Deska přechodová 1200/1000 /250 mm | kus | 5 |  | 0 |  |  | základní |  | 0 | 0.5 | 2.5 | 0 | 0 | 8 | M | 2 |  |  |  | ROZPOCET | [5 empty] | 0 | 0 | 0 | 0 | 0 | 1 | 0 | 4 | 1346588062
90 | K | 894411231 | Zřízení šachet kanalizačních z betonových dílců na potrubí DN přes 300 do 400 dno kamenina | kus | 17 |  | 0 |  |  | základní |  | 0 | 2.5071 | 42.621 | 0 | 0 | 4 | K | 2 |  |  |  | ROZPOCET | [5 empty] | 0 | 0 | 0 | 0 | 0 | 1 | 0 | 4 | -1003585839
| VV |  | "stoka CA" 4 |  | 4 | [12 empty] | VV | 2 | 2 | True | 0 | ROZPOCET
| VV |  | "stoka CB-2" 10+1 |  | 11 | [12 empty] | VV | 2 | 2 | True | 0 | ROZPOCET
| VV |  | "stoka CB-1, CB-1-1" 2 |  | 2 | [12 empty] | VV | 2 | 2 | True | 0 | ROZPOCET
| VV |  | Součet |  | 17 | [12 empty] | VV | 2 | 4 | True | 1 | ROZPOCET
91 | K | 894118001 | Příplatek ZKD 0,60 m výšky vstupu na potrubí | kus | 58 |  | 0 |  |  | základní |  | 0 | 0.035748 | 2.0734 | 0 | 0 | 4 | K | 2 |  |  |  | ROZPOCET | [5 empty] | 0 | 0 | 0 | 0 | 0 | 1 | 0 | 4 | -1231527566
| VV |  | "stoka CA" 16 |  | 16 | [12 empty] | VV | 2 | 2 | True | 0 | ROZPOCET
| VV |  | "stoka CB-1, CB-1-1" 1 |  | 1 | [12 empty] | VV | 2 | 2 | True | 0 | ROZPOCET
| VV |  | "stoka CB-1" 41 |  | 41 | [12 empty] | VV | 2 | 2 | True | 0 | ROZPOCET
| VV |  | Součet |  | 58 | [12 empty] | VV | 2 | 4 | True | 1 | ROZPOCET
92 | M | 59224066 | skruž betonová DN 1000x250 PS 100x25x12cm | kus | 16 |  | 0 |  |  | základní |  | 0 | 0.262 | 4.192 | 0 | 0 | 8 | M | 2 |  |  |  | ROZPOCET | [5 empty] | 0 | 0 | 0 | 0 | 0 | 1 | 0 | 4 | 613483907
| VV |  | "stoka CB" 4 |  | 4 | [12 empty] | VV | 2 | 2 | True | 0 | ROZPOCET
| VV |  | "stoka CA" 4 |  | 4 | [12 empty] | VV | 2 | 2 | True | 0 | ROZPOCET
| VV |  | "stoka CB-2" 5+1 |  | 6 | [12 empty] | VV | 2 | 2 | True | 0 | ROZPOCET
| VV |  | "stoka CB-1, CB-1-1" 2 |  | 2 | [12 empty] | VV | 2 | 2 | True | 0 | ROZPOCET
| VV |  | Součet |  | 16 | [12 empty] | VV | 2 | 4 | True | 1 | ROZPOCET
93 | M | 59224067 | skruž betonová DN 1000x500 100x50x12cm | kus | 12 |  | 0 |  |  | základní |  | 0 | 0.526 | 6.312 | 0 | 0 | 8 | M | 2 |  |  |  | ROZPOCET | [5 empty] | 0 | 0 | 0 | 0 | 0 | 1 | 0 | 4 | 102514499
| VV |  | "stoka CB" 2 |  | 2 | [12 empty] | VV | 2 | 2 | True | 0 | ROZPOCET
| VV |  | "stoka CA" 4 |  | 4 | [12 empty] | VV | 2 | 2 | True | 0 | ROZPOCET
| VV |  | "stoka CB-2" 4 |  | 4 | [12 empty] | VV | 2 | 2 | True | 0 | ROZPOCET
| VV |  | "stoka CB-1, CB-1-1" 2 |  | 2 | [12 empty] | VV | 2 | 2 | True | 0 | ROZPOCET
| VV |  | Součet |  | 12 | [12 empty] | VV | 2 | 4 | True | 1 | ROZPOCET
94 | M | 59224069 | skruž betonová DN 1000x1000 100x100x12cm | kus | 39 |  | 0 |  |  | základní |  | 0 | 1.054 | 41.106 | 0 | 0 | 8 | M | 2 |  |  |  | ROZPOCET | [5 empty] | 0 | 0 | 0 | 0 | 0 | 1 | 0 | 4 | -1036127413
| VV |  | "stoka CB" 6 |  | 6 | [12 empty] | VV | 2 | 2 | True | 0 | ROZPOCET
| VV |  | "stoka CA" 7 |  | 7 | [12 empty] | VV | 2 | 2 | True | 0 | ROZPOCET
| VV |  | "stoka CB-2" 23+2 |  | 25 | [12 empty] | VV | 2 | 2 | True | 0 | ROZPOCET
| VV |  | "stoka CB-1, CB-1-1" 1 |  | 1 | [12 empty] | VV | 2 | 2 | True | 0 | ROZPOCET
| VV |  | Součet |  | 39 | [12 empty] | VV | 2 | 4 | True | 1 | ROZPOCET
95 | M | 59224312 | konus betonové šachty DN 1000 kanalizační 100x62,5x58cm tl stěny 12 stupadla poplastovaná | kus | 17 |  | 0 |  |  | základní |  | 0 | 0.585 | 9.945 | 0 | 0 | 8 | M | 2 |  |  |  | ROZPOCET | [5 empty] | 0 | 0 | 0 | 0 | 0 | 1 | 0 | 4 | 291626040
| VV |  | "stoka CA" 4 |  | 4 | [12 empty] | VV | 2 | 2 | True | 0 | ROZPOCET
| VV |  | "stoka CB-2" 10+1 |  | 11 | [12 empty] | VV | 2 | 2 | True | 0 | ROZPOCET
| VV |  | "stoka CB-1,CB-1-1" 2 |  | 2 | [12 empty] | VV | 2 | 2 | True | 0 | ROZPOCET
| VV |  | Součet |  | 17 | [12 empty] | VV | 2 | 4 | True | 1 | ROZPOCET
96 | M | 592243480 | těsnění elastomerové pro spojení šachetních dílů DN 1000 | kus | 72 |  | 0 |  |  | základní |  | 0 | 0.002 | 0.144 | 0 | 0 | 8 | M | 2 |  |  |  | ROZPOCET | [5 empty] | 0 | 0 | 0 | 0 | 0 | 1 | 0 | 4 | -598377010
| VV |  | 16+12+39+5 |  | 72 | [12 empty] | VV | 2 | 2 | True | 1 | ROZPOCET
97 | K | 899008 R | D+ M popílkocementové směsi KOPOS IV včetně všech souvisejících prací | m3 | 444.212 |  | 0 |  |  | základní |  | 0 | 0 | 0 | 0 | 0 | 4 | K | 2 |  |  |  | ROZPOCET | [5 empty] | 0 | 0 | 0 | 0 | 0 | 1 | 0 | 4 | 292539954
| VV |  | zafoukání stávající kanalizace | [14 empty] | VV | 2 | 1 | True | 0 | ROZPOCET
| VV |  | "600/900" 0,4135*290 |  | 119.915 | [12 empty] | VV | 2 | 2 | True | 0 | ROZPOCET
| VV |  | "DN400" 0,4*0,4*pi/4*433 |  | 54.412 | [12 empty] | VV | 2 | 2 | True | 0 | ROZPOCET
| VV |  | "DN300" 0,3*0,3*pi/4*246 |  | 17.389 | [12 empty] | VV | 2 | 2 | True | 0 | ROZPOCET
| VV |  | "DN800" 0,8*0,8*pi/4*18 |  | 9.048 | [12 empty] | VV | 2 | 2 | True | 0 | ROZPOCET
| VV |  | "zafoukání šachet" 5,66*2+(1,5*1,5*pi/4*2+1*1*pi/4*3)*8+(1*1*pi/4*4)*13 |  | 99.285 | [12 empty] | VV | 2 | 2 | True | 0 | ROZPOCET
| VV |  | obetonování potrubí | [14 empty] | VV | 2 | 1 | True | 0 | ROZPOCET
| VV |  | "600/900" 0,96*150,17 |  | 144.163 | [12 empty] | VV | 2 | 2 | True | 0 | ROZPOCET
| VV |  | Součet |  | 444.212 | [12 empty] | VV | 2 | 4 | True | 1 | ROZPOCET
98 | K | 899102211 | Demontáž poklopů litinových nebo ocelových včetně rámů hmotnosti přes 50 do 100 kg | kus | 30 |  | 0 |  |  | základní |  | 0 | 0 | 0 | 0.1 | 3 | 4 | K | 2 |  |  |  | ROZPOCET | [5 empty] | 0 | 0 | 0 | 0 | 0 | 1 | 0 | 4 | 1724850940
| VV |  | "bourané šachty" 8 |  | 8 | [12 empty] | VV | 2 | 2 | True | 0 | ROZPOCET
| VV |  | "zafoukané šachty" 22 |  | 22 | [12 empty] | VV | 2 | 2 | True | 0 | ROZPOCET
| VV |  | Součet |  | 30 | [12 empty] | VV | 2 | 4 | True | 1 | ROZPOCET
99 | K | 899104112 | Osazení poklopů litinových, ocelových včetně rámů pro třídu zatížení D400, E600 | kus | 22 |  | 0 |  |  | základní |  | 0 | 0.09 | 1.98 | 0 | 0 | 4 | K | 2 |  |  |  | ROZPOCET | [5 empty] | 0 | 0 | 0 | 0 | 0 | 1 | 0 | 4 | 66576582
| VV |  | 17+5 |  | 22 | [12 empty] | VV | 2 | 2 | True | 1 | ROZPOCET
100 | M | 5524101 R | poklop šachtový třída D 400, kruhový rám 900, vstup 600 mm, vzor Brno | kus | 22 |  | 0 |  |  | základní |  | 0 | 0.092 | 2.024 | 0 | 0 | 8 | M | 2 |  |  |  | ROZPOCET | [5 empty] | 0 | 0 | 0 | 0 | 0 | 1 | 0 | 4 | -731654405
| VV |  | 22 |  | 22 | [12 empty] | VV | 2 | 2 | True | 1 | ROZPOCET
101 | K | 899623141 | Obetonování potrubí nebo zdiva stok betonem prostým tř. C 12/15 v otevřeném výkopu | m3 | 333.735 |  | 0 |  |  | základní |  | 0 | 0 | 0 | 0 | 0 | 4 | K | 2 |  |  |  | ROZPOCET | [5 empty] | 0 | 0 | 0 | 0 | 0 | 1 | 0 | 4 | 723395132
| VV |  | " napojení na kmenovou stoku" 0,615*1,15-3,14*0,23*0,23*0,5 |  | 0.624 | [12 empty] | VV | 2 | 2 | True | 0 | ROZPOCET
| VV |  | "DN 400" 0,555*(95,44+504,76) |  | 333.111 | [12 empty] | VV | 2 | 2 | True | 0 | ROZPOCET
| VV |  | Součet |  | 333.735 | [12 empty] | VV | 2 | 4 | True | 1 | ROZPOCET
102 | K | 899643121 | Bednění pro obetonování potrubí otevřený výkop zřízení | m2 | 1.53 |  | 0 |  |  | základní |  | 0 | 0.0046 | 0.007038 | 0 | 0 | 4 | K | 2 |  |  |  | ROZPOCET | [5 empty] | 0 | 0 | 0 | 0 | 0 | 1 | 0 | 4 | 302646124
| VV |  | "napojení na kmenovou stoku"1,33*1,15 |  | 1.53 | [12 empty] | VV | 2 | 2 | True | 1 | ROZPOCET
103 | K | 899643122 | Bednění pro obetonování potrubí otevřený výkop odstranění | m2 | 1.53 |  | 0 |  |  | základní |  | 0 | 0 | 0 | 0 | 0 | 4 | K | 2 |  |  |  | ROZPOCET | [5 empty] | 0 | 0 | 0 | 0 | 0 | 1 | 0 | 4 | 1989520894
| D | 9 | Ostatní konstrukce a práce, bourání |  |  |  | 0 |  |  |  |  | 0 |  | 0.22064 |  | 0.21773 | 1 | D | 1 |  |  |  | ROZPOCET | [11 empty] | 0
104 | K | 931991112 | Zřízení těsnění dilatační spáry gumovým nebo PVC pásem ve stěně | m | 1.444 |  | 0 |  |  | základní |  | 0 | 0.023504 | 0.03394 | 0 | 0 | 4 | K | 2 |  |  |  | ROZPOCET | [5 empty] | 0 | 0 | 0 | 0 | 0 | 1 | 0 | 4 | -431024570
| VV |  | "napojení na kmenovou stoku" 2*3,14*0,23 |  | 1.444 | [12 empty] | VV | 2 | 2 | True | 1 | ROZPOCET
105 | K | 931992 R | D + M těsnění pracovní spáry injektážní hadičkou | m | 5.6 |  | 0 |  |  | základní |  | 0 | 0.0235 | 0.1316 | 0 | 0 | 4 | K | 2 |  |  |  | ROZPOCET | [5 empty] | 0 | 0 | 0 | 0 | 0 | 1 | 0 | 4 | 668972487
| VV |  | "Š27" (1,4+1,4)*2 |  | 5.6 | [12 empty] | VV | 2 | 2 | True | 1 | ROZPOCET
106 | K | 931999 R | D + M těsnění spáry kolem potrubí injektážní hadičkou | m | 3.267 |  | 0 |  |  | základní |  | 0 | 0.00885 | 0.028913 | 0 | 0 | 4 | K | 2 |  |  |  | ROZPOCET | [5 empty] | 0 | 0 | 0 | 0 | 0 | 1 | 0 | 4 | 536016527
| VV |  | "Š27 " 0,48*PI+0,56*PI |  | 3.267 | [12 empty] | VV | 2 | 2 | True | 1 | ROZPOCET
107 | K | 931994131 | Těsnění pracovní spáry betonové konstrukce silikonovým tmelem do pl 1,5 cm2 | m | 2.889 |  | 0 |  |  | základní |  | 0 | 0.0001674 | 0.00048362 | 0 | 0 | 4 | K | 2 |  |  |  | ROZPOCET | [5 empty] | 0 | 0 | 0 | 0 | 0 | 1 | 0 | 4 | 1994883061
| VV |  | "napojení na kmenovou stoku" 2*3,14*0,23*2 |  | 2.889 | [12 empty] | VV | 2 | 2 | True | 1 | ROZPOCET
108 | K | 953312113 | Vložky do svislých dilatačních spár z fasádních polystyrénových desek tl. přes 20 do 30 mm | m2 | 1.893 |  | 0 |  |  | základní |  | 0 | 0.00072 | 0.001363 | 0 | 0 | 4 | K | 2 |  |  |  | ROZPOCET | [5 empty] | 0 | 0 | 0 | 0 | 0 | 1 | 0 | 4 | -1399886663
| VV |  | "napojení na kmenovou stoku" 2*3,14*0,67*0,45 |  | 1.893 | [12 empty] | VV | 2 | 2 | True | 1 | ROZPOCET
109 | K | 977151111 | Jádrové vrty diamantovými korunkami do stavebních materiálů D do 35 mm | m | 1.3 |  | 0 |  |  | základní |  | 0 | 0.00076 | 0.000988 | 0.0021 | 0.00273 | 4 | K | 2 |  |  |  | ROZPOCET | [5 empty] | 0 | 0 | 0 | 0 | 0 | 1 | 0 | 4 | -2106269425
| VV |  | 13,000*0,1 |  | 1.3 | [12 empty] | VV | 2 | 2 | True | 1 | ROZPOCET
110 | K | 977151133 | Jádrové vrty diamantovými korunkami do stavebních materiálů D přes 450 do 500 mm | m | 0.5 |  | 0 |  |  | základní |  | 0 | 0.0064 | 0.0032 | 0.43 | 0.215 | 4 | K | 2 |  |  |  | ROZPOCET | [5 empty] | 0 | 0 | 0 | 0 | 0 | 1 | 0 | 4 | 300807887
| VV |  | "napojení na kmenovou stoku"+ 0,5 |  | 0.5 | [12 empty] | VV | 2 | 2 | True | 1 | ROZPOCET
111 | K | 985131311 | Ruční dočištění ploch stěn, rubu kleneb a podlah ocelových kartáči | m2 | 1.553 |  | 0 |  |  | základní |  | 0 | 0 | 0 | 0 | 0 | 4 | K | 2 |  |  |  | ROZPOCET | [5 empty] | 0 | 0 | 0 | 0 | 0 | 1 | 0 | 4 | 1080694623
| VV |  | "napojení na kmenovou stoku" 1,15*1,35 |  | 1.553 | [12 empty] | VV | 2 | 2 | True | 1 | ROZPOCET
112 | K | 985139112 | Příplatek k očištění ploch za plochu do 10 m2 jednotlivě | m2 | 1.553 |  | 0 |  |  | základní |  | 0 | 0 | 0 | 0 | 0 | 4 | K | 2 |  |  |  | ROZPOCET | [5 empty] | 0 | 0 | 0 | 0 | 0 | 1 | 0 | 4 | -1889940712
113 | K | 985564223 | Kotvičky pro výztuž stříkaného betonu hl přes 200 do 400 mm z oceli D přes 8 do 10 mm do chemické malty | kus | 13 |  | 0 |  |  | základní |  | 0 | 0.00155 | 0.02015 | 0 | 0 | 4 | K | 2 |  |  |  | ROZPOCET | [5 empty] | 0 | 0 | 0 | 0 | 0 | 1 | 0 | 4 | 688942822
| VV |  | napojení na stávající stoku | [14 empty] | VV | 2 | 1 | True | 0 | ROZPOCET
| VV |  | (2*3,14*0,4)/0,2 |  | 12.56 | [12 empty] | VV | 2 | 2 | True | 0 | ROZPOCET
| VV |  | 13 |  | 13 | [12 empty] | VV | 2 | 2 | True | 1 | ROZPOCET
| D | 997 | Doprava suti a vybouraných hmot |  |  |  | 0 |  |  |  |  | 0 |  | 0 |  | 0 | 1 | D | 1 |  |  |  | ROZPOCET | [11 empty] | 0
114 | K | 997013111 | Vnitrostaveništní doprava suti a vybouraných hmot pro budovy v do 6 m | t | 103.602 |  | 0 |  |  | základní |  | 0 | 0 | 0 | 0 | 0 | 4 | K | 2 |  |  |  | ROZPOCET | [5 empty] | 0 | 0 | 0 | 0 | 0 | 1 | 0 | 4 | -1832749850
| VV |  | "bouraná kanalizace" 103,204+0,398 |  | 103.602 | [12 empty] | VV | 2 | 2 | True | 1 | ROZPOCET
115 | K | 997013501 | Odvoz suti a vybouraných hmot na skládku nebo meziskládku do 1 km se složením | t | 106.602 |  | 0 |  |  | základní |  | 0 | 0 | 0 | 0 | 0 | 4 | K | 2 |  |  |  | ROZPOCET | [5 empty] | 0 | 0 | 0 | 0 | 0 | 1 | 0 | 4 | -487064426
| VV |  | "bouraná kanalizace" 103,204+0,398+3 |  | 106.602 | [12 empty] | VV | 2 | 2 | True | 1 | ROZPOCET
116 | K | 997013509 | Příplatek k odvozu suti a vybouraných hmot na skládku ZKD 1 km přes 1 km | t | 746.214 |  | 0 |  |  | základní |  | 0 | 0 | 0 | 0 | 0 | 4 | K | 2 |  |  |  | ROZPOCET | [5 empty] | 0 | 0 | 0 | 0 | 0 | 1 | 0 | 4 | -439933838
| VV |  | 106,602*7 |  | 746.214 | [12 empty] | VV | 2 | 2 | True | 1 | ROZPOCET
117 | K | 997013831 R | Poplatek za uložení suti s příměsí | t | 103.602 |  | 0 |  |  | základní |  | 0 | 0 | 0 | 0 | 0 | 4 | K | 2 |  |  |  | ROZPOCET | [5 empty] | 0 | 0 | 0 | 0 | 0 | 1 | 0 | 4 | 1482263081
| VV |  | 103,602 |  | 103.602 | [12 empty] | VV | 2 | 2 | True | 1 | ROZPOCET
118 | K | 997221551 | Vodorovná doprava suti ze sypkých materiálů do 1 km | t | 1180.528 |  | 0 |  |  | základní |  | 0 | 0 | 0 | 0 | 0 | 4 | K | 2 |  |  |  | ROZPOCET | [5 empty] | 0 | 0 | 0 | 0 | 0 | 1 | 0 | 4 | 781474129
| VV |  | (8,5+4,9+577,007+590,121) |  | 1180.528 | [12 empty] | VV | 2 | 2 | True | 1 | ROZPOCET
119 | K | 997221559 | Příplatek ZKD 1 km u vodorovné dopravy suti ze sypkých materiálů | t | 8263.696 |  | 0 |  |  | základní |  | 0 | 0 | 0 | 0 | 0 | 4 | K | 2 |  |  |  | ROZPOCET | [5 empty] | 0 | 0 | 0 | 0 | 0 | 1 | 0 | 4 | 1570081649
| VV |  | 1180,528*7 |  | 8263.696 | [12 empty] | VV | 2 | 2 | True | 1 | ROZPOCET
120 | K | 997221815 R | Poplatek za uložení odpadu směsného | t | 1202.248 |  | 0 |  |  | základní |  | 0 | 0 | 0 | 0 | 0 | 4 | K | 2 |  |  |  | ROZPOCET | [5 empty] | 0 | 0 | 0 | 0 | 0 | 1 | 0 | 4 | 1742941109
| VV |  | 1180,528+21,720 |  | 1202.248 | [12 empty] | VV | 2 | 2 | True | 1 | ROZPOCET
121 | K | 997221561 | Vodorovná doprava suti z kusových materiálů do 1 km | t | 21.72 |  | 0 |  |  | základní |  | 0 | 0 | 0 | 0 | 0 | 4 | K | 2 |  |  |  | ROZPOCET | [5 empty] | 0 | 0 | 0 | 0 | 0 | 1 | 0 | 4 | -1455278497
| VV |  | 2,86+18,86 |  | 21.72 | [12 empty] | VV | 2 | 2 | True | 1 | ROZPOCET
122 | K | 997221569 | Příplatek ZKD 1 km u vodorovné dopravy suti z kusových materiálů | t | 152.04 |  | 0 |  |  | základní |  | 0 | 0 | 0 | 0 | 0 | 4 | K | 2 |  |  |  | ROZPOCET | [5 empty] | 0 | 0 | 0 | 0 | 0 | 1 | 0 | 4 | 810554211
| VV |  | 21,72*7 |  | 152.04 | [12 empty] | VV | 2 | 2 | True | 1 | ROZPOCET
| D | 998 | Přesun hmot |  |  |  | 0 |  |  |  |  | 0 |  | 0 |  | 0 | 1 | D | 1 |  |  |  | ROZPOCET | [11 empty] | 0
123 | K | 998274101 | Přesun hmot pro trubní vedení z trub betonových otevřený výkop | t | 651.231 |  | 0 |  |  | základní |  | 0 | 0 | 0 | 0 | 0 | 4 | K | 2 |  |  |  | ROZPOCET | [5 empty] | 0 | 0 | 0 | 0 | 0 | 1 | 0 | 4 | -1402951026
| D | M | Práce a dodávky M |  |  |  | 0 |  |  |  |  | 0 |  | 4.178 |  | 0 | 3 | D | 0 |  |  |  | ROZPOCET | [11 empty] | 0
| D | 46-M | Zemní práce při extr.mont.pracích |  |  |  | 0 |  |  |  |  | 0 |  | 4.178 |  | 0 | 3 | D | 1 |  |  |  | ROZPOCET | [11 empty] | 0
124 | K | 460161482 | Hloubení kabelových rýh ručně š 65 cm hl 120 cm v hornině tř I skupiny 3 | m | 37 |  | 0 |  |  | základní |  | 0 | 0 | 0 | 0 | 0 | 64 | K | 2 |  |  |  | ROZPOCET | [5 empty] | 0 | 0 | 0 | 0 | 0 | 1 | 0 | 64 | -1690232411
| VV |  | rozšíření pro kabelové žlaby | [14 empty] | VV | 2 | 1 | True | 0 | ROZPOCET
| VV |  | (0,5*2)*(5+16+16) |  | 37 | [12 empty] | VV | 2 | 2 | True | 1 | ROZPOCET
125 | K | 460671113 | Výstražná fólie pro krytí kabelů šířky přes 25 do 34 cm | m | 96.96 |  | 0 |  |  | základní |  | 0 | 9e-05 | 0.0087264 | 0 | 0 | 64 | K | 2 |  |  |  | ROZPOCET | [5 empty] | 0 | 0 | 0 | 0 | 0 | 1 | 0 | 64 | 662441354
| VV |  | ((1,4+1)*(5)+(1,91+1)*(16)+(1,4+1)*(16)) |  | 96.96 | [12 empty] | VV | 2 | 2 | True | 1 | ROZPOCET
126 | K | 4605102 R | D + M půlené plastové chráničky DN 200 | m | 96.96 |  | 0 |  |  | základní |  | 0 | 0.043 | 4.1693 | 0 | 0 | 64 | K | 2 |  |  |  | ROZPOCET | [5 empty] | 0 | 0 | 0 | 0 | 0 | 1 | 0 | 64 | 1021244349
| VV |  | ((1,4+1)*(5)+(1,91+1)*(16)+(1,4+1)*(16)) |  | 96.96 | [12 empty] | VV | 2 | 2 | True | 1 | ROZPOCET

## VV_CA
stoka CA - DN 400
| Staničení |  | Vzdál. |  | Hloubka |  | Plocha |  | Plocha rýhy |  | Šířka výkopu | [21 empty] | Množství výkopku
| začátku | konce |  | zač.ús. | kon.ús. | průměr | rýhy | Do 2,0 m | Do 4,0 m | Do 6,0 m | [8 empty] | 0-2,0 | 0-4,0 | 0-6,0 | [7 empty] | 0-2,5 | 0-4,0 | 0-6,0 | Do 2,5 m | Do 4,0 m | Do 6,0 m
| km | km | m | m | m | m | m.kv. | m.kv. | m.kv. | m.kv. | m | [20 empty] | m.kub. | m.kub. | m.kub.
| 0 | 0.00724 | 7.24 | 4.47 | 4.43 | 4.45 | 32.218 | 0 | 0 | 32.218 | 1.39 | 4.45 | 0 | 0 | 4.45 | 0 | 0 | 4.45 | 44.783 | 44.783 | 44.783 | 4.45 | 0 | 0 | 4.45 | 0 | 0 | 4.45 | 44.783 | 44.783 | 44.783 | 0 | 0 | 44.783
Š1 | 0.00724 | 0.05274 | 45.5 | 4.43 | 4.48 | 4.455 | 202.7025 | 0 | 0 | 202.7025 | 1.39 | 4.455 | 0 | 0 | 4.455 | 0 | 0 | 4.455 | 281.7565 | 281.7565 | 281.7565 | 4.455 | 0 | 0 | 4.455 | 0 | 0 | 4.455 | 281.7565 | 281.7565 | 281.7565 | 0 | 0 | 281.7565
Š2 | 0.05274 | 0.07564 | 22.9 | 4.48 | 4.55 | 4.515 | 103.3935 | 0 | 0 | 103.3935 | 1.39 | 4.515 | 0 | 0 | 4.515 | 0 | 0 | 4.515 | 143.717 | 143.717 | 143.717 | 4.515 | 0 | 0 | 4.515 | 0 | 0 | 4.515 | 143.717 | 143.717 | 143.717 | 0 | 0 | 143.717
Š3 | 0.07564 | 0.10214 | 26.5 | 4.55 | 4.64 | 4.595 | 121.7675 | 0 | 0 | 121.7675 | 1.39 | 4.595 | 0 | 0 | 4.595 | 0 | 0 | 4.595 | 169.2568 | 169.2568 | 169.2568 | 4.595 | 0 | 0 | 4.595 | 0 | 0 | 4.595 | 169.2568 | 169.2568 | 169.2568 | 0 | 0 | 169.2568
Š4
|  |  | 102.14 |  |  |  |  | 0 | 0 | 460.0815 | [21 empty] | 0 | 0 | 639.5133
šachty
Š1 |  | (3,1*3,1*(4,79))-(3,1*1,39*(4,43)) | [8 empty] | 26.943 | [20 empty] | m3
Š2 |  | (3,1*3,1*(4,84))-(3,1*1,39*(4,48)) | [8 empty] | 27.2081 | [20 empty] | m3
Š3 |  | (3,1*3,1*(4,97))-(3,1*1,39*(4,55)) | [8 empty] | 28.1558 | [20 empty] | m3
Š4 |  | 3,1*3,1*5,0-3,1*1,39*4,64*0,5 | [8 empty] | 38.0531 | [20 empty] | m3
porchy | [33 empty] | plocha
asfaltová komunikace
potrubí |  | (102,14)*1,39*0,5 | [5 empty] | 70.99 |  |  | 70.9873 | [20 empty] | m3
Š1, Š2, Š3 |  | ((3,1*3,1)-(3,1*1,39))*3*0,5 | [5 empty] | 7.95 |  |  | 7.9515 | [20 empty] | m3
Š4 |  | (3,1*3,1-3,1*1,39*0,5)*0,5 | [5 empty] | 3.73 |  |  | 3.7277 | [20 empty] | m3 |  | 165.3331 | m2
celkem | [10 empty] | 677.2067 | [20 empty] | m3
zásyp
výkop | [10 empty] | 677.2067 | [20 empty] | m3
potrubí |  | -(102,14-(1,45+1,5*3+1,5/2))*1,5 | [8 empty] | -143.16 | [20 empty] | m3
šachty |  | -(3,1*3,1*0,15+1,7*1,7*0,1)*4 | [8 empty] | -6.922 | [20 empty] | m3
|  | -(1,5*1,5*1,0)*4 | [8 empty] | -9 | [20 empty] | m3
|  | -(1,24*1,24*pi()/4*(4,54+4,59+4,72+4,75-1*4)) | [8 empty] | -17.6314 | [20 empty] | m3
celkem | [10 empty] | 500.4933 | [20 empty] | m3
potrubí bez šachet
|  | 102,14-(1,45+1,5*3+1,5/2) | [8 empty] | 95.44 | [20 empty] | m
potrubí kamenina DN 400
|  | 102,14-(1,45+1,0*3+1,0/2) | [8 empty] | 97.19 | [20 empty] | m

## VV_CB
stoka CB 600/900 - otevřený výkop
| Staničení |  | Vzdál. |  | Hloubka |  | Plocha |  | Plocha rýhy |  |  | Šířka výkopu | [20 empty] | Množství výkopku
| začátku | konce |  | zač.ús. | kon.ús. | průměr | rýhy | Do 2,0 m | Do 4,0 m | Do 6,0 m | Do 8,0 m | [8 empty] | 0-2,0 | 0-4,0 | 0-6,0 | [7 empty] | 0-2,5 | 0-4,0 | 0-6,0 | Do 2,5 m | Do 4,0 m | Do 6,0 m | Do 8,0 m
| km | km | m | m | m | m | m.kv. | m.kv. | m.kv. | m.kv. | m.kv. | m | [20 empty] | m.kub. | m.kub. | m.kub. | m.kub.
Š5 | 0 | 0.0026 | 2.6 | 5.43 | 5.48 | 5.455 | 14.183 | 0 | 0 | 14.183 |  | 1.91 | 5.455 | 0 | 0 | 5.455 | 0 | 0 | 5.455 | 27.0895 | 27.0895 | 27.0895 | 5.455 | 0 | 0 | 5.455 | 0 | 0 | 5.455 | 27.0895 | 27.0895 | 27.0895 | 0 | 0 | 27.0895
| 0.0026 | 0.00277 | 0.17 | 5.48 | 5.58 | 5.53 | 0.9401 | 0 | 0 | 0.9401 |  | 1.91 | 5.53 | 0 | 0 | 5.53 | 0 | 0 | 5.53 | 1.7956 | 1.7956 | 1.7956 | 5.53 | 0 | 0 | 5.53 | 0 | 0 | 5.53 | 1.7956 | 1.7956 | 1.7956 | 0 | 0 | 1.7956
| 0.00277 | 0.02152 | 18.75 | 5.58 | 5.25 | 5.415 | 101.5312 | 0 | 0 | 101.5312 |  | 1.91 | 5.415 | 0 | 0 | 5.415 | 0 | 0 | 5.415 | 193.9247 | 193.9247 | 193.9247 | 5.415 | 0 | 0 | 5.415 | 0 | 0 | 5.415 | 193.9247 | 193.9247 | 193.9247 | 0 | 0 | 193.9247
| 0.02152 | 0.02228 | 0.76 | 5.25 | 5.17 | 5.21 | 3.9596 | 0 | 0 | 3.9596 |  | 1.91 | 5.21 | 0 | 0 | 5.21 | 0 | 0 | 5.21 | 7.5628 | 7.5628 | 7.5628 | 5.21 | 0 | 0 | 5.21 | 0 | 0 | 5.21 | 7.5628 | 7.5628 | 7.5628 | 0 | 0 | 7.5628
| 0.02228 | 0.02745 | 5.17 | 5.17 | 5.14 | 5.155 | 26.6514 | 0 | 0 | 26.6514 |  | 1.91 | 5.155 | 0 | 0 | 5.155 | 0 | 0 | 5.155 | 50.9041 | 50.9041 | 50.9041 | 5.155 | 0 | 0 | 5.155 | 0 | 0 | 5.155 | 50.9041 | 50.9041 | 50.9041 | 0 | 0 | 50.9041
| 0.02745 | 0.044 | 16.55 | 5.14 | 4.98 | 5.06 | 83.743 | 0 | 0 | 83.743 |  | 1.91 | 5.06 | 0 | 0 | 5.06 | 0 | 0 | 5.06 | 159.9491 | 159.9491 | 159.9491 | 5.06 | 0 | 0 | 5.06 | 0 | 0 | 5.06 | 159.9491 | 159.9491 | 159.9491 | 0 | 0 | 159.9491
Š6 | 0.044 | 0.06923 | 25.23 | 4.98 | 4.89 | 4.935 | 124.5101 | 0 | 0 | 124.5101 |  | 1.91 | 4.935 | 0 | 0 | 4.935 | 0 | 0 | 4.935 | 237.8142 | 237.8142 | 237.8142 | 4.935 | 0 | 0 | 4.935 | 0 | 0 | 4.935 | 237.8142 | 237.8142 | 237.8142 | 0 | 0 | 237.8142
Š7 | 0.06923 | 0.10223 | 33 | 4.89 | 5.02 | 4.955 | 163.515 | 0 | 0 | 163.515 |  | 1.91 | 4.955 | 0 | 0 | 4.955 | 0 | 0 | 4.955 | 312.3136 | 312.3136 | 312.3136 | 4.955 | 0 | 0 | 4.955 | 0 | 0 | 4.955 | 312.3136 | 312.3136 | 312.3136 | 0 | 0 | 312.3136
Š8 | 0.10223 | 0.13223 | 30 | 5.02 | 5.61 | 5.315 | 159.45 | 0 | 0 | 159.45 |  | 1.91 | 5.315 | 0 | 0 | 5.315 | 0 | 0 | 5.315 | 304.5495 | 304.5495 | 304.5495 | 5.315 | 0 | 0 | 5.315 | 0 | 0 | 5.315 | 304.5495 | 304.5495 | 304.5495 | 0 | 0 | 304.5495
Š9 | 0.13223 | 0.15482 | 22.59 | 5.61 | 6.21 | 5.91 | 133.5069 | 0 | 0 | 133.5069 |  | 1.91 | 5.91 | 0 | 0 | 5.91 | 0 | 0 | 5.91 | 254.9982 | 254.9982 | 254.9982 | 5.91 | 0 | 0 | 5.91 | 0 | 0 | 5.91 | 254.9982 | 254.9982 | 254.9982 | 0 | 0 | 254.9982
| 0.15482 | 0.15882 | 4 | 6.21 | 6.33 | 6.27 | 25.08 | 0 | 0 | 0 | 25.08 | 1.91 | 6.27 | 0 | 0 | 0 | 0 | 0 | 0 | 47.9028 | 47.9028 | 47.9028 | 6.27 | 0 | 0 | 0 | 0 | 0 | 0 | 47.9028 | 47.9028 | 47.9028 | 0 | 0 | 0 | 47.9028
Š10 |  |  | 0 |  |  | 0 | 0 | 0 | 0 | 0 |  |  | 0 | 0 | 0 | 0 | 0 | 0 | 0 | 0 | 0 | 0 | 0 | 0 | 0 | 0 | 0 | 0 | 0 | 0 | 0 | 0 | 0 | 0 | 0
|  |  | 158.82 |  |  |  |  | 0 | 0 | 811.9902 | 25.08 | [21 empty] | 0 | 0 | 1550.9014 | 47.9028
[34 empty] | svislé přemístění | 1441.468 | 44.5227
šachty
Š5 |  | - 1,81*1,91*5,43 | [9 empty] | -18.7721 | [20 empty] | m3
Š6 |  | (3,3*3,3*5,36)-(3,3*1,91*4,98) | [9 empty] | 26.9815 | [20 empty] | m3
Š7-Š9 |  | (3,3*3,3*(5,27+5,4+5,99))-(3,3*1,91*(4,89+5,02+5,61)) | [9 empty] | 83.6048 | [20 empty] | m3
Š10 |  | -4,31*1,91*6,33 | [9 empty] | -52.1092 | [20 empty] | m3
porchy
asfaltová komunikace | [34 empty] | plocha
potrubí |  | (2,75+137,32)*1,91*0,5 |  |  | 133.77 | [6 empty] | 133.7669 | [20 empty] | m3
Š5 |  | (13,75-1,81*1,91)*0,5 |  |  | 5.15 | [6 empty] | 5.1464 | [20 empty] | m3
Š6-Š9 |  | ((3,3*3,3)-(3,3*1,91))*4*0,5 |  |  | 9.17 | [6 empty] | 9.174 | [20 empty] | m3
Š10 |  | -4,31*1,91*0,5 |  |  | -2.16 | [6 empty] | -4.1161 | [20 empty] | m3 |  | 287.9425 | m2
zámková dlažba |  | 5,75*1,91*0,1 |  |  | 1.1 | [6 empty] | 1.0982 | [20 empty] | m3 |  | 10.9825 | m2
tráva |  | (4,5+8,5)*1,91*0,3 |  |  | 7.45 | [6 empty] | 7.449 | [20 empty] | m3 |  | 24.83 | m2
celkem | [11 empty] | 1485.9907 | [20 empty] | m3
zásyp
vykop | [11 empty] | 1485.9907 | [20 empty] | m3
potrubí |  | -(158,82-(1+1,7*4+1,7/2))*1,71*1,91 | [9 empty] | -490.4702 | [20 empty] | m3
šachty |  | -(3,3*3,3*0,15+1,9*1,9*0,1)*4 | [9 empty] | -7.978 | [20 empty] | m3
|  | -(1,7*1,7*1,64+1,5*1,5*PI()/4*1,28)*4 | [9 empty] | -28.0062 | [20 empty] | m3
|  | -(1,24*1,24*pi()/4*(1,94+1,86+1,99+2,58+3,3)) | [9 empty] | -14.093 | [20 empty] | m3
celkem | [11 empty] | 945.4433 | [20 empty] | m3
potrubí bez šachet - otevřený výkop
|  | 158,82-(1+1,7*4+1,7/2) | [9 empty] | 150.17 | [19 empty] | m | m
potrubí beton 600/900 - otevřený výkop
|  | 158,82-(0,68+1,2*4+1,2/2) | [9 empty] | 152.74 | [19 empty] | m | m

## VV_CB-1
stoka CB-1 DN 300
| Staničení |  | Vzdál. |  | Hloubka |  | Plocha |  | Plocha rýhy |  | Šířka výkopu | [21 empty] | Množství výkopku
| začátku | konce |  | zač.ús. | kon.ús. | průměr | rýhy | Do 2,0 m | Do 4,0 m | Do 6,0 m | [8 empty] | 0-2,0 | 0-4,0 | 0-6,0 | [7 empty] | 0-2,5 | 0-4,0 | 0-6,0 | Do 2,5 m | Do 4,0 m | Do 6,0 m
| km | km | m | m | m | m | m.kv. | m.kv. | m.kv. | m.kv. | m | [20 empty] | m.kub. | m.kub. | m.kub.
Š6 | 0 | 0.00608 | 6.08 | 4.44 | 4.31 | 4.375 | 26.6 | 0 | 0 | 26.6 | 1.33 | 4.375 | 0 | 0 | 4.375 | 0 | 0 | 4.375 | 35.378 | 35.378 | 35.378 | 4.375 | 0 | 0 | 4.375 | 0 | 0 | 4.375 | 35.378 | 35.378 | 35.378 | 0 | 0 | 35.378
| 0.00608 | 0.00959 | 3.51 | 4.31 | 4.24 | 4.275 | 15.0053 | 0 | 0 | 15.0053 | 1.33 | 4.275 | 0 | 0 | 4.275 | 0 | 0 | 4.275 | 19.957 | 19.957 | 19.957 | 4.275 | 0 | 0 | 4.275 | 0 | 0 | 4.275 | 19.957 | 19.957 | 19.957 | 0 | 0 | 19.957
| 0.00959 | 0.01285 | 3.26 | 4.24 | 4.16 | 4.2 | 13.692 | 0 | 0 | 13.692 | 1.33 | 4.2 | 0 | 0 | 4.2 | 0 | 0 | 4.2 | 18.2104 | 18.2104 | 18.2104 | 4.2 | 0 | 0 | 4.2 | 0 | 0 | 4.2 | 18.2104 | 18.2104 | 18.2104 | 0 | 0 | 18.2104
| 0.01285 | 0.013 | 0.15 | 4.16 | 4.24 | 4.2 | 0.63 | 0 | 0 | 0.63 | 1.33 | 4.2 | 0 | 0 | 4.2 | 0 | 0 | 4.2 | 0.8379 | 0.8379 | 0.8379 | 4.2 | 0 | 0 | 4.2 | 0 | 0 | 4.2 | 0.8379 | 0.8379 | 0.8379 | 0 | 0 | 0.8379
| 0.013 | 0.01442 | 1.42 | 4.24 | 4.2 | 4.22 | 5.9924 | 0 | 0 | 5.9924 | 1.33 | 4.22 | 0 | 0 | 4.22 | 0 | 0 | 4.22 | 7.9699 | 7.9699 | 7.9699 | 4.22 | 0 | 0 | 4.22 | 0 | 0 | 4.22 | 7.9699 | 7.9699 | 7.9699 | 0 | 0 | 7.9699
| 0.01442 | 0.01453 | 0.11 | 4.2 | 4.1 | 4.15 | 0.4565 | 0 | 0 | 0.4565 | 1.33 | 4.15 | 0 | 0 | 4.15 | 0 | 0 | 4.15 | 0.60714 | 0.60714 | 0.60714 | 4.15 | 0 | 0 | 4.15 | 0 | 0 | 4.15 | 0.60714 | 0.60714 | 0.60714 | 0 | 0 | 0.60714
| 0.01453 | 0.02167 | 7.14 | 4.1 | 3.87 | 3.985 | 28.4529 | 0 | 28.4529 | 0 | 1.33 | 3.985 | 0 | 3.985 | 3.985 | 0 | 3.985 | 0 | 37.8424 | 37.8424 | 0 | 3.985 | 0 | 3.985 | 3.985 | 0 | 3.985 | 0 | 37.8424 | 37.8424 | 0 | 0 | 37.8424 | 0
Š13 | 0.02167 | 0.03056 | 8.89 | 2.61 | 2.54 | 2.575 | 22.8917 | 0 | 22.8917 | 0 | 1.33 | 2.575 | 0 | 2.575 | 2.575 | 0 | 2.575 | 0 | 30.446 | 30.446 | 0 | 2.575 | 0 | 2.575 | 2.575 | 0 | 2.575 | 0 | 30.446 | 30.446 | 0 | 0 | 30.446 | 0
| 0.03056 | 0.03066 | 0.1 | 2.54 | 2.61 | 2.575 | 0.2575 | 0 | 0.2575 | 0 | 1.33 | 2.575 | 0 | 2.575 | 2.575 | 0 | 2.575 | 0 | 0.34247 | 0.34247 | 0 | 2.575 | 0 | 2.575 | 2.575 | 0 | 2.575 | 0 | 0.34247 | 0.34247 | 0 | 0 | 0.34247 | 0
| 0.03066 | 0.03937 | 8.71 | 2.61 | 2.5 | 2.555 | 22.254 | 0 | 22.254 | 0 | 1.33 | 2.555 | 0 | 2.555 | 2.555 | 0 | 2.555 | 0 | 29.5979 | 29.5979 | 0 | 2.555 | 0 | 2.555 | 2.555 | 0 | 2.555 | 0 | 29.5979 | 29.5979 | 0 | 0 | 29.5979 | 0
Š14
|  |  | 39.37 |  |  |  |  | 0 | 73.8562 | 62.3762 | [21 empty] | 0 | 98.2287 | 82.9603
[32 empty] | svislé přemístění | 81.2755 | 68.6422
šachty
Š6 |  | -(3,1*1,33*(4,31)*0,5) | [8 empty] | -8.8851 | [20 empty] | m3
Š13 |  | -(3,16*1,33*(3,87+2,61)/2) | [8 empty] | -13.6171 | [20 empty] | m3
Š14 |  | 2,7*2,7*2,81-2,7*1,33*2,5*0,5 | [8 empty] | 15.9962 | [20 empty] | m3
porchy | [33 empty] | plocha
asfaltová komunikace
potrubí |  | (39,37)*1,33*0,5 | [8 empty] | 26.181 | [20 empty] | m3
Š6 |  | (-(3,1*1,33))*0,5 | [8 empty] | -2.0615 | [20 empty] | m3
Š13 |  | (-(3,16*1,33))*0,5 | [8 empty] | -2.1014 | [20 empty] | m3
Š14 |  | (2,7*2,7-2,7*1,33*0,5)*0,5 | [8 empty] | 2.7473 | [20 empty] | m3 |  | 49.5308 | m2
celkem | [10 empty] | 149.9176 | [20 empty] | m3
zásyp
výkop | [10 empty] | 149.9176 | [20 empty] | m3
potrubí |  | -(39,37-(1,5/2+(0,8+1,34)+1,5/2))*1*1,33 | [8 empty] | -48.2391 | [20 empty] | m3
šachty |  | -(2,7*2,7*0,15+1,7*1,7*0,1)*1 | [8 empty] | -1.3825 | [20 empty] | m3
|  | -(1,5*1,5*1,0)*1 | [8 empty] | -2.25 | [20 empty] | m3
|  | -(1,24*1,24*pi()/4*(2,56-1*1)) | [8 empty] | -1.8839 | [20 empty] | m3
celkem | [10 empty] | 96.1621 | [20 empty] | m3
potrubí bez šachet
|  | 39,37-(1,5/2+(0,8+1,34)+1,5/2) | [8 empty] | 35.73 | [20 empty] | m
potrubí beton DN 300
|  | 39,37-(1,2/2+(0,5+1,03)+1,0/2) | [8 empty] | 36.74 | [20 empty] | m

## VV_CB-1 -1
stoka CB-1-1 DN 300
| Staničení |  | Vzdál. |  | Hloubka |  | Plocha |  | Plocha rýhy |  | Šířka výkopu | [21 empty] | Množství výkopku
| začátku | konce |  | zač.ús. | kon.ús. | průměr | rýhy | Do 2,0 m | Do 4,0 m | Do 6,0 m | [8 empty] | 0-2,0 | 0-4,0 | 0-6,0 | [7 empty] | 0-2,5 | 0-4,0 | 0-6,0 | Do 2,5 m | Do 4,0 m | Do 6,0 m
| km | km | m | m | m | m | m.kv. | m.kv. | m.kv. | m.kv. | m | [20 empty] | m.kub. | m.kub. | m.kub.
Š13 | 0 | 0.0214 | 21.4 | 3.87 | 3.5 | 3.685 | 78.859 | 0 | 78.859 | 0 | 1.33 | 3.685 | 0 | 3.685 | 3.685 | 0 | 3.685 | 0 | 104.8825 | 104.8825 | 0 | 3.685 | 0 | 3.685 | 3.685 | 0 | 3.685 | 0 | 104.8825 | 104.8825 | 0 | 0 | 104.8825 | 0
Š15
|  |  | 21.4 |  |  |  |  | 0 | 78.859 | 0 | [21 empty] | 0 | 104.8825 | 0
šachty
Š13 |  | -(2,15*1,33*(3,87)) | [8 empty] | -11.0663 | [20 empty] | m3
Š15 |  | 2,7*2,7*3,81-2,7*1,33*3,5*0,5 | [8 empty] | 21.4906 | [20 empty] | m3
porchy | [33 empty] | plocha
asfaltová komunikace
potrubí |  | (21,4)*1,33*0,5 | [5 empty] | 14.23 |  |  | 14.231
Š13 |  | (-(2,15*1,33))*0,5 | [5 empty] | -1.43 |  |  | -1.4298
Š15 |  | (2,7*2,7-2,7*1,33*0,5)*0,5 | [5 empty] | 2.75 |  |  | 2.7473 | [20 empty] | m3 |  | 31.097 | m2
celkem | [10 empty] | 99.7584 | [20 empty] | m3
zásyp
výkop | [10 empty] | 99.7584 | [20 empty] | m3
potrubí |  | -(21,4-(0,8+1,5/2))*1*1,33 | [8 empty] | -26.4005 | [20 empty] | m3
šachty |  | -(2,7*2,7*0,15+1,7*1,7*0,1)*1 | [8 empty] | -1.3825 | [20 empty] | m3
|  | -(1,5*1,5*1,0)*1 | [8 empty] | -2.25 | [20 empty] | m3
|  | -(1,24*1,24*pi()/4*(3,54-1*1)) | [8 empty] | -3.0674 | [20 empty] | m3
celkem | [10 empty] | 66.658 | [20 empty] | m3
potrubí bez šachet
|  | (21,4-(0,8+1,5/2)) | [8 empty] | 19.85 | [20 empty] | m
potrubí beton DN 300
|  | (21,4-(0,5+1,0/2)) | [8 empty] | 20.4 | [20 empty] | m

## VV_CB-2
stoka CB-2 DN 400
| Staničení |  | Vzdál. |  | Hloubka |  | Plocha |  | Plocha rýhy |  |  | Šířka výkopu | [21 empty] | Množství výkopku
| začátku | konce |  | zač.ús. | kon.ús. | průměr | rýhy | Do 2,0 m | Do 4,0 m | Do 6,0 m | Do 8,0 m | [8 empty] | 0-2,0 | 0-4,0 | 0-6,0 | [7 empty] | 0-2,5 | 0-4,0 | 0-6,0 | Do 2,5 m | Do 4,0 m | Do 6,0 m | Do 8,0 m
| km | km | m | m | m | m | m.kv. | m.kv. | m.kv. | m.kv. | m.kv. | m | [20 empty] | m.kub. | m.kub. | m.kub. | m.kub.
Š11 | 0 | 0.00194 | 1.94 | 6.26 | 6.22 | 6.24 | 12.1056 | 0 | 0 | 0 | 12.1056 | 1.39 | 6.24 | 0 | 0 | 0 | 0 | 0 | 0 | 16.8268 | 16.8268 | 16.8268 | 6.24 | 0 | 0 | 0 | 0 | 0 | 0 | 16.8268 | 16.8268 | 16.8268 | 0 | 0 | 0 | 16.8268
| 0.00194 | 0.01786 | 15.92 | 6.22 | 5.93 | 6.075 | 96.714 | 0 | 0 | 0 | 96.714 | 1.39 | 6.075 | 0 | 0 | 0 | 0 | 0 | 0 | 134.4325 | 134.4325 | 134.4325 | 6.075 | 0 | 0 | 0 | 0 | 0 | 0 | 134.4325 | 134.4325 | 134.4325 | 0 | 0 | 0 | 134.4325
| 0.01786 | 0.03166 | 13.8 | 5.93 | 5.97 | 5.95 | 82.11 | 0 | 0 | 82.11 |  | 1.39 | 5.95 | 0 | 0 | 5.95 | 0 | 0 | 5.95 | 114.1329 | 114.1329 | 114.1329 | 5.95 | 0 | 0 | 5.95 | 0 | 0 | 5.95 | 114.1329 | 114.1329 | 114.1329 | 0 | 0 | 114.1329
Š16 | 0.03166 | 0.05306 | 21.4 | 5.97 | 6 | 5.985 | 128.079 | 0 | 0 | 128.079 |  | 1.39 | 5.985 | 0 | 0 | 5.985 | 0 | 0 | 5.985 | 178.0298 | 178.0298 | 178.0298 | 5.985 | 0 | 0 | 5.985 | 0 | 0 | 5.985 | 178.0298 | 178.0298 | 178.0298 | 0 | 0 | 178.0298
| 0.05306 | 0.07756 | 24.5 | 6 | 6.19 | 6.095 | 149.3275 | 0 | 0 | 0 |  | 1.39 | 6.095 | 0 | 0 | 0 | 0 | 0 | 0 | 207.5652 | 207.5652 | 207.5652 | 6.095 | 0 | 0 | 0 | 0 | 0 | 0 | 207.5652 | 207.5652 | 207.5652 | 0 | 0 | 0
Š17 | 0.07756 | 0.11206 | 34.5 | 4.09 | 4.67 | 4.38 | 151.11 | 0 | 0 | 151.11 |  | 1.39 | 4.38 | 0 | 0 | 4.38 | 0 | 0 | 4.38 | 210.0429 | 210.0429 | 210.0429 | 4.38 | 0 | 0 | 4.38 | 0 | 0 | 4.38 | 210.0429 | 210.0429 | 210.0429 | 0 | 0 | 210.0429
Š18 | 0.11206 | 0.14326 | 31.2 | 4.67 | 5.17 | 4.92 | 153.504 | 0 | 0 | 153.504 |  | 1.39 | 4.92 | 0 | 0 | 4.92 | 0 | 0 | 4.92 | 213.3706 | 213.3706 | 213.3706 | 4.92 | 0 | 0 | 4.92 | 0 | 0 | 4.92 | 213.3706 | 213.3706 | 213.3706 | 0 | 0 | 213.3706
Š19 | 0.14326 | 0.19324 | 49.98 | 5.17 | 4.82 | 4.995 | 249.6501 | 0 | 0 | 249.6501 |  | 1.39 | 4.995 | 0 | 0 | 4.995 | 0 | 0 | 4.995 | 347.0136 | 347.0136 | 347.0136 | 4.995 | 0 | 0 | 4.995 | 0 | 0 | 4.995 | 347.0136 | 347.0136 | 347.0136 | 0 | 0 | 347.0136
Š20 | 0.19324 | 0.24124 | 48 | 4.82 | 4.34 | 4.58 | 219.84 | 0 | 0 | 219.84 |  | 1.39 | 4.58 | 0 | 0 | 4.58 | 0 | 0 | 4.58 | 305.5776 | 305.5776 | 305.5776 | 4.58 | 0 | 0 | 4.58 | 0 | 0 | 4.58 | 305.5776 | 305.5776 | 305.5776 | 0 | 0 | 305.5776
Š21 | 0.24124 | 0.27135 | 30.11 | 4.34 | 3.84 | 4.09 | 123.1499 | 0 | 0 | 123.1499 |  | 1.39 | 4.09 | 0 | 0 | 4.09 | 0 | 0 | 4.09 | 171.1784 | 171.1784 | 171.1784 | 4.09 | 0 | 0 | 4.09 | 0 | 0 | 4.09 | 171.1784 | 171.1784 | 171.1784 | 0 | 0 | 171.1784
| 0.27135 | 0.27352 | 2.17 | 3.84 | 3.8 | 3.82 | 8.2894 | 0 | 8.2894 | 0 |  | 1.39 | 3.82 | 0 | 3.82 | 3.82 | 0 | 3.82 | 0 | 11.5223 | 11.5223 | 0 | 3.82 | 0 | 3.82 | 3.82 | 0 | 3.82 | 0 | 11.5223 | 11.5223 | 0 | 0 | 11.5223 | 0
| 0.27352 | 0.29124 | 17.72 | 3.8 | 3.51 | 3.655 | 64.7666 | 0 | 64.7666 | 0 |  | 1.39 | 3.655 | 0 | 3.655 | 3.655 | 0 | 3.655 | 0 | 90.0256 | 90.0256 | 0 | 3.655 | 0 | 3.655 | 3.655 | 0 | 3.655 | 0 | 90.0256 | 90.0256 | 0 | 0 | 90.0256 | 0
Š22 | 0.29124 | 0.34124 | 50 | 3.51 | 3.9 | 3.705 | 185.25 | 0 | 185.25 | 0 |  | 1.39 | 3.705 | 0 | 3.705 | 3.705 | 0 | 3.705 | 0 | 257.4975 | 257.4975 | 0 | 3.705 | 0 | 3.705 | 3.705 | 0 | 3.705 | 0 | 257.4975 | 257.4975 | 0 | 0 | 257.4975 | 0
Š23 | 0.34124 | 0.39124 | 50 | 3.9 | 4.03 | 3.965 | 198.25 | 0 | 198.25 | 0 |  | 1.39 | 3.965 | 0 | 3.965 | 3.965 | 0 | 3.965 | 0 | 275.5675 | 275.5675 | 0 | 3.965 | 0 | 3.965 | 3.965 | 0 | 3.965 | 0 | 275.5675 | 275.5675 | 0 | 0 | 275.5675 | 0
Š24 | 0.39124 | 0.43624 | 45 | 4.03 | 3.95 | 3.99 | 179.55 | 0 | 179.55 | 0 |  | 1.39 | 3.99 | 0 | 3.99 | 3.99 | 0 | 3.99 | 0 | 249.5745 | 249.5745 | 0 | 3.99 | 0 | 3.99 | 3.99 | 0 | 3.99 | 0 | 249.5745 | 249.5745 | 0 | 0 | 249.5745 | 0
Š25 | 0.43624 | 0.47724 | 41 | 3.95 | 3.49 | 3.72 | 152.52 | 0 | 152.52 | 0 |  | 1.39 | 3.72 | 0 | 3.72 | 3.72 | 0 | 3.72 | 0 | 212.0028 | 212.0028 | 0 | 3.72 | 0 | 3.72 | 3.72 | 0 | 3.72 | 0 | 212.0028 | 212.0028 | 0 | 0 | 212.0028 | 0
Š26 | 0.47724 | 0.52521 | 47.97 | 3.49 | 4.37 | 3.93 | 188.5221 | 0 | 188.5221 | 0 |  | 1.39 | 3.93 | 0 | 3.93 | 3.93 | 0 | 3.93 | 0 | 262.0457 | 262.0457 | 0 | 3.93 | 0 | 3.93 | 3.93 | 0 | 3.93 | 0 | 262.0457 | 262.0457 | 0 | 0 | 262.0457 | 0
Š27 |  |  | 0 |  |  | 0 | 0 | 0 | 0 | 0 |  |  | 0 | 0 | 0 | 0 | 0 | 0 | 0 | 0 | 0 | 0 | 0 | 0 | 0 | 0 | 0 | 0 | 0 | 0 | 0 | 0 | 0 | 0 | 0
|  |  | 525.21 |  |  |  |  | 0 | 977.1481 | 1107.443 | 108.8196 | [21 empty] | 0 | 1358.2359 | 1539.3458 | 151.2592
[33 empty] | svislé přemístění | 1281.2186 | 1452.0589 | 142.6823
šachty
Š11 |  | -2,38*1,39*6,22 | [9 empty] | -20.577 | [20 empty] | m3
Š16 |  | (3,1*3,1*(6,33))-(3,1*1,39*(5,97)) | [9 empty] | 35.1066 | [20 empty] | m3
Š17 |  | -3,7*1,39*(6,19+4,09)/2 | [9 empty] | -26.435 | [20 empty] | m3
Š18-Š20 |  | (3,1*3,1*(5,03+5,53+5,18))-(3,1*1,39*(4,67+5,17+4,82)) | [9 empty] | 88.0915 | [20 empty] | m3
Š21-Š23 |  | (3,1*3,1*(4,7+3,87+4,26))-(3,1*1,39*(4,34+3,51+3,9)) | [9 empty] | 72.6655 | [20 empty] | m3
Š24-Š26 |  | (3,1*3,1*(4,39+4,31+3,85))-(3,1*1,39*(4,03+3,95+3,49)) | [9 empty] | 71.1813 | [20 empty] | m3
Š27 |  | -2,1*1,39*4,37*0,5 | [9 empty] | -6.378 | [20 empty] | m3
porchy
asfaltová komunikace | [34 empty] | plocha
potrubí |  | (525,16)*1,39*0,5 | [9 empty] | 364.9862 | [20 empty] | m3
Š11 |  | (-2,38*1,39)*0,5 | [9 empty] | -1.6541 | [20 empty] | m3
š17 |  | (-3,7*1,39)*0,5 | [9 empty] | -2.5715 | [20 empty] | m3
Š16, Š18-Š26 |  | ((3,1*3,1)-(3,1*1,39))*10*0,5 | [9 empty] | 26.505 | [20 empty] | m3
Š27 |  | (-2,1*1,39*0,5)*0,5 | [9 empty] | -0.72975 | [20 empty] | m3 |  | 773.0717 | m2
celkem | [11 empty] | 2875.9598 | [20 empty] | m3
zásyp
výkop | [11 empty] | 2875.9598 | [20 empty] | m3
potrubí |  | -(525,21-(2,3+1,5+2,1+1,5*9+2,1/2))*1,5 | [9 empty] | -757.14 | [20 empty] | m3
šachty |  | -(3,1*3,1*0,15+1,7*1,7*0,1)*10 | [9 empty] | -17.305 | [20 empty] | m3
|  | -((1,5*1,5*1,0)*10+2,1*2,1*1,51) | [9 empty] | -29.1591 | [20 empty] | m3
|  | -(1,24*1,24*pi()/4*(6,08+4,78+5,28+4,93+4,45+3,62+4,01+4,14+4,06+3,6+3,17-1*10)) | [9 empty] | -46.0348 | [20 empty] | m3
celkem | [11 empty] | 2026.3209 | [20 empty] | m3
potrubí bez šachet
|  | 525,21-(2,3+1,5+2,1+1,5*9+2,1/2) | [9 empty] | 504.76 | [19 empty] | m | m
potrubí kamenina DN 400
|  | 525,21-(1,21+1,0+1,5+1,0*9+1,0/2) | [9 empty] | 512 | [19 empty] | m | m

## SO 310b - SO 310b Kanaliz...
{31870259-0643-48bb-9721-5731aa29f76b}
2
| KRYCÍ LIST SOUPISU PRACÍ | [7 empty] | v --- níže se nacházejí doplnkové a pomocné údaje k sestavám --- v | [8 empty] | False
Stavba:
Brno, Drobného I rekonstrukce kanalizace a vodovodu
Objekt:
SO 310 - SO 310 - Kanalizace - stoky
Soupis:
SO 310b - SO 310b Kanalizace - protlak
| KSO: |  | 827 21 |  |  | CC-CZ:
| Místo: |  | Brno, Drobného |  |  | Datum: | 27. 6. 2025
| Zadavatel: |  |  |  |  | IČ:
DIČ:
| Uchazeč: |  |  |  |  | IČ: | Vyplň údaj
|  | Vyplň údaj |  |  |  | DIČ: | Vyplň údaj
| Projektant: |  |  |  |  | IČ:
DIČ:
| Zpracovatel: |  |  |  |  | IČ:
DIČ:
Poznámka:
| Cena bez DPH | [5 empty] | 0
|  |  | Základ daně |  |  | Sazba daně | Výše daně
| DPH | základní | 0 |  |  | 21% | 0
|  | snížená | 0 |  |  | 12% | 0
|  | zákl. přenesená | 0 |  |  | 21% | 0
|  | sníž. přenesená | 0 |  |  | 12% | 0
|  | nulová | 0 |  |  | 0% | 0
| Cena s DPH |  |  | v | CZK |  | 0
| Projektant |  |  | Zpracovatel
| Datum a podpis: |  | Razítko | Datum a podpis: |  |  | Razítko
| Objednavatel |  |  | Uchazeč
| Datum a podpis: |  | Razítko | Datum a podpis: |  |  | Razítko
REKAPITULACE ČLENĚNÍ SOUPISU PRACÍ
Stavba:
Brno, Drobného I rekonstrukce kanalizace a vodovodu
Objekt:
SO 310 - SO 310 - Kanalizace - stoky
Soupis:
SO 310b - SO 310b Kanalizace - protlak
Místo: |  |  | Brno, Drobného |  |  | Datum: | 27. 6. 2025
Zadavatel: | [5 empty] | Projektant:
Uchazeč: |  |  | Vyplň údaj |  |  | Zpracovatel:
Kód dílu - Popis | [6 empty] | Cena celkem [CZK]
Náklady ze soupisu prací | [6 empty] | 0 | [11 empty] | -1
| HSV - Práce a dodávky HSV | [5 empty] | 0
| 1 - Zemní práce | [5 empty] | 0
| 4 - Vodorovné konstrukce | [5 empty] | 0
| 8 - Vedení trubní dálková a přípojná | [5 empty] | 0
| 998 - Přesun hmot | [5 empty] | 0
| M - Práce a dodávky M | [5 empty] | 0
| 23-M - Montáže potrubí | [5 empty] | 0
SOUPIS PRACÍ
Stavba:
Brno, Drobného I rekonstrukce kanalizace a vodovodu
Objekt:
SO 310 - SO 310 - Kanalizace - stoky
Soupis:
SO 310b - SO 310b Kanalizace - protlak
Místo: |  |  | Brno, Drobného |  |  | Datum: | 27. 6. 2025
Zadavatel: | [5 empty] | Projektant:
Uchazeč: |  |  | Vyplň údaj |  |  | Zpracovatel:
PČ | Typ | Kód | Popis | MJ | Množství | J.cena [CZK] | Cena celkem [CZK] | Cenová soustava |  | DPH | J. Nh [h] | Nh celkem [h] | J. hmotnost [t] | Hmotnost celkem [t] | J. suť [t] | Suť Celkem [t]
Náklady soupisu celkem | [6 empty] | 0 |  |  |  |  | 0 |  | 76.6427 |  | 0 |  | D | -1 | [10 empty] | 0
| D | HSV | Práce a dodávky HSV |  |  |  | 0 |  |  |  |  | 0 |  | 76.1504 |  | 0 | 1 | D | 0 |  |  |  | ROZPOCET | [6 empty] | 0
| D | 1 | Zemní práce |  |  |  | 0 |  |  |  |  | 0 |  | 29.7254 |  | 0 | 1 | D | 1 |  |  |  | ROZPOCET | [6 empty] | 0
1 | K | 14118 R1 | PROTLAČOVÁNÍ OCEL POTRUBÍ DN DO 1600 mm | M | 47.82 |  | 0 |  |  | základní |  | 0 | 0 | 0 | 0 | 0 | 4 | K | 2 |  |  |  | ROZPOCET | 0 | 0 | 0 | 0 | 0 | 1 | 0 | 4 | 451841935
| VV |  | 32,05+15,77 |  | 47.82 | [12 empty] | VV | 2 | 2 | True | 1 | ROZPOCET
2 | M | 143 9001 R | trouba ocelová D 1620 mm tl. 14 mm podélně svařovaná, ocel S235 | m | 52.602 |  | 0 |  |  | základní |  | 0 | 0.5651 | 29.7254 | 0 | 0 | 8 | M | 2 |  |  |  | ROZPOCET | 0 | 0 | 0 | 0 | 0 | 1 | 0 | 4 | -2107328303
| VV |  | 47,82*1,1 |  | 52.602 | [12 empty] | VV | 2 | 2 | True | 1 | ROZPOCET
3 | K | 161152111 | Svislé přemístění rubaniny v hoře z hloubky do 15 m | m3 | 101.378 |  | 0 |  |  | základní |  | 0 | 0 | 0 | 0 | 0 | 4 | K | 2 |  |  |  | ROZPOCET | 0 | 0 | 0 | 0 | 0 | 1 | 0 | 4 | -2108876453
| VV |  | 2,12*47,82 |  | 101.378 | [12 empty] | VV | 2 | 2 | True | 1 | ROZPOCET
4 | K | 162751135 | Vodorovné přemístění přes 7 000 do 8000 m výkopku/sypaniny z horniny třídy těžitelnosti II skupiny 4 a 5 | m3 | 101.378 |  | 0 |  |  | základní |  | 0 | 0 | 0 | 0 | 0 | 4 | K | 2 |  |  |  | ROZPOCET | 0 | 0 | 0 | 0 | 0 | 1 | 0 | 4 | 1119541698
| VV |  | 2,12*47,82 |  | 101.378 | [12 empty] | VV | 2 | 2 | True | 1 | ROZPOCET
5 | K | 163333511 | Vodorovné přemístění rubaniny v hoře do 200 m suchá | m3 | 101.378 |  | 0 |  |  | základní |  | 0 | 0 | 0 | 0 | 0 | 4 | K | 2 |  |  |  | ROZPOCET | 0 | 0 | 0 | 0 | 0 | 1 | 0 | 4 | 1819920441
6 | K | 171201231 | Poplatek za uložení zeminy a kamení na recyklační skládce (skládkovné) kód odpadu 17 05 04 | t | 169.301 |  | 0 |  |  | základní |  | 0 | 0 | 0 | 0 | 0 | 4 | K | 2 |  |  |  | ROZPOCET | 0 | 0 | 0 | 0 | 0 | 1 | 0 | 4 | 825427068
| VV |  | 101,378*1,67 |  | 169.301 | [12 empty] | VV | 2 | 2 | True | 1 | ROZPOCET
| D | 4 | Vodorovné konstrukce |  |  |  | 0 |  |  |  |  | 0 |  | 0 |  | 0 | 1 | D | 1 |  |  |  | ROZPOCET | [6 empty] | 0
7 | K | 452311131 | Podkladní desky z betonu prostého bez zvýšených nároků na prostředí tř. C 12/15 otevřený výkop | m3 | 4.591 |  | 0 |  |  | základní |  | 0 | 0 | 0 | 0 | 0 | 4 | K | 2 |  |  |  | ROZPOCET | 0 | 0 | 0 | 0 | 0 | 1 | 0 | 4 | -762596945
| VV |  | 0,096*47,82 |  | 4.591 | [12 empty] | VV | 2 | 2 | True | 1 | ROZPOCET
8 | K | 452311192 | Příplatek ke zřizování podkladních desek z betonu prostého za práce ve štole | m3 | 4.591 |  | 0 |  |  | základní |  | 0 | 0 | 0 | 0 | 0 | 4 | K | 2 |  |  |  | ROZPOCET | 0 | 0 | 0 | 0 | 0 | 1 | 0 | 4 | 255787154
| VV |  | 4,591 |  | 4.591 | [12 empty] | VV | 2 | 2 | True | 1 | ROZPOCET
| D | 8 | Vedení trubní dálková a přípojná |  |  |  | 0 |  |  |  |  | 0 |  | 46.425 |  | 0 | 1 | D | 1 |  |  |  | ROZPOCET | [6 empty] | 0
9 | K | 812472121 | Montáž potrubí z trub TBH s integrovaným pryžovým těsněním otevřený výkop sklon do 20 % DN 800 | m | 50.44 |  | 0 |  |  | základní |  | 0 | 0.0004 | 0.020176 | 0 | 0 | 4 | K | 2 |  |  |  | ROZPOCET | 0 | 0 | 0 | 0 | 0 | 1 | 0 | 4 | -1135190017
| VV |  | 50,44 |  | 50.44 | [12 empty] | VV | 2 | 2 | True | 1 | ROZPOCET
10 | K | 812442192 | Příplatek za práci na potrubí z trub TBH ve štole DN 600 až 1200 | m | 50.44 |  | 0 |  |  | základní |  | 0 | 0 | 0 | 0 | 0 | 4 | K | 2 |  |  |  | ROZPOCET | 0 | 0 | 0 | 0 | 0 | 1 | 0 | 4 | -1767285194
| VV |  | 50,44 |  | 50.44 | [12 empty] | VV | 2 | 2 | True | 1 | ROZPOCET
11 | M | 59223032 | trouba betonová vejčitá hrdlová s čedičovou výstelkou 60x90cm | m | 50.44 |  | 0 |  |  | základní |  | 0 | 0.92 | 46.4048 | 0 | 0 | 128 | M | 2 |  |  |  | ROZPOCET | 0 | 0 | 0 | 0 | 0 | 1 | 0 | 128 | 205872108
| VV |  | 50,44 |  | 50.44 | [12 empty] | VV | 2 | 2 | True | 1 | ROZPOCET
12 | K | 899008-R | D+ M popílkocementové směsi KOPOS IV včetně všech souvisejících prací | m3 | 55.949 |  | 0 |  |  | základní |  | 0 | 0 | 0 | 0 | 0 | 4 | K | 2 |  |  |  | ROZPOCET | 0 | 0 | 0 | 0 | 0 | 1 | 0 | 4 | 1841129493
| VV |  | 1,17*47,82 |  | 55.949 | [12 empty] | VV | 2 | 2 | True | 1 | ROZPOCET
| D | 998 | Přesun hmot |  |  |  | 0 |  |  |  |  | 0 |  | 0 |  | 0 | 1 | D | 1 |  |  |  | ROZPOCET | [6 empty] | 0
13 | K | 998252111 | Přesun hmot pro štoly ražené při délce svislého přesunu do 25 m | t | 29.746 |  | 0 |  |  | základní |  | 0 | 0 | 0 | 0 | 0 | 4 | K | 2 |  |  |  | ROZPOCET | 0 | 0 | 0 | 0 | 0 | 1 | 0 | 4 | 858681009
| D | M | Práce a dodávky M |  |  |  | 0 |  |  |  |  | 0 |  | 0.49229 |  | 0 | 3 | D | 0 |  |  |  | ROZPOCET | [6 empty] | 0
| D | 23-M | Montáže potrubí |  |  |  | 0 |  |  |  |  | 0 |  | 0.49229 |  | 0 | 3 | D | 1 |  |  |  | ROZPOCET | [6 empty] | 0
14 | K | 23020013 R | Nasunutí potrubní sekce do ocelové chráničky DN 900 | m | 50.44 |  | 0 |  |  | základní |  | 0 | 0.00976 | 0.49229 | 0 | 0 | 64 | K | 2 |  |  |  | ROZPOCET | 0 | 0 | 0 | 0 | 0 | 1 | 0 | 64 | 1556465602
| VV |  | (35,35+18,35)-(0,6+1,96+0,7) |  | 50.44 | [12 empty] | VV | 2 | 2 | True | 1 | ROZPOCET

## SO 310c - SO 310c šachta Š5
[18 empty] | {24b13589-d1a1-4df6-a852-3f8fadc76c53} | [5 empty] | vykop_s | výkop studny | m3 | 0,636 | 2
[18 empty] | 2 | [5 empty] | vykopy | výkopy | m3 | 78,325 | 2
| KRYCÍ LIST SOUPISU PRACÍ | [7 empty] | v --- níže se nacházejí doplnkové a pomocné údaje k sestavám --- v | [8 empty] | False | [5 empty] | zasyp_r | zásyp recyklátem | m3 | 66,276 | 2
Stavba:
Brno, Drobného I rekonstrukce kanalizace a vodovodu
Objekt:
SO 310 - SO 310 - Kanalizace - stoky
Soupis:
SO 310c - SO 310c šachta Š5
| KSO: |  | 827 21 |  |  | CC-CZ:
| Místo: |  | Brno, Drobného |  |  | Datum: | 27. 6. 2025
| Zadavatel: |  |  |  |  | IČ:
DIČ:
| Uchazeč: |  |  |  |  | IČ: | Vyplň údaj
|  | Vyplň údaj |  |  |  | DIČ: | Vyplň údaj
| Projektant: |  |  |  |  | IČ:
DIČ:
| Zpracovatel: |  |  |  |  | IČ:
DIČ:
Poznámka:
| Cena bez DPH | [5 empty] | 0
|  |  | Základ daně |  |  | Sazba daně | Výše daně
| DPH | základní | 0 |  |  | 21% | 0
|  | snížená | 0 |  |  | 12% | 0
|  | zákl. přenesená | 0 |  |  | 21% | 0
|  | sníž. přenesená | 0 |  |  | 12% | 0
|  | nulová | 0 |  |  | 0% | 0
| Cena s DPH |  |  | v | CZK |  | 0
| Projektant |  |  | Zpracovatel
| Datum a podpis: |  | Razítko | Datum a podpis: |  |  | Razítko
| Objednavatel |  |  | Uchazeč
| Datum a podpis: |  | Razítko | Datum a podpis: |  |  | Razítko
REKAPITULACE ČLENĚNÍ SOUPISU PRACÍ
Stavba:
Brno, Drobného I rekonstrukce kanalizace a vodovodu
Objekt:
SO 310 - SO 310 - Kanalizace - stoky
Soupis:
SO 310c - SO 310c šachta Š5
Místo: |  |  | Brno, Drobného |  |  | Datum: | 27. 6. 2025
Zadavatel: | [5 empty] | Projektant:
Uchazeč: |  |  | Vyplň údaj |  |  | Zpracovatel:
Kód dílu - Popis | [6 empty] | Cena celkem [CZK]
Náklady ze soupisu prací | [6 empty] | 0 | [11 empty] | -1
| HSV - Práce a dodávky HSV | [5 empty] | 0
| 1 - Zemní práce | [5 empty] | 0
| 2 - Zakládání | [5 empty] | 0
| 3 - Svislé a kompletní konstrukce | [5 empty] | 0
| 4 - Vodorovné konstrukce | [5 empty] | 0
| 6 - Úpravy povrchů, podlahy a osazování výplní | [5 empty] | 0
| 8 - Vedení trubní dálková a přípojná | [5 empty] | 0
| 9 - Ostatní konstrukce a práce, bourání | [5 empty] | 0
| 99 - Přesun hmot a manipulace se sutí | [5 empty] | 0
| PSV - Práce a dodávky PSV | [5 empty] | 0
| 711 - Izolace proti vodě, vlhkosti a plynům | [5 empty] | 0
| M - Práce a dodávky M | [5 empty] | 0
| 23-M - Montáže potrubí | [5 empty] | 0
SOUPIS PRACÍ
Stavba:
Brno, Drobného I rekonstrukce kanalizace a vodovodu
Objekt:
SO 310 - SO 310 - Kanalizace - stoky
Soupis:
SO 310c - SO 310c šachta Š5
Místo: |  |  | Brno, Drobného |  |  | Datum: | 27. 6. 2025
Zadavatel: | [5 empty] | Projektant:
Uchazeč: |  |  | Vyplň údaj |  |  | Zpracovatel:
PČ | Typ | Kód | Popis | MJ | Množství | J.cena [CZK] | Cena celkem [CZK] | Cenová soustava |  | DPH | J. Nh [h] | Nh celkem [h] | J. hmotnost [t] | Hmotnost celkem [t] | J. suť [t] | Suť Celkem [t]
Náklady soupisu celkem | [6 empty] | 0 |  |  |  |  | 0 |  | 10.7241 |  | 13.241 |  | D | -1 | [15 empty] | 0
| D | HSV | Práce a dodávky HSV |  |  |  | 0 |  |  |  |  | 0 |  | 10.2352 |  | 13.241 | 1 | D | 0 |  |  |  | ROZPOCET | [11 empty] | 0
| D | 1 | Zemní práce |  |  |  | 0 |  |  |  |  | 0 |  | 0.26261 |  | 13.0207 | 1 | D | 1 |  |  |  | ROZPOCET | [11 empty] | 0
1 | K | 113107123 | Odstranění podkladu z kameniva drceného tl přes 200 do 300 mm ručně | m2 | 14.63 |  | 0 |  |  | základní |  | 0 | 0 | 0 | 0.44 | 6.4372 | 4 | K | 2 |  |  |  | ROZPOCET | [5 empty] | 0 | 0 | 0 | 0 | 0 | 1 | 0 | 4 | -1271181229
| VV |  | (13,73+0,75*1,2) |  | 14.63 | [12 empty] | VV | 2 | 2 | True | 1 | ROZPOCET
2 | K | 113107144 | Odstranění podkladu živičného tl přes 150 do 200 mm ručně | m2 | 14.63 |  | 0 |  |  | základní |  | 0 | 0 | 0 | 0.45 | 6.5835 | 4 | K | 2 |  |  |  | ROZPOCET | [5 empty] | 0 | 0 | 0 | 0 | 0 | 1 | 0 | 4 | 1736544812
| VV |  | 14,63 |  | 14.63 | [12 empty] | VV | 2 | 2 | True | 1 | ROZPOCET
3 | K | 133254103 | Hloubení šachet zapažených v hornině třídy těžitelnosti I skupiny 3 objem do 100 m3 | m3 | 70.493 |  | 0 |  |  | základní |  | 0 | 0 | 0 | 0 | 0 | 4 | K | 2 |  |  |  | ROZPOCET | [5 empty] | 0 | 0 | 0 | 0 | 0 | 1 | 0 | 4 | -985410457
| VV | vykopy | 13,73*(5,89-0,5)+0,75*1,2*(5,3-0,5) |  | 78.325 | [12 empty] | VV | 2 | 2 | True | 0 | ROZPOCET
| VV |  | vykopy*0,9 |  | 70.493 | [12 empty] | VV | 2 | 2 | True | 1 | ROZPOCET
4 | K | 133354103 | Hloubení šachet zapažených v hornině třídy těžitelnosti II skupiny 4 objem do 100 m3 | m3 | 7.833 |  | 0 |  |  | základní |  | 0 | 0 | 0 | 0 | 0 | 4 | K | 2 |  |  |  | ROZPOCET | [5 empty] | 0 | 0 | 0 | 0 | 0 | 1 | 0 | 4 | -480562867
| VV |  | vykopy*0,1 |  | 7.833 | [12 empty] | VV | 2 | 2 | True | 1 | ROZPOCET
5 | K | 134702401 | Vykopávky do 4 m2 pro studny spouštěné v hornině tř. 1 - 4 mimo kašovité a tekoucí hl do 10 m | m3 | 0.636 |  | 0 |  |  | základní |  | 0 | 0 | 0 | 0 | 0 | 4 | K | 2 |  |  |  | ROZPOCET | [5 empty] | 0 | 0 | 0 | 0 | 0 | 1 | 0 | 4 | -783045622
| VV | vykop_s | (0,77*0,77+1,05*1,05)/2*0,75 |  | 0.636 | [12 empty] | VV | 2 | 2 | True | 1 | ROZPOCET
6 | K | 151201202 | Zřízení zátažného pažení stěn výkopu hl přes 4 do 8 m | m2 | 96.359 |  | 0 |  |  | základní |  | 0 | 0.00149 | 0.14357 | 0 | 0 | 4 | K | 2 |  |  |  | ROZPOCET | [5 empty] | 0 | 0 | 0 | 0 | 0 | 1 | 0 | 4 | -1154414202
| VV |  | 15,01*5,89+0,75*2*5,3 |  | 96.359 | [12 empty] | VV | 2 | 2 | True | 1 | ROZPOCET
7 | K | 151201212 | Odstranění pažení stěn zátažného hl přes 4 do 8 m | m2 | 96.359 |  | 0 |  |  | základní |  | 0 | 0 | 0 | 0 | 0 | 4 | K | 2 |  |  |  | ROZPOCET | [5 empty] | 0 | 0 | 0 | 0 | 0 | 1 | 0 | 4 | -1939932551
| VV |  | 15,01*5,89+0,75*2*5,3 |  | 96.359 | [12 empty] | VV | 2 | 2 | True | 1 | ROZPOCET
8 | K | 151201302 | Zřízení rozepření stěn při pažení zátažném hl přes 4 do 8 m | m3 | 85.64 |  | 0 |  |  | základní |  | 0 | 0.00139 | 0.11904 | 0 | 0 | 4 | K | 2 |  |  |  | ROZPOCET | [5 empty] | 0 | 0 | 0 | 0 | 0 | 1 | 0 | 4 | 906056296
| VV |  | 13,73*(5,89)+0,75*1,2*(5,3) |  | 85.64 | [12 empty] | VV | 2 | 2 | True | 1 | ROZPOCET
9 | K | 151201312 | Odstranění rozepření stěn při pažení zátažném hl přes 4 do 8 m | m3 | 85.64 |  | 0 |  |  | základní |  | 0 | 0 | 0 | 0 | 0 | 4 | K | 2 |  |  |  | ROZPOCET | [5 empty] | 0 | 0 | 0 | 0 | 0 | 1 | 0 | 4 | -1028130473
10 | K | 162351103 | Vodorovné přemístění přes 50 do 500 m výkopku/sypaniny z horniny třídy těžitelnosti I skupiny 1 až 3 | m3 | 59.648 |  | 0 |  |  | základní |  | 0 | 0 | 0 | 0 | 0 | 4 | K | 2 |  |  |  | ROZPOCET | [5 empty] | 0 | 0 | 0 | 0 | 0 | 1 | 0 | 4 | 769519374
| VV |  | zasyp_r * 0,9 |  | 59.648 | [12 empty] | VV | 2 | 2 | True | 1 | ROZPOCET
11 | K | 162351123 | Vodorovné přemístění přes 50 do 500 m výkopku/sypaniny z hornin třídy těžitelnosti II skupiny 4 a 5 | m3 | 6.628 |  | 0 |  |  | základní |  | 0 | 0 | 0 | 0 | 0 | 4 | K | 2 |  |  |  | ROZPOCET | [5 empty] | 0 | 0 | 0 | 0 | 0 | 1 | 0 | 4 | 1455209260
| VV |  | zasyp_r * 0,1 |  | 6.628 | [12 empty] | VV | 2 | 2 | True | 1 | ROZPOCET
12 | K | 162751115 | Vodorovné přemístění přes 7 000 do 8000 m výkopku/sypaniny z horniny třídy těžitelnosti I skupiny 1 až 3 | m3 | 71.065 |  | 0 |  |  | základní |  | 0 | 0 | 0 | 0 | 0 | 4 | K | 2 |  |  |  | ROZPOCET | [5 empty] | 0 | 0 | 0 | 0 | 0 | 1 | 0 | 4 | 1022305055
| VV |  | (vykopy+vykop_s) * 0,9 |  | 71.065 | [12 empty] | VV | 2 | 2 | True | 1 | ROZPOCET
13 | K | 162751135 | Vodorovné přemístění přes 7 000 do 8000 m výkopku/sypaniny z horniny třídy těžitelnosti II skupiny 4 a 5 | m3 | 7.896 |  | 0 |  |  | základní |  | 0 | 0 | 0 | 0 | 0 | 4 | K | 2 |  |  |  | ROZPOCET | [5 empty] | 0 | 0 | 0 | 0 | 0 | 1 | 0 | 4 | -1436711283
| VV |  | (vykopy+vykop_s) * 0,1 |  | 7.896 | [12 empty] | VV | 2 | 2 | True | 1 | ROZPOCET
14 | K | 167151101 | Nakládání výkopku z hornin třídy těžitelnosti I skupiny 1 až 3 do 100 m3 | m3 | 59.648 |  | 0 |  |  | základní |  | 0 | 0 | 0 | 0 | 0 | 4 | K | 2 |  |  |  | ROZPOCET | [5 empty] | 0 | 0 | 0 | 0 | 0 | 1 | 0 | 4 | -607068217
| VV |  | zasyp_r * 0,9 |  | 59.648 | [12 empty] | VV | 2 | 2 | True | 1 | ROZPOCET
15 | K | 167151102 | Nakládání výkopku z hornin třídy těžitelnosti II skupiny 4 a 5 do 100 m3 | m3 | 6.628 |  | 0 |  |  | základní |  | 0 | 0 | 0 | 0 | 0 | 4 | K | 2 |  |  |  | ROZPOCET | [5 empty] | 0 | 0 | 0 | 0 | 0 | 1 | 0 | 4 | -1055086657
| VV |  | zasyp_r * 0,1 |  | 6.628 | [12 empty] | VV | 2 | 2 | True | 1 | ROZPOCET
16 | K | 171251201 | Uložení sypaniny na skládky nebo meziskládky | m3 | 78.961 |  | 0 |  |  | základní |  | 0 | 0 | 0 | 0 | 0 | 4 | K | 2 |  |  |  | ROZPOCET | [5 empty] | 0 | 0 | 0 | 0 | 0 | 1 | 0 | 4 | -1585261325
| VV |  | vykopy+vykop_s |  | 78.961 | [12 empty] | VV | 2 | 2 | True | 1 | ROZPOCET
17 | K | 171201231 | Poplatek za uložení zeminy a kamení na recyklační skládce (skládkovné) kód odpadu 17 05 04 | t | 126.338 |  | 0 |  |  | základní |  | 0 | 0 | 0 | 0 | 0 | 4 | K | 2 |  |  |  | ROZPOCET | [5 empty] | 0 | 0 | 0 | 0 | 0 | 1 | 0 | 4 | 1195960274
| VV |  | (vykopy+vykop_s)*1,6 |  | 126.338 | [12 empty] | VV | 2 | 2 | True | 1 | ROZPOCET
18 | K | 174101101 | Zásyp jam, šachet rýh nebo kolem objektů sypaninou se zhutněním | m3 | 66.276 |  | 0 |  |  | základní |  | 0 | 0 | 0 | 0 | 0 | 4 | K | 2 |  |  |  | ROZPOCET | [5 empty] | 0 | 0 | 0 | 0 | 0 | 1 | 0 | 4 | -1152797407
| VV |  | vykopy+vykop_s |  | 78.961 | [12 empty] | VV | 2 | 2 | True | 0 | ROZPOCET
| VV |  | odpočty | [14 empty] | VV | 2 | 1 | True | 0 | ROZPOCET
| VV |  | -(13,73*0,15+4,51*(0,3+2,45+0,3)) -(1,24*1,24*pi/4*(2,99-0,5)) -(1,06*1,06*PI/4*0,7+0,8*0,7) |  | -20 | [12 empty] | VV | 2 | 2 | True | 0 | ROZPOCET
| VV |  | provizorní zásyp vozovky | [14 empty] | VV | 2 | 1 | True | 0 | ROZPOCET
| VV |  | (13,73+0,75*1,2)*0,5 |  | 7.315 | [12 empty] | VV | 2 | 2 | True | 0 | ROZPOCET
| VV | zasyp_r | Součet |  | 66.276 | [12 empty] | VV | 2 | 4 | True | 1 | ROZPOCET
19 | M | 589811080 | recyklát směsný frakce 0/32 | t | 126.7 |  | 0 |  |  | základní |  | 0 | 0 | 0 | 0 | 0 | 8 | M | 2 |  |  |  | ROZPOCET | [5 empty] | 0 | 0 | 0 | 0 | 0 | 1 | 0 | 4 | 612581387
| VV |  | (zasyp_r-14,63*0,2)*2 |  | 126.7 | [12 empty] | VV | 2 | 2 | True | 1 | ROZPOCET
20 | M | 589811470 | recyklát asfaltový frakce 8/32 | t | 5.852 |  | 0 |  |  | základní |  | 0 | 0 | 0 | 0 | 0 | 8 | M | 2 |  |  |  | ROZPOCET | [5 empty] | 0 | 0 | 0 | 0 | 0 | 1 | 0 | 4 | -1905850578
| VV |  | "provizorní zásyp vozovky asfaltovým recyklátem v tl. 0,2m" 14,63*0,2*2 |  | 5.852 | [12 empty] | VV | 2 | 2 | True | 1 | ROZPOCET
| D | 2 | Zakládání |  |  |  | 0 |  |  |  |  | 0 |  | 2.703 |  | 0 | 1 | D | 1 |  |  |  | ROZPOCET | [11 empty] | 0
21 | K | 212752421 | Trativod z drenážních trubek korugovaných PE-HD SN 8 perforace 120° včetně lože otevřený výkop DN 100 pro liniové stavby | m | 13.2 |  | 0 |  |  | základní |  | 0 | 0.20477 | 2.703 | 0 | 0 | 4 | K | 2 |  |  |  | ROZPOCET | [5 empty] | 0 | 0 | 0 | 0 | 0 | 1 | 0 | 4 | 1346147952
| VV |  | 13,2 |  | 13.2 | [12 empty] | VV | 2 | 2 | True | 1 | ROZPOCET
| D | 3 | Svislé a kompletní konstrukce |  |  |  | 0 |  |  |  |  | 0 |  | 0 |  | 0.22035 | 1 | D | 1 |  |  |  | ROZPOCET | [11 empty] | 0
22 | K | 358235114 | Bourání šachty, stoky kompletní nebo otvorů ze zdiva cihelného plochy do 4 m2 | m3 | 0.113 |  | 0 |  |  | základní |  | 0 | 0 | 0 | 1.95 | 0.22035 | 4 | K | 2 |  |  |  | ROZPOCET | [5 empty] | 0 | 0 | 0 | 0 | 0 | 1 | 0 | 4 | 1482251320
| D | 4 | Vodorovné konstrukce |  |  |  | 0 |  |  |  |  | 0 |  | 0.50671 |  | 0 | 1 | D | 1 |  |  |  | ROZPOCET | [11 empty] | 0
23 | K | 411354315 | Zřízení podpěrné konstrukce stropů výšky do 4 m tl přes 25 do 35 cm | m2 | 1.99 |  | 0 |  |  | základní |  | 0 | 0.001 | 0.00199 | 0 | 0 | 4 | K | 2 |  |  |  | ROZPOCET | [5 empty] | 0 | 0 | 0 | 0 | 0 | 1 | 0 | 4 | 767819221
| VV |  | 1,99 |  | 1.99 | [12 empty] | VV | 2 | 2 | True | 1 | ROZPOCET
24 | K | 411354316 | Odstranění podpěrné konstrukce stropů výšky do 4 m tl přes 25 do 35 cm | m2 | 1.99 |  | 0 |  |  | základní |  | 0 | 0 | 0 | 0 | 0 | 4 | K | 2 |  |  |  | ROZPOCET | [5 empty] | 0 | 0 | 0 | 0 | 0 | 1 | 0 | 4 | 2088389420
| VV |  | 1,99 |  | 1.99 | [12 empty] | VV | 2 | 2 | True | 1 | ROZPOCET
25 | K | 451541111 | Lože pod potrubí otevřený výkop ze štěrkodrtě | m3 | 2.06 |  | 0 |  |  | základní |  | 0 | 0 | 0 | 0 | 0 | 4 | K | 2 |  |  |  | ROZPOCET | [5 empty] | 0 | 0 | 0 | 0 | 0 | 1 | 0 | 4 | -400598394
| VV |  | 13,73*0,15 |  | 2.06 | [12 empty] | VV | 2 | 2 | True | 1 | ROZPOCET
26 | K | 452112112 | Osazení betonových prstenců nebo rámů v do 100 mm pod poklopy a mříže | kus | 2 |  | 0 |  |  | základní |  | 0 | 0.08742 | 0.17484 | 0 | 0 | 4 | K | 2 |  |  |  | ROZPOCET | [5 empty] | 0 | 0 | 0 | 0 | 0 | 1 | 0 | 4 | 1296300309
| VV |  | 2 |  | 2 | [12 empty] | VV | 2 | 2 | True | 1 | ROZPOCET
27 | M | 59224176 | prstenec šachtový vyrovnávací betonový 625x120x80mm | kus | 2 |  | 0 |  |  | základní |  | 0 | 0.051 | 0.102 | 0 | 0 | 8 | M | 2 |  |  |  | ROZPOCET | [5 empty] | 0 | 0 | 0 | 0 | 0 | 1 | 0 | 4 | -16395080
| VV |  | 2 |  | 2 | [12 empty] | VV | 2 | 2 | True | 1 | ROZPOCET
28 | K | 452273151 | Podkladní pilířky nebo bloky z cihel vápenopískových kyselinovzdorných | m3 | 0.113 |  | 0 |  |  | základní |  | 0 | 2.0166 | 0.22788 | 0 | 0 | 4 | K | 2 |  |  |  | ROZPOCET | [5 empty] | 0 | 0 | 0 | 0 | 0 | 1 | 0 | 4 | 1337809929
| VV |  | "provizorní obtok" (3,14*0,4*0,4-3,14*0,2*0,2)*0,3 |  | 0.113 | [12 empty] | VV | 2 | 2 | True | 1 | ROZPOCET
29 | K | 452313131 | Podkladní bloky z betonu prostého bez zvýšených nároků na prostředí tř. C 12/15 otevřený výkop | m3 | 0.665 |  | 0 |  |  | základní |  | 0 | 0 | 0 | 0 | 0 | 4 | K | 2 |  |  |  | ROZPOCET | [5 empty] | 0 | 0 | 0 | 0 | 0 | 1 | 0 | 4 | 1083420994
| VV |  | 0,5*1,9*0,7 |  | 0.665 | [12 empty] | VV | 2 | 2 | True | 1 | ROZPOCET
| D | 6 | Úpravy povrchů, podlahy a osazování výplní |  |  |  | 0 |  |  |  |  | 0 |  | 0.75297 |  | 0 | 1 | D | 1 |  |  |  | ROZPOCET | [11 empty] | 0
30 | K | 617633111 R | Ochranný vodotěsný nástřik tl. 2 mm cementem vázanou nevykvétající povrchově těsnící maltou | m2 | 16.127 |  | 0 |  |  | základní |  | 0 | 0.008 | 0.12902 | 0 | 0 | 4 | K | 2 |  |  |  | ROZPOCET | [5 empty] | 0 | 0 | 0 | 0 | 0 | 1 | 0 | 4 | -546587223
| VV |  | 5,77*2,45+1,99 |  | 16.127 | [12 empty] | VV | 2 | 2 | True | 1 | ROZPOCET
31 | K | 631311114 | Mazanina tl přes 50 do 80 mm z betonu prostého bez zvýšených nároků na prostředí tř. C 16/20 | m3 | 0.271 |  | 0 |  |  | základní |  | 0 | 2.301 | 0.62358 | 0 | 0 | 4 | K | 2 |  |  |  | ROZPOCET | [5 empty] | 0 | 0 | 0 | 0 | 0 | 1 | 0 | 4 | -1700407523
| VV |  | 4,51*0,06 |  | 0.271 | [12 empty] | VV | 2 | 2 | True | 1 | ROZPOCET
32 | K | 634111 R | D + M oboustraně těsnicí páskou š=20 cm | m | 3.142 |  | 0 |  |  | základní |  | 0 | 0.00012 | 0.00037704 | 0 | 0 | 4 | K | 2 |  |  |  | ROZPOCET | [5 empty] | 0 | 0 | 0 | 0 | 0 | 1 | 0 | 4 | 20617020
| VV |  | 1*pi |  | 3.142 | [12 empty] | VV | 2 | 2 | True | 1 | ROZPOCET
| D | 8 | Vedení trubní dálková a přípojná |  |  |  | 0 |  |  |  |  | 0 |  | 5.601 |  | 0 | 1 | D | 1 |  |  |  | ROZPOCET | [11 empty] | 0
33 | K | 871390310 | Montáž kanalizačního potrubí hladkého plnostěnného SN 10 z polypropylenu DN 400 | m | 0.7 |  | 0 |  |  | základní |  | 0 | 3.2e-05 | 2.24e-05 | 0 | 0 | 4 | K | 2 |  |  |  | ROZPOCET | [5 empty] | 0 | 0 | 0 | 0 | 0 | 1 | 0 | 4 | 1334077054
| VV |  | "čerpací studna" 0,7 |  | 0.7 | [12 empty] | VV | 2 | 2 | True | 1 | ROZPOCET
34 | M | 28617270 | trubka kanalizační PP korugovaná DN 400x6000mm SN12 | m | 0.7 |  | 0 |  |  | základní |  | 0 | 0.00819 | 0.005733 | 0 | 0 | 8 | M | 2 |  |  |  | ROZPOCET | [5 empty] | 0 | 0 | 0 | 0 | 0 | 1 | 0 | 4 | -1451031672
| VV |  | 0,7 |  | 0.7 | [12 empty] | VV | 2 | 2 | True | 1 | ROZPOCET
35 | K | 894105111 | Dlažba šachet z cihel kanalizačních pálených lícových čtyř a vícehranných | m3 | 0.068 |  | 0 |  |  | základní |  | 0 | 2.7387 | 0.18623 | 0 | 0 | 4 | K | 2 |  |  |  | ROZPOCET | [5 empty] | 0 | 0 | 0 | 0 | 0 | 1 | 0 | 4 | -2000278278
| VV |  | 0,03*1,14*2 |  | 0.068 | [12 empty] | VV | 2 | 2 | True | 1 | ROZPOCET
36 | K | 894201161 | Dno šachet tl přes 200 mm z prostého betonu se zvýšenými nároky na prostředí tř. C 30/37 | m3 | 1.353 |  | 0 |  |  | základní |  | 0 | 0 | 0 | 0 | 0 | 4 | K | 2 |  |  |  | ROZPOCET | [5 empty] | 0 | 0 | 0 | 0 | 0 | 1 | 0 | 4 | 1242204291
| VV |  | "dno" 4,51*0,3 |  | 1.353 | [12 empty] | VV | 2 | 2 | True | 1 | ROZPOCET
37 | K | 894201261 | Stěny šachet tl přes 200 mm z prostého se zvýšenými nároky na prostředí tř. C 30/37 | m3 | 5.585 |  | 0 |  |  | základní |  | 0 | 0 | 0 | 0 | 0 | 4 | K | 2 |  |  |  | ROZPOCET | [5 empty] | 0 | 0 | 0 | 0 | 0 | 1 | 0 | 4 | 499143972
| VV |  | "stěny" (4,51-1,99)*2,45-(1,06*1,06*PI/4*0,35+0,8*0,35) |  | 5.585 | [12 empty] | VV | 2 | 2 | True | 1 | ROZPOCET
38 | K | 894302181-R | Úprava dna šachty z betonu houževnatého tř. C 35/45 -XM2 | m3 | 0.966 |  | 0 |  |  | základní |  | 0 | 2.4776 | 2.3933 | 0 | 0 | 4 | K | 2 |  |  |  | ROZPOCET | [5 empty] | 0 | 0 | 0 | 0 | 0 | 1 | 0 | 4 | -311604866
| VV |  | 1,99*0,6-0,2*1,14 |  | 0.966 | [12 empty] | VV | 2 | 2 | True | 1 | ROZPOCET
39 | K | 894302262 | Strop šachet ze ŽB se zvýšenými nároky na prostředí tř. C 30/37 | m3 | 1.117 |  | 0 |  |  | základní |  | 0 | 0 | 0 | 0 | 0 | 4 | K | 2 |  |  |  | ROZPOCET | [5 empty] | 0 | 0 | 0 | 0 | 0 | 1 | 0 | 4 | 1581406916
| VV |  | 4,51*0,3-1*1*pi/4*0,3 |  | 1.117 | [12 empty] | VV | 2 | 2 | True | 1 | ROZPOCET
40 | K | 894411311 | Osazení betonových nebo železobetonových dílců pro šachty skruží rovných | kus | 3 |  | 0 |  |  | základní |  | 0 | 0.01019 | 0.03057 | 0 | 0 | 4 | K | 2 |  |  |  | ROZPOCET | [5 empty] | 0 | 0 | 0 | 0 | 0 | 1 | 0 | 4 | 720923250
41 | M | 59224066 | skruž betonová DN 1000x250 PS 100x25x12cm | kus | 1 |  | 0 |  |  | základní |  | 0 | 0.262 | 0.262 | 0 | 0 | 8 | M | 2 |  |  |  | ROZPOCET | [5 empty] | 0 | 0 | 0 | 0 | 0 | 1 | 0 | 4 | -1504403233
42 | M | 59224067 | skruž betonová DN 1000x500 100x50x12cm | kus | 1 |  | 0 |  |  | základní |  | 0 | 0.526 | 0.526 | 0 | 0 | 8 | M | 2 |  |  |  | ROZPOCET | [5 empty] | 0 | 0 | 0 | 0 | 0 | 1 | 0 | 4 | 494407360
43 | M | 59224069 | skruž betonová DN 1000x1000 100x100x12cm | kus | 1 |  | 0 |  |  | základní |  | 0 | 1.054 | 1.054 | 0 | 0 | 8 | M | 2 |  |  |  | ROZPOCET | [5 empty] | 0 | 0 | 0 | 0 | 0 | 1 | 0 | 4 | 119497108
44 | M | 592243480 | těsnění elastomerové pro spojení šachetních dílů DN 1000 | kus | 3 |  | 0 |  |  | základní |  | 0 | 0.002 | 0.006 | 0 | 0 | 8 | M | 2 |  |  |  | ROZPOCET | [5 empty] | 0 | 0 | 0 | 0 | 0 | 1 | 0 | 4 | -32399866
| VV |  | 3 |  | 3 | [12 empty] | VV | 2 | 2 | True | 1 | ROZPOCET
45 | K | 894412411 | Osazení betonových nebo železobetonových dílců pro šachty skruží přechodových | kus | 1 |  | 0 |  |  | základní |  | 0 | 0.01248 | 0.01248 | 0 | 0 | 4 | K | 2 |  |  |  | ROZPOCET | [5 empty] | 0 | 0 | 0 | 0 | 0 | 1 | 0 | 4 | 1860855181
46 | M | 59224312 | konus betonové šachty DN 1000 kanalizační 100x62,5x58cm tl stěny 12 kapsové stupadlo poplastované | kus | 1 |  | 0 |  |  | základní |  | 0 | 0.585 | 0.585 | 0 | 0 | 8 | M | 2 |  |  |  | ROZPOCET | [5 empty] | 0 | 0 | 0 | 0 | 0 | 1 | 0 | 4 | -493897008
| VV |  | 1 |  | 1 | [12 empty] | VV | 2 | 2 | True | 1 | ROZPOCET
47 | K | 894501111 | Bednění stěn šachet pravoúhlých nebo vícehranných oboustranné zřízení | m2 | 38.569 |  | 0 |  |  | základní |  | 0 | 0.00545 | 0.2102 | 0 | 0 | 4 | K | 2 |  |  |  | ROZPOCET | [5 empty] | 0 | 0 | 0 | 0 | 0 | 1 | 0 | 4 | 1830055386
| VV |  | (8,63*2,75+5,77*2,45) + (0,5*0,7)*2 |  | 38.569 | [12 empty] | VV | 2 | 2 | True | 1 | ROZPOCET
48 | K | 894501112 | Bednění stěn šachet pravoúhlých nebo vícehranných oboustranné odstranění | m2 | 38.569 |  | 0 |  |  | základní |  | 0 | 0 | 0 | 0 | 0 | 4 | K | 2 |  |  |  | ROZPOCET | [5 empty] | 0 | 0 | 0 | 0 | 0 | 1 | 0 | 4 | 1179004275
49 | K | 894501141 | Bednění stěn šachet kruhových jednostranné zřízení | m2 | 3.263 |  | 0 |  |  | základní |  | 0 | 0.02118 | 0.06911 | 0 | 0 | 4 | K | 2 |  |  |  | ROZPOCET | [5 empty] | 0 | 0 | 0 | 0 | 0 | 1 | 0 | 4 | -1905336936
| VV |  | (1,06*pi*0,35+3,3*0,35+1*pi*0,3) |  | 3.263 | [12 empty] | VV | 2 | 2 | True | 1 | ROZPOCET
50 | K | 894501142 | Bednění stěn šachet kruhových jednostranné odstranění | m2 | 3.263 |  | 0 |  |  | základní |  | 0 | 0 | 0 | 0 | 0 | 4 | K | 2 |  |  |  | ROZPOCET | [5 empty] | 0 | 0 | 0 | 0 | 0 | 1 | 0 | 4 | 595251516
51 | K | 894501211 | Bednění deskových stropů šachet zřízení | m2 | 4.579 |  | 0 |  |  | základní |  | 0 | 0.00487 | 0.0223 | 0 | 0 | 4 | K | 2 |  |  |  | ROZPOCET | [5 empty] | 0 | 0 | 0 | 0 | 0 | 1 | 0 | 4 | -968601698
| VV |  | 8,63*0,3+1,99 |  | 4.579 | [12 empty] | VV | 2 | 2 | True | 1 | ROZPOCET
52 | K | 894501212 | Bednění deskových stropů šachet odstranění | m2 | 4.579 |  | 0 |  |  | základní |  | 0 | 0 | 0 | 0 | 0 | 4 | K | 2 |  |  |  | ROZPOCET | [5 empty] | 0 | 0 | 0 | 0 | 0 | 1 | 0 | 4 | -684419393
53 | K | 894608112 | Výztuž šachet z betonářské oceli 10 505 | t | 0.018 |  | 0 |  |  | základní |  | 0 | 1.0423 | 0.018762 | 0 | 0 | 4 | K | 2 |  |  |  | ROZPOCET | [5 empty] | 0 | 0 | 0 | 0 | 0 | 1 | 0 | 4 | -866010217
| VV |  | (13,83+4,44)*0,001 |  | 0.018 | [12 empty] | VV | 2 | 2 | True | 1 | ROZPOCET
54 | K | 894608211 | Výztuž šachet ze svařovaných sítí typu Kari | t | 0.025 |  | 0 |  |  | základní |  | 0 | 0.99735 | 0.024934 | 0 | 0 | 4 | K | 2 |  |  |  | ROZPOCET | [5 empty] | 0 | 0 | 0 | 0 | 0 | 1 | 0 | 4 | -883089197
| VV |  | 24,84*0,001 |  | 0.025 | [12 empty] | VV | 2 | 2 | True | 1 | ROZPOCET
55 | K | 8959999-R | D + M obklad čedičovými dlaždicemi s vyspárováním | m2 | 1.094 |  | 0 |  |  | základní |  | 0 | 0 | 0 | 0 | 0 | 4 | K | 2 |  |  |  | ROZPOCET | [5 empty] | 0 | 0 | 0 | 0 | 0 | 1 | 0 | 4 | 1682406891
| VV |  | 0,96*1,14 |  | 1.094 | [12 empty] | VV | 2 | 2 | True | 1 | ROZPOCET
56 | K | 899104112 | Osazení poklopů litinových, ocelových včetně rámů pro třídu zatížení D400, E600 | kus | 1 |  | 0 |  |  | základní |  | 0 | 0.09 | 0.09 | 0 | 0 | 4 | K | 2 |  |  |  | ROZPOCET | [5 empty] | 0 | 0 | 0 | 0 | 0 | 1 | 0 | 4 | 1910018217
57 | M | 5524101 R | poklop šachtový třída D 400, kruhový rám 900, vstup 600 mm, vzor Brno | kus | 1 |  | 0 |  |  | základní |  | 0 | 0.092 | 0.092 | 0 | 0 | 8 | M | 2 |  |  |  | ROZPOCET | [5 empty] | 0 | 0 | 0 | 0 | 0 | 1 | 0 | 4 | 1868562691
58 | K | 899501221 | Stupadla do šachet ocelová s PE povlakem vidlicová pro přímé zabudování do hmoždinek | kus | 9 |  | 0 |  |  | základní |  | 0 | 0.00137 | 0.01233 | 0 | 0 | 4 | K | 2 |  |  |  | ROZPOCET | [5 empty] | 0 | 0 | 0 | 0 | 0 | 1 | 0 | 4 | 1076680776
| VV |  | 8+1 |  | 9 | [12 empty] | VV | 2 | 2 | True | 1 | ROZPOCET
| D | 9 | Ostatní konstrukce a práce, bourání |  |  |  | 0 |  |  |  |  | 0 |  | 0.40892 |  | 0 | 1 | D | 1 |  |  |  | ROZPOCET | [11 empty] | 0
59 | K | 919735114 | Řezání stávajícího živičného krytu hl přes 150 do 200 mm | m | 16.51 |  | 0 |  |  | základní |  | 0 | 0 | 0 | 0 | 0 | 4 | K | 2 |  |  |  | ROZPOCET | [5 empty] | 0 | 0 | 0 | 0 | 0 | 1 | 0 | 4 | 2007520352
| VV |  | (15,01+2*0,75) |  | 16.51 | [12 empty] | VV | 2 | 2 | True | 1 | ROZPOCET
60 | K | 931992 R | D + M těsnění pracovní spáry injektážní hadičkou | m | 14 |  | 0 |  |  | základní |  | 0 | 0.0235 | 0.329 | 0 | 0 | 4 | K | 2 |  |  |  | ROZPOCET | [5 empty] | 0 | 0 | 0 | 0 | 0 | 1 | 0 | 4 | -53943844
| VV |  | 7*2 |  | 14 | [12 empty] | VV | 2 | 2 | True | 1 | ROZPOCET
61 | K | 931999 R | D + M těsnění spáry kolem potrubí injektážní hadičkou | m | 9.03 |  | 0 |  |  | základní |  | 0 | 0.00885 | 0.079916 | 0 | 0 | 4 | K | 2 |  |  |  | ROZPOCET | [5 empty] | 0 | 0 | 0 | 0 | 0 | 1 | 0 | 4 | -608093311
| VV |  | 1,06*pi+3,3+0,6*4 |  | 9.03 | [12 empty] | VV | 2 | 2 | True | 1 | ROZPOCET
| D | 99 | Přesun hmot a manipulace se sutí |  |  |  | 0 |  |  |  |  | 0 |  | 0 |  | 0 | 1 | D | 2 |  |  |  | ROZPOCET | [11 empty] | 0
62 | K | 997013501 | Odvoz suti a vybouraných hmot na skládku nebo meziskládku do 1 km se složením | t | 0.22 |  | 0 |  |  | základní |  | 0 | 0 | 0 | 0 | 0 | 4 | K | 3 |  |  |  | ROZPOCET | [5 empty] | 0 | 0 | 0 | 0 | 0 | 1 | 0 | 4 | 179888535
| VV |  | 0,22 |  | 0.22 | [12 empty] | VV | 3 | 2 | True | 1 | ROZPOCET
63 | K | 997013509 | Příplatek k odvozu suti a vybouraných hmot na skládku ZKD 1 km přes 1 km | t | 1.54 |  | 0 |  |  | základní |  | 0 | 0 | 0 | 0 | 0 | 4 | K | 3 |  |  |  | ROZPOCET | [5 empty] | 0 | 0 | 0 | 0 | 0 | 1 | 0 | 4 | 1094392403
| VV |  | 0,22*7 |  | 1.54 | [12 empty] | VV | 3 | 2 | True | 1 | ROZPOCET
64 | K | 997013831 R | Poplatek za uložení suti s příměsí | t | 0.22 |  | 0 |  |  | základní |  | 0 | 0 | 0 | 0 | 0 | 4 | K | 3 |  |  |  | ROZPOCET | [5 empty] | 0 | 0 | 0 | 0 | 0 | 1 | 0 | 4 | -2145984667
| VV |  | 0,22 |  | 0.22 | [12 empty] | VV | 3 | 2 | True | 1 | ROZPOCET
65 | K | 997221551 | Vodorovná doprava suti ze sypkých materiálů do 1 km | t | 13.021 |  | 0 |  |  | základní |  | 0 | 0 | 0 | 0 | 0 | 4 | K | 3 |  |  |  | ROZPOCET | [5 empty] | 0 | 0 | 0 | 0 | 0 | 1 | 0 | 4 | 130267895
| VV |  | 13,021 |  | 13.021 | [12 empty] | VV | 3 | 2 | True | 1 | ROZPOCET
66 | K | 997221559 | Příplatek ZKD 1 km u vodorovné dopravy suti ze sypkých materiálů | t | 91.147 |  | 0 |  |  | základní |  | 0 | 0 | 0 | 0 | 0 | 4 | K | 3 |  |  |  | ROZPOCET | [5 empty] | 0 | 0 | 0 | 0 | 0 | 1 | 0 | 4 | 1112495633
| VV |  | 13,021*7 |  | 91.147 | [12 empty] | VV | 3 | 2 | True | 1 | ROZPOCET
67 | K | 997221815 R | Poplatek za uložení odpadu směsného | t | 13.021 |  | 0 |  |  | základní |  | 0 | 0 | 0 | 0 | 0 | 4 | K | 3 |  |  |  | ROZPOCET | [5 empty] | 0 | 0 | 0 | 0 | 0 | 1 | 0 | 4 | 1070722414
| VV |  | 13,021 |  | 13.021 | [12 empty] | VV | 3 | 2 | True | 1 | ROZPOCET
68 | K | 998274101 | Přesun hmot pro trubní vedení z trub betonových otevřený výkop | t | 10.235 |  | 0 |  |  | základní |  | 0 | 0 | 0 | 0 | 0 | 4 | K | 3 |  |  |  | ROZPOCET | [5 empty] | 0 | 0 | 0 | 0 | 0 | 1 | 0 | 4 | 668209018
| D | PSV | Práce a dodávky PSV |  |  |  | 0 |  |  |  |  | 0 |  | 0.029233 |  | 0 | 2 | D | 0 |  |  |  | ROZPOCET | [11 empty] | 0
| D | 711 | Izolace proti vodě, vlhkosti a plynům |  |  |  | 0 |  |  |  |  | 0 |  | 0.029233 |  | 0 | 2 | D | 1 |  |  |  | ROZPOCET | [11 empty] | 0
69 | K | 711511102 | Provedení hydroizolace potrubí za studena asfaltovým lakem | m2 | 4.51 |  | 0 |  |  | základní |  | 0 | 0 | 0 | 0 | 0 | 16 | K | 2 |  |  |  | ROZPOCET | [5 empty] | 0 | 0 | 0 | 0 | 0 | 1 | 0 | 16 | 1507724472
| VV |  | 4,51 |  | 4.51 | [12 empty] | VV | 2 | 2 | True | 1 | ROZPOCET
70 | M | 11163152 | lak hydroizolační asfaltový | t | 0.002 |  | 0 |  |  | základní |  | 0 | 1 | 0.002 | 0 | 0 | 32 | M | 2 |  |  |  | ROZPOCET | [5 empty] | 0 | 0 | 0 | 0 | 0 | 1 | 0 | 16 | -1853629914
| VV |  | 4,51*0,00035 'Přepočtené koeficientem množství |  | 0.002 | [12 empty] | VV | 2 | 2 | False | 1 | ROZPOCET
71 | K | 711541164 | Provedení hydroizolace potrubí přitavením pásu NAIP | m2 | 4.51 |  | 0 |  |  | základní |  | 0 | 0.00039825 | 0.0017961 | 0 | 0 | 16 | K | 2 |  |  |  | ROZPOCET | [5 empty] | 0 | 0 | 0 | 0 | 0 | 1 | 0 | 16 | -900022870
| VV |  | 4,51 |  | 4.51 | [12 empty] | VV | 2 | 2 | True | 1 | ROZPOCET
72 | M | 62832000 | pás asfaltový natavitelný oxidovaný s vložkou ze skleněné rohože typu V60 s jemnozrnným minerálním posypem tl 3,0mm | m2 | 5.412 |  | 0 |  |  | základní |  | 0 | 0.0047 | 0.025436 | 0 | 0 | 32 | M | 2 |  |  |  | ROZPOCET | [5 empty] | 0 | 0 | 0 | 0 | 0 | 1 | 0 | 16 | 1514824879
| VV |  | 4,51 |  | 4.51 | [12 empty] | VV | 2 | 2 | True | 1 | ROZPOCET
| VV |  | 4,51*1,2 'Přepočtené koeficientem množství |  | 5.412 | [12 empty] | VV | 2 | 2 | False | 1 | ROZPOCET
73 | K | 998711102 | Přesun hmot tonážní pro izolace proti vodě, vlhkosti a plynům v objektech v přes 6 do 12 m | t | 0.029 |  | 0 |  |  | základní |  | 0 | 0 | 0 | 0 | 0 | 16 | K | 2 |  |  |  | ROZPOCET | [5 empty] | 0 | 0 | 0 | 0 | 0 | 1 | 0 | 16 | 1007176756
| D | M | Práce a dodávky M |  |  |  | 0 |  |  |  |  | 0 |  | 0.4597 |  | 0 | 3 | D | 0 |  |  |  | ROZPOCET | [11 empty] | 0
| D | 23-M | Montáže potrubí |  |  |  | 0 |  |  |  |  | 0 |  | 0.4597 |  | 0 | 3 | D | 1 |  |  |  | ROZPOCET | [11 empty] | 0
74 | K | 230011155 | Montáž potrubí trouby ocelové hladké tř.11-13 D 426 mm, tl 10,0 mm | m | 4.6 |  | 0 |  |  | základní |  | 0 | 0.00048969 | 0.0022526 | 0 | 0 | 64 | K | 2 |  |  |  | ROZPOCET | [5 empty] | 0 | 0 | 0 | 0 | 0 | 1 | 0 | 64 | 175793535
75 | M | 14033234 | trubka ocelová bezešvá hladká tl 10mm ČSN 41 1375.1 D 426mm | m | 4.6 |  | 0 |  |  | základní |  | 0 | 0.09113 | 0.4192 | 0 | 0 | 128 | M | 2 |  |  |  | ROZPOCET | [5 empty] | 0 | 0 | 0 | 0 | 0 | 1 | 0 | 128 | -2053814889
76 | K | 230020430 | Příplatek zhotovení oblouk svařovaný tř.11-13 D 426 mm, tl 10,0 mm | kus | 3 |  | 0 |  |  | základní |  | 0 | 0.0048 | 0.0144 | 0 | 0 | 64 | K | 2 |  |  |  | ROZPOCET | [5 empty] | 0 | 0 | 0 | 0 | 0 | 1 | 0 | 64 | -1873015578
77 | K | 230020550 | Příplatek za zhotovení další díl D 426 mm, tl 10,0 mm | kus | 5 |  | 0 |  |  | základní |  | 0 | 0.0042499 | 0.021249 | 0 | 0 | 64 | K | 2 |  |  |  | ROZPOCET | [5 empty] | 0 | 0 | 0 | 0 | 0 | 1 | 0 | 64 | 1676723196
78 | K | 230082374 | Demontáž potrubí další použití přes 50 do 250 kg D 426 mm tl 10,0 mm | kus | 4 |  | 0 |  |  | základní |  | 0 | 0.00065 | 0.0026 | 0 | 0 | 64 | K | 2 |  |  |  | ROZPOCET | [5 empty] | 0 | 0 | 0 | 0 | 0 | 1 | 0 | 64 | -1360048545

## SO 310d - SO 310d šachta Š11
[18 empty] | {6703c605-4ea6-4227-87cd-33cf38c87374} | [5 empty] | vykop | výkopy | m3 | 199,271 | 2
[18 empty] | 2 | [5 empty] | vykop_s | výkop studny | m3 | 0,636 | 2
| KRYCÍ LIST SOUPISU PRACÍ | [7 empty] | v --- níže se nacházejí doplnkové a pomocné údaje k sestavám --- v | [8 empty] | False | [5 empty] | zasyp_r | zásyp recyklátem | m3 | 123,224 | 2
Stavba:
Brno, Drobného I rekonstrukce kanalizace a vodovodu
Objekt:
SO 310 - SO 310 - Kanalizace - stoky
Soupis:
SO 310d - SO 310d šachta Š11
| KSO: |  | 827 21 |  |  | CC-CZ:
| Místo: |  | Brno, Drobného |  |  | Datum: | 27. 6. 2025
| Zadavatel: |  |  |  |  | IČ:
DIČ:
| Uchazeč: |  |  |  |  | IČ: | Vyplň údaj
|  | Vyplň údaj |  |  |  | DIČ: | Vyplň údaj
| Projektant: |  |  |  |  | IČ:
DIČ:
| Zpracovatel: |  |  |  |  | IČ:
DIČ:
Poznámka:
| Cena bez DPH | [5 empty] | 0
|  |  | Základ daně |  |  | Sazba daně | Výše daně
| DPH | základní | 0 |  |  | 21% | 0
|  | snížená | 0 |  |  | 12% | 0
|  | zákl. přenesená | 0 |  |  | 21% | 0
|  | sníž. přenesená | 0 |  |  | 12% | 0
|  | nulová | 0 |  |  | 0% | 0
| Cena s DPH |  |  | v | CZK |  | 0
| Projektant |  |  | Zpracovatel
| Datum a podpis: |  | Razítko | Datum a podpis: |  |  | Razítko
| Objednavatel |  |  | Uchazeč
| Datum a podpis: |  | Razítko | Datum a podpis: |  |  | Razítko
REKAPITULACE ČLENĚNÍ SOUPISU PRACÍ
Stavba:
Brno, Drobného I rekonstrukce kanalizace a vodovodu
Objekt:
SO 310 - SO 310 - Kanalizace - stoky
Soupis:
SO 310d - SO 310d šachta Š11
Místo: |  |  | Brno, Drobného |  |  | Datum: | 27. 6. 2025
Zadavatel: | [5 empty] | Projektant:
Uchazeč: |  |  | Vyplň údaj |  |  | Zpracovatel:
Kód dílu - Popis | [6 empty] | Cena celkem [CZK]
Náklady ze soupisu prací | [6 empty] | 0 | [11 empty] | -1
| HSV - Práce a dodávky HSV | [5 empty] | 0
| 1 - Zemní práce | [5 empty] | 0
| 2 - Zakládání | [5 empty] | 0
| 4 - Vodorovné konstrukce | [5 empty] | 0
| 6 - Úpravy povrchů, podlahy a osazování výplní | [5 empty] | 0
| 8 - Vedení trubní dálková a přípojná | [5 empty] | 0
| 9 - Ostatní konstrukce a práce, bourání | [5 empty] | 0
| 99 - Přesun hmot a manipulace se sutí | [5 empty] | 0
| PSV - Práce a dodávky PSV | [5 empty] | 0
| 711 - Izolace proti vodě, vlhkosti a plynům | [5 empty] | 0
SOUPIS PRACÍ
Stavba:
Brno, Drobného I rekonstrukce kanalizace a vodovodu
Objekt:
SO 310 - SO 310 - Kanalizace - stoky
Soupis:
SO 310d - SO 310d šachta Š11
Místo: |  |  | Brno, Drobného |  |  | Datum: | 27. 6. 2025
Zadavatel: | [5 empty] | Projektant:
Uchazeč: |  |  | Vyplň údaj |  |  | Zpracovatel:
PČ | Typ | Kód | Popis | MJ | Množství | J.cena [CZK] | Cena celkem [CZK] | Cenová soustava |  | DPH | J. Nh [h] | Nh celkem [h] | J. hmotnost [t] | Hmotnost celkem [t] | J. suť [t] | Suť Celkem [t]
Náklady soupisu celkem | [6 empty] | 0 |  |  |  |  | 0 |  | 37.9607 |  | 23.2216 |  | D | -1 | [15 empty] | 0
| D | HSV | Práce a dodávky HSV |  |  |  | 0 |  |  |  |  | 0 |  | 37.9081 |  | 23.2216 | 1 | D | 0 |  |  |  | ROZPOCET | [11 empty] | 0
| D | 1 | Zemní práce |  |  |  | 0 |  |  |  |  | 0 |  | 17.975 |  | 23.2216 | 1 | D | 1 |  |  |  | ROZPOCET | [11 empty] | 0
1 | K | 113107123 | Odstranění podkladu z kameniva drceného tl přes 200 do 300 mm ručně | m2 | 24.94 |  | 0 |  |  | základní |  | 0 | 0 | 0 | 0.44 | 10.9736 | 4 | K | 2 |  |  |  | ROZPOCET | [5 empty] | 0 | 0 | 0 | 0 | 0 | 1 | 0 | 4 | -1271181229
| VV |  | 24,94 |  | 24.94 | [12 empty] | VV | 2 | 2 | True | 1 | ROZPOCET
2 | K | 113107144 | Odstranění podkladu živičného tl přes 150 do 200 mm ručně | m2 | 24.94 |  | 0 |  |  | základní |  | 0 | 0 | 0 | 0.45 | 11.223 | 4 | K | 2 |  |  |  | ROZPOCET | [5 empty] | 0 | 0 | 0 | 0 | 0 | 1 | 0 | 4 | 1736544812
| VV |  | 24,94 |  | 24.94 | [12 empty] | VV | 2 | 2 | True | 1 | ROZPOCET
3 | K | 113202111 | Vytrhání obrub krajníků obrubníků stojatých | m | 5 |  | 0 |  |  | základní |  | 0 | 0 | 0 | 0.205 | 1.025 | 4 | K | 2 |  |  |  | ROZPOCET | [5 empty] | 0 | 0 | 0 | 0 | 0 | 1 | 0 | 4 | 2126588610
4 | K | 119001401 | Dočasné zajištění potrubí ocelového nebo litinového DN do 200 mm | m | 1 |  | 0 |  |  | základní |  | 0 | 0.00868 | 0.00868 | 0 | 0 | 4 | K | 2 |  |  |  | ROZPOCET | [5 empty] | 0 | 0 | 0 | 0 | 0 | 1 | 0 | 4 | -545658595
5 | K | 134702401 | Vykopávky do 4 m2 pro studny spouštěné v hornině tř. 1 - 4 mimo kašovité a tekoucí hl do 10 m | m3 | 0.636 |  | 0 |  |  | základní |  | 0 | 0 | 0 | 0 | 0 | 4 | K | 2 |  |  |  | ROZPOCET | [5 empty] | 0 | 0 | 0 | 0 | 0 | 1 | 0 | 4 | -783045622
| VV | vykop_s | (0,77*0,77+1,05*1,05)/2*0,75 |  | 0.636 | [12 empty] | VV | 2 | 2 | True | 1 | ROZPOCET
6 | K | 144261111 | Ražení šachet svislých hl do 15 m II stupeň ražnosti suchá průřez do 10 m2 | m3 | 199.271 |  | 0 |  |  | základní |  | 0 | 4.186e-05 | 0.0083415 | 0 | 0 | 4 | K | 2 |  |  |  | ROZPOCET | [5 empty] | 0 | 0 | 0 | 0 | 0 | 1 | 0 | 4 | -1222287395
| VV | vykop | 24,94*(8,49-0,5) |  | 199.271 | [12 empty] | VV | 2 | 2 | True | 1 | ROZPOCET
7 | K | 154065421 | Pažení výrubu šachty ocelové pažnice do 1 roku suchá | m2 | 103.828 |  | 0 |  |  | základní |  | 0 | 0.011685 | 1.2132 | 0 | 0 | 4 | K | 2 |  |  |  | ROZPOCET | [5 empty] | 0 | 0 | 0 | 0 | 0 | 1 | 0 | 4 | 1837389928
| VV |  | 20,2*5,14 |  | 103.828 | [12 empty] | VV | 2 | 2 | True | 1 | ROZPOCET
8 | K | 154065423 | Pažení výrubu šachty ocelové pažnice ponechané suchá | m2 | 67.67 |  | 0 |  |  | základní |  | 0 | 0.066786 | 4.5194 | 0 | 0 | 4 | K | 2 |  |  |  | ROZPOCET | [5 empty] | 0 | 0 | 0 | 0 | 0 | 1 | 0 | 4 | -825249544
| VV |  | 20,2*(8,49-5,14) |  | 67.67 | [12 empty] | VV | 2 | 2 | True | 1 | ROZPOCET
9 | K | 154065521 | Odpažení výrubu šachty ocelové pažnice suchá | m2 | 103.828 |  | 0 |  |  | základní |  | 0 | 0 | 0 | 0 | 0 | 4 | K | 2 |  |  |  | ROZPOCET | [5 empty] | 0 | 0 | 0 | 0 | 0 | 1 | 0 | 4 | 1211215235
| VV |  | 20,2*5,14 |  | 103.828 | [12 empty] | VV | 2 | 2 | True | 1 | ROZPOCET
10 | K | 154067341 | Konstrukce výstroje šachet netypová dočasně suchá montáž | kg | 9729.54 |  | 0 |  |  | základní |  | 0 | 0.00025646 | 2.4953 | 0 | 0 | 4 | K | 2 |  |  |  | ROZPOCET | [5 empty] | 0 | 0 | 0 | 0 | 0 | 1 | 0 | 4 | 1472362860
| VV |  | "odhad 1146 kg/bm" 1146*8,49 |  | 9729.54 | [12 empty] | VV | 2 | 2 | True | 1 | ROZPOCET
11 | M | 1349001 R | Dodávka materiálu pro rozepření šachet | t | 9.73 |  | 0 |  |  | základní |  | 0 | 1 | 9.73 | 0 | 0 | 8 | M | 2 |  |  |  | ROZPOCET | [5 empty] | 0 | 0 | 0 | 0 | 0 | 1 | 0 | 4 | 70016418
| VV |  | 1,146*8,49 |  | 9.73 | [12 empty] | VV | 2 | 2 | True | 1 | ROZPOCET
12 | K | 154067342 | Konstrukce výstroje šachet netypová dočasně suchá demontáž | kg | 5730 |  | 0 |  |  | základní |  | 0 | 0 | 0 | 0 | 0 | 4 | K | 2 |  |  |  | ROZPOCET | [5 empty] | 0 | 0 | 0 | 0 | 0 | 1 | 0 | 4 | 274323179
| VV |  | 1146*5,0 |  | 5730 | [12 empty] | VV | 2 | 2 | True | 1 | ROZPOCET
13 | K | 161152111 | Svislé přemístění rubaniny v hoře z hloubky do 15 m | m3 | 199.907 |  | 0 |  |  | základní |  | 0 | 0 | 0 | 0 | 0 | 4 | K | 2 |  |  |  | ROZPOCET | [5 empty] | 0 | 0 | 0 | 0 | 0 | 1 | 0 | 4 | -812819074
| VV |  | vykop+vykop_s |  | 199.907 | [12 empty] | VV | 2 | 2 | True | 1 | ROZPOCET
14 | K | 162351103 | Vodorovné přemístění přes 50 do 500 m výkopku/sypaniny z horniny třídy těžitelnosti I skupiny 1 až 3 | m3 | 110.902 |  | 0 |  |  | základní |  | 0 | 0 | 0 | 0 | 0 | 4 | K | 2 |  |  |  | ROZPOCET | [5 empty] | 0 | 0 | 0 | 0 | 0 | 1 | 0 | 4 | 769519374
| VV |  | zasyp_r * 0,9 |  | 110.902 | [12 empty] | VV | 2 | 2 | True | 1 | ROZPOCET
15 | K | 162351123 | Vodorovné přemístění přes 50 do 500 m výkopku/sypaniny z hornin třídy těžitelnosti II skupiny 4 a 5 | m3 | 12.322 |  | 0 |  |  | základní |  | 0 | 0 | 0 | 0 | 0 | 4 | K | 2 |  |  |  | ROZPOCET | [5 empty] | 0 | 0 | 0 | 0 | 0 | 1 | 0 | 4 | 1783600416
| VV |  | zasyp_r * 0,1 |  | 12.322 | [12 empty] | VV | 2 | 2 | True | 1 | ROZPOCET
16 | K | 162751115 | Vodorovné přemístění přes 7 000 do 8000 m výkopku/sypaniny z horniny třídy těžitelnosti I skupiny 1 až 3 | m3 | 179.916 |  | 0 |  |  | základní |  | 0 | 0 | 0 | 0 | 0 | 4 | K | 2 |  |  |  | ROZPOCET | [5 empty] | 0 | 0 | 0 | 0 | 0 | 1 | 0 | 4 | 1022305055
| VV |  | (vykop+vykop_s) * 0,9 |  | 179.916 | [12 empty] | VV | 2 | 2 | True | 1 | ROZPOCET
17 | K | 162751135 | Vodorovné přemístění přes 7 000 do 8000 m výkopku/sypaniny z horniny třídy těžitelnosti II skupiny 4 a 5 | m3 | 19.991 |  | 0 |  |  | základní |  | 0 | 0 | 0 | 0 | 0 | 4 | K | 2 |  |  |  | ROZPOCET | [5 empty] | 0 | 0 | 0 | 0 | 0 | 1 | 0 | 4 | 1109407710
| VV |  | (vykop+vykop_s) * 0,1 |  | 19.991 | [12 empty] | VV | 2 | 2 | True | 1 | ROZPOCET
18 | K | 167151111 | Nakládání výkopku z hornin třídy těžitelnosti I skupiny 1 až 3 přes 100 m3 | m3 | 110.902 |  | 0 |  |  | základní |  | 0 | 0 | 0 | 0 | 0 | 4 | K | 2 |  |  |  | ROZPOCET | [5 empty] | 0 | 0 | 0 | 0 | 0 | 1 | 0 | 4 | -607068217
| VV |  | zasyp_r * 0,9 |  | 110.902 | [12 empty] | VV | 2 | 2 | True | 1 | ROZPOCET
19 | K | 167151112 | Nakládání výkopku z hornin třídy těžitelnosti II skupiny 4 a 5 přes 100 m3 | m3 | 12.322 |  | 0 |  |  | základní |  | 0 | 0 | 0 | 0 | 0 | 4 | K | 2 |  |  |  | ROZPOCET | [5 empty] | 0 | 0 | 0 | 0 | 0 | 1 | 0 | 4 | -789700892
| VV |  | zasyp_r * 0,1 |  | 12.322 | [12 empty] | VV | 2 | 2 | True | 1 | ROZPOCET
20 | K | 171251201 | Uložení sypaniny na skládky nebo meziskládky | m3 | 199.907 |  | 0 |  |  | základní |  | 0 | 0 | 0 | 0 | 0 | 4 | K | 2 |  |  |  | ROZPOCET | [5 empty] | 0 | 0 | 0 | 0 | 0 | 1 | 0 | 4 | -1585261325
| VV |  | vykop+vykop_s |  | 199.907 | [12 empty] | VV | 2 | 2 | True | 1 | ROZPOCET
21 | K | 171201231 | Poplatek za uložení zeminy a kamení na recyklační skládce (skládkovné) kód odpadu 17 05 04 | t | 319.851 |  | 0 |  |  | základní |  | 0 | 0 | 0 | 0 | 0 | 4 | K | 2 |  |  |  | ROZPOCET | [5 empty] | 0 | 0 | 0 | 0 | 0 | 1 | 0 | 4 | 1195960274
| VV |  | (vykop+vykop_s)*1,6 |  | 319.851 | [12 empty] | VV | 2 | 2 | True | 1 | ROZPOCET
22 | K | 174101101 | Zásyp jam, šachet rýh nebo kolem objektů sypaninou se zhutněním | m3 | 123.224 |  | 0 |  |  | základní |  | 0 | 0 | 0 | 0 | 0 | 4 | K | 2 |  |  |  | ROZPOCET | [5 empty] | 0 | 0 | 0 | 0 | 0 | 1 | 0 | 4 | -1152797407
| VV |  | vykop_s |  | 0.636 | [12 empty] | VV | 2 | 2 | True | 0 | ROZPOCET
| VV |  | 24,94*(5,14-0,5)-(1,24*1,24*PI/4*(5,14-0,5)) |  | 110.118 | [12 empty] | VV | 2 | 2 | True | 0 | ROZPOCET
| VV |  | provizorní zásyp vozovky | [14 empty] | VV | 2 | 1 | True | 0 | ROZPOCET
| VV |  | 24,94*0,5 |  | 12.47 | [12 empty] | VV | 2 | 2 | True | 0 | ROZPOCET
| VV | zasyp_r | Součet |  | 123.224 | [12 empty] | VV | 2 | 4 | True | 1 | ROZPOCET
23 | M | 589811080 | recyklát směsný frakce 0/32 | t | 236.472 |  | 0 |  |  | základní |  | 0 | 0 | 0 | 0 | 0 | 8 | M | 2 |  |  |  | ROZPOCET | [5 empty] | 0 | 0 | 0 | 0 | 0 | 1 | 0 | 4 | 612581387
| VV |  | (zasyp_r-24,94*0,2)*2 |  | 236.472 | [12 empty] | VV | 2 | 2 | True | 1 | ROZPOCET
24 | M | 589811470 | recyklát asfaltový frakce 8/32 | t | 9.976 |  | 0 |  |  | základní |  | 0 | 0 | 0 | 0 | 0 | 8 | M | 2 |  |  |  | ROZPOCET | [5 empty] | 0 | 0 | 0 | 0 | 0 | 1 | 0 | 4 | -1905850578
| VV |  | "provizorní zásyp vozovky asfaltovým recyklátem v tl. 0,2m" 24,94*0,2*2 |  | 9.976 | [12 empty] | VV | 2 | 2 | True | 1 | ROZPOCET
| D | 2 | Zakládání |  |  |  | 0 |  |  |  |  | 0 |  | 3.7678 |  | 0 | 1 | D | 1 |  |  |  | ROZPOCET | [11 empty] | 0
25 | K | 212752421 | Trativod z drenážních trubek korugovaných PE-HD SN 8 perforace 120° vč lože otevřený výkop DN 100 | m | 18.4 |  | 0 |  |  | základní |  | 0 | 0.20477 | 3.7678 | 0 | 0 | 4 | K | 2 |  |  |  | ROZPOCET | [5 empty] | 0 | 0 | 0 | 0 | 0 | 1 | 0 | 4 | 1346147952
| VV |  | 18,4 |  | 18.4 | [12 empty] | VV | 2 | 2 | True | 1 | ROZPOCET
26 | K | 216906111 | Očištění nezapaženého dna šachet | m2 | 24.94 |  | 0 |  |  | základní |  | 0 | 0 | 0 | 0 | 0 | 4 | K | 2 |  |  |  | ROZPOCET | [5 empty] | 0 | 0 | 0 | 0 | 0 | 1 | 0 | 4 | -1058016859
| VV |  | 24,94 |  | 24.94 | [12 empty] | VV | 2 | 2 | True | 1 | ROZPOCET
| D | 4 | Vodorovné konstrukce |  |  |  | 0 |  |  |  |  | 0 |  | 0.15948 |  | 0 | 1 | D | 1 |  |  |  | ROZPOCET | [11 empty] | 0
27 | K | 411354315 | Zřízení podpěrné konstrukce stropů výšky do 4 m tl přes 25 do 35 cm | m2 | 4.06 |  | 0 |  |  | základní |  | 0 | 0.001 | 0.00406 | 0 | 0 | 4 | K | 2 |  |  |  | ROZPOCET | [5 empty] | 0 | 0 | 0 | 0 | 0 | 1 | 0 | 4 | 1294465463
| VV |  | 4,06 |  | 4.06 | [12 empty] | VV | 2 | 2 | True | 1 | ROZPOCET
28 | K | 411354316 | Odstranění podpěrné konstrukce stropů výšky do 4 m tl přes 25 do 35 cm | m2 | 4.06 |  | 0 |  |  | základní |  | 0 | 0 | 0 | 0 | 0 | 4 | K | 2 |  |  |  | ROZPOCET | [5 empty] | 0 | 0 | 0 | 0 | 0 | 1 | 0 | 4 | 875717619
| VV |  | 4,06 |  | 4.06 | [12 empty] | VV | 2 | 2 | True | 1 | ROZPOCET
29 | K | 451541111 | Lože pod potrubí otevřený výkop ze štěrkodrtě | m3 | 3.741 |  | 0 |  |  | základní |  | 0 | 0 | 0 | 0 | 0 | 4 | K | 2 |  |  |  | ROZPOCET | [5 empty] | 0 | 0 | 0 | 0 | 0 | 1 | 0 | 4 | -400598394
| VV |  | 5,8*4,3*0,15 |  | 3.741 | [12 empty] | VV | 2 | 2 | True | 1 | ROZPOCET
30 | K | 452112112 | Osazení betonových prstenců nebo rámů v do 100 mm pod poklopy a mříže | kus | 1 |  | 0 |  |  | základní |  | 0 | 0.08742 | 0.08742 | 0 | 0 | 4 | K | 2 |  |  |  | ROZPOCET | [5 empty] | 0 | 0 | 0 | 0 | 0 | 1 | 0 | 4 | 1296300309
| VV |  | 1 |  | 1 | [12 empty] | VV | 2 | 2 | True | 1 | ROZPOCET
31 | M | 59224187 | prstenec šachtový vyrovnávací betonový 625x120x100mm | kus | 1 |  | 0 |  |  | základní |  | 0 | 0.068 | 0.068 | 0 | 0 | 8 | M | 2 |  |  |  | ROZPOCET | [5 empty] | 0 | 0 | 0 | 0 | 0 | 1 | 0 | 4 | 1601729459
| VV |  | 1 |  | 1 | [12 empty] | VV | 2 | 2 | True | 1 | ROZPOCET
32 | K | 452313131 | Podkladní bloky z betonu prostého bez zvýšených nároků na prostředí tř. C 12/15 otevřený výkop | m3 | 2.962 |  | 0 |  |  | základní |  | 0 | 0 | 0 | 0 | 0 | 4 | K | 2 |  |  |  | ROZPOCET | [5 empty] | 0 | 0 | 0 | 0 | 0 | 1 | 0 | 4 | 1083420994
| VV |  | 1,53*(0,8+0,52)-0,54*0,61+2,21*(0,8+0,52)-1,21*1,36 |  | 2.962 | [12 empty] | VV | 2 | 2 | True | 1 | ROZPOCET
| D | 6 | Úpravy povrchů, podlahy a osazování výplní |  |  |  | 0 |  |  |  |  | 0 |  | 1.32 |  | 0 | 1 | D | 1 |  |  |  | ROZPOCET | [11 empty] | 0
33 | K | 617633111 R | Ochranný vodotěsný nástřik tl. 2 mm cementem vázanou nevykvétající povrchově těsnící maltou | m2 | 23.44 |  | 0 |  |  | základní |  | 0 | 0.008 | 0.18752 | 0 | 0 | 4 | K | 2 |  |  |  | ROZPOCET | [5 empty] | 0 | 0 | 0 | 0 | 0 | 1 | 0 | 4 | -546587223
| VV |  | 7,91*2,45+4,06 |  | 23.44 | [12 empty] | VV | 2 | 2 | True | 1 | ROZPOCET
34 | K | 631311114 | Mazanina tl přes 50 do 80 mm z betonu prostého bez zvýšených nároků na prostředí tř. C 16/20 | m3 | 0.492 |  | 0 |  |  | základní |  | 0 | 2.301 | 1.1321 | 0 | 0 | 4 | K | 2 |  |  |  | ROZPOCET | [5 empty] | 0 | 0 | 0 | 0 | 0 | 1 | 0 | 4 | -1700407523
| VV |  | 8,2*0,06 |  | 0.492 | [12 empty] | VV | 2 | 2 | True | 1 | ROZPOCET
35 | K | 634111 R | D + M oboustraně těsnicí páskou š=20cm | m | 3.142 |  | 0 |  |  | základní |  | 0 | 0.00012 | 0.00037704 | 0 | 0 | 4 | K | 2 |  |  |  | ROZPOCET | [5 empty] | 0 | 0 | 0 | 0 | 0 | 1 | 0 | 4 | 20617020
| VV |  | 1*pi |  | 3.142 | [12 empty] | VV | 2 | 2 | True | 1 | ROZPOCET
| D | 8 | Vedení trubní dálková a přípojná |  |  |  | 0 |  |  |  |  | 0 |  | 14.1865 |  | 0 | 1 | D | 1 |  |  |  | ROZPOCET | [11 empty] | 0
36 | K | 837392221 | Montáž kameninových tvarovek jednoosých s integrovaným těsněním otevřený výkop DN 400 | kus | 1 |  | 0 |  |  | základní |  | 0 | 0.0001025 | 0.0001025 | 0 | 0 | 4 | K | 2 |  |  |  | ROZPOCET | [5 empty] | 0 | 0 | 0 | 0 | 0 | 1 | 0 | 4 | 1228430134
37 | M | 59711880 R | vložka kameninová glazovaná šachtová DN400 mm spojovací systém C, tř.160 | kus | 1.015 |  | 0 |  |  | základní |  | 0 | 0.014 | 0.01421 | 0 | 0 | 8 | M | 2 |  |  |  | ROZPOCET | [5 empty] | 0 | 0 | 0 | 0 | 0 | 1 | 0 | 4 | -1852209321
| VV |  | 1*1,015 'Přepočtené koeficientem množství |  | 1.015 | [12 empty] | VV | 2 | 2 | False | 1 | ROZPOCET
38 | K | 871390310 | Montáž kanalizačního potrubí hladkého plnostěnného SN 10 z polypropylenu DN 400 | m | 0.7 |  | 0 |  |  | základní |  | 0 | 3.2e-05 | 2.24e-05 | 0 | 0 | 4 | K | 2 |  |  |  | ROZPOCET | [5 empty] | 0 | 0 | 0 | 0 | 0 | 1 | 0 | 4 | 1334077054
| VV |  | "čerpací studna" 0,7 |  | 0.7 | [12 empty] | VV | 2 | 2 | True | 1 | ROZPOCET
39 | M | 28617270 | trubka kanalizační PP korugovaná DN 400x6000mm SN12 | m | 0.7 |  | 0 |  |  | základní |  | 0 | 0.00819 | 0.005733 | 0 | 0 | 8 | M | 2 |  |  |  | ROZPOCET | [5 empty] | 0 | 0 | 0 | 0 | 0 | 1 | 0 | 4 | -1451031672
| VV |  | 0,7 |  | 0.7 | [12 empty] | VV | 2 | 2 | True | 1 | ROZPOCET
40 | K | 894105111 | Dlažba šachet z cihel kanalizačních pálených lícových čtyř a vícehranných | m3 | 0.114 |  | 0 |  |  | základní |  | 0 | 2.7387 | 0.31221 | 0 | 0 | 4 | K | 2 |  |  |  | ROZPOCET | [5 empty] | 0 | 0 | 0 | 0 | 0 | 1 | 0 | 4 | -2000278278
| VV |  | 0,03*1,9*2 |  | 0.114 | [12 empty] | VV | 2 | 2 | True | 1 | ROZPOCET
41 | K | 894201161 | Dno šachet tl přes 200 mm z prostého betonu se zvýšenými nároky na prostředí tř. C 30/37 | m3 | 3.69 |  | 0 |  |  | základní |  | 0 | 0 | 0 | 0 | 0 | 4 | K | 2 |  |  |  | ROZPOCET | [5 empty] | 0 | 0 | 0 | 0 | 0 | 1 | 0 | 4 | -702813241
| VV |  | "dno" 8,2*0,45 |  | 3.69 | [12 empty] | VV | 2 | 2 | True | 1 | ROZPOCET
42 | K | 894201261 | Stěny šachet tl přes 200 mm z prostého se zvýšenými nároky na prostředí tř. C 30/37 | m3 | 18.825 |  | 0 |  |  | základní |  | 0 | 0 | 0 | 0 | 0 | 4 | K | 2 |  |  |  | ROZPOCET | [5 empty] | 0 | 0 | 0 | 0 | 0 | 1 | 0 | 4 | 499143972
| VV |  | "stěny" (8,2-4,06)*2,45-(0,8*0,3+0,8*0,27+0,48*0,48*PI/4*0,74) |  | 9.553 | [12 empty] | VV | 2 | 2 | True | 0 | ROZPOCET
| VV |  | "dobetonování stěn" (11,38-8,2)*3,2-(1,62*1,62*PI/4*0,4+0,48*0,48*PI/4*0,44) |  | 9.272 | [12 empty] | VV | 2 | 2 | True | 0 | ROZPOCET
| VV |  | Součet |  | 18.825 | [12 empty] | VV | 2 | 4 | True | 1 | ROZPOCET
43 | K | 894302181-R | Úprava dna šachty z betonu houževnatého tř. C 35/45 -XM2 | m3 | 3.219 |  | 0 |  |  | základní |  | 0 | 2.4776 | 7.9753 | 0 | 0 | 4 | K | 2 |  |  |  | ROZPOCET | [5 empty] | 0 | 0 | 0 | 0 | 0 | 1 | 0 | 4 | -311604866
| VV |  | 4,06*0,67-0,16*1,88+0,39*2,05 |  | 3.219 | [12 empty] | VV | 2 | 2 | True | 1 | ROZPOCET
44 | K | 894302262 | Strop šachet ze ŽB se zvýšenými nároky na prostředí tř. C 30/37 | m3 | 2.224 |  | 0 |  |  | základní |  | 0 | 0 | 0 | 0 | 0 | 4 | K | 2 |  |  |  | ROZPOCET | [5 empty] | 0 | 0 | 0 | 0 | 0 | 1 | 0 | 4 | 1581406916
| VV |  | 8,2*0,3-1*1*pi/4*0,3 |  | 2.224 | [12 empty] | VV | 2 | 2 | True | 1 | ROZPOCET
45 | K | 894411311 | Osazení betonových nebo železobetonových dílců pro šachty skruží rovných | kus | 4 |  | 0 |  |  | základní |  | 0 | 0.01019 | 0.04076 | 0 | 0 | 4 | K | 2 |  |  |  | ROZPOCET | [5 empty] | 0 | 0 | 0 | 0 | 0 | 1 | 0 | 4 | 720923250
| VV |  | 4 |  | 4 | [12 empty] | VV | 2 | 2 | True | 1 | ROZPOCET
46 | M | 59224069 | skruž betonová DN 1000x1000 100x100x12cm | kus | 4 |  | 0 |  |  | základní |  | 0 | 1.054 | 4.216 | 0 | 0 | 8 | M | 2 |  |  |  | ROZPOCET | [5 empty] | 0 | 0 | 0 | 0 | 0 | 1 | 0 | 4 | 119497108
47 | M | 592243480 | těsnění elastomerové pro spojení šachetních dílů DN 1000 | kus | 5 |  | 0 |  |  | základní |  | 0 | 0.002 | 0.01 | 0 | 0 | 8 | M | 2 |  |  |  | ROZPOCET | [5 empty] | 0 | 0 | 0 | 0 | 0 | 1 | 0 | 4 | -32399866
| VV |  | 5 |  | 5 | [12 empty] | VV | 2 | 2 | True | 1 | ROZPOCET
48 | K | 894412411 | Osazení betonových nebo železobetonových dílců pro šachty skruží přechodových | kus | 1 |  | 0 |  |  | základní |  | 0 | 0.01248 | 0.01248 | 0 | 0 | 4 | K | 2 |  |  |  | ROZPOCET | [5 empty] | 0 | 0 | 0 | 0 | 0 | 1 | 0 | 4 | 1860855181
49 | M | 59224312 | konus betonové šachty DN 1000 kanalizační 100x62,5x58cm tl stěny 12 kapsové stupadlo poplastované | kus | 1 |  | 0 |  |  | základní |  | 0 | 0.585 | 0.585 | 0 | 0 | 8 | M | 2 |  |  |  | ROZPOCET | [5 empty] | 0 | 0 | 0 | 0 | 0 | 1 | 0 | 4 | -493897008
| VV |  | 1 |  | 1 | [12 empty] | VV | 2 | 2 | True | 1 | ROZPOCET
50 | K | 894501121 | Bednění stěn šachet pravoúhlých nebo vícehranných jednostranné zřízení | m2 | 36.409 |  | 0 |  |  | základní |  | 0 | 0.01716 | 0.62478 | 0 | 0 | 4 | K | 2 |  |  |  | ROZPOCET | [5 empty] | 0 | 0 | 0 | 0 | 0 | 1 | 0 | 4 | -1546504486
| VV |  | (5,07*3,2+7,91*2,45)+0,61*1,32 |  | 36.409 | [12 empty] | VV | 2 | 2 | True | 1 | ROZPOCET
51 | K | 894501122 | Bednění stěn šachet pravoúhlých nebo vícehranných jednostranné odstranění | m2 | 36.409 |  | 0 |  |  | základní |  | 0 | 0 | 0 | 0 | 0 | 4 | K | 2 |  |  |  | ROZPOCET | [5 empty] | 0 | 0 | 0 | 0 | 0 | 1 | 0 | 4 | 353707194
52 | K | 894501141 | Bednění stěn šachet kruhových jednostranné zřízení | m2 | 4.467 |  | 0 |  |  | základní |  | 0 | 0.02118 | 0.094611 | 0 | 0 | 4 | K | 2 |  |  |  | ROZPOCET | [5 empty] | 0 | 0 | 0 | 0 | 0 | 1 | 0 | 4 | -1905336936
| VV |  | (3,3*(0,3+0,27)+0,48*pi*1,09+1*pi*0,3) |  | 4.467 | [12 empty] | VV | 2 | 2 | True | 1 | ROZPOCET
53 | K | 894501142 | Bednění stěn šachet kruhových jednostranné odstranění | m2 | 4.467 |  | 0 |  |  | základní |  | 0 | 0 | 0 | 0 | 0 | 4 | K | 2 |  |  |  | ROZPOCET | [5 empty] | 0 | 0 | 0 | 0 | 0 | 1 | 0 | 4 | -1592812910
54 | K | 894501211 | Bednění deskových stropů šachet zřízení | m2 | 4.06 |  | 0 |  |  | základní |  | 0 | 0.00487 | 0.019772 | 0 | 0 | 4 | K | 2 |  |  |  | ROZPOCET | [5 empty] | 0 | 0 | 0 | 0 | 0 | 1 | 0 | 4 | -968601698
55 | K | 894501212 | Bednění deskových stropů šachet odstranění | m2 | 4.06 |  | 0 |  |  | základní |  | 0 | 0 | 0 | 0 | 0 | 4 | K | 2 |  |  |  | ROZPOCET | [5 empty] | 0 | 0 | 0 | 0 | 0 | 1 | 0 | 4 | 1327641419
56 | K | 894608112 | Výztuž šachet z betonářské oceli 10 505 | t | 0.03 |  | 0 |  |  | základní |  | 0 | 1.0423 | 0.03127 | 0 | 0 | 4 | K | 2 |  |  |  | ROZPOCET | [5 empty] | 0 | 0 | 0 | 0 | 0 | 1 | 0 | 4 | -866010217
| VV |  | (17,78+2,96+8,88)*0,001 |  | 0.03 | [12 empty] | VV | 2 | 2 | True | 1 | ROZPOCET
57 | K | 894608211 | Výztuž šachet ze svařovaných sítí typu Kari | t | 0.05 |  | 0 |  |  | základní |  | 0 | 0.99735 | 0.049867 | 0 | 0 | 4 | K | 2 |  |  |  | ROZPOCET | [5 empty] | 0 | 0 | 0 | 0 | 0 | 1 | 0 | 4 | 316273961
| VV |  | 49,8*0,001 |  | 0.05 | [12 empty] | VV | 2 | 2 | True | 1 | ROZPOCET
58 | K | 895 9999 R | D + M obklad čedičovými dlaždicemi s vyspárováním | m2 | 3.385 |  | 0 |  |  | základní |  | 0 | 0 | 0 | 0 | 0 | 4 | K | 2 |  |  |  | ROZPOCET | [5 empty] | 0 | 0 | 0 | 0 | 0 | 1 | 0 | 4 | 1682406891
| VV |  | 1,03*1,88+0,63*(1,31+0,99) |  | 3.385 | [12 empty] | VV | 2 | 2 | True | 1 | ROZPOCET
59 | K | 899 008 R | D + M popílkocementové směsi KOPOS IV včetně všech souvisejících prací | m3 | 37.141 |  | 0 |  |  | základní |  | 0 | 0 | 0 | 0 | 0 | 4 | K | 2 |  |  |  | ROZPOCET | [5 empty] | 0 | 0 | 0 | 0 | 0 | 1 | 0 | 4 | 1107722698
| VV |  | 13,56*3,2-(2,96+0,8*0,61+1,62*1,62*pi/4*1,36) |  | 37.141 | [12 empty] | VV | 2 | 2 | True | 1 | ROZPOCET
60 | K | 899104112 | Osazení poklopů litinových nebo ocelových včetně rámů pro třídu zatížení D400, E600 | kus | 1 |  | 0 |  |  | základní |  | 0 | 0.09 | 0.09 | 0 | 0 | 4 | K | 2 |  |  |  | ROZPOCET | [5 empty] | 0 | 0 | 0 | 0 | 0 | 1 | 0 | 4 | 1910018217
61 | M | 5524101 R | poklop šachtový třída D 400, kruhový rám 900, vstup 600 mm, vzor Brno | kus | 1 |  | 0 |  |  | základní |  | 0 | 0.092 | 0.092 | 0 | 0 | 8 | M | 2 |  |  |  | ROZPOCET | [5 empty] | 0 | 0 | 0 | 0 | 0 | 1 | 0 | 4 | 1868562691
62 | K | 899501221 | Stupadla do šachet ocelová s PE povlakem vidlicová pro přímé zabudování do hmoždinek | kus | 9 |  | 0 |  |  | základní |  | 0 | 0.00137 | 0.01233 | 0 | 0 | 4 | K | 2 |  |  |  | ROZPOCET | [5 empty] | 0 | 0 | 0 | 0 | 0 | 1 | 0 | 4 | 1076680776
| VV |  | 8+1 |  | 9 | [12 empty] | VV | 2 | 2 | True | 1 | ROZPOCET
| D | 9 | Ostatní konstrukce a práce, bourání |  |  |  | 0 |  |  |  |  | 0 |  | 0.49946 |  | 0 | 1 | D | 1 |  |  |  | ROZPOCET | [11 empty] | 0
63 | K | 919735114 | Řezání stávajícího živičného krytu hl přes 150 do 200 mm | m | 20.2 |  | 0 |  |  | základní |  | 0 | 0 | 0 | 0 | 0 | 4 | K | 2 |  |  |  | ROZPOCET | [5 empty] | 0 | 0 | 0 | 0 | 0 | 1 | 0 | 4 | 2007520352
| VV |  | 2*(5,8+4,3) |  | 20.2 | [12 empty] | VV | 2 | 2 | True | 1 | ROZPOCET
64 | K | 931992 R | D + M těsnění pracovní spáry injektážní hadičkou | m | 18.2 |  | 0 |  |  | základní |  | 0 | 0.0235 | 0.4277 | 0 | 0 | 4 | K | 2 |  |  |  | ROZPOCET | [5 empty] | 0 | 0 | 0 | 0 | 0 | 1 | 0 | 4 | -53943844
| VV |  | 9,1*2 |  | 18.2 | [12 empty] | VV | 2 | 2 | True | 1 | ROZPOCET
65 | K | 931999 R | D + M těsnění spáry kolem potrubí injektážní hadičkou | m | 8.108 |  | 0 |  |  | základní |  | 0 | 0.00885 | 0.071756 | 0 | 0 | 4 | K | 2 |  |  |  | ROZPOCET | [5 empty] | 0 | 0 | 0 | 0 | 0 | 1 | 0 | 4 | -608093311
| VV |  | 3,3*2+0,48*pi |  | 8.108 | [12 empty] | VV | 2 | 2 | True | 1 | ROZPOCET
| D | 99 | Přesun hmot a manipulace se sutí |  |  |  | 0 |  |  |  |  | 0 |  | 0 |  | 0 | 1 | D | 2 |  |  |  | ROZPOCET | [11 empty] | 0
66 | K | 997221551 | Vodorovná doprava suti ze sypkých materiálů do 1 km | t | 23.222 |  | 0 |  |  | základní |  | 0 | 0 | 0 | 0 | 0 | 4 | K | 3 |  |  |  | ROZPOCET | [5 empty] | 0 | 0 | 0 | 0 | 0 | 1 | 0 | 4 | 1296951655
| VV |  | 23,222 |  | 23.222 | [12 empty] | VV | 3 | 2 | True | 1 | ROZPOCET
67 | K | 997221559 | Příplatek ZKD 1 km u vodorovné dopravy suti ze sypkých materiálů | t | 162.554 |  | 0 |  |  | základní |  | 0 | 0 | 0 | 0 | 0 | 4 | K | 3 |  |  |  | ROZPOCET | [5 empty] | 0 | 0 | 0 | 0 | 0 | 1 | 0 | 4 | 1498476954
| VV |  | 23,222*7 |  | 162.554 | [12 empty] | VV | 3 | 2 | True | 1 | ROZPOCET
68 | K | 997221815-R | Poplatek za uložení odpadu směsného | t | 23.222 |  | 0 |  |  | základní |  | 0 | 0 | 0 | 0 | 0 | 4 | K | 3 |  |  |  | ROZPOCET | [5 empty] | 0 | 0 | 0 | 0 | 0 | 1 | 0 | 4 | 530620088
| VV |  | 23,222 |  | 23.222 | [12 empty] | VV | 3 | 2 | True | 1 | ROZPOCET
69 | K | 998255111 | Přesun hmot pro šachty ražené při délce svislého přesunu do 75 m | t | 37.908 |  | 0 |  |  | základní |  | 0 | 0 | 0 | 0 | 0 | 4 | K | 3 |  |  |  | ROZPOCET | [5 empty] | 0 | 0 | 0 | 0 | 0 | 1 | 0 | 4 | 668209018
| D | PSV | Práce a dodávky PSV |  |  |  | 0 |  |  |  |  | 0 |  | 0.052514 |  | 0 | 2 | D | 0 |  |  |  | ROZPOCET | [11 empty] | 0
| D | 711 | Izolace proti vodě, vlhkosti a plynům |  |  |  | 0 |  |  |  |  | 0 |  | 0.052514 |  | 0 | 2 | D | 1 |  |  |  | ROZPOCET | [11 empty] | 0
70 | K | 711511102 | Provedení hydroizolace potrubí za studena asfaltovým lakem | m2 | 8.2 |  | 0 |  |  | základní |  | 0 | 0 | 0 | 0 | 0 | 16 | K | 2 |  |  |  | ROZPOCET | [5 empty] | 0 | 0 | 0 | 0 | 0 | 1 | 0 | 16 | 1507724472
| VV |  | 8,2 |  | 8.2 | [12 empty] | VV | 2 | 2 | True | 1 | ROZPOCET
71 | M | 11163152 | lak hydroizolační asfaltový | t | 0.003 |  | 0 |  |  | základní |  | 0 | 1 | 0.003 | 0 | 0 | 32 | M | 2 |  |  |  | ROZPOCET | [5 empty] | 0 | 0 | 0 | 0 | 0 | 1 | 0 | 16 | -1853629914
| VV |  | 8,2*0,00035 'Přepočtené koeficientem množství |  | 0.003 | [12 empty] | VV | 2 | 2 | False | 1 | ROZPOCET
72 | K | 711541164 | Provedení hydroizolace potrubí přitavením pásu NAIP | m2 | 8.2 |  | 0 |  |  | základní |  | 0 | 0.00039825 | 0.0032657 | 0 | 0 | 16 | K | 2 |  |  |  | ROZPOCET | [5 empty] | 0 | 0 | 0 | 0 | 0 | 1 | 0 | 16 | -900022870
| VV |  | 8,2 |  | 8.2 | [12 empty] | VV | 2 | 2 | True | 1 | ROZPOCET
73 | M | 62832000 | pás asfaltový natavitelný oxidovaný s vložkou ze skleněné rohože typu V60 s jemnozrnným minerálním posypem tl 3,0mm | m2 | 9.84 |  | 0 |  |  | základní |  | 0 | 0.0047 | 0.046248 | 0 | 0 | 32 | M | 2 |  |  |  | ROZPOCET | [5 empty] | 0 | 0 | 0 | 0 | 0 | 1 | 0 | 16 | 1514824879
| VV |  | 8,2 |  | 8.2 | [12 empty] | VV | 2 | 2 | True | 1 | ROZPOCET
| VV |  | 8,2*1,2 'Přepočtené koeficientem množství |  | 9.84 | [12 empty] | VV | 2 | 2 | False | 1 | ROZPOCET
74 | K | 998711102 | Přesun hmot tonážní pro izolace proti vodě, vlhkosti a plynům v objektech v přes 6 do 12 m | t | 0.053 |  | 0 |  |  | základní |  | 0 | 0 | 0 | 0 | 0 | 16 | K | 2 |  |  |  | ROZPOCET | [5 empty] | 0 | 0 | 0 | 0 | 0 | 1 | 0 | 16 | 1007176756

## SO 310e - SO 310e šachta Š12
[18 empty] | {25ce05a8-05a1-47de-a8ae-48ce335bdfd0} | [5 empty] | vykop | výkop | m3 | 141,884 | 2
[18 empty] | 2 | [5 empty] | vykop_s | výkop studny | m3 | 0,636 | 2
| KRYCÍ LIST SOUPISU PRACÍ | [7 empty] | v --- níže se nacházejí doplnkové a pomocné údaje k sestavám --- v | [8 empty] | False | [5 empty] | zasyp_r | zásyp recyklátem | m2 | 64,884 | 2
Stavba:
Brno, Drobného I rekonstrukce kanalizace a vodovodu
Objekt:
SO 310 - SO 310 - Kanalizace - stoky
Soupis:
SO 310e - SO 310e šachta Š12
| KSO: |  | 827 21 |  |  | CC-CZ:
| Místo: |  | Brno, Drobného |  |  | Datum: | 27. 6. 2025
| Zadavatel: |  |  |  |  | IČ:
DIČ:
| Uchazeč: |  |  |  |  | IČ: | Vyplň údaj
|  | Vyplň údaj |  |  |  | DIČ: | Vyplň údaj
| Projektant: |  |  |  |  | IČ:
DIČ:
| Zpracovatel: |  |  |  |  | IČ:
DIČ:
Poznámka:
| Cena bez DPH | [5 empty] | 0
|  |  | Základ daně |  |  | Sazba daně | Výše daně
| DPH | základní | 0 |  |  | 21% | 0
|  | snížená | 0 |  |  | 12% | 0
|  | zákl. přenesená | 0 |  |  | 21% | 0
|  | sníž. přenesená | 0 |  |  | 12% | 0
|  | nulová | 0 |  |  | 0% | 0
| Cena s DPH |  |  | v | CZK |  | 0
| Projektant |  |  | Zpracovatel
| Datum a podpis: |  | Razítko | Datum a podpis: |  |  | Razítko
| Objednavatel |  |  | Uchazeč
| Datum a podpis: |  | Razítko | Datum a podpis: |  |  | Razítko
REKAPITULACE ČLENĚNÍ SOUPISU PRACÍ
Stavba:
Brno, Drobného I rekonstrukce kanalizace a vodovodu
Objekt:
SO 310 - SO 310 - Kanalizace - stoky
Soupis:
SO 310e - SO 310e šachta Š12
Místo: |  |  | Brno, Drobného |  |  | Datum: | 27. 6. 2025
Zadavatel: | [5 empty] | Projektant:
Uchazeč: |  |  | Vyplň údaj |  |  | Zpracovatel:
Kód dílu - Popis | [6 empty] | Cena celkem [CZK]
Náklady ze soupisu prací | [6 empty] | 0 | [11 empty] | -1
| HSV - Práce a dodávky HSV | [5 empty] | 0
| 1 - Zemní práce | [5 empty] | 0
| 2 - Zakládání | [5 empty] | 0
| 4 - Vodorovné konstrukce | [5 empty] | 0
| 6 - Úpravy povrchů, podlahy a osazování výplní | [5 empty] | 0
| 8 - Vedení trubní dálková a přípojná | [5 empty] | 0
| 9 - Ostatní konstrukce a práce, bourání | [5 empty] | 0
| 99 - Přesun hmot a manipulace se sutí | [5 empty] | 0
| PSV - Práce a dodávky PSV | [5 empty] | 0
| 711 - Izolace proti vodě, vlhkosti a plynům | [5 empty] | 0
| 767 - Konstrukce zámečnické | [5 empty] | 0
SOUPIS PRACÍ
Stavba:
Brno, Drobného I rekonstrukce kanalizace a vodovodu
Objekt:
SO 310 - SO 310 - Kanalizace - stoky
Soupis:
SO 310e - SO 310e šachta Š12
Místo: |  |  | Brno, Drobného |  |  | Datum: | 27. 6. 2025
Zadavatel: | [5 empty] | Projektant:
Uchazeč: |  |  | Vyplň údaj |  |  | Zpracovatel:
PČ | Typ | Kód | Popis | MJ | Množství | J.cena [CZK] | Cena celkem [CZK] | Cenová soustava |  | DPH | J. Nh [h] | Nh celkem [h] | J. hmotnost [t] | Hmotnost celkem [t] | J. suť [t] | Suť Celkem [t]
Náklady soupisu celkem | [6 empty] | 0 |  |  |  |  | 0 |  | 31.4487 |  | 4.1496 |  | D | -1 | [15 empty] | 0
| D | HSV | Práce a dodávky HSV |  |  |  | 0 |  |  |  |  | 0 |  | 31.2842 |  | 4.1496 | 1 | D | 0 |  |  |  | ROZPOCET | [11 empty] | 0
| D | 1 | Zemní práce |  |  |  | 0 |  |  |  |  | 0 |  | 16.2332 |  | 4.1496 | 1 | D | 1 |  |  |  | ROZPOCET | [11 empty] | 0
1 | K | 113106123 | Rozebrání dlažeb ze zámkových dlaždic komunikací pro pěší ručně | m2 | 15.96 |  | 0 |  |  | základní |  | 0 | 0 | 0 | 0.26 | 4.1496 | 4 | K | 2 |  |  |  | ROZPOCET | [5 empty] | 0 | 0 | 0 | 0 | 0 | 1 | 0 | 4 | 1201363191
2 | K | 119001421 | Dočasné zajištění kabelů a kabelových tratí ze 3 volně ložených kabelů | m | 7.4 |  | 0 |  |  | základní |  | 0 | 0.036904 | 0.27309 | 0 | 0 | 4 | K | 2 |  |  |  | ROZPOCET | [5 empty] | 0 | 0 | 0 | 0 | 0 | 1 | 0 | 4 | 660539840
| VV |  | 4,3+3,1 |  | 7.4 | [12 empty] | VV | 2 | 2 | True | 1 | ROZPOCET
3 | K | 130001101 | Příplatek za ztížení vykopávky v blízkosti podzemního vedení | m3 | 11.1 |  | 0 |  |  | základní |  | 0 | 0 | 0 | 0 | 0 | 4 | K | 2 |  |  |  | ROZPOCET | [5 empty] | 0 | 0 | 0 | 0 | 0 | 1 | 0 | 4 | 1198586025
| VV |  | 7,4*1,5*1,0 |  | 11.1 | [12 empty] | VV | 2 | 2 | True | 1 | ROZPOCET
4 | K | 134702401 | Vykopávky do 4 m2 pro studny spouštěné v hornině tř. 1 - 4 mimo kašovité a tekoucí hl do 10 m | m3 | 0.636 |  | 0 |  |  | základní |  | 0 | 0 | 0 | 0 | 0 | 4 | K | 2 |  |  |  | ROZPOCET | [5 empty] | 0 | 0 | 0 | 0 | 0 | 1 | 0 | 4 | -783045622
| VV | vykop_s | (0,77*0,77+1,05*1,05)/2*0,75 |  | 0.636 | [12 empty] | VV | 2 | 2 | True | 1 | ROZPOCET
5 | K | 144261111 | Ražení šachet svislých hl do 15 m II stupeň ražnosti suchá průřez do 10 m2 | m3 | 141.884 |  | 0 |  |  | základní |  | 0 | 4.186e-05 | 0.0059393 | 0 | 0 | 4 | K | 2 |  |  |  | ROZPOCET | [5 empty] | 0 | 0 | 0 | 0 | 0 | 1 | 0 | 4 | -1222287395
| VV | vykop | 15,96*(8,99-0,1) |  | 141.884 | [12 empty] | VV | 2 | 2 | True | 1 | ROZPOCET
6 | K | 154065421 | Pažení výrubu šachty ocelové pažnice do 1 roku suchá | m2 | 70.46 |  | 0 |  |  | základní |  | 0 | 0.011685 | 0.82333 | 0 | 0 | 4 | K | 2 |  |  |  | ROZPOCET | [5 empty] | 0 | 0 | 0 | 0 | 0 | 1 | 0 | 4 | 1837389928
| VV |  | 16,05*4,39 |  | 70.46 | [12 empty] | VV | 2 | 2 | True | 1 | ROZPOCET
7 | K | 154065423 | Pažení výrubu šachty ocelové pažnice ponechané suchá | m2 | 73.83 |  | 0 |  |  | základní |  | 0 | 0.066786 | 4.9308 | 0 | 0 | 4 | K | 2 |  |  |  | ROZPOCET | [5 empty] | 0 | 0 | 0 | 0 | 0 | 1 | 0 | 4 | -825249544
| VV |  | 16,05*(8,99-4,39) |  | 73.83 | [12 empty] | VV | 2 | 2 | True | 1 | ROZPOCET
8 | K | 154065521 | Odpažení výrubu šachty ocelové pažnice suchá | m2 | 70.46 |  | 0 |  |  | základní |  | 0 | 0 | 0 | 0 | 0 | 4 | K | 2 |  |  |  | ROZPOCET | [5 empty] | 0 | 0 | 0 | 0 | 0 | 1 | 0 | 4 | 1211215235
| VV |  | 16,05*4,39 |  | 70.46 | [12 empty] | VV | 2 | 2 | True | 1 | ROZPOCET
9 | K | 154067341 | Konstrukce výstroje šachet netypová dočasně suchá montáž | kg | 8117.97 |  | 0 |  |  | základní |  | 0 | 0.00025646 | 2.082 | 0 | 0 | 4 | K | 2 |  |  |  | ROZPOCET | [5 empty] | 0 | 0 | 0 | 0 | 0 | 1 | 0 | 4 | 1472362860
| VV |  | "odhad 903 kg/bm" 903*8,99 |  | 8117.97 | [12 empty] | VV | 2 | 2 | True | 1 | ROZPOCET
10 | M | 1349001 R | Dodávka materiálu pro rozepření šachet | t | 8.118 |  | 0 |  |  | základní |  | 0 | 1 | 8.118 | 0 | 0 | 8 | M | 2 |  |  |  | ROZPOCET | [5 empty] | 0 | 0 | 0 | 0 | 0 | 1 | 0 | 4 | 70016418
| VV |  | 0,903*8,99 |  | 8.118 | [12 empty] | VV | 2 | 2 | True | 1 | ROZPOCET
11 | K | 154067342 | Konstrukce výstroje šachet netypová dočasně suchá demontáž | kg | 3612 |  | 0 |  |  | základní |  | 0 | 0 | 0 | 0 | 0 | 4 | K | 2 |  |  |  | ROZPOCET | [5 empty] | 0 | 0 | 0 | 0 | 0 | 1 | 0 | 4 | 274323179
| VV |  | 903*4 |  | 3612 | [12 empty] | VV | 2 | 2 | True | 1 | ROZPOCET
12 | K | 161152111 | Svislé přemístění rubaniny v hoře z hloubky do 15 m | m3 | 142.52 |  | 0 |  |  | základní |  | 0 | 0 | 0 | 0 | 0 | 4 | K | 2 |  |  |  | ROZPOCET | [5 empty] | 0 | 0 | 0 | 0 | 0 | 1 | 0 | 4 | -812819074
| VV |  | vykop+vykop_s |  | 142.52 | [12 empty] | VV | 2 | 2 | True | 1 | ROZPOCET
13 | K | 162351103 | Vodorovné přemístění přes 50 do 500 m výkopku/sypaniny z horniny třídy těžitelnosti I skupiny 1 až 3 | m3 | 58.396 |  | 0 |  |  | základní |  | 0 | 0 | 0 | 0 | 0 | 4 | K | 2 |  |  |  | ROZPOCET | [5 empty] | 0 | 0 | 0 | 0 | 0 | 1 | 0 | 4 | 769519374
| VV |  | zasyp_r * 0,9 |  | 58.396 | [12 empty] | VV | 2 | 2 | True | 1 | ROZPOCET
14 | K | 162351123 | Vodorovné přemístění přes 50 do 500 m výkopku/sypaniny z hornin třídy těžitelnosti II skupiny 4 a 5 | m3 | 6.488 |  | 0 |  |  | základní |  | 0 | 0 | 0 | 0 | 0 | 4 | K | 2 |  |  |  | ROZPOCET | [5 empty] | 0 | 0 | 0 | 0 | 0 | 1 | 0 | 4 | -1822054319
| VV |  | zasyp_r * 0,1 |  | 6.488 | [12 empty] | VV | 2 | 2 | True | 1 | ROZPOCET
15 | K | 162751155 | Vodorovné přemístění přes 7 000 do 8000 m výkopku/sypaniny z horniny třídy těžitelnosti III skupiny 5 až 7 | m3 | 142.52 |  | 0 |  |  | základní |  | 0 | 0 | 0 | 0 | 0 | 4 | K | 2 |  |  |  | ROZPOCET | [5 empty] | 0 | 0 | 0 | 0 | 0 | 1 | 0 | 4 | 1022305055
| VV |  | vykop+vykop_s |  | 142.52 | [12 empty] | VV | 2 | 2 | True | 1 | ROZPOCET
16 | K | 167151101 | Nakládání výkopku z hornin třídy těžitelnosti I skupiny 1 až 3 do 100 m3 | m3 | 58.396 |  | 0 |  |  | základní |  | 0 | 0 | 0 | 0 | 0 | 4 | K | 2 |  |  |  | ROZPOCET | [5 empty] | 0 | 0 | 0 | 0 | 0 | 1 | 0 | 4 | -607068217
| VV |  | zasyp_r * 0,9 |  | 58.396 | [12 empty] | VV | 2 | 2 | True | 1 | ROZPOCET
17 | K | 167151102 | Nakládání výkopku z hornin třídy těžitelnosti II skupiny 4 a 5 do 100 m3 | m3 | 6.488 |  | 0 |  |  | základní |  | 0 | 0 | 0 | 0 | 0 | 4 | K | 2 |  |  |  | ROZPOCET | [5 empty] | 0 | 0 | 0 | 0 | 0 | 1 | 0 | 4 | 1603576367
| VV |  | zasyp_r * 0,1 |  | 6.488 | [12 empty] | VV | 2 | 2 | True | 1 | ROZPOCET
18 | K | 171251201 | Uložení sypaniny na skládky nebo meziskládky | m3 | 142.52 |  | 0 |  |  | základní |  | 0 | 0 | 0 | 0 | 0 | 4 | K | 2 |  |  |  | ROZPOCET | [5 empty] | 0 | 0 | 0 | 0 | 0 | 1 | 0 | 4 | -1585261325
| VV |  | vykop+vykop_s |  | 142.52 | [12 empty] | VV | 2 | 2 | True | 1 | ROZPOCET
19 | K | 171201231 | Poplatek za uložení zeminy a kamení na recyklační skládce (skládkovné) kód odpadu 17 05 04 | t | 228.032 |  | 0 |  |  | základní |  | 0 | 0 | 0 | 0 | 0 | 4 | K | 2 |  |  |  | ROZPOCET | [5 empty] | 0 | 0 | 0 | 0 | 0 | 1 | 0 | 4 | 1195960274
| VV |  | (vykop+vykop_s)*1,6 |  | 228.032 | [12 empty] | VV | 2 | 2 | True | 1 | ROZPOCET
20 | K | 174101101 | Zásyp jam, šachet rýh nebo kolem objektů sypaninou se zhutněním | m3 | 64.884 |  | 0 |  |  | základní |  | 0 | 0 | 0 | 0 | 0 | 4 | K | 2 |  |  |  | ROZPOCET | [5 empty] | 0 | 0 | 0 | 0 | 0 | 1 | 0 | 4 | -1152797407
| VV |  | 15,96*(4,39-0,1)-(1,24*1,24*PI/4*(4,39-0,1)) |  | 63.288 | [12 empty] | VV | 2 | 2 | True | 0 | ROZPOCET
| VV |  | provizorní zásyp zpevněné plochy | [14 empty] | VV | 2 | 1 | True | 0 | ROZPOCET
| VV |  | 15,96*0,1 |  | 1.596 | [12 empty] | VV | 2 | 2 | True | 0 | ROZPOCET
| VV | zasyp_r | Součet |  | 64.884 | [12 empty] | VV | 2 | 4 | True | 1 | ROZPOCET
21 | M | 589811080 | recyklát směsný frakce 0/32 | t | 123.384 |  | 0 |  |  | základní |  | 0 | 0 | 0 | 0 | 0 | 8 | M | 2 |  |  |  | ROZPOCET | [5 empty] | 0 | 0 | 0 | 0 | 0 | 1 | 0 | 4 | 612581387
| VV |  | (zasyp_r-15,96*0,2)*2 |  | 123.384 | [12 empty] | VV | 2 | 2 | True | 1 | ROZPOCET
22 | M | 589811470 | recyklát asfaltový frakce 8/32 | t | 6.384 |  | 0 |  |  | základní |  | 0 | 0 | 0 | 0 | 0 | 8 | M | 2 |  |  |  | ROZPOCET | [5 empty] | 0 | 0 | 0 | 0 | 0 | 1 | 0 | 4 | -1905850578
| VV |  | "provizorní zásyp zpevněné plochy asfaltovým recyklátem v tl. 0,2m" 15,96*0,2*2 |  | 6.384 | [12 empty] | VV | 2 | 2 | True | 1 | ROZPOCET
| D | 2 | Zakládání |  |  |  | 0 |  |  |  |  | 0 |  | 2.9077 |  | 0 | 1 | D | 1 |  |  |  | ROZPOCET | [11 empty] | 0
23 | K | 212752421 | Trativod z drenážních trubek korugovaných PE-HD SN 8 perforace 120° včetně lože otevřený výkop DN 100 | m | 14.2 |  | 0 |  |  | základní |  | 0 | 0.20477 | 2.9077 | 0 | 0 | 4 | K | 2 |  |  |  | ROZPOCET | [5 empty] | 0 | 0 | 0 | 0 | 0 | 1 | 0 | 4 | 1346147952
| VV |  | 14,2 |  | 14.2 | [12 empty] | VV | 2 | 2 | True | 1 | ROZPOCET
24 | K | 216906111 | Očištění nezapaženého dna šachet | m2 | 15.96 |  | 0 |  |  | základní |  | 0 | 0 | 0 | 0 | 0 | 4 | K | 2 |  |  |  | ROZPOCET | [5 empty] | 0 | 0 | 0 | 0 | 0 | 1 | 0 | 4 | -1058016859
| VV |  | 15,96 |  | 15.96 | [12 empty] | VV | 2 | 2 | True | 1 | ROZPOCET
| D | 4 | Vodorovné konstrukce |  |  |  | 0 |  |  |  |  | 0 |  | 0.15864 |  | 0 | 1 | D | 1 |  |  |  | ROZPOCET | [11 empty] | 0
25 | K | 411354315 | Zřízení podpěrné konstrukce stropů výšky do 4 m tl přes 25 do 35 cm | m2 | 3.22 |  | 0 |  |  | základní |  | 0 | 0.001 | 0.00322 | 0 | 0 | 4 | K | 2 |  |  |  | ROZPOCET | [5 empty] | 0 | 0 | 0 | 0 | 0 | 1 | 0 | 4 | 1913265994
| VV |  | 3,22 |  | 3.22 | [12 empty] | VV | 2 | 2 | True | 1 | ROZPOCET
26 | K | 411354316 | Odstranění podpěrné konstrukce stropů výšky do 4 m tl přes 25 do 35 cm | m2 | 3.22 |  | 0 |  |  | základní |  | 0 | 0 | 0 | 0 | 0 | 4 | K | 2 |  |  |  | ROZPOCET | [5 empty] | 0 | 0 | 0 | 0 | 0 | 1 | 0 | 4 | -831574888
| VV |  | 3,22 |  | 3.22 | [12 empty] | VV | 2 | 2 | True | 1 | ROZPOCET
27 | K | 451541111 | Lože pod potrubí otevřený výkop ze štěrkodrtě | m3 | 2.394 |  | 0 |  |  | základní |  | 0 | 0 | 0 | 0 | 0 | 4 | K | 2 |  |  |  | ROZPOCET | [5 empty] | 0 | 0 | 0 | 0 | 0 | 1 | 0 | 4 | -400598394
| VV |  | 15,96*0,15 |  | 2.394 | [12 empty] | VV | 2 | 2 | True | 1 | ROZPOCET
28 | K | 452112112 | Osazení betonových prstenců nebo rámů v do 100 mm pod poklopy a mříže | kus | 1 |  | 0 |  |  | základní |  | 0 | 0.08742 | 0.08742 | 0 | 0 | 4 | K | 2 |  |  |  | ROZPOCET | [5 empty] | 0 | 0 | 0 | 0 | 0 | 1 | 0 | 4 | 1296300309
| VV |  | 1 |  | 1 | [12 empty] | VV | 2 | 2 | True | 1 | ROZPOCET
29 | M | 59224187 | prstenec šachtový vyrovnávací betonový 625x120x100mm | kus | 1 |  | 0 |  |  | základní |  | 0 | 0.068 | 0.068 | 0 | 0 | 8 | M | 2 |  |  |  | ROZPOCET | [5 empty] | 0 | 0 | 0 | 0 | 0 | 1 | 0 | 4 | 1601729459
| VV |  | 1 |  | 1 | [12 empty] | VV | 2 | 2 | True | 1 | ROZPOCET
30 | K | 452313131 | Podkladní bloky z betonu prostého bez zvýšených nároků na prostředí tř. C 12/15 otevřený výkop | m3 | 2.741 |  | 0 |  |  | základní |  | 0 | 0 | 0 | 0 | 0 | 4 | K | 2 |  |  |  | ROZPOCET | [5 empty] | 0 | 0 | 0 | 0 | 0 | 1 | 0 | 4 | 1083420994
| VV |  | 1,91*(0,57+0,8)*1,32-0,54*1,32 |  | 2.741 | [12 empty] | VV | 2 | 2 | True | 1 | ROZPOCET
| D | 6 | Úpravy povrchů, podlahy a osazování výplní |  |  |  | 0 |  |  |  |  | 0 |  | 1.3297 |  | 0 | 1 | D | 1 |  |  |  | ROZPOCET | [11 empty] | 0
31 | K | 617 633111 R | Ochranný vodotěsný nástřik tl. 2 mm cementem vázanou nevykvétající povrchově těsnící maltou | m2 | 29.92 |  | 0 |  |  | základní |  | 0 | 0.008 | 0.23936 | 0 | 0 | 4 | K | 2 |  |  |  | ROZPOCET | [5 empty] | 0 | 0 | 0 | 0 | 0 | 1 | 0 | 4 | -546587223
| VV |  | 7,12*3,75+3,22 |  | 29.92 | [12 empty] | VV | 2 | 2 | True | 1 | ROZPOCET
32 | K | 628613611 | Žárové zinkování ponorem dílů ocelových konstrukcí mostů hmotnosti do 100 kg | kg | 110 |  | 0 |  |  | základní |  | 0 | 0.00014 | 0.0154 | 0 | 0 | 4 | K | 2 |  |  |  | ROZPOCET | [5 empty] | 0 | 0 | 0 | 0 | 0 | 1 | 0 | 4 | 1409526116
33 | K | 631311114 | Mazanina tl přes 50 do 80 mm z betonu prostého bez zvýšených nároků na prostředí tř. C 16/20 | m3 | 0.467 |  | 0 |  |  | základní |  | 0 | 2.301 | 1.0746 | 0 | 0 | 4 | K | 2 |  |  |  | ROZPOCET | [5 empty] | 0 | 0 | 0 | 0 | 0 | 1 | 0 | 4 | -1700407523
| VV |  | 7,78*0,06 |  | 0.467 | [12 empty] | VV | 2 | 2 | True | 1 | ROZPOCET
34 | K | 634111 R | D + M oboustraně těsnicí páskou š=20cm | m | 3.142 |  | 0 |  |  | základní |  | 0 | 0.00012 | 0.00037704 | 0 | 0 | 4 | K | 2 |  |  |  | ROZPOCET | [5 empty] | 0 | 0 | 0 | 0 | 0 | 1 | 0 | 4 | 20617020
| VV |  | 1*pi |  | 3.142 | [12 empty] | VV | 2 | 2 | True | 1 | ROZPOCET
| D | 8 | Vedení trubní dálková a přípojná |  |  |  | 0 |  |  |  |  | 0 |  | 9.8905 |  | 0 | 1 | D | 1 |  |  |  | ROZPOCET | [11 empty] | 0
35 | K | 837392221 | Montáž kameninových tvarovek jednoosých s integrovaným těsněním otevřený výkop DN 400 | kus | 1 |  | 0 |  |  | základní |  | 0 | 0.0001025 | 0.0001025 | 0 | 0 | 4 | K | 2 |  |  |  | ROZPOCET | [5 empty] | 0 | 0 | 0 | 0 | 0 | 1 | 0 | 4 | 1228430134
| VV |  | 1 |  | 1 | [12 empty] | VV | 2 | 2 | True | 1 | ROZPOCET
36 | M | 59711880 R | vložka kameninová glazovaná šachtová DN 400mm spojovací systém C, tř.160 | kus | 1 |  | 0 |  |  | základní |  | 0 | 0.014 | 0.014 | 0 | 0 | 8 | M | 2 |  |  |  | ROZPOCET | [5 empty] | 0 | 0 | 0 | 0 | 0 | 1 | 0 | 4 | -1852209321
| VV |  | 1 |  | 1 | [12 empty] | VV | 2 | 2 | True | 1 | ROZPOCET
37 | K | 871390310 | Montáž kanalizačního potrubí hladkého plnostěnného SN 10 z polypropylenu DN 400 | m | 0.7 |  | 0 |  |  | základní |  | 0 | 3.2e-05 | 2.24e-05 | 0 | 0 | 4 | K | 2 |  |  |  | ROZPOCET | [5 empty] | 0 | 0 | 0 | 0 | 0 | 1 | 0 | 4 | 1334077054
| VV |  | "čerpací studna" 0,7 |  | 0.7 | [12 empty] | VV | 2 | 2 | True | 1 | ROZPOCET
38 | M | 28617270 | trubka kanalizační PP korugovaná DN 400x6000mm SN12 | m | 0.7 |  | 0 |  |  | základní |  | 0 | 0.00819 | 0.005733 | 0 | 0 | 8 | M | 2 |  |  |  | ROZPOCET | [5 empty] | 0 | 0 | 0 | 0 | 0 | 1 | 0 | 4 | -1451031672
| VV |  | 0,7 |  | 0.7 | [12 empty] | VV | 2 | 2 | True | 1 | ROZPOCET
39 | K | 894105111 | Dlažba šachet z cihel kanalizačních pálených lícových čtyř a vícehranných | m3 | 0.08 |  | 0 |  |  | základní |  | 0 | 2.7387 | 0.2191 | 0 | 0 | 4 | K | 2 |  |  |  | ROZPOCET | [5 empty] | 0 | 0 | 0 | 0 | 0 | 1 | 0 | 4 | -2000278278
| VV |  | 0,03*1,33*2 |  | 0.08 | [12 empty] | VV | 2 | 2 | True | 1 | ROZPOCET
40 | K | 894201161 | Dno šachet tl přes 200 mm z prostého betonu se zvýšenými nároky na prostředí tř. C 30/37 | m3 | 3.112 |  | 0 |  |  | základní |  | 0 | 0 | 0 | 0 | 0 | 4 | K | 2 |  |  |  | ROZPOCET | [5 empty] | 0 | 0 | 0 | 0 | 0 | 1 | 0 | 4 | -205348865
| VV |  | "dno" 7,78*0,4 |  | 3.112 | [12 empty] | VV | 2 | 2 | True | 1 | ROZPOCET
41 | K | 894201261 | Stěny šachet tl přes 200 mm z prostého se zvýšenými nároky na prostředí tř. C 30/37 | m3 | 28.173 |  | 0 |  |  | základní |  | 0 | 0 | 0 | 0 | 0 | 4 | K | 2 |  |  |  | ROZPOCET | [5 empty] | 0 | 0 | 0 | 0 | 0 | 1 | 0 | 4 | 499143972
| VV |  | "stěny" (7,78-3,22)*3,75-(0,8*0,39+0,8*0,4+0,48*0,48*pi/4*0,4) |  | 16.396 | [12 empty] | VV | 2 | 2 | True | 0 | ROZPOCET
| VV |  | "dobetonování stěn" (10,7-7,78)*4,45-(1,62*1,62*pi/4*0,4+0,8*0,4+0,48*0,48*pi/4*0,4) |  | 11.777 | [12 empty] | VV | 2 | 2 | True | 0 | ROZPOCET
| VV |  | Součet |  | 28.173 | [12 empty] | VV | 2 | 4 | True | 1 | ROZPOCET
42 | K | 894302181-R | Úprava dna šachty z betonu houževnatého tř. C 35/45 -XM2 | m3 | 1.977 |  | 0 |  |  | základní |  | 0 | 2.4776 | 4.8982 | 0 | 0 | 4 | K | 2 |  |  |  | ROZPOCET | [5 empty] | 0 | 0 | 0 | 0 | 0 | 1 | 0 | 4 | -311604866
| VV |  | 3,22*0,68-0,16*1,33 |  | 1.977 | [12 empty] | VV | 2 | 2 | True | 1 | ROZPOCET
43 | K | 894302262 | Strop šachet ze ŽB se zvýšenými nároky na prostředí tř. C 30/37 | m3 | 2.098 |  | 0 |  |  | základní |  | 0 | 0 | 0 | 0 | 0 | 4 | K | 2 |  |  |  | ROZPOCET | [5 empty] | 0 | 0 | 0 | 0 | 0 | 1 | 0 | 4 | 1581406916
| VV |  | 7,78*0,3-1*1*pi/4*0,3 |  | 2.098 | [12 empty] | VV | 2 | 2 | True | 1 | ROZPOCET
44 | K | 894411311 | Osazení betonových nebo železobetonových dílců pro šachty skruží rovných | kus | 4 |  | 0 |  |  | základní |  | 0 | 0.01019 | 0.04076 | 0 | 0 | 4 | K | 2 |  |  |  | ROZPOCET | [5 empty] | 0 | 0 | 0 | 0 | 0 | 1 | 0 | 4 | 720923250
| VV |  | 1+3 |  | 4 | [12 empty] | VV | 2 | 2 | True | 1 | ROZPOCET
45 | M | 59224066 | skruž betonová DN 1000x250 PS 100x25x12cm | kus | 1 |  | 0 |  |  | základní |  | 0 | 0.262 | 0.262 | 0 | 0 | 8 | M | 2 |  |  |  | ROZPOCET | [5 empty] | 0 | 0 | 0 | 0 | 0 | 1 | 0 | 4 | 494407360
| VV |  | 1 |  | 1 | [12 empty] | VV | 2 | 2 | True | 1 | ROZPOCET
46 | M | 59224069 | skruž betonová DN 1000x1000 PS 100x100x12cm | kus | 3 |  | 0 |  |  | základní |  | 0 | 1.054 | 3.162 | 0 | 0 | 8 | M | 2 |  |  |  | ROZPOCET | [5 empty] | 0 | 0 | 0 | 0 | 0 | 1 | 0 | 4 | 119497108
| VV |  | 3 |  | 3 | [12 empty] | VV | 2 | 2 | True | 1 | ROZPOCET
47 | M | 592243480 | těsnění elastomerové pro spojení šachetních dílů DN 1000 | kus | 4 |  | 0 |  |  | základní |  | 0 | 0.002 | 0.008 | 0 | 0 | 8 | M | 2 |  |  |  | ROZPOCET | [5 empty] | 0 | 0 | 0 | 0 | 0 | 1 | 0 | 4 | -32399866
| VV |  | 1+3 |  | 4 | [12 empty] | VV | 2 | 2 | True | 1 | ROZPOCET
48 | K | 894412411 | Osazení betonových nebo železobetonových dílců pro šachty skruží přechodových | kus | 1 |  | 0 |  |  | základní |  | 0 | 0.01248 | 0.01248 | 0 | 0 | 4 | K | 2 |  |  |  | ROZPOCET | [5 empty] | 0 | 0 | 0 | 0 | 0 | 1 | 0 | 4 | 1860855181
49 | M | 59224312 | konus betonové šachty DN 1000 kanalizační 100x62,5x58cm tl stěny 12 kapsové stupadlo poplastované | kus | 1 |  | 0 |  |  | základní |  | 0 | 0.585 | 0.585 | 0 | 0 | 8 | M | 2 |  |  |  | ROZPOCET | [5 empty] | 0 | 0 | 0 | 0 | 0 | 1 | 0 | 4 | -493897008
| VV |  | 1 |  | 1 | [12 empty] | VV | 2 | 2 | True | 1 | ROZPOCET
50 | K | 894501111 | Bednění stěn šachet pravoúhlých nebo vícehranných oboustranné zřízení | m2 | 55.103 |  | 0 |  |  | základní |  | 0 | 0.0054476 | 0.30018 | 0 | 0 | 4 | K | 2 |  |  |  | ROZPOCET | [5 empty] | 0 | 0 | 0 | 0 | 0 | 1 | 0 | 4 | -1546504486
| VV |  | (5,57*4,45+7,12*3,75)+(1,37*1,32*2) |  | 55.103 | [12 empty] | VV | 2 | 2 | True | 1 | ROZPOCET
51 | K | 894501112 | Bednění stěn šachet pravoúhlých nebo vícehranných oboustranné odstranění | m2 | 53.103 |  | 0 |  |  | základní |  | 0 | 0 | 0 | 0 | 0 | 4 | K | 2 |  |  |  | ROZPOCET | [5 empty] | 0 | 0 | 0 | 0 | 0 | 1 | 0 | 4 | 729903851
52 | K | 894501141 | Bednění stěn šachet kruhových jednostranné zřízení | m2 | 4.153 |  | 0 |  |  | základní |  | 0 | 0.02118 | 0.087961 | 0 | 0 | 4 | K | 2 |  |  |  | ROZPOCET | [5 empty] | 0 | 0 | 0 | 0 | 0 | 1 | 0 | 4 | -1905336936
| VV |  | (3,3*(0,39+0,4)+0,48*pi*0,4+1*pi*0,3) |  | 4.153 | [12 empty] | VV | 2 | 2 | True | 1 | ROZPOCET
53 | K | 894501142 | Bednění stěn šachet kruhových jednostranné odstranění | m2 | 4.153 |  | 0 |  |  | základní |  | 0 | 0 | 0 | 0 | 0 | 4 | K | 2 |  |  |  | ROZPOCET | [5 empty] | 0 | 0 | 0 | 0 | 0 | 1 | 0 | 4 | -851356987
54 | K | 894501211 | Bednění deskových stropů šachet zřízení | m2 | 3.22 |  | 0 |  |  | základní |  | 0 | 0.00487 | 0.015681 | 0 | 0 | 4 | K | 2 |  |  |  | ROZPOCET | [5 empty] | 0 | 0 | 0 | 0 | 0 | 1 | 0 | 4 | -968601698
| VV |  | 3,22 |  | 3.22 | [12 empty] | VV | 2 | 2 | True | 1 | ROZPOCET
55 | K | 894501212 | Bednění deskových stropů šachet odstranění | m2 | 3.22 |  | 0 |  |  | základní |  | 0 | 0 | 0 | 0 | 0 | 4 | K | 2 |  |  |  | ROZPOCET | [5 empty] | 0 | 0 | 0 | 0 | 0 | 1 | 0 | 4 | 576943217
56 | K | 894608112 | Výztuž šachet z betonářské oceli 10 505 | t | 0.029 |  | 0 |  |  | základní |  | 0 | 1.0423 | 0.030227 | 0 | 0 | 4 | K | 2 |  |  |  | ROZPOCET | [5 empty] | 0 | 0 | 0 | 0 | 0 | 1 | 0 | 4 | -866010217
| VV |  | (17,78+2,96+8,35)*0,001 |  | 0.029 | [12 empty] | VV | 2 | 2 | True | 1 | ROZPOCET
57 | K | 894608211 | Výztuž šachet ze svařovaných sítí typu Kari | t | 0.048 |  | 0 |  |  | základní |  | 0 | 0.99735 | 0.047873 | 0 | 0 | 4 | K | 2 |  |  |  | ROZPOCET | [5 empty] | 0 | 0 | 0 | 0 | 0 | 1 | 0 | 4 | 2059054230
| VV |  | 47,73*0,001 |  | 0.048 | [12 empty] | VV | 2 | 2 | True | 1 | ROZPOCET
58 | K | 895 9999 R | D + M obklad čedičovými dlaždicemi s vyspárováním | m2 | 2.115 |  | 0 |  |  | základní |  | 0 | 0 | 0 | 0 | 0 | 4 | K | 2 |  |  |  | ROZPOCET | [5 empty] | 0 | 0 | 0 | 0 | 0 | 1 | 0 | 4 | 1682406891
| VV |  | 1,03*1,33+0,51*1,46 |  | 2.115 | [12 empty] | VV | 2 | 2 | True | 1 | ROZPOCET
59 | K | 899 008 R | D + M popílkocementové směsi KOPOS IV včetně všech souvisejících prací | m3 | 19.446 |  | 0 |  |  | základní |  | 0 | 0 | 0 | 0 | 0 | 4 | K | 2 |  |  |  | ROZPOCET | [5 empty] | 0 | 0 | 0 | 0 | 0 | 1 | 0 | 4 | 1107722698
| VV |  | 5,27*4,45-(2,74+0,8*1,32+0,48*0,48*pi/4*1,16) |  | 19.446 | [12 empty] | VV | 2 | 2 | True | 1 | ROZPOCET
60 | K | 899104112 | Osazení poklopů litinových nebo ocelových včetně rámů pro třídu zatížení D400, E600 | kus | 1 |  | 0 |  |  | základní |  | 0 | 0.09 | 0.09 | 0 | 0 | 4 | K | 2 |  |  |  | ROZPOCET | [5 empty] | 0 | 0 | 0 | 0 | 0 | 1 | 0 | 4 | 1910018217
61 | M | 5524101 R | poklop šachtový třída D 400, kruhový rám 900, vstup 600 mm, vzor Brno | kus | 1 |  | 0 |  |  | základní |  | 0 | 0.092 | 0.092 | 0 | 0 | 8 | M | 2 |  |  |  | ROZPOCET | [5 empty] | 0 | 0 | 0 | 0 | 0 | 1 | 0 | 4 | 1868562691
62 | K | 899501221 | Stupadla do šachet ocelová s PE povlakem vidlicová pro přímé zabudování do hmoždinek | kus | 14 |  | 0 |  |  | základní |  | 0 | 0.00137 | 0.01918 | 0 | 0 | 4 | K | 2 |  |  |  | ROZPOCET | [5 empty] | 0 | 0 | 0 | 0 | 0 | 1 | 0 | 4 | 1076680776
| VV |  | 13+1 |  | 14 | [12 empty] | VV | 2 | 2 | True | 1 | ROZPOCET
| D | 9 | Ostatní konstrukce a práce, bourání |  |  |  | 0 |  |  |  |  | 0 |  | 0.76452 |  | 0 | 1 | D | 1 |  |  |  | ROZPOCET | [11 empty] | 0
63 | K | 931 992 R | D + M těsnění pracovní spáry injektážní hadičkou | m | 16.5 |  | 0 |  |  | základní |  | 0 | 0.0235 | 0.38775 | 0 | 0 | 4 | K | 2 |  |  |  | ROZPOCET | [5 empty] | 0 | 0 | 0 | 0 | 0 | 1 | 0 | 4 | -53943844
| VV |  | 8,25*2 |  | 16.5 | [12 empty] | VV | 2 | 2 | True | 1 | ROZPOCET
64 | K | 931 999 R | D + M těsnění spáry kolem potrubí injektážní hadičkou | m | 8.108 |  | 0 |  |  | základní |  | 0 | 0.00885 | 0.071756 | 0 | 0 | 4 | K | 2 |  |  |  | ROZPOCET | [5 empty] | 0 | 0 | 0 | 0 | 0 | 1 | 0 | 4 | -608093311
| VV |  | 3,3*2+0,48*pi |  | 8.108 | [12 empty] | VV | 2 | 2 | True | 1 | ROZPOCET
65 | K | 934956127 | Hradítka z dubového dřeva tl 100 mm | m2 | 3.699 |  | 0 |  |  | základní |  | 0 | 0.08246 | 0.30502 | 0 | 0 | 4 | K | 2 |  |  |  | ROZPOCET | [5 empty] | 0 | 0 | 0 | 0 | 0 | 1 | 0 | 4 | 1773864600
| VV |  | "hrazení z dubových dluží" 1,37*2,7 |  | 3.699 | [12 empty] | VV | 2 | 2 | True | 1 | ROZPOCET
| D | 99 | Přesun hmot a manipulace se sutí |  |  |  | 0 |  |  |  |  | 0 |  | 0 |  | 0 | 1 | D | 2 |  |  |  | ROZPOCET | [11 empty] | 0
66 | K | 997221561 | Vodorovná doprava suti z kusových materiálů do 1 km | t | 4.15 |  | 0 |  |  | základní |  | 0 | 0 | 0 | 0 | 0 | 4 | K | 3 |  |  |  | ROZPOCET | [5 empty] | 0 | 0 | 0 | 0 | 0 | 1 | 0 | 4 | 547052300
| VV |  | 4,15 |  | 4.15 | [12 empty] | VV | 3 | 2 | True | 1 | ROZPOCET
67 | K | 997221569 | Příplatek ZKD 1 km u vodorovné dopravy suti z kusových materiálů | t | 29.05 |  | 0 |  |  | základní |  | 0 | 0 | 0 | 0 | 0 | 4 | K | 3 |  |  |  | ROZPOCET | [5 empty] | 0 | 0 | 0 | 0 | 0 | 1 | 0 | 4 | -1829725813
| VV |  | 4,15*7 |  | 29.05 | [12 empty] | VV | 3 | 2 | True | 1 | ROZPOCET
68 | K | 997221815-R | Poplatek za uložení odpadu směsného | t | 4.15 |  | 0 |  |  | základní |  | 0 | 0 | 0 | 0 | 0 | 4 | K | 3 |  |  |  | ROZPOCET | [5 empty] | 0 | 0 | 0 | 0 | 0 | 1 | 0 | 4 | 530620088
| VV |  | 4,15 |  | 4.15 | [12 empty] | VV | 3 | 2 | True | 1 | ROZPOCET
69 | K | 998255111 | Přesun hmot pro šachty ražené při délce svislého přesunu do 75 m | t | 31.284 |  | 0 |  |  | základní |  | 0 | 0 | 0 | 0 | 0 | 4 | K | 3 |  |  |  | ROZPOCET | [5 empty] | 0 | 0 | 0 | 0 | 0 | 1 | 0 | 4 | 668209018
| D | PSV | Práce a dodávky PSV |  |  |  | 0 |  |  |  |  | 0 |  | 0.16447 |  | 0 | 2 | D | 0 |  |  |  | ROZPOCET | [11 empty] | 0
| D | 711 | Izolace proti vodě, vlhkosti a plynům |  |  |  | 0 |  |  |  |  | 0 |  | 0.049978 |  | 0 | 2 | D | 1 |  |  |  | ROZPOCET | [11 empty] | 0
70 | K | 711511102 | Provedení hydroizolace potrubí za studena asfaltovým lakem | m2 | 7.78 |  | 0 |  |  | základní |  | 0 | 0 | 0 | 0 | 0 | 16 | K | 2 |  |  |  | ROZPOCET | [5 empty] | 0 | 0 | 0 | 0 | 0 | 1 | 0 | 16 | 1507724472
| VV |  | 7,78 |  | 7.78 | [12 empty] | VV | 2 | 2 | True | 1 | ROZPOCET
71 | M | 11163152 | lak hydroizolační asfaltový | t | 0.003 |  | 0 |  |  | základní |  | 0 | 1 | 0.003 | 0 | 0 | 32 | M | 2 |  |  |  | ROZPOCET | [5 empty] | 0 | 0 | 0 | 0 | 0 | 1 | 0 | 16 | -1853629914
| VV |  | 7,78*0,00035 'Přepočtené koeficientem množství |  | 0.003 | [12 empty] | VV | 2 | 2 | False | 1 | ROZPOCET
72 | K | 711541164 | Provedení hydroizolace potrubí přitavením pásu NAIP | m2 | 7.78 |  | 0 |  |  | základní |  | 0 | 0.00039825 | 0.0030984 | 0 | 0 | 16 | K | 2 |  |  |  | ROZPOCET | [5 empty] | 0 | 0 | 0 | 0 | 0 | 1 | 0 | 16 | -900022870
| VV |  | 7,78 |  | 7.78 | [12 empty] | VV | 2 | 2 | True | 1 | ROZPOCET
73 | M | 62832000 | pás asfaltový natavitelný oxidovaný s vložkou ze skleněné rohože typu V60 s jemnozrnným minerálním posypem tl 3,0mm | m2 | 9.336 |  | 0 |  |  | základní |  | 0 | 0.0047 | 0.043879 | 0 | 0 | 32 | M | 2 |  |  |  | ROZPOCET | [5 empty] | 0 | 0 | 0 | 0 | 0 | 1 | 0 | 16 | 1514824879
| VV |  | 7,78 |  | 7.78 | [12 empty] | VV | 2 | 2 | True | 1 | ROZPOCET
| VV |  | 7,78*1,2 'Přepočtené koeficientem množství |  | 9.336 | [12 empty] | VV | 2 | 2 | False | 1 | ROZPOCET
74 | K | 998711102 | Přesun hmot tonážní pro izolace proti vodě, vlhkosti a plynům v objektech v přes 6 do 12 m | t | 0.05 |  | 0 |  |  | základní |  | 0 | 0 | 0 | 0 | 0 | 16 | K | 2 |  |  |  | ROZPOCET | [5 empty] | 0 | 0 | 0 | 0 | 0 | 1 | 0 | 16 | 1007176756
| D | 767 | Konstrukce zámečnické |  |  |  | 0 |  |  |  |  | 0 |  | 0.11449 |  | 0 | 2 | D | 1 |  |  |  | ROZPOCET | [11 empty] | 0
75 | K | 767995114 | Montáž atypických zámečnických konstrukcí hmotnosti přes 20 do 50 kg | kg | 109.89 |  | 0 |  |  | základní |  | 0 | 5e-05 | 0.0054945 | 0 | 0 | 16 | K | 2 |  |  |  | ROZPOCET | [5 empty] | 0 | 0 | 0 | 0 | 0 | 1 | 0 | 16 | -1697111735
| VV |  | "drážky pro hrazení ve spadišti Š12" (86,4+5,3+15,88+2,31) |  | 109.89 | [12 empty] | VV | 2 | 2 | True | 1 | ROZPOCET
76 | M | 13010312 | tyč ocelová plochá jakost S235JR (11 375) 150x5mm | t | 0.016 |  | 0 |  |  | základní |  | 0 | 1 | 0.016 | 0 | 0 | 32 | M | 2 |  |  |  | ROZPOCET | [5 empty] | 0 | 0 | 0 | 0 | 0 | 1 | 0 | 16 | 1122466229
| VV |  | "drážky pro hrazení ve spadišti Š12" 15,88*0,001 |  | 0.016 | [12 empty] | VV | 2 | 2 | True | 1 | ROZPOCET
77 | M | 13010218 | tyč ocelová plochá jakost S235JR (11 375) 50x5mm | t | 0.005 |  | 0 |  |  | základní |  | 0 | 1 | 0.005 | 0 | 0 | 32 | M | 2 |  |  |  | ROZPOCET | [5 empty] | 0 | 0 | 0 | 0 | 0 | 1 | 0 | 16 | -975434062
| VV |  | "drážky pro hrazení ve spadišti Š12" 5,3*0,001 |  | 0.005 | [12 empty] | VV | 2 | 2 | True | 1 | ROZPOCET
78 | M | 13010357 | tyč plochá tažená za studena jakost S235JRC+C 40x3mm | t | 0.002 |  | 0 |  |  | základní |  | 0 | 1 | 0.002 | 0 | 0 | 32 | M | 2 |  |  |  | ROZPOCET | [5 empty] | 0 | 0 | 0 | 0 | 0 | 1 | 0 | 16 | -1917049575
| VV |  | "drážky pro hrazení ve spadišti Š12" 2,31*0,001 |  | 0.002 | [12 empty] | VV | 2 | 2 | True | 1 | ROZPOCET
79 | M | 13010820 | ocel profilová jakost S235JR (11 375) průřez U (UPN) 140 | t | 0.086 |  | 0 |  |  | základní |  | 0 | 1 | 0.086 | 0 | 0 | 32 | M | 2 |  |  |  | ROZPOCET | [5 empty] | 0 | 0 | 0 | 0 | 0 | 1 | 0 | 16 | -1244142364
| VV |  | "drážky pro hrazení ve spadišti Š12" 86,4*0,001 |  | 0.086 | [12 empty] | VV | 2 | 2 | True | 1 | ROZPOCET
80 | K | 998767102 | Přesun hmot tonážní pro zámečnické konstrukce v objektech v přes 6 do 12 m | t | 0.114 |  | 0 |  |  | základní |  | 0 | 0 | 0 | 0 | 0 | 16 | K | 2 |  |  |  | ROZPOCET | [5 empty] | 0 | 0 | 0 | 0 | 0 | 1 | 0 | 16 | -1913621406

## SO 310f - SO 310f šachta Š13
[18 empty] | {0801fa60-ae9e-4c81-a777-abe18d03ec56} | [5 empty] | vykopy | výkopy | m3 | 45,543 | 2
[18 empty] | 2 | [5 empty] | zasyp_r | zásyp recyklátem | m3 | 38,444 | 2
| KRYCÍ LIST SOUPISU PRACÍ | [7 empty] | v --- níže se nacházejí doplnkové a pomocné údaje k sestavám --- v | [8 empty] | False
Stavba:
Brno, Drobného I rekonstrukce kanalizace a vodovodu
Objekt:
SO 310 - SO 310 - Kanalizace - stoky
Soupis:
SO 310f - SO 310f šachta Š13
| KSO: |  | 827 21 |  |  | CC-CZ:
| Místo: |  | Brno, Drobného |  |  | Datum: | 27. 6. 2025
| Zadavatel: |  |  |  |  | IČ:
DIČ:
| Uchazeč: |  |  |  |  | IČ: | Vyplň údaj
|  | Vyplň údaj |  |  |  | DIČ: | Vyplň údaj
| Projektant: |  |  |  |  | IČ:
DIČ:
| Zpracovatel: |  |  |  |  | IČ:
DIČ:
Poznámka:
| Cena bez DPH | [5 empty] | 0
|  |  | Základ daně |  |  | Sazba daně | Výše daně
| DPH | základní | 0 |  |  | 21% | 0
|  | snížená | 0 |  |  | 12% | 0
|  | zákl. přenesená | 0 |  |  | 21% | 0
|  | sníž. přenesená | 0 |  |  | 12% | 0
|  | nulová | 0 |  |  | 0% | 0
| Cena s DPH |  |  | v | CZK |  | 0
| Projektant |  |  | Zpracovatel
| Datum a podpis: |  | Razítko | Datum a podpis: |  |  | Razítko
| Objednavatel |  |  | Uchazeč
| Datum a podpis: |  | Razítko | Datum a podpis: |  |  | Razítko
REKAPITULACE ČLENĚNÍ SOUPISU PRACÍ
Stavba:
Brno, Drobného I rekonstrukce kanalizace a vodovodu
Objekt:
SO 310 - SO 310 - Kanalizace - stoky
Soupis:
SO 310f - SO 310f šachta Š13
Místo: |  |  | Brno, Drobného |  |  | Datum: | 27. 6. 2025
Zadavatel: | [5 empty] | Projektant:
Uchazeč: |  |  | Vyplň údaj |  |  | Zpracovatel:
Kód dílu - Popis | [6 empty] | Cena celkem [CZK]
Náklady ze soupisu prací | [6 empty] | 0 | [11 empty] | -1
| HSV - Práce a dodávky HSV | [5 empty] | 0
| 1 - Zemní práce | [5 empty] | 0
| 4 - Vodorovné konstrukce | [5 empty] | 0
| 6 - Úpravy povrchů, podlahy a osazování výplní | [5 empty] | 0
| 8 - Vedení trubní dálková a přípojná | [5 empty] | 0
| 9 - Ostatní konstrukce a práce, bourání | [5 empty] | 0
| 99 - Přesun hmot a manipulace se sutí | [5 empty] | 0
| PSV - Práce a dodávky PSV | [5 empty] | 0
| 711 - Izolace proti vodě, vlhkosti a plynům | [5 empty] | 0
SOUPIS PRACÍ
Stavba:
Brno, Drobného I rekonstrukce kanalizace a vodovodu
Objekt:
SO 310 - SO 310 - Kanalizace - stoky
Soupis:
SO 310f - SO 310f šachta Š13
Místo: |  |  | Brno, Drobného |  |  | Datum: | 27. 6. 2025
Zadavatel: | [5 empty] | Projektant:
Uchazeč: |  |  | Vyplň údaj |  |  | Zpracovatel:
PČ | Typ | Kód | Popis | MJ | Množství | J.cena [CZK] | Cena celkem [CZK] | Cenová soustava |  | DPH | J. Nh [h] | Nh celkem [h] | J. hmotnost [t] | Hmotnost celkem [t] | J. suť [t] | Suť Celkem [t]
Náklady soupisu celkem | [6 empty] | 0 |  |  |  |  | 0 |  | 5.6974 |  | 10.8669 |  | D | -1 | [15 empty] | 0
| D | HSV | Práce a dodávky HSV |  |  |  | 0 |  |  |  |  | 0 |  | 5.6749 |  | 10.8669 | 1 | D | 0 |  |  |  | ROZPOCET | [11 empty] | 0
| D | 1 | Zemní práce |  |  |  | 0 |  |  |  |  | 0 |  | 0.16003 |  | 10.8669 | 1 | D | 1 |  |  |  | ROZPOCET | [11 empty] | 0
1 | K | 113107123 | Odstranění podkladu z kameniva drceného tl přes 200 do 300 mm ručně | m2 | 12.21 |  | 0 |  |  | základní |  | 0 | 0 | 0 | 0.44 | 5.3724 | 4 | K | 2 |  |  |  | ROZPOCET | [5 empty] | 0 | 0 | 0 | 0 | 0 | 1 | 0 | 4 | -1271181229
| VV |  | 3,7*3,3 |  | 12.21 | [12 empty] | VV | 2 | 2 | True | 1 | ROZPOCET
2 | K | 113107144 | Odstranění podkladu živičného tl přes 150 do 200 mm ručně | m2 | 12.21 |  | 0 |  |  | základní |  | 0 | 0 | 0 | 0.45 | 5.4945 | 4 | K | 2 |  |  |  | ROZPOCET | [5 empty] | 0 | 0 | 0 | 0 | 0 | 1 | 0 | 4 | 1736544812
| VV |  | 12,21 |  | 12.21 | [12 empty] | VV | 2 | 2 | True | 1 | ROZPOCET
3 | K | 133254102 | Hloubení šachet zapažených v hornině třídy těžitelnosti I skupiny 3 objem do 50 m3 | m3 | 40.989 |  | 0 |  |  | základní |  | 0 | 0 | 0 | 0 | 0 | 4 | K | 2 |  |  |  | ROZPOCET | [5 empty] | 0 | 0 | 0 | 0 | 0 | 1 | 0 | 4 | -746121135
| VV | vykopy | 3,7*3,3*(4,23-0,5) |  | 45.543 | [12 empty] | VV | 2 | 2 | True | 0 | ROZPOCET
| VV |  | vykopy*0,9 |  | 40.989 | [12 empty] | VV | 2 | 2 | True | 1 | ROZPOCET
4 | K | 133354102 | Hloubení šachet zapažených v hornině třídy těžitelnosti II skupiny 4 objem do 50 m3 | m3 | 4.554 |  | 0 |  |  | základní |  | 0 | 0 | 0 | 0 | 0 | 4 | K | 2 |  |  |  | ROZPOCET | [5 empty] | 0 | 0 | 0 | 0 | 0 | 1 | 0 | 4 | -971127099
| VV |  | vykopy*0,1 |  | 4.554 | [12 empty] | VV | 2 | 2 | True | 1 | ROZPOCET
5 | K | 151201202 | Zřízení zátažného pažení stěn výkopu hl přes 4 do 8 m | m2 | 59.22 |  | 0 |  |  | základní |  | 0 | 0.00149 | 0.088238 | 0 | 0 | 4 | K | 2 |  |  |  | ROZPOCET | [5 empty] | 0 | 0 | 0 | 0 | 0 | 1 | 0 | 4 | -1586981162
| VV |  | (3,7+3,3)*2*4,23 |  | 59.22 | [12 empty] | VV | 2 | 2 | True | 1 | ROZPOCET
6 | K | 151201212 | Odstranění pažení stěn zátažného hl přes 4 do 8 m | m2 | 59.22 |  | 0 |  |  | základní |  | 0 | 0 | 0 | 0 | 0 | 4 | K | 2 |  |  |  | ROZPOCET | [5 empty] | 0 | 0 | 0 | 0 | 0 | 1 | 0 | 4 | -631599503
| VV |  | (3,7+3,3)*2*4,23 |  | 59.22 | [12 empty] | VV | 2 | 2 | True | 1 | ROZPOCET
7 | K | 151201302 | Zřízení rozepření stěn při pažení zátažném hl přes 4 do 8 m | m3 | 51.648 |  | 0 |  |  | základní |  | 0 | 0.00139 | 0.071791 | 0 | 0 | 4 | K | 2 |  |  |  | ROZPOCET | [5 empty] | 0 | 0 | 0 | 0 | 0 | 1 | 0 | 4 | 201528124
| VV |  | 3,7*3,3*(4,23) |  | 51.648 | [12 empty] | VV | 2 | 2 | True | 1 | ROZPOCET
8 | K | 151201312 | Odstranění rozepření stěn při pažení zátažném hl přes 4 do 8 m | m3 | 51.648 |  | 0 |  |  | základní |  | 0 | 0 | 0 | 0 | 0 | 4 | K | 2 |  |  |  | ROZPOCET | [5 empty] | 0 | 0 | 0 | 0 | 0 | 1 | 0 | 4 | -130121217
9 | K | 162351103 | Vodorovné přemístění přes 50 do 500 m výkopku/sypaniny z horniny třídy těžitelnosti I skupiny 1 až 3 | m3 | 34.6 |  | 0 |  |  | základní |  | 0 | 0 | 0 | 0 | 0 | 4 | K | 2 |  |  |  | ROZPOCET | [5 empty] | 0 | 0 | 0 | 0 | 0 | 1 | 0 | 4 | 769519374
| VV |  | zasyp_r * 0,9 |  | 34.6 | [12 empty] | VV | 2 | 2 | True | 1 | ROZPOCET
10 | K | 162351123 | Vodorovné přemístění přes 50 do 500 m výkopku/sypaniny z hornin třídy těžitelnosti II skupiny 4 a 5 | m3 | 3.844 |  | 0 |  |  | základní |  | 0 | 0 | 0 | 0 | 0 | 4 | K | 2 |  |  |  | ROZPOCET | [5 empty] | 0 | 0 | 0 | 0 | 0 | 1 | 0 | 4 | -1910608009
| VV |  | zasyp_r * 0,1 |  | 3.844 | [12 empty] | VV | 2 | 2 | True | 1 | ROZPOCET
11 | K | 162751115 | Vodorovné přemístění přes 7 000 do 8000 m výkopku/sypaniny z horniny třídy těžitelnosti I skupiny 1 až 3 | m3 | 40.989 |  | 0 |  |  | základní |  | 0 | 0 | 0 | 0 | 0 | 4 | K | 2 |  |  |  | ROZPOCET | [5 empty] | 0 | 0 | 0 | 0 | 0 | 1 | 0 | 4 | 1022305055
| VV |  | vykopy * 0,9 |  | 40.989 | [12 empty] | VV | 2 | 2 | True | 1 | ROZPOCET
12 | K | 162751135 | Vodorovné přemístění přes 7 000 do 8000 m výkopku/sypaniny z horniny třídy těžitelnosti II skupiny 4 a 5 | m3 | 4.554 |  | 0 |  |  | základní |  | 0 | 0 | 0 | 0 | 0 | 4 | K | 2 |  |  |  | ROZPOCET | [5 empty] | 0 | 0 | 0 | 0 | 0 | 1 | 0 | 4 | -2031365902
| VV |  | vykopy * 0,1 |  | 4.554 | [12 empty] | VV | 2 | 2 | True | 1 | ROZPOCET
13 | K | 167151101 | Nakládání výkopku z hornin třídy těžitelnosti I skupiny 1 až 3 do 100 m3 | m3 | 34.6 |  | 0 |  |  | základní |  | 0 | 0 | 0 | 0 | 0 | 4 | K | 2 |  |  |  | ROZPOCET | [5 empty] | 0 | 0 | 0 | 0 | 0 | 1 | 0 | 4 | -607068217
| VV |  | zasyp_r * 0,9 |  | 34.6 | [12 empty] | VV | 2 | 2 | True | 1 | ROZPOCET
14 | K | 167151102 | Nakládání výkopku z hornin třídy těžitelnosti II skupiny 4 a 5 do 100 m3 | m3 | 3.844 |  | 0 |  |  | základní |  | 0 | 0 | 0 | 0 | 0 | 4 | K | 2 |  |  |  | ROZPOCET | [5 empty] | 0 | 0 | 0 | 0 | 0 | 1 | 0 | 4 | 1017324575
| VV |  | zasyp_r * 0,1 |  | 3.844 | [12 empty] | VV | 2 | 2 | True | 1 | ROZPOCET
15 | K | 171251201 | Uložení sypaniny na skládky nebo meziskládky | m3 | 45.543 |  | 0 |  |  | základní |  | 0 | 0 | 0 | 0 | 0 | 4 | K | 2 |  |  |  | ROZPOCET | [5 empty] | 0 | 0 | 0 | 0 | 0 | 1 | 0 | 4 | -1585261325
| VV |  | vykopy |  | 45.543 | [12 empty] | VV | 2 | 2 | True | 1 | ROZPOCET
16 | K | 171201231 | Poplatek za uložení zeminy a kamení na recyklační skládce (skládkovné) kód odpadu 17 05 04 | t | 72.869 |  | 0 |  |  | základní |  | 0 | 0 | 0 | 0 | 0 | 4 | K | 2 |  |  |  | ROZPOCET | [5 empty] | 0 | 0 | 0 | 0 | 0 | 1 | 0 | 4 | 1195960274
| VV |  | vykopy*1,6 |  | 72.869 | [12 empty] | VV | 2 | 2 | True | 1 | ROZPOCET
17 | K | 174101101 | Zásyp jam, šachet rýh nebo kolem objektů sypaninou se zhutněním | m3 | 38.444 |  | 0 |  |  | základní |  | 0 | 0 | 0 | 0 | 0 | 4 | K | 2 |  |  |  | ROZPOCET | [5 empty] | 0 | 0 | 0 | 0 | 0 | 1 | 0 | 4 | -1152797407
| VV |  | vykopy |  | 45.543 | [12 empty] | VV | 2 | 2 | True | 0 | ROZPOCET
| VV |  | odpocty | [14 empty] | VV | 2 | 1 | True | 0 | ROZPOCET
| VV |  | -(3,7*3,3*0,15+2,3*1,9*0,1+2,1*1,7*2,85)-(1,24*1,24*pi/4*(1,13-0,5)) |  | -13.204 | [12 empty] | VV | 2 | 2 | True | 0 | ROZPOCET
| VV |  | provizorní zásyp vozovky | [14 empty] | VV | 2 | 1 | True | 0 | ROZPOCET
| VV |  | 3,7*3,3*0,5 |  | 6.105 | [12 empty] | VV | 2 | 2 | True | 0 | ROZPOCET
| VV | zasyp_r | Součet |  | 38.444 | [12 empty] | VV | 2 | 4 | True | 1 | ROZPOCET
18 | M | 589811080 | recyklát směsný frakce 0/32 | t | 72.004 |  | 0 |  |  | základní |  | 0 | 0 | 0 | 0 | 0 | 8 | M | 2 |  |  |  | ROZPOCET | [5 empty] | 0 | 0 | 0 | 0 | 0 | 1 | 0 | 4 | 612581387
| VV |  | (zasyp_r-12,21*0,2)*2 |  | 72.004 | [12 empty] | VV | 2 | 2 | True | 1 | ROZPOCET
19 | M | 589811470 | recyklát asfaltový frakce 8/32 | t | 4.884 |  | 0 |  |  | základní |  | 0 | 0 | 0 | 0 | 0 | 8 | M | 2 |  |  |  | ROZPOCET | [5 empty] | 0 | 0 | 0 | 0 | 0 | 1 | 0 | 4 | -1905850578
| VV |  | "provizorní zásyp vozovky asfaltovým recyklátem v tl. 0,2m" 12,21*0,2*2 |  | 4.884 | [12 empty] | VV | 2 | 2 | True | 1 | ROZPOCET
| D | 4 | Vodorovné konstrukce |  |  |  | 0 |  |  |  |  | 0 |  | 0.24449 |  | 0 | 1 | D | 1 |  |  |  | ROZPOCET | [11 empty] | 0
20 | K | 411354315 | Zřízení podpěrné konstrukce stropů výšky do 4 m tl přes 25 do 35 cm | m2 | 1.65 |  | 0 |  |  | základní |  | 0 | 0.001 | 0.00165 | 0 | 0 | 4 | K | 2 |  |  |  | ROZPOCET | [5 empty] | 0 | 0 | 0 | 0 | 0 | 1 | 0 | 4 | 1294465463
| VV |  | 1,5*1,1 |  | 1.65 | [12 empty] | VV | 2 | 2 | True | 1 | ROZPOCET
21 | K | 411354316 | Odstranění podpěrné konstrukce stropů výšky do 4 m tl přes 25 do 35 cm | m2 | 1.65 |  | 0 |  |  | základní |  | 0 | 0 | 0 | 0 | 0 | 4 | K | 2 |  |  |  | ROZPOCET | [5 empty] | 0 | 0 | 0 | 0 | 0 | 1 | 0 | 4 | -747454622
| VV |  | 1,5*1,1 |  | 1.65 | [12 empty] | VV | 2 | 2 | True | 1 | ROZPOCET
22 | K | 451541111 | Lože pod potrubí otevřený výkop ze štěrkodrtě | m3 | 1.832 |  | 0 |  |  | základní |  | 0 | 0 | 0 | 0 | 0 | 4 | K | 2 |  |  |  | ROZPOCET | [5 empty] | 0 | 0 | 0 | 0 | 0 | 1 | 0 | 4 | -400598394
| VV |  | 3,7*3,3*0,15 |  | 1.832 | [12 empty] | VV | 2 | 2 | True | 1 | ROZPOCET
23 | K | 452112112 | Osazení betonových prstenců nebo rámů v do 100 mm pod poklopy a mříže | kus | 2 |  | 0 |  |  | základní |  | 0 | 0.08742 | 0.17484 | 0 | 0 | 4 | K | 2 |  |  |  | ROZPOCET | [5 empty] | 0 | 0 | 0 | 0 | 0 | 1 | 0 | 4 | 1296300309
| VV |  | 1+1 |  | 2 | [12 empty] | VV | 2 | 2 | True | 1 | ROZPOCET
24 | M | 59224184 | prstenec šachtový vyrovnávací betonový 625x120x40mm | kus | 1 |  | 0 |  |  | základní |  | 0 | 0.028 | 0.028 | 0 | 0 | 8 | M | 2 |  |  |  | ROZPOCET | [5 empty] | 0 | 0 | 0 | 0 | 0 | 1 | 0 | 4 | -1915881454
| VV |  | 1 |  | 1 | [12 empty] | VV | 2 | 2 | True | 1 | ROZPOCET
25 | M | 59224185 | prstenec šachtový vyrovnávací betonový 625x120x60mm | kus | 1 |  | 0 |  |  | základní |  | 0 | 0.04 | 0.04 | 0 | 0 | 8 | M | 2 |  |  |  | ROZPOCET | [5 empty] | 0 | 0 | 0 | 0 | 0 | 1 | 0 | 4 | 741044982
| VV |  | 1 |  | 1 | [12 empty] | VV | 2 | 2 | True | 1 | ROZPOCET
26 | K | 452311131 | Podkladní desky z betonu prostého bez zvýšených nároků na prostředí tř. C 12/15 otevřený výkop | m3 | 0.437 |  | 0 |  |  | základní |  | 0 | 0 | 0 | 0 | 0 | 4 | K | 2 |  |  |  | ROZPOCET | [5 empty] | 0 | 0 | 0 | 0 | 0 | 1 | 0 | 4 | -1340011314
| VV |  | 2,3*1,9*0,1 |  | 0.437 | [12 empty] | VV | 2 | 2 | True | 1 | ROZPOCET
| D | 6 | Úpravy povrchů, podlahy a osazování výplní |  |  |  | 0 |  |  |  |  | 0 |  | 0.5996 |  | 0 | 1 | D | 1 |  |  |  | ROZPOCET | [11 empty] | 0
27 | K | 617633111 R | Ochranný vodotěsný nástřik tl. 2 mm cementem vázanou nevykvétající povrchově těsnící maltou | m2 | 13.35 |  | 0 |  |  | základní |  | 0 | 0.008 | 0.1068 | 0 | 0 | 4 | K | 2 |  |  |  | ROZPOCET | [5 empty] | 0 | 0 | 0 | 0 | 0 | 1 | 0 | 4 | -546587223
| VV |  | (1,5+1,1)*2*2,25+1,5*1,1 |  | 13.35 | [12 empty] | VV | 2 | 2 | True | 1 | ROZPOCET
28 | K | 631311114 | Mazanina tl přes 50 do 80 mm z betonu prostého bez zvýšených nároků na prostředí tř. C 16/20 | m3 | 0.214 |  | 0 |  |  | základní |  | 0 | 2.301 | 0.49242 | 0 | 0 | 4 | K | 2 |  |  |  | ROZPOCET | [5 empty] | 0 | 0 | 0 | 0 | 0 | 1 | 0 | 4 | -1700407523
| VV |  | 2,1*1,7*0,06 |  | 0.214 | [12 empty] | VV | 2 | 2 | True | 1 | ROZPOCET
29 | K | 634111 R | D + M oboustraně těsnicí páskou š=20cm | m | 3.142 |  | 0 |  |  | základní |  | 0 | 0.00012 | 0.00037704 | 0 | 0 | 4 | K | 2 |  |  |  | ROZPOCET | [5 empty] | 0 | 0 | 0 | 0 | 0 | 1 | 0 | 4 | 20617020
| VV |  | 1*pi |  | 3.142 | [12 empty] | VV | 2 | 2 | True | 1 | ROZPOCET
| D | 8 | Vedení trubní dálková a přípojná |  |  |  | 0 |  |  |  |  | 0 |  | 4.338 |  | 0 | 1 | D | 1 |  |  |  | ROZPOCET | [11 empty] | 0
30 | K | 894105111 | Dlažba šachet z cihel kanalizačních pálených lícových čtyř a vícehranných | m3 | 0.096 |  | 0 |  |  | základní |  | 0 | 2.7387 | 0.26292 | 0 | 0 | 4 | K | 2 |  |  |  | ROZPOCET | [5 empty] | 0 | 0 | 0 | 0 | 0 | 1 | 0 | 4 | -2000278278
| VV |  | 0,03*(0,8+0,8)*2 |  | 0.096 | [12 empty] | VV | 2 | 2 | True | 1 | ROZPOCET
31 | K | 894201161 | Dno šachet tl přes 200 mm z prostého betonu se zvýšenými nároky na prostředí tř. C 30/37 | m3 | 1.071 |  | 0 |  |  | základní |  | 0 | 0 | 0 | 0 | 0 | 4 | K | 2 |  |  |  | ROZPOCET | [5 empty] | 0 | 0 | 0 | 0 | 0 | 1 | 0 | 4 | 1853246317
| VV |  | "dno" 2,1*1,7*0,3 |  | 1.071 | [12 empty] | VV | 2 | 2 | True | 1 | ROZPOCET
32 | K | 894201261 | Stěny šachet tl přes 200 mm z prostého se zvýšenými nároky na prostředí tř. C 30/37 | m3 | 4.183 |  | 0 |  |  | základní |  | 0 | 0 | 0 | 0 | 0 | 4 | K | 2 |  |  |  | ROZPOCET | [5 empty] | 0 | 0 | 0 | 0 | 0 | 1 | 0 | 4 | 499143972
| VV |  | "stěny" (2,1*1,7-1,5*1,1)*2,25-(0,44*0,44*pi/4*(0,3+0,3+0,3)) |  | 4.183 | [12 empty] | VV | 2 | 2 | True | 1 | ROZPOCET
33 | K | 894302181 R | Úprava dna šachty z betonu houževnatého tř. C 35/45 -XM2 | m3 | 0.928 |  | 0 |  |  | základní |  | 0 | 2.4776 | 2.2992 | 0 | 0 | 4 | K | 2 |  |  |  | ROZPOCET | [5 empty] | 0 | 0 | 0 | 0 | 0 | 1 | 0 | 4 | -311604866
| VV |  | 1,5*1,1*0,45-0,07*(0,8+0,8)+0,27*1,1 |  | 0.928 | [12 empty] | VV | 2 | 2 | True | 1 | ROZPOCET
34 | K | 894302262 | Strop šachet ze ŽB se zvýšenými nároky na prostředí tř. C 30/37 | m3 | 0.835 |  | 0 |  |  | základní |  | 0 | 0 | 0 | 0 | 0 | 4 | K | 2 |  |  |  | ROZPOCET | [5 empty] | 0 | 0 | 0 | 0 | 0 | 1 | 0 | 4 | 1581406916
| VV |  | 2,1*1,7*0,3-1*1*pi/4*0,3 |  | 0.835 | [12 empty] | VV | 2 | 2 | True | 1 | ROZPOCET
35 | K | 894411311 | Osazení betonových nebo železobetonových dílců pro šachty skruží rovných | kus | 1 |  | 0 |  |  | základní |  | 0 | 0.01019 | 0.01019 | 0 | 0 | 4 | K | 2 |  |  |  | ROZPOCET | [5 empty] | 0 | 0 | 0 | 0 | 0 | 1 | 0 | 4 | 720923250
| VV |  | 1 |  | 1 | [12 empty] | VV | 2 | 2 | True | 1 | ROZPOCET
36 | M | 59224066 | skruž betonová DN 1000x250 PS 100x25x12cm | kus | 1 |  | 0 |  |  | základní |  | 0 | 0.262 | 0.262 | 0 | 0 | 8 | M | 2 |  |  |  | ROZPOCET | [5 empty] | 0 | 0 | 0 | 0 | 0 | 1 | 0 | 4 | -1504403233
| VV |  | 1 |  | 1 | [12 empty] | VV | 2 | 2 | True | 1 | ROZPOCET
37 | M | 592243480 | těsnění elastomerové pro spojení šachetních dílů DN 1000 | kus | 1 |  | 0 |  |  | základní |  | 0 | 0.002 | 0.002 | 0 | 0 | 8 | M | 2 |  |  |  | ROZPOCET | [5 empty] | 0 | 0 | 0 | 0 | 0 | 1 | 0 | 4 | -32399866
| VV |  | 1 |  | 1 | [12 empty] | VV | 2 | 2 | True | 1 | ROZPOCET
38 | K | 894412411 | Osazení betonových nebo železobetonových dílců pro šachty skruží přechodových | kus | 1 |  | 0 |  |  | základní |  | 0 | 0.01248 | 0.01248 | 0 | 0 | 4 | K | 2 |  |  |  | ROZPOCET | [5 empty] | 0 | 0 | 0 | 0 | 0 | 1 | 0 | 4 | 1860855181
39 | M | 59224312 | konus betonové šachty DN 1000 kanalizační 100x62,5x58cm tl stěny 12 kapsové stupadlo poplastované | kus | 1 |  | 0 |  |  | základní |  | 0 | 0.585 | 0.585 | 0 | 0 | 8 | M | 2 |  |  |  | ROZPOCET | [5 empty] | 0 | 0 | 0 | 0 | 0 | 1 | 0 | 4 | -493897008
| VV |  | 1 |  | 1 | [12 empty] | VV | 2 | 2 | True | 1 | ROZPOCET
40 | K | 894501111 | Bednění stěn šachet pravoúhlých nebo vícehranných oboustranné zřízení | m2 | 33.36 |  | 0 |  |  | základní |  | 0 | 0.00545 | 0.18181 | 0 | 0 | 4 | K | 2 |  |  |  | ROZPOCET | [5 empty] | 0 | 0 | 0 | 0 | 0 | 1 | 0 | 4 | 1830055386
| VV |  | ((2,1+1,7)*2*2,85+(1,5+1,1)*2*2,25) |  | 33.36 | [12 empty] | VV | 2 | 2 | True | 1 | ROZPOCET
41 | K | 894501112 | Bednění stěn šachet pravoúhlých nebo vícehranných oboustranné odstranění | m2 | 33.36 |  | 0 |  |  | základní |  | 0 | 0 | 0 | 0 | 0 | 4 | K | 2 |  |  |  | ROZPOCET | [5 empty] | 0 | 0 | 0 | 0 | 0 | 1 | 0 | 4 | 1299068996
42 | K | 894501141 | Bednění stěn šachet kruhových jednostranné zřízení | m2 | 2.187 |  | 0 |  |  | základní |  | 0 | 0.02118 | 0.046321 | 0 | 0 | 4 | K | 2 |  |  |  | ROZPOCET | [5 empty] | 0 | 0 | 0 | 0 | 0 | 1 | 0 | 4 | -1905336936
| VV |  | (0,44*pi*(0,3+0,3+0,3)+1*pi*0,3) |  | 2.187 | [12 empty] | VV | 2 | 2 | True | 1 | ROZPOCET
43 | K | 894501142 | Bednění stěn šachet kruhových jednostranné odstranění | m2 | 2.187 |  | 0 |  |  | základní |  | 0 | 0 | 0 | 0 | 0 | 4 | K | 2 |  |  |  | ROZPOCET | [5 empty] | 0 | 0 | 0 | 0 | 0 | 1 | 0 | 4 | 799668332
44 | K | 894501211 | Bednění deskových stropů šachet zřízení | m2 | 1.65 |  | 0 |  |  | základní |  | 0 | 0.00487 | 0.0080355 | 0 | 0 | 4 | K | 2 |  |  |  | ROZPOCET | [5 empty] | 0 | 0 | 0 | 0 | 0 | 1 | 0 | 4 | -968601698
| VV |  | 1,5*1,1 |  | 1.65 | [12 empty] | VV | 2 | 2 | True | 1 | ROZPOCET
45 | K | 894501212 | Bednění deskových stropů šachet odstranění | m2 | 1.65 |  | 0 |  |  | základní |  | 0 | 0 | 0 | 0 | 0 | 4 | K | 2 |  |  |  | ROZPOCET | [5 empty] | 0 | 0 | 0 | 0 | 0 | 1 | 0 | 4 | -905862135
46 | K | 894608112 | Výztuž šachet z betonářské oceli 10 505 | t | 0.02 |  | 0 |  |  | základní |  | 0 | 1.0423 | 0.020846 | 0 | 0 | 4 | K | 2 |  |  |  | ROZPOCET | [5 empty] | 0 | 0 | 0 | 0 | 0 | 1 | 0 | 4 | -866010217
| VV |  | (1,64+13,83+4,81)*0,001 |  | 0.02 | [12 empty] | VV | 2 | 2 | True | 1 | ROZPOCET
47 | K | 894608211 | Výztuž šachet ze svařovaných sítí typu Kari | t | 0.033 |  | 0 |  |  | základní |  | 0 | 0.99735 | 0.032912 | 0 | 0 | 4 | K | 2 |  |  |  | ROZPOCET | [5 empty] | 0 | 0 | 0 | 0 | 0 | 1 | 0 | 4 | 1685685736
| VV |  | 33,37*0,001 |  | 0.033 | [12 empty] | VV | 2 | 2 | True | 1 | ROZPOCET
48 | K | 894701201 | Žlaby kameninové šachet ze dvou řad žlábků stokových poloměru 150 mm | m | 2.9 |  | 0 |  |  | základní |  | 0 | 0.095004 | 0.27551 | 0 | 0 | 4 | K | 2 |  |  |  | ROZPOCET | [5 empty] | 0 | 0 | 0 | 0 | 0 | 1 | 0 | 4 | -1706276765
| VV |  | 0,8+0,8+0,18+1,12 |  | 2.9 | [12 empty] | VV | 2 | 2 | True | 1 | ROZPOCET
49 | K | 894703011 | Dlažba šachet čtyř a vícehranných ze stokových desek | m2 | 1.386 |  | 0 |  |  | základní |  | 0 | 0.10519 | 0.14579 | 0 | 0 | 4 | K | 2 |  |  |  | ROZPOCET | [5 empty] | 0 | 0 | 0 | 0 | 0 | 1 | 0 | 4 | -98318867
| VV |  | 1,1*1,26 |  | 1.386 | [12 empty] | VV | 2 | 2 | True | 1 | ROZPOCET
50 | K | 899104112 | Osazení poklopů litinových, ocelových nebo železobetonových včetně rámů pro třídu zatížení D400, E600 | kus | 1 |  | 0 |  |  | základní |  | 0 | 0.09 | 0.09 | 0 | 0 | 4 | K | 2 |  |  |  | ROZPOCET | [5 empty] | 0 | 0 | 0 | 0 | 0 | 1 | 0 | 4 | 1910018217
51 | M | 5524101 R | poklop šachtový třída D 400, kruhový rám 900, vstup 600 mm, vzor Brno | kus | 1 |  | 0 |  |  | základní |  | 0 | 0.092 | 0.092 | 0 | 0 | 8 | M | 2 |  |  |  | ROZPOCET | [5 empty] | 0 | 0 | 0 | 0 | 0 | 1 | 0 | 4 | 1868562691
52 | K | 899501221 | Stupadla do šachet ocelová s PE povlakem vidlicová pro přímé zabudování do hmoždinek | kus | 8 |  | 0 |  |  | základní |  | 0 | 0.00137 | 0.01096 | 0 | 0 | 4 | K | 2 |  |  |  | ROZPOCET | [5 empty] | 0 | 0 | 0 | 0 | 0 | 1 | 0 | 4 | 1076680776
| VV |  | 8 |  | 8 | [12 empty] | VV | 2 | 2 | True | 1 | ROZPOCET
| D | 9 | Ostatní konstrukce a práce, bourání |  |  |  | 0 |  |  |  |  | 0 |  | 0.3328 |  | 0 | 1 | D | 1 |  |  |  | ROZPOCET | [11 empty] | 0
53 | K | 919735114 | Řezání stávajícího živičného krytu hl přes 150 do 200 mm | m | 14 |  | 0 |  |  | základní |  | 0 | 0 | 0 | 0 | 0 | 4 | K | 2 |  |  |  | ROZPOCET | [5 empty] | 0 | 0 | 0 | 0 | 0 | 1 | 0 | 4 | 2007520352
| VV |  | 2*(3,7+3,3) |  | 14 | [12 empty] | VV | 2 | 2 | True | 1 | ROZPOCET
54 | K | 931 992 R | D + M těsnění pracovní spáry injektážní hadičkou | m | 12.6 |  | 0 |  |  | základní |  | 0 | 0.0235 | 0.2961 | 0 | 0 | 4 | K | 2 |  |  |  | ROZPOCET | [5 empty] | 0 | 0 | 0 | 0 | 0 | 1 | 0 | 4 | -53943844
| VV |  | (1,8+1,35)*2*2 |  | 12.6 | [12 empty] | VV | 2 | 2 | True | 1 | ROZPOCET
55 | K | 931 999 R | D + M těsnění spáry kolem potrubí injektážní hadičkou | m | 4.147 |  | 0 |  |  | základní |  | 0 | 0.00885 | 0.036701 | 0 | 0 | 4 | K | 2 |  |  |  | ROZPOCET | [5 empty] | 0 | 0 | 0 | 0 | 0 | 1 | 0 | 4 | -608093311
| VV |  | 0,44*pi*3 |  | 4.147 | [12 empty] | VV | 2 | 2 | True | 1 | ROZPOCET
| D | 99 | Přesun hmot a manipulace se sutí |  |  |  | 0 |  |  |  |  | 0 |  | 0 |  | 0 | 1 | D | 2 |  |  |  | ROZPOCET | [11 empty] | 0
56 | K | 997221551 | Vodorovná doprava suti ze sypkých materiálů do 1 km | t | 10.867 |  | 0 |  |  | základní |  | 0 | 0 | 0 | 0 | 0 | 4 | K | 3 |  |  |  | ROZPOCET | [5 empty] | 0 | 0 | 0 | 0 | 0 | 1 | 0 | 4 | 1296951655
| VV |  | 10,867 |  | 10.867 | [12 empty] | VV | 3 | 2 | True | 1 | ROZPOCET
57 | K | 997221559 | Příplatek ZKD 1 km u vodorovné dopravy suti ze sypkých materiálů | t | 76.069 |  | 0 |  |  | základní |  | 0 | 0 | 0 | 0 | 0 | 4 | K | 3 |  |  |  | ROZPOCET | [5 empty] | 0 | 0 | 0 | 0 | 0 | 1 | 0 | 4 | 1498476954
| VV |  | 10,867*7 |  | 76.069 | [12 empty] | VV | 3 | 2 | True | 1 | ROZPOCET
58 | K | 997221815 R | Poplatek za uložení odpadu směsného | t | 10.867 |  | 0 |  |  | základní |  | 0 | 0 | 0 | 0 | 0 | 4 | K | 3 |  |  |  | ROZPOCET | [5 empty] | 0 | 0 | 0 | 0 | 0 | 1 | 0 | 4 | 530620088
| VV |  | 10,867 |  | 10.867 | [12 empty] | VV | 3 | 2 | True | 1 | ROZPOCET
59 | K | 998275101 | Přesun hmot pro trubní vedení z trub kameninových otevřený výkop | t | 5.675 |  | 0 |  |  | základní |  | 0 | 0 | 0 | 0 | 0 | 4 | K | 3 |  |  |  | ROZPOCET | [5 empty] | 0 | 0 | 0 | 0 | 0 | 1 | 0 | 4 | 668209018
| D | PSV | Práce a dodávky PSV |  |  |  | 0 |  |  |  |  | 0 |  | 0.022557 |  | 0 | 2 | D | 0 |  |  |  | ROZPOCET | [11 empty] | 0
| D | 711 | Izolace proti vodě, vlhkosti a plynům |  |  |  | 0 |  |  |  |  | 0 |  | 0.022557 |  | 0 | 2 | D | 1 |  |  |  | ROZPOCET | [11 empty] | 0
60 | K | 711511102 | Provedení hydroizolace potrubí za studena asfaltovým lakem | m2 | 3.57 |  | 0 |  |  | základní |  | 0 | 0 | 0 | 0 | 0 | 16 | K | 2 |  |  |  | ROZPOCET | [5 empty] | 0 | 0 | 0 | 0 | 0 | 1 | 0 | 16 | 1507724472
| VV |  | 2,1*1,7 |  | 3.57 | [12 empty] | VV | 2 | 2 | True | 1 | ROZPOCET
61 | M | 11163152 | lak hydroizolační asfaltový | t | 0.001 |  | 0 |  |  | základní |  | 0 | 1 | 0.001 | 0 | 0 | 32 | M | 2 |  |  |  | ROZPOCET | [5 empty] | 0 | 0 | 0 | 0 | 0 | 1 | 0 | 16 | -1853629914
| VV |  | 3,57*0,00035 'Přepočtené koeficientem množství |  | 0.001 | [12 empty] | VV | 2 | 2 | False | 1 | ROZPOCET
62 | K | 711541164 | Provedení hydroizolace potrubí přitavením pásu NAIP | m2 | 3.57 |  | 0 |  |  | základní |  | 0 | 0.00039825 | 0.0014218 | 0 | 0 | 16 | K | 2 |  |  |  | ROZPOCET | [5 empty] | 0 | 0 | 0 | 0 | 0 | 1 | 0 | 16 | -900022870
| VV |  | 2,1*1,7 |  | 3.57 | [12 empty] | VV | 2 | 2 | True | 1 | ROZPOCET
63 | M | 62832000 | pás asfaltový natavitelný oxidovaný s vložkou ze skleněné rohože typu V60 s jemnozrnným minerálním posypem tl 3,0mm | m2 | 4.284 |  | 0 |  |  | základní |  | 0 | 0.0047 | 0.020135 | 0 | 0 | 32 | M | 2 |  |  |  | ROZPOCET | [5 empty] | 0 | 0 | 0 | 0 | 0 | 1 | 0 | 16 | 1514824879
| VV |  | 2,1*1,7 |  | 3.57 | [12 empty] | VV | 2 | 2 | True | 1 | ROZPOCET
| VV |  | 3,57*1,2 'Přepočtené koeficientem množství |  | 4.284 | [12 empty] | VV | 2 | 2 | False | 1 | ROZPOCET
64 | K | 998711102 | Přesun hmot tonážní pro izolace proti vodě, vlhkosti a plynům v objektech v přes 6 do 12 m | t | 0.023 |  | 0 |  |  | základní |  | 0 | 0 | 0 | 0 | 0 | 16 | K | 2 |  |  |  | ROZPOCET | [5 empty] | 0 | 0 | 0 | 0 | 0 | 1 | 0 | 16 | 1007176756

## SO 310g - SO 310g šachta Š17
[18 empty] | {66893698-8961-4214-8c27-e8977869b138} | [5 empty] | vykopy | výkopy | m3 | 72,698 | 2
[18 empty] | 2 | [5 empty] | zasyp_r | zásyp reciklátem | m3 | 61,554 | 2
| KRYCÍ LIST SOUPISU PRACÍ | [7 empty] | v --- níže se nacházejí doplnkové a pomocné údaje k sestavám --- v | [8 empty] | False
Stavba:
Brno, Drobného I rekonstrukce kanalizace a vodovodu
Objekt:
SO 310 - SO 310 - Kanalizace - stoky
Soupis:
SO 310g - SO 310g šachta Š17
| KSO: |  | 827 21 |  |  | CC-CZ:
| Místo: |  | Brno, Drobného |  |  | Datum: | 27. 6. 2025
| Zadavatel: |  |  |  |  | IČ:
DIČ:
| Uchazeč: |  |  |  |  | IČ: | Vyplň údaj
|  | Vyplň údaj |  |  |  | DIČ: | Vyplň údaj
| Projektant: |  |  |  |  | IČ:
DIČ:
| Zpracovatel: |  |  |  |  | IČ:
DIČ:
Poznámka:
| Cena bez DPH | [5 empty] | 0
|  |  | Základ daně |  |  | Sazba daně | Výše daně
| DPH | základní | 0 |  |  | 21% | 0
|  | snížená | 0 |  |  | 12% | 0
|  | zákl. přenesená | 0 |  |  | 21% | 0
|  | sníž. přenesená | 0 |  |  | 12% | 0
|  | nulová | 0 |  |  | 0% | 0
| Cena s DPH |  |  | v | CZK |  | 0
| Projektant |  |  | Zpracovatel
| Datum a podpis: |  | Razítko | Datum a podpis: |  |  | Razítko
| Objednavatel |  |  | Uchazeč
| Datum a podpis: |  | Razítko | Datum a podpis: |  |  | Razítko
REKAPITULACE ČLENĚNÍ SOUPISU PRACÍ
Stavba:
Brno, Drobného I rekonstrukce kanalizace a vodovodu
Objekt:
SO 310 - SO 310 - Kanalizace - stoky
Soupis:
SO 310g - SO 310g šachta Š17
Místo: |  |  | Brno, Drobného |  |  | Datum: | 27. 6. 2025
Zadavatel: | [5 empty] | Projektant:
Uchazeč: |  |  | Vyplň údaj |  |  | Zpracovatel:
Kód dílu - Popis | [6 empty] | Cena celkem [CZK]
Náklady ze soupisu prací | [6 empty] | 0 | [11 empty] | -1
| HSV - Práce a dodávky HSV | [5 empty] | 0
| 1 - Zemní práce | [5 empty] | 0
| 4 - Vodorovné konstrukce | [5 empty] | 0
| 6 - Úpravy povrchů, podlahy a osazování výplní | [5 empty] | 0
| 8 - Vedení trubní dálková a přípojná | [5 empty] | 0
| 9 - Ostatní konstrukce a práce, bourání | [5 empty] | 0
| 99 - Přesun hmot a manipulace se sutí | [5 empty] | 0
| PSV - Práce a dodávky PSV | [5 empty] | 0
| 711 - Izolace proti vodě, vlhkosti a plynům | [5 empty] | 0
SOUPIS PRACÍ
Stavba:
Brno, Drobného I rekonstrukce kanalizace a vodovodu
Objekt:
SO 310 - SO 310 - Kanalizace - stoky
Soupis:
SO 310g - SO 310g šachta Š17
Místo: |  |  | Brno, Drobného |  |  | Datum: | 27. 6. 2025
Zadavatel: | [5 empty] | Projektant:
Uchazeč: |  |  | Vyplň údaj |  |  | Zpracovatel:
PČ | Typ | Kód | Popis | MJ | Množství | J.cena [CZK] | Cena celkem [CZK] | Cenová soustava |  | DPH | J. Nh [h] | Nh celkem [h] | J. hmotnost [t] | Hmotnost celkem [t] | J. suť [t] | Suť Celkem [t]
Náklady soupisu celkem | [6 empty] | 0 |  |  |  |  | 0 |  | 9.0103 |  | 10.5376 |  | D | -1 | [15 empty] | 0
| D | HSV | Práce a dodávky HSV |  |  |  | 0 |  |  |  |  | 0 |  | 8.989 |  | 10.5376 | 1 | D | 0 |  |  |  | ROZPOCET | [11 empty] | 0
| D | 1 | Zemní práce |  |  |  | 0 |  |  |  |  | 0 |  | 0.2585 |  | 10.5376 | 1 | D | 1 |  |  |  | ROZPOCET | [11 empty] | 0
1 | K | 113107123 | Odstranění podkladu z kameniva drceného tl přes 200 do 300 mm ručně | m2 | 11.84 |  | 0 |  |  | základní |  | 0 | 0 | 0 | 0.44 | 5.2096 | 4 | K | 2 |  |  |  | ROZPOCET | [5 empty] | 0 | 0 | 0 | 0 | 0 | 1 | 0 | 4 | -1271181229
| VV |  | 3,7*3,2 |  | 11.84 | [12 empty] | VV | 2 | 2 | True | 1 | ROZPOCET
2 | K | 113107144 | Odstranění podkladu živičného tl přes 150 do 200 mm ručně | m2 | 11.84 |  | 0 |  |  | základní |  | 0 | 0 | 0 | 0.45 | 5.328 | 4 | K | 2 |  |  |  | ROZPOCET | [5 empty] | 0 | 0 | 0 | 0 | 0 | 1 | 0 | 4 | 1736544812
| VV |  | 11,84 |  | 11.84 | [12 empty] | VV | 2 | 2 | True | 1 | ROZPOCET
3 | K | 119001402 | Dočasné zajištění potrubí ocelového nebo litinového DN přes 200 do 500 mm | m | 1 |  | 0 |  |  | základní |  | 0 | 0.01269 | 0.01269 | 0 | 0 | 4 | K | 2 |  |  |  | ROZPOCET | [5 empty] | 0 | 0 | 0 | 0 | 0 | 1 | 0 | 4 | -1168605432
| VV |  | 1 |  | 1 | [12 empty] | VV | 2 | 2 | True | 1 | ROZPOCET
4 | K | 133254103 | Hloubení šachet zapažených v hornině třídy těžitelnosti I skupiny 3 objem do 100 m3 | m3 | 65.428 |  | 0 |  |  | základní |  | 0 | 0 | 0 | 0 | 0 | 4 | K | 2 |  |  |  | ROZPOCET | [5 empty] | 0 | 0 | 0 | 0 | 0 | 1 | 0 | 4 | -746121135
| VV | vykopy | 3,7*3,2*(6,64-0,5) |  | 72.698 | [12 empty] | VV | 2 | 2 | True | 0 | ROZPOCET
| VV |  | vykopy*0,9 |  | 65.428 | [12 empty] | VV | 2 | 2 | True | 1 | ROZPOCET
5 | K | 133354103 | Hloubení šachet zapažených v hornině třídy těžitelnosti II skupiny 4 objem do 100 m3 | m3 | 7.27 |  | 0 |  |  | základní |  | 0 | 0 | 0 | 0 | 0 | 4 | K | 2 |  |  |  | ROZPOCET | [5 empty] | 0 | 0 | 0 | 0 | 0 | 1 | 0 | 4 | -971127099
| VV |  | vykopy*0,1 |  | 7.27 | [12 empty] | VV | 2 | 2 | True | 1 | ROZPOCET
6 | K | 151201202 | Zřízení zátažného pažení stěn výkopu hl přes 4 do 8 m | m2 | 91.632 |  | 0 |  |  | základní |  | 0 | 0.00149 | 0.13653 | 0 | 0 | 4 | K | 2 |  |  |  | ROZPOCET | [5 empty] | 0 | 0 | 0 | 0 | 0 | 1 | 0 | 4 | 1763475022
| VV |  | (3,7+3,2)*2*6,64 |  | 91.632 | [12 empty] | VV | 2 | 2 | True | 1 | ROZPOCET
7 | K | 151201212 | Odstranění pažení stěn zátažného hl přes 4 do 8 m | m2 | 91.632 |  | 0 |  |  | základní |  | 0 | 0 | 0 | 0 | 0 | 4 | K | 2 |  |  |  | ROZPOCET | [5 empty] | 0 | 0 | 0 | 0 | 0 | 1 | 0 | 4 | 577567770
| VV |  | (3,7+3,2)*2*6,64 |  | 91.632 | [12 empty] | VV | 2 | 2 | True | 1 | ROZPOCET
8 | K | 151201302 | Zřízení rozepření stěn při pažení zátažném hl přes 4 do 8 m | m3 | 78.618 |  | 0 |  |  | základní |  | 0 | 0.00139 | 0.10928 | 0 | 0 | 4 | K | 2 |  |  |  | ROZPOCET | [5 empty] | 0 | 0 | 0 | 0 | 0 | 1 | 0 | 4 | -529138427
| VV |  | 3,7*3,2*(6,64) |  | 78.618 | [12 empty] | VV | 2 | 2 | True | 1 | ROZPOCET
9 | K | 151201312 | Odstranění rozepření stěn při pažení zátažném hl přes 4 do 8 m | m3 | 78.618 |  | 0 |  |  | základní |  | 0 | 0 | 0 | 0 | 0 | 4 | K | 2 |  |  |  | ROZPOCET | [5 empty] | 0 | 0 | 0 | 0 | 0 | 1 | 0 | 4 | 1835480681
| VV |  | 3,7*3,2*(6,64) |  | 78.618 | [12 empty] | VV | 2 | 2 | True | 1 | ROZPOCET
10 | K | 162351103 | Vodorovné přemístění přes 50 do 500 m výkopku/sypaniny z horniny třídy těžitelnosti I skupiny 1 až 3 | m3 | 55.399 |  | 0 |  |  | základní |  | 0 | 0 | 0 | 0 | 0 | 4 | K | 2 |  |  |  | ROZPOCET | [5 empty] | 0 | 0 | 0 | 0 | 0 | 1 | 0 | 4 | 769519374
| VV |  | zasyp_r * 0,9 |  | 55.399 | [12 empty] | VV | 2 | 2 | True | 1 | ROZPOCET
11 | K | 162351123 | Vodorovné přemístění přes 50 do 500 m výkopku/sypaniny z hornin třídy těžitelnosti II skupiny 4 a 5 | m3 | 6.155 |  | 0 |  |  | základní |  | 0 | 0 | 0 | 0 | 0 | 4 | K | 2 |  |  |  | ROZPOCET | [5 empty] | 0 | 0 | 0 | 0 | 0 | 1 | 0 | 4 | -1236132933
| VV |  | zasyp_r * 0,1 |  | 6.155 | [12 empty] | VV | 2 | 2 | True | 1 | ROZPOCET
12 | K | 162751115 | Vodorovné přemístění přes 7 000 do 8000 m výkopku/sypaniny z horniny třídy těžitelnosti I skupiny 1 až 3 | m3 | 65.428 |  | 0 |  |  | základní |  | 0 | 0 | 0 | 0 | 0 | 4 | K | 2 |  |  |  | ROZPOCET | [5 empty] | 0 | 0 | 0 | 0 | 0 | 1 | 0 | 4 | 1022305055
| VV |  | vykopy * 0,9 |  | 65.428 | [12 empty] | VV | 2 | 2 | True | 1 | ROZPOCET
13 | K | 162751135 | Vodorovné přemístění přes 7 000 do 8000 m výkopku/sypaniny z horniny třídy těžitelnosti II skupiny 4 a 5 | m3 | 7.27 |  | 0 |  |  | základní |  | 0 | 0 | 0 | 0 | 0 | 4 | K | 2 |  |  |  | ROZPOCET | [5 empty] | 0 | 0 | 0 | 0 | 0 | 1 | 0 | 4 | 2005899295
| VV |  | vykopy * 0,1 |  | 7.27 | [12 empty] | VV | 2 | 2 | True | 1 | ROZPOCET
14 | K | 167151101 | Nakládání výkopku z hornin třídy těžitelnosti I skupiny 1 až 3 do 100 m3 | m3 | 55.399 |  | 0 |  |  | základní |  | 0 | 0 | 0 | 0 | 0 | 4 | K | 2 |  |  |  | ROZPOCET | [5 empty] | 0 | 0 | 0 | 0 | 0 | 1 | 0 | 4 | -607068217
| VV |  | zasyp_r * 0,9 |  | 55.399 | [12 empty] | VV | 2 | 2 | True | 1 | ROZPOCET
15 | K | 167151102 | Nakládání výkopku z hornin třídy těžitelnosti II skupiny 4 a 5 do 100 m3 | m3 | 6.155 |  | 0 |  |  | základní |  | 0 | 0 | 0 | 0 | 0 | 4 | K | 2 |  |  |  | ROZPOCET | [5 empty] | 0 | 0 | 0 | 0 | 0 | 1 | 0 | 4 | -2104301504
| VV |  | zasyp_r * 0,1 |  | 6.155 | [12 empty] | VV | 2 | 2 | True | 1 | ROZPOCET
16 | K | 171251201 | Uložení sypaniny na skládky nebo meziskládky | m3 | 72.698 |  | 0 |  |  | základní |  | 0 | 0 | 0 | 0 | 0 | 4 | K | 2 |  |  |  | ROZPOCET | [5 empty] | 0 | 0 | 0 | 0 | 0 | 1 | 0 | 4 | -1585261325
| VV |  | vykopy |  | 72.698 | [12 empty] | VV | 2 | 2 | True | 1 | ROZPOCET
17 | K | 171201231 | Poplatek za uložení zeminy a kamení na recyklační skládce (skládkovné) kód odpadu 17 05 04 | t | 116.317 |  | 0 |  |  | základní |  | 0 | 0 | 0 | 0 | 0 | 4 | K | 2 |  |  |  | ROZPOCET | [5 empty] | 0 | 0 | 0 | 0 | 0 | 1 | 0 | 4 | 1195960274
| VV |  | vykopy*1,6 |  | 116.317 | [12 empty] | VV | 2 | 2 | True | 1 | ROZPOCET
18 | K | 174101101 | Zásyp jam, šachet rýh nebo kolem objektů sypaninou se zhutněním | m3 | 61.554 |  | 0 |  |  | základní |  | 0 | 0 | 0 | 0 | 0 | 4 | K | 2 |  |  |  | ROZPOCET | [5 empty] | 0 | 0 | 0 | 0 | 0 | 1 | 0 | 4 | -1152797407
| VV |  | vykopy |  | 72.698 | [12 empty] | VV | 2 | 2 | True | 0 | ROZPOCET
| VV |  | odpočty | [14 empty] | VV | 2 | 1 | True | 0 | ROZPOCET
| VV |  | -(3,7*3,2*0,15+2,3*1,8*0,1+2,1*1,6*3,6)-(1,24*1,24*pi/4*(2,8-0,5)) |  | -17.064 | [12 empty] | VV | 2 | 2 | True | 0 | ROZPOCET
| VV |  | provizorní zásyp vozovky | [14 empty] | VV | 2 | 1 | True | 0 | ROZPOCET
| VV |  | 11,84*0,5 |  | 5.92 | [12 empty] | VV | 2 | 2 | True | 0 | ROZPOCET
| VV | zasyp_r | Součet |  | 61.554 | [12 empty] | VV | 2 | 4 | True | 1 | ROZPOCET
19 | M | 589811080 | recyklát směsný frakce 0/32 | t | 118.372 |  | 0 |  |  | základní |  | 0 | 0 | 0 | 0 | 0 | 8 | M | 2 |  |  |  | ROZPOCET | [5 empty] | 0 | 0 | 0 | 0 | 0 | 1 | 0 | 4 | 612581387
| VV |  | (zasyp_r-11,84*0,2)*2 |  | 118.372 | [12 empty] | VV | 2 | 2 | True | 1 | ROZPOCET
20 | M | 589811470 | recyklát asfaltový frakce 8/32 | t | 4.736 |  | 0 |  |  | základní |  | 0 | 0 | 0 | 0 | 0 | 8 | M | 2 |  |  |  | ROZPOCET | [5 empty] | 0 | 0 | 0 | 0 | 0 | 1 | 0 | 4 | -1905850578
| VV |  | "provizorní zásyp vozovky asfaltovým recyklátem v tl. 0,2m" 11,84*0,2*2 |  | 4.736 | [12 empty] | VV | 2 | 2 | True | 1 | ROZPOCET
| D | 4 | Vodorovné konstrukce |  |  |  | 0 |  |  |  |  | 0 |  | 0.0015 |  | 0 | 1 | D | 1 |  |  |  | ROZPOCET | [11 empty] | 0
21 | K | 411354315 | Zřízení podpěrné konstrukce stropů výšky do 4 m tl přes 25 do 35 cm | m2 | 1.5 |  | 0 |  |  | základní |  | 0 | 0.001 | 0.0015 | 0 | 0 | 4 | K | 2 |  |  |  | ROZPOCET | [5 empty] | 0 | 0 | 0 | 0 | 0 | 1 | 0 | 4 | -881230513
| VV |  | 1,5*1 |  | 1.5 | [12 empty] | VV | 2 | 2 | True | 1 | ROZPOCET
22 | K | 411354316 | Odstranění podpěrné konstrukce stropů výšky do 4 m tl přes 25 do 35 cm | m2 | 1.5 |  | 0 |  |  | základní |  | 0 | 0 | 0 | 0 | 0 | 4 | K | 2 |  |  |  | ROZPOCET | [5 empty] | 0 | 0 | 0 | 0 | 0 | 1 | 0 | 4 | 1516866900
| VV |  | 1,5*1 |  | 1.5 | [12 empty] | VV | 2 | 2 | True | 1 | ROZPOCET
23 | K | 451541111 | Lože pod potrubí otevřený výkop ze štěrkodrtě | m3 | 1.776 |  | 0 |  |  | základní |  | 0 | 0 | 0 | 0 | 0 | 4 | K | 2 |  |  |  | ROZPOCET | [5 empty] | 0 | 0 | 0 | 0 | 0 | 1 | 0 | 4 | -400598394
| VV |  | 3,7*3,2*0,15 |  | 1.776 | [12 empty] | VV | 2 | 2 | True | 1 | ROZPOCET
24 | K | 452311131 | Podkladní desky z betonu prostého bez zvýšených nároků na prostředí tř. C 12/15 otevřený výkop | m3 | 0.414 |  | 0 |  |  | základní |  | 0 | 0 | 0 | 0 | 0 | 4 | K | 2 |  |  |  | ROZPOCET | [5 empty] | 0 | 0 | 0 | 0 | 0 | 1 | 0 | 4 | -1340011314
| VV |  | 2,3*1,8*0,1 |  | 0.414 | [12 empty] | VV | 2 | 2 | True | 1 | ROZPOCET
| D | 6 | Úpravy povrchů, podlahy a osazování výplní |  |  |  | 0 |  |  |  |  | 0 |  | 0.59718 |  | 0 | 1 | D | 1 |  |  |  | ROZPOCET | [11 empty] | 0
25 | K | 617633111 R | Ochranný vodotěsný nástřik tl. 2 mm cementem vázanou nevykvétající povrchově těsnící maltou | m2 | 16.5 |  | 0 |  |  | základní |  | 0 | 0.008 | 0.132 | 0 | 0 | 4 | K | 2 |  |  |  | ROZPOCET | [5 empty] | 0 | 0 | 0 | 0 | 0 | 1 | 0 | 4 | -546587223
| VV |  | (1,5+1)*2*3+1,5*1 |  | 16.5 | [12 empty] | VV | 2 | 2 | True | 1 | ROZPOCET
26 | K | 631311114 | Mazanina tl přes 50 do 80 mm z betonu prostého bez zvýšených nároků na prostředí tř. C 16/20 | m3 | 0.202 |  | 0 |  |  | základní |  | 0 | 2.301 | 0.46481 | 0 | 0 | 4 | K | 2 |  |  |  | ROZPOCET | [5 empty] | 0 | 0 | 0 | 0 | 0 | 1 | 0 | 4 | -1700407523
| VV |  | 2,1*1,6*0,06 |  | 0.202 | [12 empty] | VV | 2 | 2 | True | 1 | ROZPOCET
27 | K | 634111 R | D + M oboustraně těsnicí páskou š=20cm | m | 3.142 |  | 0 |  |  | základní |  | 0 | 0.00012 | 0.00037704 | 0 | 0 | 4 | K | 2 |  |  |  | ROZPOCET | [5 empty] | 0 | 0 | 0 | 0 | 0 | 1 | 0 | 4 | 20617020
| VV |  | 1*pi |  | 3.142 | [12 empty] | VV | 2 | 2 | True | 1 | ROZPOCET
| D | 8 | Vedení trubní dálková a přípojná |  |  |  | 0 |  |  |  |  | 0 |  | 7.8138 |  | 0 | 1 | D | 1 |  |  |  | ROZPOCET | [11 empty] | 0
28 | K | 837392221 | Montáž kameninových tvarovek jednoosých s integrovaným těsněním otevřený výkop DN 400 | kus | 2 |  | 0 |  |  | základní |  | 0 | 0.0001025 | 0.000205 | 0 | 0 | 4 | K | 2 |  |  |  | ROZPOCET | [5 empty] | 0 | 0 | 0 | 0 | 0 | 1 | 0 | 4 | 1228430134
| VV |  | 2 |  | 2 | [12 empty] | VV | 2 | 2 | True | 1 | ROZPOCET
29 | M | 59711880 R | vložka kameninová glazovaná šachtová DN400mm spojovací systém C, tř.160 | kus | 2.03 |  | 0 |  |  | základní |  | 0 | 0.014 | 0.02842 | 0 | 0 | 8 | M | 2 |  |  |  | ROZPOCET | [5 empty] | 0 | 0 | 0 | 0 | 0 | 1 | 0 | 4 | -1852209321
| VV |  | 2 |  | 2 | [12 empty] | VV | 2 | 2 | True | 1 | ROZPOCET
| VV |  | 2*1,015 'Přepočtené koeficientem množství |  | 2.03 | [12 empty] | VV | 2 | 2 | False | 1 | ROZPOCET
30 | K | 871390310 | Montáž kanalizačního potrubí hladkého plnostěnného SN 10 z polypropylenu DN 400 | m | 0.7 |  | 0 |  |  | základní |  | 0 | 3.2e-05 | 2.24e-05 | 0 | 0 | 4 | K | 2 |  |  |  | ROZPOCET | [5 empty] | 0 | 0 | 0 | 0 | 0 | 1 | 0 | 4 | 1334077054
| VV |  | "čerpací studna" 0,7 |  | 0.7 | [12 empty] | VV | 2 | 2 | True | 1 | ROZPOCET
31 | M | 28617270 | trubka kanalizační PP korugovaná DN 400x6000mm SN12 | m | 0.7 |  | 0 |  |  | základní |  | 0 | 0.00819 | 0.005733 | 0 | 0 | 8 | M | 2 |  |  |  | ROZPOCET | [5 empty] | 0 | 0 | 0 | 0 | 0 | 1 | 0 | 4 | -1451031672
| VV |  | 0,7 |  | 0.7 | [12 empty] | VV | 2 | 2 | True | 1 | ROZPOCET
32 | K | 894105111 | Dlažba šachet z cihel kanalizačních pálených lícových čtyř a vícehranných | m3 | 0.09 |  | 0 |  |  | základní |  | 0 | 2.7387 | 0.24648 | 0 | 0 | 4 | K | 2 |  |  |  | ROZPOCET | [5 empty] | 0 | 0 | 0 | 0 | 0 | 1 | 0 | 4 | -2000278278
| VV |  | 0,03*1,5*2 |  | 0.09 | [12 empty] | VV | 2 | 2 | True | 1 | ROZPOCET
33 | K | 894201161 | Dno šachet tl přes 200 mm z prostého betonu se zvýšenými nároky na prostředí tř. C 30/37 | m3 | 1.008 |  | 0 |  |  | základní |  | 0 | 0 | 0 | 0 | 0 | 4 | K | 2 |  |  |  | ROZPOCET | [5 empty] | 0 | 0 | 0 | 0 | 0 | 1 | 0 | 4 | 237969428
| VV |  | "dno" 2,1*1,6*0,3 |  | 1.008 | [12 empty] | VV | 2 | 2 | True | 1 | ROZPOCET
34 | K | 894201261 | Stěny šachet tl přes 200 mm z prostého se zvýšenými nároky na prostředí tř. C 30/37 | m3 | 5.471 |  | 0 |  |  | základní |  | 0 | 0 | 0 | 0 | 0 | 4 | K | 2 |  |  |  | ROZPOCET | [5 empty] | 0 | 0 | 0 | 0 | 0 | 1 | 0 | 4 | 499143972
| VV |  | "stěny" (2,1*1,6-1,5*1)*3-(0,48*0,48*pi/4*(0,3+0,3)) |  | 5.471 | [12 empty] | VV | 2 | 2 | True | 1 | ROZPOCET
35 | K | 894302181 R | Úprava dna šachty z betonu houževnatého tř. C 35/45 -XM2 | m3 | 1.41 |  | 0 |  |  | základní |  | 0 | 2.4776 | 3.4934 | 0 | 0 | 4 | K | 2 |  |  |  | ROZPOCET | [5 empty] | 0 | 0 | 0 | 0 | 0 | 1 | 0 | 4 | -311604866
| VV |  | 1,5*1*0,6-0,14*1+0,65*1 |  | 1.41 | [12 empty] | VV | 2 | 2 | True | 1 | ROZPOCET
36 | K | 894302262 | Strop šachet ze ŽB se zvýšenými nároky na prostředí tř. C 30/37 | m3 | 0.772 |  | 0 |  |  | základní |  | 0 | 0 | 0 | 0 | 0 | 4 | K | 2 |  |  |  | ROZPOCET | [5 empty] | 0 | 0 | 0 | 0 | 0 | 1 | 0 | 4 | 1581406916
| VV |  | 2,1*1,6*0,3-1*1*pi/4*0,3 |  | 0.772 | [12 empty] | VV | 2 | 2 | True | 1 | ROZPOCET
37 | K | 894411311 | Osazení betonových nebo železobetonových dílců pro šachty skruží rovných | kus | 2 |  | 0 |  |  | základní |  | 0 | 0.01019 | 0.02038 | 0 | 0 | 4 | K | 2 |  |  |  | ROZPOCET | [5 empty] | 0 | 0 | 0 | 0 | 0 | 1 | 0 | 4 | 720923250
| VV |  | 2 |  | 2 | [12 empty] | VV | 2 | 2 | True | 1 | ROZPOCET
38 | M | 59224069 | skruž betonová DN 1000x1000 100x100x12cm | kus | 2 |  | 0 |  |  | základní |  | 0 | 1.054 | 2.108 | 0 | 0 | 8 | M | 2 |  |  |  | ROZPOCET | [5 empty] | 0 | 0 | 0 | 0 | 0 | 1 | 0 | 4 | 119497108
| VV |  | 2 |  | 2 | [12 empty] | VV | 2 | 2 | True | 1 | ROZPOCET
39 | M | 592243480 | těsnění elastomerové pro spojení šachetních dílů DN 1000 | kus | 2 |  | 0 |  |  | základní |  | 0 | 0.002 | 0.004 | 0 | 0 | 8 | M | 2 |  |  |  | ROZPOCET | [5 empty] | 0 | 0 | 0 | 0 | 0 | 1 | 0 | 4 | -32399866
| VV |  | 2 |  | 2 | [12 empty] | VV | 2 | 2 | True | 1 | ROZPOCET
40 | K | 894412411 | Osazení betonových nebo železobetonových dílců pro šachty skruží přechodových | kus | 1 |  | 0 |  |  | základní |  | 0 | 0.01248 | 0.01248 | 0 | 0 | 4 | K | 2 |  |  |  | ROZPOCET | [5 empty] | 0 | 0 | 0 | 0 | 0 | 1 | 0 | 4 | 1860855181
41 | M | 59224312 | konus betonové šachty DN 1000 kanalizační 100x62,5x58cm tl stěny 12 kapsové stupadlo poplastované | kus | 1 |  | 0 |  |  | základní |  | 0 | 0.585 | 0.585 | 0 | 0 | 8 | M | 2 |  |  |  | ROZPOCET | [5 empty] | 0 | 0 | 0 | 0 | 0 | 1 | 0 | 4 | -493897008
| VV |  | 1 |  | 1 | [12 empty] | VV | 2 | 2 | True | 1 | ROZPOCET
42 | K | 894501111 | Bednění stěn šachet pravoúhlých nebo vícehranných oboustranné zřízení | m2 | 41.64 |  | 0 |  |  | základní |  | 0 | 0.00545 | 0.22694 | 0 | 0 | 4 | K | 2 |  |  |  | ROZPOCET | [5 empty] | 0 | 0 | 0 | 0 | 0 | 1 | 0 | 4 | 1830055386
| VV |  | ((2,1+1,6)*2*3,6+(1,5+1)*2*3) |  | 41.64 | [12 empty] | VV | 2 | 2 | True | 1 | ROZPOCET
43 | K | 894501112 | Bednění stěn šachet pravoúhlých nebo vícehranných oboustranné odstranění | m2 | 41.64 |  | 0 |  |  | základní |  | 0 | 0 | 0 | 0 | 0 | 4 | K | 2 |  |  |  | ROZPOCET | [5 empty] | 0 | 0 | 0 | 0 | 0 | 1 | 0 | 4 | 1329604209
44 | K | 894501141 | Bednění stěn šachet kruhových jednostranné zřízení | m2 | 1.847 |  | 0 |  |  | základní |  | 0 | 0.02118 | 0.039119 | 0 | 0 | 4 | K | 2 |  |  |  | ROZPOCET | [5 empty] | 0 | 0 | 0 | 0 | 0 | 1 | 0 | 4 | -1905336936
| VV |  | (0,48*pi*(0,3+0,3)+1*pi*0,3) |  | 1.847 | [12 empty] | VV | 2 | 2 | True | 1 | ROZPOCET
45 | K | 894501142 | Bednění stěn šachet kruhových jednostranné odstranění | m2 | 1.847 |  | 0 |  |  | základní |  | 0 | 0 | 0 | 0 | 0 | 4 | K | 2 |  |  |  | ROZPOCET | [5 empty] | 0 | 0 | 0 | 0 | 0 | 1 | 0 | 4 | 1451463571
46 | K | 894501211 | Bednění deskových stropů šachet zřízení | m2 | 1.5 |  | 0 |  |  | základní |  | 0 | 0.00487 | 0.007305 | 0 | 0 | 4 | K | 2 |  |  |  | ROZPOCET | [5 empty] | 0 | 0 | 0 | 0 | 0 | 1 | 0 | 4 | -968601698
| VV |  | 1,5*1 |  | 1.5 | [12 empty] | VV | 2 | 2 | True | 1 | ROZPOCET
47 | K | 894501212 | Bednění deskových stropů šachet odstranění | m2 | 1.5 |  | 0 |  |  | základní |  | 0 | 0 | 0 | 0 | 0 | 4 | K | 2 |  |  |  | ROZPOCET | [5 empty] | 0 | 0 | 0 | 0 | 0 | 1 | 0 | 4 | 26500400
48 | K | 894608112 | Výztuž šachet z betonářské oceli 10 505 | t | 0.019 |  | 0 |  |  | základní |  | 0 | 1.0423 | 0.019804 | 0 | 0 | 4 | K | 2 |  |  |  | ROZPOCET | [5 empty] | 0 | 0 | 0 | 0 | 0 | 1 | 0 | 4 | -866010217
| VV |  | (2,31+12,25+4,44)*0,001 |  | 0.019 | [12 empty] | VV | 2 | 2 | True | 1 | ROZPOCET
49 | K | 894608211 | Výztuž šachet ze svařovaných sítí typu Kari | t | 0.038 |  | 0 |  |  | základní |  | 0 | 0.99735 | 0.037899 | 0 | 0 | 4 | K | 2 |  |  |  | ROZPOCET | [5 empty] | 0 | 0 | 0 | 0 | 0 | 1 | 0 | 4 | -1406432034
| VV |  | 38,38*0,001 |  | 0.038 | [12 empty] | VV | 2 | 2 | True | 1 | ROZPOCET
50 | K | 894701401 | Žlaby kameninové šachet ze dvou řad žlábků stokových poloměru 200 mm | m | 3.35 |  | 0 |  |  | základní |  | 0 | 0.16776 | 0.56198 | 0 | 0 | 4 | K | 2 |  |  |  | ROZPOCET | [5 empty] | 0 | 0 | 0 | 0 | 0 | 1 | 0 | 4 | 1815479745
| VV |  | 1,2+0,25+1,9 |  | 3.35 | [12 empty] | VV | 2 | 2 | True | 1 | ROZPOCET
51 | K | 894703011 | Dlažba šachet čtyř a vícehranných ze stokových desek | m2 | 2.1 |  | 0 |  |  | základní |  | 0 | 0.10519 | 0.2209 | 0 | 0 | 4 | K | 2 |  |  |  | ROZPOCET | [5 empty] | 0 | 0 | 0 | 0 | 0 | 1 | 0 | 4 | -1821586701
| VV |  | 1*2,1 |  | 2.1 | [12 empty] | VV | 2 | 2 | True | 1 | ROZPOCET
52 | K | 899104112 | Osazení poklopů litinových, ocelových nebo železobetonových včetně rámů pro třídu zatížení D400, E600 | kus | 1 |  | 0 |  |  | základní |  | 0 | 0.09 | 0.09 | 0 | 0 | 4 | K | 2 |  |  |  | ROZPOCET | [5 empty] | 0 | 0 | 0 | 0 | 0 | 1 | 0 | 4 | 1910018217
53 | M | 5524101 R | poklop šachtový třída D 400, kruhový rám 900, vstup 600 mm, vzor Brno | kus | 1 |  | 0 |  |  | základní |  | 0 | 0.092 | 0.092 | 0 | 0 | 8 | M | 2 |  |  |  | ROZPOCET | [5 empty] | 0 | 0 | 0 | 0 | 0 | 1 | 0 | 4 | 1868562691
54 | K | 899501221 | Stupadla do šachet ocelová s PE povlakem vidlicová pro přímé zabudování do hmoždinek | kus | 10 |  | 0 |  |  | základní |  | 0 | 0.00137 | 0.0137 | 0 | 0 | 4 | K | 2 |  |  |  | ROZPOCET | [5 empty] | 0 | 0 | 0 | 0 | 0 | 1 | 0 | 4 | 1076680776
| VV |  | 10 |  | 10 | [12 empty] | VV | 2 | 2 | True | 1 | ROZPOCET
| D | 9 | Ostatní konstrukce a práce, bourání |  |  |  | 0 |  |  |  |  | 0 |  | 0.31809 |  | 0 | 1 | D | 1 |  |  |  | ROZPOCET | [11 empty] | 0
55 | K | 919735114 | Řezání stávajícího živičného krytu hl přes 150 do 200 mm | m | 13.8 |  | 0 |  |  | základní |  | 0 | 0 | 0 | 0 | 0 | 4 | K | 2 |  |  |  | ROZPOCET | [5 empty] | 0 | 0 | 0 | 0 | 0 | 1 | 0 | 4 | 2007520352
| VV |  | 2*(3,7+3,2) |  | 13.8 | [12 empty] | VV | 2 | 2 | True | 1 | ROZPOCET
56 | K | 931 992 R | D + M těsnění pracovní spáry injektážní hadičkou | m | 12.4 |  | 0 |  |  | základní |  | 0 | 0.0235 | 0.2914 | 0 | 0 | 4 | K | 2 |  |  |  | ROZPOCET | [5 empty] | 0 | 0 | 0 | 0 | 0 | 1 | 0 | 4 | -53943844
| VV |  | (1,8+1,3)*2*2 |  | 12.4 | [12 empty] | VV | 2 | 2 | True | 1 | ROZPOCET
57 | K | 931 999 R | D + M těsnění spáry kolem potrubí injektážní hadičkou | m | 3.016 |  | 0 |  |  | základní |  | 0 | 0.00885 | 0.026692 | 0 | 0 | 4 | K | 2 |  |  |  | ROZPOCET | [5 empty] | 0 | 0 | 0 | 0 | 0 | 1 | 0 | 4 | -608093311
| VV |  | 0,48*pi*2 |  | 3.016 | [12 empty] | VV | 2 | 2 | True | 1 | ROZPOCET
| D | 99 | Přesun hmot a manipulace se sutí |  |  |  | 0 |  |  |  |  | 0 |  | 0 |  | 0 | 1 | D | 2 |  |  |  | ROZPOCET | [11 empty] | 0
58 | K | 997221551 | Vodorovná doprava suti ze sypkých materiálů do 1 km | t | 10.538 |  | 0 |  |  | základní |  | 0 | 0 | 0 | 0 | 0 | 4 | K | 3 |  |  |  | ROZPOCET | [5 empty] | 0 | 0 | 0 | 0 | 0 | 1 | 0 | 4 | 1296951655
| VV |  | 10,538 |  | 10.538 | [12 empty] | VV | 3 | 2 | True | 1 | ROZPOCET
59 | K | 997221559 | Příplatek ZKD 1 km u vodorovné dopravy suti ze sypkých materiálů | t | 73.766 |  | 0 |  |  | základní |  | 0 | 0 | 0 | 0 | 0 | 4 | K | 3 |  |  |  | ROZPOCET | [5 empty] | 0 | 0 | 0 | 0 | 0 | 1 | 0 | 4 | 1498476954
| VV |  | 10,538*7 |  | 73.766 | [12 empty] | VV | 3 | 2 | True | 1 | ROZPOCET
60 | K | 997221815 R | Poplatek za uložení odpadu směsného | t | 10.538 |  | 0 |  |  | základní |  | 0 | 0 | 0 | 0 | 0 | 4 | K | 3 |  |  |  | ROZPOCET | [5 empty] | 0 | 0 | 0 | 0 | 0 | 1 | 0 | 4 | 530620088
| VV |  | 10,538 |  | 10.538 | [12 empty] | VV | 3 | 2 | True | 1 | ROZPOCET
61 | K | 998275101 | Přesun hmot pro trubní vedení z trub kameninových otevřený výkop | t | 8.989 |  | 0 |  |  | základní |  | 0 | 0 | 0 | 0 | 0 | 4 | K | 3 |  |  |  | ROZPOCET | [5 empty] | 0 | 0 | 0 | 0 | 0 | 1 | 0 | 4 | 668209018
| D | PSV | Práce a dodávky PSV |  |  |  | 0 |  |  |  |  | 0 |  | 0.021289 |  | 0 | 2 | D | 0 |  |  |  | ROZPOCET | [11 empty] | 0
| D | 711 | Izolace proti vodě, vlhkosti a plynům |  |  |  | 0 |  |  |  |  | 0 |  | 0.021289 |  | 0 | 2 | D | 1 |  |  |  | ROZPOCET | [11 empty] | 0
62 | K | 711511102 | Provedení hydroizolace potrubí za studena asfaltovým lakem | m2 | 3.36 |  | 0 |  |  | základní |  | 0 | 0 | 0 | 0 | 0 | 16 | K | 2 |  |  |  | ROZPOCET | [5 empty] | 0 | 0 | 0 | 0 | 0 | 1 | 0 | 16 | 1507724472
| VV |  | 2,1*1,6 |  | 3.36 | [12 empty] | VV | 2 | 2 | True | 1 | ROZPOCET
63 | M | 11163152 | lak hydroizolační asfaltový | t | 0.001 |  | 0 |  |  | základní |  | 0 | 1 | 0.001 | 0 | 0 | 32 | M | 2 |  |  |  | ROZPOCET | [5 empty] | 0 | 0 | 0 | 0 | 0 | 1 | 0 | 16 | -1853629914
| VV |  | 3,36*0,00035 'Přepočtené koeficientem množství |  | 0.001 | [12 empty] | VV | 2 | 2 | False | 1 | ROZPOCET
64 | K | 711541164 | Provedení hydroizolace potrubí přitavením pásu NAIP | m2 | 3.36 |  | 0 |  |  | základní |  | 0 | 0.00039825 | 0.0013381 | 0 | 0 | 16 | K | 2 |  |  |  | ROZPOCET | [5 empty] | 0 | 0 | 0 | 0 | 0 | 1 | 0 | 16 | -900022870
| VV |  | 2,1*1,6 |  | 3.36 | [12 empty] | VV | 2 | 2 | True | 1 | ROZPOCET
65 | M | 62832000 | pás asfaltový natavitelný oxidovaný s vložkou ze skleněné rohože typu V60 s jemnozrnným minerálním posypem tl 3,0mm | m2 | 4.032 |  | 0 |  |  | základní |  | 0 | 0.0047 | 0.01895 | 0 | 0 | 32 | M | 2 |  |  |  | ROZPOCET | [5 empty] | 0 | 0 | 0 | 0 | 0 | 1 | 0 | 16 | 1514824879
| VV |  | 2,1*1,6 |  | 3.36 | [12 empty] | VV | 2 | 2 | True | 1 | ROZPOCET
| VV |  | 3,36*1,2 'Přepočtené koeficientem množství |  | 4.032 | [12 empty] | VV | 2 | 2 | False | 1 | ROZPOCET
66 | K | 998711102 | Přesun hmot tonážní pro izolace proti vodě, vlhkosti a plynům v objektech v přes 6 do 12 m | t | 0.021 |  | 0 |  |  | základní |  | 0 | 0 | 0 | 0 | 0 | 16 | K | 2 |  |  |  | ROZPOCET | [5 empty] | 0 | 0 | 0 | 0 | 0 | 1 | 0 | 16 | 1007176756

## SO 310h - SO 310h těžní š...
[18 empty] | {d406c111-8cbd-432b-9400-5894574e81fa} | [5 empty] | vykop | výkopy | m3 | 154,877 | 2
[18 empty] | 2 | [5 empty] | vykop_s | výkop studny | m3 | 0,636 | 2
| KRYCÍ LIST SOUPISU PRACÍ | [7 empty] | v --- níže se nacházejí doplnkové a pomocné údaje k sestavám --- v | [8 empty] | False | [5 empty] | zasyp_r | zásyp recyklátem | m3 | 153,923 | 2
Stavba:
Brno, Drobného I rekonstrukce kanalizace a vodovodu
Objekt:
SO 310 - SO 310 - Kanalizace - stoky
Soupis:
SO 310h - SO 310h těžní šachta u šachty Š10
| KSO: |  | 827 21 |  |  | CC-CZ:
| Místo: |  | Brno, Drobného |  |  | Datum: | 27. 6. 2025
| Zadavatel: |  |  |  |  | IČ:
DIČ:
| Uchazeč: |  |  |  |  | IČ: | Vyplň údaj
|  | Vyplň údaj |  |  |  | DIČ: | Vyplň údaj
| Projektant: |  |  |  |  | IČ:
DIČ:
| Zpracovatel: |  |  |  |  | IČ:
DIČ:
Poznámka:
| Cena bez DPH | [5 empty] | 0
|  |  | Základ daně |  |  | Sazba daně | Výše daně
| DPH | základní | 0 |  |  | 21% | 0
|  | snížená | 0 |  |  | 12% | 0
|  | zákl. přenesená | 0 |  |  | 21% | 0
|  | sníž. přenesená | 0 |  |  | 12% | 0
|  | nulová | 0 |  |  | 0% | 0
| Cena s DPH |  |  | v | CZK |  | 0
| Projektant |  |  | Zpracovatel
| Datum a podpis: |  | Razítko | Datum a podpis: |  |  | Razítko
| Objednavatel |  |  | Uchazeč
| Datum a podpis: |  | Razítko | Datum a podpis: |  |  | Razítko
REKAPITULACE ČLENĚNÍ SOUPISU PRACÍ
Stavba:
Brno, Drobného I rekonstrukce kanalizace a vodovodu
Objekt:
SO 310 - SO 310 - Kanalizace - stoky
Soupis:
SO 310h - SO 310h těžní šachta u šachty Š10
Místo: |  |  | Brno, Drobného |  |  | Datum: | 27. 6. 2025
Zadavatel: | [5 empty] | Projektant:
Uchazeč: |  |  | Vyplň údaj |  |  | Zpracovatel:
Kód dílu - Popis | [6 empty] | Cena celkem [CZK]
Náklady ze soupisu prací | [6 empty] | 0 | [11 empty] | -1
| HSV - Práce a dodávky HSV | [5 empty] | 0
| 1 - Zemní práce | [5 empty] | 0
| 2 - Zakládání | [5 empty] | 0
| 3 - Svislé a kompletní konstrukce | [5 empty] | 0
| 8 - Vedení trubní dálková a přípojná | [5 empty] | 0
| 9 - Ostatní konstrukce a práce, bourání | [5 empty] | 0
| 99 - Přesun hmot a manipulace se sutí | [5 empty] | 0
SOUPIS PRACÍ
Stavba:
Brno, Drobného I rekonstrukce kanalizace a vodovodu
Objekt:
SO 310 - SO 310 - Kanalizace - stoky
Soupis:
SO 310h - SO 310h těžní šachta u šachty Š10
Místo: |  |  | Brno, Drobného |  |  | Datum: | 27. 6. 2025
Zadavatel: | [5 empty] | Projektant:
Uchazeč: |  |  | Vyplň údaj |  |  | Zpracovatel:
PČ | Typ | Kód | Popis | MJ | Množství | J.cena [CZK] | Cena celkem [CZK] | Cenová soustava |  | DPH | J. Nh [h] | Nh celkem [h] | J. hmotnost [t] | Hmotnost celkem [t] | J. suť [t] | Suť Celkem [t]
Náklady soupisu celkem | [6 empty] | 0 |  |  |  |  | 0 |  | 15.2853 |  | 26.106 |  | D | -1 | [15 empty] | 0
| D | HSV | Práce a dodávky HSV |  |  |  | 0 |  |  |  |  | 0 |  | 15.2853 |  | 26.106 | 1 | D | 0 |  |  |  | ROZPOCET | [11 empty] | 0
| D | 1 | Zemní práce |  |  |  | 0 |  |  |  |  | 0 |  | 12.0442 |  | 22.1966 | 1 | D | 1 |  |  |  | ROZPOCET | [11 empty] | 0
1 | K | 113107123 | Odstranění podkladu z kameniva drceného tl přes 200 do 300 mm ručně | m2 | 24.94 |  | 0 |  |  | základní |  | 0 | 0 | 0 | 0.44 | 10.9736 | 4 | K | 2 |  |  |  | ROZPOCET | [5 empty] | 0 | 0 | 0 | 0 | 0 | 1 | 0 | 4 | -1271181229
| VV |  | 5,8*4,3 |  | 24.94 | [12 empty] | VV | 2 | 2 | True | 1 | ROZPOCET
2 | K | 113107144 | Odstranění podkladu živičného tl přes 150 do 200 mm ručně | m2 | 24.94 |  | 0 |  |  | základní |  | 0 | 0 | 0 | 0.45 | 11.223 | 4 | K | 2 |  |  |  | ROZPOCET | [5 empty] | 0 | 0 | 0 | 0 | 0 | 1 | 0 | 4 | 1736544812
| VV |  | 24,94 |  | 24.94 | [12 empty] | VV | 2 | 2 | True | 1 | ROZPOCET
3 | K | 119001401 | Dočasné zajištění potrubí ocelového nebo litinového DN do 200 mm | m | 5.8 |  | 0 |  |  | základní |  | 0 | 0.00868 | 0.050344 | 0 | 0 | 4 | K | 2 |  |  |  | ROZPOCET | [5 empty] | 0 | 0 | 0 | 0 | 0 | 1 | 0 | 4 | 1256678354
4 | K | 130001101 | Příplatek za ztížení vykopávky v blízkosti podzemního vedení | m3 | 8.7 |  | 0 |  |  | základní |  | 0 | 0 | 0 | 0 | 0 | 4 | K | 2 |  |  |  | ROZPOCET | [5 empty] | 0 | 0 | 0 | 0 | 0 | 1 | 0 | 4 | 1198586025
| VV |  | 5,8*1,5*1 |  | 8.7 | [12 empty] | VV | 2 | 2 | True | 1 | ROZPOCET
5 | K | 134702401 | Vykopávky do 4 m2 pro studny spouštěné v hornině tř. 1 - 4 mimo kašovité a tekoucí hl do 10 m | m3 | 0.636 |  | 0 |  |  | základní |  | 0 | 0 | 0 | 0 | 0 | 4 | K | 2 |  |  |  | ROZPOCET | [5 empty] | 0 | 0 | 0 | 0 | 0 | 1 | 0 | 4 | -783045622
| VV | vykop_s | (0,77*0,77+1,05*1,05)/2*0,75 |  | 0.636 | [12 empty] | VV | 2 | 2 | True | 1 | ROZPOCET
6 | K | 144261111 | Ražení šachet svislých hl do 15 m II stupeň ražnosti suchá průřez do 10 m2 | m3 | 154.877 |  | 0 |  |  | základní |  | 0 | 4.186e-05 | 0.0064832 | 0 | 0 | 4 | K | 2 |  |  |  | ROZPOCET | [5 empty] | 0 | 0 | 0 | 0 | 0 | 1 | 0 | 4 | -1222287395
| VV | vykop | 5,8*4,3*(6,71-0,5) |  | 154.877 | [12 empty] | VV | 2 | 2 | True | 1 | ROZPOCET
7 | K | 154065421 | Pažení výrubu šachty ocelové pažnice do 1 roku suchá | m2 | 135.542 |  | 0 |  |  | základní |  | 0 | 0.011685 | 1.5838 | 0 | 0 | 4 | K | 2 |  |  |  | ROZPOCET | [5 empty] | 0 | 0 | 0 | 0 | 0 | 1 | 0 | 4 | 1837389928
| VV |  | (5,8+4,3)*2*6,71 |  | 135.542 | [12 empty] | VV | 2 | 2 | True | 1 | ROZPOCET
8 | K | 154065521 | Odpažení výrubu šachty ocelové pažnice suchá | m2 | 135.542 |  | 0 |  |  | základní |  | 0 | 0 | 0 | 0 | 0 | 4 | K | 2 |  |  |  | ROZPOCET | [5 empty] | 0 | 0 | 0 | 0 | 0 | 1 | 0 | 4 | 1211215235
| VV |  | 135,542 |  | 135.542 | [12 empty] | VV | 2 | 2 | True | 1 | ROZPOCET
9 | K | 154067341 | Konstrukce výstroje šachet netypová dočasně suchá montáž | kg | 8280.14 |  | 0 |  |  | základní |  | 0 | 0.00025646 | 2.1235 | 0 | 0 | 4 | K | 2 |  |  |  | ROZPOCET | [5 empty] | 0 | 0 | 0 | 0 | 0 | 1 | 0 | 4 | 1472362860
| VV |  | "odhad 1234 kg/bm" 1234*6,71 |  | 8280.14 | [12 empty] | VV | 2 | 2 | True | 1 | ROZPOCET
10 | M | 134 9001 R | Dodávka materiálu pro rozepření šachet | t | 8.28 |  | 0 |  |  | základní |  | 0 | 1 | 8.28 | 0 | 0 | 8 | M | 2 |  |  |  | ROZPOCET | [5 empty] | 0 | 0 | 0 | 0 | 0 | 1 | 0 | 4 | 265089362
| VV |  | 8,280 |  | 8.28 | [12 empty] | VV | 2 | 2 | True | 1 | ROZPOCET
11 | K | 154067342 | Konstrukce výstroje šachet netypová dočasně suchá demontáž | kg | 8280.14 |  | 0 |  |  | základní |  | 0 | 0 | 0 | 0 | 0 | 4 | K | 2 |  |  |  | ROZPOCET | [5 empty] | 0 | 0 | 0 | 0 | 0 | 1 | 0 | 4 | 274323179
| VV |  | 8280,140 |  | 8280.14 | [12 empty] | VV | 2 | 2 | True | 1 | ROZPOCET
12 | K | 161152111 | Svislé přemístění rubaniny v hoře z hloubky do 15 m | m3 | 155.513 |  | 0 |  |  | základní |  | 0 | 0 | 0 | 0 | 0 | 4 | K | 2 |  |  |  | ROZPOCET | [5 empty] | 0 | 0 | 0 | 0 | 0 | 1 | 0 | 4 | -812819074
| VV |  | vykop+vykop_s |  | 155.513 | [12 empty] | VV | 2 | 2 | True | 1 | ROZPOCET
13 | K | 162351103 | Vodorovné přemístění přes 50 do 500 m výkopku/sypaniny z horniny třídy těžitelnosti I skupiny 1 až 3 | m3 | 138.531 |  | 0 |  |  | základní |  | 0 | 0 | 0 | 0 | 0 | 4 | K | 2 |  |  |  | ROZPOCET | [5 empty] | 0 | 0 | 0 | 0 | 0 | 1 | 0 | 4 | 769519374
| VV |  | zasyp_r * 0,9 |  | 138.531 | [12 empty] | VV | 2 | 2 | True | 1 | ROZPOCET
14 | K | 162351123 | Vodorovné přemístění přes 50 do 500 m výkopku/sypaniny z hornin třídy těžitelnosti II skupiny 4 a 5 | m3 | 15.392 |  | 0 |  |  | základní |  | 0 | 0 | 0 | 0 | 0 | 4 | K | 2 |  |  |  | ROZPOCET | [5 empty] | 0 | 0 | 0 | 0 | 0 | 1 | 0 | 4 | -1844957245
| VV |  | zasyp_r * 0,1 |  | 15.392 | [12 empty] | VV | 2 | 2 | True | 1 | ROZPOCET
15 | K | 162751115 | Vodorovné přemístění přes 7 000 do 8000 m výkopku/sypaniny z horniny třídy těžitelnosti I skupiny 1 až 3 | m3 | 139.962 |  | 0 |  |  | základní |  | 0 | 0 | 0 | 0 | 0 | 4 | K | 2 |  |  |  | ROZPOCET | [5 empty] | 0 | 0 | 0 | 0 | 0 | 1 | 0 | 4 | 1022305055
| VV |  | (vykop+vykop_s) * 0,9 |  | 139.962 | [12 empty] | VV | 2 | 2 | True | 1 | ROZPOCET
16 | K | 162751135 | Vodorovné přemístění přes 7 000 do 8000 m výkopku/sypaniny z horniny třídy těžitelnosti II skupiny 4 a 5 | m3 | 15.551 |  | 0 |  |  | základní |  | 0 | 0 | 0 | 0 | 0 | 4 | K | 2 |  |  |  | ROZPOCET | [5 empty] | 0 | 0 | 0 | 0 | 0 | 1 | 0 | 4 | 702990588
| VV |  | (vykop+vykop_s) * 0,1 |  | 15.551 | [12 empty] | VV | 2 | 2 | True | 1 | ROZPOCET
17 | K | 167151111 | Nakládání výkopku z hornin třídy těžitelnosti I skupiny 1 až 3 přes 100 m3 | m3 | 138.531 |  | 0 |  |  | základní |  | 0 | 0 | 0 | 0 | 0 | 4 | K | 2 |  |  |  | ROZPOCET | [5 empty] | 0 | 0 | 0 | 0 | 0 | 1 | 0 | 4 | -607068217
| VV |  | zasyp_r * 0,9 |  | 138.531 | [12 empty] | VV | 2 | 2 | True | 1 | ROZPOCET
18 | K | 167151112 | Nakládání výkopku z hornin třídy těžitelnosti II skupiny 4 a 5 přes 100 m3 | m3 | 15.392 |  | 0 |  |  | základní |  | 0 | 0 | 0 | 0 | 0 | 4 | K | 2 |  |  |  | ROZPOCET | [5 empty] | 0 | 0 | 0 | 0 | 0 | 1 | 0 | 4 | -1702602596
| VV |  | zasyp_r * 0,1 |  | 15.392 | [12 empty] | VV | 2 | 2 | True | 1 | ROZPOCET
19 | K | 171251201 | Uložení sypaniny na skládky nebo meziskládky | m3 | 155.513 |  | 0 |  |  | základní |  | 0 | 0 | 0 | 0 | 0 | 4 | K | 2 |  |  |  | ROZPOCET | [5 empty] | 0 | 0 | 0 | 0 | 0 | 1 | 0 | 4 | -1585261325
| VV |  | vykop+vykop_s |  | 155.513 | [12 empty] | VV | 2 | 2 | True | 1 | ROZPOCET
20 | K | 171201231 | Poplatek za uložení zeminy a kamení na recyklační skládce (skládkovné) kód odpadu 17 05 04 | t | 248.821 |  | 0 |  |  | základní |  | 0 | 0 | 0 | 0 | 0 | 4 | K | 2 |  |  |  | ROZPOCET | [5 empty] | 0 | 0 | 0 | 0 | 0 | 1 | 0 | 4 | 1195960274
| VV |  | (vykop+vykop_s)*1,6 |  | 248.821 | [12 empty] | VV | 2 | 2 | True | 1 | ROZPOCET
21 | K | 174101101 | Zásyp jam, šachet rýh nebo kolem objektů sypaninou se zhutněním | m3 | 153.923 |  | 0 |  |  | základní |  | 0 | 0 | 0 | 0 | 0 | 4 | K | 2 |  |  |  | ROZPOCET | [5 empty] | 0 | 0 | 0 | 0 | 0 | 1 | 0 | 4 | -1152797407
| VV |  | vykop+vykop_s |  | 155.513 | [12 empty] | VV | 2 | 2 | True | 0 | ROZPOCET
| VV |  | odpočy | [14 empty] | VV | 2 | 1 | True | 0 | ROZPOCET
| VV |  | -(5,8*4,3*0,15+1,9*1,9*0,1+1,7*1,7*pi/4*1,64+1,5*1,5*pi/4*1,28)-(1,24*1,24*pi/4*(6,71-(1,64+1,28)-0,5)) |  | -14.06 | [12 empty] | VV | 2 | 2 | True | 0 | ROZPOCET
| VV |  | provizorní zásyp vozovky | [14 empty] | VV | 2 | 1 | True | 0 | ROZPOCET
| VV |  | 24,94*0,5 |  | 12.47 | [12 empty] | VV | 2 | 2 | True | 0 | ROZPOCET
| VV | zasyp_r | Součet |  | 153.923 | [12 empty] | VV | 2 | 4 | True | 1 | ROZPOCET
22 | M | 589811080 | recyklát směsný frakce 0/32 | t | 297.87 |  | 0 |  |  | základní |  | 0 | 0 | 0 | 0 | 0 | 8 | M | 2 |  |  |  | ROZPOCET | [5 empty] | 0 | 0 | 0 | 0 | 0 | 1 | 0 | 4 | 612581387
| VV |  | (zasyp_r-24,94*0,2)*2 |  | 297.87 | [12 empty] | VV | 2 | 2 | True | 1 | ROZPOCET
23 | M | 589811470 | recyklát asfaltový frakce 8/32 | t | 9.976 |  | 0 |  |  | základní |  | 0 | 0 | 0 | 0 | 0 | 8 | M | 2 |  |  |  | ROZPOCET | [5 empty] | 0 | 0 | 0 | 0 | 0 | 1 | 0 | 4 | -1905850578
| VV |  | "provizorní zásyp vozovky asfaltovým recyklátem v tl. 0,2m" 24,94*0,2*2 |  | 9.976 | [12 empty] | VV | 2 | 2 | True | 1 | ROZPOCET
| D | 2 | Zakládání |  |  |  | 0 |  |  |  |  | 0 |  | 3.2354 |  | 0 | 1 | D | 1 |  |  |  | ROZPOCET | [11 empty] | 0
24 | K | 212752421 | Trativod z drenážních trubek korugovaných PE-HD SN 8 perforace 120° včetně lože otevřený výkop DN 100 pro liniové stavby | m | 15.8 |  | 0 |  |  | základní |  | 0 | 0.20477 | 3.2354 | 0 | 0 | 4 | K | 2 |  |  |  | ROZPOCET | [5 empty] | 0 | 0 | 0 | 0 | 0 | 1 | 0 | 4 | 1346147952
| VV |  | 15,8 |  | 15.8 | [12 empty] | VV | 2 | 2 | True | 1 | ROZPOCET
25 | K | 216906111 | Očištění nezapaženého dna šachet | m2 | 24.94 |  | 0 |  |  | základní |  | 0 | 0 | 0 | 0 | 0 | 4 | K | 2 |  |  |  | ROZPOCET | [5 empty] | 0 | 0 | 0 | 0 | 0 | 1 | 0 | 4 | -1058016859
| VV |  | 5,8*4,3 |  | 24.94 | [12 empty] | VV | 2 | 2 | True | 1 | ROZPOCET
| D | 3 | Svislé a kompletní konstrukce |  |  |  | 0 |  |  |  |  | 0 |  | 0 |  | 3.9094 | 1 | D | 1 |  |  |  | ROZPOCET | [11 empty] | 0
26 | K | 358315114 | Bourání šachty, stoky kompletní nebo vybourání otvorů z prostého betonu plochy do 4 m2 | m3 | 1.777 |  | 0 |  |  | základní |  | 0 | 0 | 0 | 2.2 | 3.9094 | 4 | K | 2 |  |  |  | ROZPOCET | [5 empty] | 0 | 0 | 0 | 0 | 0 | 1 | 0 | 4 | 536852222
| VV |  | "600/900"0,2961*6 |  | 1.777 | [12 empty] | VV | 2 | 2 | True | 1 | ROZPOCET
27 | K | 451541111 | Lože pod potrubí otevřený výkop ze štěrkodrtě | m3 | 3.741 |  | 0 |  |  | základní |  | 0 | 0 | 0 | 0 | 0 | 4 | K | 2 |  |  |  | ROZPOCET | [5 empty] | 0 | 0 | 0 | 0 | 0 | 1 | 0 | 4 | 1026447940
| VV |  | 5,8*4,3*0,15 |  | 3.741 | [12 empty] | VV | 2 | 2 | True | 1 | ROZPOCET
| D | 8 | Vedení trubní dálková a přípojná |  |  |  | 0 |  |  |  |  | 0 |  | 0.0057554 |  | 0 | 1 | D | 1 |  |  |  | ROZPOCET | [11 empty] | 0
28 | K | 871390310 | Montáž kanalizačního potrubí hladkého plnostěnného SN 10 z polypropylenu DN 400 | m | 0.7 |  | 0 |  |  | základní |  | 0 | 3.2e-05 | 2.24e-05 | 0 | 0 | 4 | K | 2 |  |  |  | ROZPOCET | [5 empty] | 0 | 0 | 0 | 0 | 0 | 1 | 0 | 4 | 1334077054
| VV |  | "čerpací studna" 0,7 |  | 0.7 | [12 empty] | VV | 2 | 2 | True | 1 | ROZPOCET
29 | M | 28617270 | trubka kanalizační PP korugovaná DN 400x6000mm SN12 | m | 0.7 |  | 0 |  |  | základní |  | 0 | 0.00819 | 0.005733 | 0 | 0 | 8 | M | 2 |  |  |  | ROZPOCET | [5 empty] | 0 | 0 | 0 | 0 | 0 | 1 | 0 | 4 | -1451031672
| VV |  | 0,7 |  | 0.7 | [12 empty] | VV | 2 | 2 | True | 1 | ROZPOCET
| D | 9 | Ostatní konstrukce a práce, bourání |  |  |  | 0 |  |  |  |  | 0 |  | 0 |  | 0 | 1 | D | 1 |  |  |  | ROZPOCET | [11 empty] | 0
30 | K | 919735114 | Řezání stávajícího živičného krytu hl přes 150 do 200 mm | m | 20.2 |  | 0 |  |  | základní |  | 0 | 0 | 0 | 0 | 0 | 4 | K | 2 |  |  |  | ROZPOCET | [5 empty] | 0 | 0 | 0 | 0 | 0 | 1 | 0 | 4 | 2007520352
| VV |  | 2*(5,8+4,3) |  | 20.2 | [12 empty] | VV | 2 | 2 | True | 1 | ROZPOCET
| D | 99 | Přesun hmot a manipulace se sutí |  |  |  | 0 |  |  |  |  | 0 |  | 0 |  | 0 | 1 | D | 2 |  |  |  | ROZPOCET | [11 empty] | 0
31 | K | 997221551 | Vodorovná doprava suti ze sypkých materiálů do 1 km | t | 26.106 |  | 0 |  |  | základní |  | 0 | 0 | 0 | 0 | 0 | 4 | K | 3 |  |  |  | ROZPOCET | [5 empty] | 0 | 0 | 0 | 0 | 0 | 1 | 0 | 4 | 1296951655
| VV |  | 26,106 |  | 26.106 | [12 empty] | VV | 3 | 2 | True | 1 | ROZPOCET
32 | K | 997221559 | Příplatek ZKD 1 km u vodorovné dopravy suti ze sypkých materiálů | t | 182.742 |  | 0 |  |  | základní |  | 0 | 0 | 0 | 0 | 0 | 4 | K | 3 |  |  |  | ROZPOCET | [5 empty] | 0 | 0 | 0 | 0 | 0 | 1 | 0 | 4 | 1498476954
| VV |  | 26,106*7 |  | 182.742 | [12 empty] | VV | 3 | 2 | True | 1 | ROZPOCET
33 | K | 997221815 R | Poplatek za uložení odpadu směsného | t | 26.106 |  | 0 |  |  | základní |  | 0 | 0 | 0 | 0 | 0 | 4 | K | 3 |  |  |  | ROZPOCET | [5 empty] | 0 | 0 | 0 | 0 | 0 | 1 | 0 | 4 | 530620088
| VV |  | 26,106 |  | 26.106 | [12 empty] | VV | 3 | 2 | True | 1 | ROZPOCET
34 | K | 998255111 | Přesun hmot pro šachty ražené při délce svislého přesunu do 75 m | t | 15.285 |  | 0 |  |  | základní |  | 0 | 0 | 0 | 0 | 0 | 4 | K | 3 |  |  |  | ROZPOCET | [5 empty] | 0 | 0 | 0 | 0 | 0 | 1 | 0 | 4 | 668209018

## SO 310i - SO 310i Hydrovrty
{f82ef3ca-d5c4-4623-9f13-05e85a0a9023}
2
| KRYCÍ LIST SOUPISU PRACÍ | [7 empty] | v --- níže se nacházejí doplnkové a pomocné údaje k sestavám --- v | [8 empty] | False
Stavba:
Brno, Drobného I rekonstrukce kanalizace a vodovodu
Objekt:
SO 310 - SO 310 - Kanalizace - stoky
Soupis:
SO 310i - SO 310i Hydrovrty
| KSO: |  | 827 21 |  |  | CC-CZ:
| Místo: |  | Brno, Drobného |  |  | Datum: | 27. 6. 2025
| Zadavatel: |  |  |  |  | IČ:
DIČ:
| Uchazeč: |  |  |  |  | IČ: | Vyplň údaj
|  | Vyplň údaj |  |  |  | DIČ: | Vyplň údaj
| Projektant: |  |  |  |  | IČ:
DIČ:
| Zpracovatel: |  |  |  |  | IČ:
DIČ:
Poznámka:
| Cena bez DPH | [5 empty] | 0
|  |  | Základ daně |  |  | Sazba daně | Výše daně
| DPH | základní | 0 |  |  | 21% | 0
|  | snížená | 0 |  |  | 12% | 0
|  | zákl. přenesená | 0 |  |  | 21% | 0
|  | sníž. přenesená | 0 |  |  | 12% | 0
|  | nulová | 0 |  |  | 0% | 0
| Cena s DPH |  |  | v | CZK |  | 0
| Projektant |  |  | Zpracovatel
| Datum a podpis: |  | Razítko | Datum a podpis: |  |  | Razítko
| Objednavatel |  |  | Uchazeč
| Datum a podpis: |  | Razítko | Datum a podpis: |  |  | Razítko
REKAPITULACE ČLENĚNÍ SOUPISU PRACÍ
Stavba:
Brno, Drobného I rekonstrukce kanalizace a vodovodu
Objekt:
SO 310 - SO 310 - Kanalizace - stoky
Soupis:
SO 310i - SO 310i Hydrovrty
Místo: |  |  | Brno, Drobného |  |  | Datum: | 27. 6. 2025
Zadavatel: | [5 empty] | Projektant:
Uchazeč: |  |  | Vyplň údaj |  |  | Zpracovatel:
Kód dílu - Popis | [6 empty] | Cena celkem [CZK]
Náklady ze soupisu prací | [6 empty] | 0 | [11 empty] | -1
| HSV - Práce a dodávky HSV | [5 empty] | 0
| 1 - Zemní práce | [5 empty] | 0
| 2 - Zakládání | [5 empty] | 0
| 998 - Přesun hmot | [5 empty] | 0
| PSV - Práce a dodávky PSV | [5 empty] | 0
| 722 - Zdravotechnika - vnitřní vodovod | [5 empty] | 0
SOUPIS PRACÍ
Stavba:
Brno, Drobného I rekonstrukce kanalizace a vodovodu
Objekt:
SO 310 - SO 310 - Kanalizace - stoky
Soupis:
SO 310i - SO 310i Hydrovrty
Místo: |  |  | Brno, Drobného |  |  | Datum: | 27. 6. 2025
Zadavatel: | [5 empty] | Projektant:
Uchazeč: |  |  | Vyplň údaj |  |  | Zpracovatel:
PČ | Typ | Kód | Popis | MJ | Množství | J.cena [CZK] | Cena celkem [CZK] | Cenová soustava |  | DPH | J. Nh [h] | Nh celkem [h] | J. hmotnost [t] | Hmotnost celkem [t] | J. suť [t] | Suť Celkem [t]
Náklady soupisu celkem | [6 empty] | 0 |  |  |  |  | 0 |  | 6.0726 |  | 0 |  | D | -1 | [10 empty] | 0
| D | HSV | Práce a dodávky HSV |  |  |  | 0 |  |  |  |  | 0 |  | 5.9698 |  | 0 | 1 | D | 0 |  |  |  | ROZPOCET | [6 empty] | 0
| D | 1 | Zemní práce |  |  |  | 0 |  |  |  |  | 0 |  | 0 |  | 0 | 1 | D | 1 |  |  |  | ROZPOCET | [6 empty] | 0
1 | K | 162751115 | Vodorovné přemístění přes 7 000 do 8000 m výkopku/sypaniny z horniny třídy těžitelnosti I skupiny 1 až 3 | m3 | 2.638 |  | 0 |  |  | základní |  | 0 | 0 | 0 | 0 | 0 | 4 | K | 2 |  |  |  | ROZPOCET | 0 | 0 | 0 | 0 | 0 | 1 | 0 | 4 | 1445020852
2 | K | 167151101 | Nakládání výkopku z hornin třídy těžitelnosti I skupiny 1 až 3 do 100 m3 | m3 | 2.638 |  | 0 |  |  | základní |  | 0 | 0 | 0 | 0 | 0 | 4 | K | 2 |  |  |  | ROZPOCET | 0 | 0 | 0 | 0 | 0 | 1 | 0 | 4 | 525814554
| VV |  | 3,14*0,2*0,2*21 |  | 2.638 | [12 empty] | VV | 2 | 2 | True | 1 | ROZPOCET
3 | K | 171201231 | Poplatek za uložení zeminy a kamení na recyklační skládce (skládkovné) kód odpadu 17 05 04 | t | 4.221 |  | 0 |  |  | základní |  | 0 | 0 | 0 | 0 | 0 | 4 | K | 2 |  |  |  | ROZPOCET | 0 | 0 | 0 | 0 | 0 | 1 | 0 | 4 | -61327630
| VV |  | 2,638*1,6 |  | 4.221 | [12 empty] | VV | 2 | 2 | True | 1 | ROZPOCET
4 | M | 08231320 | voda odvedená kanalizací nečištěná od smluvních odběratelů | m3 | 209952 |  | 0 |  |  | základní |  | 0 | 0 | 0 | 0 | 0 | 8 | M | 2 |  |  |  | ROZPOCET | 0 | 0 | 0 | 0 | 0 | 1 | 0 | 4 | -864682603
| VV |  | 6/1000*60*60*24*((1+3,5)*30)*3 |  | 209952 | [12 empty] | VV | 2 | 2 | True | 1 | ROZPOCET
| D | 2 | Zakládání |  |  |  | 0 |  |  |  |  | 0 |  | 5.9698 |  | 0 | 1 | D | 1 |  |  |  | ROZPOCET | [6 empty] | 0
5 | K | 226121213 | Vrty velkoprofilové šikmé nezapažené D přes 400 do 450 mm hl přes 5 m hornina III | m | 18.9 |  | 0 |  |  | základní |  | 0 | 4e-05 | 0.000756 | 0 | 0 | 4 | K | 2 |  |  |  | ROZPOCET | 0 | 0 | 0 | 0 | 0 | 1 | 0 | 4 | -1191247857
| VV |  | H1 - 7 m, H2 - 8 m, H3 - 6 m | [14 empty] | VV | 2 | 1 | True | 0 | ROZPOCET
| VV |  | 21*0,9 |  | 18.9 | [12 empty] | VV | 2 | 2 | True | 1 | ROZPOCET
6 | K | 226121214 | Vrty velkoprofilové šikmé nezapažené D přes 400 do 450 mm hl přes 5 m hornina IV | m | 2.1 |  | 0 |  |  | základní |  | 0 | 4e-05 | 8.4e-05 | 0 | 0 | 4 | K | 2 |  |  |  | ROZPOCET | 0 | 0 | 0 | 0 | 0 | 1 | 0 | 4 | 704694279
| VV |  | 21*0,1 |  | 2.1 | [12 empty] | VV | 2 | 2 | True | 1 | ROZPOCET
7 | K | 227211111 | Odpažení velkoprofilových vrtů průměru přes 400 do 450 mm | m | 21 |  | 0 |  |  | základní |  | 0 | 0 | 0 | 0 | 0 | 4 | K | 2 |  |  |  | ROZPOCET | 0 | 0 | 0 | 0 | 0 | 1 | 0 | 4 | 390375833
8 | K | 242791111 | Zapuštění zárubnice z plastických hmot hl do 50 m DN do 200 | m | 21 |  | 0 |  |  | základní |  | 0 | 0 | 0 | 0 | 0 | 4 | K | 2 |  |  |  | ROZPOCET | 0 | 0 | 0 | 0 | 0 | 1 | 0 | 4 | 45409622
9 | M | 28610012 | trubka pro vrtané studny PVC D 200x4,5x4000mm | m | 21 |  | 0 |  |  | základní |  | 0 | 0.00415 | 0.08715 | 0 | 0 | 8 | M | 2 |  |  |  | ROZPOCET | 0 | 0 | 0 | 0 | 0 | 1 | 0 | 4 | 1774339872
10 | K | 247571113 | Obsyp studny ze štěrkopísku tříděného | m3 | 1.696 |  | 0 |  |  | základní |  | 0 | 2.9141 | 4.9424 | 0 | 0 | 4 | K | 2 |  |  |  | ROZPOCET | 0 | 0 | 0 | 0 | 0 | 1 | 0 | 4 | 1453044965
| VV |  | (3,14*0,2*0,2-3,14*0,1*0,1)*(21-3) |  | 1.696 | [12 empty] | VV | 2 | 2 | True | 1 | ROZPOCET
11 | K | 249 0099 R | Zřízení zateplené šachty pro osazení vodoměru, odstranění | kus | 3 |  | 0 |  |  | základní |  | 0 | 0 | 0 | 0 | 0 | 4 | K | 2 |  |  |  | ROZPOCET | 0 | 0 | 0 | 0 | 0 | 1 | 0 | 4 | -1521729083
12 | K | 249791135 | Otvor vtokový z trubek z tvrdého PVC DN přes 140 do 160 | m | 15 |  | 0 |  |  | základní |  | 0 | 0.04663 | 0.69945 | 0 | 0 | 4 | K | 2 |  |  |  | ROZPOCET | 0 | 0 | 0 | 0 | 0 | 1 | 0 | 4 | -810718946
| VV |  | 21-2*3 |  | 15 | [12 empty] | VV | 2 | 2 | True | 1 | ROZPOCET
13 | K | 26499 - R | Uzamykatelné zhlaví vrtu | kus | 3 |  | 0 |  |  | základní |  | 0 | 0.08 | 0.24 | 0 | 0 | 4 | K | 2 |  |  |  | ROZPOCET | 0 | 0 | 0 | 0 | 0 | 1 | 0 | 4 | -440063423
| D | 998 | Přesun hmot |  |  |  | 0 |  |  |  |  | 0 |  | 0 |  | 0 | 1 | D | 1 |  |  |  | ROZPOCET | [6 empty] | 0
14 | K | 998006011 | Přesun hmot pro vrty samostatné | t | 5.97 |  | 0 |  |  | základní |  | 0 | 0 | 0 | 0 | 0 | 4 | K | 2 |  |  |  | ROZPOCET | 0 | 0 | 0 | 0 | 0 | 1 | 0 | 4 | 1511819581
| D | PSV | Práce a dodávky PSV |  |  |  | 0 |  |  |  |  | 0 |  | 0.10278 |  | 0 | 2 | D | 0 |  |  |  | ROZPOCET | [6 empty] | 0
| D | 722 | Zdravotechnika - vnitřní vodovod |  |  |  | 0 |  |  |  |  | 0 |  | 0.10278 |  | 0 | 2 | D | 1 |  |  |  | ROZPOCET | [6 empty] | 0
15 | K | 722262153 | Vodoměr přírubový šroubový do 40°C DN 100 horizontální | kus | 3 |  | 0 |  |  | základní |  | 0 | 0.03426 | 0.10278 | 0 | 0 | 16 | K | 2 |  |  |  | ROZPOCET | 0 | 0 | 0 | 0 | 0 | 1 | 0 | 16 | 2004277891
16 | K | 722 9999 R | Tvarovky pro napojení vodoměru, montáž, demontáž, demontáž vodoměru | kpl | 3 |  | 0 |  |  | základní |  | 0 | 0 | 0 | 0 | 0 | 16 | K | 2 |  |  |  | ROZPOCET | 0 | 0 | 0 | 0 | 0 | 1 | 0 | 16 | 130873376
17 | K | 998722101 | Přesun hmot tonážní pro vnitřní vodovod v objektech v do 6 m | t | 0.103 |  | 0 |  |  | základní |  | 0 | 0 | 0 | 0 | 0 | 16 | K | 2 |  |  |  | ROZPOCET | 0 | 0 | 0 | 0 | 0 | 1 | 0 | 16 | 1205361177

## SO 320 - SO 320 - Kanaliz...
[18 empty] | {ef7fbd92-a6e5-4cef-94bf-30630378b9a2} | [5 empty] | ch_asf | chodník asfaltový | m3 | 12,384 | 2
[18 empty] | 2 | [5 empty] | ornice | ornice | m3 | 76,882 | 2
| KRYCÍ LIST SOUPISU PRACÍ | [7 empty] | v --- níže se nacházejí doplnkové a pomocné údaje k sestavám --- v | [8 empty] | False | [5 empty] | voz | vozovka | m2 | 212,378 | 2
[24 empty] | vykop_r | výkop rýhy | m3 | 854,506 | 2
| Stavba: | [22 empty] | vykop_s | výkop těžních šachet | m3 | 451,5 | 2
|  | Brno, Drobného I rekonstrukce kanalizace a vodovodu | [21 empty] | zasyp | zásyp recyklátem | m3 | 1245,904 | 2
| Objekt: | [22 empty] | zasyp_z | zásyp zeminou nad obetonováním | m3 | 91,007 | 2
SO 320 - SO 320 - Kanalizační přípojky
| KSO: |  | 827 21 |  |  | CC-CZ:
| Místo: |  | Brno, Drobného |  |  | Datum: | 27. 6. 2025
| Zadavatel: |  |  |  |  | IČ:
DIČ:
| Uchazeč: |  |  |  |  | IČ: | Vyplň údaj
|  | Vyplň údaj |  |  |  | DIČ: | Vyplň údaj
| Projektant: |  |  |  |  | IČ:
DIČ:
| Zpracovatel: |  |  |  |  | IČ:
DIČ:
Poznámka:
| Cena bez DPH | [5 empty] | 0
|  |  | Základ daně |  |  | Sazba daně | Výše daně
| DPH | základní | 0 |  |  | 21% | 0
|  | snížená | 0 |  |  | 12% | 0
|  | zákl. přenesená | 0 |  |  | 21% | 0
|  | sníž. přenesená | 0 |  |  | 12% | 0
|  | nulová | 0 |  |  | 0% | 0
| Cena s DPH |  |  | v | CZK |  | 0
| Projektant |  |  | Zpracovatel
| Datum a podpis: |  | Razítko | Datum a podpis: |  |  | Razítko
| Objednavatel |  |  | Uchazeč
| Datum a podpis: |  | Razítko | Datum a podpis: |  |  | Razítko
REKAPITULACE ČLENĚNÍ SOUPISU PRACÍ
Stavba:
Brno, Drobného I rekonstrukce kanalizace a vodovodu
Objekt:
SO 320 - SO 320 - Kanalizační přípojky
Místo: |  |  | Brno, Drobného |  |  | Datum: | 27. 6. 2025
Zadavatel: | [5 empty] | Projektant:
Uchazeč: |  |  | Vyplň údaj |  |  | Zpracovatel:
Kód dílu - Popis | [6 empty] | Cena celkem [CZK]
Náklady ze soupisu prací | [6 empty] | 0 | [11 empty] | -1
| HSV - Práce a dodávky HSV | [5 empty] | 0
| 1 - Zemní práce | [5 empty] | 0
| 2 - Zakládání | [5 empty] | 0
| 3 - Svislé a kompletní konstrukce | [5 empty] | 0
| 4 - Vodorovné konstrukce | [5 empty] | 0
| 5 - Komunikace pozemní | [5 empty] | 0
| 6 - Úpravy povrchů, podlahy a osazování výplní | [5 empty] | 0
| 8 - Vedení trubní dálková a přípojná | [5 empty] | 0
| 9 - Ostatní konstrukce a práce, bourání | [5 empty] | 0
| 997 - Doprava suti a vybouraných hmot | [5 empty] | 0
| 998 - Přesun hmot | [5 empty] | 0
| PSV - Práce a dodávky PSV | [5 empty] | 0
| 721 - Zdravotechnika - vnitřní kanalizace | [5 empty] | 0
| 764 - Konstrukce klempířské | [5 empty] | 0
| M - Práce a dodávky M | [5 empty] | 0
| 46-M - Zemní práce při extr.mont.pracích | [5 empty] | 0
SOUPIS PRACÍ
Stavba:
Brno, Drobného I rekonstrukce kanalizace a vodovodu
Objekt:
SO 320 - SO 320 - Kanalizační přípojky
Místo: |  |  | Brno, Drobného |  |  | Datum: | 27. 6. 2025
Zadavatel: | [5 empty] | Projektant:
Uchazeč: |  |  | Vyplň údaj |  |  | Zpracovatel:
PČ | Typ | Kód | Popis | MJ | Množství | J.cena [CZK] | Cena celkem [CZK] | Cenová soustava |  | DPH | J. Nh [h] | Nh celkem [h] | J. hmotnost [t] | Hmotnost celkem [t] | J. suť [t] | Suť Celkem [t]
Náklady soupisu celkem | [6 empty] | 0 |  |  |  |  | 0 |  | 802.4156 |  | 269.6234 |  | D | -1 | [15 empty] | 0
| D | HSV | Práce a dodávky HSV |  |  |  | 0 |  |  |  |  | 0 |  | 801.357 |  | 269.4754 | 1 | D | 0 |  |  |  | ROZPOCET | [11 empty] | 0
| D | 1 | Zemní práce |  |  |  | 0 |  |  |  |  | 0 |  | 193.1753 |  | 219.5906 | 1 | D | 1 |  |  |  | ROZPOCET | [11 empty] | 0
1 | K | 113106021 | Rozebrání dlažeb při překopech komunikací pro pěší z betonových dlaždic ručně | m2 | 23.36 |  | 0 |  |  | základní |  | 0 | 0 | 0 | 0.255 | 5.9568 | 4 | K | 2 |  |  |  | ROZPOCET | [5 empty] | 0 | 0 | 0 | 0 | 0 | 1 | 0 | 4 | -1906226544
| VV |  | dešťové svody | [14 empty] | VV | 2 | 1 | True | 0 | ROZPOCET
| VV |  | "Dr 50, 60 ,74-1, 76" (10,4+2,46+5,28+2,52)*1 |  | 20.66 | [12 empty] | VV | 2 | 2 | True | 0 | ROZPOCET
| VV |  | "sondy DP Dr50, Dr60" 1*1+1*1,7 |  | 2.7 | [12 empty] | VV | 2 | 2 | True | 0 | ROZPOCET
| VV |  | Součet |  | 23.36 | [12 empty] | VV | 2 | 4 | True | 1 | ROZPOCET
2 | K | 113106023 | Rozebrání dlažeb při překopech komunikací pro pěší ze zámkové dlažby ručně | m2 | 10.483 |  | 0 |  |  | základní |  | 0 | 0 | 0 | 0.26 | 2.7256 | 4 | K | 2 |  |  |  | ROZPOCET | [5 empty] | 0 | 0 | 0 | 0 | 0 | 1 | 0 | 4 | 272619688
| VV |  | "TŠ na DP 48" 6,51 |  | 6.51 | [12 empty] | VV | 2 | 2 | True | 0 | ROZPOCET
| VV |  | "DP Dr48, DP Dr 52" (0,91*1,17+2,62*1,11) |  | 3.973 | [12 empty] | VV | 2 | 2 | True | 0 | ROZPOCET
| VV |  | Součet |  | 10.483 | [12 empty] | VV | 2 | 4 | True | 1 | ROZPOCET
3 | K | 113106061 | Rozebrání dlažeb při překopech vozovek z drobných kostek s ložem z kameniva ručně | m2 | 17.083 |  | 0 |  |  | základní |  | 0 | 0 | 0 | 0.32 | 5.4666 | 4 | K | 2 |  |  |  | ROZPOCET | [5 empty] | 0 | 0 | 0 | 0 | 0 | 1 | 0 | 4 | 1527897437
| VV |  | "TŠ na DP 64-1" 5,98 |  | 5.98 | [12 empty] | VV | 2 | 2 | True | 0 | ROZPOCET
| VV |  | "DP Dr64-1, DP Dr64-2" (0,6*1,17+9,37*1,11) |  | 11.103 | [12 empty] | VV | 2 | 2 | True | 0 | ROZPOCET
| VV |  | Součet |  | 17.083 | [12 empty] | VV | 2 | 4 | True | 1 | ROZPOCET
4 | K | 113107030 | Odstranění podkladu z betonu prostého tl do 100 mm při překopech ručně | m2 | 6.3 |  | 0 |  |  | základní |  | 0 | 0 | 0 | 0.24 | 1.512 | 4 | K | 2 |  |  |  | ROZPOCET | [5 empty] | 0 | 0 | 0 | 0 | 0 | 1 | 0 | 4 | 803223359
| VV |  | "TŠ na DP 74" 6,3 |  | 6.3 | [12 empty] | VV | 2 | 2 | True | 1 | ROZPOCET
5 | K | 113107032 | Odstranění podkladu z betonu prostého tl přes 200 do 300 mm při překopech ručně | m2 | 12.455 |  | 0 |  |  | základní |  | 0 | 0 | 0 | 0.625 | 7.7844 | 4 | K | 2 |  |  |  | ROZPOCET | [5 empty] | 0 | 0 | 0 | 0 | 0 | 1 | 0 | 4 | -2099548070
| VV |  | domovní přípojky | [14 empty] | VV | 2 | 1 | True | 0 | ROZPOCET
| VV |  | "Dr 62" (0,62)*1,17 |  | 0.725 | [12 empty] | VV | 2 | 2 | True | 0 | ROZPOCET
| VV |  | dešťové svody | [14 empty] | VV | 2 | 1 | True | 0 | ROZPOCET
| VV |  | "Dr 60, 64" (3,76+0,59)*1 |  | 4.35 | [12 empty] | VV | 2 | 2 | True | 0 | ROZPOCET
| VV |  | "Dr 74-1, 74-2, 76" (0,73+5,59+1,06)*1 |  | 7.38 | [12 empty] | VV | 2 | 2 | True | 0 | ROZPOCET
| VV |  | Součet |  | 12.455 | [12 empty] | VV | 2 | 4 | True | 1 | ROZPOCET
6 | K | 113107041 | Odstranění podkladu živičných tl do 50 mm při překopech ručně | m2 | 12.384 |  | 0 |  |  | základní |  | 0 | 0 | 0 | 0.098 | 1.2136 | 4 | K | 2 |  |  |  | ROZPOCET | [5 empty] | 0 | 0 | 0 | 0 | 0 | 1 | 0 | 4 | 1084773449
| VV |  | asfaltový chodník | [14 empty] | VV | 2 | 1 | True | 0 | ROZPOCET
| VV | ch_asf | "Dr76, Men1, Men2-n, Dr27/1, Men3" (0,37*1,11+1,17*2,96+(3+3,39+2,12)*1) |  | 12.384 | [12 empty] | VV | 2 | 2 | True | 1 | ROZPOCET
7 | K | 113107044 | Odstranění podkladu živičných tl přes 100 do 200 mm při překopech ručně | m2 | 212.378 |  | 0 |  |  | základní |  | 0 | 0 | 0 | 0.45 | 95.5701 | 4 | K | 2 |  |  |  | ROZPOCET | [5 empty] | 0 | 0 | 0 | 0 | 0 | 1 | 0 | 4 | 787977883
| VV |  | voz |  | 212.378 | [12 empty] | VV | 2 | 2 | True | 1 | ROZPOCET
8 | K | 113107121 | Odstranění podkladu z kameniva drceného tl do 100 mm ručně | m2 | 12.384 |  | 0 |  |  | základní |  | 0 | 0 | 0 | 0.17 | 2.1053 | 4 | K | 2 |  |  |  | ROZPOCET | [5 empty] | 0 | 0 | 0 | 0 | 0 | 1 | 0 | 4 | -239800935
| VV |  | "asfaltový chodník" ch_asf |  | 12.384 | [12 empty] | VV | 2 | 2 | True | 1 | ROZPOCET
9 | K | 113107123 | Odstranění podkladu z kameniva drceného tl přes 200 do 300 mm ručně | m2 | 212.378 |  | 0 |  |  | základní |  | 0 | 0 | 0 | 0.44 | 93.4463 | 4 | K | 2 |  |  |  | ROZPOCET | [5 empty] | 0 | 0 | 0 | 0 | 0 | 1 | 0 | 4 | 1565829666
| VV |  | "TŠ" 6,51*5+5,46*4 |  | 54.39 | [12 empty] | VV | 2 | 2 | True | 0 | ROZPOCET
| VV |  | Mezisoučet |  | 54.39 | [12 empty] | VV | 2 | 3 | True | 0 | ROZPOCET
| VV |  | domovní přípojky | [14 empty] | VV | 2 | 1 | True | 0 | ROZPOCET
| VV |  | "Dr 48, 54, 62, 64-1, Men1" (5,3+7,14+3,6+3,7+5,06)*1,17 |  | 29.016 | [12 empty] | VV | 2 | 2 | True | 0 | ROZPOCET
| VV |  | "Dr 50, 52, 56, 58, 60" (3,6+3,6+1,02+5,03+3,04)*1,11 |  | 18.082 | [12 empty] | VV | 2 | 2 | True | 0 | ROZPOCET
| VV |  | "Dr 72, 74, 76, 76a" (3,66+4,65+4,8+2,25)*1,11 |  | 17.05 | [12 empty] | VV | 2 | 2 | True | 0 | ROZPOCET
| VV |  | "Men2-n, Dr27/1, Men3" (6,28+5,9+5,3)*1 |  | 17.48 | [12 empty] | VV | 2 | 2 | True | 0 | ROZPOCET
| VV |  | dešťové svody | [14 empty] | VV | 2 | 1 | True | 0 | ROZPOCET
| VV |  | "Dr 50, 56, 60 ,66" (0,81+0,86+2,8)*1 |  | 4.47 | [12 empty] | VV | 2 | 2 | True | 0 | ROZPOCET
| VV |  | "sondy DP Dr50" 1*1 |  | 1 | [12 empty] | VV | 2 | 2 | True | 0 | ROZPOCET
| VV |  | "neověřené přípojky- sondy" 1*2*13 |  | 26 | [12 empty] | VV | 2 | 2 | True | 0 | ROZPOCET
| VV |  | Mezisoučet |  | 113.098 | [12 empty] | VV | 2 | 3 | True | 0 | ROZPOCET
| VV |  | ověření stávajících přípojek na stávajícím potrubí - otevřený výkop | [14 empty] | VV | 2 | 1 | True | 0 | ROZPOCET
| VV |  | "DN 400" (1,2*18,8) |  | 22.56 | [12 empty] | VV | 2 | 2 | True | 0 | ROZPOCET
| VV |  | "600/900" (1,1*20,3) |  | 22.33 | [12 empty] | VV | 2 | 2 | True | 0 | ROZPOCET
| VV | voz | Součet |  | 212.378 | [12 empty] | VV | 2 | 4 | True | 1 | ROZPOCET
10 | K | 113202111 | Vytrhání obrub krajníků obrubníků stojatých | m | 18 |  | 0 |  |  | základní |  | 0 | 0 | 0 | 0.205 | 3.69 | 4 | K | 2 |  |  |  | ROZPOCET | [5 empty] | 0 | 0 | 0 | 0 | 0 | 1 | 0 | 4 | 1120463374
| VV |  | 12*1,5 |  | 18 | [12 empty] | VV | 2 | 2 | True | 1 | ROZPOCET
11 | K | 113204111 | Vytrhání obrub záhonových | m | 3 |  | 0 |  |  | základní |  | 0 | 0 | 0 | 0.04 | 0.12 | 4 | K | 2 |  |  |  | ROZPOCET | [5 empty] | 0 | 0 | 0 | 0 | 0 | 1 | 0 | 4 | -1412313232
| VV |  | 2*1,5 |  | 3 | [12 empty] | VV | 2 | 2 | True | 1 | ROZPOCET
12 | K | 115101201 | Čerpání vody na dopravní výšku do 10 m průměrný přítok do 500 l/min | hod | 13584 |  | 0 |  |  | základní |  | 0 | 3.2634e-05 | 0.4433 | 0 | 0 | 4 | K | 2 |  |  |  | ROZPOCET | [5 empty] | 0 | 0 | 0 | 0 | 0 | 1 | 0 | 4 | 423761819
| VV |  | "čerpání podzemní vody z hydrovrtů" 3*(1*24*30) |  | 2160 | [12 empty] | VV | 2 | 2 | True | 0 | ROZPOCET
| VV |  | "čerpání podzemní vody z těžních šachet" 13*(14*24) |  | 4368 | [12 empty] | VV | 2 | 2 | True | 0 | ROZPOCET
| VV |  | "čerpání splaškovévody při výstavbě přípojek" 21*(14*24) |  | 7056 | [12 empty] | VV | 2 | 2 | True | 0 | ROZPOCET
| VV |  | Součet |  | 13584 | [12 empty] | VV | 2 | 4 | True | 1 | ROZPOCET
13 | K | 115101301 | Pohotovost čerpací soupravy pro dopravní výšku do 10 m přítok do 500 l/min | den | 566 |  | 0 |  |  | základní |  | 0 | 0 | 0 | 0 | 0 | 4 | K | 2 |  |  |  | ROZPOCET | [5 empty] | 0 | 0 | 0 | 0 | 0 | 1 | 0 | 4 | -178445234
| VV |  | "čerpání podzemní vody z hydrovrtů" 3*(1*30) |  | 90 | [12 empty] | VV | 2 | 2 | True | 0 | ROZPOCET
| VV |  | "čerpání podzemní vody z těžních šachet" 13*(14) |  | 182 | [12 empty] | VV | 2 | 2 | True | 0 | ROZPOCET
| VV |  | "čerpání splaškovévody při výstavbě přípojek" 21*(14) |  | 294 | [12 empty] | VV | 2 | 2 | True | 0 | ROZPOCET
| VV |  | Součet |  | 566 | [12 empty] | VV | 2 | 4 | True | 1 | ROZPOCET
14 | K | 119001401 | Dočasné zajištění potrubí ocelového nebo litinového DN do 200 mm | m | 24.14 |  | 0 |  |  | základní |  | 0 | 0.00868 | 0.20954 | 0 | 0 | 4 | K | 2 |  |  |  | ROZPOCET | [5 empty] | 0 | 0 | 0 | 0 | 0 | 1 | 0 | 4 | 1687580483
| VV |  | (1+1+1+1)*1,17+(1+1+1+1+1+1)*1,11 |  | 11.34 | [12 empty] | VV | 2 | 2 | True | 0 | ROZPOCET
| VV |  | (1+1)*3,1+(1)*2,6 |  | 8.8 | [12 empty] | VV | 2 | 2 | True | 0 | ROZPOCET
| VV |  | (1+1+1+1)*1 |  | 4 | [12 empty] | VV | 2 | 2 | True | 0 | ROZPOCET
| VV |  | Součet |  | 24.14 | [12 empty] | VV | 2 | 4 | True | 1 | ROZPOCET
15 | K | 119001402 | Dočasné zajištění potrubí ocelového nebo litinového DN přes 200 do 500 mm | m | 23.88 |  | 0 |  |  | základní |  | 0 | 0.01269 | 0.30304 | 0 | 0 | 4 | K | 2 |  |  |  | ROZPOCET | [5 empty] | 0 | 0 | 0 | 0 | 0 | 1 | 0 | 4 | -203023897
| VV |  | (1+1+1+1+1+1)*1,17+(1+1+1+1+1+1)*1,11+(2+1+1)*1 |  | 17.68 | [12 empty] | VV | 2 | 2 | True | 0 | ROZPOCET
| VV |  | (1+1)*3,1 |  | 6.2 | [12 empty] | VV | 2 | 2 | True | 0 | ROZPOCET
| VV |  | Součet |  | 23.88 | [12 empty] | VV | 2 | 4 | True | 1 | ROZPOCET
16 | K | 119001421 | Dočasné zajištění kabelů a kabelových tratí ze 3 volně ložených kabelů | m | 30.77 |  | 0 |  |  | základní |  | 0 | 0.036904 | 1.1355 | 0 | 0 | 4 | K | 2 |  |  |  | ROZPOCET | [5 empty] | 0 | 0 | 0 | 0 | 0 | 1 | 0 | 4 | -1563094973
| VV |  | (3+1+1+1)*1,11+(1+1+1)*1,17+(1)*2,6+(1+3+2)*1 |  | 18.77 | [12 empty] | VV | 2 | 2 | True | 0 | ROZPOCET
| VV |  | (2+5+1+3+1)*1 |  | 12 | [12 empty] | VV | 2 | 2 | True | 0 | ROZPOCET
| VV |  | Součet |  | 30.77 | [12 empty] | VV | 2 | 4 | True | 1 | ROZPOCET
17 | K | 121151105 | Sejmutí ornice plochy do 100 m2 tl vrstvy přes 250 do 300 mm strojně | m2 | 76.882 |  | 0 |  |  | základní |  | 0 | 0 | 0 | 0 | 0 | 4 | K | 2 |  |  |  | ROZPOCET | [5 empty] | 0 | 0 | 0 | 0 | 0 | 1 | 0 | 4 | 1662360945
| VV |  | domovní přípojky | [14 empty] | VV | 2 | 1 | True | 0 | ROZPOCET
| VV |  | "Dr 54, 62, Men1" (1,85+0,73+0,82)*1,17 |  | 3.978 | [12 empty] | VV | 2 | 2 | True | 0 | ROZPOCET
| VV |  | "Dr 50, 52, 64-2" (1,31+2,08+7,28)*1,11 |  | 11.844 | [12 empty] | VV | 2 | 2 | True | 0 | ROZPOCET
| VV |  | dešťové svody | [14 empty] | VV | 2 | 1 | True | 0 | ROZPOCET
| VV |  | "Dr 60 ,62, 64, 74-1,76" (4,85+4,11+2,1+8,16+10,38)*1 |  | 29.6 | [12 empty] | VV | 2 | 2 | True | 0 | ROZPOCET
| VV |  | šachta Šp 64-2 | [14 empty] | VV | 2 | 1 | True | 0 | ROZPOCET
| VV |  | 2,9*2,9 |  | 8.41 | [12 empty] | VV | 2 | 2 | True | 0 | ROZPOCET
| VV |  | Mezisoučet |  | 53.832 | [12 empty] | VV | 2 | 3 | True | 0 | ROZPOCET
| VV |  | "TŠ na DP 62" 5,46 |  | 5.46 | [12 empty] | VV | 2 | 2 | True | 0 | ROZPOCET
| VV |  | "TŠ na DP 76" 5,62 |  | 5.62 | [12 empty] | VV | 2 | 2 | True | 0 | ROZPOCET
| VV |  | "TŠ na DP 50" 5,46 |  | 5.46 | [12 empty] | VV | 2 | 2 | True | 0 | ROZPOCET
| VV |  | "TŠ na DP 54" 6,51 |  | 6.51 | [12 empty] | VV | 2 | 2 | True | 0 | ROZPOCET
| VV |  | Mezisoučet |  | 23.05 | [12 empty] | VV | 2 | 3 | True | 0 | ROZPOCET
| VV | ornice | Součet |  | 76.882 | [12 empty] | VV | 2 | 4 | True | 1 | ROZPOCET
18 | K | 130001101 | Příplatek za ztížení vykopávky v blízkosti podzemního vedení | m3 | 177.278 |  | 0 |  |  | základní |  | 0 | 0 | 0 | 0 | 0 | 4 | K | 2 |  |  |  | ROZPOCET | [5 empty] | 0 | 0 | 0 | 0 | 0 | 1 | 0 | 4 | -809783230
| VV |  | (24,14+23,88+30,77)*1,5*1,5 |  | 177.278 | [12 empty] | VV | 2 | 2 | True | 1 | ROZPOCET
19 | K | 132251255 | Hloubení rýh nezapažených š do 2000 mm v hornině třídy těžitelnosti I skupiny 3 objem do 1000 m3 strojně | m3 | 769.055 |  | 0 |  |  | základní |  | 0 | 0 | 0 | 0 | 0 | 4 | K | 2 |  |  |  | ROZPOCET | [5 empty] | 0 | 0 | 0 | 0 | 0 | 1 | 0 | 4 | -1964100833
| VV |  | domovní přípojky | [14 empty] | VV | 2 | 1 | True | 0 | ROZPOCET
| VV |  | "Dr 48, 54, 62, 64-1, Men1" (3,98*6,21+4,4*8,99+3,22*4,95+4,65*4,3+3,98*8,84)*1,17 |  | 158.405 | [12 empty] | VV | 2 | 2 | True | 0 | ROZPOCET
| VV |  | "Dr 50, 52, 56, 58, 60" (4,08*4,91+4,45*8,3+4,3*1,02+4,08*5,03+4,18*3,04)*1,11 |  | 104.988 | [12 empty] | VV | 2 | 2 | True | 0 | ROZPOCET
| VV |  | "Dr 64-2, 72, 74, 76, 76a" (2,47*16,65+5,7*3,66+5,44*4,65+5,37*5,17+5,47*2,25)*1,11 |  | 141.363 | [12 empty] | VV | 2 | 2 | True | 0 | ROZPOCET
| VV |  | "Men2-n, Dr27/1, Men3" (3,45*9,28+2,92*9,29+2,74*7,42)*1 |  | 79.474 | [12 empty] | VV | 2 | 2 | True | 0 | ROZPOCET
| VV |  | dešťové svody | [14 empty] | VV | 2 | 1 | True | 0 | ROZPOCET
| VV |  | "Dr 50, 56, 60 ,62, 64" (1,92*11,21+5,16*0,86+1,81*11,07+1,34*4,11+1,73*2,69)*1 |  | 56.159 | [12 empty] | VV | 2 | 2 | True | 0 | ROZPOCET
| VV |  | "Dr 66, 74-1, 74-2, 76" (4,63*2,8+1,88*14,17+1,42*5,59+1,46*13,96)*1 |  | 67.923 | [12 empty] | VV | 2 | 2 | True | 0 | ROZPOCET
| VV |  | šachta Šp 64-2 | [14 empty] | VV | 2 | 1 | True | 0 | ROZPOCET
| VV |  | 2,9*2,9*(2,48-0,3) |  | 18.334 | [12 empty] | VV | 2 | 2 | True | 0 | ROZPOCET
| VV |  | odpočet povrchů | [14 empty] | VV | 2 | 1 | True | 0 | ROZPOCET
| VV |  | -((20,66+3,973+11,1)*0,1+(12,46*0,2)+(12,38*0,15)+(86,10*0,5)+(45,42*0,3)) |  | -64.598 | [12 empty] | VV | 2 | 2 | True | 0 | ROZPOCET
| VV |  | "sondy DP Dr50, Dr54, Dr60" 1*1*(2,7-0,1+4,2-0,5)+1*1,7*(3-0,1) |  | 11.23 | [12 empty] | VV | 2 | 2 | True | 0 | ROZPOCET
| VV |  | "neověřené přípojky-sondy" (1*2*(5-0,5))*13 |  | 117 | [12 empty] | VV | 2 | 2 | True | 0 | ROZPOCET
| VV |  | ověření stávajících přípojek na stávajícím potrubí - otevřený výkop | [14 empty] | VV | 2 | 1 | True | 0 | ROZPOCET
| VV |  | "DN 400" (1,2*18,8*(5,8-0,5)) |  | 119.568 | [12 empty] | VV | 2 | 2 | True | 0 | ROZPOCET
| VV |  | "600/900" (1,1*20,3*(2,5-0,5)) |  | 44.66 | [12 empty] | VV | 2 | 2 | True | 0 | ROZPOCET
| VV | vykop_r | Součet |  | 854.506 | [12 empty] | VV | 2 | 4 | True | 0 | ROZPOCET
| VV |  | vykop_r*0,9 |  | 769.055 | [12 empty] | VV | 2 | 2 | True | 1 | ROZPOCET
20 | K | 132354205 | Hloubení zapažených rýh š do 2000 mm v hornině třídy těžitelnosti II skupiny 4 objem do 1000 m3 | m3 | 85.451 |  | 0 |  |  | základní |  | 0 | 0 | 0 | 0 | 0 | 4 | K | 2 |  |  |  | ROZPOCET | [5 empty] | 0 | 0 | 0 | 0 | 0 | 1 | 0 | 4 | 217792304
| VV |  | vykop_r*0,1 |  | 85.451 | [12 empty] | VV | 2 | 2 | True | 1 | ROZPOCET
21 | K | 142264111 | Ražení štol bez trhaviny l do 200 m průřez přes 1,5 do 4 m2 II stupeň ražnosti suchá | m3 | 309.124 |  | 0 |  |  | základní |  | 0 | 0.04147 | 12.8194 | 0 | 0 | 4 | K | 2 |  |  |  | ROZPOCET | [5 empty] | 0 | 0 | 0 | 0 | 0 | 1 | 0 | 4 | 1786342007
| VV |  | 3,13*92,52+3,38*5,78 |  | 309.124 | [12 empty] | VV | 2 | 2 | True | 1 | ROZPOCET
22 | K | 144261111 | Ražení šachet svislých hl do 15 m II stupeň ražnosti suchá průřez do 10 m2 | m3 | 451.5 |  | 0 |  |  | základní |  | 0 | 4.186e-05 | 0.0189 | 0 | 0 | 4 | K | 2 |  |  |  | ROZPOCET | [5 empty] | 0 | 0 | 0 | 0 | 0 | 1 | 0 | 4 | -2029078568
| VV |  | těžní jáma | [14 empty] | VV | 2 | 1 | True | 0 | ROZPOCET
| VV |  | "DP Dr48, Dr52, Dr54, Dr56, Dr58, Dr68, Dr76a" 6,51*(4,72+5,32+5,32+4,68+5,16+5,91+5,72) |  | 239.763 | [12 empty] | VV | 2 | 2 | True | 0 | ROZPOCET
| VV |  | "DP Dr50, Dr60, Dr62, Dr72" 5,46*(4,99+5,24+3,74+5,48) |  | 106.197 | [12 empty] | VV | 2 | 2 | True | 0 | ROZPOCET
| VV |  | "DP Dr64-1, Dr74, Dr76" (5,98*5,06+6,3*5,45+5,67*5,22) |  | 94.191 | [12 empty] | VV | 2 | 2 | True | 0 | ROZPOCET
| VV |  | "DS Dr56, Dr66" 5,46*(4,28+4,39) |  | 47.338 | [12 empty] | VV | 2 | 2 | True | 0 | ROZPOCET
| VV |  | odpočty | [14 empty] | VV | 2 | 1 | True | 0 | ROZPOCET
| VV |  | "ornice" -6,915 |  | -6.915 | [12 empty] | VV | 2 | 2 | True | 0 | ROZPOCET
| VV |  | "zámková dlažba" -0,651 |  | -0.651 | [12 empty] | VV | 2 | 2 | True | 0 | ROZPOCET
| VV |  | "dlažba z kostek" -0,598 |  | -0.598 | [12 empty] | VV | 2 | 2 | True | 0 | ROZPOCET
| VV |  | "beton" -0,63 |  | -0.63 | [12 empty] | VV | 2 | 2 | True | 0 | ROZPOCET
| VV |  | "asfaltová vozovka" -54,39*0,5 |  | -27.195 | [12 empty] | VV | 2 | 2 | True | 0 | ROZPOCET
| VV | vykop_s | Součet |  | 451.5 | [12 empty] | VV | 2 | 4 | True | 1 | ROZPOCET
23 | K | 151101101 | Zřízení příložného pažení a rozepření stěn rýh hl do 2 m | m2 | 213.36 |  | 0 |  |  | základní |  | 0 | 0.00083851 | 0.1789 | 0 | 0 | 4 | K | 2 |  |  |  | ROZPOCET | [5 empty] | 0 | 0 | 0 | 0 | 0 | 1 | 0 | 4 | 1090114151
| VV |  | dešťové svody | [14 empty] | VV | 2 | 1 | True | 0 | ROZPOCET
| VV |  | "Dr 50, 60, 62, 64" (1,92*11,21+1,81*11,07+1,34*4,11+1,73*2,69)*2 |  | 103.442 | [12 empty] | VV | 2 | 2 | True | 0 | ROZPOCET
| VV |  | "Dr 74-1, 74-2, 76" (1,88*14,17+1,42*5,59+1,46*13,96)*2 |  | 109.918 | [12 empty] | VV | 2 | 2 | True | 0 | ROZPOCET
| VV |  | Součet |  | 213.36 | [12 empty] | VV | 2 | 4 | True | 1 | ROZPOCET
24 | K | 151101111 | Odstranění příložného pažení a rozepření stěn rýh hl do 2 m | m2 | 213.36 |  | 0 |  |  | základní |  | 0 | 0 | 0 | 0 | 0 | 4 | K | 2 |  |  |  | ROZPOCET | [5 empty] | 0 | 0 | 0 | 0 | 0 | 1 | 0 | 4 | 1915324581
25 | K | 151201102 | Zřízení zátažného pažení a rozepření stěn rýh hl přes 2 do 4 m | m2 | 494.374 |  | 0 |  |  | základní |  | 0 | 0.00201 | 0.99369 | 0 | 0 | 4 | K | 2 |  |  |  | ROZPOCET | [5 empty] | 0 | 0 | 0 | 0 | 0 | 1 | 0 | 4 | 1304710043
| VV |  | domovní přípojky | [14 empty] | VV | 2 | 1 | True | 0 | ROZPOCET
| VV |  | "Dr 48, 62, Men1" (3,98*6,21+3,22*4,95+3,98*8,84)*2 |  | 151.676 | [12 empty] | VV | 2 | 2 | True | 0 | ROZPOCET
| VV |  | "Dr 64-2, Men2-n, Dr27/1, Men3" (2,47*16,65+3,45*9,28+2,92*9,29+2,74*7,42)*2 |  | 241.198 | [12 empty] | VV | 2 | 2 | True | 0 | ROZPOCET
| VV |  | ověření stávajících přípojek na stávajícím potrubí - otevřený výkop | [14 empty] | VV | 2 | 1 | True | 0 | ROZPOCET
| VV |  | "600/900" (20,3*2,5)*2 |  | 101.5 | [12 empty] | VV | 2 | 2 | True | 0 | ROZPOCET
| VV |  | Součet |  | 494.374 | [12 empty] | VV | 2 | 4 | True | 1 | ROZPOCET
26 | K | 151201103 | Zřízení zátažného pažení a rozepření stěn rýh hl přes 4 do 8 m | m2 | 1123.609 |  | 0 |  |  | základní |  | 0 | 0.00208 | 2.3371 | 0 | 0 | 4 | K | 2 |  |  |  | ROZPOCET | [5 empty] | 0 | 0 | 0 | 0 | 0 | 1 | 0 | 4 | -1035466448
| VV |  | domovní přípojky | [14 empty] | VV | 2 | 1 | True | 0 | ROZPOCET
| VV |  | "Dr 54, 64-1, Men1" (4,4*8,99+4,65*4,3)*2 |  | 119.102 | [12 empty] | VV | 2 | 2 | True | 0 | ROZPOCET
| VV |  | "Dr 50, 52, 56, 58, 60" (4,08*4,91+4,45*8,3+4,3*1,02+4,08*5,03+4,18*3,04)*2 |  | 189.167 | [12 empty] | VV | 2 | 2 | True | 0 | ROZPOCET
| VV |  | "Dr 72, 74, 76, 76a" (5,7*3,66+5,44*4,65+5,37*5,17+5,47*2,25)*2 |  | 172.457 | [12 empty] | VV | 2 | 2 | True | 0 | ROZPOCET
| VV |  | dešťové svody | [14 empty] | VV | 2 | 1 | True | 0 | ROZPOCET
| VV |  | "Dr 56, 66" (5,16*0,86+4,63*2,8)*2 |  | 34.803 | [12 empty] | VV | 2 | 2 | True | 0 | ROZPOCET
| VV |  | "neověřené přípojky - sondy" ((1+2)*2*5)*13 |  | 390 | [12 empty] | VV | 2 | 2 | True | 0 | ROZPOCET
| VV |  | ověření stávajících přípojek na stávajícím potrubí - otevřený výkop | [14 empty] | VV | 2 | 1 | True | 0 | ROZPOCET
| VV |  | "DN 400" (18,8*5,8)*2 |  | 218.08 | [12 empty] | VV | 2 | 2 | True | 0 | ROZPOCET
| VV |  | Součet |  | 1123.609 | [12 empty] | VV | 2 | 4 | True | 1 | ROZPOCET
27 | K | 151201112 | Odstranění zátažného pažení a rozepření stěn rýh hl přes 2 do 4 m | m2 | 494.374 |  | 0 |  |  | základní |  | 0 | 0 | 0 | 0 | 0 | 4 | K | 2 |  |  |  | ROZPOCET | [5 empty] | 0 | 0 | 0 | 0 | 0 | 1 | 0 | 4 | 339790433
28 | K | 151201113 | Odstranění zátažného pažení a rozepření stěn rýh hl přes 4 do 8 m | m2 | 1123.609 |  | 0 |  |  | základní |  | 0 | 0 | 0 | 0 | 0 | 4 | K | 2 |  |  |  | ROZPOCET | [5 empty] | 0 | 0 | 0 | 0 | 0 | 1 | 0 | 4 | 907881679
29 | K | 151201201 | Zřízení zátažného pažení stěn výkopu hl do 4 m | m2 | 72.568 |  | 0 |  |  | základní |  | 0 | 0.0014875 | 0.10794 | 0 | 0 | 4 | K | 2 |  |  |  | ROZPOCET | [5 empty] | 0 | 0 | 0 | 0 | 0 | 1 | 0 | 4 | 1521989015
| VV |  | šachta Šp 64-2 | [14 empty] | VV | 2 | 1 | True | 0 | ROZPOCET
| VV |  | 2,9*4*(2,48) |  | 28.768 | [12 empty] | VV | 2 | 2 | True | 0 | ROZPOCET
| VV |  | "sondy DP Dr50, Dr54, Dr60" 1*4*(2,7+4,2)+(1+1,7)*2*(3) |  | 43.8 | [12 empty] | VV | 2 | 2 | True | 0 | ROZPOCET
| VV |  | Součet |  | 72.568 | [12 empty] | VV | 2 | 4 | True | 1 | ROZPOCET
30 | K | 151201211 | Odstranění pažení stěn zátažného hl do 4 m | m2 | 72.568 |  | 0 |  |  | základní |  | 0 | 0 | 0 | 0 | 0 | 4 | K | 2 |  |  |  | ROZPOCET | [5 empty] | 0 | 0 | 0 | 0 | 0 | 1 | 0 | 4 | 452140478
31 | K | 151201301 | Zřízení rozepření stěn při pažení zátažném hl do 4 m | m3 | 32.857 |  | 0 |  |  | základní |  | 0 | 0.0013613 | 0.044728 | 0 | 0 | 4 | K | 2 |  |  |  | ROZPOCET | [5 empty] | 0 | 0 | 0 | 0 | 0 | 1 | 0 | 4 | 411919610
| VV |  | šachta Šp 64-2 | [14 empty] | VV | 2 | 1 | True | 0 | ROZPOCET
| VV |  | 2,9*2,9*(2,48) |  | 20.857 | [12 empty] | VV | 2 | 2 | True | 0 | ROZPOCET
| VV |  | "sondy DP Dr50, Dr54, Dr60" (1*1)*(2,7+4,2)+(1*1,7)*(3) |  | 12 | [12 empty] | VV | 2 | 2 | True | 0 | ROZPOCET
| VV |  | Součet |  | 32.857 | [12 empty] | VV | 2 | 4 | True | 1 | ROZPOCET
32 | K | 151201311 | Odstranění rozepření stěn při pažení zátažném hl do 4 m | m3 | 32.857 |  | 0 |  |  | základní |  | 0 | 0 | 0 | 0 | 0 | 4 | K | 2 |  |  |  | ROZPOCET | [5 empty] | 0 | 0 | 0 | 0 | 0 | 1 | 0 | 4 | 1243864569
33 | K | 153111119 | Řezání otvorů v ocelových zaberaněných štětovnicích z terénu | kus | 1 |  | 0 |  |  | základní |  | 0 | 0.00020071 | 0.00020071 | 0 | 0 | 4 | K | 2 |  |  |  | ROZPOCET | [5 empty] | 0 | 0 | 0 | 0 | 0 | 1 | 0 | 4 | 84757022
| VV |  | "napojení DP 68 DN 200 do ocelové chráničky" 1 |  | 1 | [12 empty] | VV | 2 | 2 | True | 1 | ROZPOCET
34 | K | 154063111 | Pažení výrubu štol trvale ocelové suchá l do 200 m | m2 | 838 |  | 0 |  |  | základní |  | 0 | 0.063044 | 52.8307 | 0 | 0 | 4 | K | 2 |  |  |  | ROZPOCET | [5 empty] | 0 | 0 | 0 | 0 | 0 | 1 | 0 | 4 | -1446964268
| VV |  | "z výkresu" 786+52 |  | 838 | [12 empty] | VV | 2 | 2 | True | 1 | ROZPOCET
35 | K | 154065421 | Pažení výrubu šachty ocelové pažnice do 1 roku suchá | m2 | 238.2 |  | 0 |  |  | základní |  | 0 | 0.011685 | 2.7834 | 0 | 0 | 4 | K | 2 |  |  |  | ROZPOCET | [5 empty] | 0 | 0 | 0 | 0 | 0 | 1 | 0 | 4 | -240180110
| VV |  | těžní jámy | [14 empty] | VV | 2 | 1 | True | 0 | ROZPOCET
| VV |  | "DP Dr48, Dr52, Dr54, Dr56, Dr58, Dr68, Dr76a" (2,1+3,1)*2*(1,5*7) |  | 109.2 | [12 empty] | VV | 2 | 2 | True | 0 | ROZPOCET
| VV |  | "DP Dr50, Dr60, Dr62, Dr72" (2,1+2,6)*2*(1,5*4) |  | 56.4 | [12 empty] | VV | 2 | 2 | True | 0 | ROZPOCET
| VV |  | "DP Dr64-1, Dr74, Dr76" (2,3+2,6)*2*(1,5)+(2,1+3)*2*(1,5)+(2,1+2,7)*2*(1,5) |  | 44.4 | [12 empty] | VV | 2 | 2 | True | 0 | ROZPOCET
| VV |  | "DS Dr56, Dr66" (2,1+2,6)*2*(1,5*2) |  | 28.2 | [12 empty] | VV | 2 | 2 | True | 0 | ROZPOCET
| VV |  | Součet |  | 238.2 | [12 empty] | VV | 2 | 4 | True | 1 | ROZPOCET
36 | K | 154065423 | Pažení výrubu šachty ocelové pažnice ponechané suchá | m2 | 564.45 |  | 0 |  |  | základní |  | 0 | 0.066786 | 37.6976 | 0 | 0 | 4 | K | 2 |  |  |  | ROZPOCET | [5 empty] | 0 | 0 | 0 | 0 | 0 | 1 | 0 | 4 | 1175089687
| VV |  | těžní jámy | [14 empty] | VV | 2 | 1 | True | 0 | ROZPOCET
| VV |  | "DP Dr48, Dr52, Dr54, Dr56, Dr58, Dr68, Dr76a" (2,1+3,1)*2*(4,72+5,32+5,32+4,68+5,16+5,91+5,72-1,5*7) |  | 273.832 | [12 empty] | VV | 2 | 2 | True | 0 | ROZPOCET
| VV |  | "DP Dr50, Dr60, Dr62, Dr72" (2,1+2,6)*2*(4,99+5,24+3,74+5,48-1,5*4) |  | 126.43 | [12 empty] | VV | 2 | 2 | True | 0 | ROZPOCET
| VV |  | "DP Dr64-1, Dr74, Dr76" (2,3+2,6)*2*(5,06-1,5)+(2,1+3)*2*(5,45-1,5)+(2,1+2,7)*2*(5,22-1,5) |  | 110.89 | [12 empty] | VV | 2 | 2 | True | 0 | ROZPOCET
| VV |  | "DS Dr56, Dr66" (2,1+2,6)*2*(4,28+4,39-1,5*2) |  | 53.298 | [12 empty] | VV | 2 | 2 | True | 0 | ROZPOCET
| VV |  | Součet |  | 564.45 | [12 empty] | VV | 2 | 4 | True | 1 | ROZPOCET
37 | K | 154065521 | Odpažení výrubu šachty ocelové pažnice suchá | m2 | 238.2 |  | 0 |  |  | základní |  | 0 | 0 | 0 | 0 | 0 | 4 | K | 2 |  |  |  | ROZPOCET | [5 empty] | 0 | 0 | 0 | 0 | 0 | 1 | 0 | 4 | 1530690459
38 | K | 154066111 | Nosná konstrukce výstroje štol typová K l do 200 m trvale suchá | kg | 20724.03 |  | 0 |  |  | základní |  | 0 | 0.0010978 | 22.7516 | 0 | 0 | 4 | K | 2 |  |  |  | ROZPOCET | [5 empty] | 0 | 0 | 0 | 0 | 0 | 1 | 0 | 4 | 1590637196
| VV |  | "z výkresu" 19566,91+1157,12 |  | 20724.03 | [12 empty] | VV | 2 | 2 | True | 1 | ROZPOCET
39 | K | 154067341 | Konstrukce výstroje šachet netypová dočasně suchá montáž | kg | 46575 |  | 0 |  |  | základní |  | 0 | 0.00025646 | 11.9447 | 0 | 0 | 4 | K | 2 |  |  |  | ROZPOCET | [5 empty] | 0 | 0 | 0 | 0 | 0 | 1 | 0 | 4 | 524883217
| VV |  | těžní jámy | [14 empty] | VV | 2 | 1 | True | 0 | ROZPOCET
| VV |  | "odhad rozepření šachet 450 kg/m" 450*(5*3+5,5*7+6*2+6*3+5*4) |  | 46575 | [12 empty] | VV | 2 | 2 | True | 1 | ROZPOCET
40 | K | 154067342 | Konstrukce výstroje šachet netypová dočasně suchá demontáž | kg | 12825 |  | 0 |  |  | základní |  | 0 | 0 | 0 | 0 | 0 | 4 | K | 2 |  |  |  | ROZPOCET | [5 empty] | 0 | 0 | 0 | 0 | 0 | 1 | 0 | 4 | 1912075782
| VV |  | těžní jámy | [14 empty] | VV | 2 | 1 | True | 0 | ROZPOCET
| VV |  | "odhad rozepření šachet 450 kg/m" 450*(1,5*3+1,5*7+1,5*1+1,5*4+1,5*4) |  | 12825 | [12 empty] | VV | 2 | 2 | True | 1 | ROZPOCET
41 | M | 1349001 R | Dodávka materiálu pro rozepření šachet | t | 46.575 |  | 0 |  |  | základní |  | 0 | 1 | 46.575 | 0 | 0 | 8 | M | 2 |  |  |  | ROZPOCET | [5 empty] | 0 | 0 | 0 | 0 | 0 | 1 | 0 | 4 | 259802416
| VV |  | "těžní jámy" 46,575 |  | 46.575 | [12 empty] | VV | 2 | 2 | True | 1 | ROZPOCET
42 | K | 161151103 | Svislé přemístění výkopku z horniny třídy těžitelnosti I skupiny 1 až 3 hl výkopu přes 4 do 8 m | m3 | 269.738 |  | 0 |  |  | základní |  | 0 | 0 | 0 | 0 | 0 | 4 | K | 2 |  |  |  | ROZPOCET | [5 empty] | 0 | 0 | 0 | 0 | 0 | 1 | 0 | 4 | 1912150468
| VV |  | (vykop_r-151,34-203,652)*0,6 * 0,9 |  | 269.738 | [12 empty] | VV | 2 | 2 | True | 1 | ROZPOCET
43 | K | 161151113 | Svislé přemístění výkopku z horniny třídy těžitelnosti II skupiny 4 a 5 hl výkopu přes 4 do 8 m | m3 | 29.971 |  | 0 |  |  | základní |  | 0 | 0 | 0 | 0 | 0 | 4 | K | 2 |  |  |  | ROZPOCET | [5 empty] | 0 | 0 | 0 | 0 | 0 | 1 | 0 | 4 | -1432479613
| VV |  | (vykop_r-151,34-203,652)*0,6 * 0,1 |  | 29.971 | [12 empty] | VV | 2 | 2 | True | 1 | ROZPOCET
44 | K | 161152111 | Svislé přemístění rubaniny v hoře z hloubky do 15 m | m3 | 463.686 |  | 0 |  |  | základní |  | 0 | 0 | 0 | 0 | 0 | 4 | K | 2 |  |  |  | ROZPOCET | [5 empty] | 0 | 0 | 0 | 0 | 0 | 1 | 0 | 4 | 1643237006
| VV |  | 309,124*1,5 |  | 463.686 | [12 empty] | VV | 2 | 2 | True | 1 | ROZPOCET
45 | K | 162251102 | Vodorovné přemístění přes 20 do 50 m výkopku/sypaniny z horniny třídy těžitelnosti I skupiny 1 až 3 | m3 | 76.882 |  | 0 |  |  | základní |  | 0 | 0 | 0 | 0 | 0 | 4 | K | 2 |  |  |  | ROZPOCET | [5 empty] | 0 | 0 | 0 | 0 | 0 | 1 | 0 | 4 | 571327134
| VV |  | ornice |  | 76.882 | [12 empty] | VV | 2 | 2 | True | 1 | ROZPOCET
46 | K | 162351103 | Vodorovné přemístění přes 50 do 500 m výkopku/sypaniny z horniny třídy těžitelnosti I skupiny 1 až 3 | m3 | 1245.904 |  | 0 |  |  | základní |  | 0 | 0 | 0 | 0 | 0 | 4 | K | 2 |  |  |  | ROZPOCET | [5 empty] | 0 | 0 | 0 | 0 | 0 | 1 | 0 | 4 | -1423702656
| VV |  | zasyp |  | 1245.904 | [12 empty] | VV | 2 | 2 | True | 1 | ROZPOCET
47 | K | 162751115 | Vodorovné přemístění přes 7 000 do 8000 m výkopku/sypaniny z horniny třídy těžitelnosti I skupiny 1 až 3 | m3 | 1592.723 |  | 0 |  |  | základní |  | 0 | 0 | 0 | 0 | 0 | 4 | K | 2 |  |  |  | ROZPOCET | [5 empty] | 0 | 0 | 0 | 0 | 0 | 1 | 0 | 4 | -1942200941
| VV |  | "rubanina ze štoly" 463,686 |  | 463.686 | [12 empty] | VV | 2 | 2 | True | 0 | ROZPOCET
| VV |  | vykop_r+vykop_s |  | 1306.006 | [12 empty] | VV | 2 | 2 | True | 0 | ROZPOCET
| VV |  | Součet |  | 1769.692 | [12 empty] | VV | 2 | 4 | True | 0 | ROZPOCET
| VV |  | 1769,692 * 0,9 |  | 1592.723 | [12 empty] | VV | 2 | 2 | True | 1 | ROZPOCET
48 | K | 162751135 | Vodorovné přemístění přes 7 000 do 8000 m výkopku/sypaniny z horniny třídy těžitelnosti II skupiny 4 a 5 | m3 | 176.969 |  | 0 |  |  | základní |  | 0 | 0 | 0 | 0 | 0 | 4 | K | 2 |  |  |  | ROZPOCET | [5 empty] | 0 | 0 | 0 | 0 | 0 | 1 | 0 | 4 | -1921670684
| VV |  | 1769,692 * 0,1 |  | 176.969 | [12 empty] | VV | 2 | 2 | True | 1 | ROZPOCET
49 | K | 163333511 | Vodorovné přemístění rubaniny v hoře do 200 m suchá | m3 | 463.686 |  | 0 |  |  | základní |  | 0 | 0 | 0 | 0 | 0 | 4 | K | 2 |  |  |  | ROZPOCET | [5 empty] | 0 | 0 | 0 | 0 | 0 | 1 | 0 | 4 | -1839835179
| VV |  | 309,124*1,5 |  | 463.686 | [12 empty] | VV | 2 | 2 | True | 1 | ROZPOCET
50 | K | 167151111 | Nakládání výkopku z hornin třídy těžitelnosti I skupiny 1 až 3 přes 100 m3 | m3 | 1322.786 |  | 0 |  |  | základní |  | 0 | 0 | 0 | 0 | 0 | 4 | K | 2 |  |  |  | ROZPOCET | [5 empty] | 0 | 0 | 0 | 0 | 0 | 1 | 0 | 4 | 683140935
| VV |  | ornice+zasyp |  | 1322.786 | [12 empty] | VV | 2 | 2 | True | 1 | ROZPOCET
51 | K | 171251201 | Uložení sypaniny na skládky nebo meziskládky | m3 | 91.007 |  | 0 |  |  | základní |  | 0 | 0 | 0 | 0 | 0 | 4 | K | 2 |  |  |  | ROZPOCET | [5 empty] | 0 | 0 | 0 | 0 | 0 | 1 | 0 | 4 | -190784278
| VV |  | zasyp_z |  | 91.007 | [12 empty] | VV | 2 | 2 | True | 1 | ROZPOCET
52 | K | 171201231 | Poplatek za uložení zeminy a kamení na recyklační skládce (skládkovné) kód odpadu 17 05 04 | t | 2685.896 |  | 0 |  |  | základní |  | 0 | 0 | 0 | 0 | 0 | 4 | K | 2 |  |  |  | ROZPOCET | [5 empty] | 0 | 0 | 0 | 0 | 0 | 1 | 0 | 4 | -959890095
| VV |  | "rubanina ze štoly" 463,686*1,6 |  | 741.898 | [12 empty] | VV | 2 | 2 | True | 0 | ROZPOCET
| VV |  | (vykop_r+vykop_s-zasyp_z)*1,6 |  | 1943.998 | [12 empty] | VV | 2 | 2 | True | 0 | ROZPOCET
| VV |  | Součet |  | 2685.896 | [12 empty] | VV | 2 | 4 | True | 1 | ROZPOCET
53 | K | 174101101 | Zásyp jam, šachet rýh nebo kolem objektů sypaninou se zhutněním | m3 | 1245.904 |  | 0 |  |  | základní |  | 0 | 0 | 0 | 0 | 0 | 4 | K | 2 |  |  |  | ROZPOCET | [5 empty] | 0 | 0 | 0 | 0 | 0 | 1 | 0 | 4 | -1269105995
| VV |  | vykop_r+vykop_s |  | 1306.006 | [12 empty] | VV | 2 | 2 | True | 0 | ROZPOCET
| VV |  | odpočty | [14 empty] | VV | 2 | 1 | True | 0 | ROZPOCET
| VV |  | "uložení potrubí" -((1*0,846)*95,45+(1,11*0,9)*66,28+(1,17*0,954)*36,29) |  | -187.471 | [12 empty] | VV | 2 | 2 | True | 0 | ROZPOCET
| VV |  | "šachty" -((5,46+5,98+1,9*1,9+6,3+5,67)*1,3+1,24*1,24*pi/4*(3,4+1,2+3,52+1,48+3,4)) |  | -50.825 | [12 empty] | VV | 2 | 2 | True | 0 | ROZPOCET
| VV |  | zásyp nad obetonováním | [14 empty] | VV | 2 | 1 | True | 0 | ROZPOCET
| VV | zasyp_z | (0,4232*95,45+0,4788*66,28+0,5202*36,29) |  | 91.007 | [12 empty] | VV | 2 | 2 | True | 0 | ROZPOCET
| VV |  | provizorní zásyp zpevněných ploch | [14 empty] | VV | 2 | 1 | True | 0 | ROZPOCET
| VV |  | ((20,66+3,973+11,1)*0,1+(12,46*0,2)+(12,38*0,15)+(86,10*0,5)) |  | 50.972 | [12 empty] | VV | 2 | 2 | True | 0 | ROZPOCET
| VV |  | "sondy DP Dr50, Dr54, Dr60" 1*1*(0,1+0,5)+1*1,7*(0,1) |  | 0.77 | [12 empty] | VV | 2 | 2 | True | 0 | ROZPOCET
| VV |  | "neověřené přípojky - sondy" (1*2)*13*0,5 |  | 13 | [12 empty] | VV | 2 | 2 | True | 0 | ROZPOCET
| VV |  | "DN 400" (1,2*18,8*(0,5)) |  | 11.28 | [12 empty] | VV | 2 | 2 | True | 0 | ROZPOCET
| VV |  | "600/900" (1,1*20,3*(0,5)) |  | 11.165 | [12 empty] | VV | 2 | 2 | True | 0 | ROZPOCET
| VV | zasyp | Součet |  | 1245.904 | [12 empty] | VV | 2 | 4 | True | 1 | ROZPOCET
54 | M | 589811080 | recyklát směsný frakce 0/32 | t | 2244.051 |  | 0 |  |  | základní |  | 0 | 0 | 0 | 0 | 0 | 8 | M | 2 |  |  |  | ROZPOCET | [5 empty] | 0 | 0 | 0 | 0 | 0 | 1 | 0 | 4 | 78718882
| VV |  | (zasyp-zasyp_z)*2-65,743 |  | 2244.051 | [12 empty] | VV | 2 | 2 | True | 1 | ROZPOCET
55 | M | 589811470 | recyklát asfaltový frakce 8/32 | t | 65.743 |  | 0 |  |  | základní |  | 0 | 0 | 0 | 0 | 0 | 8 | M | 2 |  |  |  | ROZPOCET | [5 empty] | 0 | 0 | 0 | 0 | 0 | 1 | 0 | 4 | -1381334389
| VV |  | domovní přípojky-provizorní zásyp zpevněné plochy asfaltovým recyklátem | [14 empty] | VV | 2 | 1 | True | 0 | ROZPOCET
| VV |  | ((20,66+3,973+11,1)*0,1+(12,46*0,2)+(12,38*0,15)+(86,10*0,2))*2 |  | 50.285 | [12 empty] | VV | 2 | 2 | True | 0 | ROZPOCET
| VV |  | "sondy DP Dr50, Dr54, Dr60" (1*1*(0,1+0,2)+1*1,7*(0,2))*2 |  | 1.28 | [12 empty] | VV | 2 | 2 | True | 0 | ROZPOCET
| VV |  | "neověřené přípojky - sondy" (1*2)*13*0,2 |  | 5.2 | [12 empty] | VV | 2 | 2 | True | 0 | ROZPOCET
| VV |  | "DN 400" (1,2*18,8*(0,2)) |  | 4.512 | [12 empty] | VV | 2 | 2 | True | 0 | ROZPOCET
| VV |  | "600/900" (1,1*20,3*(0,2)) |  | 4.466 | [12 empty] | VV | 2 | 2 | True | 0 | ROZPOCET
| VV |  | Součet |  | 65.743 | [12 empty] | VV | 2 | 4 | True | 1 | ROZPOCET
56 | K | 181351105 | Rozprostření ornice tl vrstvy přes 250 do 300 mm pl přes 100 do 500 m2 v rovině nebo ve svahu do 1:5 strojně | m2 | 76.882 |  | 0 |  |  | základní |  | 0 | 0 | 0 | 0 | 0 | 4 | K | 2 |  |  |  | ROZPOCET | [5 empty] | 0 | 0 | 0 | 0 | 0 | 1 | 0 | 4 | -109702026
| VV |  | ornice |  | 76.882 | [12 empty] | VV | 2 | 2 | True | 1 | ROZPOCET
57 | K | 181951111 | Úprava pláně v hornině třídy těžitelnosti I skupiny 1 až 3 bez zhutnění strojně | m2 | 76.882 |  | 0 |  |  | základní |  | 0 | 0 | 0 | 0 | 0 | 4 | K | 2 |  |  |  | ROZPOCET | [5 empty] | 0 | 0 | 0 | 0 | 0 | 1 | 0 | 4 | 750574840
| VV |  | ornice |  | 76.882 | [12 empty] | VV | 2 | 2 | True | 1 | ROZPOCET
| D | 2 | Zakládání |  |  |  | 0 |  |  |  |  | 0 |  | 29.4147 |  | 0 | 1 | D | 1 |  |  |  | ROZPOCET | [11 empty] | 0
58 | K | 211571112 | Výplň odvodňovacích žeber nebo trativodů štěrkopískem netříděným | m3 | 3.441 |  | 0 |  |  | základní |  | 0 | 1.9205 | 6.6084 | 0 | 0 | 4 | K | 2 |  |  |  | ROZPOCET | [5 empty] | 0 | 0 | 0 | 0 | 0 | 1 | 0 | 4 | 270963959
| VV |  | "ve štole"(0,15+0,2)/2*0,2*98,3 |  | 3.441 | [12 empty] | VV | 2 | 2 | True | 1 | ROZPOCET
59 | K | 212752421 | Trativod z drenážních trubek korugovaných PE-HD SN 8 perforace 120° včetně lože otevřený výkop DN 100 pro liniové stavby | m | 98.3 |  | 0 |  |  | základní |  | 0 | 0.20477 | 20.1289 | 0 | 0 | 4 | K | 2 |  |  |  | ROZPOCET | [5 empty] | 0 | 0 | 0 | 0 | 0 | 1 | 0 | 4 | -829828680
| VV |  | " ve štole" (92,52+5,78) |  | 98.3 | [12 empty] | VV | 2 | 2 | True | 1 | ROZPOCET
60 | K | 216902111 | Očištění nezapaženého dna štol | m2 | 145.484 |  | 0 |  |  | základní |  | 0 | 1.953e-05 | 0.0028413 | 0 | 0 | 4 | K | 2 |  |  |  | ROZPOCET | [5 empty] | 0 | 0 | 0 | 0 | 0 | 1 | 0 | 4 | -2044579589
| VV |  | 1,48*(92,52+5,78) |  | 145.484 | [12 empty] | VV | 2 | 2 | True | 1 | ROZPOCET
61 | K | 216906111 | Očištění nezapaženého dna šachet | m2 | 96.28 |  | 0 |  |  | základní |  | 0 | 0 | 0 | 0 | 0 | 4 | K | 2 |  |  |  | ROZPOCET | [5 empty] | 0 | 0 | 0 | 0 | 0 | 1 | 0 | 4 | 567298035
| VV |  | těžní jámy | [14 empty] | VV | 2 | 1 | True | 0 | ROZPOCET
| VV |  | 5,46*6+6,51*7+6,3+5,67+5,98 |  | 96.28 | [12 empty] | VV | 2 | 2 | True | 1 | ROZPOCET
62 | K | 222113121 | Vrty pro injektování za rubem obezdívky z betonu | kus | 66 |  | 0 |  |  | základní |  | 0 | 0.00027875 | 0.018398 | 0 | 0 | 4 | K | 2 |  |  |  | ROZPOCET | [5 empty] | 0 | 0 | 0 | 0 | 0 | 1 | 0 | 4 | -873454601
| VV |  | (92,52+5,78)/1,5 |  | 65.533 | [12 empty] | VV | 2 | 2 | True | 0 | ROZPOCET
| VV |  | 66 |  | 66 | [12 empty] | VV | 2 | 2 | True | 1 | ROZPOCET
63 | K | 222113149 | Příplatek za provrtání ocelové pažnice | kus | 66 |  | 0 |  |  | základní |  | 0 | 5.128e-05 | 0.0033845 | 0 | 0 | 4 | K | 2 |  |  |  | ROZPOCET | [5 empty] | 0 | 0 | 0 | 0 | 0 | 1 | 0 | 4 | 557581686
| VV |  | 66 |  | 66 | [12 empty] | VV | 2 | 2 | True | 1 | ROZPOCET
64 | K | 281901112 | Injektování do 0,6 MPa horniny nebo dutin za rubem obezdívky štol jeden vrt | hod | 66 |  | 0 |  |  | základní |  | 0 | 0.00015592 | 0.010291 | 0 | 0 | 4 | K | 2 |  |  |  | ROZPOCET | [5 empty] | 0 | 0 | 0 | 0 | 0 | 1 | 0 | 4 | 1477055512
| VV |  | 66 |  | 66 | [12 empty] | VV | 2 | 2 | True | 1 | ROZPOCET
65 | M | 58521113 | cement portlandský CEM I 52,5MPa | t | 2.64 |  | 0 |  |  | základní |  | 0 | 1 | 2.64 | 0 | 0 | 8 | M | 2 |  |  |  | ROZPOCET | [5 empty] | 0 | 0 | 0 | 0 | 0 | 1 | 0 | 4 | 1706487684
| VV |  | 66*0,04 |  | 2.64 | [12 empty] | VV | 2 | 2 | True | 1 | ROZPOCET
66 | K | 292211111 | Montáž pomocné konstrukce dřevěné pro zvláštní zakládání z terénu | m3 | 0.988 |  | 0 |  |  | základní |  | 0 | 0.0025331 | 0.0025027 | 0 | 0 | 4 | K | 2 |  |  |  | ROZPOCET | [5 empty] | 0 | 0 | 0 | 0 | 0 | 1 | 0 | 4 | -2028269384
| VV |  | (185,04+11,56)*3,14*0,04*0,04 |  | 0.988 | [12 empty] | VV | 2 | 2 | True | 1 | ROZPOCET
67 | M | 605 9999 R | Dřevěný kuláč průměru 80 mm | m | 196.6 |  | 0 |  |  | základní |  | 0 | 0 | 0 | 0 | 0 | 8 | M | 2 |  |  |  | ROZPOCET | [5 empty] | 0 | 0 | 0 | 0 | 0 | 1 | 0 | 4 | 1435260322
| VV |  | 185,04+11,56 |  | 196.6 | [12 empty] | VV | 2 | 2 | True | 1 | ROZPOCET
| D | 3 | Svislé a kompletní konstrukce |  |  |  | 0 |  |  |  |  | 0 |  | 493.3225 |  | 46.7808 | 1 | D | 1 |  |  |  | ROZPOCET | [11 empty] | 0
68 | K | 358315114 | Bourání šachty, stoky kompletní nebo vybourání otvorů z prostého betonu plochy do 4 m2 | m3 | 21.264 |  | 0 |  |  | základní |  | 0 | 0 | 0 | 2.2 | 46.7808 | 4 | K | 2 |  |  |  | ROZPOCET | [5 empty] | 0 | 0 | 0 | 0 | 0 | 1 | 0 | 4 | 1622055059
| VV |  | bourání stávající kanalizace | [14 empty] | VV | 2 | 1 | True | 0 | ROZPOCET
| VV |  | "600/900" 0,2951*(1,2+1,2+1,11+3,1+1,2+1) |  | 2.6 | [12 empty] | VV | 2 | 2 | True | 0 | ROZPOCET
| VV |  | "DN400" 0,0949*(1,11) |  | 0.105 | [12 empty] | VV | 2 | 2 | True | 0 | ROZPOCET
| VV |  | "DN300" 0,0883*(1,11+1,11) |  | 0.196 | [12 empty] | VV | 2 | 2 | True | 0 | ROZPOCET
| VV |  | "DN150" 0,0648*(1,11) |  | 0.072 | [12 empty] | VV | 2 | 2 | True | 0 | ROZPOCET
| VV |  | "vybourání stávaících přípojek" 0,0648*127,95 |  | 8.291 | [12 empty] | VV | 2 | 2 | True | 0 | ROZPOCET
| VV |  | "vybourání stáv. šachet na přípojkách" 2*5 |  | 10 | [12 empty] | VV | 2 | 2 | True | 0 | ROZPOCET
| VV |  | Součet |  | 21.264 | [12 empty] | VV | 2 | 4 | True | 1 | ROZPOCET
69 | K | 359901212 | Monitoring stoky jakékoli výšky na stávající kanalizaci | m | 629.5 |  | 0 |  |  | základní |  | 0 | 0 | 0 | 0 | 0 | 4 | K | 2 |  |  |  | ROZPOCET | [5 empty] | 0 | 0 | 0 | 0 | 0 | 1 | 0 | 4 | 1304340037
| VV |  | "monitoring stávající stoky - potrubí DN 400" 25 |  | 25 | [12 empty] | VV | 2 | 2 | True | 0 | ROZPOCET
| VV |  | "monitoring stávající stoky - potrubí 600/900" 49,5 |  | 49.5 | [12 empty] | VV | 2 | 2 | True | 0 | ROZPOCET
| VV |  | "monitorink stávjaících neověřených přípojek DN 200" 37*15 |  | 555 | [12 empty] | VV | 2 | 2 | True | 0 | ROZPOCET
| VV |  | Součet |  | 629.5 | [12 empty] | VV | 2 | 4 | True | 1 | ROZPOCET
70 | K | 36034121 R | Zajištění výrubu l do 200 m sucho betonem tř. C25/30 - XA1 tl nad 50 do 100 mm s výztuží | m2 | 474 |  | 0 |  |  | základní |  | 0 | 0.25801 | 122.2967 | 0 | 0 | 4 | K | 2 |  |  |  | ROZPOCET | [5 empty] | 0 | 0 | 0 | 0 | 0 | 1 | 0 | 4 | 1132547034
| VV |  | 474 |  | 474 | [12 empty] | VV | 2 | 2 | True | 1 | ROZPOCET
71 | K | 360366111 | Výztuž stříkaného betonu svařovanou sítí l do 200 m suchá | m2 | 687 |  | 0 |  |  | základní |  | 0 | 0.0086493 | 5.942 | 0 | 0 | 4 | K | 2 |  |  |  | ROZPOCET | [5 empty] | 0 | 0 | 0 | 0 | 0 | 1 | 0 | 4 | -149240493
| VV |  | 687 |  | 687 | [12 empty] | VV | 2 | 2 | True | 1 | ROZPOCET
72 | K | 369317311 | Výplň štoly v hor suché z cementopopílkové suspenze za rubem nosné obezdívky délky do 200 m | m3 | 245.659 |  | 0 |  |  | základní |  | 0 | 1.4861 | 365.0837 | 0 | 0 | 4 | K | 2 |  |  |  | ROZPOCET | [5 empty] | 0 | 0 | 0 | 0 | 0 | 1 | 0 | 4 | -688853647
| VV |  | 1,21*2,065*92,52+1,21*2,071*5,78 |  | 245.659 | [12 empty] | VV | 2 | 2 | True | 1 | ROZPOCET
| D | 4 | Vodorovné konstrukce |  |  |  | 0 |  |  |  |  | 0 |  | 46.9273 |  | 0 | 1 | D | 1 |  |  |  | ROZPOCET | [11 empty] | 0
73 | K | 451573111 | Lože pod potrubí otevřený výkop ze štěrkopísku | m3 | 17.489 |  | 0 |  |  | základní |  | 0 | 1.8908 | 33.0677 | 0 | 0 | 4 | K | 2 |  |  |  | ROZPOCET | [5 empty] | 0 | 0 | 0 | 0 | 0 | 1 | 0 | 4 | 1862284475
| VV |  | " šachta DP 62" 5,46*0,15 |  | 0.819 | [12 empty] | VV | 2 | 2 | True | 0 | ROZPOCET
| VV |  | "šachta na DP 64-1" 5,98*0,15 |  | 0.897 | [12 empty] | VV | 2 | 2 | True | 0 | ROZPOCET
| VV |  | "šachta na DP 64-2" 2,9*2,9*0,15 |  | 1.262 | [12 empty] | VV | 2 | 2 | True | 0 | ROZPOCET
| VV |  | "šachta na DP 74" 6,3*0,15 |  | 0.945 | [12 empty] | VV | 2 | 2 | True | 0 | ROZPOCET
| VV |  | "šachta na DP 76" 5,67*0,15 |  | 0.851 | [12 empty] | VV | 2 | 2 | True | 0 | ROZPOCET
| VV |  | "potrubí" (95,45*1+66,68*1,11+36,29*1,17)*0,06 |  | 12.715 | [12 empty] | VV | 2 | 2 | True | 0 | ROZPOCET
| VV |  | Součet |  | 17.489 | [12 empty] | VV | 2 | 4 | True | 1 | ROZPOCET
74 | K | 452111111 | Osazení betonových pražců otevřený výkop pl do 25000 mm2 | kus | 234 |  | 0 |  |  | základní |  | 0 | 0.00165 | 0.3861 | 0 | 0 | 4 | K | 2 |  |  |  | ROZPOCET | [5 empty] | 0 | 0 | 0 | 0 | 0 | 1 | 0 | 4 | 1789754190
| VV |  | "uložení potrubí ve štole" 10,58/1,5*2 |  | 14.107 | [12 empty] | VV | 2 | 2 | True | 0 | ROZPOCET
| VV |  | "uložení v otevřeném výkopu" (95,45/1,5*2+66,68/2,5*2+36,29/2,5*2) |  | 209.643 | [12 empty] | VV | 2 | 2 | True | 0 | ROZPOCET
| VV |  | 14+220 |  | 234 | [12 empty] | VV | 2 | 2 | True | 1 | ROZPOCET
75 | M | 5922372 R1 | Betonové podkladní prahy IZX 12 / 60 | kus | 234 |  | 0 |  |  | základní |  | 0 | 0.026 | 6.084 | 0 | 0 | 8 | M | 2 |  |  |  | ROZPOCET | [5 empty] | 0 | 0 | 0 | 0 | 0 | 1 | 0 | 4 | 1128909114
| VV |  | 234 |  | 234 | [12 empty] | VV | 2 | 2 | True | 1 | ROZPOCET
76 | K | 452111192 | Příplatek za práce ve štole při osazování betonových pražců | kus | 14 |  | 0 |  |  | základní |  | 0 | 0 | 0 | 0 | 0 | 4 | K | 2 |  |  |  | ROZPOCET | [5 empty] | 0 | 0 | 0 | 0 | 0 | 1 | 0 | 4 | 444358394
| VV |  | 14 |  | 14 | [12 empty] | VV | 2 | 2 | True | 1 | ROZPOCET
77 | K | 452112112 | Osazení betonových prstenců nebo rámů v do 100 mm pod poklopy a mříže | kus | 9 |  | 0 |  |  | základní |  | 0 | 0.08742 | 0.78678 | 0 | 0 | 4 | K | 2 |  |  |  | ROZPOCET | [5 empty] | 0 | 0 | 0 | 0 | 0 | 1 | 0 | 4 | -183873704
| VV |  | "64-1 -1ks, ostatní po 2 ks" 4*2+1 |  | 9 | [12 empty] | VV | 2 | 2 | True | 1 | ROZPOCET
78 | M | 59224184 | prstenec šachtový vyrovnávací betonový 625x120x40mm | kus | 3 |  | 0 |  |  | základní |  | 0 | 0.028 | 0.084 | 0 | 0 | 8 | M | 2 |  |  |  | ROZPOCET | [5 empty] | 0 | 0 | 0 | 0 | 0 | 1 | 0 | 4 | -1975277743
| VV |  | 3 |  | 3 | [12 empty] | VV | 2 | 2 | True | 1 | ROZPOCET
79 | M | 59224185 | prstenec šachtový vyrovnávací betonový 625x120x60mm | kus | 3 |  | 0 |  |  | základní |  | 0 | 0.04 | 0.12 | 0 | 0 | 8 | M | 2 |  |  |  | ROZPOCET | [5 empty] | 0 | 0 | 0 | 0 | 0 | 1 | 0 | 4 | -1214650439
| VV |  | 3 |  | 3 | [12 empty] | VV | 2 | 2 | True | 1 | ROZPOCET
80 | M | 59224187 | prstenec šachtový vyrovnávací betonový 625x120x100mm | kus | 3 |  | 0 |  |  | základní |  | 0 | 0.068 | 0.204 | 0 | 0 | 8 | M | 2 |  |  |  | ROZPOCET | [5 empty] | 0 | 0 | 0 | 0 | 0 | 1 | 0 | 4 | 2142698803
| VV |  | 3 |  | 3 | [12 empty] | VV | 2 | 2 | True | 1 | ROZPOCET
81 | K | 452112122 | Osazení betonových prstenců nebo rámů v přes 100 do 200 mm pod poklopy a mříže | kus | 1 |  | 0 |  |  | základní |  | 0 | 0.08742 | 0.08742 | 0 | 0 | 4 | K | 2 |  |  |  | ROZPOCET | [5 empty] | 0 | 0 | 0 | 0 | 0 | 1 | 0 | 4 | 1642143157
| VV |  | "DP 64-1" 1 |  | 1 | [12 empty] | VV | 2 | 2 | True | 1 | ROZPOCET
82 | M | 59224188 | prstenec šachtový vyrovnávací betonový 625x120x120mm | kus | 1 |  | 0 |  |  | základní |  | 0 | 0.081 | 0.081 | 0 | 0 | 8 | M | 2 |  |  |  | ROZPOCET | [5 empty] | 0 | 0 | 0 | 0 | 0 | 1 | 0 | 4 | 1359807369
83 | K | 452181110 | Montáž dřevěného prahu ocelové výstroje | kus | 152 |  | 0 |  |  | základní |  | 0 | 0.017655 | 2.6836 | 0 | 0 | 4 | K | 2 |  |  |  | ROZPOCET | [5 empty] | 0 | 0 | 0 | 0 | 0 | 1 | 0 | 4 | -1466723476
| VV |  | 144+8 |  | 152 | [12 empty] | VV | 2 | 2 | True | 1 | ROZPOCET
84 | M | 805 9001 R | Řezivo listnaté hranoly - dub | m3 | 4.457 |  | 0 |  |  | základní |  | 0 | 0.75 | 3.3428 | 0 | 0 | 8 | M | 2 |  |  |  | ROZPOCET | [5 empty] | 0 | 0 | 0 | 0 | 0 | 1 | 0 | 4 | 938162525
| VV |  | 0,2*0,1*1,48*(139+8)+0,2*0,1*2,28+0,25*0,1*0,6*4 |  | 4.457 | [12 empty] | VV | 2 | 2 | True | 1 | ROZPOCET
85 | K | 452311131 | Podkladní desky z betonu prostého bez zvýšených nároků na prostředí tř. C 12/15 otevřený výkop | m3 | 19.599 |  | 0 |  |  | základní |  | 0 | 0 | 0 | 0 | 0 | 4 | K | 2 |  |  |  | ROZPOCET | [5 empty] | 0 | 0 | 0 | 0 | 0 | 1 | 0 | 4 | -786434009
| VV |  | "uložení potrubí ve štole" 1,0*0,25*10,58 |  | 2.645 | [12 empty] | VV | 2 | 2 | True | 0 | ROZPOCET
| VV |  | "potrubí" (95,45*1+66,68*1,11+36,29*1,17)*0,08 |  | 16.954 | [12 empty] | VV | 2 | 2 | True | 0 | ROZPOCET
| VV |  | Součet |  | 19.599 | [12 empty] | VV | 2 | 4 | True | 1 | ROZPOCET
86 | K | 452311161 | Podkladní desky z betonu prostého bez zvýšených nároků na prostředí tř. C 25/30 otevřený výkop | m3 | 10.091 |  | 0 |  |  | základní |  | 0 | 0 | 0 | 0 | 0 | 4 | K | 2 |  |  |  | ROZPOCET | [5 empty] | 0 | 0 | 0 | 0 | 0 | 1 | 0 | 4 | -381311647
| VV |  | "podkladní deska ve štole mezi prahy" 1,48*0,1*(92,52+5,78) -4,457 |  | 10.091 | [12 empty] | VV | 2 | 2 | True | 1 | ROZPOCET
87 | K | 452311192 | Příplatek ke zřizování podkladních desek z betonu prostého za práce ve štole | m3 | 12.736 |  | 0 |  |  | základní |  | 0 | 0 | 0 | 0 | 0 | 4 | K | 2 |  |  |  | ROZPOCET | [5 empty] | 0 | 0 | 0 | 0 | 0 | 1 | 0 | 4 | -207839011
| VV |  | 10,091+2,645 |  | 12.736 | [12 empty] | VV | 2 | 2 | True | 1 | ROZPOCET
| D | 5 | Komunikace pozemní |  |  |  | 0 |  |  |  |  | 0 |  | 0 |  | 0 | 1 | D | 1 |  |  |  | ROZPOCET | [11 empty] | 0
88 | K | 564851011 | Podklad ze štěrkodrtě ŠD plochy do 100 m2 tl 150 mm | m2 | 12.46 |  | 0 |  |  | základní |  | 0 | 0 | 0 | 0 | 0 | 4 | K | 2 |  |  |  | ROZPOCET | [5 empty] | 0 | 0 | 0 | 0 | 0 | 1 | 0 | 4 | -903959852
| VV |  | "betonový vjezd" 12,46 |  | 12.46 | [12 empty] | VV | 2 | 2 | True | 1 | ROZPOCET
89 | K | 565135111 | Asfaltový beton vrstva podkladní ACP 16 (obalované kamenivo OKS) tl 50 mm š do 3 m | m2 | 12.46 |  | 0 |  |  | základní |  | 0 | 0 | 0 | 0 | 0 | 4 | K | 2 |  |  |  | ROZPOCET | [5 empty] | 0 | 0 | 0 | 0 | 0 | 1 | 0 | 4 | -783014342
| VV |  | 12,46 |  | 12.46 | [12 empty] | VV | 2 | 2 | True | 1 | ROZPOCET
| D | 6 | Úpravy povrchů, podlahy a osazování výplní |  |  |  | 0 |  |  |  |  | 0 |  | 0.001885 |  | 0 | 1 | D | 1 |  |  |  | ROZPOCET | [11 empty] | 0
90 | K | 634111 R | D + M oboustraně těsnicí páskou š=20cm | m | 15.708 |  | 0 |  |  | základní |  | 0 | 0.00012 | 0.001885 | 0 | 0 | 4 | K | 2 |  |  |  | ROZPOCET | [5 empty] | 0 | 0 | 0 | 0 | 0 | 1 | 0 | 4 | 344754775
| VV |  | (1*pi)*5 |  | 15.708 | [12 empty] | VV | 2 | 2 | True | 1 | ROZPOCET
| D | 8 | Vedení trubní dálková a přípojná |  |  |  | 0 |  |  |  |  | 0 |  | 37.5399 |  | 0.5 | 1 | D | 1 |  |  |  | ROZPOCET | [11 empty] | 0
91 | K | 271 9001 R | Montáž a dodávka excentrické pružné spojky pro potrubí DN 150 | kus | 5 |  | 0 |  |  | základní |  | 0 | 0.002 | 0.01 | 0 | 0 | 4 | K | 2 |  |  |  | ROZPOCET | [5 empty] | 0 | 0 | 0 | 0 | 0 | 1 | 0 | 4 | -714260776
| VV |  | "DP" 3 |  | 3 | [12 empty] | VV | 2 | 2 | True | 0 | ROZPOCET
| VV |  | "DS" 2 |  | 2 | [12 empty] | VV | 2 | 2 | True | 0 | ROZPOCET
| VV |  | Součet |  | 5 | [12 empty] | VV | 2 | 4 | True | 1 | ROZPOCET
92 | K | 271 9002 R | Montáž a dodávka excentrické pružné spojky pro potrubí DN 200 | kus | 13 |  | 0 |  |  | základní |  | 0 | 0.0035 | 0.0455 | 0 | 0 | 4 | K | 2 |  |  |  | ROZPOCET | [5 empty] | 0 | 0 | 0 | 0 | 0 | 1 | 0 | 4 | 1791456654
| VV |  | "DP" 13 |  | 13 | [12 empty] | VV | 2 | 2 | True | 1 | ROZPOCET
93 | K | 271 9003 R | Montáž a dodávka excentrické pružné spojky pro potrubí DN 250 | kus | 5 |  | 0 |  |  | základní |  | 0 | 0.005 | 0.025 | 0 | 0 | 4 | K | 2 |  |  |  | ROZPOCET | [5 empty] | 0 | 0 | 0 | 0 | 0 | 1 | 0 | 4 | 957392042
| VV |  | "DP" 5 |  | 5 | [12 empty] | VV | 2 | 2 | True | 1 | ROZPOCET
94 | K | 831262192 | Příplatek za práce na potrubí z trub kameninových s integrovaným těsněním ve štole DN od 100 do 300 | m | 98.3 |  | 0 |  |  | základní |  | 0 | 0 | 0 | 0 | 0 | 4 | K | 2 |  |  |  | ROZPOCET | [5 empty] | 0 | 0 | 0 | 0 | 0 | 1 | 0 | 4 | 1257070835
| VV |  | 92,52+5,78 |  | 98.3 | [12 empty] | VV | 2 | 2 | True | 1 | ROZPOCET
95 | K | 831312121 | Montáž potrubí z trub kameninových hrdlových s integrovaným těsněním výkop sklon do 20 % DN 150 | m | 107.25 |  | 0 |  |  | základní |  | 0 | 3.2e-05 | 0.003432 | 0 | 0 | 4 | K | 2 |  |  |  | ROZPOCET | [5 empty] | 0 | 0 | 0 | 0 | 0 | 1 | 0 | 4 | -228157826
| VV |  | "DS" 79,9 |  | 79.9 | [12 empty] | VV | 2 | 2 | True | 0 | ROZPOCET
| VV |  | "DP" 10,4+9,4+7,55 |  | 27.35 | [12 empty] | VV | 2 | 2 | True | 0 | ROZPOCET
| VV |  | Součet |  | 107.25 | [12 empty] | VV | 2 | 4 | True | 1 | ROZPOCET
96 | M | 59710675 | trouba kameninová glazovaná DN 150 dl 1,50m spojovací systém F | m | 108.859 |  | 0 |  |  | základní |  | 0 | 0.024 | 2.6126 | 0 | 0 | 8 | M | 2 |  |  |  | ROZPOCET | [5 empty] | 0 | 0 | 0 | 0 | 0 | 1 | 0 | 4 | 326287004
| VV |  | 107,25*1,015 'Přepočtené koeficientem množství |  | 108.859 | [12 empty] | VV | 2 | 2 | False | 1 | ROZPOCET
97 | K | 831352121 | Montáž potrubí z trub kameninových hrdlových s integrovaným těsněním výkop sklon do 20 % DN 200 | m | 160.8 |  | 0 |  |  | základní |  | 0 | 3.8e-05 | 0.0061104 | 0 | 0 | 4 | K | 2 |  |  |  | ROZPOCET | [5 empty] | 0 | 0 | 0 | 0 | 0 | 1 | 0 | 4 | -809228040
| VV |  | "DP" 14,3+16,4+14,15+9,5+12,85+16,7+7,25+7,45+10,6+8,8+16,55+16,55+9,7 |  | 160.8 | [12 empty] | VV | 2 | 2 | True | 1 | ROZPOCET
98 | M | 59710676 | trouba kameninová glazovaná DN 200 dl 1,50m spojovací systém F | m | 163.212 |  | 0 |  |  | základní |  | 0 | 0.037 | 6.0388 | 0 | 0 | 8 | M | 2 |  |  |  | ROZPOCET | [5 empty] | 0 | 0 | 0 | 0 | 0 | 1 | 0 | 4 | 1716436854
| VV |  | 160,8*1,015 'Přepočtené koeficientem množství |  | 163.212 | [12 empty] | VV | 2 | 2 | False | 1 | ROZPOCET
99 | K | 831362121 | Montáž potrubí z trub kameninových hrdlových s integrovaným těsněním výkop sklon do 20 % DN 250 | m | 55.75 |  | 0 |  |  | základní |  | 0 | 4.5e-05 | 0.0025088 | 0 | 0 | 4 | K | 2 |  |  |  | ROZPOCET | [5 empty] | 0 | 0 | 0 | 0 | 0 | 1 | 0 | 4 | -1778369532
| VV |  | "DP" 10,35+14,7+12,4+9,1+9,2 |  | 55.75 | [12 empty] | VV | 2 | 2 | True | 1 | ROZPOCET
100 | M | 59710705 | trouba kameninová glazovaná DN 250 dl 2,50m spojovací systém C Třída 240 | m | 56.586 |  | 0 |  |  | základní |  | 0 | 0.075 | 4.2439 | 0 | 0 | 8 | M | 2 |  |  |  | ROZPOCET | [5 empty] | 0 | 0 | 0 | 0 | 0 | 1 | 0 | 4 | -1136207243
| VV |  | 55,75*1,015 'Přepočtené koeficientem množství |  | 56.586 | [12 empty] | VV | 2 | 2 | False | 1 | ROZPOCET
101 | K | 837262221 | Montáž kameninových tvarovek jednoosých s integrovaným těsněním otevřený výkop DN 100 | kus | 21 |  | 0 |  |  | základní |  | 0 | 6e-05 | 0.00126 | 0 | 0 | 4 | K | 2 |  |  |  | ROZPOCET | [5 empty] | 0 | 0 | 0 | 0 | 0 | 1 | 0 | 4 | 1040091177
102 | M | 597109400 | koleno kameninové glazované DN 100 15° spojovací systém F | kus | 6.09 |  | 0 |  |  | základní |  | 0 | 0.006 | 0.03654 | 0 | 0 | 8 | M | 2 |  |  |  | ROZPOCET | [5 empty] | 0 | 0 | 0 | 0 | 0 | 1 | 0 | 4 | 1081822172
| VV |  | 6 |  | 6 | [12 empty] | VV | 2 | 2 | True | 1 | ROZPOCET
| VV |  | 6*1,015 'Přepočtené koeficientem množství |  | 6.09 | [12 empty] | VV | 2 | 2 | False | 1 | ROZPOCET
103 | M | 59710960 | koleno kameninové glazované DN 100 30° spojovací systém F | kus | 1.015 |  | 0 |  |  | základní |  | 0 | 0.006 | 0.00609 | 0 | 0 | 8 | M | 2 |  |  |  | ROZPOCET | [5 empty] | 0 | 0 | 0 | 0 | 0 | 1 | 0 | 4 | -939098620
| VV |  | 1 |  | 1 | [12 empty] | VV | 2 | 2 | True | 1 | ROZPOCET
| VV |  | 1*1,015 'Přepočtené koeficientem množství |  | 1.015 | [12 empty] | VV | 2 | 2 | False | 1 | ROZPOCET
104 | M | 597109800 | koleno kameninové glazované DN 100 45° spojovací systém F | kus | 7.105 |  | 0 |  |  | základní |  | 0 | 0.006 | 0.04263 | 0 | 0 | 8 | M | 2 |  |  |  | ROZPOCET | [5 empty] | 0 | 0 | 0 | 0 | 0 | 1 | 0 | 4 | 312361746
| VV |  | 7 |  | 7 | [12 empty] | VV | 2 | 2 | True | 1 | ROZPOCET
| VV |  | 7*1,015 'Přepočtené koeficientem množství |  | 7.105 | [12 empty] | VV | 2 | 2 | False | 1 | ROZPOCET
105 | M | 59712507 | přechod kameninový glazovaná DN 100/150 spojovací systém F/F | kus | 7.105 |  | 0 |  |  | základní |  | 0 | 0.007 | 0.049735 | 0 | 0 | 8 | M | 2 |  |  |  | ROZPOCET | [5 empty] | 0 | 0 | 0 | 0 | 0 | 1 | 0 | 4 | -1866255441
| VV |  | 7 |  | 7 | [12 empty] | VV | 2 | 2 | True | 1 | ROZPOCET
| VV |  | 7*1,015 'Přepočtené koeficientem množství |  | 7.105 | [12 empty] | VV | 2 | 2 | False | 1 | ROZPOCET
106 | K | 837312221 | Montáž kameninových tvarovek jednoosých s integrovaným těsněním otevřený výkop DN 150 | kus | 32 |  | 0 |  |  | základní |  | 0 | 6.75e-05 | 0.00216 | 0 | 0 | 4 | K | 2 |  |  |  | ROZPOCET | [5 empty] | 0 | 0 | 0 | 0 | 0 | 1 | 0 | 4 | 3037594
107 | M | 597109440 | koleno kameninové glazované DN 150 15° spojovací systém F | kus | 21.315 |  | 0 |  |  | základní |  | 0 | 0.01 | 0.21315 | 0 | 0 | 8 | M | 2 |  |  |  | ROZPOCET | [5 empty] | 0 | 0 | 0 | 0 | 0 | 1 | 0 | 4 | -1048325319
| VV |  | "DP" 7 |  | 7 | [12 empty] | VV | 2 | 2 | True | 0 | ROZPOCET
| VV |  | "DS" 14 |  | 14 | [12 empty] | VV | 2 | 2 | True | 0 | ROZPOCET
| VV |  | Součet |  | 21 | [12 empty] | VV | 2 | 4 | True | 1 | ROZPOCET
| VV |  | 21*1,015 'Přepočtené koeficientem množství |  | 21.315 | [12 empty] | VV | 2 | 2 | False | 1 | ROZPOCET
108 | M | 597109640 | koleno kameninové glazované DN 150 30° spojovací systém F | kus | 4.06 |  | 0 |  |  | základní |  | 0 | 0.01 | 0.0406 | 0 | 0 | 8 | M | 2 |  |  |  | ROZPOCET | [5 empty] | 0 | 0 | 0 | 0 | 0 | 1 | 0 | 4 | -2001894990
| VV |  | "DP" 1 |  | 1 | [12 empty] | VV | 2 | 2 | True | 0 | ROZPOCET
| VV |  | "DS" 3 |  | 3 | [12 empty] | VV | 2 | 2 | True | 0 | ROZPOCET
| VV |  | Součet |  | 4 | [12 empty] | VV | 2 | 4 | True | 1 | ROZPOCET
| VV |  | 4*1,015 'Přepočtené koeficientem množství |  | 4.06 | [12 empty] | VV | 2 | 2 | False | 1 | ROZPOCET
109 | M | 597109840 | koleno kameninové glazované DN 150 45° spojovací systém F | kus | 7.105 |  | 0 |  |  | základní |  | 0 | 0.01 | 0.07105 | 0 | 0 | 8 | M | 2 |  |  |  | ROZPOCET | [5 empty] | 0 | 0 | 0 | 0 | 0 | 1 | 0 | 4 | 800989599
| VV |  | "DS" 7 |  | 7 | [12 empty] | VV | 2 | 2 | True | 1 | ROZPOCET
| VV |  | 7*1,015 'Přepočtené koeficientem množství |  | 7.105 | [12 empty] | VV | 2 | 2 | False | 1 | ROZPOCET
110 | K | 837351221 | Montáž kameninových tvarovek odbočných s integrovaným těsněním otevřený výkop DN 200 | kus | 2 |  | 0 |  |  | základní |  | 0 | 0.000138 | 0.000276 | 0 | 0 | 4 | K | 2 |  |  |  | ROZPOCET | [5 empty] | 0 | 0 | 0 | 0 | 0 | 1 | 0 | 4 | -2096442511
| VV |  | "DP" 2 |  | 2 | [12 empty] | VV | 2 | 2 | True | 1 | ROZPOCET
111 | M | 59711743 | odbočka kameninová glazovaná jednoduchá kolmá DN 200/150 dl 500mm spojovací systém F/F tř.160/- | kus | 2.03 |  | 0 |  |  | základní |  | 0 | 0.032 | 0.06496 | 0 | 0 | 8 | M | 2 |  |  |  | ROZPOCET | [5 empty] | 0 | 0 | 0 | 0 | 0 | 1 | 0 | 4 | -873630415
| VV |  | 2*1,015 'Přepočtené koeficientem množství |  | 2.03 | [12 empty] | VV | 2 | 2 | False | 1 | ROZPOCET
112 | K | 837352221 | Montáž kameninových tvarovek jednoosých s integrovaným těsněním otevřený výkop DN 200 | kus | 14 |  | 0 |  |  | základní |  | 0 | 7.25e-05 | 0.001015 | 0 | 0 | 4 | K | 2 |  |  |  | ROZPOCET | [5 empty] | 0 | 0 | 0 | 0 | 0 | 1 | 0 | 4 | 1874046865
113 | M | 59710946 | koleno kameninové glazované DN 200 15° spojovací systém F tř. 160 | kus | 5.075 |  | 0 |  |  | základní |  | 0 | 0.015 | 0.076125 | 0 | 0 | 8 | M | 2 |  |  |  | ROZPOCET | [5 empty] | 0 | 0 | 0 | 0 | 0 | 1 | 0 | 4 | 629358944
| VV |  | "DP" 5 |  | 5 | [12 empty] | VV | 2 | 2 | True | 1 | ROZPOCET
| VV |  | 5*1,015 'Přepočtené koeficientem množství |  | 5.075 | [12 empty] | VV | 2 | 2 | False | 1 | ROZPOCET
114 | M | 59710966 | koleno kameninové glazované DN 200 30° spojovací systém F tř. 160 | kus | 9.135 |  | 0 |  |  | základní |  | 0 | 0.015 | 0.13703 | 0 | 0 | 8 | M | 2 |  |  |  | ROZPOCET | [5 empty] | 0 | 0 | 0 | 0 | 0 | 1 | 0 | 4 | 1155051101
| VV |  | 9*1,015 'Přepočtené koeficientem množství |  | 9.135 | [12 empty] | VV | 2 | 2 | False | 1 | ROZPOCET
115 | K | 837362221 | Montáž kameninových tvarovek jednoosých s integrovaným těsněním otevřený výkop DN 250 | kus | 5 |  | 0 |  |  | základní |  | 0 | 8e-05 | 0.0004 | 0 | 0 | 4 | K | 2 |  |  |  | ROZPOCET | [5 empty] | 0 | 0 | 0 | 0 | 0 | 1 | 0 | 4 | -1966885664
| VV |  | 5 |  | 5 | [12 empty] | VV | 2 | 2 | True | 1 | ROZPOCET
116 | M | 59710949 | koleno kameninové glazované DN 250 15° spojovací systém C tř. 160 | kus | 1.015 |  | 0 |  |  | základní |  | 0 | 0.025 | 0.025375 | 0 | 0 | 8 | M | 2 |  |  |  | ROZPOCET | [5 empty] | 0 | 0 | 0 | 0 | 0 | 1 | 0 | 4 | -2080285715
| VV |  | 1*1,015 'Přepočtené koeficientem množství |  | 1.015 | [12 empty] | VV | 2 | 2 | False | 1 | ROZPOCET
117 | M | 59710969 | koleno kameninové glazované DN 250 30° spojovací systém C tř. 160 | kus | 4.06 |  | 0 |  |  | základní |  | 0 | 0.025 | 0.1015 | 0 | 0 | 8 | M | 2 |  |  |  | ROZPOCET | [5 empty] | 0 | 0 | 0 | 0 | 0 | 1 | 0 | 4 | -236581467
| VV |  | 4*1,015 'Přepočtené koeficientem množství |  | 4.06 | [12 empty] | VV | 2 | 2 | False | 1 | ROZPOCET
118 | K | 8924211- R | Čištěníí tlakovou vodou potrubí DN 400 | m | 25 |  | 0 |  |  | základní |  | 0 | 0 | 0 | 0 | 0 | 4 | K | 2 |  |  |  | ROZPOCET | [5 empty] | 0 | 0 | 0 | 0 | 0 | 1 | 0 | 4 | -1192632753
| VV |  | "pročištění stávajícího potrubí mezi TŠ 10 - TŠ 12" 25 |  | 25 | [12 empty] | VV | 2 | 2 | True | 1 | ROZPOCET
119 | K | 8924711- R | Čišitění tlakovou vodou potrubí 600/900 | m | 49.3 |  | 0 |  |  | základní |  | 0 | 0 | 0 | 0 | 0 | 4 | K | 2 |  |  |  | ROZPOCET | [5 empty] | 0 | 0 | 0 | 0 | 0 | 1 | 0 | 4 | 1172243836
| VV |  | Pročištění stávajícího potrubí mezi TŠ 10 - TŠ 12 | [14 empty] | VV | 2 | 1 | True | 0 | ROZPOCET
| VV |  | 34+15,3 |  | 49.3 | [12 empty] | VV | 2 | 2 | True | 1 | ROZPOCET
120 | K | 894201161 | Dno šachet tl přes 200 mm z prostého betonu se zvýšenými nároky na prostředí tř. C 30/37 | m3 | 27.549 |  | 0 |  |  | základní |  | 0 | 0 | 0 | 0 | 0 | 4 | K | 2 |  |  |  | ROZPOCET | [5 empty] | 0 | 0 | 0 | 0 | 0 | 1 | 0 | 4 | -713742272
| VV |  | "dobetonování dna šachet" | [14 empty] | VV | 2 | 1 | True | 0 | ROZPOCET
| VV |  | "DP 62" 5,46*1,15-3,14*0,8*0,80*0,9 |  | 4.47 | [12 empty] | VV | 2 | 2 | True | 0 | ROZPOCET
| VV |  | "DP 64-1" 5,98*1,15-3,14*0,8*0,8*0,9 |  | 5.068 | [12 empty] | VV | 2 | 2 | True | 0 | ROZPOCET
| VV |  | "DP 64-2" 2,9*2,9*1,15-3,14*0,8*0,8*0,9 |  | 7.863 | [12 empty] | VV | 2 | 2 | True | 0 | ROZPOCET
| VV |  | "DP 74" 6,3*1,15-3,14*0,8*0,8*0,9 |  | 5.436 | [12 empty] | VV | 2 | 2 | True | 0 | ROZPOCET
| VV |  | "DP 76" 5,67*1,15-3,14*0,8*0,8*0,9 |  | 4.712 | [12 empty] | VV | 2 | 2 | True | 0 | ROZPOCET
| VV |  | Součet |  | 27.549 | [12 empty] | VV | 2 | 4 | True | 1 | ROZPOCET
121 | K | 894211211 | Šachty kanalizační kruhové z prostého betonu na potrubí DN 200 dno kamenina | kus | 4 |  | 0 |  |  | základní |  | 0 | 1.5605 | 6.242 | 0 | 0 | 4 | K | 2 |  |  |  | ROZPOCET | [5 empty] | 0 | 0 | 0 | 0 | 0 | 1 | 0 | 4 | -205703258
| VV |  | "šachty na pípojkách 62, 64-2,74, 76" 4 |  | 4 | [12 empty] | VV | 2 | 2 | True | 1 | ROZPOCET
122 | K | 894211221 | Šachty kanalizační kruhové z prostého betonu na potrubí DN 250 nebo 300 dno kamenina | kus | 1 |  | 0 |  |  | základní |  | 0 | 1.7211 | 1.7211 | 0 | 0 | 4 | K | 2 |  |  |  | ROZPOCET | [5 empty] | 0 | 0 | 0 | 0 | 0 | 1 | 0 | 4 | 1231282317
| VV |  | "šachta na přípojce 64-1" 1 |  | 1 | [12 empty] | VV | 2 | 2 | True | 1 | ROZPOCET
123 | M | 59224067 | skruž betonová DN 1000x500 PS 100x50x12cm | kus | 5 |  | 0 |  |  | základní |  | 0 | 0.526 | 2.63 | 0 | 0 | 8 | M | 2 |  |  |  | ROZPOCET | [5 empty] | 0 | 0 | 0 | 0 | 0 | 1 | 0 | 4 | 237393372
124 | M | 59224069 | skruž betonová DN 1000x1000 PS 100x100x12cm | kus | 8 |  | 0 |  |  | základní |  | 0 | 1.054 | 8.432 | 0 | 0 | 8 | M | 2 |  |  |  | ROZPOCET | [5 empty] | 0 | 0 | 0 | 0 | 0 | 1 | 0 | 4 | 864404900
| VV |  | "šahty na DP" 2*4 |  | 8 | [12 empty] | VV | 2 | 2 | True | 1 | ROZPOCET
125 | M | 59224312 | konus betonové šachty DN 1000 kanalizační 100x62,5x58cm tl stěny 12 kapsové stupadlo poplastované | kus | 5 |  | 0 |  |  | základní |  | 0 | 0.585 | 2.925 | 0 | 0 | 8 | M | 2 |  |  |  | ROZPOCET | [5 empty] | 0 | 0 | 0 | 0 | 0 | 1 | 0 | 4 | 789016701
126 | M | 592243480 | těsnění elastomerové pro spojení šachetních dílů DN 1000 | kus | 20 |  | 0 |  |  | základní |  | 0 | 0.002 | 0.04 | 0 | 0 | 8 | M | 2 |  |  |  | ROZPOCET | [5 empty] | 0 | 0 | 0 | 0 | 0 | 1 | 0 | 4 | 499172028
127 | K | 899 008 R | D+ M popílkocementové směsi KOPOS IV včetně všech souvisejících prací | m3 | 2.562 |  | 0 |  |  | základní |  | 0 | 0 | 0 | 0 | 0 | 4 | K | 2 |  |  |  | ROZPOCET | [5 empty] | 0 | 0 | 0 | 0 | 0 | 1 | 0 | 4 | 342900092
| VV |  | "zafoukání přípojek" 0,0314*81,6 |  | 2.562 | [12 empty] | VV | 2 | 2 | True | 1 | ROZPOCET
128 | K | 899102211 | Demontáž poklopů litinových nebo ocelových včetně rámů hmotnosti přes 50 do 100 kg | kus | 5 |  | 0 |  |  | základní |  | 0 | 0 | 0 | 0.1 | 0.5 | 4 | K | 2 |  |  |  | ROZPOCET | [5 empty] | 0 | 0 | 0 | 0 | 0 | 1 | 0 | 4 | 1238389371
| VV |  | "demontáž poklopů na DP " 5 |  | 5 | [12 empty] | VV | 2 | 2 | True | 1 | ROZPOCET
129 | K | 899104112 | Osazení poklopů litinových nebo ocelových včetně rámů pro třídu zatížení D400, E600 | kus | 5 |  | 0 |  |  | základní |  | 0 | 0.09 | 0.45 | 0 | 0 | 4 | K | 2 |  |  |  | ROZPOCET | [5 empty] | 0 | 0 | 0 | 0 | 0 | 1 | 0 | 4 | -1973721855
| VV |  | 5 |  | 5 | [12 empty] | VV | 2 | 2 | True | 1 | ROZPOCET
130 | M | 5524101 R | poklop šachtový třída D 400, kruhový rám 900, vstup 600 mm, vzor Brno | kus | 5 |  | 0 |  |  | základní |  | 0 | 0.092 | 0.46 | 0 | 0 | 8 | M | 2 |  |  |  | ROZPOCET | [5 empty] | 0 | 0 | 0 | 0 | 0 | 1 | 0 | 4 | -406027392
| VV |  | 5 |  | 5 | [12 empty] | VV | 2 | 2 | True | 1 | ROZPOCET
131 | K | 899623141 | Obetonování potrubí nebo zdiva stok betonem prostým tř. C 12/15 v otevřeném výkopu | m3 | 58.078 |  | 0 |  |  | základní |  | 0 | 0 | 0 | 0 | 0 | 4 | K | 2 |  |  |  | ROZPOCET | [5 empty] | 0 | 0 | 0 | 0 | 0 | 1 | 0 | 4 | -1104037169
| VV |  | "DN 150" (95,45)*0,2555 |  | 24.387 | [12 empty] | VV | 2 | 2 | True | 0 | ROZPOCET
| VV |  | "DN 200" (66,68)*0,312 |  | 20.804 | [12 empty] | VV | 2 | 2 | True | 0 | ROZPOCET
| VV |  | "DN 250" (36,29)*0,3551 |  | 12.887 | [12 empty] | VV | 2 | 2 | True | 0 | ROZPOCET
| VV |  | Součet |  | 58.078 | [12 empty] | VV | 2 | 4 | True | 1 | ROZPOCET
132 | K | 899911111 | Osazení ocelových součástí pro potrubí závěsných a úložných hmotnosti jednotlivě do 5 kg | kg | 531.96 |  | 0 |  |  | základní |  | 0 | 0 | 0 | 0 | 0 | 4 | K | 2 |  |  |  | ROZPOCET | [5 empty] | 0 | 0 | 0 | 0 | 0 | 1 | 0 | 4 | 1544490371
| VV |  | "uložení potrubí na nosník L 50x50x5 mm 132 ks" 1*132*4,03 |  | 531.96 | [12 empty] | VV | 2 | 2 | True | 1 | ROZPOCET
133 | M | 13010420 | úhelník ocelový rovnostranný jakost S235JR (11 375) 50x50x5mm | t | 0.532 |  | 0 |  |  | základní |  | 0 | 1 | 0.532 | 0 | 0 | 8 | M | 2 |  |  |  | ROZPOCET | [5 empty] | 0 | 0 | 0 | 0 | 0 | 1 | 0 | 4 | -1286711341
| VV |  | 0,532 |  | 0.532 | [12 empty] | VV | 2 | 2 | True | 1 | ROZPOCET
134 | K | 899- R1 | Domovní přípojky neověřené - otevřený výkop | m | 162 |  | 0 |  |  | základní |  | 0 | 0 | 0 | 0 | 0 | 4 | K | 2 |  |  |  | ROZPOCET | [5 empty] | 0 | 0 | 0 | 0 | 0 | 1 | 0 | 4 | 2108444912
| VV |  | "neověřené přípojky" 10*15+3*4 |  | 162 | [12 empty] | VV | 2 | 2 | True | 1 | ROZPOCET
135 | K | 899- R2 | Domovní přípojky neověřené- štola | m | 30 |  | 0 |  |  | základní |  | 0 | 0 | 0 | 0 | 0 | 4 | K | 2 |  |  |  | ROZPOCET | [5 empty] | 0 | 0 | 0 | 0 | 0 | 1 | 0 | 4 | 941472578
| VV |  | "neověřené přípojky" 3*10 |  | 30 | [12 empty] | VV | 2 | 2 | True | 1 | ROZPOCET
136 | K | 899- R3 | Kanalizační přípojka k pozemku č. 3540/1 | kpl | 1 |  | 0 |  |  | základní |  | 0 | 0.25 | 0.25 | 0 | 0 | 4 | K | 2 |  |  |  | ROZPOCET | [5 empty] | 0 | 0 | 0 | 0 | 0 | 1 | 0 | 4 | -321319966
| VV |  | celková délka přípojky 8,60 m | [14 empty] | VV | 2 | 1 | True | 0 | ROZPOCET
| VV |  | "kpl" 1 |  | 1 | [12 empty] | VV | 2 | 2 | True | 1 | ROZPOCET
| D | 9 | Ostatní konstrukce a práce, bourání |  |  |  | 0 |  |  |  |  | 0 |  | 0.97533 |  | 2.604 | 1 | D | 1 |  |  |  | ROZPOCET | [11 empty] | 0
137 | K | 919735111 | Řezání stávajícího živičného krytu hl do 50 mm | m | 23.68 |  | 0 |  |  | základní |  | 0 | 1.295e-06 | 3.0666e-05 | 0 | 0 | 4 | K | 2 |  |  |  | ROZPOCET | [5 empty] | 0 | 0 | 0 | 0 | 0 | 1 | 0 | 4 | 650946088
| VV |  | asfaltový chodník | [14 empty] | VV | 2 | 1 | True | 0 | ROZPOCET
| VV |  | "Dr76, Men1, Men2-n, Dr27/1, Men3" (0,37+2,96+(3+3,39+2,12))*2 |  | 23.68 | [12 empty] | VV | 2 | 2 | True | 1 | ROZPOCET
138 | K | 919735114 | Řezání stávajícího živičného krytu hl přes 150 do 200 mm | m | 250.4 |  | 0 |  |  | základní |  | 0 | 0 | 0 | 0 | 0 | 4 | K | 2 |  |  |  | ROZPOCET | [5 empty] | 0 | 0 | 0 | 0 | 0 | 1 | 0 | 4 | -2019140871
| VV |  | "TŠ" (2,1+3,1)*2*5+(2,1+2,6)*2*4 |  | 89.6 | [12 empty] | VV | 2 | 2 | True | 0 | ROZPOCET
| VV |  | Mezisoučet |  | 89.6 | [12 empty] | VV | 2 | 3 | True | 0 | ROZPOCET
| VV |  | domovní přípojky | [14 empty] | VV | 2 | 1 | True | 0 | ROZPOCET
| VV |  | "Dr 48, 54, 62, 64-1, Men1" (5,3+7,14+3,6+3,7+5,06)*2 |  | 49.6 | [12 empty] | VV | 2 | 2 | True | 0 | ROZPOCET
| VV |  | "Dr 50, 52, 56, 58, 60" (3,6+3,6+1,02+5,03+3,04)*2 |  | 32.58 | [12 empty] | VV | 2 | 2 | True | 0 | ROZPOCET
| VV |  | "Dr 72, 74, 76, 76a" (3,66+4,65+4,8+2,25)*2 |  | 30.72 | [12 empty] | VV | 2 | 2 | True | 0 | ROZPOCET
| VV |  | "Men2-n, Dr27/1, Men3" (6,28+5,9+5,3)*2 |  | 34.96 | [12 empty] | VV | 2 | 2 | True | 0 | ROZPOCET
| VV |  | dešťové svody | [14 empty] | VV | 2 | 1 | True | 0 | ROZPOCET
| VV |  | "Dr 50, 56, 60 ,66" (0,81+0,86+2,8)*2 |  | 8.94 | [12 empty] | VV | 2 | 2 | True | 0 | ROZPOCET
| VV |  | "sondy DP Dr50" 1*4 |  | 4 | [12 empty] | VV | 2 | 2 | True | 0 | ROZPOCET
| VV |  | Mezisoučet |  | 160.8 | [12 empty] | VV | 2 | 3 | True | 0 | ROZPOCET
| VV |  | Součet |  | 250.4 | [12 empty] | VV | 2 | 4 | True | 1 | ROZPOCET
139 | K | 931 992 R | D + M těsnění pracovní spáry injektážní hadičkou | m | 38.6 |  | 0 |  |  | základní |  | 0 | 0.0235 | 0.9071 | 0 | 0 | 4 | K | 2 |  |  |  | ROZPOCET | [5 empty] | 0 | 0 | 0 | 0 | 0 | 1 | 0 | 4 | 221553810
| VV |  | " šachta DP 62" (1,5+2)*2 |  | 7 | [12 empty] | VV | 2 | 2 | True | 0 | ROZPOCET
| VV |  | "šachta na DP 64-1" (1,7+2)*2 |  | 7.4 | [12 empty] | VV | 2 | 2 | True | 0 | ROZPOCET
| VV |  | "šachta na DP 64-2" (2,3+2,3)*2 |  | 9.2 | [12 empty] | VV | 2 | 2 | True | 0 | ROZPOCET
| VV |  | "šachta na DP 74" (1,5+2,4)*2 |  | 7.8 | [12 empty] | VV | 2 | 2 | True | 0 | ROZPOCET
| VV |  | "šachta na DP 76" (1,5+2,1)*2 |  | 7.2 | [12 empty] | VV | 2 | 2 | True | 0 | ROZPOCET
| VV |  | Součet |  | 38.6 | [12 empty] | VV | 2 | 4 | True | 1 | ROZPOCET
140 | K | 931 999 R | D + M těsnění spáry kolem potrubí injektážní hadičkou | m | 1.822 |  | 0 |  |  | základní |  | 0 | 0.00885 | 0.016125 | 0 | 0 | 4 | K | 2 |  |  |  | ROZPOCET | [5 empty] | 0 | 0 | 0 | 0 | 0 | 1 | 0 | 4 | 1950048064
| VV |  | "napojení na Š " 3,14*0,13*0,13*8+3,14*0,15*0,15*2+3,14*0,1*4 |  | 1.822 | [12 empty] | VV | 2 | 2 | True | 1 | ROZPOCET
141 | K | 977151123 R | D+ M jádrový vývrt, tvarovka DN 150 a těsnění a obetonováním | ks | 19 |  | 0 |  |  | základní |  | 0 | 0.00122 | 0.02318 | 0.07 | 1.33 | 4 | K | 2 |  |  |  | ROZPOCET | [5 empty] | 0 | 0 | 0 | 0 | 0 | 1 | 0 | 4 | 544929828
| VV |  | "stoka CB" 14 |  | 14 | [12 empty] | VV | 2 | 2 | True | 0 | ROZPOCET
| VV |  | "stoka CB-1" 2 |  | 2 | [12 empty] | VV | 2 | 2 | True | 0 | ROZPOCET
| VV |  | "stoka CB-1-1" 3 |  | 3 | [12 empty] | VV | 2 | 2 | True | 0 | ROZPOCET
| VV |  | Součet |  | 19 | [12 empty] | VV | 2 | 4 | True | 1 | ROZPOCET
142 | K | 977151125 R | D+ M jádrový vývrt, tvarovka DN 200 a těsnění a obetonováním | ks | 7 |  | 0 |  |  | základní |  | 0 | 0.00309 | 0.02163 | 0.126 | 0.882 | 4 | K | 2 |  |  |  | ROZPOCET | [5 empty] | 0 | 0 | 0 | 0 | 0 | 1 | 0 | 4 | -1717679655
| VV |  | "stoka CB" 7 |  | 7 | [12 empty] | VV | 2 | 2 | True | 1 | ROZPOCET
143 | K | 977151127 R | D+ M jádrový vývrt, tvarovka DN 250 a těsnění a obetonováním | ks | 2 |  | 0 |  |  | základní |  | 0 | 0.00363 | 0.00726 | 0.196 | 0.392 | 4 | K | 2 |  |  |  | ROZPOCET | [5 empty] | 0 | 0 | 0 | 0 | 0 | 1 | 0 | 4 | -1478747244
| VV |  | "stoka CB" 2 |  | 2 | [12 empty] | VV | 2 | 2 | True | 1 | ROZPOCET
| D | 997 | Doprava suti a vybouraných hmot |  |  |  | 0 |  |  |  |  | 0 |  | 0 |  | 0 | 1 | D | 1 |  |  |  | ROZPOCET | [11 empty] | 0
144 | K | 997013501 | Odvoz suti a vybouraných hmot na skládku nebo meziskládku do 1 km se složením | t | 49.885 |  | 0 |  |  | základní |  | 0 | 0 | 0 | 0 | 0 | 4 | K | 2 |  |  |  | ROZPOCET | [5 empty] | 0 | 0 | 0 | 0 | 0 | 1 | 0 | 4 | -1960054057
| VV |  | 46,781+0,5+2,604 |  | 49.885 | [12 empty] | VV | 2 | 2 | True | 1 | ROZPOCET
145 | K | 997013509 | Příplatek k odvozu suti a vybouraných hmot na skládku ZKD 1 km přes 1 km | t | 349.195 |  | 0 |  |  | základní |  | 0 | 0 | 0 | 0 | 0 | 4 | K | 2 |  |  |  | ROZPOCET | [5 empty] | 0 | 0 | 0 | 0 | 0 | 1 | 0 | 4 | -1287458924
| VV |  | 49,885*7 |  | 349.195 | [12 empty] | VV | 2 | 2 | True | 1 | ROZPOCET
146 | K | 997013831 R | Poplatek za uložení suti s příměsí | t | 49.885 |  | 0 |  |  | základní |  | 0 | 0 | 0 | 0 | 0 | 4 | K | 2 |  |  |  | ROZPOCET | [5 empty] | 0 | 0 | 0 | 0 | 0 | 1 | 0 | 4 | 285980176
| VV |  | 49,885 |  | 49.885 | [12 empty] | VV | 2 | 2 | True | 1 | ROZPOCET
147 | K | 997221551 | Vodorovná doprava suti ze sypkých materiálů do 1 km | t | 192.641 |  | 0 |  |  | základní |  | 0 | 0 | 0 | 0 | 0 | 4 | K | 2 |  |  |  | ROZPOCET | [5 empty] | 0 | 0 | 0 | 0 | 0 | 1 | 0 | 4 | 1858716302
| VV |  | 196,451-(3,69+0,120) |  | 192.641 | [12 empty] | VV | 2 | 2 | True | 1 | ROZPOCET
148 | K | 997221559 | Příplatek ZKD 1 km u vodorovné dopravy suti ze sypkých materiálů | t | 1348.487 |  | 0 |  |  | základní |  | 0 | 0 | 0 | 0 | 0 | 4 | K | 2 |  |  |  | ROZPOCET | [5 empty] | 0 | 0 | 0 | 0 | 0 | 1 | 0 | 4 | 254447009
| VV |  | 192,641*7 |  | 1348.487 | [12 empty] | VV | 2 | 2 | True | 1 | ROZPOCET
149 | K | 997221561 | Vodorovná doprava suti z kusových materiálů do 1 km | t | 3.81 |  | 0 |  |  | základní |  | 0 | 0 | 0 | 0 | 0 | 4 | K | 2 |  |  |  | ROZPOCET | [5 empty] | 0 | 0 | 0 | 0 | 0 | 1 | 0 | 4 | -1661172219
| VV |  | (3,69+0,120) |  | 3.81 | [12 empty] | VV | 2 | 2 | True | 1 | ROZPOCET
150 | K | 997221569 | Příplatek ZKD 1 km u vodorovné dopravy suti z kusových materiálů | t | 26.67 |  | 0 |  |  | základní |  | 0 | 0 | 0 | 0 | 0 | 4 | K | 2 |  |  |  | ROZPOCET | [5 empty] | 0 | 0 | 0 | 0 | 0 | 1 | 0 | 4 | -787851494
| VV |  | 3,81*7 |  | 26.67 | [12 empty] | VV | 2 | 2 | True | 1 | ROZPOCET
151 | K | 997221815 R | Poplatek za uložení směsného odpadu na skládce (skládkovné) | t | 196.451 |  | 0 |  |  | základní |  | 0 | 0 | 0 | 0 | 0 | 4 | K | 2 |  |  |  | ROZPOCET | [5 empty] | 0 | 0 | 0 | 0 | 0 | 1 | 0 | 4 | 1062394741
| VV |  | 196,451 |  | 196.451 | [12 empty] | VV | 2 | 2 | True | 1 | ROZPOCET
| D | 998 | Přesun hmot |  |  |  | 0 |  |  |  |  | 0 |  | 0 |  | 0 | 1 | D | 1 |  |  |  | ROZPOCET | [11 empty] | 0
152 | K | 998252111 | Přesun hmot pro štoly ražené při délce svislého přesunu do 25 m | t | 801.543 |  | 0 |  |  | základní |  | 0 | 0 | 0 | 0 | 0 | 4 | K | 2 |  |  |  | ROZPOCET | [5 empty] | 0 | 0 | 0 | 0 | 0 | 1 | 0 | 4 | 129325716
| D | PSV | Práce a dodávky PSV |  |  |  | 0 |  |  |  |  | 0 |  | 0.20543 |  | 0.14791 | 2 | D | 0 |  |  |  | ROZPOCET | [11 empty] | 0
| D | 721 | Zdravotechnika - vnitřní kanalizace |  |  |  | 0 |  |  |  |  | 0 |  | 0.18564 |  | 0.14791 | 2 | D | 1 |  |  |  | ROZPOCET | [11 empty] | 0
153 | K | 721242803 | Demontáž lapače střešních splavenin DN 110 | kus | 7 |  | 0 |  |  | základní |  | 0 | 0 | 0 | 0.02113 | 0.14791 | 16 | K | 2 |  |  |  | ROZPOCET | [5 empty] | 0 | 0 | 0 | 0 | 0 | 1 | 0 | 16 | 592291787
| VV |  | 7 |  | 7 | [12 empty] | VV | 2 | 2 | True | 1 | ROZPOCET
154 | K | 721249101 R | Montáž lapače střešních splavenin z litiny DN 100 | kus | 7 |  | 0 |  |  | základní |  | 0 | 0.00102 | 0.00714 | 0 | 0 | 4 | K | 2 |  |  |  | ROZPOCET | [5 empty] | 0 | 0 | 0 | 0 | 0 | 1 | 0 | 4 | -1281958746
| VV |  | 7 |  | 7 | [12 empty] | VV | 2 | 2 | True | 1 | ROZPOCET
155 | M | 552441010 R | lapač střešních splavenin - geiger DN 100 m litinový | kus | 7 |  | 0 |  |  | základní |  | 0 | 0.0255 | 0.1785 | 0 | 0 | 8 | M | 2 |  |  |  | ROZPOCET | [5 empty] | 0 | 0 | 0 | 0 | 0 | 1 | 0 | 4 | 992154094
| VV |  | 7 |  | 7 | [12 empty] | VV | 2 | 2 | True | 1 | ROZPOCET
156 | K | 998721101 | Přesun hmot tonážní pro vnitřní kanalizaci v objektech v do 6 m | t | 0.179 |  | 0 |  |  | základní |  | 0 | 0 | 0 | 0 | 0 | 16 | K | 2 |  |  |  | ROZPOCET | [5 empty] | 0 | 0 | 0 | 0 | 0 | 1 | 0 | 16 | -1231963585
| VV |  | 0,179 |  | 0.179 | [12 empty] | VV | 2 | 2 | True | 1 | ROZPOCET
| D | 764 | Konstrukce klempířské |  |  |  | 0 |  |  |  |  | 0 |  | 0.019789 |  | 0 | 2 | D | 1 |  |  |  | ROZPOCET | [11 empty] | 0
157 | K | 764518422 | Svody kruhové včetně objímek, kolen, odskoků z Pz plechu průměru 100 mm | m | 7 |  | 0 |  |  | základní |  | 0 | 0.002827 | 0.019789 | 0 | 0 | 16 | K | 2 |  |  |  | ROZPOCET | [5 empty] | 0 | 0 | 0 | 0 | 0 | 1 | 0 | 16 | -655374492
| VV |  | "dešťové svody" 7,0 |  | 7 | [12 empty] | VV | 2 | 2 | True | 1 | ROZPOCET
158 | K | 998764101 | Přesun hmot tonážní pro konstrukce klempířské v objektech v do 6 m | t | 0.02 |  | 0 |  |  | základní |  | 0 | 0 | 0 | 0 | 0 | 16 | K | 2 |  |  |  | ROZPOCET | [5 empty] | 0 | 0 | 0 | 0 | 0 | 1 | 0 | 16 | -396158841
| D | M | Práce a dodávky M |  |  |  | 0 |  |  |  |  | 0 |  | 0.85318 |  | 0 | 3 | D | 0 |  |  |  | ROZPOCET | [11 empty] | 0
| D | 46-M | Zemní práce při extr.mont.pracích |  |  |  | 0 |  |  |  |  | 0 |  | 0.85318 |  | 0 | 3 | D | 1 |  |  |  | ROZPOCET | [11 empty] | 0
159 | K | 460171482 | Hloubení kabelových nezapažených rýh strojně š 65 cm hl 120 cm v hornině tř I skupiny 3 | m | 6.48 |  | 0 |  |  | základní |  | 0 | 0 | 0 | 0 | 0 | 64 | K | 2 |  |  |  | ROZPOCET | [5 empty] | 0 | 0 | 0 | 0 | 0 | 1 | 0 | 64 | 1825408943
| VV |  | rozšíření pro kabelové žlaby | [14 empty] | VV | 2 | 1 | True | 0 | ROZPOCET
| VV |  | 0,6*1,2*(0,5*2)*(9) |  | 6.48 | [12 empty] | VV | 2 | 2 | True | 1 | ROZPOCET
160 | K | 460671113 | Výstražná fólie pro krytí kabelů šířky přes 25 do 34 cm | m | 19.8 |  | 0 |  |  | základní |  | 0 | 9e-05 | 0.001782 | 0 | 0 | 64 | K | 2 |  |  |  | ROZPOCET | [5 empty] | 0 | 0 | 0 | 0 | 0 | 1 | 0 | 64 | -1954185083
| VV |  | (1,2+1)*9 |  | 19.8 | [12 empty] | VV | 2 | 2 | True | 1 | ROZPOCET
161 | K | 4605102 R | D + M půlené plastové chráničky DN 200 | m | 19.8 |  | 0 |  |  | základní |  | 0 | 0.043 | 0.8514 | 0 | 0 | 64 | K | 2 |  |  |  | ROZPOCET | [5 empty] | 0 | 0 | 0 | 0 | 0 | 1 | 0 | 64 | 1391547983
| VV |  | (1,2+1)*9 |  | 19.8 | [12 empty] | VV | 2 | 2 | True | 1 | ROZPOCET

## SO 330 - SO 330 Vodovodní...
[18 empty] | {c421b91f-e919-4624-9626-9921f9bc0fbe} | [5 empty] | F01 | Hloubení šachet | m3 | 272 | 2
[18 empty] | 2 | [5 empty] | F02 | Výkop rýhy | m3 | 581,1 | 2
| KRYCÍ LIST SOUPISU PRACÍ | [7 empty] | v --- níže se nacházejí doplnkové a pomocné údaje k sestavám --- v | [8 empty] | False | [5 empty] | F04 | obsyp potrubí | m3 | 214,4 | 2
[24 empty] | F11 | Zásyp štěrkem | m3 | 456,9 | 2
| Stavba: | [22 empty] | F12 | zásyp recyklátem | m3 | 136 | 2
|  | Brno, Drobného I rekonstrukce kanalizace a vodovodu | [21 empty] | F14 | Vybouraná suť | t | 404,807 | 2
| Objekt: | [22 empty] | F15 | Vodorovné přemístění 50 m | m3 | 535,3 | 2
|  | SO 330 - SO 330 Vodovodní řady | [21 empty] | F10 | Odvoz na trvalou skládku | m3 | 853,1 | 2
| KSO: |  | 827 13 3 |  |  | CC-CZ: | 2222
| Místo: |  | město Brno |  |  | Datum: | 27. 6. 2025
| Zadavatel: |  |  |  |  | IČ:
|  | Statutární město Brno |  |  |  | DIČ:
| Uchazeč: |  |  |  |  | IČ: | Vyplň údaj
|  | Vyplň údaj |  |  |  | DIČ: | Vyplň údaj
| Projektant: |  |  |  |  | IČ:
DIČ:
| Zpracovatel: |  |  |  |  | IČ:
|  | AQUATIS a.s. |  |  |  | DIČ:
Poznámka:
| Cena bez DPH | [5 empty] | 0
|  |  | Základ daně |  |  | Sazba daně | Výše daně
| DPH | základní | 0 |  |  | 21% | 0
|  | snížená | 0 |  |  | 12% | 0
|  | zákl. přenesená | 0 |  |  | 21% | 0
|  | sníž. přenesená | 0 |  |  | 12% | 0
|  | nulová | 0 |  |  | 0% | 0
| Cena s DPH |  |  | v | CZK |  | 0
| Projektant |  |  | Zpracovatel
| Datum a podpis: |  | Razítko | Datum a podpis: |  |  | Razítko
| Objednavatel |  |  | Uchazeč
| Datum a podpis: |  | Razítko | Datum a podpis: |  |  | Razítko
REKAPITULACE ČLENĚNÍ SOUPISU PRACÍ
Stavba:
Brno, Drobného I rekonstrukce kanalizace a vodovodu
Objekt:
SO 330 - SO 330 Vodovodní řady
Místo: |  |  | město Brno |  |  | Datum: | 27. 6. 2025
Zadavatel: |  |  | Statutární město Brno |  |  | Projektant:
Uchazeč: |  |  | Vyplň údaj |  |  | Zpracovatel: | AQUATIS a.s.
Kód dílu - Popis | [6 empty] | Cena celkem [CZK]
Náklady ze soupisu prací | [6 empty] | 0 | [11 empty] | -1
| HSV - Práce a dodávky HSV | [5 empty] | 0
| 1 - Zemní práce | [5 empty] | 0
| 4 - Vodorovné konstrukce | [5 empty] | 0
| 5 - Komunikace pozemní | [5 empty] | 0
| 8 - Vedení trubní dálková a přípojná | [5 empty] | 0
| 81 - Definitivní vodovod | [5 empty] | 0
| 82 - Provizorní vodovod - náhradní zásobování | [5 empty] | 0
| 9 - Ostatní konstrukce a práce, bourání | [5 empty] | 0
| 997 - Doprava suti a vybouraných hmot | [5 empty] | 0
| 998 - Přesun hmot | [5 empty] | 0
| PSV - Práce a dodávky PSV | [5 empty] | 0
| 713 - Izolace tepelné | [5 empty] | 0
| 722 - Zdravotechnika - vnitřní vodovod | [5 empty] | 0
| M - Práce a dodávky M | [5 empty] | 0
| 46-M - Zemní práce při extr.mont.pracích | [5 empty] | 0
SOUPIS PRACÍ
Stavba:
Brno, Drobného I rekonstrukce kanalizace a vodovodu
Objekt:
SO 330 - SO 330 Vodovodní řady
Místo: |  |  | město Brno |  |  | Datum: | 27. 6. 2025
Zadavatel: |  |  | Statutární město Brno |  |  | Projektant:
Uchazeč: |  |  | Vyplň údaj |  |  | Zpracovatel: | AQUATIS a.s.
PČ | Typ | Kód | Popis | MJ | Množství | J.cena [CZK] | Cena celkem [CZK] | Cenová soustava |  | DPH | J. Nh [h] | Nh celkem [h] | J. hmotnost [t] | Hmotnost celkem [t] | J. suť [t] | Suť Celkem [t]
Náklady soupisu celkem | [6 empty] | 0 |  |  |  |  | 0 |  | 112.5221 |  | 404.8066 |  | D | -1 | [15 empty] | 0
| D | HSV | Práce a dodávky HSV |  |  |  | 0 |  |  |  |  | 0 |  | 107.5025 |  | 404.8066 | 1 | D | 0 |  |  |  | ROZPOCET | [11 empty] | 0
| D | 1 | Zemní práce |  |  |  | 0 |  |  |  |  | 0 |  | 3.1223 |  | 404.8066 | 1 | D | 1 |  |  |  | ROZPOCET | [11 empty] | 0
1 | K | 113107223 | Odstranění podkladu z kameniva drceného tl přes 200 do 300 mm strojně pl přes 200 m2 | m2 | 446.6 |  | 0 |  |  | základní |  | 0 | 0 | 0 | 0.44 | 196.504 | 4 | K | 2 |  |  |  | ROZPOCET | [5 empty] | 0 | 0 | 0 | 0 | 0 | 1 | 0 | 4 | 1057268257
| VV |  | "vozovka -výpočet výměr" 446,60 |  | 446.6 | [12 empty] | VV | 2 | 2 | True | 1 | ROZPOCET
2 | K | 113107244 | Odstranění podkladu živičného tl přes 150 do 200 mm strojně pl přes 200 m2 | m2 | 446.6 |  | 0 |  |  | základní |  | 0 | 0 | 0 | 0.45 | 200.97 | 4 | K | 2 |  |  |  | ROZPOCET | [5 empty] | 0 | 0 | 0 | 0 | 0 | 1 | 0 | 4 | 965321177
| VV |  | "vozovka -výpočet výměr" 446,60 |  | 446.6 | [12 empty] | VV | 2 | 2 | True | 1 | ROZPOCET
3 | K | 113107322 | Odstranění podkladu z kameniva drceného tl přes 100 do 200 mm strojně pl do 50 m2 | m2 | 12.1 |  | 0 |  |  | základní |  | 0 | 0 | 0 | 0.29 | 3.509 | 4 | K | 2 |  |  |  | ROZPOCET | [5 empty] | 0 | 0 | 0 | 0 | 0 | 1 | 0 | 4 | -501824656
| VV |  | "chodník -výpočet výměr" 12,10 |  | 12.1 | [12 empty] | VV | 2 | 2 | True | 1 | ROZPOCET
4 | K | 113107343 | Odstranění podkladu živičného tl přes 100 do 150 mm strojně pl do 50 m2 | m2 | 12.1 |  | 0 |  |  | základní |  | 0 | 0 | 0 | 0.316 | 3.8236 | 4 | K | 2 |  |  |  | ROZPOCET | [5 empty] | 0 | 0 | 0 | 0 | 0 | 1 | 0 | 4 | -780803953
| VV |  | "chodník -výpočet výměr" 12,10 |  | 12.1 | [12 empty] | VV | 2 | 2 | True | 1 | ROZPOCET
5 | K | 115101201 | Čerpání vody na dopravní výšku do 10 m průměrný přítok do 500 l/min | hod | 30 |  | 0 |  |  | základní |  | 0 | 3.2634e-05 | 0.00097902 | 0 | 0 | 4 | K | 2 |  |  |  | ROZPOCET | [5 empty] | 0 | 0 | 0 | 0 | 0 | 1 | 0 | 4 | -2054500052
| VV |  | vyčerpání vody z rušeného potrubí a rýhy | [14 empty] | VV | 2 | 1 | True | 0 | ROZPOCET
| VV |  | "hod." 30 |  | 30 | [12 empty] | VV | 2 | 2 | True | 1 | ROZPOCET
6 | K | 115101301 | Pohotovost čerpací soupravy pro dopravní výšku do 10 m přítok do 500 l/min | den | 10 |  | 0 |  |  | základní |  | 0 | 0 | 0 | 0 | 0 | 4 | K | 2 |  |  |  | ROZPOCET | [5 empty] | 0 | 0 | 0 | 0 | 0 | 1 | 0 | 4 | -920579524
7 | K | 119001401 | Dočasné zajištění potrubí ocelového nebo litinového DN do 200 mm | m | 5.5 |  | 0 |  |  | základní |  | 0 | 0.00868 | 0.04774 | 0 | 0 | 4 | K | 2 |  |  |  | ROZPOCET | [5 empty] | 0 | 0 | 0 | 0 | 0 | 1 | 0 | 4 | 1631726441
| VV |  | "plyn, voda" 5 * 1,10 |  | 5.5 | [12 empty] | VV | 2 | 2 | True | 1 | ROZPOCET
8 | K | 119001411 | Dočasné zajištění potrubí betonového, ŽB nebo kameninového DN do 200 mm | m | 6.6 |  | 0 |  |  | základní |  | 0 | 0.010683 | 0.070505 | 0 | 0 | 4 | K | 2 |  |  |  | ROZPOCET | [5 empty] | 0 | 0 | 0 | 0 | 0 | 1 | 0 | 4 | 623795477
| VV |  | "kanalizační přípojky DN 150" 6 * 1,10 |  | 6.6 | [12 empty] | VV | 2 | 2 | True | 1 | ROZPOCET
9 | K | 119001412 | Dočasné zajištění potrubí betonového, ŽB nebo kameninového DN přes 200 do 500 mm | m | 2.2 |  | 0 |  |  | základní |  | 0 | 0.012689 | 0.027915 | 0 | 0 | 4 | K | 2 |  |  |  | ROZPOCET | [5 empty] | 0 | 0 | 0 | 0 | 0 | 1 | 0 | 4 | 1099089508
| VV |  | "kanalizace DN 300" 2 * 1,10 |  | 2.2 | [12 empty] | VV | 2 | 2 | True | 1 | ROZPOCET
10 | K | 119001421 | Dočasné zajištění kabelů a kabelových tratí ze 3 volně ložených kabelů | m | 38.5 |  | 0 |  |  | základní |  | 0 | 0.036904 | 1.4208 | 0 | 0 | 4 | K | 2 |  |  |  | ROZPOCET | [5 empty] | 0 | 0 | 0 | 0 | 0 | 1 | 0 | 4 | -1994343431
| VV |  | dle podélného profilu | [14 empty] | VV | 2 | 1 | True | 0 | ROZPOCET
| VV |  | 35 * 1,10 |  | 38.5 | [12 empty] | VV | 2 | 2 | True | 1 | ROZPOCET
11 | K | 130001101 | Příplatek za ztížení vykopávky v blízkosti podzemního vedení | m3 | 95.868 |  | 0 |  |  | základní |  | 0 | 0 | 0 | 0 | 0 | 4 | K | 2 |  |  |  | ROZPOCET | [5 empty] | 0 | 0 | 0 | 0 | 0 | 1 | 0 | 4 | -397384575
| VV |  | "plyn, voda" 1,15 * 1,65 * 5,50 |  | 10.436 | [12 empty] | VV | 2 | 2 | True | 0 | ROZPOCET
| VV |  | "kanalizace DN 150" 1,15 * 1,65 * 6,60 |  | 12.524 | [12 empty] | VV | 2 | 2 | True | 0 | ROZPOCET
| VV |  | "kanalizace DN 300" 1,30 * 1,80 * 2,20 |  | 5.148 | [12 empty] | VV | 2 | 2 | True | 0 | ROZPOCET
| VV |  | "kabely" 1,10 * 1,60 * 38,50 |  | 67.76 | [12 empty] | VV | 2 | 2 | True | 0 | ROZPOCET
| VV |  | Součet |  | 95.868 | [12 empty] | VV | 2 | 4 | True | 1 | ROZPOCET
12 | K | 132254205 | Hloubení zapažených rýh š do 2000 mm v hornině třídy těžitelnosti I skupiny 3 objem do 1000 m3 | m3 | 464.88 |  | 0 |  |  | základní |  | 0 | 0 | 0 | 0 | 0 | 4 | K | 2 |  |  |  | ROZPOCET | [5 empty] | 0 | 0 | 0 | 0 | 0 | 1 | 0 | 4 | 71520845
| VV | F02 | "z výpočtu výměr" 581,10 |  | 581.1 | [12 empty] | VV | 2 | 2 | True | 0 | ROZPOCET
| VV |  | těžitelnost : tř. 3 - 80%, tř. 4 - 20% | [14 empty] | VV | 2 | 1 | True | 0 | ROZPOCET
| VV |  | F02 * 0,80 |  | 464.88 | [12 empty] | VV | 2 | 2 | True | 1 | ROZPOCET
13 | K | 132354205 | Hloubení zapažených rýh š do 2000 mm v hornině třídy těžitelnosti II skupiny 4 objem do 1000 m3 | m3 | 116.22 |  | 0 |  |  | základní |  | 0 | 0 | 0 | 0 | 0 | 4 | K | 2 |  |  |  | ROZPOCET | [5 empty] | 0 | 0 | 0 | 0 | 0 | 1 | 0 | 4 | 1499865709
| VV |  | těžitelnost : tř. 3 - 80%, tř. 4 - 20% | [14 empty] | VV | 2 | 1 | True | 0 | ROZPOCET
| VV |  | F02 * 0,20 |  | 116.22 | [12 empty] | VV | 2 | 2 | True | 1 | ROZPOCET
14 | K | 133212821 | Hloubení zapažených šachet v hornině třídy těžitelnosti I skupiny 3 plocha výkopu do 4 m2 ručně | m3 | 217.6 |  | 0 |  |  | základní |  | 0 | 0 | 0 | 0 | 0 | 4 | K | 2 |  |  |  | ROZPOCET | [5 empty] | 0 | 0 | 0 | 0 | 0 | 1 | 0 | 4 | 485479739
| VV |  | Náhradní zásobování | [14 empty] | VV | 2 | 1 | True | 0 | ROZPOCET
| VV |  | šachty pro napojení na stáv. řad, řadu DN 100 a přípojek | [14 empty] | VV | 2 | 1 | True | 0 | ROZPOCET
| VV |  | těžitelnost : tř. 3 - 80%, tř. 4 - 20% | [14 empty] | VV | 2 | 1 | True | 0 | ROZPOCET
| VV | F01 | "napojení + zrušení" 2,0 * 2,0 * 2,0 * (2 + 14 + 1) * 2 |  | 272 | [12 empty] | VV | 2 | 2 | True | 0 | ROZPOCET
| VV |  | F01 * 0,80 |  | 217.6 | [12 empty] | VV | 2 | 2 | True | 1 | ROZPOCET
15 | K | 133312821 | Hloubení zapažených šachet v hornině třídy těžitelnosti II skupiny 4 plocha výkopu do 4 m2 ručně | m3 | 54.4 |  | 0 |  |  | základní |  | 0 | 0 | 0 | 0 | 0 | 4 | K | 2 |  |  |  | ROZPOCET | [5 empty] | 0 | 0 | 0 | 0 | 0 | 1 | 0 | 4 | 1798766497
| VV |  | těžitelnost : tř. 3 - 80%, tř. 4 - 20% | [14 empty] | VV | 2 | 1 | True | 0 | ROZPOCET
| VV |  | F01 * 0,20 |  | 54.4 | [12 empty] | VV | 2 | 2 | True | 1 | ROZPOCET
16 | K | 151101101 | Zřízení příložného pažení a rozepření stěn rýh hl do 2 m | m2 | 1450 |  | 0 |  |  | základní |  | 0 | 0.00083851 | 1.2158 | 0 | 0 | 4 | K | 2 |  |  |  | ROZPOCET | [5 empty] | 0 | 0 | 0 | 0 | 0 | 1 | 0 | 4 | 1565767733
| VV |  | "z výpočtu výměr" 1450,0 "m2" |  | 1450 | [12 empty] | VV | 2 | 2 | True | 1 | ROZPOCET
17 | K | 151101102 | Zřízení příložného pažení a rozepření stěn rýh hl přes 2 do 4 m | m2 | 27.5 |  | 0 |  |  | základní |  | 0 | 0.00085132 | 0.023411 | 0 | 0 | 4 | K | 2 |  |  |  | ROZPOCET | [5 empty] | 0 | 0 | 0 | 0 | 0 | 1 | 0 | 4 | -1198520773
| VV |  | "z výpočtu výměr" 27,50 "m2" |  | 27.5 | [12 empty] | VV | 2 | 2 | True | 1 | ROZPOCET
18 | K | 151101111 | Odstranění příložného pažení a rozepření stěn rýh hl do 2 m | m2 | 1450 |  | 0 |  |  | základní |  | 0 | 0 | 0 | 0 | 0 | 4 | K | 2 |  |  |  | ROZPOCET | [5 empty] | 0 | 0 | 0 | 0 | 0 | 1 | 0 | 4 | 1189471391
19 | K | 151101112 | Odstranění příložného pažení a rozepření stěn rýh hl přes 2 do 4 m | m2 | 27.5 |  | 0 |  |  | základní |  | 0 | 0 | 0 | 0 | 0 | 4 | K | 2 |  |  |  | ROZPOCET | [5 empty] | 0 | 0 | 0 | 0 | 0 | 1 | 0 | 4 | -1063999884
20 | K | 151101201 | Zřízení příložného pažení stěn výkopu hl do 4 m | m2 | 272 |  | 0 |  |  | základní |  | 0 | 0.000701 | 0.19067 | 0 | 0 | 4 | K | 2 |  |  |  | ROZPOCET | [5 empty] | 0 | 0 | 0 | 0 | 0 | 1 | 0 | 4 | 1081169612
| VV |  | "pažené šachty" 2,0 * 2,0 * 4 * 17 |  | 272 | [12 empty] | VV | 2 | 2 | True | 1 | ROZPOCET
21 | K | 151101211 | Odstranění příložného pažení stěn hl do 4 m | m2 | 272 |  | 0 |  |  | základní |  | 0 | 0 | 0 | 0 | 0 | 4 | K | 2 |  |  |  | ROZPOCET | [5 empty] | 0 | 0 | 0 | 0 | 0 | 1 | 0 | 4 | -1826877401
22 | K | 151101301 | Zřízení rozepření stěn při pažení příložném hl do 4 m | m3 | 272 |  | 0 |  |  | základní |  | 0 | 0.00045732 | 0.12439 | 0 | 0 | 4 | K | 2 |  |  |  | ROZPOCET | [5 empty] | 0 | 0 | 0 | 0 | 0 | 1 | 0 | 4 | -810816011
| VV |  | F01 |  | 272 | [12 empty] | VV | 2 | 2 | True | 1 | ROZPOCET
23 | K | 151101311 | Odstranění rozepření stěn při pažení příložném hl do 4 m | m3 | 272 |  | 0 |  |  | základní |  | 0 | 0 | 0 | 0 | 0 | 4 | K | 2 |  |  |  | ROZPOCET | [5 empty] | 0 | 0 | 0 | 0 | 0 | 1 | 0 | 4 | -733120252
24 | K | 162251102 | Vodorovné přemístění přes 20 do 50 m výkopku/sypaniny z horniny třídy těžitelnosti I skupiny 1 až 3 | m3 | 256.72 |  | 0 |  |  | základní |  | 0 | 0 | 0 | 0 | 0 | 4 | K | 2 |  |  |  | ROZPOCET | [5 empty] | 0 | 0 | 0 | 0 | 0 | 1 | 0 | 4 | -450411788
| VV |  | přemístění obsypového a zásypového materiálu | [14 empty] | VV | 2 | 1 | True | 0 | ROZPOCET
| VV |  | "zásyp" 320,9 |  | 320.9 | [12 empty] | VV | 2 | 2 | True | 0 | ROZPOCET
| VV |  | "obsyp" F04 |  | 214.4 | [12 empty] | VV | 2 | 2 | True | 0 | ROZPOCET
| VV | F15 | Součet |  | 535.3 | [12 empty] | VV | 2 | 4 | True | 0 | ROZPOCET
| VV |  | "v horn. 3" F15 * 0,80 |  | 256.72 | [12 empty] | VV | 2 | 2 | True | 1 | ROZPOCET
25 | K | 162251122 | Vodorovné přemístění přes 20 do 50 m výkopku/sypaniny z horniny třídy těžitelnosti II skupiny 4 a 5 | m3 | 64.18 |  | 0 |  |  | základní |  | 0 | 0 | 0 | 0 | 0 | 4 | K | 2 |  |  |  | ROZPOCET | [5 empty] | 0 | 0 | 0 | 0 | 0 | 1 | 0 | 4 | 187771715
| VV |  | přemístění obsypového a zásypového materiálu | [14 empty] | VV | 2 | 1 | True | 0 | ROZPOCET
| VV |  | "v horn. 4" F15 * 0,20 |  | 64.18 | [12 empty] | VV | 2 | 2 | True | 1 | ROZPOCET
26 | K | 167151111 | Nakládání výkopku z hornin třídy těžitelnosti I skupiny 1 až 3 přes 100 m3 | m3 | 256.72 |  | 0 |  |  | základní |  | 0 | 0 | 0 | 0 | 0 | 4 | K | 2 |  |  |  | ROZPOCET | [5 empty] | 0 | 0 | 0 | 0 | 0 | 1 | 0 | 4 | 88641827
| VV |  | "pro zásypy, obsypy" F15 * 0,80 |  | 256.72 | [12 empty] | VV | 2 | 2 | True | 1 | ROZPOCET
27 | K | 167151112 | Nakládání výkopku z hornin třídy těžitelnosti II skupiny 4 a 5 přes 100 m3 | m3 | 64.18 |  | 0 |  |  | základní |  | 0 | 0 | 0 | 0 | 0 | 4 | K | 2 |  |  |  | ROZPOCET | [5 empty] | 0 | 0 | 0 | 0 | 0 | 1 | 0 | 4 | 1787759740
| VV |  | "pro zásypy, obsypy" F15 * 0,20 |  | 64.18 | [12 empty] | VV | 2 | 2 | True | 1 | ROZPOCET
28 | K | 162751115 | Vodorovné přemístění přes 7 000 do 8000 m výkopku/sypaniny z horniny třídy těžitelnosti I skupiny 1 až 3 | m3 | 682.48 |  | 0 |  |  | základní |  | 0 | 0 | 0 | 0 | 0 | 4 | K | 2 |  |  |  | ROZPOCET | [5 empty] | 0 | 0 | 0 | 0 | 0 | 1 | 0 | 4 | -293748150
| VV |  | odvoz výkopu do 8 km | [14 empty] | VV | 2 | 1 | True | 0 | ROZPOCET
| VV | F10 | "rýha + šachty NZ" F01 + F02 |  | 853.1 | [12 empty] | VV | 2 | 2 | True | 0 | ROZPOCET
| VV |  | "v horn. 3" F10 * 0,80 |  | 682.48 | [12 empty] | VV | 2 | 2 | True | 1 | ROZPOCET
29 | K | 162751135 | Vodorovné přemístění přes 7 000 do 8000 m výkopku/sypaniny z horniny třídy těžitelnosti II skupiny 4 a 5 | m3 | 170.62 |  | 0 |  |  | základní |  | 0 | 0 | 0 | 0 | 0 | 4 | K | 2 |  |  |  | ROZPOCET | [5 empty] | 0 | 0 | 0 | 0 | 0 | 1 | 0 | 4 | 1307036972
| VV |  | odvoz výkopu do 8 km | [14 empty] | VV | 2 | 1 | True | 0 | ROZPOCET
| VV |  | "v horn. 4" F10 * 0,20 |  | 170.62 | [12 empty] | VV | 2 | 2 | True | 1 | ROZPOCET
30 | K | 171251201 | Uložení sypaniny na skládky nebo meziskládky | m3 | 853.1 |  | 0 |  |  | základní |  | 0 | 0 | 0 | 0 | 0 | 4 | K | 2 |  |  |  | ROZPOCET | [5 empty] | 0 | 0 | 0 | 0 | 0 | 1 | 0 | 4 | 927181223
| VV |  | F10 |  | 853.1 | [12 empty] | VV | 2 | 2 | True | 1 | ROZPOCET
31 | K | 171201211 R | Poplatek za uložení zeminy tř. 1-4 na skládce (skládkovné) | m3 | 344.208 |  | 0 |  |  | základní |  | 0 | 0 | 0 | 0 | 0 | 4 | K | 2 |  |  |  | ROZPOCET | [5 empty] | 0 | 0 | 0 | 0 | 0 | 1 | 0 | 4 | -674493978
| VV |  | "rýha - čistá zemina" F02 * 0,80 * 0,60 |  | 278.928 | [12 empty] | VV | 2 | 2 | True | 0 | ROZPOCET
| VV |  | "šachty NZ - čistá zemina" 136,0 * 0,80 * 0,60 |  | 65.28 | [12 empty] | VV | 2 | 2 | True | 0 | ROZPOCET
| VV |  | Součet |  | 344.208 | [12 empty] | VV | 2 | 4 | True | 1 | ROZPOCET
32 | K | 171201212 R | Poplatek za uložení navážky na skládce (skládkovné) | m3 | 508.892 |  | 0 |  |  | základní |  | 0 | 0 | 0 | 0 | 0 | 4 | K | 2 |  |  |  | ROZPOCET | [5 empty] | 0 | 0 | 0 | 0 | 0 | 1 | 0 | 4 | 891829230
| VV |  | pažená rýha | [14 empty] | VV | 2 | 1 | True | 0 | ROZPOCET
| VV |  | "navážka" F02 * 0,80 * 0,40 |  | 185.952 | [12 empty] | VV | 2 | 2 | True | 0 | ROZPOCET
| VV |  | "navážka" F02 * 0,20 |  | 116.22 | [12 empty] | VV | 2 | 2 | True | 0 | ROZPOCET
| VV |  | Mezisoučet |  | 302.172 | [12 empty] | VV | 2 | 3 | True | 0 | ROZPOCET
| VV |  | šachty pro NZ | [14 empty] | VV | 2 | 1 | True | 0 | ROZPOCET
| VV |  | "navážka" 136,0 * 0,80 * 0,40 |  | 43.52 | [12 empty] | VV | 2 | 2 | True | 0 | ROZPOCET
| VV |  | "navážka" 136,0 * 0,20 |  | 27.2 | [12 empty] | VV | 2 | 2 | True | 0 | ROZPOCET
| VV |  | "recyklát" 136,0 |  | 136 | [12 empty] | VV | 2 | 2 | True | 0 | ROZPOCET
| VV |  | Mezisoučet |  | 206.72 | [12 empty] | VV | 2 | 3 | True | 0 | ROZPOCET
| VV |  | Součet |  | 508.892 | [12 empty] | VV | 2 | 4 | True | 1 | ROZPOCET
33 | K | 174101101 | Zásyp jam, šachet rýh nebo kolem objektů sypaninou se zhutněním | m3 | 592.9 |  | 0 |  |  | základní |  | 0 | 0 | 0 | 0 | 0 | 4 | K | 2 |  |  |  | ROZPOCET | [5 empty] | 0 | 0 | 0 | 0 | 0 | 1 | 0 | 4 | 414362990
| VV |  | zásyp rýhy štěrkem pod provizorní úpravu | [14 empty] | VV | 2 | 1 | True | 0 | ROZPOCET
| VV |  | "z výpočtu výměr - rýha" 320,90 |  | 320.9 | [12 empty] | VV | 2 | 2 | True | 0 | ROZPOCET
| VV |  | "šachty po NZ" 136,00 |  | 136 | [12 empty] | VV | 2 | 2 | True | 0 | ROZPOCET
| VV | F11 | Mezisoučet |  | 456.9 | [12 empty] | VV | 2 | 3 | True | 0 | ROZPOCET
| VV |  | "zásyp šachet NZ recyklátem" 136,0 |  | 136 | [12 empty] | VV | 2 | 2 | True | 0 | ROZPOCET
| VV | F12 | Mezisoučet |  | 136 | [12 empty] | VV | 2 | 3 | True | 0 | ROZPOCET
| VV | F09 | Součet |  | 592.9 | [12 empty] | VV | 2 | 4 | True | 1 | ROZPOCET
34 | M | 58344197 | štěrkodrť frakce 0/63 | t | 784.497 |  | 0 |  |  | základní |  | 0 | 0 | 0 | 0 | 0 | 8 | M | 2 |  |  |  | ROZPOCET | [5 empty] | 0 | 0 | 0 | 0 | 0 | 1 | 0 | 4 | -435798849
| VV |  | F11 * 1,01 * 1,70 "t/m3" |  | 784.497 | [12 empty] | VV | 2 | 2 | True | 1 | ROZPOCET
35 | M | 58981121 | recyklát betonový frakce 8/32 | t | 274.72 |  | 0 |  |  | základní |  | 0 | 0 | 0 | 0 | 0 | 8 | M | 2 |  |  |  | ROZPOCET | [5 empty] | 0 | 0 | 0 | 0 | 0 | 1 | 0 | 4 | 1020990934
| VV |  | F12 * 1,01 * 2,0 "t/m3" |  | 274.72 | [12 empty] | VV | 2 | 2 | True | 1 | ROZPOCET
36 | K | 175151101 | Obsypání potrubí strojně sypaninou bez prohození, uloženou do 3 m | m3 | 214.4 |  | 0 |  |  | základní |  | 0 | 0 | 0 | 0 | 0 | 4 | K | 2 |  |  |  | ROZPOCET | [5 empty] | 0 | 0 | 0 | 0 | 0 | 1 | 0 | 4 | 1368805961
| VV | F04 | "z výpočtu výměr" 214,40 "m3" |  | 214.4 | [12 empty] | VV | 2 | 2 | True | 1 | ROZPOCET
37 | M | 58331345 R | kamenivo těžené drobné tříděné frakce 0-16 | t | 368.125 |  | 0 |  |  | základní |  | 0 | 0 | 0 | 0 | 0 | 8 | M | 2 |  |  |  | ROZPOCET | [5 empty] | 0 | 0 | 0 | 0 | 0 | 1 | 0 | 4 | -1109892460
| VV |  | F04 * 1,01 * 1,70 "t/m3" |  | 368.125 | [12 empty] | VV | 2 | 2 | True | 1 | ROZPOCET
| D | 4 | Vodorovné konstrukce |  |  |  | 0 |  |  |  |  | 0 |  | 86.799 |  | 0 | 1 | D | 1 |  |  |  | ROZPOCET | [11 empty] | 0
38 | K | 451572111 | Lože pod potrubí otevřený výkop z kameniva drobného těženého | m3 | 45.9 |  | 0 |  |  | základní |  | 0 | 1.8908 | 86.7863 | 0 | 0 | 4 | K | 2 |  |  |  | ROZPOCET | [5 empty] | 0 | 0 | 0 | 0 | 0 | 1 | 0 | 4 | -1347663349
| VV | F03 | "z výpočtu výměr" 45,90 "m3" |  | 45.9 | [12 empty] | VV | 2 | 2 | True | 1 | ROZPOCET
39 | K | 452313141 | Podkladní bloky z betonu prostého tř. C 16/20 otevřený výkop | m3 | 0.5 |  | 0 |  |  | základní |  | 0 | 0 | 0 | 0 | 0 | 4 | K | 2 |  |  |  | ROZPOCET | [5 empty] | 0 | 0 | 0 | 0 | 0 | 1 | 0 | 4 | 939925510
| VV |  | "bloky pod armatury a tvarovky" 0,50 |  | 0.5 | [12 empty] | VV | 2 | 2 | True | 1 | ROZPOCET
40 | K | 452353111 | Bednění podkladních bloků pod potrubí, stoky a drobné objekty otevřený výkop zřízení | m2 | 0.95 |  | 0 |  |  | základní |  | 0 | 0.013284 | 0.012619 | 0 | 0 | 4 | K | 2 |  |  |  | ROZPOCET | [5 empty] | 0 | 0 | 0 | 0 | 0 | 1 | 0 | 4 | -1710189784
41 | K | 452353112 | Bednění podkladních bloků pod potrubí, stoky a drobné objekty otevřený výkop odstranění | m2 | 0.95 |  | 0 |  |  | základní |  | 0 | 0 | 0 | 0 | 0 | 4 | K | 2 |  |  |  | ROZPOCET | [5 empty] | 0 | 0 | 0 | 0 | 0 | 1 | 0 | 4 | -1112274289
| D | 5 | Komunikace pozemní |  |  |  | 0 |  |  |  |  | 0 |  | 0 |  | 0 | 1 | D | 1 |  |  |  | ROZPOCET | [11 empty] | 0
42 | K | 564851011 | Podklad ze štěrkodrtě ŠD plochy do 100 m2 tl 150 mm | m2 | 12.1 |  | 0 |  |  | základní |  | 0 | 0 | 0 | 0 | 0 | 4 | K | 2 |  |  |  | ROZPOCET | [5 empty] | 0 | 0 | 0 | 0 | 0 | 1 | 0 | 4 | -723331911
| VV |  | "chodník - z výkazu výměr" 12,10 |  | 12.1 | [12 empty] | VV | 2 | 2 | True | 1 | ROZPOCET
43 | K | 564931412 | Podklad z asfaltového recyklátu plochy přes 100 m2 tl 100 mm | m2 | 446.6 |  | 0 |  |  | základní |  | 0 | 0 | 0 | 0 | 0 | 4 | K | 2 |  |  |  | ROZPOCET | [5 empty] | 0 | 0 | 0 | 0 | 0 | 1 | 0 | 4 | 764189076
| VV |  | provizorní zapravení rýhy | [14 empty] | VV | 2 | 1 | True | 0 | ROZPOCET
| VV |  | "vozovka - z výkazu výměr" 446,60 |  | 446.6 | [12 empty] | VV | 2 | 2 | True | 1 | ROZPOCET
44 | K | 564961315 | Podklad z betonového recyklátu plochy přes 100 m2 tl 200 mm | m2 | 893.2 |  | 0 |  |  | základní |  | 0 | 0 | 0 | 0 | 0 | 4 | K | 2 |  |  |  | ROZPOCET | [5 empty] | 0 | 0 | 0 | 0 | 0 | 1 | 0 | 4 | 1762597764
| VV |  | provizorní zapravení rýhy v tl. 400 mm | [14 empty] | VV | 2 | 1 | True | 0 | ROZPOCET
| VV |  | "vozovka - z výkazu výměr" 446,60 * 2 |  | 893.2 | [12 empty] | VV | 2 | 2 | True | 1 | ROZPOCET
45 | K | 565176111 R | Asfaltový beton vrstva podkladní ACP 22+ (obalované kamenivo OKH) tl 100 mm š do 3 m | m2 | 12.1 |  | 0 |  |  | základní |  | 0 | 0 | 0 | 0 | 0 | 4 | K | 2 |  |  |  | ROZPOCET | [5 empty] | 0 | 0 | 0 | 0 | 0 | 1 | 0 | 4 | -989917206
| VV |  | "chodník - z výkazu výměr" 12,10 |  | 12.1 | [12 empty] | VV | 2 | 2 | True | 1 | ROZPOCET
46 | K | 578132113 | Litý asfalt MA 8 (LAJ) tl 30 mm š do 3 m z nemodifikovaného asfaltu | m2 | 12.1 |  | 0 |  |  | základní |  | 0 | 0 | 0 | 0 | 0 | 4 | K | 2 |  |  |  | ROZPOCET | [5 empty] | 0 | 0 | 0 | 0 | 0 | 1 | 0 | 4 | 857896091
| VV |  | "chodník - z výkazu výměr" 12,10 |  | 12.1 | [12 empty] | VV | 2 | 2 | True | 1 | ROZPOCET
| D | 8 | Vedení trubní dálková a přípojná |  |  |  | 0 |  |  |  |  | 0 |  | 17.5799 |  | 0 | 1 | D | 1 |  |  |  | ROZPOCET | [11 empty] | 0
| D | 81 | Definitivní vodovod |  |  |  | 0 |  |  |  |  | 0 |  | 15.6269 |  | 0 | 1 | D | 2 |  |  |  | ROZPOCET | [11 empty] | 0
47 | K | 851 00 | Popis potrubí a tvarovek z tvárné litiny | kpl | 0 |  | 0 |  |  | základní |  | 0 | 0 | 0 | 0 | 0 | 4 | K | 3 |  |  |  | ROZPOCET | [5 empty] | 0 | 0 | 0 | 0 | 0 | 1 | 0 | 4 | 572407124
| VV |  | Potrubí a tvarovky z tvárné litiny dle ČSN EN 545:2011. | [14 empty] | VV | 3 | 1 | True | 0 | ROZPOCET
| VV |  | Trouby z tvárné litiny dle ČSN EN 545 a ISO 2531, hrdlové s vnitřními zámkovými spoji. Délka trub: dle výrobního programu výrobce. | [14 empty] | VV | 3 | 1 | True | 0 | ROZPOCET
| VV |  | vnější zesílená povrchová ochrana: | [14 empty] | VV | 3 | 1 | True | 0 | ROZPOCET
| VV |  | Vytlačovaný polyethylenový povlak dle ČSN EN 14 628-1 Trubky, tvarovky | [14 empty] | VV | 3 | 1 | True | 0 | ROZPOCET
| VV |  | a příslušenství z tvárné litiny - Požadavky a zkušební metody - Část 1: PE povlaky | [14 empty] | VV | 3 | 1 | True | 0 | ROZPOCET
| VV |  | (nikoli navíjená izolační PE páska) | [14 empty] | VV | 3 | 1 | True | 0 | ROZPOCET
| VV |  | polyuretan v tloušťce vrstvy min. 700 μm dle ČSN EN 15 189 Potrubí z tvárné litiny, | [14 empty] | VV | 3 | 1 | True | 0 | ROZPOCET
| VV |  | tvarovky a příslušenství - Vnější polyuretanový povlak potrubí - Požadavky | [14 empty] | VV | 3 | 1 | True | 0 | ROZPOCET
| VV |  | a zkušební metody | [14 empty] | VV | 3 | 1 | True | 0 | ROZPOCET
| VV |  | • | [14 empty] | VV | 3 | 1 | True | 0 | ROZPOCET
| VV |  | vnitřní povrchová ochrana: | [14 empty] | VV | 3 | 1 | True | 0 | ROZPOCET
| VV |  | Cementová dle ČSN EN 545: | [14 empty] | VV | 3 | 1 | True | 0 | ROZPOCET
| VV |  | Odstředivě nanášené vyložení cementovou maltou z cementu dle ČSN EN 197-1 Cement | [14 empty] | VV | 3 | 1 | True | 0 | ROZPOCET
| VV |  | Část 1: Složení, specifikace a kritéria shody cementů pro obecné použití | [14 empty] | VV | 3 | 1 | True | 0 | ROZPOCET
| VV |  | s označením shody CE a dle ČSN EN 545 Příloha E. | [14 empty] | VV | 3 | 1 | True | 0 | ROZPOCET
| VV |  | Druh cementu – síranovzdorné cementy (včetně vysokopecních cementů), popřípadě | [14 empty] | VV | 3 | 1 | True | 0 | ROZPOCET
| VV |  | portlandský cement, dle oblasti použití (požadovaná chemická odolnost) ve vztahu | [14 empty] | VV | 3 | 1 | True | 0 | ROZPOCET
| VV |  | k charakteristice dopravované vody. Voda použitá pro výrobu cementové směsi musí | [14 empty] | VV | 3 | 1 | True | 0 | ROZPOCET
| VV |  | odpovídat směrnici o pitné vodě 98/83/ES (resp. dle vyhlášky č. 252/2004 Sb.). | [14 empty] | VV | 3 | 1 | True | 0 | ROZPOCET
| VV |  | Polyuretanová dle ČSN EN 15655-1: | [14 empty] | VV | 3 | 1 | True | 0 | ROZPOCET
| VV |  | Trubky, tvarovky a příslušenství z tvárné litiny - Požadavky a zkušební metody | [14 empty] | VV | 3 | 1 | True | 0 | ROZPOCET
| VV |  | pro organické vyložení trubek a tvarovek z tvárné litiny | [14 empty] | VV | 3 | 1 | True | 0 | ROZPOCET
| VV |  | Část 1: Polyuretanové vyložení trub a tvarovek | [14 empty] | VV | 3 | 1 | True | 0 | ROZPOCET
| VV |  | Na řady budou použity trouby: | [14 empty] | VV | 3 | 1 | True | 0 | ROZPOCET
| VV |  | potrubí z tvárné litiny dle ČSN EN 545:2015 třídy Class | [14 empty] | VV | 3 | 1 | True | 0 | ROZPOCET
| VV |  | DN 80 -100 třídy Class 100 | [14 empty] | VV | 3 | 1 | True | 0 | ROZPOCET
| VV |  | DN 150 třídy Class 64 | [14 empty] | VV | 3 | 1 | True | 0 | ROZPOCET
| VV |  | Tvarovky z tvárné litiny dle ČSN EN 545 ISO 2531 | [14 empty] | VV | 3 | 1 | True | 0 | ROZPOCET
| VV |  | vnitřní a vnější povrchová ochrana: dle ČSN EN 545 a ČSN EN 14901, | [14 empty] | VV | 3 | 1 | True | 0 | ROZPOCET
| VV |  | krycí modrý epoxidový povlak o síle min. 250 mikro.m | [14 empty] | VV | 3 | 1 | True | 0 | ROZPOCET
| VV |  | Každý hrdlový spoj bude chráněn samosmrštitelnou manžetou, typ dle výrobce trub. | [14 empty] | VV | 3 | 1 | True | 0 | ROZPOCET
| VV |  | Popis platí pro následující položky trub a tvarovek z TLT | [14 empty] | VV | 3 | 1 | True | 0 | ROZPOCET
| VV |  | 0 |  | 0 | [12 empty] | VV | 3 | 2 | True | 1 | ROZPOCET
48 | K | 851261131 | Montáž potrubí z trub litinových hrdlových s integrovaným těsněním otevřený výkop DN 100 | m | 9 |  | 0 |  |  | základní |  | 0 | 4.8e-07 | 4.32e-06 | 0 | 0 | 4 | K | 3 |  |  |  | ROZPOCET | [5 empty] | 0 | 0 | 0 | 0 | 0 | 1 | 0 | 4 | -1080632824
| VV |  | Dle příl. D.9.10 - Výpis potrubí, tvarovek a armatur | [14 empty] | VV | 3 | 1 | True | 0 | ROZPOCET
| VV |  | "propoj P1" 7,0 |  | 7 | [12 empty] | VV | 3 | 2 | True | 0 | ROZPOCET
| VV |  | "propoj P2" 2,0 |  | 2 | [12 empty] | VV | 3 | 2 | True | 0 | ROZPOCET
| VV |  | Součet |  | 9 | [12 empty] | VV | 3 | 4 | True | 1 | ROZPOCET
49 | M | 552 9001 R | Trouby z tvárné litiny hrdlové se zámkovými. spoji DN 100 mm | m | 9.09 |  | 0 |  |  | základní |  | 0 | 0.0177 | 0.16089 | 0 | 0 | 8 | M | 3 |  |  |  | ROZPOCET | [5 empty] | 0 | 0 | 0 | 0 | 0 | 1 | 0 | 4 | 1026592563
| VV |  | "propoj P1 " 7,0 |  | 7 | [12 empty] | VV | 3 | 2 | True | 0 | ROZPOCET
| VV |  | "propoj P2 " 2,0 |  | 2 | [12 empty] | VV | 3 | 2 | True | 0 | ROZPOCET
| VV |  | Součet |  | 9 | [12 empty] | VV | 3 | 4 | True | 1 | ROZPOCET
| VV |  | 9*1,01 'Přepočtené koeficientem množství |  | 9.09 | [12 empty] | VV | 3 | 2 | False | 1 | ROZPOCET
50 | M | 552 9002 R | Samosmrštitelná manžeta na potrubí TLT DN 100 mm | kus | 7 |  | 0 |  |  | základní |  | 0 | 0.0006 | 0.0042 | 0 | 0 | 8 | M | 3 |  |  |  | ROZPOCET | [5 empty] | 0 | 0 | 0 | 0 | 0 | 1 | 0 | 4 | -1135141508
| VV |  | "propoj P1" 6 |  | 6 | [12 empty] | VV | 3 | 2 | True | 0 | ROZPOCET
| VV |  | "propoj P2" 1 |  | 1 | [12 empty] | VV | 3 | 2 | True | 0 | ROZPOCET
| VV |  | Součet |  | 7 | [12 empty] | VV | 3 | 4 | True | 1 | ROZPOCET
51 | K | 851311131 | Montáž potrubí z trub litinových hrdlových s integrovaným těsněním otevřený výkop DN 150 | m | 408.11 |  | 0 |  |  | základní |  | 0 | 5.8e-07 | 0.0002367 | 0 | 0 | 4 | K | 3 |  |  |  | ROZPOCET | [5 empty] | 0 | 0 | 0 | 0 | 0 | 1 | 0 | 4 | -232578210
| VV |  | Dle příl. D.1.3.9 - Výpis potrubí, tvarovek a armatur | [14 empty] | VV | 3 | 1 | True | 0 | ROZPOCET
| VV |  | "vodovodní řad " 395,33 |  | 395.33 | [12 empty] | VV | 3 | 2 | True | 0 | ROZPOCET
| VV |  | "propoj P2" 12,78 |  | 12.78 | [12 empty] | VV | 3 | 2 | True | 0 | ROZPOCET
| VV |  | Součet |  | 408.11 | [12 empty] | VV | 3 | 4 | True | 1 | ROZPOCET
52 | M | 552 9003 R | Trouby z tvárné litiny hrdlové se zámkovými. spoji DN 150 mm | m | 412.191 |  | 0 |  |  | základní |  | 0 | 0.028 | 11.5413 | 0 | 0 | 8 | M | 3 |  |  |  | ROZPOCET | [5 empty] | 0 | 0 | 0 | 0 | 0 | 1 | 0 | 4 | 517492777
| VV |  | "vodovodní řad + propoj P2" 408,11 |  | 408.11 | [12 empty] | VV | 3 | 2 | True | 1 | ROZPOCET
| VV |  | 408,11*1,01 'Přepočtené koeficientem množství |  | 412.191 | [12 empty] | VV | 3 | 2 | False | 1 | ROZPOCET
53 | M | 552 9004 R | Samosmrštitelná manžeta na potrubí TLT DN 150 mm | kus | 37 |  | 0 |  |  | základní |  | 0 | 0.0008 | 0.0296 | 0 | 0 | 8 | M | 3 |  |  |  | ROZPOCET | [5 empty] | 0 | 0 | 0 | 0 | 0 | 1 | 0 | 4 | -2134340989
| VV |  | "hlavní řad" 36 |  | 36 | [12 empty] | VV | 3 | 2 | True | 0 | ROZPOCET
| VV |  | "propoj P2" 1 |  | 1 | [12 empty] | VV | 3 | 2 | True | 0 | ROZPOCET
| VV |  | Součet |  | 37 | [12 empty] | VV | 3 | 4 | True | 1 | ROZPOCET
54 | K | 852242121 | Montáž potrubí z trub litinových tlakových přírubových délky do 1 m otevřený výkop DN 80 | kus | 7 |  | 0 |  |  | základní |  | 0 | 0.0016692 | 0.011684 | 0 | 0 | 4 | K | 3 |  |  |  | ROZPOCET | [5 empty] | 0 | 0 | 0 | 0 | 0 | 1 | 0 | 4 | 1500406028
| VV |  | Dle příl. D.1.3.9 - Výpis potrubí, tvarovek a armatur | [14 empty] | VV | 3 | 1 | True | 0 | ROZPOCET
| VV |  | "vodovodní řad + propoj P1" 6 + 1 |  | 7 | [12 empty] | VV | 3 | 2 | True | 1 | ROZPOCET
55 | M | 55253239 | tvarovka přírubová litinová vodovodní FF-kus PN10/16 DN 80 dl 400mm | kus | 4.04 |  | 0 |  |  | základní |  | 0 | 0.012 | 0.04848 | 0 | 0 | 8 | M | 3 |  |  |  | ROZPOCET | [5 empty] | 0 | 0 | 0 | 0 | 0 | 1 | 0 | 4 | -1814729366
| VV |  | Dle příl. D.1.3.9 - Výpis potrubí, tvarovek a armatur | [14 empty] | VV | 3 | 1 | True | 0 | ROZPOCET
| VV |  | "vodovodní řad + P1" 3 + 1 |  | 4 | [12 empty] | VV | 3 | 2 | True | 1 | ROZPOCET
| VV |  | 4*1,01 'Přepočtené koeficientem množství |  | 4.04 | [12 empty] | VV | 3 | 2 | False | 1 | ROZPOCET
56 | M | 55253242 | tvarovka přírubová litinová vodovodní FF-kus PN10/16 DN 80 dl 550mm | kus | 2.02 |  | 0 |  |  | základní |  | 0 | 0.0145 | 0.02929 | 0 | 0 | 8 | M | 3 |  |  |  | ROZPOCET | [5 empty] | 0 | 0 | 0 | 0 | 0 | 1 | 0 | 4 | 1663142956
| VV |  | Dle příl. D.1.3.9 - Výpis potrubí, tvarovek a armatur | [14 empty] | VV | 3 | 1 | True | 0 | ROZPOCET
| VV |  | "vodovodní řad" 2 |  | 2 | [12 empty] | VV | 3 | 2 | True | 1 | ROZPOCET
| VV |  | 2*1,01 'Přepočtené koeficientem množství |  | 2.02 | [12 empty] | VV | 3 | 2 | False | 1 | ROZPOCET
57 | M | 552 9005 R | trouba přírubová litinová vodovodní PN 10/16 DN 80 dl 850 mm | m | 1.01 |  | 0 |  |  | základní |  | 0 | 0.0187 | 0.018887 | 0 | 0 | 8 | M | 3 |  |  |  | ROZPOCET | [5 empty] | 0 | 0 | 0 | 0 | 0 | 1 | 0 | 4 | 676567761
| VV |  | Dle příl. D.1.3.9 - Výpis potrubí, tvarovek a armatur | [14 empty] | VV | 3 | 1 | True | 0 | ROZPOCET
| VV |  | "vodovodní řad" 1 |  | 1 | [12 empty] | VV | 3 | 2 | True | 1 | ROZPOCET
| VV |  | 1*1,01 'Přepočtené koeficientem množství |  | 1.01 | [12 empty] | VV | 3 | 2 | False | 1 | ROZPOCET
58 | K | 857261131 | Montáž litinových tvarovek jednoosých hrdlových otevřený výkop s integrovaným těsněním DN 100 | kus | 1 |  | 0 |  |  | základní |  | 0 | 0 | 0 | 0 | 0 | 4 | K | 3 |  |  |  | ROZPOCET | [5 empty] | 0 | 0 | 0 | 0 | 0 | 1 | 0 | 4 | -438029512
| VV |  | Dle příl. D.1.3.9 - Výpis potrubí, tvarovek a armatur | [14 empty] | VV | 3 | 1 | True | 0 | ROZPOCET
| VV |  | "propoj P1" 1 |  | 1 | [12 empty] | VV | 3 | 2 | True | 1 | ROZPOCET
59 | M | 552 9006 R | Hrdlová přesuvka U- kus DN 100 mm se zámky | kus | 1.01 |  | 0 |  |  | základní |  | 0 | 0.011 | 0.01111 | 0 | 0 | 8 | M | 3 |  |  |  | ROZPOCET | [5 empty] | 0 | 0 | 0 | 0 | 0 | 1 | 0 | 4 | -1161267068
| VV |  | "hrdlová přesuvka U- kus DN 100" 1 |  | 1 | [12 empty] | VV | 3 | 2 | True | 1 | ROZPOCET
| VV |  | 1*1,01 'Přepočtené koeficientem množství |  | 1.01 | [12 empty] | VV | 3 | 2 | False | 1 | ROZPOCET
60 | K | 857262122 | Montáž litinových tvarovek jednoosých přírubových otevřený výkop DN 100 | kus | 3 |  | 0 |  |  | základní |  | 0 | 0.0016692 | 0.0050076 | 0 | 0 | 4 | K | 3 |  |  |  | ROZPOCET | [5 empty] | 0 | 0 | 0 | 0 | 0 | 1 | 0 | 4 | 344317474
| VV |  | Dle příl. D.1.3.9 - Výpis potrubí, tvarovek a armatur | [14 empty] | VV | 3 | 1 | True | 0 | ROZPOCET
| VV |  | "propoj P1" 1 |  | 1 | [12 empty] | VV | 3 | 2 | True | 0 | ROZPOCET
| VV |  | "pro tlakové zkoušky" 2 |  | 2 | [12 empty] | VV | 3 | 2 | True | 0 | ROZPOCET
| VV |  | Součet |  | 3 | [12 empty] | VV | 3 | 4 | True | 1 | ROZPOCET
61 | M | 552 9007 R | Přírubová tvarovka s hrdlem se zámkem E- kus DN 100, PN 10 | kus | 1.01 |  | 0 |  |  | základní |  | 0 | 0.009 | 0.00909 | 0 | 0 | 8 | M | 3 |  |  |  | ROZPOCET | [5 empty] | 0 | 0 | 0 | 0 | 0 | 1 | 0 | 4 | -2142052465
| VV |  | "E- kus se zámkem DN 100 " 1 |  | 1 | [12 empty] | VV | 3 | 2 | True | 1 | ROZPOCET
| VV |  | 1*1,01 'Přepočtené koeficientem množství |  | 1.01 | [12 empty] | VV | 3 | 2 | False | 1 | ROZPOCET
62 | M | 552 9008 R | Speciální příruba jištěná proti posunu DN 100, PN 10 | kus | 1.01 |  | 0 |  |  | základní |  | 0 | 0.0125 | 0.012625 | 0 | 0 | 8 | M | 3 |  |  |  | ROZPOCET | [5 empty] | 0 | 0 | 0 | 0 | 0 | 1 | 0 | 4 | 437288800
| VV |  | Speciální příruba jištěná proti posunu DN 100, PN 10 | [14 empty] | VV | 3 | 1 | True | 0 | ROZPOCET
| VV |  | pro potrubí z tvárné litiny (např. HAWLE) | [14 empty] | VV | 3 | 1 | True | 0 | ROZPOCET
| VV |  | "pro tlakové zkoušky" 1 |  | 1 | [12 empty] | VV | 3 | 2 | True | 1 | ROZPOCET
| VV |  | 1*1,01 'Přepočtené koeficientem množství |  | 1.01 | [12 empty] | VV | 3 | 2 | False | 1 | ROZPOCET
63 | M | 55253693 | příruba zaslepovací litinová vodovodní s vnitřním závitem 1" PN10/16 XG-kus DN 100 | kus | 1.01 |  | 0 |  |  | základní |  | 0 | 0.005 | 0.00505 | 0 | 0 | 8 | M | 3 |  |  |  | ROZPOCET | [5 empty] | 0 | 0 | 0 | 0 | 0 | 1 | 0 | 4 | 1744363175
| VV |  | "pro tlakové zkoušky" 1 |  | 1 | [12 empty] | VV | 3 | 2 | True | 1 | ROZPOCET
| VV |  | 1*1,01 'Přepočtené koeficientem množství |  | 1.01 | [12 empty] | VV | 3 | 2 | False | 1 | ROZPOCET
64 | K | 857263131 | Montáž litinových tvarovek odbočných hrdlových otevřený výkop s integrovaným těsněním DN 100 | kus | 1 |  | 0 |  |  | základní |  | 0 | 0 | 0 | 0 | 0 | 4 | K | 3 |  |  |  | ROZPOCET | [5 empty] | 0 | 0 | 0 | 0 | 0 | 1 | 0 | 4 | 1594606193
| VV |  | Dle příl. D.1.3.9 - Výpis potrubí, tvarovek a armatur | [14 empty] | VV | 3 | 1 | True | 0 | ROZPOCET
| VV |  | "propoj P1" 1 |  | 1 | [12 empty] | VV | 3 | 2 | True | 1 | ROZPOCET
65 | M | 552 9009 R | tvarovka hrdlová s přírubovou odbočkou z TLT se zámkovými spoji MMA-kus DN 100/80 mm | kus | 1.01 |  | 0 |  |  | základní |  | 0 | 0.015 | 0.01515 | 0 | 0 | 8 | M | 3 |  |  |  | ROZPOCET | [5 empty] | 0 | 0 | 0 | 0 | 0 | 1 | 0 | 4 | 1875815458
| VV |  | "MMA DN 100/80 mm" 1 |  | 1 | [12 empty] | VV | 3 | 2 | True | 1 | ROZPOCET
| VV |  | 1*1,01 'Přepočtené koeficientem množství |  | 1.01 | [12 empty] | VV | 3 | 2 | False | 1 | ROZPOCET
66 | K | 857311131 | Montáž litinových tvarovek jednoosých hrdlových otevřený výkop s integrovaným těsněním DN 150 | kus | 23 |  | 0 |  |  | základní |  | 0 | 0 | 0 | 0 | 0 | 4 | K | 3 |  |  |  | ROZPOCET | [5 empty] | 0 | 0 | 0 | 0 | 0 | 1 | 0 | 4 | 1070619538
| VV |  | Dle příl. D.9.10 - Výpis potrubí, tvarovek a armatur | [14 empty] | VV | 3 | 1 | True | 0 | ROZPOCET
| VV |  | "řad + propoj P2" 21 + 2 |  | 23 | [12 empty] | VV | 3 | 2 | True | 1 | ROZPOCET
67 | M | 552 9010 R | Hrdlové koleno MMK - 11° DN 150 mm se zámky | kus | 10.1 |  | 0 |  |  | základní |  | 0 | 0.016 | 0.1616 | 0 | 0 | 8 | M | 3 |  |  |  | ROZPOCET | [5 empty] | 0 | 0 | 0 | 0 | 0 | 1 | 0 | 4 | -1562774770
| VV |  | "hrdlové koleno DN 150 - 11° " 10 |  | 10 | [12 empty] | VV | 3 | 2 | True | 1 | ROZPOCET
| VV |  | 10*1,01 'Přepočtené koeficientem množství |  | 10.1 | [12 empty] | VV | 3 | 2 | False | 1 | ROZPOCET
68 | M | 552 9011 R | Hrdlové koleno MMK - 22° DN 150 mm se zámky | kus | 1.01 |  | 0 |  |  | základní |  | 0 | 0.015 | 0.01515 | 0 | 0 | 8 | M | 3 |  |  |  | ROZPOCET | [5 empty] | 0 | 0 | 0 | 0 | 0 | 1 | 0 | 4 | -880669207
| VV |  | "hrdlové koleno DN 150 - 22° " 1 |  | 1 | [12 empty] | VV | 3 | 2 | True | 1 | ROZPOCET
| VV |  | 1*1,01 'Přepočtené koeficientem množství |  | 1.01 | [12 empty] | VV | 3 | 2 | False | 1 | ROZPOCET
69 | M | 552 9012 R | Hrdlové koleno MMK - 45° DN 150 mm se zámky | kus | 3.03 |  | 0 |  |  | základní |  | 0 | 0.018 | 0.05454 | 0 | 0 | 8 | M | 3 |  |  |  | ROZPOCET | [5 empty] | 0 | 0 | 0 | 0 | 0 | 1 | 0 | 4 | -2118031720
| VV |  | "hrdlové koleno DN 150 - 45° " 3 |  | 3 | [12 empty] | VV | 3 | 2 | True | 1 | ROZPOCET
| VV |  | 3*1,01 'Přepočtené koeficientem množství |  | 3.03 | [12 empty] | VV | 3 | 2 | False | 1 | ROZPOCET
70 | M | 552 9013 R | Hrdlová přesuvka U- kus DN 150 mm se zámky | kus | 8.08 |  | 0 |  |  | základní |  | 0 | 0.019 | 0.15352 | 0 | 0 | 8 | M | 3 |  |  |  | ROZPOCET | [5 empty] | 0 | 0 | 0 | 0 | 0 | 1 | 0 | 4 | 1692599419
| VV |  | "hrdlová přesuvka U- kus DN 150" 7 + 1 |  | 8 | [12 empty] | VV | 3 | 2 | True | 1 | ROZPOCET
| VV |  | 8*1,01 'Přepočtené koeficientem množství |  | 8.08 | [12 empty] | VV | 3 | 2 | False | 1 | ROZPOCET
71 | M | 552 9014 R | Spojka redukovaná s jištěním proti posunu DN 150, PN 10 | kus | 1.01 |  | 0 |  |  | základní |  | 0 | 0.025 | 0.02525 | 0 | 0 | 8 | M | 3 |  |  |  | ROZPOCET | [5 empty] | 0 | 0 | 0 | 0 | 0 | 1 | 0 | 4 | 1531251006
| VV |  | Speciální příruba jištěná proti posunu DN 150/100 | [14 empty] | VV | 3 | 1 | True | 0 | ROZPOCET
| VV |  | se zámky v hrdlech | [14 empty] | VV | 3 | 1 | True | 0 | ROZPOCET
| VV |  | "propoj P2" 1 |  | 1 | [12 empty] | VV | 3 | 2 | True | 1 | ROZPOCET
| VV |  | 1*1,01 'Přepočtené koeficientem množství |  | 1.01 | [12 empty] | VV | 3 | 2 | False | 1 | ROZPOCET
72 | K | 857312122 | Montáž litinových tvarovek jednoosých přírubových otevřený výkop DN 150 | kus | 16 |  | 0 |  |  | základní |  | 0 | 0.0028244 | 0.04519 | 0 | 0 | 4 | K | 3 |  |  |  | ROZPOCET | [5 empty] | 0 | 0 | 0 | 0 | 0 | 1 | 0 | 4 | 180925871
| VV |  | Dle příl. D.1.3.9 - Výpis potrubí, tvarovek a armatur | [14 empty] | VV | 3 | 1 | True | 0 | ROZPOCET
| VV |  | "řad + propoj P2" 3 + 1 |  | 4 | [12 empty] | VV | 3 | 2 | True | 0 | ROZPOCET
| VV |  | "pro tlakové zkoušky" 12 |  | 12 | [12 empty] | VV | 3 | 2 | True | 0 | ROZPOCET
| VV |  | Součet |  | 16 | [12 empty] | VV | 3 | 4 | True | 1 | ROZPOCET
73 | M | 55253492 | tvarovka přírubová litinová s hladkým koncem,práškový epoxid tl 250µm F-kus DN 150 | kus | 4.04 |  | 0 |  |  | základní |  | 0 | 0.0156 | 0.063024 | 0 | 0 | 8 | M | 3 |  |  |  | ROZPOCET | [5 empty] | 0 | 0 | 0 | 0 | 0 | 1 | 0 | 4 | 994176802
| VV |  | 4*1,01 'Přepočtené koeficientem množství |  | 4.04 | [12 empty] | VV | 3 | 2 | False | 1 | ROZPOCET
74 | M | 552 9015 R | Speciální příruba jištěná proti posunu DN 150, PN 10 | kus | 6.06 |  | 0 |  |  | základní |  | 0 | 0.02 | 0.1212 | 0 | 0 | 8 | M | 3 |  |  |  | ROZPOCET | [5 empty] | 0 | 0 | 0 | 0 | 0 | 1 | 0 | 4 | -1288727372
| VV |  | Speciální příruba jištěná proti posunu DN 150, PN 10 | [14 empty] | VV | 3 | 1 | True | 0 | ROZPOCET
| VV |  | pro potrubí z tvárné litiny (např. HAWLE) | [14 empty] | VV | 3 | 1 | True | 0 | ROZPOCET
| VV |  | "pro tlakové zkoušky" 6 |  | 6 | [12 empty] | VV | 3 | 2 | True | 1 | ROZPOCET
| VV |  | 6*1,01 'Přepočtené koeficientem množství |  | 6.06 | [12 empty] | VV | 3 | 2 | False | 1 | ROZPOCET
75 | M | 55253708 | příruba zaslepovací litinová vodovodní s vnitřním závitem 1" PN10/16 XG-kus DN 150 | kus | 6.06 |  | 0 |  |  | základní |  | 0 | 0.008 | 0.04848 | 0 | 0 | 8 | M | 3 |  |  |  | ROZPOCET | [5 empty] | 0 | 0 | 0 | 0 | 0 | 1 | 0 | 4 | -1151468916
| VV |  | "pro tlakové zkoušky" 6 |  | 6 | [12 empty] | VV | 3 | 2 | True | 1 | ROZPOCET
| VV |  | 6*1,01 'Přepočtené koeficientem množství |  | 6.06 | [12 empty] | VV | 3 | 2 | False | 1 | ROZPOCET
76 | K | 857313131 | Montáž litinových tvarovek odbočných hrdlových otevřený výkop s integrovaným těsněním DN 150 | kus | 20 |  | 0 |  |  | základní |  | 0 | 0 | 0 | 0 | 0 | 4 | K | 3 |  |  |  | ROZPOCET | [5 empty] | 0 | 0 | 0 | 0 | 0 | 1 | 0 | 4 | 1345488303
| VV |  | Dle příl. D.9.10 - Výpis potrubí, tvarovek a armatur | [14 empty] | VV | 3 | 1 | True | 0 | ROZPOCET
| VV |  | "řad " 20 |  | 20 | [12 empty] | VV | 3 | 2 | True | 1 | ROZPOCET
77 | M | 552 9016 R | tvarovka hrdlová s přírubovou odbočkou z TLT se zámkovými spoji MMA-kus DN 150/80 mm | kus | 19.19 |  | 0 |  |  | základní |  | 0 | 0.0225 | 0.43178 | 0 | 0 | 8 | M | 3 |  |  |  | ROZPOCET | [5 empty] | 0 | 0 | 0 | 0 | 0 | 1 | 0 | 4 | -1356749993
| VV |  | "MMA DN 150/80 mm" 19 |  | 19 | [12 empty] | VV | 3 | 2 | True | 1 | ROZPOCET
| VV |  | 19*1,01 'Přepočtené koeficientem množství |  | 19.19 | [12 empty] | VV | 3 | 2 | False | 1 | ROZPOCET
78 | M | 552 9017 R | tvarovka hrdlová s přírubovou odbočkou z TLT se zámkovými spoji MMA-kus DN 150/150 mm | kus | 1.01 |  | 0 |  |  | základní |  | 0 | 0.03 | 0.0303 | 0 | 0 | 8 | M | 3 |  |  |  | ROZPOCET | [5 empty] | 0 | 0 | 0 | 0 | 0 | 1 | 0 | 4 | -2021911920
| VV |  | Tvarovky z tvárné litiny dle ČSN EN 545 ISO 2531 | [14 empty] | VV | 3 | 1 | True | 0 | ROZPOCET
| VV |  | s vnitřní a vnější povrchová úprava dle ČSN EN 545 a ČSN EN 14901 | [14 empty] | VV | 3 | 1 | True | 0 | ROZPOCET
| VV |  | krycí modrý epoxidový povlak | [14 empty] | VV | 3 | 1 | True | 0 | ROZPOCET
| VV |  | "MMA DN 150/150 mm" 1 |  | 1 | [12 empty] | VV | 3 | 2 | True | 1 | ROZPOCET
| VV |  | 1*1,01 'Přepočtené koeficientem množství |  | 1.01 | [12 empty] | VV | 3 | 2 | False | 1 | ROZPOCET
79 | K | 857314122 | Montáž litinových tvarovek odbočných přírubových otevřený výkop DN 150 | kus | 1 |  | 0 |  |  | základní |  | 0 | 0.0036625 | 0.0036625 | 0 | 0 | 4 | K | 3 |  |  |  | ROZPOCET | [5 empty] | 0 | 0 | 0 | 0 | 0 | 1 | 0 | 4 | 628271292
| VV |  | Dle příl. D.1.3.9 - Výpis potrubí, tvarovek a armatur | [14 empty] | VV | 3 | 1 | True | 0 | ROZPOCET
| VV |  | "řad " 1 |  | 1 | [12 empty] | VV | 3 | 2 | True | 1 | ROZPOCET
80 | M | 55253528 | tvarovka přírubová litinová s přírubovou odbočkou,práškový epoxid tl 250µm T-kus DN 150/100 | kus | 1.01 |  | 0 |  |  | základní |  | 0 | 0.0284 | 0.028684 | 0 | 0 | 8 | M | 3 |  |  |  | ROZPOCET | [5 empty] | 0 | 0 | 0 | 0 | 0 | 1 | 0 | 4 | -376332900
| VV |  | 1*1,01 'Přepočtené koeficientem množství |  | 1.01 | [12 empty] | VV | 3 | 2 | False | 1 | ROZPOCET
81 | K | 891241111 | Montáž vodovodních šoupátek otevřený výkop DN 80 | kus | 14 |  | 0 |  |  | základní |  | 0 | 0.0016165 | 0.022631 | 0 | 0 | 4 | K | 3 |  |  |  | ROZPOCET | [5 empty] | 0 | 0 | 0 | 0 | 0 | 1 | 0 | 4 | 2107802466
| VV |  | Dle příl. D.1.3.9 - Výpis potrubí, tvarovek a armatur | [14 empty] | VV | 3 | 1 | True | 0 | ROZPOCET
| VV |  | "vodovodní řad" 14 |  | 14 | [12 empty] | VV | 3 | 2 | True | 1 | ROZPOCET
82 | M | 42221323 | šoupátko pitná voda litina GGG 50 dlouhá stavební dl PN10/16 DN 80x280mm | kus | 14 |  | 0 |  |  | základní |  | 0 | 0.018 | 0.252 | 0 | 0 | 8 | M | 3 |  |  |  | ROZPOCET | [5 empty] | 0 | 0 | 0 | 0 | 0 | 1 | 0 | 4 | -1642234916
83 | M | 42291038 | souprava zemní teleskopická pro E2 šoupatka DN 50-100mm Rd 1,3-1,8m | kus | 14 |  | 0 |  |  | základní |  | 0 | 0.0073 | 0.1022 | 0 | 0 | 8 | M | 3 |  |  |  | ROZPOCET | [5 empty] | 0 | 0 | 0 | 0 | 0 | 1 | 0 | 4 | 921165412
84 | K | 891247111 | Montáž hydrantů podzemních DN 80 | kus | 6 |  | 0 |  |  | základní |  | 0 | 0.0013628 | 0.0081768 | 0 | 0 | 4 | K | 3 |  |  |  | ROZPOCET | [5 empty] | 0 | 0 | 0 | 0 | 0 | 1 | 0 | 4 | -1355966198
| VV |  | Dle příl. D.1.3.9 - Výpis potrubí, tvarovek a armatur | [14 empty] | VV | 3 | 1 | True | 0 | ROZPOCET
| VV |  | "vodovodní řad" 5 |  | 5 | [12 empty] | VV | 3 | 2 | True | 0 | ROZPOCET
| VV |  | "propoj P1" 1 |  | 1 | [12 empty] | VV | 3 | 2 | True | 0 | ROZPOCET
| VV |  | Součet |  | 6 | [12 empty] | VV | 3 | 4 | True | 1 | ROZPOCET
85 | M | 42273592 | hydrant podzemní DN 80 PN 16 dvojitý uzávěr s koulí krycí v 700mm | kus | 6 |  | 0 |  |  | základní |  | 0 | 0.04 | 0.24 | 0 | 0 | 8 | M | 3 |  |  |  | ROZPOCET | [5 empty] | 0 | 0 | 0 | 0 | 0 | 1 | 0 | 4 | 1090100430
| VV |  | podzemní hydrant DN 80 mm, PN 16, h = 700 mm | [14 empty] | VV | 3 | 1 | True | 0 | ROZPOCET
| VV |  | vnější a vnitřní ochrana epoxidovým práškem v kvalitě GSK | [14 empty] | VV | 3 | 1 | True | 0 | ROZPOCET
| VV |  | s dvojitým uzávěrem, se samočinným vyprazdňováním | [14 empty] | VV | 3 | 1 | True | 0 | ROZPOCET
| VV |  | a vsakovacím drenážním blokem vč., DIN 3221 | [14 empty] | VV | 3 | 1 | True | 0 | ROZPOCET
| VV |  | "celkem" 6 |  | 6 | [12 empty] | VV | 3 | 2 | True | 1 | ROZPOCET
86 | K | 891261112 | Montáž vodovodních šoupátek otevřený výkop DN 100 | kus | 1 |  | 0 |  |  | základní |  | 0 | 0.0016542 | 0.0016542 | 0 | 0 | 4 | K | 3 |  |  |  | ROZPOCET | [5 empty] | 0 | 0 | 0 | 0 | 0 | 1 | 0 | 4 | 315906620
| VV |  | Dle příl. D.1.3.9 - Výpis potrubí, tvarovek a armatur | [14 empty] | VV | 3 | 1 | True | 0 | ROZPOCET
| VV |  | "propoj P1" 1 |  | 1 | [12 empty] | VV | 3 | 2 | True | 1 | ROZPOCET
87 | M | 42221324 | šoupátko pitná voda litina GGG 50 dlouhá stavební dl PN10/16 DN 100x300mm | kus | 1 |  | 0 |  |  | základní |  | 0 | 0.023 | 0.023 | 0 | 0 | 8 | M | 3 |  |  |  | ROZPOCET | [5 empty] | 0 | 0 | 0 | 0 | 0 | 1 | 0 | 4 | 97783083
88 | M | 42291035 | souprava zemní teleskopická pro E1 šoupatka DN 100mm Rd 1,3-1,8m | kus | 1 |  | 0 |  |  | základní |  | 0 | 0.00654 | 0.00654 | 0 | 0 | 8 | M | 3 |  |  |  | ROZPOCET | [5 empty] | 0 | 0 | 0 | 0 | 0 | 1 | 0 | 4 | 1040258765
89 | K | 891311112 | Montáž vodovodních šoupátek otevřený výkop DN 150 | kus | 3 |  | 0 |  |  | základní |  | 0 | 0.0028146 | 0.0084439 | 0 | 0 | 4 | K | 3 |  |  |  | ROZPOCET | [5 empty] | 0 | 0 | 0 | 0 | 0 | 1 | 0 | 4 | 1701751659
| VV |  | Dle příl. D.1.3.9 - Výpis potrubí, tvarovek a armatur | [14 empty] | VV | 3 | 1 | True | 0 | ROZPOCET
| VV |  | "vodovodní řad" 2 |  | 2 | [12 empty] | VV | 3 | 2 | True | 0 | ROZPOCET
| VV |  | "propoj P2" 1 |  | 1 | [12 empty] | VV | 3 | 2 | True | 0 | ROZPOCET
| VV |  | Součet |  | 3 | [12 empty] | VV | 3 | 4 | True | 1 | ROZPOCET
90 | M | 42221326 | šoupátko pitná voda litina GGG 50 dlouhá stavební dl PN10/16 DN 150x350mm | kus | 3 |  | 0 |  |  | základní |  | 0 | 0.046 | 0.138 | 0 | 0 | 8 | M | 3 |  |  |  | ROZPOCET | [5 empty] | 0 | 0 | 0 | 0 | 0 | 1 | 0 | 4 | -1692046268
91 | M | 42291040 | souprava zemní teleskopická pro E2 šoupatka DN 125-150mm Rd 1,3-1,8m | kus | 3 |  | 0 |  |  | základní |  | 0 | 0.0073 | 0.0219 | 0 | 0 | 8 | M | 3 |  |  |  | ROZPOCET | [5 empty] | 0 | 0 | 0 | 0 | 0 | 1 | 0 | 4 | 119698752
92 | K | 89499 9001 R | Demontáž stávajícího vodovodního potrubí DN 100 mm | m | 12.8 |  | 0 |  |  | základní |  | 0 | 0 | 0 | 0 | 0 | 4 | K | 3 |  |  |  | ROZPOCET | [5 empty] | 0 | 0 | 0 | 0 | 0 | 1 | 0 | 4 | -1927006805
| VV |  | demontáž potrubí vč. tvarovek, armatur, značení | [14 empty] | VV | 3 | 1 | True | 0 | ROZPOCET
| VV |  | "vytažení, odvoz a likvidace potrubí " 12,80 |  | 12.8 | [12 empty] | VV | 3 | 2 | True | 1 | ROZPOCET
93 | K | 89499 9002 R | Demontáž stávajícího vodovodního potrubí DN 150 mm | m | 16 |  | 0 |  |  | základní |  | 0 | 0 | 0 | 0 | 0 | 4 | K | 3 |  |  |  | ROZPOCET | [5 empty] | 0 | 0 | 0 | 0 | 0 | 1 | 0 | 4 | -1328977875
| VV |  | demontáž potrubí vč. tvarovek, armatur, značení | [14 empty] | VV | 3 | 1 | True | 0 | ROZPOCET
| VV |  | "vytažení, odvoz a likvidace potrubí " 16,0 |  | 16 | [12 empty] | VV | 3 | 2 | True | 1 | ROZPOCET
94 | K | 89499 9003 R | Zafoukání stávajícího litinového potrubí DN 100 | m | 7 |  | 0 |  |  | základní |  | 0 | 0 | 0 | 0 | 0 | 4 | K | 3 |  |  |  | ROZPOCET | [5 empty] | 0 | 0 | 0 | 0 | 0 | 1 | 0 | 4 | -1402918611
| VV |  | zafoukání potrubí vhodným materiálem DN 100 mm | [14 empty] | VV | 3 | 1 | True | 0 | ROZPOCET
| VV |  | zabetonování konců potrubí | [14 empty] | VV | 3 | 1 | True | 0 | ROZPOCET
| VV |  | "dle TZ" 7,0 |  | 7 | [12 empty] | VV | 3 | 2 | True | 1 | ROZPOCET
95 | K | 89499 9004 R | Zafoukání stávajícího litinového potrubí DN 150 | m | 380 |  | 0 |  |  | základní |  | 0 | 0 | 0 | 0 | 0 | 4 | K | 3 |  |  |  | ROZPOCET | [5 empty] | 0 | 0 | 0 | 0 | 0 | 1 | 0 | 4 | 2097012237
| VV |  | zafoukání potrubí vhodným materiálem DN 150 mm | [14 empty] | VV | 3 | 1 | True | 0 | ROZPOCET
| VV |  | zabetonování konců potrubí | [14 empty] | VV | 3 | 1 | True | 0 | ROZPOCET
| VV |  | "dle TZ" 380,0 |  | 380 | [12 empty] | VV | 3 | 2 | True | 1 | ROZPOCET
96 | K | 89940 9001 R | Výstražná páska modré barvy s nápisem "Vodovod" | m | 475 |  | 0 |  |  | základní |  | 0 | 0.0003 | 0.1425 | 0 | 0 | 4 | K | 3 |  |  |  | ROZPOCET | [5 empty] | 0 | 0 | 0 | 0 | 0 | 1 | 0 | 4 | -67356416
| VV |  | 450,0 + 10,0 + 15,0 |  | 475 | [12 empty] | VV | 3 | 2 | True | 1 | ROZPOCET
97 | K | 89940 9002 R | Identifikační vodič CY 6 mm | m | 960 |  | 0 |  |  | základní |  | 0 | 5e-05 | 0.048 | 0 | 0 | 4 | K | 3 |  |  |  | ROZPOCET | [5 empty] | 0 | 0 | 0 | 0 | 0 | 1 | 0 | 4 | 292129444
| VV |  | dodávka, montáž, atest vytýčení kovového vodiče | [14 empty] | VV | 3 | 1 | True | 0 | ROZPOCET
| VV |  | "m" 900,0 + 25,0 + 35,0 |  | 960 | [12 empty] | VV | 3 | 2 | True | 1 | ROZPOCET
98 | K | 89940 9003 R | Orientační tabulka modré barvy pro šoupátka | kus | 18 |  | 0 |  |  | základní |  | 0 | 0.0005 | 0.009 | 0 | 0 | 4 | K | 3 |  |  |  | ROZPOCET | [5 empty] | 0 | 0 | 0 | 0 | 0 | 1 | 0 | 4 | -1869137104
| VV |  | 16 + 1 + 1 |  | 18 | [12 empty] | VV | 3 | 2 | True | 1 | ROZPOCET
99 | K | 89940 9004 R | Orientační tabulka červené barvy pro hydranty | kus | 6 |  | 0 |  |  | základní |  | 0 | 0.0005 | 0.003 | 0 | 0 | 4 | K | 3 |  |  |  | ROZPOCET | [5 empty] | 0 | 0 | 0 | 0 | 0 | 1 | 0 | 4 | -1852259859
| VV |  | 5 + 1 |  | 6 | [12 empty] | VV | 3 | 2 | True | 1 | ROZPOCET
100 | K | 89940 9005 R | Markery prstencové | kus | 36 |  | 0 |  |  | základní |  | 0 | 0.001 | 0.036 | 0 | 0 | 4 | K | 3 |  |  |  | ROZPOCET | [5 empty] | 0 | 0 | 0 | 0 | 0 | 1 | 0 | 4 | 2040934414
| VV |  | 32 + 2 + 2 |  | 36 | [12 empty] | VV | 3 | 2 | True | 1 | ROZPOCET
101 | K | 89940 9006 R | Orientační sloupek D + M | kus | 22 |  | 0 |  |  | základní |  | 0 | 0.001 | 0.022 | 0 | 0 | 4 | K | 3 |  |  |  | ROZPOCET | [5 empty] | 0 | 0 | 0 | 0 | 0 | 1 | 0 | 4 | -1697152307
| VV |  | Orientační sloupek modrobílé barvy v. 2,5 m | [14 empty] | VV | 3 | 1 | True | 0 | ROZPOCET
| VV |  | vč. betonové patky | [14 empty] | VV | 3 | 1 | True | 0 | ROZPOCET
| VV |  | "kus" 22 |  | 22 | [12 empty] | VV | 3 | 2 | True | 1 | ROZPOCET
102 | K | 899401112 | Osazení poklopů uličních litinových šoupátkových | kus | 18 |  | 0 |  |  | základní |  | 0 | 0.04 | 0.72 | 0 | 0 | 4 | K | 3 |  |  |  | ROZPOCET | [5 empty] | 0 | 0 | 0 | 0 | 0 | 1 | 0 | 4 | -1790323987
103 | M | 42291352 | poklop litinový šoupátkový pro zemní soupravy osazení do terénu a do vozovky | kus | 18 |  | 0 |  |  | základní |  | 0 | 0.0133 | 0.2394 | 0 | 0 | 8 | M | 3 |  |  |  | ROZPOCET | [5 empty] | 0 | 0 | 0 | 0 | 0 | 1 | 0 | 4 | -1796564176
104 | M | 42210050 | deska podkladová uličního poklopu litinového šoupatového | kus | 18 |  | 0 |  |  | základní |  | 0 | 0.0003 | 0.0054 | 0 | 0 | 8 | M | 3 |  |  |  | ROZPOCET | [5 empty] | 0 | 0 | 0 | 0 | 0 | 1 | 0 | 4 | 1615810338
105 | K | 899401113 | Osazení poklopů uličních litinových hydrantových | kus | 6 |  | 0 |  |  | základní |  | 0 | 0.05 | 0.3 | 0 | 0 | 4 | K | 3 |  |  |  | ROZPOCET | [5 empty] | 0 | 0 | 0 | 0 | 0 | 1 | 0 | 4 | -291120773
106 | M | 42291452 | poklop litinový hydrantový DN 80 | kus | 6 |  | 0 |  |  | základní |  | 0 | 0.0295 | 0.177 | 0 | 0 | 8 | M | 3 |  |  |  | ROZPOCET | [5 empty] | 0 | 0 | 0 | 0 | 0 | 1 | 0 | 4 | -1438491557
107 | M | 42210052 | deska podkladová uličního poklopu litinového hydrantového | kus | 6 |  | 0 |  |  | základní |  | 0 | 0.0025 | 0.015 | 0 | 0 | 8 | M | 3 |  |  |  | ROZPOCET | [5 empty] | 0 | 0 | 0 | 0 | 0 | 1 | 0 | 4 | -936657127
| D | 82 | Provizorní vodovod - náhradní zásobování |  |  |  | 0 |  |  |  |  | 0 |  | 1.953 |  | 0 | 1 | D | 2 |  |  |  | ROZPOCET | [11 empty] | 0
108 | K | 857262121 | Montáž litinových tvarovek jednoosých přírubových otevřený výkop DN 100 | kus | 2 |  | 0 |  |  | základní |  | 0 | 0.0016692 | 0.0033384 | 0 | 0 | 4 | K | 3 |  |  |  | ROZPOCET | [5 empty] | 0 | 0 | 0 | 0 | 0 | 1 | 0 | 4 | -1929822066
| VV |  | "náhradní zásobování" 2 |  | 2 | [12 empty] | VV | 3 | 2 | True | 1 | ROZPOCET
109 | M | 552 9018 R | Speciální příruba jištěná proti posunu DN 100, PN 10 | kus | 1.01 |  | 0 |  |  | základní |  | 0 | 0.0125 | 0.012625 | 0 | 0 | 8 | M | 3 |  |  |  | ROZPOCET | [5 empty] | 0 | 0 | 0 | 0 | 0 | 1 | 0 | 4 | 802793148
| VV |  | Speciální příruba jištěná proti posunu DN 100, PN 10 | [14 empty] | VV | 3 | 1 | True | 0 | ROZPOCET
| VV |  | pro potrubí z tvárné litiny (např. HAWLE) | [14 empty] | VV | 3 | 1 | True | 0 | ROZPOCET
| VV |  | "NZ" 1 |  | 1 | [12 empty] | VV | 3 | 2 | True | 1 | ROZPOCET
| VV |  | 1*1,01 'Přepočtené koeficientem množství |  | 1.01 | [12 empty] | VV | 3 | 2 | False | 1 | ROZPOCET
110 | M | 552 9019 R | Spojka pro potrubí DN 100, PN 10 | kus | 1.01 |  | 0 |  |  | základní |  | 0 | 0.01025 | 0.010353 | 0 | 0 | 8 | M | 3 |  |  |  | ROZPOCET | [5 empty] | 0 | 0 | 0 | 0 | 0 | 1 | 0 | 4 | -1144461942
| VV |  | spojka pro potrubí s jištěním proti posunu DN 100, PN 10 | [14 empty] | VV | 3 | 1 | True | 0 | ROZPOCET
| VV |  | pro spojení hladkých konců HDPE a TLT | [14 empty] | VV | 3 | 1 | True | 0 | ROZPOCET
| VV |  | "NZ" 1 |  | 1 | [12 empty] | VV | 3 | 2 | True | 1 | ROZPOCET
| VV |  | 1*1,01 'Přepočtené koeficientem množství |  | 1.01 | [12 empty] | VV | 3 | 2 | False | 1 | ROZPOCET
111 | K | 857312122 | Montáž litinových tvarovek jednoosých přírubových otevřený výkop DN 150 | kus | 4 |  | 0 |  |  | základní |  | 0 | 0.0028244 | 0.011298 | 0 | 0 | 4 | K | 3 |  |  |  | ROZPOCET | [5 empty] | 0 | 0 | 0 | 0 | 0 | 1 | 0 | 4 | -466742973
| VV |  | "NZ" 2 + 2 |  | 4 | [12 empty] | VV | 3 | 2 | True | 1 | ROZPOCET
112 | M | 552 9020 R | Speciální příruba jištěná proti posunu DN 150, PN 10 | kus | 2.02 |  | 0 |  |  | základní |  | 0 | 0.02 | 0.0404 | 0 | 0 | 8 | M | 3 |  |  |  | ROZPOCET | [5 empty] | 0 | 0 | 0 | 0 | 0 | 1 | 0 | 4 | 700407402
| VV |  | Speciální příruba jištěná proti posunu DN 150, PN 10 | [14 empty] | VV | 3 | 1 | True | 0 | ROZPOCET
| VV |  | pro potrubí z tvárné litiny (např. HAWLE) | [14 empty] | VV | 3 | 1 | True | 0 | ROZPOCET
| VV |  | "pro NZ" 2 |  | 2 | [12 empty] | VV | 3 | 2 | True | 1 | ROZPOCET
| VV |  | 2*1,01 'Přepočtené koeficientem množství |  | 2.02 | [12 empty] | VV | 3 | 2 | False | 1 | ROZPOCET
113 | M | 552 9021 R | Spojka pro potrubí DN 150, PN 10 | kus | 2.02 |  | 0 |  |  | základní |  | 0 | 0.018 | 0.03636 | 0 | 0 | 8 | M | 3 |  |  |  | ROZPOCET | [5 empty] | 0 | 0 | 0 | 0 | 0 | 1 | 0 | 4 | -1842598939
| VV |  | spojka pro potrubí s jištěním proti posunu DN 150, PN 10 | [14 empty] | VV | 3 | 1 | True | 0 | ROZPOCET
| VV |  | pro spojení hladkých konců HDPE a TLT | [14 empty] | VV | 3 | 1 | True | 0 | ROZPOCET
| VV |  | "NZ" 2 |  | 2 | [12 empty] | VV | 3 | 2 | True | 1 | ROZPOCET
| VV |  | 2*1,01 'Přepočtené koeficientem množství |  | 2.02 | [12 empty] | VV | 3 | 2 | False | 1 | ROZPOCET
114 | K | 857314122 | Montáž litinových tvarovek odbočných přírubových otevřený výkop DN 150 | kus | 1 |  | 0 |  |  | základní |  | 0 | 0.0036625 | 0.0036625 | 0 | 0 | 4 | K | 3 |  |  |  | ROZPOCET | [5 empty] | 0 | 0 | 0 | 0 | 0 | 1 | 0 | 4 | -512217315
115 | M | 55253528 | tvarovka přírubová litinová s přírubovou odbočkou,práškový epoxid tl 250µm T-kus DN 150/100 | kus | 1.01 |  | 0 |  |  | základní |  | 0 | 0.0284 | 0.028684 | 0 | 0 | 8 | M | 3 |  |  |  | ROZPOCET | [5 empty] | 0 | 0 | 0 | 0 | 0 | 1 | 0 | 4 | -1243450311
| VV |  | 1*1,01 'Přepočtené koeficientem množství |  | 1.01 | [12 empty] | VV | 3 | 2 | False | 1 | ROZPOCET
116 | K | 871161141 | Montáž potrubí z PE100 RC SDR 11 otevřený výkop svařovaných na tupo d 32 x 3,0 mm | m | 180 |  | 0 |  |  | základní |  | 0 | 0 | 0 | 0 | 0 | 4 | K | 3 |  |  |  | ROZPOCET | [5 empty] | 0 | 0 | 0 | 0 | 0 | 1 | 0 | 4 | -1562691069
| VV |  | "NZ - dle výpisu materiálu" 180,0 |  | 180 | [12 empty] | VV | 3 | 2 | True | 1 | ROZPOCET
117 | M | 28613500 | potrubí vodovodní dvouvrstvé PE100 RC SDR11 32x3,0mm | m | 182.7 |  | 0 |  |  | základní |  | 0 | 0.00027 | 0.049329 | 0 | 0 | 8 | M | 3 |  |  |  | ROZPOCET | [5 empty] | 0 | 0 | 0 | 0 | 0 | 1 | 0 | 4 | 40645855
| VV |  | 180*1,015 'Přepočtené koeficientem množství |  | 182.7 | [12 empty] | VV | 3 | 2 | False | 1 | ROZPOCET
118 | K | 871251221 | Montáž potrubí z PE100 RC SDR 17 otevřený výkop svařovaných elektrotvarovkou d 110 x 6,6 mm | m | 18 |  | 0 |  |  | základní |  | 0 | 0 | 0 | 0 | 0 | 4 | K | 3 |  |  |  | ROZPOCET | [5 empty] | 0 | 0 | 0 | 0 | 0 | 1 | 0 | 4 | -1973979413
| VV |  | "řad náhradního zásobování" 18,0 |  | 18 | [12 empty] | VV | 3 | 2 | True | 1 | ROZPOCET
119 | M | 28613570 | potrubí vodovodní dvouvrstvé PE100 RC SDR17 110x6,6mm | m | 18.27 |  | 0 |  |  | základní |  | 0 | 0.00219 | 0.040011 | 0 | 0 | 8 | M | 3 |  |  |  | ROZPOCET | [5 empty] | 0 | 0 | 0 | 0 | 0 | 1 | 0 | 4 | 1235705405
| VV |  | 18*1,015 'Přepočtené koeficientem množství |  | 18.27 | [12 empty] | VV | 3 | 2 | False | 1 | ROZPOCET
120 | M | 28614827 | koleno 90° SDR17 PE 100 PN10 D 110mm | kus | 4.06 |  | 0 |  |  | základní |  | 0 | 0.00088 | 0.0035728 | 0 | 0 | 8 | M | 3 |  |  |  | ROZPOCET | [5 empty] | 0 | 0 | 0 | 0 | 0 | 1 | 0 | 4 | -1918730207
| VV |  | 4*1,015 'Přepočtené koeficientem množství |  | 4.06 | [12 empty] | VV | 3 | 2 | False | 1 | ROZPOCET
121 | K | 871321151 | Montáž potrubí z PE100 RC SDR 17 otevřený výkop svařovaných na tupo d 160 x 9,5 mm | m | 330 |  | 0 |  |  | základní |  | 0 | 0 | 0 | 0 | 0 | 4 | K | 3 |  |  |  | ROZPOCET | [5 empty] | 0 | 0 | 0 | 0 | 0 | 1 | 0 | 4 | -61239285
| VV |  | "řad náhradního zásobování" 330,0 |  | 330 | [12 empty] | VV | 3 | 2 | True | 1 | ROZPOCET
122 | M | 28613573 | potrubí vodovodní dvouvrstvé PE100 RC SDR17 160x9,5mm | m | 334.95 |  | 0 |  |  | základní |  | 0 | 0.00457 | 1.5307 | 0 | 0 | 8 | M | 3 |  |  |  | ROZPOCET | [5 empty] | 0 | 0 | 0 | 0 | 0 | 1 | 0 | 4 | -1094551562
| VV |  | 330*1,015 'Přepočtené koeficientem množství |  | 334.95 | [12 empty] | VV | 3 | 2 | False | 1 | ROZPOCET
123 | M | 28614856 | koleno 45° SDR17 PE 100 PN10 D 160mm | kus | 14.21 |  | 0 |  |  | základní |  | 0 | 0.0018 | 0.025578 | 0 | 0 | 8 | M | 3 |  |  |  | ROZPOCET | [5 empty] | 0 | 0 | 0 | 0 | 0 | 1 | 0 | 4 | 1345107297
| VV |  | 14*1,015 'Přepočtené koeficientem množství |  | 14.21 | [12 empty] | VV | 3 | 2 | False | 1 | ROZPOCET
124 | M | 28614830 | koleno 90° SDR17 PE 100 PN10 D 160mm | kus | 10.15 |  | 0 |  |  | základní |  | 0 | 0.0025 | 0.025375 | 0 | 0 | 8 | M | 3 |  |  |  | ROZPOCET | [5 empty] | 0 | 0 | 0 | 0 | 0 | 1 | 0 | 4 | -1025197982
| VV |  | 10*1,015 'Přepočtené koeficientem množství |  | 10.15 | [12 empty] | VV | 3 | 2 | False | 1 | ROZPOCET
125 | K | 879211111 | Montáž vodovodní přípojky na potrubí DN 50 | kus | 14 |  | 0 |  |  | základní |  | 0 | 0.00089 | 0.01246 | 0 | 0 | 4 | K | 3 |  |  |  | ROZPOCET | [5 empty] | 0 | 0 | 0 | 0 | 0 | 1 | 0 | 4 | -2067062492
| VV |  | napojení vnitřní instalace objektu na vodovodní přípojku | [14 empty] | VV | 3 | 1 | True | 0 | ROZPOCET
| VV |  | "počet provizorních přípojek" 14 |  | 14 | [12 empty] | VV | 3 | 2 | True | 1 | ROZPOCET
126 | K | 89126 9001 R | D + M Přírubový spoj DN 100 mm, PN 10 | kpl | 2 |  | 0 |  |  | základní |  | 0 | 0.001 | 0.002 | 0 | 0 | 4 | K | 3 |  |  |  | ROZPOCET | [5 empty] | 0 | 0 | 0 | 0 | 0 | 1 | 0 | 4 | -1351988199
| VV |  | Přírubový spoj DN 100 mm, PN 10 | [14 empty] | VV | 3 | 1 | True | 0 | ROZPOCET
| VV |  | 8x šroub M 16-70 mm, mat. nerez ocel A4 | [14 empty] | VV | 3 | 1 | True | 0 | ROZPOCET
| VV |  | 8x matice M 16, mosaz | [14 empty] | VV | 3 | 1 | True | 0 | ROZPOCET
| VV |  | 8x podložka M 17, mat. nerez ocel A2 | [14 empty] | VV | 3 | 1 | True | 0 | ROZPOCET
| VV |  | 1x těsnění, bez azbestové, s ocel. výztuhou | [14 empty] | VV | 3 | 1 | True | 0 | ROZPOCET
| VV |  | "kpl" 2 |  | 2 | [12 empty] | VV | 3 | 2 | True | 1 | ROZPOCET
127 | K | 891261111 | Montáž vodovodních šoupátek otevřený výkop DN 100 | kus | 1 |  | 0 |  |  | základní |  | 0 | 0.0016542 | 0.0016542 | 0 | 0 | 4 | K | 3 |  |  |  | ROZPOCET | [5 empty] | 0 | 0 | 0 | 0 | 0 | 1 | 0 | 4 | 1399490153
| VV |  | "náhradní zásobování" 1 |  | 1 | [12 empty] | VV | 3 | 2 | True | 1 | ROZPOCET
128 | M | 42221324 | šoupátko pitná voda litina GGG 50 dlouhá stavební dl PN10/16 DN 100x300mm | kus | 1 |  | 0 |  |  | základní |  | 0 | 0.023 | 0.023 | 0 | 0 | 8 | M | 3 |  |  |  | ROZPOCET | [5 empty] | 0 | 0 | 0 | 0 | 0 | 1 | 0 | 4 | -1434407539
| VV |  | šoupátko DN 100 mm, PN 10, dlouhé, tvárná litina | [14 empty] | VV | 3 | 1 | True | 0 | ROZPOCET
| VV |  | vnější a vnitřní ochrana epoxidovým práškem v kvalitě GSK | [14 empty] | VV | 3 | 1 | True | 0 | ROZPOCET
| VV |  | "z výpisu NZ " 1 |  | 1 | [12 empty] | VV | 3 | 2 | True | 1 | ROZPOCET
129 | M | 42210102 | kolo ruční pro DN 100-150 D 300mm | kus | 1 |  | 0 |  |  | základní |  | 0 | 0.00238 | 0.00238 | 0 | 0 | 8 | M | 3 |  |  |  | ROZPOCET | [5 empty] | 0 | 0 | 0 | 0 | 0 | 1 | 0 | 4 | -1393447435
130 | K | 891319111 | Montáž navrtávacích pasů na potrubí z jakýchkoli trub DN 150 | kus | 14 |  | 0 |  |  | základní |  | 0 | 0 | 0 | 0 | 0 | 4 | K | 3 |  |  |  | ROZPOCET | [5 empty] | 0 | 0 | 0 | 0 | 0 | 1 | 0 | 4 | 696832367
131 | M | 42273504 | pás navrtávací s kulovým kohoutem PN 10 DN 80-400x1" | kus | 14 |  | 0 |  |  | základní |  | 0 | 0.0063 | 0.0882 | 0 | 0 | 8 | M | 3 |  |  |  | ROZPOCET | [5 empty] | 0 | 0 | 0 | 0 | 0 | 1 | 0 | 4 | -1933749380
132 | K | 89131 9002 R | D + M Přírubový spoj DN 150 mm, PN 10 | kpl | 2 |  | 0 |  |  | základní |  | 0 | 0.001 | 0.002 | 0 | 0 | 4 | K | 3 |  |  |  | ROZPOCET | [5 empty] | 0 | 0 | 0 | 0 | 0 | 1 | 0 | 4 | 67699676
| VV |  | Přírubový spoj DN 150 mm, PN 10 | [14 empty] | VV | 3 | 1 | True | 0 | ROZPOCET
| VV |  | 8x šroub M 20-70 mm, mat. nerez ocel A4 | [14 empty] | VV | 3 | 1 | True | 0 | ROZPOCET
| VV |  | 8x matice M 20, mosaz | [14 empty] | VV | 3 | 1 | True | 0 | ROZPOCET
| VV |  | 8x podložka M 21, mat. nerez ocel A2 | [14 empty] | VV | 3 | 1 | True | 0 | ROZPOCET
| VV |  | 1x těsnění, bez azbestové, s ocel. výztuhou | [14 empty] | VV | 3 | 1 | True | 0 | ROZPOCET
| VV |  | "kpl" 2 |  | 2 | [12 empty] | VV | 3 | 2 | True | 1 | ROZPOCET
133 | K | 89499 9005 R | Demontáž potrubí náhradního zásobování DN 100 mm | m | 18 |  | 0 |  |  | základní |  | 0 | 0 | 0 | 0 | 0 | 4 | K | 3 |  |  |  | ROZPOCET | [5 empty] | 0 | 0 | 0 | 0 | 0 | 1 | 0 | 4 | 576008031
| VV |  | demontáž potrubí NZ vč. tvarovek | [14 empty] | VV | 3 | 1 | True | 0 | ROZPOCET
| VV |  | "rozebrání, přemístění popř. odvoz a likvidace potrubí " 18,0 |  | 18 | [12 empty] | VV | 3 | 2 | True | 1 | ROZPOCET
134 | K | 89499 9006 R | Demontáž potrubí náhradního zásobování DN 150 mm | m | 330 |  | 0 |  |  | základní |  | 0 | 0 | 0 | 0 | 0 | 4 | K | 3 |  |  |  | ROZPOCET | [5 empty] | 0 | 0 | 0 | 0 | 0 | 1 | 0 | 4 | 1945172487
| VV |  | demontáž potrubí NZ vč. tvarovek | [14 empty] | VV | 3 | 1 | True | 0 | ROZPOCET
| VV |  | "rozebrání, přemístění popř. odvoz a likvidace potrubí " 330,0 |  | 330 | [12 empty] | VV | 3 | 2 | True | 1 | ROZPOCET
135 | K | 89499 9007 R | Demontáž potrubí náhradního zásobování DE 32 mm | m | 180 |  | 0 |  |  | základní |  | 0 | 0 | 0 | 0 | 0 | 4 | K | 3 |  |  |  | ROZPOCET | [5 empty] | 0 | 0 | 0 | 0 | 0 | 1 | 0 | 4 | -262041267
| VV |  | demontáž potrubí vodov. přípojek vč. tvarovek | [14 empty] | VV | 3 | 1 | True | 0 | ROZPOCET
| VV |  | "rozebrání, přemístění popř. odvoz a likvidace potrubí " 180 |  | 180 | [12 empty] | VV | 3 | 2 | True | 1 | ROZPOCET
136 | K | 89499 9008 R | Statické zajištění potrubí náhradního zásobování | kpl | 1 |  | 0 |  |  | základní |  | 0 | 0 | 0 | 0 | 0 | 4 | K | 3 |  |  |  | ROZPOCET | [5 empty] | 0 | 0 | 0 | 0 | 0 | 1 | 0 | 4 | -1936043076
| VV |  | Statické zajištění potrubí náhradního zásobování | [14 empty] | VV | 3 | 1 | True | 0 | ROZPOCET
| VV |  | pomocí betonu, prefabrikátů | [14 empty] | VV | 3 | 1 | True | 0 | ROZPOCET
| VV |  | "zřízení a následná likvidace - kpl" 1 |  | 1 | [12 empty] | VV | 3 | 2 | True | 1 | ROZPOCET
| D | 9 | Ostatní konstrukce a práce, bourání |  |  |  | 0 |  |  |  |  | 0 |  | 0.0013828 |  | 0 | 1 | D | 1 |  |  |  | ROZPOCET | [11 empty] | 0
137 | K | 919735112 | Řezání stávajícího živičného krytu hl přes 50 do 100 mm | m | 840.6 |  | 0 |  |  | základní |  | 0 | 1.645e-06 | 0.0013828 | 0 | 0 | 4 | K | 2 |  |  |  | ROZPOCET | [5 empty] | 0 | 0 | 0 | 0 | 0 | 1 | 0 | 4 | -1177624316
| VV |  | "asfaltová vozovka" (386,40 + 1,10) * 2 |  | 775 | [12 empty] | VV | 2 | 2 | True | 0 | ROZPOCET
| VV |  | (8,0 + 11,60) * 2 + 1,10 * 2 |  | 41.4 | [12 empty] | VV | 2 | 2 | True | 0 | ROZPOCET
| VV |  | "chodník" (11,0 + 1,10) * 2 |  | 24.2 | [12 empty] | VV | 2 | 2 | True | 0 | ROZPOCET
| VV |  | Součet |  | 840.6 | [12 empty] | VV | 2 | 4 | True | 1 | ROZPOCET
| D | 997 | Doprava suti a vybouraných hmot |  |  |  | 0 |  |  |  |  | 0 |  | 0 |  | 0 | 1 | D | 1 |  |  |  | ROZPOCET | [11 empty] | 0
138 | K | 997221551 | Vodorovná doprava suti ze sypkých materiálů do 1 km | t | 404.807 |  | 0 |  |  | základní |  | 0 | 0 | 0 | 0 | 0 | 4 | K | 2 |  |  |  | ROZPOCET | [5 empty] | 0 | 0 | 0 | 0 | 0 | 1 | 0 | 4 | -559747770
| VV |  | "kamenivo" 196,504 + 3,509 |  | 200.013 | [12 empty] | VV | 2 | 2 | True | 0 | ROZPOCET
| VV |  | "asfalt" 200,970 + 3,824 |  | 204.794 | [12 empty] | VV | 2 | 2 | True | 0 | ROZPOCET
| VV | F14 | Součet |  | 404.807 | [12 empty] | VV | 2 | 4 | True | 1 | ROZPOCET
139 | K | 997221559 | Příplatek ZKD 1 km u vodorovné dopravy suti ze sypkých materiálů | t | 2833.649 |  | 0 |  |  | základní |  | 0 | 0 | 0 | 0 | 0 | 4 | K | 2 |  |  |  | ROZPOCET | [5 empty] | 0 | 0 | 0 | 0 | 0 | 1 | 0 | 4 | 1552903464
| VV |  | odvoz suti do 8 km | [14 empty] | VV | 2 | 1 | True | 0 | ROZPOCET
| VV |  | F14 * (8 - 1) |  | 2833.649 | [12 empty] | VV | 2 | 2 | True | 1 | ROZPOCET
140 | K | 997221873 | Poplatek za uložení na recyklační skládce (skládkovné) stavebního odpadu zeminy a kamení zatříděného do Katalogu odpadů pod kódem 17 05 04 | t | 200.013 |  | 0 |  |  | základní |  | 0 | 0 | 0 | 0 | 0 | 4 | K | 2 |  |  |  | ROZPOCET | [5 empty] | 0 | 0 | 0 | 0 | 0 | 1 | 0 | 4 | -1671788076
141 | K | 997221875 | Poplatek za uložení na recyklační skládce (skládkovné) stavebního odpadu asfaltového bez obsahu dehtu zatříděného do Katalogu odpadů pod kódem 17 03 02 | t | 204.794 |  | 0 |  |  | základní |  | 0 | 0 | 0 | 0 | 0 | 4 | K | 2 |  |  |  | ROZPOCET | [5 empty] | 0 | 0 | 0 | 0 | 0 | 1 | 0 | 4 | 1017112297
| D | 998 | Přesun hmot |  |  |  | 0 |  |  |  |  | 0 |  | 0 |  | 0 | 1 | D | 1 |  |  |  | ROZPOCET | [11 empty] | 0
142 | K | 998273102 | Přesun hmot pro trubní vedení z trub litinových otevřený výkop | t | 107.502 |  | 0 |  |  | základní |  | 0 | 0 | 0 | 0 | 0 | 4 | K | 2 |  |  |  | ROZPOCET | [5 empty] | 0 | 0 | 0 | 0 | 0 | 1 | 0 | 4 | 1672172467
| D | PSV | Práce a dodávky PSV |  |  |  | 0 |  |  |  |  | 0 |  | 1.8591 |  | 0 | 2 | D | 0 |  |  |  | ROZPOCET | [11 empty] | 0
| D | 713 | Izolace tepelné |  |  |  | 0 |  |  |  |  | 0 |  | 1.8207 |  | 0 | 2 | D | 1 |  |  |  | ROZPOCET | [11 empty] | 0
143 | K | 713411111 | Montáž izolace tepelné potrubí pásy nebo rohožemi bez úpravy staženými drátem 1x | m2 | 357 |  | 0 |  |  | základní |  | 0 | 0.0001 | 0.0357 | 0 | 0 | 16 | K | 2 |  |  |  | ROZPOCET | [5 empty] | 0 | 0 | 0 | 0 | 0 | 1 | 0 | 16 | -1222710879
| VV |  | tepelná izolace potrubí řadu a přípojek náhradního zásobování | [14 empty] | VV | 2 | 1 | True | 0 | ROZPOCET
| VV |  | "DE 32" 75,0 |  | 75 | [12 empty] | VV | 2 | 2 | True | 0 | ROZPOCET
| VV |  | "DE 110" 12,0 |  | 12 | [12 empty] | VV | 2 | 2 | True | 0 | ROZPOCET
| VV |  | "DE 160" 270,0 |  | 270 | [12 empty] | VV | 2 | 2 | True | 0 | ROZPOCET
| VV |  | Součet |  | 357 | [12 empty] | VV | 2 | 4 | True | 1 | ROZPOCET
144 | M | 63142668 | rohož izolační z minerální vlny prošívaná 80kg/m3 tl 50mm | m2 | 357 |  | 0 |  |  | základní |  | 0 | 0.004 | 1.428 | 0 | 0 | 32 | M | 2 |  |  |  | ROZPOCET | [5 empty] | 0 | 0 | 0 | 0 | 0 | 1 | 0 | 16 | 1646657920
145 | K | 71349 9001 R | D + M Obalení tepelné izolace potrubí PE fólií | m2 | 357 |  | 0 |  |  | základní |  | 0 | 0.001 | 0.357 | 0 | 0 | 16 | K | 2 |  |  |  | ROZPOCET | [5 empty] | 0 | 0 | 0 | 0 | 0 | 1 | 0 | 16 | 750158743
146 | K | 998713101 | Přesun hmot tonážní pro izolace tepelné v objektech v do 6 m | t | 1.821 |  | 0 |  |  | základní |  | 0 | 0 | 0 | 0 | 0 | 16 | K | 2 |  |  |  | ROZPOCET | [5 empty] | 0 | 0 | 0 | 0 | 0 | 1 | 0 | 16 | -80499587
| D | 722 | Zdravotechnika - vnitřní vodovod |  |  |  | 0 |  |  |  |  | 0 |  | 0.03837 |  | 0 | 2 | D | 1 |  |  |  | ROZPOCET | [11 empty] | 0
147 | K | 722 9001 R | D + M Fitinky pro tlakové zkoušky | kpl | 1 |  | 0 |  |  | základní |  | 0 | 0.005 | 0.005 | 0 | 0 | 16 | K | 2 |  |  |  | ROZPOCET | [5 empty] | 0 | 0 | 0 | 0 | 0 | 1 | 0 | 16 | 2132854412
148 | K | 722 9002 R | D + M Fitinky pro napojení stáv. přípojek na NZ | kpl | 1 |  | 0 |  |  | základní |  | 0 | 0.02 | 0.02 | 0 | 0 | 16 | K | 2 |  |  |  | ROZPOCET | [5 empty] | 0 | 0 | 0 | 0 | 0 | 1 | 0 | 16 | -1287059184
| VV |  | ostatní fitinky pro napojení stávajících potrubí vodov. přípojek | [14 empty] | VV | 2 | 1 | True | 0 | ROZPOCET
| VV |  | z různých materiálů a profilů | [14 empty] | VV | 2 | 1 | True | 0 | ROZPOCET
| VV |  | "kpl" 1 |  | 1 | [12 empty] | VV | 2 | 2 | True | 1 | ROZPOCET
149 | K | 722 9003 R | D + M Spojka s vně závitem G 1" | kpl | 14 |  | 0 |  |  | základní |  | 0 | 0.00028 | 0.00392 | 0 | 0 | 16 | K | 2 |  |  |  | ROZPOCET | [5 empty] | 0 | 0 | 0 | 0 | 0 | 1 | 0 | 16 | -1462893965
| VV |  | Spojka s vně závitem G 1" na HDPE DE 32 mm (např. ISIFLO T 110) | [14 empty] | VV | 2 | 1 | True | 0 | ROZPOCET
| VV |  | "ks" 14 |  | 14 | [12 empty] | VV | 2 | 2 | True | 1 | ROZPOCET
150 | K | 722 9004 R | D + M Spojka ISIFLO T100 D 32/32 | kpl | 14 |  | 0 |  |  | základní |  | 0 | 0.00043 | 0.00602 | 0 | 0 | 16 | K | 2 |  |  |  | ROZPOCET | [5 empty] | 0 | 0 | 0 | 0 | 0 | 1 | 0 | 16 | 1602903591
| VV |  | Spojka ISIFLO T 100 D1-32/ D2-32 | [14 empty] | VV | 2 | 1 | True | 0 | ROZPOCET
| VV |  | "ks" 14 |  | 14 | [12 empty] | VV | 2 | 2 | True | 1 | ROZPOCET
151 | K | 722232074 | Kohout kulový přímý G 1" PN 42 do 185°C 2x vnější závit | kus | 7 |  | 0 |  |  | základní |  | 0 | 0.00049 | 0.00343 | 0 | 0 | 16 | K | 2 |  |  |  | ROZPOCET | [5 empty] | 0 | 0 | 0 | 0 | 0 | 1 | 0 | 16 | -1322221326
| VV |  | "pro tlakové zkoušky" 7 |  | 7 | [12 empty] | VV | 2 | 2 | True | 1 | ROZPOCET
152 | K | 998722101 | Přesun hmot tonážní pro vnitřní vodovod v objektech v do 6 m | t | 0.038 |  | 0 |  |  | základní |  | 0 | 0 | 0 | 0 | 0 | 16 | K | 2 |  |  |  | ROZPOCET | [5 empty] | 0 | 0 | 0 | 0 | 0 | 1 | 0 | 16 | -551494687
| D | M | Práce a dodávky M |  |  |  | 0 |  |  |  |  | 0 |  | 3.1605 |  | 0 | 3 | D | 0 |  |  |  | ROZPOCET | [11 empty] | 0
| D | 46-M | Zemní práce při extr.mont.pracích |  |  |  | 0 |  |  |  |  | 0 |  | 3.1605 |  | 0 | 3 | D | 1 |  |  |  | ROZPOCET | [11 empty] | 0
153 | K | 460510201 R | Kanály do rýhy neasfaltované z prefabrikovaných žlabů | m | 73.5 |  | 0 |  |  | základní |  | 0 | 0.043 | 3.1605 | 0 | 0 | 64 | K | 2 |  |  |  | ROZPOCET | [5 empty] | 0 | 0 | 0 | 0 | 0 | 1 | 0 | 64 | -1512242088
| VV |  | uložení kabelů do betonových žlabů při křížení s vodovodem | [14 empty] | VV | 2 | 1 | True | 0 | ROZPOCET
| VV |  | 2,10 * 35 |  | 73.5 | [12 empty] | VV | 2 | 2 | True | 1 | ROZPOCET

## VV_SO 330
Staničení |  | Vzdál. |  | Hloubka |  | Plocha |  | Plocha rýhy |  | Šířka výkopu | [21 empty] | Množství výkopku
začátku | konce |  | zač.ús. | kon.ús. | průměr | rýhy | Do 2,0 m | Do 4,0 m | Do 6,0 m | [8 empty] | 0-2,0 | 0-4,0 | 0-6,0 | [7 empty] | 0-2,5 | 0-4,0 | 0-6,0 | Do 2,5 m | Do 4,0 m | Do 6,0 m
km | km | m | m | m | m | m.kv. | m.kv. | m.kv. | m.kv. | m | [20 empty] | m.kub. | m.kub. | m.kub.
0 | 0.00285 | 2.85 | 1.6 | 1.66 | 1.63 | 4.6455 | 4.6455 | 0 | 0 | 1.1 | 1.63 | 1.63 | 1.63 | 1.63 | 1.63 | 0 | 0 | 5.1101 | 0 | 0 | 1.63 | 1.63 | 1.63 | 1.63 | 1.63 | 0 | 0 | 5.1101 | 0 | 0 | 5.1101 | 0 | 0
0.00285 | 0.01358 | 10.73 | 1.66 | 1.61 | 1.635 | 17.5435 | 17.5435 | 0 | 0 | 1.1 | 1.635 | 1.635 | 1.635 | 1.635 | 1.635 | 0 | 0 | 19.2979 | 0 | 0 | 1.635 | 1.635 | 1.635 | 1.635 | 1.635 | 0 | 0 | 19.2979 | 0 | 0 | 19.2979 | 0 | 0
0.01358 | 0.04902 | 35.44 | 1.61 | 1.78 | 1.695 | 60.0708 | 60.0708 | 0 | 0 | 1.1 | 1.695 | 1.695 | 1.695 | 1.695 | 1.695 | 0 | 0 | 66.0779 | 0 | 0 | 1.695 | 1.695 | 1.695 | 1.695 | 1.695 | 0 | 0 | 66.0779 | 0 | 0 | 66.0779 | 0 | 0
0.04902 | 0.0663 | 17.28 | 1.78 | 1.74 | 1.76 | 30.4128 | 30.4128 | 0 | 0 | 1.1 | 1.76 | 1.76 | 1.76 | 1.76 | 1.76 | 0 | 0 | 33.4541 | 0 | 0 | 1.76 | 1.76 | 1.76 | 1.76 | 1.76 | 0 | 0 | 33.4541 | 0 | 0 | 33.4541 | 0 | 0
0.0663 | 0.09403 | 27.73 | 1.74 | 1.79 | 1.765 | 48.9434 | 48.9434 | 0 | 0 | 1.1 | 1.765 | 1.765 | 1.765 | 1.765 | 1.765 | 0 | 0 | 53.8378 | 0 | 0 | 1.765 | 1.765 | 1.765 | 1.765 | 1.765 | 0 | 0 | 53.8378 | 0 | 0 | 53.8378 | 0 | 0
0.09403 | 0.10221 | 8.18 | 1.79 | 1.79 | 1.79 | 14.6422 | 14.6422 | 0 | 0 | 1.1 | 1.79 | 1.79 | 1.79 | 1.79 | 1.79 | 0 | 0 | 16.1064 | 0 | 0 | 1.79 | 1.79 | 1.79 | 1.79 | 1.79 | 0 | 0 | 16.1064 | 0 | 0 | 16.1064 | 0 | 0
0.10221 | 0.12189 | 19.68 | 1.79 | 1.7 | 1.745 | 34.3416 | 34.3416 | 0 | 0 | 1.1 | 1.745 | 1.745 | 1.745 | 1.745 | 1.745 | 0 | 0 | 37.7758 | 0 | 0 | 1.745 | 1.745 | 1.745 | 1.745 | 1.745 | 0 | 0 | 37.7758 | 0 | 0 | 37.7758 | 0 | 0
0.12189 | 0.1412 | 19.31 | 1.7 | 1.75 | 1.725 | 33.3098 | 33.3098 | 0 | 0 | 1.1 | 1.725 | 1.725 | 1.725 | 1.725 | 1.725 | 0 | 0 | 36.6407 | 0 | 0 | 1.725 | 1.725 | 1.725 | 1.725 | 1.725 | 0 | 0 | 36.6407 | 0 | 0 | 36.6407 | 0 | 0
0.1412 | 0.16116 | 19.96 | 1.75 | 1.75 | 1.75 | 34.93 | 34.93 | 0 | 0 | 1.1 | 1.75 | 1.75 | 1.75 | 1.75 | 1.75 | 0 | 0 | 38.423 | 0 | 0 | 1.75 | 1.75 | 1.75 | 1.75 | 1.75 | 0 | 0 | 38.423 | 0 | 0 | 38.423 | 0 | 0
0.16116 | 0.20494 | 43.78 | 1.75 | 1.72 | 1.735 | 75.9583 | 75.9583 | 0 | 0 | 1.1 | 1.735 | 1.735 | 1.735 | 1.735 | 1.735 | 0 | 0 | 83.5541 | 0 | 0 | 1.735 | 1.735 | 1.735 | 1.735 | 1.735 | 0 | 0 | 83.5541 | 0 | 0 | 83.5541 | 0 | 0
0.20494 | 0.21944 | 14.5 | 1.72 | 1.7 | 1.71 | 24.795 | 24.795 | 0 | 0 | 1.1 | 1.71 | 1.71 | 1.71 | 1.71 | 1.71 | 0 | 0 | 27.2745 | 0 | 0 | 1.71 | 1.71 | 1.71 | 1.71 | 1.71 | 0 | 0 | 27.2745 | 0 | 0 | 27.2745 | 0 | 0
0.21944 | 0.25081 | 31.37 | 1.7 | 1.78 | 1.74 | 54.5838 | 54.5838 | 0 | 0 | 1.1 | 1.74 | 1.74 | 1.74 | 1.74 | 1.74 | 0 | 0 | 60.0422 | 0 | 0 | 1.74 | 1.74 | 1.74 | 1.74 | 1.74 | 0 | 0 | 60.0422 | 0 | 0 | 60.0422 | 0 | 0
0.25081 | 0.26042 | 9.61 | 1.78 | 1.75 | 1.765 | 16.9616 | 16.9616 | 0 | 0 | 1.1 | 1.765 | 1.765 | 1.765 | 1.765 | 1.765 | 0 | 0 | 18.6578 | 0 | 0 | 1.765 | 1.765 | 1.765 | 1.765 | 1.765 | 0 | 0 | 18.6578 | 0 | 0 | 18.6578 | 0 | 0
0.26042 | 0.28597 | 25.55 | 1.75 | 1.77 | 1.76 | 44.968 | 44.968 | 0 | 0 | 1.1 | 1.76 | 1.76 | 1.76 | 1.76 | 1.76 | 0 | 0 | 49.4648 | 0 | 0 | 1.76 | 1.76 | 1.76 | 1.76 | 1.76 | 0 | 0 | 49.4648 | 0 | 0 | 49.4648 | 0 | 0
0.28597 | 0.31986 | 33.89 | 1.77 | 1.74 | 1.755 | 59.4769 | 59.4769 | 0 | 0 | 1.1 | 1.755 | 1.755 | 1.755 | 1.755 | 1.755 | 0 | 0 | 65.4246 | 0 | 0 | 1.755 | 1.755 | 1.755 | 1.755 | 1.755 | 0 | 0 | 65.4246 | 0 | 0 | 65.4246 | 0 | 0
0.31986 | 0.33134 | 11.48 | 1.74 | 1.81 | 1.775 | 20.377 | 20.377 | 0 | 0 | 1.1 | 1.775 | 1.775 | 1.775 | 1.775 | 1.775 | 0 | 0 | 22.4147 | 0 | 0 | 1.775 | 1.775 | 1.775 | 1.775 | 1.775 | 0 | 0 | 22.4147 | 0 | 0 | 22.4147 | 0 | 0
0.33134 | 0.33742 | 6.08 | 1.81 | 1.85 | 1.83 | 11.1264 | 11.1264 | 0 | 0 | 1.1 | 1.83 | 1.83 | 1.83 | 1.83 | 1.83 | 0 | 0 | 12.239 | 0 | 0 | 1.83 | 1.83 | 1.83 | 1.83 | 1.83 | 0 | 0 | 12.239 | 0 | 0 | 12.239 | 0 | 0
0.33742 | 0.34033 | 2.91 | 1.85 | 1.83 | 1.84 | 5.3544 | 5.3544 | 0 | 0 | 1.1 | 1.84 | 1.84 | 1.84 | 1.84 | 1.84 | 0 | 0 | 5.8898 | 0 | 0 | 1.84 | 1.84 | 1.84 | 1.84 | 1.84 | 0 | 0 | 5.8898 | 0 | 0 | 5.8898 | 0 | 0
0.34033 | 0.35552 | 15.19 | 1.83 | 1.79 | 1.81 | 27.4939 | 27.4939 | 0 | 0 | 1.1 | 1.81 | 1.81 | 1.81 | 1.81 | 1.81 | 0 | 0 | 30.2433 | 0 | 0 | 1.81 | 1.81 | 1.81 | 1.81 | 1.81 | 0 | 0 | 30.2433 | 0 | 0 | 30.2433 | 0 | 0
0.35552 | 0.37609 | 20.57 | 1.79 | 1.77 | 1.78 | 36.6146 | 36.6146 | 0 | 0 | 1.1 | 1.78 | 1.78 | 1.78 | 1.78 | 1.78 | 0 | 0 | 40.2761 | 0 | 0 | 1.78 | 1.78 | 1.78 | 1.78 | 1.78 | 0 | 0 | 40.2761 | 0 | 0 | 40.2761 | 0 | 0
0.37609 | 0.38639 | 10.3 | 1.77 | 1.7 | 1.735 | 17.8705 | 17.8705 | 0 | 0 | 1.1 | 1.735 | 1.735 | 1.735 | 1.735 | 1.735 | 0 | 0 | 19.6576 | 0 | 0 | 1.735 | 1.735 | 1.735 | 1.735 | 1.735 | 0 | 0 | 19.6576 | 0 | 0 | 19.6576 | 0 | 0
0.38639 | 0.38744 | 1.05 | 1.81 | 1.86 | 1.835 | 1.9267 | 1.9267 | 0 | 0 | 1.1 | 1.835 | 1.835 | 1.835 | 1.835 | 1.835 | 0 | 0 | 2.1194 | 0 | 0 | 1.835 | 1.835 | 1.835 | 1.835 | 1.835 | 0 | 0 | 2.1194 | 0 | 0 | 2.1194 | 0 | 0
0.38744 | 0.38954 | 2.1 | 1.86 | 2.03 | 1.945 | 4.0845 | 4.0845 | 0 | 0 | 1.1 | 1.945 | 1.945 | 1.945 | 1.945 | 1.945 | 0 | 0 | 4.4929 | 0 | 0 | 1.945 | 1.945 | 1.945 | 1.945 | 1.945 | 0 | 0 | 4.4929 | 0 | 0 | 4.4929 | 0 | 0
0.38954 | 0.39178 | 2.24 | 2.03 | 2.14 | 2.085 | 4.6704 | 0 | 4.6704 | 0 | 1.1 | 2.085 | 0 | 2.085 | 2.085 | 0 | 2.085 | 0 | 5.1374 | 5.1374 | 0 | 2.085 | 2.085 | 2.085 | 2.085 | 2.085 | 0 | 0 | 5.1374 | 0 | 0 | 5.1374 | 0 | 0
0.39178 | 0.39533 | 3.55 | 2.14 | 2.23 | 2.185 | 7.7568 | 0 | 7.7568 | 0 | 1.1 | 2.185 | 0 | 2.185 | 2.185 | 0 | 2.185 | 0 | 8.5324 | 8.5324 | 0 | 2.185 | 2.185 | 2.185 | 2.185 | 2.185 | 0 | 0 | 8.5324 | 0 | 0 | 8.5324 | 0 | 0
[7 empty] | 680.4314 | 12.4271 | 0 | [21 empty] | 762.1444 | 0 | 0
ROZEBRÁNÍ POVRCHU
vozovka
| km 0,000 - 0,38639 |  |  | 386.4 |  |  | konstrukční vrstva vozovky |  |  | asfalt | [21 empty] | 200 | mm
| propoj P1 |  |  | 8 | [5 empty] | kamenivo | [21 empty] | 300 | mm
| propoj P2 |  |  | 11.6 | [27 empty] | 500 | mm
|  |  |  | 406 | m
|  |  |  | 446.6 | m2
chodník
| km 0,38639 - 0,39533 |  |  | 9 |  |  | konstrukční vrstva chodníku |  |  | litý asfalt | [21 empty] | 30 | mm
| propoj P2 |  |  | 2 | [5 empty] | asfaltový beton | [21 empty] | 100 | mm
|  |  |  | 11 | m |  |  |  |  | štěrkodrť | [21 empty] | 150 | mm
|  |  |  | 12.1 | m2 | [26 empty] | 280 | mm
CELKOVÝ VÝKOP - PAŽENÁ RÝHA
|  | z tabulky | [28 empty] | 762.1444
|  | propoj P1 vč. rozšíření pro napojení | [5 empty] | 8,0 * 1,10 * 1,70 | [22 empty] | 14.96
|  | propoj P2 vč. rozšíření pro napojení | [5 empty] | 13,60 * 1,10 * 1,80 | [22 empty] | 26.928
|  | rozšíření pro napojení na stávající vodovod | [5 empty] | 1,0 * 1,10 * 1,70 * 2 | [22 empty] | 3.74
[10 empty] | mezisoučet: | [20 empty] | 807.7724
|  | odpočet - chodník | [5 empty] | 12,10 * 0,28 | [22 empty] | -3.388
|  | odpočet - vozovka | [5 empty] | 446,60 * 0,50 | [22 empty] | -223.3
[8 empty] | VÝKOP RÝHA : | [22 empty] | 581.0844 | m3
PAŽENÍ RÝH
|  | do 2 m | z tabulky |  |  |  | 680,50 * 2 + 1,10 * 1,70 | [23 empty] | 1362.87
|  |  | propoj P1 |  |  |  | 8,0 * 1,70 * 2 + 1,10 * 1,70 | [23 empty] | 29.07
|  |  | propoj P2 |  |  |  | 13,60 * 1,80 * 2 + 1,10 * 1,80 | [23 empty] | 50.94
|  |  | pro napojení |  |  |  | 1,0 * 1,70 * 2 | [23 empty] | 6.8
[31 empty] | 1449.68 | m2
|  | do 4 m | z tabulky |  |  |  | 12,50 * 2 + 1,10 * 2,25 | [23 empty] | 27.475 | m2
PÍSKOVÝ PODSYP 0 - 16 mm
|  | vodovodní řad |  |  |  |  | 395,33 * 1,10 * 0,10 | [23 empty] | 43.4863
|  | propoj P1 |  |  |  |  | 8,0 * 1,10 * 0,10 | [23 empty] | 0.88
|  | propoj P2 |  |  |  |  | 13,60 * 1,10 * 0,10 | [23 empty] | 1.496
[31 empty] | 45.8623 | m3
PÍSKOVÝ OBSYP 0 - 16 mm
|  | vodovodní řad |  |  |  |  | 395,33 * 1,10 * 0,47 | [23 empty] | 204.3856
|  | propoj P1 |  |  |  |  | 8,0 * 1,10 * 0,42 | [23 empty] | 3.696
|  | propoj P2 |  |  |  |  | 13,60 * 1,10 * 0,42 | [23 empty] | 6.2832
[31 empty] | 214.3648 | m3
ZÁSYP RÝHY ŠTĚRKEM 0 - 63 mm
|  | celkový výkop | [28 empty] | 581.0844
|  | odpočet | lože | [27 empty] | -45.8623
|  |  | obsyp | [27 empty] | -214.3648
[31 empty] | 320.8573 | m3
| OBNOVA POVRCHU CHODNÍKU | [5 empty] | 12,10 m2
|  | litý asfalt MA 8V |  |  |  |  | 30 | mm
|  | asfaltový beton ACP 22+ |  |  |  |  | 100 | mm
|  | štěrkodrť ŠD |  |  |  |  | 150 | mm
[7 empty] | 280 | mm
| PROVIZORNÍ OBNOVA POVRCHU VOZOVKY | [6 empty] | 446,60 m2
|  | asfaltový recyklát |  |  |  |  | 100 | mm
|  | betonový recyklát |  |  |  |  | 400 | mm
[7 empty] | 500 | mm
Definitivní povrchy vozovek budou realizovány v rámci jiného samostatného projektu.

## SO 340 - SO 340 Vodovodní...
[18 empty] | {a681fea9-99b9-4c87-8c73-f188f530334e} | [5 empty] | F1 | Celkový výkop | m3 | 248,7 | 2
[18 empty] | 2 | [5 empty] | F14 | Vybouraná suť | t | 121,464 | 2
| KRYCÍ LIST SOUPISU PRACÍ | [7 empty] | v --- níže se nacházejí doplnkové a pomocné údaje k sestavám --- v | [8 empty] | False | [5 empty] | F3 | obsyp potrubí | m3 | 64,207 | 2
[24 empty] | F4 | Zásyp zeminou | m3 | 8,88 | 2
| Stavba: | [22 empty] | F5 | Zásyp štěrkodrtí | m3 | 156,841 | 2
|  | Brno, Drobného I rekonstrukce kanalizace a vodovodu | [21 empty] | F6 | celkový zásyp | m3 | 165,721 | 2
| Objekt: | [22 empty] | F7 | Přemístění do 50 m | m3 | 229,928 | 2
|  | SO 340 - SO 340 Vodovodní přípojky | [21 empty] | F8 | Odvoz výkopu do 8 km | m3 | 239,82 | 2
| KSO: |  | 827 13 |  |  | CC-CZ:
| Místo: |  | Brno |  |  | Datum: | 27. 6. 2025
| Zadavatel: |  |  |  |  | IČ:
|  | Statutární město Brno |  |  |  | DIČ:
| Uchazeč: |  |  |  |  | IČ: | Vyplň údaj
|  | Vyplň údaj |  |  |  | DIČ: | Vyplň údaj
| Projektant: |  |  |  |  | IČ:
DIČ:
| Zpracovatel: |  |  |  |  | IČ:
DIČ:
Poznámka:
| Cena bez DPH | [5 empty] | 0
|  |  | Základ daně |  |  | Sazba daně | Výše daně
| DPH | základní | 0 |  |  | 21% | 0
|  | snížená | 0 |  |  | 12% | 0
|  | zákl. přenesená | 0 |  |  | 21% | 0
|  | sníž. přenesená | 0 |  |  | 12% | 0
|  | nulová | 0 |  |  | 0% | 0
| Cena s DPH |  |  | v | CZK |  | 0
| Projektant |  |  | Zpracovatel
| Datum a podpis: |  | Razítko | Datum a podpis: |  |  | Razítko
| Objednavatel |  |  | Uchazeč
| Datum a podpis: |  | Razítko | Datum a podpis: |  |  | Razítko
REKAPITULACE ČLENĚNÍ SOUPISU PRACÍ
Stavba:
Brno, Drobného I rekonstrukce kanalizace a vodovodu
Objekt:
SO 340 - SO 340 Vodovodní přípojky
Místo: |  |  | Brno |  |  | Datum: | 27. 6. 2025
Zadavatel: |  |  | Statutární město Brno |  |  | Projektant:
Uchazeč: |  |  | Vyplň údaj |  |  | Zpracovatel:
Kód dílu - Popis | [6 empty] | Cena celkem [CZK]
Náklady ze soupisu prací | [6 empty] | 0 | [11 empty] | -1
| HSV - Práce a dodávky HSV | [5 empty] | 0
| 1 - Zemní práce | [5 empty] | 0
| 3 - Svislé a kompletní konstrukce | [5 empty] | 0
| 4 - Vodorovné konstrukce | [5 empty] | 0
| 5 - Komunikace pozemní | [5 empty] | 0
| 8 - Vedení trubní dálková a přípojná | [5 empty] | 0
| 9 - Ostatní konstrukce a práce, bourání | [5 empty] | 0
| 997 - Doprava suti a vybouraných hmot | [5 empty] | 0
| 998 - Přesun hmot | [5 empty] | 0
| PSV - Práce a dodávky PSV | [5 empty] | 0
| 722 - Zdravotechnika - vnitřní vodovod | [5 empty] | 0
| M - Práce a dodávky M | [5 empty] | 0
| 23-M - Montáže potrubí | [5 empty] | 0
SOUPIS PRACÍ
Stavba:
Brno, Drobného I rekonstrukce kanalizace a vodovodu
Objekt:
SO 340 - SO 340 Vodovodní přípojky
Místo: |  |  | Brno |  |  | Datum: | 27. 6. 2025
Zadavatel: |  |  | Statutární město Brno |  |  | Projektant:
Uchazeč: |  |  | Vyplň údaj |  |  | Zpracovatel:
PČ | Typ | Kód | Popis | MJ | Množství | J.cena [CZK] | Cena celkem [CZK] | Cenová soustava |  | DPH | J. Nh [h] | Nh celkem [h] | J. hmotnost [t] | Hmotnost celkem [t] | J. suť [t] | Suť Celkem [t]
Náklady soupisu celkem | [6 empty] | 0 |  |  |  |  | 0 |  | 435.547 |  | 134.4811 |  | D | -1 | [15 empty] | 0
| D | HSV | Práce a dodávky HSV |  |  |  | 0 |  |  |  |  | 0 |  | 435.0789 |  | 134.4811 | 1 | D | 0 |  |  |  | ROZPOCET | [11 empty] | 0
| D | 1 | Zemní práce |  |  |  | 0 |  |  |  |  | 0 |  | 387.5783 |  | 134.2921 | 1 | D | 1 |  |  |  | ROZPOCET | [11 empty] | 0
1 | K | 113106021 | Rozebrání dlažeb při překopech komunikací pro pěší z betonových dlaždic ručně | m2 | 45.5 |  | 0 |  |  | základní |  | 0 | 0 | 0 | 0.255 | 11.6025 | 4 | K | 2 |  |  |  | ROZPOCET | [5 empty] | 0 | 0 | 0 | 0 | 0 | 1 | 0 | 4 | -12425553
| VV |  | "z výpočtu výměr" 45,50 |  | 45.5 | [12 empty] | VV | 2 | 2 | True | 1 | ROZPOCET
2 | K | 113106023 | Rozebrání dlažeb při překopech komunikací pro pěší ze zámkové dlažby ručně | m2 | 26.9 |  | 0 |  |  | základní |  | 0 | 0 | 0 | 0.26 | 6.994 | 4 | K | 2 |  |  |  | ROZPOCET | [5 empty] | 0 | 0 | 0 | 0 | 0 | 1 | 0 | 4 | -1546108950
| VV |  | "z výpočtu výměr" 9,10 + 17,80 |  | 26.9 | [12 empty] | VV | 2 | 2 | True | 1 | ROZPOCET
3 | K | 113107022 | Odstranění podkladu z kameniva drceného tl přes 100 do 200 mm při překopech ručně | m2 | 55.6 |  | 0 |  |  | základní |  | 0 | 0 | 0 | 0.29 | 16.124 | 4 | K | 2 |  |  |  | ROZPOCET | [5 empty] | 0 | 0 | 0 | 0 | 0 | 1 | 0 | 4 | 984197795
| VV |  | vjezd, chodník - litý asfalt | [14 empty] | VV | 2 | 1 | True | 0 | ROZPOCET
| VV |  | 4,70 + 50,90 |  | 55.6 | [12 empty] | VV | 2 | 2 | True | 1 | ROZPOCET
4 | K | 113107023 | Odstranění podkladu z kameniva drceného tl přes 200 do 300 mm při překopech ručně | m2 | 41.5 |  | 0 |  |  | základní |  | 0 | 0 | 0 | 0.44 | 18.26 | 4 | K | 2 |  |  |  | ROZPOCET | [5 empty] | 0 | 0 | 0 | 0 | 0 | 1 | 0 | 4 | -2053289568
| VV |  | "vozovka" 41,50 |  | 41.5 | [12 empty] | VV | 2 | 2 | True | 1 | ROZPOCET
5 | K | 113107024 | Odstranění podkladu z kameniva drceného tl přes 300 do 400 mm při překopech ručně | m2 | 72.4 |  | 0 |  |  | základní |  | 0 | 0 | 0 | 0.58 | 41.992 | 4 | K | 2 |  |  |  | ROZPOCET | [5 empty] | 0 | 0 | 0 | 0 | 0 | 1 | 0 | 4 | 270726567
| VV |  | dlažby - vjezdy, chodníky | [14 empty] | VV | 2 | 1 | True | 0 | ROZPOCET
| VV |  | 9,10 + 17,80 + 45,50 |  | 72.4 | [12 empty] | VV | 2 | 2 | True | 1 | ROZPOCET
6 | K | 113107043 | Odstranění podkladu živičných tl přes 100 do 150 mm při překopech ručně | m2 | 55.6 |  | 0 |  |  | základní |  | 0 | 0 | 0 | 0.316 | 17.5696 | 4 | K | 2 |  |  |  | ROZPOCET | [5 empty] | 0 | 0 | 0 | 0 | 0 | 1 | 0 | 4 | 1357894962
| VV |  | "litý asfalt" 4,70 + 50,90 |  | 55.6 | [12 empty] | VV | 2 | 2 | True | 1 | ROZPOCET
7 | K | 113107044 | Odstranění podkladu živičných tl přes 100 do 200 mm při překopech ručně | m2 | 41.5 |  | 0 |  |  | základní |  | 0 | 0 | 0 | 0.45 | 18.675 | 4 | K | 2 |  |  |  | ROZPOCET | [5 empty] | 0 | 0 | 0 | 0 | 0 | 1 | 0 | 4 | -385618929
| VV |  | "vozovka" 41,50 |  | 41.5 | [12 empty] | VV | 2 | 2 | True | 1 | ROZPOCET
8 | K | 113202111 | Vytrhání obrub krajníků obrubníků stojatých | m | 15 |  | 0 |  |  | základní |  | 0 | 0 | 0 | 0.205 | 3.075 | 4 | K | 2 |  |  |  | ROZPOCET | [5 empty] | 0 | 0 | 0 | 0 | 0 | 1 | 0 | 4 | 1980873479
| VV |  | "betonový obrubník" 15 |  | 15 | [12 empty] | VV | 2 | 2 | True | 1 | ROZPOCET
9 | K | 119001401 | Dočasné zajištění potrubí ocelového nebo litinového DN do 200 mm | m | 30.8 |  | 0 |  |  | základní |  | 0 | 0.00868 | 0.26734 | 0 | 0 | 4 | K | 2 |  |  |  | ROZPOCET | [5 empty] | 0 | 0 | 0 | 0 | 0 | 1 | 0 | 4 | 1615755943
| VV |  | dle listů vodovodních přípojek | [14 empty] | VV | 2 | 1 | True | 0 | ROZPOCET
| VV |  | "vodovod" 1,10 * 14 |  | 15.4 | [12 empty] | VV | 2 | 2 | True | 0 | ROZPOCET
| VV |  | "plyn" 1,10 * 14 |  | 15.4 | [12 empty] | VV | 2 | 2 | True | 0 | ROZPOCET
| VV |  | Součet |  | 30.8 | [12 empty] | VV | 2 | 4 | True | 1 | ROZPOCET
10 | K | 119001421 | Dočasné zajištění kabelů a kabelových tratí ze 3 volně ložených kabelů | m | 198 |  | 0 |  |  | základní |  | 0 | 0.036904 | 7.3071 | 0 | 0 | 4 | K | 2 |  |  |  | ROZPOCET | [5 empty] | 0 | 0 | 0 | 0 | 0 | 1 | 0 | 4 | -268036030
| VV |  | dle listů vodovodních přípojek | [14 empty] | VV | 2 | 1 | True | 0 | ROZPOCET
| VV |  | 1,10 * 180 |  | 198 | [12 empty] | VV | 2 | 2 | True | 1 | ROZPOCET
11 | K | 121112003 | Sejmutí ornice tl vrstvy do 200 mm ručně | m2 | 8 |  | 0 |  |  | základní |  | 0 | 0 | 0 | 0 | 0 | 4 | K | 2 |  |  |  | ROZPOCET | [5 empty] | 0 | 0 | 0 | 0 | 0 | 1 | 0 | 4 | 850074131
| VV |  | "zelený pás, předzahrádka" 8,0 "m2" |  | 8 | [12 empty] | VV | 2 | 2 | True | 1 | ROZPOCET
12 | K | 132212222 | Hloubení zapažených rýh šířky do 2000 mm v nesoudržných horninách třídy těžitelnosti I skupiny 3 ručně | m3 | 198.96 |  | 0 |  |  | základní |  | 0 | 0 | 0 | 0 | 0 | 4 | K | 2 |  |  |  | ROZPOCET | [5 empty] | 0 | 0 | 0 | 0 | 0 | 1 | 0 | 4 | -1266419418
| VV | F1 | "z výpočtu výměr" 248,70 "m3" |  | 248.7 | [12 empty] | VV | 2 | 2 | True | 0 | ROZPOCET
| VV |  | těžitelnost : tř. 3 - 80%, tř. 4 - 20% | [14 empty] | VV | 2 | 1 | True | 0 | ROZPOCET
| VV |  | F1 * 0,80 |  | 198.96 | [12 empty] | VV | 2 | 2 | True | 1 | ROZPOCET
13 | K | 132312222 | Hloubení zapažených rýh šířky do 2000 mm v nesoudržných horninách třídy těžitelnosti II skupiny 4 ručně | m3 | 49.74 |  | 0 |  |  | základní |  | 0 | 0 | 0 | 0 | 0 | 4 | K | 2 |  |  |  | ROZPOCET | [5 empty] | 0 | 0 | 0 | 0 | 0 | 1 | 0 | 4 | -1864386951
| VV |  | "z výpočtu výměr" 248,70 "m3" |  | 248.7 | [12 empty] | VV | 2 | 2 | True | 0 | ROZPOCET
| VV |  | těžitelnost : tř. 3 - 80%, tř. 4 - 20% | [14 empty] | VV | 2 | 1 | True | 0 | ROZPOCET
| VV |  | F1 * 0,20 |  | 49.74 | [12 empty] | VV | 2 | 2 | True | 1 | ROZPOCET
14 | K | 151101101 | Zřízení příložného pažení a rozepření stěn rýh hl do 2 m | m2 | 554.26 |  | 0 |  |  | základní |  | 0 | 0.00083851 | 0.46475 | 0 | 0 | 4 | K | 2 |  |  |  | ROZPOCET | [5 empty] | 0 | 0 | 0 | 0 | 0 | 1 | 0 | 4 | 2010901882
| VV |  | 37,70 * 1,80 * 2 + 123,10 * 1,70 * 2 |  | 554.26 | [12 empty] | VV | 2 | 2 | True | 1 | ROZPOCET
15 | K | 151101111 | Odstranění příložného pažení a rozepření stěn rýh hl do 2 m | m2 | 554.26 |  | 0 |  |  | základní |  | 0 | 0 | 0 | 0 | 0 | 4 | K | 2 |  |  |  | ROZPOCET | [5 empty] | 0 | 0 | 0 | 0 | 0 | 1 | 0 | 4 | 1257886675
16 | K | 162251102 | Vodorovné přemístění přes 20 do 50 m výkopku/sypaniny z horniny třídy těžitelnosti I skupiny 1 až 3 | m3 | 183.942 |  | 0 |  |  | základní |  | 0 | 0 | 0 | 0 | 0 | 4 | K | 2 |  |  |  | ROZPOCET | [5 empty] | 0 | 0 | 0 | 0 | 0 | 1 | 0 | 4 | -1367944402
| VV |  | přemístění obsypového a zásypového materiálu | [14 empty] | VV | 2 | 1 | True | 0 | ROZPOCET
| VV |  | "zásyp" F6 |  | 165.721 | [12 empty] | VV | 2 | 2 | True | 0 | ROZPOCET
| VV |  | "obsyp" F3 |  | 64.207 | [12 empty] | VV | 2 | 2 | True | 0 | ROZPOCET
| VV | F7 | Součet |  | 229.928 | [12 empty] | VV | 2 | 4 | True | 0 | ROZPOCET
| VV |  | F7 * 0,8 |  | 183.942 | [12 empty] | VV | 2 | 2 | True | 1 | ROZPOCET
17 | K | 162251122 | Vodorovné přemístění přes 20 do 50 m výkopku/sypaniny z horniny třídy těžitelnosti II skupiny 4 a 5 | m3 | 45.986 |  | 0 |  |  | základní |  | 0 | 0 | 0 | 0 | 0 | 4 | K | 2 |  |  |  | ROZPOCET | [5 empty] | 0 | 0 | 0 | 0 | 0 | 1 | 0 | 4 | -227836407
| VV |  | F7 * 0,2 |  | 45.986 | [12 empty] | VV | 2 | 2 | True | 1 | ROZPOCET
18 | K | 162751115 | Vodorovné přemístění přes 7 000 do 8000 m výkopku/sypaniny z horniny třídy těžitelnosti I skupiny 1 až 3 | m3 | 191.856 |  | 0 |  |  | základní |  | 0 | 0 | 0 | 0 | 0 | 4 | K | 2 |  |  |  | ROZPOCET | [5 empty] | 0 | 0 | 0 | 0 | 0 | 1 | 0 | 4 | 819958799
| VV |  | odvoz výkopu do 8 km | [14 empty] | VV | 2 | 1 | True | 0 | ROZPOCET
| VV |  | "výkop" F1 |  | 248.7 | [12 empty] | VV | 2 | 2 | True | 0 | ROZPOCET
| VV |  | "odp. pro zásyp" - F4 |  | -8.88 | [12 empty] | VV | 2 | 2 | True | 0 | ROZPOCET
| VV | F8 | Součet |  | 239.82 | [12 empty] | VV | 2 | 4 | True | 0 | ROZPOCET
| VV |  | F8 * 0,8 |  | 191.856 | [12 empty] | VV | 2 | 2 | True | 1 | ROZPOCET
19 | K | 162751135 | Vodorovné přemístění přes 7 000 do 8000 m výkopku/sypaniny z horniny třídy těžitelnosti II skupiny 4 a 5 | m3 | 47.964 |  | 0 |  |  | základní |  | 0 | 0 | 0 | 0 | 0 | 4 | K | 2 |  |  |  | ROZPOCET | [5 empty] | 0 | 0 | 0 | 0 | 0 | 1 | 0 | 4 | 1779024866
| VV |  | F8 * 0,2 |  | 47.964 | [12 empty] | VV | 2 | 2 | True | 1 | ROZPOCET
20 | K | 167151111 | Nakládání výkopku z hornin třídy těžitelnosti I skupiny 1 až 3 přes 100 m3 | m3 | 183.942 |  | 0 |  |  | základní |  | 0 | 0 | 0 | 0 | 0 | 4 | K | 2 |  |  |  | ROZPOCET | [5 empty] | 0 | 0 | 0 | 0 | 0 | 1 | 0 | 4 | 86750517
| VV |  | "pro zásypy, obsypy" F7 * 0,8 |  | 183.942 | [12 empty] | VV | 2 | 2 | True | 1 | ROZPOCET
21 | K | 167151112 | Nakládání výkopku z hornin třídy těžitelnosti II skupiny 4 a 5 přes 100 m3 | m3 | 45.986 |  | 0 |  |  | základní |  | 0 | 0 | 0 | 0 | 0 | 4 | K | 2 |  |  |  | ROZPOCET | [5 empty] | 0 | 0 | 0 | 0 | 0 | 1 | 0 | 4 | -592104410
| VV |  | F7 * 0,2 |  | 45.986 | [12 empty] | VV | 2 | 2 | True | 1 | ROZPOCET
22 | K | 171251201 | Uložení sypaniny na skládky nebo meziskládky | m3 | 239.82 |  | 0 |  |  | základní |  | 0 | 0 | 0 | 0 | 0 | 4 | K | 2 |  |  |  | ROZPOCET | [5 empty] | 0 | 0 | 0 | 0 | 0 | 1 | 0 | 4 | -1288691237
| VV |  | F8 |  | 239.82 | [12 empty] | VV | 2 | 2 | True | 1 | ROZPOCET
23 | K | 171201211 R | Poplatek za uložení zeminy tř. 1-4 na skládce (skládkovné) | m3 | 143.892 |  | 0 |  |  | základní |  | 0 | 0 | 0 | 0 | 0 | 4 | K | 2 |  |  |  | ROZPOCET | [5 empty] | 0 | 0 | 0 | 0 | 0 | 1 | 0 | 4 | -363658797
| VV |  | "čístá zemina" F8 * 0,60 |  | 143.892 | [12 empty] | VV | 2 | 2 | True | 1 | ROZPOCET
24 | K | 171201212 R | Poplatek za uložení navážky na skládce (skládkovné) | m3 | 95.928 |  | 0 |  |  | základní |  | 0 | 0 | 0 | 0 | 0 | 4 | K | 2 |  |  |  | ROZPOCET | [5 empty] | 0 | 0 | 0 | 0 | 0 | 1 | 0 | 4 | 716499979
| VV |  | "navážka" F8 * 0,40 |  | 95.928 | [12 empty] | VV | 2 | 2 | True | 1 | ROZPOCET
25 | K | 174101101 | Zásyp jam, šachet rýh nebo kolem objektů sypaninou se zhutněním | m3 | 165.721 |  | 0 |  |  | základní |  | 0 | 0 | 0 | 0 | 0 | 4 | K | 2 |  |  |  | ROZPOCET | [5 empty] | 0 | 0 | 0 | 0 | 0 | 1 | 0 | 4 | -1387933810
| VV |  | zásyp rýhy v zeleném pásu zeminou z výkopu | [14 empty] | VV | 2 | 1 | True | 0 | ROZPOCET
| VV |  | "výkop" 7,10 * 1,10 * 1,60 |  | 12.496 | [12 empty] | VV | 2 | 2 | True | 0 | ROZPOCET
| VV |  | "odp. lože, obsyp" - 7,10 * 1,10 * 0,463 |  | -3.616 | [12 empty] | VV | 2 | 2 | True | 0 | ROZPOCET
| VV | F4 | Mezisoučet |  | 8.88 | [12 empty] | VV | 2 | 3 | True | 0 | ROZPOCET
| VV |  | zásyp rýhy štěrkodrtí fr. 0-63 mm | [14 empty] | VV | 2 | 1 | True | 0 | ROZPOCET
| VV |  | zásyp rýhy ve vozovce | [14 empty] | VV | 2 | 1 | True | 0 | ROZPOCET
| VV |  | "výkop" 37,70 * 1,10 * 1,30 |  | 53.911 | [12 empty] | VV | 2 | 2 | True | 0 | ROZPOCET
| VV |  | "odp. lože, obsyp" - 37,70 * 1,10 * 0,463 |  | -19.201 | [12 empty] | VV | 2 | 2 | True | 0 | ROZPOCET
| VV |  | zásyp rýhy vjezd litý asfalt | [14 empty] | VV | 2 | 1 | True | 0 | ROZPOCET
| VV |  | "výkop" 4,20 * 1,10 * 1,42 |  | 6.56 | [12 empty] | VV | 2 | 2 | True | 0 | ROZPOCET
| VV |  | "odp. lože, obsyp" - 4,20 * 1,10 * 0,463 |  | -2.139 | [12 empty] | VV | 2 | 2 | True | 0 | ROZPOCET
| VV |  | zásyp rýhy vjezd betonová dlažba | [14 empty] | VV | 2 | 1 | True | 0 | ROZPOCET
| VV |  | "výkop" 8,20 * 1,10 * 1,23 |  | 11.095 | [12 empty] | VV | 2 | 2 | True | 0 | ROZPOCET
| VV |  | "odp. lože, obsyp" - 8,20 * 1,10 * 0,463 |  | -4.176 | [12 empty] | VV | 2 | 2 | True | 0 | ROZPOCET
| VV |  | zásyp rýhy chodník zámková dlažba | [14 empty] | VV | 2 | 1 | True | 0 | ROZPOCET
| VV |  | "výkop" 16,10 * 1,10 * 1,40 |  | 24.794 | [12 empty] | VV | 2 | 2 | True | 0 | ROZPOCET
| VV |  | "odp. lože, obsyp" - 16,10 * 1,10 * 0,463 |  | -8.2 | [12 empty] | VV | 2 | 2 | True | 0 | ROZPOCET
| VV |  | zásyp rýhy chodník betonová dlažba | [14 empty] | VV | 2 | 1 | True | 0 | ROZPOCET
| VV |  | "výkop" 41,30 * 1,10 * 1,41 |  | 64.056 | [12 empty] | VV | 2 | 2 | True | 0 | ROZPOCET
| VV |  | "odp. lože, obsyp" - 41,30 * 1,10 * 0,463 |  | -21.034 | [12 empty] | VV | 2 | 2 | True | 0 | ROZPOCET
| VV |  | zásyp rýhy chodník litý asfalt | [14 empty] | VV | 2 | 1 | True | 0 | ROZPOCET
| VV |  | "výkop" 46,20 * 1,10 * 1,47 |  | 74.705 | [12 empty] | VV | 2 | 2 | True | 0 | ROZPOCET
| VV |  | "odp. lože, obsyp" - 46,20 * 1,10 * 0,463 |  | -23.53 | [12 empty] | VV | 2 | 2 | True | 0 | ROZPOCET
| VV | F5 | Mezisoučet |  | 156.841 | [12 empty] | VV | 2 | 3 | True | 0 | ROZPOCET
| VV | F6 | Součet |  | 165.721 | [12 empty] | VV | 2 | 4 | True | 1 | ROZPOCET
26 | M | 58344197 | štěrkodrť frakce 0/63 | t | 269.296 |  | 0 |  |  | základní |  | 0 | 1 | 269.296 | 0 | 0 | 8 | M | 2 |  |  |  | ROZPOCET | [5 empty] | 0 | 0 | 0 | 0 | 0 | 1 | 0 | 4 | 344863343
| VV |  | F5 * 1,01 * 1,700 |  | 269.296 | [12 empty] | VV | 2 | 2 | True | 1 | ROZPOCET
27 | K | 175151101 | Obsypání potrubí strojně sypaninou bez prohození, uloženou do 3 m | m3 | 64.207 |  | 0 |  |  | základní |  | 0 | 0 | 0 | 0 | 0 | 4 | K | 2 |  |  |  | ROZPOCET | [5 empty] | 0 | 0 | 0 | 0 | 0 | 1 | 0 | 4 | 1543526016
| VV | F3 | 160,80 * 1,10 * 0,363 |  | 64.207 | [12 empty] | VV | 2 | 2 | True | 1 | ROZPOCET
28 | M | 58331351 | kamenivo těžené drobné frakce 0/4 | t | 110.243 |  | 0 |  |  | základní |  | 0 | 1 | 110.243 | 0 | 0 | 8 | M | 2 |  |  |  | ROZPOCET | [5 empty] | 0 | 0 | 0 | 0 | 0 | 1 | 0 | 4 | 797394057
| VV |  | F3 * 1,01 * 1,700 |  | 110.243 | [12 empty] | VV | 2 | 2 | True | 1 | ROZPOCET
29 | K | 181311103 | Rozprostření ornice tl vrstvy do 200 mm v rovině nebo ve svahu do 1:5 ručně | m2 | 8 |  | 0 |  |  | základní |  | 0 | 0 | 0 | 0 | 0 | 4 | K | 2 |  |  |  | ROZPOCET | [5 empty] | 0 | 0 | 0 | 0 | 0 | 1 | 0 | 4 | -1466194417
30 | K | 181411131 | Založení parkového trávníku výsevem pl do 1000 m2 v rovině a ve svahu do 1:5 | m2 | 8 |  | 0 |  |  | základní |  | 0 | 0 | 0 | 0 | 0 | 4 | K | 2 |  |  |  | ROZPOCET | [5 empty] | 0 | 0 | 0 | 0 | 0 | 1 | 0 | 4 | 322664646
31 | M | 00572410 | osivo směs travní parková | kg | 0.12 |  | 0 |  |  | základní |  | 0 | 0.001 | 0.00012 | 0 | 0 | 8 | M | 2 |  |  |  | ROZPOCET | [5 empty] | 0 | 0 | 0 | 0 | 0 | 1 | 0 | 4 | -902381140
| VV |  | 8*0,015 'Přepočtené koeficientem množství |  | 0.12 | [12 empty] | VV | 2 | 2 | False | 1 | ROZPOCET
| D | 3 | Svislé a kompletní konstrukce |  |  |  | 0 |  |  |  |  | 0 |  | 0.051047 |  | 0 | 1 | D | 1 |  |  |  | ROZPOCET | [11 empty] | 0
32 | K | 310001102 | Vytvoření prostupů průřezu do 0,02 m2 v monolitických betonových zdech tl přes 0,5 do 1 m osazením trub, dílců nebo tvarovek do bednění | kus | 35.4 |  | 0 |  |  | základní |  | 0 | 0 | 0 | 0 | 0 | 4 | K | 2 |  |  |  | ROZPOCET | [5 empty] | 0 | 0 | 0 | 0 | 0 | 1 | 0 | 4 | -1836882205
| VV |  | chránička pro prostup potrubí přípojky přes základy | [14 empty] | VV | 2 | 1 | True | 0 | ROZPOCET
| VV |  | "dle příl. D.1.4.8" 35,40 |  | 35.4 | [12 empty] | VV | 2 | 2 | True | 1 | ROZPOCET
33 | M | 286 9001 R | potrubí - chránička HDPE 80, SDR 17,5 DE 90 mm | m | 36.462 |  | 0 |  |  | základní |  | 0 | 0.0014 | 0.051047 | 0 | 0 | 8 | M | 2 |  |  |  | ROZPOCET | [5 empty] | 0 | 0 | 0 | 0 | 0 | 1 | 0 | 4 | -1474175599
| VV |  | 35,4*1,03 'Přepočtené koeficientem množství |  | 36.462 | [12 empty] | VV | 2 | 2 | False | 1 | ROZPOCET
| D | 4 | Vodorovné konstrukce |  |  |  | 0 |  |  |  |  | 0 |  | 33.4439 |  | 0 | 1 | D | 1 |  |  |  | ROZPOCET | [11 empty] | 0
34 | K | 451572111 | Lože pod potrubí otevřený výkop z kameniva drobného těženého | m3 | 17.688 |  | 0 |  |  | základní |  | 0 | 1.8908 | 33.4439 | 0 | 0 | 4 | K | 2 |  |  |  | ROZPOCET | [5 empty] | 0 | 0 | 0 | 0 | 0 | 1 | 0 | 4 | 159457592
| VV | F2 | 160,80 * 1,10 * 0,10 |  | 17.688 | [12 empty] | VV | 2 | 2 | True | 1 | ROZPOCET
| D | 5 | Komunikace pozemní |  |  |  | 0 |  |  |  |  | 0 |  | 9.9631 |  | 0 | 1 | D | 1 |  |  |  | ROZPOCET | [11 empty] | 0
35 | K | 564851011 | Podklad ze štěrkodrtě ŠD plochy do 100 m2 tl 150 mm | m2 | 128 |  | 0 |  |  | základní |  | 0 | 0 | 0 | 0 | 0 | 4 | K | 2 |  |  |  | ROZPOCET | [5 empty] | 0 | 0 | 0 | 0 | 0 | 1 | 0 | 4 | 447362884
| VV |  | vjezdy, chodníky | [14 empty] | VV | 2 | 1 | True | 0 | ROZPOCET
| VV |  | 4,70 + 9,10 + 17,80 + 45,50 + 50,90 |  | 128 | [12 empty] | VV | 2 | 2 | True | 1 | ROZPOCET
36 | K | 564930412 | Provizorní kryt z asfaltového recyklátu plochy do 100 m2 tl 100 mm | m2 | 41.5 |  | 0 |  |  | základní |  | 0 | 0 | 0 | 0 | 0 | 4 | K | 2 |  |  |  | ROZPOCET | [5 empty] | 0 | 0 | 0 | 0 | 0 | 1 | 0 | 4 | -719215259
37 | K | 564952111 | Podklad z mechanicky zpevněného kameniva MZK tl 150 mm | m2 | 72.4 |  | 0 |  |  | základní |  | 0 | 0 | 0 | 0 | 0 | 4 | K | 2 |  |  |  | ROZPOCET | [5 empty] | 0 | 0 | 0 | 0 | 0 | 1 | 0 | 4 | -1000706398
| VV |  | vjezd, chodník - dlažby | [14 empty] | VV | 2 | 1 | True | 0 | ROZPOCET
| VV |  | 9,10 + 17,80 + 45,50 |  | 72.4 | [12 empty] | VV | 2 | 2 | True | 1 | ROZPOCET
38 | K | 564960315 | Podklad z betonového recyklátu plochy do 100 m2 tl 200 mm | m2 | 83 |  | 0 |  |  | základní |  | 0 | 0 | 0 | 0 | 0 | 4 | K | 2 |  |  |  | ROZPOCET | [5 empty] | 0 | 0 | 0 | 0 | 0 | 1 | 0 | 4 | 1412713164
| VV |  | provizorní vyspravení vozovky v celkové tl. 400 mm | [14 empty] | VV | 2 | 1 | True | 0 | ROZPOCET
| VV |  | "m2" 41,50 * 2 |  | 83 | [12 empty] | VV | 2 | 2 | True | 1 | ROZPOCET
39 | K | 565176111 R | Asfaltový beton vrstva podkladní ACP 22+ (obalované kamenivo OKH) tl 100 mm š do 3 m | m2 | 55.6 |  | 0 |  |  | základní |  | 0 | 0 | 0 | 0 | 0 | 4 | K | 2 |  |  |  | ROZPOCET | [5 empty] | 0 | 0 | 0 | 0 | 0 | 1 | 0 | 4 | 1467061976
| VV |  | vjezd, chodník - litý asfalt | [14 empty] | VV | 2 | 1 | True | 0 | ROZPOCET
| VV |  | 4,70 + 50,90 |  | 55.6 | [12 empty] | VV | 2 | 2 | True | 1 | ROZPOCET
40 | K | 578132113 | Litý asfalt MA 8 (LAJ) tl 30 mm š do 3 m z nemodifikovaného asfaltu | m2 | 50.9 |  | 0 |  |  | základní |  | 0 | 0 | 0 | 0 | 0 | 4 | K | 2 |  |  |  | ROZPOCET | [5 empty] | 0 | 0 | 0 | 0 | 0 | 1 | 0 | 4 | 2039360694
| VV |  | vjezd, chodník - litý asfalt | [14 empty] | VV | 2 | 1 | True | 0 | ROZPOCET
| VV |  | 4,70 + 46,20 |  | 50.9 | [12 empty] | VV | 2 | 2 | True | 1 | ROZPOCET
41 | K | 596212210 | Kladení zámkové dlažby pozemních komunikací ručně tl 80 mm skupiny A pl do 50 m2 | m2 | 26.9 |  | 0 |  |  | základní |  | 0 | 0.11162 | 3.0026 | 0 | 0 | 4 | K | 2 |  |  |  | ROZPOCET | [5 empty] | 0 | 0 | 0 | 0 | 0 | 1 | 0 | 4 | 1252828127
| VV |  | vjezdy, chodníky | [14 empty] | VV | 2 | 1 | True | 0 | ROZPOCET
| VV |  | použitelnost původní dlažby - 70% | [14 empty] | VV | 2 | 1 | True | 0 | ROZPOCET
| VV |  | "z výpočtu výměr" 9,10 + 17,80 |  | 26.9 | [12 empty] | VV | 2 | 2 | True | 1 | ROZPOCET
42 | M | 59245001 R | dlažba zámková přírodní | m2 | 8.312 |  | 0 |  |  | základní |  | 0 | 0.09 | 0.74808 | 0 | 0 | 8 | M | 2 |  |  |  | ROZPOCET | [5 empty] | 0 | 0 | 0 | 0 | 0 | 1 | 0 | 4 | 1183101991
| VV |  | doplnění dle původní dlažby | [14 empty] | VV | 2 | 1 | True | 0 | ROZPOCET
| VV |  | "m2" 26,90 * 0,30 * 1,03 |  | 8.312 | [12 empty] | VV | 2 | 2 | True | 1 | ROZPOCET
43 | K | 596811120 | Kladení betonové dlažby komunikací pro pěší do lože z kameniva velikosti do 0,09 m2 pl do 50 m2 | m2 | 45.5 |  | 0 |  |  | základní |  | 0 | 0.101 | 4.5955 | 0 | 0 | 4 | K | 2 |  |  |  | ROZPOCET | [5 empty] | 0 | 0 | 0 | 0 | 0 | 1 | 0 | 4 | -560620511
| VV |  | použitelnost původní dlažby - 70% | [14 empty] | VV | 2 | 1 | True | 0 | ROZPOCET
| VV |  | "z výpočtu výměr" 45,50 |  | 45.5 | [12 empty] | VV | 2 | 2 | True | 1 | ROZPOCET
44 | M | 59248005 | dlažba chodníková betonová 300x300mm tl 50mm přírodní | m2 | 14.06 |  | 0 |  |  | základní |  | 0 | 0.115 | 1.6169 | 0 | 0 | 8 | M | 2 |  |  |  | ROZPOCET | [5 empty] | 0 | 0 | 0 | 0 | 0 | 1 | 0 | 4 | 1318303939
| VV |  | 45,50 * 0,30 * 1,03 |  | 14.06 | [12 empty] | VV | 2 | 2 | True | 1 | ROZPOCET
| D | 8 | Vedení trubní dálková a přípojná |  |  |  | 0 |  |  |  |  | 0 |  | 0.39073 |  | 0 | 1 | D | 1 |  |  |  | ROZPOCET | [11 empty] | 0
45 | K | 857242122 | Montáž litinových tvarovek jednoosých přírubových otevřený výkop DN 80 | kus | 14 |  | 0 |  |  | základní |  | 0 | 0.0016692 | 0.023369 | 0 | 0 | 4 | K | 2 |  |  |  | ROZPOCET | [5 empty] | 0 | 0 | 0 | 0 | 0 | 1 | 0 | 4 | 2051001213
| VV |  | "dle příl.č. D.1.4.8" 14 |  | 14 | [12 empty] | VV | 2 | 2 | True | 1 | ROZPOCET
46 | M | 55253689 | příruba zaslepovací litinová vodovodní s vnitřním závitem 2" PN10/16 XG-kus DN 80 | kus | 14.14 |  | 0 |  |  | základní |  | 0 | 0.0037 | 0.052318 | 0 | 0 | 8 | M | 2 |  |  |  | ROZPOCET | [5 empty] | 0 | 0 | 0 | 0 | 0 | 1 | 0 | 4 | -356326120
| VV |  | 14*1,01 'Přepočtené koeficientem množství |  | 14.14 | [12 empty] | VV | 2 | 2 | False | 1 | ROZPOCET
47 | K | 871211141 | Montáž potrubí z PE100 RC SDR 11 otevřený výkop svařovaných na tupo d 63 x 5,8 mm | m | 217.3 |  | 0 |  |  | základní |  | 0 | 0 | 0 | 0 | 0 | 4 | K | 2 |  |  |  | ROZPOCET | [5 empty] | 0 | 0 | 0 | 0 | 0 | 1 | 0 | 4 | 1474453921
| VV |  | "dle příl.č. D.1.4.8" 217,30 |  | 217.3 | [12 empty] | VV | 2 | 2 | True | 1 | ROZPOCET
48 | M | 28613503 | potrubí vodovodní dvouvrstvé PE100 RC SDR11 63x5,8mm | m | 220.56 |  | 0 |  |  | základní |  | 0 | 0.00105 | 0.23159 | 0 | 0 | 8 | M | 2 |  |  |  | ROZPOCET | [5 empty] | 0 | 0 | 0 | 0 | 0 | 1 | 0 | 4 | -212373272
| VV |  | 217,3*1,015 'Přepočtené koeficientem množství |  | 220.56 | [12 empty] | VV | 2 | 2 | False | 1 | ROZPOCET
49 | K | 879211111 | Montáž vodovodní přípojky na potrubí DN 50 | kus | 14 |  | 0 |  |  | základní |  | 0 | 0.00089 | 0.01246 | 0 | 0 | 4 | K | 2 |  |  |  | ROZPOCET | [5 empty] | 0 | 0 | 0 | 0 | 0 | 1 | 0 | 4 | 1553815746
| VV |  | napojení vnitřní instalace objektu na vodovodní přípojku | [14 empty] | VV | 2 | 1 | True | 0 | ROZPOCET
| VV |  | "počet přípojek" 14 |  | 14 | [12 empty] | VV | 2 | 2 | True | 1 | ROZPOCET
50 | K | 89940 9001 R | Orientační tabulka modré barvy plastová pro uzávěry | kus | 14 |  | 0 |  |  | základní |  | 0 | 0.0005 | 0.007 | 0 | 0 | 4 | K | 2 |  |  |  | ROZPOCET | [5 empty] | 0 | 0 | 0 | 0 | 0 | 1 | 0 | 4 | 170573243
51 | K | 89940 9002 R | D + M Objímka pro uchycení potrubí DE 63 mm na stěnu | kus | 64 |  | 0 |  |  | základní |  | 0 | 0.001 | 0.064 | 0 | 0 | 4 | K | 2 |  |  |  | ROZPOCET | [5 empty] | 0 | 0 | 0 | 0 | 0 | 1 | 0 | 4 | 65217560
| D | 9 | Ostatní konstrukce a práce, bourání |  |  |  | 0 |  |  |  |  | 0 |  | 3.6518 |  | 0.189 | 1 | D | 1 |  |  |  | ROZPOCET | [11 empty] | 0
52 | K | 916231213 | Osazení chodníkového obrubníku betonového stojatého s boční opěrou do lože z betonu prostého | m | 15 |  | 0 |  |  | základní |  | 0 | 0.14042 | 2.1063 | 0 | 0 | 4 | K | 2 |  |  |  | ROZPOCET | [5 empty] | 0 | 0 | 0 | 0 | 0 | 1 | 0 | 4 | 1068858458
53 | M | 59217034 | obrubník silniční betonový 1000x150x300mm | m | 15.15 |  | 0 |  |  | základní |  | 0 | 0.102 | 1.5453 | 0 | 0 | 8 | M | 2 |  |  |  | ROZPOCET | [5 empty] | 0 | 0 | 0 | 0 | 0 | 1 | 0 | 4 | -1868189856
| VV |  | 15*1,01 'Přepočtené koeficientem množství |  | 15.15 | [12 empty] | VV | 2 | 2 | False | 1 | ROZPOCET
54 | K | 919735111 | Řezání stávajícího živičného krytu hl do 50 mm | m | 100.8 |  | 0 |  |  | základní |  | 0 | 1.295e-06 | 0.00013054 | 0 | 0 | 4 | K | 2 |  |  |  | ROZPOCET | [5 empty] | 0 | 0 | 0 | 0 | 0 | 1 | 0 | 4 | 2108650515
| VV |  | "asf. vjezd, chodník" (4,20 + 46,20) * 2 |  | 100.8 | [12 empty] | VV | 2 | 2 | True | 1 | ROZPOCET
55 | K | 919735112 | Řezání stávajícího živičného krytu hl přes 50 do 100 mm | m | 75.4 |  | 0 |  |  | základní |  | 0 | 1.645e-06 | 0.00012403 | 0 | 0 | 4 | K | 2 |  |  |  | ROZPOCET | [5 empty] | 0 | 0 | 0 | 0 | 0 | 1 | 0 | 4 | -1100726735
| VV |  | "délka přípojek v asfaltové vozovce" | [14 empty] | VV | 2 | 1 | True | 0 | ROZPOCET
| VV |  | "m" 37,70 * 2 |  | 75.4 | [12 empty] | VV | 2 | 2 | True | 1 | ROZPOCET
56 | K | 97105 0901 R | VP 1 - bourání otvoru a následná oprava | kpl | 1 |  | 0 |  |  | základní |  | 0 | 0 | 0 | 0.0135 | 0.0135 | 4 | K | 2 |  |  |  | ROZPOCET | [5 empty] | 0 | 0 | 0 | 0 | 0 | 1 | 0 | 4 | -124859754
| VV |  | VP 1 - Drobného 48 | [14 empty] | VV | 2 | 1 | True | 0 | ROZPOCET
| VV |  | bourání otvoru ve stěně | [14 empty] | VV | 2 | 1 | True | 0 | ROZPOCET
| VV |  | bourání otvoru v podlaze | [14 empty] | VV | 2 | 1 | True | 0 | ROZPOCET
| VV |  | zhotovení montážního otvoru | [14 empty] | VV | 2 | 1 | True | 0 | ROZPOCET
| VV |  | následná oprava, uvedení do původního stavu | [14 empty] | VV | 2 | 1 | True | 0 | ROZPOCET
| VV |  | "vč. vyčištění a odstranění suti" 1 |  | 1 | [12 empty] | VV | 2 | 2 | True | 1 | ROZPOCET
57 | K | 97105 0902 R | VP 2 - bourání otvoru a následná oprava | kpl | 1 |  | 0 |  |  | základní |  | 0 | 0 | 0 | 0.0135 | 0.0135 | 4 | K | 2 |  |  |  | ROZPOCET | [5 empty] | 0 | 0 | 0 | 0 | 0 | 1 | 0 | 4 | 2125979106
| VV |  | VP 2 - Drobného 50 | [14 empty] | VV | 2 | 1 | True | 0 | ROZPOCET
| VV |  | bourání otvoru ve stěně | [14 empty] | VV | 2 | 1 | True | 0 | ROZPOCET
| VV |  | bourání otvoru v podlaze | [14 empty] | VV | 2 | 1 | True | 0 | ROZPOCET
| VV |  | zhotovení montážního otvoru | [14 empty] | VV | 2 | 1 | True | 0 | ROZPOCET
| VV |  | následná oprava, uvedení do původního stavu | [14 empty] | VV | 2 | 1 | True | 0 | ROZPOCET
| VV |  | "vč. vyčištění a odstranění suti" 1 |  | 1 | [12 empty] | VV | 2 | 2 | True | 1 | ROZPOCET
58 | K | 97105 0903 R | VP 3 - bourání otvoru a následná oprava | kpl | 1 |  | 0 |  |  | základní |  | 0 | 0 | 0 | 0.0135 | 0.0135 | 4 | K | 2 |  |  |  | ROZPOCET | [5 empty] | 0 | 0 | 0 | 0 | 0 | 1 | 0 | 4 | 72841461
| VV |  | VP 3 - Drobného 52 | [14 empty] | VV | 2 | 1 | True | 0 | ROZPOCET
| VV |  | bourání otvoru ve stěně | [14 empty] | VV | 2 | 1 | True | 0 | ROZPOCET
| VV |  | bourání otvoru v podlaze | [14 empty] | VV | 2 | 1 | True | 0 | ROZPOCET
| VV |  | zhotovení montážního otvoru | [14 empty] | VV | 2 | 1 | True | 0 | ROZPOCET
| VV |  | následná oprava, uvedení do původního stavu | [14 empty] | VV | 2 | 1 | True | 0 | ROZPOCET
| VV |  | "vč. vyčištění a odstranění suti" 1 |  | 1 | [12 empty] | VV | 2 | 2 | True | 1 | ROZPOCET
59 | K | 97105 0904 R | VP 4 - bourání otvoru a následná oprava | kpl | 1 |  | 0 |  |  | základní |  | 0 | 0 | 0 | 0.0135 | 0.0135 | 4 | K | 2 |  |  |  | ROZPOCET | [5 empty] | 0 | 0 | 0 | 0 | 0 | 1 | 0 | 4 | 421413367
| VV |  | VP 4 - Drobného 54 | [14 empty] | VV | 2 | 1 | True | 0 | ROZPOCET
| VV |  | bourání otvoru ve stěně | [14 empty] | VV | 2 | 1 | True | 0 | ROZPOCET
| VV |  | bourání otvoru v podlaze | [14 empty] | VV | 2 | 1 | True | 0 | ROZPOCET
| VV |  | zhotovení montážního otvoru | [14 empty] | VV | 2 | 1 | True | 0 | ROZPOCET
| VV |  | následná oprava, uvedení do původního stavu | [14 empty] | VV | 2 | 1 | True | 0 | ROZPOCET
| VV |  | "vč. vyčištění a odstranění suti" 1 |  | 1 | [12 empty] | VV | 2 | 2 | True | 1 | ROZPOCET
60 | K | 97105 0905 R | VP 5 - bourání otvoru a následná oprava | kpl | 1 |  | 0 |  |  | základní |  | 0 | 0 | 0 | 0.0135 | 0.0135 | 4 | K | 2 |  |  |  | ROZPOCET | [5 empty] | 0 | 0 | 0 | 0 | 0 | 1 | 0 | 4 | 1611355106
| VV |  | VP 5 - Drobného 56 | [14 empty] | VV | 2 | 1 | True | 0 | ROZPOCET
| VV |  | bourání otvoru ve stěně | [14 empty] | VV | 2 | 1 | True | 0 | ROZPOCET
| VV |  | bourání otvoru v podlaze | [14 empty] | VV | 2 | 1 | True | 0 | ROZPOCET
| VV |  | zhotovení montážního otvoru | [14 empty] | VV | 2 | 1 | True | 0 | ROZPOCET
| VV |  | následná oprava, uvedení do původního stavu | [14 empty] | VV | 2 | 1 | True | 0 | ROZPOCET
| VV |  | "vč. vyčištění a odstranění suti" 1 |  | 1 | [12 empty] | VV | 2 | 2 | True | 1 | ROZPOCET
61 | K | 97105 0906 R | VP 6 - bourání otvoru a následná oprava | kpl | 1 |  | 0 |  |  | základní |  | 0 | 0 | 0 | 0.0135 | 0.0135 | 4 | K | 2 |  |  |  | ROZPOCET | [5 empty] | 0 | 0 | 0 | 0 | 0 | 1 | 0 | 4 | -1880993315
| VV |  | VP 6 - Drobného 58 | [14 empty] | VV | 2 | 1 | True | 0 | ROZPOCET
| VV |  | bourání otvoru ve stěně | [14 empty] | VV | 2 | 1 | True | 0 | ROZPOCET
| VV |  | bourání otvoru v podlaze | [14 empty] | VV | 2 | 1 | True | 0 | ROZPOCET
| VV |  | zhotovení montážního otvoru | [14 empty] | VV | 2 | 1 | True | 0 | ROZPOCET
| VV |  | následná oprava, uvedení do původního stavu | [14 empty] | VV | 2 | 1 | True | 0 | ROZPOCET
| VV |  | "vč. vyčištění a odstranění suti" 1 |  | 1 | [12 empty] | VV | 2 | 2 | True | 1 | ROZPOCET
62 | K | 97105 0907 R | VP 7 - bourání otvoru a následná oprava | kpl | 1 |  | 0 |  |  | základní |  | 0 | 0 | 0 | 0.0135 | 0.0135 | 4 | K | 2 |  |  |  | ROZPOCET | [5 empty] | 0 | 0 | 0 | 0 | 0 | 1 | 0 | 4 | -1066314208
| VV |  | VP 7 - Drobného 60 | [14 empty] | VV | 2 | 1 | True | 0 | ROZPOCET
| VV |  | bourání otvoru ve stěně | [14 empty] | VV | 2 | 1 | True | 0 | ROZPOCET
| VV |  | bourání otvoru v podlaze | [14 empty] | VV | 2 | 1 | True | 0 | ROZPOCET
| VV |  | zhotovení montážního otvoru | [14 empty] | VV | 2 | 1 | True | 0 | ROZPOCET
| VV |  | následná oprava, uvedení do původního stavu | [14 empty] | VV | 2 | 1 | True | 0 | ROZPOCET
| VV |  | "vč. vyčištění a odstranění suti" 1 |  | 1 | [12 empty] | VV | 2 | 2 | True | 1 | ROZPOCET
63 | K | 97105 0908 R | VP 8 - bourání otvoru a následná oprava | kpl | 1 |  | 0 |  |  | základní |  | 0 | 0 | 0 | 0.0135 | 0.0135 | 4 | K | 2 |  |  |  | ROZPOCET | [5 empty] | 0 | 0 | 0 | 0 | 0 | 1 | 0 | 4 | 972468585
| VV |  | VP 8 - Drobného 62 | [14 empty] | VV | 2 | 1 | True | 0 | ROZPOCET
| VV |  | bourání otvoru ve stěně stávající šachty | [14 empty] | VV | 2 | 1 | True | 0 | ROZPOCET
| VV |  | následná oprava, uvedení do původního stavu | [14 empty] | VV | 2 | 1 | True | 0 | ROZPOCET
| VV |  | "vč. vyčištění a odstranění suti" 1 |  | 1 | [12 empty] | VV | 2 | 2 | True | 1 | ROZPOCET
64 | K | 97105 0909 R | VP 9 - bourání otvoru a následná oprava | kpl | 1 |  | 0 |  |  | základní |  | 0 | 0 | 0 | 0.0135 | 0.0135 | 4 | K | 2 |  |  |  | ROZPOCET | [5 empty] | 0 | 0 | 0 | 0 | 0 | 1 | 0 | 4 | 413143130
| VV |  | VP 9 - Drobného 66 | [14 empty] | VV | 2 | 1 | True | 0 | ROZPOCET
| VV |  | bourání otvoru ve stěně | [14 empty] | VV | 2 | 1 | True | 0 | ROZPOCET
| VV |  | bourání otvoru v podlaze | [14 empty] | VV | 2 | 1 | True | 0 | ROZPOCET
| VV |  | zhotovení montážního otvoru | [14 empty] | VV | 2 | 1 | True | 0 | ROZPOCET
| VV |  | následná oprava, uvedení do původního stavu | [14 empty] | VV | 2 | 1 | True | 0 | ROZPOCET
| VV |  | "vč. vyčištění a odstranění suti" 1 |  | 1 | [12 empty] | VV | 2 | 2 | True | 1 | ROZPOCET
65 | K | 97105 0910 R | VP 10 - bourání otvoru a následná oprava | kpl | 1 |  | 0 |  |  | základní |  | 0 | 0 | 0 | 0.0135 | 0.0135 | 4 | K | 2 |  |  |  | ROZPOCET | [5 empty] | 0 | 0 | 0 | 0 | 0 | 1 | 0 | 4 | -1605182265
| VV |  | VP 10 - Drobného 68 | [14 empty] | VV | 2 | 1 | True | 0 | ROZPOCET
| VV |  | bourání otvoru ve stěně | [14 empty] | VV | 2 | 1 | True | 0 | ROZPOCET
| VV |  | následná oprava, uvedení do původního stavu | [14 empty] | VV | 2 | 1 | True | 0 | ROZPOCET
| VV |  | "vč. vyčištění a odstranění suti" 1 |  | 1 | [12 empty] | VV | 2 | 2 | True | 1 | ROZPOCET
66 | K | 97105 0911 R | VP 11 - bourání otvoru a následná oprava | kpl | 1 |  | 0 |  |  | základní |  | 0 | 0 | 0 | 0.0135 | 0.0135 | 4 | K | 2 |  |  |  | ROZPOCET | [5 empty] | 0 | 0 | 0 | 0 | 0 | 1 | 0 | 4 | -1480483877
| VV |  | VP 11 - Drobného 70 | [14 empty] | VV | 2 | 1 | True | 0 | ROZPOCET
| VV |  | bourání otvoru ve stěně | [14 empty] | VV | 2 | 1 | True | 0 | ROZPOCET
| VV |  | bourání otvoru v podlaze | [14 empty] | VV | 2 | 1 | True | 0 | ROZPOCET
| VV |  | zhotovení montážního otvoru | [14 empty] | VV | 2 | 1 | True | 0 | ROZPOCET
| VV |  | následná oprava, uvedení do původního stavu | [14 empty] | VV | 2 | 1 | True | 0 | ROZPOCET
| VV |  | "vč. vyčištění a odstranění suti" 1 |  | 1 | [12 empty] | VV | 2 | 2 | True | 1 | ROZPOCET
67 | K | 97105 0912 R | VP 12 - bourání otvoru a následná oprava | kpl | 1 |  | 0 |  |  | základní |  | 0 | 0 | 0 | 0.0135 | 0.0135 | 4 | K | 2 |  |  |  | ROZPOCET | [5 empty] | 0 | 0 | 0 | 0 | 0 | 1 | 0 | 4 | 630168927
| VV |  | VP 12 - Drobného 72 | [14 empty] | VV | 2 | 1 | True | 0 | ROZPOCET
| VV |  | bourání otvoru ve stěně | [14 empty] | VV | 2 | 1 | True | 0 | ROZPOCET
| VV |  | následná oprava, uvedení do původního stavu | [14 empty] | VV | 2 | 1 | True | 0 | ROZPOCET
| VV |  | "vč. vyčištění a odstranění suti" 1 |  | 1 | [12 empty] | VV | 2 | 2 | True | 1 | ROZPOCET
68 | K | 97105 0913 R | VP 13 - bourání otvoru a následná oprava | kpl | 1 |  | 0 |  |  | základní |  | 0 | 0 | 0 | 0.0135 | 0.0135 | 4 | K | 2 |  |  |  | ROZPOCET | [5 empty] | 0 | 0 | 0 | 0 | 0 | 1 | 0 | 4 | 1702562027
| VV |  | VP 13 - Drobného 74 | [14 empty] | VV | 2 | 1 | True | 0 | ROZPOCET
| VV |  | bourání otvoru ve stěně | [14 empty] | VV | 2 | 1 | True | 0 | ROZPOCET
| VV |  | následná oprava, uvedení do původního stavu | [14 empty] | VV | 2 | 1 | True | 0 | ROZPOCET
| VV |  | "vč. vyčištění a odstranění suti" 1 |  | 1 | [12 empty] | VV | 2 | 2 | True | 1 | ROZPOCET
69 | K | 97105 0914 R | VP 14 - bourání otvoru a následná oprava | kpl | 1 |  | 0 |  |  | základní |  | 0 | 0 | 0 | 0.0135 | 0.0135 | 4 | K | 2 |  |  |  | ROZPOCET | [5 empty] | 0 | 0 | 0 | 0 | 0 | 1 | 0 | 4 | 2081206149
| VV |  | VP 14 - Drobného 76 | [14 empty] | VV | 2 | 1 | True | 0 | ROZPOCET
| VV |  | bourání otvoru ve stěně | [14 empty] | VV | 2 | 1 | True | 0 | ROZPOCET
| VV |  | následná oprava, uvedení do původního stavu | [14 empty] | VV | 2 | 1 | True | 0 | ROZPOCET
| VV |  | "vč. vyčištění a odstranění suti" 1 |  | 1 | [12 empty] | VV | 2 | 2 | True | 1 | ROZPOCET
70 | K | 979051111 | Očištění desek nebo dlaždic se spárováním z kameniva těženého při překopech inženýrských sítí | m2 | 31.85 |  | 0 |  |  | základní |  | 0 | 0 | 0 | 0 | 0 | 4 | K | 2 |  |  |  | ROZPOCET | [5 empty] | 0 | 0 | 0 | 0 | 0 | 1 | 0 | 4 | -1066241065
| VV |  | "m2" 45,50 * 0,70 |  | 31.85 | [12 empty] | VV | 2 | 2 | True | 1 | ROZPOCET
71 | K | 979051121 | Očištění zámkových dlaždic se spárováním z kameniva těženého při překopech inženýrských sítí | m2 | 18.83 |  | 0 |  |  | základní |  | 0 | 0 | 0 | 0 | 0 | 4 | K | 2 |  |  |  | ROZPOCET | [5 empty] | 0 | 0 | 0 | 0 | 0 | 1 | 0 | 4 | 1735247089
| VV |  | (9,10 + 17,80) * 0,70 |  | 18.83 | [12 empty] | VV | 2 | 2 | True | 1 | ROZPOCET
| D | 997 | Doprava suti a vybouraných hmot |  |  |  | 0 |  |  |  |  | 0 |  | 0 |  | 0 | 1 | D | 1 |  |  |  | ROZPOCET | [11 empty] | 0
72 | K | 997221551 | Vodorovná doprava suti ze sypkých materiálů do 1 km | t | 121.464 |  | 0 |  |  | základní |  | 0 | 0 | 0 | 0 | 0 | 4 | K | 2 |  |  |  | ROZPOCET | [5 empty] | 0 | 0 | 0 | 0 | 0 | 1 | 0 | 4 | 1074761450
| VV |  | "kamenivo" 76,376 |  | 76.376 | [12 empty] | VV | 2 | 2 | True | 0 | ROZPOCET
| VV |  | "asfalt" 36,245 |  | 36.245 | [12 empty] | VV | 2 | 2 | True | 0 | ROZPOCET
| VV |  | "beton" (11,603 + 6,994) * 0,3 + 3,075 + 0,189 |  | 8.843 | [12 empty] | VV | 2 | 2 | True | 0 | ROZPOCET
| VV | F14 | Součet |  | 121.464 | [12 empty] | VV | 2 | 4 | True | 1 | ROZPOCET
73 | K | 997221559 | Příplatek ZKD 1 km u vodorovné dopravy suti ze sypkých materiálů | t | 850.248 |  | 0 |  |  | základní |  | 0 | 0 | 0 | 0 | 0 | 4 | K | 2 |  |  |  | ROZPOCET | [5 empty] | 0 | 0 | 0 | 0 | 0 | 1 | 0 | 4 | -1710900069
| VV |  | odvoz suti do 8 km | [14 empty] | VV | 2 | 1 | True | 0 | ROZPOCET
| VV |  | F14 * (8 - 1) |  | 850.248 | [12 empty] | VV | 2 | 2 | True | 1 | ROZPOCET
74 | K | 997229001 R | Poplatek za uložení suti s příměsí na skládce (skládkovné) | t | 121.464 |  | 0 |  |  | základní |  | 0 | 0 | 0 | 0 | 0 | 4 | K | 2 |  |  |  | ROZPOCET | [5 empty] | 0 | 0 | 0 | 0 | 0 | 1 | 0 | 4 | -1120249463
| VV |  | F14 |  | 121.464 | [12 empty] | VV | 2 | 2 | True | 1 | ROZPOCET
| D | 998 | Přesun hmot |  |  |  | 0 |  |  |  |  | 0 |  | 0 |  | 0 | 1 | D | 1 |  |  |  | ROZPOCET | [11 empty] | 0
75 | K | 998276101 | Přesun hmot pro trubní vedení z trub z plastických hmot otevřený výkop | t | 435.079 |  | 0 |  |  | základní |  | 0 | 0 | 0 | 0 | 0 | 4 | K | 2 |  |  |  | ROZPOCET | [5 empty] | 0 | 0 | 0 | 0 | 0 | 1 | 0 | 4 | -1053685360
| D | PSV | Práce a dodávky PSV |  |  |  | 0 |  |  |  |  | 0 |  | 0.31252 |  | 0 | 2 | D | 0 |  |  |  | ROZPOCET | [11 empty] | 0
| D | 722 | Zdravotechnika - vnitřní vodovod |  |  |  | 0 |  |  |  |  | 0 |  | 0.31252 |  | 0 | 2 | D | 1 |  |  |  | ROZPOCET | [11 empty] | 0
76 | K | 722 0901 R | Mosazná spojka s vně závitem G 2" /PE 63 mm - dodávka a montáž | kus | 14 |  | 0 |  |  | základní |  | 0 | 0.0013 | 0.0182 | 0 | 0 | 16 | K | 2 |  |  |  | ROZPOCET | [5 empty] | 0 | 0 | 0 | 0 | 0 | 1 | 0 | 16 | -1093139418
77 | K | 722 0902 R | Mosazné koleno 90° PE DE 63 mm/ PE DE 63 mm - dodávka a montáž | kus | 39 |  | 0 |  |  | základní |  | 0 | 0.003 | 0.117 | 0 | 0 | 16 | K | 2 |  |  |  | ROZPOCET | [5 empty] | 0 | 0 | 0 | 0 | 0 | 1 | 0 | 16 | 1267872140
78 | K | 722 0903 R | Mosazná přechodka vni závit G 2"/PE DE 63 mm - dodávka a montáž | kus | 42 |  | 0 |  |  | základní |  | 0 | 0.00135 | 0.0567 | 0 | 0 | 16 | K | 2 |  |  |  | ROZPOCET | [5 empty] | 0 | 0 | 0 | 0 | 0 | 1 | 0 | 16 | -1404847196
79 | K | 722 0904 R | Mosazná vsuvka redukovaná vně závit G 2"/ 1" - dodávka a montáž | kus | 28 |  | 0 |  |  | základní |  | 0 | 0.0009 | 0.0252 | 0 | 0 | 16 | K | 2 |  |  |  | ROZPOCET | [5 empty] | 0 | 0 | 0 | 0 | 0 | 1 | 0 | 16 | -97142547
80 | K | 722 0905 R | Mosazná vsuvka vně závity G 1" - dodávka a montáž | kus | 14 |  | 0 |  |  | základní |  | 0 | 0.0009 | 0.0126 | 0 | 0 | 16 | K | 2 |  |  |  | ROZPOCET | [5 empty] | 0 | 0 | 0 | 0 | 0 | 1 | 0 | 16 | 1297403102
81 | K | 722 0906 R | Mosazná přechodka redukovaná vně a vni závit G 1"/3/4" - dodávka a montáž | kus | 12 |  | 0 |  |  | základní |  | 0 | 0.0002 | 0.0024 | 0 | 0 | 16 | K | 2 |  |  |  | ROZPOCET | [5 empty] | 0 | 0 | 0 | 0 | 0 | 1 | 0 | 16 | 1719375770
82 | K | 722 0907 R | Vhodné fitinky pro napojení na stáv. vodovod - dodávka a montáž | kus | 14 |  | 0 |  |  | základní |  | 0 | 0.0015 | 0.021 | 0 | 0 | 16 | K | 2 |  |  |  | ROZPOCET | [5 empty] | 0 | 0 | 0 | 0 | 0 | 1 | 0 | 16 | 919915923
| VV |  | vhodné fitinky pro napojení na stávající potrubí | [14 empty] | VV | 2 | 1 | True | 0 | ROZPOCET
| VV |  | vodovodní přípojky před vodoměrem | [14 empty] | VV | 2 | 1 | True | 0 | ROZPOCET
| VV |  | "kus" 14 |  | 14 | [12 empty] | VV | 2 | 2 | True | 1 | ROZPOCET
83 | K | 722 0908 R | Zpětná klapka G 1" - dodávka a montáž | soubor | 14 |  | 0 |  |  | základní |  | 0 | 0.0012 | 0.0168 | 0 | 0 | 16 | K | 2 |  |  |  | ROZPOCET | [5 empty] | 0 | 0 | 0 | 0 | 0 | 1 | 0 | 16 | 1350919110
84 | K | 722 0909 R | D + M Šroubení G 3/4" ke stávajícím vodoměrům G 3/4" | kus | 6 |  | 0 |  |  | základní |  | 0 | 0.00014 | 0.00084 | 0 | 0 | 16 | K | 2 |  |  |  | ROZPOCET | [5 empty] | 0 | 0 | 0 | 0 | 0 | 1 | 0 | 16 | 1295258693
85 | K | 722 0910 R | D + M Šroubení G 1" ke stávajícím vodoměrům G 1" | kus | 8 |  | 0 |  |  | základní |  | 0 | 0.0002 | 0.0016 | 0 | 0 | 16 | K | 2 |  |  |  | ROZPOCET | [5 empty] | 0 | 0 | 0 | 0 | 0 | 1 | 0 | 16 | 1000189608
86 | K | 722 0911 R | D + M Držák vodoměrné sestavy | kus | 14 |  | 0 |  |  | základní |  | 0 | 0.0018 | 0.0252 | 0 | 0 | 16 | K | 2 |  |  |  | ROZPOCET | [5 empty] | 0 | 0 | 0 | 0 | 0 | 1 | 0 | 16 | -976097969
87 | K | 722232045 | Kohout kulový přímý G 1" PN 42 do 185°C vnitřní závit | kus | 14 |  | 0 |  |  | základní |  | 0 | 0.0005 | 0.007 | 0 | 0 | 16 | K | 2 |  |  |  | ROZPOCET | [5 empty] | 0 | 0 | 0 | 0 | 0 | 1 | 0 | 16 | 1701047479
88 | K | 722232063 | Kohout kulový přímý G 1" PN 42 do 185°C vnitřní závit s vypouštěním | kus | 14 |  | 0 |  |  | základní |  | 0 | 0.00057 | 0.00798 | 0 | 0 | 16 | K | 2 |  |  |  | ROZPOCET | [5 empty] | 0 | 0 | 0 | 0 | 0 | 1 | 0 | 16 | 1464540377
89 | K | 998722101 | Přesun hmot tonážní pro vnitřní vodovod v objektech v do 6 m | t | 0.313 |  | 0 |  |  | základní |  | 0 | 0 | 0 | 0 | 0 | 16 | K | 2 |  |  |  | ROZPOCET | [5 empty] | 0 | 0 | 0 | 0 | 0 | 1 | 0 | 16 | -659093396
| D | M | Práce a dodávky M |  |  |  | 0 |  |  |  |  | 0 |  | 0.1556 |  | 0 | 3 | D | 0 |  |  |  | ROZPOCET | [11 empty] | 0
| D | 23-M | Montáže potrubí |  |  |  | 0 |  |  |  |  | 0 |  | 0.1556 |  | 0 | 3 | D | 1 |  |  |  | ROZPOCET | [11 empty] | 0
90 | K | 230200116 R | Nasunutí potrubní sekce do chráničky, Js nasouvaného potrubí DN 50 | m | 35.4 |  | 0 |  |  | základní |  | 0 | 0.004 | 0.1416 | 0 | 0 | 64 | K | 2 |  |  |  | ROZPOCET | [5 empty] | 0 | 0 | 0 | 0 | 0 | 1 | 0 | 64 | -1575253970
91 | K | 230209001 R | Vyplnění konců chrániček pěnou PUR | kus | 28 |  | 0 |  |  | základní |  | 0 | 0.0005 | 0.014 | 0 | 0 | 64 | K | 2 |  |  |  | ROZPOCET | [5 empty] | 0 | 0 | 0 | 0 | 0 | 1 | 0 | 64 | -597229866
| VV |  | 14 "kusů chrániček" * 2 |  | 28 | [12 empty] | VV | 2 | 2 | True | 1 | ROZPOCET

## VV_SO 340
Brno, Drobného - rekonstrukce kanalizace a vodovodu
SO 340 Vodovodní přípojky
Celková délka přípojek prováděných v otevřeném výkopu |  |  |  |  | 160.8 | m
| z toho | v komunikaci - asfalt |  |  | 37.7 |  | 41.5 | m2
|  | vjezdy - litý asfalt |  |  | 4.2 |  | 4.7 | m2
|  | vjezdy - zámková dlažba |  |  | 8.2 |  | 9.1 | m2
|  | v chodníku - zámková dlažba |  |  | 16.1 |  | 17.8 | m2
|  | v chodníku - betonová dlažba |  |  | 41.3 |  | 45.5 | m2
|  | v chodníku - litý asfalt |  |  | 46.2 |  | 50.9 | m2
|  | zelený pás |  |  | 7.1 |  | 8 | m2
Celková délka přípojek prováděných bezvýkopovou metodou
|  |  | DE 63 mm |  |  |  | 4.6 | m
Skladby rozebíraných povrchů
| konstrukční vrstva vozovky – |  |  | asfalt |  |  | 200
|  |  |  | kanenivo |  |  | 300
[7 empty] | 500 | mm
| vjezdy - litý asfalt |  |  | litý asfalt |  |  | 30
|  |  |  | obalované kamenivo střednězrněné |  |  | 150
|  |  |  | štěrkodrť |  |  | 100
[7 empty] | 280 | mm
| vjezdy - betonová dlažba |  |  | zámková dlažba vč. lože ze štěrkodrtě |  |  | 120
|  |  |  | kamenivo zpevněné cementem |  |  | 200
|  |  |  | štěrkodrť |  |  | 150
[7 empty] | 470 | mm
| skladba chodníku |  |  | zámková dlažba vč. lože ze štěrkodrtě |  |  | 100
|  |  |  | drcené kamenivo |  |  | 200
[7 empty] | 300 | mm
| skladba chodníku |  |  | betonová dlažba vč. lože ze štěrkodrtě |  |  | 90
|  |  |  | drcené kamenivo |  |  | 200
[7 empty] | 290 | mm
| skladba chodníku |  |  | litý asfalt |  |  | 30
|  |  |  | obalované kamenivo střednězrněné |  |  | 100
|  |  |  | štěrkodrť |  |  | 100
[7 empty] | 230 | mm
CELKOVÝ VÝKOP - PAŽENÁ RÝHA
| v asfaltové vozovce |  |  | 37,70 * 1,10 * 1,80 |  | 74.646
|  | odpočet - vozovka |  | 37,70 * 1,10 * 0,50 |  | -20.735 | 53.911
| vjezd - litý asfalt |  |  | 4,20 * 1,10 * 1,70 |  | 7.854
|  | odpočet |  | 4,20 * 1,10 * 0,28 |  | -1.2936 | 6.5604
| vjezd - betonová dlažba |  |  | 8,20 * 1,10 * 1,70 |  | 15.334
|  |  |  | 8,20 * 1,10 * 0,47 |  | -4.2394 | 11.0946
| chodník - zámková dlažba |  |  | 16,10 * 1,10 * 1,70 |  | 30.107
|  |  |  | 16,10 * 1,10 * 0,30 |  | -5.313 | 24.794
| chodník - betonová dlažba |  |  | 41,30 * 1,10 * 1,70 |  | 77.231
|  |  |  | 41,30 * 1,10 * 0,29 |  | -13.1747 | 64.0563
| chodník - litý asfalt |  |  | 46,20 * 1,10 * 1,70 |  | 86.394
|  |  |  | 46,20 * 1,10 * 0,23 |  | -11.6886 | 74.7054
| zelený pás |  |  | 7,10 * 1,10 * 1,70 |  | 13.277
|  |  |  | 7,10 * 1,10 * 0,10 |  | -0.781 | 12.496
|  |  |  | VÝKOP RÝHA - celkem : |  |  | 247.6177 | m3

## SO 900 - SO 900 Dočasná p...
{8c01f430-1f36-4d08-be67-4212030531aa}
2
| KRYCÍ LIST SOUPISU PRACÍ | [7 empty] | v --- níže se nacházejí doplnkové a pomocné údaje k sestavám --- v | [8 empty] | False
Stavba:
Brno, Drobného I rekonstrukce kanalizace a vodovodu
Objekt:
SO 900 - SO 900 Dočasná přeložka trolejového vedení
| KSO: |  |  |  |  | CC-CZ:
| Místo: |  |  |  |  | Datum: | 27. 6. 2025
| Zadavatel: |  |  |  |  | IČ:
DIČ:
| Uchazeč: |  |  |  |  | IČ: | Vyplň údaj
|  | Vyplň údaj |  |  |  | DIČ: | Vyplň údaj
| Projektant: |  |  |  |  | IČ:
DIČ:
| Zpracovatel: |  |  |  |  | IČ:
DIČ:
Poznámka:
| Cena bez DPH | [5 empty] | 0
|  |  | Základ daně |  |  | Sazba daně | Výše daně
| DPH | základní | 0 |  |  | 21% | 0
|  | snížená | 0 |  |  | 12% | 0
|  | zákl. přenesená | 0 |  |  | 21% | 0
|  | sníž. přenesená | 0 |  |  | 12% | 0
|  | nulová | 0 |  |  | 0% | 0
| Cena s DPH |  |  | v | CZK |  | 0
| Projektant |  |  | Zpracovatel
| Datum a podpis: |  | Razítko | Datum a podpis: |  |  | Razítko
| Objednavatel |  |  | Uchazeč
| Datum a podpis: |  | Razítko | Datum a podpis: |  |  | Razítko
REKAPITULACE ČLENĚNÍ SOUPISU PRACÍ
Stavba:
Brno, Drobného I rekonstrukce kanalizace a vodovodu
Objekt:
SO 900 - SO 900 Dočasná přeložka trolejového vedení
Místo: | [5 empty] | Datum: | 27. 6. 2025
Zadavatel: | [5 empty] | Projektant:
Uchazeč: |  |  | Vyplň údaj |  |  | Zpracovatel:
Kód dílu - Popis | [6 empty] | Cena celkem [CZK]
Náklady ze soupisu prací | [6 empty] | 0 | [11 empty] | -1
| PSV - Práce a dodávky PSV | [5 empty] | 0
SOUPIS PRACÍ
Stavba:
Brno, Drobného I rekonstrukce kanalizace a vodovodu
Objekt:
SO 900 - SO 900 Dočasná přeložka trolejového vedení
Místo: | [5 empty] | Datum: | 27. 6. 2025
Zadavatel: | [5 empty] | Projektant:
Uchazeč: |  |  | Vyplň údaj |  |  | Zpracovatel:
PČ | Typ | Kód | Popis | MJ | Množství | J.cena [CZK] | Cena celkem [CZK] | Cenová soustava |  | DPH | J. Nh [h] | Nh celkem [h] | J. hmotnost [t] | Hmotnost celkem [t] | J. suť [t] | Suť Celkem [t]
Náklady soupisu celkem | [6 empty] | 0 |  |  |  |  | 0 |  | 0 |  | 0 |  | D | -1 | [7 empty] | 0
| D | PSV | Práce a dodávky PSV |  |  |  | 0 |  |  |  |  | 0 |  | 0 |  | 0 | 2 | D | 0 | ROZPOCET | [6 empty] | 0
1 | K | Pol43 | Trolejový drát 100 mm2 - montáž | m | 1420 |  | 0 |  |  | základní |  | 0 | 0 | 0 | 0 | 0 | 4 | K | 1 | ROZPOCET | 0 | 0 | 0 | 0 | 0 | 1 | 0 | 4 | 2
2 | K | Pol2 | D+M Trolejový drát 100 mm2 | m | 360 |  | 0 |  |  | základní |  | 0 | 0 | 0 | 0 | 0 | 4 | K | 1 | ROZPOCET | 0 | 0 | 0 | 0 | 0 | 1 | 0 | 4 | 4
3 | K | Pol3 | D+M Spojka na trolej | ks | 6 |  | 0 |  |  | základní |  | 0 | 0 | 0 | 0 | 0 | 4 | K | 1 | ROZPOCET | 0 | 0 | 0 | 0 | 0 | 1 | 0 | 4 | 6
4 | K | Pol4 | D+M Držák pryž. pro 2 kab.+páska | ks | 4 |  | 0 |  |  | základní |  | 0 | 0 | 0 | 0 | 0 | 4 | K | 1 | ROZPOCET | 0 | 0 | 0 | 0 | 0 | 1 | 0 | 4 | 8
5 | K | Pol5 | D+M Držák pryž. pro 4 kab.+páska | ks | 20 |  | 0 |  |  | základní |  | 0 | 0 | 0 | 0 | 0 | 4 | K | 1 | ROZPOCET | 0 | 0 | 0 | 0 | 0 | 1 | 0 | 4 | 10
6 | K | Pol6 | D+M Kabel CHBU 120 mm2 pevně | m | 65 |  | 0 |  |  | základní |  | 0 | 0 | 0 | 0 | 0 | 4 | K | 1 | ROZPOCET | 0 | 0 | 0 | 0 | 0 | 1 | 0 | 4 | 12
7 | K | Pol7 | D+M Úsekový TB dělič v troleji | ks | 2 |  | 0 |  |  | základní |  | 0 | 0 | 0 | 0 | 0 | 4 | K | 1 | ROZPOCET | 0 | 0 | 0 | 0 | 0 | 1 | 0 | 4 | 14
8 | K | Pol8 | D+M Svorka proudová Cu pro TB | ks | 6 |  | 0 |  |  | základní |  | 0 | 0 | 0 | 0 | 0 | 4 | K | 1 | ROZPOCET | 0 | 0 | 0 | 0 | 0 | 1 | 0 | 4 | 16
9 | K | Pol9 | D+M Izol. kryt - rozříz. roura 200 mm | ks | 4 |  | 0 |  |  | základní |  | 0 | 0 | 0 | 0 | 0 | 4 | K | 1 | ROZPOCET | 0 | 0 | 0 | 0 | 0 | 1 | 0 | 4 | 18
10 | K | Pol10 | D+M Izol. s uchy a dvojokem | ks | 52 |  | 0 |  |  | základní |  | 0 | 0 | 0 | 0 | 0 | 4 | K | 1 | ROZPOCET | 0 | 0 | 0 | 0 | 0 | 1 | 0 | 4 | 20
11 | K | Pol11 | D+M Izol. s uchy s M 16 | ks | 32 |  | 0 |  |  | základní |  | 0 | 0 | 0 | 0 | 0 | 4 | K | 1 | ROZPOCET | 0 | 0 | 0 | 0 | 0 | 1 | 0 | 4 | 22
12 | K | Pol12 | D+M Izolační plastová krytka | ks | 12 |  | 0 |  |  | základní |  | 0 | 0 | 0 | 0 | 0 | 4 | K | 1 | ROZPOCET | 0 | 0 | 0 | 0 | 0 | 1 | 0 | 4 | 24
13 | K | Pol13 | D+M Izolátor smyčkový | ks | 11 |  | 0 |  |  | základní |  | 0 | 0 | 0 | 0 | 0 | 4 | K | 1 | ROZPOCET | 0 | 0 | 0 | 0 | 0 | 1 | 0 | 4 | 26
14 | K | Pol14 | D+M Izolátor výložníku | ks | 1 |  | 0 |  |  | základní |  | 0 | 0 | 0 | 0 | 0 | 4 | K | 1 | ROZPOCET | 0 | 0 | 0 | 0 | 0 | 1 | 0 | 4 | 28
15 | K | Pol44 | D+M Lano FeZn 35 mm2 | m | 102 |  | 0 |  |  | základní |  | 0 | 0 | 0 | 0 | 0 | 4 | K | 1 | ROZPOCET | 0 | 0 | 0 | 0 | 0 | 1 | 0 | 4 | 30
16 | K | Pol16 | D+M Napínací šroub oko-vidlice | ks | 1 |  | 0 |  |  | základní |  | 0 | 0 | 0 | 0 | 0 | 4 | K | 1 | ROZPOCET | 0 | 0 | 0 | 0 | 0 | 1 | 0 | 4 | 32
17 | K | Pol45 | D+M Nerez.drát 4 mm | m | 213 |  | 0 |  |  | základní |  | 0 | 0 | 0 | 0 | 0 | 4 | K | 1 | ROZPOCET | 0 | 0 | 0 | 0 | 0 | 1 | 0 | 4 | 34
18 | K | Pol46 | D+M Obj. kotev. s vidlicí 145 mm | ks | 2 |  | 0 |  |  | základní |  | 0 | 0 | 0 | 0 | 0 | 4 | K | 1 | ROZPOCET | 0 | 0 | 0 | 0 | 0 | 1 | 0 | 4 | 36
19 | K | Pol47 | D+M Obj. kotev. s vidlicí 175 mm | ks | 4 |  | 0 |  |  | základní |  | 0 | 0 | 0 | 0 | 0 | 4 | K | 1 | ROZPOCET | 0 | 0 | 0 | 0 | 0 | 1 | 0 | 4 | 38
20 | K | Pol19 | D+M Objímka děl. na výložník 2,5" | ks | 4 |  | 0 |  |  | základní |  | 0 | 0 | 0 | 0 | 0 | 4 | K | 1 | ROZPOCET | 0 | 0 | 0 | 0 | 0 | 1 | 0 | 4 | 40
21 | K | Pol20 | D+M Objímka kardan 175 mm | ks | 1 |  | 0 |  |  | základní |  | 0 | 0 | 0 | 0 | 0 | 4 | K | 1 | ROZPOCET | 0 | 0 | 0 | 0 | 0 | 1 | 0 | 4 | 42
22 | K | Pol21 | D+M Objímka kardan 265 mm | ks | 1 |  | 0 |  |  | základní |  | 0 | 0 | 0 | 0 | 0 | 4 | K | 1 | ROZPOCET | 0 | 0 | 0 | 0 | 0 | 1 | 0 | 4 | 44
23 | K | Pol22 | D+M Ocel.trubka 2,5 " pozink | m | 6 |  | 0 |  |  | základní |  | 0 | 0 | 0 | 0 | 0 | 4 | K | 1 | ROZPOCET | 0 | 0 | 0 | 0 | 0 | 1 | 0 | 4 | 46
24 | K | Pol23 | D+M Posuvné kloubové oko | ks | 2 |  | 0 |  |  | základní |  | 0 | 0 | 0 | 0 | 0 | 4 | K | 1 | ROZPOCET | 0 | 0 | 0 | 0 | 0 | 1 | 0 | 4 | 48
25 | K | Pol24 | D+M Rameno oblouk.svorky-nerez | ks | 38 |  | 0 |  |  | základní |  | 0 | 0 | 0 | 0 | 0 | 4 | K | 1 | ROZPOCET | 0 | 0 | 0 | 0 | 0 | 1 | 0 | 4 | 50
26 | K | Pol25 | D+M Rameno závěsného izolátoru | ks | 38 |  | 0 |  |  | základní |  | 0 | 0 | 0 | 0 | 0 | 4 | K | 1 | ROZPOCET | 0 | 0 | 0 | 0 | 0 | 1 | 0 | 4 | 52
27 | K | Pol26 | D+M Ramínko pro ram.závěs izol. | ks | 66 |  | 0 |  |  | základní |  | 0 | 0 | 0 | 0 | 0 | 4 | K | 1 | ROZPOCET | 0 | 0 | 0 | 0 | 0 | 1 | 0 | 4 | 54
28 | K | Pol27 | D+M Soudkový izolátor závit M16 | ks | 12 |  | 0 |  |  | základní |  | 0 | 0 | 0 | 0 | 0 | 4 | K | 1 | ROZPOCET | 0 | 0 | 0 | 0 | 0 | 1 | 0 | 4 | 56
29 | K | Pol48 | D+M Spojka trojsměrná | ks | 2 |  | 0 |  |  | základní |  | 0 | 0 | 0 | 0 | 0 | 4 | K | 1 | ROZPOCET | 0 | 0 | 0 | 0 | 0 | 1 | 0 | 4 | 58
30 | K | Pol29 | D+M Svorka kotevní s vidlicí | ks | 23 |  | 0 |  |  | základní |  | 0 | 0 | 0 | 0 | 0 | 4 | K | 1 | ROZPOCET | 0 | 0 | 0 | 0 | 0 | 1 | 0 | 4 | 60
31 | K | Pol30 | D+M Svorka trolej.oblouk. 10 - 13° | ks | 22 |  | 0 |  |  | základní |  | 0 | 0 | 0 | 0 | 0 | 4 | K | 1 | ROZPOCET | 0 | 0 | 0 | 0 | 0 | 1 | 0 | 4 | 62
32 | K | Pol31 | D+M Svorka trolej.oblouk. do 30° | ks | 24 |  | 0 |  |  | základní |  | 0 | 0 | 0 | 0 | 0 | 4 | K | 1 | ROZPOCET | 0 | 0 | 0 | 0 | 0 | 1 | 0 | 4 | 64
33 | K | Pol32 | D+M Svorka trolejová l = 247 mm M16 | ks | 12 |  | 0 |  |  | základní |  | 0 | 0 | 0 | 0 | 0 | 4 | K | 1 | ROZPOCET | 0 | 0 | 0 | 0 | 0 | 1 | 0 | 4 | 66
34 | K | Pol33 | D+M Svorka trolejová s dvojokem | ks | 52 |  | 0 |  |  | základní |  | 0 | 0 | 0 | 0 | 0 | 4 | K | 1 | ROZPOCET | 0 | 0 | 0 | 0 | 0 | 1 | 0 | 4 | 68
35 | K | Pol34 | D+M Svorník se závitem M 16 - pozink | ks | 12 |  | 0 |  |  | základní |  | 0 | 0 | 0 | 0 | 0 | 4 | K | 1 | ROZPOCET | 0 | 0 | 0 | 0 | 0 | 1 | 0 | 4 | 70
36 | K | Pol35 | D+M Šroub M 16 x 35 - pozink | ks | 50 |  | 0 |  |  | základní |  | 0 | 0 | 0 | 0 | 0 | 4 | K | 1 | ROZPOCET | 0 | 0 | 0 | 0 | 0 | 1 | 0 | 4 | 72
37 | K | Pol36 | D+M Tyč rozpěrná | ks | 4 |  | 0 |  |  | základní |  | 0 | 0 | 0 | 0 | 0 | 4 | K | 1 | ROZPOCET | 0 | 0 | 0 | 0 | 0 | 1 | 0 | 4 | 74
38 | K | Pol37 | D+M Vrubová spoj. na drát 4 mm | ks | 284 |  | 0 |  |  | základní |  | 0 | 0 | 0 | 0 | 0 | 4 | K | 1 | ROZPOCET | 0 | 0 | 0 | 0 | 0 | 1 | 0 | 4 | 76
39 | K | Pol38 | D+M Zátka trubky | ks | 1 |  | 0 |  |  | základní |  | 0 | 0 | 0 | 0 | 0 | 4 | K | 1 | ROZPOCET | 0 | 0 | 0 | 0 | 0 | 1 | 0 | 4 | 78
40 | K | Pol39 | D+M Závěsný izolátor s dvojokem | ks | 38 |  | 0 |  |  | základní |  | 0 | 0 | 0 | 0 | 0 | 4 | K | 1 | ROZPOCET | 0 | 0 | 0 | 0 | 0 | 1 | 0 | 4 | 80
41 | K | Pol49 | Trolejový drát 100 mm2-Demont. | m | 1420 |  | 0 |  |  | základní |  | 0 | 0 | 0 | 0 | 0 | 4 | K | 1 | ROZPOCET | 0 | 0 | 0 | 0 | 0 | 1 | 0 | 4 | 82
42 | K | Pol50 | D+M Svorka přechodová | ks | 16 |  | 0 |  |  | základní |  | 0 | 0 | 0 | 0 | 0 | 4 | K | 1 | ROZPOCET | 0 | 0 | 0 | 0 | 0 | 1 | 0 | 4 | 84
43 | K | Pol41 | Přepojení stáv.zařízení + demontáž | hod. | 500 |  | 0 |  |  | základní |  | 0 | 0 | 0 | 0 | 0 | 4 | K | 1 | ROZPOCET | 0 | 0 | 0 | 0 | 0 | 1 | 0 | 4 | 86
44 | K | Pol42 | Revize zařízení | hod. | 50 |  | 0 |  |  | základní |  | 0 | 0 | 0 | 0 | 0 | 4 | K | 1 | ROZPOCET | 0 | 0 | 0 | 0 | 0 | 1 | 0 | 4 | 88

## SO 910 - SO 910 Obnova in...
{438ac8f6-34c6-4746-a387-01c443e9e5df}
2
| KRYCÍ LIST SOUPISU PRACÍ | [7 empty] | v --- níže se nacházejí doplnkové a pomocné údaje k sestavám --- v | [8 empty] | False
Stavba:
Brno, Drobného I rekonstrukce kanalizace a vodovodu
Objekt:
SO 910 - SO 910 Obnova indukčních smyček
| KSO: |  |  |  |  | CC-CZ:
| Místo: |  | Brno - město |  |  | Datum: | 27. 6. 2025
| Zadavatel: |  |  |  |  | IČ:
DIČ:
| Uchazeč: |  |  |  |  | IČ: | Vyplň údaj
|  | Vyplň údaj |  |  |  | DIČ: | Vyplň údaj
| Projektant: |  |  |  |  | IČ:
DIČ:
| Zpracovatel: |  |  |  |  | IČ:
|  | Brněnské komunikace |  |  |  | DIČ:
Poznámka:
| Cena bez DPH | [5 empty] | 0
|  |  | Základ daně |  |  | Sazba daně | Výše daně
| DPH | základní | 0 |  |  | 21% | 0
|  | snížená | 0 |  |  | 12% | 0
|  | zákl. přenesená | 0 |  |  | 21% | 0
|  | sníž. přenesená | 0 |  |  | 12% | 0
|  | nulová | 0 |  |  | 0% | 0
| Cena s DPH |  |  | v | CZK |  | 0
| Projektant |  |  | Zpracovatel
| Datum a podpis: |  | Razítko | Datum a podpis: |  |  | Razítko
| Objednavatel |  |  | Uchazeč
| Datum a podpis: |  | Razítko | Datum a podpis: |  |  | Razítko
REKAPITULACE ČLENĚNÍ SOUPISU PRACÍ
Stavba:
Brno, Drobného I rekonstrukce kanalizace a vodovodu
Objekt:
SO 910 - SO 910 Obnova indukčních smyček
Místo: |  |  | Brno - město |  |  | Datum: | 27. 6. 2025
Zadavatel: | [5 empty] | Projektant:
Uchazeč: |  |  | Vyplň údaj |  |  | Zpracovatel: | Brněnské komunikace
Kód dílu - Popis | [6 empty] | Cena celkem [CZK]
Náklady ze soupisu prací | [6 empty] | 0 | [11 empty] | -1
| M - Práce a dodávky M | [5 empty] | 0
| 22-M - Montáže technologických zařízení pro dopravní stavby | [5 empty] | 0
SOUPIS PRACÍ
Stavba:
Brno, Drobného I rekonstrukce kanalizace a vodovodu
Objekt:
SO 910 - SO 910 Obnova indukčních smyček
Místo: |  |  | Brno - město |  |  | Datum: | 27. 6. 2025
Zadavatel: | [5 empty] | Projektant:
Uchazeč: |  |  | Vyplň údaj |  |  | Zpracovatel: | Brněnské komunikace
PČ | Typ | Kód | Popis | MJ | Množství | J.cena [CZK] | Cena celkem [CZK] | Cenová soustava |  | DPH | J. Nh [h] | Nh celkem [h] | J. hmotnost [t] | Hmotnost celkem [t] | J. suť [t] | Suť Celkem [t]
Náklady soupisu celkem | [6 empty] | 0 |  |  |  |  | 0 |  | 0 |  | 0 |  | D | -1 | [7 empty] | 0
| D | M | Práce a dodávky M |  |  |  | 0 |  |  |  |  | 0 |  | 0 |  | 0 | 3 | D | 0 | ROZPOCET | [6 empty] | 0
| D | 22-M | Montáže technologických zařízení pro dopravní stavby |  |  |  | 0 |  |  |  |  | 0 |  | 0 |  | 0 | 3 | D | 1 | ROZPOCET | [6 empty] | 0
1 | K | 910 001 | Frézování drážky - živičný kryt, zalití a izolace spáry | m | 133 |  | 0 |  |  | základní |  | 0 | 0 | 0 | 0 | 0 | 4 | K | 2 | ROZPOCET | 0 | 0 | 0 | 0 | 0 | 1 | 0 | 4 | 67654759
2 | K | 910 002 | Odpojení, zapojení a seřízení převáděcího transformátoru | kus | 7 |  | 0 |  |  | základní |  | 0 | 0 | 0 | 0 | 0 | 4 | K | 2 | ROZPOCET | 0 | 0 | 0 | 0 | 0 | 1 | 0 | 4 | -114464428
3 | K | 910 003 | Uložení indukční smyčky | kus | 7 |  | 0 |  |  | základní |  | 0 | 0 | 0 | 0 | 0 | 4 | K | 2 | ROZPOCET | 0 | 0 | 0 | 0 | 0 | 1 | 0 | 4 | 510916358
4 | K | 910 004 | Odvoz suti a vybouraných materiálů do 1t | t | 7 |  | 0 |  |  | základní |  | 0 | 0 | 0 | 0 | 0 | 4 | K | 2 | ROZPOCET | 0 | 0 | 0 | 0 | 0 | 1 | 0 | 4 | 1450818830
5 | K | 910 005 | Kontrola těsnosti a uložení | kus | 7 |  | 0 |  |  | základní |  | 0 | 0 | 0 | 0 | 0 | 4 | K | 2 | ROZPOCET | 0 | 0 | 0 | 0 | 0 | 1 | 0 | 4 | -921633315
6 | K | 910 006 | Montáž jednozávitové smyčky s impedančním transformátorem | kus | 7 |  | 0 |  |  | základní |  | 0 | 0 | 0 | 0 | 0 | 4 | K | 2 | ROZPOCET | 0 | 0 | 0 | 0 | 0 | 1 | 0 | 4 | -141060382
7 | K | 910 007 | Vodič CSA 10 mm2 - materiál | m | 147 |  | 0 |  |  | základní |  | 0 | 0 | 0 | 0 | 0 | 4 | K | 2 | ROZPOCET | 0 | 0 | 0 | 0 | 0 | 1 | 0 | 4 | 58213028
8 | K | 910 008 | Impedanční trafo pro indukční smyčky - materiál | kus | 7 |  | 0 |  |  | základní |  | 0 | 0 | 0 | 0 | 0 | 4 | K | 2 | ROZPOCET | 0 | 0 | 0 | 0 | 0 | 1 | 0 | 4 | 288486320
9 | K | 910 009 | Šachta pro zatížení 25t + uložení trafa s utěsněním IP 64 - materiál | kus | 7 |  | 0 |  |  | základní |  | 0 | 0 | 0 | 0 | 0 | 4 | K | 2 | ROZPOCET | 0 | 0 | 0 | 0 | 0 | 1 | 0 | 4 | 829081547
10 | K | 910 010 | Kontrola a testy detekce kabelu | kus | 7 |  | 0 |  |  | základní |  | 0 | 0 | 0 | 0 | 0 | 4 | K | 2 | ROZPOCET | 0 | 0 | 0 | 0 | 0 | 1 | 0 | 4 | 1991551769
11 | K | 910 011 | Doprava servisních a pracovních vozidel | km | 50 |  | 0 |  |  | základní |  | 0 | 0 | 0 | 0 | 0 | 4 | K | 2 | ROZPOCET | 0 | 0 | 0 | 0 | 0 | 1 | 0 | 4 | -1267924338

## SO 920 - SO 920 Obnova k...
{03dfb6f0-f407-446b-918e-5a4f7911f057}
2
| KRYCÍ LIST SOUPISU PRACÍ | [7 empty] | v --- níže se nacházejí doplnkové a pomocné údaje k sestavám --- v | [8 empty] | False
Stavba:
Brno, Drobného I rekonstrukce kanalizace a vodovodu
Objekt:
SO 920 - SO 920 Obnova komunikace
| KSO: |  | 822 25 7 |  |  | CC-CZ:
| Místo: |  | Brno, Drobného |  |  | Datum: | 27. 6. 2025
| Zadavatel: |  |  |  |  | IČ:
DIČ:
| Uchazeč: |  |  |  |  | IČ: | Vyplň údaj
|  | Vyplň údaj |  |  |  | DIČ: | Vyplň údaj
| Projektant: |  |  |  |  | IČ:
DIČ:
| Zpracovatel: |  |  |  |  | IČ:
DIČ:
Poznámka:
| Cena bez DPH | [5 empty] | 0
|  |  | Základ daně |  |  | Sazba daně | Výše daně
| DPH | základní | 0 |  |  | 21% | 0
|  | snížená | 0 |  |  | 12% | 0
|  | zákl. přenesená | 0 |  |  | 21% | 0
|  | sníž. přenesená | 0 |  |  | 12% | 0
|  | nulová | 0 |  |  | 0% | 0
| Cena s DPH |  |  | v | CZK |  | 0
| Projektant |  |  | Zpracovatel
| Datum a podpis: |  | Razítko | Datum a podpis: |  |  | Razítko
| Objednavatel |  |  | Uchazeč
| Datum a podpis: |  | Razítko | Datum a podpis: |  |  | Razítko
REKAPITULACE ČLENĚNÍ SOUPISU PRACÍ
Stavba:
Brno, Drobného I rekonstrukce kanalizace a vodovodu
Objekt:
SO 920 - SO 920 Obnova komunikace
Místo: |  |  | Brno, Drobného |  |  | Datum: | 27. 6. 2025
Zadavatel: | [5 empty] | Projektant:
Uchazeč: |  |  | Vyplň údaj |  |  | Zpracovatel:
Kód dílu - Popis | [6 empty] | Cena celkem [CZK]
Náklady ze soupisu prací | [6 empty] | 0 | [11 empty] | -1
| HSV - Práce a dodávky HSV | [5 empty] | 0
| 1 - Zemní práce | [5 empty] | 0
| 5 - Komunikace pozemní | [5 empty] | 0
| 8 - Vedení trubní dálková a přípojná | [5 empty] | 0
| 997 - Doprava suti a vybouraných hmot | [5 empty] | 0
| 998 - Přesun hmot | [5 empty] | 0
SOUPIS PRACÍ
Stavba:
Brno, Drobného I rekonstrukce kanalizace a vodovodu
Objekt:
SO 920 - SO 920 Obnova komunikace
Místo: |  |  | Brno, Drobného |  |  | Datum: | 27. 6. 2025
Zadavatel: | [5 empty] | Projektant:
Uchazeč: |  |  | Vyplň údaj |  |  | Zpracovatel:
PČ | Typ | Kód | Popis | MJ | Množství | J.cena [CZK] | Cena celkem [CZK] | Cenová soustava |  | DPH | J. Nh [h] | Nh celkem [h] | J. hmotnost [t] | Hmotnost celkem [t] | J. suť [t] | Suť Celkem [t]
Náklady soupisu celkem | [6 empty] | 0 |  |  |  |  | 0 |  | 4.62 |  | 3163.95 |  | D | -1 | [10 empty] | 0
| D | HSV | Práce a dodávky HSV |  |  |  | 0 |  |  |  |  | 0 |  | 4.62 |  | 3163.95 | 1 | D | 0 |  |  |  | ROZPOCET | [6 empty] | 0
| D | 1 | Zemní práce |  |  |  | 0 |  |  |  |  | 0 |  | 0 |  | 3163.95 | 1 | D | 1 |  |  |  | ROZPOCET | [6 empty] | 0
1 | K | 113107223 | Odstranění podkladu z kameniva drceného tl přes 200 do 300 mm strojně pl přes 200 m2 | m2 | 3555 |  | 0 |  |  | základní |  | 0 | 0 | 0 | 0.44 | 1564.2 | 4 | K | 2 |  |  |  | ROZPOCET | 0 | 0 | 0 | 0 | 0 | 1 | 0 | 4 | -2059259805
| VV |  | pro obnovu komunikace po výstavbě | [14 empty] | VV | 2 | 1 | True | 0 | ROZPOCET
| VV |  | "celková plocha obnovy" 5500,0 "m2" |  | 5500 | [12 empty] | VV | 2 | 2 | True | 0 | ROZPOCET
| VV |  | odpočet ploch nad rýhami | [14 empty] | VV | 2 | 1 | True | 0 | ROZPOCET
| VV |  | "kanalizace" - 1450,0 |  | -1450 | [12 empty] | VV | 2 | 2 | True | 0 | ROZPOCET
| VV |  | "vodovod" - 495,0 |  | -495 | [12 empty] | VV | 2 | 2 | True | 0 | ROZPOCET
| VV |  | Součet |  | 3555 | [12 empty] | VV | 2 | 4 | True | 1 | ROZPOCET
2 | K | 113107244 | Odstranění podkladu živičného tl přes 150 do 200 mm strojně pl přes 200 m2 | m2 | 3555 |  | 0 |  |  | základní |  | 0 | 0 | 0 | 0.45 | 1599.75 | 4 | K | 2 |  |  |  | ROZPOCET | 0 | 0 | 0 | 0 | 0 | 1 | 0 | 4 | 1035380749
| D | 5 | Komunikace pozemní |  |  |  | 0 |  |  |  |  | 0 |  | 0 |  | 0 | 1 | D | 1 |  |  |  | ROZPOCET | [6 empty] | 0
3 | K | 564871111 | Podklad ze štěrkodrtě ŠD plochy přes 100 m2 tl 250 mm | m2 | 5500 |  | 0 |  |  | základní |  | 0 | 0 | 0 | 0 | 0 | 4 | K | 2 |  |  |  | ROZPOCET | 0 | 0 | 0 | 0 | 0 | 1 | 0 | 4 | 1479733575
| VV |  | obnova komunikace po výstavbě | [14 empty] | VV | 2 | 1 | True | 0 | ROZPOCET
| VV |  | "celková plocha obnovy" 5500,0 "m2" |  | 5500 | [12 empty] | VV | 2 | 2 | True | 1 | ROZPOCET
4 | K | 565136111 | Asfaltový beton vrstva podkladní ACP 22 (obalované kamenivo OKH) tl 50 mm š do 3 m | m2 | 5500 |  | 0 |  |  | základní |  | 0 | 0 | 0 | 0 | 0 | 4 | K | 2 |  |  |  | ROZPOCET | 0 | 0 | 0 | 0 | 0 | 1 | 0 | 4 | -1493482596
5 | K | 567122114 | Podklad ze směsi stmelené cementem SC C 8/10 (KSC I) tl 150 mm | m2 | 5500 |  | 0 |  |  | základní |  | 0 | 0 | 0 | 0 | 0 | 4 | K | 2 |  |  |  | ROZPOCET | 0 | 0 | 0 | 0 | 0 | 1 | 0 | 4 | 2020403339
6 | K | 573111113 | Postřik živičný infiltrační s posypem z asfaltu množství 1,5 kg/m2 | m2 | 11000 |  | 0 |  |  | základní |  | 0 | 0 | 0 | 0 | 0 | 4 | K | 2 |  |  |  | ROZPOCET | 0 | 0 | 0 | 0 | 0 | 1 | 0 | 4 | -314884406
| VV |  | "provedení 2x" 5500,0 * 2 |  | 11000 | [12 empty] | VV | 2 | 2 | True | 1 | ROZPOCET
7 | K | 573211109 | Postřik živičný spojovací z asfaltu v množství 0,50 kg/m2 | m2 | 5500 |  | 0 |  |  | základní |  | 0 | 0 | 0 | 0 | 0 | 4 | K | 2 |  |  |  | ROZPOCET | 0 | 0 | 0 | 0 | 0 | 1 | 0 | 4 | -1453384470
8 | K | 577134121 R | Asfaltový beton vrstva obrusná ACO 11S CrmB tř. I tl 40 mm š přes 3 m | m2 | 5500 |  | 0 |  |  | základní |  | 0 | 0 | 0 | 0 | 0 | 4 | K | 2 |  |  |  | ROZPOCET | 0 | 0 | 0 | 0 | 0 | 1 | 0 | 4 | 1087635393
9 | K | 577155122 | Asfaltový beton vrstva ložní ACL 16 (ABH) tl 60 mm š přes 3 m z nemodifikovaného asfaltu | m2 | 5500 |  | 0 |  |  | základní |  | 0 | 0 | 0 | 0 | 0 | 4 | K | 2 |  |  |  | ROZPOCET | 0 | 0 | 0 | 0 | 0 | 1 | 0 | 4 | 1804754684
| D | 8 | Vedení trubní dálková a přípojná |  |  |  | 0 |  |  |  |  | 0 |  | 4.62 |  | 0 | 1 | D | 1 |  |  |  | ROZPOCET | [6 empty] | 0
10 | K | 899- R1 | Přepojení stávajících uličních vpustí odbočkou | kpl | 21 |  | 0 |  |  | základní |  | 0 | 0.1 | 2.1 | 0 | 0 | 4 | K | 2 |  |  |  | ROZPOCET | 0 | 0 | 0 | 0 | 0 | 1 | 0 | 4 | -731905490
| VV |  | přepojení stávajících uličních vpustí pomocí odbočky | [14 empty] | VV | 2 | 1 | True | 0 | ROZPOCET
| VV |  | položka zahrnuje : | [14 empty] | VV | 2 | 1 | True | 0 | ROZPOCET
| VV |  | zemní práce - výkop a zásyp hl. cca 3,50 m v dl. 5 m | [14 empty] | VV | 2 | 1 | True | 0 | ROZPOCET
| VV |  | - lože, obsyp | [14 empty] | VV | 2 | 1 | True | 0 | ROZPOCET
| VV |  | potrubí kamenina DN 150, dl. 5 m vč. tvarovek | [14 empty] | VV | 2 | 1 | True | 0 | ROZPOCET
| VV |  | "kpl." 21 |  | 21 | [12 empty] | VV | 2 | 2 | True | 1 | ROZPOCET
11 | K | 899- R2 | Přepojení stávajících uličních vpustí navrtávkou | kpl | 21 |  | 0 |  |  | základní |  | 0 | 0.12 | 2.52 | 0 | 0 | 4 | K | 2 |  |  |  | ROZPOCET | 0 | 0 | 0 | 0 | 0 | 1 | 0 | 4 | 1236600211
| VV |  | přepojení stávajících uličních vpustí navrtávkou | [14 empty] | VV | 2 | 1 | True | 0 | ROZPOCET
| VV |  | položka zahrnuje : | [14 empty] | VV | 2 | 1 | True | 0 | ROZPOCET
| VV |  | zemní práce - výkop a zásyp hl. cca 3,50 m v dl. 5 m | [14 empty] | VV | 2 | 1 | True | 0 | ROZPOCET
| VV |  | - lože, obsyp | [14 empty] | VV | 2 | 1 | True | 0 | ROZPOCET
| VV |  | provedení navrtávky | [14 empty] | VV | 2 | 1 | True | 0 | ROZPOCET
| VV |  | potrubí kamenina DN 150, dl. 5 m vč. tvarovek | [14 empty] | VV | 2 | 1 | True | 0 | ROZPOCET
| VV |  | "kpl." 21 |  | 21 | [12 empty] | VV | 2 | 2 | True | 1 | ROZPOCET
| D | 997 | Doprava suti a vybouraných hmot |  |  |  | 0 |  |  |  |  | 0 |  | 0 |  | 0 | 1 | D | 1 |  |  |  | ROZPOCET | [6 empty] | 0
12 | K | 997221551 | Vodorovná doprava suti ze sypkých materiálů do 1 km | t | 3163.95 |  | 0 |  |  | základní |  | 0 | 0 | 0 | 0 | 0 | 4 | K | 2 |  |  |  | ROZPOCET | 0 | 0 | 0 | 0 | 0 | 1 | 0 | 4 | 1020121702
| VV |  | "kamenivo" 1564,200 |  | 1564.2 | [12 empty] | VV | 2 | 2 | True | 0 | ROZPOCET
| VV |  | "asfalt" 1599,750 |  | 1599.75 | [12 empty] | VV | 2 | 2 | True | 0 | ROZPOCET
| VV |  | Součet |  | 3163.95 | [12 empty] | VV | 2 | 4 | True | 1 | ROZPOCET
13 | K | 997221559 | Příplatek ZKD 1 km u vodorovné dopravy suti ze sypkých materiálů | t | 22147.65 |  | 0 |  |  | základní |  | 0 | 0 | 0 | 0 | 0 | 4 | K | 2 |  |  |  | ROZPOCET | 0 | 0 | 0 | 0 | 0 | 1 | 0 | 4 | 1957691826
| VV |  | 3163,950 * 7 |  | 22147.65 | [12 empty] | VV | 2 | 2 | True | 1 | ROZPOCET
14 | K | 997221815 R | Poplatek za uložení odpadu směsného | t | 3163.95 |  | 0 |  |  | základní |  | 0 | 0 | 0 | 0 | 0 | 4 | K | 2 |  |  |  | ROZPOCET | 0 | 0 | 0 | 0 | 0 | 1 | 0 | 4 | 17858775
| D | 998 | Přesun hmot |  |  |  | 0 |  |  |  |  | 0 |  | 0 |  | 0 | 1 | D | 1 |  |  |  | ROZPOCET | [6 empty] | 0
15 | K | 998225111 | Přesun hmot pro pozemní komunikace s krytem z kamene, monolitickým betonovým nebo živičným | t | 4.62 |  | 0 |  |  | základní |  | 0 | 0 | 0 | 0 | 0 | 4 | K | 2 |  |  |  | ROZPOCET | 0 | 0 | 0 | 0 | 0 | 1 | 0 | 4 | 805182612

## SO 90 - SO 90 Vedlejší a ...
{21fd9e8c-dd6f-4554-a6ae-2695ca61057f}
2
| KRYCÍ LIST SOUPISU PRACÍ | [7 empty] | v --- níže se nacházejí doplnkové a pomocné údaje k sestavám --- v | [8 empty] | False
Stavba:
Brno, Drobného I rekonstrukce kanalizace a vodovodu
Objekt:
SO 90 - SO 90 Vedlejší a ostatní náklady
| KSO: |  |  |  |  | CC-CZ:
| Místo: |  |  |  |  | Datum: | 27. 6. 2025
| Zadavatel: |  |  |  |  | IČ:
DIČ:
| Uchazeč: |  |  |  |  | IČ: | Vyplň údaj
|  | Vyplň údaj |  |  |  | DIČ: | Vyplň údaj
| Projektant: |  |  |  |  | IČ:
DIČ:
| Zpracovatel: |  |  |  |  | IČ:
DIČ:
Poznámka:
| Cena bez DPH | [5 empty] | 0
|  |  | Základ daně |  |  | Sazba daně | Výše daně
| DPH | základní | 0 |  |  | 21% | 0
|  | snížená | 0 |  |  | 12% | 0
|  | zákl. přenesená | 0 |  |  | 21% | 0
|  | sníž. přenesená | 0 |  |  | 12% | 0
|  | nulová | 0 |  |  | 0% | 0
| Cena s DPH |  |  | v | CZK |  | 0
| Projektant |  |  | Zpracovatel
| Datum a podpis: |  | Razítko | Datum a podpis: |  |  | Razítko
| Objednavatel |  |  | Uchazeč
| Datum a podpis: |  | Razítko | Datum a podpis: |  |  | Razítko
REKAPITULACE ČLENĚNÍ SOUPISU PRACÍ
Stavba:
Brno, Drobného I rekonstrukce kanalizace a vodovodu
Objekt:
SO 90 - SO 90 Vedlejší a ostatní náklady
Místo: | [5 empty] | Datum: | 27. 6. 2025
Zadavatel: | [5 empty] | Projektant:
Uchazeč: |  |  | Vyplň údaj |  |  | Zpracovatel:
Kód dílu - Popis | [6 empty] | Cena celkem [CZK]
Náklady ze soupisu prací | [6 empty] | 0 | [11 empty] | -1
| Ostatní - Ostatní | [5 empty] | 0
| 90 - Ostatní náklady | [5 empty] | 0
SOUPIS PRACÍ
Stavba:
Brno, Drobného I rekonstrukce kanalizace a vodovodu
Objekt:
SO 90 - SO 90 Vedlejší a ostatní náklady
Místo: | [5 empty] | Datum: | 27. 6. 2025
Zadavatel: | [5 empty] | Projektant:
Uchazeč: |  |  | Vyplň údaj |  |  | Zpracovatel:
PČ | Typ | Kód | Popis | MJ | Množství | J.cena [CZK] | Cena celkem [CZK] | Cenová soustava |  | DPH | J. Nh [h] | Nh celkem [h] | J. hmotnost [t] | Hmotnost celkem [t] | J. suť [t] | Suť Celkem [t]
Náklady soupisu celkem | [6 empty] | 0 |  |  |  |  | 0 |  | 0 |  | 0 |  | D | -1 | [10 empty] | 0
| D | Ostatní | Ostatní |  |  |  | 0 |  |  |  |  | 0 |  | 0 |  | 0 | 4 | D | 0 |  |  |  | ROZPOCET | [6 empty] | 0
| D | 90 | Ostatní náklady |  |  |  | 0 |  |  |  |  | 0 |  | 0 |  | 0 | 4 | D | 1 |  |  |  | ROZPOCET | [6 empty] | 0
1 | K | 900600 001 | Poplatky a naklady na zařízení staveniště | kpl | 1 |  | 0 |  |  | základní |  | 0 | 0 | 0 | 0 | 0 | 1024 | K | 2 |  |  |  | ROZPOCET | 0 | 0 | 0 | 0 | 0 | 1 | 0 | 1024 | 732010897
2 | K | 900600 002 | Zajištění, zřízení, údržba a odstranění dopravního značení po dobu výstavby | kpl | 1 |  | 0 |  |  | základní |  | 0 | 0 | 0 | 0 | 0 | 1024 | K | 2 |  |  |  | ROZPOCET | 0 | 0 | 0 | 0 | 0 | 1 | 0 | 1024 | -1149887903
| VV |  | Přechodná úprava dopravního značení a objízdných tras, včetně údržby a úprav během stavebních prací | [14 empty] | VV | 2 | 1 | True | 0 | ROZPOCET
| VV |  | v souladu s TP66 - II.vydání "Zásady pro označování pracovních míst na PK" a s platnými předpisy pro navrhování DZ na PK, vč. vyhlášky č. 294/2015 Sb | [14 empty] | VV | 2 | 1 | True | 0 | ROZPOCET
| VV |  | Stávající svislé dopravní značky se pro potřeby PDZ zachovají a dle potřeby zakryjí, upraví nebo doplní. | [14 empty] | VV | 2 | 1 | True | 0 | ROZPOCET
| VV |  | Přechodné SDZ (značky, směrovací desky, světla) se umístí na nosičích a podkladních deskách vč. nutných přesunů dle jednotlivých fází (etap) výstavby | [14 empty] | VV | 2 | 1 | True | 0 | ROZPOCET
| VV |  | dodávky, montáže, demontáže, včetně všech potřebných povolení k uzavírce. | [14 empty] | VV | 2 | 1 | True | 0 | ROZPOCET
| VV |  | Včetně projednání s dotčenými orgány. | [14 empty] | VV | 2 | 1 | True | 0 | ROZPOCET
| VV |  | Vše v režii zhotovitele. | [14 empty] | VV | 2 | 1 | True | 0 | ROZPOCET
| VV |  | zahrnuje veškeré náklady spojené s objednatelem požadovanými zařízeními | [14 empty] | VV | 2 | 1 | True | 0 | ROZPOCET
| VV |  | "kpl" 1 |  | 1 | [12 empty] | VV | 2 | 2 | True | 1 | ROZPOCET
3 | K | 900600 003 | Práce zajišť. nebo zřiz. regulaci a ochranu dopravy | kpl | 1 |  | 0 |  |  | základní |  | 0 | 0 | 0 | 0 | 0 | 1024 | K | 2 |  |  |  | ROZPOCET | 0 | 0 | 0 | 0 | 0 | 1 | 0 | 1024 | -1080958014
| VV |  | Úprava signálních plánů stávajícího SSZ po dobu uzavírek - zahrnuje veškeré náklady | [14 empty] | VV | 2 | 1 | True | 0 | ROZPOCET
| VV |  | a práce spojené se změnou signálních plánů SSZ. | [14 empty] | VV | 2 | 1 | True | 0 | ROZPOCET
| VV |  | "kpl" 1 |  | 1 | [12 empty] | VV | 2 | 2 | True | 1 | ROZPOCET
4 | K | 900600 004 | Přeložení trakčního vedení | kpl | 1 |  | 0 |  |  | základní |  | 0 | 0 | 0 | 0 | 0 | 1024 | K | 2 |  |  |  | ROZPOCET | 0 | 0 | 0 | 0 | 0 | 1 | 0 | 1024 | -346240414
5 | K | 900600 005 | Náklady DPmB na změnu tras linek trolejbusů | kpl | 1 |  | 0 |  |  | základní |  | 0 | 0 | 0 | 0 | 0 | 1024 | K | 2 |  |  |  | ROZPOCET | 0 | 0 | 0 | 0 | 0 | 1 | 0 | 1024 | 92306049
| VV |  | náklady na výluku trolejbusové dopravy během úpravy trolejového vedení | [14 empty] | VV | 2 | 1 | True | 0 | ROZPOCET
| VV |  | "kpl" 1 |  | 1 | [12 empty] | VV | 2 | 2 | True | 1 | ROZPOCET
6 | K | 900600 006 | Provozní vlivy | kpl | 1 |  | 0 |  |  | základní |  | 0 | 0 | 0 | 0 | 0 | 1024 | K | 2 |  |  |  | ROZPOCET | 0 | 0 | 0 | 0 | 0 | 1 | 0 | 1024 | -426765461
7 | K | 900600 007 | Zpracování dokumentace skutečného provedení stavby | kpl | 1 |  | 0 |  |  | základní |  | 0 | 0 | 0 | 0 | 0 | 1024 | K | 2 |  |  |  | ROZPOCET | 0 | 0 | 0 | 0 | 0 | 1 | 0 | 1024 | 123596804
8 | K | 900600 008 | Zpracování geodet. zaměření DSPS pro GIS a MMB OTS | kpl | 1 |  | 0 |  |  | základní |  | 0 | 0 | 0 | 0 | 0 | 1024 | K | 2 |  |  |  | ROZPOCET | 0 | 0 | 0 | 0 | 0 | 1 | 0 | 1024 | 1309103898
9 | K | 900600 009 | Zpracování dodavatelské dokumentace | kpl | 1 |  | 0 |  |  | základní |  | 0 | 0 | 0 | 0 | 0 | 1024 | K | 2 |  |  |  | ROZPOCET | 0 | 0 | 0 | 0 | 0 | 1 | 0 | 1024 | 1880931055
10 | K | 900600 010 | Zajištění vytýčení podzemních sítí dotčených stavbou | kpl | 1 |  | 0 |  |  | základní |  | 0 | 0 | 0 | 0 | 0 | 1024 | K | 2 |  |  |  | ROZPOCET | 0 | 0 | 0 | 0 | 0 | 1 | 0 | 1024 | -1356361628
11 | K | 900600 011 | Projednání a vyřízení aktualizace vyjádření potřebných k vytýčení sítí | kpl | 1 |  | 0 |  |  | základní |  | 0 | 0 | 0 | 0 | 0 | 1024 | K | 2 |  |  |  | ROZPOCET | 0 | 0 | 0 | 0 | 0 | 1 | 0 | 1024 | 679185503
| VV |  | "projednání a vyřízení aktualizace vyjádření | [14 empty] | VV | 2 | 1 | True | 0 | ROZPOCET
| VV |  | "potřebných k vytýčení sítí před zahájením stavby popř. zahájení stavby | [14 empty] | VV | 2 | 1 | True | 0 | ROZPOCET
| VV |  | "kpl" 1 |  | 1 | [12 empty] | VV | 2 | 2 | True | 1 | ROZPOCET
12 | K | 900600 012 | Vícetisky projektové dokumentace pro potřeby dodavatele stavby | kpl | 1 |  | 0 |  |  | základní |  | 0 | 0 | 0 | 0 | 0 | 1024 | K | 2 |  |  |  | ROZPOCET | 0 | 0 | 0 | 0 | 0 | 1 | 0 | 1024 | 565556677
13 | K | 900600 013 | Provedení veškerých zkoušek prokazující kvalitu díla např. zkouška zhutnění | kpl | 1 |  | 0 |  |  | základní |  | 0 | 0 | 0 | 0 | 0 | 1024 | K | 2 |  |  |  | ROZPOCET | 0 | 0 | 0 | 0 | 0 | 1 | 0 | 1024 | -133963502
14 | K | 900600 014 | Provedení komplex. zkoušek technologie např. Markery | kpl | 1 |  | 0 |  |  | základní |  | 0 | 0 | 0 | 0 | 0 | 1024 | K | 2 |  |  |  | ROZPOCET | 0 | 0 | 0 | 0 | 0 | 1 | 0 | 1024 | -994868909
15 | K | 900600 015 | Provedení veškerých zkoušek prokazující kvalitu díla | kpl | 1 |  | 0 |  |  | základní |  | 0 | 0 | 0 | 0 | 0 | 1024 | K | 2 |  |  |  | ROZPOCET | 0 | 0 | 0 | 0 | 0 | 1 | 0 | 1024 | -1897237087
| VV |  | "Provedení veškerých zkoušek prokazující kvalitu díla | [14 empty] | VV | 2 | 1 | True | 0 | ROZPOCET
| VV |  | "SO 01 Zkouška těsnosti kanalizace stoky | [14 empty] | VV | 2 | 1 | True | 0 | ROZPOCET
| VV |  | "kpl" 1 |  | 1 | [12 empty] | VV | 2 | 2 | True | 1 | ROZPOCET
16 | K | 900600 016 | Provedení veškerých zkoušek prokazující kvalitu díla | kus | 92 |  | 0 |  |  | základní |  | 0 | 0 | 0 | 0 | 0 | 1024 | K | 2 |  |  |  | ROZPOCET | 0 | 0 | 0 | 0 | 0 | 1 | 0 | 1024 | 1261930731
| VV |  | "Provedení veškerých zkoušek prokazující kvalitu díla | [14 empty] | VV | 2 | 1 | True | 0 | ROZPOCET
| VV |  | "SO 02 Zkouška těsnosti kanalizační přípojky | [14 empty] | VV | 2 | 1 | True | 0 | ROZPOCET
| VV |  | "domovní přípojky" (3+13+5) |  | 21 | [12 empty] | VV | 2 | 2 | True | 0 | ROZPOCET
| VV |  | "dešťové svody" 9 |  | 9 | [12 empty] | VV | 2 | 2 | True | 0 | ROZPOCET
| VV |  | "neověřené přípojky" 13 |  | 13 | [12 empty] | VV | 2 | 2 | True | 0 | ROZPOCET
| VV |  | "uliční vpusti" (12+28+4+5) |  | 49 | [12 empty] | VV | 2 | 2 | True | 0 | ROZPOCET
| VV |  | Součet |  | 92 | [12 empty] | VV | 2 | 4 | True | 1 | ROZPOCET
17 | K | 900600 017 | Provedení veškerých zkoušek prokazující kvalitu díla | kpl | 1 |  | 0 |  |  | základní |  | 0 | 0 | 0 | 0 | 0 | 1024 | K | 2 |  |  |  | ROZPOCET | 0 | 0 | 0 | 0 | 0 | 1 | 0 | 1024 | -540370905
| VV |  | Provedení veškerých zkoušek prokazující kvalitu díla | [14 empty] | VV | 2 | 1 | True | 0 | ROZPOCET
| VV |  | SO 330 Tlaková zkouška a dezinfekce potrubí | [14 empty] | VV | 2 | 1 | True | 0 | ROZPOCET
| VV |  | vč. potřebných tvarovek a armatur | [14 empty] | VV | 2 | 1 | True | 0 | ROZPOCET
| VV |  | hlavní vodovodní řad | [14 empty] | VV | 2 | 1 | True | 0 | ROZPOCET
| VV |  | "kpl" 1 |  | 1 | [12 empty] | VV | 2 | 2 | True | 1 | ROZPOCET
18 | K | 900600 018 | Provedení veškerých zkoušek prokazující kvalitu díla | kpl | 1 |  | 0 |  |  | základní |  | 0 | 0 | 0 | 0 | 0 | 1024 | K | 2 |  |  |  | ROZPOCET | 0 | 0 | 0 | 0 | 0 | 1 | 0 | 1024 | 833856828
| VV |  | Provedení veškerých zkoušek prokazující kvalitu díla | [14 empty] | VV | 2 | 1 | True | 0 | ROZPOCET
| VV |  | SO 340 Tlaková zkouška a dezinfekce potrubí | [14 empty] | VV | 2 | 1 | True | 0 | ROZPOCET
| VV |  | vč. potřebných tvarovek a armatur | [14 empty] | VV | 2 | 1 | True | 0 | ROZPOCET
| VV |  | "vodovodní přípojky - kpl" 1 |  | 1 | [12 empty] | VV | 2 | 2 | True | 1 | ROZPOCET
19 | K | 900600 019 | Provedení revize kanalizace TV kamerou 2x | m | 2813.28 |  | 0 |  |  | základní |  | 0 | 0 | 0 | 0 | 0 | 1024 | K | 2 |  |  |  | ROZPOCET | 0 | 0 | 0 | 0 | 0 | 1 | 0 | 1024 | -155878353
| VV |  | "Provedení revize kanalizace TV kamerou | [14 empty] | VV | 2 | 1 | True | 0 | ROZPOCET
| VV |  | "stoka" (102,14+212,52+39,37+21,4+525,21) * 2 |  | 1801.28 | [12 empty] | VV | 2 | 2 | True | 0 | ROZPOCET
| VV |  | "přípojky" (311) * 2 |  | 622 | [12 empty] | VV | 2 | 2 | True | 0 | ROZPOCET
| VV |  | "neověřené přípojky" (13*15)*2 |  | 390 | [12 empty] | VV | 2 | 2 | True | 0 | ROZPOCET
| VV |  | Součet |  | 2813.28 | [12 empty] | VV | 2 | 4 | True | 1 | ROZPOCET
20 | K | 900600 020 | Kacení stromů, zemní práce, naložení vodorovný přesun, poplatek za spalovnu | kpl | 1 |  | 0 |  |  | základní |  | 0 | 0 | 0 | 0 | 0 | 512 | K | 2 |  |  |  | ROZPOCET | 0 | 0 | 0 | 0 | 0 | 1 | 0 | 512 | 1161128794
| VV |  | "položka zahrnuje : | [14 empty] | VV | 2 | 1 | True | 0 | ROZPOCET
| VV |  | "- kácení, odvoz a likvidace 3 kusů stromů a 2 plochy keřů | [14 empty] | VV | 2 | 1 | True | 0 | ROZPOCET
| VV |  | "- odstranění, odvoz a likvidace 8 kusů pařezů | [14 empty] | VV | 2 | 1 | True | 0 | ROZPOCET
| VV |  | "kpl" 1 |  | 1 | [12 empty] | VV | 2 | 2 | True | 1 | ROZPOCET
21 | K | 900600 021 | Náklady náhradní výsadby zeleně | kpl | 1 |  | 0 |  |  | základní |  | 0 | 0 | 0 | 0 | 0 | 512 | K | 2 |  |  |  | ROZPOCET | 0 | 0 | 0 | 0 | 0 | 1 | 0 | 512 | -1952588016
| VV |  | "Provedení náhradní výsadby zeleně v rozsahu odpovídajícím | [14 empty] | VV | 2 | 1 | True | 0 | ROZPOCET
| VV |  | "hodnotě odstraněných dřevin | [14 empty] | VV | 2 | 1 | True | 0 | ROZPOCET
| VV |  | "kpl" 1 |  | 1 | [12 empty] | VV | 2 | 2 | True | 1 | ROZPOCET
22 | K | 900600 022 | Zimní údržba chodníků a vjezdů | kpl | 1 |  | 0 |  |  | základní |  | 0 | 0 | 0 | 0 | 0 | 1024 | K | 2 |  |  |  | ROZPOCET | 0 | 0 | 0 | 0 | 0 | 1 | 0 | 1024 | -1064630743
| VV |  | "zimní údržba chodníku a vjezdů po dobu 3 měsíců | [14 empty] | VV | 2 | 1 | True | 0 | ROZPOCET
| VV |  | "v rámci technologické přestávky | [14 empty] | VV | 2 | 1 | True | 0 | ROZPOCET
| VV |  | "celková plocha - 1750 m2 | [14 empty] | VV | 2 | 1 | True | 0 | ROZPOCET
| VV |  | "kpl" 1 |  | 1 | [12 empty] | VV | 2 | 2 | True | 1 | ROZPOCET
23 | K | 900600 023 | Zimní údržba komunikace | kpl | 1 |  | 0 |  |  | základní |  | 0 | 0 | 0 | 0 | 0 | 1024 | K | 2 |  |  |  | ROZPOCET | 0 | 0 | 0 | 0 | 0 | 1 | 0 | 1024 | 1195047251
| VV |  | "zimní údržba komunikace po dobu 3 měsíců | [14 empty] | VV | 2 | 1 | True | 0 | ROZPOCET
| VV |  | "v rámci technologické přestávky | [14 empty] | VV | 2 | 1 | True | 0 | ROZPOCET
| VV |  | "celková plocha vozovky - 6920 m2 | [14 empty] | VV | 2 | 1 | True | 0 | ROZPOCET
| VV |  | "kpl" 1 |  | 1 | [12 empty] | VV | 2 | 2 | True | 1 | ROZPOCET
24 | K | 900600 024 | Zřízení a odstranění provizorního přemostění přes potrubí NZ - nosnost 300 kg | kus | 14 |  | 0 |  |  | základní |  | 0 | 0 | 0 | 0 | 0 | 1024 | K | 2 |  |  |  | ROZPOCET | 0 | 0 | 0 | 0 | 0 | 1 | 0 | 1024 | -1886279786
| VV |  | Zřízení a odstranění provizorního přemostění potrubí NZ | [14 empty] | VV | 2 | 1 | True | 0 | ROZPOCET
| VV |  | šířka 90 cm, dl. 150 cm, nosnost 300 kg | [14 empty] | VV | 2 | 1 | True | 0 | ROZPOCET
| VV |  | "ks" 14 |  | 14 | [12 empty] | VV | 2 | 2 | True | 1 | ROZPOCET
25 | K | 900600 025 | Zřízení a odstranění provizorního přejezdu přes potrubí NZ - nosnost 3 t | kus | 12 |  | 0 |  |  | základní |  | 0 | 0 | 0 | 0 | 0 | 1024 | K | 2 |  |  |  | ROZPOCET | 0 | 0 | 0 | 0 | 0 | 1 | 0 | 1024 | 1389422751
| VV |  | Zřízení a odstranění provizorního přejezdu přes potrubí NZ - nosnost 3 t | [14 empty] | VV | 2 | 1 | True | 0 | ROZPOCET
| VV |  | šířka 250 cm, dl. 150 cm | [14 empty] | VV | 2 | 1 | True | 0 | ROZPOCET
| VV |  | "ks" 12 |  | 12 | [12 empty] | VV | 2 | 2 | True | 1 | ROZPOCET
26 | K | 900600 026 | Zřízení a odstranění provizorního přejezdu přes stavební rýhu - nosnost 40 t | kus | 2 |  | 0 |  |  | základní |  | 0 | 0 | 0 | 0 | 0 | 1024 | K | 2 |  |  |  | ROZPOCET | 0 | 0 | 0 | 0 | 0 | 1 | 0 | 1024 | 1072799540
| VV |  | "Zřízení a odstranění provizorního přejezdu přes stav. rýhu - nosnost 40 t | [14 empty] | VV | 2 | 1 | True | 0 | ROZPOCET
| VV |  | " šířka 3,5 m, nutné zohlednit obratovost materiálu | [14 empty] | VV | 2 | 1 | True | 0 | ROZPOCET
| VV |  | "ks" 2 |  | 2 | [12 empty] | VV | 2 | 2 | True | 1 | ROZPOCET
27 | K | 900600 027 | Odborný dohled při křížení VVN v průběhu stavby | kpl | 1 |  | 0 |  |  | základní |  | 0 | 0 | 0 | 0 | 0 | 1024 | K | 2 |  |  |  | ROZPOCET | 0 | 0 | 0 | 0 | 0 | 1 | 0 | 1024 | -304775777
| VV |  | Náklady spojené s odborným dohledem při křížení VVN v průběhu stavby | [14 empty] | VV | 2 | 1 | True | 0 | ROZPOCET
| VV |  | (zpoplatněno firmou EG.D) | [14 empty] | VV | 2 | 1 | True | 0 | ROZPOCET
| VV |  | "kpl" 1 |  | 1 | [12 empty] | VV | 2 | 2 | True | 1 | ROZPOCET
28 | K | 900600 028 | Odborné zajištění zařízení VN/NN v průběhu stavby | kpl | 1 |  | 0 |  |  | základní |  | 0 | 0 | 0 | 0 | 0 | 1024 | K | 2 |  |  |  | ROZPOCET | 0 | 0 | 0 | 0 | 0 | 1 | 0 | 1024 | -2060583007
| VV |  | Náklady spojené s odborným zajištěním zařízení VN/NN v průběhu stavby | [14 empty] | VV | 2 | 1 | True | 0 | ROZPOCET
| VV |  | (zpoplatněno firmou EG.D) | [14 empty] | VV | 2 | 1 | True | 0 | ROZPOCET
| VV |  | "kpl" 1 |  | 1 | [12 empty] | VV | 2 | 2 | True | 1 | ROZPOCET
29 | K | 900600 029 | Provedení pasportizace objektů dotčených stavbou | kpl | 1 |  | 0 |  |  | základní |  | 0 | 0 | 0 | 0 | 0 | 1024 | K | 2 |  |  |  | ROZPOCET | 0 | 0 | 0 | 0 | 0 | 1 | 0 | 1024 | -138628407
| VV |  | pasportizace 5-ti domů asi 5-ti podlažních - Drobného č.p. 1a, 48, 50, 52 a 54. | [14 empty] | VV | 2 | 1 | True | 0 | ROZPOCET
| VV |  | 1 |  | 1 | [12 empty] | VV | 2 | 2 | True | 1 | ROZPOCET
31 | K | 900600 030 | Osazení nivelačních značek | kpl | 1 |  | 0 |  |  | základní |  | 0 | 0 | 0 | 0 | 0 | 1024 | K | 2 |  |  |  | ROZPOCET | 0 | 0 | 0 | 0 | 0 | 1 | 0 | 1024 | 549533112
| VV |  | osazení nivelačních značek | [14 empty] | VV | 2 | 1 | True | 0 | ROZPOCET
| VV |  | provádění měření poklesů domů během stavby a opravu případných trhlinek. | [14 empty] | VV | 2 | 1 | True | 0 | ROZPOCET
| VV |  | Značky budou zasazeny do zdiva domů po vzdálenostech cca 10 m | [14 empty] | VV | 2 | 1 | True | 0 | ROZPOCET
| VV |  | tzn. u každého domu 2 ks | [14 empty] | VV | 2 | 1 | True | 0 | ROZPOCET
| VV |  | "kpl" 1 |  | 1 | [12 empty] | VV | 2 | 2 | True | 1 | ROZPOCET
30 | K | 011324000 | Archeologický průzkum | kpl | 1 |  | 0 |  |  | základní |  | 0 | 0 | 0 | 0 | 0 | 1024 | K | 2 |  |  |  | ROZPOCET | 0 | 0 | 0 | 0 | 0 | 1 | 0 | 1024 | 672547122

## Seznam figur
SEZNAM FIGUR
Kód: | 3A171285
Stavba: | Brno, Drobného I rekonstrukce kanalizace a vodovodu
Datum: | 27. 6. 2025
Kód | Popis | MJ | Výměra
SO 310/ SO 310a | SO 310a Kanalizace - otevřený výkop
obsyp | obsyp | m3 | 161.883
| vejčité potrubí 600/900 |  | 0
obsyp | "stoka CB" 1,078*150,17 |  | 161.883
Použití figury:
175151101 | Obsypání potrubí strojně sypaninou bez prohození, uloženou do 3 m | m3 | 161.883
162351103 | Vodorovné přemístění přes 50 do 500 m výkopku/sypaniny z horniny třídy těžitelnosti I skupiny 1 až 3 | m3 | 4386.833
167151111 | Nakládání výkopku z hornin třídy těžitelnosti I skupiny 1 až 3 přes 100 m3 | m3 | 4394.283
58337302 | štěrkopísek frakce 0/16 | t | 323.766
skl | zemina na skládku | m3 | 4956.256
| vykop_r+vykop_s+vykopy+8,4 |  | 5320.76
| -zasyp_z |  | -364.504
skl | Součet |  | 4956.256
Použití figury:
162751115 | Vodorovné přemístění přes 7 000 do 8000 m výkopku/sypaniny z horniny třídy těžitelnosti I skupiny 1 až 3 | m3 | 4460.63
162751135 | Vodorovné přemístění přes 7 000 do 8000 m výkopku/sypaniny z horniny třídy těžitelnosti II skupiny 4 a 5 | m3 | 495.626
171201231 | Poplatek za uložení zeminy a kamení na recyklační skládce (skládkovné) kód odpadu 17 05 04 | t | 7930.01
voz | vozovka | m2 | 1311.38
| z kubaturových listů |  | 0
| "stoka CA" 165,33 |  | 165.33
| "stoka CB" 287,94 |  | 287.94
| "stoka CB-1" 49,53 |  | 49.53
| "stoka CB-1-1" 31,1 |  | 31.1
| "stoka CB-2" 773,07 |  | 773.07
| "Š27" 2,1*2,1 |  | 4.41
voz | Součet |  | 1311.38
Použití figury:
113107163 | Odstranění podkladu z kameniva drceného tl přes 200 do 300 mm strojně pl přes 50 do 200 m2 | m2 | 1311.38
113107184 | Odstranění podkladu živičného tl přes 150 do 200 mm strojně pl přes 50 do 200 m2 | m2 | 1311.38
174101101 | Zásyp jam, šachet rýh nebo kolem objektů sypaninou se zhutněním | m3 | 4712.376
589811080 | recyklát směsný frakce 0/32 | t | 8071.862
589811470 | recyklát asfaltový frakce 8/32 | t | 528.952
vykop_r | výkop rýhy | m3 | 5288.84
| z kubaturových listů |  | 0
| "stoka CA" 677,21 |  | 677.21
| "stoka CB" 1485,99 |  | 1485.99
| "stoka CB-1" 149,92 |  | 149.92
| "stoka CB-1-1" 99,76 |  | 99.76
| "stoka CB-2" 2875,96 |  | 2875.96
vykop_r | Součet |  | 5288.84
Použití figury:
132254206 | Hloubení zapažených rýh š do 2000 mm v hornině třídy těžitelnosti I skupiny 3 objem do 5000 m3 | m3 | 4759.956
132354206 | Hloubení zapažených rýh š do 2000 mm v hornině třídy těžitelnosti II skupiny 4 objem do 5000 m3 | m3 | 528.884
162751115 | Vodorovné přemístění přes 7 000 do 8000 m výkopku/sypaniny z horniny třídy těžitelnosti I skupiny 1 až 3 | m3 | 4460.63
vykop_s | výkop studny | m3 | 5.086
| "stoky CA, CB" |  | 0
vykop_s | (0,77*0,77+1,05*1,05)/2*0,75*(3+5) |  | 5.086
Použití figury:
134702401 | Vykopávky do 4 m2 pro studny spouštěné v hornině tř. 1 - 4 mimo kašovité a tekoucí hl do 10 m | m3 | 5.086
162751115 | Vodorovné přemístění přes 7 000 do 8000 m výkopku/sypaniny z horniny třídy těžitelnosti I skupiny 1 až 3 | m3 | 4460.63
vykopy | výkopy | m3 | 18.434
vykopy | "Š27" 2,1*2,1*(4,68-0,5) |  | 18.434
Použití figury:
133254101 | Hloubení šachet zapažených v hornině třídy těžitelnosti I skupiny 3 objem do 20 m3 | m3 | 16.591
133354101 | Hloubení šachet zapažených v hornině třídy těžitelnosti II skupiny 4 objem do 20 m3 | m3 | 1.843
162751115 | Vodorovné přemístění přes 7 000 do 8000 m výkopku/sypaniny z horniny třídy těžitelnosti I skupiny 1 až 3 | m3 | 4460.63
zam_dl | zámkoá dlažba | m2 | 11
| z kubaturových listů |  | 0
zam_dl | "stoka CB" 11 |  | 11
Použití figury:
113106123 | Rozebrání dlažeb ze zámkových dlaždic komunikací pro pěší ručně | m2 | 11
174101101 | Zásyp jam, šachet rýh nebo kolem objektů sypaninou se zhutněním | m3 | 4712.376
589811080 | recyklát směsný frakce 0/32 | t | 8071.862
589811470 | recyklát asfaltový frakce 8/32 | t | 528.952
zasyp_r | zásyp recyklátem | m3 | 4300.407
| zásyp recyklátem - z kubaturových listů |  | 0
| "stoka CA" 500,49 |  | 500.49
| "stoka CB" 945,44 |  | 945.44
| "stoka CB-1" 96,16 |  | 96.16
| "stoka CB-1-1" 66,66 |  | 66.66
| "stoka CB-2" 2026,32 |  | 2026.32
| "Š27" 18,43-(2,1*2,1*1,51)-(1,24*1,24*PI/4*(3,17-0,5)) |  | 8.547
| provizorní zásyp vozovky a chodníku |  | 0
| (voz*0,5+zam_dl*0,1) |  | 656.79
zasyp_r | Mezisoučet |  | 4300.407
Použití figury:
174101101 | Zásyp jam, šachet rýh nebo kolem objektů sypaninou se zhutněním | m3 | 4712.376
162351103 | Vodorovné přemístění přes 50 do 500 m výkopku/sypaniny z horniny třídy těžitelnosti I skupiny 1 až 3 | m3 | 4386.833
167151111 | Nakládání výkopku z hornin třídy těžitelnosti I skupiny 1 až 3 přes 100 m3 | m3 | 4394.283
589811080 | recyklát směsný frakce 0/32 | t | 8071.862
zasyp_s | zásyp štěrkopískem | m3 | 47.465
| zásyp štěrkopískem |  | 0
| "DN 300" 0,854*(35,73+19,85) |  | 47.465
zasyp_s | Mezisoučet |  | 47.465
Použití figury:
174101101 | Zásyp jam, šachet rýh nebo kolem objektů sypaninou se zhutněním | m3 | 4712.376
162351103 | Vodorovné přemístění přes 50 do 500 m výkopku/sypaniny z horniny třídy těžitelnosti I skupiny 1 až 3 | m3 | 4386.833
167151111 | Nakládání výkopku z hornin třídy těžitelnosti I skupiny 1 až 3 přes 100 m3 | m3 | 4394.283
58337331 | štěrkopísek frakce 0/22 | t | 94.93
zasyp_z | zásyp zeminou | m3 | 364.504
| zásyp tříděnou zeminou |  | 0
| "DN 400" 0,607*(505,06+95,44) |  | 364.504
zasyp_z | Mezisoučet |  | 364.504
Použití figury:
174101101 | Zásyp jam, šachet rýh nebo kolem objektů sypaninou se zhutněním | m3 | 4712.376
162351103 | Vodorovné přemístění přes 50 do 500 m výkopku/sypaniny z horniny třídy těžitelnosti I skupiny 1 až 3 | m3 | 4386.833
162751115 | Vodorovné přemístění přes 7 000 do 8000 m výkopku/sypaniny z horniny třídy těžitelnosti I skupiny 1 až 3 | m3 | 4460.63
167151111 | Nakládání výkopku z hornin třídy těžitelnosti I skupiny 1 až 3 přes 100 m3 | m3 | 4394.283
171251201 | Uložení sypaniny na skládky nebo meziskládky | m3 | 364.504
175151109 | Příplatek k ceně za prohození sypaniny strojně | m3 | 364.504
SO 310/ SO 310b | SO 310b Kanalizace - protlak
vykop_r | výkop rýhy | m3 | 0
zasyp_r | zásyp recyklátem | m3 | 0
zasyp_z | zásyp zeminou | m3 | 0
SO 310/ SO 310c | SO 310c šachta Š5
vykop_s | výkop studny | m3 | 0.636
vykop_s | (0,77*0,77+1,05*1,05)/2*0,75 |  | 0.636
Použití figury:
134702401 | Vykopávky do 4 m2 pro studny spouštěné v hornině tř. 1 - 4 mimo kašovité a tekoucí hl do 10 m | m3 | 0.636
162751115 | Vodorovné přemístění přes 7 000 do 8000 m výkopku/sypaniny z horniny třídy těžitelnosti I skupiny 1 až 3 | m3 | 71.065
162751135 | Vodorovné přemístění přes 7 000 do 8000 m výkopku/sypaniny z horniny třídy těžitelnosti II skupiny 4 a 5 | m3 | 7.896
171201231 | Poplatek za uložení zeminy a kamení na recyklační skládce (skládkovné) kód odpadu 17 05 04 | t | 126.338
171251201 | Uložení sypaniny na skládky nebo meziskládky | m3 | 78.961
174101101 | Zásyp jam, šachet rýh nebo kolem objektů sypaninou se zhutněním | m3 | 66.276
vykopy | výkopy | m3 | 78.325
vykopy | 13,73*(5,89-0,5)+0,75*1,2*(5,3-0,5) |  | 78.325
Použití figury:
133254103 | Hloubení šachet zapažených v hornině třídy těžitelnosti I skupiny 3 objem do 100 m3 | m3 | 70.493
133354103 | Hloubení šachet zapažených v hornině třídy těžitelnosti II skupiny 4 objem do 100 m3 | m3 | 7.833
162751115 | Vodorovné přemístění přes 7 000 do 8000 m výkopku/sypaniny z horniny třídy těžitelnosti I skupiny 1 až 3 | m3 | 71.065
162751135 | Vodorovné přemístění přes 7 000 do 8000 m výkopku/sypaniny z horniny třídy těžitelnosti II skupiny 4 a 5 | m3 | 7.896
171201231 | Poplatek za uložení zeminy a kamení na recyklační skládce (skládkovné) kód odpadu 17 05 04 | t | 126.338
171251201 | Uložení sypaniny na skládky nebo meziskládky | m3 | 78.961
174101101 | Zásyp jam, šachet rýh nebo kolem objektů sypaninou se zhutněním | m3 | 66.276
zasyp_r | zásyp recyklátem | m3 | 66.276
| vykopy+vykop_s |  | 78.961
| odpočty |  | 0
| -(13,73*0,15+4,51*(0,3+2,45+0,3)) -(1,24*1,24*pi/4*(2,99-0,5)) -(1,06*1,06*PI/4*0,7+0,8*0,7) |  | -20
| provizorní zásyp vozovky |  | 0
| (13,73+0,75*1,2)*0,5 |  | 7.315
zasyp_r | Součet |  | 66.276
Použití figury:
174101101 | Zásyp jam, šachet rýh nebo kolem objektů sypaninou se zhutněním | m3 | 66.276
162351103 | Vodorovné přemístění přes 50 do 500 m výkopku/sypaniny z horniny třídy těžitelnosti I skupiny 1 až 3 | m3 | 59.648
162351123 | Vodorovné přemístění přes 50 do 500 m výkopku/sypaniny z hornin třídy těžitelnosti II skupiny 4 a 5 | m3 | 6.628
167151101 | Nakládání výkopku z hornin třídy těžitelnosti I skupiny 1 až 3 do 100 m3 | m3 | 59.648
167151102 | Nakládání výkopku z hornin třídy těžitelnosti II skupiny 4 a 5 do 100 m3 | m3 | 6.628
589811080 | recyklát směsný frakce 0/32 | t | 126.7
SO 310/ SO 310d | SO 310d šachta Š11
vykop | výkopy | m3 | 199.271
vykop | 24,94*(8,49-0,5) |  | 199.271
Použití figury:
144261111 | Ražení šachet svislých hl do 15 m II stupeň ražnosti suchá průřez do 10 m2 | m3 | 199.271
161152111 | Svislé přemístění rubaniny v hoře z hloubky do 15 m | m3 | 199.907
162751115 | Vodorovné přemístění přes 7 000 do 8000 m výkopku/sypaniny z horniny třídy těžitelnosti I skupiny 1 až 3 | m3 | 179.916
162751135 | Vodorovné přemístění přes 7 000 do 8000 m výkopku/sypaniny z horniny třídy těžitelnosti II skupiny 4 a 5 | m3 | 19.991
171201231 | Poplatek za uložení zeminy a kamení na recyklační skládce (skládkovné) kód odpadu 17 05 04 | t | 319.851
171251201 | Uložení sypaniny na skládky nebo meziskládky | m3 | 199.907
vykop_s | výkop studny | m3 | 0.636
vykop_s | (0,77*0,77+1,05*1,05)/2*0,75 |  | 0.636
Použití figury:
134702401 | Vykopávky do 4 m2 pro studny spouštěné v hornině tř. 1 - 4 mimo kašovité a tekoucí hl do 10 m | m3 | 0.636
161152111 | Svislé přemístění rubaniny v hoře z hloubky do 15 m | m3 | 199.907
162751115 | Vodorovné přemístění přes 7 000 do 8000 m výkopku/sypaniny z horniny třídy těžitelnosti I skupiny 1 až 3 | m3 | 179.916
162751135 | Vodorovné přemístění přes 7 000 do 8000 m výkopku/sypaniny z horniny třídy těžitelnosti II skupiny 4 a 5 | m3 | 19.991
171201231 | Poplatek za uložení zeminy a kamení na recyklační skládce (skládkovné) kód odpadu 17 05 04 | t | 319.851
171251201 | Uložení sypaniny na skládky nebo meziskládky | m3 | 199.907
174101101 | Zásyp jam, šachet rýh nebo kolem objektů sypaninou se zhutněním | m3 | 123.224
zasyp_r | zásyp recyklátem | m3 | 123.224
| vykop_s |  | 0.636
| 24,94*(5,14-0,5)-(1,24*1,24*PI/4*(5,14-0,5)) |  | 110.118
| provizorní zásyp vozovky |  | 0
| 24,94*0,5 |  | 12.47
zasyp_r | Součet |  | 123.224
Použití figury:
174101101 | Zásyp jam, šachet rýh nebo kolem objektů sypaninou se zhutněním | m3 | 123.224
162351103 | Vodorovné přemístění přes 50 do 500 m výkopku/sypaniny z horniny třídy těžitelnosti I skupiny 1 až 3 | m3 | 110.902
162351123 | Vodorovné přemístění přes 50 do 500 m výkopku/sypaniny z hornin třídy těžitelnosti II skupiny 4 a 5 | m3 | 12.322
167151111 | Nakládání výkopku z hornin třídy těžitelnosti I skupiny 1 až 3 přes 100 m3 | m3 | 110.902
167151112 | Nakládání výkopku z hornin třídy těžitelnosti II skupiny 4 a 5 přes 100 m3 | m3 | 12.322
589811080 | recyklát směsný frakce 0/32 | t | 236.472
SO 310/ SO 310e | SO 310e šachta Š12
vykop | výkop | m3 | 141.884
vykop | 15,96*(8,99-0,1) |  | 141.884
Použití figury:
144261111 | Ražení šachet svislých hl do 15 m II stupeň ražnosti suchá průřez do 10 m2 | m3 | 141.884
161152111 | Svislé přemístění rubaniny v hoře z hloubky do 15 m | m3 | 142.52
162751155 | Vodorovné přemístění přes 7 000 do 8000 m výkopku/sypaniny z horniny třídy těžitelnosti III skupiny 5 až 7 | m3 | 142.52
171201231 | Poplatek za uložení zeminy a kamení na recyklační skládce (skládkovné) kód odpadu 17 05 04 | t | 228.032
171251201 | Uložení sypaniny na skládky nebo meziskládky | m3 | 142.52
vykop_s | výkop studny | m3 | 0.636
vykop_s | (0,77*0,77+1,05*1,05)/2*0,75 |  | 0.636
Použití figury:
134702401 | Vykopávky do 4 m2 pro studny spouštěné v hornině tř. 1 - 4 mimo kašovité a tekoucí hl do 10 m | m3 | 0.636
161152111 | Svislé přemístění rubaniny v hoře z hloubky do 15 m | m3 | 142.52
162751155 | Vodorovné přemístění přes 7 000 do 8000 m výkopku/sypaniny z horniny třídy těžitelnosti III skupiny 5 až 7 | m3 | 142.52
171201231 | Poplatek za uložení zeminy a kamení na recyklační skládce (skládkovné) kód odpadu 17 05 04 | t | 228.032
171251201 | Uložení sypaniny na skládky nebo meziskládky | m3 | 142.52
zasyp_r | zásyp recyklátem | m2 | 64.884
| 15,96*(4,39-0,1)-(1,24*1,24*PI/4*(4,39-0,1)) |  | 63.288
| provizorní zásyp zpevněné plochy |  | 0
| 15,96*0,1 |  | 1.596
zasyp_r | Součet |  | 64.884
Použití figury:
174101101 | Zásyp jam, šachet rýh nebo kolem objektů sypaninou se zhutněním | m3 | 64.884
162351103 | Vodorovné přemístění přes 50 do 500 m výkopku/sypaniny z horniny třídy těžitelnosti I skupiny 1 až 3 | m3 | 58.396
162351123 | Vodorovné přemístění přes 50 do 500 m výkopku/sypaniny z hornin třídy těžitelnosti II skupiny 4 a 5 | m3 | 6.488
167151101 | Nakládání výkopku z hornin třídy těžitelnosti I skupiny 1 až 3 do 100 m3 | m3 | 58.396
167151102 | Nakládání výkopku z hornin třídy těžitelnosti II skupiny 4 a 5 do 100 m3 | m3 | 6.488
589811080 | recyklát směsný frakce 0/32 | t | 123.384
SO 310/ SO 310f | SO 310f šachta Š13
vykop_s | výkop studny | m3 | 0.636
vykopy | výkopy | m3 | 45.543
vykopy | 3,7*3,3*(4,23-0,5) |  | 45.543
Použití figury:
133254102 | Hloubení šachet zapažených v hornině třídy těžitelnosti I skupiny 3 objem do 50 m3 | m3 | 40.989
133354102 | Hloubení šachet zapažených v hornině třídy těžitelnosti II skupiny 4 objem do 50 m3 | m3 | 4.554
162751115 | Vodorovné přemístění přes 7 000 do 8000 m výkopku/sypaniny z horniny třídy těžitelnosti I skupiny 1 až 3 | m3 | 40.989
162751135 | Vodorovné přemístění přes 7 000 do 8000 m výkopku/sypaniny z horniny třídy těžitelnosti II skupiny 4 a 5 | m3 | 4.554
171201231 | Poplatek za uložení zeminy a kamení na recyklační skládce (skládkovné) kód odpadu 17 05 04 | t | 72.869
171251201 | Uložení sypaniny na skládky nebo meziskládky | m3 | 45.543
174101101 | Zásyp jam, šachet rýh nebo kolem objektů sypaninou se zhutněním | m3 | 38.444
zasyp_r | zásyp recyklátem | m3 | 38.444
| vykopy |  | 45.543
| odpocty |  | 0
| -(3,7*3,3*0,15+2,3*1,9*0,1+2,1*1,7*2,85)-(1,24*1,24*pi/4*(1,13-0,5)) |  | -13.204
| provizorní zásyp vozovky |  | 0
| 3,7*3,3*0,5 |  | 6.105
zasyp_r | Součet |  | 38.444
Použití figury:
174101101 | Zásyp jam, šachet rýh nebo kolem objektů sypaninou se zhutněním | m3 | 38.444
162351103 | Vodorovné přemístění přes 50 do 500 m výkopku/sypaniny z horniny třídy těžitelnosti I skupiny 1 až 3 | m3 | 34.6
162351123 | Vodorovné přemístění přes 50 do 500 m výkopku/sypaniny z hornin třídy těžitelnosti II skupiny 4 a 5 | m3 | 3.844
167151101 | Nakládání výkopku z hornin třídy těžitelnosti I skupiny 1 až 3 do 100 m3 | m3 | 34.6
167151102 | Nakládání výkopku z hornin třídy těžitelnosti II skupiny 4 a 5 do 100 m3 | m3 | 3.844
589811080 | recyklát směsný frakce 0/32 | t | 72.004
SO 310/ SO 310g | SO 310g šachta Š17
vykop_s | výkop studny | m3 | 0.636
vykopy | výkopy | m3 | 72.698
vykopy | 3,7*3,2*(6,64-0,5) |  | 72.698
Použití figury:
133254103 | Hloubení šachet zapažených v hornině třídy těžitelnosti I skupiny 3 objem do 100 m3 | m3 | 65.428
133354103 | Hloubení šachet zapažených v hornině třídy těžitelnosti II skupiny 4 objem do 100 m3 | m3 | 7.27
162751115 | Vodorovné přemístění přes 7 000 do 8000 m výkopku/sypaniny z horniny třídy těžitelnosti I skupiny 1 až 3 | m3 | 65.428
162751135 | Vodorovné přemístění přes 7 000 do 8000 m výkopku/sypaniny z horniny třídy těžitelnosti II skupiny 4 a 5 | m3 | 7.27
171201231 | Poplatek za uložení zeminy a kamení na recyklační skládce (skládkovné) kód odpadu 17 05 04 | t | 116.317
171251201 | Uložení sypaniny na skládky nebo meziskládky | m3 | 72.698
174101101 | Zásyp jam, šachet rýh nebo kolem objektů sypaninou se zhutněním | m3 | 61.554
zasyp_r | zásyp reciklátem | m3 | 61.554
| vykopy |  | 72.698
| odpočty |  | 0
| -(3,7*3,2*0,15+2,3*1,8*0,1+2,1*1,6*3,6)-(1,24*1,24*pi/4*(2,8-0,5)) |  | -17.064
| provizorní zásyp vozovky |  | 0
| 11,84*0,5 |  | 5.92
zasyp_r | Součet |  | 61.554
Použití figury:
174101101 | Zásyp jam, šachet rýh nebo kolem objektů sypaninou se zhutněním | m3 | 61.554
162351103 | Vodorovné přemístění přes 50 do 500 m výkopku/sypaniny z horniny třídy těžitelnosti I skupiny 1 až 3 | m3 | 55.399
162351123 | Vodorovné přemístění přes 50 do 500 m výkopku/sypaniny z hornin třídy těžitelnosti II skupiny 4 a 5 | m3 | 6.155
167151101 | Nakládání výkopku z hornin třídy těžitelnosti I skupiny 1 až 3 do 100 m3 | m3 | 55.399
167151102 | Nakládání výkopku z hornin třídy těžitelnosti II skupiny 4 a 5 do 100 m3 | m3 | 6.155
589811080 | recyklát směsný frakce 0/32 | t | 118.372
SO 310/ SO 310h | SO 310h těžní šachta u šachty Š10
vykop | výkopy | m3 | 154.877
vykop | 5,8*4,3*(6,71-0,5) |  | 154.877
Použití figury:
144261111 | Ražení šachet svislých hl do 15 m II stupeň ražnosti suchá průřez do 10 m2 | m3 | 154.877
161152111 | Svislé přemístění rubaniny v hoře z hloubky do 15 m | m3 | 155.513
162751115 | Vodorovné přemístění přes 7 000 do 8000 m výkopku/sypaniny z horniny třídy těžitelnosti I skupiny 1 až 3 | m3 | 139.962
162751135 | Vodorovné přemístění přes 7 000 do 8000 m výkopku/sypaniny z horniny třídy těžitelnosti II skupiny 4 a 5 | m3 | 15.551
171201231 | Poplatek za uložení zeminy a kamení na recyklační skládce (skládkovné) kód odpadu 17 05 04 | t | 248.821
171251201 | Uložení sypaniny na skládky nebo meziskládky | m3 | 155.513
174101101 | Zásyp jam, šachet rýh nebo kolem objektů sypaninou se zhutněním | m3 | 153.923
vykop_s | výkop studny | m3 | 0.636
vykop_s | (0,77*0,77+1,05*1,05)/2*0,75 |  | 0.636
Použití figury:
134702401 | Vykopávky do 4 m2 pro studny spouštěné v hornině tř. 1 - 4 mimo kašovité a tekoucí hl do 10 m | m3 | 0.636
161152111 | Svislé přemístění rubaniny v hoře z hloubky do 15 m | m3 | 155.513
162751115 | Vodorovné přemístění přes 7 000 do 8000 m výkopku/sypaniny z horniny třídy těžitelnosti I skupiny 1 až 3 | m3 | 139.962
162751135 | Vodorovné přemístění přes 7 000 do 8000 m výkopku/sypaniny z horniny třídy těžitelnosti II skupiny 4 a 5 | m3 | 15.551
171201231 | Poplatek za uložení zeminy a kamení na recyklační skládce (skládkovné) kód odpadu 17 05 04 | t | 248.821
171251201 | Uložení sypaniny na skládky nebo meziskládky | m3 | 155.513
174101101 | Zásyp jam, šachet rýh nebo kolem objektů sypaninou se zhutněním | m3 | 153.923
zasyp_r | zásyp recyklátem | m3 | 153.923
| vykop+vykop_s |  | 155.513
| odpočy |  | 0
| -(5,8*4,3*0,15+1,9*1,9*0,1+1,7*1,7*pi/4*1,64+1,5*1,5*pi/4*1,28)-(1,24*1,24*pi/4*(6,71-(1,64+1,28)-0,5)) |  | -14.06
| provizorní zásyp vozovky |  | 0
| 24,94*0,5 |  | 12.47
zasyp_r | Součet |  | 153.923
Použití figury:
174101101 | Zásyp jam, šachet rýh nebo kolem objektů sypaninou se zhutněním | m3 | 153.923
162351103 | Vodorovné přemístění přes 50 do 500 m výkopku/sypaniny z horniny třídy těžitelnosti I skupiny 1 až 3 | m3 | 138.531
162351123 | Vodorovné přemístění přes 50 do 500 m výkopku/sypaniny z hornin třídy těžitelnosti II skupiny 4 a 5 | m3 | 15.392
167151111 | Nakládání výkopku z hornin třídy těžitelnosti I skupiny 1 až 3 přes 100 m3 | m3 | 138.531
167151112 | Nakládání výkopku z hornin třídy těžitelnosti II skupiny 4 a 5 přes 100 m3 | m3 | 15.392
589811080 | recyklát směsný frakce 0/32 | t | 297.87
SO 320 | SO 320 - Kanalizační přípojky
ch_asf | chodník asfaltový | m3 | 12.384
| asfaltový chodník |  | 0
ch_asf | "Dr76, Men1, Men2-n, Dr27/1, Men3" (0,37*1,11+1,17*2,96+(3+3,39+2,12)*1) |  | 12.384
Použití figury:
113107041 | Odstranění podkladu živičných tl do 50 mm při překopech ručně | m2 | 12.384
113107121 | Odstranění podkladu z kameniva drceného tl do 100 mm ručně | m2 | 12.384
ornice | ornice | m3 | 76.882
| domovní přípojky |  | 0
| "Dr 54, 62, Men1" (1,85+0,73+0,82)*1,17 |  | 3.978
| "Dr 50, 52, 64-2" (1,31+2,08+7,28)*1,11 |  | 11.844
| dešťové svody |  | 0
| "Dr 60 ,62, 64, 74-1,76" (4,85+4,11+2,1+8,16+10,38)*1 |  | 29.6
| šachta Šp 64-2 |  | 0
| 2,9*2,9 |  | 8.41
| "TŠ na DP 62" 5,46 |  | 5.46
| "TŠ na DP 76" 5,62 |  | 5.62
| "TŠ na DP 50" 5,46 |  | 5.46
| "TŠ na DP 54" 6,51 |  | 6.51
ornice | Součet |  | 76.882
Použití figury:
121151105 | Sejmutí ornice plochy do 100 m2 tl vrstvy přes 250 do 300 mm strojně | m2 | 76.882
162251102 | Vodorovné přemístění přes 20 do 50 m výkopku/sypaniny z horniny třídy těžitelnosti I skupiny 1 až 3 | m3 | 76.882
167151111 | Nakládání výkopku z hornin třídy těžitelnosti I skupiny 1 až 3 přes 100 m3 | m3 | 1322.786
181351105 | Rozprostření ornice tl vrstvy přes 250 do 300 mm pl přes 100 do 500 m2 v rovině nebo ve svahu do 1:5 strojně | m2 | 76.882
181951111 | Úprava pláně v hornině třídy těžitelnosti I skupiny 1 až 3 bez zhutnění strojně | m2 | 76.882
voz | vozovka | m2 | 212.378
| "TŠ" 6,51*5+5,46*4 |  | 54.39
| domovní přípojky |  | 0
| "Dr 48, 54, 62, 64-1, Men1" (5,3+7,14+3,6+3,7+5,06)*1,17 |  | 29.016
| "Dr 50, 52, 56, 58, 60" (3,6+3,6+1,02+5,03+3,04)*1,11 |  | 18.082
| "Dr 72, 74, 76, 76a" (3,66+4,65+4,8+2,25)*1,11 |  | 17.05
| "Men2-n, Dr27/1, Men3" (6,28+5,9+5,3)*1 |  | 17.48
| dešťové svody |  | 0
| "Dr 50, 56, 60 ,66" (0,81+0,86+2,8)*1 |  | 4.47
| "sondy DP Dr50" 1*1 |  | 1
| "neověřené přípojky- sondy" 1*2*13 |  | 26
| ověření stávajících přípojek na stávajícím potrubí - otevřený výkop |  | 0
| "DN 400" (1,2*18,8) |  | 22.56
| "600/900" (1,1*20,3) |  | 22.33
voz | Součet |  | 212.378
Použití figury:
113107123 | Odstranění podkladu z kameniva drceného tl přes 200 do 300 mm ručně | m2 | 212.378
113107044 | Odstranění podkladu živičných tl přes 100 do 200 mm při překopech ručně | m2 | 212.378
vykop_r | výkop rýhy | m3 | 854.506
| domovní přípojky |  | 0
| "Dr 48, 54, 62, 64-1, Men1" (3,98*6,21+4,4*8,99+3,22*4,95+4,65*4,3+3,98*8,84)*1,17 |  | 158.405
| "Dr 50, 52, 56, 58, 60" (4,08*4,91+4,45*8,3+4,3*1,02+4,08*5,03+4,18*3,04)*1,11 |  | 104.988
| "Dr 64-2, 72, 74, 76, 76a" (2,47*16,65+5,7*3,66+5,44*4,65+5,37*5,17+5,47*2,25)*1,11 |  | 141.363
| "Men2-n, Dr27/1, Men3" (3,45*9,28+2,92*9,29+2,74*7,42)*1 |  | 79.474
| dešťové svody |  | 0
| "Dr 50, 56, 60 ,62, 64" (1,92*11,21+5,16*0,86+1,81*11,07+1,34*4,11+1,73*2,69)*1 |  | 56.159
| "Dr 66, 74-1, 74-2, 76" (4,63*2,8+1,88*14,17+1,42*5,59+1,46*13,96)*1 |  | 67.923
| šachta Šp 64-2 |  | 0
| 2,9*2,9*(2,48-0,3) |  | 18.334
| odpočet povrchů |  | 0
| -((20,66+3,973+11,1)*0,1+(12,46*0,2)+(12,38*0,15)+(86,10*0,5)+(45,42*0,3)) |  | -64.598
| "sondy DP Dr50, Dr54, Dr60" 1*1*(2,7-0,1+4,2-0,5)+1*1,7*(3-0,1) |  | 11.23
| "neověřené přípojky-sondy" (1*2*(5-0,5))*13 |  | 117
| ověření stávajících přípojek na stávajícím potrubí - otevřený výkop |  | 0
| "DN 400" (1,2*18,8*(5,8-0,5)) |  | 119.568
| "600/900" (1,1*20,3*(2,5-0,5)) |  | 44.66
vykop_r | Součet |  | 854.506
Použití figury:
132251255 | Hloubení rýh nezapažených š do 2000 mm v hornině třídy těžitelnosti I skupiny 3 objem do 1000 m3 strojně | m3 | 769.055
132354205 | Hloubení zapažených rýh š do 2000 mm v hornině třídy těžitelnosti II skupiny 4 objem do 1000 m3 | m3 | 85.451
161151103 | Svislé přemístění výkopku z horniny třídy těžitelnosti I skupiny 1 až 3 hl výkopu přes 4 do 8 m | m3 | 269.738
161151113 | Svislé přemístění výkopku z horniny třídy těžitelnosti II skupiny 4 a 5 hl výkopu přes 4 do 8 m | m3 | 29.971
162751115 | Vodorovné přemístění přes 7 000 do 8000 m výkopku/sypaniny z horniny třídy těžitelnosti I skupiny 1 až 3 | m3 | 1592.723
171201231 | Poplatek za uložení zeminy a kamení na recyklační skládce (skládkovné) kód odpadu 17 05 04 | t | 2685.896
174101101 | Zásyp jam, šachet rýh nebo kolem objektů sypaninou se zhutněním | m3 | 1245.904
vykop_s | výkop těžních šachet | m3 | 451.5
| těžní jáma |  | 0
| "DP Dr48, Dr52, Dr54, Dr56, Dr58, Dr68, Dr76a" 6,51*(4,72+5,32+5,32+4,68+5,16+5,91+5,72) |  | 239.763
| "DP Dr50, Dr60, Dr62, Dr72" 5,46*(4,99+5,24+3,74+5,48) |  | 106.197
| "DP Dr64-1, Dr74, Dr76" (5,98*5,06+6,3*5,45+5,67*5,22) |  | 94.191
| "DS Dr56, Dr66" 5,46*(4,28+4,39) |  | 47.338
| odpočty |  | 0
| "ornice" -6,915 |  | -6.915
| "zámková dlažba" -0,651 |  | -0.651
| "dlažba z kostek" -0,598 |  | -0.598
| "beton" -0,63 |  | -0.63
| "asfaltová vozovka" -54,39*0,5 |  | -27.195
vykop_s | Součet |  | 451.5
Použití figury:
144261111 | Ražení šachet svislých hl do 15 m II stupeň ražnosti suchá průřez do 10 m2 | m3 | 451.5
162751115 | Vodorovné přemístění přes 7 000 do 8000 m výkopku/sypaniny z horniny třídy těžitelnosti I skupiny 1 až 3 | m3 | 1592.723
171201231 | Poplatek za uložení zeminy a kamení na recyklační skládce (skládkovné) kód odpadu 17 05 04 | t | 2685.896
174101101 | Zásyp jam, šachet rýh nebo kolem objektů sypaninou se zhutněním | m3 | 1245.904
zasyp | zásyp recyklátem | m3 | 1245.904
| vykop_r+vykop_s |  | 1306.006
| odpočty |  | 0
| "uložení potrubí" -((1*0,846)*95,45+(1,11*0,9)*66,28+(1,17*0,954)*36,29) |  | -187.471
| "šachty" -((5,46+5,98+1,9*1,9+6,3+5,67)*1,3+1,24*1,24*pi/4*(3,4+1,2+3,52+1,48+3,4)) |  | -50.825
| zásyp nad obetonováním |  | 0
zasyp_z | (0,4232*95,45+0,4788*66,28+0,5202*36,29) |  | 91.007
| provizorní zásyp zpevněných ploch |  | 0
| ((20,66+3,973+11,1)*0,1+(12,46*0,2)+(12,38*0,15)+(86,10*0,5)) |  | 50.972
| "sondy DP Dr50, Dr54, Dr60" 1*1*(0,1+0,5)+1*1,7*(0,1) |  | 0.77
| "neověřené přípojky - sondy" (1*2)*13*0,5 |  | 13
| "DN 400" (1,2*18,8*(0,5)) |  | 11.28
| "600/900" (1,1*20,3*(0,5)) |  | 11.165
zasyp | Součet |  | 1245.904
Použití figury:
174101101 | Zásyp jam, šachet rýh nebo kolem objektů sypaninou se zhutněním | m3 | 1245.904
162351103 | Vodorovné přemístění přes 50 do 500 m výkopku/sypaniny z horniny třídy těžitelnosti I skupiny 1 až 3 | m3 | 1245.904
167151111 | Nakládání výkopku z hornin třídy těžitelnosti I skupiny 1 až 3 přes 100 m3 | m3 | 1322.786
589811080 | recyklát směsný frakce 0/32 | t | 2244.051
zasyp_z | zásyp zeminou nad obetonováním | m3 | 91.007
| zásyp nad obetonováním |  | 0
zasyp_z | (0,4232*95,45+0,4788*66,28+0,5202*36,29) |  | 91.007
Použití figury:
174101101 | Zásyp jam, šachet rýh nebo kolem objektů sypaninou se zhutněním | m3 | 1245.904
171201231 | Poplatek za uložení zeminy a kamení na recyklační skládce (skládkovné) kód odpadu 17 05 04 | t | 2685.896
171251201 | Uložení sypaniny na skládky nebo meziskládky | m3 | 91.007
589811080 | recyklát směsný frakce 0/32 | t | 2244.051
SO 330 | SO 330 Vodovodní řady
F01 | Hloubení šachet | m3 | 272
| Náhradní zásobování |  | 0
| šachty pro napojení na stáv. řad, řadu DN 100 a přípojek |  | 0
| těžitelnost : tř. 3 - 80%, tř. 4 - 20% |  | 0
F01 | "napojení + zrušení" 2,0 * 2,0 * 2,0 * (2 + 14 + 1) * 2 |  | 272
Použití figury:
133212821 | Hloubení zapažených šachet v hornině třídy těžitelnosti I skupiny 3 plocha výkopu do 4 m2 ručně | m3 | 217.6
133312821 | Hloubení zapažených šachet v hornině třídy těžitelnosti II skupiny 4 plocha výkopu do 4 m2 ručně | m3 | 54.4
151101301 | Zřízení rozepření stěn při pažení příložném hl do 4 m | m3 | 272
162751115 | Vodorovné přemístění přes 7 000 do 8000 m výkopku/sypaniny z horniny třídy těžitelnosti I skupiny 1 až 3 | m3 | 682.48
F02 | Výkop rýhy | m3 | 581.1
F02 | "z výpočtu výměr" 581,10 |  | 581.1
Použití figury:
132254205 | Hloubení zapažených rýh š do 2000 mm v hornině třídy těžitelnosti I skupiny 3 objem do 1000 m3 | m3 | 464.88
132354205 | Hloubení zapažených rýh š do 2000 mm v hornině třídy těžitelnosti II skupiny 4 objem do 1000 m3 | m3 | 116.22
162751115 | Vodorovné přemístění přes 7 000 do 8000 m výkopku/sypaniny z horniny třídy těžitelnosti I skupiny 1 až 3 | m3 | 682.48
171201211 R | Poplatek za uložení zeminy tř. 1-4 na skládce (skládkovné) | m3 | 344.208
171201212 R | Poplatek za uložení navážky na skládce (skládkovné) | m3 | 508.892
F03 | pískový podsyp | m3 | 45.9
F03 | "z výpočtu výměr" 45,90 "m3" |  | 45.9
F04 | obsyp potrubí | m3 | 214.4
F04 | "z výpočtu výměr" 214,40 "m3" |  | 214.4
Použití figury:
175151101 | Obsypání potrubí strojně sypaninou bez prohození, uloženou do 3 m | m3 | 214.4
162251102 | Vodorovné přemístění přes 20 do 50 m výkopku/sypaniny z horniny třídy těžitelnosti I skupiny 1 až 3 | m3 | 256.72
58331345 R | kamenivo těžené drobné tříděné frakce 0-16 | t | 368.125
F05 | zásyp recyklátem 1 | m3 | 0
F06 | zásyp asfaltovým recyklátem | m3 | 0
F07 | zásyp recyklátem 2 | m3 | 0
F08 | zásyp zeminou | m3 | 0
F09 | Celkový zásyp | m3 | 592.9
| zásyp rýhy štěrkem pod provizorní úpravu |  | 0
| "z výpočtu výměr - rýha" 320,90 |  | 320.9
| "šachty po NZ" 136,00 |  | 136
| "zásyp šachet NZ recyklátem" 136,0 |  | 136
F09 | Součet |  | 592.9
F10 | Odvoz na trvalou skládku | m3 | 853.1
| odvoz výkopu do 8 km |  | 0
F10 | "rýha + šachty NZ" F01 + F02 |  | 853.1
Použití figury:
162751115 | Vodorovné přemístění přes 7 000 do 8000 m výkopku/sypaniny z horniny třídy těžitelnosti I skupiny 1 až 3 | m3 | 682.48
162751135 | Vodorovné přemístění přes 7 000 do 8000 m výkopku/sypaniny z horniny třídy těžitelnosti II skupiny 4 a 5 | m3 | 170.62
171251201 | Uložení sypaniny na skládky nebo meziskládky | m3 | 853.1
F11 | Zásyp štěrkem | m3 | 456.9
| zásyp rýhy štěrkem pod provizorní úpravu |  | 0
| "z výpočtu výměr - rýha" 320,90 |  | 320.9
| "šachty po NZ" 136,00 |  | 136
F11 | Mezisoučet |  | 456.9
Použití figury:
174101101 | Zásyp jam, šachet rýh nebo kolem objektů sypaninou se zhutněním | m3 | 592.9
58344197 | štěrkodrť frakce 0/63 | t | 784.497
F12 | zásyp recyklátem | m3 | 136
| "zásyp šachet NZ recyklátem" 136,0 |  | 136
F12 | Mezisoučet |  | 136
Použití figury:
174101101 | Zásyp jam, šachet rýh nebo kolem objektů sypaninou se zhutněním | m3 | 592.9
58981121 | recyklát betonový frakce 8/32 | t | 274.72
F14 | Vybouraná suť | t | 404.807
| "kamenivo" 196,504 + 3,509 |  | 200.013
| "asfalt" 200,970 + 3,824 |  | 204.794
F14 | Součet |  | 404.807
Použití figury:
997221551 | Vodorovná doprava suti ze sypkých materiálů do 1 km | t | 404.807
997221559 | Příplatek ZKD 1 km u vodorovné dopravy suti ze sypkých materiálů | t | 2833.649
F15 | Vodorovné přemístění 50 m | m3 | 535.3
| přemístění obsypového a zásypového materiálu |  | 0
| "zásyp" 320,9 |  | 320.9
| "obsyp" F04 |  | 214.4
F15 | Součet |  | 535.3
Použití figury:
162251102 | Vodorovné přemístění přes 20 do 50 m výkopku/sypaniny z horniny třídy těžitelnosti I skupiny 1 až 3 | m3 | 256.72
162251122 | Vodorovné přemístění přes 20 do 50 m výkopku/sypaniny z horniny třídy těžitelnosti II skupiny 4 a 5 | m3 | 64.18
167151111 | Nakládání výkopku z hornin třídy těžitelnosti I skupiny 1 až 3 přes 100 m3 | m3 | 256.72
167151112 | Nakládání výkopku z hornin třídy těžitelnosti II skupiny 4 a 5 přes 100 m3 | m3 | 64.18
SO 340 | SO 340 Vodovodní přípojky
F1 | Celkový výkop | m3 | 248.7
F1 | "z výpočtu výměr" 248,70 "m3" |  | 248.7
Použití figury:
132212222 | Hloubení zapažených rýh šířky do 2000 mm v nesoudržných horninách třídy těžitelnosti I skupiny 3 ručně | m3 | 198.96
132312222 | Hloubení zapažených rýh šířky do 2000 mm v nesoudržných horninách třídy těžitelnosti II skupiny 4 ručně | m3 | 49.74
162751115 | Vodorovné přemístění přes 7 000 do 8000 m výkopku/sypaniny z horniny třídy těžitelnosti I skupiny 1 až 3 | m3 | 191.856
F14 | Vybouraná suť | t | 121.464
| "kamenivo" 76,376 |  | 76.376
| "asfalt" 36,245 |  | 36.245
| "beton" (11,603 + 6,994) * 0,3 + 3,075 + 0,189 |  | 8.843
F14 | Součet |  | 121.464
Použití figury:
997221551 | Vodorovná doprava suti ze sypkých materiálů do 1 km | t | 121.464
997221559 | Příplatek ZKD 1 km u vodorovné dopravy suti ze sypkých materiálů | t | 850.248
997229001 R | Poplatek za uložení suti s příměsí na skládce (skládkovné) | t | 121.464
F2 | pískové lože pod potrubí | m3 | 17.688
F2 | 160,80 * 1,10 * 0,10 |  | 17.688
F3 | obsyp potrubí | m3 | 64.207
F3 | 160,80 * 1,10 * 0,363 |  | 64.207
Použití figury:
175151101 | Obsypání potrubí strojně sypaninou bez prohození, uloženou do 3 m | m3 | 64.207
162251102 | Vodorovné přemístění přes 20 do 50 m výkopku/sypaniny z horniny třídy těžitelnosti I skupiny 1 až 3 | m3 | 183.942
58331351 | kamenivo těžené drobné frakce 0/4 | t | 110.243
F4 | Zásyp zeminou | m3 | 8.88
| zásyp rýhy v zeleném pásu zeminou z výkopu |  | 0
| "výkop" 7,10 * 1,10 * 1,60 |  | 12.496
| "odp. lože, obsyp" - 7,10 * 1,10 * 0,463 |  | -3.616
F4 | Mezisoučet |  | 8.88
Použití figury:
174101101 | Zásyp jam, šachet rýh nebo kolem objektů sypaninou se zhutněním | m3 | 165.721
162751115 | Vodorovné přemístění přes 7 000 do 8000 m výkopku/sypaniny z horniny třídy těžitelnosti I skupiny 1 až 3 | m3 | 191.856
F5 | Zásyp štěrkodrtí | m3 | 156.841
| zásyp rýhy štěrkodrtí fr. 0-63 mm |  | 0
| zásyp rýhy ve vozovce |  | 0
| "výkop" 37,70 * 1,10 * 1,30 |  | 53.911
| "odp. lože, obsyp" - 37,70 * 1,10 * 0,463 |  | -19.201
| zásyp rýhy vjezd litý asfalt |  | 0
| "výkop" 4,20 * 1,10 * 1,42 |  | 6.56
| "odp. lože, obsyp" - 4,20 * 1,10 * 0,463 |  | -2.139
| zásyp rýhy vjezd betonová dlažba |  | 0
| "výkop" 8,20 * 1,10 * 1,23 |  | 11.095
| "odp. lože, obsyp" - 8,20 * 1,10 * 0,463 |  | -4.176
| zásyp rýhy chodník zámková dlažba |  | 0
| "výkop" 16,10 * 1,10 * 1,40 |  | 24.794
| "odp. lože, obsyp" - 16,10 * 1,10 * 0,463 |  | -8.2
| zásyp rýhy chodník betonová dlažba |  | 0
| "výkop" 41,30 * 1,10 * 1,41 |  | 64.056
| "odp. lože, obsyp" - 41,30 * 1,10 * 0,463 |  | -21.034
| zásyp rýhy chodník litý asfalt |  | 0
| "výkop" 46,20 * 1,10 * 1,47 |  | 74.705
| "odp. lože, obsyp" - 46,20 * 1,10 * 0,463 |  | -23.53
F5 | Mezisoučet |  | 156.841
Použití figury:
174101101 | Zásyp jam, šachet rýh nebo kolem objektů sypaninou se zhutněním | m3 | 165.721
58344197 | štěrkodrť frakce 0/63 | t | 269.296
F6 | celkový zásyp | m3 | 165.721
| zásyp rýhy v zeleném pásu zeminou z výkopu |  | 0
| "výkop" 7,10 * 1,10 * 1,60 |  | 12.496
| "odp. lože, obsyp" - 7,10 * 1,10 * 0,463 |  | -3.616
| zásyp rýhy štěrkodrtí fr. 0-63 mm |  | 0
| zásyp rýhy ve vozovce |  | 0
| "výkop" 37,70 * 1,10 * 1,30 |  | 53.911
| "odp. lože, obsyp" - 37,70 * 1,10 * 0,463 |  | -19.201
| zásyp rýhy vjezd litý asfalt |  | 0
| "výkop" 4,20 * 1,10 * 1,42 |  | 6.56
| "odp. lože, obsyp" - 4,20 * 1,10 * 0,463 |  | -2.139
| zásyp rýhy vjezd betonová dlažba |  | 0
| "výkop" 8,20 * 1,10 * 1,23 |  | 11.095
| "odp. lože, obsyp" - 8,20 * 1,10 * 0,463 |  | -4.176
| zásyp rýhy chodník zámková dlažba |  | 0
| "výkop" 16,10 * 1,10 * 1,40 |  | 24.794
| "odp. lože, obsyp" - 16,10 * 1,10 * 0,463 |  | -8.2
| zásyp rýhy chodník betonová dlažba |  | 0
| "výkop" 41,30 * 1,10 * 1,41 |  | 64.056
| "odp. lože, obsyp" - 41,30 * 1,10 * 0,463 |  | -21.034
| zásyp rýhy chodník litý asfalt |  | 0
| "výkop" 46,20 * 1,10 * 1,47 |  | 74.705
| "odp. lože, obsyp" - 46,20 * 1,10 * 0,463 |  | -23.53
F6 | Součet |  | 165.721
Použití figury:
174101101 | Zásyp jam, šachet rýh nebo kolem objektů sypaninou se zhutněním | m3 | 165.721
162251102 | Vodorovné přemístění přes 20 do 50 m výkopku/sypaniny z horniny třídy těžitelnosti I skupiny 1 až 3 | m3 | 183.942
F7 | Přemístění do 50 m | m3 | 229.928
| přemístění obsypového a zásypového materiálu |  | 0
| "zásyp" F6 |  | 165.721
| "obsyp" F3 |  | 64.207
F7 | Součet |  | 229.928
Použití figury:
162251102 | Vodorovné přemístění přes 20 do 50 m výkopku/sypaniny z horniny třídy těžitelnosti I skupiny 1 až 3 | m3 | 183.942
162251122 | Vodorovné přemístění přes 20 do 50 m výkopku/sypaniny z horniny třídy těžitelnosti II skupiny 4 a 5 | m3 | 45.986
167151111 | Nakládání výkopku z hornin třídy těžitelnosti I skupiny 1 až 3 přes 100 m3 | m3 | 183.942
167151112 | Nakládání výkopku z hornin třídy těžitelnosti II skupiny 4 a 5 přes 100 m3 | m3 | 45.986
F8 | Odvoz výkopu do 8 km | m3 | 239.82
| odvoz výkopu do 8 km |  | 0
| "výkop" F1 |  | 248.7
| "odp. pro zásyp" - F4 |  | -8.88
F8 | Součet |  | 239.82
Použití figury:
162751115 | Vodorovné přemístění přes 7 000 do 8000 m výkopku/sypaniny z horniny třídy těžitelnosti I skupiny 1 až 3 | m3 | 191.856
162751135 | Vodorovné přemístění přes 7 000 do 8000 m výkopku/sypaniny z horniny třídy těžitelnosti II skupiny 4 a 5 | m3 | 47.964
171201211 R | Poplatek za uložení zeminy tř. 1-4 na skládce (skládkovné) | m3 | 143.892
171201212 R | Poplatek za uložení navážky na skládce (skládkovné) | m3 | 95.928
171251201 | Uložení sypaniny na skládky nebo meziskládky | m3 | 239.82