## Pokyny pro vyplnění
Pokyny pro vyplnění
Ve všech listech tohoto souboru můžete měnit pouze buňky s modrým pozadím. Jedná se o tyto údaje : - údaje o firmě - jednotkové ceny položek zadané na maximálně dvě desetinná místa

## Stavba
#RTSROZP# | Položkový rozpočet stavby
| Stavba: |  | 240628 | MMB
| Objednatel: | [5 empty] | IČO:
DIČ:
| Projektant: | [5 empty] | IČO:
DIČ:
| Zhotovitel: | [5 empty] | IČO:
DIČ:
Vypracoval:
| Rozpis ceny | [6 empty] | Celkem
HSV | HSV | [6 empty] | 0
PSV | PSV | [6 empty] | 0
MON | MON | [6 empty] | 0
VN | Vedlejší náklady | [6 empty] | 0
ON | Ostatní náklady | [6 empty] | 0
| Celkem | [6 empty] | 0
Rekapitulace daní
0 | Základ pro sníženou DPH |  |  | 12 | % | 0 |  |  | CZK
0 | Snížená DPH |  |  | 12 | % | 0 |  |  | CZK
0 | Základ pro základní DPH |  |  | 21 | % | 0 |  |  | CZK
0 | Základní DPH |  |  | 21 | % | 0 |  |  | CZK
0 | Zaokrouhlení |  |  |  |  | 0 |  |  | CZK
| Cena celkem bez DPH |  |  |  |  | 0 |  |  | CZK
0 | Cena celkem s DPH |  |  |  |  | 0 |  |  | CZK
|  | v |  |  | dne
|  |  | Za zhotovitele |  |  |  | Za objednatele
Rekapitulace dílčích částí
#CASTI>> | Číslo | Název |  |  | Základ pro sníženou DPH | Základ pro základní DPH | DPH celkem | Cena celkem | %
1 | Stavba |  |  |  | 0 | 0 | 0 | 0
2 | 240809 | Orlí 32 oprava místností pro údržbu |  |  | 0 | 0 | 0 | 0
3 | 01 | 1NP |  |  | 0 | 0 | 0 | 0
3 | 02 | 1PP |  |  | 0 | 0 | 0 | 0
| Celkem za stavbu |  |  |  | 0 | 0 | 0 | 0 | 0
#POPS | Popis stavby: 240628 - MMB
#POPO | Popis objektu: 240809 - Orlí 32 oprava místností pro údržbu
#POPR | Popis rozpočtu: 01 - 1NP
#POPR | Popis rozpočtu: 02 - 1PP
Rekapitulace dílů
| Číslo | Název |  |  | Typ dílu |  |  | Celkem | %
| 3 | Svislé a kompletní konstrukce |  |  | HSV |  |  | 0
| 342 | Stěny a příčky montované lehké |  |  | HSV |  |  | 0
| 4 | Vodorovné konstrukce |  |  | HSV |  |  | 0
| 416 | Podhledy a mezistropy montované lehké |  |  | HSV |  |  | 0
| 61 | Úpravy povrchů vnitřní |  |  | HSV |  |  | 0
| 63 | Podlahy a podlahové konstrukce |  |  | HSV |  |  | 0
| 64 | Výplně otvorů |  |  | HSV |  |  | 0
| 94 | Lešení a stavební výtahy |  |  | HSV |  |  | 0
| 95 | Dokončovací konstrukce na pozemních stavbách |  |  | HSV |  |  | 0
| 96 | Bourání konstrukcí |  |  | HSV |  |  | 0
| 97 | Prorážení otvorů |  |  | HSV |  |  | 0
| 99 | Staveništní přesun hmot |  |  | HSV |  |  | 0
| O01 | Ostatní |  |  | HSV |  |  | 0
| 711 | Izolace proti vodě |  |  | PSV |  |  | 0
| 713 | Izolace tepelné |  |  | PSV |  |  | 0
| 720 | Zdravotechnická instalace |  |  | PSV |  |  | 0
| 721 | Vnitřní kanalizace |  |  | PSV |  |  | 0
| 722 | Vnitřní vodovod |  |  | PSV |  |  | 0
| 725 | Zařizovací předměty |  |  | PSV |  |  | 0
| 728 | Vzduchotechnika |  |  | PSV |  |  | 0
| 731 | Kotelny |  |  | PSV |  |  | 0
| 733 | Rozvod potrubí |  |  | PSV |  |  | 0
| 734 | Armatury |  |  | PSV |  |  | 0
| 735 | Otopná tělesa |  |  | PSV |  |  | 0
| 762 | Konstrukce tesařské |  |  | PSV |  |  | 0
| 766 | Konstrukce truhlářské |  |  | PSV |  |  | 0
| 767 | Konstrukce zámečnické |  |  | PSV |  |  | 0
| 771 | Podlahy z dlaždic a obklady |  |  | PSV |  |  | 0
| 781 | Obklady keramické |  |  | PSV |  |  | 0
| 783 | Nátěry |  |  | PSV |  |  | 0
| 784 | Malby |  |  | PSV |  |  | 0
| M21 | Elektromontáže |  |  | MON |  |  | 0
| M24 | Montáže vzduchotechnických zařízení |  |  | MON |  |  | 0
| D96 | Přesuny suti a vybouraných hmot |  |  | PSU |  |  | 0
| VN | Vedlejší náklady |  |  | VN |  |  | 0
| Cena celkem | [6 empty] | 0 | 0
Note on D11: Název
Note on I11: IČO
Note on D12: Ulice
Note on I12: DIČ
Note on D13: PSČ
Note on E13: Místo

## VzorPolozky (hidden)
Položkový rozpočet
S:
O:
R:

## 240809 01 Pol
Položkový rozpočet | [27 empty] | #TypZaznamu#
S: | 240628 | MMB | [25 empty] | STA
O: | 240809 | Orlí 32 oprava místností pro údržbu | [22 empty] | STA |  |  | OBJ
R: | 01 | 1NP | [25 empty] | ROZ
P.č. | Číslo položky | Název položky | MJ | Množství | Cena / MJ | Celkem | Dodávka | Dodávka celk. | Montáž | Montáž celk. | DPH | Cena s DPH | Hmotnost / MJ | Hmotnost celk.(t) | Dem. hmotnost / MJ | Dem. hmotnost celk.(t) | Ceník | Cen. soustava / platnost | Cenová úroveň | Nhod / MJ | Nhod celk. | Dodavatel | Typ položky | Stav položky
Díl: | 3 | Svislé a kompletní konstrukce |  |  |  | 0 |  | 32262.36 |  | 18273.95 |  | 0 |  | 4.6 |  | 0 |  |  |  |  | 30.25 | [6 empty] | DIL
1 | 310235241RT2 | Zazdívka otvorů pl.0,0225 m2 cihlami, tl.zdi 30 cm s použitím suché maltové směsi | kus | 9 |  | 0 | 64.64 | 581.76 | 93.86 | 844.74 | 21 | 0 | 0.01317 | 0.12 | 0 | 0 |  | RTS 24/ II | RTS 24/ II | 0.16069 | 1.45 |  | Práce | Běžná |  |  |  | POL1_
2 | 317235811RT2 | Doplnění zdiva cihlami s použitím suché maltové směsi | m3 | 0.45 |  | 0 | 7948.64 | 3576.89 | 2991.36 | 1346.11 | 21 | 0 | 1.6854 | 0.76 | 0 | 0 |  | RTS 24/ II | RTS 24/ II | 4.9835 | 2.24 |  | Práce | Běžná |  |  |  | POL1_
3 | 342255026R00 | Příčky z desek Ytong tl. 125 mm | m2 | 24.15 |  | 0 | 779.86 | 18833.62 | 322.14 | 7779.68 | 21 | 0 | 0.09403 | 2.27 | 0 | 0 |  | RTS 24/ II | RTS 24/ II | 0.535 | 12.92 |  | Práce | Běžná |  |  |  | POL1_
|  | (3,5+1,7*2)*3,5 |  | 24.15 | [23 empty] | VV | 0
4 | 346275115R00 | Přizdívky z desek Ytong tl. 150 mm | m2 | 8.75 |  | 0 | 955.33 | 8359.14 | 410.67 | 3593.36 | 21 | 0 | 0.15931 | 1.39 | 0 | 0 |  | RTS 24/ II | RTS 24/ II | 0.704 | 6.16 |  | Práce | Běžná |  |  |  | POL1_
|  | 2,5*3,5 |  | 8.75 | [23 empty] | VV | 0
5 | 342267112R00 | Obklad trámů sádrokartonem třístranný do 0,5/0,5 m | m | 3.5 |  | 0 | 260.27 | 910.95 | 1345.73 | 4710.06 | 21 | 0 | 0.01716 | 0.06 | 0 | 0 |  | RTS 24/ II | RTS 24/ II | 2.138 | 7.48 |  | Práce | Běžná |  |  |  | POL1_
|  | 3,5 |  | 3.5 | [23 empty] | VV | 0
Díl: | 4 | Vodorovné konstrukce |  |  |  | 0 |  | 1245.65 |  | 2439.35 |  | 0 |  | 0.4 |  | 0 |  |  |  |  | 36.61 | [6 empty] | DIL
6 | 411200021RAA | Zabetonování otvorů ve stropu do 1 m2 tloušťka 15 cm, bednění, výztuž | m2 | 1 |  | 0 | 1245.65 | 1245.65 | 2439.35 | 2439.35 | 21 | 0 | 0.40463 | 0.4 | 0 | 0 |  | RTS 24/ II | RTS 24/ II | 36.6053 | 36.61 |  | Agregovaná položka | Běžná |  |  |  | POL2_
Díl: | 416 | Podhledy a mezistropy montované lehké |  |  |  | 0 |  | 11301.65 |  | 8539.85 |  | 0 |  | 0.15 |  | 0 |  |  |  |  | 11.44 | [6 empty] | DIL
7 | 342264513R00 | Revizní dvířka Promat do SDK podhledu, 300x300 mm | kus | 1 |  | 0 | 7045.99 | 7045.99 | 1024.01 | 1024.01 | 21 | 0 | 0.00477 | 0 | 0 | 0 |  | RTS 24/ II | RTS 24/ II | 1.49 | 1.49 |  | Práce | Běžná |  |  |  | POL1_
8 | 416020118R00 | Podhledy SDK, kovová kce.HUT 1x deska RFI 15 mm | m2 | 9.4 |  | 0 | 452.73 | 4255.66 | 632.27 | 5943.34 | 21 | 0 | 0.01572 | 0.15 | 0 | 0 |  | RTS 24/ II | RTS 24/ II | 0.92 | 8.65 |  | Práce | Běžná |  |  |  | POL1_
|  | 9,4 |  | 9.4 | [23 empty] | VV | 0
9 | 771578011R0X | Spára strop- stěna, akrylem | m | 18.5 |  | 0 | 0 | 0 | 85 | 1572.5 | 21 | 0 | 4e-05 | 0 | 0 | 0 |  | Vlastní | RTS 23/ I | 0.07 | 1.3 |  | Práce | Běžná |  |  |  | POL1_
Díl: | 61 | Úpravy povrchů vnitřní |  |  |  | 0 |  | 32920.38 |  | 109090.73 |  | 0 |  | 5.88 |  | 0 |  |  |  |  | 247.33 | [6 empty] | DIL
10 | 602031121R00 | Omítka stěn jádrová hrubá, ručně | m2 | 51.168 |  | 0 | 169.34 | 8664.79 | 216.16 | 11060.47 | 21 | 0 | 0.0189 | 0.97 | 0 | 0 |  | RTS 24/ II | RTS 24/ II | 0.36 | 18.42 |  | Práce | Běžná |  |  |  | POL1_1
|  | 172 : 5,48*2 |  | 10.96 | [23 empty] | VV | 0
|  | 171 : 6,3*2 |  | 12.6 | [23 empty] | VV | 0
|  | 170 : 4,46*2 |  | 8.92 | [23 empty] | VV | 0
|  | 169 : 11,68*1,6 |  | 18.688 | [23 empty] | VV | 0
11 | 602016195R00 | Penetrace hloubková stěn PROFI Silikat-Tiefengrund | m2 | 309.226 |  | 0 | 37.83 | 11698.02 | 41.77 | 12916.37 | 21 | 0 | 0.00032 | 0.1 | 0 | 0 |  | RTS 24/ II | RTS 24/ II | 0.07 | 21.65 |  | Práce | Běžná |  |  |  | POL1_1
|  | Odkaz na mn. položky pořadí 10 : 51,16800 |  | 51.168 | [23 empty] | VV | 5
|  | Odkaz na mn. položky pořadí 16 : 181,28800 |  | 181.288 | [23 empty] | VV | 5
|  | Odkaz na mn. položky pořadí 13 : 76,77000 |  | 76.77 | [23 empty] | VV | 5
12 | 610991111R00 | Zakrývání výplní vnitřních otvorů | m2 | 33.6 |  | 0 | 19.71 | 662.26 | 43.29 | 1454.54 | 21 | 0 | 4e-05 | 0 | 0 | 0 |  | RTS 24/ II | RTS 24/ II | 0.078 | 2.62 |  | Práce | Běžná |  |  |  | POL1_
|  | dveře : 6*3,2 |  | 19.2 | [23 empty] | VV | 0
|  | 2*2 |  | 4 | [23 empty] | VV | 0
|  | okna : 4*2,6 |  | 10.4 | [23 empty] | VV | 0
13 | 611421231R00 | Oprava váp.omítek stropů do 10% plochy - štukových | m2 | 76.77 |  | 0 | 18.56 | 1424.85 | 121.44 | 9322.95 | 21 | 0 | 0.00609 | 0.47 | 0 | 0 |  | RTS 24/ II | RTS 24/ II | 0.19274 | 14.8 |  | Práce | Běžná |  |  |  | POL1_
|  | 166 : 17,95 |  | 17.95 | [23 empty] | VV | 0
|  | 165 : 22,5 |  | 22.5 | [23 empty] | VV | 0
|  | 167 : 9,26 |  | 9.26 | [23 empty] | VV | 0
|  | 172 : 1,62 |  | 1.62 | [23 empty] | VV | 0
|  | 171 : 2,05 |  | 2.05 | [23 empty] | VV | 0
|  | 169 : 1,19 |  | 1.19 | [23 empty] | VV | 0
|  | 170 : 5,5 |  | 5.5 | [23 empty] | VV | 0
|  | 168 : 16,7 |  | 16.7 | [23 empty] | VV | 0
14 | 612409991RT2 | Začištění omítek kolem oken,dveří apod. s použitím suché maltové směsi | m | 122.92 |  | 0 | 26.49 | 3256.15 | 101.51 | 12477.61 | 21 | 0 | 0.00238 | 0.29 | 0 | 0 |  | RTS 24/ II | RTS 24/ II | 0.18233 | 22.41 |  | Práce | Běžná |  |  |  | POL1_1
|  | nad obklady : | [25 empty] | VV | 0
|  | 172 : 5,48 |  | 5.48 | [23 empty] | VV | 0
|  | 171 : 6,3 |  | 6.3 | [23 empty] | VV | 0
|  | 170 : 4,46 |  | 4.46 | [23 empty] | VV | 0
|  | 169 : 11,68 |  | 11.68 | [23 empty] | VV | 0
|  | kolem dveří : 2*5*2 |  | 20 | [23 empty] | VV | 0
|  | 5*7,5*2 |  | 75 | [23 empty] | VV | 0
15 | 612421637R00 | Omítka vnitřní zdiva, MVC, štuková | m2 | 49.344 |  | 0 | 62.65 | 3091.4 | 511.35 | 25232.05 | 21 | 0 | 0.04766 | 2.35 | 0 | 0 |  | RTS 24/ II | RTS 24/ II | 0.84 | 41.45 |  | Práce | Běžná |  |  |  | POL1_
|  | 172 : 5,48*1,6 |  | 8.768 | [23 empty] | VV | 0
|  | 171 : 6,3*1,6 |  | 10.08 | [23 empty] | VV | 0
|  | 170 : 4,46*1,6 |  | 7.136 | [23 empty] | VV | 0
|  | 169 : 11,68*2 |  | 23.36 | [23 empty] | VV | 0
16 | 612421231R00 | Oprava vápen.omítek stěn do 10 % pl. - štukových | m2 | 181.288 |  | 0 | 6.67 | 1209.19 | 109.83 | 19910.86 | 21 | 0 | 0.00543 | 0.98 | 0 | 0 |  | RTS 24/ II | RTS 24/ II | 0.16942 | 30.71 |  | Práce | Běžná |  |  |  | POL1_
|  | 166 : 19,24*3,4 |  | 65.416 | [23 empty] | VV | 0
|  | 165 : 20,84*3,4 |  | 70.856 | [23 empty] | VV | 0
|  | 167 : 13,24*3,4 |  | 45.016 | [23 empty] | VV | 0
17 | 612423521R00 | Omítka rýh stěn vápenná šířky do 15 cm, hladká | m2 | 8.4 |  | 0 | 178.11 | 1496.12 | 1031.89 | 8667.88 | 21 | 0 | 0.05497 | 0.46 | 0 | 0 |  | RTS 24/ II | RTS 24/ II | 1.7429 | 14.64 |  | Práce | Běžná |  |  |  | POL1_
18 | 612100010RA0 | Hrubá výplň rýh ve stěnách | m2 | 6.4 |  | 0 | 221.5 | 1417.6 | 1257.5 | 8048 | 21 | 0 | 0.04 | 0.26 | 0 | 0 |  | RTS 24/ II | RTS 24/ II | 12.5981 | 80.63 |  | Agregovaná položka | Běžná |  |  |  | POL2_
Díl: | 63 | Podlahy a podlahové konstrukce |  |  |  | 0 |  | 15809.78 |  | 6183.56 |  | 0 |  | 4.58 |  | 0 |  |  |  |  | 10.91 | [6 empty] | DIL
19 | 631313711R00 | Mazanina betonová tl. 8 - 12 cm C 25/30 | m3 | 1.036 |  | 0 | 3753.28 | 3888.4 | 1351.72 | 1400.38 | 21 | 0 | 2.525 | 2.62 | 0 | 0 |  | RTS 24/ II | RTS 24/ II | 2.58 | 2.67 |  | Práce | Běžná |  |  |  | POL1_
|  | Začátek provozního součtu | [25 empty] | VV
|  | 172 : 1,62 |  | 1.62 | [23 empty] | VV | 2
|  | 171 : 2,05 |  | 2.05 | [23 empty] | VV | 2
|  | 169 : 1,19 |  | 1.19 | [23 empty] | VV | 2
|  | 170 : 5,5 |  | 5.5 | [23 empty] | VV | 2
|  | Konec provozního součtu | [25 empty] | VV
|  | 10,36*0,1 |  | 1.036 | [23 empty] | VV | 0
20 | 631312141R00 | Doplnění rýh betonem v dosavadních mazaninách | m3 | 0.4 |  | 0 | 2732.38 | 1092.95 | 2887.62 | 1155.05 | 21 | 0 | 2.261 | 0.9 | 0 | 0 |  | RTS 24/ II | RTS 24/ II | 5.33 | 2.13 |  | Práce | Běžná |  |  |  | POL1_1
21 | 631362021R00 | Výztuž mazanin svařovanou sítí z drátů Kari | t | 0.05 |  | 0 | 32063.13 | 1603.16 | 9256.87 | 462.84 | 21 | 0 | 1.0662 | 0.05 | 0 | 0 |  | RTS 24/ II | RTS 24/ II | 15.231 | 0.76 |  | Práce | Běžná |  |  |  | POL1_
22 | 632418150R00 | Potěr ze SMS Baumit, ruční zpracování, tl. 50 mm | m2 | 10.36 |  | 0 | 890.47 | 9225.27 | 305.53 | 3165.29 | 21 | 0 | 0.09729 | 1.01 | 0 | 0 |  | RTS 24/ II | RTS 24/ II | 0.516 | 5.35 |  | Práce | Běžná |  |  |  | POL1_
|  | 172 : 1,62 |  | 1.62 | [23 empty] | VV | 0
|  | 171 : 2,05 |  | 2.05 | [23 empty] | VV | 0
|  | 169 : 1,19 |  | 1.19 | [23 empty] | VV | 0
|  | 170 : 5,5 |  | 5.5 | [23 empty] | VV | 0
Díl: | 64 | Výplně otvorů |  |  |  | 0 |  | 3695.22 |  | 2274.78 |  | 0 |  | 0.06 |  | 0 |  |  |  |  | 3.72 | [6 empty] | DIL
23 | 642942111RT3 | Osazení zárubní dveřních ocelových, pl. do 2,5 m2 včetně dodávky zárubně 700 x 1970 x 100 mm | kus | 1 |  | 0 | 1832.61 | 1832.61 | 1137.39 | 1137.39 | 21 | 0 | 0.02937 | 0.03 | 0 | 0 |  | RTS 24/ II | RTS 24/ II | 1.86 | 1.86 |  | Práce | Běžná |  |  |  | POL1_
24 | 642942111RT4 | Osazení zárubní dveřních ocelových, pl. do 2,5 m2 včetně dodávky zárubně 80 x 197 x 11 cm | kus | 1 |  | 0 | 1862.61 | 1862.61 | 1137.39 | 1137.39 | 21 | 0 | 0.03083 | 0.03 | 0 | 0 |  | RTS 24/ II | RTS 24/ II | 1.86 | 1.86 |  | Práce | Běžná |  |  |  | POL1_
Díl: | 94 | Lešení a stavební výtahy |  |  |  | 0 |  | 4957.81 |  | 9129.49 |  | 0 |  | 0.12 |  | 0 |  |  |  |  | 16.43 | [6 empty] | DIL
25 | 941955002R00 | Lešení lehké pomocné, výška podlahy do 1,9 m | m2 | 76.77 |  | 0 | 64.58 | 4957.81 | 118.92 | 9129.49 | 21 | 0 | 0.00158 | 0.12 | 0 | 0 |  | RTS 24/ II | RTS 24/ II | 0.214 | 16.43 |  | Práce | Běžná |  |  |  | POL1_
|  | Odkaz na mn. položky pořadí 13 : 76,77000 |  | 76.77 | [23 empty] | VV | 5
Díl: | 95 | Dokončovací konstrukce na pozemních stavbách |  |  |  | 0 |  | 175.04 |  | 13466.99 |  | 0 |  | 0 |  | 0 |  |  |  |  | 27.1 | [6 empty] | DIL
26 | 952901111R00 | Vyčištění budov o výšce podlaží do 4 m | m2 | 76.77 |  | 0 | 2.28 | 175.04 | 154.72 | 11877.85 | 21 | 0 | 4e-05 | 0 | 0 | 0 |  | RTS 24/ II | RTS 24/ II | 0.308 | 23.65 |  | Práce | Běžná |  |  |  | POL1_1
|  | Odkaz na mn. položky pořadí 25 : 76,77000 |  | 76.77 | [23 empty] | VV | 5
27 | 952902110R00 | Čištění zametáním v místnostech a chodbách | m2 | 230.31 |  | 0 | 0 | 0 | 6.9 | 1589.14 | 21 | 0 | 0 | 0 | 0 | 0 |  | RTS 24/ II | RTS 24/ II | 0.015 | 3.45 |  | Práce | Běžná |  |  |  | POL1_
|  | Odkaz na mn. položky pořadí 26 : 76,77000*3 |  | 230.31 | [23 empty] | VV | 5
Díl: | 96 | Bourání konstrukcí |  |  |  | 0 |  | 675.29 |  | 72057.24 |  | 0 |  | 0.02 |  | 20.78 |  |  |  |  | 4277.68 | [6 empty] | DIL
28 | 963016111R00 | Demontáž podhledu SDK, kovová kce., 1xoplášť.12,5 mm | m2 | 9.772 |  | 0 | 9.65 | 94.3 | 176.85 | 1728.18 | 21 | 0 | 0.00033 | 0 | 0.01183 | 0.12 |  | RTS 24/ II | RTS 24/ II | 0.346 | 3.38 |  | Práce | Běžná |  |  |  | POL1_
|  | 3,49*2,8 |  | 9.772 | [23 empty] | VV | 0
29 | 966068102R00 | Demontáž dřevěných konstrukcí horizontál | m3 | 0.4 |  | 0 | 0 | 0 | 7315 | 2926 | 21 | 0 | 0 | 0 | 0 | 0 |  | RTS 24/ II | RTS 24/ II | 12.555 | 5.02 |  | Práce | Běžná |  |  |  | POL1_
30 | 968061125R00 | Vyvěšení dřevěných dveřních křídel pl. do 2 m2 | kus | 3 |  | 0 | 0 | 0 | 23 | 69 | 21 | 0 | 0 | 0 | 0 | 0 |  | RTS 24/ II | RTS 24/ II | 0.05 | 0.15 |  | Práce | Běžná |  |  |  | POL1_
31 | 968072455R00 | Vybourání kovových dveřních zárubní pl. do 2 m2 | m2 | 6 |  | 0 | 34.17 | 205.02 | 476.83 | 2860.98 | 21 | 0 | 0.00117 | 0.01 | 0.076 | 0.46 |  | RTS 24/ II | RTS 24/ II | 0.939 | 5.63 |  | Práce | Běžná |  |  |  | POL1_
32 | 969021121R00 | Vybourání kanalizačního potrubí DN do 200 mm | m | 15 |  | 0 | 17.09 | 256.35 | 250.41 | 3756.15 | 21 | 0 | 0.00059 | 0.01 | 0.063 | 0.95 |  | RTS 24/ II | RTS 24/ II | 0.493 | 7.4 |  | Práce | Běžná |  |  |  | POL1_
33 | 973031813R00 | Vysekání kapes pro zavázání příček tl. 15 cm | m | 10.2 |  | 0 | 0 | 0 | 193 | 1968.6 | 21 | 0 | 0 | 0 | 0.009 | 0.09 |  | RTS 24/ II | RTS 24/ II | 0.42 | 4.28 |  | Práce | Běžná |  |  |  | POL1_
|  | 3*3,4 |  | 10.2 | [23 empty] | VV | 0
34 | 978012121R00 | Otlučení omítek vnitřních rákosov.stropů do 10 % | m2 | 76.77 |  | 0 | 0 | 0 | 19.3 | 1481.66 | 21 | 0 | 0 | 0 | 0.004 | 0.31 |  | RTS 24/ II | RTS 24/ II | 0.042 | 3.22 |  | Práce | Běžná |  |  |  | POL1_
|  | Odkaz na mn. položky pořadí 13 : 76,77000 |  | 76.77 | [23 empty] | VV | 5
35 | 978013121R00 | Otlučení omítek vnitřních stěn v rozsahu do 10 % | m2 | 181.288 |  | 0 | 0 | 0 | 13.8 | 2501.77 | 21 | 0 | 0 | 0 | 0.004 | 0.73 |  | RTS 24/ II | RTS 24/ II | 0.03 | 5.44 |  | Práce | Běžná |  |  |  | POL1_
|  | Odkaz na mn. položky pořadí 16 : 181,28800 |  | 181.288 | [23 empty] | VV | 5
36 | 978013191R00 | Otlučení omítek vnitřních stěn v rozsahu do 100 % | m2 | 64.158 |  | 0 | 0 | 0 | 119.5 | 7666.88 | 21 | 0 | 0 | 0 | 0.046 | 2.95 |  | RTS 24/ II | RTS 24/ II | 0.26 | 16.68 |  | Práce | Běžná |  |  |  | POL1_
|  | (3,49+2,8)*3*3,4 |  | 64.158 | [23 empty] | VV | 0
37 | 978059521R00 | Odsekání vnitřních obkladů stěn do 2 m2 | m2 | 34 |  | 0 | 0 | 0 | 241 | 8194 | 21 | 0 | 0 | 0 | 0.068 | 2.31 |  | RTS 24/ II | RTS 24/ II | 0.48 | 16.32 |  | Práce | Běžná |  |  |  | POL1_
|  | 34 |  | 34 | [23 empty] | VV | 0
38 | 722-21 | Zabezpečení proti prachu | kpl | 2 |  | 0 | 0 | 0 | 1500 | 3000 | 21 | 0 | 0 | 0 | 0 | 0 |  | Vlastní | Indiv | 0 | 0 |  | Práce | Běžná |  |  |  | POL1_7
39 | 630900030RA0 | Vybourání dlažby a podkladního betonu | m2 | 10.36 |  | 0 | 0 | 0 | 1306 | 13530.16 | 21 | 0 | 0 | 0 | 0.417 | 4.32 |  | RTS 24/ II | RTS 24/ II | 136.726 | 1416.48 |  | Agregovaná položka | Běžná |  |  |  | POL2_
|  | Odkaz na mn. položky pořadí 22 : 10,36000 |  | 10.36 | [23 empty] | VV | 5
40 | 962100013RA0 | Bourání nadzákladového zdiva z cihel plných | m3 | 3.2079 |  | 0 | 37.29 | 119.62 | 3922.71 | 12583.66 | 21 | 0 | 0.00128 | 0 | 1.95 | 6.26 |  | RTS 24/ II | RTS 24/ II | 635.7435 | 2039.4 |  | Agregovaná položka | Běžná |  |  |  | POL2_
|  | 3,4*(3,49+2,8)*1*0,15 |  | 3.2079 | [23 empty] | VV | 0
41 | 965200013RA0 | Bourání mazanin betonových s potěrem nebo teracem | m3 | 1.036 |  | 0 | 0 | 0 | 9450 | 9790.2 | 21 | 0 | 0 | 0 | 2.2 | 2.28 |  | RTS 24/ II | RTS 24/ II | 728.074 | 754.28 |  | Agregovaná položka | Běžná |  |  |  | POL2_
|  | Odkaz na mn. položky pořadí 39 : 10,36000*0,1 |  | 1.036 | [23 empty] | VV | 5
Díl: | 97 | Prorážení otvorů |  |  |  | 0 |  | 1819.93 |  | 15983.97 |  | 0 |  | 0.01 |  | 0.79 |  |  |  |  | 26.33 | [6 empty] | DIL
42 | 970231150R00 | Řezání cihelného zdiva hl. řezu 150 mm | m | 13.6 |  | 0 | 111.66 | 1518.58 | 837.34 | 11387.82 | 21 | 0 | 0 | 0 | 0.00046 | 0.01 |  | RTS 24/ II | RTS 24/ II | 1.215 | 16.52 |  | Práce | Běžná |  |  |  | POL1_
|  | 3,4*4 |  | 13.6 | [23 empty] | VV | 0
43 | 974031122R00 | Vysekání rýh ve zdi cihelné 3 x 7 cm | m | 12 |  | 0 | 14.35 | 172.2 | 100.15 | 1201.8 | 21 | 0 | 0.00049 | 0.01 | 0.004 | 0.05 |  | RTS 24/ II | RTS 24/ II | 0.208 | 2.5 |  | Práce | Běžná |  |  |  | POL1_
44 | 974031167R00 | Vysekání rýh ve zdi cihelné 15 x 30 cm | m | 9 |  | 0 | 14.35 | 129.15 | 377.15 | 3394.35 | 21 | 0 | 0.00049 | 0 | 0.081 | 0.73 |  | RTS 24/ II | RTS 24/ II | 0.812 | 7.31 |  | Práce | Běžná |  |  |  | POL1_
Díl: | 99 | Staveništní přesun hmot |  |  |  | 0 |  | 0 |  | 28504.89 |  | 0 |  | 0 |  | 0 |  |  |  |  | 47.8 | [6 empty] | DIL
45 | 999281148R00 | Přesun hmot pro opravy a údržbu do v. 12 m,nošením | t | 15.1759 |  | 0 | 0 | 0 | 1677 | 25449.98 | 21 | 0 | 0 | 0 | 0 | 0 |  | RTS 24/ II | RTS 24/ II | 3.15 | 47.8 |  | Přesun hmot | Běžná |  |  |  | POL7_
46 | 999281196R00 | Přesun hmot, opravy a údržba, příplatek do 5 km | t | 15.1759 |  | 0 | 0 | 0 | 87.5 | 1327.89 | 21 | 0 | 0 | 0 | 0 | 0 |  | RTS 24/ II | RTS 24/ II | 0 | 0 |  | Přesun hmot | Běžná |  |  |  | POL7_
47 | 999281199R00 | Přesun hmot, opravy a údržba, přípl. dalších 5 km | t | 30.3518 |  | 0 | 0 | 0 | 56.9 | 1727.02 | 21 | 0 | 0 | 0 | 0 | 0 |  | RTS 24/ II | RTS 24/ II | 0 | 0 |  | Přesun hmot | Běžná |  |  |  | POL7_
Díl: | O01 | Ostatní |  |  |  | 0 |  | 2000 |  | 1850 |  | 0 |  | 0 |  | 0 |  |  |  |  | 0 | [6 empty] | DIL
48 | 0013 | konstrukce pro uchycení rozvodů | kus | 1 |  | 0 | 0 | 0 | 1850 | 1850 | 21 | 0 | 0 | 0 | 0 | 0 |  | Vlastní | Indiv | 0 | 0 |  | Práce | Běžná |  |  |  | POL1_1
49 | 0016 | Vyvážení a zaregulování otopné soustavy | kus | 1 |  | 0 | 2000 | 2000 | 0 | 0 | 21 | 0 | 0 | 0 | 0 | 0 |  | Vlastní | Indiv | 0 | 0 |  | Specifikace | Běžná |  |  |  | POL3_0
Díl: | 711 | Izolace proti vodě |  |  |  | 0 |  | 8803.74 |  | 5122.94 |  | 0 |  | 0.02 |  | 0.1 |  |  |  |  | 7.68 | [6 empty] | DIL
50 | 711140102R00 | Odstranění izolace proti vlhkosti na ploše vodorovné, asfaltové pásy přitavením, 2 vrstvy | m2 | 10.36 |  | 0 | 0 | 0 | 24.5 | 253.82 | 21 | 0 | 0 | 0 | 0.00974 | 0.1 |  | RTS 24/ II | RTS 24/ II | 0.044 | 0.46 |  | Práce | Běžná |  |  |  | POL1_
|  | Odkaz na mn. položky pořadí 39 : 10,36000 |  | 10.36 | [23 empty] | VV | 5
51 | 711212002RT4 | Stěrka hydroizolační těsnicí hmotou proti vlhkosti, stěrka tl. 2 mm | m2 | 10.36 |  | 0 | 357.2 | 3700.59 | 167.8 | 1738.41 | 21 | 0 | 0.0024 | 0.02 | 0 | 0 |  | RTS 18/ I | RTS 18/ I | 0.385 | 3.99 |  | Práce | Běžná |  |  |  | POL1_7
|  | Odkaz na mn. položky pořadí 22 : 10,36000 |  | 10.36 | [23 empty] | VV | 5
52 | 711212601R00 | Těsnicí pás do spoje podlaha - stěna | m | 35.92 |  | 0 | 142.07 | 5103.15 | 69.93 | 2511.89 | 21 | 0 | 0 | 0 | 0 | 0 |  | RTS 24/ II | RTS 24/ II | 0.09 | 3.23 |  | Práce | Běžná |  |  |  | POL1_7
|  | 172 : 5,48 |  | 5.48 | [23 empty] | VV | 0
|  | 171 : 6,3 |  | 6.3 | [23 empty] | VV | 0
|  | 170 : 4,46 |  | 4.46 | [23 empty] | VV | 0
|  | 169 : 11,68 |  | 11.68 | [23 empty] | VV | 0
|  | svislé koupelna : 4*2 |  | 8 | [23 empty] | VV | 0
53 | 998711201R00 | Přesun hmot pro izolace proti vodě, výšky do 6 m | % | 133.0786 |  | 0 | 0 | 0 | 4.65 | 618.82 | 21 | 0 | 0 | 0 | 0 | 0 |  | RTS 24/ II | RTS 24/ II | 0 | 0 |  | Přesun hmot | Běžná |  |  |  | POL7_
Díl: | 713 | Izolace tepelné |  |  |  | 0 |  | 4478.2 |  | 3258.08 |  | 0 |  | 0.02 |  | 0.11 |  |  |  |  | 5.23 | [6 empty] | DIL
54 | 713100823R00 | Odstr. tepelné izolace, podlah. tl. 5 cm | m2 | 10.36 |  | 0 | 0 | 0 | 113 | 1170.68 | 21 | 0 | 0 | 0 | 0.0105 | 0.11 |  | RTS 24/ II | RTS 24/ II | 0.203 | 2.1 |  | Práce | Běžná |  |  |  | POL1_
|  | Odkaz na mn. položky pořadí 50 : 10,36000 |  | 10.36 | [23 empty] | VV | 5
55 | 713121111RT1 | Montáž tepelné izolace podlah na sucho, jednovrstvá materiál ve specifikaci | m2 | 10.36 |  | 0 | 0 | 0 | 50.9 | 527.32 | 21 | 0 | 0 | 0 | 0 | 0 |  | RTS 24/ II | RTS 24/ II | 0.08 | 0.83 |  | Práce | Běžná |  |  |  | POL1_
|  | Odkaz na mn. položky pořadí 51 : 10,36000 |  | 10.36 | [23 empty] | VV | 5
56 | 722182001R00 | Montáž izolačních skruží na potrubí přímé DN 25 | m | 28 |  | 0 | 0 | 0 | 47.8 | 1338.4 | 21 | 0 | 0 | 0 | 0 | 0 |  | RTS 24/ II | RTS 24/ II | 0.082 | 2.3 |  | Práce | Běžná |  |  |  | POL1_7
57 | 28375766.AR | Deska izolační polystyrén samozhášivý EPS 100 | m3 | 1.1396 |  | 0 | 2500 | 2849 | 0 | 0 | 21 | 0 | 0.02 | 0.02 | 0 | 0 | SPCM | RTS 24/ II | RTS 24/ II | 0 | 0 |  | Specifikace | Běžná |  |  |  | POL3_
|  | Odkaz na mn. položky pořadí 55 : 10,36000*0,11 |  | 1.1396 | [23 empty] | VV | 5
58 | 2837723492R | Trubice izolační 20x9 mm | m | 8 |  | 0 | 24.6 | 196.8 | 0 | 0 | 21 | 0 | 2e-05 | 0 | 0 | 0 | SPCM | RTS 23/ I | RTS 23/ I | 0 | 0 |  | Specifikace | Běžná |  |  |  | POL3_7
59 | 2837723495R | Trubice izolační 20x25 mm | m | 8 |  | 0 | 85.9 | 687.2 | 0 | 0 | 21 | 0 | 4e-05 | 0 | 0 | 0 | SPCM | RTS 22/ I | RTS 22/ I | 0 | 0 |  | Specifikace | Běžná |  |  |  | POL3_
60 | 283772372R | Trubice izolační 25x9 mm | m | 6 |  | 0 | 30.5 | 183 | 0 | 0 | 21 | 0 | 4e-05 | 0 | 0 | 0 | SPCM | RTS 24/ II | RTS 24/ II | 0 | 0 |  | Specifikace | Běžná |  |  |  | POL3_
61 | 283772375R | Trubice izolační 25 x 25 mm | m | 6 |  | 0 | 93.7 | 562.2 | 0 | 0 | 21 | 0 | 5e-05 | 0 | 0 | 0 | SPCM | RTS 24/ II | RTS 24/ II | 0 | 0 |  | Specifikace | Běžná |  |  |  | POL3_
62 | 998713203R00 | Přesun hmot pro izolace tepelné, výšky do 24 m | % | 75.146 |  | 0 | 0 | 0 | 2.95 | 221.68 | 21 | 0 | 0 | 0 | 0 | 0 |  | RTS 24/ II | RTS 24/ II | 0 | 0 |  | Přesun hmot | Běžná |  |  |  | POL7_
Díl: | 720 | Zdravotechnická instalace |  |  |  | 0 |  | 0 |  | 7000 |  | 0 |  | 0 |  | 0 |  |  |  |  | 0 | [6 empty] | DIL
63 | 72000002 | Pomocné práce pro ZTI | hod | 20 |  | 0 | 0 | 0 | 350 | 7000 | 21 | 0 | 0 | 0 | 0 | 0 |  | Vlastní | Indiv | 0 | 0 |  | Práce | Běžná |  |  |  | POL1_
Díl: | 721 | Vnitřní kanalizace |  |  |  | 0 |  | 3360.35 |  | 10740.54 |  | 0 |  | 0.01 |  | 0.13 |  |  |  |  | 17.14 | [6 empty] | DIL
64 | 721140802R00 | Demontáž potrubí litinového DN 100 | m | 8 |  | 0 | 0 | 0 | 207.5 | 1660 | 21 | 0 | 0 | 0 | 0.01492 | 0.12 |  | RTS 24/ II | RTS 24/ II | 0.413 | 3.3 |  | Práce | Běžná |  |  |  | POL1_7
65 | 721140915R00 | Oprava - propojení dosavadního potrubí DN 100 | kus | 1 |  | 0 | 174.64 | 174.64 | 631.36 | 631.36 | 21 | 0 | 0 | 0 | 0 | 0 |  | RTS 24/ II | RTS 24/ II | 0.992 | 0.99 |  | Práce | Běžná |  |  |  | POL1_7
66 | 721140917R00 | Provedení opravy vnitřní kanalizace, potrubí litinové, propojení dosavadního potrubí, DN 150 mm | kus | 1 |  | 0 | 237.16 | 237.16 | 902.84 | 902.84 | 21 | 0 | 0 | 0 | 0 | 0 |  | RTS 24/ II | RTS 24/ II | 1.419 | 1.42 |  | Práce | Běžná |  |  |  | POL1_
67 | 721176103R00 | Potrubí HT připojovací D 50 x 1,8 mm | m | 3 |  | 0 | 92.55 | 277.65 | 228.45 | 685.35 | 21 | 0 | 0.00047 | 0 | 0 | 0 |  | RTS 24/ II | RTS 24/ II | 0.359 | 1.08 |  | Práce | Běžná |  |  |  | POL1_7
68 | 721176104R00 | Potrubí HT připojovací D 75 x 1,9 mm | m | 3 |  | 0 | 125.79 | 377.37 | 287.71 | 863.13 | 21 | 0 | 0.0007 | 0 | 0 | 0 |  | RTS 24/ II | RTS 24/ II | 0.452 | 1.36 |  | Práce | Běžná |  |  |  | POL1_7
69 | 721176105R00 | Potrubí HT připojovací D 110 x 2,7 mm | m | 3 |  | 0 | 266.05 | 798.15 | 745.95 | 2237.85 | 21 | 0 | 0.00152 | 0 | 0 | 0 |  | RTS 24/ II | RTS 24/ II | 1.173 | 3.52 |  | Práce | Běžná |  |  |  | POL1_7
70 | 721176135R00 | Potrubí HT svodné (ležaté) zavěšené D 110 x 2,7 mm | m | 4 |  | 0 | 362.21 | 1448.84 | 505.79 | 2023.16 | 21 | 0 | 0.00137 | 0.01 | 0 | 0 |  | RTS 24/ II | RTS 24/ II | 0.7967 | 3.19 |  | Práce | Běžná |  |  |  | POL1_7
71 | 721171808R00 | Demontáž potrubí z PVC do D 114 mm | m | 4 |  | 0 | 0 | 0 | 41.7 | 166.8 | 21 | 0 | 0 | 0 | 0.00198 | 0.01 |  | RTS 24/ II | RTS 24/ II | 0.083 | 0.33 |  | Práce | Běžná |  |  |  | POL1_7
72 | 721194104R00 | Vyvedení odpadních výpustek D 40 x 1,8 | kus | 2 |  | 0 | 0 | 0 | 99.9 | 199.8 | 21 | 0 | 0 | 0 | 0 | 0 |  | RTS 24/ II | RTS 24/ II | 0.157 | 0.31 |  | Práce | Běžná |  |  |  | POL1_7
73 | 721194105R00 | Vyvedení odpadních výpustek D 50 x 1,8 | kus | 2 |  | 0 | 0 | 0 | 111 | 222 | 21 | 0 | 0 | 0 | 0 | 0 |  | RTS 24/ II | RTS 24/ II | 0.174 | 0.35 |  | Práce | Běžná |  |  |  | POL1_7
74 | 721194109R00 | Vyvedení odpadních výpustek D 110 x 2,3 | kus | 2 |  | 0 | 0 | 0 | 165 | 330 | 21 | 0 | 0 | 0 | 0 | 0 |  | RTS 24/ II | RTS 24/ II | 0.259 | 0.52 |  | Práce | Běžná |  |  |  | POL1_7
75 | 721290112R00 | Zkouška těsnosti kanalizace vodou DN 200 | m | 13 |  | 0 | 3.58 | 46.54 | 37.52 | 487.76 | 21 | 0 | 0 | 0 | 0 | 0 |  | RTS 24/ II | RTS 24/ II | 0.059 | 0.77 |  | Práce | Běžná |  |  |  | POL1_7
|  | Odkaz na mn. položky pořadí 67 : 3,00000 |  | 3 | [23 empty] | VV | 5
|  | Odkaz na mn. položky pořadí 68 : 3,00000 |  | 3 | [23 empty] | VV | 5
|  | Odkaz na mn. položky pořadí 69 : 3,00000 |  | 3 | [23 empty] | VV | 5
|  | Odkaz na mn. položky pořadí 70 : 4,00000 |  | 4 | [23 empty] | VV | 5
76 | 998721203R00 | Přesun hmot pro vnitřní kanalizaci, výšky do 24 m | % | 137.704 |  | 0 | 0 | 0 | 2.4 | 330.49 | 21 | 0 | 0 | 0 | 0 | 0 |  | RTS 24/ II | RTS 24/ II | 0 | 0 |  | Přesun hmot | Běžná |  |  |  | POL7_
Díl: | 722 | Vnitřní vodovod |  |  |  | 0 |  | 6204.03 |  | 20596.09 |  | 0 |  | 0.13 |  | 0.1 |  |  |  |  | 33.49 | [6 empty] | DIL
77 | 722130801R00 | Demontáž potrubí ocelových závitových DN 25 | m | 26 |  | 0 | 0 | 0 | 86.8 | 2256.8 | 21 | 0 | 0 | 0 | 0.00213 | 0.06 |  | RTS 24/ II | RTS 24/ II | 0.173 | 4.5 |  | Práce | Běžná |  |  |  | POL1_
78 | 722131933R00 | Oprava-propojení dosavadního potrubí závit. DN 25 | kus | 3 |  | 0 | 183.83 | 551.49 | 412.17 | 1236.51 | 21 | 0 | 0.00099 | 0 | 0 | 0 |  | RTS 24/ II | RTS 24/ II | 0.669 | 2.01 |  | Práce | Běžná |  |  |  | POL1_7
79 | 722172311R00 | Potrubí z PPR Instaplast, studená, D 20x2,8 mm | m | 8 |  | 0 | 95.53 | 764.24 | 325.47 | 2603.76 | 21 | 0 | 0.00399 | 0.03 | 0 | 0 |  | RTS 24/ II | RTS 24/ II | 0.5429 | 4.34 |  | Práce | Běžná |  |  |  | POL1_7
80 | 722172312R00 | Potrubí z PPR Instaplast, studená, D 25x3,5 mm | m | 6 |  | 0 | 130.96 | 785.76 | 382.04 | 2292.24 | 21 | 0 | 0.00518 | 0.03 | 0 | 0 |  | RTS 24/ II | RTS 24/ II | 0.6343 | 3.81 |  | Práce | Běžná |  |  |  | POL1_7
81 | 722172331R00 | Potrubí z PPR Instaplast, teplá, D 20x3,4 mm | m | 8 |  | 0 | 104.11 | 832.88 | 325.39 | 2603.12 | 21 | 0 | 0.00401 | 0.03 | 0 | 0 |  | RTS 24/ II | RTS 24/ II | 0.5429 | 4.34 |  | Práce | Běžná |  |  |  | POL1_7
82 | 722172332R00 | Potrubí z PP-R Instaplast, teplá D 25 x 4,2 mm, PN 20 | m | 6 |  | 0 | 143.62 | 861.72 | 381.38 | 2288.28 | 21 | 0 | 0.00522 | 0.03 | 0 | 0 |  | RTS 24/ II | RTS 24/ II | 0.6343 | 3.81 |  | Práce | Běžná |  |  |  | POL1_
83 | 722190401R00 | Vyvedení a upevnění výpustek DN 15 | kus | 9 |  | 0 | 0 | 0 | 287.5 | 2587.5 | 21 | 0 | 0 | 0 | 0 | 0 |  | RTS 24/ II | RTS 24/ II | 0.425 | 3.83 |  | Práce | Běžná |  |  |  | POL1_7
84 | 722190402R00 | Vyvedení a upevnění výpustek DN 20 | kus | 2 |  | 0 | 0 | 0 | 287.5 | 575 | 21 | 0 | 0 | 0 | 0 | 0 |  | RTS 24/ II | RTS 24/ II | 0.425 | 0.85 |  | Práce | Běžná |  |  |  | POL1_7
85 | 722229101R00 | Montáž vodovodních armatur,1závit, G 1/2 | kus | 3 |  | 0 | 47.31 | 141.93 | 92.19 | 276.57 | 21 | 0 | 4e-05 | 0 | 0 | 0 |  | RTS 24/ II | RTS 24/ II | 0.145 | 0.44 |  | Práce | Běžná |  |  |  | POL1_7
86 | 722235112R00 | Kohout kulový, vnitř.-vnitř.z. DN 20 | kus | 1 |  | 0 | 213.89 | 213.89 | 131.61 | 131.61 | 21 | 0 | 0.0002 | 0 | 0 | 0 |  | RTS 24/ II | RTS 24/ II | 0.207 | 0.21 |  | Práce | Běžná |  |  |  | POL1_7
87 | 722235113R00 | Kohout kulový, vnitř.-vnitř.z. DN 25 | kus | 2 |  | 0 | 353.68 | 707.36 | 144.32 | 288.64 | 21 | 0 | 0.00032 | 0 | 0 | 0 |  | RTS 24/ II | RTS 24/ II | 0.227 | 0.45 |  | Práce | Běžná |  |  |  | POL1_7
88 | 722290226R00 | Zkouška tlaku potrubí závitového DN 50 | m | 28 |  | 0 | 13.02 | 364.56 | 45.58 | 1276.24 | 21 | 0 | 0.00018 | 0.01 | 0 | 0 |  | RTS 24/ II | RTS 24/ II | 0.067 | 1.88 |  | Práce | Běžná |  |  |  | POL1_7
|  | Odkaz na mn. položky pořadí 79 : 8,00000 |  | 8 | [23 empty] | VV | 5
|  | Odkaz na mn. položky pořadí 80 : 6,00000 |  | 6 | [23 empty] | VV | 5
|  | Odkaz na mn. položky pořadí 81 : 8,00000 |  | 8 | [23 empty] | VV | 5
|  | Odkaz na mn. položky pořadí 82 : 6,00000 |  | 6 | [23 empty] | VV | 5
89 | 722290234R00 | Proplach a dezinfekce vodovod.potrubí DN 80 | m | 28 |  | 0 | 2.15 | 60.2 | 39.45 | 1104.6 | 21 | 0 | 1e-05 | 0 | 0 | 0 |  | RTS 24/ II | RTS 24/ II | 0.062 | 1.74 |  | Práce | Běžná |  |  |  | POL1_7
|  | Odkaz na mn. položky pořadí 88 : 28,00000 |  | 28 | [23 empty] | VV | 5
90 | 725210821R00 | Demontáž umyvadel bez výtokových armatur | soubor | 2 |  | 0 | 0 | 0 | 192 | 384 | 21 | 0 | 0 | 0 | 0.01946 | 0.04 |  | RTS 24/ II | RTS 24/ II | 0.38 | 0.76 |  | Práce | Běžná |  |  |  | POL1_
91 | 725820801R00 | Demontáž baterie nástěnné do G 3/4 | soubor | 2 |  | 0 | 0 | 0 | 109 | 218 | 21 | 0 | 0 | 0 | 0.00156 | 0 |  | RTS 24/ II | RTS 24/ II | 0.22 | 0.44 |  | Práce | Běžná |  |  |  | POL1_
92 | 725860811R00 | Demontáž uzávěrek zápachových jednoduchých | kus | 2 |  | 0 | 0 | 0 | 19.1 | 38.2 | 21 | 0 | 0 | 0 | 0.00085 | 0 |  | RTS 24/ II | RTS 24/ II | 0.04 | 0.08 |  | Práce | Běžná |  |  |  | POL1_
93 | PC | Propojovací hadice DN15-0,3m G 1/2 x 3/8 | soubor | 4 |  | 0 | 230 | 920 | 0 | 0 | 21 | 0 | 0 | 0 | 0 | 0 |  | Vlastní | Indiv | 0 | 0 |  | R-položka | Běžná |  |  |  | POL12_0
94 | 998722203R00 | Přesun hmot pro vnitřní vodovod, výšky do 24 m | % | 263.651 |  | 0 | 0 | 0 | 1.65 | 435.02 | 21 | 0 | 0 | 0 | 0 | 0 |  | RTS 24/ II | RTS 24/ II | 0 | 0 |  | Přesun hmot | Běžná |  |  |  | POL7_
Díl: | 725 | Zařizovací předměty |  |  |  | 0 |  | 54361.17 |  | 21937.83 |  | 0 |  | 0.08 |  | 0.13 |  |  |  |  | 53.57 | [6 empty] | DIL
95 | 725014161R00 | Klozet závěsný LYRA Plus včetně sedátka, hl.530 mm | soubor | 1 |  | 0 | 3321.31 | 3321.31 | 668.69 | 668.69 | 21 | 0 | 0.01889 | 0.02 | 0 | 0 |  | RTS 24/ II | RTS 24/ II | 0.973 | 0.97 |  | Práce | Běžná |  |  |  | POL1_
96 | 725122232R00 | Pisoár Golem s integrovaným zdrojem, SLP 19RZ | soubor | 1 |  | 0 | 14636.35 | 14636.35 | 953.65 | 953.65 | 21 | 0 | 0.016 | 0.02 | 0 | 0 |  | RTS 24/ II | RTS 24/ II | 1.5 | 1.5 |  | Práce | Běžná |  |  |  | POL1_
97 | 725017132R00 | Umyvadlo na šrouby 55 x 42 cm, bílé | soubor | 2 |  | 0 | 2132.86 | 4265.72 | 817.14 | 1634.28 | 21 | 0 | 0.01701 | 0.03 | 0 | 0 |  | RTS 24/ II | RTS 24/ II | 1.189 | 2.38 |  | Práce | Běžná |  |  |  | POL1_7
98 | 725219401R00 | Montáž umyvadel na šrouby do zdiva | soubor | 2 |  | 0 | 168.49 | 336.98 | 958.51 | 1917.02 | 21 | 0 | 0.00141 | 0 | 0 | 0 |  | RTS 24/ II | RTS 24/ II | 1.575 | 3.15 |  | Práce | Běžná |  |  |  | POL1_7
99 | 725330820R00 | Demontáž výlevky diturvitové | soubor | 1 |  | 0 | 0 | 0 | 285.5 | 285.5 | 21 | 0 | 0 | 0 | 0.0347 | 0.03 |  | RTS 24/ II | RTS 24/ II | 0.569 | 0.57 |  | Práce | Běžná |  |  |  | POL1_
100 | 725810402R00 | Ventil rohový bez přípoj. trubičky TE 66 G 1/2 | soubor | 6 |  | 0 | 144.18 | 865.08 | 144.32 | 865.92 | 21 | 0 | 0.00017 | 0 | 0 | 0 |  | RTS 24/ II | RTS 24/ II | 0.227 | 1.36 |  | Práce | Běžná |  |  |  | POL1_
101 | 725829301R00 | Montáž baterie umyv.a dřezové stojánkové | kus | 2 |  | 0 | 9.34 | 18.68 | 283.16 | 566.32 | 21 | 0 | 4e-05 | 0 | 0 | 0 |  | RTS 24/ II | RTS 24/ II | 0.445 | 0.89 |  | Práce | Běžná |  |  |  | POL1_7
102 | 725849200R00 | Montáž baterií sprchových, nastavitelná výška | kus | 1 |  | 0 | 106.55 | 106.55 | 414.45 | 414.45 | 21 | 0 | 0.00013 | 0 | 0 | 0 |  | RTS 24/ II | RTS 24/ II | 0.655 | 0.66 |  | Práce | Běžná |  |  |  | POL1_
103 | 724000009 | D+M Mydlenka nerezová | kpl | 2 |  | 0 | 0 | 0 | 1200 | 2400 | 21 | 0 | 0 | 0 | 0 | 0 |  | Vlastní | Indiv | 0 | 0 |  | Práce | Běžná |  |  |  | POL1_
104 | 724000010 | D+M Box na WC papír | kpl | 2 |  | 0 | 0 | 0 | 1200 | 2400 | 21 | 0 | 0 | 0 | 0 | 0 |  | Vlastní | Indiv | 0 | 0 |  | Práce | Běžná |  |  |  | POL1_
105 | 72500002 | Nerezový háček | kus | 2 |  | 0 | 0 | 0 | 350 | 700 | 21 | 0 | 0 | 0 | 0 | 0 |  | Vlastní | Indiv | 0 | 0 |  | Práce | Běžná |  |  |  | POL1_
106 | 72500003 | Odpadkový koš na hygienické potřeby nerez | kus | 1 |  | 0 | 0 | 0 | 850 | 850 | 21 | 0 | 0 | 0 | 0 | 0 |  | Vlastní | Indiv | 0 | 0 |  | Práce | Běžná |  |  |  | POL1_
107 | 725290010RA0 | Demontáž klozetu včetně splachovací nádrže | kus | 2 |  | 0 | 0 | 0 | 328 | 656 | 21 | 0 | 0 | 0 | 0.01933 | 0.04 |  | RTS 24/ II | RTS 24/ II | 6.8745 | 13.75 |  | Agregovaná položka | Běžná |  |  |  | POL2_
108 | 725290020RA0 | Demontáž umyvadla včetně baterie a konzol | kus | 2 |  | 0 | 0 | 0 | 457 | 914 | 21 | 0 | 0 | 0 | 0.03187 | 0.06 |  | RTS 24/ II | RTS 24/ II | 11.1675 | 22.34 |  | Agregovaná položka | Běžná |  |  |  | POL2_
109 | 900 RT3 | montáž dopňků WC Práce v tarifní třídě 6 | h | 6 |  | 0 | 0 | 0 | 652 | 3912 | 21 | 0 | 0 | 0 | 0 | 0 | Prav.M | RTS 24/ II | RTS 24/ II | 1 | 6 |  | HZS | Běžná |  |  |  | POL10_
110 | 28696750R | Modul-WC ovl.zepředu Kombifix Eco UP320, h=108 mm | kus | 2 |  | 0 | 7950 | 15900 | 0 | 0 | 21 | 0 | 0.00701 | 0.01 | 0 | 0 | SPCM | RTS 24/ II | RTS 24/ II | 0 | 0 |  | Specifikace | Běžná |  |  |  | POL3_
111 | 28696752R | Tlačítko ovládací plastové Sigma20 bílá/chrom/bílá | kus | 2 |  | 0 | 2580 | 5160 | 0 | 0 | 21 | 0 | 0.00032 | 0 | 0 | 0 | SPCM | RTS 24/ II | RTS 24/ II | 0 | 0 |  | Specifikace | Běžná |  |  |  | POL3_
112 | 55144112R | Baterie umyvadlová | kus | 2 |  | 0 | 3005 | 6010 | 0 | 0 | 21 | 0 | 0 | 0 | 0 | 0 | SPCM | RTS 20/ II | RTS 20/ II | 0 | 0 |  | Specifikace | Běžná |  |  |  | POL3_7
113 | 551450090R | Baterie sprchová směšovací nástěnná PL80B | kus | 1 |  | 0 | 1344 | 1344 | 0 | 0 | 21 | 0 | 0.0013 | 0 | 0 | 0 | SPCM | RTS 24/ II | RTS 24/ II | 0 | 0 |  | Specifikace | Běžná |  |  |  | POL3_
114 | 55145352R | Set sprchový hadice, růžice, držák 901.00 | kus | 1 |  | 0 | 455.5 | 455.5 | 0 | 0 | 21 | 0 | 0 | 0 | 0 | 0 | SPCM | RTS 24/ II | RTS 24/ II | 0 | 0 |  | Specifikace | Běžná |  |  |  | POL3_
115 | 55162328.AR | HL132/30 uzávěrka zápachová DN 30 5/4"pro umyvadla | kus | 2 |  | 0 | 298.5 | 597 | 0 | 0 | 21 | 0 | 0.0002 | 0 | 0 | 0 | SPCM | RTS 24/ II | RTS 24/ II | 0 | 0 |  | Specifikace | Běžná |  |  |  | POL3_7
116 | 63465127R | Zrcadlo nemontované čiré tl. 6 mm | m2 | 2 |  | 0 | 672 | 1344 | 0 | 0 | 21 | 0 | 0 | 0 | 0 | 0 | SPCM | RTS 24/ I | RTS 24/ I | 0 | 0 |  | Specifikace | Běžná |  |  |  | POL3_7
117 | 72500001 | montáž zrcadla lepením | kpl | 2 |  | 0 | 0 | 0 | 500 | 1000 | 21 | 0 | 0 | 0 | 0 | 0 |  | Vlastní | Indiv | 0 | 0 |  | R-položka | Běžná |  |  |  | POL12_1
118 | R11 | Dvířka plast 400x400 mm | ks | 3 |  | 0 | 0 | 0 | 600 | 1800 | 21 | 0 | 0 | 0 | 0 | 0 |  | Vlastní | Indiv | 0 | 0 |  | R-položka | Běžná |  |  |  | POL12_1
Díl: | 731 | Kotelny |  |  |  | 0 |  | 0 |  | 4868 |  | 0 |  | 0 |  | 0 |  |  |  |  | 6 | [6 empty] | DIL
119 | 0010 | Topná zkouška | kus | 1 |  | 0 | 0 | 0 | 1850 | 1850 | 21 | 0 | 0 | 0 | 0 | 0 |  | Vlastní | Indiv | 0 | 0 |  | Práce | Běžná |  |  |  | POL1_7
120 | 913 R00 | Hzs - Demontáže zařízení | h | 6 |  | 0 | 0 | 0 | 503 | 3018 | 21 | 0 | 0 | 0 | 0 | 0 | Prav.M | RTS 24/ II | RTS 24/ II | 1 | 6 |  | HZS | Běžná |  |  |  | POL10_
Díl: | 733 | Rozvod potrubí |  |  |  | 0 |  | 5683.2 |  | 17780.8 |  | 0 |  | 0.01 |  | 0.05 |  |  |  |  | 29.13 | [6 empty] | DIL
121 | 733163102R00 | Potrubí z měděných trubek vytápění D 15 x 1,0 mm | m | 8 |  | 0 | 279.58 | 2236.64 | 201.92 | 1615.36 | 21 | 0 | 0.00076 | 0.01 | 0 | 0 |  | RTS 24/ II | RTS 24/ II | 0.29738 | 2.38 |  | Práce | Běžná |  |  |  | POL1_
122 | 733163104R00 | Potrubí z měděných trubek vytápění D 22 x 1,0 mm | m | 2 |  | 0 | 411.33 | 822.66 | 215.67 | 431.34 | 21 | 0 | 0.00101 | 0 | 0 | 0 |  | RTS 24/ II | RTS 24/ II | 0.31738 | 0.63 |  | Práce | Běžná |  |  |  | POL1_
123 | 733190217R00 | Tlaková zkouška ocelového hladkého potrubí D 51 | m | 10 |  | 0 | 0.45 | 4.5 | 14.45 | 144.5 | 21 | 0 | 0 | 0 | 0 | 0 |  | RTS 24/ II | RTS 24/ II | 0.021 | 0.21 |  | Práce | Běžná |  |  |  | POL1_
124 | 733191915R00 | Zaslepení potrubí zkováním a zavařením DN 25 | kus | 2 |  | 0 | 147.24 | 294.48 | 111.26 | 222.52 | 21 | 0 | 0.00039 | 0 | 0 | 0 |  | RTS 24/ II | RTS 24/ II | 0.175 | 0.35 |  | Práce | Běžná |  |  |  | POL1_7
125 | 733191916R00 | Zaslepení potrubí zkováním a zavařením DN 32 | kus | 2 |  | 0 | 164.9 | 329.8 | 124.6 | 249.2 | 21 | 0 | 0.00044 | 0 | 0 | 0 |  | RTS 24/ II | RTS 24/ II | 0.196 | 0.39 |  | Práce | Běžná |  |  |  | POL1_7
126 | 733191923R00 | Navaření odbočky na potrubí,DN odbočky 15 | kus | 2 |  | 0 | 204.76 | 409.52 | 176.74 | 353.48 | 21 | 0 | 0.00054 | 0 | 0 | 0 |  | RTS 24/ II | RTS 24/ II | 0.278 | 0.56 |  | Práce | Běžná |  |  |  | POL1_7
127 | 767995102R00 | Výroba a montáž kov. atypických konstr. do 10 kg | kg | 65 |  | 0 | 16.54 | 1075.1 | 183.46 | 11924.9 | 21 | 0 | 6e-05 | 0 | 0 | 0 |  | RTS 24/ II | RTS 24/ II | 0.304 | 19.76 |  | Práce | Běžná |  |  |  | POL1_
128 | 767996801R00 | Demontáž atypických ocelových konstr. do 50 kg | kg | 50 |  | 0 | 10.21 | 510.5 | 56.79 | 2839.5 | 21 | 0 | 5e-05 | 0 | 0.001 | 0.05 |  | RTS 24/ II | RTS 24/ II | 0.097 | 4.85 |  | Práce | Běžná |  |  |  | POL1_
Díl: | 734 | Armatury |  |  |  | 0 |  | 1841.24 |  | 340.76 |  | 0 |  | 0 |  | 0 |  |  |  |  | 0.54 | [6 empty] | DIL
129 | 734226112R00 | Ventil term.přímý,vnitř.z. Heimeier STANDARD DN 15 | kus | 2 |  | 0 | 568.74 | 1137.48 | 111.26 | 222.52 | 21 | 0 | 0.0002 | 0 | 0 | 0 |  | RTS 24/ II | RTS 24/ II | 0.175 | 0.35 |  | Práce | Běžná |  |  |  | POL1_
130 | 734263133R00 | Šroubení regulační, přímé, IVAR.DS 301 DN 20 | kus | 2 |  | 0 | 351.88 | 703.76 | 59.12 | 118.24 | 21 | 0 | 0.0008 | 0 | 0 | 0 |  | RTS 24/ II | RTS 24/ II | 0.093 | 0.19 |  | Práce | Běžná |  |  |  | POL1_7
Díl: | 735 | Otopná tělesa |  |  |  | 0 |  | 11975.79 |  | 7630.98 |  | 0 |  | 0.04 |  | 0.05 |  |  |  |  | 3.42 | [6 empty] | DIL
131 | 735000912R00 | Oprava-vyregulování ventilů s termost.ovládáním | kus | 2 |  | 0 | 0 | 0 | 170.5 | 341 | 21 | 0 | 0 | 0 | 0 | 0 |  | RTS 24/ II | RTS 24/ II | 0.268 | 0.54 |  | Práce | Běžná |  |  |  | POL1_7
132 | 735118110R00 | Tlaková zkouška otopných těles litinových - vodou | m2 | 4 |  | 0 | 1.2 | 4.8 | 78 | 312 | 21 | 0 | 0 | 0 | 0 | 0 |  | RTS 24/ II | RTS 24/ II | 0.134 | 0.54 |  | Práce | Běžná |  |  |  | POL1_7
133 | 735111810R00 | Demontáž těles otopných litinových článkových | m2 | 2 |  | 0 | 0 | 0 | 47.8 | 95.6 | 21 | 0 | 0 | 0 | 0.0238 | 0.05 |  | RTS 24/ II | RTS 24/ II | 0.082 | 0.16 |  | Práce | Běžná |  |  |  | POL1_7
134 | 735151342R00 | Otopné těleso panelové Radik Plan Klasik 22, v. 500 mm, dl. 600 mm | kus | 1 |  | 0 | 7407.45 | 7407.45 | 497.55 | 497.55 | 21 | 0 | 0.02047 | 0.02 | 0 | 0 |  | RTS 24/ II | RTS 24/ II | 0.929 | 0.93 |  | Práce | Běžná |  |  |  | POL1_
135 | 735179110R00 | Montáž otopných těles koupelnových (žebříků) | kus | 1 |  | 0 | 203.54 | 203.54 | 462.46 | 462.46 | 21 | 0 | 2e-05 | 0 | 0 | 0 |  | RTS 24/ II | RTS 24/ II | 0.868 | 0.87 |  | Práce | Běžná |  |  |  | POL1_
136 | 735191902R00 | Vyzkoušení otopných těles litinových tlakem | m2 | 1 |  | 0 | 0 | 0 | 78 | 78 | 21 | 0 | 0 | 0 | 0 | 0 |  | RTS 24/ II | RTS 24/ II | 0.134 | 0.13 |  | Práce | Běžná |  |  |  | POL1_7
137 | 735191910R00 | Napuštění vody do otopného systému - bez kotle | m2 | 8 |  | 0 | 0 | 0 | 18.1 | 144.8 | 21 | 0 | 0 | 0 | 0 | 0 |  | RTS 24/ II | RTS 24/ II | 0.031 | 0.25 |  | Práce | Běžná |  |  |  | POL1_
138 | R730007 | Vypuštění a napuštění systému | soubor | 1 |  | 0 | 0 | 0 | 5000 | 5000 | 21 | 0 | 0 | 0 | 0 | 0 |  | Vlastní | Indiv | 0 | 0 |  | Práce | Běžná |  |  |  | POL1_7
139 | 484518215R | Těleso otopné trubkové Linear Classic KLC výška 1820 mm, délka 750 mm | kus | 1 |  | 0 | 4360 | 4360 | 0 | 0 | 21 | 0 | 0.0172 | 0.02 | 0 | 0 | SPCM | RTS 24/ II | RTS 24/ II | 0 | 0 |  | Specifikace | Běžná |  |  |  | POL3_
140 | 998735203R00 | Přesun hmot pro otopná tělesa, výšky do 24 m | % | 189.072 |  | 0 | 0 | 0 | 3.7 | 699.57 | 21 | 0 | 0 | 0 | 0 | 0 |  | RTS 24/ II | RTS 24/ II | 0 | 0 |  | Přesun hmot | Běžná |  |  |  | POL7_
Díl: | 762 | Konstrukce tesařské |  |  |  | 0 |  | 3169.32 |  | 2729.88 |  | 0 |  | 0.19 |  | 0 |  |  |  |  | 4.31 | [6 empty] | DIL
141 | 451971112R00 | Položení vrstvy z geotextilie, pro ochranu podlah | m2 | 12 |  | 0 | 93.22 | 1118.64 | 68.28 | 819.36 | 21 | 0 | 0.00225 | 0.03 | 0 | 0 |  | RTS 24/ II | RTS 24/ II | 0.123 | 1.48 |  | Práce | Běžná |  |  |  | POL1_
142 | 762512235RT2 | Položení ochraných OSB na podlahy v šatnách a pod včetně dodávky, dřevotříska tl. 16 mm | m2 | 12 |  | 0 | 134.79 | 1617.48 | 159.21 | 1910.52 | 21 | 0 | 0.01296 | 0.16 | 0 | 0 |  | RTS 24/ II | RTS 24/ II | 0.236 | 2.83 |  | Práce | Běžná |  |  |  | POL1_
143 | 67390503R | Geotextilie netkaná 300 g/m2 2x50 m | m2 | 12 |  | 0 | 36.1 | 433.2 | 0 | 0 | 21 | 0 | 0.0003 | 0 | 0 | 0 | SPCM | RTS 24/ II | RTS 24/ II | 0 | 0 |  | Specifikace | Běžná |  |  |  | POL3_
Díl: | 766 | Konstrukce truhlářské |  |  |  | 0 |  | 7846.4 |  | 2944.19 |  | 0 |  | 0.04 |  | 0 |  |  |  |  | 3.64 | [6 empty] | DIL
144 | 766661112R00 | Montáž dveří do zárubně,otevíravých 1kř.do 0,8 m | kus | 2 |  | 0 | 0 | 0 | 844 | 1688 | 21 | 0 | 0 | 0 | 0 | 0 |  | RTS 24/ II | RTS 24/ II | 1.45 | 2.9 |  | Práce | Běžná |  |  |  | POL1_7
145 | 766662811R00 | Demontáž prahů dveří 1křídlových | kus | 2 |  | 0 | 0 | 0 | 64.1 | 128.2 | 21 | 0 | 0 | 0 | 0.0018 | 0 |  | RTS 24/ II | RTS 24/ II | 0.11 | 0.22 |  | Práce | Běžná |  |  |  | POL1_
146 | 766695212R00 | Montáž prahů dveří jednokřídlových š. do 10 cm | kus | 2 |  | 0 | 5.2 | 10.4 | 151.8 | 303.6 | 21 | 0 | 1e-05 | 0 | 0 | 0 |  | RTS 24/ II | RTS 24/ II | 0.26 | 0.52 |  | Práce | Běžná |  |  |  | POL1_
147 | 766000001 | D+M mřížky větrací dveře | kus | 2 |  | 0 | 0 | 0 | 150 | 300 | 21 | 0 | 0 | 0 | 0 | 0 |  | Vlastní | Indiv | 0 | 0 |  | Práce | Běžná |  |  |  | POL1_
148 | 766660722U00 | Mtž dveřní kování | kus | 2 |  | 0 | 0 | 0 | 159 | 318 | 21 | 0 | 0 | 0 | 0 | 0 |  | Vlastní | Indiv | 0 | 0 |  | Práce | Běžná |  |  |  | POL1_7
149 | 54914622R | Dveřní kování klíč Ti | kus | 2 |  | 0 | 916 | 1832 | 0 | 0 | 21 | 0 | 0.0008 | 0 | 0 | 0 | SPCM | RTS 24/ II | RTS 24/ II | 0 | 0 |  | Specifikace | Běžná |  |  |  | POL3_7
150 | 61160111R | Dveře vnitřní hladké plné 1-kř. 70 x 197 mm barevné | kus | 1 |  | 0 | 2615 | 2615 | 0 | 0 | 21 | 0 | 0.0155 | 0.02 | 0 | 0 | SPCM | RTS 24/ II | RTS 24/ II | 0 | 0 |  | Specifikace | Běžná |  |  |  | POL3_7
151 | 61160112R | Dveře vnitřní hladké plné 1kř. 80x197 abarevné | kus | 1 |  | 0 | 2615 | 2615 | 0 | 0 | 21 | 0 | 0.016 | 0.02 | 0 | 0 | SPCM | RTS 24/ II | RTS 24/ II | 0 | 0 |  | Specifikace | Běžná |  |  |  | POL3_7
152 | 61187181R | Prah dubový délka 90 cm šířka 15 cm tl. 2 cm | kus | 2 |  | 0 | 387 | 774 | 0 | 0 | 21 | 0 | 0.00181 | 0 | 0 | 0 | SPCM | RTS 24/ I | RTS 24/ I | 0 | 0 |  | Specifikace | Běžná |  |  |  | POL3_
153 | 998766203R00 | Přesun hmot pro truhlářské konstr., výšky do 24 m | % | 105.842 |  | 0 | 0 | 0 | 1.95 | 206.39 | 21 | 0 | 0 | 0 | 0 | 0 |  | RTS 24/ II | RTS 24/ II | 0 | 0 |  | Přesun hmot | Běžná |  |  |  | POL7_
Díl: | 767 | Konstrukce zámečnické |  |  |  | 0 |  | 7403.98 |  | 13940.63 |  | 0 |  | 0.12 |  | 0.03 |  |  |  |  | 20.9 | [6 empty] | DIL
154 | 416093121R00 | Čelo podhledu SDK, v.do 500 mm, 1xCD, 1xRB 12,5 mm | m2 | 6 |  | 0 | 410.11 | 2460.66 | 652.89 | 3917.34 | 21 | 0 | 0.01369 | 0.08 | 0 | 0 |  | RTS 24/ II | RTS 24/ II | 0.95 | 5.7 |  | Práce | Běžná |  |  |  | POL1_
155 | 767586201R00 | Podhled minerální Armstrong, hrana Board | m2 | 10.36 |  | 0 | 279.58 | 2896.45 | 258.42 | 2677.23 | 21 | 0 | 0.0041 | 0.04 | 0 | 0 |  | RTS 24/ II | RTS 24/ II | 0.42 | 4.35 |  | Práce | Běžná |  |  |  | POL1_
|  | Odkaz na mn. položky pořadí 51 : 10,36000 |  | 10.36 | [23 empty] | VV | 5
156 | 767995104R00 | Výroba a montáž kov. atypických konstr. do 50 kg | kg | 45 |  | 0 | 12.17 | 547.65 | 60.83 | 2737.35 | 21 | 0 | 5e-05 | 0 | 0 | 0 |  | RTS 24/ II | RTS 24/ II | 0.1 | 4.5 |  | Práce | Běžná |  |  |  | POL1_
157 | 767999801R00 | Demontáž doplňků staveb o hmotnosti do 50 kg | kg | 28 |  | 0 | 15.16 | 424.48 | 62.04 | 1737.12 | 21 | 0 | 6e-05 | 0 | 0.001 | 0.03 |  | RTS 24/ II | RTS 24/ II | 0.097 | 2.72 |  | Práce | Běžná |  |  |  | POL1_
158 | 771578011RT2 | Spára podhled - stěna, akryl Zwaluw univerzální silikon | m | 51.92 |  | 0 | 20.7 | 1074.74 | 44.5 | 2310.44 | 21 | 0 | 6e-05 | 0 | 0 | 0 |  | RTS 24/ II | RTS 24/ II | 0.07 | 3.63 |  | Práce | Běžná |  |  |  | POL1_
|  | 172 : 5,48 |  | 5.48 | [23 empty] | VV | 0
|  | 171 : 4,46 |  | 4.46 | [23 empty] | VV | 0
|  | 170 : 6,3 |  | 6.3 | [23 empty] | VV | 0
|  | 169 : 11,68 |  | 11.68 | [23 empty] | VV | 0
|  | svislé : 12*2 |  | 24 | [23 empty] | VV | 0
159 | 998767203R00 | Přesun hmot pro zámečnické konstr., výšky do 24 m | % | 207.8346 |  | 0 | 0 | 0 | 2.7 | 561.15 | 21 | 0 | 0 | 0 | 0 | 0 |  | RTS 24/ II | RTS 24/ II | 0 | 0 |  | Přesun hmot | Běžná |  |  |  | POL7_
Díl: | 771 | Podlahy z dlaždic a obklady |  |  |  | 0 |  | 11209.96 |  | 16694.8 |  | 0 |  | 0.86 |  | 0 |  |  |  |  | 22.64 | [6 empty] | DIL
160 | 771101116R00 | Vyrovnání podkladů samonivel. hmotou tl. do 30 mm | m2 | 10.36 |  | 0 | 0 | 0 | 216.5 | 2242.94 | 21 | 0 | 0 | 0 | 0 | 0 |  | RTS 24/ II | RTS 24/ II | 0.34 | 3.52 |  | Práce | Běžná |  |  |  | POL1_7
|  | Odkaz na mn. položky pořadí 22 : 10,36000 |  | 10.36 | [23 empty] | VV | 5
161 | 771101210R00 | Penetrace podkladu pod dlažby | m2 | 10.36 |  | 0 | 25.71 | 266.36 | 31.79 | 329.34 | 21 | 0 | 0.00021 | 0 | 0 | 0 |  | RTS 24/ II | RTS 24/ II | 0.05 | 0.52 |  | Práce | Běžná |  |  |  | POL1_
|  | Odkaz na mn. položky pořadí 160 : 10,36000 |  | 10.36 | [23 empty] | VV | 5
162 | 771579795R00 | Příplatek za spárování vodotěsnou hmotou - plošně | m2 | 10.36 |  | 0 | 23.4 | 242.42 | 0 | 0 | 21 | 0 | 0.0008 | 0.01 | 0 | 0 |  | RTS 19/ II | RTS 19/ II | 0 | 0 |  | Práce | Běžná |  |  |  | POL1_7
|  | Odkaz na mn. položky pořadí 160 : 10,36000 |  | 10.36 | [23 empty] | VV | 5
163 | 771578011R00 | Spára podlaha - stěna, silikonem | m | 27.92 |  | 0 | 39.5 | 1102.84 | 44.5 | 1242.44 | 21 | 0 | 4e-05 | 0 | 0 | 0 |  | RTS 24/ II | RTS 24/ II | 0.07 | 1.95 |  | Práce | Běžná |  |  |  | POL1_
|  | 172 : 5,48 |  | 5.48 | [23 empty] | VV | 0
|  | 171 : 4,46 |  | 4.46 | [23 empty] | VV | 0
|  | 170 : 6,3 |  | 6.3 | [23 empty] | VV | 0
|  | 169 : 11,68 |  | 11.68 | [23 empty] | VV | 0
164 | 777561020R00 | Vyrovnání podlahy stěrkou Unirovnal tloušťky 2 mm | m2 | 10.36 |  | 0 | 60.55 | 627.3 | 254.45 | 2636.1 | 21 | 0 | 0.0022 | 0.02 | 0 | 0 |  | RTS 24/ II | RTS 24/ II | 0.4 | 4.14 |  | Práce | Běžná |  |  |  | POL1_7
|  | Odkaz na mn. položky pořadí 160 : 10,36000 |  | 10.36 | [23 empty] | VV | 5
165 | 771570012RAH | Dlažba z dlaždic keramických 20 x 20 cm do malty, dlažba ve specifikaci | m2 | 10.36 |  | 0 | 87.32 | 904.64 | 828.68 | 8585.12 | 21 | 0 | 0.0562 | 0.58 | 0 | 0 |  | RTS 24/ II | RTS 24/ II | 1.2074 | 12.51 |  | Agregovaná položka | Běžná |  |  |  | POL2_7
|  | Odkaz na mn. položky pořadí 160 : 10,36000 |  | 10.36 | [23 empty] | VV | 5
166 | 58581723.AR | Samonivelační podl hmota vyrovn weber.niv plus | kg | 32.634 |  | 0 | 17.4 | 567.83 | 0 | 0 | 21 | 0 | 0.001 | 0.03 | 0 | 0 | SPCM | RTS 10/ I | RTS 10/ I | 0 | 0 |  | Specifikace | Běžná |  |  |  | POL3_7
|  | Odkaz na mn. položky pořadí 165 : 10,36000*3,15 |  | 32.634 | [23 empty] | VV | 5
167 | 597642031R | Dlažba protiskluz. R 11 Grip serie Faktor | m2 | 11.396 |  | 0 | 658 | 7498.57 | 0 | 0 | 21 | 0 | 0.0192 | 0.22 | 0 | 0 | SPCM | RTS 24/ II | RTS 24/ II | 0 | 0 |  | Specifikace | Běžná |  |  |  | POL3_
|  | Odkaz na mn. položky pořadí 160 : 10,36000*1,1 |  | 11.396 | [23 empty] | VV | 5
168 | 998771203R00 | Přesun hmot pro podlahy z dlaždic, výšky do 24 m | % | 167.5614 |  | 0 | 0 | 0 | 9.9 | 1658.86 | 21 | 0 | 0 | 0 | 0 | 0 |  | RTS 24/ II | RTS 24/ II | 0 | 0 |  | Přesun hmot | Běžná |  |  |  | POL7_
Díl: | 781 | Obklady keramické |  |  |  | 0 |  | 43248.53 |  | 48978.42 |  | 0 |  | 1.11 |  | 0 |  |  |  |  | 69.35 | [6 empty] | DIL
169 | 771578011R00 | Spára podlaha - stěna, silikonem | m | 24 |  | 0 | 39.5 | 948 | 44.5 | 1068 | 21 | 0 | 4e-05 | 0 | 0 | 0 |  | RTS 24/ II | RTS 24/ II | 0.07 | 1.68 |  | Práce | Běžná |  |  |  | POL1_7
|  | 12*2 |  | 24 | [23 empty] | VV | 0
170 | 781101210R00 | Penetrace podkladu pod obklady | m2 | 51.168 |  | 0 | 25.71 | 1315.53 | 31.79 | 1626.63 | 21 | 0 | 0.00021 | 0.01 | 0 | 0 |  | RTS 24/ II | RTS 24/ II | 0.05 | 2.56 |  | Práce | Běžná |  |  |  | POL1_
|  | Odkaz na mn. položky pořadí 10 : 51,16800 |  | 51.168 | [23 empty] | VV | 5
171 | 781111121R00 | Montáž lišt rohových, vanových a dilatačních | m | 12 |  | 0 | 0 | 0 | 82.7 | 992.4 | 21 | 0 | 0 | 0 | 0 | 0 |  | RTS 24/ II | RTS 24/ II | 0.13 | 1.56 |  | Práce | Běžná |  |  |  | POL1_7
|  | 12 |  | 12 | [23 empty] | VV | 0
172 | 781415014R00 | Montáž obkladů stěn, porovin., do tmele, 20x10 cm | m2 | 51.168 |  | 0 | 125.57 | 6425.17 | 794.43 | 40649.39 | 21 | 0 | 0.00473 | 0.24 | 0 | 0 |  | RTS 24/ II | RTS 24/ II | 1.242 | 63.55 |  | Práce | Běžná |  |  |  | POL1_7
|  | Odkaz na mn. položky pořadí 170 : 51,16800 |  | 51.168 | [23 empty] | VV | 5
173 | 58581320R | stěrka vyrovnávací vnitřní á 25 kg | kg | 161.1792 |  | 0 | 57.9 | 9332.28 | 0 | 0 | 21 | 0 | 0.001 | 0.16 | 0 | 0 | SPCM | RTS 24/ II | RTS 24/ II | 0 | 0 |  | Specifikace | Běžná |  |  |  | POL3_7
|  | Odkaz na mn. položky pořadí 172 : 51,16800*3,15 |  | 161.1792 | [23 empty] | VV | 5
174 | 59760102.AR | Lišta rohová plastová na obklad ukončovací 8 mm | m | 12 |  | 0 | 17.2 | 206.4 | 0 | 0 | 21 | 0 | 0.00022 | 0 | 0 | 0 | SPCM | RTS 14/ I | RTS 14/ I | 0 | 0 |  | Specifikace | Běžná |  |  |  | POL3_7
175 | 597813661R | obklad Kerawhite obklad bily lesk | m2 | 51.168 |  | 0 | 414 | 21183.55 | 0 | 0 | 21 | 0 | 0.0126 | 0.64 | 0 | 0 | SPCM | RTS 24/ II | RTS 24/ II | 0 | 0 |  | Specifikace | Běžná |  |  |  | POL3_7
|  | Odkaz na mn. položky pořadí 170 : 51,16800 |  | 51.168 | [23 empty] | VV | 5
176 | 597813661RX | obklad Kerawhite červeny obklad 20x20 | m2 | 5.1168 |  | 0 | 750 | 3837.6 | 0 | 0 | 21 | 0 | 0.0126 | 0.06 | 0 | 0 |  | Vlastní | Indiv | 0 | 0 |  | Specifikace | Běžná |  |  |  | POL3_7
|  | Odkaz na mn. položky pořadí 170 : 51,16800*0,1 |  | 5.1168 | [23 empty] | VV | 5
177 | 998781203R00 | Přesun hmot pro obklady keramické, výšky do 24 m | % | 875.8495 |  | 0 | 0 | 0 | 5.3 | 4642 | 21 | 0 | 0 | 0 | 0 | 0 |  | RTS 24/ II | RTS 24/ II | 0 | 0 |  | Přesun hmot | Běžná |  |  |  | POL7_
Díl: | 783 | Nátěry |  |  |  | 0 |  | 395.16 |  | 1512.84 |  | 0 |  | 0 |  | 0 |  |  |  |  | 2.48 | [6 empty] | DIL
178 | 783225400R00 | Nátěr syntetický kov. konstr. 2x + 1x email + tmel | m2 | 6 |  | 0 | 65.86 | 395.16 | 252.14 | 1512.84 | 21 | 0 | 0.00036 | 0 | 0 | 0 |  | RTS 24/ II | RTS 24/ II | 0.413 | 2.48 |  | Práce | Běžná |  |  |  | POL1_7
Díl: | 784 | Malby |  |  |  | 0 |  | 5389.81 |  | 38351.03 |  | 0 |  | 0.1 |  | 0 |  |  |  |  | 59.64 | [6 empty] | DIL
179 | 784402801R00 | Odstranění malby oškrábáním v místnosti H do 3,8 m | m2 | 258.058 |  | 0 | 0.11 | 28.39 | 47.29 | 12203.56 | 21 | 0 | 0 | 0 | 0 | 0 |  | RTS 24/ II | RTS 24/ II | 0.06971 | 17.99 |  | Práce | Běžná |  |  |  | POL1_
|  | Odkaz na mn. položky pořadí 11 : 309,22600 |  | 309.226 | [23 empty] | VV | 5
|  | Odkaz na mn. položky pořadí 10 : 51,16800*-1 |  | -51.168 | [23 empty] | VV | 5
180 | 784161101R00 | Penetrace podkladu nátěrem HET, A - Grund 1x | m2 | 258.058 |  | 0 | 8.23 | 2123.82 | 20.67 | 5334.06 | 21 | 0 | 0.00015 | 0.04 | 0 | 0 |  | RTS 24/ II | RTS 24/ II | 0.03248 | 8.38 |  | Práce | Běžná |  |  |  | POL1_
|  | Odkaz na mn. položky pořadí 179 : 258,05800 |  | 258.058 | [23 empty] | VV | 5
181 | 784195212R00 | Malba tekutá, bílá, 2 x | m2 | 258.058 |  | 0 | 6.04 | 1558.67 | 64.86 | 16737.64 | 21 | 0 | 0.00015 | 0.04 | 0 | 0 |  | RTS 24/ II | RTS 24/ II | 0.10191 | 26.3 |  | Práce | Běžná |  |  |  | POL1_7
|  | Odkaz na mn. položky pořadí 179 : 258,05800 |  | 258.058 | [23 empty] | VV | 5
182 | 784498911R00 | Vyhlazení malířskou masou 1x, výška do 3,8 m | m2 | 51.6116 |  | 0 | 32.53 | 1678.93 | 78.97 | 4075.77 | 21 | 0 | 0.00034 | 0.02 | 0 | 0 |  | RTS 24/ II | RTS 24/ II | 0.135 | 6.97 |  | Práce | Běžná |  |  |  | POL1_
|  | Odkaz na mn. položky pořadí 179 : 258,05800*0,2 |  | 51.6116 | [23 empty] | VV | 5
Díl: | M21 | Elektromontáže |  |  |  | 0 |  | 0 |  | 21330 |  | 0 |  | 0 |  | 0 |  |  |  |  | 30 | [6 empty] | DIL
183 | 220890202R00 | Revize | h | 10 |  | 0 | 0 | 0 | 693 | 6930 | 21 | 0 | 0 | 0 | 0 | 0 |  | RTS 24/ II | RTS 24/ I | 1 | 10 |  | Práce | Běžná |  |  |  | POL1_
184 | M21000000 | Demontáže silnoproud | hod | 12 |  | 0 | 0 | 0 | 350 | 4200 | 21 | 0 | 0 | 0 | 0 | 0 |  | Vlastní | Indiv | 0 | 0 |  | Práce | Běžná |  |  |  | POL1_
185 | M210000010 | Elektroinstalace samostatný rozpočet | kpl | 1 | 0 | 0 | 0 | 0 | 0 | 0 | 21 | 0 | 0 | 0 | 0 | 0 |  | Vlastní | Kalkul | 0 | 0 |  | Práce | Běžná |  |  |  | POL1_
186 | 909 R00 | Hzs-pomocné práce pro elektroinstalace | h | 20 |  | 0 | 0 | 0 | 510 | 10200 | 21 | 0 | 0 | 0 | 0 | 0 | Prav.M | RTS 24/ II | RTS 24/ I | 1 | 20 |  | HZS | Běžná |  |  |  | POL10_
Díl: | M24 | Montáže vzduchotechnických zařízení |  |  |  | 0 |  | 0 |  | 14000 |  | 0 |  | 0 |  | 0 |  |  |  |  | 0 | [6 empty] | DIL
187 | M24 000002 | Rozvod pro ventilátory 8m SPIRO + kolena odbočky a pod. | kpl | 1 |  | 0 | 0 | 0 | 6000 | 6000 | 21 | 0 | 0 | 0 | 0 | 0 |  | Vlastní | Indiv | 0 | 0 |  | Práce | Běžná |  |  |  | POL1_
188 | M24000001 | Pomocné práce pro VZT zařízení | hod | 8 |  | 0 | 0 | 0 | 250 | 2000 | 21 | 0 | 0 | 0 | 0 | 0 |  | Vlastní | Indiv | 0 | 0 |  | Práce | Běžná |  |  |  | POL1_
189 | M24000003 | Potrubní ventilátor + klapky | kpl | 1 |  | 0 | 0 | 0 | 6000 | 6000 | 21 | 0 | 0 | 0 | 0 | 0 |  | Vlastní | Indiv | 0 | 0 |  | Práce | Běžná |  |  |  | POL1_
Díl: | D96 | Přesuny suti a vybouraných hmot |  |  |  | 0 |  | 0 |  | 41536.88 |  | 0 |  | 0 |  | 0 |  |  |  |  | 114.81 | [6 empty] | DIL
190 | 979990121R00 | Poplatek za skládku suti - asfaltové pásy, PVC | t | 0.8 |  | 0 | 0 | 0 | 6060 | 4848 | 21 | 0 | 0 | 0 | 0 | 0 |  | RTS 24/ II | RTS 24/ II | 0 | 0 |  | Práce | Běžná |  |  |  | POL1_
191 | 979087113R00 | Nakládání vybouraných hmot na dopravní prostředky | t | 9.2872 |  | 0 | 0 | 0 | 690 | 6408.13 | 21 | 0 | 0 | 0 | 0 | 0 |  | RTS 24/ II | RTS 24/ II | 0.638 | 5.93 |  | Přesun suti | Běžná |  |  |  | POL8_
192 | 979017112R00 | Svislé přemístění vyb. hmot nošením na H do 3,5 m | t | 9.2872 |  | 0 | 0 | 0 | 989 | 9184.99 | 21 | 0 | 0 | 0 | 0 | 0 |  | RTS 24/ II | RTS 24/ II | 1.972 | 18.31 |  | Přesun suti | Běžná |  |  |  | POL8_
193 | 979081111R00 | Odvoz suti a vybour. hmot na skládku do 1 km | t | 9.2872 |  | 0 | 0 | 0 | 301 | 2795.43 | 21 | 0 | 0 | 0 | 0 | 0 |  | RTS 24/ II | RTS 24/ II | 7.84 | 72.81 |  | Přesun suti | Běžná |  |  |  | POL8_
194 | 979081121R00 | Příplatek k odvozu za každý další 1 km | t | 139.3072 |  | 0 | 0 | 0 | 26.4 | 3677.71 | 21 | 0 | 0 | 0 | 0 | 0 |  | RTS 24/ II | RTS 24/ II | 0 | 0 |  | Přesun suti | Běžná |  |  |  | POL8_
195 | 979999999R00 | Poplatek za skladku 10 % příměsí - DUFONEV Brno | t | 9.2872 |  | 0 | 0 | 0 | 614 | 5702.31 | 21 | 0 | 0 | 0 | 0 | 0 |  | RTS 24/ II | RTS 24/ II | 0 | 0 |  | Přesun suti | Běžná |  |  |  | POL8_
196 | 979087312R00 | Vodorovné přemístění vyb. hmot nošením do 10 m | t | 9.2872 |  | 0 | 0 | 0 | 417.5 | 3877.39 | 21 | 0 | 0 | 0 | 0 | 0 |  | RTS 24/ II | RTS 24/ II | 0.832 | 7.73 |  | Přesun suti | Běžná |  |  |  | POL8_
197 | 979087392R00 | Příplatek za nošení vyb. hmot každých dalších 10 m | t | 27.8614 |  | 0 | 0 | 0 | 181 | 5042.92 | 21 | 0 | 0 | 0 | 0 | 0 |  | RTS 24/ II | RTS 24/ II | 0.36 | 10.03 |  | Přesun suti | Běžná |  |  |  | POL8_
Díl: | VN | Vedlejší náklady |  |  |  | 0 |  | 5250 |  | 55000 |  | 0 |  | 0 |  | 0 |  |  |  |  | 0 | [6 empty] | DIL
198 | 90101 | Zařízení staveniště vybudování, provoz, likvidace | soubor | 1 |  | 0 | 0 | 0 | 10000 | 10000 | 21 | 0 | 0 | 0 | 0 | 0 |  | Vlastní | Indiv | 0 | 0 |  | Práce | Běžná |  |  |  | POL1_
199 | 90102 | Koordinační činnost | soubor | 1 |  | 0 | 0 | 0 | 10000 | 10000 | 21 | 0 | 0 | 0 | 0 | 0 |  | Vlastní | Indiv | 0 | 0 |  | Práce | Běžná |  |  |  | POL1_
200 | 90103 | Provoz investora | soubor | 1 |  | 0 | 0 | 0 | 10000 | 10000 | 21 | 0 | 0 | 0 | 0 | 0 |  | Vlastní | Indiv | 0 | 0 |  | Práce | Běžná |  |  |  | POL1_
201 | 90201 | Dokumentace skutečného provedení stavby | soubor | 1 |  | 0 | 0 | 0 | 10000 | 10000 | 21 | 0 | 0 | 0 | 0 | 0 |  | Vlastní | Indiv | 0 | 0 |  | Práce | Běžná |  |  |  | POL1_
202 | 90205 | Zajištění BOZP, kontroly kvality | soubor | 1 |  | 0 | 0 | 0 | 5000 | 5000 | 21 | 0 | 0 | 0 | 0 | 0 |  | Vlastní | Indiv | 0 | 0 |  | Práce | Běžná |  |  |  | POL1_
203 | 90206 | Zkoušky a revize ostatní | soubor | 1 |  | 0 | 0 | 0 | 5000 | 5000 | 21 | 0 | 0 | 0 | 0 | 0 |  | Vlastní | Indiv | 0 | 0 |  | Práce | Běžná |  |  |  | POL1_
204 | VRN0 | HZS prostoje provoz investora | hod | 15 |  | 0 | 350 | 5250 | 0 | 0 | 21 | 0 | 0 | 0 | 0 | 0 |  | Vlastní | Indiv | 0 | 0 |  | Specifikace | Běžná |  |  |  | POL3_9
205 | VRN6 | Kompletační činnost (IČD) | Soubor | 1 |  | 0 | 0 | 0 | 5000 | 5000 | 21 | 0 | 0 | 0 | 0 | 0 |  | Vlastní | Indiv | 0 | 0 |  | VRN | Běžná |  |  |  | POL99_8
[26 empty] | 12 | 21 | DPH
| Celkem |  |  |  |  | 0 | [19 empty] | 0 | 0 | SUM
Poznámky uchazeče k zadání
POPUZIV
END
Note on S6: Jedná se o informaci, zda se jedná o položku, která je do rozpočtu zadána z cenové soustavy RTS, nebo vlastní.
Note on T6: Jedná se o název CÚ, která je zadána u položky rozpočtu

## 240809 02 Pol
Položkový rozpočet | [27 empty] | #TypZaznamu#
S: | 240628 | MMB | [25 empty] | STA
O: | 240809 | Orlí 32 oprava místností pro údržbu | [22 empty] | STA |  |  | OBJ
R: | 02 | 1PP | [25 empty] | ROZ
P.č. | Číslo položky | Název položky | MJ | Množství | Cena / MJ | Celkem | Dodávka | Dodávka celk. | Montáž | Montáž celk. | DPH | Cena s DPH | Hmotnost / MJ | Hmotnost celk.(t) | Dem. hmotnost / MJ | Dem. hmotnost celk.(t) | Ceník | Cen. soustava / platnost | Cenová úroveň | Nhod / MJ | Nhod celk. | Dodavatel | Typ položky | Stav položky
Díl: | 3 | Svislé a kompletní konstrukce |  |  |  | 0 |  | 4831.37 |  | 2236.64 |  | 0 |  | 1.17 |  | 0 |  |  |  |  | 4.29 | [6 empty] | DIL
1 | 310235241R00 | Zazdívka otvorů pl.0,0225 m2 cihlami, tl.zdi 30 cm | kus | 4 |  | 0 | 49.78 | 199.12 | 84.72 | 338.88 | 21 | 0 | 0.01449 | 0.06 | 0 | 0 |  | RTS 24/ II | RTS 24/ I | 0.16 | 0.64 |  | Práce | Běžná |  |  |  | POL1_
2 | 310236241R00 | Zazdívka otvorů pl. 0,09 m2 cihlami, tl. zdi 30 cm | kus | 5 |  | 0 | 136.01 | 680.05 | 113.99 | 569.95 | 21 | 0 | 0.05375 | 0.27 | 0 | 0 |  | RTS 24/ II | RTS 23/ II | 0.231 | 1.16 |  | Práce | Běžná |  |  |  | POL1_
3 | 317235811RT2 | Doplnění zdiva s použitím suché maltové směsi | m3 | 0.5 |  | 0 | 7904.39 | 3952.2 | 2655.61 | 1327.81 | 21 | 0 | 1.6854 | 0.84 | 0 | 0 |  | RTS 24/ II | RTS 23/ II | 4.9835 | 2.49 |  | Práce | Běžná |  |  |  | POL1_
Díl: | 342 | Stěny a příčky montované lehké |  |  |  | 0 |  | 8738.42 |  | 8294.53 |  | 0 |  | 0.25 |  | 0 |  |  |  |  | 13.32 | [6 empty] | DIL
4 | 347015134R00 | Předstěna SDK,tl.115mm,oc.kce CW,1xRFI 12,5mm,izol | m2 | 16.65 |  | 0 | 524.83 | 8738.42 | 498.17 | 8294.53 | 21 | 0 | 0.01525 | 0.25 | 0 | 0 |  | RTS 24/ II | RTS 24/ I | 0.8 | 13.32 |  | Práce | Běžná |  |  |  | POL1_
|  | 5,55*3 |  | 16.65 | [23 empty] | VV | 0
Díl: | 61 | Úpravy povrchů vnitřní |  |  |  | 0 |  | 13170.75 |  | 50444.65 |  | 0 |  | 3.34 |  | 0 |  |  |  |  | 99.98 | [6 empty] | DIL
5 | 612409991RT2 | Začištění omítek kolem oken,dveří apod. s použitím suché maltové směsi | m | 157.97 |  | 0 | 26.49 | 4184.63 | 90.01 | 14218.88 | 21 | 0 | 0.00238 | 0.38 | 0 | 0 |  | RTS 24/ II | RTS 23/ II | 0.18233 | 28.8 |  | Práce | Běžná |  |  |  | POL1_
|  | 058 : 19,72 |  | 19.72 | [23 empty] | VV | 0
|  | 069 : 23,86 |  | 23.86 | [23 empty] | VV | 0
|  | 060 : 10,1 |  | 10.1 | [23 empty] | VV | 0
|  | 061 : 12,63 |  | 12.63 | [23 empty] | VV | 0
|  | 063 : 18,39 |  | 18.39 | [23 empty] | VV | 0
|  | 064 : 25,25 |  | 25.25 | [23 empty] | VV | 0
|  | 065 : 18,5 |  | 18.5 | [23 empty] | VV | 0
|  | 066 : 15,8 |  | 15.8 | [23 empty] | VV | 0
|  | 067 : 13,72 |  | 13.72 | [23 empty] | VV | 0
6 | 612421221R00 | Oprava vápen.omítek stěn do 10 % pl. - hladkých | m2 | 473.91 |  | 0 | 5.68 | 2691.81 | 59.22 | 28064.95 | 21 | 0 | 0.00534 | 2.53 | 0 | 0 |  | RTS 24/ II | RTS 24/ I | 0.10855 | 51.44 |  | Práce | Běžná |  |  |  | POL1_
|  | Začátek provozního součtu | [25 empty] | VV
|  | 058 : 19,72 |  | 19.72 | [23 empty] | VV | 2
|  | 069 : 23,86 |  | 23.86 | [23 empty] | VV | 2
|  | 060 : 10,1 |  | 10.1 | [23 empty] | VV | 2
|  | 061 : 12,63 |  | 12.63 | [23 empty] | VV | 2
|  | 063 : 18,39 |  | 18.39 | [23 empty] | VV | 2
|  | 064 : 25,25 |  | 25.25 | [23 empty] | VV | 2
|  | 065 : 18,5 |  | 18.5 | [23 empty] | VV | 2
|  | 066 : 15,8 |  | 15.8 | [23 empty] | VV | 2
|  | 067 : 13,72 |  | 13.72 | [23 empty] | VV | 2
|  | Konec provozního součtu | [25 empty] | VV
|  | 157,97*3 |  | 473.91 | [23 empty] | VV | 0
7 | 612474611R00 | Omítka stěn vnitřní, VPC jádro, vápen.štuk, ručně | m2 | 12 |  | 0 | 230.82 | 2769.84 | 444.18 | 5330.16 | 21 | 0 | 0.03203 | 0.38 | 0 | 0 |  | RTS 24/ II | RTS 24/ I | 0.816 | 9.79 |  | Práce | Běžná |  |  |  | POL1_
8 | 622323041R00 | Penetrace podkladu HC-4 | m2 | 142.173 |  | 0 | 24.79 | 3524.47 | 19.91 | 2830.66 | 21 | 0 | 0.00035 | 0.05 | 0 | 0 |  | RTS 24/ II | Indiv | 0.07 | 9.95 |  | Práce | Běžná |  |  |  | POL1_
|  | Začátek provozního součtu | [25 empty] | VV
|  | 058 : 19,72 |  | 19.72 | [23 empty] | VV | 2
|  | 069 : 23,86 |  | 23.86 | [23 empty] | VV | 2
|  | 060 : 10,1 |  | 10.1 | [23 empty] | VV | 2
|  | 061 : 12,63 |  | 12.63 | [23 empty] | VV | 2
|  | 063 : 18,39 |  | 18.39 | [23 empty] | VV | 2
|  | 064 : 25,25 |  | 25.25 | [23 empty] | VV | 2
|  | 065 : 18,5 |  | 18.5 | [23 empty] | VV | 2
|  | 066 : 15,8 |  | 15.8 | [23 empty] | VV | 2
|  | 067 : 13,72 |  | 13.72 | [23 empty] | VV | 2
|  | Konec provozního součtu | [25 empty] | VV
|  | 157,97*3*0,3 |  | 142.173 | [23 empty] | VV | 0
Díl: | 96 | Bourání konstrukcí |  |  |  | 0 |  | 171.19 |  | 121779.58 |  | 0 |  | 0.01 |  | 20.32 |  |  |  |  | 431.65 | [6 empty] | DIL
9 | 216904391R00 | Příplatek za ruční dočištění ocelovými kartáči | m2 | 236.955 |  | 0 | 0 | 0 | 260 | 61608.3 | 21 | 0 | 0 | 0 | 0 | 0 |  | RTS 24/ II | RTS 23/ II | 0.526 | 124.64 |  | Práce | Běžná |  |  |  | POL1_1
|  | Začátek provozního součtu | [25 empty] | VV
|  | 058 : 19,72 |  | 19.72 | [23 empty] | VV | 2
|  | 069 : 23,86 |  | 23.86 | [23 empty] | VV | 2
|  | 060 : 10,1 |  | 10.1 | [23 empty] | VV | 2
|  | 061 : 12,63 |  | 12.63 | [23 empty] | VV | 2
|  | 063 : 18,39 |  | 18.39 | [23 empty] | VV | 2
|  | 064 : 25,25 |  | 25.25 | [23 empty] | VV | 2
|  | 065 : 18,5 |  | 18.5 | [23 empty] | VV | 2
|  | 066 : 15,8 |  | 15.8 | [23 empty] | VV | 2
|  | 067 : 13,72 |  | 13.72 | [23 empty] | VV | 2
|  | Konec provozního součtu | [25 empty] | VV
|  | (157,97*3)/2 |  | 236.955 | [23 empty] | VV | 0
10 | 289902111R00 | Otlučení nebo odsekání omítek stěn | m2 | 236.955 |  | 0 | 0 | 0 | 135 | 31988.93 | 21 | 0 | 0 | 0 | 0.063 | 14.93 |  | RTS 24/ II | Indiv | 1.006 | 238.38 |  | Práce | Běžná |  |  |  | POL1_1
|  | Odkaz na mn. položky pořadí 9 : 236,95500 |  | 236.955 | [23 empty] | VV | 5
11 | 968071112R00 | Vyvěšení, zavěšení kovových křídel oken pl. 1,5 m2 | kus | 4 |  | 0 | 0 | 0 | 27.2 | 108.8 | 21 | 0 | 0 | 0 | 0 | 0 |  | RTS 24/ II | RTS 24/ I | 0.06 | 0.24 |  | Práce | Běžná |  |  |  | POL1_
12 | 968072244R00 | Vybourání kovových rámů oken jednod. pl. 1 m2 | m2 | 1.8228 |  | 0 | 88.55 | 161.41 | 428.45 | 780.98 | 21 | 0 | 0.00304 | 0.01 | 0.065 | 0.12 |  | RTS 24/ II | RTS 24/ I | 0.913 | 1.66 |  | Práce | Běžná |  |  |  | POL1_
|  | 0,98*0,93*2 |  | 1.8228 | [23 empty] | VV | 0
13 | 971033341R00 | Vybourání otv. zeď cihel. pl.0,09 m2, tl.30cm, MVC | kus | 1 |  | 0 | 9.78 | 9.78 | 161.22 | 161.22 | 21 | 0 | 0.00034 | 0 | 0.054 | 0.05 |  | RTS 24/ II | RTS 24/ I | 0.381 | 0.38 |  | Práce | Běžná |  |  |  | POL1_
|  | rozvaděč : 1 |  | 1 | [23 empty] | VV | 0
14 | 978013121R00 | Otlučení omítek vnitřních stěn v rozsahu do 10 % | m2 | 473.91 |  | 0 | 0 | 0 | 12.5 | 5923.88 | 21 | 0 | 0 | 0 | 0.004 | 1.9 |  | RTS 24/ II | RTS 24/ I | 0.03 | 14.22 |  | Práce | Běžná |  |  |  | POL1_
|  | Odkaz na mn. položky pořadí 6 : 473,91000 |  | 473.91 | [23 empty] | VV | 5
15 | 978023411R00 | Vysekání a úprava spár zdiva cihelného mimo komín. | m2 | 236.955 |  | 0 | 0 | 0 | 89.5 | 21207.47 | 21 | 0 | 0 | 0 | 0.014 | 3.32 |  | RTS 24/ II | RTS 23/ II | 0.22 | 52.13 |  | Práce | Běžná |  |  |  | POL1_
|  | Odkaz na mn. položky pořadí 10 : 236,95500 |  | 236.955 | [23 empty] | VV | 5
Díl: | 97 | Prorážení otvorů |  |  |  | 0 |  | 0 |  | 44968.35 |  | 0 |  | 0 |  | 0 |  |  |  |  | 73.21 | [6 empty] | DIL
16 | 979011221R00 | Svislá doprava suti a vybour. hmot za 1.PP nošením | t | 20.3137 |  | 0 | 0 | 0 | 841 | 17083.79 | 21 | 0 | 0 | 0 | 0 | 0 |  | RTS 24/ II | RTS 23/ II | 2.067 | 41.99 |  | Přesun suti | Běžná |  |  |  | POL8_
17 | 979081111R00 | Odvoz suti a vybour. hmot na skládku do 1 km | t | 20.3137 |  | 0 | 0 | 0 | 271.5 | 5515.16 | 21 | 0 | 0 | 0 | 0 | 0 |  | RTS 24/ II | RTS 23/ II | 0.49 | 9.95 |  | Přesun suti | Běžná |  |  |  | POL8_
18 | 979081121R00 | Příplatek k odvozu za každý další 1 km | t | 20.3137 |  | 0 | 0 | 0 | 25 | 507.84 | 21 | 0 | 0 | 0 | 0 | 0 |  | RTS 24/ II | RTS 23/ II | 0 | 0 |  | Přesun suti | Běžná |  |  |  | POL8_
19 | 979082111R00 | Vnitrostaveništní doprava suti do 10 m | t | 20.3137 |  | 0 | 0 | 0 | 383.5 | 7790.29 | 21 | 0 | 0 | 0 | 0 | 0 |  | RTS 24/ II | RTS 23/ II | 0.942 | 19.14 |  | Přesun suti | Běžná |  |  |  | POL8_
20 | 979082121R00 | Příplatek k vnitrost. dopravě suti za dalších 5 m | t | 20.3137 |  | 0 | 0 | 0 | 42.7 | 867.39 | 21 | 0 | 0 | 0 | 0 | 0 |  | RTS 24/ II | RTS 23/ II | 0.105 | 2.13 |  | Přesun suti | Běžná |  |  |  | POL8_
21 | 979990001R00 | Poplatek za skládku stavební suti | t | 20.3137 |  | 0 | 0 | 0 | 650 | 13203.88 | 21 | 0 | 0 | 0 | 0 | 0 |  | RTS 20/ I | Indiv | 0 | 0 |  | Přesun suti | Běžná |  |  |  | POL8_
Díl: | 99 | Staveništní přesun hmot |  |  |  | 0 |  | 0 |  | 4736.58 |  | 0 |  | 0 |  | 0 |  |  |  |  | 10.02 | [6 empty] | DIL
22 | 999281145R00 | Přesun hmot pro opravy a údržbu do v. 6 m, nošením | t | 4.77 |  | 0 | 0 | 0 | 993 | 4736.58 | 21 | 0 | 0 | 0 | 0 | 0 |  | RTS 24/ II | RTS 23/ II | 2.1 | 10.02 |  | Přesun hmot | Běžná |  |  |  | POL7_
Díl: | 728 | Vzduchotechnika |  |  |  | 0 |  | 4556 |  | 1584 |  | 0 |  | 0.03 |  | 0 |  |  |  |  | 3 | [6 empty] | DIL
23 | 728415112R00 | Montáž mřížky větrací nebo ventilační do 0,10 m2 | kus | 4 |  | 0 | 0 | 0 | 396 | 1584 | 21 | 0 | 0 | 0 | 0 | 0 |  | RTS 24/ II | RTS 24/ I | 0.75 | 3 |  | Práce | Běžná |  |  |  | POL1_
24 | 42952690R | Mřížka ochranná KDKZ-05 velikost 160 | kus | 4 |  | 0 | 1139 | 4556 | 0 | 0 | 21 | 0 | 0.0065 | 0.03 | 0 | 0 | SPCM | RTS 21/ I | RTS 21/ I | 0 | 0 |  | Specifikace | Běžná |  |  |  | POL3_
Díl: | 783 | Nátěry |  |  |  | 0 |  | 728.74 |  | 431.92 |  | 0 |  | 0 |  | 0 |  |  |  |  | 0.75 | [6 empty] | DIL
25 | 783851212R00 | Nátěr epoxidový stěn 2x + 1x email + 1x tmel | m2 | 2.118 |  | 0 | 344.07 | 728.74 | 203.93 | 431.92 | 21 | 0 | 0.00114 | 0 | 0 | 0 |  | RTS 24/ II | RTS 24/ I | 0.356 | 0.75 |  | Práce | Běžná |  |  |  | POL1_
|  | sokl dlílna : (5,55+5,04)*2*0,1 |  | 2.118 | [23 empty] | VV | 0
Díl: | 784 | Malby |  |  |  | 0 |  | 28925.6 |  | 46117.12 |  | 0 |  | 0.34 |  | 0 |  |  |  |  | 82.79 | [6 empty] | DIL
26 | 784161601R00 | Penetrace podkladu nátěrem HET, Hetline, 1 x | m2 | 402.9575 |  | 0 | 14.1 | 5681.7 | 18.3 | 7374.12 | 21 | 0 | 0.00019 | 0.08 | 0 | 0 |  | RTS 24/ II | RTS 23/ II | 0.03248 | 13.09 |  | Práce | Běžná |  |  |  | POL1_7
|  | Odkaz na mn. položky pořadí 6 : 473,91000 |  | 473.91 | [23 empty] | VV | 5
|  | Odkaz na mn. položky pořadí 10 : 236,95500*-1 |  | -236.955 | [23 empty] | VV | 5
|  | klenby : | [25 empty] | VV | 0
|  | Začátek provozního součtu | [25 empty] | VV
|  | 058 : 23 |  | 23 | [23 empty] | VV | 2
|  | 059 : 25,31 |  | 25.31 | [23 empty] | VV | 2
|  | 060 : 4,8 |  | 4.8 | [23 empty] | VV | 2
|  | 061 : 9,77 |  | 9.77 | [23 empty] | VV | 2
|  | 063 : 8,78 |  | 8.78 | [23 empty] | VV | 2
|  | 064 : 30,1 |  | 30.1 | [23 empty] | VV | 2
|  | 065 : 18,4 |  | 18.4 | [23 empty] | VV | 2
|  | 066 : 13,17 |  | 13.17 | [23 empty] | VV | 2
|  | 067 : 11,02 |  | 11.02 | [23 empty] | VV | 2
|  | Konec provozního součtu | [25 empty] | VV
|  | 144,35*1,15 |  | 166.0025 | [23 empty] | VV | 0
27 | 784165612R00 | Malba HET Brillant 100, bílá, bez penetrace, 2x | m2 | 402.9575 |  | 0 | 32.08 | 12926.88 | 57.42 | 23137.82 | 21 | 0 | 0.00046 | 0.19 | 0 | 0 |  | RTS 24/ II | RTS 23/ II | 0.10191 | 41.07 |  | Práce | Běžná |  |  |  | POL1_7
|  | Odkaz na mn. položky pořadí 26 : 402,95750 |  | 402.9575 | [23 empty] | VV | 5
28 | 784011111R00 | Oprášení/ometení podkladu | m2 | 639.9125 |  | 0 | 0 | 0 | 3.85 | 2463.66 | 21 | 0 | 0 | 0 | 0 | 0 |  | RTS 24/ II | RTS 23/ II | 0.007 | 4.48 |  | Práce | Běžná |  |  |  | POL1_
|  | Odkaz na mn. položky pořadí 6 : 473,91000 |  | 473.91 | [23 empty] | VV | 5
|  | klenby : | [25 empty] | VV | 0
|  | Začátek provozního součtu | [25 empty] | VV
|  | 058 : 23 |  | 23 | [23 empty] | VV | 2
|  | 059 : 25,31 |  | 25.31 | [23 empty] | VV | 2
|  | 060 : 4,8 |  | 4.8 | [23 empty] | VV | 2
|  | 061 : 9,77 |  | 9.77 | [23 empty] | VV | 2
|  | 063 : 8,78 |  | 8.78 | [23 empty] | VV | 2
|  | 064 : 30,1 |  | 30.1 | [23 empty] | VV | 2
|  | 065 : 18,4 |  | 18.4 | [23 empty] | VV | 2
|  | 066 : 13,17 |  | 13.17 | [23 empty] | VV | 2
|  | 067 : 11,02 |  | 11.02 | [23 empty] | VV | 2
|  | Konec provozního součtu | [25 empty] | VV
|  | 144,35*1,15 |  | 166.0025 | [23 empty] | VV | 0
29 | 784182311R0X | uzavírací nátěr zdiva | m2 | 236.955 |  | 0 | 43.54 | 10317.02 | 55.46 | 13141.52 | 21 | 0 | 0.0003 | 0.07 | 0 | 0 |  | Vlastní | Indiv | 0.10191 | 24.15 |  | Práce | Běžná |  |  |  | POL1_7
|  | Odkaz na mn. položky pořadí 10 : 236,95500 |  | 236.955 | [23 empty] | VV | 5
[26 empty] | 12 | 21 | DPH
| Celkem |  |  |  |  | 0 | [19 empty] | 0 | 0 | SUM
Poznámky uchazeče k zadání
POPUZIV
END
Note on S6: Jedná se o informaci, zda se jedná o položku, která je do rozpočtu zadána z cenové soustavy RTS, nebo vlastní.
Note on T6: Jedná se o název CÚ, která je zadána u položky rozpočtu

## Rekapitulace
Název | Hodnota A | Hodnota B
Základní náklady
Dodávka | 0
Doprava 3,60%, Přesun 1,00% | 0 | 0
Montáž - materiál |  | 0
Montáž - práce |  | 0
Mezisoučet 1 | 0 | 0
PPV 6,00% z montáže: materiál + práce |  | 0
Nátěry |  | 0
Zemní práce |  | 0
PPV 0,00% z nátěrů a zemních prací |  | 0
Mezisoučet 2 | 0 | 0
Dodav. dokumentace 0,00% z mezisoučtu 2 |  | 0
Rizika a pojištění 0,00% z mezisoučtu 2 |  | 0
Opravy v záruce 0,00% z mezisoučtu 1 |  | 0
Základní náklady celkem |  | 0
Vedlejší náklady
GZS 0,00% z pravé strany mezisoučtu 2 |  | 0
Provozní vlivy 0,00% z pravé strany mezisoučtu 2 |  | 0
Vedlejší náklady celkem |  | 0
Kompletační činnost |  | 0
Náklady celkem |  | 0
Základ a hodnota DPH 21% | 0 | 0
Základ a hodnota DPH 10% | 0 | 0
Náklady celkem s DPH |  | 0
Roční nárůst cen 0,00% |  | 0
Roční nárůst cen 0,00% |  | 0
Součty odstavců | Materiál | Montáž
Elektromontáže | 0 | 0
Rozváděč RH | 0 | 0
Rozváděč RP | 0 | 0
Rozváděč RWC | 0 | 0
Dodávky | 0 | 0

## Rozpočet
Název | Mj | Počet | Materiál | Materiál celkem | DM | Montáž | Montáž celkem | Cena | Cena celkem | 0
Elektromontáže
[8 empty] | 0 | 0
3559-A05345 Přístroj přepínače sériového (bezšroubové svorky); řazení 5 (do hořl. podkladů B až E) | ks | 2 |  | 0 |  |  | 0 | 0 | 0
3559-A21345 Přístroj spínače jednopólového se svorkou N (bezšroubové svorky); řazení 1S, 1So (1) (do hořl. podkladů B až E) | ks | 11 |  | 0 |  |  | 0 | 0 | 0
KRYT SPÍNAČE, TANGO
3558A-A651 B Kryt spínače kolébkového; d. Tango; b. bílá (do hořl. podkladů B až E - při použití bezšroubových přístrojů) | ks | 11 |  | 0 |  |  | 0 | 0 | 0
3558A-A652 B Kryt spínače kolébkového, dělený; d. Tango; b. bílá (do hořl. podkladů B až E - při použití bezšroubových přístrojů) | ks | 2 |  | 0 |  |  | 0 | 0 | 0
RÁMEČEK, TANGO
3901A-B10 B Rámeček pro elektroinstalační přístroje, jednonásobný; d. Tango; b. bílá (do hořl. podkladů B až E - při použití bezšroubových přístrojů) | ks | 19 |  | 0 |  |  | 0 | 0 | 0
SPÍNAČ, PŘEPÍNAČ, PRAKTIK IP44 (plast)
3553-01929 B Spínač jednopólový IP44; řazení 1; d. Praktik; b. bílá (na hořl. podklady B až E) | ks | 3 |  | 0 |  |  | 0 | 0 | 0
ZÁSUVKA NN, PRAKTIK IP44 (plast)
5518-2969 B Zásuvka jednonásobná IP44, s ochranným kolíkem, s víčkem, bezšroubové svorky, zapuštěná montáž; řazení 2P+PE; d. Praktik; b. bílá (do hořl. podkladů B až E) | ks | 3 |  | 0 |  |  | 0 | 0 | 0
5518-2069 B Zásuvka dvojnásobná IP44, s ochrannými kolíky, s víčky, pro průběžnou montáž; řazení 2x(2P+PE); d. Praktik; b. bílá (na hořl. podklady B až E) | ks | 3 |  | 0 |  |  | 0 | 0 | 0
[8 empty] | 0 | 0
ZÁSUVKA NN, TANGO
5519A-A02357 B Zásuvka jednonásobná (bezšroubové svorky), s ochranným kolíkem, s clonkami; řazení 2P+PE; d. Tango; b. bílá (do hořl. podkladů B až E) | ks | 6 |  | 0 |  |  | 0 | 0 | 0
5513A-C02357 B Zásuvka dvojnásobná (bezšroubové svorky), s ochrannými kolíky, s natočenou dutinou, s clonkami; řazení 2x(2P+PE); d. Tango; b. bílá (do hořl. podkladů B až E) | ks | 15 |  | 0 |  |  | 0 | 0 | 0
KRABICE | [7 empty] | 0 | 0
KU 68-1901_KA KRABICE UNIVERZÁLNÍ | ks | 41 |  | 0 |  |  | 0 | 0 | 0
KU 68-1902_KA KRABICE ODBOČNÁ | ks | 25 |  | 0 |  |  | 0 | 0 | 0
KABEL SILOVÝ,IZOLACE PVC
CYKY-J 3x1.5 , pevně | m | 354 |  | 0 |  |  | 0 | 0 | 0
CYKY-J 3x2.5 , pevně | m | 284 |  | 0 |  |  | 0 | 0 | 0
CYKY-J 5x4, pevně | m | 102 |  | 0 |  |  | 0 | 0 | 0
CYKY-J 5x10 , pevně | m | 24 |  | 0 |  |  | 0 | 0 | 0
VODIČ JEDNOŽILOVÝ (CY)
H07V-U 6 mm2 , pevně | m | 50 |  | 0 |  |  | 0 | 0 | 0
BEZPEČNOSTNÍ TLAČÍTKO
OP1-W01-B\11 Bezpečnostní spínač TOTAL STOP | ks | 1 |  | 0 |  |  | 0 | 0 | 0
SVÍTIDLA | [7 empty] | 0 | 0
TRUSYS FLEX P 70W 840 N CL WT Svítidlo LED stropní | ks | 7 |  | 0 |  |  | 0 | 0 | 0
TRUSYS FLEX P 50W 840 N CL WT EM Svítidlo LED stropní | ks | 2 |  | 0 |  |  | 0 | 0 | 0
TRUSYS FLEX P 35W 840 N CL WT EM Svítidlo LED stropní | ks | 8 |  | 0 |  |  | 0 | 0 | 0
SF CIRC 500 V 42W 830 IP44 PS Svítidlo LED stropní, nástěnné | ks | 9 |  | 0 |  |  | 0 | 0 | 0
ZAŘÍZENÍ | [7 empty] | 0 | 0
Ventilátor do kruhového potrubí Vents TT 125 | ks | 3 |  | 0 |  |  | 0 | 0 | 0
Prostorové čidlo teploty a relativní vlhkosti Siemens QFA 2060 (QFA2060) | ks | 1 |  | 0 |  |  | 0 | 0 | 0
Doběhové relé Elektrobock CS3-4 | ks | 2 |  | 0 |  |  | 0 | 0 | 0
ELEKTROINSTALAČNÍ LIŠTA | [7 empty] | 0 | 0
Lišta hranatá LHD 40x40mm, délka 2m | ks | 200 |  | 0 |  |  | 0 | 0 | 0
Lišta hranatá LHD 60x40mm, délka 2m | ks | 30 |  | 0 |  |  | 0 | 0 | 0
HODINOVE ZUCTOVACI SAZBY
Napojeni na stavajici zarizeni | hod | 16 |  | 0 |  |  | 0 | 0 | 0
Demontaz stavajiciho zarizeni | hod | 64 |  | 0 |  |  | 0 | 0 | 0
PROVEDENI REVIZNICH ZKOUSEK
DLE ČSN 33 2000-6 ed.2
Revizni technik | hod | 6 |  | 0 |  |  | 0 | 0 | 0
Podružný materiál |  |  |  | 0 |  |  |  | 0 | 0
Elektromontáže - celkem |  |  |  | 0 |  |  | 0 |  | 0
Rozváděč RH
Zařízení
RSA 10 A Řadová svorka bílá | ks | 3 |  | 0 |  |  | 0 | 0 | 0
OEZ 32A/C/3 Jistič | ks | 1 |  | 0 |  |  | 0 | 0 | 0
Podružný materiál |  |  |  | 0 |  |  |  | 0 | 0
Rozváděč RH - celkem |  |  |  | 0 |  |  | 0 |  | 0
Rozváděč RP
Zařízení
RSA 2,5 A Řadová svorka bílá | ks | 13 |  | 0 |  |  | 0 | 0 | 0
RSA 4 A Řadová svorka bílá | ks | 6 |  | 0 |  |  | 0 | 0 | 0
RSA 10 A Řadová svorka bílá | ks | 3 |  | 0 |  |  | 0 | 0 | 0
PL7-B6/1 Jistič PL7, char B, 1-pólový, Icn=10kA, In=6A | ks | 1 |  | 0 |  |  | 0 | 0 | 0
PL7-B16/1 Jistič PL7, char B, 1-pólový, Icn=10kA, In=16A | ks | 1 |  | 0 |  |  | 0 | 0 | 0
PL7-B20/3 Jistič PL7, char B, 3-pólový, Icn=10kA, In=20A | ks | 2 |  | 0 |  |  | 0 | 0 | 0
PF7-40/4/003 Chránič Ir=250A, typ AC, 4-pól, Idn=0.03A, In=40A | ks | 2 |  | 0 |  |  | 0 | 0 | 0
PFL7-10/1N/B/003 Chránič s nadproud.ochr,Ir=250A,AC,1+N pól,char.B, Idn=0.03A, In=10A | ks | 1 |  | 0 |  |  | 0 | 0 | 0
PFL7-16/1N/B/003 Chránič s nadproud.ochr,Ir=250A,AC,1+N pól,char.B, Idn=0.03A, In=16A | ks | 3 |  | 0 |  |  | 0 | 0 | 0
IS-25/3 Hlavní vypínač, 3-pól, In=25A | ks | 1 |  | 0 |  |  | 0 | 0 | 0
SPB-12-280/4 Svodič přepětí třídy B+C, 3pól sada pro TN-S | ks | 1 |  | 0 |  |  | 0 | 0 | 0
Rozvodnice NA omítku, bílé plast. dveře, se zadní stěnou, 4 řady, 52 modulů | ks | 1 |  | 0 |  |  | 0 | 0 | 0
Zaslepovací pás max. délka 1m, pro výřezy 45mm, bílý | ks | 1 |  | 0 |  |  | 0 | 0 | 0
Podružný materiál |  |  |  | 0 |  |  |  | 0 | 0
Rozváděč RP - celkem |  |  |  | 0 |  |  | 0 |  | 0
Rozváděč RWC
Zařízení
RSA 2,5 A Řadová svorka bílá | ks | 15 |  | 0 |  |  | 0 | 0 | 0
OLE-10B-1N-030AC Proudový chránič s nadproudovou ochranou | ks | 3 |  | 0 |  |  | 0 | 0 | 0
OLE-16B-1N-030AC Proudový chránič s nadproudovou ochranou | ks | 3 |  | 0 |  |  | 0 | 0 | 0
LTE-20B-1 Jistič | ks | 1 |  | 0 |  |  | 0 | 0 | 0
Elektrický rozvaděč na zeď 18 modulů EATON BC-O-1/18-TW-ECO | ks | 1 |  | 0 |  |  | 0 | 0 | 0
Zaslepovací pás max. délka 1m, pro výřezy 45mm, bílý | ks | 1 |  | 0 |  |  | 0 | 0 | 0
Podružný materiál |  |  |  | 0 |  |  |  | 0 | 0
Rozváděč RWC - celkem |  |  |  | 0 |  |  | 0 |  | 0
Dodávky
Rozváděč RH | ks | 1 | 0 | 0 |  | 0 | 0 | 0 | 0
Rozváděč RP | ks | 1 | 0 | 0 |  | 0 | 0 | 0 | 0
Rozváděč RWC | ks | 1 | 0 | 0 |  | 0 | 0 | 0 | 0
Dodávky - celkem |  |  |  | 0 |  |  | 0 |  | 0
[8 empty] | 0 | 0

## Parametry
Název | Hodnota
Nadpis rekapitulace | Seznam prací a dodávek elektrotechnických zařízení
Akce | OPRAVA DÍLEN
Projekt | ORLÍ 32, 602 00 BRNO-STŘED
Investor
Z. č. | 24-58
A. č. | 24-58
Smlouva
Vypracoval | JAKUB KYTKA
Kontroloval | ROMAN SEDLÁK
Datum
Zpracovatel
CÚ
Poznámka | Uvedené ceny jsou v Kč a nezahrnují DPH, pokud to není uvedeno.
Doprava dodávek (3,6) % | 3,60
Přesun dodávek (1) % | 1,00
PPV (1 nebo 6) % | 6,00
PPV zemních prací, nátěrů (1) % | 0,00
Dodavat. dokumentace (1 - 1,5) % | 0,00
Rizika a pojištění (1 - 1,5) % | 0,00
Opravy v záruce (5 - 7) % | 0,00
GZS (3,25 nebo 8,4) % | 0,00
Provozní vlivy % | 0,00
Kompletační činnost - a | 0,00
Kompletační činnost - b | 0,952842
Kompletační činnost - k1 | 0,00
Kompletační činnost - k2 | 0,00
Roční nárůst cen 1 % | 0,00
Roční nárůst cen 2 % | 0,00
1. sazba DPH % - i pro přirážky rekapitulace | 21
2. sazba DPH % | 10
Procento PM % | 5