## Rekapitulace
REKAPITULACE ČLENĚNÍ SOUPISU PRACÍ A DODÁVEK
Název stavby: | Dopravní informační centrum Brno - 3. etapa - PD
Investor: | Statutární město Brno, IČO: 44992785, Dominikánské nám. 196/1, 602 00 Brno
Datum zpracování: | 04/2024
Zhotovitel: | VESELÝ DOPRAVNÍ SIGNALIZACE, s.r.o., IČO: 27702804, Pražská 767/10c, 642 00 Brno
Vedoucí projektu | Jan Veselý
Stupeň PD: | Studie
Objekt/Soubor | Název | Cena bez DPH | Cena s DPH
PS 01.1 | Fyzická infrastruktura
PS 01.2 | Hardwarové vybavení DIC
PS 01.3 | Virtualizace
PS 2 | SW vč. licencí, Moduly, Komunikační rozhraní
PS 3 | Implementace a integrace systémů stávajících a systémů třetích stran vč. protokolů pro integraci - začlenění v rámci CTD BKOM
PS 4 | Komplexní zkoušky a zaškolení obsluhy
PS 5 | SLA po dobu 5 let vč. případného upgrade systému, SLA po dobu 5let konvertovaného systému, Služby exitu,SLA na dobu záruky
PS 6 | Realizační dokumentace
PS 03 | Služby exitu | #REF! | #REF!
PS 04 | Prodloužená záruka SLA nad dva roky | 0 | 0
PS 05 | Realizační dokumentace | 0 | 0
PS 06 | Vzdálené pracoviště DIŘC na MP | 0 | 0
PS 07 - Vybavení nábytkem
PS 07.1 | Dispečerské stoly | 3000 | 3630
PS 07.2 | Interiérové vybavení | 0 | 0
Cena celkem |  | 0 | 0
Pozn.: Jsou-li v soupisu prací a dodávek uvedeny odkazy na firmy, názvy nebo specifická označení výrobků apod., jsou takové odkazy pouze informativní a slouží pouze pro určení technické úrovně a provozních parametrů. Zhotoviteli umožňují v souladu s §182, zákona č. 134/2016 Sb. o veřejných zakázkách použít i jiných kvalitativně a technicky obdobných zařízení, která mají podobnou nebo minimálně stejnou kvalitu, účinnost a výkon, parametry použití, ev. hlučnost (která bezpodmínečně splňuje platné hygienické normy). Celková množství u jednotlivých položek (kusy, metry) byla odměřena a sečtena ručně a digitálně z výkresů.

## PS 01.1
Název stavby: |  | Dopravní informační centrum Brno - 3. etapa - PD
Investor: |  | Statutární město Brno, IČO: 44992785, Dominikánské nám. 196/1, 602 00 Brno
Název: |  | Fyzická infrastruktura
Datum zpracování: |  | 25.4.2024 | 2024-04-25
Vedoucí projektu | [5 empty] | Jednotková cena [Kč] |  |  |  | Cena položka celkem [Kč]
Položka | Kód položky | Klasifikace | Popis | Měrná jednotka | Množství | Dodávka (materiál) | Montáž (práce) | Jednotková cena bez DPH | Montáž (práce) | Bez DPH | S DPH
PS 01.1 |  |  | Datové rozváděče | [5 empty] | 0 | 0 | 0
PS01.1-1 |  | T | Datový rozváděč 42 U 800x1200 - provedení datového rozváděče dle projektové dokuementace; datový rozváděč má výšku 42U (1970mm), šířka 800mm a hloubka 1200mm - dveře perforované - perforace 80%; přední a zadní dveře dvoukřídlé se 7 bodovým zamykáním; zámky kódové s příslušným odemykacím klíčem - bočnice jištěné na vnořené bezpečnostní šrouby; horní čepice s vylamovacími záslepkami pro vedení kabeláže - datový rozváděč bez dolního krytu - barevní provedení datového rozváděče RAL 7035 (šedá) - nostnost 700kg - součásti dodávky lemovaná hrana, protiprachový kartáč, montážní sada a roznášecí rám pro uložení na ocelové valcované profily | ks | 2 |  |  |  | 0 | 0 | 0
PS 01.1-2 |  | T | Datový rozváděč 42 U 800x800 - provedení datového rozváděče dle projektové dokuementace; datový rozváděč má výšku 42U (1970mm), šířka 800mm a hloubka 800mm - dveře perforované - perforace 80%; přední dveře dvoukřídlé se 7 bodovým zamykáním; zámky kódové s příslušným odemykacím klíčem - bočnice jištěné na vnořené bezpečnostní šrouby; horní čepice s vylamovacími záslepkami pro vedení kabeláže - datový rozváděč bez dolního krytu - barevné provedení datového rozváděče RAL 7035 (šedá) - nostnost 700kg součásti dodávky lemovaná hrana, protiprachový kartáč, montážní sada a roznášecí rám pro uložení na ocelové válcované profily | ks | 2 |  |  |  | 0 | 0 | 0
PS 01.1-3 |  | T | Separační rám 42U, šířka 800mm 19", 700kg, 6x 1U prostup RAL 7035 | ks | 2 |  |  |  | 0 | 0 | 0
PS 01.1-4 |  | T | Montáž separačního rámu na místo instalace | ks | 2 |  |  |  | 0 | 0 | 0
PS 01.1-5 |  | T | Vyvazovací hřeben, dvouřadý pro datový rozvaděč výšky 42U o šířce 800mm, RAL 7035 | ks | 2 |  |  |  | 0 | 0 | 0
PS 01.1-6 |  | T | 19" vyvazovací panel 1U plastový, RAL 7035 | ks | 2 |  |  |  | 0 | 0 | 0
PS 01.1-7 |  | T | Sada na spojení datových stojanových rozváděčů, bíle těsnění | ks | 2 |  |  |  | 0 | 0 | 0
PS 01.1-8 |  | T | Polička do racku; vysokozátěžová - vyztužená, perforovaná | ks | 2 |  |  |  | 0 | 0 | 0
PS 01.1-9 |  | T | Montáž 4 ks datových rozváděčů na místo instalace včetně příslušenství (separační rám, vyvazovací panel a roznášecí rám pro umístění datového rozváděče) | ks | 4 |  |  |  | 0 | 0 | 0
Pozn.: Montáž zahrnuje vešekeré náklady pro kompletní montáž provozního soubour včetně nákladů na dopravu zaměstnanců, režijný náklady a jiné
PS 01.1-10 |  | T | 19" záslepka 1U, plastový zámek, barevné provedení RAL 7035 | ks | 64 |  |  |  | 0 | 0 | 0
PS 01.1-11 |  | T | 19" záslepka 2U, plastový zámek, barevné provedení RAL 7035 | ks | 40 |  |  |  | 0 | 0 | 0
PS 01.1-12 |  | T | 19" záslepka 3U, plastový zámek, barevné provedení RAL 7035 | ks | 24 |  |  |  | 0 | 0 | 0
PS 01.1-13 |  | T | 19" záslepka 5U, plastový zámek, barevné provedení RAL 7035 | ks | 24 |  |  |  | 0 | 0 | 0
PS 01.1-14 |  | T | Montáž záslepek do datového rozváděče | ks | 1 |  |  |  | 0 | 0 | 0
Pozn.: Montáž zahrnuje vešekeré náklady pro kompletní montáž provozního soubour včetně nákladů na dopravu zaměstnanců, režijný náklady a jiné
PS 01.1 |  |  | Power distribution unit (PDU) - napájení datových rozváděčů | [5 empty] | 0 | 0 | 0
PS 01.1-15 |  | T | Vertikální PDU - 400V / 50Hz / 3fáze - 16A - provedení PDU dle projektové dokuemntace - 400V / 50Hz / 3fáze - 16A - celkový počet připojení 28k (3 typy přípojek); připojení - 20x C13, 4x C19, 4x CZ - součásti dodávky 4m napájecí kabel - integrované měření se vzdáleným odečtem; svodič a integrované vypínaní po výstupech a detekce přetížení | ks | 8 |  |  |  | 0 | 0 | 0
PS 01.1-16 |  | T | Vertikální PDU - 230V / 50Hz / 1fáze - 16A - provedení PDU dle projektové dokuemntace - 230V / 50Hz / 1fáze - 16A - celkový počet připojení 28k (3 typy přípojek); připojení - 20x C13, 4x C19, 4x CZ - součásti dodávky 4m napájecí kabel; integrované měření se vzdáleným odečtem; svodič | ks | 4 |  |  |  | 0 | 0 | 0
PS 01.1-17 |  | T | Držák pro PDU zařízení - 2U pár | ks | 12 |  |  |  | 0 | 0 | 0
PS 01.1-18 |  | T | Montáž PDU zařízení na místo instalace včetně příslušenství | ks | 12 |  |  |  | 0 | 0 | 0
|  |  | CELKEM | [5 empty] | 0 | 0 | 0

## PS 01.2.
Název stavby: |  | Dopravní informační centrum Brno - 3. etapa - PD
Investor: |  | Statutární město Brno, IČO: 44992785, Dominikánské nám. 196/1, 602 00 Brno
Název: |  | Hardwarové vybavení DIC
Datum zpracování: |  | 25.4.2024 | 2024-04-25
Vedoucí projektu | [5 empty] | Jednotková cena [Kč] |  |  |  | Cena položka celkem [Kč]
Položka | Kód položky | Klasifikace | Popis | Měrná jednotka | Množství | Dodávka (materiál) | Montáž (práce) | Jednotková cena bez DPH | Montáž (práce) | Bez DPH | S DPH
PS 01.2 |  |  | Zařízení | [5 empty] | 0 | 0 | 0
PS 01.2-1 |  |  | LCD/LED monitor, 24" do serverovny, provoz 24/7, formát 16:9, rozlišení min. 1920x1080 px., kontrast min. 1000:1, jas min. 250 cd/m², pozorovací úhly min. 178°, HDMI 1.4, , VESA uchycení, nastavitelná výška, pivot | ks | 2 |  |  |  | 0 | 0 | 0
PS 01.2-2 |  |  | Pracovní stanice v serverovně pro práci v trvalém provozu v min. konfiguraci: Rack mount, procesor se 6-ti jádry o frekvenci min. 3.7 GHz, 6 MB cache, 16 GB RAM, SSD 512 GB, 1x Grafická karta pro 4 monitory s rozlišením 1920x1080, 1x audio, 2x napájecí zdroj, OS pro firmy a organizace, standartní kancelářský balík, Antivir, včetně instalace SW a prvotní konfigurace zařízení, montáž zařízení do 19" rozvaděče včetně montážního příslušenství do 19" rozvaděče, sestavení a oživení operátorského pracoviště, testování zvukových a grafických výstupů včetně grafických výstupů na velkoplošnou zobrazovací stěnu | ks | 2 |  |  |  | 0 | 0 | 0
PS 01.2-3 |  |  | Klávesnice ergonomická, USB, nízký zdvih kláves, CZ lokalizace, nastavitelný sklon, černá | ks | 2 |  |  |  | 0 | 0 | 0
PS 01.2-4 |  |  | Myš drátová, optická, 1000-1600dpi, 6 tlačítek + skrolovací kolečko, podložka, , černá | ks | 2 |  |  |  | 0 | 0 | 0
PS 01.2-5 |  |  | USB profesionální Hub externí, 4x USB 3.0, USB kabel 1m, externí napájení | ks | 2 |  |  |  | 0 | 0 | 0
PS 01.2-6 |  |  | Vysoce kvalitní propojovací HDMI/HDMI patchord, 1m, HDMI 2.0, | ks | 2 |  |  |  | 0 | 0 | 0
PS 01.2-7 |  |  | Vysoce kvalitní propojovací HDMI/HDMI patchord, 2m, HDMI 2.0, | ks | 2 |  |  |  | 0 | 0 | 0
PS 01.2-8 |  |  | Vysoce kvalitní propojovací Optický HDMI/HDMI patchcord, HDMI 2.0, 4K@60Hz, zlacené konektory, LSHF, 40m | ks | 2 |  |  |  | 0 | 0 | 0
PS 01.2-9 |  |  | Vysoce kvalitní spojka HDMI zásuvka - HDMI zásuvka, kovová | ks | 2 |  |  |  | 0 | 0 | 0
PS 01.2-10 |  |  | HDMI rozbočovač s podporou rozlišení min 4K, 1x HDMI IN, 2x HDMI OUT, včetně příslušenství | ks | 2 |  |  |  | 0 | 0 | 0
PS 01.2-11 |  |  | Aktivní optický kabel USB 3.0-A samec > USB 3.0-A samice, rychlost přenosu dat až to 5 Gb/s, Fibre optický kabel s velmi nízkou degradací signálu, 40 m | ks | 2 |  |  |  | 0 | 0 | 0
PS 01.2-12 |  |  | Kabel síťový IEC320 C13 - C20, černý | ks | 2 |  |  |  | 0 | 0 | 0
PS 01.2-13 |  |  | Propojovací RJ 45 patchord CAT 6A, stíněný, v rámci rozvaděče 2m | ks | 2 |  |  |  | 0 | 0 | 0
PS 01.2-14 |  |  | Propojovací RJ 45 patchord CAT 6A, stíněný, v rámci rozvaděče 3m | ks | 2 |  |  |  | 0 | 0 | 0
PS 01.2-15 |  |  | Propojovací RJ 45 patchord CAT 6A, stíněný, v rámci rozvaděče 4m | ks | 2 |  |  |  | 0 | 0 | 0
PS 01.2 |  |  | Ostatní položky | [5 empty] | 0 | 0 | 0
PS 01.2-16 |  |  | Kalibrace systémových monitorů na stolech operátorů, sjednocení barevného podání dle standardizovaného barevného prostoru (např. dle sRGB). | ks | 2 |  |  |  | 0 | 0 | 0
PS 01.2-17 |  |  | Drobný montážní materiál (šrouby, poličky do racku, stahovací pásky, označovací štítky, popisky, apod…) - montáž, instalace | kpl | 1 |  |  |  | 0 | 0 | 0
|  |  | CELKEM | [5 empty] | 0 | 0 | 0

## PS 01.3
Název stavby: |  | Dopravní informační centrum Brno - 3. etapa - PD
Investor: |  | Statutární město Brno, IČO: 44992785, Dominikánské nám. 196/1, 602 00 Brno
Název: |  | Virtualizace
Datum zpracování: |  | 25.4.2024
Vedoucí projektu | [7 empty] | Celkem [Kč] |  | Cena položka celkem [Kč]
Položka | Kód položky |  | Popis | Měrná jednotka | Množství | Jednotková cena bez DPH | Montáž (práce) | Dodávka (materiál) | Montáž (práce) | Bez DPH | S DPH
PS01-3-0 |  |  | Všeobecné požadavky |  |  |  |  | 0 | 0 | 0 | 0
PS 01-.3 |  |  | Zařízení |  |  |  |  | 2355668 | 0 | 0 | 0
PS 01.3-1 | 8.20 |  | Serverové systémy | kpl | 2 |  |  | 579668 | 0 | 0 | 0
PS 01.3-2 | 8.20 |  | Virtualizační serverový systém | kpl | 2 |  |  | 430000 | 0 | 0 | 0
PS 01.3-3 | 8.20 |  | Operační systémy a počty licencí | kpl | 2 |  |  | 147000 | 0 | 0 | 0
PS 01.3-4 | 8.20 |  | Databázové licence | kpl | 2 |  |  | 357000 | 0 | 0 | 0
PS 01.3-5 | 8.20 |  | Veeam licence | kpl | 2 |  |  | 167000 | 0 | 0 | 0
PS 01.3-6 | 8.20 |  | Diskový systém SDS | kpl | 2 |  |  | 550000 | 0 | 0 | 0
PS 01.3-7 | 8.20 |  | Servisní podpora systému Virtualizace | kpl | 2 |  |  | 125000 | 0 | 0 | 0
|  |  | CELKEM |  |  |  |  | 2355668 | 0 | 0 | 0

## PS 2
Název stavby: |  | Dopravní informační centrum Brno - 3. etapa - PD
Investor: |  | Statutární město Brno, IČO: 44992785, Dominikánské nám. 196/1, 602 00 Brno
Název: |  | SW vč. licencí, Moduly, Komunikační rozhraní
Datum zpracování: |  | 2024-04-25
Cena položka celkem [Kč]
Položka | Kód položky | Popis | Měrná jednotka | Množství | Jednotková cena bez DPH | Bez DPH | S DPH
PS 2 |  | STÁVAJÍCÍ ZDROJE DOPRAVNÍCH DAT NA ÚROVNI CTD BKOM |  |  |  | 0 | 0
PS02-1 | 8.2.1. | Modul-detektory dopravy | kpl | 1 |  | 0 | 0
PS02-2 | 8.2.2. | Modul-Příprava-Strategické detektory v mezi křižovatkových úsecích řízených SSZ | kpl | 1 |  | 0 | 0
PS02-3 | 8.2.3. | Modul-Detektory na cyklostezkách | kpl | 1 |  | 0 | 0
PS02-4 | 8.2.4. | Modul CCTV | kpl | 1 |  | 0 | 0
PS02-5 | 8.2.5.-6. | Modul Parkování | kpl | 1 |  | 0 | 0
PS02-6 | 8.2.7. | Modul-Evidence výkonů zimní údržby | kpl | 1 |  | 0 | 0
| 8.3. | STÁVAJÍCÍ EXTERNÍ ZDROJE DOPRAVNÍCH DAT |  |  |  | 0 | 0
PS02-7 | 8.3.1.-4. | Modul-NDIC ŘSD | kpl | 1 |  | 0 | 0
8.3.1. Zdroje dopravních dat a podmínky pro poskytování dopravních informací z NDIC
8.3.2. Dostupná dopravní data a informace z NDIC
8.3.3. Dynamické zdroje dat v rámci NDIC
8.3.4.Statické zdroje dat v rámci NDIC
| 8.4. | NOVÉ ZDROJE DOPRAVNÍCH DAT NA ÚROVNI CTD BKOM |  |  |  | 0 | 0
PS02-8 | 8.4.1. | Modul-GIS BKOM (databáze pozemních komunikací) | kpl | 1 |  | 0 | 0
PS02-9 | 8.4.2. | Modul-Kamery na vjezdu do centra (oprávněné a neoprávněné vjezdy) | kpl | 1 |  | 0 | 0
PS02-10 | 8.4.3. | Modul-Back office C-ITS | kpl | 1 |  | 0 | 0
PS02-11 | 8.4.4. | Modul-Koordinace uzavírek BKOM | kpl | 1 |  | 0 | 0
| 8.5. | NOVÉ EXTERNÍ ZDROJE DOPRAVNÍCH DAT |  |  |  | 0 | 0
PS02-12 | 8.5.1. | Databáze nehodovosti PČR | kpl | 1 |  | 0 | 0
PS02-13 | 8.5.2. | Modul-Nabíjecí stanice pro elektromobily | kpl | 1 |  | 0 | 0
| 8.6. | BUDOUCÍ ZDROJE DOPRAVNÍCH DAT NA ÚROVNI CTD BKOM |  |  |  | 0 | 0
PS02-14 | 8.6.1. | Databáze dat z centrálního systému videodetekce | kpl | 1 |  | 0 | 0
PS02-15 | 8.6.2. | Modul-videodetekce z kamerových bodů | kpl | 1 |  | 0 | 0
PS02-16 | 8.6.3. | Modul-Enviromentální čidla | kpl | 1 |  | 0 | 0
PS02-17 | 8.6.4. | Modul-Proměnné DZ a ZPI | kpl | 1 |  | 0 | 0
PS02-18 | 8.6.5. | Modul-Navádění na vybraná parkoviště | kpl | 1 |  | 0 | 0
| 8.7. | BUDOUCÍ EXTERNÍ ZDROJE DOPRAVNÍCH DAT |  |  |  | 0 | 0
PS02-19 | 8.7.1. | Modul-Regionální DIC jiných správců a spolupráce s příhraničními DIC | kpl | 1 |  | 0 | 0
PS02-20 | 8.7.2. | Modul-Vazba DIC-3 na NAP vč. CEPK – přeshraniční dostupnost dat a informací | kpl | 1 |  | 0 | 0
|  | Ostatní moduly |  |  |  | 0 | 0
PS02-21 | 8.10. | Modul - redakční systém | kpl | 1 |  | 0 | 0
PS02-22 | 8.11. | Expertní modul | kpl | 1 |  | 0 | 0
| 8.11.1. | Expertní modul pro offline dopravní analýzu | kpl | 1 |  | 0 | 0
| 8.11.2. | Expertní modul pro online adaptabilní systém řízení dopravy | kpl | 1 |  | 0 | 0
PS02-24 | 8.9.-13.-14. | Software - OS a další SW | kpl | 1 |  | 0 | 0
8.9. komunikační rozhraní DIC-3
8.13.katalog vstupních informací
8.14. Katalog výstupních informací
PS02-25 | M.1.0 | Modul vyhodnocení kvality řízení dopravy | kpl | 1 |  | 0 | 0
PS02-26 | M.1.1 | Modul Liniové řízení dopravy | kpl | 1 |  | 0 | 0
PS02-27 | M.1.2 | Modul dopravních událostí | kpl | 1 |  | 0 | 0
PS02-28 | M.1.3 | Modul dopravních statistik | kpl | 1 |  | 0 | 0
PS02-29 | M.1.4 | Interface mezi Modulem řízení dopravy SSZ a DIC | kpl | 1 |  | 0 | 0
[6 empty] | 0 | 0
;

## PS 3
Název stavby: |  | Dopravní informační centrum Brno - 3. etapa - PD
Investor: |  | Statutární město Brno, IČO: 44992785, Dominikánské nám. 196/1, 602 00 Brno
Název: |  | Implementace a integrace systémů stávajících a systémů třetích stran vč. protokolů pro integraci - začlenění v rámci CTD BKOM
Datum zpracování: |  | 2024-04-25
Cena položka celkem [Kč]
Položka | Kód položky | Popis | Měrná jednotka | Množství | Jednotková cena bez DPH | Bez DPH | S DPH
PS 3 |  | STÁVAJÍCÍ ZDROJE DOPRAVNÍCH DAT NA ÚROVNI CTD BKOM |  |  |  | 0 | 0
PS03-1 | 8.2.1. | Implementace-Modul-detektory dopravy | kpl | 1 |  | 0 | 0
PS03-2 | 8.2.2. | Implementace-Modul-Příprava-Strategické detektory v mezi křižovatkových úsecích řízených SSZ | kpl | 1 |  | 0 | 0
PS03-3 | 8.2.3. | Implementace-Modul-Detektory na cyklostezkách | kpl | 1 |  | 0 | 0
PS03-4 | 8.2.4. | Implementace-Modul CCTV | kpl | 1 |  | 0 | 0
PS03-5 | 8.2.5.-6. | Implementace-Modul Parkování | kpl | 1 |  | 0 | 0
PS03-6 | 8.2.7. | Implementace-Modul-Evidence výkonů zimní údržby | kpl | 1 |  | 0 | 0
| 8.3. | STÁVAJÍCÍ EXTERNÍ ZDROJE DOPRAVNÍCH DAT |  |  |  | 0 | 0
PS03-7 | 8.3.1.-4. | Implementace-Modul-NDIC ŘSD | kpl | 1 |  | 0 | 0
8.3.1. Zdroje dopravních dat a podmínky pro poskytování dopravních informací z NDIC
8.3.2. Dostupná dopravní data a informace z NDIC
8.3.3. Dynamické zdroje dat v rámci NDIC
8.3.4.Statické zdroje dat v rámci NDIC
| 8.4. | NOVÉ ZDROJE DOPRAVNÍCH DAT NA ÚROVNI CTD BKOM |  |  |  | 0 | 0
PS03-8 | 8.4.1. | Implementace-Modul-GIS BKOM (databáze pozemních komunikací) | kpl | 1 |  | 0 | 0
PS03-9 | 8.4.2. | Implementace-Modul-Kamery na vjezdu do centra (oprávněné a neoprávněné vjezdy) | kpl | 1 |  | 0 | 0
PS03-10 | 8.4.3. | Implementace-Modul-Back office C-ITS | kpl | 1 |  | 0 | 0
PS03-11 | 8.4.4. | Implementace-Modul-Koordinace uzavírek BKOM | kpl | 1 |  | 0 | 0
| 8.5. | NOVÉ EXTERNÍ ZDROJE DOPRAVNÍCH DAT |  |  |  | 0 | 0
PS03-12 | 8.5.1. | Implementace-Databáze nehodovosti PČR | kpl | 1 |  | 0 | 0
PS03-13 | 8.5.2. | Implementace-Modul-Nabíjecí stanice pro elektromobily | kpl | 1 |  | 0 | 0
| 8.6. | BUDOUCÍ ZDROJE DOPRAVNÍCH DAT NA ÚROVNI CTD BKOM |  |  |  | 0 | 0
PS03-14 | 8.6.1. | Implementace-Databáze dat z centrálního systému videodetekce | kpl | 1 |  | 0 | 0
PS03-15 | 8.6.2. | Implementace-Modul-videodetekce z kamerových bodů | kpl | 1 |  | 0 | 0
PS03-16 | 8.6.3. | Implementace-Modul-Enviromentální čidla | kpl | 1 |  | 0 | 0
PS03-17 | 8.6.4. | Implementace-Modul-Proměnné DZ a ZPI | kpl | 1 |  | 0 | 0
PS03-18 | 8.6.5. | Implementace-Modul-Navádění na vybraná parkoviště | kpl | 1 |  | 0 | 0
| 8.7. | BUDOUCÍ EXTERNÍ ZDROJE DOPRAVNÍCH DAT |  |  |  | 0 | 0
PS03-19 | 8.7.1. | Implementace-Modul-Regionální DIC jiných správců a spolupráce s příhraničními DIC | kpl | 1 |  | 0 | 0
PS03-20 | 8.7.2. | Implementace-Modul-Vazba DIC-3 na NAP vč. CEPK – přeshraniční dostupnost dat a informací | kpl | 1 |  | 0 | 0
[6 empty] | 0 | 0
PS03-21 | 8.10. | Implementace-Modul - redakční systém | kpl | 1 |  | 0 | 0
PS03-22 | 8.11. | Implementace-Expertní modul | kpl | 1 |  | 0 | 0
PS03-23 | 8.15. | Implementace-Modul online Simulace a Predikce | kpl | 1 |  | 0 | 0
PS03-24 | 8.9.-13.-14. | Implementace-Software - OS a další SW | kpl | 1 |  | 0 | 0
8.9. komunikační rozhraní DIC-3
8.13.katalog vstupních informací
8.14. Katalog výstupních informací
PS03-25 | M.1.0 | Implementace-Modul vyhodnocení kvality řízení dopravy | kpl | 1 |  | 0 | 0
PS03-26 | M.1.1 | Implementace-Modul Liniové řízení dopravy | kpl | 1 |  | 0 | 0
PS03-27 | M.1.2 | Implementace-Modul dopravních událostí | kpl | 1 |  | 0 | 0
PS03-28 | M.1.3 | Implementace-Modul dopravních statistik | kpl | 1 |  | 0 | 0
PS03-29 | M.1.4 | Implementace-Interface mezi Modulem řízení dopravy SSZ a DIC | kpl | 1 |  | 0 | 0
[6 empty] | 0 | 0

## PS 4
Název stavby |  | Dopravní informační centrum Brno - 3. etapa - PD
Investor: |  | Statutární město Brno, IČO: 44992785, Dominikánské nám. 196/1, 602 00 Brno
Název: |  | Komplexní zkoušky a zaškolení obsluhy
Datum zpracování: |  | 2024-04-25
Cena položka celkem [Kč]
Položka | Kód položky | Popis | Měrná jednotka | Množství | Jednotková cena bez DPH | Bez DPH | S DPH
PS 4 |  | Zkušební provoz a zaškolení obsluhy
PS04-1 |  | Plán individuálních funkčních a komplexních zkoušek | kpl | 1 |  | 0 | 0
PS04-2 |  | Individuální funkční zkoušky | kpl | 1 |  | 0 | 0
PS04-3 |  | Komplexní funkční zkoušky | kpl | 1 |  | 0 | 0
PS04-4 |  | Zajištění kybernetické bezpečnosti | kpl | 1 |  | 0 | 0
PS04-5 |  | Zaškolení obsluhy | hod | 120 |  | 0 | 0
• pracovníci na úrovni administrátora DIC-3.: 5 x 8 hod
• pracovníci na úrovni provozní obsluhy DIC-3 min: 10 x 4 hod
• pracovníci na úrovni obsluhy Expertního modulu: 10 x 4 hod
|  | CELKEM |  |  |  | 0 | 0

## PS 5
Název stavby: |  | Dopravní informační centrum Brno - 3. etapa - PD
Investor: |  | Statutární město Brno, IČO: 44992785, Dominikánské nám. 196/1, 602 00 Brno
Název: |  | SLA po dobu 5 let vč. případného upgrade systému, SLA po dobu 5let konvertovaného systému, Služby exitu,SLA na dobu záruky
Datum zpracování: |  | 25.04.2024
Cena položka celkem [Kč]
Položka | Kód položky | Klasifikace | Popis | Měrná jednotka | Množství | Jednotková cena bez DPH | Bez DPH | S DPH
PS 5 |  |  | SLA
PS05-1 |  |  | SLA po dobu záruky vč. případného upgrade systému | kpl | 1 |  | 0 | 0
PS05-2 |  |  | SLA po dobu záruky vč. konvertovaného systému | kpl | 1 |  | 0 | 0
PS05-3 |  |  | Služby exitu systému | kpl | 1 |  | 0 | 0
PS05-4 |  |  | SLA na délku záruky 5 let | kpl | 1 |  | 0 | 0
|  |  | CELKEM |  |  |  | 0 | 0

## PS 6
Název stavby |  | Dopravní informační centrum Brno - 3. etapa - PD
Investor: |  | Statutární město Brno, IČO: 44992785, Dominikánské nám. 196/1, 602 00 Brno
Název: |  | Realizační dokumentace
Datum zpracování: |  | 2024-04-25
Cena položka celkem [Kč]
Položka | Kód položky | Klasifikace | Popis | Měrná jednotka | Množství | Jednotková cena bez DPH | Bez DPH | S DPH
PS 6 |  |  | Realizační dokumentace
PS06-1 |  |  | Realizační dokumentace, Provozní dokumentace v ČJ, Uživatelská příručka v ČJ | kpl | 1 |  |  | 0
PS06-2 |  |  | Zpracování provozního řádu v ČJ | kpl | 1 |  |  | 0
|  |  | CELKEM |  |  |  | 0 | 0

## SO 101.1 (hidden)
Název stavby: |  | Dopravní informační a řídicí centrum, České Budějovice
Investor: |  | Statutární město České Budějovice, nám. Přemysla Otakara II. 1/1, 370 92 České Budějovice
Název profese: |  | SO 101.1 - Administrativní budova
Datum zpracování: |  | 01/2020
[6 empty] | Jednotková cena [Kč] |  | Celkem [Kč] |  | Cena položka celkem [Kč]
Položka | Kód položky | Klasifikace | Popis | Měrná jednotka | Množství | Dodávka (materiál) | Montáž (práce) | Dodávka (materiál) | Montáž (práce) | Bez DPH | S DPH
| 101-1-0 |  | Všeobecné požadavky |  |  |  |  | 0 | 0 | 0 | 0
1 | 101-1-001 | ST | Realizační dokumentace stavby | ks | 1 |  |  | 0 | 0 | 0 | 0
2 | 101-1-002 | ST | Dokumentace skutečného provedení stavby | ks | 1 |  |  | 0 | 0 | 0 | 0
3 | 101-1-003 | ST | Součinnost s ostatními profesemi | kpl | 1 |  |  | 0 | 0 | 0 | 0
4 | 101-1-004 | ST | Vedlejší rozpočtové náklady | kpl | 1 |  |  | 0 | 0 | 0 | 0
| 101-1-1 |  | Svislé a kompletní konstrukce |  |  |  |  | 0 | 0 | 0 | 0
5 | 101-1-101 | ST | Zazdívka otvorů pl do 1 m2 ve zdivu nadzákladovém cihlami pálenými na MVC | m3 | 0.15 |  |  | 0 | 0 | 0 | 0
6 | 101-1-102 | ST | Válcované nosníky do č.12 dodatečně osazované do připravených otvorů | t | 0.07 |  |  | 0 | 0 | 0 | 0
7 | 101-1-103 | ST | Válcované nosníky včetně spojovacích a kotevních prvků | t | 2.68 |  |  | 0 | 0 | 0 | 0
8 | 101-1-104 | ST | Vyrovnání nerovného povrchu zdiva tl do 30 mm maltou | m2 | 8.8 |  |  | 0 | 0 | 0 | 0
9 | 101-1-105 | ST | Zazdívka otvorů v příčkách nebo stěnách plochy do 4 m2 cihlami děrovanými tl 140 mm | m2 | 23.36 |  |  | 0 | 0 | 0 | 0
10 | 101-1-106 | ST | Zazdívka otvorů v příčkách nebo stěnách plochy do 1 m2 tvárnicemi pórobetonovými pr. 150-200 / dl. 370 mm | ks | 62 |  |  | 0 | 0 | 0 | 0
11 | 101-1-107 | ST | Příčka z cihel děrovaných do P10 na maltu M5 tloušťky 115 mm | m2 | 21.6 |  |  | 0 | 0 | 0 | 0
12 | 101-1-108 | ST | Obezdívka koupelnových van ploch rovných tl 75 mm z pórobetonových přesných tvárnic | m2 | 25 |  |  | 0 | 0 | 0 | 0
13 | 101-1-109 | ST | Plentování jednostranné v do 200 mm válcovaných nosníků cihlami | m2 | 8.8 |  |  | 0 | 0 | 0 | 0
| 101-1-2 |  | Úpravy povrchů, podlahy a osazování výplní |  |  |  |  | 0 | 0 | 0 | 0
14 | 101-1-201 | ST | Oprava vnitřní vápenocementové štukové omítky stropů v rozsahu plochy do 10% | m2 | 334.45 |  |  | 0 | 0 | 0 | 0
15 | 101-1-202 | ST | Vápenocementová omítka štuková dvouvrstvá vnitřních stěn nanášená ručně | m2 | 89.92 |  |  | 0 | 0 | 0 | 0
16 | 101-1-203 | ST | Oprava vnitřní vápenocementové štukové omítky stěn v rozsahu plochy do 10% | m2 | 369.67 |  |  | 0 | 0 | 0 | 0
17 | 101-1-204 | ST | Vyspravení celoplošné cementovou maltou vnějších stěn betonových nebo železobetonových | m2 | 63.12 |  |  | 0 | 0 | 0 | 0
18 | 101-1-205 | ST | Montáž kontaktního zateplení vnějších stěn lepením a mechanickým kotvením polystyrénových desek tl do 160 mm | m2 | 63.12 |  |  | 0 | 0 | 0 | 0
19 | 101-1-206 | ST | deska EPS 70 fasádní λ=0,039 tl 160mm | m2 | 64.38 |  |  | 0 | 0 | 0 | 0
20 | 101-1-207 | ST | Provedení systémových detailů KZS | m2 | 63.12 |  |  | 0 | 0 | 0 | 0
21 | 101-1-208 | ST | Tenkovrstvá silikátová zrnitá omítka tl. 2,0 mm včetně penetrace vnějších stěn | m2 | 90.24 |  |  | 0 | 0 | 0 | 0
22 | 101-1-209 | ST | Zakrytí výplní otvorů a svislých ploch fólií přilepenou lepící páskou | m2 | 71.94 |  |  | 0 | 0 | 0 | 0
23 | 101-1-210 | ST | Průchodka konstrukcí s protipožární ucpávkou pr. 100, viz OV15 | kus | 9 |  |  | 0 | 0 | 0 | 0
24 | 101-1-211 | ST | Mazanina tl do 240 mm z betonu prostého bez zvýšených nároků na prostředí tř. C 25/30 | m3 | 1.42 |  |  | 0 | 0 | 0 | 0
25 | 101-1-212 | ST | Příplatek k mazanině tl do 240 mm za stržení povrchu spodní vrstvy před vložením výztuže | m3 | 1.42 |  |  | 0 | 0 | 0 | 0
26 | 101-1-213 | ST | Výztuž mazanin svařovanými sítěmi Kari | t | 0.06 |  |  | 0 | 0 | 0 | 0
27 | 101-1-214 | ST | Obvodová dilatace podlahovým páskem z pěnového PE s fólií mezi stěnou a mazaninou nebo potěrem v 150 mm | m | 15.18 |  |  | 0 | 0 | 0 | 0
| 101-1-3 |  | Ostatní konstrukce a práce, bourání |  |  |  |  | 0 | 0 | 0 | 0
28 | 101-1-301 | ST | Montáž lešení řadového trubkového lehkého s podlahami zatížení do 200 kg/m2 š do 0,9 m v do 10 m | m2 | 902.4 |  |  | 0 | 0 | 0 | 0
29 | 101-1-302 | ST | Příplatek k lešení řadovému trubkovému lehkému s podlahami š 0,9 m v 10 m za první a ZKD den použití | m2 | 54144 |  |  | 0 | 0 | 0 | 0
30 | 101-1-303 | ST | Demontáž lešení řadového trubkového lehkého s podlahami zatížení do 200 kg/m2 š do 0,9 m v do 10 m | m2 | 902.4 |  |  | 0 | 0 | 0 | 0
31 | 101-1-304 | ST | Montáž ochranné sítě z textilie z umělých vláken | m2 | 902.4 |  |  | 0 | 0 | 0 | 0
32 | 101-1-305 | ST | Příplatek k ochranné síti za první a ZKD den použití | m2 | 54144 |  |  | 0 | 0 | 0 | 0
33 | 101-1-306 | ST | Demontáž ochranné sítě z textilie z umělých vláken | m2 | 902.4 |  |  | 0 | 0 | 0 | 0
34 | 101-1-307 | ST | Vyčištění budov bytové a občanské výstavby při výšce podlaží do 4 m | m2 | 385.96 |  |  | 0 | 0 | 0 | 0
35 | 101-1-308 | ST | Bourání příček z cihel pálených na MVC tl do 100 mm | m2 | 33.57 |  |  | 0 | 0 | 0 | 0
36 | 101-1-309 | ST | Bourání příček z cihel pálených na MVC tl do 150 mm | m2 | 255.47 |  |  | 0 | 0 | 0 | 0
37 | 101-1-310 | ST | Bourání kontaktního zateplení z polystyrenových desek tloušťky do 180 mm | m2 | 63.12 |  |  | 0 | 0 | 0 | 0
38 | 101-1-311 | ST | Vybourání kovových dveřních zárubní pl do 2 m2 | m2 | 36.4 |  |  | 0 | 0 | 0 | 0
39 | 101-1-312 | ST | Vybourání kovových dveřních zárubní pl přes 2 m2 | m2 | 3 |  |  | 0 | 0 | 0 | 0
40 | 101-1-313 | ST | Vybourání otvorů ve zdivu z dutých tvárnic nebo příčkovek pl do 4 m2 tl do 150 mm | m2 | 22.8 |  |  | 0 | 0 | 0 | 0
41 | 101-1-314 | ST | Vybourání otvorů ve stropech z ŽB prefabrikátů pl do 0,09 m2 tl přes 120 mm | kus | 13 |  |  | 0 | 0 | 0 | 0
42 | 101-1-315 | ST | Vysekání kapes ve zdivu z dutých cihel nebo tvárnic do 10x100x50 mm | kus | 44 |  |  | 0 | 0 | 0 | 0
43 | 101-1-316 | ST | Otlučení (osekání) vnitřní vápenné nebo vápenocementové omítky stropů v rozsahu do 10 % | m2 | 334.45 |  |  | 0 | 0 | 0 | 0
44 | 101-1-317 | ST | Otlučení (osekání) vnitřní vápenné nebo vápenocementové omítky stěn v rozsahu do 10 % | m2 | 369.67 |  |  | 0 | 0 | 0 | 0
| 101-1-4 |  | Přesun sutě |  |  |  |  | 0 | 0 | 0 | 0
45 | 101-1-401 | ST | Vnitrostaveništní doprava suti a vybouraných hmot pro budovy v do 12 m s omezením mechanizace | t | 133.7 |  |  | 0 | 0 | 0 | 0
46 | 101-1-402 | ST | Odvoz suti a vybouraných hmot na skládku nebo meziskládku do 1 km se složením | t | 133.7 |  |  | 0 | 0 | 0 | 0
47 | 101-1-403 | ST | Příplatek k odvozu suti a vybouraných hmot na skládku ZKD 1 km přes 1 km | t | 802.23 |  |  | 0 | 0 | 0 | 0
48 | 101-1-404 | ST | Poplatek za uložení na skládce (skládkovné) stavebního odpadu železobetonového kód odpadu 170 101 | t | 0.33 |  |  | 0 | 0 | 0 | 0
49 | 101-1-405 | ST | Poplatek za uložení na skládce (skládkovné) stavebního odpadu cihelného kód odpadu 170 102 | t | 98.62 |  |  | 0 | 0 | 0 | 0
50 | 101-1-406 | ST | Poplatek za uložení na skládce (skládkovné) stavebního odpadu keramického kód odpadu 170 103 | t | 4.56 |  |  | 0 | 0 | 0 | 0
51 | 101-1-407 | ST | Poplatek za uložení na skládce (skládkovné) stavebního odpadu izolací kód odpadu 170 604 | t | 29.25 |  |  | 0 | 0 | 0 | 0
52 | 101-1-408 | ST | Poplatek za uložení na skládce (skládkovné) stavebního odpadu směsného kód odpadu 170 904 | t | 1.35 |  |  | 0 | 0 | 0 | 0
| 101-1-5 |  | Přesun hmot |  |  |  |  | 0 | 0 | 0 | 0
53 | 101-1-501 | ST | Přesun hmot s omezením mechanizace pro budovy v do 12 m | t | 31.67 |  |  | 0 | 0 | 0 | 0
| 101-1-6 |  | Izolace proti vodě, vlhkosti a plynům |  |  |  |  | 0 | 0 | 0 | 0
54 | 101-1-601 | ST | Provedení izolace proti zemní vlhkosti vodorovné za studena nátěrem penetračním | m2 | 9.68 |  |  | 0 | 0 | 0 | 0
55 | 101-1-602 | ST | lak penetrační asfaltový | t | 0.01 |  |  | 0 | 0 | 0 | 0
56 | 101-1-603 | ST | Provedení izolace proti zemní vlhkosti pásy přitavením vodorovné NAIP | m2 | 9.68 |  |  | 0 | 0 | 0 | 0
57 | 101-1-604 | ST | pás asfaltový natavitelný modifikovaný SBS tl 4,0mm s vložkou ze skleněné tkaniny a spalitelnou PE fólií nebo jemnozrnný minerálním posypem na horním povrchu | m2 | 11.13 |  |  | 0 | 0 | 0 | 0
58 | 101-1-605 | ST | Přesun hmot tonážní pro izolace proti vodě, vlhkosti a plynům v objektech výšky do 12 m | t | 0.02 |  |  | 0 | 0 | 0 | 0
| 101-1-7 |  | Povlakové krytiny |  |  |  |  | 0 | 0 | 0 | 0
59 | 101-1-701 | ST | Odstranění povlakové krytiny střech do 10° jednovrstvé | m2 | 427.96 |  |  | 0 | 0 | 0 | 0
60 | 101-1-702 | ST | Demontáž ventilační hlavice na ploché střeše sklonu do 10° | m2 | 9 |  |  | 0 | 0 | 0 | 0
61 | 101-1-703 | ST | Provedení povlakové krytiny střech do 10° za studena lakem penetračním nebo asfaltovým | m2 | 381.25 |  |  | 0 | 0 | 0 | 0
62 | 101-1-704 | ST | lak penetrační asfaltový | t | 0.12 |  |  | 0 | 0 | 0 | 0
63 | 101-1-705 | ST | Provedení povlakové krytiny střech do 10° podkladní vrstvy pásy na sucho AIP nebo NAIP | m2 | 427.96 |  |  | 0 | 0 | 0 | 0
64 | 101-1-706 | ST | pás asfaltový natavitelný oxidovaný tl. 3,0mm typu V60 S30 s vložkou ze skleněné rohože, s jemnozrnným minerálním posypem | m2 | 492.15 |  |  | 0 | 0 | 0 | 0
65 | 101-1-707 | ST | Provedení povlakové krytiny střech do 10° pásy NAIP přitavením v plné ploše | m2 | 381.25 |  |  | 0 | 0 | 0 | 0
66 | 101-1-708 | ST | pás asfaltový natavitelný modifikovaný SBS tl 4,0mm s vložkou ze skleněné tkaniny a spalitelnou PE fólií nebo jemnozrnný minerálním posypem na horním povrchu | m2 | 438.44 |  |  | 0 | 0 | 0 | 0
67 | 101-1-709 | ST | Provedení povlakové krytiny střech do 10° zaizolování prostupů kruhového průřezu D do 300 mm | kus | 32 |  |  | 0 | 0 | 0 | 0
68 | 101-1-710 | ST | manžeta těsnící pro prostupy hydroizolací z PVC uzavřená kruhová nebo hranatá, vnitřní průměr 300, viz OV06 | kus | 32 |  |  | 0 | 0 | 0 | 0
69 | 101-1-711 | ST | Provedení povlak krytiny mechanicky kotvenou do betonu TI tl přes 240mm, budova v do 18m | m2 | 381.25 |  |  | 0 | 0 | 0 | 0
70 | 101-1-712 | ST | fólie hydroizolační střešní mPVC mechanicky kotvená tl 1,8mm šedá | m2 | 438.44 |  |  | 0 | 0 | 0 | 0
71 | 101-1-713 | ST | Provedení povlakové krytiny střech do 10° podkladní textilní vrstvy | m2 | 381.25 |  |  | 0 | 0 | 0 | 0
72 | 101-1-714 | ST | geotextilie netkaná separační, ochranná, filtrační, drenážní PES 200g/m2 | m2 | 438.44 |  |  | 0 | 0 | 0 | 0
73 | 101-1-715 | ST | Provedení povlakové krytiny vytažením na konstrukce za studena nátěrem penetračním | m2 | 88 |  |  | 0 | 0 | 0 | 0
74 | 101-1-716 | ST | lak penetrační asfaltový | t | 0.031 |  |  | 0 | 0 | 0 | 0
75 | 101-1-717 | ST | Provedení povlakové krytiny vytažením na konstrukce pásy přitavením NAIP | m2 | 88 |  |  | 0 | 0 | 0 | 0
76 | 101-1-718 | ST | pás asfaltový natavitelný modifikovaný SBS tl 4,0mm s vložkou ze skleněné tkaniny a spalitelnou PE fólií nebo jemnozrnný minerálním posypem na horním povrchu | m2 | 105.6 |  |  | 0 | 0 | 0 | 0
77 | 101-1-719 | ST | Provedení povlakové krytiny vytažením na konstrukce zesílením spojů páskem fólie | m2 | 44 |  |  | 0 | 0 | 0 | 0
78 | 101-1-720 | ST | fólie hydroizolační střešní mPVC mechanicky kotvená tl 1,8mm šedá | m2 | 7.92 |  |  | 0 | 0 | 0 | 0
79 | 101-1-721 | ST | Pochozí plochy plochých střech z folie PVC tl. 2 mm | m2 | 59.38 |  |  | 0 | 0 | 0 | 0
80 | 101-1-722 | ST | Montáž a dodávka systémových detailů střech | m2 | 425.25 |  |  | 0 | 0 | 0 | 0
81 | 101-1-723 | ST | Přesun hmot tonážní tonážní pro krytiny povlakové v objektech v do 12 m | t | 3.51 |  |  | 0 | 0 | 0 | 0
| 101-1-8 |  | Izolace tepelné |  |  |  |  | 0 | 0 | 0 | 0
82 | 101-1-801 | ST | Odstranění tepelné izolace foukané běžných stavebních konstrukcí vodorovných tl přes 100 mm | m2 | 381.25 |  |  | 0 | 0 | 0 | 0
83 | 101-1-802 | ST | Montáž izolace tepelné stěn a základů lepením celoplošně rohoží, pásů, dílců, desek | m2 | 18.5 |  |  | 0 | 0 | 0 | 0
84 | 101-1-803 | ST | deska z polystyrénu XPS, hrana rovná a strukturovaný povrch 300kPa tl 100mm, viz OV17 | m2 | 19.43 |  |  | 0 | 0 | 0 | 0
85 | 101-1-804 | ST | Odstranění tepelné izolace střech nadstřešní volně kladené z vláknitých materiálů suchých tl do 100 mm | m2 | 381.25 |  |  | 0 | 0 | 0 | 0
86 | 101-1-805 | ST | Montáž spádové izolace na zhlaví atiky šířky do 500 mm lepené asfaltem zplna | m | 88 |  |  | 0 | 0 | 0 | 0
87 | 101-1-806 | ST | klín izolační z XPS spádový | m3 | 1.71 |  |  | 0 | 0 | 0 | 0
88 | 101-1-807 | ST | Odstranění tepelné izolace dilatační vrsty prostupů vpustí, ventilačních komínků nebo antén | kus | 33 |  |  | 0 | 0 | 0 | 0
89 | 101-1-808 | ST | Montáž izolace tepelné střech plochých kladené volně 1 vrstva rohoží, pásů, dílců, desek | m2 | 381.25 |  |  | 0 | 0 | 0 | 0
90 | 101-1-809 | ST | deska EPS 100 do plochých střech a podlah λ=0,037 tl 150mm | m2 | 388.89 |  |  | 0 | 0 | 0 | 0
91 | 101-1-810 | ST | Přikotvení tepelné izolace šrouby do betonu pro izolaci tl přes 240 mm | m2 | 381.25 |  |  | 0 | 0 | 0 | 0
92 | 101-1-811 | ST | Montáž izolace tepelné střech plochých kladené volně, spádová vrstva | m2 | 381.25 |  |  | 0 | 0 | 0 | 0
93 | 101-1-812 | ST | klín izolační z pěnového polystyrenu EPS 100 spádový | m2 | 61 |  |  | 0 | 0 | 0 | 0
94 | 101-1-813 | ST | Montáž a dodávka systémových detailů střech | m2 | 381.25 |  |  | 0 | 0 | 0 | 0
95 | 101-1-814 | ST | Montáž izolace tepelné protipožární ucpávkou | ks | 29 |  |  | 0 | 0 | 0 | 0
96 | 101-1-815 | ST | ucpávka protipožární pro prostupy elektro | kus | 8 |  |  | 0 | 0 | 0 | 0
97 | 101-1-816 | ST | ucpávka protipožární pro prostupy ZTI | kus | 5 |  |  | 0 | 0 | 0 | 0
98 | 101-1-817 | ST | ucpávka protipožární pro prostupy VZT | kus | 16 |  |  | 0 | 0 | 0 | 0
99 | 101-1-818 | ST | Přesun hmot tonážní pro izolace tepelné v objektech v do 12 m | t | 3.07 |  |  | 0 | 0 | 0 | 0
| 101-1-9 |  | Zdravotechnika - vnitřní kanalizace |  |  |  |  | 0 | 0 | 0 | 0
100 | 101-1-901 | ST | Demontáž vpustí střešních DN 125 | kus | 2 |  |  | 0 | 0 | 0 | 0
| 101-1-10 |  | Vzduchotechnika |  |  |  |  | 0 | 0 | 0 | 0
101 | 101-1-1001 | ST | Demontáž protidešťové žaluzie z potrubí čtyřhranného do průžezu 0,150 m2 | kus | 1 |  |  | 0 | 0 | 0 | 0
| 101-1-11 |  | Konstrukce tesařské |  |  |  |  | 0 | 0 | 0 | 0
102 | 101-1-1101 | ST | Konstrukční a vyrovnávací vrstva pod klempířské prvky (atiky) z desek dřevoštěpkových tl. 25 mm | m2 | 32.56 |  |  | 0 | 0 | 0 | 0
103 | 101-1-1102 | ST | Montáž obednění prostupů a otvorů deskami, průměru do 300x400 | ks | 9 |  |  | 0 | 0 | 0 | 0
104 | 101-1-1103 | ST | box cementotřískový tl. 20 mm, rozměr 300x300, viz OV09 | kus | 5 |  |  | 0 | 0 | 0 | 0
105 | 101-1-1104 | ST | box cementotřískový tl. 20 mm, vnitřní rozmšr 410x160 | kus | 4 |  |  | 0 | 0 | 0 | 0
106 | 101-1-1105 | ST | Demontáž záklopů stropů z desek tvrdých | m2 | 381.25 |  |  | 0 | 0 | 0 | 0
107 | 101-1-1106 | ST | Demontáž stropních trámů z hraněného řeziva průřezové plochy do 144 cm2 | m | 387.5 |  |  | 0 | 0 | 0 | 0
| 101-1-12 |  | Konstrukce suché výstavby |  |  |  |  | 0 | 0 | 0 | 0
108 | 101-1-1201 | ST | SDK příčka tl 100 mm profil CW+UW 75 desky 1xDF 12,5 TI 60 mm EI 45 Rw 49 dB | m2 | 3.4 |  |  | 0 | 0 | 0 | 0
109 | 101-1-1202 | ST | SDK příčka tl 100 mm profil CW+UW 75 desky 1x akustické 12,5 TI 60 mm EI 45 Rw 50 dB | m2 | 31.68 |  |  | 0 | 0 | 0 | 0
110 | 101-1-1203 | ST | SDK příčka tl 100 mm profil CW+UW 50 desky 2xA 12,5 TI 40 mm EI 60 Rw 51 dB | m2 | 34.23 |  |  | 0 | 0 | 0 | 0
111 | 101-1-1204 | ST | Demontáž SDK příčky s jednoduchou ocelovou nosnou konstrukcí opláštění dvojité | m2 | 16.14 |  |  | 0 | 0 | 0 | 0
112 | 101-1-1205 | ST | SDK příčka instalační tl 155 mm zdvojený profil CW+UW 50 desky 2xH2 12,5 TI 50 mm EI 60 Rw 54 dB | m2 | 22.2 |  |  | 0 | 0 | 0 | 0
113 | 101-1-1206 | ST | SDK příčka instalační tl 205 mm zdvojený profil CW+UW 75 desky 2xH2 12,5 TI 60 mm EI 60 Rw 54 dB | m2 | 5.64 |  |  | 0 | 0 | 0 | 0
114 | 101-1-1207 | ST | SDK příčka instalační tl 270 mm zdvojený profil CW+UW 75 desky 2xH2 12,5 TI 60 mm EI 60 Rw 54 dB | m2 | 4.2 |  |  | 0 | 0 | 0 | 0
115 | 101-1-1208 | ST | SDK stěna předsazená tl 112,5 mm profil CW+UW 100 deska 1xH2 12,5 TI 40 mm 40 kg/m3 EI 30 | m2 | 6.65 |  |  | 0 | 0 | 0 | 0
116 | 101-1-1209 | ST | Demontáž SDK předsazené/šachtové stěny s jednoduchou nosnou kcí opláštění jednoduché | m2 | 5.34 |  |  | 0 | 0 | 0 | 0
117 | 101-1-1210 | ST | SDK stěna šachtová tl 100 mm profil CW+UW 75 desky 2xDFH2 12,5 bez TI EI 30 | m2 | 3 |  |  | 0 | 0 | 0 | 0
118 | 101-1-1211 | ST | SDK podhled deska 1xA 12,5 bez TI jednovrstvá spodní kce profil CD+UD | m2 | 39.26 |  |  | 0 | 0 | 0 | 0
119 | 101-1-1212 | ST | SDK podhled deska 1xH2 12,5 bez TI jednovrstvá spodní kce profil CD+UD | m2 | 14.22 |  |  | 0 | 0 | 0 | 0
120 | 101-1-1213 | ST | SDK podhled napojení na jiný druh podhledu | m | 95 |  |  | 0 | 0 | 0 | 0
121 | 101-1-1214 | ST | SDK podhled - čelo pro kazetové podhledy (F lišta) tl 12,5 mm | m | 50 |  |  | 0 | 0 | 0 | 0
122 | 101-1-1215 | ST | lamela dřevěná zvukově a tepelně izolační tl 20mm | m2 | 8.68 |  |  | 0 | 0 | 0 | 0
123 | 101-1-1216 | ST | deska SDK akustická bezesparé podhledy tl 12,5mm | m2 | 2.42 |  |  | 0 | 0 | 0 | 0
124 | 101-1-1217 | ST | Demontáž SDK podhledu s dvouvrstvou nosnou kcí z ocelových profilů opláštění jednoduché | m2 | 9.19 |  |  | 0 | 0 | 0 | 0
125 | 101-1-1218 | ST | Montáž revizních dvířek SDK kcí vel. 300x300 mm | kus | 1 |  |  | 0 | 0 | 0 | 0
126 | 101-1-1219 | ST | dvířka revizní s automatickým zámkem 200x300mm, viz OV18 | kus | 1 |  |  | 0 | 0 | 0 | 0
127 | 101-1-1220 | ST | Montáž revizních dvířek SDK kcí vel. 400x400 mm | kus | 4 |  |  | 0 | 0 | 0 | 0
128 | 101-1-1221 | ST | dvířka revizní s automatickým zámkem 400x400mm, viz OV19 | kus | 4 |  |  | 0 | 0 | 0 | 0
129 | 101-1-1222 | ST | Montáž úchytu pro umyvadlo v SDK kci | kus | 3 |  |  | 0 | 0 | 0 | 0
130 | 101-1-1223 | ST | konstrukce pro uchycení umyvadla s nástěnnými bateriemi osová rozteč CW profilů 450-625mm | kus | 3 |  |  | 0 | 0 | 0 | 0
131 | 101-1-1224 | ST | Montáž úchytu pro WC v SDK kci | kus | 2 |  |  | 0 | 0 | 0 | 0
132 | 101-1-1225 | ST | konstrukce pro uchycení WC osová rozteč CW profilů 450-625mm | kus | 2 |  |  | 0 | 0 | 0 | 0
133 | 101-1-1226 | ST | Montáž minerálního podhledu s vyjímatelnými panely vel. do 0,36 m2 na zavěšený polozapuštěný rošt | m2 | 269.47 |  |  | 0 | 0 | 0 | 0
134 | 101-1-1227 | ST | panel akustický polozapuštený rošt bílá rastr š.15 tl 20mm | m2 | 282.95 |  |  | 0 | 0 | 0 | 0
135 | 101-1-1228 | ST | Přesun hmot tonážní pro sádrokartonové konstrukce v objektech v do 12 m | t | 5.97 |  |  | 0 | 0 | 0 | 0
| 101-1-13 |  | Konstrukce klempířské |  |  |  |  | 0 | 0 | 0 | 0
136 | 101-1-1301 | ST | Demontáž oplechování horních ploch zdí a nadezdívek do suti | m | 88 |  |  | 0 | 0 | 0 | 0
137 | 101-1-1302 | ST | Demontáž oplechování parapetů do suti | m | 37 |  |  | 0 | 0 | 0 | 0
138 | 101-1-1303 | ST | Demontáž lemování střešních prostupů do suti | m2 | 10 |  |  | 0 | 0 | 0 | 0
139 | 101-1-1304 | ST | Demontáž mezistřešního nebo zaatikového žlabu do suti | m | 30.5 |  |  | 0 | 0 | 0 | 0
140 | 101-1-1305 | ST | Oplechování horních ploch a atik bez rohů z Pz s povrch úpravou mechanicky kotvené rš 280+130+100+100 mm | m | 91 |  |  | 0 | 0 | 0 | 0
141 | 101-1-1306 | ST | Oplechování parapetů rovných mechanicky kotvené z Al plechu rš 500 mm | m | 37 |  |  | 0 | 0 | 0 | 0
142 | 101-1-1307 | ST | Příplatek za zvýšenou pracnost oplechování rohů parapetů rovných z Al plechu rš přes 400 mm | kus | 42 |  |  | 0 | 0 | 0 | 0
143 | 101-1-1308 | ST | Oplechování římsy rovné mechanicky kotvené z Al plechu rš 330 mm | m | 37 |  |  | 0 | 0 | 0 | 0
144 | 101-1-1309 | ST | Příplatek k cenám rovné římsy z AL plechu za zvýšenou pracnost provedení rohu nebo koutu rš do 400 mm | kus | 42 |  |  | 0 | 0 | 0 | 0
145 | 101-1-1310 | ST | Lemování trub, konzol,držáků z Pz s povrch úpravou střech s krytinou skládanou D do 300 mm | kus | 20 |  |  | 0 | 0 | 0 | 0
146 | 101-1-1311 | ST | Lemování trub, konzol nebo držáků z Al plechu střech s krytinou skládanou průměru do 300 mm | kus | 10 |  |  | 0 | 0 | 0 | 0
147 | 101-1-1312 | ST | Přesun hmot tonážní pro konstrukce klempířské v objektech v do 12 m | t | 0.84 |  |  | 0 | 0 | 0 | 0
| 101-1-14 |  | Konstrukce truhlářské |  |  |  |  | 0 | 0 | 0 | 0
148 | 101-1-1401 | ST | Montáž dřevěných oken plochy přes 1 m2 vertikálně posuvných s horním dílem s protizávažím | m2 | 1.65 |  |  | 0 | 0 | 0 | 0
149 | 101-1-1402 | ST | okno dřevěné podávací výsuvné vnitřní 1500x400+400, včetně kování, viz OV05 | ks | 1 |  |  | 0 | 0 | 0 | 0
150 | 101-1-1403 | ST | D+M dřevěné, otočné, plné 700x2100; dýha dle architekta; ocelová zárubeň určena pro přímé zazdívání zdiva, součástí dodávky je TPE-těsnění a tři dveřní závěsy; doplňky a kování dle tabulky dveří; viz kód D301 | ks | 1 |  |  | 0 | 0 | 0 | 0
151 | 101-1-1404 | ST | D+M dřevěné, otočné, plné 700x2100; dýha dle architekta; ocelová zárubeň určena pro přímé zazdívání zdiva, součástí dodávky je TPE-těsnění a tři dveřní závěsy; doplňky a kování dle tabulky dveří; viz kód D302 | ks | 1 |  |  | 0 | 0 | 0 | 0
152 | 101-1-1405 | ST | D+M dřevěné, otočné, plné 700x2100; dýha dle architekta; ocelová zárubeň určena pro sádrokartonové příčky, součástí dodávky TPE-těsnění a tři dveřní závěsy ; doplňky a kování dle tabulky dveří; viz kód D303 | ks | 1 |  |  | 0 | 0 | 0 | 0
153 | 101-1-1406 | ST | D+M dřevěné, otočné, plné 700x2100; dýha dle architekta; ocelová zárubeň určena pro sádrokartonové příčky, součástí dodávky TPE-těsnění a tři dveřní závěsy ; doplňky a kování dle tabulky dveří; viz kód D304 | ks | 1 |  |  | 0 | 0 | 0 | 0
154 | 101-1-1407 | ST | D+M dřevěné, otočné, plné 700x2100; dýha dle architekta; ocelová zárubeň určena pro sádrokartonové příčky, součástí dodávky TPE-těsnění a tři dveřní závěsy ; doplňky a kování dle tabulky dveří; viz kód D305 | ks | 1 |  |  | 0 | 0 | 0 | 0
155 | 101-1-1408 | ST | D+M dřevěné, otočné, plné 700x2100; dýha dle architekta; ocelová zárubeň určena pro přímé zazdívání zdiva, součástí dodávky je TPE-těsnění a tři dveřní závěsy; doplňky a kování dle tabulky dveří; viz kód D306 | ks | 1 |  |  | 0 | 0 | 0 | 0
156 | 101-1-1409 | ST | D+M dřevěné, otočné, částečně prosklené 800x2100; dýha dle architekta; zárubeň dřevěná obložková; doplňky a kování dle tabulky dveří; viz kód D307 | ks | 1 |  |  | 0 | 0 | 0 | 0
157 | 101-1-1410 | ST | D+M dřevěné, posuvné do pouzdra 800x2100; dýha dle architekta; dveřní pouzdro do SdK příčky pro posuvné dveře s obložkovou zárubní; doplňky a kování dle tabulky dveří; viz kód D308 | ks | 1 |  |  | 0 | 0 | 0 | 0
158 | 101-1-1411 | ST | D+M dřevěné, otočné, částečně prosklené 800x2100; dýha dle architekta; zárubeň dřevěná obložková; doplňky a kování dle tabulky dveří; viz kód D309 | ks | 1 |  |  | 0 | 0 | 0 | 0
159 | 101-1-1412 | ST | D+M celoprosklené, otočné, dvoukřídlé s PO 1300 (800+500)x2200; sklo čiré, rám RAL 9006; zárubeň ocelová s PO EI 15; doplňky a kování dle tabulky dveří; viz kód D310 | ks | 1 |  |  | 0 | 0 | 0 | 0
160 | 101-1-1413 | ST | D+M celoprosklené, otočné, dvoukřídlé s PO 1300 (800+500)x2200; sklo čiré, rám RAL 9007; zárubeň ocelová s PO EI 15; doplňky a kování dle tabulky dveří; viz kód D311 | ks | 1 |  |  | 0 | 0 | 0 | 0
161 | 101-1-1414 | ST | D+M dřevěné, otočné, částečně prosklené 800x2100; dýha dle architekta; zárubeň dřevěná obložková; doplňky a kování dle tabulky dveří; viz kód D312 | ks | 1 |  |  | 0 | 0 | 0 | 0
162 | 101-1-1415 | ST | D+M dřevěné, otočné, částečně prosklené 800x2100; dýha dle architekta; zárubeň dřevěná obložková; doplňky a kování dle tabulky dveří; viz kód D313 | ks | 1 |  |  | 0 | 0 | 0 | 0
163 | 101-1-1416 | ST | D+M dřevěné, otočné, částečně prosklené 800x2100; dýha dle architekta; zárubeň dřevěná obložková; doplňky a kování dle tabulky dveří; viz kód D314 | ks | 1 |  |  | 0 | 0 | 0 | 0
164 | 101-1-1417 | ST | D+M dřevěné, otočné, plné, dvoukřídlé s PO 1250 (800+450)x2200; dýha dle architekta; zárubeň ocelová s PO EW 15; doplňky a kování dle tabulky dveří; viz kód D315 | ks | 1 |  |  | 0 | 0 | 0 | 0
165 | 101-1-1418 | ST | D+M dřevěné, otočné, plné 800x2100; dýha dle architekta; zárubeň dřevěná obložková; doplňky a kování dle tabulky dveří; viz kód D316 | ks | 1 |  |  | 0 | 0 | 0 | 0
166 | 101-1-1419 | ST | D+M dřevěné, otočné, plné 800x2100; dýha dle architekta; zárubeň dřevěná obložková; doplňky a kování dle tabulky dveří; viz kód D317 | ks | 1 |  |  | 0 | 0 | 0 | 0
167 | 101-1-1420 | ST | Přesun hmot tonážní pro konstrukce truhlářské v objektech v do 12 m | t | 1.16 |  |  | 0 | 0 | 0 | 0
| 101-1-15 |  | Konstrukce zámečnické |  |  |  |  | 0 | 0 | 0 | 0
168 | 101-1-1501 | ST | Montáž přestavitelné příčky rámové v do 3 m modulu celoproskleného | m2 | 47.5 |  |  | 0 | 0 | 0 | 0
169 | 101-1-1502 | ST | příčka rámová celoprosklená (2x zasklená ESG 10mm) šířka modulu 1m, výška do 3 m, meziskelní žaluzie, viz tabulka prosklenných stěn | m2 | 15 |  |  | 0 | 0 | 0 | 0
170 | 101-1-1503 | ST | modul dveřní pro prosklennou příčku, dveře jednokřídlé posuvné 1200x2080, celoprosklené v Al rámu, s meziskelní žaluzií, viz tabulka prosklenných stěn | ks | 1 |  |  | 0 | 0 | 0 | 0
171 | 101-1-1504 | ST | příčka rámová celoprosklená (2x zasklená ESG 10mm) šířka modulu 1m, výška do 3 m, meziskelní žaluzie, viz tabulka prosklenných stěn | m2 | 9.19 |  |  | 0 | 0 | 0 | 0
172 | 101-1-1505 | ST | modul dveřní pro prosklennou příčku, dveře jednokřídlé celoprosklené v Al rámu, 800x2100, s meziskelní žaluzií, viz tabulka prosklenných stěn | ks | 1 |  |  | 0 | 0 | 0 | 0
173 | 101-1-1506 | ST | příčka rámová celoprosklená (2x zasklená ESG 10mm) šířka modulu 1m, výška do 3 m, meziskelní žaluzie, viz tabulka prosklenných stěn | m2 | 10.5 |  |  | 0 | 0 | 0 | 0
174 | 101-1-1507 | ST | modul dveřní pro prosklennou příčku, dveře jednokřídlé posuvné celoprosklené v Al rámu, 1200x2080, s meziskelní žaluzií, viz tabulka prosklenných stěn | ks | 1 |  |  | 0 | 0 | 0 | 0
175 | 101-1-1508 | ST | příčka rámová celoprosklená (2x zasklená ESG 10mm) šířka modulu 1m, výška do 3 m, meziskelní žaluzie, viz tabulka prosklenných stěn | m2 | 10.18 |  |  | 0 | 0 | 0 | 0
176 | 101-1-1509 | ST | příčka rámová celoprosklená (2x zasklená ESG 10mm) šířka modulu 1m, výška do 3 m, meziskelní žaluzie, viz tabulka prosklenných stěn | m2 | 2.64 |  |  | 0 | 0 | 0 | 0
177 | 101-1-1510 | ST | modul dveřní pro prosklennou příčku, dveře jednokřídlé celoprosklené v Al rámu, 800x2100, s meziskelní žaluzií, viz tabulka prosklenných stěn | ks | 1 |  |  | 0 | 0 | 0 | 0
178 | 101-1-1511 | ST | Montáž přestavitelné příčky rámové v do 3 m modulu celoproskleného protipožárního | m2 | 7.68 |  |  | 0 | 0 | 0 | 0
179 | 101-1-1512 | ST | modul dveřní pro příčku, dveře dvoukřídlé celoprosklené v Al rámu, protipožární EI15 DP3 | ks | 1 |  |  | 0 | 0 | 0 | 0
180 | 101-1-1513 | ST | příčka interiérová protipožární rámová celoprosklená, š. modulu 1,2 m, v. do 3 m, tl. 100 mm | m2 | 7.68 |  |  | 0 | 0 | 0 | 0
181 | 101-1-1514 | ST | Montáž mobilní příčky prosklenné v do 3 m | m2 | 7.17 |  |  | 0 | 0 | 0 | 0
182 | 101-1-1515 | ST | příčka mobilní, prosklenný modul - neprůhledné zasklení, šířka 0,4 - 1 m, výška do 3 m, tl. 100 mm, 39 db, viz tabulka prosklenných stěn | m2 | 7.17 |  |  | 0 | 0 | 0 | 0
183 | 101-1-1516 | ST | Příplatek k cenám za osazení a seřízení dveří jednokřídlových u přestavitelných a mobilních příček | kus | 4 |  |  | 0 | 0 | 0 | 0
184 | 101-1-1517 | ST | Příplatek k cenám za osazení a seřízení dveří dvoukřídlových u přestavitelných a mobilních příček | kus | 1 |  |  | 0 | 0 | 0 | 0
185 | 101-1-1518 | ST | Demontáž zábradlí schodišťového nerozebíratelného hmotnosti 1m zábradlí do 20 kg | m | 2 |  |  | 0 | 0 | 0 | 0
186 | 101-1-1519 | ST | Montáž zábradlí rovného madla z trubek nebo tenkostěnných profilů šroubovaného | m | 33 |  |  | 0 | 0 | 0 | 0
187 | 101-1-1520 | ST | zábradlí předokenní - trubka 50x3 nerez viz OV01 | m | 33 |  |  | 0 | 0 | 0 | 0
188 | 101-1-1521 | ST | Montáž zábradlí schodišťového hmotnosti do 25 kg z trubek do zdi | m | 2 |  |  | 0 | 0 | 0 | 0
189 | 101-1-1522 | ST | ocelové zábradlí, svislé sloupky 30x30x1,5, viz Z01 | m | 2 |  |  | 0 | 0 | 0 | 0
190 | 101-1-1523 | ST | Nosná konstrukce pro zdvojené podlahy s lehkým provozem modulu 600x600mm z kovových rektifikačných stojek výšky přes 100 do 150 mm | m2 | 337.03 |  |  | 0 | 0 | 0 | 0
191 | 101-1-1524 | ST | Montáž desek zdvojených podlah rozměru 600 x 600 mm | m2 | 337.03 |  |  | 0 | 0 | 0 | 0
192 | 101-1-1525 | ST | deska kalciumsulfátová pro zdvojené podlahy spoj pero drážka bez povrchu tl 30mm, s plastovými ochrannými hranami | m2 | 129.83 |  |  | 0 | 0 | 0 | 0
193 | 101-1-1526 | ST | deska kalciumsulfátová pro zdvojené podlahy spoj pero drážka bez povrchu tl 40mm s plastovými ochrannými hranami | m2 | 224.05 |  |  | 0 | 0 | 0 | 0
194 | 101-1-1527 | ST | Přiřezání dřevotřískových nebo kalciumsulfátových desek zdvojených podlah | m | 320.66 |  |  | 0 | 0 | 0 | 0
195 | 101-1-1528 | ST | Montáž atypických zámečnických konstrukcí hmotnosti do 10 kg | kg | 12 |  |  | 0 | 0 | 0 | 0
196 | 101-1-1529 | ST | přístroj hasicí ruční práškový PG 6 LE | kus | 2 |  |  | 0 | 0 | 0 | 0
197 | 101-1-1530 | ST | Přesun hmot tonážní pro zámečnické konstrukce v objektech v do 12 m | t | 15.58 |  |  | 0 | 0 | 0 | 0
| 101-1-16 |  | Podlahy z dlaždic |  |  |  |  | 0 | 0 | 0 | 0
198 | 101-1-1601 | ST | Vysátí podkladu před pokládkou dlažby | m2 | 71.43 |  |  | 0 | 0 | 0 | 0
199 | 101-1-1602 | ST | Nátěr penetrační na podlahu | m2 | 71.43 |  |  | 0 | 0 | 0 | 0
200 | 101-1-1603 | ST | Samonivelační stěrka podlah pevnosti 20 MPa tl 3 mm | m2 | 9.68 |  |  | 0 | 0 | 0 | 0
201 | 101-1-1604 | ST | Demontáž soklíků z dlaždic keramických lepených rovných | m | 19 |  |  | 0 | 0 | 0 | 0
202 | 101-1-1605 | ST | Montáž soklů z dlaždic keramických rovných flexibilní lepidlo v do 90 mm | m | 15.18 |  |  | 0 | 0 | 0 | 0
203 | 101-1-1606 | ST | sokl-dlažba keramická slinutá hladká do interiéru i exteriéru 330x80mm | kus | 50.1 |  |  | 0 | 0 | 0 | 0
204 | 101-1-1607 | ST | Demontáž podlah z dlaždic keramických lepených | m2 | 49.59 |  |  | 0 | 0 | 0 | 0
205 | 101-1-1608 | ST | Montáž podlah keramických hladkých lepených flexibilním lepidlem do 12 ks/ m2 | m2 | 61.75 |  |  | 0 | 0 | 0 | 0
206 | 101-1-1609 | ST | dlažba keramická hutná hladká do interiéru přes 9 do 12 ks/m2 | m2 | 67.93 |  |  | 0 | 0 | 0 | 0
207 | 101-1-1610 | ST | Montáž podlah keramických pro mechanické zatížení hladkých lepených flexibilním lepidlem do 12 ks/m2 | m2 | 9.68 |  |  | 0 | 0 | 0 | 0
208 | 101-1-1611 | ST | dlažba keramická slinutá hladká do interiéru i exteriéru pro vysoké mechanické namáhání přes 9 do 12ks/m2 | m2 | 10.65 |  |  | 0 | 0 | 0 | 0
209 | 101-1-1612 | ST | Izolace pod dlažbu nátěrem nebo stěrkou ve dvou vrstvách | m2 | 2.39 |  |  | 0 | 0 | 0 | 0
210 | 101-1-1613 | ST | Přesun hmot tonážní pro podlahy z dlaždic v objektech v do 12 m | t | 1.98 |  |  | 0 | 0 | 0 | 0
| 101-1-17 |  | Podlahy povlakové |  |  |  |  | 0 | 0 | 0 | 0
211 | 101-1-1701 | ST | Vysátí podkladu povlakových podlah | m2 | 275.28 |  |  | 0 | 0 | 0 | 0
212 | 101-1-1702 | ST | Vodou ředitelná penetrace savého podkladu povlakových podlah ředěná v poměru 1:3 | m2 | 275.28 |  |  | 0 | 0 | 0 | 0
213 | 101-1-1703 | ST | Demontáž lepených povlakových podlah bez podložky ručně | m2 | 284.86 |  |  | 0 | 0 | 0 | 0
214 | 101-1-1704 | ST | Lepení textilních čtverců | m2 | 151.63 |  |  | 0 | 0 | 0 | 0
215 | 101-1-1705 | ST | koberec 600x600mm, strukturovaná smyčka, vlákno 100% PA, hm 580g/m2, zátěž 33, útlum 27dB, hořlavost Bfl S1, záda bitumen | m2 | 166.8 |  |  | 0 | 0 | 0 | 0
216 | 101-1-1706 | ST | Lepení čtverců z PVC standardním lepidlem | m2 | 75.89 |  |  | 0 | 0 | 0 | 0
217 | 101-1-1707 | ST | PVC homogenní zátěžová tl 2,00 mm, čtverce 600x600, úprava PUR, třída zátěže 34/43, hmotnost 3200g/m2, hořlavost Bfl S1, | m2 | 83.48 |  |  | 0 | 0 | 0 | 0
218 | 101-1-1708 | ST | Lepení elektrostaticky vodivých čtverců z PVC standardním lepidlem | m2 | 47.76 |  |  | 0 | 0 | 0 | 0
219 | 101-1-1709 | ST | PVC homogenní antistatická neválcovaná tl 2,00mm, čtverce 600x600mm, R 1-100MΩ, rozměrová stálost 0,05%, otlak do 0,035mm | m2 | 52.54 |  |  | 0 | 0 | 0 | 0
220 | 101-1-1710 | ST | Odstranění soklíků a lišt pryžových nebo plastových | m | 305.4 |  |  | 0 | 0 | 0 | 0
221 | 101-1-1711 | ST | Montáž obvodových lišt lepením | m | 320.66 |  |  | 0 | 0 | 0 | 0
222 | 101-1-1712 | ST | lišta soklová PVC 18x80mm | m | 327.08 |  |  | 0 | 0 | 0 | 0
223 | 101-1-1713 | ST | Přesun hmot tonážní pro podlahy povlakové v objektech v do 12 m | t | 1.29 |  |  | 0 | 0 | 0 | 0
| 101-1-18 |  | Dokončovací práce - obklady |  |  |  |  | 0 | 0 | 0 | 0
224 | 101-1-1801 | ST | Ometení (oprášení) stěny při přípravě podkladu | m2 | 59.71 |  |  | 0 | 0 | 0 | 0
225 | 101-1-1802 | ST | Nátěr penetrační na stěnu | m2 | 59.71 |  |  | 0 | 0 | 0 | 0
226 | 101-1-1803 | ST | Izolace pod obklad nátěrem nebo stěrkou ve dvou vrstvách | m2 | 4 |  |  | 0 | 0 | 0 | 0
227 | 101-1-1804 | ST | Demontáž obkladů z obkladaček keramických lepených | m2 | 101 |  |  | 0 | 0 | 0 | 0
228 | 101-1-1805 | ST | Montáž obkladů vnitřních z mozaiky 500x500 mm lepených flexibilním lepidlem | m2 | 59.71 |  |  | 0 | 0 | 0 | 0
229 | 101-1-1806 | ST | dlažba mozaiková slinutá 50x50mm barevná 11ks/m2 | kus | 716.52 |  |  | 0 | 0 | 0 | 0
230 | 101-1-1807 | ST | Přesun hmot tonážní pro obklady keramické v objektech v do 12 m | t | 1.015 |  |  | 0 | 0 | 0 | 0
| 101-1-19 |  | Dokončovací práce - nátěry |  |  |  |  | 0 | 0 | 0 | 0
231 | 101-1-1901 | ST | Ometení zámečnických konstrukcí | m2 | 22 |  |  | 0 | 0 | 0 | 0
232 | 101-1-1902 | ST | Základní jednonásobný syntetický nátěr zámečnických konstrukcí | m2 | 22 |  |  | 0 | 0 | 0 | 0
233 | 101-1-1903 | ST | Krycí jednonásobný syntetický standardní nátěr zámečnických konstrukcí | m2 | 22 |  |  | 0 | 0 | 0 | 0
234 | 101-1-1904 | ST | Ometení omítek před provedením nátěru | m2 | 385.96 |  |  | 0 | 0 | 0 | 0
235 | 101-1-1905 | ST | Penetrační syntetický nátěr hladkých, tenkovrstvých zrnitých a štukových omítek | m2 | 385.96 |  |  | 0 | 0 | 0 | 0
236 | 101-1-1906 | ST | Příprava podlah před provedením nášlapných vrstev, očištění, vyrovnání, penetrace | m2 | 346.71 |  |  | 0 | 0 | 0 | 0
| 101-1-20 |  | Dokončovací práce - malby a tapety |  |  |  |  | 0 | 0 | 0 | 0
237 | 101-1-2001 | ST | Omytí podkladu v místnostech výšky do 3,80 m | m2 | 1272.98 |  |  | 0 | 0 | 0 | 0
238 | 101-1-2002 | ST | Oškrabání malby v mísnostech výšky do 3,80 m | m2 | 704.12 |  |  | 0 | 0 | 0 | 0
239 | 101-1-2003 | ST | Zakrytí vnitřních ploch stěn v místnostech výšky do 3,80 m | m2 | 144 |  |  | 0 | 0 | 0 | 0
240 | 101-1-2004 | ST | fólie pro malířské potřeby zakrývací tl 25µ 4x5m | m2 | 151.2 |  |  | 0 | 0 | 0 | 0
241 | 101-1-2005 | ST | Základní akrylátová jednonásobná penetrace podkladu v místnostech výšky do 3,80m | m2 | 836.09 |  |  | 0 | 0 | 0 | 0
242 | 101-1-2006 | ST | Dvojnásobné bílé malby ze směsí za mokra výborně otěruvzdorných v místnostech výšky do 3,80 m | m2 | 14.22 |  |  | 0 | 0 | 0 | 0
243 | 101-1-2007 | ST | Dvojnásobné bílé malby ze směsí za sucha dobře otěruvzdorných v místnostech do 3,80 m | m2 | 821.87 |  |  | 0 | 0 | 0 | 0
| 101-1-21 |  | Dokončovací práce - čalounické úpravy |  |  |  |  | 0 | 0 | 0 | 0
244 | 101-1-2101 | ST | Montáž lamelové žaluzie venkovní pro okna dřevěná | m2 | 59.28 |  |  | 0 | 0 | 0 | 0
245 | 101-1-2102 | ST | žaluzie vnější lamelová elektricky ovládaná oken rozměru do 1680x1950mm, viz OV02 | kus | 16 |  |  | 0 | 0 | 0 | 0
246 | 101-1-2103 | ST | žaluzie vnější lamelová elektricky ovládaná oken rozměru do 1380x1050mm, viz OV03 | kus | 2 |  |  | 0 | 0 | 0 | 0
247 | 101-1-2104 | ST | žaluzie vnější lamelová elektricky ovládaná střešních oken rozměru do 740x1950mm, viz OV04 | kus | 1 |  |  | 0 | 0 | 0 | 0
248 | 101-1-2105 | ST | žaluzie vnější lamelová elektricky ovládaná střešních oken rozměru do 1680x750mm, viz OV08 | kus | 2 |  |  | 0 | 0 | 0 | 0
249 | 101-1-2106 | ST | Montáž systémových boxů pro žaluzie vnější | m | 33.74 |  |  | 0 | 0 | 0 | 0
250 | 101-1-2107 | ST | systémový box žaluziový dl 1680mm, viz OV01 | kus | 16 |  |  | 0 | 0 | 0 | 0
251 | 101-1-2108 | ST | systémový box žaluziový dl. 1380, viz OV03 | kus | 2 |  |  | 0 | 0 | 0 | 0
252 | 101-1-2109 | ST | systémový box žaluziový dl 740mm, viz OV04 | kus | 1 |  |  | 0 | 0 | 0 | 0
253 | 101-1-2110 | ST | systémový box žaluziový dl 1680mm, viz OV08 | kus | 2 |  |  | 0 | 0 | 0 | 0
254 | 101-1-2111 | ST | Přesun hmot tonážní pro čalounické úpravy v objektech v do 12 m | t | 0.33 |  |  | 0 | 0 | 0 | 0
|  |  | CELKEM |  |  |  |  | 0 | 0 | 0 | 0

## SO 101.2 (hidden)
Název stavby: |  | Dopravní informační a řídicí centrum, České Budějovice
Investor: |  | Statutární město České Budějovice, nám. Přemysla Otakara II. 1/1, 370 92 České Budějovice
Název profese: |  | SO 101.2 - Objekt energodispečinku
Datum zpracování: |  | 01/2020
[6 empty] | Jednotková cena [Kč] |  | Celkem [Kč] |  | Cena položka celkem [Kč]
Položka | Kód položky | Klasifikace | Popis | Měrná jednotka | Množství | Dodávka (materiál) | Montáž (práce) | Dodávka (materiál) | Montáž (práce) | Bez DPH | S DPH
| 101-2-0 |  | Všeobecné požadavky |  |  |  |  | 0 | 0 | 0 | 0
1 | 101-2-001 | ST | Realizační dokumentace stavby | ks | 1 |  |  | 0 | 0 | 0 | 0
2 | 101-2-002 | ST | Dokumentace skutečného provedení stavby | ks | 1 |  |  | 0 | 0 | 0 | 0
3 | 101-2-003 | ST | Součinnost s ostatními profesemi | kpl | 1 |  |  | 0 | 0 | 0 | 0
4 | 101-2-004 | ST | Vedlejší rozpočtové náklady | kpl | 1 |  |  | 0 | 0 | 0 | 0
| 101-2-1 |  | Zemní práce |  |  |  |  | 0 | 0 | 0 | 0
5 | 101-2-101 | ST | Hloubení rýh š do 2000 mm v hornině tř. 1 a 2 objemu do 100 m3 | m3 | 14 |  |  | 0 | 0 | 0 | 0
6 | 101-2-102 | ST | Vodorovné přemístění do 10000 m výkopku/sypaniny z horniny tř. 1 až 4 | m3 | 14 |  |  | 0 | 0 | 0 | 0
7 | 101-2-103 | ST | Uložení sypaniny na skládky | m3 | 14 |  |  | 0 | 0 | 0 | 0
8 | 101-2-104 | ST | Poplatek za uložení stavebního odpadu - zeminy a kameniva na skládce | t | 23.8 |  |  | 0 | 0 | 0 | 0
9 | 101-2-105 | ST | Obsypání potrubí ručně sypaninou bez prohození sítem, uloženou do 3 m | m3 | 14 |  |  | 0 | 0 | 0 | 0
10 | 101-2-106 | ST | štěrkopísek netříděný zásypový | t | 28 |  |  | 0 | 0 | 0 | 0
| 101-2-2 |  | Svislé a kompletní konstrukce |  |  |  |  | 0 | 0 | 0 | 0
11 | 101-2-201 | ST | Zazdívka otvorů pl do 4 m2 ve zdivu nadzákladovém cihlami pálenými na MVC | m3 | 0.54 |  |  | 0 | 0 | 0 | 0
| 101-2-3 |  | Úpravy povrchů, podlahy a osazování výplní |  |  |  |  | 0 | 0 | 0 | 0
12 | 101-2-301 | ST | Mazanina tl do 80 mm z betonu prostého bez zvýšených nároků na prostředí tř. C 12/15 | m3 | 0.2 |  |  | 0 | 0 | 0 | 0
13 | 101-2-302 | ST | Doplnění rýh v dosavadních mazaninách betonem prostým | m3 | 0.81 |  |  | 0 | 0 | 0 | 0
14 | 101-2-303 | ST | Osazování protipožárních nebo protiplynových zárubní dveří jednokřídlových do 2,5 m2 | kus | 1 |  |  | 0 | 0 | 0 | 0
15 | 101-2-304 | ST | zárubeň ocelová pro běžné zdění a porobeton 115 levá/pravá 900, protipožární | kus | 1 |  |  | 0 | 0 | 0 | 0
| 101-2-4 |  | Ostatní konstrukce a práce, bourání |  |  |  |  | 0 | 0 | 0 | 0
16 | 101-2-401 | ST | Bourání příček z cihel pálených na MVC tl do 100 mm | m2 | 6.3 |  |  | 0 | 0 | 0 | 0
17 | 101-2-402 | ST | Bourání podkladů pod dlažby nebo mazanin betonových nebo z litého asfaltu tl přes 100 mm pl do 4 m2 | m3 | 0.81 |  |  | 0 | 0 | 0 | 0
18 | 101-2-403 | ST | Odstranění násypů pod podlahami tl do 200 mm pl přes 2 m2 | m3 | 0.81 |  |  | 0 | 0 | 0 | 0
19 | 101-2-404 | ST | Vybourání kovových dveřních zárubní pl do 2 m2 | m2 | 3.6 |  |  | 0 | 0 | 0 | 0
20 | 101-2-405 | ST | Vybourání otvorů v betonových příčkách a zdech pl do 0,25 m2 tl do 300 mm | kus | 2 |  |  | 0 | 0 | 0 | 0
21 | 101-2-406 | ST | Řezání stávajících betonových mazanin nevyztužených hl do 200 mm | m | 31 |  |  | 0 | 0 | 0 | 0
| 101-2-5 |  | Přesun sutě |  |  |  |  | 0 | 0 | 0 | 0
22 | 101-2-501 | ST | Vnitrostaveništní doprava suti a vybouraných hmot pro budovy v do 12 m s omezením mechanizace | t | 4.68 |  |  | 0 | 0 | 0 | 0
23 | 101-2-502 | ST | Odvoz suti a vybouraných hmot na skládku nebo meziskládku do 1 km se složením | t | 4.68 |  |  | 0 | 0 | 0 | 0
24 | 101-2-503 | ST | Příplatek k odvozu suti a vybouraných hmot na skládku ZKD 1 km přes 1 km | t | 28.08 |  |  | 0 | 0 | 0 | 0
25 | 101-2-504 | ST | Poplatek za uložení na skládce (skládkovné) stavebního odpadu směsného kód odpadu 170 904 | t | 4.68 |  |  | 0 | 0 | 0 | 0
| 101-2-6 |  | Přesun hmot |  |  |  |  | 0 | 0 | 0 | 0
26 | 101-2-601 | ST | Přesun hmot s omezením mechanizace pro budovy v do 6 m | t | 31.739 |  |  | 0 | 0 | 0 | 0
| 101-2-7 |  | Izolace tepelné |  |  |  |  | 0 | 0 | 0 | 0
27 | 101-2-701 | ST | Montáž izolace tepelné protipožární ucpávkou, zapravení, vodotěsné utěsnění | ks | 11 |  |  | 0 | 0 | 0 | 0
28 | 101-2-702 | ST | ucpávka protipožární pro prostupy elektro viz OV11 a OV12 | kus | 11 |  |  | 0 | 0 | 0 | 0
29 | 101-2-703 | ST | Přesun hmot tonážní pro izolace tepelné v objektech v do 6 m | t | 0.055 |  |  | 0 | 0 | 0 | 0
30 | 101-2-704 | ST | Příplatek k přesunu hmot tonážní 713 prováděný bez použití mechanizace | t | 0.055 |  |  | 0 | 0 | 0 | 0
| 101-2-8 |  | Konstrukce zámečnické |  |  |  |  | 0 | 0 | 0 | 0
31 | 101-2-801 | ST | Montáž dveří protipožárního uzávěru jednokřídlového | kus | 1 |  |  | 0 | 0 | 0 | 0
32 | 101-2-802 | ST | dveře ocelové protipožární EW 15, 30, 45 D1 rohová zárubeň 1křídlé 900x1970mm | kus | 1 |  |  | 0 | 0 | 0 | 0
33 | 101-2-803 | ST | Montáž dveří - samozavírače hydraulického, kování panikového | kus | 1 |  |  | 0 | 0 | 0 | 0
34 | 101-2-804 | ST | samozavírač dveří hydraulický, panikové kování | kus | 1 |  |  | 0 | 0 | 0 | 0
35 | 101-2-805 | ST | Přesun hmot tonážní pro zámečnické konstrukce v objektech v do 6 m | t | 0.087 |  |  | 0 | 0 | 0 | 0
36 | 101-2-806 | ST | Příplatek k přesunu hmot tonážní 767 prováděný bez použití mechanizace | t | 0.087 |  |  | 0 | 0 | 0 | 0
| 101-2-9 |  | Podlahy z dlaždic |  |  |  |  | 0 | 0 | 0 | 0
37 | 101-2-901 | ST | Vysátí podkladu před pokládkou dlažby | m2 | 7.88 |  |  | 0 | 0 | 0 | 0
38 | 101-2-902 | ST | Nátěr penetrační na podlahu | m2 | 7.88 |  |  | 0 | 0 | 0 | 0
39 | 101-2-903 | ST | Demontáž podlah z dlaždic keramických lepených | m2 | 7.66 |  |  | 0 | 0 | 0 | 0
40 | 101-2-904 | ST | Montáž podlah keramických hladkých lepených flexibilním lepidlem do 22 ks/m2 | m2 | 7.88 |  |  | 0 | 0 | 0 | 0
41 | 101-2-905 | ST | dlažba keramická hutná hladká do interiéru | m2 | 8.668 |  |  | 0 | 0 | 0 | 0
42 | 101-2-906 | ST | Přesun hmot tonážní pro podlahy z dlaždic v objektech v do 6 m | t | 0.204 |  |  | 0 | 0 | 0 | 0
43 | 101-2-907 | ST | Příplatek k přesunu hmot tonážní 771 prováděný bez použití mechanizace | t | 0.204 |  |  | 0 | 0 | 0 | 0
| 101-2-10 |  | Podlahy povlakové |  |  |  |  | 0 | 0 | 0 | 0
44 | 101-2-1001 | ST | Vysátí podkladu povlakových podlah | m2 | 28.43 |  |  | 0 | 0 | 0 | 0
45 | 101-2-1002 | ST | Vodou ředitelná penetrace savého podkladu povlakových podlah ředěná v poměru 1:3 | m2 | 28.43 |  |  | 0 | 0 | 0 | 0
46 | 101-2-1003 | ST | Vyrovnání podkladu povlakových podlah stěrkou pevnosti 20 MPa tl 3 mm | m2 | 28.43 |  |  | 0 | 0 | 0 | 0
47 | 101-2-1004 | ST | Demontáž lepených povlakových podlah bez podložky ručně | m2 | 28.43 |  |  | 0 | 0 | 0 | 0
48 | 101-2-1005 | ST | Lepení pásů z PVC standardním lepidlem | m2 | 28.43 |  |  | 0 | 0 | 0 | 0
49 | 101-2-1006 | ST | PVC heterogenní zátěžová antibakteriální, nášlapná vrstva 0,90mm, třída zátěže 34/43, otlak do 0,03mm, R10, hořlavost Bfl S1 | m2 | 31.273 |  |  | 0 | 0 | 0 | 0
50 | 101-2-1007 | ST | Odstranění soklíků a lišt pryžových nebo plastových | m | 38 |  |  | 0 | 0 | 0 | 0
51 | 101-2-1008 | ST | Montáž obvodových lišt lepením | m | 38 |  |  | 0 | 0 | 0 | 0
52 | 101-2-1009 | ST | lišta soklová PVC 15x50mm | m | 38.76 |  |  | 0 | 0 | 0 | 0
53 | 101-2-1010 | ST | Přesun hmot tonážní pro podlahy povlakové v objektech v do 6 m | t | 0.24 |  |  | 0 | 0 | 0 | 0
54 | 101-2-1011 | ST | Příplatek k přesunu hmot tonážní 776 prováděný bez použití mechanizace | t | 0.24 |  |  | 0 | 0 | 0 | 0
| 101-2-11 |  | Dokončovací práce - malby a tapety |  |  |  |  | 0 | 0 | 0 | 0
55 | 101-2-1101 | ST | Dvojnásobné bílé malby ze směsí za sucha středně otěruvzdorných v místnostech do 3,80 m - oprava maleb | m2 | 100 |  |  | 0 | 0 | 0 | 0
| 101-2-12 |  | Zemní práce při extr.mont.pracích |  |  |  |  | 0 | 0 | 0 | 0
56 | 101-2-1201 | ST | Kanály do rýhy neasfaltované z prefabrikovaných betonových žlabů rozměrů 17x38,5 cm | m | 9.5 |  |  | 0 | 0 | 0 | 0
57 | 101-2-1202 | ST | Kanály do rýhy neasfaltované z prefabrikovaných betonových žlabů rozměrů 38,5x38,5 cm | m | 5 |  |  | 0 | 0 | 0 | 0
58 | 101-2-1203 | ST | Napojení na stávající kanály, utěsnění vodotěsné prostupů viz tabulka ostatních výrobků | soubor | 2 |  |  | 0 | 0 | 0 | 0
59 | 101-2-1204 | ST | Protipožární mřížka viz tabulka ostatních výrobků | kus | 1 |  |  | 0 | 0 | 0 | 0
|  |  | CELKEM |  |  |  |  | 0 | 0 | 0 | 0

## SO 102.1 (hidden)
Název stavby: |  | Dopravní informační a řídicí centrum, České Budějovice
Investor: |  | Statutární město České Budějovice, nám. Přemysla Otakara II. 1/1, 370 92 České Budějovice
Název profese: |  | SO 102.1 - Motorgenerátor
Datum zpracování: |  | 01/2020
[6 empty] | Jednotková cena [Kč] |  | Celkem [Kč] |  | Cena položka celkem [Kč]
Položka | Kód položky | Klasifikace | Popis | Měrná jednotka | Množství | Dodávka (materiál) | Montáž (práce) | Dodávka (materiál) | Montáž (práce) | Bez DPH | S DPH
| 102-1-0 |  | Všeobecné požadavky |  |  |  |  | 0 | 0 | 0 | 0
1 | 102-1-001 | ST | Realizační dokumentace stavby | ks | 1 |  |  | 0 | 0 | 0 | 0
2 | 102-1-002 | ST | Dokumentace skutečného provedení stavby | ks | 1 |  |  | 0 | 0 | 0 | 0
3 | 102-1-003 | ST | Součinnost s ostatními profesemi | kpl | 1 |  |  | 0 | 0 | 0 | 0
4 | 102-1-004 | ST | Vedlejší rozpočtové náklady | kpl | 1 |  |  | 0 | 0 | 0 | 0
| 102-1-1 |  | Zemní práce |  |  |  |  | 0 | 0 | 0 | 0
5 | 102-1-101 | ST | Hloubení jam nezapažených v hornině tř. 3 objemu do 100 m3 | m3 | 27.82 |  |  | 0 | 0 | 0 | 0
6 | 102-1-102 | ST | Vodorovné přemístění do 10000 m výkopku/sypaniny z horniny tř. 1 až 4 | m3 | 10.8 |  |  | 0 | 0 | 0 | 0
7 | 102-1-103 | ST | Příplatek k vodorovnému přemístění výkopku/sypaniny z horniny tř. 1 až 4 ZKD 1000 m přes 10000 m | m3 | 54 |  |  | 0 | 0 | 0 | 0
8 | 102-1-104 | ST | Poplatek za uložení stavebního odpadu - zeminy a kameniva na skládce | t | 18.36 |  |  | 0 | 0 | 0 | 0
9 | 102-1-105 | ST | Zásyp jam, šachet rýh nebo kolem objektů sypaninou se zhutněním | m3 | 17.02 |  |  | 0 | 0 | 0 | 0
| 102-1-2 |  | Zakládání |  |  |  |  | 0 | 0 | 0 | 0
10 | 102-1-201 | ST | Základová zeď tl do 500 mm z tvárnic ztraceného bednění včetně výplně z betonu tř. C 25/30 | m2 | 21.6 |  |  | 0 | 0 | 0 | 0
11 | 102-1-202 | ST | Výztuž základových zdí nosných betonářskou ocelí 10 505 | t | 0.44 |  |  | 0 | 0 | 0 | 0
| 102-1-3 |  | Úpravy povrchů, podlahy a osazování výplní |  |  |  |  | 0 | 0 | 0 | 0
12 | 102-1-301 | ST | Mazanina tl do 80 mm z betonu prostého bez zvýšených nároků na prostředí tř. C 12/15 | m3 | 0.76 |  |  | 0 | 0 | 0 | 0
| 102-1-4 |  | Přesun hmot |  |  |  |  | 0 | 0 | 0 | 0
13 | 102-1-401 | ST | Přesun hmot pro budovy zděné v do 6 m | t | 28.268 |  |  | 0 | 0 | 0 | 0
|  |  | CELKEM |  |  |  |  | 0 | 0 | 0 | 0

## SO 102.2 (hidden)
Název stavby: |  | Dopravní informační a řídicí centrum, České Budějovice
Investor: |  | Statutární město České Budějovice, nám. Přemysla Otakara II. 1/1, 370 92 České Budějovice
Název profese: |  | SO 102.2 - Kabelový kanál
Datum zpracování: |  | 01/2020
[6 empty] | Jednotková cena [Kč] |  | Celkem [Kč] |  | Cena položka celkem [Kč]
Položka | Kód položky | Klasifikace | Popis | Měrná jednotka | Množství | Dodávka (materiál) | Montáž (práce) | Dodávka (materiál) | Montáž (práce) | Bez DPH | S DPH
| 102-2-0 |  | Všeobecné požadavky |  |  |  |  | 0 | 0 | 0 | 0
1 | 102-2-001 | ST | Realizační dokumentace stavby | ks | 1 |  |  | 0 | 0 | 0 | 0
2 | 102-2-002 | ST | Dokumentace skutečného provedení stavby | ks | 1 |  |  | 0 | 0 | 0 | 0
3 | 102-2-003 | ST | Součinnost s ostatními profesemi | kpl | 1 |  |  | 0 | 0 | 0 | 0
4 | 102-2-004 | ST | Vedlejší rozpočtové náklady | kpl | 1 |  |  | 0 | 0 | 0 | 0
| 102-2-1 |  | Zemní práce |  |  |  |  | 0 | 0 | 0 | 0
5 | 102-2-101 | ST | Odstranění podkladu živičného tl 50 mm strojně pl přes 50 do 200 m2 | m2 | 55 |  |  | 0 | 0 | 0 | 0
6 | 102-2-102 | ST | Pojezdový betonový panel nosnost 25t pro zabezpečení výkopu zřízení, včetně ukotvení proti posunu a ev.podstojkování | m2 | 40.32 |  |  | 0 | 0 | 0 | 0
7 | 102-2-103 | ST | Nájezdové klíny nosnost 25t zřízení, včetně ukotvení proti posunu | m | 19.2 |  |  | 0 | 0 | 0 | 0
8 | 102-2-104 | ST | Pojezdový ocelový plech pro zabezpečení výkopu odstranění | m2 | 40.32 |  |  | 0 | 0 | 0 | 0
9 | 102-2-105 | ST | Bezpečný vstup nebo výstup z výkopu pomocí rampy odstranění | m | 19.2 |  |  | 0 | 0 | 0 | 0
10 | 102-2-106 | ST | Hloubení jam nezapažených v hornině tř. 3 objemu do 1000 m3 | m3 | 84.77 |  |  | 0 | 0 | 0 | 0
11 | 102-2-107 | ST | Vodorovné přemístění do 10000 m výkopku/sypaniny z horniny tř. 1 až 4 | m3 | 62.62 |  |  | 0 | 0 | 0 | 0
12 | 102-2-108 | ST | Příplatek k vodorovnému přemístění výkopku/sypaniny z horniny tř. 1 až 4 ZKD 1000 m přes 10000 m | m3 | 313.1 |  |  | 0 | 0 | 0 | 0
13 | 102-2-109 | ST | Poplatek za uložení stavebního odpadu - zeminy a kameniva na skládce | t | 106.46 |  |  | 0 | 0 | 0 | 0
14 | 102-2-110 | ST | Zásyp jam, šachet rýh nebo kolem objektů sypaninou se zhutněním | m3 | 22.15 |  |  | 0 | 0 | 0 | 0
| 102-2-2 |  | Zakládání |  |  |  |  | 0 | 0 | 0 | 0
15 | 102-2-201 | ST | Základové desky ze ŽB bez zvýšených nároků na prostředí tř. C 25/30 | m3 | 0.78 |  |  | 0 | 0 | 0 | 0
16 | 102-2-202 | ST | Zřízení bednění základových desek | m2 | 2.38 |  |  | 0 | 0 | 0 | 0
17 | 102-2-203 | ST | Odstranění bednění základových desek | m2 | 2.38 |  |  | 0 | 0 | 0 | 0
18 | 102-2-204 | ST | Výztuž základových desek svařovanými sítěmi Kari | t | 0.06 |  |  | 0 | 0 | 0 | 0
| 102-2-3 |  | Svislé a kompletní konstrukce |  |  |  |  | 0 | 0 | 0 | 0
19 | 102-2-301 | ST | Vytvoření prostupů do 0,02 m2 ve zdech obkladových osazením vložek z trub, dílců, tvarovek | ks | 7 |  |  | 0 | 0 | 0 | 0
20 | 102-2-302 | ST | OV/07 Prostup chráničkou (trouba kanalizační hrdlová litinová pozinkovaná DN 125 mm) | ks | 3 |  |  | 0 | 0 | 0 | 0
21 | 102-2-303 | ST | OV/08 Prostup chráničkou (trouba kanalizační hrdlová litinová pozinkovaná DN 150 mm) | ks | 4 |  |  | 0 | 0 | 0 | 0
22 | 102-2-304 | ST | Stěny nosné ze ŽB tř. C 25/30 | m3 | 3.7 |  |  | 0 | 0 | 0 | 0
23 | 102-2-305 | ST | Zřízení jednostranného bednění nosných stěn | m2 | 24.62 |  |  | 0 | 0 | 0 | 0
24 | 102-2-306 | ST | Odstranění jednostranného bednění nosných stěn | m2 | 24.62 |  |  | 0 | 0 | 0 | 0
25 | 102-2-307 | ST | Výztuž stěn svařovanými sítěmi Kari | t | 0.28 |  |  | 0 | 0 | 0 | 0
26 | 102-2-308 | ST | Montáž ŽB dílců prefabrikovaných kanálů pro IS tvaru U hmotnosti do 2,5 t | kus | 1 |  |  | 0 | 0 | 0 | 0
27 | 102-2-309 | ST | OV/09 Kabelový kanál (prefabeton) 600x500 mm, délka 5000 mm, dodávka vč. 2x pochozího ocelového poklopu 500x500 mm, včetně zavíracího mechanismu a kotevních prvků | kus | 1 |  |  | 0 | 0 | 0 | 0
28 | 102-2-310 | ST | Montáž ŽB dílců prefabrikovaných kanálů pro IS tvaru U hmotnosti do 5 t | kus | 1 |  |  | 0 | 0 | 0 | 0
29 | 102-2-311 | ST | OV/06 Kabelový kanál (prefabeton) 365x500 mm, délka 8950 mm, dodávka vč. pochozího ocelového poklopu 265x500 mm, včetně zavíracího mechanismu a kotevních prvků | kus | 1 |  |  | 0 | 0 | 0 | 0
30 | 102-2-312 | ST | OV/01- multikanál 385x385 mm D+M (tvarovka kabelovodu HDPE do konstrukce betonu tvaru multikanál) | m | 47 |  |  | 0 | 0 | 0 | 0
31 | 102-2-313 | ST | OV/04- Chránička kabelů z trub HDPE v betonu DN 110 | m | 195.5 |  |  | 0 | 0 | 0 | 0
| 102-2-4 |  | Vodorovné konstrukce |  |  |  |  | 0 | 0 | 0 | 0
32 | 102-2-401 | ST | Podkladní bloky z betonu prostého tř. C 16/20 otevřený výkop | m3 | 49.3 |  |  | 0 | 0 | 0 | 0
33 | 102-2-402 | ST | Bednění podkladních bloků otevřený výkop | m2 | 74.96 |  |  | 0 | 0 | 0 | 0
| 102-2-5 |  | Komunikace pozemní |  |  |  |  | 0 | 0 | 0 | 0
34 | 102-2-501 | ST | Vyspravení podkladu po překopech ing sítí plochy přes 15 m2 štěrkopískem tl. 200 mm | m2 | 55 |  |  | 0 | 0 | 0 | 0
35 | 102-2-502 | ST | Vyspravení podkladu po překopech ing sítí plochy přes 15m2 směsí stmelenou cementem SC20/25 tl 100mm | m2 | 55 |  |  | 0 | 0 | 0 | 0
36 | 102-2-503 | ST | Vyspravení krytu komunikací po překopech plochy přes 15 m2 litým asfaltem MA (LA) tl 60 mm | m2 | 55 |  |  | 0 | 0 | 0 | 0
| 102-2-6 |  | Úpravy povrchů, podlahy a osazování výplní |  |  |  |  | 0 | 0 | 0 | 0
37 | 102-2-601 | ST | Mazanina tl do 80 mm z betonu prostého bez zvýšených nároků na prostředí tř. C 16/20 | m3 | 4.27 |  |  | 0 | 0 | 0 | 0
| 102-2-7 |  | Trubní vedení |  |  |  |  | 0 | 0 | 0 | 0
38 | 102-2-701 | ST | OV/02 Kabelová plastová komora z HDPE rozměru 1220x910, výška do 2300 mm, D+M | ks | 2 |  |  | 0 | 0 | 0 | 0
39 | 102-2-702 | ST | OV/03 Kabelová plastová komora z HDPE rozměru 1220x1220, výška do 2300 mm, D+M | ks | 1 |  |  | 0 | 0 | 0 | 0
| 102-2-8 |  | Ostatní konstrukce a práce, bourání |  |  |  |  | 0 | 0 | 0 | 0
40 | 102-2-801 | ST | Osazování hasicího přístroje | kus | 1 |  |  | 0 | 0 | 0 | 0
41 | 102-2-802 | ST | OV/05 přístroj hasicí ruční práškový 21A/113B | kus | 1 |  |  | 0 | 0 | 0 | 0
| 102-2-9 |  | Přesun sutě |  |  |  |  | 0 | 0 | 0 | 0
42 | 102-2-901 | ST | Vnitrostaveništní doprava suti a vybouraných hmot pro budovy v do 6 m s použitím mechanizace | t | 5.39 |  |  | 0 | 0 | 0 | 0
43 | 102-2-902 | ST | Odvoz suti a vybouraných hmot na skládku nebo meziskládku do 1 km se složením | t | 5.39 |  |  | 0 | 0 | 0 | 0
44 | 102-2-903 | ST | Příplatek k odvozu suti a vybouraných hmot na skládku ZKD 1 km přes 1 km | t | 75.46 |  |  | 0 | 0 | 0 | 0
45 | 102-2-904 | ST | Poplatek za uložení na skládce (skládkovné) odpadu asfaltového bez dehtu kód odpadu 170 302 | t | 5.39 |  |  | 0 | 0 | 0 | 0
| 102-2-10 |  | Přesun hmot |  |  |  |  | 0 | 0 | 0 | 0
46 | 102-2-1001 | ST | Přesun hmot pro budovy monolitické v do 6 m | t | 76.866 |  |  | 0 | 0 | 0 | 0
| 102-2-11 |  | Zdravotechnika - vnitřní kanalizace |  |  |  |  | 0 | 0 | 0 | 0
47 | 102-2-1101 | ST | Potrubí kanalizační z PVC SN 4 svodné DN 110 | m | 35 |  |  | 0 | 0 | 0 | 0
48 | 102-2-1102 | ST | Přesun hmot tonážní pro vnitřní kanalizace v objektech v do 6 m | t | 0.05 |  |  | 0 | 0 | 0 | 0
|  |  | CELKEM |  |  |  |  | 0 | 0 | 0 | 0

## SO301.1 (hidden)
Název stavby: |  | Dopravní informační a řídicí centrum, České Budějovice
Investor: |  | Statutární město České Budějovice, nám. Přemysla Otakara II. 1/1, 370 92 České Budějovice
Název profese: |  | SO 301.1 - Úpravy stávajících rozvodů - vytápění
Datum zpracování: |  | 01/2020
[6 empty] | Jednotková cena [Kč] |  | Celkem [Kč] |  | Cena položka celkem [Kč]
Položka | Kód položky | Klasifikace | Popis | Měrná jednotka | Množství | Dodávka (materiál) | Montáž (práce) | Dodávka (materiál) | Montáž (práce) | Bez DPH | S DPH
| 301-1-0 |  | Všeobecné požadavky |  |  |  |  | 0 | 0 | 0 | 0
1 | 301-1-001 | ST | Realizační dokumentace stavby | ks | 1 |  |  | 0 | 0 | 0 | 0
2 | 301-1-002 | ST | Dokumentace skutečného provedení stavby | ks | 1 |  |  | 0 | 0 | 0 | 0
3 | 301-1-003 | ST | Odvoz a likvidace odpadu | soubor | 1 |  |  | 0 | 0 | 0 | 0
| 301-1-1 |  | Demontáže |  |  |  |  | 0 | 0 | 0 | 0
4 | 301-1-101 | ST | Demontáž potrubí ocelového závitového do DN 15 | m | 88 |  |  | 0 | 0 | 0 | 0
5 | 301-1-102 | ST | Přemístění potrubí demontovaného vodorovně do 100 m v objektech výšky přes 6 do 24 m | t | 0.2 |  |  | 0 | 0 | 0 | 0
6 | 301-1-103 | ST | Demontáž otopného tělesa litinového článkového | m2 | 83 |  |  | 0 | 0 | 0 | 0
7 | 301-1-104 | ST | Přemístění demontovaného otopného tělesa vodorovně 100 m v objektech výšky přes 6 do 12 m | t | 1.82 |  |  | 0 | 0 | 0 | 0
| 301-1-2 |  | Potrubí |  |  |  |  | 0 | 0 | 0 | 0
8 | 301-1-201 | ST | Potrubí ocelové závitové bezešvé běžné v kotelnách nebo strojovnách DN 10 | m | 80 |  |  | 0 | 0 | 0 | 0
9 | 301-1-202 | ST | Přesun hmot tonážní pro rozvody potrubí v objektech v do 12 m | t | 0.2 |  |  | 0 | 0 | 0 | 0
| 301-1-3 |  | Armatury |  |  |  |  | 0 | 0 | 0 | 0
10 | 301-1-301 | ST | Kohout kulový přímý G 1/2 PN 42 do 185°C vnitřní závit s vypouštěním | ks | 20 |  |  | 0 | 0 | 0 | 0
11 | 301-1-302 | ST | Ventil závitový odvzdušňovací G 1/2 PN 10 do 120°C otopných těles | ks | 20 |  |  | 0 | 0 | 0 | 0
12 | 301-1-303 | ST | Armatura připojovací přímá G 1/2x18 PN 10 do 110°C | ks | 18 |  |  | 0 | 0 | 0 | 0
13 | 301-1-304 | ST | Armatura připojovací přímá HM pro G 1/2x18 PN 10 do 110°C radiátor se spodním středovým připojením | ks | 2 |  |  | 0 | 0 | 0 | 0
14 | 301-1-305 | ST | Termostatická hlavice kapalinová PN 10 do 110°C | ks | 18 |  |  | 0 | 0 | 0 | 0
15 | 301-1-306 | ST | Přesun hmot pro armatury | t | 0.1 |  |  | 0 | 0 | 0 | 0
| 301-1-4 |  | Otopná tělesa |  |  |  |  | 0 | 0 | 0 | 0
16 | 301-1-401 | ST | Otopná tělesa panelová dvoudesková PN 1,0 MPa, T do 110°C se dvěma přídavnými přestupními plochami výšky tělesa 400 mm stavební délky / výkonu 400 mm / 486 W univerzální L/P připojení | ks | 1 |  |  | 0 | 0 | 0 | 0
17 | 301-1-402 | ST | Otopné těleso panelové dvoudeskové 2 přídavné přestupní plochy výška/délka 400/600 mm výkon 730 W univerzální L/P připojení | ks | 2 |  |  | 0 | 0 | 0 | 0
18 | 301-1-403 | ST | Otopné těleso panelové dvoudeskové 2 přídavné přestupní plochy výška/délka 400/1200mm výkon 1459W univerzální L/P připojení | ks | 2 |  |  | 0 | 0 | 0 | 0
19 | 301-1-404 | ST | Otopné těleso panelové dvoudeskové 2 přídavné přestupní plochy výška/délka 400/1400mm výkon 1702W | ks | 13 |  |  | 0 | 0 | 0 | 0
20 | 301-1-405 | ST | Designové otopné těleso vertikální se středovým připojením M dvoudeskové výška/délka 218/900mm | ks | 2 |  |  | 0 | 0 | 0 | 0
21 | 301-1-406 | ST | Montáž otopných těles panelových dvouřadých délky do 1140 mm | ks | 5 |  |  | 0 | 0 | 0 | 0
22 | 301-1-407 | ST | Montáž otopných těles panelových dvouřadých délky do 1500 mm | ks | 15 |  |  | 0 | 0 | 0 | 0
23 | 301-1-408 | ST | Přesun hmot tonážní pro otopná tělesa v objektech v do 12 m | t | 0.6 |  |  | 0 | 0 | 0 | 0
| 301-1-5 |  | Izolace potrubí |  |  |  |  | 0 | 0 | 0 | 0
24 | 301-1-501 | ST | Tepelná izolace pro ocelové potrubí DN 10, lambda min. 0,032W/mK, tloušťka dle zákona 193/2007 Sb . Tl. 35mm. | m | 64 |  |  | 0 | 0 | 0 | 0
25 | 301-1-502 | ST | Montáž izolace pro potrubí DN 10. | m | 64 |  |  | 0 | 0 | 0 | 0
26 | 301-1-503 | ST | Přesun hmot pro tepelné izolace | t | 0.2 |  |  | 0 | 0 | 0 | 0
| 301-1-6 |  | Nátěry |  |  |  |  | 0 | 0 | 0 | 0
27 | 301-1-601 | ST | Základní jednonásobný syntetický nátěr potrubí DN do 50 mm | m | 72 |  |  | 0 | 0 | 0 | 0
28 | 301-1-602 | ST | Krycí dvojnásobný syntetický nátěr potrubí DN do 50 mm | m | 72 |  |  | 0 | 0 | 0 | 0
| 301-1-7 |  | Hodinové zúčtovací sazby + zkoušky |  |  |  |  | 0 | 0 | 0 | 0
29 | 301-1-701 | ST | Vyčištění otopných těles ocelových nebo hliníkových proplachem vodou | m2 | 80 |  |  | 0 | 0 | 0 | 0
30 | 301-1-702 | ST | Napuštění systému | hod. | 5 |  |  | 0 | 0 | 0 | 0
31 | 301-1-703 | ST | Zaregulování systému dle projektovaných parametrů včetně vystavení protokolu. | hod. | 10 |  |  | 0 | 0 | 0 | 0
32 | 301-1-704 | ST | Topná zkouška, provedená v topném období v době trvání nejnižších venkovních teplot | hod. | 72 |  |  | 0 | 0 | 0 | 0
|  |  | CELKEM |  |  |  |  | 0 | 0 | 0 | 0

## SO301.2 (hidden)
Název stavby: |  | Dopravní informační a řídicí centrum, České Budějovice
Investor: |  | Statutární město České Budějovice, nám. Přemysla Otakara II. 1/1, 370 92 Česeké Budějovice
Název profese: |  | SO 301.2 - Úpravy stávajících rozvodů ZTI
Datum zpracování: |  | 01/2020
[6 empty] | Jednotková cena [Kč] |  | Celkem [Kč] |  | Cena položka celkem [Kč]
Položka | Kód položky | Klasifikace | Popis | Měrná jednotka | Množství | Dodávka (materiál) | Montáž (práce) | Dodávka (materiál) | Montáž (práce) | Bez DPH | S DPH
| 301-2-0 |  | Všeobecné požadavky |  |  |  |  | 0 | 0 | 0 | 0
1 | 301-2-001 | ST | Realizační dokumentace stavby | ks | 1 |  |  | 0 | 0 | 0 | 0
2 | 301-2-002 | ST | Dokumentace skutečného provedení stavby | ks | 1 |  |  | 0 | 0 | 0 | 0
3 | 301-2-003 | ST | Odvoz a likvidace odpadu | soubor | 1 |  |  | 0 | 0 | 0 | 0
| 301-2-1 |  | Svislé a kompletní konstrukce |  |  |  |  | 0 | 0 | 0 | 0
4 | 301-2-101 | ST | Monitoring stok (kamerový systém) jakékoli výšky stávající kanalizace | m | 8 |  |  | 0 | 0 | 0 | 0
5 | 301-2-102 | ST | Dopravné a příprava zařízení pro kamerovou zkoušku | soubor | 1 |  |  | 0 | 0 | 0 | 0
| 301-2-2 |  | Izolace tepelné |  |  |  |  | 0 | 0 | 0 | 0
6 | 301-2-201 | ST | Montáž izolace tepelné potrubí a ohybů tvarovkami nebo deskami potrubními pouzdry bez povrchové úpravy (izolační materiál ve specifikaci) přilepenými v příčných a podélných spojích izolace potrubí jednovrstvá, tloušťky izolace do 25 mm | m | 91 |  |  | 0 | 0 | 0 | 0
7 | 301-2-202 | ST | pouzdro izolační potrubní z pěnového polyetylenu 22/13mm | m | 53 |  |  | 0 | 0 | 0 | 0
8 | 301-2-203 | ST | pouzdro izolační potrubní z pěnového polyetylenu 22/20mm | m | 22 |  |  | 0 | 0 | 0 | 0
9 | 301-2-204 | ST | pouzdro izolační potrubní z pěnového polyetylenu 28/13mm | m | 3 |  |  | 0 | 0 | 0 | 0
10 | 301-2-205 | ST | pouzdro izolační potrubní z pěnového polyetylenu 28/20mm | m | 3 |  |  | 0 | 0 | 0 | 0
11 | 301-2-206 | ST | pouzdro izolační potrubní z pěnového polyetylenu 32/13mm | m | 5 |  |  | 0 | 0 | 0 | 0
12 | 301-2-207 | ST | pouzdro izolační potrubní z pěnového polyetylenu 32/20mm | m | 5 |  |  | 0 | 0 | 0 | 0
13 | 301-2-208 | ST | Přesun hmot pro izolace tepelné stanovený procentní sazbou (%) z ceny vodorovná dopravní vzdálenost do 50 m v objektech výšky přes 6 do 12 m | % | 73.054 |  |  | 0 | 0 | 0 | 0
| 301-2-3 |  | Zdravotechnika - vnitřní kanalizace |  |  |  |  | 0 | 0 | 0 | 0
14 | 301-2-301 | ST | Opravy potrubí hrdlového zazátkování hrdla kanalizačního potrubí | kus | 5 |  |  | 0 | 0 | 0 | 0
15 | 301-2-302 | ST | Demontáž potrubí z litinových trub odpadních nebo dešťových do DN 100 | m | 20 |  |  | 0 | 0 | 0 | 0
16 | 301-2-303 | ST | Demontáž potrubí z novodurových trub odpadních nebo připojovacích do D 75 | m | 15 |  |  | 0 | 0 | 0 | 0
17 | 301-2-304 | ST | Opravy odpadního potrubí plastového propojení dosavadního potrubí DN 110 (napojení na stávající kanalizaci) | kus | 8 |  |  | 0 | 0 | 0 | 0
18 | 301-2-305 | ST | Potrubí z trub polypropylenových připojovací DN 32 | m | 55 |  |  | 0 | 0 | 0 | 0
19 | 301-2-306 | ST | Potrubí z trub polypropylenových připojovací DN 50 | m | 15 |  |  | 0 | 0 | 0 | 0
20 | 301-2-307 | ST | Potrubí z trub polypropylenových připojovací DN 75 | m | 10 |  |  | 0 | 0 | 0 | 0
21 | 301-2-308 | ST | Potrubí z trub polypropylenových připojovací DN 110 | m | 14 |  |  | 0 | 0 | 0 | 0
22 | 301-2-309 | ST | Ventilační hlavice z polypropylenu (PP) DN 110 | kus | 4 |  |  | 0 | 0 | 0 | 0
23 | 301-2-310 | ST | Zkouška těsnosti kanalizace v objektech vodou do DN 125 | m | 104 |  |  | 0 | 0 | 0 | 0
24 | 301-2-311 | ST | Vnitrostaveništní přemístění vybouraných (demontovaných) hmot vnitřní kanalizace vodorovně do 100 m v objektech výšky do 6 m | t | 0.33 |  |  | 0 | 0 | 0 | 0
25 | 301-2-312 | ST | Potrubí z plastových trubek z polypropylenu svařovaných polyfuzně PN 20 (SDR 6) D 32 x 5,4 | m | 10 |  |  | 0 | 0 | 0 | 0
26 | 301-2-313 | ST | Vyměření přípojek na potrubí vyvedení a upevnění odpadních výpustek DN 40/50 | kus | 6 |  |  | 0 | 0 | 0 | 0
27 | 301-2-314 | ST | Vyměření přípojek na potrubí vyvedení a upevnění odpadních výpustek DN 100 | kus | 2 |  |  | 0 | 0 | 0 | 0
28 | 301-2-315 | ST | Zápachové uzávěrky podomítkové (Pe) s krycí deskou pro pračku a myčku DN 40 | kus | 1 |  |  | 0 | 0 | 0 | 0
29 | 301-2-316 | ST | Podomítková vodní ZU pro odvod kondenzátu s přídavnou mechanickou uzávěrkou, pro klimatizační jednotky DN32 - 100x100mm | kus | 4 |  |  | 0 | 0 | 0 | 0
30 | 301-2-317 | ST | Vodní ZU pro odvod kondenzátu DN40 s připojením DN32 popř. d 12-18 mm, s přídavnou mechanickou uzávěrkou a čistící vložkou, s otáčivým ramenem odtoku | kus | 1 |  |  | 0 | 0 | 0 | 0
31 | 301-2-318 | ST | Přesun hmot pro vnitřní kanalizace stanovený procentní sazbou (%) z ceny vodorovná dopravní vzdálenost do 50 m v objektech výšky přes 6 do 12 m | % | 692.026 |  |  | 0 | 0 | 0 | 0
| 301-2-4 |  | Zdravotechnika - vnitřní vodovod |  |  |  |  | 0 | 0 | 0 | 0
32 | 301-2-401 | ST | Demontáž potrubí z ocelových trubek pozinkovaných závitových do DN 25 | m | 60 |  |  | 0 | 0 | 0 | 0
33 | 301-2-402 | ST | Odpojení ventilů a uzátkování původního vodov.potrubí PPr do DN 25 mm | kus | 9 |  |  | 0 | 0 | 0 | 0
34 | 301-2-403 | ST | Spoje rozvodů vody z plastů svary polyfuzí D přes 25 do 32 mm (napojení na stávající rozvod) | kus | 5 |  |  | 0 | 0 | 0 | 0
35 | 301-2-404 | ST | Potrubí z plastových trubek z polypropylenu (PPR) svařovaných polyfuzně PN 20 (SDR 6) D 20 x 3,4 | m | 75 |  |  | 0 | 0 | 0 | 0
36 | 301-2-405 | ST | Potrubí z plastových trubek z polypropylenu (PPR) svařovaných polyfuzně PN 20 (SDR 6) D 25 x 4,2 | m | 6 |  |  | 0 | 0 | 0 | 0
37 | 301-2-406 | ST | Potrubí z plastových trubek z polypropylenu (PPR) svařovaných polyfuzně PN 20 (SDR 6) D 32 x 5,4 | m | 10 |  |  | 0 | 0 | 0 | 0
38 | 301-2-407 | ST | Demontáž plstěných pásů z trub do Ø 50 | m | 60 |  |  | 0 | 0 | 0 | 0
39 | 301-2-408 | ST | Zřízení přípojek na potrubí vyvedení a upevnění výpustek do DN 25 | kus | 13 |  |  | 0 | 0 | 0 | 0
40 | 301-2-409 | ST | Demontáž armatur závitových se dvěma závity do G 3/4 | kus | 22 |  |  | 0 | 0 | 0 | 0
41 | 301-2-410 | ST | Demontáž armatur závitových se dvěma závity přes 3/4 do G 5/4 | kus | 12 |  |  | 0 | 0 | 0 | 0
42 | 301-2-411 | ST | Armatury s jedním závitem ventily výtokové G 1/2 s připojením na hadici, nezámrzné | soubor | 1 |  |  | 0 | 0 | 0 | 0
43 | 301-2-412 | ST | Armatury se dvěma závity ventily elektromagnetické PN 16 do 130°C bez proudu zavřeno G 1/2 | kus | 1 |  |  | 0 | 0 | 0 | 0
44 | 301-2-413 | ST | Armatury se dvěma závity kulové kohouty PN 42 do 185 °C přímé vnitřní závit G 3/4 | kus | 5 |  |  | 0 | 0 | 0 | 0
45 | 301-2-414 | ST | Armatury se dvěma závity kulové kohouty PN 42 do 185 °C přímé vnitřní závit G 1 | kus | 2 |  |  | 0 | 0 | 0 | 0
46 | 301-2-415 | ST | Zkoušky, proplach a desinfekce vodovodního potrubí zkoušky těsnosti vodovodního potrubí závitového do DN 50 | m | 91 |  |  | 0 | 0 | 0 | 0
47 | 301-2-416 | ST | Zkoušky, proplach a desinfekce vodovodního potrubí proplach a desinfekce vodovodního potrubí do DN 80 | m | 91 |  |  | 0 | 0 | 0 | 0
48 | 301-2-417 | ST | Vnitrostaveništní přemístění vybouraných (demontovaných) hmot vnitřní vodovod vodorovně do 100 m v objektech výšky do 6 m | t | 0.168 |  |  | 0 | 0 | 0 | 0
49 | 301-2-418 | ST | Přesun hmot pro vnitřní vodovod stanovený procentní sazbou (%) z ceny vodorovná dopravní vzdálenost do 50 m v objektech výšky do 6 m | % | 580.61 |  |  | 0 | 0 | 0 | 0
50 | 301-2-419 | ST | Přesun hmot pro vnitřní vodovod stanovený procentní sazbou (%) z ceny vodorovná dopravní vzdálenost do 50 m v objektech výšky přes 6 do 12 m | % | 580.61 |  |  | 0 | 0 | 0 | 0
| 301-2-5 |  | Zdravotechnika - zařizovací předměty |  |  |  |  | 0 | 0 | 0 | 0
51 | 301-2-501 | ST | Demontáž klozetů splachovacích s nádrží nebo tlakovým splachovačem | soubor | 5 |  |  | 0 | 0 | 0 | 0
52 | 301-2-502 | ST | Zařízení záchodů klozety keramické závěsné na nosné stěny s hlubokým splachováním odpad vodorovný (včetně sedátka) | soubor | 2 |  |  | 0 | 0 | 0 | 0
53 | 301-2-503 | ST | Pisoárové záchodky keramické automatické s radarovým senzorem (včetně napájecíhom zdroje) | soubor | 1 |  |  | 0 | 0 | 0 | 0
54 | 301-2-504 | ST | Demontáž pisoárů s nádrží a 1 záchodkem | soubor | 2 |  |  | 0 | 0 | 0 | 0
55 | 301-2-505 | ST | Demontáž umyvadel bez výtokových armatur umyvadel | soubor | 11 |  |  | 0 | 0 | 0 | 0
56 | 301-2-506 | ST | Umyvadla keramická bílá bez výtokových armatur připevněná na stěnu šrouby bez sloupu nebo krytu na sifon 600 mm | soubor | 2 |  |  | 0 | 0 | 0 | 0
57 | 301-2-507 | ST | Umyvadla keramická bílá bez výtokových armatur připevněná na stěnu šrouby malá (umývátka) stěnová 450 mm | soubor | 1 |  |  | 0 | 0 | 0 | 0
58 | 301-2-508 | ST | Sprchové vaničky akrylátové čtvrtkruhové 900x900 mm | soubor | 1 |  |  | 0 | 0 | 0 | 0
59 | 301-2-509 | ST | Sprchové dveře a zástěny zástěny sprchové rohové čtvrtkruhové rámové se skleněnou výplní tl. 4 a 5 mm dveře posuvné dvoudílné, vstup z oblouku, na vaničku 900x900 mm | soubor | 1 |  |  | 0 | 0 | 0 | 0
60 | 301-2-510 | ST | Demontáž dřezů jednodílných bez výtokových armatur vestavěných v kuchyňských sestavách | soubor | 2 |  |  | 0 | 0 | 0 | 0
61 | 301-2-511 | ST | Demontáž výlevek bez výtokových armatur a bez nádrže a splachovacího potrubí diturvitových | soubor | 1 |  |  | 0 | 0 | 0 | 0
62 | 301-2-512 | ST | Ventily rohové bez připojovací trubičky nebo flexi hadičky G 1/2 | soubor | 8 |  |  | 0 | 0 | 0 | 0
63 | 301-2-513 | ST | Ventily rohové bez připojovací trubičky nebo flexi hadičky pračkové, myčkové G 3/4 | kus | 1 |  |  | 0 | 0 | 0 | 0
64 | 301-2-514 | ST | Demontáž baterií nástěnných do G 3/4 | soubor | 1 |  |  | 0 | 0 | 0 | 0
65 | 301-2-515 | ST | Demontáž baterií stojánkových do 1 otvoru | soubor | 12 |  |  | 0 | 0 | 0 | 0
66 | 301-2-516 | ST | Baterie dřezové stojánkové pákové s otáčivým ústím a délkou ramínka 220 mm | soubor | 1 |  |  | 0 | 0 | 0 | 0
67 | 301-2-517 | ST | Baterie umyvadlové stojánkové pákové s výpustí | soubor | 3 |  |  | 0 | 0 | 0 | 0
68 | 301-2-518 | ST | Baterie sprchové podomítkové (zápustné) s přepínačem a pevnou sprchou | soubor | 1 |  |  | 0 | 0 | 0 | 0
69 | 301-2-519 | ST | Demontáž zápachových uzávěrek pro zařizovací předměty jednoduchých | kus | 12 |  |  | 0 | 0 | 0 | 0
70 | 301-2-520 | ST | Zápachové uzávěrky zařizovacích předmětů pro umyvadla DN 32, chrom | kus | 3 |  |  | 0 | 0 | 0 | 0
71 | 301-2-521 | ST | Zápachové uzávěrky zařizovacích předmětů pro vany sprchových koutů s kulovým kloubem na odtoku DN 40/50 | kus | 1 |  |  | 0 | 0 | 0 | 0
72 | 301-2-522 | ST | Dvířka do SDK 300x200 mm | kus | 1 |  |  | 0 | 0 | 0 | 0
73 | 301-2-523 | ST | Vnitrostaveništní přemístění vybouraných (demontovaných) hmot zařizovacích předmětů vodorovně do 100 m v objektech výšky do 6 m | t | 0.42 |  |  | 0 | 0 | 0 | 0
74 | 301-2-524 | ST | Přesun hmot pro zařizovací předměty stanovený procentní sazbou (%) z ceny vodorovná dopravní vzdálenost do 50 m v objektech výšky přes 6 do 12 m | % | 715.882 |  |  | 0 | 0 | 0 | 0
| 301-2-6 |  | Zdravotechnika - předstěnové instalace |  |  |  |  | 0 | 0 | 0 | 0
75 | 301-2-601 | ST | Předstěnové instalační systémy do lehkých stěn s kovovou konstrukcí pro závěsné klozety ovládání zepředu, stavební výšky 1120 mm (ovládací tlačítko - matný chrom) | soubor | 2 |  |  | 0 | 0 | 0 | 0
76 | 301-2-602 | ST | Přesun hmot pro instalační prefabrikáty stanovený procentní sazbou (%) z ceny vodorovná dopravní vzdálenost do 50 m v objektech výšky přes 6 do 12 m | % | 204 |  |  | 0 | 0 | 0 | 0
| 301-2-7 |  | Zdravotechnika - požární ochrana |  |  |  |  | 0 | 0 | 0 | 0
77 | 301-2-701 | ST | Protipožární ochranné manžety z jedné strany dělící konstrukce požární odolnost EI 90 D 110 | kus | 2 |  |  | 0 | 0 | 0 | 0
|  |  | CELKEM |  |  |  |  | 0 | 0 | 0 | 0

## SO 302 (hidden)
Název stavby: |  | Dopravní informační a řídicí centrum, České Budějovice
Investor: |  | Statutární město České Budějovice, nám. Přemysla Otakara II. 1/1, 370 92 České Budějovice
Název profese: |  | SO 302 - Vzduchotechnika a chlazení
Datum zpracování: |  | 01/2020
[6 empty] | Jednotková cena [Kč] |  | Celkem [Kč] |  | Cena položka celkem [Kč]
Položka | Kód položky | Klasifikace | Popis | Měrná jednotka | Množství | Dodávka (materiál) | Montáž (práce) | Dodávka (materiál) | Montáž (práce) | Bez DPH | S DPH
| 302-0-0 |  | Všeobecné požadavky |  |  |  |  | 0 | 0 | 0 | 0
1 | 302-0-001 | ST | Součinnost s ostatními profesemi | kpl | 1 |  |  | 0 | 0 | 0 | 0
2 | 302-0-002 | ST | Úklid staveniště pro vlastní činnosti | kpl | 1 |  |  | 0 | 0 | 0 | 0
3 | 302-0-003 | TS | Zkouška systému chlazení, zvlhčování a vzduchotechniky | kpl | 1 |  |  | 0 | 0 | 0 | 0
4 | 302-0-004 | TS | Komplexní zkouška systému chlazení a vzduchotechniky | kpl | 1 |  |  | 0 | 0 | 0 | 0
Pozn.: Komplexní vyzkoušeni s ohledem na ostatní profese
5 | 302-0-005 | TS | Protokol o vykonaní komplexní zkoušky | kpl | 1 |  |  | 0 | 0 | 0 | 0
6 | 302-0-006 | ST | Realizační dokumentace (Dílenská dokumentace) | kpl | 1 |  |  | 0 | 0 | 0 | 0
7 | 302-0-007 | ST | Dokumentace skutečného provedení stavby (odevzdávací dokumentace) | kpl | 1 |  |  | 0 | 0 | 0 | 0
8 | 302-0-008 | ST | Přesun materiálu a ostatní náklady | kpl | 1 |  |  | 0 | 0 | 0 | 0
Pozn.: Obsahuje i stěhování a dopravu technologie
9 | 302-0-009 | ST | Zkušební provoz - 3 měsíce | kpl | 1 |  |  | 0 | 0 | 0 | 0
| 302-0-1 |  | Demontážní práce - vzduchotechnika na 1.PP (objekt SO 101.1) |  |  |  |  | 0 | 0 | 0 | 0
10 | 302-0-101 | ST | Demontáž kruhového potrubí včetně tvarovek a spojovacího, kotvícího, montážní a těsnícího materiálu dle projektové dokumentace | m | 25 |  |  | 0 | 0 | 0 | 0
Pozn.: Zahrnuje demontáž, odstránění a ekologickou likvidaci
11 | 302-0-102 | ST | Demontáž čtyřhranného potrubí včetně tvarovek a spojovacího, kotvícího, montážní a těsnícího materiálu dle projektové dokumentace | m2 | 30 |  |  | 0 | 0 | 0 | 0
Pozn.: Zahrnuje demontáž, odstránění a ekologickou likvidaci
12 | 302-0-103 | ST | Demontáž stávajících distribučních prvků (výustí) vzduchotechniky | ks | 7 |  |  | 0 | 0 | 0 | 0
Pozn.: Zahrnuje demontáž, odstránění a ekologickou likvidaci
13 | 302-0-104 | ST | Demontáž stávajících plastové žaluzie včetně výplně otvoru | ks | 1 |  |  | 0 | 0 | 0 | 0
Pozn.: Zahrnuje demontáž, odstránění a ekologickou likvidaci
| 302-0-2 |  | Chlazení administrativních prostor 3.NP (objekt SO 101.1) |  |  |  |  | 0 | 0 | 0 | 0
14 | 302-0-201 | TS | Venkovní vzduchem chlazená kondenzační jednotka chlazení / topení systému VRV (VRF) - v provedení tepelného čerpadla (nedokáže současně chladit a topit) - v provedení věžovém - rozměr venkovní kondenzační jednotky: 930x1685x765mm (šířka x výška x hloubka) - hmotnost: 194,0kg - Qchl nom: 27,9kW - Qtop nom: 26,7kW při 0°C - Pchl nom: 8,98kW - Ptop nom: 9,10kW - Napájecí napětí: 400V / 50Hz / 3fáze - MCA (minimum circuit amps): 24,0 A - MFA (maximum fuse amps): 32,0 A - FLA (full load amps): 1,5 A - RLA (nominal running current): 12,7 A - průtok vzduchu: 11 100 m3/h - návrhová venkovní teplota: 37,0 °C - akustický tlak ve vzdálenosti 2m: 61,0 dB(A) - připojovací rozměr jednotky: Ø12mm a Ø28mm - EC řízený kompresor (Hermetically sealed scroll compressor) | ks | 1 |  |  | 0 | 0 | 0 | 0
15 | 302-0-202 | TS | Vnitřní kanálová jednotka chlazení / topení systému VRV (VRF) - v provedení kanálovém do podhledu - rozměr vnitřní jednotky: 1150x200x620mm (šířka x výška x hloubka) - hmotnost: 29,0kg - Qchl celkový hrubý: 6,2kW - Qchl celkový citelný: 4,7kW - Qtop celkový: 8,0kW - P nom: 0,110kW - Napájecí napětí: 230V / 50Hz / 1fáze - MCA (minimum circuit amps): 0,6 A - MFA (maximum fuse amps): 16 A - FLA (full load amps): 0,5 A - RLA (nominal running current): - A - průtok vzduchu: 990 m3/h - návrhová vnitřní teplota: 25,0 °C - akustický tlak ve vzdálenosti 2m: 34,0 dB(A) - připojovací rozměr jednotky: Ø10mm a Ø16mm - čerpadlo kondenzátu: standartně a výtlační výška 600mm | ks | 3 |  |  | 0 | 0 | 0 | 0
16 | 302-0-203 | TS | Vnitřní kanálová jednotka chlazení / topení systému VRV (VRF) - v provedení kanálovém do podhledu - rozměr vnitřní jednotky: 950x200x620mm (šířka x výška x hloubka) - hmotnost: 26,0kg - Qchl celkový hrubý: 4,9kW - Qchl celkový citelný: 3,8kW - Qtop celkový: 6,3kW - P nom: 0,099kW - Napájecí napětí: 230V / 50Hz / 1fáze - MCA (minimum circuit amps): 0,5 A - MFA (maximum fuse amps): 16 A - FLA (full load amps): 0,4 A - RLA (nominal running current): - A - průtok vzduchu: 750 m3/h - návrhová vnitřní teplota: 25,0 °C - akustický tlak ve vzdálenosti 2m: 33,0 dB(A) - připojovací rozměr jednotky: Ø6mm a Ø12mm - čerpadlo kondenzátu: standartně a výtlační výška 600mm | ks | 1 |  |  | 0 | 0 | 0 | 0
17 | 302-0-204 | TS | Připojovací plénum pro vnitřní kanálové jednotky dle rozměrů | ks | 4 |  |  | 0 | 0 | 0 | 0
18 | 302-0-205 | TS | Flexibilní připojovací hadice na odvod kondenzátu | ks | 4 |  |  | 0 | 0 | 0 | 0
19 | 302-0-206 | TS | Kabelový ovládač standartně dodávaný s vnitřními jednotkami | ks | 4 |  |  | 0 | 0 | 0 | 0
20 | 302-0-207 | TS | Řídící jednotka pro ovládání expanzního ventilu včetně propojení se všemi komponenty systému chlazení - pro venkovní jednotku VRV (VRF) systému - rozměry: 132x400x200mm (výška x šířka x hloubka) - hmotnost: 3,6kg - Napájecí napětí: 230V / 50Hz / 1fáze - RLA (nominal running current): - A - MCA (minimum circuit amps): - A - MFA (maximum fuse amps): 6,0A - FLA (full load amps): - A - rozsah chlazení: -10°C do 43°C - řízení Z Příslušenstvo - dodávka včetně Thermistor (R3T / R2T) včetně 2,5m kabelů - kabelový ovládač dodávany standartně s řídící jednotkou - komunikační rozhraní pro řízení chladícího výkon dle zvoleného systému (instalovat do řídící jednotky) | ks | 1 |  |  | 0 | 0 | 0 | 0
21 | 302-0-208 | TS | Elektronický expanzní ventil pro zapojení systému na vzduchotechnickou jednotku - určeno pro venkovní jednotku VRV (VRF) systému - umístěno v rozváděči RVF - Qchl: 6,2kW - Qtop: 8,0kW | ks | 1 |  |  | 0 | 0 | 0 | 0
22 | 302-0-209 | TS | Komunikační rozhraní pro komunikaci s nadřazeným systémem monitoringu - umístěno v rozváděči RVF - napájení: 230V / 50Hz / 1fáze - komunikace prostředníctvím Modbus RS485 | ks | 1 |  |  | 0 | 0 | 0 | 0
23 | 302-0-210 | TS | Start-UP systému klimatizace VRV (VRF) | ks | 1 |  |  | 0 | 0 | 0 | 0
24 | 302-0-211 | TS | Šéf montáž systému klimatizave VRV (VRF) | ks | 1 |  |  | 0 | 0 | 0 | 0
25 | 302-0-212 | ST | Distribuční prvek do čtyřhranného potrubí; výfuková mřížka do potrubí - jednořadá, hliníková; rozměr 300x100mm; s regulací R1; kotvení je pomocí šroub; povrhová úprava - RAL9010 (nutná součinnost s instalací podhledu) | ks | 27 |  |  | 0 | 0 | 0 | 0
26 | 302-0-213 | ST | Distribuční prvek do čtyřhranného potrubí; sací mřížka do potrubí - jednořadá, hliníková; rozměr 500x100mm; s regulací R1; kotvení je pomocí šroub; povrhová úprava - RAL9010 (nutná součinnost s instalací podhledu) | ks | 18 |  |  | 0 | 0 | 0 | 0
27 | 302-0-214 | ST | Cu potrubí Ø6mm; tloušťka stěny 1,0mm; dodávka včetně tvarovek a spojovacího materiálu - měděné potrubí určené pro chlazení, klimatizace vyrobeno dle DIN 8905 (obsah Cu 99,93%); konce uzavřené, případně utěsněné; tvrdé trubky F22 (R220) - provedení ve svitcích; | m | 18 |  |  | 0 | 0 | 0 | 0
28 | 302-0-215 | ST | Cu potrubí Ø10mm; tloušťka stěny 1,0mm; dodávka včetně tvarovek a spojovacího materiálu - měděné potrubí určené pro chlazení, klimatizace vyrobeno dle DIN 8905 (obsah Cu 99,93%); konce uzavřené, případně utěsněné; tvrdé trubky F22 (R220) - provedení ve svitcích; | m | 65 |  |  | 0 | 0 | 0 | 0
29 | 302-0-216 | ST | Cu potrubí Ø12mm; tloušťka stěny 1,0mm; dodávka včetně tvarovek a spojovacího materiálu - měděné potrubí určené pro chlazení, klimatizace vyrobeno dle DIN 8905 (obsah Cu 99,93%); konce uzavřené, případně utěsněné; tvrdé trubky F22 (R220) - provedení ve svitcích; | m | 24 |  |  | 0 | 0 | 0 | 0
30 | 302-0-217 | ST | Cu potrubí Ø16mm; tloušťka stěny 1,0mm; dodávka včetně tvarovek a spojovacího materiálu - měděné potrubí určené pro chlazení, klimatizace vyrobeno dle DIN 8905 (obsah Cu 99,93%); konce uzavřené, případně utěsněné; tvrdé trubky F22 (R220) - provedení ve svitcích; | m | 48 |  |  | 0 | 0 | 0 | 0
31 | 302-0-218 | ST | Cu potrubí Ø18mm; tloušťka stěny 1,0mm; dodávka včetně tvarovek a spojovacího materiálu - měděné potrubí určené pro chlazení, klimatizace vyrobeno dle DIN 8905 (obsah Cu 99,93%); konce uzavřené, případně utěsněné; tvrdé trubky F22 (R220) - provedení ve svitcích; | m | 9 |  |  | 0 | 0 | 0 | 0
32 | 302-0-219 | ST | Cu potrubí Ø22mm; tloušťka stěny 1,0mm; dodávka včetně tvarovek a spojovacího materiálu - měděné potrubí určené pro chlazení, klimatizace vyrobeno dle DIN 8905 (obsah Cu 99,93%); konce uzavřené, případně utěsněné; tvrdé trubky F22 (R220) - provedení ve svitcích; | m | 10 |  |  | 0 | 0 | 0 | 0
33 | 302-0-220 | ST | Cu potrubí Ø28mm; tloušťka stěny 1,5mm; dodávka včetně tvarovek a spojovacího materiálu - měděné potrubí určené pro chlazení, klimatizace vyrobeno dle DIN 8905 (obsah Cu 99,93%); konce uzavřené, případně utěsněné; tvrdé trubky F36 (R290) - provedení v tyčích | m | 5 |  |  | 0 | 0 | 0 | 0
34 | 302-0-221 | ST | Odbočky na měděném potrubí | ks | 5 |  |  | 0 | 0 | 0 | 0
Pozn.: Typ odboček dle nabízeného systému klimatizace VRV (VRF)
35 | 302-0-222 | ST | Popisné štítky v súlade s ČSN | kpl | 1 |  |  | 0 | 0 | 0 | 0
36 | 302-0-223 | ST | Čtyřhranné potrubí do obvodu 1250mm; dodávka včetně tvarovek (70%) a spojovacího a těsnícího materiálu - vzduchotechnické potrubí z oboustranně pozinkovaného plechu - teplotní odolnost -30°C až 100°C - základní provedení dle EN1506 - těsnost potrubí "B" dle DIN EN 12237 - tloušťka plechu 0,8mm | m2 | 25 |  |  | 0 | 0 | 0 | 0
37 | 302-0-224 | ST | Spirálově stáčený a profilovaný pás z hliníkové slitiny, Ø125 | m | 25 |  |  | 0 | 0 | 0 | 0
38 | 302-0-225 | ST | Tepelně a hlukově izolovaná ohebná hliníková hadice, Ø100, tl. Izolace 25mm, | m | 95 |  |  | 0 | 0 | 0 | 0
39 | 302-0-226 | ST | Popisné štítky v súlade s ČSN | kpl | 1 |  |  | 0 | 0 | 0 | 0
40 | 302-0-227 | TS | Komunikační (propojovací) kabel mezi vnitřními jednotkami a venkovní jednotkou a komunikačním rozhraním a řídící jednotkou pro regulaci výkonu v chladiči ve vzduchotechnice v souladu s ČSN a souladu s instalačními manuály výrobce | m | 350 |  |  | 0 | 0 | 0 | 0
41 | 302-0-228 | TS | Komunikační (propojovací) kabel mezi vnitřní jednotkou a kabelovým ovládačem v souladu s ČSN a souladu s instalačními manuály výrobce | m | 25 |  |  | 0 | 0 | 0 | 0
42 | 302-0-229 | ST | Tloušťka izolace 13mm, pro Cu potrubí Ø6mm včetně armatur - tepelná izolace ve vnitřním prostředí na bázi kaučuku s vysokým difúzním odporem µ≥7000 dle EN 12086 (DIN52615) | m | 5 |  |  | 0 | 0 | 0 | 0
43 | 302-0-230 | ST | Tloušťka izolace 13mm, pro Cu potrubí Ø6mm včetně armatur - tepelná izolace ve venkovním prostředí na bázi kaučuku s vysokým difúzním odporem µ≥7000 dle EN 12086 (DIN52615) s povrchovou úpravou odolnou vůči UV záření a mechanickému poškození | m | 13 |  |  | 0 | 0 | 0 | 0
44 | 302-0-231 | ST | Tloušťka izolace 13mm, pro Cu potrubí Ø10mm včetně armatur - tepelná izolace ve vnitřním prostředí na bázi kaučuku s vysokým difúzním odporem µ≥7000 dle EN 12086 (DIN52615) | m | 18 |  |  | 0 | 0 | 0 | 0
45 | 302-0-232 | ST | Tloušťka izolace 13mm, pro Cu potrubí Ø10mm včetně armatur - tepelná izolace ve venkovním prostředí na bázi kaučuku s vysokým difúzním odporem µ≥7000 dle EN 12086 (DIN52615) s povrchovou úpravou odolnou vůči UV záření a mechanickému poškození | m | 47 |  |  | 0 | 0 | 0 | 0
46 | 302-0-233 | ST | Tloušťka izolace 13mm, pro Cu potrubí Ø12mm včetně armatur - tepelná izolace ve vnitřním prostředí na bázi kaučuku s vysokým difúzním odporem µ≥7000 dle EN 12086 (DIN52615) | m | 5 |  |  | 0 | 0 | 0 | 0
47 | 302-0-234 | ST | Tloušťka izolace 13mm, pro Cu potrubí Ø12mm včetně armatur - tepelná izolace ve venkovním prostředí na bázi kaučuku s vysokým difúzním odporem µ≥7000 dle EN 12086 (DIN52615) s povrchovou úpravou odolnou vůči UV záření a mechanickému poškození | m | 19 |  |  | 0 | 0 | 0 | 0
48 | 302-0-235 | ST | Tloušťka izolace 13mm, pro Cu potrubí Ø16mm včetně armatur - tepelná izolace ve vnitřním prostředí na bázi kaučuku s vysokým difúzním odporem µ≥7000 dle EN 12086 (DIN52615) | m | 18 |  |  | 0 | 0 | 0 | 0
49 | 302-0-236 | ST | Tloušťka izolace 13mm, pro Cu potrubí Ø16mm včetně armatur - tepelná izolace ve venkovním prostředí na bázi kaučuku s vysokým difúzním odporem µ≥7000 dle EN 12086 (DIN52615) s povrchovou úpravou odolnou vůči UV záření a mechanickému poškození | m | 30 |  |  | 0 | 0 | 0 | 0
50 | 302-0-237 | ST | Tloušťka izolace 13mm, pro Cu potrubí Ø18mm včetně armatur - tepelná izolace ve venkovním prostředí na bázi kaučuku s vysokým difúzním odporem µ≥7000 dle EN 12086 (DIN52615) s povrchovou úpravou odolnou vůči UV záření a mechanickému poškození | m | 9 |  |  | 0 | 0 | 0 | 0
51 | 302-0-238 | ST | Tloušťka izolace 13mm, pro Cu potrubí Ø22mm včetně armatur - tepelná izolace ve venkovním prostředí na bázi kaučuku s vysokým difúzním odporem µ≥7000 dle EN 12086 (DIN52615) s povrchovou úpravou odolnou vůči UV záření a mechanickému poškození | m | 10 |  |  | 0 | 0 | 0 | 0
52 | 302-0-239 | ST | Tloušťka izolace 13mm, pro Cu potrubí Ø28mm včetně armatur - tepelná izolace ve venkovním prostředí na bázi kaučuku s vysokým difúzním odporem µ≥7000 dle EN 12086 (DIN52615) s povrchovou úpravou odolnou vůči UV záření a mechanickému poškození | m | 5 |  |  | 0 | 0 | 0 | 0
53 | 302-0-240 | ST | Páska pro kompletizaci tepelné izolace - ve vnitřním prostředí | ks | 3 |  |  | 0 | 0 | 0 | 0
54 | 302-0-241 | ST | Páska pro kompletizaci tepelné izolace - ve venkovním prostředí | ks | 7 |  |  | 0 | 0 | 0 | 0
55 | 302-0-242 | ST | Tepelná izolace pro vzduchotechnické potrubí, tloušťka 15mm s úpravou stříbrné fólie METAL - tepelná izolace na bázi kaučuku s vysokým difúzním odporem µ≥3000 dle EN 12086, súčiniteľ tepelné vodivosti λ20°C = 0,038 W/m.K dle EN 12667 (DIN 52612) | m2 | 35 |  |  | 0 | 0 | 0 | 0
56 | 302-0-243 | ST | Zaregulování potrubních rozvodů upraveného vzduchu | kpl | 1 |  |  | 0 | 0 | 0 | 0
Pozn.: Obsahuje i protokol o zaregulování distribučních elementů
57 | 302-0-244 | ST | Vákuovaní potrubí | m | 179 |  |  | 0 | 0 | 0 | 0
58 | 302-0-245 | ST | Tlakové zkoušky potrubí dusíkem dle národních norem ČSN | m | 179 |  |  | 0 | 0 | 0 | 0
59 | 302-0-246 | TS | Zprovoznění chladícího okruhu | ks | 1 |  |  | 0 | 0 | 0 | 0
60 | 302-0-247 | TS | Revize chladícího okruhu | ks | 1 |  |  | 0 | 0 | 0 | 0
61 | 302-0-248 | TS | Dodateční množství chladiva R410A | kg | 5.5 |  |  | 0 | 0 | 0 | 0
Pozn.: Skutečné množství chladiva se určí po instalaci systému chlazení a určení skutečné délky potrubí; při návrhových pracích se uvažuje s množstvím 5,5kg pro chladící okruh klimatizace
62 | 302-0-249 | ST | Plechový žlab pro vedení Cu potrubí ve venkovním prostoru včetné víka žlabu (předpokladaný rozměr žlabu 250x100x1,25mm) včetně tvarovek | m | 55 |  |  | 0 | 0 | 0 | 0
Pozn.: Ve žlabu vést všechny vedení pro systém klimatizace a jiné profese
63 | 302-0-250 | ST | Spojovací, těsnící, montážní a kotvící materiál | kpl | 1 |  |  | 0 | 0 | 0 | 0
64 | 302-0-251 | ST | Betonové kostky pro kotvení rozvodů klimatizace na střeše - součásti dodávky je i fólie pro uložení na střešní plášť | ks | 15 |  |  | 0 | 0 | 0 | 0
65 | 302-0-252 | ST | Montáž systému klimatizace VRV (VRF) dle platné projektové dokumentace | kpl | 1 |  |  | 0 | 0 | 0 | 0
Pozn.: Montáž zahrnuje vešekeré náklady pro kompletní montáž provozního soubour včetně nákladů na dopravu zaměstnanců, režijný náklady a jiné
| 302-0-3 |  | Hygienické větrání administrativních prostor 3.NP (objekt SO 101.1) |  |  |  |  | 0 | 0 | 0 | 0
66 | 302-0-301 | TS | Centrální vzduchotechnická jednotka sestavní (venkovní provedení) s technickými vlastnosty dle platné projektové dokumentace - provedení jednotky: venkovní z náležitým krytím - rekuperační výměník: deskový, protiproudový výměník - jednotka splňuje ErP - nařízení EU 1253/2014 - objemový průtok čerstvého vzduchu: 880 m3/h - teplota - zimní provoz: -15°C - teplota - letní provoz: 35°C - filtrace na přívodě čerstvého vzduchu: F7 - objemový průtok na odvodu vzduchu: 880 m3/h - teplota - zimní provoz: 20°C - teplota - letní provoz: 25°C - filtrace na odvodu vzduchu z místnosti: F7 - typ ventilátoru - přívod: ventilátor s řízením otáček - typ ventilátoru - odvod: ventilátor s řízením otáček - výkon rekuperačního výměníku - zimní provoz: 8,4kW - účinnost rekuperace - zimní provoz: 81% - elektrický ohřívač - výkon: 4,0kW - elektrický ohřívač - vstupní teplota: 13°C - elektrický ohřívač - výstupní teplota: 21°C - přímy chladič DX (chladivo R410A) - výkon: 5,0kW - přímy chladič DX - vstupní teplota: 35°C - přímy chladič DX - výstupní teplota: 21°C - lapac kapek - provedení pro zachytávaní odvodu kondenzátu - vypařovací teplota přímého chladiče: 8,0°C - celkový příkon jednotky: 13,3kW - napájení: 400V / 50Hz / 3fáze - rozměr sestavné jednotky: viz projektová dokumentace - hmotnost: 370kg - připojovací rozměr - všechny přívody: 450x450mm - sestavní vzduchotechnická jednotka vybavena všemi servopohony | kpl | 1 |  |  | 0 | 0 | 0 | 0
Pozn.: Ostatní parametry vzduchotechniky viz. PD
67 | 302-0-302 | TS | Zvlhčovací komora určená pro sestavní vzduchotechnickou jednotku - součást dodávky vzduchotechnické jednotky - součást dodávky komory je i parní zvlhčovač - zvlhčovací výkon: 8,0kg/h - příkon: 6,0kW - max. proud: 8,7A - jištění: 10A - napájení: 400V / 50Hz / 3fáze - napájení regulace: 230V / 50Hz / 1fáze - skříň pro venkovní instalaci zvhlčovače: vybavena el. topením 400W s termostatem a větráním; napájení 230V / 50Hz / 1fáze - součásti zvlhčovací komory je: filtr, trubice, parní hadice, kondenzační hadice - zvlhčovač je napájen z rozváděče pro vzduchotechnickou jednotku, ze kterého bude propojeno vše ve vzduchotechnické jednotce - součásti dodávky i regulace: teploměr do potrubí IP65 - součásti dodávky: sifon pro odvod kondenzátu | kpl | 1 |  |  | 0 | 0 | 0 | 0
Pozn.: Ostatní parametry vzduchotechniky viz. PD
68 | 302-0-303 | TS | Rozvaděč pro propojení sestavní vzduchotechnické jednotky - součást dodávky vzduchotechnické jednotky - napájení všech elektrických prvků sestavní vzduchotechnické jednotky - regulace sestavní vzduchotechnické jednotky - rozvaděč umístěn mimo sestavní centrální vzduchotechnickou jednotku - komunikace: MODBUS TCP/IP - součásti dodávky je i pokojový ovládač - kabel telefonní plochý - 6 žil černý | kpl | 1 |  |  | 0 | 0 | 0 | 0
Pozn.: Ostatní parametry vzduchotechniky viz. PD
69 | 302-0-304 | TS | Propojení regulace (MaR) sestavní vzduchotechnické jednotky | kpl | 1 |  |  | 0 | 0 | 0 | 0
70 | 302-0-305 | ST | Tlumič hluku - buňkový tlumič hluku - provedení s náběhem - provedení s výběhem - počet buňkových tlumičů: 2ls - rozměr: 400x500x1000mm (šířka x výška x délka) - hmotnost: 20,0kg (bez vzduchotechnického potrubí) - útlum buňkového tlumiče: 63Hz - 6,0dB; 125Hz - 9,0dB; 250Hz - 15,0dB; 500Hz - 26,0dB; 1000Hz - 40,0dB; 2000Hz - 35,0dB; 4000Hz - 30,0dB; 8000Hz - 19,0dB - tlaková ztrata tlumiče: 4 Pa - součásti dodávky tlumiče: vzduchotechnické potrubí pro tlumiče | sub | 4 |  |  | 0 | 0 | 0 | 0
71 | 302-0-306 | ST | Uzavírací klapka těsná se servopohonem - připojovací rozměr klapky: Ø100mm - servopohon s kroutícím momentem 4Nm pro velikost klapky do průměru 160mm - servopohon bez napětí uzavřen včetně havarijní funkce - možnost sledování polohy | ks | 1 |  |  | 0 | 0 | 0 | 0
72 | 302-0-307 | ST | Regulační klapka těsná, ruční - rozměr 350x100mm | ks | 4 |  |  | 0 | 0 | 0 | 0
73 | 302-0-308 | ST | Regulační klapka těsná, ruční - rozměr Ø125mm | ks | 2 |  |  | 0 | 0 | 0 | 0
74 | 302-0-309 | ST | Regulační klapka těsná, ruční - rozměr Ø160mm | ks | 1 |  |  | 0 | 0 | 0 | 0
75 | 302-0-310 | ST | Zpětní klapka - montáž do potrubí; průměr 125mm | ks | 1 |  |  | 0 | 0 | 0 | 0
76 | 302-0-311 | ST | Výfukový kus na střeše se sitem; připojovací rozměr 400x500mm | ks | 3 |  |  | 0 | 0 | 0 | 0
77 | 302-0-312 | ST | Distribuční prvok do čtyřhranného potrubí; výfuková mřížka do potrubí - jednořadá, hliníková; rozměr 300x100mm; s regulací R1; kotvení je pomocí šroub; povrhová úprava - RAL9010 (nutná součinnost s instalací podhledu) | ks | 14 |  |  | 0 | 0 | 0 | 0
78 | 302-0-313 | ST | Distribuční prvok do čtyřhranného potrubí; sací mřížka do potrubí - jednořadá, hliníková; rozměr 300x100mm; s regulací R1; kotvení je pomocí šroub; povrhová úprava - RAL9010 (nutná součinnost s instalací podhledu) | ks | 9 |  |  | 0 | 0 | 0 | 0
79 | 302-0-314 | ST | Talířový ventil odvodní - určen pro odvod vzduchu - montáž do SDK stropu - součást dodávky připojení na potrubí o průměru 100mm | ks | 5 |  |  | 0 | 0 | 0 | 0
80 | 302-0-315 | ST | Talířový ventil odvodní - určen pro odvod vzduchu - montáž do SDK stropu - součást dodávky připojení na potrubí o průměru 150mm | ks | 1 |  |  | 0 | 0 | 0 | 0
81 | 302-0-316 | ST | Čtyřhranné potrubí do obvodu 1250mm; dodávka včetně tvarovek (70%) a spojovacího a těsnícího materiálu - vzduchotechnické potrubí z oboustranně pozinkovaného plechu - teplotní odolnost -30°C až 100°C - základní provedení dle EN1506 - těsnost potrubí "B" dle DIN EN 12237 | m2 | 75 |  |  | 0 | 0 | 0 | 0
82 | 302-0-317 | ST | Vzduchotechnické potrubí SPIRO; Ø100mm; dodávka včetně tvarovek (40%) a spojovacího a těsnícího materiálu - vzduchotechnické potrubí z oboustranně pozinkovaného plechu - teplotní odolnost -30°C až 100°C - základní provedení dle EN1506 - těsnost potrubí "B" dle DIN EN 12237 | m | 36 |  |  | 0 | 0 | 0 | 0
83 | 302-0-318 | ST | Vzduchotechnické potrubí SPIRO; Ø125mm; dodávka včetně tvarovek (40%) a spojovacího a těsnícího materiálu - vzduchotechnické potrubí z oboustranně pozinkovaného plechu - teplotní odolnost -30°C až 100°C - základní provedení dle EN1506 - těsnost potrubí "B" dle DIN EN 12237 | m | 34 |  |  | 0 | 0 | 0 | 0
84 | 302-00-319 | ST | Vzduchotechnické potrubí SPIRO; Ø160mm; dodávka včetně tvarovek (40%) a spojovacího a těsnícího materiálu - vzduchotechnické potrubí z oboustranně pozinkovaného plechu - teplotní odolnost -30°C až 100°C - základní provedení dle EN1506 - těsnost potrubí "B" dle DIN EN 12237 | m | 15 |  |  | 0 | 0 | 0 | 0
85 | 302-0-320 | ST | Spirálově stáčený a profilovaný pás z hliníkové slitiny, Ø100 | m | 25 |  |  | 0 | 0 | 0 | 0
86 | 302-0-321 | ST | Spirálově stáčený a profilovaný pás z hliníkové slitiny, Ø150 | m | 2 |  |  | 0 | 0 | 0 | 0
87 | 302-0-322 | ST | Tepelně a hlukově izolovaná ohebná hliníková hadice, Ø100, tl. Izolace 25mm, | m | 22 |  |  | 0 | 0 | 0 | 0
88 | 302-0-323 | ST | Tepelně a hlukově izolovaná ohebná hliníková hadice, Ø150, tl. Izolace 25mm, | m | 2 |  |  | 0 | 0 | 0 | 0
89 | 302-0-324 | ST | Popisné štítky v súlade s ČSN | kpl | 1 |  |  | 0 | 0 | 0 | 0
90 | 302-0-325 | ST | Tepelná izolace pro vzduchotechnické potrubí, tloušťka 15mm s úpravou stříbrné fólie METAL - tepelná izolace na bázi kaučuku s vysokým difúzním odporem µ≥3000 dle EN 12086, súčiniteľ tepelné vodivosti λ20°C = 0,038 W/m.K dle EN 12667 (DIN 52612) | m2 | 35 |  |  | 0 | 0 | 0 | 0
91 | 302-0-326 | ST | Tepelná izolace pro vzduchotechnické potrubí, tloušťka 15mm s úpravou stříbrné fólie METAL - tepelná izolace na bázi kaučuku s vysokým difúzním odporem µ≥3000 dle EN 12086, súčiniteľ tepelné vodivosti λ20°C = 0,038 W/m.K dle EN 12667 (DIN 52612) s povrchovou úpravou odolnou vůči UV záření a mechanickému poškození | m2 | 40 |  |  | 0 | 0 | 0 | 0
92 | 302-0-327 | ST | Páska pro kompletizaci tepelné izolace - ve vnitřním prostředí | ks | 5 |  |  | 0 | 0 | 0 | 0
93 | 302-0-328 | ST | Páska pro kompletizaci tepelné izolace - ve venkovním prostředí | ks | 10 |  |  | 0 | 0 | 0 | 0
94 | 302-0-329 | TS | Zaregulování vzduchotechnického systému | kpl | 1 |  |  | 0 | 0 | 0 | 0
Pozn.: Obsahuje i protokol o zaregulování distribučních elementů
95 | 302-0-330 | TS | Zprovoznění vzduchotechnického systému | kpl | 1 |  |  | 0 | 0 | 0 | 0
96 | 302-0-331 | ST | Spojovací, těsnící, montážní a kotvící materiál | kpl | 1 |  |  | 0 | 0 | 0 | 0
97 | 302-0-332 | ST | Betonové kostky pro kotvení rozvodů klimatizace na střeše - součásti dodávky je i fólie pro uložení na střešní plášť | ks | 15 |  |  | 0 | 0 | 0 | 0
98 | 302-0-333 | ST | Montáž vzduchotechnického systému dle platné projektové dokumentace provozního souboru | kpl | 1 |  |  | 0 | 0 | 0 | 0
Pozn.: Montáž zahrnuje vešekeré náklady pro kompletní montáž provozního soubour včetně nákladů na dopravu zaměstnanců, režijný náklady a jiné
| 302-0-4 |  | Výměna odvětrání sociálních prostor na 1.PP (objekt SO 101.1) |  |  |  |  | 0 | 0 | 0 | 0
99 | 302-0-401 | TS | Zvukově izolovaný radiální potrubní ventilátor do kruhového potrubí v provedení dle platné projektové dokumentace - rozměr: 560x525x383mm (délka x šířka x výška) - hmotnost: 27kg - připojovací rozměr: Ø250mm - objemový průtok: 700m3/h - součásti dodávky je i spojovací manžeta pro připojení vzduchotechnického potrubí - součásti dodávky je i zpětná klapka - součásti dodávky jsou i 2 kruhové tlumiče hluku s délkou 600mm - součásti dodávky je i regulátor otáček | kpl | 1 |  |  | 0 | 0 | 0 | 0
Pozn.: Ostatní parametry vzduchotechniky viz PD
100 | 302-0-402 | TS | Napojení ventilátoru na elektrický proud (využít místo napojení po demontáži ventilátora) | kpl | 1 |  |  | 0 | 0 | 0 | 0
101 | 302-0-403 | ST | Distribuční prvok do čtyřhranného potrubí; sací mřížka do potrubí - jednořadá, hliníková; rozměr 300x100mm; s regulací R1; kotvení je pomocí šroub; povrhová úprava - RAL9010 (nutná součinnost s instalací podhledu) | ks | 4 |  |  | 0 | 0 | 0 | 0
102 | 302-0-404 | ST | Distribuční prvok do kruhového potrubí; sací mřížka do potrubí - jednořadá, hliníková; rozměr 300x100mm; s regulací R1; kotvení je pomocí šroub; povrhová úprava - RAL9010 (nutná součinnost s instalací podhledu) | ks | 4 |  |  | 0 | 0 | 0 | 0
103 | 302-0-405 | ST | Talířový ventil odvodní - určen pro odvod vzduchu - montáž do SDK stropu - součást dodávky připojení na potrubí o průměru 150mm | ks | 2 |  |  | 0 | 0 | 0 | 0
104 | 302-0-406 | ST | Distribuční prvok - dverňí; hliníková - oboustranně neprůhledná s pevnými lamelami; rozměr 400x150mm; kotvení pomocí upínacího rámu; povrhová úprava - RAL9010 (součinnost s farbou dveří) | ks | 1 |  |  | 0 | 0 | 0 | 0
105 | 302-0-407 | ST | Požární větrací mřížka s ručním ovládaním; aktivační mechanismus - tepelná pojistka na 74°C; uzavření do 10s; rozměr 300x200mm; kotvení dle instalačního manuálu; povrhová úprava - RAL9010 (nutná součinnost s povrchovou úpravou stěny); odolnost min. EI60 | ks | 1 |  |  | 0 | 0 | 0 | 0
106 | 302-0-408 | ST | Požární větrací mřížka s ručním ovládaním; aktivační mechanismus - tepelná pojistka na 74°C; uzavření do 10s; rozměr 200x200mm; kotvení dle instalačního manuálu; povrhová úprava - RAL9010 (nutná součinnost s povrchovou úpravou stěny); odolnost min. EI60 | ks | 2 |  |  | 0 | 0 | 0 | 0
107 | 302-0-409 | ST | Protidešťová žaluzie; průměr 280mm | ks | 1 |  |  | 0 | 0 | 0 | 0
108 | 302-0-410 | ST | Vzduchotechnické potrubí SPIRO; Ø100mm; dodávka včetně tvarovek (40%) a spojovacího a těsnícího materiálu - vzduchotechnické potrubí z oboustranně pozinkovaného plechu - teplotní odolnost -30°C až 100°C - základní provedení dle EN1506 - těsnost potrubí "B" dle DIN EN 12237 | m | 3 |  |  | 0 | 0 | 0 | 0
109 | 302-0-411 | ST | Vzduchotechnické potrubí SPIRO; Ø125mm; dodávka včetně tvarovek (40%) a spojovacího a těsnícího materiálu - vzduchotechnické potrubí z oboustranně pozinkovaného plechu - teplotní odolnost -30°C až 100°C - základní provedení dle EN1506 - těsnost potrubí "B" dle DIN EN 12237 | m | 3 |  |  | 0 | 0 | 0 | 0
110 | 302-0-412 | ST | Vzduchotechnické potrubí SPIRO; Ø160mm; dodávka včetně tvarovek (40%) a spojovacího a těsnícího materiálu - vzduchotechnické potrubí z oboustranně pozinkovaného plechu - teplotní odolnost -30°C až 100°C - základní provedení dle EN1506 - těsnost potrubí "B" dle DIN EN 12237 | m | 4 |  |  | 0 | 0 | 0 | 0
111 | 302-0-413 | ST | Vzduchotechnické potrubí SPIRO; Ø200mm; dodávka včetně tvarovek (40%) a spojovacího a těsnícího materiálu - vzduchotechnické potrubí z oboustranně pozinkovaného plechu - teplotní odolnost -30°C až 100°C - základní provedení dle EN1506 - těsnost potrubí "B" dle DIN EN 12237 | m | 2 |  |  | 0 | 0 | 0 | 0
112 | 302-0-414 | ST | Vzduchotechnické potrubí SPIRO; Ø225mm; dodávka včetně tvarovek (40%) a spojovacího a těsnícího materiálu - vzduchotechnické potrubí z oboustranně pozinkovaného plechu - teplotní odolnost -30°C až 100°C - základní provedení dle EN1506 - těsnost potrubí "B" dle DIN EN 12237 | m | 4 |  |  | 0 | 0 | 0 | 0
113 | 302-0-415 | ST | Vzduchotechnické potrubí SPIRO; Ø280mm; dodávka včetně tvarovek (40%) a spojovacího a těsnícího materiálu - vzduchotechnické potrubí z oboustranně pozinkovaného plechu - teplotní odolnost -30°C až 100°C - základní provedení dle EN1506 - těsnost potrubí "B" dle DIN EN 12237 | m | 10 |  |  | 0 | 0 | 0 | 0
114 | 302-0-416 | ST | Spirálově stáčený a profilovaný pás z hliníkové slitiny, Ø100 | m | 8 |  |  | 0 | 0 | 0 | 0
115 | 302-0-417 | ST | Popisné štítky v súlade s ČSN | kpl | 1 |  |  | 0 | 0 | 0 | 0
116 | 302-0-418 | TS | Zaregulování vzduchotechnického systému | kpl | 1 |  |  | 0 | 0 | 0 | 0
Pozn.: Obsahuje i protokol o zaregulování distribučních elementů
117 | 302-0-419 | TS | Zprovoznění vzduchotechnického systému | kpl | 1 |  |  | 0 | 0 | 0 | 0
118 | 302-0-420 | ST | Spojovací, těsnící, montážní a kotvící materiál | kpl | 1 |  |  | 0 | 0 | 0 | 0
119 | 302-0-421 | ST | Montáž vzduchotechnického systému dle platné projektové dokumentace provozního souboru | kpl | 1 |  |  | 0 | 0 | 0 | 0
Pozn.: Montáž zahrnuje vešekeré náklady pro kompletní montáž provozního soubour včetně nákladů na dopravu zaměstnanců, režijný náklady a jiné
| 302-0-5 |  | Chlazení rozvodny NN v starém energodispečinku (objekt SO 102.1) |  |  |  |  | 0 | 0 | 0 | 0
120 | 302-0-501 | TS | Venkovní vzduchem chlazená kondenzační jednotka chlazení / topení systému SPLIT - rozměr venkovní kondenzační jednotky: 940x1430x320mm (šířka x výška x hloubka) - hmotnost: 101kg - Qchl nom: 9,09kW - Pchl nom: 3,63kW - Napájecí napětí: 400V / 50Hz / 3fáze - MCA (minimum circuit amps): - A - MFA (maximum fuse amps): 25 A - FLA (full load amps): - A - RLA (nominal running current): - A - průtok vzduchu: 4200 m3/h - návrhová venkovní teplota: 37,0 °C - akustický tlak ve vzdálenosti 2m: 48,0 dB(A) - připojovací rozměr jednotky: Ø10mm a Ø16mm - chlazení: teplotní rozsah -15°C do 50°C - EC řízený kompresor (Hermetically sealed scroll compressor) | ks | 2 |  |  | 0 | 0 | 0 | 0
121 | 302-0-502 | TS | Vnitřní kanálová jednotka chlazení / topení systému VRV (VRF) - v provedení kanálovém do podhledu - rozměr vnitřní jednotky: 1400x245x800mm (šířka x výška x hloubka) - hmotnost: 46,0kg - Qchl celkový hrubý: 13,70kW - Qchl celkový citelný: 9,09kW - P nom: 0,300kW - Napájecí napětí: z venkovní jednotky - MCA (minimum circuit amps): - A - MFA (maximum fuse amps): - A - FLA (full load amps): - A - RLA (nominal running current): - A - průtok vzduchu: 1740 m3/h - návrhová vnitřní teplota: 25,0 °C - připojovací rozměr jednotky: Ø10mm a Ø16mm - čerpadlo kondenzátu: standartně a výtlační výška 600mm - součást dodávky kabelový ovládač včetně napojení na jednotku - součást dodávky komunikační adaptér pro sledování chod / porucha | ks | 2 |  |  | 0 | 0 | 0 | 0
122 | 302-0-503 | TS | Start-UP systému klimatizace SPLIT | ks | 1 |  |  | 0 | 0 | 0 | 0
123 | 302-0-504 | TS | Šéf montáž systému klimatizave SPLIT | ks | 1 |  |  | 0 | 0 | 0 | 0
124 | 302-0-505 | ST | Cu potrubí Ø10mm; tloušťka stěny 1,0mm; dodávka včetně tvarovek a spojovacího materiálu - měděné potrubí určené pro chlazení, klimatizace vyrobeno dle DIN 8905 (obsah Cu 99,93%); konce uzavřené, případně utěsněné; tvrdé trubky F22 (R220) - provedení ve svitcích; | m | 20 |  |  | 0 | 0 | 0 | 0
125 | 302-0-506 | ST | Cu potrubí Ø16mm; tloušťka stěny 1,0mm; dodávka včetně tvarovek a spojovacího materiálu - měděné potrubí určené pro chlazení, klimatizace vyrobeno dle DIN 8905 (obsah Cu 99,93%); konce uzavřené, případně utěsněné; tvrdé trubky F22 (R220) - provedení ve svitcích; | m | 20 |  |  | 0 | 0 | 0 | 0
126 | 302-0-507 | ST | Popisné štítky v súlade s ČSN | kpl | 1 |  |  | 0 | 0 | 0 | 0
127 | 302-0-508 | TS | Komunikační (propojovací) kabel mezi vnitřními jednotkami a venkovní jednotkou (v souladu s instalačními manuály výrobce systému a v souladu s národními normami) | m | 20 |  |  | 0 | 0 | 0 | 0
128 | 302-0-509 | ST | Tloušťka izolace 13mm, pro Cu potrubí Ø10mm včetně armatur - tepelná izolace ve venkovním prostředí na bázi kaučuku s vysokým difúzním odporem µ≥7000 dle EN 12086 (DIN52615) | m | 20 |  |  | 0 | 0 | 0 | 0
129 | 302-0-510 | ST | Tloušťka izolace 13mm, pro Cu potrubí Ø16mm včetně armatur - tepelná izolace ve vnitřním prostředí na bázi kaučuku s vysokým difúzním odporem µ≥7000 dle EN 12086 (DIN52615) | m | 20 |  |  | 0 | 0 | 0 | 0
130 | 302-0-511 | ST | Vákuovaní potrubí | m | 40 |  |  | 0 | 0 | 0 | 0
131 | 302-0-512 | ST | Tlakové zkoušky potrubí dusíkem dle národních norem ČSN | m | 40 |  |  | 0 | 0 | 0 | 0
132 | 302-0-513 | TS | Zprovoznění chladícího okruhu | ks | 2 |  |  | 0 | 0 | 0 | 0
133 | 302-0-514 | TS | Revize chladícího okruhu | ks | 2 |  |  | 0 | 0 | 0 | 0
134 | 302-0-515 | TS | Dodateční množství chladiva (dle instalovánýho systému) | kg | 1.5 |  |  | 0 | 0 | 0 | 0
135 | 302-0-516 | ST | Plechový žlab pro vedení Cu potrubí ve venkovním prostoru včetné víka žlabu (předpokladaný rozměr žlabu 250x100x1,25mm) včetně tvarovek | m | 10 |  |  | 0 | 0 | 0 | 0
136 | 302-0-517 | ST | Spojovací, těsnící, montážní a kotvící materiál | kpl | 1 |  |  | 0 | 0 | 0 | 0
137 | 302-0-518 | ST | Betonové kostky pro kotvení rozvodů klimatizace na střeše - součásti dodávky je i fólie pro uložení na střešní plášť | ks | 4 |  |  | 0 | 0 | 0 | 0
138 | 302-0-519 | ST | Montáž systému klimatizace SPLIT dle platné projektové dokumentace | kpl | 1 |  |  | 0 | 0 | 0 | 0
Pozn.: Montáž zahrnuje vešekeré náklady pro kompletní montáž provozního soubour včetně nákladů na dopravu zaměstnanců, režijný náklady a jiné
139 | 302-0-520 | ST | Požární stěnový uzávěr se servopohonem (specifikace a provedení dle platné projektové dokumentace) - celkový rozměr požárního stěnového uzávěru 440x300mm počet listů 2 - součást dodávky 1 mřížka - servopohon bez napětí zavřeno včetně havarijní funkce (pružina) - napájení servopohonu L+N1; požární odolnost min. EI90S - hmotnost 1,2kg - servopohon má možnost sledování poloh | ks | 2 |  |  | 0 | 0 | 0 | 0
140 | 302-0-521 | ST | Větrací mřížka v sociálnich prostorech v požární odolnosti podle projektu PBŘ z důvodu umisťování náhradního zdroje elektrické energie vedle objektu starého energodispečinku | kpl | 1 |  |  | 0 | 0 | 0 | 0
141 | 302-0-522 | ST | Spojovací, těsnící, montážní a kotvící materiál | kpl | 1 |  |  | 0 | 0 | 0 | 0
142 | 302-0-523 | ST | Montáž vzduchotechnického systému dle platné projektové dokumentace provozního souboru | kpl | 1 |  |  | 0 | 0 | 0 | 0
Pozn.: Montáž zahrnuje vešekeré náklady pro kompletní montáž provozního soubour včetně nákladů na dopravu zaměstnanců, režijný náklady a jiné
|  |  | CELKEM |  |  |  |  | 0 | 0 | 0 | 0

## SO 401.1 (hidden)
Název stavby: |  | Dopravní informační a řídicí centrum, České Budějovice
Investor: |  | Statutární město České Budějovice, nám. Přemysla Otakara II. 1/1, 370 92 České Budějovice
Název profese: |  | SO 401.1 - Elektrické rozvody
Datum zpracování: |  | 01/2020
[6 empty] | Jednotková cena [Kč] |  | Celkem [Kč] |  | Cena položka celkem [Kč]
Položka | Kód položky | Klasifikace | Popis | Měrná jednotka | Množství | Dodávka (materiál) | Montáž (práce) | Dodávka (materiál) | Montáž (práce) | Bez DPH | S DPH
| 401-1-0 |  | Všeobecné požadavky |  |  |  |  | 0 | 0 | 0 | 0
1 | 401-1-001 | ST | Demontážní práce elektro pro objekt SO 101.1 | kpl | 1 |  |  | 0 | 0 | 0 | 0
2 | 401-1-002 | ST | Zednické a jinné přípomoce, včetně materiálu | kpl | 1 |  |  | 0 | 0 | 0 | 0
3 | 401-1-003 | ST | SW práce na DALI systému v rozv. RS | ks | 1 |  |  | 0 | 0 | 0 | 0
4 | 401-1-006 | T | Individuální zkoušky, komplexní zkoušky a zkušební provoz | kpl | 1 |  |  | 0 | 0 | 0 | 0
5 | 401-1-007 | ST | Uskladnění materiálu a zajištění staveniště | kpl | 1 |  |  | 0 | 0 | 0 | 0
6 | 401-1-008 | ST | Doprava osob a materiálu | kpl | 1 |  |  | 0 | 0 | 0 | 0
7 | 401-1-009 | ST | Projektová dokumentace pro realizaci stavby a skutečné provedení | kpl | 1 |  |  | 0 | 0 | 0 | 0
8 | 401-1-010 | ST | Výchozí revize elektro a případná měření a posudky, včetně atestů rozváděčů | kpl | 1 |  |  | 0 | 0 | 0 | 0
9 | 401-1-011 | ST | Položky pro realizaci díla jinde neuvedené (neuvedený materiál, neuvedené práce, zaškolení apod.) | kpl | 1 |  |  | 0 | 0 | 0 | 0
| 401-1-1 |  | Rozváděče a související |  |  |  |  | 0 | 0 | 0 | 0
10 | 401-1-101 | T | Rozváděč RBy (blíže viz. TZ a PD) | ks | 1 |  |  | 0 | 0 | 0 | 0
11 | 401-1-102 | ST | Rozváděč RIR (blíže viz. TZ a PD) v instalační krabici KT250 | ks | 2 |  |  | 0 | 0 | 0 | 0
12 | 401-1-103 | ST | Rozváděč RH (blíže viz. TZ a PD) | ks | 1 |  |  | 0 | 0 | 0 | 0
13 | 401-1-104 | ST | Rozváděč RS (blíže viz. TZ a PD) bílé provedení skříně rozváděče | ks | 1 |  |  | 0 | 0 | 0 | 0
14 | 401-1-105 | T | Rozváděč RD (blíže viz. TZ a PD) | ks | 1 |  |  | 0 | 0 | 0 | 0
15 | 401-1-106 | T | Rozváděč RUPS-A (blíže viz. TZ a PD) | ks | 1 |  |  | 0 | 0 | 0 | 0
16 | 401-1-107 | T | Rozváděč RUPS-B (blíže viz. TZ a PD) | ks | 1 |  |  | 0 | 0 | 0 | 0
17 | 401-1-108 | T | Rozváděč RVF (blíže viz. TZ a PD) nerezové provedení skříně venkovní | ks | 1 |  |  | 0 | 0 | 0 | 0
18 | 401-1-109 | T | Rozváděč RBDC (blíže viz. TZ a PD) | ks | 1 |  |  | 0 | 0 | 0 | 0
| 401-1-2 |  | Kabeláž |  |  |  |  | 0 | 0 | 0 | 0
19 | 401-1-201 | ST | Kabel silový 1-CYKY 5x120 | m | 94 |  |  | 0 | 0 | 0 | 0
20 | 401-1-202 | ST | Kabel silový 1-CYKY 5x95 | m | 96 |  |  | 0 | 0 | 0 | 0
21 | 401-1-203 | ST | Kabel silový 1-CYKY 5x35 | m | 26 |  |  | 0 | 0 | 0 | 0
22 | 401-1-204 | ST | Kabel silový CYKY 5x10 | m | 39 |  |  | 0 | 0 | 0 | 0
23 | 401-1-205 | ST | Kabel silový CYKY 4x2,5 | m | 8 |  |  | 0 | 0 | 0 | 0
24 | 401-1-206 | ST | Kabel silový CYKY 3x2,5 | m | 48 |  |  | 0 | 0 | 0 | 0
25 | 401-1-207 | ST | Kabel silový 1-YY 1x240 zel-žl | m | 32 |  |  | 0 | 0 | 0 | 0
26 | 401-1-208 | ST | Kabel silový bezhalogenní 1-CXKH-R 5x35 | m | 23 |  |  | 0 | 0 | 0 | 0
27 | 401-1-209 | ST | Kabel silový bezhalogenní 1-CXKH-R 3x4 | m | 869 |  |  | 0 | 0 | 0 | 0
28 | 401-1-210 | ST | Kabel silový bezhalogenní 1-CXKH-R 3x2,5 | m | 755 |  |  | 0 | 0 | 0 | 0
29 | 401-1-211 | ST | Kabel silový bezhalogenní 1-CXKH-R 3x1,5 | m | 76 |  |  | 0 | 0 | 0 | 0
30 | 401-1-212 | ST | Kabel silový bezhalogenní 1-CXKH-R 1x240 zel-žl | m | 36 |  |  | 0 | 0 | 0 | 0
31 | 401-1-213 | ST | Kabel silový bezhalogenní 1-CXKH-R 1x70 zel-žl | m | 67 |  |  | 0 | 0 | 0 | 0
32 | 401-1-214 | ST | Kabel silový bezhalogenní 1-CXKH-R 1x35 zel-žl | m | 60 |  |  | 0 | 0 | 0 | 0
33 | 401-1-215 | ST | Kabel silový bezhalogenní 1-CXKH-R 1x25 zel-žl | m | 20 |  |  | 0 | 0 | 0 | 0
34 | 401-1-216 | ST | Kabel silový bezhalogenní 1-CXKH-R 1x16 zel-žl | m | 134 |  |  | 0 | 0 | 0 | 0
35 | 401-1-217 | ST | Kabel silový bezhalogenní 1-CXKH-R 1x10 zel-žl | m | 60 |  |  | 0 | 0 | 0 | 0
36 | 401-1-218 | ST | Kabel silový bezhalogenní 1-CXKH-R 1x6 zel-žl | m | 60 |  |  | 0 | 0 | 0 | 0
37 | 401-1-219 | ST | Kabel silový funkční integritou za požáru 90min 1-CXKH-V90 3x2,5 | m | 24 |  |  | 0 | 0 | 0 | 0
38 | 401-1-220 | ST | Kabel slaboproudý (LSOH) JH(st)H 10x2x0,8 | m | 43 |  |  | 0 | 0 | 0 | 0
39 | 401-1-221 | ST | Kabel slaboproudý (LSOH) JH(st)H 30x2x0,8 | m | 19 |  |  | 0 | 0 | 0 | 0
| 401-1-3 |  | Ostatní v předchozích kapitolách neuvedené |  |  |  |  | 0 | 0 | 0 | 0
40 | 401-1-301 | ST | Žlab bez funkční integrity za požáru (velký dle PD), včetně příslušenství | m | 30 |  |  | 0 | 0 | 0 | 0
41 | 401-1-302 | ST | Žlab bez funkční integrity za požáru (střední dle PD), včetně příslušenst. | m | 19 |  |  | 0 | 0 | 0 | 0
42 | 401-1-303 | ST | Žlab bez funkční integrity za požáru (malý dle PD), včetně příslušenství | m | 147 |  |  | 0 | 0 | 0 | 0
43 | 401-1-304 | ST | Stoupací žebřík do kabelové stoupačky, včetně sonap svorek | m | 30 |  |  | 0 | 0 | 0 | 0
44 | 401-1-305 | ST | Plastové tuhé elektroinstalační trubky DN 32, včetně příslušenství | m | 400 |  |  | 0 | 0 | 0 | 0
45 | 401-1-306 | ST | Potenciální přípojnice "OP-SERVEROVNA", kompletní viz PD | ks | 1 |  |  | 0 | 0 | 0 | 0
46 | 401-1-307 | ST | Potenciální přípojnice "HOP-OBJEKT", kompletní viz PD | ks | 1 |  |  | 0 | 0 | 0 | 0
47 | 401-1-308 | T | Tlačítko TOTAL STOP zasklené (kabeláž řešena v rámci objektu SO101.2) | ks | 2 |  |  | 0 | 0 | 0 | 0
48 | 401-1-309 | ST | Trubka do zdi s funkční integritou za požátu 180min včetně příslušenství | m | 32 |  |  | 0 | 0 | 0 | 0
49 | 401-1-310 | ST | Příchytky s funkční integritou za požáru 180min na jeden kabel | ks | 330 |  |  | 0 | 0 | 0 | 0
50 | 401-1-311 | ST | Hermeticky požární zatěsnění průchodu kabelů do objektu | kpl | 1 |  |  | 0 | 0 | 0 | 0
51 | 401-1-312 | ST | Uzemňovací svorka na potrubí / kohoutek | ks | 11 |  |  | 0 | 0 | 0 | 0
52 | 401-1-313 | ST | Zásuvka do zdi 230V/16A dvojitá barva stříbrná/šedá | ks | 58 |  |  | 0 | 0 | 0 | 0
53 | 401-1-314 | ST | Zásuvka do zdi 230V/16A dvojitá se svodičem barva červená | ks | 8 |  |  | 0 | 0 | 0 | 0
54 | 401-1-315 | ST | Zásuvka do zdi 230V/16A dvojitá barva červená | ks | 32 |  |  | 0 | 0 | 0 | 0
55 | 401-1-316 | ST | Podlahová krabice se 4ks červených zásuvek, svodičem přepětí a možností instalce dalších přístrojů pro slaboprou (min. 4ks RJ45) | ks | 7 |  |  | 0 | 0 | 0 | 0
56 | 401-1-317 | ST | PIM (krabice, šroubky, hmoždinky, svorky apod.) | kpl | 1 |  |  | 0 | 0 | 0 | 0
|  |  | CELKEM |  |  |  |  | 0 | 0 | 0 | 0

## SO 401.2 (hidden)
Název stavby: |  | Dopravní informační a řídicí centrum, České Budějovice
Investor: |  | Statutární město České Budějovice, nám. Přemysla Otakara II. 1/1, 370 92 České Budějovice
Název profese: |  | SO 401.2 - Osvětlení
Datum zpracování: |  | 01/2020
[6 empty] | Jednotková cena [Kč] |  | Celkem [Kč] |  | Cena položka celkem [Kč]
Položka | Kód položky | Klasifikace | Popis | Měrná jednotka | Množství | Dodávka (materiál) | Montáž (práce) | Dodávka (materiál) | Montáž (práce) | Bez DPH | S DPH
| 401-2-0 |  | Všeobecné požadavky |  |  |  |  | 0 | 0 | 0 | 0
1 | 401-2-001 | ST | Zednické a jinné přípomoce, včetně materiálu | kpl | 1 |  |  | 0 | 0 | 0 | 0
2 | 401-2-002 | ST | Programování parametrů sběrnice a prvků DALI | kpl | 1 |  |  | 0 | 0 | 0 | 0
3 | 401-2-003 | ST | Individuální zkoušky, komplexní zkoušky a zkušební provoz | kpl | 1 |  |  | 0 | 0 | 0 | 0
4 | 401-2-004 | ST | Uskladnění materiálu a zajištění staveniště | kpl | 1 |  |  | 0 | 0 | 0 | 0
5 | 401-2-005 | ST | Doprava osob a materiálu | kpl | 1 |  |  | 0 | 0 | 0 | 0
6 | 401-2-006 | ST | Projektová dokumentace pro realizaci stavby a skutečné provedení | kpl | 1 |  |  | 0 | 0 | 0 | 0
7 | 401-2-007 | ST | Výchozí revize elektro a případná měření | kpl | 1 |  |  | 0 | 0 | 0 | 0
8 | 401-2-008 | ST | Položky pro realizaci díla jinde neuvedené (neuvedený materiál, neuvedené práce, zaškolení apod.) | kpl | 1 |  |  | 0 | 0 | 0 | 0
| 401-2-1 |  | Svítidla a nouzová svítidla |  |  |  |  | 0 | 0 | 0 | 0
9 | 401-2-101 | ST | Svítidlo LED panel 1200x300 42W (blíže viz PD) | ks | 4 |  |  | 0 | 0 | 0 | 0
10 | 401-2-102 | ST | Svítidlo LED panel 1200x300 42W DALI (blíže viz PD) | ks | 23 |  |  | 0 | 0 | 0 | 0
11 | 401-2-103 | ST | Svítidlo LED panel 1200x300 36W (blíže viz PD) | ks | 4 |  |  | 0 | 0 | 0 | 0
12 | 401-2-104 | ST | Svítidlo LED panel 1200x300 36W DALI (blíže viz PD) | ks | 4 |  |  | 0 | 0 | 0 | 0
13 | 401-2-105 | ST | Svítidlo LED IP66 1220x100 36W (blíže viz. PD) | ks | 6 |  |  | 0 | 0 | 0 | 0
14 | 401-2-106 | ST | Svítidlo LED kruhové 25W (blíže viz. PD) | ks | 10 |  |  | 0 | 0 | 0 | 0
15 | 401-2-107 | ST | Svítidlo LED kruhové 25W (blíže viz. PD) | ks | 9 |  |  | 0 | 0 | 0 | 0
16 | 401-2-108 | ST | Svítidlo LED kruhové 22W (blíže viz. PD) | ks | 6 |  |  | 0 | 0 | 0 | 0
17 | 401-2-109 | ST | Nouzové LED svítidlo vestavné, včetně akumulátoru (blíže viz. PD) | ks | 2 |  |  | 0 | 0 | 0 | 0
18 | 401-2-110 | ST | Nouzové LED svítidlo přisazené, včetně akumulátoru (blíže viz. PD) | ks | 7 |  |  | 0 | 0 | 0 | 0
19 | 401-2-111 | ST | Nouzové LED svítidlo vest. koridorové, včetně akum. (blíže viz. PD) | ks | 2 |  |  | 0 | 0 | 0 | 0
20 | 401-2-112 | ST | Nouzové LED svítidlo EXIT nástěnné, včetně akumulátoru (blíže viz. PD) | ks | 13 |  |  | 0 | 0 | 0 | 0
21 | 401-2-113 | ST | Nouzové LED svítidlo EXIT vestavné, včetně akumulátoru (blíže viz. PD) | ks | 3 |  |  | 0 | 0 | 0 | 0
22 | 401-2-114 | ST | Nouzové LED svítidlo směr nástěnné, včetně akum. (blíže viz. PD) | ks | 2 |  |  | 0 | 0 | 0 | 0
| 401-2-2 |  | Kabeláž |  |  |  |  | 0 | 0 | 0 | 0
23 | 401-2-201 | ST | Kabel s funkční integritou za požáru 90min 1-CXKH-V90 3x1,5 | m | 758 |  |  | 0 | 0 | 0 | 0
24 | 401-2-202 | ST | Kabel bezhalogení 1-CXKH-R 3x1,5 | m | 107 |  |  | 0 | 0 | 0 | 0
25 | 401-2-203 | ST | Kabel bezhalogení 1-CXKH-R 2x6 | m | 24 |  |  | 0 | 0 | 0 | 0
26 | 401-2-204 | ST | Kabel sdělovací (LSOH) JH(st)H 2x2x0,8 | m | 471 |  |  | 0 | 0 | 0 | 0
27 | 401-2-205 | ST | Kabel sdělovací (LSOH) JH(st)H 20x2x0,8 | m | 93 |  |  | 0 | 0 | 0 | 0
28 | 401-2-206 | ST | Kabel ethernetový (LSOH) SFTP cat. 6A | m | 31 |  |  | 0 | 0 | 0 | 0
29 | 401-2-207 | ST | Elektroinstalační trubka ohebná do zdi prům 20mm | m | 120 |  |  | 0 | 0 | 0 | 0
| 401-2-3 |  | Ostatní v předchozích kapitolách neuvedené |  |  |  |  | 0 | 0 | 0 | 0
30 | 401-2-301 | ST | Vypínač řazení 1, IP20, barva stříbrná/šedá | ks | 13 |  |  | 0 | 0 | 0 | 0
31 | 401-2-302 | ST | Vypínač řazení 5, IP20, barva stříbrná/šedá | ks | 1 |  |  | 0 | 0 | 0 | 0
32 | 401-2-303 | ST | Vypínač řazení 6, IP20, barva stříbrná/šedá | ks | 4 |  |  | 0 | 0 | 0 | 0
33 | 401-2-304 | ST | Vypínač řazení 7, IP20, barva stříbrná/šedá | ks | 1 |  |  | 0 | 0 | 0 | 0
34 | 401-2-305 | ST | Tlačítko se signálkou, IP20, barva stříbrná/šedá | ks | 14 |  |  | 0 | 0 | 0 | 0
35 | 401-2-306 | ST | Bezpečnostní transformátor na MN, blíže viz. technologie pisoáru | ks | 1 |  |  | 0 | 0 | 0 | 0
36 | 401-2-307 | ST | Nástěnný ovladač systému DALI po KNX sběrnici, barva stříbrná/šedá | ks | 4 |  |  | 0 | 0 | 0 | 0
37 | 401-2-308 | ST | Žlab s funkční integritou za požáru včetně nosného systému 90min. | m | 36 |  |  | 0 | 0 | 0 | 0
38 | 401-2-309 | ST | Příchytka kabelu jednoduchá/dvojitá kompletní s požární int. 90min. | ks | 896 |  |  | 0 | 0 | 0 | 0
39 | 401-2-310 | ST | Snímač intenzity osvětlení 24VDC/0-10V (blíže viz. PD) | ks | 4 |  |  | 0 | 0 | 0 | 0
40 | 401-2-311 | ST | PIM (krabice, šroubky, hmoždinky, svorky apod.) | kpl | 1 |  |  | 0 | 0 | 0 | 0
|  |  | CELKEM |  |  |  |  | 0 | 0 | 0 | 0

## SO 401.3 (hidden)
Název stavby: |  | Dopravní informační a řídicí centrum, České Budějovice
Investor: |  | Statutární město České Budějovice, nám. Přemysla Otakara II. 1/1, 370 92 České Budějovice
Název profese: |  | SO 401.3 -Technické objekty
Datum zpracování: |  | 01/2020
[6 empty] | Jednotková cena [Kč] |  | Celkem [Kč] |  | Cena položka celkem [Kč]
Položka | Kód položky | Klasifikace | Popis | Měrná jednotka | Množství | Dodávka (materiál) | Montáž (práce) | Dodávka (materiál) | Montáž (práce) | Bez DPH | S DPH
| 401-3-0 |  | Všeobecné požadavky |  |  |  |  | 0 | 0 | 0 | 0
1 | 401-1-001 | ST | Demontážní práce elektro pro objekt SO 101.2 | kpl | 1 |  |  | 0 | 0 | 0 | 0
2 | 401-1-002 | ST | Úprava osvětlení, zásuvek apod při změně dispozic objektu SO 101.2 | kpl | 1 |  |  | 0 | 0 | 0 | 0
3 | 401-1-003 | ST | Přepojení kabeláže a dovybavení na hlavním transformátoru objektu | kpl | 1 |  |  | 0 | 0 | 0 | 0
4 | 401-1-004 | ST | SW práce na systému odečtu impulzů v rozváděči RC (EMAX) | ks | 1 |  |  | 0 | 0 | 0 | 0
5 | 401-1-005 | TS | Instalace, zapojení a oživení systému motorgenerátoru | ks | 1 |  |  | 0 | 0 | 0 | 0
6 | 401-1-006 | T | Instalace, zapojení a oživení systému UPS | ks | 1 |  |  | 0 | 0 | 0 | 0
7 | 401-1-007 | ST | Dočasné přeložky a úpravy po dobu stavby, včetně jejich odstranění | kpl | 1 |  |  | 0 | 0 | 0 | 0
8 | 401-1-008 | T | Individuální zkoušky, komplexní zkoušky a zkušební provoz | kpl | 1 |  |  | 0 | 0 | 0 | 0
9 | 401-1-009 | ST | Uskladnění materiálu a zajištění staveniště | kpl | 1 |  |  | 0 | 0 | 0 | 0
10 | 401-1-010 | T | Doprava osob a materiálu (včetně MG, UPS apod) | kpl | 1 |  |  | 0 | 0 | 0 | 0
11 | 401-1-011 | T | Projektová dokumentace pro realizaci stavby a skutečné provedení | kpl | 1 |  |  | 0 | 0 | 0 | 0
12 | 401-1-012 | T | Výchozí revize elektro a případná měření a posudky, včetně atestů rozváděčů | kpl | 1 |  |  | 0 | 0 | 0 | 0
13 | 401-1-013 | ST | Položky pro realizaci díla jinde neuvedené (neuvedený materiál, neuvedené práce, zaškolení apod.) | kpl | 1 |  |  | 0 | 0 | 0 | 0
| 401-3-1 |  | Rozváděče, UPS včetně akumulátorů, soustrojí MG |  |  |  |  | 0 | 0 | 0 | 0
16 | 401-1-101 | TS | Soustrojí motorgenerátoru kompletní včetně kontejneru, odhlučnění, elektrické a další výzbroje, chlazení, uzemnění apod. Motorgenerátor bude dodán včetně provozních kapalin a plné nádrže paliva. Motorgenerátor musí odpovídat zadávací specifikaci. | kpl | 1 |  |  | 0 | 0 | 0 | 0
17 | 401-1-102 | T | UPS, včetně příslušných akumulátorů, stojanů, kabeláže apod. UPS musí odpovídat technickým požadavkům z projektové dokumentace. | kpl | 1 |  |  | 0 | 0 | 0 | 0
18 | 401-1-103 | T | Rozváděč RTN-1 (blíže viz. TZ a PD) | ks | 1 |  |  | 0 | 0 | 0 | 0
19 | 401-1-104 | T | Rozváděč ATS-MG1 (blíže viz. TZ a PD) | ks | 1 |  |  | 0 | 0 | 0 | 0
20 | 401-1-106 | ST | Rozváděč RH-T1 (blíže viz. TZ a PD, včetně výměny za stávající) | ks | 1 |  |  | 0 | 0 | 0 | 0
21 | 401-1-107 | T | Rozváděč RB (blíže viz. TZ a PD, pukud jeho funkci nahradí ACCUstring nebo UPS může být vynechán) | ks | 1 |  |  | 0 | 0 | 0 | 0
22 | 401-1-108 | ST | Rozváděč RKK-1 (blíže viz. TZ a PD) | ks | 1 |  |  | 0 | 0 | 0 | 0
23 | 401-1-109 | ST | Rozváděč RKK-2 (blíže viz. TZ a PD) | ks | 1 |  |  | 0 | 0 | 0 | 0
24 | 401-1-110 | ST | Rozváděč RKK-3 (blíže viz. TZ a PD) | ks | 1 |  |  | 0 | 0 | 0 | 0
25 | 401-1-111 | ST | Rozváděč RC (blíže viz TZ a PD, úprava a doplnění) | ks | 1 |  |  | 0 | 0 | 0 | 0
| 401-3-2 |  | Kabeláž |  |  |  |  | 0 | 0 | 0 | 0
26 | 401-1-201 | ST | Kabel silový 1-AYKY 4x240 (nový propoj mezi RH-T1 a trafostanicí, 5 paralelních vedení, stávající kabeláž nelze použít z důvodu spojek a nízkého průřezu) | m | 160 |  |  | 0 | 0 | 0 | 0
27 | 401-1-202 | ST | Kabel silový 1-AYY 1x300 | m | 2433 |  |  | 0 | 0 | 0 | 0
28 | 401-1-203 | T | Kabel silový 1-CXKH-V90 1x300 (s funkční integritou při požáru 90min.) | m | 168 |  |  | 0 | 0 | 0 | 0
29 | 401-1-204 | T | Kabel silový 1-CXKH-V90 5x10 (s funkční integritou při požáru 90min.) | m | 42 |  |  | 0 | 0 | 0 | 0
30 | 401-1-205 | T | Kabel silový 1-CXKH-V90 3x2,5 (s funkční integritou při požáru 90min.) | m | 34 |  |  | 0 | 0 | 0 | 0
31 | 401-1-206 | T | Kabel silový 1-CXKH-V90 5x4 (s funkční integritou při požáru 90min.) | m | 42 |  |  | 0 | 0 | 0 | 0
32 | 401-1-207 | T | Kabel silový 1-CXKH-V90 12x1,5 (s funkční integritou při požáru 90min.) | m | 42 |  |  | 0 | 0 | 0 | 0
33 | 401-1-208 | T | Kabel silový 1-CXKH-V90 1x185 (s funkční integritou při požáru 90min.) | m | 46 |  |  | 0 | 0 | 0 | 0
34 | 401-1-209 | T | Kabel silový 1-CXKH-V180 4x4 (s funkční integritou při požáru 180min.) | m | 217 |  |  | 0 | 0 | 0 | 0
35 | 401-1-210 | T | Kabel silový 1-CYKY 5x95 | m | 296 |  |  | 0 | 0 | 0 | 0
36 | 401-1-211 | T | Kabel silový 1-CYKY 4x35 | m | 8 |  |  | 0 | 0 | 0 | 0
37 | 401-1-212 | T | Kabel silový CYKY 5x10 | m | 62 |  |  | 0 | 0 | 0 | 0
38 | 401-1-213 | T | Kabel silový CYKY 3x4 | m | 173 |  |  | 0 | 0 | 0 | 0
39 | 401-1-214 | T | Kabel silový CYKY 2x6 | m | 48 |  |  | 0 | 0 | 0 | 0
40 | 401-1-215 | T | Kabel silový 1-YY 1x240 | m | 64 |  |  | 0 | 0 | 0 | 0
41 | 401-1-216 | T | Kabel silový 1-YY 1x150 | m | 18 |  |  | 0 | 0 | 0 | 0
42 | 401-1-217 | T | Vodič silový CYA 185 zel-žl | m | 43 |  |  | 0 | 0 | 0 | 0
43 | 401-1-218 | T | Vodič silový CYA 120 zel-žl | m | 21 |  |  | 0 | 0 | 0 | 0
44 | 401-1-219 | T | Vodič silový CYA 50 zel-žl | m | 40 |  |  | 0 | 0 | 0 | 0
45 | 401-1-220 | T | Vodič silový CYA 25 zel-žl | m | 12 |  |  | 0 | 0 | 0 | 0
46 | 401-1-221 | T | Vodič silový CYA 16 zel-žl | m | 169 |  |  | 0 | 0 | 0 | 0
47 | 401-1-222 | T | Vodič silový CY 10 zel-žl | m | 98 |  |  | 0 | 0 | 0 | 0
48 | 401-1-223 | T | Kabel slaněný silový 6-CHBU 1x150 | m | 120 |  |  | 0 | 0 | 0 | 0
49 | 401-1-224 | T | Kabel slaněný silový 6-CHBU 1x120 | m | 144 |  |  | 0 | 0 | 0 | 0
50 | 401-1-225 | T | Kabel slaněný silový 6-CHBU 1x70 | m | 96 |  |  | 0 | 0 | 0 | 0
51 | 401-1-226 | T | Kabel slaněný silový H07RN-F 2G1 (provedení TITANEX) | m | 8 |  |  | 0 | 0 | 0 | 0
52 | 401-1-227 | T | Kabel stíněný silový YVC7V 5x120/70 | m | 296 |  |  | 0 | 0 | 0 | 0
53 | 401-1-228 | T | Kabel sdělovací do země TCEPKFLE 5x4x08 | m | 124 |  |  | 0 | 0 | 0 | 0
54 | 401-1-229 | T | Kabel sdělovací do země TCEPKFLE 3x4x08 | m | 32 |  |  | 0 | 0 | 0 | 0
55 | 401-1-230 | T | Kabel slaboproudý (LSOH) JH(st)H 30x2x0,8 | m | 17 |  |  | 0 | 0 | 0 | 0
56 | 401-1-231 | T | Kabel slaboproudý (LSOH) JH(st)H 20x2x0,8 | m | 8 |  |  | 0 | 0 | 0 | 0
57 | 401-1-232 | T | Kabel slaboproudý (LSOH) JH(st)H 10x2x0,8 | m | 16 |  |  | 0 | 0 | 0 | 0
58 | 401-1-233 | T | Kabel slaboproudý (LSOH) JH(st)H 5x2x0,8 | m | 17 |  |  | 0 | 0 | 0 | 0
59 | 401-1-234 | T | Kabel slaboproudý (LSOH) JH(st)H 2x2x0,8 | m | 46 |  |  | 0 | 0 | 0 | 0
60 | 401-1-235 | T | Kabel ethernetový SFTP cat. 6A (provedení pro venkovní prostředí) | m | 35 |  |  | 0 | 0 | 0 | 0
| 401-3-3 |  | Ostatní v předchozích kapitolách neuvedené |  |  |  |  | 0 | 0 | 0 | 0
61 | 401-1-301 | ST | Žlab bez funkční integrity za požáru (velký dle PD), včetně příslušenství | m | 30 |  |  | 0 | 0 | 0 | 0
62 | 401-1-302 | ST | Žlab bez funkční integrity za požáru (střední dle PD), včetně příslušenst. | m | 20 |  |  | 0 | 0 | 0 | 0
63 | 401-1-303 | ST | Žlab bez funkční integrity za požáru (malý dle PD), včetně příslušenství | m | 20 |  |  | 0 | 0 | 0 | 0
64 | 401-1-304 | ST | Žlab s funkční integritou za požáru 180min. (velký dle PD), včetně příslušenství | m | 20 |  |  | 0 | 0 | 0 | 0
65 | 401-1-305 | ST | Žlab s funkční integritou za požáru 180min. (střední dle PD), včetně příslušenst. | m | 9 |  |  | 0 | 0 | 0 | 0
66 | 401-1-306 | ST | Žlab s funkční integritou za požáru 180min. (malý dle PD), včetně příslušenství | m | 15 |  |  | 0 | 0 | 0 | 0
67 | 401-1-307 | ST | Potenciální přípojnice HOP-ROZVODNA obj. SO 101.2 | ks | 1 |  |  | 0 | 0 | 0 | 0
68 | 401-1-308 | ST | Příchytky s funkční integritou za požáru 180min. Na jeden/dva kabely | ks | 496 |  |  | 0 | 0 | 0 | 0
69 | 401-1-309 | ST | Hermetické a požární zatěsnění průchodu kabelů do objektu SO 101.2 | kpl | 1 |  |  | 0 | 0 | 0 | 0
70 | 401-1-310 | ST | Hermetické a požární zatěsnění průchodu kabelů do objektu SO 102.1 | kpl | 1 |  |  | 0 | 0 | 0 | 0
71 | 401-1-311 | ST | Hermetické a požární zatěsnění průchodu kabelů do trafostanice | kpl | 1 |  |  | 0 | 0 | 0 | 0
72 | 401-1-312 | ST | Uzemňovací svorka na potrubí / kohoutek | ks | 14 |  |  | 0 | 0 | 0 | 0
73 | 401-1-313 | TS | Ponorné čerpadlo s plovákem na odčerpávání vody z kabelového kanálu 230V | ks | 1 |  |  | 0 | 0 | 0 | 0
74 | 401-1-314 | ST | Chránička celoplastová, tuhá vrapovaná do země DN110mm | m | 100 |  |  | 0 | 0 | 0 | 0
75 | 401-1-315 | TS | Sondy k vyhodnocení zaplavení jímek v nerez provedení s držákem | sada | 3 |  |  | 0 | 0 | 0 | 0
76 | 401-1-316 | T | Zdroj 24VDC se záložním akumulátorem vyhovující jako celek EN54-4 s možností paralelního chodu dvou zdrojů. Specifikace viz TZ a PD | ks | 2 |  |  | 0 | 0 | 0 | 0
77 | 401-1-317 | ST | PIM (krabice, šroubky, svorky apod.) | kpl | 1 |  |  | 0 | 0 | 0 | 0
|  |  | CELKEM |  |  |  |  | 0 | 0 | 0 | 0

## SO 401.4 (hidden)
Název stavby: |  | Dopravní informační a řídicí centrum, České Budějovice
Investor: |  | Statutární město České Budějovice, nám. Přemysla Otakara II. 1/1, 370 92 České Budějovice
Název profese: |  | SO 401.4 - OCHRANA PROTI BLESKU, UZEMNĚNÍ
Datum zpracování: |  | 01/2020
[6 empty] | Jednotková cena [Kč] |  | Celkem [Kč] |  | Cena položka celkem [Kč]
Položka | Kód položky | Klasifikace | Popis | Měrná jednotka | Množství | Dodávka (materiál) | Montáž (práce) | Dodávka (materiál) | Montáž (práce) | Bez DPH | S DPH
| 401-4-0 |  | Všeobecné požadavky |  |  |  |  | 0 | 0 | 0 | 0
1 | 401-4-001 | ST | Výchozí revize | hod | 12 |  |  | 0 | 0 | 0 | 0
|  | ST | Pozn.: Konečná revize celé hromosvodové soustavy
2 | 401-4-002 | ST | Práce revizního technika | hod | 12 |  |  | 0 | 0 | 0 | 0
3 | 401-4-003 | ST | Dokumentace skutečného provedení (hromosvodové soustavy) | ks | 1 |  |  | 0 | 0 | 0 | 0
| 401-4-1 |  | Zkoušky a prohlídky |  |  |  |  | 0 | 0 | 0 | 0
4 | 401-4-101 | ST | Antikorozní průzkum - kontrola uzemnění, měření | ks | 1 |  |  | 0 | 0 | 0 | 0
Pozn.: Bude proveden antikorozní průzkum hromosvodové soustavy stávající administrativní budovy, pokud vyhoví nebude nutné provádět položky spojené s uzemněním administrativní budovy, (budou pro administrativní budovu vynechány z části položky č. 7 - 9)
5 | 401-4-102 | ST | Kontrola stávající hromosvodové soustavy, drobné práce | kpl | 1 |  |  | 0 | 0 | 0 | 0
Pozn.: Kontrola ochranných úhelníků, zkušebních svorek a spojovacích svorek stávající nedemontované části hromosvodové soustavy
| 401-4-2 |  | Demontáže stávající hromosvodové soustavy |  |  |  |  | 0 | 0 | 0 | 0
6 | 401-4-201 | ST | Demontáž stávající hromosvodové soustavy (jímací tyče, podpěry, podložky, spojovací svorky, drát) | kpl | 1 |  |  | 0 | 0 | 0 | 0
| 401-4-3 |  | Uzemnění |  |  |  |  | 0 | 0 | 0 | 0
7 | 401-4-301 | ST | Hloubení kabelových zapažených i nezapažených rýh ručně š 50 cm, hl 120 cm, v hornině tř 4 | m | 140 |  |  | 0 | 0 | 0 | 0
8 | 401-4-302 | ST | Zásyp rýh ručně šířky 50 cm, hloubky 120 cm, z horniny třídy 4 | m | 140 |  |  | 0 | 0 | 0 | 0
9 | 401-4-303 | ST | Drobný instalační materiál (opatření, oprava) | kpl | 1 |  |  | 0 | 0 | 0 | 0
10 | 401-4-304 | ST | Svorka spojovací páska - páska SR2b | ks | 2 |  |  | 0 | 0 | 0 | 0
11 | 401-4-305 | ST | Svorka připojovací drát - páska SR3b | ks | 2 |  |  | 0 | 0 | 0 | 0
12 | 401-4-306 | ST | Uzemňovací pásek FeZn 30x4 mm | kg | 50 |  |  | 0 | 0 | 0 | 0
13 | 401-4-307 | ST | Drát FeZn Ø 10 mm | kg | 51 |  |  | 0 | 0 | 0 | 0
14 | 401-4-308 | ST | Výchozí revize uzemnění | hod | 12 |  |  | 0 | 0 | 0 | 0
| 401-4-4 |  | Hromosvod |  |  |  |  | 0 | 0 | 0 | 0
15 | 401-4-401 | ST | Svorka spojovací SS | ks | 102 |  |  | 0 | 0 | 0 | 0
16 | 401-4-402 | ST | Svorka křížová SK | ks | 8 |  |  | 0 | 0 | 0 | 0
17 | 401-4-403 | ST | Zkušební svorka SZb | ks | 2 |  |  | 0 | 0 | 0 | 0
18 | 401-4-404 | ST | Podpěra vedení PV 01 | ks | 4 |  |  | 0 | 0 | 0 | 0
19 | 401-4-405 | ST | Podpěra vedení PV 21 na ploché střechy | ks | 207 |  |  | 0 | 0 | 0 | 0
20 | 401-4-406 | ST | Jímací zařízení (drát) FeZn Ø 16 mm, délky 1000 | ks | 2 |  |  | 0 | 0 | 0 | 0
21 | 401-4-407 | ST | Jímací zařízení (tyč) délky 2000 mm | ks | 3 |  |  | 0 | 0 | 0 | 0
22 | 401-4-408 | ST | Jímací zařízení (tyč) délky 2500 mm | ks | 4 |  |  | 0 | 0 | 0 | 0
23 | 401-4-409 | ST | Jímací zaízení (tyč) délky 6500 mm | ks | 1 |  |  | 0 | 0 | 0 | 0
24 | 401-4-410 | ST | Betonový podstavec hmotnost 17kg | ks | 14 |  |  | 0 | 0 | 0 | 0
25 | 401-4-411 | ST | Držák jímací tyče izolovaný, pevné uchycení (držák na potrubí), min. délky 0,5 mm | ks | 2 |  |  | 0 | 0 | 0 | 0
26 | 401-4-412 | ST | Držák jímací tyče izolovaný, pevné uchycení (držák na potrubí), min. délky 0,7 mm | ks | 3 |  |  | 0 | 0 | 0 | 0
27 | 401-4-413 | ST | Drát FeZn Ø 10 mm | kg | 37 |  |  | 0 | 0 | 0 | 0
28 | 401-4-414 | ST | Ochranný úhelník OU 1 7 | ks | 2 |  |  | 0 | 0 | 0 | 0
29 | 401-4-415 | ST | AlMgSi 8 | kg | 32 |  |  | 0 | 0 | 0 | 0
30 | 401-4-416 | ST | Výstražná tabulka s označením svodů při nebezpečí při bouřce | ks | 12 |  |  | 0 | 0 | 0 | 0
31 | 401-4-417 | ST | Drobný instalační materiál | kpl | 1 |  |  | 0 | 0 | 0 | 0
32 | 401-4-418 | ST | Ostatní prvky nespecifikované výkazem potebné k dokončení díla | kpl | 1 |  |  | 0 | 0 | 0 | 0
|  |  | CELKEM |  |  |  |  | 0 | 0 | 0 | 0

## SO 402.1 - EPS (hidden)
Název stavby: |  | Dopravní informační a řídicí centrum, České Budějovice
Investor: |  | Statutární město České Budějovice, nám. Přemysla Otakara II. 1/1, 370 92 České Budějovice
Název profese: |  | SO 402.1 – Slaboproudé systémy - Elektrická požární signalizace (EPS)
Datum zpracování: |  | 01/2020
[6 empty] | Jednotková cena [Kč] |  | Celkem [Kč] |  | Cena položka celkem [Kč]
Položka | Kód položky | Klasifikace | Popis | Měrná jednotka | Množství | Dodávka (materiál) | Montáž (práce) | Dodávka (materiál) | Montáž (práce) | Bez DPH | S DPH
| 402-1-0 |  | Všeobecné požadavky |  |  |  |  | 0 | 0 | 0 | 0
1 | 402-1-001 | T | Proměření kabeláže | kpl | 1 |  |  | 0 | 0 | 0 | 0
2 | 402-1-002 | T | Naprogramování systému jako celku a oživení | kpl | 1 |  |  | 0 | 0 | 0 | 0
3 | 402-1-003 | T | Individuální a komplexní zkoušky systému | kpl | 1 |  |  | 0 | 0 | 0 | 0
4 | 402-1-004 | T | Koordinační funkční zkoušky | kpl | 1 |  |  | 0 | 0 | 0 | 0
5 | 402-1-005 | T | Výchozí revize nn | kpl | 1 |  |  | 0 | 0 | 0 | 0
6 | 402-1-006 | T | Dílenská/dodavatelská dokumentace | kpl | 1 |  |  | 0 | 0 | 0 | 0
7 | 402-1-007 | T | Dokumentace skutečného provedení | kpl | 1 |  |  | 0 | 0 | 0 | 0
8 | 402-1-008 | T | Stavební přípomocné práce | kpl | 1 |  |  | 0 | 0 | 0 | 0
9 | 402-1-009 | T | Technická příprava výroby | kpl | 1 |  |  | 0 | 0 | 0 | 0
10 | 402-1-010 | T | Vedlejší náklady, doprava, nakládání s odpady | kpl | 1 |  |  | 0 | 0 | 0 | 0
11 | 402-1-011 | T | Zkušební provoz 3 měsíce | kpl | 1 |  |  | 0 | 0 | 0 | 0
| 402-1-1 |  | Zařízení |  |  |  |  | 0 | 0 | 0 | 0
12 | 402-1-101 | T | Adresná ústředna EPS, min. 2 adresné kruhové linky, digitální adresné hlásiče napájené ze smyčky, zónová indikace, LCD displej, možnost dálkového servisu, download/upload pomocí PC, možnost doplnit interní tiskárnu, včetně nap. zdroje a záložních akumuátorů | kpl | 1 |  |  | 0 | 0 | 0 | 0
13 | 402-1-102 | T | Paralelní tablo ústředny EPS - LCD displej, plastový kryt, klávesnice, slouží k zobrazení informací o požárech v systému, zobrazuje všeobecné informace o poruše, pripojení na sběrnici, napájení 24V DC | ks | 1 |  |  | 0 | 0 | 0 | 0
14 | 402-1-103 | T | Tlačítkový hlásič požáru, vnitřní použití, včetně sklíčka a krytu | ks | 5 |  |  | 0 | 0 | 0 | 0
15 | 402-1-104 | T | Tlačítkový hlásič požáru, venkovní použití, včetně sklíčka a krabice na omítku | ks | 1 |  |  | 0 | 0 | 0 | 0
16 | 402-1-105 | ST | Zkratový izolátor pro montáž do adresného tlačítkového hlásiče | ks | 5 |  |  | 0 | 0 | 0 | 0
17 | 402-1-106 | T | Samočinný hlásič, opticko kouřový, adresný | ks | 15 |  |  | 0 | 0 | 0 | 0
18 | 402-1-107 | T | Samočinný hlásič, multisenzorový adresný požární hlásič | ks | 4 |  |  | 0 | 0 | 0 | 0
19 | 402-1-108 | T | Plamenný hlásič požáru | ks | 2 |  |  | 0 | 0 | 0 | 0
19 | 402-1-108 | ST | Zkratový izolátor pro adresné smyčky, instalace do patice hlásiče | ks | 3 |  |  | 0 | 0 | 0 | 0
20 | 402-1-109 | ST | Patice pro samočinné hlásiče, bajonetové zavírání hlásiče, 4 připojovací svorky, umožňuje zapojení externí LED signalizace | ks | 19 |  |  | 0 | 0 | 0 | 0
21 | 402-1-110 | ST | Paralelní signalizace hlásiče | ks | 1 |  |  | 0 | 0 | 0 | 0
22 | 402-1-111 | T | Akustická siréna EPS, vnitřní | ks | 5 |  |  | 0 | 0 | 0 | 0
23 | 402-1-112 | T | Akustická siréna s majákem, venkovní | ks | 1 |  |  | 0 | 0 | 0 | 0
24 | 402-1-113 | T | IN/OUT modul, 2x pgm. IN pro monitorování stavu libovolných zarízení, 2x pgm. OUT, včetně instalační krabice, povrchová montáž | ks | 2 |  |  | 0 | 0 | 0 | 0
25 | 402-1-114 | T | Externí napájecí zdroj DC24V/5A, vč. skříně + aku 2x40Ah | kpl | 1 |  |  | 0 | 0 | 0 | 0
| 402-1-2 |  | Kabelové rozvody |  |  |  |  | 0 | 0 | 0 | 0
26 | 402-1-201 | ST | Kabel hlásicí linky, stíněný, 1x2x0,8, B2Ca, s1, d0 | m | 350 |  |  | 0 | 0 | 0 | 0
27 | 402-1-202 | ST | Kabel ovládací linky, funkční při požáru, stíněný, 2x2x0,8, třída reakce B2Ca, s1, d0 | m | 180 |  |  | 0 | 0 | 0 | 0
28 | 402-1-203 | ST | Kabel datové sběrnice, pož. odolný | m | 60 |  |  | 0 | 0 | 0 | 0
29 | 402-1-204 | ST | Napájecí kabel nn, funkční při požáru, třída reakce B2Ca, s1, d0, 3x2,5 | m | 35 |  |  | 0 | 0 | 0 | 0
30 | 402-1-205 | ST | Zemnící drát, pr. 6 mm2 | m | 35 |  |  | 0 | 0 | 0 | 0
| 402-1-3 |  | Kabelové trasy |  |  |  |  | 0 | 0 | 0 | 0
31 | 402-1-301 | ST | Elektroinstalační lišta vkládací, 40x20mm, včetně doplňkového příslušenství (rohy, ukončovací díly, spojky, atd). | m | 50 |  |  | 0 | 0 | 0 | 0
32 | 402-1-302 | ST | Elektroinstalační chránička ohebná, pr. 25mm, 750N/5cm, s protahovacím drátem | m | 50 |  |  | 0 | 0 | 0 | 0
33 | 402-1-303 | ST | Elektroinstalační krabice na povrch s víkem, pro ukončení pevných trubek pr. 25mm | ks | 10 |  |  | 0 | 0 | 0 | 0
34 | 402-1-304 | ST | Elektroinstalační krabice odbočná pod omítku, s víčkem | ks | 10 |  |  | 0 | 0 | 0 | 0
35 | 402-1-305 | ST | Elektroinstalační trubka pevná pr. 25/22,1mm, hrdlovaná, 750N/5cm | m | 100 |  |  | 0 | 0 | 0 | 0
36 | 402-1-306 | ST | Koleno pro pevné trubky s pr.25mm | ks | 20 |  |  | 0 | 0 | 0 | 0
37 | 402-1-307 | ST | Příchytka pro trubku pr. 25mm | ks | 300 |  |  | 0 | 0 | 0 | 0
38 | 402-1-308 | ST | Kabelová příchytka pro trasu funkční při požáru, pr. do 9 mm, včetně šroubu, certifikovaná | ks | 720 |  |  | 0 | 0 | 0 | 0
39 | 402-1-309 | ST | Kabelová příchytka, pr. do 9 mm, včetně šroubu a hmoždinky | ks | 1050 |  |  | 0 | 0 | 0 | 0
40 | 402-1-310 | ST | Zadrážkování chr. pr. 25 do betonu | m | 25 |  |  | 0 | 0 | 0 | 0
41 | 402-1-311 | ST | Stahovací páska, 200x4,5 mm, materiál PA, balení 100 ks | bal | 1 |  |  | 0 | 0 | 0 | 0
42 | 402-1-312 | ST | Požární ucpávky, do pr. 25 mm | ks | 22 |  |  | 0 | 0 | 0 | 0
43 | 402-1-313 | ST | Drátěný kabelový žlab, Š50xV54 mm, trasa s funkční integritou při požáru (stoupací vedení) | m | 15 |  |  | 0 | 0 | 0 | 0
44 | 402-1-314 | ST | Drobný elektroinstalační materiál (hmoždinky, vruty, šroubky, stahovací pásky) | kpl | 1 |  |  | 0 | 0 | 0 | 0
|  |  | CELKEM |  |  |  |  | 0 | 0 | 0 | 0

## SO 402.2 - SSK (hidden)
Název stavby: |  | Dopravní informační a řídicí centrum, České Budějovice
Investor: |  | Statutární město České Budějovice, nám. Přemysla Otakara II. 1/1, 370 92 České Budějovice
Název profese: |  | SO 402.2 – Slaboproudé systémy - Systém strukturované kabeláže (SSK)
Datum zpracování: |  | 01/2020
[6 empty] | Jednotková cena [Kč] |  | Celkem [Kč] |  | Cena položka celkem [Kč]
Položka | Kód položky | Klasifikace | Popis | Měrná jednotka | Množství | Dodávka (materiál) | Montáž (práce) | Dodávka (materiál) | Montáž (práce) | Bez DPH | S DPH
| 402-2-0 |  | Všeobecné požadavky |  |  |  |  | 0 | 0 | 0 | 0
1 | 402-2-001 | T | Certifikované měření kabeláže SSK dle zásad ISO 11801, EN 50173 a TIA 568, včetně předání certifikačního protokolu | kpl | 1 |  |  | 0 | 0 | 0 | 0
2 | 402-2-002 | T | Individuální a komplexní zkoušky systému | kpl | 1 |  |  | 0 | 0 | 0 | 0
3 | 402-2-003 | T | Výchozí revize nn | kpl | 1 |  |  | 0 | 0 | 0 | 0
4 | 402-2-004 | T | Dílenská/dodavatelská dokumentace | kpl | 1 |  |  | 0 | 0 | 0 | 0
5 | 402-2-005 | T | Dokumentace skutečného provedení | kpl | 1 |  |  | 0 | 0 | 0 | 0
6 | 402-2-006 | ST | Stavební přípomocné práce | kpl | 1 |  |  | 0 | 0 | 0 | 0
7 | 402-2-007 | T | Technická příprava výroby | kpl | 1 |  |  | 0 | 0 | 0 | 0
8 | 402-2-008 | ST | Vedlejší náklady, doprava, nakládání s odpady | kpl | 1 |  |  | 0 | 0 | 0 | 0
9 | 402-2-009 | T | Zkušební provoz 3 měsíce | kpl | 1 |  |  | 0 | 0 | 0 | 0
| 402-2-1 |  | Zařízení |  |  |  |  | 0 | 0 | 0 | 0
10 | 402-2-101 | T | Patch panel, cat. 3, 50x RJ45, černý, 1U | ks | 2 |  |  | 0 | 0 | 0 | 0
11 | 402-2-102 | T | Patch panel modulární, s 4x 6x pozice pro RJ45, úhlový | ks | 27 |  |  | 0 | 0 | 0 | 0
12 | 402-2-103 | T | Kryt pro patch panel, černý | ks | 2 |  |  | 0 | 0 | 0 | 0
13 | 402-2-104 | T | Modul keystone do patch panelu, 6x RJ45, kat. 6A, 10 Gb/s | ks | 106 |  |  | 0 | 0 | 0 | 0
14 | 402-2-105 | T | Zaslepovací panel, horizontální, 19", 1U | ks | 49 |  |  | 0 | 0 | 0 | 0
15 | 402-2-106 | T | Zaslepovací panel, horizontální, 19", 2U | ks | 19 |  |  | 0 | 0 | 0 | 0
16 | 402-2-107 | T | Zaslepovací panel, horizontální, 19", 3U | ks | 1 |  |  | 0 | 0 | 0 | 0
17 | 402-2-108 | T | Zaslepovací panel, horizontální, 19", 4U | ks | 50 |  |  | 0 | 0 | 0 | 0
18 | 402-2-109 | T | Vyvazovací pásek, samodržný, 150 mm, černý, balení 100 ks | bal | 6 |  |  | 0 | 0 | 0 | 0
19 | 402-2-110 | T | Optická vana pro zakončení 48 vl., 24x LC duplex, SM, kompletní | ks | 9 |  |  | 0 | 0 | 0 | 0
20 | 402-2-111 | T | Vyvazovací panel, 1U | ks | 51 |  |  | 0 | 0 | 0 | 0
21 | 402-2-112 | T | Vyvazovací panel, 2U | ks | 2 |  |  | 0 | 0 | 0 | 0
22 | 402-2-113 | T | Police rack mount, 1U | ks | 2 |  |  | 0 | 0 | 0 | 0
23 | 402-2-114 | T | Optický pigtail, LC, OS2, LSZH, 1m, včetně navaření | ks | 288 |  |  | 0 | 0 | 0 | 0
24 | 402-2-115 | T | Keystone RJ45, kat. 6A, 10 Gb/s, bílý | ks | 153 |  |  | 0 | 0 | 0 | 0
25 | 402-2-116 | ST | Krycí rámeček zásuvky s pozicí pro 2x RJ45 keystone, bílý | ks | 76 |  |  | 0 | 0 | 0 | 0
26 | 402-2-117 | ST | Montážní deska pro 2x RJ45 | ks | 76 |  |  | 0 | 0 | 0 | 0
27 | 402-2-118 | ST | Krabice přístrojová, povrchová montáž, hloubka 40 mm | ks | 61 |  |  | 0 | 0 | 0 | 0
28 | 402-2-119 | ST | Elektroinstalační krabice přístrojová pod omítku | ks | 15 |  |  | 0 | 0 | 0 | 0
INTERKOMY
29 | 402-2-120 | T | Hlavní jednotka IP interkomu bez kamery, černá barva, 1 tlačítko | ks | 2 |  |  | 0 | 0 | 0 | 0
30 | 402-2-121 | T | Dotyková klávesnice s RFID čtečkou (125 kHz i 13,56 MHz), včetně NFC | ks | 2 |  |  | 0 | 0 | 0 | 0
31 | 402-2-122 | ST | Instalační krabice pro 2 moduly, zápustné provedení | ks | 2 |  |  | 0 | 0 | 0 | 0
32 | 402-2-123 | SW | SW licence IP interkomu | ks | 2 |  |  | 0 | 0 | 0 | 0
33 | 402-2-124 | SW | SW licence audio | ks | 2 |  |  | 0 | 0 | 0 | 0
34 | 402-2-125 | SW | SW licence NFC | ks | 2 |  |  | 0 | 0 | 0 | 0
35 | 402-2-126 | SW | SW licence zabezpečení | ks | 2 |  |  | 0 | 0 | 0 | 0
36 | 402-2-127 | T | I/O modul, tamper switch a bezpečnostní relé | ks | 2 |  |  | 0 | 0 | 0 | 0
37 | 402-2-128 | T | Obrazovka 7", kapacitní, s PoE, Wi-Fi, černá, součástí licence pro instalaci 3. stran pro Android | ks | 2 |  |  | 0 | 0 | 0 | 0
38 | 402-2-129 | T | Stolní stojan obrazovky interkomu, černý | ks | 2 |  |  | 0 | 0 | 0 | 0
39 | 402-2-130 | T | Napájecí zdroj, zapuštěný | ks | 2 |  |  | 0 | 0 | 0 | 0
40 | 402-2-131 | SW | SW pro správu interkomů, 5letá licence | kpl | 1 |  |  | 0 | 0 | 0 | 0
Aktivní datové prvky sítí LAN
41 | 402-2-132 | T | Core switche - 2x 48port + 8port 10Gbit sfp+ modul - stack dvou switchů, redundantní zdroj | kpl | 1 |  |  | 0 | 0 | 0 | 0
42 | 402-2-133 | T | Acess switch - 2x 24port, PoE na všech portech, 10Gbit uplink SFP+ | kpl | 1 |  |  | 0 | 0 | 0 | 0
43 | 402-2-134 | T | Firewall s 10Gbit uplink, včetně UTM licencí, plně kompatibilní se stávajícím Fortianalyzer, 22 x GE RJ45 ports (including 2 x WAN ports, 1 x DMZ port, 1 x Mgmt port, 2 x HA ports, 16 x switch ports with 4 SFP port shared media), 4 SFP ports, 2x 10G SFP+ FortiLinks, dual power supplies redundancy. Max managed FortiAPs (Total / Tunnel) 64 / 32 + 1 rok Enterprise Protection | ks | 2 |  |  | 0 | 0 | 0 | 0
44 | 402-2-135 | T | Switch 24port 1Gbps, PoE, 10Gbit uplink SFP+ | ks | 4 |  |  | 0 | 0 | 0 | 0
45 | 402-2-136 | T | Switch 12port 1Gbps, PoE, 1Gbit uplink SFP | ks | 2 |  |  | 0 | 0 | 0 | 0
46 | 402-2-137 | T | Modul SFP+ | ks | 24 |  |  | 0 | 0 | 0 | 0
47 | 402-2-138 | T | Modul SFP | ks | 4 |  |  | 0 | 0 | 0 | 0
Pokrytí signálem WIFI
48 | 402-2-139 | T | AP WiFi, dual-band 802.11abgn/ac (802.11ac Wave 2), Multi-Gigabit Ethernet backhaul, 4x4:4 streams, MU-MIMO, BeamFlex+, dual ports, 802.3af/at PoE support | ks | 3 |  |  | 0 | 0 | 0 | 0
49 | 402-2-140 | T | Řídící kontroler AP WiFi, podpora až 75 APs | ks | 1 |  |  | 0 | 0 | 0 | 0
Tiskárny
50 | 402-2-141 | T | Laserová tiskárna barevná, multifunkční, formát A4, skener, kopírka, fax, 30 stran za minutu černobíle, 30 stran za minutu barevně, 600x600 dpi, dotykový LCD, USB 2.0, GLAN | kpl | 1 |  |  | 0 | 0 | 0 | 0
51 | 402-2-142 | T | Barevná multifunkční kopírka, tiskárna, skener, formát A3, laserový tisk, rychlost 20 A4/min. barevně i černobíle, oboustranný tisk (duplex), síťová karta, skenování do e-mailu / adresáře, PDF-OCR skenování, Barevný a černobílý tisk rychlostí 20 stran za minutu, barevný dotykový panel velikosti min. 25,6 cm, zásobník s kapacitou až 2 300 listů a flexibilní manipulace s médii, možnost používat zásady a omezit používání na úrovni funkcí podle uživatelů | kpl | 1 |  |  | 0 | 0 | 0 | 0
| 402-2-2 |  | Kabelové rozvody |  |  |  |  | 0 | 0 | 0 | 0
52 | 402-2-201 | ST | UTP kabel kat. 6A, LS0H, B2ca-s1-d1 | m | 12450 |  |  | 0 | 0 | 0 | 0
53 | 402-2-202 | T | Patch cord, kat. 6A, 2 m | ks | 546 |  |  | 0 | 0 | 0 | 0
54 | 402-2-203 | T | Identifikační štítek pro patch cordy, balení 200 ks | bal | 3 |  |  | 0 | 0 | 0 | 0
55 | 402-2-204 | T | Optický kabel SM, OS2, 48-vláken, univerzální | m | 240 |  |  | 0 | 0 | 0 | 0
56 | 402-2-205 | T | Optický kabel SM, OS2, 12-vláken, vnitřní | m | 140 |  |  | 0 | 0 | 0 | 0
57 | 402-2-206 | T | Optický kabel SM, OS2, 24-vláken, vnitřní | m | 115 |  |  | 0 | 0 | 0 | 0
58 | 402-2-207 | T | Optický patch cord, OS1, LC-LC duplex, 3 m | ks | 56 |  |  | 0 | 0 | 0 | 0
59 | 402-2-208 | T | Sdělovací stíněný telefonní kabel 50xNx0,6, vhodný pro uložení do trubek nebo přímo do země | m | 240 |  |  | 0 | 0 | 0 | 0
60 | 402-2-209 | T | Žlutozelený zemnící vodič, 6 mm | m | 100 |  |  | 0 | 0 | 0 | 0
| 402-2-3 |  | Kabelové trasy |  |  |  |  | 0 | 0 | 0 | 0
61 | 402-2-301 | ST | Elektroinstalační lišta 40x40mm, včetně doplňkového příslušenství (rohy, ukončovací díly, spojky, atd). | m | 50 |  |  | 0 | 0 | 0 | 0
62 | 402-2-302 | ST | Elektroinstalační chránička ohebná, pr. 32mm, 750N/5cm, s protahovacím drátem | m | 250 |  |  | 0 | 0 | 0 | 0
63 | 402-2-303 | ST | Elektroinstalační chránička ohebná, pr. 50mm, 750N/5cm, s protahovacím drátem | m | 250 |  |  | 0 | 0 | 0 | 0
64 | 402-2-304 | ST | Držák svazkový kovový, pro cca 15 kabelů, včetně hmoždinky a šroubu | ks | 50 |  |  | 0 | 0 | 0 | 0
65 | 402-2-305 | ST | Kabelová spona pro cca 8 kabelů, včetně hmoždinky a šroubu | ks | 300 |  |  | 0 | 0 | 0 | 0
Hlavní kabelové trasy ESL
66 | 402-2-306 | ST | Šroub a matice pro spojení žlabů, 6x20 | ks | 600 |  |  | 0 | 0 | 0 | 0
67 | 402-2-307 | ST | Podložka pro spojení žlabu | ks | 350 |  |  | 0 | 0 | 0 | 0
68 | 402-2-308 | ST | Klip | ks | 25 |  |  | 0 | 0 | 0 | 0
69 | 402-2-309 | ST | Oddělovací přepážka, výška 100 mm | m | 15 |  |  | 0 | 0 | 0 | 0
70 | 402-2-310 | ST | Oddělovací přepážka, výška 50 mm | m | 39 |  |  | 0 | 0 | 0 | 0
71 | 402-2-311 | ST | Ochranné víko, šířka 100 mm | m | 4 |  |  | 0 | 0 | 0 | 0
72 | 402-2-312 | ST | Ochranné víko, šířka 200 mm | m | 2 |  |  | 0 | 0 | 0 | 0
73 | 402-2-313 | ST | Ochranné víko, šířka 300 mm | m | 2 |  |  | 0 | 0 | 0 | 0
74 | 402-2-314 | ST | Spojka | ks | 300 |  |  | 0 | 0 | 0 | 0
75 | 402-2-315 | ST | Matice, M8 | ks | 300 |  |  | 0 | 0 | 0 | 0
76 | 402-2-316 | ST | Set pro spojování - standard | ks | 250 |  |  | 0 | 0 | 0 | 0
77 | 402-2-317 | ST | Závěsný držák závitové tyče | ks | 8 |  |  | 0 | 0 | 0 | 0
78 | 402-2-318 | ST | Profil, 15 mm, 3 m | ks | 80 |  |  | 0 | 0 | 0 | 0
79 | 402-2-319 | ST | Profil, 21 mm, 3 m | ks | 13 |  |  | 0 | 0 | 0 | 0
80 | 402-2-320 | ST | Úchyt středový drátěného žlabu Š200 mm | ks | 10 |  |  | 0 | 0 | 0 | 0
81 | 402-2-321 | ST | Úchyt středový drátěného žlabu Š300 mm | ks | 10 |  |  | 0 | 0 | 0 | 0
82 | 402-2-322 | ST | Šroubový závěs, pr. 8 mm | ks | 80 |  |  | 0 | 0 | 0 | 0
83 | 402-2-323 | ST | Šroub s maticí, 6x20, rezerva | ks | 100 |  |  | 0 | 0 | 0 | 0
84 | 402-2-324 | ST | Podložka, rezerva | ks | 25 |  |  | 0 | 0 | 0 | 0
85 | 402-2-325 | ST | Nůžky - model 630 mm | ks | 1 |  |  | 0 | 0 | 0 | 0
86 | 402-2-326 | ST | Spojka, rezerva | ks | 50 |  |  | 0 | 0 | 0 | 0
87 | 402-2-327 | ST | Kabelová lávka, šířka 300 mm, výška 105 mm, drátěná | m | 18 |  |  | 0 | 0 | 0 | 0
88 | 402-2-328 | ST | Kabelová lávka, šířka 100 mm, výška 54 mm, drátěná | m | 9 |  |  | 0 | 0 | 0 | 0
89 | 402-2-329 | ST | Kabelová lávka, šířka 200 mm, výška 54 mm, drátěná | m | 42 |  |  | 0 | 0 | 0 | 0
90 | 402-2-330 | ST | Kabelová lávka, šířka 300 mm, výška 54 mm, drátěná | m | 15 |  |  | 0 | 0 | 0 | 0
|  |  | CELKEM |  |  |  |  | 0 | 0 | 0 | 0

## SO 402.3 - TEL (hidden)
Název stavby: |  | Dopravní informační a řídicí centrum, České Budějovice
Investor: |  | Statutární město České Budějovice, nám. Přemysla Otakara II. 1/1, 370 92 České Budějovice
Název profese: |  | SO 402.3 – Slaboproudé systémy - Telefonizace
Datum zpracování: |  | 01/2020
[6 empty] | Jednotková cena [Kč] |  | Celkem [Kč] |  | Cena položka celkem [Kč]
Položka | Kód položky | Klasifikace | Popis | Měrná jednotka | Množství | Dodávka (materiál) | Montáž (práce) | Dodávka (materiál) | Montáž (práce) | Bez DPH | S DPH
| 402-3-0 |  | Všeobecné požadavky |  |  |  |  | 0 | 0 | 0 | 0
1 | 402-3-001 | T | Individuální a komplexní zkoušky systému | kpl | 1 |  |  | 0 | 0 | 0 | 0
2 | 402-3-002 | T | Dílenská/dodavatelská dokumentace | kpl | 1 |  |  | 0 | 0 | 0 | 0
3 | 402-3-003 | T | Dokumentace skutečného provedení | kpl | 1 |  |  | 0 | 0 | 0 | 0
4 | 402-3-004 | T | Technická příprava výroby | kpl | 1 |  |  | 0 | 0 | 0 | 0
5 | 402-3-005 | T | Vedlejší náklady, doprava, nakládání s odpady | kpl | 1 |  |  | 0 | 0 | 0 | 0
6 | 402-3-006 | T | Zkušební provoz 3 měsíce | kpl | 1 |  |  | 0 | 0 | 0 | 0
| 402-3-1 |  | Zařízení |  |  |  |  | 10000 | 3000 | 13000 | 15730
7 | 402-3-101 | T | Digitální stolní telefon, instalace na stůl | ks | 2 | 5000 | 1500 | 10000 | 3000 | 13000 | 15730
8 | 402-3-102 | T | VoIP telefon s min. 7" grafickým dotykovým displejem a náhlavní soupravou | ks | 6 |  |  | 0 | 0 | 0 | 0
9 | 402-3-103 | T | VoIP telefon, černý, sluchátko s kabelem, LCD 128 x 48 px, monochromatický | ks | 3 |  |  | 0 | 0 | 0 | 0
10 | 402-3-104 | T | Náhradní sluchátko k bezdrátovým náhlavním soupravám + nabíjecí souprava | ks | 2 |  |  | 0 | 0 | 0 | 0
11 | 402-3-105 | T | Telefonní VoIP ústředna v následující minimální konfiguraci: 1x karta komunikační gateway, napaječ 230V , 1x systémová, 1x ISDN30, 1x Analogue Trunk až pro 12 analogových vstupních linek, 1x karta pro připojení IDSN trunků, 1x karta digitální přípojky | kpl | 1 |  |  | 0 | 0 | 0 | 0
12 | 402-3-106 | SW | Software a licence pro běh telefonní ústředny ve virtuálním prostředí | kpl | 1 |  |  | 0 | 0 | 0 | 0
13 | 402-3-107 | T | Nahrávací zařízení, 19" desktop, digitální interface G.703, karta analogových vstupů pro 8 kanálů, sw, licence 1x ISDN30 + 2x analog + 1x LAN klient | ks | 1 |  |  | 0 | 0 | 0 | 0
14 | 402-3-108 | T | Server pro nahrávací zařízení | ks | 1 |  |  | 0 | 0 | 0 | 0
15 | 402-3-109 | SW | Licence pro nahrávací zařízení | ks | 1 |  |  | 0 | 0 | 0 | 0
|  |  | CELKEM |  |  |  |  | 10000 | 3000 | 13000 | 15730

## SO 402.4 - ACS + PZTS (hidden)
Název stavby: |  | Dopravní informační a řídicí centrum, České Budějovice
Investor: |  | Statutární město České Budějovice, nám. Přemysla Otakara II. 1/1, 370 92 České Budějovice
Název profese: |  | SO 402.4 – Slaboproudé systémy - Přístupový (ACS) a zabezpečovací systém (PZTS)
Datum zpracování: |  | 01/2020
[6 empty] | Jednotková cena [Kč] |  | Celkem [Kč] |  | Cena položka celkem [Kč]
Položka | Kód položky | Klasifikace | Popis | Měrná jednotka | Množství | Dodávka (materiál) | Montáž (práce) | Dodávka (materiál) | Montáž (práce) | Bez DPH | S DPH
| 402-4-0 |  | Všeobecné požadavky |  |  |  |  | 0 | 0 | 0 | 0
1 | 402-4-001 | T | Proměření kabeláže | kpl | 1 |  |  | 0 | 0 | 0 | 0
2 | 402-4-002 | T | Naprogramování systému jako celku a oživení | kpl | 1 |  |  | 0 | 0 | 0 | 0
3 | 402-4-003 | T | Individuální a komplexní zkoušky systému | kpl | 1 |  |  | 0 | 0 | 0 | 0
4 | 402-4-004 | T | Výchozí revize nn | kpl | 1 |  |  | 0 | 0 | 0 | 0
5 | 402-4-005 | T | Dílenská/dodavatelská dokumentace | kpl | 1 |  |  | 0 | 0 | 0 | 0
6 | 402-4-006 | T | Dokumentace skutečného provedení | kpl | 1 |  |  | 0 | 0 | 0 | 0
7 | 402-4-007 | ST | Stavební přípomocné práce | kpl | 1 |  |  | 0 | 0 | 0 | 0
8 | 402-4-008 | T | Technická příprava výroby | kpl | 1 |  |  | 0 | 0 | 0 | 0
9 | 402-4-009 | T | Vedlejší náklady, doprava, nakládání s odpady | kpl | 1 |  |  | 0 | 0 | 0 | 0
10 | 402-4-010 | T | Zkušební provoz 3 měsíce | kpl | 1 |  |  | 0 | 0 | 0 | 0
| 402-4-1 |  | Zařízení |  |  |  |  | 0 | 0 | 0 | 0
11 | 402-4-101 | T | Přístupová čtečka s rozhraním Bluetooth, RFID (125 kHz i 13,56 MHz), NFC | ks | 3 |  |  | 0 | 0 | 0 | 0
12 | 402-4-102 | T | Propojovací kabel se čtečkou k RJ45 | ks | 3 |  |  | 0 | 0 | 0 | 0
13 | 402-4-103 | T | Rám 1 modulu pro zápustnou instalaci, černý | ks | 3 |  |  | 0 | 0 | 0 | 0
14 | 402-4-104 | ST | Krabice pro instalaci do zdi | ks | 3 |  |  | 0 | 0 | 0 | 0
15 | 402-4-105 | ST | Montážní deska | ks | 3 |  |  | 0 | 0 | 0 | 0
16 | 402-4-106 | SW | SW licence pro ACS (25 zařízení) | ks | 1 |  |  | 0 | 0 | 0 | 0
17 | 402-4-107 | SW | SW pro správu přístupového systému a interkomů | kpl | 1 |  |  | 0 | 0 | 0 | 0
18 | 402-4-108 | SW | SW vzdálené konfigurace čteček a interkomů přes cloudovou službu | kpl | 1 |  |  | 0 | 0 | 0 | 0
19 | 402-4-109 | T | RFID karta formátu ISO, 13,56 MHz | ks | 25 |  |  | 0 | 0 | 0 | 0
20 | 402-4-110 | SW | Aplikace pro mobilní telefony - Přístupová karta NFC a Bluetooth | ks | 25 |  |  | 0 | 0 | 0 | 0
21 | 402-4-111 | T | Bezpečnostní relé |  | 3 |  |  | 0 | 0 | 0 | 0
22 | 402-4-112 | T | Přepěťová ochrana fETH, RJ45/RJ45 | ks | 3 |  |  | 0 | 0 | 0 | 0
23 | 402-4-113 | ST | Elektromechanický zámek pro jednostrannou kontrolu vstupu - dělený čtyřhran kliky – možnost volitelné funkce vnitřní a vnější kliky, zámek je vždy osazen kováním typu klika/klika, pravolevý - oboustranná střelka, možnost nastavit zámek do reverzní nebo standardní funkce, samozamykací, paniková funkce, napájení v rozsahu 12-24V DC, dvoubodové uzamčení dveří, Napájení 12 – 24 V DC STAB +/- 10 %, Proudový odběr 12V DC 240 mA v klidu (Max. 550 mA), 24V DC 130 mA v klidu (Max. 300 mA), 4. bezpečnostní třída, lze použit na požárně odolných dveřích, certifikace pro panikové dveře dle normy EN1125 a unikové dveře dle normy EN179 | ks | 3 |  |  | 0 | 0 | 0 | 0
24 | 402-4-114 | T | Systémový kabel s konektorem, 10m, pr. 6mm | ks | 3 |  |  | 0 | 0 | 0 | 0
25 | 402-4-115 | ST | Zadlabávací rozpojitelná kabelová průchodka | ks | 3 |  |  | 0 | 0 | 0 | 0
26 | 402-4-116 | ST | Protiplech | ks | 3 |  |  | 0 | 0 | 0 | 0
27 | 402-4-117 | ST | Kování koule - klika | ks | 3 |  |  | 0 | 0 | 0 | 0
28 | 402-4-118 | ST | Samozavírač dveří | ks | 3 |  |  | 0 | 0 | 0 | 0
29 | 402-4-119 | ST | Propojovací krabice,16+2 šroubovací svorky do krabice KU68 | ks | 3 |  |  | 0 | 0 | 0 | 0
30 | 402-4-120 | T | Napájecí zdroj, zálohovaný, 230 V AC/12 V DC, včetně aku. | kpl | 1 |  |  | 0 | 0 | 0 | 0
31 | 402-4-121 | T | Tlačítko pro vzdálené ovládání dveří | ks | 1 |  |  | 0 | 0 | 0 | 0
32 | 402-4-122 | T | Ústředna PZTS - napájecí napětí 230 V / 50 Hz, max. trvalý odběr ze svorek AUX 1 A, max. velikost dobíj. proudu do AKU 1,25 A, velikost záložního AKU do krytu 34 Ah, vlastní odběr ústředny 250 mA, počet sběrnic 4, délka sběrnice až 1000 m, reléový výstup pro sirénu, zatížitelnost sirénového výstupu 1 A, základní počet zón ústředny 16, celkový počet zón 520, počet koncentrátorů až 63, počet typů zón 60, počet podsystémů min. 32, zákl. počet PGM výstupů ústředny 8+6, počet PGM výstupů min. 260+6, zatížitelnost PGM výstupů 400 mA, počet typů výstupů 92, počet uživatelských kódů min. 999, délka uživatelského kódu čtyř až šestimístný, počet vzorů přístupových práv 100, Paměť událostí min. 1500, počet klávesnic až 32, funkční klávesy na klávesnici 2, komunikátor pro VTS interní, základní komunikační formáty Contact ID, SIA 1-4, počet tel. čísel komunikátoru min. 2, kontrola telefonní linky, komunikátor RS-232 interní, schváleno dle ČSN EN 50 131-1 min. do st. 3. | ks | 1 |  |  | 0 | 0 | 0 | 0
33 | 402-4-123 |  | Akumulátor 12V/38 Ah | ks | 1 |  |  | 0 | 0 | 0 | 0
34 | 402-4-124 | T | GSM komunikátor v podobě plošného spoje pro umístění dle potřeb instalace. Šest aktivačních vstupů slouží pro odeslání poplachových SMS a dva výstupy ovladatelné SMS zprávami slouží jako dálkový ovladač. Navíc rozlišuje formáty 4+2 a Ademco CID z komunikátoru ústředny PZTS a ve formě SMS předá uživateli informaci až o 225 událostech | ks | 1 |  |  | 0 | 0 | 0 | 0
35 | 402-4-125 | T | LCD klávesnice pro ústředny PZTS, odběr klidový 60 mA, odběr max. 95 mA, dvouřádkový LCD displej, 32 znaků, programovatelné podsvícení, sabotážní kontakt, barva bílá, třída prostředí II - vnitřní všeobecné, rozměry V150 mm x Š92 mm x H25 mm | ks | 2 |  |  | 0 | 0 | 0 | 0
36 | 402-4-126 | ST | Plastová krabice pro povrchovou montáž klávesnice | ks | 2 |  |  | 0 | 0 | 0 | 0
37 | 402-4-127 | T | Koncentrátor v kovovém krytu pro 8 zón a 4 PGM výstupy - odběr klidový 50 mA, počet zón 8, sabotážní kontakt, počet PGM výstupů 4, softwarově nastavitelná polarita | ks | 2 |  |  | 0 | 0 | 0 | 0
38 | 402-4-128 | T | Spínaný zdroj 13,8 Vss / 3,5A s vysokou účinností v kovovém krytu, AKU max. 17Ah | ks | 1 |  |  | 0 | 0 | 0 | 0
39 | 402-4-129 | T | Akumulátor 12V / 17 Ah | ks | 1 |  |  | 0 | 0 | 0 | 0
40 | 402-4-130 | T | MG kontakt čtyřdrátový s pracovní mezerou 25mm | ks | 2 |  |  | 0 | 0 | 0 | 0
41 | 402-4-131 | T | MG kontakt čtyřdrátový, vratový, s hliníkovou fólií a pracovní mezerou 15mm | ks | 1 |  |  | 0 | 0 | 0 | 0
42 | 402-4-132 | T | Tamper krabice, povrchová, 8+2 šroubovací svorky | ks | 2 |  |  | 0 | 0 | 0 | 0
43 | 402-4-133 | T | PIR detektor pohybu, digitální zpracování signálu, quad PIR, dosah vějíř délka 12 m, úhel 85 °, montážní výška 1,5 - 2,4 m, ddběr max. 11 mA, nastavitelná citlivost nízká / střední / vysoká, indikace poplachu LED diodou, doba náběhu max. 30 s, poplachová perioda cca. 2,5 s, třída prostředí II, pracovní teplota -20 až 50 °C | ks | 2 |  |  | 0 | 0 | 0 | 0
44 | 402-4-134 | T | Akusticko optická venkovní siréna, zálohovaná | ks | 1 |  |  | 0 | 0 | 0 | 0
| 402-4-2 |  | Kabelové rozvody |  |  |  |  | 0 | 0 | 0 | 0
45 | 402-4-201 | ST | F/UTP kabel kat. 6A, LS0H, Dca-s2-d2-a1 | m | 285 |  |  | 0 | 0 | 0 | 0
46 | 402-4-202 | T | Patch cord, kat. 6A, S/FTP, 2 m | ks | 8 |  |  | 0 | 0 | 0 | 0
47 | 402-4-203 | ST | Napájecí kabel 2x2,5 mm | m | 285 |  |  | 0 | 0 | 0 | 0
48 | 402-4-204 | ST | Stíněný kabel se zesílenými napájecími žilami 4x0,5+2x0,8, maximální odpor jádra 97,8 Ohm/km, průměr kabelu 4,7 - 4,9 mm | m | 135 |  |  | 0 | 0 | 0 | 0
49 | 402-4-205 | ST | Stíněný kabel se zesílenými napájecími žilami 8x0,5+2x0,8, maximální odpor jádra 97,8 Ohm/km, průměr kabelu 5,3 - 5,5 mm | m | 15 |  |  | 0 | 0 | 0 | 0
50 | 402-4-206 | ST | Metalický sdělovací stíněný kabel 3x2x0,5 (zapojení detektorů) | m | 175 |  |  | 0 | 0 | 0 | 0
| 402-4-3 |  | Kabelové trasy |  |  |  |  | 0 | 0 | 0 | 0
51 | 402-4-301 | ST | Elektroinstalační lišta 20x20mm, včetně doplňkového příslušenství (rohy, ukončovací díly, spojky, atd). | m | 55 |  |  | 0 | 0 | 0 | 0
52 | 402-4-302 | ST | Elektroinstalační chránička pevná, pr. 25mm | m | 80 |  |  | 0 | 0 | 0 | 0
53 | 402-4-303 | ST | Elektroinstalační chránička ohebná, pr. 25mm, 750N/5cm, s protahovacím drátem | m | 40 |  |  | 0 | 0 | 0 | 0
54 | 402-4-304 | ST | Příchytky pro chráničku pr. 25 | ks | 360 |  |  | 0 | 0 | 0 | 0
55 | 402-4-305 | ST | Spojka pro chráničky pr. 25 mm | ks | 20 |  |  | 0 | 0 | 0 | 0
56 | 402-4-306 | ST | Požární ucpávky, do pr. 25 mm | ks | 12 |  |  | 0 | 0 | 0 | 0
|  |  | CELKEM |  |  |  |  | 0 | 0 | 0 | 0

## SO 402.5 - CCTV (hidden)
Název stavby: |  | Dopravní informační a řídicí centrum, České Budějovice
Investor: |  | Statutární město České Budějovice, nám. Přemysla Otakara II. 1/1, 370 92 České Budějovice
Název profese: |  | SO 402.5 – Slaboproudé systémy - Kamerový systém (CCTV)
Datum zpracování: |  | 01/2020
[6 empty] | Jednotková cena [Kč] |  | Celkem [Kč] |  | Cena položka celkem [Kč]
Položka | Kód položky | Klasifikace | Popis | Měrná jednotka | Množství | Dodávka (materiál) | Montáž (práce) | Dodávka (materiál) | Montáž (práce) | Bez DPH | S DPH
| 402-5-0 |  | Všeobecné požadavky |  |  |  |  | 0 | 0 | 0 | 0
1 | 402-5-001 | T | Naprogramování systému jako celku a oživení | kpl | 1 |  |  | 0 | 0 | 0 | 0
2 | 402-5-002 | T | Individuální zkoušky systému | kpl | 1 |  |  | 0 | 0 | 0 | 0
3 | 402-5-003 | T | Dílenská/dodavatelská dokumentace | kpl | 1 |  |  | 0 | 0 | 0 | 0
4 | 402-5-004 | T | Dokumentace skutečného provedení | kpl | 1 |  |  | 0 | 0 | 0 | 0
5 | 402-5-005 | ST | Stavební přípomocné práce | kpl | 1 |  |  | 0 | 0 | 0 | 0
6 | 402-5-006 | T | Technická příprava výroby | kpl | 1 |  |  | 0 | 0 | 0 | 0
7 | 402-5-007 | T | Vedlejší náklady, doprava, nakládání s odpady | kpl | 1 |  |  | 0 | 0 | 0 | 0
8 | 402-5-008 | T | Zkušební provoz 3 měsíce | kpl | 1 |  |  | 0 | 0 | 0 | 0
| 402-5-1 |  | Zařízení |  |  |  |  | 0 | 0 | 0 | 0
9 | 402-5-101 | T | Síťový videorekordér (NVR) v řešení all-in-one obsahující SW vybavení pro správu kamerového systému, záznam a prohlížení obrazových informací, předinstalovaná licence pro 32 kanálů (max. 128), úložná kapacita 4 x 4 TB (max. 6 x 4 TB), RAID 5, včetně disků, licence pro 5 pracovních stanic (max. 10), 1x CCTV klávesnice (max. 10), 1x mobile video service (max. 2), montáž do 19" rozvaděče (2U), Network interface - dual port Gigabit Ethernet, napájení 100-240 VAC, 50/60 Hz | ks | 1 |  |  | 0 | 0 | 0 | 0
10 | 402-5-102 | T | Vnitřní profesionální HD 2MP kamera IP s kopulovým krytem, komprese videa H.265, H.264, M-JPEG, více konfigurovatelných toků, konfigurovatelný snímkový kmitočet a šířka pásma, integrované infračervené osvětlení - vzdálenost 30 m, pole 10 diod LED s vysokou účinností, vlnová délka 850 nm, nastavitelná intenzita infračerveného světla, typ snímacího prvku - 1/2,9 palcový CMOS, počet efektivních pixelů 1 920 × 1 080 (h × v); 2 MP (přibližně), automatický varifokální (AVF) objektiv 3 až10 mm, s korekcí pro infračervenou částspektra, DC clona F1,3 – 360, Napájení +12 Vss ±5 %, 24 Vstř ±10 % nebo napájení přes síť Ethernet (jmenovité 48 Vss), kompatibilita sestandardem ONVIF | kpl | 5 |  |  | 0 | 0 | 0 | 0
11 | 402-5-103 | ST | Box pro povrchovou montáž (Ø145 mm) pro kamerys kopulovým krytem | kpl | 5 |  |  | 0 | 0 | 0 | 0
12 | 402-5-104 | T | Venkovní válcová HD 2Mpx IP kamera, typ snímacího prvku - 1/2,8 palcový CMOS, aktivní pixely 1 937 × 1 097 (h × v); přibližně 2,12 MP, komprese videa H.265, H.264, M-JPEG, více konfigurovatelných toků, konfigurovatelný snímkový kmitočet a šířka pásma, HDR, automatický varifokální objektiv 2,8 až 12 mm, DC clona F1,4 až 360, IP67, IK10, s infračerveným osvětlením - vzdálenost 60 m, pole 4 diod LED s vysokou účinností, vlnovádélka 850 nm, základní analýzou obrazu, kompatibilita se standardem ONVIF, napájení přes síť Ethernet (jmenovité 48 Vss); nebo24 V stř ±10% / +12 V ss ±10 %, Norma PoE IEEE 802.3af (802.3at typ 1), úroveň napájení - třída 3 | ks | 1 |  |  | 0 | 0 | 0 | 0
13 | 402-5-105 | ST | Konzole pro ucyhcení kamery nad atiku | kpl | 1 |  |  | 0 | 0 | 0 | 0
14 | 402-5-106 | T | Přepěťová ochrana pro venkovní IP kamery podporující přenos Power over Ethernet a 100 BaseT, napájení do 48 V DC | ks | 1 |  |  | 0 | 0 | 0 | 0
| 402-5-2 |  | Kabelové rozvody
Kabelové rozvody i trasy jsou řešeny v rámci profese SSK
|  |  | CELKEM |  |  |  |  | 0 | 0 | 0 | 0

## SO 402.6 - STA (hidden)
Název stavby: |  | Dopravní informační a řídicí centrum, České Budějovice
Investor: |  | Statutární město České Budějovice, nám. Přemysla Otakara II. 1/1, 370 92 České Budějovice
Název profese: |  | SO 402.6 – Slaboproudé systémy - Společná televizní anténa (STA)
Datum zpracování: |  | 01/2020
[6 empty] | Jednotková cena [Kč] |  | Celkem [Kč] |  | Cena položka celkem [Kč]
Položka | Kód položky | Klasifikace | Popis | Měrná jednotka | Množství | Dodávka (materiál) | Montáž (práce) | Dodávka (materiál) | Montáž (práce) | Bez DPH | S DPH
| 402-6-0 |  | Všeobecné požadavky |  |  |  |  | 0 | 0 | 0 | 0
1 | 402-6-001 | T | Proměření kabeláže | kpl | 1 |  |  | 0 | 0 | 0 | 0
2 | 402-6-002 | T | Individuální zkoušky systému | kpl | 1 |  |  | 0 | 0 | 0 | 0
3 | 402-6-003 | T | Výchozí revize nn | kpl | 1 |  |  | 0 | 0 | 0 | 0
4 | 402-6-004 | T | Dílenská/dodavatelská dokumentace | kpl | 1 |  |  | 0 | 0 | 0 | 0
5 | 402-6-005 | T | Dokumentace skutečného provedení | kpl | 1 |  |  | 0 | 0 | 0 | 0
6 | 402-6-006 | ST | Stavební přípomocné práce | kpl | 1 |  |  | 0 | 0 | 0 | 0
7 | 402-6-007 | T | Technická příprava výroby | kpl | 1 |  |  | 0 | 0 | 0 | 0
8 | 402-6-008 | T | Vedlejší náklady, doprava, nakládání s odpady | kpl | 1 |  |  | 0 | 0 | 0 | 0
9 | 402-6-009 | T | Zkušební provoz 3 měsíce | kpl | 1 |  |  | 0 | 0 | 0 | 0
| 402-6-1 |  | Zařízení |  |  |  |  | 0 | 0 | 0 | 0
10 | 402-6-101 | T | Anténa UHF, kanál 21-60, G=15 dBd, LTE , frekvenční rozsah 470-790 MHz, předozadní poměr 27 dB, vyzařovací úhel v horizontální rovině 32°, vyzařovací úhel ve vertikální rovině 33° | ks | 2 |  |  | 0 | 0 | 0 | 0
11 | 402-6-102 | T | Výložníky včetně upevňovacích prvků pro uchycení antény na stávající stožár | sad | 2 |  |  | 0 | 0 | 0 | 0
12 | 402-6-103 | T | LTE filtr 0-790 MHz, zádrž 60 dB pro LTE, TETRA, GSM, průchozí pro nap, F-kon., venkovní použití | ks | 2 |  |  | 0 | 0 | 0 | 0
13 | 402-6-104 | T | DAB anténa, kruhový dipol H+V | ks | 1 |  |  | 0 | 0 | 0 | 0
14 | 402-6-105 | T | Širokopásmová přepěťová ochrana určena pro základní ochranu proti přepětí a atmosférickým výbojům, nominální pracovní napětí 90 V, max. špičkový výkon 200 W, frekvenční rozsah 1 - 3 GHz, průchozí útlum 0,1 dB, impedance 75 Ohm, jmenovitý vybíjecí proud 10 A, max. vybíjecí proud (8/20 µs) 10 kA, průchod pro napájení max 24V/500 mA, konektory F-konektor, pracovní teplota -40°C - +80°C | ks | 2 |  |  | 0 | 0 | 0 | 0
15 | 402-6-106 | T | Slučovač, UHF,VHF + FM, vstupy průchozí pro napájení, plastový kryt, F konektory | ks | 1 |  |  | 0 | 0 | 0 | 0
16 | 402-6-107 | T | Televizní multipřepínač s TV vstupem a 8 výstupy | ks | 1 |  |  | 0 | 0 | 0 | 0
17 | 402-6-108 | T | Nástěnná rozvodnice STA, povrchová, Š600xV800xV200mm | ks | 1 |  |  | 0 | 0 | 0 | 0
18 | 402-6-109 | T | Napájecí zásuvka 230V/50Hz na DIN lištu, Jmenovitý proud: 16A/250V AC, Montáž: na DIN lištu 35x7,5 EN60715, Krytí svorek: IP20, Připojovací vodiče: max. 2x2,5mm2 - Cu45-3-1 | ks | 2 |  |  | 0 | 0 | 0 | 0
19 | 402-6-110 | T | Řadové svorky na DIN lištu, průchozí, připojovací vodiče 2,5 mm2 | ks | 6 |  |  | 0 | 0 | 0 | 0
20 | 402-6-111 | T | Nosná lišta DIN, 35/7,5, děrovaná | m | 1 |  |  | 0 | 0 | 0 | 0
21 | 402-6-112 | ST | Kryt zásuvky anténní, s vylamovacím otvorem pro přístroj anténní zásuvky TV+R, včetně rámečku, design dle koordinace s rozvody strukturované kabeláže a silnoproudými rozvody | ks | 8 |  |  | 0 | 0 | 0 | 0
22 | 402-6-113 | ST | Přístroj zásuvky anténní televizní, rozhlasové - koncové, zásuvka umožňuje průchod proudu (max. 500 mA DC), odbočovacím útlum 2 dB, jmenovitá impedance vstupů a výstupů 75 Ohm, konektor F bude opatřen závitem | ks | 8 |  |  | 0 | 0 | 0 | 0
23 | 402-6-114 | ST | Elektroinstalační krabice přístrojová pod omítku | ks | 8 |  |  | 0 | 0 | 0 | 0
24 | 402-6-115 | T | F-konektor šroubovací | ks | 32 |  |  | 0 | 0 | 0 | 0
| 402-6-2 |  | Kabelové rozvody |  |  |  |  | 0 | 0 | 0 | 0
25 | 402-6-201 | T | Koaxiální kabel 75 ohm, pro venkovní použití, průměr 6,6 mm, černý, PE, vnitřní vodič 1,13mm Cu, opletení Cu | m | 95 |  |  | 0 | 0 | 0 | 0
26 | 402-6-202 | T | Koaxiální kabel 75 ohm, pro vnitřní použití, LSFH, 6,9 mm, šedý, vnitř. vodič 1,2 mm Cu | m | 360 |  |  | 0 | 0 | 0 | 0
27 | 402-6-203 | ST | Napájecí kabel NN, 3x1,5 | m | 5 |  |  | 0 | 0 | 0 | 0
28 | 402-6-204 | ST | Žlutozelený zemnící vodič, 6 mm | m | 15 |  |  | 0 | 0 | 0 | 0
| 402-6-3 |  | Kabelové trasy |  |  |  |  | 0 | 0 | 0 | 0
29 | 402-6-301 | ST | Elektroinstalační lišta 20x20mm, včetně doplňkového příslušenství (rohy, ukončovací díly, spojky, atd). | m | 120 |  |  | 0 | 0 | 0 | 0
30 | 402-6-302 | ST | Elektroinstalační chránička pevná, pr. 25mm | m | 25 |  |  | 0 | 0 | 0 | 0
31 | 402-6-303 | ST | Elektroinstalační chránička ohebná, pr. 25mm, 750N/5cm, s protahovacím drátem | m | 5 |  |  | 0 | 0 | 0 | 0
32 | 402-6-304 | ST | Příchytky pro chráničku pr. 25 | ks | 90 |  |  | 0 | 0 | 0 | 0
33 | 402-6-305 | ST | Spojka pro chráničky pr. 25 mm | ks | 6 |  |  | 0 | 0 | 0 | 0
34 | 402-6-306 | ST | Požární ucpávky, do pr. 25 mm | ks | 6 |  |  | 0 | 0 | 0 | 0
|  |  | CELKEM |  |  |  |  | 0 | 0 | 0 | 0

## PS 01.1a (hidden)
Název stavby: |  | Dopravní informační a řídicí centrum, České Budějovice
Investor: |  | Statutární město České Budějovice, nám. Přemysla Otakara II. 1/1, 370 92 České Budějovice
Název profese: |  | PS 01.1a - Chlazení a vzduchotechnika
Datum zpracování: |  | 01/2020
[6 empty] | Jednotková cena [Kč] |  | Celkem [Kč] |  | Cena položka celkem [Kč]
Položka | Kód položky | Klasifikace | Popis | Měrná jednotka | Množství | Dodávka (materiál) | Montáž (práce) | Dodávka (materiál) | Montáž (práce) | Bez DPH | S DPH
| PS01-1a-0 |  | Všeobecné požadavky |  |  |  |  | 0 | 0 | 0 | 0
1 | PS01-1a-001 | TS | Součinnost s ostatními profesemi | kpl | 1 |  |  | 0 | 0 | 0 | 0
2 | PS01-1a-002 | ST | Úklid staveniště pro vlastní činnosti | kpl | 1 |  |  | 0 | 0 | 0 | 0
3 | PS01-1a-003 | TS | Zkouška systému chlazení, zvlhčování a vzduchotechniky | kpl | 1 |  |  | 0 | 0 | 0 | 0
4 | PS01-1a-004 | TS | Komplexní zkouška systému chlazení, zvlhčování a vzduchotechniky | kpl | 1 |  |  | 0 | 0 | 0 | 0
Pozn.: Komplexní vyzkoušeni s ohledem na ostatní profese
5 | PS01-1a-005 | TS | Protokol o vykonaní komplexní zkoušky | kpl | 1 |  |  | 0 | 0 | 0 | 0
6 | PS01-1a-006 | TS | Realizační dokumentace (Dílenská dokumentace) | kpl | 1 |  |  | 0 | 0 | 0 | 0
7 | PS01-1a-007 | TS | Dokumentace skutečného provedení stavby (odevzdávací dokumentace) | kpl | 1 |  |  | 0 | 0 | 0 | 0
8 | PS01-1a-008 | ST | Přesun materiálu a ostatní náklady | kpl | 1 |  |  | 0 | 0 | 0 | 0
Pozn.: Obsahuje i stěhování a dopravu technologie
9 | PS01-1a-009 | TS | Zkušební provoz - 3 měsíce | kpl | 1 |  |  | 0 | 0 | 0 | 0
| PS01-1a-1 |  | Technologické chlazení datového sálu |  |  |  |  | 0 | 0 | 0 | 0
10 | PS01-1a-101 | TS | Jednotka přesné klimatizace v provedení INROW (spefikace jednotky dle platné projektové dokumentace) - provedení jednotky INROW (meziracková) - rozměr jednotky max. 300x1200x2045mm (šířka x hloubka x výška s podstavcem); hmotnost sestavy cca 200kg - min. hrubý citelný výkon 24,2kW; min. čistý citelný výkon 23,29kW; ESP 20Pa - napájení jednotky 400V / 50Hz / 3fáze; max. příkon 6,55kW - kondenzační teplota 45,4°C; jednotka obsahuje kompresor DC inverterově řízený a elektronický expanzní ventil a okruh pracuje s chladivem R410A - jednotky obsahují filtr třídy G4 se senzorem zanesení - jednotka je vybavená řídící jednotkou pro řízení; jednotka je vybavena kartou pro monitorování SNMP, MODBUS (RS485/IP), BACnet (RS485/IP) - jednotka přesné klimatizace je dále vybavená kitem pro prodloužení ekvivaletní délky potrubí - je vybavena displejem; výstup vzduchu přes nastavitelné difúzory; EC ventilátory - jednotka obsahuje čerpadlo kondenzátu (výtlak čerpadla min. 3,0m) - současti dodávky je i elektródový zvlhčovač s nastavitelnou kapacitou - pokud vnitřní jednotka neobsahuje zberač chladiva je současti dodávky i tento zberač | ks | en |  |  | 0 | 0 | 0 | 0
11 | PS01-1a-102 | TS | Jednotka přesné klimatizace v provedení INROW (spefikace jednotky dle platné projektové dokumentace) - provedení jednotky INROW (meziracková) - rozměr jednotky max. 300x1200x2045mm (šířka x hloubka x výška s podstavcem); hmotnost sestavy cca 200kg - min. hrubý citelný výkon 24,2kW; min. čistý citelný výkon 23,29kW; ESP 20Pa - napájení jednotky 400V / 50Hz / 3fáze; max. příkon 6,55kW - kondenzační teplota 45,4°C; jednotka obsahuje kompresor DC inverterově řízený a elektronický expanzní ventil a okruh pracuje s chladivem R410A - jednotky obsahují filtr třídy G4 se senzorem zanesení - jednotka je vybavená řídící jednotkou pro řízení; jednotka je vybavena kartou pro monitorování SNMP, MODBUS (RS485/IP), BACnet (RS485/IP) - jednotka přesné klimatizace je dále vybavená kitem pro prodloužení ekvivaletní délky potrubí - je vybavena displejem; výstup vzduchu přes nastavitelné difúzory; EC ventilátory - jednotka obsahuje čerpadlo kondenzátu (výtlak čerpadla min. 3,0m) - pokud vnitřní jednotka neobsahuje zberač chladiva je současti dodávky i tento zberač | ks | 2 |  |  | 0 | 0 | 0 | 0
12 | PS01-1a-103 | TS | Start-UP jednotek přesné klimatizace a šéf montáž jednotek | ks | 3 |  |  | 0 | 0 | 0 | 0
13 | PS01-1a-104 | TS | Propojení jednotek do jedné skupiny pro optimální chlazení | kpl | 1 |  |  | 0 | 0 | 0 | 0
14 | PS01-1a-105 | TS | Zaslepení spodních vývodu chladivového potrubí u jednotek | ks | 6 |  |  | 0 | 0 | 0 | 0
15 | PS01-1a-106 | TS | Vzduchem chlazený kondenzátor pro odvod tepelné zátěže (specifikace a provedení jednotky dle platné projektové dokumentace) - vzduchem chlazený kondenzátor pro odvod tepelné zátěže - návrhová venkovní teplota 37,2°C; nadmořská výška 396m n. m. - kondenzační výkon max. 30,0kW - napájení 230V / 50Hz / 1fáze; celkový příkon 0,40kW - hladina akustického výkonu 64 dB(A); hladina akustického výkonu ve vzádelnosti 10m 33 dB(A) - rozměr venkovní jednotky max. 2484x1088x965mm (délka x šířka x výška); hmotnost 174kg - max. provozní tlak 46,0bar; připojovací rozměr potrubí 2x 28mm x 1,5mm - součásti dodávky jsou i tlakové čidlo (montáž a propojení ventilátorů); EC ventilátory pro zvýšení účinnosti; GMM EC kontrolní skříň; tlumiče chvění | ks | 3 |  |  | 0 | 0 | 0 | 0
16 | PS01-1a-107 | TS | Start-UP venkovních jednotek a šéf montáž jednotek | ks | 3 |  |  | 0 | 0 | 0 | 0
17 | PS01-1a-108 | ST | Uzavírací ventil (dodávka včetně těsnění a spojovacího materiálu) | ks | 12 |  |  | 0 | 0 | 0 | 0
18 | PS01-1a-109 | ST | Zpětná klapka (dodávka včetně těsnění a spojovacího materiálu) | ks | 3 |  |  | 0 | 0 | 0 | 0
19 | PS01-1a-110 | ST | Servisní ventil s kontrolním hledítkem (dodávka včetně těsnění a spojovacího materiálu) | ks | 3 |  |  | 0 | 0 | 0 | 0
20 | PS01-1a-111 | ST | Schrader ventil (dodávka včetně těsnění a spojovacího materiálu) | ks | 6 |  |  | 0 | 0 | 0 | 0
21 | PS01-1a-112 | ST | Cu potrubí Ø16mm; tloušťka stěny 1,0mm; dodávka včetně tvarovek a spojovacího materiálu - měděné potrubí určené pro chlazení, klimatizace vyrobeno dle DIN 8905 (obsah Cu 99,93%) - konce uzavřené, případně utěsněné; tvrdé trubky F22 (R220) - provedení ve svitcích; tvrdé trubky F36 (R290) - provedení v tyčích | m | 90 |  |  | 0 | 0 | 0 | 0
22 | PS01-1a-113 | ST | Cu potrubí Ø22mm; tloušťka stěny 1,0mm; dodávka včetně tvarovek a spojovacího materiálu - měděné potrubí určené pro chlazení, klimatizace vyrobeno dle DIN 8905 (obsah Cu 99,93%) - konce uzavřené, případně utěsněné; tvrdé trubky F22 (R220) - provedení ve svitcích; tvrdé trubky F36 (R290) - provedení v tyčích | m | 90 |  |  | 0 | 0 | 0 | 0
23 | PS01-1a-114 | ST | Popisné štítky v súlade s ČSN | kpl | 1 |  |  | 0 | 0 | 0 | 0
24 | PS01-1a-115 | ST | Tloušťka izolace 13mm, pro Cu potrubí Ø16mm včetně armatur - tepelná izolace ve vnitřním prostředí na bázi kaučuku s vysokým difúzním odporem µ≥7000 dle EN 12086 (DIN52615) | m | 90 |  |  | 0 | 0 | 0 | 0
25 | PS01-1a-116 | ST | Tloušťka izolace 13mm, pro Cu potrubí Ø22mm včetně armatur - tepelná izolace ve vnitřním prostředí na bázi kaučuku s vysokým difúzním odporem µ≥7000 dle EN 12086 (DIN52615) | m | 90 |  |  | 0 | 0 | 0 | 0
26 | PS01-1a-117 | ST | Páska pro kompletizaci tepelné izolace | ks | 3 |  |  | 0 | 0 | 0 | 0
27 | PS01-1a-118 | ST | Vákuovaní potrubí | m | 180 |  |  | 0 | 0 | 0 | 0
28 | PS01-1a-119 | ST | Tlakové zkoušky potrubí dusíkem dle národních norem ČSN | m | 180 |  |  | 0 | 0 | 0 | 0
29 | PS01-1a-120 | TS | Zprovoznění chladícího okruhu | ks | 3 |  |  | 0 | 0 | 0 | 0
30 | PS01-1a-121 | TS | Revize chladícího okruhu | ks | 3 |  |  | 0 | 0 | 0 | 0
31 | PS01-1a-122 | TS | Dodateční množství chladiva R410A | kg | 46 |  |  | 0 | 0 | 0 | 0
Pozn.: Skutečné množství chladiva se určí po instalaci systému chlazení a určení skutečné délky potrubí; při návrhových pracích se uvažuje s množstvím 46kg pro všechny chladící okruhy provozního souboru
32 | PS01-1a-123 | ST | Plechový žlab pro vedení Cu potrubí ve venkovním prostoru včetné víka žlabu (předpokladaný rozměr žlabu 250x100x1,25mm) včetně tvarovek | m | 30 |  |  | 0 | 0 | 0 | 0
Pozn.: Ve žlabu vést všechny vedení pro chlazení datového centra
33 | PS01-1a-124 | ST | Spojovací, těsnící, montážní a kotvící materiál | kpl | 1 |  |  | 0 | 0 | 0 | 0
34 | PS01-1a-125 | ST | Betonové kostky pro kotvení rozvodů klimatizace na střeše - součásti dodávky je i fólie pro uložení na střešní plášť | ks | 8 |  |  | 0 | 0 | 0 | 0
35 | PS01-1a-126 | TS | Montáž chladícího systému dle platné projektové dokumentace provozního souboru | kpl | 1 |  |  | 0 | 0 | 0 | 0
Pozn.: Montáž zahrnuje vešekeré náklady pro kompletní montáž provozního soubour včetně nákladů na dopravu zaměstnanců, ubytování a jiné
| PS01-1a-2 |  | Vzduchotechnika - odvětrání po zhašení |  |  |  |  | 0 | 0 | 0 | 0
36 | PS01-1a-201 | TS | Radiální ventilátor do čtyřhranného potrubí pro odvod vzduchu po zhašení - radiální ventilátor do čtyřhranného potrubí; průtok vzduchu max. 630m3/h; max. dispoziční externí tlak (ESP) 320Pa při průtoku 630m3/h - rozměr max. 500x240x440mm (délka x šířka x výška); hmotnost 16kg; rozměr připojení 400x200mm - napájení 230V / 50Hz / 1fáze; max. příkon 0,204kW - dodávka včetně spojovací manžety na čtyřhranné potrubí | ks | 1 |  |  | 0 | 0 | 0 | 0
37 | PS01-1a-202 | TS | Požární stěnový uzávěr se servopohonem (specifikace a provedení dle platné projektové dokumentace) - celkový rozměr požárního stěnového uzávěru 440x300mm; počet listů 2; součást dodávky 1 mřížka - servopohon bez napětí zavřeno včetně havarijní funkce (pružina); napájení servopohonu L+N1 - požární odolnost min. EI90S; hmotnost 1,2kg; servopohon má možnost sledování poloh | ks | 1 |  |  | 0 | 0 | 0 | 0
38 | PS01-1a-203 | TS | Požární klapka 400x200mm (specifikace a provedení dle platné projektové dokumentace) - připojovací rozměr požární klapky 400x200mm - servopohon bez napětí zavřeno včetně havarijní funkce (pružina); napájení servopohonu L+N1 - požární odolnost min. EI90S; hmotnost 1,6kg - servopohon má možnost sledování poloh | ks | 1 |  |  | 0 | 0 | 0 | 0
39 | PS01-1a-204 | ST | Regulační klapka těsná, ruční; připojovací rozměr Ø200mm | ks | 2 |  |  | 0 | 0 | 0 | 0
40 | PS01-1a-205 | ST | Mříž do potrubí - osazení na konci potrubí vzduchotechniky | ks | 2 |  |  | 0 | 0 | 0 | 0
41 | PS01-1a-206 | ST | Distribuční prvok do kruhového potrubí; jednořadý; 425x75mm; bez regulace; povrhová úprava - standard | ks | 2 |  |  | 0 | 0 | 0 | 0
42 | PS01-1a-207 | ST | Výfukový kus na střeše se sitem; připojovací rozměr Ø250mm | ks | 1 |  |  | 0 | 0 | 0 | 0
43 | PS01-1a-208 | ST | Vzduchotechnické potrubí SPIRO; Ø200mm; dodávka včetně tvarovek (40%) a spojovacího a těsnícího materiálu - vzduchotechnické potrubí z oboustranně pozinkovaného plechu - teplotní odolnost -30°C až 100°C - základní provedení dle EN1506; těsnost potrubí "B" dle DIN EN 12237 | m | 12 |  |  | 0 | 0 | 0 | 0
44 | PS01-1a-209 | ST | Vzduchotechnické potrubí SPIRO; Ø250mm; dodávka včetně tvarovek (40%) a spojovacího a těsnícího materiálu - vzduchotechnické potrubí z oboustranně pozinkovaného plechu - teplotní odolnost -30°C až 100°C - základní provedení dle EN1506; těsnost potrubí "B" dle DIN EN 12237 | m | 12 |  |  | 0 | 0 | 0 | 0
45 | PS01-1a-210 | ST | Čtyřhranné potrubí do obvodu 1250mm; dodávka včetně tvarovek (70%) a spojovacího a těsnícího materiálu - vzduchotechnické potrubí z oboustranně pozinkovaného plechu - teplotní odolnost -30°C až 100°C - základní provedení dle EN1506; těsnost potrubí "B" dle DIN EN 12237 | m2 | 6 |  |  | 0 | 0 | 0 | 0
46 | PS01-1a-211 | ST | Popisné štítky v súlade s ČSN | kpl | 1 |  |  | 0 | 0 | 0 | 0
47 | PS01-1a-212 | ST | Požární izolace; EI 60 S dle ČSN EN 1366-1; tloušťka 40mm | m2 | 6 |  |  | 0 | 0 | 0 | 0
Pozn.: Dodávka včetně spojovacího, těsnícího materiálu a kotevních třnů
48 | PS01-1a-213 | TS | Zaregulování vzduchotechnického systému | kpl | 1 |  |  | 0 | 0 | 0 | 0
49 | PS01-1a-214 | TS | Zprovoznění vzduchotechnického systému | kpl | 1 |  |  | 0 | 0 | 0 | 0
50 | PS01-1a-215 | ST | Spojovací, těsnící, montážní a kotvící materiál | kpl | 1 |  |  | 0 | 0 | 0 | 0
51 | PS01-1a-216 | TS | Montáž vzduchotechnického systému dle platné projektové dokumentace provozního souboru | kpl | 1 |  |  | 0 | 0 | 0 | 0
Pozn.: Montáž zahrnuje vešekeré náklady pro kompletní montáž provozního soubour včetně nákladů na dopravu zaměstnanců, ubytování a jiné
|  |  | CELKEM |  |  |  |  | 0 | 0 | 0 | 0

## PS 01.1b (hidden)
Název stavby: |  | Dopravní informační a řídicí centrum, České Budějovice
Investor: |  | Statutární město České Budějovice, nám. Přemysla Otakara II. 1/1, 370 92 České Budějovice
Název profese: |  | PS 01.1b - Silnoproudé rozvody
Datum zpracování: |  | 01/2020
[6 empty] | Jednotková cena [Kč] |  | Celkem [Kč] |  | Cena položka celkem [Kč]
Položka | Kód položky | Klasifikace | Popis | Měrná jednotka | Množství | Dodávka (materiál) | Montáž (práce) | Dodávka (materiál) | Montáž (práce) | Bez DPH | S DPH
| PS01-1b-0 |  | Všeobecné požadavky |  |  |  |  | 0 | 0 | 0 | 0
1 | PS01-1b-001 | ST | Demontážní práce elektro pro část objektu SO101.1 - 3.NP nová serverovna | kpl | 1 |  |  | 0 | 0 | 0 | 0
2 | PS01-1b-002 | ST | Součinnost s ostatními profesemi při oživení a propojení návazností | kpl | 1 |  |  | 0 | 0 | 0 | 0
3 | PS01-1b-003 | ST | Individuální zkoušky, komplexní zkoušky a zkušební provoz | kpl | 1 |  |  | 0 | 0 | 0 | 0
4 | PS01-1b-004 | ST | Uskladnění materiálu a zajištění staveniště | kpl | 1 |  |  | 0 | 0 | 0 | 0
5 | PS01-1b-005 | ST | Doprava osob a materiálu | kpl | 1 |  |  | 0 | 0 | 0 | 0
6 | PS01-1b-006 | ST | Projektová dokumentace pro realizaci stavby a skutečné provedení | kpl | 1 |  |  | 0 | 0 | 0 | 0
7 | PS01-1b-007 | ST | Výchozí revize elektro a případná měření a posudky, včetně atestů rozváděčů | kpl | 1 |  |  | 0 | 0 | 0 | 0
8 | PS01-1b-008 | ST | Položky pro realizaci díla jinde neuvedené (neuvedený materiál, neuvedené práce, zaškolení apod.) | kpl | 1 |  |  | 0 | 0 | 0 | 0
| PS01-1b-2 |  | Kabeláž |  |  |  |  | 0 | 0 | 0 | 0
9 | PS01-1b-201 | ST | Kabel silový 1-CXKH-R 5x50 | m | 28 |  |  | 0 | 0 | 0 | 0
10 | PS01-1b-202 | ST | Kabel silový 1-CXKH-R 5x6 | m | 69 |  |  | 0 | 0 | 0 | 0
11 | PS01-1b-203 | ST | Kabel silový 1-CXKH-R 5x4 | m | 387 |  |  | 0 | 0 | 0 | 0
12 | PS01-1b-204 | ST | Kabel silový 1-CXKH-R 3x4 | m | 45 |  |  | 0 | 0 | 0 | 0
13 | PS01-1b-205 | ST | Kabel silový 1-CXKH-R 2x6 | m | 27 |  |  | 0 | 0 | 0 | 0
14 | PS01-1b-206 | ST | Kabel silový 1-CXKH-R 3x2,5 | m | 30 |  |  | 0 | 0 | 0 | 0
15 | PS01-1b-207 | ST | Kabel silový CYKY 5x4 | m | 24 |  |  | 0 | 0 | 0 | 0
16 | PS01-1b-208 | ST | Kabel s funkční integritou za požáru 90min 1-CXKH-V90 5x1,5 | m | 32 |  |  | 0 | 0 | 0 | 0
17 | PS01-1b-209 | ST | Kabel s funkční integritou za požáru 90min 1-CXKH-V90 3x1,5 | m | 47 |  |  | 0 | 0 | 0 | 0
18 | PS01-1b-210 | ST | Kabel s funkční integritou za požáru 90min 1-CXKH-V90 3x2,5 | m | 30 |  |  | 0 | 0 | 0 | 0
19 | PS01-1b-211 | ST | Kabel s funkční integritou za požáru 90min 1-CXKH-V90 4x1,5 | m | 15 |  |  | 0 | 0 | 0 | 0
20 | PS01-1b-212 | ST | Kabel s funkční integritou za požáru 90min 1-CXKH-V90 2x1,5 | m | 15 |  |  | 0 | 0 | 0 | 0
21 | PS01-1b-213 | ST | Kabel sdělovací (LSOH) JH(st)H 20x2x0,8 | m | 110 |  |  | 0 | 0 | 0 | 0
22 | PS01-1b-214 | ST | Kabel sdělovací (LSOH) JH(st)H 10x2x0,8 | m | 8 |  |  | 0 | 0 | 0 | 0
23 | PS01-1b-215 | ST | Kabel sdělovací (LSOH) JH(st)H 2x2x0,8 | m | 27 |  |  | 0 | 0 | 0 | 0
24 | PS01-1b-216 | ST | Vodič silový 1-CXKH-R 1x120 z-ž | m | 24 |  |  | 0 | 0 | 0 | 0
25 | PS01-1b-217 | ST | Vodič silový 1-CXKH-R 1x35 z-ž | m | 8 |  |  | 0 | 0 | 0 | 0
26 | PS01-1b-218 | ST | Vodič silový 1-CXKH-R 1x25 z-ž | m | 192 |  |  | 0 | 0 | 0 | 0
27 | PS01-1b-219 | ST | Vodič silový 1-CXKH-R 1x16 z-ž | m | 91 |  |  | 0 | 0 | 0 | 0
28 | PS01-1b-220 | ST | Vodič silový 1-CXKH-R 1x10 z-ž | m | 15 |  |  | 0 | 0 | 0 | 0
| PS01-1b-3 |  | Ostatní v předchozích kapitolách neuvedené |  |  |  |  | 0 | 0 | 0 | 0
29 | PS01-1b-301 | ST | Žlab bez funkční integrity za požáru (velký dle PD), včetně příslušenství | m | 15 |  |  | 0 | 0 | 0 | 0
30 | PS01-1b-302 | ST | Žlab bez funkční integrity za požáru (střední dle PD), včetně příslušenst. | m | 11 |  |  | 0 | 0 | 0 | 0
31 | PS01-1b-303 | ST | Žlab bez funkční integrity za požáru (malý dle PD), včetně příslušenství | m | 29 |  |  | 0 | 0 | 0 | 0
32 | PS01-1b-304 | ST | Žlab s funkční integritou za požáru 90min. (malý dle PD), včetně příslušenství | m | 12 |  |  | 0 | 0 | 0 | 0
33 | PS01-1b-305 | ST | Trubka plastová elektroinstalační tuhá prům. 23mm, vč. příslušenství | m | 21 |  |  | 0 | 0 | 0 | 0
34 | PS01-1b-306 | ST | Trubka plastová elektroinstalační ohebná prům. 23mm, vč. příslušenství | m | 9 |  |  | 0 | 0 | 0 | 0
35 | PS01-1b-307 | ST | Potenciální přípojnice HOP-SERVEROVNA obj. SO 101.1, 3.NP serverovna | ks | 1 |  |  | 0 | 0 | 0 | 0
36 | PS01-1b-308 | ST | Příchytky s funkční integritou za požáru 90min. Na jeden/dva kabely | ks | 420 |  |  | 0 | 0 | 0 | 0
37 | PS01-1b-309 | ST | Zásuvka servisní serverovna TN-C-S 3x230/400V 32A | ks | 1 |  |  | 0 | 0 | 0 | 0
38 | PS01-1b-310 | ST | Propojovací krabice se svorkovnicí pro připojení PDU (IP54+vývodky)krabice | ks | 26 |  |  | 0 | 0 | 0 | 0
39 | PS01-1b-311 | ST | Uzemňovací systém podlahy (přípravu zajistí dodavatel podlahy) | ks | 6 |  |  | 0 | 0 | 0 | 0
40 | PS01-1b-312 | ST | Systém pospojení RACK rozváděčů velkých (serverových) | ks | 10 |  |  | 0 | 0 | 0 | 0
41 | PS01-1b-313 | ST | Systém pospojení RACK rozváděčů malých (switchových) | ks | 3 |  |  | 0 | 0 | 0 | 0
42 | PS01-1b-314 | ST | Svodiče do chladících jednotek serverovny, pro vedení na střechu | ks | 3 |  |  | 0 | 0 | 0 | 0
43 | PS01-1b-315 | ST | PIM (krabice, šroubky svorky apod.) | kpl | 1 |  |  | 0 | 0 | 0 | 0
|  |  | CELKEM |  |  |  |  | 0 | 0 | 0 | 0

## PS 01.1c (hidden)
Název stavby: |  | Dopravní informační a řídicí centrum, České Budějovice
Investor: |  | Statutární město České Budějovice, nám. Přemysla Otakara II. 1/1, 370 92 České Budějovice
Název profese: |  | PS 01.1c - Stabilní hasící zařízení
Datum zpracování: |  | 01/2020
[6 empty] | Jednotková cena [Kč] |  | Celkem [Kč] |  | Cena položka celkem [Kč]
Položka | Kód položky | Klasifikace | Popis | Měrná jednotka | Množství | Dodávka (materiál) | Montáž (práce) | Dodávka (materiál) | Montáž (práce) | Bez DPH | S DPH
| PS01-1c-0 |  | Všeobecné požadavky |  |  |  |  | 0 | 0 | 0 | 0
1 | PS01-1c-001 | TS | Výchozí kontrola provozuschopnosti a zkouška činnosti | kpl | 1 |  |  | 0 | 0 | 0 | 0
Pozn.: Konečná revize celého systému provozního souboru
2 | PS01-1c-002 | TS | Výchozí revize | kpl | 1 |  |  | 0 | 0 | 0 | 0
Pozn.: Konečná revize elektrické části provozního souboru
3 | PS01-1c-003 | TS | Součinnost s ostatními profesemi | kpl | 1 |  |  | 0 | 0 | 0 | 0
4 | PS01-1c-004 | TS | Zkouška systému stabilního hasícího systému, programování, individuální vyzkoušení | kpl | 1 |  |  | 0 | 0 | 0 | 0
5 | PS01-1c-005 | TS | Komplexní vyzkoušení stabilního hasícího systému | kpl | 1 |  |  | 0 | 0 | 0 | 0
Pozn.: Komplexní vyzkoušeni s ohledem na ostatní profese
6 | PS01-1c-006 | TS | Protokol o vykonaní komplexní zkoušky | kpl | 1 |  |  | 0 | 0 | 0 | 0
7 | PS01-1c-007 | TS | Zkouška integrity místnosti (DOOR FAN TEST) | kpl | 1 |  |  | 0 | 0 | 0 | 0
8 | PS01-1c-008 | TS | Realizační dokumentace (Dílenská dokumentace) | kpl | 1 |  |  | 0 | 0 | 0 | 0
9 | PS01-1c-009 | TS | Dokumentace skutečného provedení stavby (odevzdávací dokumentace) | kpl | 1 |  |  | 0 | 0 | 0 | 0
10 | PS01-1c-010 | TS | Provozní dokumentace Stabilního hasícího zařízení | kpl | 1 |  |  | 0 | 0 | 0 | 0
11 | PS01-1c-011 | TS | Tlakové zkoušky systému | kpl | 1 |  |  | 0 | 0 | 0 | 0
12 | PS01-1c-012 | TS | Zkušební provoz - 3 měsíce | kpl | 1 |  |  | 0 | 0 | 0 | 0
13 | PS01-1c-013 | TS | Přesun materiálu a ostatní náklady | kpl | 1 |  |  | 0 | 0 | 0 | 0
Pozn.: Obsahuje i stěhování a dopravu technologie
| PS01-1c-1 |  | Strojní část provozního souboru (SHZ) |  |  |  |  | 0 | 0 | 0 | 0
14 | PS01-1c-101 | TS | Ocelová tlaková nádoba bezešvá 140 l, 42 bar, materiál uhlíková ocel, Ø 360 mm, vertikální instalace | ks | 1 |  |  | 0 | 0 | 0 | 0
15 | PS01-1c-102 | TS | Hasivo FK-5-1-12 - dle technické zprávy | kg | 150 |  |  | 0 | 0 | 0 | 0
16 | PS01-1c-103 | TS | Vypouštěcí flexi hadice 1 1/2" 42 bar | ks | 1 |  |  | 0 | 0 | 0 | 0
17 | PS01-1c-104 | TS | Uchycení láhve ke zdi pomocí montážní obruče | ks | 1 |  |  | 0 | 0 | 0 | 0
18 | PS01-1c-105 | TS | Kontaktní manometr na hasicí láhví, rozsah 0-100bar, IP65 s propojovacím kabelem | ks | 1 |  |  | 0 | 0 | 0 | 0
19 | PS01-1c-106 | TS | Tryska s připojením na potrubí DN 25 (rozptyl 360°), materiál mosaz | ks | 3 |  |  | 0 | 0 | 0 | 0
20 | PS01-1c-107 | TS | Tryska s připojením na potrubí DN 25 (rozptyl 180°), materiál mosaz | ks | 2 |  |  | 0 | 0 | 0 | 0
21 | PS01-1c-108 | TS | Tryska s připojením na potrubí DN 15 (rozptyl 180°), materiál mosaz | ks | 2 |  |  | 0 | 0 | 0 | 0
22 | PS01-1c-109 | TS | Pozinkované ocelové rozvodné potrubí DN 32, 60 bar | m | 4 |  |  | 0 | 0 | 0 | 0
23 | PS01-1c-110 | TS | Pozinkované ocelové rozvodné potrubí DN 25, 60 bar | m | 30 |  |  | 0 | 0 | 0 | 0
24 | PS01-1c-111 | TS | Pozinkované ocelové rozvodné potrubí DN 15, 60 bar | m | 22 |  |  | 0 | 0 | 0 | 0
25 | PS01-1c-112 | TS | Koleno DN 32 | ks | 1 |  |  | 0 | 0 | 0 | 0
26 | PS01-1c-113 | TS | Koleno DN 25 | ks | 9 |  |  | 0 | 0 | 0 | 0
27 | PS01-1c-114 | TS | Koleno DN 15 | ks | 4 |  |  | 0 | 0 | 0 | 0
28 | PS01-1c-115 | TS | T-kus DN 32 | ks | 2 |  |  | 0 | 0 | 0 | 0
29 | PS01-1c-116 | TS | T-kus DN 25 | ks | 5 |  |  | 0 | 0 | 0 | 0
30 | PS01-1c-117 | TS | T-kus DN 15 | ks | 3 |  |  | 0 | 0 | 0 | 0
31 | PS01-1c-118 | TS | Redukce DN 40 - DN 32 | ks | 1 |  |  | 0 | 0 | 0 | 0
32 | PS01-1c-119 | TS | Redukce DN 32 - DN 25 | ks | 2 |  |  | 0 | 0 | 0 | 0
33 | PS01-1c-120 | TS | Redukce DN 32 - DN 15 | ks | 1 |  |  | 0 | 0 | 0 | 0
34 | PS01-1c-121 | TS | Zátka DN 25 | ks | 2 |  |  | 0 | 0 | 0 | 0
35 | PS01-1c-122 | TS | Zátka DN 15 | ks | 2 |  |  | 0 | 0 | 0 | 0
36 | PS01-1c-123 | TS | Uchycení potrubí - Konzole lištová | ks | 54 |  |  | 0 | 0 | 0 | 0
37 | PS01-1c-124 | TS | Uchycení potrubí - Kovové kotvy se šroubama | ks | 106 |  |  | 0 | 0 | 0 | 0
38 | PS01-1c-125 | TS | Uchycení potrubí - Závitová tyč průměr 10 mm | m | 5 |  |  | 0 | 0 | 0 | 0
39 | PS01-1c-126 | TS | Uchycení potrubí - Objímka DN 32 pro upevnění potrubí | ks | 6 |  |  | 0 | 0 | 0 | 0
40 | PS01-1c-127 | TS | Uchycení potrubí - Objímka DN 25 pro upevnění potrubí | ks | 24 |  |  | 0 | 0 | 0 | 0
41 | PS01-1c-128 | TS | Uchycení potrubí - Objímka DN 15 pro upevnění potrubí | ks | 22 |  |  | 0 | 0 | 0 | 0
42 | PS01-1c-129 | TS | Montáž strojní části provozního souboru | kpl | 1 |  |  | 0 | 0 | 0 | 0
Pozn.: Montáž zahrnuje vešekeré náklady pro kompletní montáž provozního soubour včetně nákladů na dopravu zaměstnanců, režijný náklady a jiné
| PS01-1c-2 |  | Elektrická část provozního souboru (SHZ) |  |  |  |  | 0 | 0 | 0 | 0
43 | PS01-1c-201 | T | Ústředna GHZ, certifikovaná pro použití s hasicími systémy, napájení 230V, ovládaní 24V, EN12094-1 | ks | 1 |  |  | 0 | 0 | 0 | 0
44 | PS01-1c-202 | T | Akumulátor 12V, 7Ah | ks | 2 |  |  | 0 | 0 | 0 | 0
45 | PS01-1c-203 | T | Krabice rozhraní GHZ/EPS/Monitoring | ks | 1 |  |  | 0 | 0 | 0 | 0
46 | PS01-1c-204 | T | Opticko kouřový hlásič | ks | 13 |  |  | 0 | 0 | 0 | 0
47 | PS01-1c-205 | T | Patice opticko kouřového hlásiče | ks | 13 |  |  | 0 | 0 | 0 | 0
48 | PS01-1c-206 | T | Laserový nasávací hlásič, technické podmínky uvedené v TZ | ks | 1 |  |  | 0 | 0 | 0 | 0
49 | PS01-1c-207 | TS | Potrubí nasávacího hlásiče včetně uchycení | m | 36 |  |  | 0 | 0 | 0 | 0
50 | PS01-1c-208 | T | Spouštěcí tlačítko GHZ (žluté) | ks | 1 |  |  | 0 | 0 | 0 | 0
51 | PS01-1c-209 | T | Blokovací tlačítko GHZ (modré) | ks | 1 |  |  | 0 | 0 | 0 | 0
52 | PS01-1c-210 | T | Siréna IP54, barva červená, hlasitost v 1m 100dB, ø93 mm, výška75 mm | ks | 1 |  |  | 0 | 0 | 0 | 0
53 | PS01-1c-211 | T | Siréna s majákem IP54, barva červená, frekvence 60/minutu, hlasitost v 1m 100dB, ø93 mm, výška 121 mm | ks | 1 |  |  | 0 | 0 | 0 | 0
54 | PS01-1c-212 | T | Varovný signalizační panel | ks | 1 |  |  | 0 | 0 | 0 | 0
55 | PS01-1c-213 |  | Uzemnění systému GHZ | kpl | 1 |  |  | 0 | 0 | 0 | 0
56 | PS01-1c-214 | T | Kabel B2ca s1, d0 typ 1x2x0,8 | m | 300 |  |  | 0 | 0 | 0 | 0
57 | PS01-1c-215 | T | Montážní a závěsný materiál | kpl | 1 |  |  | 0 | 0 | 0 | 0
58 | PS01-1c-216 | T | Montáž elektrické částí provozního souboru | kpl | 1 |  |  | 0 | 0 | 0 | 0
Pozn.: Montáž zahrnuje vešekeré náklady pro kompletní montáž provozního soubour včetně nákladů na dopravu zaměstnanců, režijný náklady a jiné
|  |  | CELKEM |  |  |  |  | 0 | 0 | 0 | 0

## PS 01.1e (hidden)
Název stavby: |  | Dopravní informační a řídicí centrum, České Budějovice
Investor: |  | Statutární město České Budějovice, nám. Přemysla Otakara II. 1/1, 370 92 České Budějovice
Název profese: |  | PS 01.1e -Monitoring
Datum zpracování: |  | 01/2020
[6 empty] | Jednotková cena [Kč] |  | Celkem [Kč] |  | Cena položka celkem [Kč]
Položka | Kód položky | Klasifikace | Popis | Měrná jednotka | Množství | Dodávka (materiál) | Montáž (práce) | Dodávka (materiál) | Montáž (práce) | Bez DPH | S DPH
| PS01-1e-0 |  | Všeobecné požadavky |  |  |  |  | 0 | 0 | 0 | 0
1 | PS01-1e-001 | ST | Zednické a jinné přípomoce, včetně materiálu | kpl | 1 |  |  | 0 | 0 | 0 | 0
2 | PS01-1e-002 | T | Programování parametrů a uživatelský SW vč. licencí | kpl | 1 |  |  | 0 | 0 | 0 | 0
3 | PS01-1e-003 | T | Individuální zkoušky, komplexní zkoušky a zkušební provoz | kpl | 1 |  |  | 0 | 0 | 0 | 0
4 | PS01-1e-004 | T | Uskladnění materiálu a zajištění staveniště | kpl | 1 |  |  | 0 | 0 | 0 | 0
5 | PS01-1e-005 | T | Doprava osob a materiálu | kpl | 1 |  |  | 0 | 0 | 0 | 0
6 | PS01-1e-006 | T | Projektová dokumentace pro realizaci stavby a skutečné provedení | kpl | 1 |  |  | 0 | 0 | 0 | 0
7 | PS01-1e-007 | T | Výchozí revize elektro a případná měření | kpl | 1 |  |  | 0 | 0 | 0 | 0
8 | PS01-1e-008 | T | Položky pro realizaci díla jinde neuvedené (neuvedený materiál, neuvedené práce, zaškolení apod.) | kpl | 1 |  |  | 0 | 0 | 0 | 0
| PS01-1e-1 |  | Rozváděče včetně vybavení a periférií |  |  |  |  | 0 | 0 | 0 | 0
9 | PS01-1e-101 | T | Rozváděč R.MON.1 (obj. SO 101.1) blíže viz PD+TZ | kpl | 1 |  |  | 0 | 0 | 0 | 0
10 | PS01-1e-102 | T | Rozváděč R.MON.2 (obj. SO 101.2) blíže viz PD+TZ | kpl | 1 |  |  | 0 | 0 | 0 | 0
11 | PS01-1e-103 | T | Periférie v objektu SO 101.1 (administrativní budova) | kpl | 1 |  |  | 0 | 0 | 0 | 0
12 | PS01-1e-104 | T | Periférie v objektu SO 101.2 (starý energodispečink) | kpl | 1 |  |  | 0 | 0 | 0 | 0
13 | PS01-1e-105 | T | Periférie v objektu SO 102.1 (motorgenerátor) | kpl | 1 |  |  | 0 | 0 | 0 | 0
14 | PS01-1e-106 | T | Periférie v objektu SO 102.2 (kabelovody) | kpl | 1 |  |  | 0 | 0 | 0 | 0
| PS01-1e-2 |  | Kabeláž |  |  |  |  | 0 | 0 | 0 | 0
15 | PS01-1e-201 | T | Kabel ethernet UTP cat. 5e | m | 470 |  |  | 0 | 0 | 0 | 0
16 | PS01-1e-202 | T | Kabel ethernet FTP cat. 5e | m | 528 |  |  | 0 | 0 | 0 | 0
17 | PS01-1e-203 | T | Kabel ethernet SFTP cat. 6A | m | 60 |  |  | 0 | 0 | 0 | 0
18 | PS01-1e-204 | T | Kabel sdělovací (LSOH) JH(st)H 2x2x0,8 | m | 221 |  |  | 0 | 0 | 0 | 0
19 | PS01-1e-205 | T | Kabel sdělovací (LSOH) JH(st)H 3x2x0,8 | m | 99 |  |  | 0 | 0 | 0 | 0
20 | PS01-1e-206 | T | Kabel sdělovací (LSOH) JH(st)H 5x2x0,8 | m | 118 |  |  | 0 | 0 | 0 | 0
21 | PS01-1e-207 | T | Kabel optický singlemode 8 vláken | m | 112 |  |  | 0 | 0 | 0 | 0
22 | PS01-1e-208 | T | Kabel silnoproudý 1-CXKH-R 3x1,5 | m | 8 |  |  | 0 | 0 | 0 | 0
23 | PS01-1e-209 | T | Vodič silnoproudý 1-CXKH-R 1x10 z-ž | m | 18 |  |  | 0 | 0 | 0 | 0
24 | PS01-1e-210 | T | Vodič silnoproudý CYA 10 z-ž | m | 14 |  |  | 0 | 0 | 0 | 0
| PS01-1e-3 |  | Ostatní v předchozích kapitolách neuvedené |  |  |  |  | 0 | 0 | 0 | 0
25 | PS01-1e-301 | ST | Žlab bez funkční integrity za požáru včetně nosného systému, drátěný, široký | m | 55 |  |  | 0 | 0 | 0 | 0
26 | PS01-1e-302 | T | Navaznosti na ostatní rozváděče a zařízení | kpl | 1 |  |  | 0 | 0 | 0 | 0
27 | PS01-1e-303 | ST | PIM (krabice, šroubky, hmoždinky, svorky apod.) | kpl | 1 |  |  | 0 | 0 | 0 | 0
|  |  | CELKEM |  |  |  |  | 0 | 0 | 0 | 0

## PS 01.2 (hidden)
Název stavby: |  | Dopravní informační a řídicí centrum, České Budějovice
Investor: |  | Statutární město České Budějovice, nám. Přemysla Otakara II. 1/1, 370 92 České Budějovice
Název profese: |  | PS 01.2 - Hardwarové vybavení DIŘC
Datum zpracování: |  | 01/2020
[6 empty] | Jednotková cena [Kč] |  | Celkem [Kč] |  | Cena položka celkem [Kč]
Položka | Kód položky | Klasifikace | Popis | Měrná jednotka | Množství | Dodávka (materiál) | Montáž (práce) | Dodávka (materiál) | Montáž (práce) | Bez DPH | S DPH
| PS01-2-0 |  | Všeobecné požadavky |  |  |  |  | 0 | 0 | 0 | 0
1 | PS01-2-001 | T | Realizační dokumentace | ks | 1 |  |  | 0 | 0 | 0 | 0
2 | PS01-2-002 | T | Dokumentace skutečného provedení | ks | 1 |  |  | 0 | 0 | 0 | 0
3 | PS01-2-003 | T | Indiviuální zkouška | kpl | 1 |  |  | 0 | 0 | 0 | 0
4 | PS01-2-004 | T | Komplexní vyzkoušení včetně dokumentace | kpl | 1 |  |  | 0 | 0 | 0 | 0
5 | PS01-2-005 | T | Zkušební provoz 3 měsíce | kpl | 1 |  |  | 0 | 0 | 0 | 0
| PS01-02-1 |  | Zařízení |  |  |  |  | 0 | 0 | 0 | 0
6 | PS01-2-101 | T | LCD/LED monitor, 24", provoz 24/7, formát 16:9, rozlišení min. 1920x1080 px., kontrast min. 1000:1, jas min. 250 cd/m², pozorovací úhly min. 178°, HDMI 1.4, , VESA uchycení, nastavitelná výška, pivot | ks | 26 |  |  | 0 | 0 | 0 | 0
Pozn.: Z důvodu jednotného vzhledu monitorů celého DIŘC jsou součástí dodávky PS 01.2 monitory i pro PS 01.4, PS04 a PS05
7 | PS01-2-102 | T | Pracovní stanice pro práci v trvalém provozu v min. konfiguraci: Rack mount, procesor se 6-ti jádry o frekvenci min. 3.7 GHz, 6 MB cache, 16 GB RAM, SSD 512 GB, 1x Grafická karta pro 4 monitory s rozlišením 1920x1080, 1x audio, 2x napájecí zdroj, OS pro firmy a organizace, standartní kancelářský balík, Antivir, včetně instalace SW a prvotní konfigurace zařízení, montáž zařízení do 19" rozvaděče včetně montážního příslušenství do 19" rozvaděče, sestavení a oživení operátorského pracoviště, testování zvukových a grafických výstupů včetně grafických výstupů na velkoplošnou zobrazovací stěnu | ks | 6 |  |  | 0 | 0 | 0 | 0
8 | PS01-2-103 | T | Klávesnice ergonomická, USB, nízký zdvih kláves, CZ lokalizace, nastavitelný sklon, čená | ks | 20 |  |  | 0 | 0 | 0 | 0
9 | PS01-2-104 | T | Myš drátová, optická, 1000-1600dpi, 6 tlačítek + skrolovací kolečko, podložka, , čená | ks | 20 |  |  | 0 | 0 | 0 | 0
10 | PS01-2-105 | T | USB profesionální Hub externí, 4x USB 3.0, USB kabel 1m, externí napájení | ks | 6 |  |  | 0 | 0 | 0 | 0
11 | PS01-2-106 | T | Vysoce kvalitní propojovací HDMI/HDMI patchord, 1m, HDMI 2.0, | ks | 6 |  |  | 0 | 0 | 0 | 0
12 | PS01-2-107 | T | Vysoce kvalitní propojovací HDMI/HDMI patchord, 2m, HDMI 2.0, | ks | 12 |  |  | 0 | 0 | 0 | 0
13 | PS01-2-108 | T | Vysoce kvalitní propojovací Optický HDMI/HDMI patchcord, HDMI 2.0, 4K@60Hz, zlacené konektory, LSHF, 40m | ks | 12 |  |  | 0 | 0 | 0 | 0
14 | PS01-2-109 | T | Vysoce kvalitní spojka HDMI zásuvka - HDMI zásuvka, kovová | ks | 12 |  |  | 0 | 0 | 0 | 0
15 | PS01-2-110 | T | HDMI rozbočovač s podporou rozlišení min 4K, 1x HDMI IN, 2x HDMI OUT, včetně příslušenství | ks | 3 |  |  | 0 | 0 | 0 | 0
16 | PS01-2-111 | T | Aktivní optický kabel USB 3.0-A samec > USB 3.0-A samice, rychlost přenosu dat až to 5 Gb/s, Fibre optický kabel s velmi nízkou degradací signálu, 40 m | ks | 12 |  |  | 0 | 0 | 0 | 0
17 | PS01-2-112 | T | Kabel síťový IEC320 C13 - C20, černý | ks | 38 |  |  | 0 | 0 | 0 | 0
18 | PS01-2-113 | T | Propojovací RJ 45 patchord CAT 6A, stíněný, v rámci rozvaděče 2m | ks | 4 |  |  | 0 | 0 | 0 | 0
19 | PS01-2-114 | T | Propojovací RJ 45 patchord CAT 6A, stíněný, v rámci rozvaděče 3m | ks | 8 |  |  | 0 | 0 | 0 | 0
20 | PS01-2-115 | T | Propojovací RJ 45 patchord CAT 6A, stíněný, v rámci rozvaděče 4m | ks | 8 |  |  | 0 | 0 | 0 | 0
| PS01-2-2 |  | Ostatní položky |  |  |  |  | 0 | 0 | 0 | 0
21 | PS01-2-201 | T | Kalibrace systémových monitorů na stolech operátorů, sjednocení barevného podání dle standardizovaného barevného prostoru (např. dle sRGB). | ks | 26 |  |  | 0 | 0 | 0 | 0
22 | PS01-2-202 | T | Drobý montážní materiál (šrouby, poličky do racku, stahovací pásky, označovací štítky, popisky, apod…) - montáž, instalace | kpl | 1 |  |  | 0 | 0 | 0 | 0
|  |  | CELKEM |  |  |  |  | 0 | 0 | 0 | 0

## PS 01.4 (hidden)
Název stavby: |  | Dopravní informační a řídicí centrum, České Budějovice
Investor: |  | Statutární město České Budějovice, nám. Přemysla Otakara II. 1/1, 370 92 České Budějovice
Název profese: |  | PS 01.4 - Vybavení Call centra
Datum zpracování: |  | 01/2020
[6 empty] | Jednotková cena [Kč] |  | Celkem [Kč] |  | Cena položka celkem [Kč]
Položka | Kód položky | Klasifikace | Popis | Měrná jednotka | Množství | Dodávka (materiál) | Montáž (práce) | Dodávka (materiál) | Montáž (práce) | Bez DPH | S DPH
| PS01-4-0 |  | Všeobecné požadavky |  |  |  |  | 0 | 0 | 0 | 0
1 | PS01-4-001 | T | Realizační dokumentace | ks | 1 |  |  | 0 | 0 | 0 | 0
2 | PS01-4-002 | T | Dokumentace skutečného provedení | ks | 1 |  |  | 0 | 0 | 0 | 0
3 | PS01-4-003 | T | Indiviuální zkouška | kpl | 1 |  |  | 0 | 0 | 0 | 0
4 | PS01-4-004 | T | Komplexní vyzkoušení včetně dokumentace | kpl | 1 |  |  | 0 | 0 | 0 | 0
5 | PS01-4-005 | T | Zkušební provoz 3 měsíce | kpl | 1 |  |  | 0 | 0 | 0 | 0
| PS01-4-1 |  | Zařízení |  |  |  |  | 0 | 0 | 0 | 0
6 | PS01-4-101 | T | Pracovní stanice pro práci v trvalém provozu v min. konfiguraci: Rack mount,procesor se 6-ti jádry o frekvenci min. 3.7 GHz, 6 MB cache, 16 GB RAM, SSD 512 GB, 1x Grafická karta pro 4 monitory s rozlišením 1920x1080, 1x audio, 2x napájecí zdroj,OS pro firmy a organizace, standartní kancelářský balík, Antivir, včetně instalace SW a prvotní konfigurace zařízení, montáž zařízení do 19" rozvaděče včetně montážního příslušenství do 19" rozvaděče, sestavení a oživení operátorského pracoviště, testování zvukových a grafických výstupů | ks | 4 |  |  | 0 | 0 | 0 | 0
7 | PS01-4-102 | T | Přenosná pracovní stanice v min. referenční konfiguraci: Laptop, procesor s min. 4 jádry, o frekenci min. 2,5GHz, 15.6" IPS matný 1920 × 1080, RAM 16GB DDR4, dedikovaná grafická karta, SSD 512GB, numerická klávesnice, 3x USB 3.0, USB-C, HDMI, RJ45 konektor, WiFi 802.11ac, OS pro firmy, kancelářský balíák, Antivir, včetně instalace SW a prvotní konfigurace zařízení, sestavení a oživení operátorského pracoviště, testování zvukových a grafických výstupů | ks | 2 |  |  | 0 | 0 | 0 | 0
8 | PS01-4-103 | T | USB profesionální Hub externí, 4x USB 3.0, USB kabel 1m, externí napájení | ks | 4 |  |  | 0 | 0 | 0 | 0
9 | PS01-4-104 | T | Vysoce kvalitní propojovací HDMI/HDMI patchord, 2m, HDMI 2.0, | ks | 4 |  |  | 0 | 0 | 0 | 0
10 | PS01-4-105 | T | Vysoce kvalitní propojovací Optický HDMI/HDMI patchcord, HDMI 2.0, 4K@60Hz, zlacené konektory, LSHF, 40m | ks | 4 |  |  | 0 | 0 | 0 | 0
11 | PS01-4-106 | T | Vysoce kvalitní spojka HDMI zásuvka - HDMI zásuvka, kovová | ks | 4 |  |  | 0 | 0 | 0 | 0
12 | PS01-4-107 | T | Aktivní optický kabel USB 3.0-A samec > USB 3.0-A samice, rychlost přenosu dat až to 5 Gb/s, Fibre optický kabel s velmi nízkou degradací signálu, 40 m | ks | 8 |  |  | 0 | 0 | 0 | 0
13 | PS01-4-108 | T | Kabel síťový IEC320 C13 - C20, černý | ks | 8 |  |  | 0 | 0 | 0 | 0
14 | PS01-4-109 | T | Propojovací RJ 45 patchord CAT 6A, stíněný, v rámci rozvaděče 3m | ks | 6 |  |  | 0 | 0 | 0 | 0
15 | PS01-4-110 | T | Propojovací RJ 45 patchord CAT 6A, stíněný, v rámci rozvaděče 4m | ks | 6 |  |  | 0 | 0 | 0 | 0
16 | PS01-4-111 | T | Koaxiální kabel pro vnitřní aplikace, útlum 0,04dB na 100MHz, 0,06dB na 230MHz, vnitřní vodič 2,5Cu, vnitřní vodič měď, opletení měď, dielektrikum FOAM, plášť PE, impedance kabelu 50 Ohm, průměr je 9,8mm, teplotní rozsah pro provoz -40°C až +80°C, včetně příchytek a instalačního materiálu | m | 30 |  |  | 0 | 0 | 0 | 0
17 | PS01-4-112 | T | Koaxiální kabel pro venkovní aplikace, útlum 0,04dB na 100MHz, 0,06dB na 230MHz, vnitřní vodič 2,5Cu, vnitřní vodič měď, opletení měď, dielektrikum FOAM, plášť PE, impedance kabelu 50 Ohm, průměr je 9,8mm, teplotní rozsah pro provoz -40°C až +80°C, včetně instalace, UV chráničky, příchytek a instalačního materiálu | m | 45 |  |  | 0 | 0 | 0 | 0
18 | PS01-4-113 | T | "N" (M) konektory na koaxiální kabel vyššího standartu | ks | 4 |  |  | 0 | 0 | 0 | 0
19 | PS01-4-114 | T | Spojka N zásuvka x2 50Ω, do panelu, včetně 19" panelu a montážního příslušenství | ks | 1 |  |  | 0 | 0 | 0 | 0
| PS01-4-2 |  | Ostatní |  |  |  |  | 0 | 0 | 0 | 0
20 | PS01-4-201 | T | Měření koaxiálních svodů reflektometrickou metodou | ks | 1 |  |  | 0 | 0 | 0 | 0
21 | PS01-4-202 | T | Drobý montážní materiál (šrouby, poličky do racku, stahovací pásky, označovací štítky, popisky, apod…) - montáž, instalace | kpl | 1 |  |  | 0 | 0 | 0 | 0
|  |  | CELKEM |  |  |  |  | 0 | 0 | 0 | 0

## PS 04 (hidden)
Název stavby: |  | Dopravní informační a řídicí centrum, České Budějovice
Investor: |  | Statutární město České Budějovice, nám. Přemysla Otakara II. 1/1, 370 92 České Budějovice
Název profese: |  | PS 04 - Přesun dispečinku MHD
Datum zpracování: |  | 01/2020
[6 empty] | Jednotková cena [Kč] |  | Celkem [Kč] |  | Cena položka celkem [Kč]
Položka | Kód položky | Klasifikace | Popis | Měrná jednotka | Množství | Dodávka (materiál) | Montáž (práce) | Dodávka (materiál) | Montáž (práce) | Bez DPH | S DPH
| PS04-0-0 |  | Všeobecné požadavky |  |  |  |  | 0 | 0 | 0 | 0
1 | PS04-0-001 | T | Realizační dokumentace | ks | 1 |  |  | 0 | 0 | 0 | 0
2 | PS04-0-002 | T | Dokumentace skutečného provedení | ks | 1 |  |  | 0 | 0 | 0 | 0
3 | PS04-0-003 | T | Indiviuální zkouška | kpl | 1 |  |  | 0 | 0 | 0 | 0
4 | PS04-0-004 | T | Komplexní vyzkoušení včetně dokumentace | kpl | 1 |  |  | 0 | 0 | 0 | 0
5 | PS04-0-005 | T | Zkušební provoz 3 měsíce | kpl | 1 |  |  | 0 | 0 | 0 | 0
| PS04-0-1 |  | Zařízení |  |  |  |  | 0 | 0 | 0 | 0
6 | PS04-0-101 | T | USB profesionální Hub externí, 4x USB 3.0, USB kabel 1m, externí napájení | ks | 2 |  |  | 0 | 0 | 0 | 0
7 | PS04-0-102 | T | Vysoce kvalitní propojovací HDMI/HDMI patchord, 1m, HDMI 2.0, | ks | 2 |  |  | 0 | 0 | 0 | 0
8 | PS04-0-103 | T | Vysoce kvalitní propojovací HDMI/HDMI patchord, 2m, HDMI 2.0, | ks | 4 |  |  | 0 | 0 | 0 | 0
9 | PS04-0-104 | T | Vysoce kvalitní propojovací Optický HDMI/HDMI patchcord, HDMI 2.0, 4K@60Hz, zlacené konektory, LSHF, 40m | ks | 4 |  |  | 0 | 0 | 0 | 0
10 | PS04-0-105 | T | Vysoce kvalitní spojka HDMI zásuvka - HDMI zásuvka, kovová | ks | 4 |  |  | 0 | 0 | 0 | 0
11 | PS04-0-106 | T | HDMI rozbočovač s podporou rozlišení min 4K, 1x HDMI IN, 2x HDMI OUT, včetně příslušenství | ks | 2 |  |  | 0 | 0 | 0 | 0
12 | PS04-0-107 | T | Aktivní optický kabel USB 3.0-A samec > USB 3.0-A samice, rychlost přenosu dat až to 5 Gb/s, Fibre optický kabel s velmi nízkou degradací signálu, 40 m | ks | 4 |  |  | 0 | 0 | 0 | 0
13 | PS04-0-108 | T | Kabel síťový IEC320 C13 - C20, černý | ks | 6 |  |  | 0 | 0 | 0 | 0
14 | PS04-0-109 | T | Propojovací RJ 45 patchord CAT 6A, stíněný, v rámci rozvaděče 3m | ks | 6 |  |  | 0 | 0 | 0 | 0
15 | PS04-0-110 | T | Propojovací RJ 45 patchord CAT 6A, stíněný, v rámci rozvaděče 4m | ks | 6 |  |  | 0 | 0 | 0 | 0
16 | PS04-0-111 | T | Koaxiální kabel pro vnitřní aplikace, útlum 0,04dB na 100MHz, 0,06dB na 230MHz, vnitřní vodič 2,5Cu, vnitřní vodič měď, opletení měď, dielektrikum FOAM, plášť PE, impedance kabelu 50 Ohm, průměr je 9,8mm, teplotní rozsah pro provoz -40°C až +80°C, včetně příchytek a instalačního materiálu | m | 30 |  |  | 0 | 0 | 0 | 0
17 | PS04-0-112 | T | Koaxiální kabel pro venkovní aplikace, útlum 0,04dB na 100MHz, 0,06dB na 230MHz, vnitřní vodič 2,5Cu, vnitřní vodič měď, opletení měď, dielektrikum FOAM, plášť PE, impedance kabelu 50 Ohm, průměr je 9,8mm, teplotní rozsah pro provoz -40°C až +80°C, včetně instalace, UV chráničky, příchytek a instalačního materiálu | m | 45 |  |  | 0 | 0 | 0 | 0
18 | PS04-0-113 | T | "N" (M) konektory na koaxiální kabel vyššího standartu | ks | 4 |  |  | 0 | 0 | 0 | 0
19 | PS04-0-114 | T | Spojka N zásuvka x2 50Ω, do panelu, včetně 19" panelu a montážního příslušenství | ks | 2 |  |  | 0 | 0 | 0 | 0
20 | PS04-0-115 | T | Přivedení státní analogové linky ze stávajícího energodispečinku do DIŘC včetně kabeláže, zářezových svorkovnic, konektorů, patch kabelů, instalace, zapojení, měření | kpl | 1 |  |  | 0 | 0 | 0 | 0
| PS04-0-2 |  | SW úpravy |  |  |  |  | 0 | 0 | 0 | 0
21 | PS04-0-201 | SW | Zobrazení aktuálního stavu napájení trolejí - Rozšíření SW pro náhradu tabla APEL o obrazovku zobrazující stav napájení trolejí | kpl | 1 |  |  | 0 | 0 | 0 | 0
| PS04-0-3 |  | Ostatní |  |  |  |  | 0 | 0 | 0 | 0
22 | PS04-0-301 | T | Přesun PC stanice ze stávajícíh prostor do DIŘC - oživení operátorského pracovišt, montáž, zapojení periferií , testování zvukových a grafických výstupů včetně grafických výstupů na velkoplošnou zobrazovací stěnu | kpl | 3 |  |  | 0 | 0 | 0 | 0
23 | PS04-0-302 | T | Měření koaxiálních svodů reflektometrickou metodou | kpl | 1 |  |  | 0 | 0 | 0 | 0
24 | PS04-0-303 | T | Demontáž ostatních zařízení DMHD z původních prostor | kpl | 1 |  |  | 0 | 0 | 0 | 0
25 | PS04-0-304 | T | Drobý montážní materiál (šrouby, poličky do racku, stahovací pásky, označovací štítky, popisky, apod…) - montáž, instalace | kpl | 1 |  |  | 0 | 0 | 0 | 0
|  |  | CELKEM |  |  |  |  | 0 | 0 | 0 | 0

## PS 05 (hidden)
Název stavby: |  | Dopravní informační a řídicí centrum, České Budějovice
Investor: |  | Statutární město České Budějovice, nám. Přemysla Otakara II. 1/1, 370 92 České Budějovice
Název profese: |  | PS 05 - Přesun elektro dispečinku
Datum zpracování: |  | 01/2020
[6 empty] | Jednotková cena [Kč] |  | Celkem [Kč] |  | Cena položka celkem [Kč]
Položka | Kód položky | Klasifikace | Popis | Měrná jednotka | Množství | Dodávka (materiál) | Montáž (práce) | Dodávka (materiál) | Montáž (práce) | Bez DPH | S DPH
| PS05-0-0 |  | Všeobecné požadavky |  |  |  |  | 0 | 0 | 0 | 0
1 | PS01-0-001 | T | Realizační dokumentace | ks | 1 |  |  | 0 | 0 | 0 | 0
2 | PS01-0-002 | T | Dokumentace skutečného provedení | ks | 1 |  |  | 0 | 0 | 0 | 0
3 | PS01-0-003 | T | Indiviuální zkouška | kpl | 1 |  |  | 0 | 0 | 0 | 0
4 | PS01-0-004 | T | Komplexní vyzkoušení včetně dokumentace | kpl | 1 |  |  | 0 | 0 | 0 | 0
5 | PS01-0-005 | T | Zkušební provoz 3 měsíce | kpl | 1 |  |  | 0 | 0 | 0 | 0
| PS5-0-1 |  | Zařízení |  |  |  |  | 0 | 0 | 0 | 0
6 | PS05-0-101 | T | USB profesionální Hub externí, 4x USB 3.0, USB kabel 1m, externí napájení | ks | 8 |  |  | 0 | 0 | 0 | 0
7 | PS05-0-102 | T | Vysoce kvalitní propojovací HDMI/HDMI patchord, 2m, HDMI 2.0, | ks | 6 |  |  | 0 | 0 | 0 | 0
8 | PS05-0-103 | T | Vysoce kvalitní propojovací Optický HDMI/HDMI patchcord, HDMI 2.0, 4K@60Hz, zlacené konektory, LSHF, 50m | ks | 6 |  |  | 0 | 0 | 0 | 0
9 | PS05-0-104 | T | Vysoce kvalitní spojka HDMI zásuvka - HDMI zásuvka, kovová | ks | 6 |  |  | 0 | 0 | 0 | 0
10 | PS05-0-105 | T | HDMI rozbočovač s podporou rozlišení min 4K, 1x HDMI IN, 2x HDMI OUT, včetně příslušenství | ks | 8 |  |  | 0 | 0 | 0 | 0
11 | PS05-0-106 | T | Aktivní optický kabel USB 3.0-A samec > USB 3.0-A samice, rychlost přenosu dat až to 5 Gb/s, Fibre optický kabel s velmi nízkou degradací signálu, 50 m | ks | 12 |  |  | 0 | 0 | 0 | 0
12 | PS05-0-107 | T | Kabel síťový IEC320 C13 - C20, 3x 1mm2, 0,5m, černý | ks | 16 |  |  | 0 | 0 | 0 | 0
13 | PS05-0-108 | T | Propojovací RJ 45 patchord CAT 6A, stíněný, v rámci rozvaděče 2m | ks | 4 |  |  | 0 | 0 | 0 | 0
14 | PS05-0-109 | T | Propojovací RJ 45 patchord CAT 6A, stíněný, v rámci rozvaděče 3m | ks | 8 |  |  | 0 | 0 | 0 | 0
15 | PS05-0-110 | T | Propojovací RJ 45 patchord CAT 6A, stíněný, v rámci rozvaděče 4m | ks | 10 |  |  | 0 | 0 | 0 | 0
16 | PS05-0-111 | T | Optický patchcord, OS2, SC/APC-LC, duplex, délka 4 m, dodávka a montáž | ks | 8 |  |  | 0 | 0 | 0 | 0
17 | PS05-0-112 | T | Optický patchcord, OS2, SC/UPC-LC, duplex, délka 4 m, dodávka a montáž | ks | 8 |  |  | 0 | 0 | 0 | 0
18 | PS05-0-113 | T | Napájecí zdroj pro optické převodníky, vstupní konektor C14, včetně síťového napájecího kabelu s konektorem C13 | ks | 3 |  |  | 0 | 0 | 0 | 0
19 | PS05-0-114 | T | KVM matice - hlavní jednotka, min. parametry: 10 x klient, podpora rozlišení 1920 x 1200 při 60Hz, podpora připojení USB klávesnice a myši, podpora zobrazení více stanic najedno (multi view, min 4 zařízení), nastavení práv přístupu pro každou uživatelskou stanici, 19" provedení včetně montážního příslušenství, IP ovládání, vzdálenost distribuce signálu při definovaném rozlišení obrazu 50m, distribuce signálu po SFP kabeláži (RJ45 konektory) | ks | 1 |  |  | 0 | 0 | 0 | 0
20 | PS05-0-115 | T | KVM - vysílací jednotka kompatibilní s KVM maticí, min. konfigurace: RJ45 konektor, DP/HDMI, USB (HID) 2.0, napájení z USB, kompatibilní se všemi OS, | ks | 4 |  |  | 0 | 0 | 0 | 0
21 | PS05-0-116 | T | KVM - přijímací jednotka kompatibilní s KVM maticí, min. konfigurace: RJ45 konektor, DP/HDMI, USB (HID) 2.0, napájení z USB, kompatibilní se všemi OS | ks | 1 |  |  | 0 | 0 | 0 | 0
22 | PS05-0-117 | T | KVM - programovatelné tlačítko kompatibilní s KVM maticí, včetně programování, IP komunikace, min. 4 tlačítka | ks | 1 |  |  | 0 | 0 | 0 | 0
23 | PS05-0-118 | T | Datový kabel, S/FTP, kat. 7, AWG 22, testováno do 1500 MHz, provedení LSFRZH, včetně intalace a montážního materiálu | m | 45 |  |  | 0 | 0 | 0 | 0
24 | PS05-0-119 | T | konektor RJ45 STP CAT7(6A) 8p8c drát | ks | 2 |  |  | 0 | 0 | 0 | 0
25 | PS05-0-120 | T | Konzole s integrovaným KVM pro ovládání počítačů a serverů v racku, 17“ TFT monitor, min. parametry: maximální roz. 1920x1080 @ 60Hz, 16 portů, KVM přepínač, klávesnice, touchpad s 2 funkčními tlačítky, výška 1U | ks | 1 |  |  | 0 | 0 | 0 | 0
26 | PS05-0-121 | T | Koaxiální kabel pro vnitřníí aplikace, útlum 0,04dB na 100MHz, 0,06dB na 230MHz, vnitřní vodič 2,5Cu, vnitřní vodič měď, opletení měď, dielektrikum FOAM, plášť PE, impedance kabelu 50 Ohm, průměr je 9,8mm, teplotní rozsah pro provoz -40°C až +80°C, včetně příchytek a instalačního materiálu | m | 220 |  |  | 0 | 0 | 0 | 0
27 | PS05-0-122 | T | Koaxiální kabel pro venkovní aplikace, útlum 0,04dB na 100MHz, 0,06dB na 230MHz, vnitřní vodič 2,5Cu, vnitřní vodič měď, opletení měď, dielektrikum FOAM, plášť PE, impedance kabelu 50 Ohm, průměr je 9,8mm, teplotní rozsah pro provoz -40°C až +80°C, včetně instalace, UV chráničky, příchytek a instalačního materiálu | m | 135 |  |  | 0 | 0 | 0 | 0
28 | PS05-0-123 | T | "N" (M) konektory na koaxiální kabel vyššího standartu | ks | 10 |  |  | 0 | 0 | 0 | 0
29 | PS05-0-124 | T | Spojka N zásuvka x2 50Ω, do panelu, včetně 19" panelu a montážního příslušenství | ks | 3 |  |  | 0 | 0 | 0 | 0
30 | PS05-0-125 | T | Časový server NTP, GPS přijímač, DCF přijímač, dva elektricky a logicky oddělené LAN porty, IPv4, IPv6, dva nezávyslé napájecí zdroje (redundantní), NTP adresování Multicast a unicast, alarmovéí výstupy (E-mail, na displeji, SNMP zprávami), síťové služby (Server NTP, SNMP V1, V2c, V2, E-mali pro alarmy, datum, čas), včetně GPS a DCF antény, DHCP server, telnet, SSH, RS232, 19"provedení | kpl | 1 |  |  | 0 | 0 | 0 | 0
| PS05-0-2 |  | SW úpravy |  |  |  |  | 0 | 0 | 0 | 0
31 | PS05-0-201 | SW | SW nahrazení stávajícího mozaikového tabla APEL na velkoplošné zobrazení - programování Virtualizační aplikace (vizualizace sítí) | kpl | 1 |  |  | 0 | 0 | 0 | 0
32 | PS05-0-202 | SW | SW úprava vizualizačního a zpracovatelského softwaru pro sběrné PC měření spotřeby | kpl | 1 |  |  | 0 | 0 | 0 | 0
| PS05-0-3 |  | Ostatní |  |  |  |  | 0 | 0 | 0 | 0
33 | PS05-0-301 | T | Přesun PC stanice ze stávajícíh prostor do DIŘC - oživení operátorského pracovišt, montáž, zapojení periferií , testování zvukových a grafických výstupů včetně grafických výstupů na velkoplošnou zobrazovací stěnu | kpl | 3 |  |  | 0 | 0 | 0 | 0
34 | PS05-0-302 | T | Měření koaxiálních svodů reflektometrickou metodou | kpl | 1 |  |  | 0 | 0 | 0 | 0
35 | PS05-0-303 | T | Přesun převodníků sítí měníren, včetně nového propojení a instalace v nové lokalitě | kpl | 1 |  |  | 0 | 0 | 0 | 0
36 | PS05-0-304 | T | Demontáž ostatních zařízení EDS z původních prostor | kpl | 1 |  |  | 0 | 0 | 0 | 0
37 | PS05-0-305 | T | Drobý montážní materiál (šrouby, poličky do racku, stahovací pásky, označovací štítky, popisky, apod…) - montáž, instalace | kpl | 1 |  |  | 0 | 0 | 0 | 0
|  |  | CELKEM |  |  |  |  | 0 | 0 | 0 | 0

## PS 06 (hidden)
Název stavby: |  | Dopravní informační a řídicí centrum, České Budějovice
Investor: |  | Statutární město České Budějovice, nám. Přemysla Otakara II. 1/1, 370 92 České Budějovice
Název profese: |  | PS 06 - Vzdálené pracoviště DIŘC na MP
Datum zpracování: |  | 01/2020
[6 empty] | Jednotková cena [Kč] |  | Celkem [Kč] |  | Cena položka celkem [Kč]
Položka | Kód položky | Klasifikace | Popis | Měrná jednotka | Množství | Dodávka (materiál) | Montáž (práce) | Dodávka (materiál) | Montáž (práce) | Bez DPH | S DPH
| PS06-0-0 |  | Všeobecné požadavky |  |  |  |  | 0 | 0 | 0 | 0
1 | PS06-0-001 | T | Proměření kabeláže | kpl | 1 |  |  | 0 | 0 | 0 | 0
2 | PS06-0-002 | T | Naprogramování systému jako celku a oživení | kpl | 1 |  |  | 0 | 0 | 0 | 0
3 | PS06-0-003 | T | Individuální a komplexní zkoušky systému | kpl | 1 |  |  | 0 | 0 | 0 | 0
4 | PS06-0-004 | T | Výchozí revize nn | kpl | 1 |  |  | 0 | 0 | 0 | 0
5 | PS06-0-005 | T | Dílenská/dodavatelská dokumentace | kpl | 1 |  |  | 0 | 0 | 0 | 0
6 | PS06-0-006 | T | Dokumentace skutečného provedení | kpl | 1 |  |  | 0 | 0 | 0 | 0
7 | PS06-0-007 | ST | Stavební přípomocné práce | kpl | 1 |  |  | 0 | 0 | 0 | 0
8 | PS06-0-008 | T | Technická příprava výroby | kpl | 1 |  |  | 0 | 0 | 0 | 0
9 | PS06-0-009 | T | Vedlejší náklady, doprava, nakládání s odpady | kpl | 1 |  |  | 0 | 0 | 0 | 0
10 | PS06-0-010 | T | Zkušební provoz 3 měsíce | kpl | 1 |  |  | 0 | 0 | 0 | 0
| PS06-0-1 |  | Zařízení |  |  |  |  | 0 | 0 | 0 | 0
11 | PS06-0-101 | T | Stůl se zdvihem pracovní plochy - rozměr 2000x1100x750/1250 - pracovní deska dělená, snížená zadní deska - ocelová konstrukce, rám z AL profilů - 2x rack. skříň, 19" vestavby + opláštění plech, RAL dle požadavků zákazníka - ostatní opláštění technol. části - lamino 18 mm - kabelový organizér - energetický řetěz - horizontální kabelový žlab drátěný - polohovací mechanismus- ovladač pod pracovní deskou - synchronizace sloupků pomocí řídící jednotky - centrální zemnící bod | ks | 2 |  |  | 0 | 0 | 0 | 0
12 | PS06-0-102 | T | Pracovní deska - umělý kámen - rozměry 2000x650 mm | ks | 2 |  |  | 0 | 0 | 0 | 0
13 | PS06-0-103 | T | Temperace pracovní desky stolu 2000x650 mm | ks | 2 |  |  | 0 | 0 | 0 | 0
14 | PS06-0-104 | T | Stolní lampa, stříbr./antr - LED svítidlo, funkce postupného stmívání | ks | 2 |  |  | 0 | 0 | 0 | 0
15 | PS06-0-105 | T | Nastavitelný držák pro monitor, stolní montáž | ks | 8 |  |  | 0 | 0 | 0 | 0
16 | PS06-0-106 | T | Uživatelské přípojné místo 2x230V,2xUSB,1xRJ45/5 | ks | 2 |  |  | 0 | 0 | 0 | 0
17 | PS06-0-107 | T | Napájecí panel, 8x zás. ČSN, 19", 1U, bez šňůry, se svorkovnicí | ks | 2 |  |  | 0 | 0 | 0 | 0
18 | PS06-0-108 | T | Rozvodnice - 19"/3U | ks | 2 |  |  | 0 | 0 | 0 | 0
19 | PS06-0-109 | T | Polička 19", hl. 350 mm | ks | 4 |  |  | 0 | 0 | 0 | 0
20 | PS06-0-110 | V | Zátěžové ergonomické pracovní křeslo pro provoz 24/7, nosnost 150 kg | ks | 2 |  |  | 0 | 0 | 0 | 0
21 | PS06-0-111 | ST | Konstrukce předstěny 3,7 m x 3 m | kpl | 1 |  |  | 0 | 0 | 0 | 0
22 | PS06-0-112 | ST | Předstěna SDK s úpravou okolo mon. Stěny | kpl | 1 |  |  | 0 | 0 | 0 | 0
Velkoplošné zobrazení
23 | PS06-0-113 | T | Video kontroler - grafický server - Vysoce výkonný modulární grafický klient pro provoz 24/7, Minimální parametry: - Rozměry 19", 5RU, - min. 9x volných slotů pro karty IN/OUT - Procesor: výkonově odpovídající: čtyři jádra, min. 3.60 GHz - Paměť: 32GB DDR4 ECC RAM, Hard disk: 2x 240 GB, SSD Raid 1 - Zdroj: Dvojitý redundantní 860 W s funkcí Hotswap - Rackové provedení, 2x LAN 10/100/1000 Mbps RJ45 | ks | 1 |  |  | 0 | 0 | 0 | 0
24 | PS06-0-114 | T | Výstupní karta pro videoserver s minimálními parametry: - výstup 4x DisplayPort nebo DVI s redukcí, s podporou rozlišení až 2560×1600 bodů | ks | 2 |  |  | 0 | 0 | 0 | 0
25 | PS06-0-115 | T | Vstupní karta pro videoserver s minimálními parametry: - vstup 4x DVI s podporou rozlišení až do 1920x1200 bodů, nebo 4x HDMI s podporou rozlišení 3840×2160 @ 60Hz | ks | 2 |  |  | 0 | 0 | 0 | 0
26 | PS06-0-116 | T | Vstupní streamovací IP karta pro server videomatice s minimálními parametry: - Nativní dekodování: 50×D1 / 12×Full HD / 2×UHD/4K na kartu - 2× 10/100/1000 Mbps RJ45 port - HTTP, RTSP, MPEG2-TS, MJPEG, H.264 (Mpeg4 Part 10 AVC), VC-1 (WMV), MPEG2 Part2, Unicast, Multicast, Multiple Unicast | ks | 1 |  |  | 0 | 0 | 0 | 0
27 | PS06-0-117 | T | Operační SW, záloha sw, příslušenství, klávesnice, myš, úchyty do racku, záloha OS a základního nastavení na USB FLASH DISK | kpl | 1 |  |  | 0 | 0 | 0 | 0
28 | PS06-0-118 | T | Ovádací Software videoserveru pro konfiguraci a správu video stěny, neomezený počet současně pracujících operátorů, možno definovat pro každého uživatele různá přístupová práva, přiřazení jednotlivých oblasti ovládání na video stěně apod. Ovládání přes webové rozhraní, podpora ovládání na mobilních zařízení a dotykových obrazovkách, vč. PC stanic s OS WIN7, WIN10 nebo LINUX. Živý náhled na videostěnu. Možnost ořezávání a úpravy obrazu jednotlivých zdrojů včetně zvýraznění a popisu jednotlivých oken. Výběr, kontrola a ovládání zvuku jednotlivých zdrojů. Snímání obrazovek PC stanic ve stejné síti a zobrazení na video stěně, vč. virtuálních klientů a sdílení jejich dat. Alarm management - možnost vyvolání přednastavené scény a varovného hlášení po komunikaci s návaznými systémy. SW modul pro komunikaci a napojení na řídicí systém. Všechny moduly kompatibilní a součástí jednoho SW vybavení od jednoho výrobce. | ks | 1 |  |  | 0 | 0 | 0 | 0
29 | PS06-0-119 | T | LCD panel 55" (139 cm), rozlišení: Full HD 1920x1080 bodů, Typ panelu: IPS/D-LED s životmostí 60.000 hodin, Dynamický kontrast: minimálně 500.000:1, Jas: minimálně 700 cd/m², Vstupy: minimálně DVI-D In, HDMI in Displayport in, LAN/HD-baseT IN/OUT, serial port RS232 IN/OUT, Poměr obrazu: 16:9, Pozorovací úhel: minimálně 178°, Součet rámečků dvou vedle sebe stojících displejů max. 1,8 mm, robustní kovové šasí, provoz 24/7. Automatické zapnutí do specifikovaného nastavení po výpadku a obnově napájení, Jednoduchá kalibrace barev LCD displejů ve stěně. | ks | 6 |  |  | 0 | 0 | 0 | 0
30 | PS06-0-120 | T | Konzole pro LCD stěnu nastavení ve 3 směrech: - horizontálně ± 5 mm, - hloubka ± 5 mm, - náklon -3°/+7°, zámek zabraňující horizontálnímu posunu, servisní poloha, bezpečnostní západky pro pevné uchycení | ks | 6 |  |  | 0 | 0 | 0 | 0
31 | PS06-0-121 | T | TV TUNER, DVBT2 tuner, DVI / HDMI, LAN / RS232 | ks | 1 |  |  | 0 | 0 | 0 | 0
32 | PS06-0-122 | T | HDCP box pro připojení TV tuneru do serveru | ks | 1 |  |  | 0 | 0 | 0 | 0
33 | PS06-0-123 | T | Aktivní reproduktory, 2x10W, ovládání RS232, dálkové ovládání | pár | 1 |  |  | 0 | 0 | 0 | 0
[8 empty] | 0 | 0 | 0 | 0
|  |  | Systém jednotného času |  |  |  |  | 0 | 0 | 0 | 0
34 | PS06-0-124 | T | Nástěnné, digitální hodiny, zobrazení času a datumu, zobrazení teplot IN + OUT, napájení ze sítě 230V, časová synchronizace 60V DC linkou, minutové impulsy, výška číslic 57/36 mm, LED v zelené barvě, rám hodin z eloxovaných hliníkových profilů, stupeň krytí IP 40, dálkové ovládání | ks | 1 |  |  | 0 | 0 | 0 | 0
35 | PS06-0-125 | T | Externí termistor | ks | 1 |  |  | 0 | 0 | 0 | 0
Řídící systém (ŘS)
36 | PS06-0-126 | T | Centrála řídicího systému vč. příslušenství, minimální parametry: Napájení PoE, min. vstupy: LAN, systémová sběrnice, USB,8x IR, 1x RS-232/422/458, 2x RS-232, 8x výstupní relé , 8x I/O, USB | kpl | 1 |  |  | 0 | 0 | 0 | 0
37 | PS06-0-127 | T | Dotykový kapacitní panel řídicího systému vč. stojánku, min. parametry: úhlopříčka obrazu 7", rozlišení 1024 x 600 bodů, jas 350 cd/m2, kontrast 1100 :1,24-bitová grafika, LED podsvícení, napájení PoE, min. 2 GB operační paměti a 4 GB paměti pro uložení projektu, podpora videa H.264 se vstupním rozlišením až 1920 x 1080 px/ 30fps, vestavěný mikrofon, kamera a reproduktory, 5 HW tlačítka na boku panelu pro rychlou navigaci | ks | 2 |  |  | 0 | 0 | 0 | 0
38 | PS06-0-128 | T | Převodník na DALI sběrnici pro ovládání světel, minimální parametry: připojení na sběrnici řídicího systému, LAN PoE, připojení na DALI sběrnici - 2 kanály, každý až pro připojení 64x zařízení, celkem 128x | ks | 1 |  |  | 0 | 0 | 0 | 0
Pracovní klientské stanice
39 | PS06-0-129 | T | Počítačová stanice pro operátora MKDS, min. parametry: MB s CPU odpovídající výkonově odpovídají: 10 jader, minimálně 3,3 GHz, 16,5 MB cache, RAM 2x 16 GB DDR4, 2666 MHz, 2x grafickou kartu výkonově odpovídající provozu v řežimu live video distribuce MKDS, 1x disk M.2 SSD, min. 512GB, 1x HDD 4TB, 3,5“ SATA, 7,2k, napájecí zdroj alespoň 1000 W, OS Win10, 64 bit, mechanika DVD RW, interní čtečka SD karet, stanice bude včetně klávesnice a bezdrátové myši USB | kpl | 2 |  |  | 0 | 0 | 0 | 0
| PS06-0-2 |  | Kabelové rozvody |  |  |  |  | 0 | 0 | 0 | 0
40 | PS06-0-201 | T | Optický kabel DVI / DVI 20m, zesílené kabelové krytí, frekvenční pásmo 1,6 Gbps (single link) | ks | 6 |  |  | 0 | 0 | 0 | 0
41 | PS06-0-202 | T | Instalační kabeláž metalická, kompletní set kabeláže pro propojení AV techniky | kpl | 1 |  |  | 0 | 0 | 0 | 0
|  |  | CELKEM |  |  |  |  | 0 | 0 | 0 | 0

## PS 07.1 (hidden)
Název stavby: |  | Dopravní informační a řídicí centrum, České Budějovice
Investor: |  | Statutární město České Budějovice, nám. Přemysla Otakara II. 1/1, 370 92 České Budějovice
Název profese: |  | PS 07.1 - Dispečerské stoly
Datum zpracování: |  | 01/2020
[6 empty] | Jednotková cena [Kč] |  | Celkem [Kč] |  | Cena položka celkem [Kč]
Položka | Kód položky | Klasifikace | Popis | Měrná jednotka | Množství | Dodávka (materiál) | Montáž (práce) | Dodávka (materiál) | Montáž (práce) | Bez DPH | S DPH
| PS07-1-0 |  | Všeobecné požadavky |  |  |  |  | 1000 | 2000 | 3000 | 3630
1 | PS07-1-001 | T | Proměření kabeláže | kpl | 1 | 1000 | 2000 | 1000 | 2000 | 3000 | 3630
2 | PS07-1-002 | T | Individuální zkoušky systému | kpl | 1 |  |  | 0 | 0 | 0 | 0
3 | PS07-1-003 | T | Výchozí revize nn | kpl | 1 |  |  | 0 | 0 | 0 | 0
4 | PS07-1-005 | T | Dílenská/dodavatelská dokumentace | kpl | 1 |  |  | 0 | 0 | 0 | 0
5 | PS07-1-006 | T | Dokumentace skutečného provedení | kpl | 1 |  |  | 0 | 0 | 0 | 0
6 | PS07-1-007 | ST | Stavební přípomocné práce | kpl | 1 |  |  | 0 | 0 | 0 | 0
7 | PS07-1-008 | T | Technická příprava výroby | kpl | 1 |  |  | 0 | 0 | 0 | 0
8 | PS07-1-009 | T | Vedlejší náklady, doprava, nakládání s odpady | kpl | 1 |  |  | 0 | 0 | 0 | 0
9 | PS07-1-010 | T | Zkušební provoz 3 měsíce | kpl | 1 |  |  | 0 | 0 | 0 | 0
| PS07-1-1 |  | Zařízení |  |  |  |  | 0 | 0 | 0 | 0
10 | PS07-1-101 | T | Stůl se zdvihem pracovní plochy - rozměr 3000x1100x750/1250 - pracovní deska dělená, snížená zadní deska - ocelová konstrukce, rám z AL profilů - 2x rack. skříň, 19" vestavby + opláštění plech, RAL dle požadavků zákazníka - ostatní opláštění technol. části - lamino 18 mm - kabelový organizér - energetický řetěz - horizontální kabelový žlab drátěný - polohovací mechanismus- ovladač pod pracovní deskou - synchronizace sloupků pomocí řídící jednotky - centrální zemnící bod | ks | 1 |  |  | 0 | 0 | 0 | 0
11 | PS07-1-102 | T | Stůl se zdvihem pracovní plochy - rozměr 2000x1100x750/1250 - pracovní deska dělená, snížená zadní deska - ocelová konstrukce, rám z AL profilů - 2x rack. skříň, 19" vestavby + opláštění plech, RAL dle požadavků zákazníka - ostatní opláštění technol. části - lamino 18 mm - kabelový organizér - energetický řetěz - horizontální kabelový žlab drátěný - polohovací mechanismus- ovladač pod pracovní deskou - synchronizace sloupků pomocí řídící jednotky - centrální zemnící bod | ks | 4 |  |  | 0 | 0 | 0 | 0
12 | PS07-1-103 | T | Pracovní deska - umělý kámen - rozměry 3000x650 mm | ks | 1 |  |  | 0 | 0 | 0 | 0
13 | PS07-1-104 | T | Pracovní deska - umělý kámen - rozměry 2000x650 mm | ks | 4 |  |  | 0 | 0 | 0 | 0
14 | PS07-1-105 | T | Temperace pracovní desky stolu 2000x650 mm | ks | 4 |  |  | 0 | 0 | 0 | 0
15 | PS07-1-106 | T | Temperace pracovní desky stolu 3000x650 mm | ks | 1 |  |  | 0 | 0 | 0 | 0
16 | PS07-1-107 | T | Stolní lampa, stříbr./antr - LED svítidlo, funkce postupného stmívání | ks | 5 |  |  | 0 | 0 | 0 | 0
17 | PS07-1-108 | T | Nastavitelný držák pro monitor, stolní montáž | ks | 21 |  |  | 0 | 0 | 0 | 0
18 | PS07-1-109 | T | Uživatelské přípojné místo 2x230V,2xUSB,1xRJ45/5 | ks | 5 |  |  | 0 | 0 | 0 | 0
19 | PS07-1-110 | T | Napájecí panel, 8x zás. ČSN, 19", 1U, bez šňůry, se svorkovnicí | ks | 6 |  |  | 0 | 0 | 0 | 0
20 | PS07-1-111 | T | Rozvodnice - 19"/3U | ks | 5 |  |  | 0 | 0 | 0 | 0
21 | PS07-1-112 | T | Polička 19", hl. 350 mm | ks | 5 |  |  | 0 | 0 | 0 | 0
22 | PS07-1-113 | V | Zátěžové ergonomické pracovní křeslo pro provoz 24/7 | ks | 5 |  |  | 0 | 0 | 0 | 0
| PS07-1-2 |  | Kabelové rozvody |  |  |  |  | 0 | 0 | 0 | 0
23 | PS07-1-201 | T | Instalační kabeláž metalická, kompletní set kabeláže pro propojení | kpl | 1 |  |  | 0 | 0 | 0 | 0
|  |  | CELKEM |  |  |  |  | 1000 | 2000 | 3000 | 3630

## PS 07.2 (hidden)
Název stavby: |  | Dopravní informační a řídicí centrum, České Budějovice
Investor: |  | Statutární město České Budějovice, nám. Přemysla Otakara II. 1/1, 370 92 České Budějovice
Název profese: |  | PS07.2 - Interiérové vybavení
Datum zpracování: |  | 01/2020
[6 empty] | Jednotková cena [Kč] |  | Celkem [Kč] |  | Cena položka celkem [Kč]
Položka | Kód položky | Klasifikace | Popis | Měrná jednotka | Množství | Dodávka (materiál/licence) | Montáž (práce) | Dodávka (materiál) | Montáž (práce) | Bez DPH | S DPH
| PS 07-2-0 |  | Všeobecné položky |  |  |  |  | 0 | 0 | 0 | 0
1 | PS07-2-001 | ST | Dokumentace dodavatelská vč. dílenské dokumentace | kpl | 1 |  |  | 0 | 0 | 0 | 0
2 | PS07-2-002 | ST | Dokumentace skutečného provedení | kpl | 1 |  |  | 0 | 0 | 0 | 0
| PS 07-2-1 |  | kuchyňka na míru 1,6bm (část D.1.10.2_03 - Kuchyňka): |  |  |  |  | 0 | 0 | 0 | 0
3 | PS07-2-101 | ST | vestavná lednice 600/600 včetně nábytkových dvířek - K1 | ks | 1 |  |  | 0 | 0 | 0 | 0
4 | PS07-2-102 | ST | nábytková dvířka pro vestavěnou lednici - K1D | ks | 1 |  |  | 0 | 0 | 0 | 0
5 | PS07-2-103 | ST | vestavná myčka š.450 včetně nábytkových dvířek - K2 | ks | 1 |  |  | 0 | 0 | 0 | 0
6 | PS07-2-104 | ST | nábytková dvířka pro vestavěnou myčku - K2D | ks | 1 |  |  | 0 | 0 | 0 | 0
7 | PS07-2-105 | ST | spodní kontrukce linky na délku 1650mm se skříňkou s košem-K3 | ks | 1 |  |  | 0 | 0 | 0 | 0
8 | PS07-2-106 | ST | vestavěná digestoř - K4 | ks | 1 |  |  | 0 | 0 | 0 | 0
9 | PS07-2-107 | ST | vestavná mikrovlnná trouba - K5 | ks | 1 |  |  | 0 | 0 | 0 | 0
10 | PS07-2-108 | ST | skříňka pro mikrovlnnou troubu - K5D | ks | 1 |  |  | 0 | 0 | 0 | 0
11 | PS07-2-109 | ST | konstrukce horních skříněk na míru na délku1655mm se dvěma dvířky - K6 | ks | 1 |  |  | 0 | 0 | 0 | 0
12 | PS07-2-110 | ST | nerez dřez s odkapávačem - K7 | ks | 1 |  |  | 0 | 0 | 0 | 0
13 | PS07-2-111 | ST | dvouvařič - integrovaná indukční deska do pultu - K8 | ks | 1 |  |  | 0 | 0 | 0 | 0
14 | PS07-2-112 | ST | pult na míru odolný melamin s postformingem - K9 | ks | 1 |  |  | 0 | 0 | 0 | 0
| PS 07-2-2 |  | Vybavení šatny (část D.1.10.2_04 - vybavení šatny): |  |  |  |  | 0 | 0 | 0 | 0
15 | PS07-2-201 | V | sestava s 9 ks skříní typu "Z" a 9 nástavci - SX | ks | 9 |  |  | 0 | 0 | 0 | 0
16 | PS07-2-202 | V | sestava s 5 ks skříní typu "Z" s 5 nástavci - SY | ks | 5 |  |  | 0 | 0 | 0 | 0
17 | PS07-2-203 | V | sestava s 4 ks skříní typu "Z" a se 4 nástavci - SZ | ks | 4 |  |  | 0 | 0 | 0 | 0
| PS 07-2-3 |  | Skříně kancelářské (část D.1.10.2_05 - Skříně kancelářské): |  |  |  |  | 0 | 0 | 0 | 0
18 | PS07-2-301 | V | nízká atyp. skříň 800/400/770 s podnoží , vnitřní police - SN | ks | 14 |  |  | 0 | 0 | 0 | 0
19 | PS07-2-302 | V | vysoká skříň 800/400/2000 s podnoží , vnitřní police - SV | ks | 2 |  |  | 0 | 0 | 0 | 0
20 | PS07-2-303 | V | vysoká skříň šatní 2ks, 800/400/2000 s podnoží - SS | ks | 1 |  |  | 0 | 0 | 0 | 0
| PS 07-2-4 |  | Stůl vedoucího a pult energodispečera (část D.1.10.2_06 - Stoly): |  |  |  |  | 0 | 0 | 0 | 0
21 | PS07-2-401 | V | jednací stůl, kovová podnož, chromové podnoží - TO | ks | 1 |  |  | 0 | 0 | 0 | 0
22 | PS07-2-402 | V | stůl vedoucího s jednací částí- atyp., závěs na PC - TV | ks | 1 |  |  | 0 | 0 | 0 | 0
23 | PS07-2-403 | V | jednací přístavba s vlastní podnoží, chromové nohy - TW | ks | 1 |  |  | 0 | 0 | 0 | 0
24 | PS07-2-404 | V | deska na míru abs hrana melamin na kovové konzole - TX | ks | 1 |  |  | 0 | 0 | 0 | 0
25 | PS07-2-405 | V | deska na míru abs hrana melamin na kovové konzole - TY | ks | 1 |  |  | 0 | 0 | 0 | 0
| PS 07-2-5 |  | Stůl v Call centru (část D.1.10.2_07 - Stůl Call centrum): |  |  |  |  | 0 | 0 | 0 | 0
26 | PS07-2-501 | V | jednací stůl, kovová podnož, chromové podnoží - TO | ks | 1 |  |  | 0 | 0 | 0 | 0
| PS 07-2-6 |  | Akustické prvky (část D.1.10.2_08 - Akustické prvky): |  |  |  |  | 0 | 0 | 0 | 0
27 | PS07-2-601 | V | Akustický panel š. 790mm / v.1350mm, perforovaný kov s akustickou vložkou včetně orámování lištou - AS | ks | 6 |  |  | 0 | 0 | 0 | 0
28 | PS07-2-602 | V | Přenastavitelné stojací akustické panely - AT | ks | 3 |  |  | 0 | 0 | 0 | 0
| PS 07-2-7 |  | Sedací nábytek (část D.1.10.2_09 - Sedací nábytek): |  |  |  |  | 0 | 0 | 0 | 0
29 | PS07-2-701 | V | křeslo pro jednosměnný provoz - Call centrum, vedoucí - Z1 | ks | 3 |  |  | 0 | 0 | 0 | 0
30 | PS07-2-702 | V | konferenční židle - Z2 | ks | 14 |  |  | 0 | 0 | 0 | 0
31 | PS07-2-703 | V | Lavička v šatně - ZT | ks | 2 |  |  | 0 | 0 | 0 | 0
32 | PS07-2-704 | V | Pohovka d.2000/hl.800mm - R | ks | 1 |  |  | 0 | 0 | 0 | 0
|  |  | CELKEM |  |  |  |  | 0 | 0 | 0 | 0