## Rekapitulace stavby
Export Komplet | [24 empty] | VZ | 2.0 | ZAMOK |  |  |  |  | False | False | {a1db5919-9df5-4f6c-aef8-0fbb4d9cfe3d}
[31 empty] | 0,01 | 21
[31 empty] | 0,01 | 15
|  | REKAPITULACE STAVBY | [15 empty] | v --- níže se nacházejí doplnkové a pomocné údaje k sestavám --- v | [11 empty] | Návod na vyplnění | 0,001
|  | Kód: |  |  |  |  | VSPCKOPEC_R03_250926 | [22 empty] | Měnit lze pouze buňky se žlutým podbarvením! 1) v Rekapitulaci stavby vyplňte údaje o Účastníkovi (přenesou se do ostatních sestav i v jiných listech) 2) na vybraných listech vyplňte v sestavě Soupis prací ceny u položek | 0,01
|  | Stavba: |  |  |  |  | SOCIÁLNĚ ZDRAVOTNÍ KOMPLEX ČERVENÝ KOPEC - REVIZE R03 | [23 empty] | 0,01
|  | KSO: |  |  |  |  | 801 19 21 | [6 empty] | CC-CZ: | [16 empty] | 0,01
|  | Místo: |  |  |  |  | Brno | [6 empty] | Datum: |  | 26. 9. 2025 | [14 empty] | 0,01
0,01
|  | Zadavatel: | [11 empty] | IČ: | [16 empty] | 0,01
|  |  | Statutární město Brno | [10 empty] | DIČ: | [16 empty] | 0,01
0,01
|  | Účastník: | [11 empty] | IČ: |  | Vyplň údaj | [14 empty] | 0,01
|  |  | Vyplň údaj | [10 empty] | DIČ: |  | Vyplň údaj | [14 empty] | 0,01
False
|  | Projektant: | [11 empty] | IČ: | [16 empty] | False
|  |  | Rangherka 5 s.r.o. | [10 empty] | DIČ: | [16 empty] | True
0,01
|  | Zpracovatel: | [11 empty] | IČ: | [16 empty] | 0,01
|  |  | Propos Liberec s.r.o. | [10 empty] | DIČ: | [16 empty] | False
Poznámka:
Soupis prací je sestaven s využitím Cenové soustavy ÚRS. Položky, které pochází z této cenové soustavy, jsou ve sloupci 'Cenová soustava' označeny popisem 'CS ÚRS' a úrovní příslušného kalendářního pololetí. Veškeré další informace vymezující popis a podmínky použití těchto položek z Cenové soustavy, které nejsou uvedeny přímo v soupisu prací, jsou neomezeně dálkově k dispozici na webu podminky.urs.cz.
|  | Cena bez DPH | [11 empty] | 0
[8 empty] | Sazba daně |  | Základ daně |  |  |  | Výše daně
|  | DPH |  | základní |  |  |  | 21% |  | 0 |  |  |  | 0
|  |  |  | snížená |  |  |  | 15% |  | 0 |  |  |  | 0
|  |  |  | zákl. přenesená |  |  |  | 21% |  | 0 |  |  |  | 0
|  |  |  | sníž. přenesená |  |  |  | 15% |  | 0 |  |  |  | 0
|  |  |  | nulová |  |  |  | 0% |  | 0 |  |  |  | 0
|  | Cena s DPH | [6 empty] | v |  | CZK |  |  | 0
REKAPITULACE OBJEKTŮ STAVBY A SOUPISŮ PRACÍ
| Kód: | [6 empty] | VSPCKOPEC_R03_250926
| Stavba: | [6 empty] | SOCIÁLNĚ ZDRAVOTNÍ KOMPLEX ČERVENÝ KOPEC - REVIZE R03
| Místo: | [6 empty] | Brno |  |  |  |  | Datum: |  | 26. 9. 2025
| Zadavatel: | [6 empty] | Statutární město Brno |  |  |  |  | Projektant: |  | Rangherka 5 s.r.o. |  |  | Informatívní údaje z listů zakázek
| Účastník: | [11 empty] | Zpracovatel: |  | Propos Liberec s.r.o.
| Kód |  |  |  | Popis | [6 empty] | Cena bez DPH [CZK] |  |  |  | Cena s DPH [CZK] | Typ | z toho Ostat. náklady [CZK] | DPH [CZK] | Normohodiny [h] | DPH základní [CZK] | DPH snížená [CZK] | DPH základní přenesená [CZK] | DPH snížená přenesená [CZK] | Základna DPH základní | Základna DPH snížená | Základna DPH zákl. přenesená | Základna DPH sníž. přenesená | Základna DPH nulová
| Náklady stavby celkem | [10 empty] | 0 |  |  |  | 0 |  | 0 | 0 | 0 | 0 | 0 | 0 | 0 | 0 | 0 | 0 | 0 | 0 |  | D | 0 | ###NOIMPORT### | IMPORT | {a1db5919-9df5-4f6c-aef8-0fbb4d9cfe3d} | {00000000-0000-0000-0000-000000000000} | 801 19 21
/ |  | SO 00 |  |  |  | Demolice trafostanice | [5 empty] | 0 |  |  |  | 0 | STA | 0 | 0 | 0 | 0 | 0 | 0 | 0 | 0 | 0 | 0 | 0 | 0 |  |  | 1 |  | IMPORT | {37b4b4ae-f2ee-4257-97b3-9374dc9fd1b7} | {a1db5919-9df5-4f6c-aef8-0fbb4d9cfe3d} |  | 1
|  | SO 01 |  |  |  | SZK | [5 empty] | 0 |  |  |  | 0 | STA | 0 | 0 | 0 | 0 | 0 | 0 | 0 | 0 | 0 | 0 | 0 | 0 |  | D | 1 | ###NOIMPORT### | IMPORT | {4d0c2332-d235-4ccb-9e96-a2eb5f767810} | {a1db5919-9df5-4f6c-aef8-0fbb4d9cfe3d} |  | 1
/ |  |  | ARS |  |  |  | Architektonicko stavební a konstrukční část |  |  |  |  | 0 |  |  |  | 0 | Soupis | 0 | 0 | 0 | 0 | 0 | 0 | 0 | 0 | 0 | 0 | 0 | 0 |  |  | 2 |  | IMPORT | {fcc86059-3cbd-48c2-94e2-fcf3aa852871} | {4d0c2332-d235-4ccb-9e96-a2eb5f767810}
/ |  |  | ZTI |  |  |  | Zdravotně technické instalace - vodovod a kanalizace |  |  |  |  | 0 |  |  |  | 0 | Soupis | 0 | 0 | 0 | 0 | 0 | 0 | 0 | 0 | 0 | 0 | 0 | 0 |  |  | 2 |  | IMPORT | {f9bebcbe-4b71-4532-a368-9fd0fe69111a} | {4d0c2332-d235-4ccb-9e96-a2eb5f767810}
/ |  |  | UST |  |  |  | Ústřední topení |  |  |  |  | 0 |  |  |  | 0 | Soupis | 0 | 0 | 0 | 0 | 0 | 0 | 0 | 0 | 0 | 0 | 0 | 0 |  |  | 2 |  | IMPORT | {94d6397e-bcf9-497c-9d31-ae0015bc75f0} | {4d0c2332-d235-4ccb-9e96-a2eb5f767810}
/ |  |  | VZT |  |  |  | Vzduchotechnika |  |  |  |  | 0 |  |  |  | 0 | Soupis | 0 | 0 | 0 | 0 | 0 | 0 | 0 | 0 | 0 | 0 | 0 | 0 |  |  | 2 |  | IMPORT | {f8ac8cd8-2322-42f2-81ce-3eb1df26c088} | {4d0c2332-d235-4ccb-9e96-a2eb5f767810}
/ |  |  | TRA |  |  |  | Trafostanice |  |  |  |  | 0 |  |  |  | 0 | Soupis | 0 | 0 | 0 | 0 | 0 | 0 | 0 | 0 | 0 | 0 | 0 | 0 |  |  | 2 |  | IMPORT | {049ad732-a2f2-4867-b01b-80bddb3bcd85} | {4d0c2332-d235-4ccb-9e96-a2eb5f767810}
/ |  |  | SIL |  |  |  | Silnoproudé rozvody |  |  |  |  | 0 |  |  |  | 0 | Soupis | 0 | 0 | 0 | 0 | 0 | 0 | 0 | 0 | 0 | 0 | 0 | 0 |  |  | 2 |  | IMPORT | {d0c7feba-4052-4148-b119-c76500542a03} | {4d0c2332-d235-4ccb-9e96-a2eb5f767810}
/ |  |  | FVE |  |  |  | Fotovoltaické články |  |  |  |  | 0 |  |  |  | 0 | Soupis | 0 | 0 | 0 | 0 | 0 | 0 | 0 | 0 | 0 | 0 | 0 | 0 |  |  | 2 |  | IMPORT | {1f3163a1-d029-4fff-901a-01d077d19b21} | {4d0c2332-d235-4ccb-9e96-a2eb5f767810}
/ |  |  | EPS |  |  |  | EPS a evakuační rozhlas |  |  |  |  | 0 |  |  |  | 0 | Soupis | 0 | 0 | 0 | 0 | 0 | 0 | 0 | 0 | 0 | 0 | 0 | 0 |  |  | 2 |  | IMPORT | {cc44ad83-2c07-4a15-b0c5-a4fe5293a9b0} | {4d0c2332-d235-4ccb-9e96-a2eb5f767810}
/ |  |  | SLP |  |  |  | Ostatní slaboproudé rozvody |  |  |  |  | 0 |  |  |  | 0 | Soupis | 0 | 0 | 0 | 0 | 0 | 0 | 0 | 0 | 0 | 0 | 0 | 0 |  |  | 2 |  | IMPORT | {fc1e6b01-d122-49ad-83fd-0a2341dfe121} | {4d0c2332-d235-4ccb-9e96-a2eb5f767810}
/ |  |  | MAR |  |  |  | Měření a regulace |  |  |  |  | 0 |  |  |  | 0 | Soupis | 0 | 0 | 0 | 0 | 0 | 0 | 0 | 0 | 0 | 0 | 0 | 0 |  |  | 2 |  | IMPORT | {31cc949a-7b5d-4a7c-8f22-83b810d12a27} | {4d0c2332-d235-4ccb-9e96-a2eb5f767810}
/ |  |  | GAS |  |  |  | Gastroprovoz |  |  |  |  | 0 |  |  |  | 0 | Soupis | 0 | 0 | 0 | 0 | 0 | 0 | 0 | 0 | 0 | 0 | 0 | 0 |  |  | 2 |  | IMPORT | {aa3d7d08-d1b7-4fff-a71c-a648566a9ec2} | {4d0c2332-d235-4ccb-9e96-a2eb5f767810}
/ |  |  | PRA |  |  |  | Prádelna |  |  |  |  | 0 |  |  |  | 0 | Soupis | 0 | 0 | 0 | 0 | 0 | 0 | 0 | 0 | 0 | 0 | 0 | 0 |  |  | 2 |  | IMPORT | {15ae850d-0482-448f-8d2d-78e1be2a1c1d} | {4d0c2332-d235-4ccb-9e96-a2eb5f767810}
/ |  |  | VPZ |  |  |  | Vybavení místnosti pro zemřelé |  |  |  |  | 0 |  |  |  | 0 | Soupis | 0 | 0 | 0 | 0 | 0 | 0 | 0 | 0 | 0 | 0 | 0 | 0 |  |  | 2 |  | IMPORT | {7c15cff2-dca2-48ee-a096-b9d0be90ac35} | {4d0c2332-d235-4ccb-9e96-a2eb5f767810}
/ |  | SO 03.0 |  |  |  | Areálové rozvody kanalizace | [5 empty] | 0 |  |  |  | 0 | STA | 0 | 0 | 0 | 0 | 0 | 0 | 0 | 0 | 0 | 0 | 0 | 0 |  |  | 1 |  | IMPORT | {bb13c65c-19b9-4758-9f5c-b655c11d1c77} | {a1db5919-9df5-4f6c-aef8-0fbb4d9cfe3d} |  | 1
/ |  | SO 03.1 |  |  |  | Areálové rozvody kanalizace - vodní díla | [5 empty] | 0 |  |  |  | 0 | STA | 0 | 0 | 0 | 0 | 0 | 0 | 0 | 0 | 0 | 0 | 0 | 0 |  |  | 1 |  | IMPORT | {e4370fbc-0f41-404f-b07d-6e355cdd9927} | {a1db5919-9df5-4f6c-aef8-0fbb4d9cfe3d} |  | 1
/ |  | SO 04.0 |  |  |  | Komunikace, zpevněné plochy a dopravní značení | [5 empty] | 0 |  |  |  | 0 | STA | 0 | 0 | 0 | 0 | 0 | 0 | 0 | 0 | 0 | 0 | 0 | 0 |  |  | 1 |  | IMPORT | {618357b9-c92a-43ee-ae78-521b4b2e813c} | {a1db5919-9df5-4f6c-aef8-0fbb4d9cfe3d} |  | 1
|  | SO 05.1 |  |  |  | Sadové a terénní úpravy | [5 empty] | 0 |  |  |  | 0 | STA | 0 | 0 | 0 | 0 | 0 | 0 | 0 | 0 | 0 | 0 | 0 | 0 |  | D | 1 | ###NOIMPORT### | IMPORT | {02e40977-633c-41de-b9e3-c1b44614958a} | {a1db5919-9df5-4f6c-aef8-0fbb4d9cfe3d} |  | 1
/ |  |  | SO 05.1.0 |  |  |  | Sadové a terénní úpravy - přípravné práce |  |  |  |  | 0 |  |  |  | 0 | Soupis | 0 | 0 | 0 | 0 | 0 | 0 | 0 | 0 | 0 | 0 | 0 | 0 |  |  | 2 |  | IMPORT | {a51a5497-0005-46ec-b216-1990d9ffba36} | {02e40977-633c-41de-b9e3-c1b44614958a}
|  |  | SO 05.1.1 |  |  |  | Sadové a terénní úpravy |  |  |  |  | 0 |  |  |  | 0 | Soupis | 0 | 0 | 0 | 0 | 0 | 0 | 0 | 0 | 0 | 0 | 0 | 0 |  | D | 2 | ###NOIMPORT### | IMPORT | {fdc0162c-f02f-44d1-881c-986276db6492} | {02e40977-633c-41de-b9e3-c1b44614958a}
/ |  |  |  | 0 |  |  |  | Přípravné práce |  |  |  | 0 |  |  |  | 0 | Soupis | 0 | 0 | 0 | 0 | 0 | 0 | 0 | 0 | 0 | 0 | 0 | 0 |  |  | 3 |  | IMPORT | {3d09697f-1687-4441-8f68-5258fedfd027} | {fdc0162c-f02f-44d1-881c-986276db6492}
/ |  |  |  | 1 |  |  |  | Výsadba stromů |  |  |  | 0 |  |  |  | 0 | Soupis | 0 | 0 | 0 | 0 | 0 | 0 | 0 | 0 | 0 | 0 | 0 | 0 |  |  | 3 |  | IMPORT | {bd89f8cc-2c6d-40f5-8551-d91f797a996e} | {fdc0162c-f02f-44d1-881c-986276db6492}
/ |  |  |  | 2 |  |  |  | Výsadba keřů |  |  |  | 0 |  |  |  | 0 | Soupis | 0 | 0 | 0 | 0 | 0 | 0 | 0 | 0 | 0 | 0 | 0 | 0 |  |  | 3 |  | IMPORT | {0667c069-4cab-484a-9ce6-90baca361353} | {fdc0162c-f02f-44d1-881c-986276db6492}
/ |  |  |  | 3 |  |  |  | Popínavé rostliny |  |  |  | 0 |  |  |  | 0 | Soupis | 0 | 0 | 0 | 0 | 0 | 0 | 0 | 0 | 0 | 0 | 0 | 0 |  |  | 3 |  | IMPORT | {a5bd2d9f-c8c8-460d-9fea-7c081bfc1e6a} | {fdc0162c-f02f-44d1-881c-986276db6492}
/ |  |  |  | 4 |  |  |  | Trávník parkový |  |  |  | 0 |  |  |  | 0 | Soupis | 0 | 0 | 0 | 0 | 0 | 0 | 0 | 0 | 0 | 0 | 0 | 0 |  |  | 3 |  | IMPORT | {2750ddf3-6384-4b01-9cb9-b2c68fd3d211} | {fdc0162c-f02f-44d1-881c-986276db6492}
/ |  |  |  | 5 |  |  |  | Trávník luční extenzivní |  |  |  | 0 |  |  |  | 0 | Soupis | 0 | 0 | 0 | 0 | 0 | 0 | 0 | 0 | 0 | 0 | 0 | 0 |  |  | 3 |  | IMPORT | {3a799f8f-6e36-4a0a-9d15-95c103736894} | {fdc0162c-f02f-44d1-881c-986276db6492}
/ |  |  |  | 6 |  |  |  | Zatravněná dlažba s š... |  |  |  | 0 |  |  |  | 0 | Soupis | 0 | 0 | 0 | 0 | 0 | 0 | 0 | 0 | 0 | 0 | 0 | 0 |  |  | 3 |  | IMPORT | {6fa8939b-df9f-407f-b1d2-124d02d74d24} | {fdc0162c-f02f-44d1-881c-986276db6492}
/ |  |  |  | 7 |  |  |  | Trvalkové záhony |  |  |  | 0 |  |  |  | 0 | Soupis | 0 | 0 | 0 | 0 | 0 | 0 | 0 | 0 | 0 | 0 | 0 | 0 |  |  | 3 |  | IMPORT | {a7a392b6-f492-49d6-9493-f074a3505bcb} | {fdc0162c-f02f-44d1-881c-986276db6492}
/ |  |  |  | 8 |  |  |  | Extenzivní zelené stř... |  |  |  | 0 |  |  |  | 0 | Soupis | 0 | 0 | 0 | 0 | 0 | 0 | 0 | 0 | 0 | 0 | 0 | 0 |  |  | 3 |  | IMPORT | {3b15fd1b-e61e-4c6d-97c7-e0cdc9ea0e60} | {fdc0162c-f02f-44d1-881c-986276db6492}
/ |  |  |  | 9 |  |  |  | Intenzivní zelené stř... |  |  |  | 0 |  |  |  | 0 | Soupis | 0 | 0 | 0 | 0 | 0 | 0 | 0 | 0 | 0 | 0 | 0 | 0 |  |  | 3 |  | IMPORT | {acf4f82e-bed7-450e-846c-45f22c289aec} | {fdc0162c-f02f-44d1-881c-986276db6492}
|  |  | SO 05.1.2 |  |  |  | Sadové a terénní úpravy - následná péče 2 roky |  |  |  |  | 0 |  |  |  | 0 | Soupis | 0 | 0 | 0 | 0 | 0 | 0 | 0 | 0 | 0 | 0 | 0 | 0 |  | D | 2 | ###NOIMPORT### | IMPORT | {c9710f31-5a95-433e-9662-80bef2779ac0} | {02e40977-633c-41de-b9e3-c1b44614958a}
/ |  |  |  | 1 |  |  |  | Výsadba stromů |  |  |  | 0 |  |  |  | 0 | Soupis | 0 | 0 | 0 | 0 | 0 | 0 | 0 | 0 | 0 | 0 | 0 | 0 |  |  | 3 |  | IMPORT | {aecb1504-5974-4d9a-a571-0b7ae8f39f87} | {c9710f31-5a95-433e-9662-80bef2779ac0}
/ |  |  |  | 2 |  |  |  | Výsadba keřů |  |  |  | 0 |  |  |  | 0 | Soupis | 0 | 0 | 0 | 0 | 0 | 0 | 0 | 0 | 0 | 0 | 0 | 0 |  |  | 3 |  | IMPORT | {23940b58-e32e-422c-a19f-a92269ea6ff1} | {c9710f31-5a95-433e-9662-80bef2779ac0}
/ |  |  |  | 3 |  |  |  | Popínavé rostliny |  |  |  | 0 |  |  |  | 0 | Soupis | 0 | 0 | 0 | 0 | 0 | 0 | 0 | 0 | 0 | 0 | 0 | 0 |  |  | 3 |  | IMPORT | {c0ae4399-341e-403a-9721-b8468597bd21} | {c9710f31-5a95-433e-9662-80bef2779ac0}
/ |  |  |  | 4 |  |  |  | Trávník parkový |  |  |  | 0 |  |  |  | 0 | Soupis | 0 | 0 | 0 | 0 | 0 | 0 | 0 | 0 | 0 | 0 | 0 | 0 |  |  | 3 |  | IMPORT | {4f034f7b-3952-4835-aee1-f99a1b26809f} | {c9710f31-5a95-433e-9662-80bef2779ac0}
/ |  |  |  | 5 |  |  |  | Trávník luční extenzivní |  |  |  | 0 |  |  |  | 0 | Soupis | 0 | 0 | 0 | 0 | 0 | 0 | 0 | 0 | 0 | 0 | 0 | 0 |  |  | 3 |  | IMPORT | {53957756-4f23-47c2-864d-c97434454fb3} | {c9710f31-5a95-433e-9662-80bef2779ac0}
/ |  |  |  | 6 |  |  |  | Zatravněná dlažba s š... |  |  |  | 0 |  |  |  | 0 | Soupis | 0 | 0 | 0 | 0 | 0 | 0 | 0 | 0 | 0 | 0 | 0 | 0 |  |  | 3 |  | IMPORT | {b577cfb8-e6d2-4eda-91f4-264bb58f0056} | {c9710f31-5a95-433e-9662-80bef2779ac0}
/ |  |  |  | 7 |  |  |  | Trvalkové záhony |  |  |  | 0 |  |  |  | 0 | Soupis | 0 | 0 | 0 | 0 | 0 | 0 | 0 | 0 | 0 | 0 | 0 | 0 |  |  | 3 |  | IMPORT | {101231db-3960-4a20-8860-1268ee6a6c70} | {c9710f31-5a95-433e-9662-80bef2779ac0}
/ |  |  |  | 8 |  |  |  | Extenzivní zelené stř... |  |  |  | 0 |  |  |  | 0 | Soupis | 0 | 0 | 0 | 0 | 0 | 0 | 0 | 0 | 0 | 0 | 0 | 0 |  |  | 3 |  | IMPORT | {5edc1545-1199-460d-ae40-4e9688f5056b} | {c9710f31-5a95-433e-9662-80bef2779ac0}
/ |  |  |  | 9 |  |  |  | Intenzivní zelené stř... |  |  |  | 0 |  |  |  | 0 | Soupis | 0 | 0 | 0 | 0 | 0 | 0 | 0 | 0 | 0 | 0 | 0 | 0 |  |  | 3 |  | IMPORT | {a37e9ff1-6954-4900-a954-0e836e3aa22a} | {c9710f31-5a95-433e-9662-80bef2779ac0}
/ |  | SO 05.2 |  |  |  | Opěrné zdi | [5 empty] | 0 |  |  |  | 0 | STA | 0 | 0 | 0 | 0 | 0 | 0 | 0 | 0 | 0 | 0 | 0 | 0 |  |  | 1 |  | IMPORT | {d1c202df-cacd-46d3-9bf9-5c2c94645a79} | {a1db5919-9df5-4f6c-aef8-0fbb4d9cfe3d} |  | 1
/ |  | SO 07.0 |  |  |  | Příprava území a hrubé terénní úpravy | [5 empty] | 0 |  |  |  | 0 | STA | 0 | 0 | 0 | 0 | 0 | 0 | 0 | 0 | 0 | 0 | 0 | 0 |  |  | 1 |  | IMPORT | {c7b34cb8-484e-48e3-b840-b27dc647458d} | {a1db5919-9df5-4f6c-aef8-0fbb4d9cfe3d} |  | 1
/ |  | SO 08.0 |  |  |  | Pergola nad parkovištěm | [5 empty] | 0 |  |  |  | 0 | STA | 0 | 0 | 0 | 0 | 0 | 0 | 0 | 0 | 0 | 0 | 0 | 0 |  |  | 1 |  | IMPORT | {2b1208ce-d76e-4247-875b-88cd46d82e22} | {a1db5919-9df5-4f6c-aef8-0fbb4d9cfe3d} |  | 1
/ |  | SO 11.0 |  |  |  | Přípojka jednotné kanalizace | [5 empty] | 0 |  |  |  | 0 | STA | 0 | 0 | 0 | 0 | 0 | 0 | 0 | 0 | 0 | 0 | 0 | 0 |  |  | 1 |  | IMPORT | {2282826d-9400-41ae-bf13-d618886c9bac} | {a1db5919-9df5-4f6c-aef8-0fbb4d9cfe3d} |  | 1
/ |  | SO 12.0 |  |  |  | Přípojka vodovodu | [5 empty] | 0 |  |  |  | 0 | STA | 0 | 0 | 0 | 0 | 0 | 0 | 0 | 0 | 0 | 0 | 0 | 0 |  |  | 1 |  | IMPORT | {a19521a3-c754-4f2f-91b4-b1213786ff01} | {a1db5919-9df5-4f6c-aef8-0fbb4d9cfe3d} |  | 1
/ |  | SO 13.0 |  |  |  | Přípojka horkovodu - není předmětem VZ - zajišťuje správce sítě | [5 empty] | 0 |  |  |  | 0 | STA | 0 | 0 | 0 | 0 | 0 | 0 | 0 | 0 | 0 | 0 | 0 | 0 |  |  | 1 |  | IMPORT | {f1c70aa5-addd-42c8-adad-d067c2774d97} | {a1db5919-9df5-4f6c-aef8-0fbb4d9cfe3d} |  | 1
/ |  | SO 14.1 |  |  |  | Přípojka VN - není předmětem VZ - zajišťuje správce sítě | [5 empty] | 0 |  |  |  | 0 | STA | 0 | 0 | 0 | 0 | 0 | 0 | 0 | 0 | 0 | 0 | 0 | 0 |  |  | 1 |  | IMPORT | {3e348d9c-2f73-44a0-b7f1-ed7131408dce} | {a1db5919-9df5-4f6c-aef8-0fbb4d9cfe3d} |  | 1
/ |  | SO 15.0 |  |  |  | Přípojka CETIN - není předmětem VZ - zajišťuje správce sítě | [5 empty] | 0 |  |  |  | 0 | STA | 0 | 0 | 0 | 0 | 0 | 0 | 0 | 0 | 0 | 0 | 0 | 0 |  |  | 1 |  | IMPORT | {cc3f8836-542a-484d-a97e-7c0aba251b12} | {a1db5919-9df5-4f6c-aef8-0fbb4d9cfe3d} |  | 1
/ |  | SO 16.0 |  |  |  | Přemístění stožáru veřejného osvětlení | [5 empty] | 0 |  |  |  | 0 | STA | 0 | 0 | 0 | 0 | 0 | 0 | 0 | 0 | 0 | 0 | 0 | 0 |  |  | 1 |  | IMPORT | {3d6f655c-ecfe-407b-9665-b6e283e9b7f3} | {a1db5919-9df5-4f6c-aef8-0fbb4d9cfe3d} |  | 1
/ |  | SO 17.0 |  |  |  | Zrušení stávajících přípojek | [5 empty] | 0 |  |  |  | 0 | STA | 0 | 0 | 0 | 0 | 0 | 0 | 0 | 0 | 0 | 0 | 0 | 0 |  |  | 1 |  | IMPORT | {a926da36-cefb-494d-a73f-70720da0ad9b} | {a1db5919-9df5-4f6c-aef8-0fbb4d9cfe3d} |  | 1
/ |  | VRN |  |  |  | Vedlejší rozpočtové náklady | [5 empty] | 0 |  |  |  | 0 | STA | 0 | 0 | 0 | 0 | 0 | 0 | 0 | 0 | 0 | 0 | 0 | 0 |  |  | 1 |  | IMPORT | {cda60076-8048-4ae9-8141-adbb1057b113} | {a1db5919-9df5-4f6c-aef8-0fbb4d9cfe3d} |  | 1

## SO 00 - Demolice trafosta...
{37b4b4ae-f2ee-4257-97b3-9374dc9fd1b7}
1
| KRYCÍ LIST SOUPISU PRACÍ | [7 empty] | v --- níže se nacházejí doplnkové a pomocné údaje k sestavám --- v | [8 empty] | False
Stavba:
SOCIÁLNĚ ZDRAVOTNÍ KOMPLEX ČERVENÝ KOPEC - REVIZE R03
Objekt:
SO 00 - Demolice trafostanice
| KSO: |  |  |  |  | CC-CZ:
| Místo: |  | Brno |  |  | Datum: | 26. 9. 2025
| Zadavatel: |  |  |  |  | IČ:
|  | Statutární město Brno |  |  |  | DIČ:
| Účastník: |  |  |  |  | IČ: | Vyplň údaj
|  | Vyplň údaj |  |  |  | DIČ: | Vyplň údaj
| Projektant: |  |  |  |  | IČ:
|  | Rangherka 5 s.r.o. |  |  |  | DIČ:
| Zpracovatel: |  |  |  |  | IČ:
|  | Propos Liberec s.r.o. |  |  |  | DIČ:
Poznámka:
| Cena bez DPH | [5 empty] | 0
|  |  | Základ daně |  |  | Sazba daně | Výše daně
| DPH | základní | 0 |  |  | 21% | 0
|  | snížená | 0 |  |  | 15% | 0
|  | zákl. přenesená | 0 |  |  | 21% | 0
|  | sníž. přenesená | 0 |  |  | 15% | 0
|  | nulová | 0 |  |  | 0% | 0
| Cena s DPH |  |  | v | CZK |  | 0
REKAPITULACE ČLENĚNÍ SOUPISU PRACÍ
Stavba:
SOCIÁLNĚ ZDRAVOTNÍ KOMPLEX ČERVENÝ KOPEC - REVIZE R03
Objekt:
SO 00 - Demolice trafostanice
Místo: |  |  | Brno |  |  | Datum: | 26. 9. 2025
Zadavatel: |  |  | Statutární město Brno |  |  | Projektant: | Rangherka 5 s.r.o.
Účastník: |  |  | Vyplň údaj |  |  | Zpracovatel: | Propos Liberec s.r.o.
Kód dílu - Popis | [6 empty] | Cena celkem [CZK]
Náklady stavby celkem | [6 empty] | 0 | [11 empty] | -1
| HSV - Práce a dodávky HSV | [5 empty] | 0
| 9 - Ostatní konstrukce a práce, bourání | [5 empty] | 0
| 997 - Přesun sutě | [5 empty] | 0
SOUPIS PRACÍ
Stavba:
SOCIÁLNĚ ZDRAVOTNÍ KOMPLEX ČERVENÝ KOPEC - REVIZE R03
Objekt:
SO 00 - Demolice trafostanice
Místo: |  |  | Brno |  |  | Datum: | 26. 9. 2025
Zadavatel: |  |  | Statutární město Brno |  |  | Projektant: | Rangherka 5 s.r.o.
Účastník: |  |  | Vyplň údaj |  |  | Zpracovatel: | Propos Liberec s.r.o.
PČ | Typ | Kód | Popis | MJ | Množství | J.cena [CZK] | Cena celkem [CZK] | Cenová soustava |  | DPH | J. Nh [h] | Nh celkem [h] | J. hmotnost [t] | Hmotnost celkem [t] | J. suť [t] | Suť Celkem [t]
Náklady soupisu celkem | [6 empty] | 0 |  |  |  |  | 0 |  | 0 |  | 283.6662 |  | D | -1 | [10 empty] | 0
| D | HSV | Práce a dodávky HSV |  |  |  | 0 |  |  |  |  | 0 |  | 0 |  | 283.6662 | 1 | D | 0 |  |  |  | ROZPOCET | [6 empty] | 0
| D | 9 | Ostatní konstrukce a práce, bourání |  |  |  | 0 |  |  |  |  | 0 |  | 0 |  | 283.6662 | 1 | D | 1 |  |  |  | ROZPOCET | [6 empty] | 0
1 | K | 900100510.1 | Odborné odpojení a bezpečné zajištění inženýrských sítí | kpl | 1 |  | 0 |  |  | snížená |  | 0 | 0 | 0 | 0 | 0 | 4 | K | 2 |  |  |  | ROZPOCET | 0 | 0 | 0 | 0 | 0 | 2 | 0 | 4 | 1587730699
| P |  | Poznámka k položce: Odstranění technologie trafostanice není předmětem řešení. | [14 empty] | P | 2
2 | K | 961044111 | Bourání základů z betonu prostého | m3 | 4.214 |  | 0 | CS ÚRS 2023 01 |  | snížená |  | 0 | 0 | 0 | 2 | 8.428 | 4 | K | 2 |  |  |  | ROZPOCET | 0 | 0 | 0 | 0 | 0 | 2 | 0 | 4 | -1982042063
| Online PSC |  | https://podminky.urs.cz/item/CS_URS_2023_01/961044111 | [14 empty] | Online PSC | 2
| VV |  | (5,28*2+10,51)*0,5*0,4 |  | 4.214 | [12 empty] | VV | 2 | 2 | True | 1 | ROZPOCET
3 | K | 981011415 | Demolice budov postupným rozebíráním z cihel, kamene, tvárnic na maltu cementovou nebo z betonu prostého s podílem konstrukcí přes 25 do 30 % | m3 | 482.874 |  | 0 | CS ÚRS 2023 01 |  | snížená |  | 0 | 0 | 0 | 0.57 | 275.2382 | 4 | K | 2 |  |  |  | ROZPOCET | 0 | 0 | 0 | 0 | 0 | 2 | 0 | 4 | 1349617654
| Online PSC |  | https://podminky.urs.cz/item/CS_URS_2023_01/981011415 | [14 empty] | Online PSC | 2
| VV |  | 3,33*10,51*4,94 |  | 172.892 | [12 empty] | VV | 2 | 2 | True | 0 | ROZPOCET
| VV |  | 5,28*10,51*5,495 |  | 304.933 | [12 empty] | VV | 2 | 2 | True | 0 | ROZPOCET
| VV |  | 1,515*1,515*2,2 |  | 5.049 | [12 empty] | VV | 2 | 2 | True | 0 | ROZPOCET
| VV |  | Součet |  | 482.874 | [12 empty] | VV | 2 | 4 | True | 1 | ROZPOCET
| D | 997 | Přesun sutě |  |  |  | 0 |  |  |  |  | 0 |  | 0 |  | 0 | 1 | D | 1 |  |  |  | ROZPOCET | [6 empty] | 0
4 | K | 997006512 | Vodorovná doprava suti na skládku s naložením na dopravní prostředek a složením přes 100 m do 1 km | t | 283.666 |  | 0 | CS ÚRS 2023 01 |  | snížená |  | 0 | 0 | 0 | 0 | 0 | 4 | K | 2 |  |  |  | ROZPOCET | 0 | 0 | 0 | 0 | 0 | 2 | 0 | 4 | 2007447584
| Online PSC |  | https://podminky.urs.cz/item/CS_URS_2023_01/997006512 | [14 empty] | Online PSC | 2
5 | K | 997006519.1 | Vodorovná doprava suti na skládku dodavatele Příplatek k ceně -6512 za každé další kilometry | t | 283.666 |  | 0 |  |  | snížená |  | 0 | 0 | 0 | 0 | 0 | 4 | K | 2 |  |  |  | ROZPOCET | 0 | 0 | 0 | 0 | 0 | 2 | 0 | 4 | -1559428223
| VV |  | 283,666 |  | 283.666 | [12 empty] | VV | 2 | 2 | True | 1 | ROZPOCET
6 | K | 997013863.1 | Poplatek za uložení stavebního odpadu na recyklační skládce (skládkovné) - tříděný odpad (beton, zdivo, kámen, omítky) | t | 241.116 |  | 0 |  |  | snížená |  | 0 | 0 | 0 | 0 | 0 | 4 | K | 2 |  |  |  | ROZPOCET | 0 | 0 | 0 | 0 | 0 | 2 | 0 | 4 | 1375321339
| VV |  | předpoklad 85% | [14 empty] | VV | 2 | 1 | True | 0 | ROZPOCET
| VV |  | 283,666*0,85 |  | 241.116 | [12 empty] | VV | 2 | 2 | True | 1 | ROZPOCET
7 | K | 997013871 | Poplatek za uložení stavebního odpadu na recyklační skládce (skládkovné) směsného stavebního a demoličního zatříděného do Katalogu odpadů pod kódem 17 09 04 | t | 42.55 |  | 0 | CS ÚRS 2023 01 |  | snížená |  | 0 | 0 | 0 | 0 | 0 | 4 | K | 2 |  |  |  | ROZPOCET | 0 | 0 | 0 | 0 | 0 | 2 | 0 | 4 | 1996380999
| Online PSC |  | https://podminky.urs.cz/item/CS_URS_2023_01/997013871 | [14 empty] | Online PSC | 2
| VV |  | 283,666-241,116 |  | 42.55 | [12 empty] | VV | 2 | 2 | True | 1 | ROZPOCET

## ARS - Architektonicko sta...
[18 empty] | {fcc86059-3cbd-48c2-94e2-fcf3aa852871} | [5 empty] | F1 | F1 |  | 1320,394 | 2
[18 empty] | 1 | [5 empty] | F3 | F3 | m2 | 338,544 | 2
| KRYCÍ LIST SOUPISU PRACÍ | [7 empty] | v --- níže se nacházejí doplnkové a pomocné údaje k sestavám --- v | [8 empty] | False | [5 empty] | F4 | F4 |  | 116,55 | 2
[24 empty] | F6 | F6 | m2 | 82,033 | 2
| Stavba: | [22 empty] | P1 | P1 |  | 1167,5 | 2
|  | SOCIÁLNĚ ZDRAVOTNÍ KOMPLEX ČERVENÝ KOPEC - REVIZE R03 | [21 empty] | P10 | P10 |  | 132,35 | 2
| Objekt: | [22 empty] | P13b | P13b |  | 121,5 | 2
|  | SO 01 - SZK | [21 empty] | P14 | P14 |  | 69,85 | 2
| Soupis: | [22 empty] | P15 | P15 |  | 2570,14 | 2
|  | ARS - Architektonicko stavební a konstrukční část | [21 empty] | P16a | P16a |  | 624,01 | 2
[24 empty] | P16b | P16b |  | 146,13 | 2
| KSO: |  |  |  |  | CC-CZ: | [17 empty] | P17 | P17 |  | 2429,78 | 2
| Místo: |  | Brno |  |  | Datum: | 26. 9. 2025 | [16 empty] | P18 | P8 |  | 198,26 | 2
[24 empty] | P19a | P19a |  | 51,74 | 2
| Zadavatel: |  |  |  |  | IČ: | [17 empty] | P19b | P19b |  | 3,67 | 2
|  | Statutární město Brno |  |  |  | DIČ: | [17 empty] | P2 | P2 |  | 211,05 | 2
[24 empty] | P20 | P20 |  | 196,52 | 2
| Účastník: |  |  |  |  | IČ: | Vyplň údaj | [16 empty] | P21 | P21 |  | 56,05 | 2
|  | Vyplň údaj |  |  |  | DIČ: | Vyplň údaj | [16 empty] | P22 | P22 |  | 51,15 | 2
[24 empty] | P23 | P23 |  | 102,8 | 2
| Projektant: |  |  |  |  | IČ: | [17 empty] | P3 | P3 |  | 699,2 | 2
|  | Rangherka 5 s.r.o. |  |  |  | DIČ: | [17 empty] | P4 | P4 |  | 375,35 | 2
[24 empty] | P5a | P5a |  | 196,4 | 2
| Zpracovatel: |  |  |  |  | IČ: | [17 empty] | P5b | P5b |  | 96,85 | 2
|  | Propos Liberec s.r.o. |  |  |  | DIČ: | [17 empty] | P6a | P6a |  | 68,9 | 2
[24 empty] | P6b | P6b |  | 102,15 | 2
| Poznámka: | [22 empty] | P6d | P6d |  | 119 | 2
[24 empty] | P7 | P7 |  | 584,25 | 2
[24 empty] | P8 | P8 |  | 345,75 | 2
[24 empty] | P9b | P9b |  | 282,4 | 2
| Cena bez DPH | [5 empty] | 0 | [16 empty] | S10 | S10 |  | 1051,7 | 2
[24 empty] | S10s | S10s |  | 281,6 | 2
|  |  | Základ daně |  |  | Sazba daně | Výše daně | [16 empty] | S13 | S13 |  | 369 | 2
| DPH | základní | 0 |  |  | 21% | 0 | [16 empty] | S13s | S13s |  | 50,663 | 2
|  | snížená | 0 |  |  | 15% | 0 | [16 empty] | S14 | S14 |  | 675 | 2
|  | zákl. přenesená | 0 |  |  | 21% | 0 | [16 empty] | S14s | S14s |  | 241,995 | 2
|  | sníž. přenesená | 0 |  |  | 15% | 0 | [16 empty] | S15 | S15 |  | 1557,47 | 2
|  | nulová | 0 |  |  | 0% | 0 | [16 empty] | S15s | S15s |  | 276,045 | 2
[24 empty] | S16 | S16 |  | 193 | 2
| Cena s DPH |  |  | v | CZK |  | 0 | [16 empty] | S17 | S17 |  | 26,73 | 2
[24 empty] | S18 | S18 |  | 216 | 2
[24 empty] | S18s | S18s |  | 21,6 | 2
[24 empty] | S2 | S2 |  | 80,4 | 2
[24 empty] | S2s | S2s |  | 9,21 | 2
[24 empty] | S3a | S3a |  | 43,907 | 2
REKAPITULACE ČLENĚNÍ SOUPISU PRACÍ | [23 empty] | S3as | S3as |  | 6,21 | 2
[24 empty] | S3b | S3b |  | 5,993 | 2
Stavba: | [23 empty] | S4a | S4a |  | 174,1 | 2
|  | SOCIÁLNĚ ZDRAVOTNÍ KOMPLEX ČERVENÝ KOPEC - REVIZE R03 | [21 empty] | S4as | S4as |  | 25,23 | 2
Objekt: | [23 empty] | S4b | S4b |  | 16,215 | 2
|  | SO 01 - SZK | [21 empty] | S4bs | S4bs |  | 3,74 | 2
Soupis: | [23 empty] | S4c | S4c |  | 18,1 | 2
|  | ARS - Architektonicko stavební a konstrukční část | [21 empty] | S4cs | S4cs |  | 5,9 | 2
[24 empty] | S5 | S5 |  | 769,89 | 2
Místo: |  |  | Brno |  |  | Datum: | 26. 9. 2025 | [16 empty] | S5s | S5s |  | 117 | 2
[24 empty] | S6 | S6 |  | 10,36 | 2
Zadavatel: |  |  | Statutární město Brno |  |  | Projektant: | Rangherka 5 s.r.o. | [16 empty] | S7 | S7 |  | 29,375 | 2
Účastník: |  |  | Vyplň údaj |  |  | Zpracovatel: | Propos Liberec s.r.o. | [16 empty] | S7s | S7s |  | 7,92 | 2
[24 empty] | S8 | S8 |  | 5,88 | 2
Kód dílu - Popis | [6 empty] | Cena celkem [CZK] | [16 empty] | S8s | S8s |  | 2,1 | 2
[24 empty] | S9 | S9 |  | 43,8 | 2
Náklady stavby celkem | [6 empty] | 0 | [11 empty] | -1 |  |  |  |  | S9s | S9s |  | 16,055 | 2
| HSV - Práce a dodávky HSV | [5 empty] | 0 | [16 empty] | T1 | T1 |  | 1687,09 | 2
| 2 - Zakládání | [5 empty] | 0 | [16 empty] | T2 | T2 |  | 75,63 | 2
| 3 - Svislé a kompletní konstrukce | [5 empty] | 0 | [16 empty] | T3 | T3 |  | 4908,495 | 2
| 4 - Vodorovné konstrukce | [5 empty] | 0 | [16 empty] | T4 | T4 |  | 825,143 | 2
| 4.1 - Ostatní konstrukční doplňky (montáž a dodávka), práce a konstrukce | [5 empty] | 0 | [16 empty] | T5 | T5 |  | 142,275 | 2
| 5 - Komunikace pozemní | [5 empty] | 0 | [16 empty] | T6 | T6 |  | 1400,15 | 2
| 6 - Úpravy povrchů, podlahy a osazování výplní | [5 empty] | 0 | [16 empty] | T7 | T7 |  | 2379,75 | 2
| 9 - Ostatní konstrukce a práce, bourání | [5 empty] | 0 | [16 empty] | T8 | T8 |  | 9,03 | 2
| 998 - Přesun hmot | [5 empty] | 0 | [16 empty] | XPS100 | XPS tl. 100 mm | m2 | 1235,083 | 2
| PSV - Práce a dodávky PSV | [5 empty] | 0 | [16 empty] | XPS150 | XPS tl. 150 mm | m2 | 134,28 | 2
| 711 - Izolace proti vodě, vlhkosti a plynům, vč. provedení stavebních detailů a systémových prvků | [5 empty] | 0 | [16 empty] | XPS160 | XPS160 | m2 | 298,798 | 2
| 712 - Povlakové krytiny, vč. provedení stavebních detailů a systémových prvků | [5 empty] | 0 | [16 empty] | XPS180 | XPS tl. 180 mm | m2 | 45,915 | 2
| 713 - Izolace tepelné, vč. provedení stavebních detailů a systémových prvků | [5 empty] | 0 | [16 empty] | XPS200 | XPS tl. 200 mm | m2 | 71,622 | 2
| 714 - Akustická a protiotřesová opatření vč. přesunu hmot | [5 empty] | 0 | [16 empty] | XPS260 | XPS260 | m2 | 25,085 | 2
| 762 - Konstrukce tesařské | [5 empty] | 0
| 763 - Konstrukce suché výstavby vč. přesunu hmot a revizních dvířek | [5 empty] | 0
| 766 - Konstrukce truhlářské vč. přesunu hmot a povrchové úpravy | [5 empty] | 0
| 766.2 - Truhlářské výrobky (bližší specifikace viz tabulky výrobků) | [5 empty] | 0
| 766.2.1 - 1.np - Hala | [5 empty] | 0
| 766.2.2 - 1.np - A | [5 empty] | 0
| 766.2.3 - 1.np - B | [5 empty] | 0
| 766.2.4 - 1.np - C | [5 empty] | 0
| 766.2.5 - 2.-4.np A | [5 empty] | 0
| 766.2.6 - 2.-4.np B | [5 empty] | 0
| 766.2.7 - 2.-4.np C | [5 empty] | 0
| 766.1 - Dveře (bližší specifikace viz tabulky výrobků) | [5 empty] | 0
| 766.1.1 - 1.pp | [5 empty] | 0
| 766.1.2 - 1.np - hala | [5 empty] | 0
| 766.1.3 - 1.np - pavilon A | [5 empty] | 0
| 766.1.4 - 1.np - pavilon B | [5 empty] | 0
| 766.1.5 - 1.np - pavilon C | [5 empty] | 0
| 766.1.6 - 2.-4.np - pavilon A | [5 empty] | 0
| 766.1.7 - 2.-4.np - pavilon B | [5 empty] | 0
| 766.1.8 - 2.-4.np - pavilon C | [5 empty] | 0
| 767 - Konstrukce zámečnické vč. přesunu hmot a povrchové úpravy | [5 empty] | 0
| 767.1 - Zámečnické výrobky (bližší specifikace viz tabulky výrobků) | [5 empty] | 0
| 767.1.1 - 1.pp | [5 empty] | 0
| 767.1.2 - 1.np | [5 empty] | 0
| 767.1.3 - 2.-4.np | [5 empty] | 0
| 767.1.4 - Střecha | [5 empty] | 0
| 767.2 - Sklenářské výrobky vč. přesunu hmot a vybavení (bližší specifikace viz tabulky výrobků) | [5 empty] | 0
| 767.2.1 - Hala | [5 empty] | 0
| 767.2.2 - Pavilon A | [5 empty] | 0
| 768 - Ostatní výrobky vč. přesunu hmot (bližší specifikace viz tabulky výrobků) | [5 empty] | 0
| 768.1 - Obecné | [5 empty] | 0
| 768.2 - Zrcadla | [5 empty] | 0
| 768.3 - Závěsy | [5 empty] | 0
| 768.4 - Hasící přístroje | [5 empty] | 0
| 768.5 - Hydranty | [5 empty] | 0
| 768.6 - Čistící zóny | [5 empty] | 0
| 768.7 - Rolety | [5 empty] | 0
| 768.8 - Jiné | [5 empty] | 0
| 768.9 - Exteriér | [5 empty] | 0
| 769 - Vnitřní a vnější infosystém vč. přesunu hmot (bližší specifikace viz tabulky grafického systému) | [5 empty] | 0
| 771 - Podlahy z dlaždic vč. případných přechodových a dilatačních lišt | [5 empty] | 0
| 773 - Podlahy z litého teraca vč. případných přechodových a dilatačních lišt | [5 empty] | 0
| 775 - Podlahy skládané vč. případných přechodových a dilatačních lišt | [5 empty] | 0
| 776 - Podlahy povlakové vč. případných přechodových a dilatačních lišt | [5 empty] | 0
| 777 - Podlahy lité vč. případných přechodových a dilatačních lišt | [5 empty] | 0
| 781 - Dokončovací práce - obklady vč. silikonování | [5 empty] | 0
| 783 - Dokončovací práce - nátěry | [5 empty] | 0
| 784 - Dokončovací práce - malby a tapety | [5 empty] | 0
| M - Práce a dodávky M | [5 empty] | 0
| 33-M - Montáže dopr.zaříz.,sklad. zař. a váh vč. přesunu hmot | [5 empty] | 0
SOUPIS PRACÍ
Stavba:
SOCIÁLNĚ ZDRAVOTNÍ KOMPLEX ČERVENÝ KOPEC - REVIZE R03
Objekt:
SO 01 - SZK
Soupis:
ARS - Architektonicko stavební a konstrukční část
Místo: |  |  | Brno |  |  | Datum: | 26. 9. 2025
Zadavatel: |  |  | Statutární město Brno |  |  | Projektant: | Rangherka 5 s.r.o.
Účastník: |  |  | Vyplň údaj |  |  | Zpracovatel: | Propos Liberec s.r.o.
PČ | Typ | Kód | Popis | MJ | Množství | J.cena [CZK] | Cena celkem [CZK] | Cenová soustava |  | DPH | J. Nh [h] | Nh celkem [h] | J. hmotnost [t] | Hmotnost celkem [t] | J. suť [t] | Suť Celkem [t]
Náklady soupisu celkem | [6 empty] | 0 |  |  |  |  | 0 |  | 100337.6515 |  | 0.4915 |  | D | -1 | [15 empty] | 0
| D | HSV | Práce a dodávky HSV |  |  |  | 0 |  |  |  |  | 0 |  | 25025.8608 |  | 0.4915 | 1 | D | 0 |  |  |  | ROZPOCET | [11 empty] | 0
| D | 2 | Zakládání |  |  |  | 0 |  |  |  |  | 0 |  | 6424.5385 |  | 0 | 1 | D | 1 |  |  |  | ROZPOCET | [11 empty] | 0
1 | K | 226112211.1 | Velkoprofilové vrty náběrovým vrtáním svislé nezapažené průměru přes 550 do 650 mm, v hl přes 5 m v hornině tř. dle IGP | m | 508.4 |  | 0 |  |  | snížená |  | 0 | 3e-05 | 0.015252 | 0 | 0 | 4 | K | 2 |  |  |  | ROZPOCET | [5 empty] | 0 | 0 | 0 | 0 | 0 | 2 | 0 | 4 | 811997476
| VV |  | pr.600mm | [14 empty] | VV | 2 | 1 | True | 0 | ROZPOCET
| VV |  | 11,0*2 |  | 22 | [12 empty] | VV | 2 | 2 | True | 0 | ROZPOCET
| VV |  | 8,0*1 |  | 8 | [12 empty] | VV | 2 | 2 | True | 0 | ROZPOCET
| VV |  | 5,0*2 |  | 10 | [12 empty] | VV | 2 | 2 | True | 0 | ROZPOCET
| VV |  | 6,0*2 |  | 12 | [12 empty] | VV | 2 | 2 | True | 0 | ROZPOCET
| VV |  | (6,0+3,8)*3 |  | 29.4 | [12 empty] | VV | 2 | 2 | True | 0 | ROZPOCET
| VV |  | 8,0*4 |  | 32 | [12 empty] | VV | 2 | 2 | True | 0 | ROZPOCET
| VV |  | 7,0*16 |  | 112 | [12 empty] | VV | 2 | 2 | True | 0 | ROZPOCET
| VV |  | 5,5*33 |  | 181.5 | [12 empty] | VV | 2 | 2 | True | 0 | ROZPOCET
| VV |  | 6,5*2 |  | 13 | [12 empty] | VV | 2 | 2 | True | 0 | ROZPOCET
| VV |  | 9,0*4 |  | 36 | [12 empty] | VV | 2 | 2 | True | 0 | ROZPOCET
| VV |  | 10,5*5 |  | 52.5 | [12 empty] | VV | 2 | 2 | True | 0 | ROZPOCET
| VV |  | Součet |  | 508.4 | [12 empty] | VV | 2 | 4 | True | 1 | ROZPOCET
2 | K | 226113211.1 | Velkoprofilové vrty náběrovým vrtáním svislé nezapažené průměru přes 850 do 1050 mm, v hl přes 5 m v hornině tř. dle IGP | m | 346 |  | 0 |  |  | snížená |  | 0 | 4e-05 | 0.01384 | 0 | 0 | 4 | K | 2 |  |  |  | ROZPOCET | [5 empty] | 0 | 0 | 0 | 0 | 0 | 2 | 0 | 4 | 669038747
| VV |  | pr.900mm | [14 empty] | VV | 2 | 1 | True | 0 | ROZPOCET
| VV |  | 8,0*2 |  | 16 | [12 empty] | VV | 2 | 2 | True | 0 | ROZPOCET
| VV |  | 10,0*3 |  | 30 | [12 empty] | VV | 2 | 2 | True | 0 | ROZPOCET
| VV |  | 8,0*10 |  | 80 | [12 empty] | VV | 2 | 2 | True | 0 | ROZPOCET
| VV |  | 6,5*28 |  | 182 | [12 empty] | VV | 2 | 2 | True | 0 | ROZPOCET
| VV |  | 9,5*4 |  | 38 | [12 empty] | VV | 2 | 2 | True | 0 | ROZPOCET
| VV |  | Součet |  | 346 | [12 empty] | VV | 2 | 4 | True | 1 | ROZPOCET
3 | K | 231112112 | Zřízení výplně pilot bez vytažení pažnic nezapažených nebo zapažených bentonitovou suspenzí svislých z betonu železového, v hl od 0 do 10 m, při průměru piloty přes 450 do 650 mm | m | 433.9 |  | 0 | CS ÚRS 2023 02 |  | snížená |  | 0 | 0 | 0 | 0 | 0 | 4 | K | 2 |  |  |  | ROZPOCET | [5 empty] | 0 | 0 | 0 | 0 | 0 | 2 | 0 | 4 | 2022241389
| Online PSC |  | https://podminky.urs.cz/item/CS_URS_2023_02/231112112 | [14 empty] | Online PSC | 2
| VV |  | pr.600mm | [14 empty] | VV | 2 | 1 | True | 0 | ROZPOCET
| VV |  | 8,0*1 |  | 8 | [12 empty] | VV | 2 | 2 | True | 0 | ROZPOCET
| VV |  | 5,0*2 |  | 10 | [12 empty] | VV | 2 | 2 | True | 0 | ROZPOCET
| VV |  | 6,0*2 |  | 12 | [12 empty] | VV | 2 | 2 | True | 0 | ROZPOCET
| VV |  | (6,0+3,8)*3 |  | 29.4 | [12 empty] | VV | 2 | 2 | True | 0 | ROZPOCET
| VV |  | 8,0*4 |  | 32 | [12 empty] | VV | 2 | 2 | True | 0 | ROZPOCET
| VV |  | 7,0*16 |  | 112 | [12 empty] | VV | 2 | 2 | True | 0 | ROZPOCET
| VV |  | 5,5*33 |  | 181.5 | [12 empty] | VV | 2 | 2 | True | 0 | ROZPOCET
| VV |  | 6,5*2 |  | 13 | [12 empty] | VV | 2 | 2 | True | 0 | ROZPOCET
| VV |  | 9,0*4 |  | 36 | [12 empty] | VV | 2 | 2 | True | 0 | ROZPOCET
| VV |  | Součet |  | 433.9 | [12 empty] | VV | 2 | 4 | True | 1 | ROZPOCET
4 | K | 231112113 | Zřízení výplně pilot bez vytažení pažnic nezapažených nebo zapažených bentonitovou suspenzí svislých z betonu železového, v hl od 0 do 10 m, při průměru piloty přes 650 do 1250 mm | m | 346 |  | 0 | CS ÚRS 2023 02 |  | snížená |  | 0 | 0 | 0 | 0 | 0 | 4 | K | 2 |  |  |  | ROZPOCET | [5 empty] | 0 | 0 | 0 | 0 | 0 | 2 | 0 | 4 | -1167821571
| Online PSC |  | https://podminky.urs.cz/item/CS_URS_2023_02/231112113 | [14 empty] | Online PSC | 2
| VV |  | pr.900mm | [14 empty] | VV | 2 | 1 | True | 0 | ROZPOCET
| VV |  | 8,0*2 |  | 16 | [12 empty] | VV | 2 | 2 | True | 0 | ROZPOCET
| VV |  | 10,0*3 |  | 30 | [12 empty] | VV | 2 | 2 | True | 0 | ROZPOCET
| VV |  | 8,0*10 |  | 80 | [12 empty] | VV | 2 | 2 | True | 0 | ROZPOCET
| VV |  | 6,5*28 |  | 182 | [12 empty] | VV | 2 | 2 | True | 0 | ROZPOCET
| VV |  | 9,5*4 |  | 38 | [12 empty] | VV | 2 | 2 | True | 0 | ROZPOCET
| VV |  | Součet |  | 346 | [12 empty] | VV | 2 | 4 | True | 1 | ROZPOCET
5 | K | 231112212 | Zřízení výplně pilot bez vytažení pažnic nezapažených nebo zapažených bentonitovou suspenzí svislých z betonu železového, v hl od 0 do 20 m, při průměru piloty přes 450 do 650 mm | m | 74.5 |  | 0 | CS ÚRS 2023 02 |  | snížená |  | 0 | 0 | 0 | 0 | 0 | 4 | K | 2 |  |  |  | ROZPOCET | [5 empty] | 0 | 0 | 0 | 0 | 0 | 2 | 0 | 4 | 1524572616
| Online PSC |  | https://podminky.urs.cz/item/CS_URS_2023_02/231112212 | [14 empty] | Online PSC | 2
| VV |  | pr.600mm | [14 empty] | VV | 2 | 1 | True | 0 | ROZPOCET
| VV |  | 11,0*2 |  | 22 | [12 empty] | VV | 2 | 2 | True | 0 | ROZPOCET
| VV |  | 10,5*5 |  | 52.5 | [12 empty] | VV | 2 | 2 | True | 0 | ROZPOCET
| VV |  | Součet |  | 74.5 | [12 empty] | VV | 2 | 4 | True | 1 | ROZPOCET
6 | M | 58932941 | beton C 25/30 XF3 kamenivo frakce 0/16 | m3 | 363.678 |  | 0 | CS ÚRS 2023 02 |  | snížená |  | 0 | 2.429 | 883.3739 | 0 | 0 | 8 | M | 2 |  |  |  | ROZPOCET | [5 empty] | 0 | 0 | 0 | 0 | 0 | 2 | 0 | 4 | -111877068
| VV |  | 3,14*0,3*0,3*508,4 |  | 143.674 | [12 empty] | VV | 2 | 2 | True | 0 | ROZPOCET
| VV |  | 3,14*0,45*0,45*346,0 |  | 220.004 | [12 empty] | VV | 2 | 2 | True | 0 | ROZPOCET
| VV |  | Součet |  | 363.678 | [12 empty] | VV | 2 | 4 | True | 1 | ROZPOCET
7 | K | 231611114 | Výztuž pilot betonovaných do země z oceli 10 505 (R) | t | 24.928 |  | 0 | CS ÚRS 2023 02 |  | snížená |  | 0 | 1.1138 | 27.7651 | 0 | 0 | 4 | K | 2 |  |  |  | ROZPOCET | [5 empty] | 0 | 0 | 0 | 0 | 0 | 2 | 0 | 4 | -770774135
| Online PSC |  | https://podminky.urs.cz/item/CS_URS_2023_02/231611114 | [14 empty] | Online PSC | 2
| VV |  | dle výkazu výztuže | [14 empty] | VV | 2 | 1 | True | 0 | ROZPOCET
| VV |  | 24928,43*0,001 |  | 24.928 | [12 empty] | VV | 2 | 2 | True | 1 | ROZPOCET
8 | K | 273321511 | Základy z betonu železového (bez výztuže) desky z betonu bez zvláštních nároků na prostředí tř. C 25/30 | m3 | 12.159 |  | 0 | CS ÚRS 2023 02 |  | snížená |  | 0 | 2.5019 | 30.4202 | 0 | 0 | 4 | K | 2 |  |  |  | ROZPOCET | [5 empty] | 0 | 0 | 0 | 0 | 0 | 2 | 0 | 4 | -1771147519
| Online PSC |  | https://podminky.urs.cz/item/CS_URS_2023_02/273321511 | [14 empty] | Online PSC | 2
| VV |  | Výtahová šachta (druhá-vnitřní základová deska) | [14 empty] | VV | 2 | 1 | True | 0 | ROZPOCET
| VV |  | 2,4*2,4*3*0,3 |  | 5.184 | [12 empty] | VV | 2 | 2 | True | 0 | ROZPOCET
| VV |  | 3,1*2,5*3*0,3 |  | 6.975 | [12 empty] | VV | 2 | 2 | True | 0 | ROZPOCET
| VV |  | Součet |  | 12.159 | [12 empty] | VV | 2 | 4 | True | 1 | ROZPOCET
9 | K | 273323611 | Základy z betonu železového (bez výztuže) desky z betonu pro konstrukce bílých van tř. C 30/37 | m3 | 1252.488 |  | 0 | CS ÚRS 2023 02 |  | snížená |  | 0 | 2.5236 | 3160.7912 | 0 | 0 | 4 | K | 2 |  |  |  | ROZPOCET | [5 empty] | 0 | 0 | 0 | 0 | 0 | 2 | 0 | 4 | -397146189
| Online PSC |  | https://podminky.urs.cz/item/CS_URS_2023_02/273323611 | [14 empty] | Online PSC | 2
| VV |  | 1.pp | [14 empty] | VV | 2 | 1 | True | 0 | ROZPOCET
| VV |  | (45,7+94,6+5,5+104,7+447,9-6,3-8,2+25,7+687,7-0,36-8,3-6,4-0,9-7,2+2,7+14,8+9,8+4,5+12,2+437,7-8,3-6,3-0,36+25,0+2,7)*0,3 |  | 560.574 | [12 empty] | VV | 2 | 2 | True | 0 | ROZPOCET
| VV |  | (16,2+11,4+20,0+6,9)*0,25 |  | 13.625 | [12 empty] | VV | 2 | 2 | True | 0 | ROZPOCET
| VV |  | 1.np | [14 empty] | VV | 2 | 1 | True | 0 | ROZPOCET
| VV |  | (488,8+374,8+297,9+464,4-128,5+45,5+131,2)*0,3 |  | 502.23 | [12 empty] | VV | 2 | 2 | True | 0 | ROZPOCET
| VV |  | 2.np | [14 empty] | VV | 2 | 1 | True | 0 | ROZPOCET
| VV |  | 284,6*0,3 |  | 85.38 | [12 empty] | VV | 2 | 2 | True | 0 | ROZPOCET
| VV |  | 3.np | [14 empty] | VV | 2 | 1 | True | 0 | ROZPOCET
| VV |  | 220,4*0,3 |  | 66.12 | [12 empty] | VV | 2 | 2 | True | 0 | ROZPOCET
| VV |  | Mezisoučet |  | 1227.929 | [12 empty] | VV | 2 | 3 | True | 0 | ROZPOCET
| VV |  | Ostatní drobné výměry, doměrky, rezerva | [14 empty] | VV | 2 | 1 | True | 0 | ROZPOCET
| VV |  | 1227,929*0,02 |  | 24.559 | [12 empty] | VV | 2 | 2 | True | 0 | ROZPOCET
| VV |  | Mezisoučet |  | 24.559 | [12 empty] | VV | 2 | 3 | True | 0 | ROZPOCET
| VV |  | Součet |  | 1252.488 | [12 empty] | VV | 2 | 4 | True | 1 | ROZPOCET
10 | K | 273351121 | Bednění základů desek zřízení | m2 | 471.628 |  | 0 | CS ÚRS 2023 02 |  | snížená |  | 0 | 0.00247 | 1.1649 | 0 | 0 | 4 | K | 2 |  |  |  | ROZPOCET | [5 empty] | 0 | 0 | 0 | 0 | 0 | 2 | 0 | 4 | 225487539
| Online PSC |  | https://podminky.urs.cz/item/CS_URS_2023_02/273351121 | [14 empty] | Online PSC | 2
| VV |  | 1.pp | [14 empty] | VV | 2 | 1 | True | 0 | ROZPOCET
| VV |  | (34,0+64,1+9,4+44,0+101,1+10,0+11,5+29,1+106,0+2,4+11,6+10,1+3,8+10,9+6,6+17,4+12,5+8,5+14,1+75,0+11,6+10,0+2,4+29,3+6,6)*0,3 |  | 192.6 | [12 empty] | VV | 2 | 2 | True | 0 | ROZPOCET
| VV |  | (18,2+14,5+25,1+11,4)*0,25 |  | 17.3 | [12 empty] | VV | 2 | 2 | True | 0 | ROZPOCET
| VV |  | 1.np | [14 empty] | VV | 2 | 1 | True | 0 | ROZPOCET
| VV |  | (97,4+91,0+117,4+126,2+45,4+27,1+124,8)*0,3 |  | 188.79 | [12 empty] | VV | 2 | 2 | True | 0 | ROZPOCET
| VV |  | 2.np | [14 empty] | VV | 2 | 1 | True | 0 | ROZPOCET
| VV |  | 80,0*0,3 |  | 24 | [12 empty] | VV | 2 | 2 | True | 0 | ROZPOCET
| VV |  | 3.np | [14 empty] | VV | 2 | 1 | True | 0 | ROZPOCET
| VV |  | 69,9*0,3 |  | 20.97 | [12 empty] | VV | 2 | 2 | True | 0 | ROZPOCET
| VV |  | Výtahová šachta (druhá-vnitřní základová deska) | [14 empty] | VV | 2 | 1 | True | 0 | ROZPOCET
| VV |  | 2,4*4*3*0,3 |  | 8.64 | [12 empty] | VV | 2 | 2 | True | 0 | ROZPOCET
| VV |  | (3,1+2,5)*2*3*0,3 |  | 10.08 | [12 empty] | VV | 2 | 2 | True | 0 | ROZPOCET
| VV |  | Mezisoučet |  | 462.38 | [12 empty] | VV | 2 | 3 | True | 0 | ROZPOCET
| VV |  | Ostatní drobné plochy, doměrky, rezerva | [14 empty] | VV | 2 | 1 | True | 0 | ROZPOCET
| VV |  | 462,38*0,02 |  | 9.248 | [12 empty] | VV | 2 | 2 | True | 0 | ROZPOCET
| VV |  | Mezisoučet |  | 9.248 | [12 empty] | VV | 2 | 3 | True | 0 | ROZPOCET
| VV |  | Součet |  | 471.628 | [12 empty] | VV | 2 | 4 | True | 1 | ROZPOCET
11 | K | 273351122 | Bednění základů desek odstranění | m2 | 471.628 |  | 0 | CS ÚRS 2023 02 |  | snížená |  | 0 | 0 | 0 | 0 | 0 | 4 | K | 2 |  |  |  | ROZPOCET | [5 empty] | 0 | 0 | 0 | 0 | 0 | 2 | 0 | 4 | 905797475
| Online PSC |  | https://podminky.urs.cz/item/CS_URS_2023_02/273351122 | [14 empty] | Online PSC | 2
12 | K | 273361821 | Výztuž základů desek z betonářské oceli 10 505 (R) nebo BSt 500 | t | 104.057 |  | 0 | CS ÚRS 2023 02 |  | snížená |  | 0 | 1.0606 | 110.3649 | 0 | 0 | 4 | K | 2 |  |  |  | ROZPOCET | [5 empty] | 0 | 0 | 0 | 0 | 0 | 2 | 0 | 4 | -1833468705
| Online PSC |  | https://podminky.urs.cz/item/CS_URS_2023_02/273361821 | [14 empty] | Online PSC | 2
| VV |  | Dle výkazů výztuže ze schémat | [14 empty] | VV | 2 | 1 | True | 0 | ROZPOCET
| VV |  | 104056,62*0,001 |  | 104.057 | [12 empty] | VV | 2 | 2 | True | 1 | ROZPOCET
13 | K | 274322511 | Základy z betonu železového (bez výztuže) pasy z betonu se zvýšenými nároky na prostředí tř. C 25/30 | m3 | 174.474 |  | 0 | CS ÚRS 2023 02 |  | snížená |  | 0 | 2.5019 | 436.5113 | 0 | 0 | 4 | K | 2 |  |  |  | ROZPOCET | [5 empty] | 0 | 0 | 0 | 0 | 0 | 2 | 0 | 4 | 1609032775
| Online PSC |  | https://podminky.urs.cz/item/CS_URS_2023_02/274322511 | [14 empty] | Online PSC | 2
| VV |  | 1.pp | [14 empty] | VV | 2 | 1 | True | 0 | ROZPOCET
| VV |  | 6,9*0,5*0,6 |  | 2.07 | [12 empty] | VV | 2 | 2 | True | 0 | ROZPOCET
| VV |  | 6,9*0,3*0,9 |  | 1.863 | [12 empty] | VV | 2 | 2 | True | 0 | ROZPOCET
| VV |  | (9,0+12,6+9,0+3,0+7,6+7,2+14,5)*0,5*1,4 |  | 44.03 | [12 empty] | VV | 2 | 2 | True | 0 | ROZPOCET
| VV |  | 4,5*0,5*1,8 |  | 4.05 | [12 empty] | VV | 2 | 2 | True | 0 | ROZPOCET
| VV |  | 1.np | [14 empty] | VV | 2 | 1 | True | 0 | ROZPOCET
| VV |  | (13,8+47,6+59,5+9,4+32,2+10,9+8,8)*0,4 |  | 72.88 | [12 empty] | VV | 2 | 2 | True | 0 | ROZPOCET
| VV |  | 2.np | [14 empty] | VV | 2 | 1 | True | 0 | ROZPOCET
| VV |  | (75,1+19,0)*0,4 |  | 37.64 | [12 empty] | VV | 2 | 2 | True | 0 | ROZPOCET
| VV |  | 3.np | [14 empty] | VV | 2 | 1 | True | 0 | ROZPOCET
| VV |  | 21,3*0,4 |  | 8.52 | [12 empty] | VV | 2 | 2 | True | 0 | ROZPOCET
| VV |  | Mezisoučet |  | 171.053 | [12 empty] | VV | 2 | 3 | True | 0 | ROZPOCET
| VV |  | Ostatní drobné plochy, doměrky, rezerva | [14 empty] | VV | 2 | 1 | True | 0 | ROZPOCET
| VV |  | 171,053*0,02 |  | 3.421 | [12 empty] | VV | 2 | 2 | True | 0 | ROZPOCET
| VV |  | Mezisoučet |  | 3.421 | [12 empty] | VV | 2 | 3 | True | 0 | ROZPOCET
| VV |  | Součet |  | 174.474 | [12 empty] | VV | 2 | 4 | True | 1 | ROZPOCET
14 | K | 274323611 | Základy z betonu železového (bez výztuže) pasy z betonu pro konstrukce bílých van tř. C 30/37 | m3 | 16.228 |  | 0 | CS ÚRS 2023 02 |  | snížená |  | 0 | 2.5236 | 40.9531 | 0 | 0 | 4 | K | 2 |  |  |  | ROZPOCET | [5 empty] | 0 | 0 | 0 | 0 | 0 | 2 | 0 | 4 | -959033251
| Online PSC |  | https://podminky.urs.cz/item/CS_URS_2023_02/274323611 | [14 empty] | Online PSC | 2
| VV |  | 1.pp (řez K, L a F) | [14 empty] | VV | 2 | 1 | True | 0 | ROZPOCET
| VV |  | 3,1*1,2*0,65 |  | 2.418 | [12 empty] | VV | 2 | 2 | True | 0 | ROZPOCET
| VV |  | 1,7*1,2*1,0 |  | 2.04 | [12 empty] | VV | 2 | 2 | True | 0 | ROZPOCET
| VV |  | 3,8*1,2*0,6 |  | 2.736 | [12 empty] | VV | 2 | 2 | True | 0 | ROZPOCET
| VV |  | (3,15+3,1)*0,75*0,5 |  | 2.344 | [12 empty] | VV | 2 | 2 | True | 0 | ROZPOCET
| VV |  | 3,8*1,2*0,55 |  | 2.508 | [12 empty] | VV | 2 | 2 | True | 0 | ROZPOCET
| VV |  | 1,7*1,2*0,8 |  | 1.632 | [12 empty] | VV | 2 | 2 | True | 0 | ROZPOCET
| VV |  | 3,1*1,2*0,6 |  | 2.232 | [12 empty] | VV | 2 | 2 | True | 0 | ROZPOCET
| VV |  | Mezisoučet |  | 15.91 | [12 empty] | VV | 2 | 3 | True | 0 | ROZPOCET
| VV |  | Ostatní drobné plochy, doměrky, rezerva | [14 empty] | VV | 2 | 1 | True | 0 | ROZPOCET
| VV |  | 15,91*0,02 |  | 0.318 | [12 empty] | VV | 2 | 2 | True | 0 | ROZPOCET
| VV |  | Mezisoučet |  | 0.318 | [12 empty] | VV | 2 | 3 | True | 0 | ROZPOCET
| VV |  | Součet |  | 16.228 | [12 empty] | VV | 2 | 4 | True | 1 | ROZPOCET
15 | K | 274351121 | Bednění základů pasů rovné zřízení | m2 | 389.64 |  | 0 | CS ÚRS 2023 02 |  | snížená |  | 0 | 0.00269 | 1.0481 | 0 | 0 | 4 | K | 2 |  |  |  | ROZPOCET | [5 empty] | 0 | 0 | 0 | 0 | 0 | 2 | 0 | 4 | -1992357509
| Online PSC |  | https://podminky.urs.cz/item/CS_URS_2023_02/274351121 | [14 empty] | Online PSC | 2
| VV |  | 1.pp | [14 empty] | VV | 2 | 1 | True | 0 | ROZPOCET
| VV |  | 6,9*0,5*2 |  | 6.9 | [12 empty] | VV | 2 | 2 | True | 0 | ROZPOCET
| VV |  | 6,9*0,3*2 |  | 4.14 | [12 empty] | VV | 2 | 2 | True | 0 | ROZPOCET
| VV |  | (9,0+12,6+9,0+3,0+7,6+7,2+14,5)*0,5*2 |  | 62.9 | [12 empty] | VV | 2 | 2 | True | 0 | ROZPOCET
| VV |  | 4,5*0,5*2 |  | 4.5 | [12 empty] | VV | 2 | 2 | True | 0 | ROZPOCET
| VV |  | 1.np | [14 empty] | VV | 2 | 1 | True | 0 | ROZPOCET
| VV |  | (42,6+114,0+183,5+28,5+100,2+37,4+18,2)*0,4 |  | 209.76 | [12 empty] | VV | 2 | 2 | True | 0 | ROZPOCET
| VV |  | 2.np | [14 empty] | VV | 2 | 1 | True | 0 | ROZPOCET
| VV |  | (150,0+32,8)*0,4 |  | 73.12 | [12 empty] | VV | 2 | 2 | True | 0 | ROZPOCET
| VV |  | 3.np | [14 empty] | VV | 2 | 1 | True | 0 | ROZPOCET
| VV |  | 51,7*0,4 |  | 20.68 | [12 empty] | VV | 2 | 2 | True | 0 | ROZPOCET
| VV |  | Mezisoučet |  | 382 | [12 empty] | VV | 2 | 3 | True | 0 | ROZPOCET
| VV |  | Ostatní drobné plochy, doměrky, rezerva | [14 empty] | VV | 2 | 1 | True | 0 | ROZPOCET
| VV |  | 382,0*0,02 |  | 7.64 | [12 empty] | VV | 2 | 2 | True | 0 | ROZPOCET
| VV |  | Mezisoučet |  | 7.64 | [12 empty] | VV | 2 | 3 | True | 0 | ROZPOCET
| VV |  | Součet |  | 389.64 | [12 empty] | VV | 2 | 4 | True | 1 | ROZPOCET
16 | K | 274351122 | Bednění základů pasů rovné odstranění | m2 | 389.64 |  | 0 | CS ÚRS 2023 02 |  | snížená |  | 0 | 0 | 0 | 0 | 0 | 4 | K | 2 |  |  |  | ROZPOCET | [5 empty] | 0 | 0 | 0 | 0 | 0 | 2 | 0 | 4 | -93988514
| Online PSC |  | https://podminky.urs.cz/item/CS_URS_2023_02/274351122 | [14 empty] | Online PSC | 2
17 | K | 274361821 | Výztuž základů pasů z betonářské oceli 10 505 (R) nebo BSt 500 | t | 18.569 |  | 0 | CS ÚRS 2023 02 |  | snížená |  | 0 | 1.0606 | 19.6947 | 0 | 0 | 4 | K | 2 |  |  |  | ROZPOCET | [5 empty] | 0 | 0 | 0 | 0 | 0 | 2 | 0 | 4 | 2109119481
| Online PSC |  | https://podminky.urs.cz/item/CS_URS_2023_02/274361821 | [14 empty] | Online PSC | 2
| VV |  | Dle výkazů výztuže ze schémat | [14 empty] | VV | 2 | 1 | True | 0 | ROZPOCET
| VV |  | 18568,63*0,001 |  | 18.569 | [12 empty] | VV | 2 | 2 | True | 1 | ROZPOCET
18 | K | 275322511 | Základy z betonu železového (bez výztuže) patky z betonu se zvýšenými nároky na prostředí tř. C 25/30 | m3 | 54.59 |  | 0 | CS ÚRS 2023 02 |  | snížená |  | 0 | 2.5019 | 136.5771 | 0 | 0 | 4 | K | 2 |  |  |  | ROZPOCET | [5 empty] | 0 | 0 | 0 | 0 | 0 | 2 | 0 | 4 | 2045480007
| Online PSC |  | https://podminky.urs.cz/item/CS_URS_2023_02/275322511 | [14 empty] | Online PSC | 2
| VV |  | 1.pp | [14 empty] | VV | 2 | 1 | True | 0 | ROZPOCET
| VV |  | 1,8*2,2*0,5*6 |  | 11.88 | [12 empty] | VV | 2 | 2 | True | 0 | ROZPOCET
| VV |  | 1,8*1,8*0,5*7 |  | 11.34 | [12 empty] | VV | 2 | 2 | True | 0 | ROZPOCET
| VV |  | 2,2*2,2*0,5*12 |  | 29.04 | [12 empty] | VV | 2 | 2 | True | 0 | ROZPOCET
| VV |  | 1,4*1,8*0,5 |  | 1.26 | [12 empty] | VV | 2 | 2 | True | 0 | ROZPOCET
| VV |  | Mezisoučet |  | 53.52 | [12 empty] | VV | 2 | 3 | True | 0 | ROZPOCET
| VV |  | Ostatní drobné plochy, doměrky, rezerva | [14 empty] | VV | 2 | 1 | True | 0 | ROZPOCET
| VV |  | 53,52*0,02 |  | 1.07 | [12 empty] | VV | 2 | 2 | True | 0 | ROZPOCET
| VV |  | Mezisoučet |  | 1.07 | [12 empty] | VV | 2 | 3 | True | 0 | ROZPOCET
| VV |  | Součet |  | 54.59 | [12 empty] | VV | 2 | 4 | True | 1 | ROZPOCET
19 | K | 275323611 | Základy z betonu železového (bez výztuže) patky z betonu pro konstrukce bílých van tř. C 30/37 | m3 | 3.225 |  | 0 | CS ÚRS 2023 02 |  | snížená |  | 0 | 2.5236 | 8.1386 | 0 | 0 | 4 | K | 2 |  |  |  | ROZPOCET | [5 empty] | 0 | 0 | 0 | 0 | 0 | 2 | 0 | 4 | -514507226
| Online PSC |  | https://podminky.urs.cz/item/CS_URS_2023_02/275323611 | [14 empty] | Online PSC | 2
| VV |  | 1.pp (řez G) | [14 empty] | VV | 2 | 1 | True | 0 | ROZPOCET
| VV |  | 1,7*1,55*1,2 |  | 3.162 | [12 empty] | VV | 2 | 2 | True | 0 | ROZPOCET
| VV |  | Ostatní drobné plochy, doměrky, rezerva | [14 empty] | VV | 2 | 1 | True | 0 | ROZPOCET
| VV |  | 3,162*0,02 |  | 0.063 | [12 empty] | VV | 2 | 2 | True | 0 | ROZPOCET
| VV |  | Součet |  | 3.225 | [12 empty] | VV | 2 | 4 | True | 1 | ROZPOCET
20 | K | 275351121 | Bednění základů patek zřízení | m2 | 115.26 |  | 0 | CS ÚRS 2023 02 |  | snížená |  | 0 | 0.00264 | 0.30429 | 0 | 0 | 4 | K | 2 |  |  |  | ROZPOCET | [5 empty] | 0 | 0 | 0 | 0 | 0 | 2 | 0 | 4 | -740552446
| Online PSC |  | https://podminky.urs.cz/item/CS_URS_2023_02/275351121 | [14 empty] | Online PSC | 2
| VV |  | 1.pp | [14 empty] | VV | 2 | 1 | True | 0 | ROZPOCET
| VV |  | (1,8+2,2)*2*0,5*6 |  | 24 | [12 empty] | VV | 2 | 2 | True | 0 | ROZPOCET
| VV |  | (1,8+1,8)*2*0,5*7 |  | 25.2 | [12 empty] | VV | 2 | 2 | True | 0 | ROZPOCET
| VV |  | (2,2+2,2)*2*0,5*12 |  | 52.8 | [12 empty] | VV | 2 | 2 | True | 0 | ROZPOCET
| VV |  | (1,4+1,8)*2*0,5 |  | 3.2 | [12 empty] | VV | 2 | 2 | True | 0 | ROZPOCET
| VV |  | (1,7+1,55)*2*1,2 |  | 7.8 | [12 empty] | VV | 2 | 2 | True | 0 | ROZPOCET
| VV |  | Mezisoučet |  | 113 | [12 empty] | VV | 2 | 3 | True | 0 | ROZPOCET
| VV |  | Ostatní drobné plochy, doměrky, rezerva | [14 empty] | VV | 2 | 1 | True | 0 | ROZPOCET
| VV |  | 113,0*0,02 |  | 2.26 | [12 empty] | VV | 2 | 2 | True | 0 | ROZPOCET
| VV |  | Mezisoučet |  | 2.26 | [12 empty] | VV | 2 | 3 | True | 0 | ROZPOCET
| VV |  | Součet |  | 115.26 | [12 empty] | VV | 2 | 4 | True | 1 | ROZPOCET
21 | K | 275351122 | Bednění základů patek odstranění | m2 | 115.26 |  | 0 | CS ÚRS 2023 02 |  | snížená |  | 0 | 0 | 0 | 0 | 0 | 4 | K | 2 |  |  |  | ROZPOCET | [5 empty] | 0 | 0 | 0 | 0 | 0 | 2 | 0 | 4 | -935532528
| Online PSC |  | https://podminky.urs.cz/item/CS_URS_2023_02/275351122 | [14 empty] | Online PSC | 2
22 | K | 275361821 | Výztuž základů patek z betonářské oceli 10 505 (R) | t | 5.629 |  | 0 | CS ÚRS 2023 02 |  | snížená |  | 0 | 1.0606 | 5.9702 | 0 | 0 | 4 | K | 2 |  |  |  | ROZPOCET | [5 empty] | 0 | 0 | 0 | 0 | 0 | 2 | 0 | 4 | -719276314
| Online PSC |  | https://podminky.urs.cz/item/CS_URS_2023_02/275361821 | [14 empty] | Online PSC | 2
| VV |  | Dle výkazů výztuže ze schémat | [14 empty] | VV | 2 | 1 | True | 0 | ROZPOCET
| VV |  | 5629,49*0,001 |  | 5.629 | [12 empty] | VV | 2 | 2 | True | 1 | ROZPOCET
23 | K | 279322511 | Základové zdi z betonu železového (bez výztuže) se zvýšenými nároky na prostředí tř. C 25/30 | m3 | 7.12 |  | 0 | CS ÚRS 2023 02 |  | snížená |  | 0 | 2.5019 | 17.8133 | 0 | 0 | 4 | K | 2 |  |  |  | ROZPOCET | [5 empty] | 0 | 0 | 0 | 0 | 0 | 2 | 0 | 4 | 654151263
| Online PSC |  | https://podminky.urs.cz/item/CS_URS_2023_02/279322511 | [14 empty] | Online PSC | 2
| VV |  | Dle výkresu fasádních stěn | [14 empty] | VV | 2 | 1 | True | 0 | ROZPOCET
| VV |  | pohled na osu "R" , řez 2 | [14 empty] | VV | 2 | 1 | True | 0 | ROZPOCET
| VV |  | 21,15*1,1*0,3 |  | 6.98 | [12 empty] | VV | 2 | 2 | True | 0 | ROZPOCET
| VV |  | Ostatní drobné plochy, doměrky, rezerva | [14 empty] | VV | 2 | 1 | True | 0 | ROZPOCET
| VV |  | 6,98*0,02 |  | 0.14 | [12 empty] | VV | 2 | 2 | True | 0 | ROZPOCET
| VV |  | Součet |  | 7.12 | [12 empty] | VV | 2 | 4 | True | 1 | ROZPOCET
24 | K | 279323112 | Základové zdi z betonu železového (bez výztuže) pro konstrukce bílých van tř. C 30/37 | m3 | 577.213 |  | 0 | CS ÚRS 2023 02 |  | snížená |  | 0 | 2.5235 | 1456.597 | 0 | 0 | 4 | K | 2 |  |  |  | ROZPOCET | [5 empty] | 0 | 0 | 0 | 0 | 0 | 2 | 0 | 4 | -1697500962
| Online PSC |  | https://podminky.urs.cz/item/CS_URS_2023_02/279323112 | [14 empty] | Online PSC | 2
| VV |  | Základy (skoky desek a šachty) | [14 empty] | VV | 2 | 1 | True | 0 | ROZPOCET
| VV |  | (13,63+2,3)*0,35*0,3 |  | 1.673 | [12 empty] | VV | 2 | 2 | True | 0 | ROZPOCET
| VV |  | (6,5+4,15+3,83+7,3)*0,275*0,3 |  | 1.797 | [12 empty] | VV | 2 | 2 | True | 0 | ROZPOCET
| VV |  | (2,8*4+2,5*2+3,2*2+2,9*4+3,2*4+3,15*2+2,5*2)*1,2*0,3 |  | 20.988 | [12 empty] | VV | 2 | 2 | True | 0 | ROZPOCET
| VV |  | (1,82*2+0,9*2)*1,45*0,3 |  | 2.366 | [12 empty] | VV | 2 | 2 | True | 0 | ROZPOCET
| VV |  | (2,1*2+1,5*2)*3,47*0,3 |  | 7.495 | [12 empty] | VV | 2 | 2 | True | 0 | ROZPOCET
| VV |  | (3,15+3,1)*0,75*0,3 |  | 1.406 | [12 empty] | VV | 2 | 2 | True | 0 | ROZPOCET
| VV |  | (1,5*2+1,2*2)*1,2*0,3 |  | 1.944 | [12 empty] | VV | 2 | 2 | True | 0 | ROZPOCET
| VV |  | tunel | [14 empty] | VV | 2 | 1 | True | 0 | ROZPOCET
| VV |  | (2,2+20,9+2,2+20,9-1,6+21,8+23,2+12,23-1,6+1,4+3,0*2+1,6)*1,05*0,3 |  | 34.407 | [12 empty] | VV | 2 | 2 | True | 0 | ROZPOCET
| VV |  | Mezisoučet |  | 72.076 | [12 empty] | VV | 2 | 3 | True | 0 | ROZPOCET
| VV |  | 1.pp | [14 empty] | VV | 2 | 1 | True | 0 | ROZPOCET
| VV |  | 10,46*3,41*0,25 |  | 8.917 | [12 empty] | VV | 2 | 2 | True | 0 | ROZPOCET
| VV |  | 11,7*2,6*0,25 |  | 7.605 | [12 empty] | VV | 2 | 2 | True | 0 | ROZPOCET
| VV |  | 11,7*2,6*0,3 |  | 9.126 | [12 empty] | VV | 2 | 2 | True | 0 | ROZPOCET
| VV |  | 8,8*2,9*0,25 |  | 6.38 | [12 empty] | VV | 2 | 2 | True | 0 | ROZPOCET
| VV |  | 2,45*2,9*0,3 |  | 2.132 | [12 empty] | VV | 2 | 2 | True | 0 | ROZPOCET
| VV |  | (0,45+13,65+2,75)*3,55*0,3 |  | 17.945 | [12 empty] | VV | 2 | 2 | True | 0 | ROZPOCET
| VV |  | 6,2*2,8*0,25 |  | 4.34 | [12 empty] | VV | 2 | 2 | True | 0 | ROZPOCET
| VV |  | 10,8*3,755*0,25 |  | 10.139 | [12 empty] | VV | 2 | 2 | True | 0 | ROZPOCET
| VV |  | 10,1*3,755*0,3 |  | 11.378 | [12 empty] | VV | 2 | 2 | True | 0 | ROZPOCET
| VV |  | (0,3+0,5)*3,36*0,3 |  | 0.806 | [12 empty] | VV | 2 | 2 | True | 0 | ROZPOCET
| VV |  | (24,8+25,6)*3,18*0,3 |  | 48.082 | [12 empty] | VV | 2 | 2 | True | 0 | ROZPOCET
| VV |  | (3,225*2+1,4)*1,21*0,25 |  | 2.375 | [12 empty] | VV | 2 | 2 | True | 0 | ROZPOCET
| VV |  | (2,75+1,5*2)*1,44*0,25 |  | 2.07 | [12 empty] | VV | 2 | 2 | True | 0 | ROZPOCET
| VV |  | 3,225*2*2,27*0,25 |  | 3.66 | [12 empty] | VV | 2 | 2 | True | 0 | ROZPOCET
| VV |  | (2,3+1,5*2)*2,5*0,25 |  | 3.313 | [12 empty] | VV | 2 | 2 | True | 0 | ROZPOCET
| VV |  | (1,625+10,4)*2,25*0,25 |  | 6.764 | [12 empty] | VV | 2 | 2 | True | 0 | ROZPOCET
| VV |  | (7,4+12,4+1,6)*3,03*0,3 |  | 19.453 | [12 empty] | VV | 2 | 2 | True | 0 | ROZPOCET
| VV |  | (36,45+16,3+18,2+28,4+13,85+28,8)*3,18*0,3 |  | 135.468 | [12 empty] | VV | 2 | 2 | True | 0 | ROZPOCET
| VV |  | (1,75*2+3,45)*3,18*0,25 |  | 5.525 | [12 empty] | VV | 2 | 2 | True | 0 | ROZPOCET
| VV |  | (0,6*2+0,3)*3,18*0,2 |  | 0.954 | [12 empty] | VV | 2 | 2 | True | 0 | ROZPOCET
| VV |  | -(5,055*3,505)*0,3 |  | -5.315 | [12 empty] | VV | 2 | 2 | True | 0 | ROZPOCET
| VV |  | parapety 1.pp (dle výkresu fasádních stěn) | [14 empty] | VV | 2 | 1 | True | 0 | ROZPOCET
| VV |  | 19,0*1,43*0,2 |  | 5.434 | [12 empty] | VV | 2 | 2 | True | 0 | ROZPOCET
| VV |  | (21,15+3,5)*0,83*0,2 |  | 4.092 | [12 empty] | VV | 2 | 2 | True | 0 | ROZPOCET
| VV |  | (6,8+9,75+19,7)*1,18*0,2 |  | 8.555 | [12 empty] | VV | 2 | 2 | True | 0 | ROZPOCET
| VV |  | 33,75*1,28*0,2 |  | 8.64 | [12 empty] | VV | 2 | 2 | True | 0 | ROZPOCET
| VV |  | (8,3+22,3)*1,03*0,2 |  | 6.304 | [12 empty] | VV | 2 | 2 | True | 0 | ROZPOCET
| VV |  | 8,2*0,68*0,2 |  | 1.115 | [12 empty] | VV | 2 | 2 | True | 0 | ROZPOCET
| VV |  | Mezisoučet |  | 335.257 | [12 empty] | VV | 2 | 3 | True | 0 | ROZPOCET
| VV |  | 1.np | [14 empty] | VV | 2 | 1 | True | 0 | ROZPOCET
| VV |  | A | [14 empty] | VV | 2 | 1 | True | 0 | ROZPOCET
| VV |  | 6,4*3,71*0,2 |  | 4.749 | [12 empty] | VV | 2 | 2 | True | 0 | ROZPOCET
| VV |  | B | [14 empty] | VV | 2 | 1 | True | 0 | ROZPOCET
| VV |  | 6,4*3,71*0,2 |  | 4.749 | [12 empty] | VV | 2 | 2 | True | 0 | ROZPOCET
| VV |  | (28,1+13,8+2,3)*3,71*0,3 |  | 49.195 | [12 empty] | VV | 2 | 2 | True | 0 | ROZPOCET
| VV |  | (11,5-2,3)*3,51*0,3 |  | 9.688 | [12 empty] | VV | 2 | 2 | True | 0 | ROZPOCET
| VV |  | 2,05*2*1,41*0,25 |  | 1.445 | [12 empty] | VV | 2 | 2 | True | 0 | ROZPOCET
| VV |  | (2,55*2+2,3)*1,69*0,25 |  | 3.127 | [12 empty] | VV | 2 | 2 | True | 0 | ROZPOCET
| VV |  | 0,4*3*3,56*0,2 |  | 0.854 | [12 empty] | VV | 2 | 2 | True | 0 | ROZPOCET
| VV |  | C | [14 empty] | VV | 2 | 1 | True | 0 | ROZPOCET
| VV |  | (25,0+13,5)*3,56*0,3 |  | 41.118 | [12 empty] | VV | 2 | 2 | True | 0 | ROZPOCET
| VV |  | (3,95+1,45*2)*3,965*0,25 |  | 6.79 | [12 empty] | VV | 2 | 2 | True | 0 | ROZPOCET
| VV |  | 0,3*3,56*0,2 |  | 0.214 | [12 empty] | VV | 2 | 2 | True | 0 | ROZPOCET
| VV |  | Hala | [14 empty] | VV | 2 | 1 | True | 0 | ROZPOCET
| VV |  | 8,6*3,4*0,3 |  | 8.772 | [12 empty] | VV | 2 | 2 | True | 0 | ROZPOCET
| VV |  | Mezisoučet |  | 130.701 | [12 empty] | VV | 2 | 3 | True | 0 | ROZPOCET
| VV |  | 2.np | [14 empty] | VV | 2 | 1 | True | 0 | ROZPOCET
| VV |  | (9,7+2,05+15,8)*3,06*0,3 |  | 25.291 | [12 empty] | VV | 2 | 2 | True | 0 | ROZPOCET
| VV |  | 0,7*2*3,06*0,6 |  | 2.57 | [12 empty] | VV | 2 | 2 | True | 0 | ROZPOCET
| VV |  | Mezisoučet |  | 27.861 | [12 empty] | VV | 2 | 3 | True | 0 | ROZPOCET
| VV |  | Ostatní drobné plochy, doměrky, rezerva | [14 empty] | VV | 2 | 1 | True | 0 | ROZPOCET
| VV |  | 565,895*0,02 |  | 11.318 | [12 empty] | VV | 2 | 2 | True | 0 | ROZPOCET
| VV |  | Mezisoučet |  | 11.318 | [12 empty] | VV | 2 | 3 | True | 0 | ROZPOCET
| VV |  | Součet |  | 577.213 | [12 empty] | VV | 2 | 4 | True | 1 | ROZPOCET
25 | K | 279351121 | Bednění základových zdí rovné oboustranné za každou stranu zřízení | m2 | 4140.564 |  | 0 | CS ÚRS 2023 02 |  | snížená |  | 0 | 0.00275 | 11.3866 | 0 | 0 | 4 | K | 2 |  |  |  | ROZPOCET | [5 empty] | 0 | 0 | 0 | 0 | 0 | 2 | 0 | 4 | -256209565
| Online PSC |  | https://podminky.urs.cz/item/CS_URS_2023_02/279351121 | [14 empty] | Online PSC | 2
| VV |  | Dle výkresu fasádních stěn | [14 empty] | VV | 2 | 1 | True | 0 | ROZPOCET
| VV |  | pohled na osu "R" , řez 2 | [14 empty] | VV | 2 | 1 | True | 0 | ROZPOCET
| VV |  | 21,15*1,1*2 |  | 46.53 | [12 empty] | VV | 2 | 2 | True | 0 | ROZPOCET
| VV |  | Mezisoučet |  | 46.53 | [12 empty] | VV | 2 | 3 | True | 0 | ROZPOCET
| VV |  | Základy (skoky desek a šachty) | [14 empty] | VV | 2 | 1 | True | 0 | ROZPOCET
| VV |  | (13,63+2,3)*0,35*2 |  | 11.151 | [12 empty] | VV | 2 | 2 | True | 0 | ROZPOCET
| VV |  | (6,5+4,15+3,83+7,3)*0,275*2 |  | 11.979 | [12 empty] | VV | 2 | 2 | True | 0 | ROZPOCET
| VV |  | (2,8*4+2,5*2+3,2*2+2,9*4+3,2*4+3,15*2+2,5*2)*1,2*2 |  | 139.92 | [12 empty] | VV | 2 | 2 | True | 0 | ROZPOCET
| VV |  | (1,82*2+0,9*2)*1,45*2 |  | 15.776 | [12 empty] | VV | 2 | 2 | True | 0 | ROZPOCET
| VV |  | (2,1*2+1,5*2)*3,47*2 |  | 49.968 | [12 empty] | VV | 2 | 2 | True | 0 | ROZPOCET
| VV |  | (3,15+3,1)*0,75*2 |  | 9.375 | [12 empty] | VV | 2 | 2 | True | 0 | ROZPOCET
| VV |  | (1,5*2+1,2*2)*1,2*2 |  | 12.96 | [12 empty] | VV | 2 | 2 | True | 0 | ROZPOCET
| VV |  | tunel | [14 empty] | VV | 2 | 1 | True | 0 | ROZPOCET
| VV |  | (2,2+20,9+2,2+20,9-1,6+21,8+23,2+12,23-1,6+1,4+3,0*2+1,6)*1,05*2 |  | 229.383 | [12 empty] | VV | 2 | 2 | True | 0 | ROZPOCET
| VV |  | Mezisoučet |  | 480.512 | [12 empty] | VV | 2 | 3 | True | 0 | ROZPOCET
| VV |  | 1.pp | [14 empty] | VV | 2 | 1 | True | 0 | ROZPOCET
| VV |  | 10,46*3,41*2 |  | 71.337 | [12 empty] | VV | 2 | 2 | True | 0 | ROZPOCET
| VV |  | 11,7*2,6*2 |  | 60.84 | [12 empty] | VV | 2 | 2 | True | 0 | ROZPOCET
| VV |  | 11,7*2,6*2 |  | 60.84 | [12 empty] | VV | 2 | 2 | True | 0 | ROZPOCET
| VV |  | 8,8*2,9*2 |  | 51.04 | [12 empty] | VV | 2 | 2 | True | 0 | ROZPOCET
| VV |  | 2,45*2,9*2 |  | 14.21 | [12 empty] | VV | 2 | 2 | True | 0 | ROZPOCET
| VV |  | (0,45+13,65+2,75)*3,55*2 |  | 119.635 | [12 empty] | VV | 2 | 2 | True | 0 | ROZPOCET
| VV |  | 6,2*2,8*2 |  | 34.72 | [12 empty] | VV | 2 | 2 | True | 0 | ROZPOCET
| VV |  | 10,8*3,755*2 |  | 81.108 | [12 empty] | VV | 2 | 2 | True | 0 | ROZPOCET
| VV |  | 10,1*3,755*2 |  | 75.851 | [12 empty] | VV | 2 | 2 | True | 0 | ROZPOCET
| VV |  | (0,3+0,5)*3,36*2 |  | 5.376 | [12 empty] | VV | 2 | 2 | True | 0 | ROZPOCET
| VV |  | (24,8+25,6)*3,18*2 |  | 320.544 | [12 empty] | VV | 2 | 2 | True | 0 | ROZPOCET
| VV |  | (3,225*2+1,4)*1,21*2 |  | 18.997 | [12 empty] | VV | 2 | 2 | True | 0 | ROZPOCET
| VV |  | (2,75+1,5*2)*1,44*2 |  | 16.56 | [12 empty] | VV | 2 | 2 | True | 0 | ROZPOCET
| VV |  | 3,225*2*2,27*2 |  | 29.283 | [12 empty] | VV | 2 | 2 | True | 0 | ROZPOCET
| VV |  | (2,3+1,5*2)*2,5*2 |  | 26.5 | [12 empty] | VV | 2 | 2 | True | 0 | ROZPOCET
| VV |  | (1,625+10,4)*2,25*2 |  | 54.113 | [12 empty] | VV | 2 | 2 | True | 0 | ROZPOCET
| VV |  | (7,4+12,4+1,6)*3,03*2 |  | 129.684 | [12 empty] | VV | 2 | 2 | True | 0 | ROZPOCET
| VV |  | (36,45+16,3+18,2+28,4+13,85+28,8)*3,18*2 |  | 903.12 | [12 empty] | VV | 2 | 2 | True | 0 | ROZPOCET
| VV |  | (1,75*2+3,45)*3,18*2 |  | 44.202 | [12 empty] | VV | 2 | 2 | True | 0 | ROZPOCET
| VV |  | (0,6*2+0,3)*3,18*2 |  | 9.54 | [12 empty] | VV | 2 | 2 | True | 0 | ROZPOCET
| VV |  | -(5,055*3,505)*2 |  | -35.436 | [12 empty] | VV | 2 | 2 | True | 0 | ROZPOCET
| VV |  | parapety 1.pp (dle výkresu fasádních stěn) | [14 empty] | VV | 2 | 1 | True | 0 | ROZPOCET
| VV |  | 19,0*1,43*2 |  | 54.34 | [12 empty] | VV | 2 | 2 | True | 0 | ROZPOCET
| VV |  | (21,15+3,5)*0,83*2 |  | 40.919 | [12 empty] | VV | 2 | 2 | True | 0 | ROZPOCET
| VV |  | (6,8+9,75+19,7)*1,18*2 |  | 85.55 | [12 empty] | VV | 2 | 2 | True | 0 | ROZPOCET
| VV |  | 33,75*1,28*2 |  | 86.4 | [12 empty] | VV | 2 | 2 | True | 0 | ROZPOCET
| VV |  | (8,3+22,3)*1,03*2 |  | 63.036 | [12 empty] | VV | 2 | 2 | True | 0 | ROZPOCET
| VV |  | 8,2*0,68*2 |  | 11.152 | [12 empty] | VV | 2 | 2 | True | 0 | ROZPOCET
| VV |  | Mezisoučet |  | 2433.461 | [12 empty] | VV | 2 | 3 | True | 0 | ROZPOCET
| VV |  | 1.np | [14 empty] | VV | 2 | 1 | True | 0 | ROZPOCET
| VV |  | A | [14 empty] | VV | 2 | 1 | True | 0 | ROZPOCET
| VV |  | 6,4*3,71*2 |  | 47.488 | [12 empty] | VV | 2 | 2 | True | 0 | ROZPOCET
| VV |  | B | [14 empty] | VV | 2 | 1 | True | 0 | ROZPOCET
| VV |  | 6,4*3,71*2 |  | 47.488 | [12 empty] | VV | 2 | 2 | True | 0 | ROZPOCET
| VV |  | (28,1+13,8+2,3)*3,71*2 |  | 327.964 | [12 empty] | VV | 2 | 2 | True | 0 | ROZPOCET
| VV |  | (11,5-2,3)*3,51*2 |  | 64.584 | [12 empty] | VV | 2 | 2 | True | 0 | ROZPOCET
| VV |  | 2,05*2*1,41*2 |  | 11.562 | [12 empty] | VV | 2 | 2 | True | 0 | ROZPOCET
| VV |  | (2,55*2+2,3)*1,69*2 |  | 25.012 | [12 empty] | VV | 2 | 2 | True | 0 | ROZPOCET
| VV |  | 0,4*3*3,56*2 |  | 8.544 | [12 empty] | VV | 2 | 2 | True | 0 | ROZPOCET
| VV |  | C | [14 empty] | VV | 2 | 1 | True | 0 | ROZPOCET
| VV |  | (25,0+13,5)*3,56*2 |  | 274.12 | [12 empty] | VV | 2 | 2 | True | 0 | ROZPOCET
| VV |  | (3,95+1,45*2)*3,965*2 |  | 54.321 | [12 empty] | VV | 2 | 2 | True | 0 | ROZPOCET
| VV |  | 0,3*3,56*2 |  | 2.136 | [12 empty] | VV | 2 | 2 | True | 0 | ROZPOCET
| VV |  | Hala | [14 empty] | VV | 2 | 1 | True | 0 | ROZPOCET
| VV |  | 8,6*3,4*2 |  | 58.48 | [12 empty] | VV | 2 | 2 | True | 0 | ROZPOCET
| VV |  | Mezisoučet |  | 921.699 | [12 empty] | VV | 2 | 3 | True | 0 | ROZPOCET
| VV |  | 2.np | [14 empty] | VV | 2 | 1 | True | 0 | ROZPOCET
| VV |  | (9,7+2,05+15,8)*3,06*2 |  | 168.606 | [12 empty] | VV | 2 | 2 | True | 0 | ROZPOCET
| VV |  | 0,7*2*3,06*2 |  | 8.568 | [12 empty] | VV | 2 | 2 | True | 0 | ROZPOCET
| VV |  | Mezisoučet |  | 177.174 | [12 empty] | VV | 2 | 3 | True | 0 | ROZPOCET
| VV |  | Ostatní drobné plochy, doměrky, rezerva | [14 empty] | VV | 2 | 1 | True | 0 | ROZPOCET
| VV |  | 4059,376*0,02 |  | 81.188 | [12 empty] | VV | 2 | 2 | True | 0 | ROZPOCET
| VV |  | Mezisoučet |  | 81.188 | [12 empty] | VV | 2 | 3 | True | 0 | ROZPOCET
| VV |  | Součet |  | 4140.564 | [12 empty] | VV | 2 | 4 | True | 1 | ROZPOCET
26 | K | 279351122 | Bednění základových zdí rovné oboustranné za každou stranu odstranění | m2 | 4140.564 |  | 0 | CS ÚRS 2023 02 |  | snížená |  | 0 | 0 | 0 | 0 | 0 | 4 | K | 2 |  |  |  | ROZPOCET | [5 empty] | 0 | 0 | 0 | 0 | 0 | 2 | 0 | 4 | 991879983
| Online PSC |  | https://podminky.urs.cz/item/CS_URS_2023_02/279351122 | [14 empty] | Online PSC | 2
27 | K | 279361821 | Výztuž základových zdí nosných svislých nebo odkloněných od svislice, rovinných nebo oblých, deskových nebo žebrových, včetně výztuže jejich žeber z betonářské oceli 10 505 (R) nebo BSt 500 | t | 71.394 |  | 0 | CS ÚRS 2023 02 |  | snížená |  | 0 | 1.0594 | 75.6348 | 0 | 0 | 4 | K | 2 |  |  |  | ROZPOCET | [5 empty] | 0 | 0 | 0 | 0 | 0 | 2 | 0 | 4 | 2108139271
| Online PSC |  | https://podminky.urs.cz/item/CS_URS_2023_02/279361821 | [14 empty] | Online PSC | 2
| VV |  | Dle výkazů výztuže ze schémat | [14 empty] | VV | 2 | 1 | True | 0 | ROZPOCET
| VV |  | 71394,05*0,001 |  | 71.394 | [12 empty] | VV | 2 | 2 | True | 1 | ROZPOCET
| D | 3 | Svislé a kompletní konstrukce |  |  |  | 0 |  |  |  |  | 0 |  | 3112.408 |  | 0 | 1 | D | 1 |  |  |  | ROZPOCET | [11 empty] | 0
28 | K | 311272031 | Zdivo z pórobetonových tvárnic na tenké maltové lože, tl. zdiva 200 mm pevnost tvárnic přes P2 do P4, objemová hmotnost přes 450 do 600 kg/m3 hladkých | m2 | 945.713 |  | 0 | CS ÚRS 2023 02 |  | snížená |  | 0 | 0.15274 | 144.4482 | 0 | 0 | 4 | K | 2 |  |  |  | ROZPOCET | [5 empty] | 0 | 0 | 0 | 0 | 0 | 2 | 0 | 4 | -742709847
| Online PSC |  | https://podminky.urs.cz/item/CS_URS_2023_02/311272031 | [14 empty] | Online PSC | 2
| P |  | Poznámka k položce: vč. případných systémových i nesystémových překladů | [14 empty] | P | 2
| VV |  | 1.pp | [14 empty] | VV | 2 | 1 | True | 0 | ROZPOCET
| VV |  | (4,2+8,3+2,75+2,0+2,95+6,2+2,0)*2,8 |  | 79.52 | [12 empty] | VV | 2 | 2 | True | 0 | ROZPOCET
| VV |  | (1,3+15,35+11,0+6,7+9,75+8,6+2,7+1,9+4,4+4,1+1,2+11,3+4,2+2,4+8,35+8,75+7,2*2+6,7*3+0,8*2+1,7+3,4+6,65+7,6+6,7+6,6+11,5+2,8+5,15+3,15+2,0+3,4)*3,18 |  | 632.025 | [12 empty] | VV | 2 | 2 | True | 0 | ROZPOCET
| VV |  | (8,5+4,95+8,8+9,65+9,65+7,0+4,15+2,7*2+12,6+1,9+5,8)*3,18 |  | 249.312 | [12 empty] | VV | 2 | 2 | True | 0 | ROZPOCET
| VV |  | -(0,86*2,5+1,825*2,5+1,9*2,1+1,1*2,1*2+1,85*2,1+1,8*2,1*2+3,6*2,4+1,38*2,1+1,07*2,1*12+1,965*2,1*2+1,2*2,1*5+1,57*2,1+1,095*2,1+1,27*2,1+0,95*2,1) |  | -96.381 | [12 empty] | VV | 2 | 2 | True | 0 | ROZPOCET
| VV |  | 1.np | [14 empty] | VV | 2 | 1 | True | 0 | ROZPOCET
| VV |  | 2,35*2*3,56 |  | 16.732 | [12 empty] | VV | 2 | 2 | True | 0 | ROZPOCET
| VV |  | (4,3+6,7)*3,36 |  | 36.96 | [12 empty] | VV | 2 | 2 | True | 0 | ROZPOCET
| VV |  | Mezisoučet |  | 918.168 | [12 empty] | VV | 2 | 3 | True | 0 | ROZPOCET
| VV |  | Ostatní drobné plochy, doměrky, rezerva | [14 empty] | VV | 2 | 1 | True | 0 | ROZPOCET
| VV |  | 918,168*0,03 |  | 27.545 | [12 empty] | VV | 2 | 2 | True | 0 | ROZPOCET
| VV |  | Mezisoučet |  | 27.545 | [12 empty] | VV | 2 | 3 | True | 0 | ROZPOCET
| VV |  | Součet |  | 945.713 | [12 empty] | VV | 2 | 4 | True | 1 | ROZPOCET
29 | K | 311272111 | Zdivo z pórobetonových tvárnic na tenké maltové lože, tl. zdiva 250 mm | m2 | 67.473 |  | 0 | CS ÚRS 2023 02 |  | snížená |  | 0 | 0.18249 | 12.3131 | 0 | 0 | 4 | K | 2 |  |  |  | ROZPOCET | [5 empty] | 0 | 0 | 0 | 0 | 0 | 2 | 0 | 4 | 1277481235
| Online PSC |  | https://podminky.urs.cz/item/CS_URS_2023_02/311272111 | [14 empty] | Online PSC | 2
| P |  | Poznámka k položce: vč. případných systémových i nesystémových překladů | [14 empty] | P | 2
| VV |  | 1.pp | [14 empty] | VV | 2 | 1 | True | 0 | ROZPOCET
| VV |  | (5,5*2+4,8*2)*3,18 |  | 65.508 | [12 empty] | VV | 2 | 2 | True | 0 | ROZPOCET
| VV |  | Mezisoučet |  | 65.508 | [12 empty] | VV | 2 | 3 | True | 0 | ROZPOCET
| VV |  | Ostatní drobné plochy, doměrky, rezerva | [14 empty] | VV | 2 | 1 | True | 0 | ROZPOCET
| VV |  | 65,508*0,03 |  | 1.965 | [12 empty] | VV | 2 | 2 | True | 0 | ROZPOCET
| VV |  | Mezisoučet |  | 1.965 | [12 empty] | VV | 2 | 3 | True | 0 | ROZPOCET
| VV |  | Součet |  | 67.473 | [12 empty] | VV | 2 | 4 | True | 1 | ROZPOCET
30 | K | 311321411 | Nadzákladové zdi z betonu železového (bez výztuže) nosné bez zvláštních nároků na vliv prostředí tř. C 25/30 | m3 | 634.733 |  | 0 | CS ÚRS 2023 02 |  | snížená |  | 0 | 2.5019 | 1588.0195 | 0 | 0 | 4 | K | 2 |  |  |  | ROZPOCET | [5 empty] | 0 | 0 | 0 | 0 | 0 | 2 | 0 | 4 | 911333158
| Online PSC |  | https://podminky.urs.cz/item/CS_URS_2023_02/311321411 | [14 empty] | Online PSC | 2
| VV |  | 1.pp (vnitřní stěny) | [14 empty] | VV | 2 | 1 | True | 0 | ROZPOCET
| VV |  | (1,685+3,2+8,75+4,1*3+0,62*6+11,5*3+0,6+8,95+2,81+4,05+6,95+3,6)*3,18*0,2 |  | 57.949 | [12 empty] | VV | 2 | 2 | True | 0 | ROZPOCET
| VV |  | -1,08*2,42*6*0,2 |  | -3.136 | [12 empty] | VV | 2 | 2 | True | 0 | ROZPOCET
| VV |  | Mezisoučet |  | 54.813 | [12 empty] | VV | 2 | 3 | True | 0 | ROZPOCET
| VV |  | 1.np | [14 empty] | VV | 2 | 1 | True | 0 | ROZPOCET
| VV |  | A | [14 empty] | VV | 2 | 1 | True | 0 | ROZPOCET
| VV |  | 6,4*3,44*0,2 |  | 4.403 | [12 empty] | VV | 2 | 2 | True | 0 | ROZPOCET
| VV |  | 6,4*3,36*0,2 |  | 4.301 | [12 empty] | VV | 2 | 2 | True | 0 | ROZPOCET
| VV |  | (7,5+6,4+4,1+0,62*2+3,4+1,6)*3,56*0,2 |  | 17.259 | [12 empty] | VV | 2 | 2 | True | 0 | ROZPOCET
| VV |  | 1,6*3,71*0,345 |  | 2.048 | [12 empty] | VV | 2 | 2 | True | 0 | ROZPOCET
| VV |  | 6,4*3,59*0,2 |  | 4.595 | [12 empty] | VV | 2 | 2 | True | 0 | ROZPOCET
| VV |  | B | [14 empty] | VV | 2 | 1 | True | 0 | ROZPOCET
| VV |  | (3,9+2,9)*3,51*0,2 |  | 4.774 | [12 empty] | VV | 2 | 2 | True | 0 | ROZPOCET
| VV |  | (7,6+6,5+4,1+0,62*2)*3,56*0,2 |  | 13.841 | [12 empty] | VV | 2 | 2 | True | 0 | ROZPOCET
| VV |  | C | [14 empty] | VV | 2 | 1 | True | 0 | ROZPOCET
| VV |  | (4,45+7,3+1,9+2,2+4,1+0,62*2+7,3+3,4)*3,56*0,2 |  | 22.706 | [12 empty] | VV | 2 | 2 | True | 0 | ROZPOCET
| VV |  | -1,0*2,75*0,2 |  | -0.55 | [12 empty] | VV | 2 | 2 | True | 0 | ROZPOCET
| VV |  | Hala | [14 empty] | VV | 2 | 1 | True | 0 | ROZPOCET
| VV |  | (2,4+3,7+5,52*3+5,1+5,7+3,3)*3,4*0,2 |  | 24.997 | [12 empty] | VV | 2 | 2 | True | 0 | ROZPOCET
| VV |  | 10,1*3,665*0,2 |  | 7.403 | [12 empty] | VV | 2 | 2 | True | 0 | ROZPOCET
| VV |  | 5,3*3,4*0,12 |  | 2.162 | [12 empty] | VV | 2 | 2 | True | 0 | ROZPOCET
| VV |  | Kaple | [14 empty] | VV | 2 | 1 | True | 0 | ROZPOCET
| VV |  | 23,6*5,3*0,25 |  | 31.27 | [12 empty] | VV | 2 | 2 | True | 0 | ROZPOCET
| VV |  | -1,96*1,9*0,25 |  | -0.931 | [12 empty] | VV | 2 | 2 | True | 0 | ROZPOCET
| VV |  | Mezisoučet |  | 138.278 | [12 empty] | VV | 2 | 3 | True | 0 | ROZPOCET
| VV |  | 2.np | [14 empty] | VV | 2 | 1 | True | 0 | ROZPOCET
| VV |  | A | [14 empty] | VV | 2 | 1 | True | 0 | ROZPOCET
| VV |  | (6,4*4+4,1+0,62*2)*3,08*0,2 |  | 19.059 | [12 empty] | VV | 2 | 2 | True | 0 | ROZPOCET
| VV |  | 6,4*2*2,96*0,2 |  | 7.578 | [12 empty] | VV | 2 | 2 | True | 0 | ROZPOCET
| VV |  | B | [14 empty] | VV | 2 | 1 | True | 0 | ROZPOCET
| VV |  | (6,4*3+4,1+0,62*2)*3,08*0,2 |  | 15.117 | [12 empty] | VV | 2 | 2 | True | 0 | ROZPOCET
| VV |  | 6,4*3*2,96*0,2 |  | 11.366 | [12 empty] | VV | 2 | 2 | True | 0 | ROZPOCET
| VV |  | C | [14 empty] | VV | 2 | 1 | True | 0 | ROZPOCET
| VV |  | (6,4*2+4,1+0,62*2)*3,08*0,2 |  | 11.174 | [12 empty] | VV | 2 | 2 | True | 0 | ROZPOCET
| VV |  | 6,4*2,86*0,2 |  | 3.661 | [12 empty] | VV | 2 | 2 | True | 0 | ROZPOCET
| VV |  | 6,4*3,23*0,2 |  | 4.134 | [12 empty] | VV | 2 | 2 | True | 0 | ROZPOCET
| VV |  | Mezisoučet |  | 72.089 | [12 empty] | VV | 2 | 3 | True | 0 | ROZPOCET
| VV |  | 3.np | [14 empty] | VV | 2 | 1 | True | 0 | ROZPOCET
| VV |  | A | [14 empty] | VV | 2 | 1 | True | 0 | ROZPOCET
| VV |  | (6,4*4+4,1+0,62*2)*3,36*0,2 |  | 20.792 | [12 empty] | VV | 2 | 2 | True | 0 | ROZPOCET
| VV |  | 6,4*2*2,96*0,2 |  | 7.578 | [12 empty] | VV | 2 | 2 | True | 0 | ROZPOCET
| VV |  | B | [14 empty] | VV | 2 | 1 | True | 0 | ROZPOCET
| VV |  | (6,4*3+4,1+0,62*2)*3,36*0,2 |  | 16.491 | [12 empty] | VV | 2 | 2 | True | 0 | ROZPOCET
| VV |  | 6,4*3*2,96*0,2 |  | 11.366 | [12 empty] | VV | 2 | 2 | True | 0 | ROZPOCET
| VV |  | C | [14 empty] | VV | 2 | 1 | True | 0 | ROZPOCET
| VV |  | (6,4*3+4,1+0,62*2)*3,36*0,2 |  | 16.491 | [12 empty] | VV | 2 | 2 | True | 0 | ROZPOCET
| VV |  | 6,4*2,96*0,2 |  | 3.789 | [12 empty] | VV | 2 | 2 | True | 0 | ROZPOCET
| VV |  | 6,4*2*3,11*0,2 |  | 7.962 | [12 empty] | VV | 2 | 2 | True | 0 | ROZPOCET
| VV |  | Mezisoučet |  | 84.469 | [12 empty] | VV | 2 | 3 | True | 0 | ROZPOCET
| VV |  | 4.np | [14 empty] | VV | 2 | 1 | True | 0 | ROZPOCET
| VV |  | 6,4*(2+3+3)*2,96*0,2 |  | 30.31 | [12 empty] | VV | 2 | 2 | True | 0 | ROZPOCET
| VV |  | 6,4*(3+2+2)*3,36*0,2 |  | 30.106 | [12 empty] | VV | 2 | 2 | True | 0 | ROZPOCET
| VV |  | (6,4*(1+1+1)+4,1*3+0,62*6)*3,56*0,2 |  | 25.077 | [12 empty] | VV | 2 | 2 | True | 0 | ROZPOCET
| VV |  | Mezisoučet |  | 85.493 | [12 empty] | VV | 2 | 3 | True | 0 | ROZPOCET
| VV |  | Výtahové šachty | [14 empty] | VV | 2 | 1 | True | 0 | ROZPOCET
| VV |  | A1, B1, C1 | [14 empty] | VV | 2 | 1 | True | 0 | ROZPOCET
| VV |  | 2,4*2*18,82*3*0,2 |  | 54.202 | [12 empty] | VV | 2 | 2 | True | 0 | ROZPOCET
| VV |  | 2,0*18,82*3*0,16 |  | 18.067 | [12 empty] | VV | 2 | 2 | True | 0 | ROZPOCET
| VV |  | 2,0*18,82*3*0,15 |  | 16.938 | [12 empty] | VV | 2 | 2 | True | 0 | ROZPOCET
| VV |  | -2,0*2,44*5*3*0,15 |  | -10.98 | [12 empty] | VV | 2 | 2 | True | 0 | ROZPOCET
| VV |  | A2, B2, C2 | [14 empty] | VV | 2 | 1 | True | 0 | ROZPOCET
| VV |  | 3,1*2*18,82*3*0,2 |  | 70.01 | [12 empty] | VV | 2 | 2 | True | 0 | ROZPOCET
| VV |  | 2,1*18,82*3*0,16 |  | 18.971 | [12 empty] | VV | 2 | 2 | True | 0 | ROZPOCET
| VV |  | 2,1*18,82*3*0,15 |  | 17.785 | [12 empty] | VV | 2 | 2 | True | 0 | ROZPOCET
| VV |  | -2,1*2,44*5*3*0,15 |  | -11.529 | [12 empty] | VV | 2 | 2 | True | 0 | ROZPOCET
| VV |  | B3 | [14 empty] | VV | 2 | 1 | True | 0 | ROZPOCET
| VV |  | (3,08*2+2,75)*(3,45+4,66)*0,2 |  | 14.452 | [12 empty] | VV | 2 | 2 | True | 0 | ROZPOCET
| VV |  | -1,58*2,44*0,2 |  | -0.771 | [12 empty] | VV | 2 | 2 | True | 0 | ROZPOCET
| VV |  | Mezisoučet |  | 187.145 | [12 empty] | VV | 2 | 3 | True | 0 | ROZPOCET
| VV |  | Ostatní drobné plochy, doměrky, rezerva | [14 empty] | VV | 2 | 1 | True | 0 | ROZPOCET
| VV |  | 622,287*0,02 |  | 12.446 | [12 empty] | VV | 2 | 2 | True | 0 | ROZPOCET
| VV |  | Mezisoučet |  | 12.446 | [12 empty] | VV | 2 | 3 | True | 0 | ROZPOCET
| VV |  | Součet |  | 634.733 | [12 empty] | VV | 2 | 4 | True | 1 | ROZPOCET
31 | K | 311322611 | Nadzákladové zdi z betonu železového (bez výztuže) nosné odolného proti agresivnímu prostředí tř. C 30/37 | m3 | 57.63 |  | 0 | CS ÚRS 2023 02 |  | snížená |  | 0 | 2.5019 | 144.1828 | 0 | 0 | 4 | K | 2 |  |  |  | ROZPOCET | [5 empty] | 0 | 0 | 0 | 0 | 0 | 2 | 0 | 4 | 10664188
| Online PSC |  | https://podminky.urs.cz/item/CS_URS_2023_02/311322611 | [14 empty] | Online PSC | 2
| VV |  | 1.pp | [14 empty] | VV | 2 | 1 | True | 0 | ROZPOCET
| VV |  | parapety (dle výkresu fasádních stěn) | [14 empty] | VV | 2 | 1 | True | 0 | ROZPOCET
| VV |  | 19,0*1,29*0,12 |  | 2.941 | [12 empty] | VV | 2 | 2 | True | 0 | ROZPOCET
| VV |  | 21,15*1,71*0,12 |  | 4.34 | [12 empty] | VV | 2 | 2 | True | 0 | ROZPOCET
| VV |  | 3,5*0,88*0,12 |  | 0.37 | [12 empty] | VV | 2 | 2 | True | 0 | ROZPOCET
| VV |  | (6,8+9,75+8,3+22,3+19,7)*1,16*0,12 |  | 9.306 | [12 empty] | VV | 2 | 2 | True | 0 | ROZPOCET
| VV |  | 33,75*1,26*0,2 |  | 8.505 | [12 empty] | VV | 2 | 2 | True | 0 | ROZPOCET
| VV |  | 8,2*0,425*0,12 |  | 0.418 | [12 empty] | VV | 2 | 2 | True | 0 | ROZPOCET
| VV |  | Mezisoučet |  | 25.88 | [12 empty] | VV | 2 | 3 | True | 0 | ROZPOCET
| VV |  | 1.np | [14 empty] | VV | 2 | 1 | True | 0 | ROZPOCET
| VV |  | parapety (dle výkresu fasádních stěn) | [14 empty] | VV | 2 | 1 | True | 0 | ROZPOCET
| VV |  | 5,52*1,745*0,12 |  | 1.156 | [12 empty] | VV | 2 | 2 | True | 0 | ROZPOCET
| VV |  | 5,52*2,72*0,12 |  | 1.802 | [12 empty] | VV | 2 | 2 | True | 0 | ROZPOCET
| VV |  | 5,52*3,645*0,12 |  | 2.414 | [12 empty] | VV | 2 | 2 | True | 0 | ROZPOCET
| VV |  | Mezisoučet |  | 5.372 | [12 empty] | VV | 2 | 3 | True | 0 | ROZPOCET
| VV |  | 2.np | [14 empty] | VV | 2 | 1 | True | 0 | ROZPOCET
| VV |  | (7,0+9,15)*3,36*0,3 |  | 16.279 | [12 empty] | VV | 2 | 2 | True | 0 | ROZPOCET
| VV |  | parapety (dle výkresu fasádních stěn) | [14 empty] | VV | 2 | 1 | True | 0 | ROZPOCET
| VV |  | 4,39*1,89*0,12 |  | 0.996 | [12 empty] | VV | 2 | 2 | True | 0 | ROZPOCET
| VV |  | 5,0*3,2*0,12 |  | 1.92 | [12 empty] | VV | 2 | 2 | True | 0 | ROZPOCET
| VV |  | 6,59*3,67*0,12 |  | 2.902 | [12 empty] | VV | 2 | 2 | True | 0 | ROZPOCET
| VV |  | 1,1*3,65*0,12 |  | 0.482 | [12 empty] | VV | 2 | 2 | True | 0 | ROZPOCET
| VV |  | (4,45+7,15)*1,6*0,12 |  | 2.227 | [12 empty] | VV | 2 | 2 | True | 0 | ROZPOCET
| VV |  | 4,6*0,8*0,12 |  | 0.442 | [12 empty] | VV | 2 | 2 | True | 0 | ROZPOCET
| VV |  | Mezisoučet |  | 25.248 | [12 empty] | VV | 2 | 3 | True | 0 | ROZPOCET
| VV |  | Ostatní drobné plochy, doměrky, rezerva | [14 empty] | VV | 2 | 1 | True | 0 | ROZPOCET
| VV |  | 56,5*0,02 |  | 1.13 | [12 empty] | VV | 2 | 2 | True | 0 | ROZPOCET
| VV |  | Mezisoučet |  | 1.13 | [12 empty] | VV | 2 | 3 | True | 0 | ROZPOCET
| VV |  | Součet |  | 57.63 | [12 empty] | VV | 2 | 4 | True | 1 | ROZPOCET
32 | K | 311351121 | Bednění nadzákladových zdí nosných rovné oboustranné za každou stranu zřízení | m2 | 6179.749 |  | 0 | CS ÚRS 2023 02 |  | snížená |  | 0 | 0.00275 | 16.9943 | 0 | 0 | 4 | K | 2 |  |  |  | ROZPOCET | [5 empty] | 0 | 0 | 0 | 0 | 0 | 2 | 0 | 4 | 1586329246
| Online PSC |  | https://podminky.urs.cz/item/CS_URS_2023_02/311351121 | [14 empty] | Online PSC | 2
| VV |  | Zdi z betonu tř. C25/30 | [14 empty] | VV | 2 | 1 | True | 0 | ROZPOCET
| VV |  | 1.pp (vnitřní stěny) | [14 empty] | VV | 2 | 1 | True | 0 | ROZPOCET
| VV |  | (1,685+3,2+8,75+4,1*3+0,62*6+11,5*3+0,6+8,95+2,81+4,05+6,95+3,6)*3,18*2 |  | 579.491 | [12 empty] | VV | 2 | 2 | True | 0 | ROZPOCET
| VV |  | -1,08*2,42*6*2 |  | -31.363 | [12 empty] | VV | 2 | 2 | True | 0 | ROZPOCET
| VV |  | Mezisoučet |  | 548.128 | [12 empty] | VV | 2 | 3 | True | 0 | ROZPOCET
| VV |  | 1.np | [14 empty] | VV | 2 | 1 | True | 0 | ROZPOCET
| VV |  | A | [14 empty] | VV | 2 | 1 | True | 0 | ROZPOCET
| VV |  | 6,4*3,44*2 |  | 44.032 | [12 empty] | VV | 2 | 2 | True | 0 | ROZPOCET
| VV |  | 6,4*3,36*2 |  | 43.008 | [12 empty] | VV | 2 | 2 | True | 0 | ROZPOCET
| VV |  | (7,5+6,4+4,1+0,62*2+3,4+1,6)*3,56*2 |  | 172.589 | [12 empty] | VV | 2 | 2 | True | 0 | ROZPOCET
| VV |  | 1,6*3,71*2 |  | 11.872 | [12 empty] | VV | 2 | 2 | True | 0 | ROZPOCET
| VV |  | 6,4*3,59*2 |  | 45.952 | [12 empty] | VV | 2 | 2 | True | 0 | ROZPOCET
| VV |  | B | [14 empty] | VV | 2 | 1 | True | 0 | ROZPOCET
| VV |  | (3,9+2,9)*3,51*2 |  | 47.736 | [12 empty] | VV | 2 | 2 | True | 0 | ROZPOCET
| VV |  | (7,6+6,5+4,1+0,62*2)*3,56*2 |  | 138.413 | [12 empty] | VV | 2 | 2 | True | 0 | ROZPOCET
| VV |  | C | [14 empty] | VV | 2 | 1 | True | 0 | ROZPOCET
| VV |  | (4,45+7,3+1,9+2,2+4,1+0,62*2+7,3+3,4)*3,56*2 |  | 227.057 | [12 empty] | VV | 2 | 2 | True | 0 | ROZPOCET
| VV |  | -1,0*2,75*2 |  | -5.5 | [12 empty] | VV | 2 | 2 | True | 0 | ROZPOCET
| VV |  | Hala | [14 empty] | VV | 2 | 1 | True | 0 | ROZPOCET
| VV |  | (2,4+3,7+5,52*3+5,1+5,7+3,3)*3,4*2 |  | 249.968 | [12 empty] | VV | 2 | 2 | True | 0 | ROZPOCET
| VV |  | 10,1*3,665*2 |  | 74.033 | [12 empty] | VV | 2 | 2 | True | 0 | ROZPOCET
| VV |  | 5,3*3,4*2 |  | 36.04 | [12 empty] | VV | 2 | 2 | True | 0 | ROZPOCET
| VV |  | Mezisoučet |  | 1085.2 | [12 empty] | VV | 2 | 3 | True | 0 | ROZPOCET
| VV |  | 2.np | [14 empty] | VV | 2 | 1 | True | 0 | ROZPOCET
| VV |  | A | [14 empty] | VV | 2 | 1 | True | 0 | ROZPOCET
| VV |  | (6,4*4+4,1+0,62*2)*3,08*2 |  | 190.59 | [12 empty] | VV | 2 | 2 | True | 0 | ROZPOCET
| VV |  | 6,4*2*2,96*2 |  | 75.776 | [12 empty] | VV | 2 | 2 | True | 0 | ROZPOCET
| VV |  | B | [14 empty] | VV | 2 | 1 | True | 0 | ROZPOCET
| VV |  | (6,4*3+4,1+0,62*2)*3,08*2 |  | 151.166 | [12 empty] | VV | 2 | 2 | True | 0 | ROZPOCET
| VV |  | 6,4*3*2,96*2 |  | 113.664 | [12 empty] | VV | 2 | 2 | True | 0 | ROZPOCET
| VV |  | C | [14 empty] | VV | 2 | 1 | True | 0 | ROZPOCET
| VV |  | (6,4*2+4,1+0,62*2)*3,08*2 |  | 111.742 | [12 empty] | VV | 2 | 2 | True | 0 | ROZPOCET
| VV |  | 6,4*2,86*2 |  | 36.608 | [12 empty] | VV | 2 | 2 | True | 0 | ROZPOCET
| VV |  | 6,4*3,23*2 |  | 41.344 | [12 empty] | VV | 2 | 2 | True | 0 | ROZPOCET
| VV |  | Mezisoučet |  | 720.89 | [12 empty] | VV | 2 | 3 | True | 0 | ROZPOCET
| VV |  | 3.np | [14 empty] | VV | 2 | 1 | True | 0 | ROZPOCET
| VV |  | A | [14 empty] | VV | 2 | 1 | True | 0 | ROZPOCET
| VV |  | (6,4*4+4,1+0,62*2)*3,36*2 |  | 207.917 | [12 empty] | VV | 2 | 2 | True | 0 | ROZPOCET
| VV |  | 6,4*2*2,96*2 |  | 75.776 | [12 empty] | VV | 2 | 2 | True | 0 | ROZPOCET
| VV |  | B | [14 empty] | VV | 2 | 1 | True | 0 | ROZPOCET
| VV |  | (6,4*3+4,1+0,62*2)*3,36*2 |  | 164.909 | [12 empty] | VV | 2 | 2 | True | 0 | ROZPOCET
| VV |  | 6,4*3*2,96*2 |  | 113.664 | [12 empty] | VV | 2 | 2 | True | 0 | ROZPOCET
| VV |  | C | [14 empty] | VV | 2 | 1 | True | 0 | ROZPOCET
| VV |  | (6,4*3+4,1+0,62*2)*3,36*2 |  | 164.909 | [12 empty] | VV | 2 | 2 | True | 0 | ROZPOCET
| VV |  | 6,4*2,96*2 |  | 37.888 | [12 empty] | VV | 2 | 2 | True | 0 | ROZPOCET
| VV |  | 6,4*2*3,11*2 |  | 79.616 | [12 empty] | VV | 2 | 2 | True | 0 | ROZPOCET
| VV |  | Mezisoučet |  | 844.679 | [12 empty] | VV | 2 | 3 | True | 0 | ROZPOCET
| VV |  | 4.np | [14 empty] | VV | 2 | 1 | True | 0 | ROZPOCET
| VV |  | 6,4*(2+3+3)*2,96*2 |  | 303.104 | [12 empty] | VV | 2 | 2 | True | 0 | ROZPOCET
| VV |  | 6,4*(3+2+2)*3,36*2 |  | 301.056 | [12 empty] | VV | 2 | 2 | True | 0 | ROZPOCET
| VV |  | (6,4*(1+1+1)+4,1*3+0,62*6)*3,56*2 |  | 250.766 | [12 empty] | VV | 2 | 2 | True | 0 | ROZPOCET
| VV |  | Mezisoučet |  | 854.926 | [12 empty] | VV | 2 | 3 | True | 0 | ROZPOCET
| VV |  | Výtahové šachty | [14 empty] | VV | 2 | 1 | True | 0 | ROZPOCET
| VV |  | A1, B1, C1 | [14 empty] | VV | 2 | 1 | True | 0 | ROZPOCET
| VV |  | 2,4*2*18,82*3*2 |  | 542.016 | [12 empty] | VV | 2 | 2 | True | 0 | ROZPOCET
| VV |  | 2,0*18,82*3*2 |  | 225.84 | [12 empty] | VV | 2 | 2 | True | 0 | ROZPOCET
| VV |  | 2,0*18,82*3*2 |  | 225.84 | [12 empty] | VV | 2 | 2 | True | 0 | ROZPOCET
| VV |  | -2,0*2,44*5*3*2 |  | -146.4 | [12 empty] | VV | 2 | 2 | True | 0 | ROZPOCET
| VV |  | A2, B2, C2 | [14 empty] | VV | 2 | 1 | True | 0 | ROZPOCET
| VV |  | 3,1*2*18,82*3*2 |  | 700.104 | [12 empty] | VV | 2 | 2 | True | 0 | ROZPOCET
| VV |  | 2,1*18,82*3*2 |  | 237.132 | [12 empty] | VV | 2 | 2 | True | 0 | ROZPOCET
| VV |  | 2,1*18,82*3*2 |  | 237.132 | [12 empty] | VV | 2 | 2 | True | 0 | ROZPOCET
| VV |  | -2,1*2,44*5*3*2 |  | -153.72 | [12 empty] | VV | 2 | 2 | True | 0 | ROZPOCET
| VV |  | B3 | [14 empty] | VV | 2 | 1 | True | 0 | ROZPOCET
| VV |  | (3,08*2+2,75)*(3,45+4,66)*2 |  | 144.52 | [12 empty] | VV | 2 | 2 | True | 0 | ROZPOCET
| VV |  | -1,58*2,44*2 |  | -7.71 | [12 empty] | VV | 2 | 2 | True | 0 | ROZPOCET
| VV |  | Mezisoučet |  | 2004.754 | [12 empty] | VV | 2 | 3 | True | 0 | ROZPOCET
| VV |  | Ostatní drobné plochy, doměrky, rezerva | [14 empty] | VV | 2 | 1 | True | 0 | ROZPOCET
| VV |  | 6058,577*0,02 |  | 121.172 | [12 empty] | VV | 2 | 2 | True | 0 | ROZPOCET
| VV |  | Mezisoučet |  | 121.172 | [12 empty] | VV | 2 | 3 | True | 0 | ROZPOCET
| VV |  | Součet |  | 6179.749 | [12 empty] | VV | 2 | 4 | True | 1 | ROZPOCET
33 | K | 311351122 | Bednění nadzákladových zdí nosných rovné oboustranné za každou stranu odstranění | m2 | 6179.749 |  | 0 | CS ÚRS 2023 02 |  | snížená |  | 0 | 0 | 0 | 0 | 0 | 4 | K | 2 |  |  |  | ROZPOCET | [5 empty] | 0 | 0 | 0 | 0 | 0 | 2 | 0 | 4 | -765704553
| Online PSC |  | https://podminky.urs.cz/item/CS_URS_2023_02/311351122 | [14 empty] | Online PSC | 2
1106 | K | 311351311 | Bednění nadzákladových zdí nosných rovné jednostranné zřízení | m2 | 368.302 |  | 0 | CS ÚRS 2023 02 |  | snížená |  | 0 | 0.00346 | 1.2743 | 0 | 0 | 4 | K | 2 |  |  |  | ROZPOCET | [5 empty] | 0 | 0 | 0 | 0 | 0 | 2 | 0 | 4 | -1702993162
| Online PSC |  | https://podminky.urs.cz/item/CS_URS_2023_02/311351311 | [14 empty] | Online PSC | 2
| VV |  | Zdi z betonu tř. C30/37 | [14 empty] | VV | 2 | 1 | True | 0 | ROZPOCET
| VV |  | 1.pp | [14 empty] | VV | 2 | 1 | True | 0 | ROZPOCET
| VV |  | parapety (dle výkresu fasádních stěn) | [14 empty] | VV | 2 | 1 | True | 0 | ROZPOCET
| VV |  | 19,0*1,29 |  | 24.51 | [12 empty] | VV | 2 | 2 | True | 0 | ROZPOCET
| VV |  | 21,15*1,71 |  | 36.167 | [12 empty] | VV | 2 | 2 | True | 0 | ROZPOCET
| VV |  | 3,5*0,88 |  | 3.08 | [12 empty] | VV | 2 | 2 | True | 0 | ROZPOCET
| VV |  | (6,8+9,75+8,3+22,3+19,7)*1,16 |  | 77.546 | [12 empty] | VV | 2 | 2 | True | 0 | ROZPOCET
| VV |  | 33,75*1,26 |  | 42.525 | [12 empty] | VV | 2 | 2 | True | 0 | ROZPOCET
| VV |  | 8,2*0,425 |  | 3.485 | [12 empty] | VV | 2 | 2 | True | 0 | ROZPOCET
| VV |  | 1.np | [14 empty] | VV | 2 | 1 | True | 0 | ROZPOCET
| VV |  | parapety (dle výkresu fasádních stěn) | [14 empty] | VV | 2 | 1 | True | 0 | ROZPOCET
| VV |  | 5,52*1,745 |  | 9.632 | [12 empty] | VV | 2 | 2 | True | 0 | ROZPOCET
| VV |  | 5,52*2,72 |  | 15.014 | [12 empty] | VV | 2 | 2 | True | 0 | ROZPOCET
| VV |  | 5,52*3,645 |  | 20.12 | [12 empty] | VV | 2 | 2 | True | 0 | ROZPOCET
| VV |  | 2.np | [14 empty] | VV | 2 | 1 | True | 0 | ROZPOCET
| VV |  | (7,0+9,15)*3,36 |  | 54.264 | [12 empty] | VV | 2 | 2 | True | 0 | ROZPOCET
| VV |  | parapety (dle výkresu fasádních stěn) | [14 empty] | VV | 2 | 1 | True | 0 | ROZPOCET
| VV |  | 4,39*1,89 |  | 8.297 | [12 empty] | VV | 2 | 2 | True | 0 | ROZPOCET
| VV |  | 5,0*3,2 |  | 16 | [12 empty] | VV | 2 | 2 | True | 0 | ROZPOCET
| VV |  | 6,59*3,67 |  | 24.185 | [12 empty] | VV | 2 | 2 | True | 0 | ROZPOCET
| VV |  | 1,1*3,65 |  | 4.015 | [12 empty] | VV | 2 | 2 | True | 0 | ROZPOCET
| VV |  | (4,45+7,15)*1,6 |  | 18.56 | [12 empty] | VV | 2 | 2 | True | 0 | ROZPOCET
| VV |  | 4,6*0,8 |  | 3.68 | [12 empty] | VV | 2 | 2 | True | 0 | ROZPOCET
| VV |  | Mezisoučet |  | 361.08 | [12 empty] | VV | 2 | 3 | True | 0 | ROZPOCET
| VV |  | Ostatní drobné plochy, doměrky, rezerva | [14 empty] | VV | 2 | 1 | True | 0 | ROZPOCET
| VV |  | 361,08*0,02 |  | 7.222 | [12 empty] | VV | 2 | 2 | True | 0 | ROZPOCET
| VV |  | Mezisoučet |  | 7.222 | [12 empty] | VV | 2 | 3 | True | 0 | ROZPOCET
| VV |  | Součet |  | 368.302 | [12 empty] | VV | 2 | 4 | True | 1 | ROZPOCET
1107 | K | 311351312 | Bednění nadzákladových zdí nosných rovné jednostranné odstranění | m2 | 368.302 |  | 0 | CS ÚRS 2023 02 |  | snížená |  | 0 | 0 | 0 | 0 | 0 | 4 | K | 2 |  |  |  | ROZPOCET | [5 empty] | 0 | 0 | 0 | 0 | 0 | 2 | 0 | 4 | 323555558
| Online PSC |  | https://podminky.urs.cz/item/CS_URS_2023_02/311351312 | [14 empty] | Online PSC | 2
1108 | K | 311351511.1 | Bednění nadzákladových zdí nosných kruhové nebo obloukové oboustranné za každou stranu - zřízení | m2 | 247.566 |  | 0 |  |  | snížená |  | 0 | 0.00375 | 0.92837 | 0 | 0 | 4 | K | 2 |  |  |  | ROZPOCET | [5 empty] | 0 | 0 | 0 | 0 | 0 | 2 | 0 | 4 | -221305716
| VV |  | Zdi z betonu tř. C25/30 | [14 empty] | VV | 2 | 1 | True | 0 | ROZPOCET
| VV |  | 1.np | [14 empty] | VV | 2 | 1 | True | 0 | ROZPOCET
| VV |  | Kaple | [14 empty] | VV | 2 | 1 | True | 0 | ROZPOCET
| VV |  | 23,6*5,3*2 |  | 250.16 | [12 empty] | VV | 2 | 2 | True | 0 | ROZPOCET
| VV |  | -1,96*1,9*2 |  | -7.448 | [12 empty] | VV | 2 | 2 | True | 0 | ROZPOCET
| VV |  | Mezisoučet |  | 242.712 | [12 empty] | VV | 2 | 3 | True | 0 | ROZPOCET
| VV |  | Ostatní drobné plochy, doměrky, rezerva | [14 empty] | VV | 2 | 1 | True | 0 | ROZPOCET
| VV |  | 242,712*0,02 |  | 4.854 | [12 empty] | VV | 2 | 2 | True | 0 | ROZPOCET
| VV |  | Mezisoučet |  | 4.854 | [12 empty] | VV | 2 | 3 | True | 0 | ROZPOCET
| VV |  | Součet |  | 247.566 | [12 empty] | VV | 2 | 4 | True | 1 | ROZPOCET
1109 | K | 311351512.1 | Bednění nadzákladových zdí nosných kruhové nebo obloukové oboustranné za každou stranu - odstranění | m2 | 247.566 |  | 0 |  |  | snížená |  | 0 | 0 | 0 | 0 | 0 | 4 | K | 2 |  |  |  | ROZPOCET | [5 empty] | 0 | 0 | 0 | 0 | 0 | 2 | 0 | 4 | 919689386
34 | K | 311351911 | Bednění nadzákladových zdí nosných Příplatek k cenám bednění za pohledový beton (Pohledový beton tř. I - PB2) | m2 | 1306.725 |  | 0 | CS ÚRS 2023 02 |  | snížená |  | 0 | 0.0025 | 3.2668 | 0 | 0 | 4 | K | 2 |  |  |  | ROZPOCET | [5 empty] | 0 | 0 | 0 | 0 | 0 | 2 | 0 | 4 | -528874787
| Online PSC |  | https://podminky.urs.cz/item/CS_URS_2023_02/311351911 | [14 empty] | Online PSC | 2
| P |  | Poznámka k položce: Pohledový beton tř. I. PB2 | [14 empty] | P | 2
| VV |  | Pohledový beton tř. I - PB2 | [14 empty] | VV | 2 | 1 | True | 0 | ROZPOCET
| VV |  | Výměry - dle přílohy P3 | [14 empty] | VV | 2 | 1 | True | 0 | ROZPOCET
| VV |  | povrch Z1 (bez m.č. A.001, B.001, C.001 - viz tř. II) | [14 empty] | VV | 2 | 1 | True | 0 | ROZPOCET
| VV |  | 1252,2 |  | 1252.2 | [12 empty] | VV | 2 | 2 | True | 0 | ROZPOCET
| VV |  | -(72,4+65,7+67,6) |  | -205.7 | [12 empty] | VV | 2 | 2 | True | 0 | ROZPOCET
| VV |  | povrch Z5 | [14 empty] | VV | 2 | 1 | True | 0 | ROZPOCET
| VV |  | 198,0 |  | 198 | [12 empty] | VV | 2 | 2 | True | 0 | ROZPOCET
| VV |  | Mezisoučet |  | 1244.5 | [12 empty] | VV | 2 | 3 | True | 0 | ROZPOCET
| VV |  | Ostatní | [14 empty] | VV | 2 | 1 | True | 0 | ROZPOCET
| VV |  | 1244,5*0,05 |  | 62.225 | [12 empty] | VV | 2 | 2 | True | 0 | ROZPOCET
| VV |  | Mezisoučet |  | 62.225 | [12 empty] | VV | 2 | 3 | True | 0 | ROZPOCET
| VV |  | Součet |  | 1306.725 | [12 empty] | VV | 2 | 4 | True | 1 | ROZPOCET
35 | K | 311351911.1 | Bednění nadzákladových zdí nosných Příplatek k cenám bednění za pohledový beton (Pohledový beton tř. II - PB3) | m2 | 4521.872 |  | 0 |  |  | snížená |  | 0 | 0.0025 | 11.3047 | 0 | 0 | 4 | K | 2 |  |  |  | ROZPOCET | [5 empty] | 0 | 0 | 0 | 0 | 0 | 2 | 0 | 4 | 873223224
| P |  | Poznámka k položce: Pohledový beton tř. II. PB3 | [14 empty] | P | 2
| VV |  | Pohledový beton tř. II - PB3 | [14 empty] | VV | 2 | 1 | True | 0 | ROZPOCET
| VV |  | Výměry - dle přílohy P3 | [14 empty] | VV | 2 | 1 | True | 0 | ROZPOCET
| VV |  | povrch Z11 | [14 empty] | VV | 2 | 1 | True | 0 | ROZPOCET
| VV |  | 410,2 |  | 410.2 | [12 empty] | VV | 2 | 2 | True | 0 | ROZPOCET
| VV |  | povrch Z12 | [14 empty] | VV | 2 | 1 | True | 0 | ROZPOCET
| VV |  | 1789,3 |  | 1789.3 | [12 empty] | VV | 2 | 2 | True | 0 | ROZPOCET
| VV |  | povrch Z13 | [14 empty] | VV | 2 | 1 | True | 0 | ROZPOCET
| VV |  | 800,8 |  | 800.8 | [12 empty] | VV | 2 | 2 | True | 0 | ROZPOCET
| VV |  | povrch Z1 - m.č. A.001, B.001, C.001 | [14 empty] | VV | 2 | 1 | True | 0 | ROZPOCET
| VV |  | 72,4+65,7+67,6 |  | 205.7 | [12 empty] | VV | 2 | 2 | True | 0 | ROZPOCET
| VV |  | Exteriér | [14 empty] | VV | 2 | 1 | True | 0 | ROZPOCET
| VV |  | římsy | [14 empty] | VV | 2 | 1 | True | 0 | ROZPOCET
| VV |  | 1.np | [14 empty] | VV | 2 | 1 | True | 0 | ROZPOCET
| VV |  | (17,5+40,3+6,75+7,05+4,0+10,3+6,9)*0,450 |  | 41.76 | [12 empty] | VV | 2 | 2 | True | 0 | ROZPOCET
| VV |  | 2.np | [14 empty] | VV | 2 | 1 | True | 0 | ROZPOCET
| VV |  | (27,6*5+38,5*4+7,4*3+26,2+28,6+1,6+0,7)*0,450 |  | 167.085 | [12 empty] | VV | 2 | 2 | True | 0 | ROZPOCET
| VV |  | 3.np | [14 empty] | VV | 2 | 1 | True | 0 | ROZPOCET
| VV |  | (27,6*6+38,5*6+7,4*3)*0,450 |  | 188.46 | [12 empty] | VV | 2 | 2 | True | 0 | ROZPOCET
| VV |  | 4.np | [14 empty] | VV | 2 | 1 | True | 0 | ROZPOCET
| VV |  | (27,6*6+38,5*6+7,4*3)*0,450 |  | 188.46 | [12 empty] | VV | 2 | 2 | True | 0 | ROZPOCET
| VV |  | střecha | [14 empty] | VV | 2 | 1 | True | 0 | ROZPOCET
| VV |  | (27,6*6+38,5*6+7,4*3)*0,450 |  | 188.46 | [12 empty] | VV | 2 | 2 | True | 0 | ROZPOCET
| VV |  | parapety | [14 empty] | VV | 2 | 1 | True | 0 | ROZPOCET
| VV |  | objekt A | [14 empty] | VV | 2 | 1 | True | 0 | ROZPOCET
| VV |  | 13,2+24,5+13,5+28,1 |  | 79.3 | [12 empty] | VV | 2 | 2 | True | 0 | ROZPOCET
| VV |  | objekt B | [14 empty] | VV | 2 | 1 | True | 0 | ROZPOCET
| VV |  | 17,4+31,2 |  | 48.6 | [12 empty] | VV | 2 | 2 | True | 0 | ROZPOCET
| VV |  | objekt C | [14 empty] | VV | 2 | 1 | True | 0 | ROZPOCET
| VV |  | 4,9+4,9+16,3 |  | 26.1 | [12 empty] | VV | 2 | 2 | True | 0 | ROZPOCET
| VV |  | Hala a ostatní | [14 empty] | VV | 2 | 1 | True | 0 | ROZPOCET
| VV |  | 8,8+16,5+6,6 |  | 31.9 | [12 empty] | VV | 2 | 2 | True | 0 | ROZPOCET
| VV |  | kaple | [14 empty] | VV | 2 | 1 | True | 0 | ROZPOCET
| VV |  | 23,8*5,9 |  | 140.42 | [12 empty] | VV | 2 | 2 | True | 0 | ROZPOCET
| VV |  | Mezisoučet |  | 4306.545 | [12 empty] | VV | 2 | 3 | True | 0 | ROZPOCET
| VV |  | Ostatní | [14 empty] | VV | 2 | 1 | True | 0 | ROZPOCET
| VV |  | 4306,545*0,05 |  | 215.327 | [12 empty] | VV | 2 | 2 | True | 0 | ROZPOCET
| VV |  | Mezisoučet |  | 215.327 | [12 empty] | VV | 2 | 3 | True | 0 | ROZPOCET
| VV |  | Součet |  | 4521.872 | [12 empty] | VV | 2 | 4 | True | 1 | ROZPOCET
36 | K | 311361821 | Výztuž nadzákladových zdí nosných svislých nebo odkloněných od svislice, rovných nebo oblých z betonářské oceli 10 505 (R) nebo BSt 500 | t | 211.065 |  | 0 | CS ÚRS 2023 02 |  | snížená |  | 0 | 1.0492 | 221.4536 | 0 | 0 | 4 | K | 2 |  |  |  | ROZPOCET | [5 empty] | 0 | 0 | 0 | 0 | 0 | 2 | 0 | 4 | -575755986
| Online PSC |  | https://podminky.urs.cz/item/CS_URS_2023_02/311361821 | [14 empty] | Online PSC | 2
| VV |  | Dle výkazů výztuže ze schémat | [14 empty] | VV | 2 | 1 | True | 0 | ROZPOCET
| VV |  | 211064,87*0,001 |  | 211.065 | [12 empty] | VV | 2 | 2 | True | 1 | ROZPOCET
37 | K | 311362021 | Výztuž nadzákladových zdí nosných svislých nebo odkloněných od svislice, rovných nebo oblých ze svařovaných sítí z drátů typu KARI | t | 3.16 |  | 0 | CS ÚRS 2023 02 |  | snížená |  | 0 | 1.0628 | 3.3584 | 0 | 0 | 4 | K | 2 |  |  |  | ROZPOCET | [5 empty] | 0 | 0 | 0 | 0 | 0 | 2 | 0 | 4 | 170944696
| Online PSC |  | https://podminky.urs.cz/item/CS_URS_2023_02/311362021 | [14 empty] | Online PSC | 2
| VV |  | Dle výkazů výztuže ze schémat | [14 empty] | VV | 2 | 1 | True | 0 | ROZPOCET
| VV |  | Kari AQ60 | [14 empty] | VV | 2 | 1 | True | 0 | ROZPOCET
| VV |  | 3160,0*0,001 |  | 3.16 | [12 empty] | VV | 2 | 2 | True | 1 | ROZPOCET
38 | K | 330321710 | Sloupy, pilíře, táhla, rámové stojky, vzpěry z betonu železového (bez výztuže) bez zvláštních nároků na vliv prostředí tř. C 35/45 | m3 | 151.019 |  | 0 | CS ÚRS 2023 02 |  | snížená |  | 0 | 2.5019 | 377.8299 | 0 | 0 | 4 | K | 2 |  |  |  | ROZPOCET | [5 empty] | 0 | 0 | 0 | 0 | 0 | 2 | 0 | 4 | 637648847
| Online PSC |  | https://podminky.urs.cz/item/CS_URS_2023_02/330321710 | [14 empty] | Online PSC | 2
| VV |  | 1.pp | [14 empty] | VV | 2 | 1 | True | 0 | ROZPOCET
| VV |  | 0,6*0,3*3,755 |  | 0.676 | [12 empty] | VV | 2 | 2 | True | 0 | ROZPOCET
| VV |  | 0,6*0,3*3,06 |  | 0.551 | [12 empty] | VV | 2 | 2 | True | 0 | ROZPOCET
| VV |  | 0,6*0,3*10*3,18 |  | 5.724 | [12 empty] | VV | 2 | 2 | True | 0 | ROZPOCET
| VV |  | 0,35*0,515*3,03 |  | 0.546 | [12 empty] | VV | 2 | 2 | True | 0 | ROZPOCET
| VV |  | 0,3*0,3*3,03 |  | 0.273 | [12 empty] | VV | 2 | 2 | True | 0 | ROZPOCET
| VV |  | 0,6*0,2*2*3,18 |  | 0.763 | [12 empty] | VV | 2 | 2 | True | 0 | ROZPOCET
| VV |  | 0,8*0,3*2*3,18 |  | 1.526 | [12 empty] | VV | 2 | 2 | True | 0 | ROZPOCET
| VV |  | 0,8*0,2*4*3,18 |  | 2.035 | [12 empty] | VV | 2 | 2 | True | 0 | ROZPOCET
| VV |  | 0,4*0,4*3,18 |  | 0.509 | [12 empty] | VV | 2 | 2 | True | 0 | ROZPOCET
| VV |  | 0,5*0,4*3,18 |  | 0.636 | [12 empty] | VV | 2 | 2 | True | 0 | ROZPOCET
| VV |  | 0,825*0,2*3,18 |  | 0.525 | [12 empty] | VV | 2 | 2 | True | 0 | ROZPOCET
| VV |  | 1,105*0,2*2*3,18 |  | 1.406 | [12 empty] | VV | 2 | 2 | True | 0 | ROZPOCET
| VV |  | 1,0*0,2*3,755*3,18 |  | 2.388 | [12 empty] | VV | 2 | 2 | True | 0 | ROZPOCET
| VV |  | Mezisoučet |  | 17.558 | [12 empty] | VV | 2 | 3 | True | 0 | ROZPOCET
| VV |  | 1.np | [14 empty] | VV | 2 | 1 | True | 0 | ROZPOCET
| VV |  | 3,14*0,15*0,15*2*3,665 |  | 0.518 | [12 empty] | VV | 2 | 2 | True | 0 | ROZPOCET
| VV |  | 3,14*0,2*0,2*4*3,665 |  | 1.841 | [12 empty] | VV | 2 | 2 | True | 0 | ROZPOCET
| VV |  | 3,14*0,2*0,2*4*3,56 |  | 1.789 | [12 empty] | VV | 2 | 2 | True | 0 | ROZPOCET
| VV |  | 3,14*0,2*0,2*3,36 |  | 0.422 | [12 empty] | VV | 2 | 2 | True | 0 | ROZPOCET
| VV |  | 3,14*0,2*0,2*3*3,71 |  | 1.398 | [12 empty] | VV | 2 | 2 | True | 0 | ROZPOCET
| VV |  | 3,14*0,2*0,2*3,59 |  | 0.451 | [12 empty] | VV | 2 | 2 | True | 0 | ROZPOCET
| VV |  | 3,14*0,2*0,2*7*3,4 |  | 2.989 | [12 empty] | VV | 2 | 2 | True | 0 | ROZPOCET
| VV |  | 0,2*0,2*3,4 |  | 0.136 | [12 empty] | VV | 2 | 2 | True | 0 | ROZPOCET
| VV |  | 0,25*0,25*2*3,625 |  | 0.453 | [12 empty] | VV | 2 | 2 | True | 0 | ROZPOCET
| VV |  | 0,6*0,2*3,56 |  | 0.427 | [12 empty] | VV | 2 | 2 | True | 0 | ROZPOCET
| VV |  | 0,6*0,2*3,44 |  | 0.413 | [12 empty] | VV | 2 | 2 | True | 0 | ROZPOCET
| VV |  | 0,6*0,2*3,51 |  | 0.421 | [12 empty] | VV | 2 | 2 | True | 0 | ROZPOCET
| VV |  | 0,6*0,2*3*3,71 |  | 1.336 | [12 empty] | VV | 2 | 2 | True | 0 | ROZPOCET
| VV |  | 0,6*0,2*4*3,4 |  | 1.632 | [12 empty] | VV | 2 | 2 | True | 0 | ROZPOCET
| VV |  | 0,6*0,25*2*3,44 |  | 1.032 | [12 empty] | VV | 2 | 2 | True | 0 | ROZPOCET
| VV |  | 0,6*0,3*3*3,56 |  | 1.922 | [12 empty] | VV | 2 | 2 | True | 0 | ROZPOCET
| VV |  | 0,6*0,3*3,44 |  | 0.619 | [12 empty] | VV | 2 | 2 | True | 0 | ROZPOCET
| VV |  | 0,6*0,3*3,36 |  | 0.605 | [12 empty] | VV | 2 | 2 | True | 0 | ROZPOCET
| VV |  | 0,6*0,3*3*3,71 |  | 2.003 | [12 empty] | VV | 2 | 2 | True | 0 | ROZPOCET
| VV |  | 0,8*0,2*9*3,56 |  | 5.126 | [12 empty] | VV | 2 | 2 | True | 0 | ROZPOCET
| VV |  | 0,8*0,2*3*3,44 |  | 1.651 | [12 empty] | VV | 2 | 2 | True | 0 | ROZPOCET
| VV |  | 0,8*0,2*8*3,71 |  | 4.749 | [12 empty] | VV | 2 | 2 | True | 0 | ROZPOCET
| VV |  | 0,8*0,2*3*3,59 |  | 1.723 | [12 empty] | VV | 2 | 2 | True | 0 | ROZPOCET
| VV |  | 0,77*0,2*3,56 |  | 0.548 | [12 empty] | VV | 2 | 2 | True | 0 | ROZPOCET
| VV |  | 0,745*0,2*3,71 |  | 0.553 | [12 empty] | VV | 2 | 2 | True | 0 | ROZPOCET
| VV |  | 1,0*0,2*3*3,4 |  | 2.04 | [12 empty] | VV | 2 | 2 | True | 0 | ROZPOCET
| VV |  | 0,4*0,4*3,51 |  | 0.562 | [12 empty] | VV | 2 | 2 | True | 0 | ROZPOCET
| VV |  | 0,4*0,4*3,71 |  | 0.594 | [12 empty] | VV | 2 | 2 | True | 0 | ROZPOCET
| VV |  | 0,4*0,5*3,56 |  | 0.712 | [12 empty] | VV | 2 | 2 | True | 0 | ROZPOCET
| VV |  | Mezisoučet |  | 38.665 | [12 empty] | VV | 2 | 3 | True | 0 | ROZPOCET
| VV |  | 2.np | [14 empty] | VV | 2 | 1 | True | 0 | ROZPOCET
| VV |  | 3,14*0,2*0,2*(5+5)*3,08 |  | 3.868 | [12 empty] | VV | 2 | 2 | True | 0 | ROZPOCET
| VV |  | 3,14*0,2*0,2*2*3,23 |  | 0.811 | [12 empty] | VV | 2 | 2 | True | 0 | ROZPOCET
| VV |  | 0,25*0,25*(3+3+3)*3,03 |  | 1.704 | [12 empty] | VV | 2 | 2 | True | 0 | ROZPOCET
| VV |  | 0,6*0,2*(11+11+8)*3,08 |  | 11.088 | [12 empty] | VV | 2 | 2 | True | 0 | ROZPOCET
| VV |  | 0,6*0,2*(8+9)*2,96 |  | 6.038 | [12 empty] | VV | 2 | 2 | True | 0 | ROZPOCET
| VV |  | 0,6*0,2*4*2,86 |  | 1.373 | [12 empty] | VV | 2 | 2 | True | 0 | ROZPOCET
| VV |  | 0,6*0,2*3,23 |  | 0.388 | [12 empty] | VV | 2 | 2 | True | 0 | ROZPOCET
| VV |  | 0,6*0,2*3,01 |  | 0.361 | [12 empty] | VV | 2 | 2 | True | 0 | ROZPOCET
| VV |  | 0,77*0,2*3,08 |  | 0.474 | [12 empty] | VV | 2 | 2 | True | 0 | ROZPOCET
| VV |  | 0,745*0,2*3,08 |  | 0.459 | [12 empty] | VV | 2 | 2 | True | 0 | ROZPOCET
| VV |  | Mezisoučet |  | 26.564 | [12 empty] | VV | 2 | 3 | True | 0 | ROZPOCET
| VV |  | 3.np | [14 empty] | VV | 2 | 1 | True | 0 | ROZPOCET
| VV |  | 3,14*0,2*0,2*(5+5+2)*3,36 |  | 5.064 | [12 empty] | VV | 2 | 2 | True | 0 | ROZPOCET
| VV |  | 3,14*0,2*0,2*3*3,23 |  | 1.217 | [12 empty] | VV | 2 | 2 | True | 0 | ROZPOCET
| VV |  | 0,25*0,25*(3+3+3)*3,04 |  | 1.71 | [12 empty] | VV | 2 | 2 | True | 0 | ROZPOCET
| VV |  | 0,6*0,2*(11+12+9)*3,36 |  | 12.902 | [12 empty] | VV | 2 | 2 | True | 0 | ROZPOCET
| VV |  | 0,6*0,2*(8+9+5)*2,96 |  | 7.814 | [12 empty] | VV | 2 | 2 | True | 0 | ROZPOCET
| VV |  | 0,6*0,2*3*3,11 |  | 1.12 | [12 empty] | VV | 2 | 2 | True | 0 | ROZPOCET
| VV |  | 0,6*0,2*3*3,23 |  | 1.163 | [12 empty] | VV | 2 | 2 | True | 0 | ROZPOCET
| VV |  | 0,77*0,2*3,36 |  | 0.517 | [12 empty] | VV | 2 | 2 | True | 0 | ROZPOCET
| VV |  | 0,745*0,2*3,36 |  | 0.501 | [12 empty] | VV | 2 | 2 | True | 0 | ROZPOCET
| VV |  | Mezisoučet |  | 32.008 | [12 empty] | VV | 2 | 3 | True | 0 | ROZPOCET
| VV |  | 4.np | [14 empty] | VV | 2 | 1 | True | 0 | ROZPOCET
| VV |  | 3,14*0,2*0,2*3*3,36 |  | 1.266 | [12 empty] | VV | 2 | 2 | True | 0 | ROZPOCET
| VV |  | 3,14*0,2*0,2*(4+4+4)*3,56 |  | 5.366 | [12 empty] | VV | 2 | 2 | True | 0 | ROZPOCET
| VV |  | 0,25*0,25*(3+3+3)*3,09 |  | 1.738 | [12 empty] | VV | 2 | 2 | True | 0 | ROZPOCET
| VV |  | 0,6*0,2*(8+9+8)*2,96 |  | 8.88 | [12 empty] | VV | 2 | 2 | True | 0 | ROZPOCET
| VV |  | 0,6*0,2*(11+12+12)*3,56 |  | 14.952 | [12 empty] | VV | 2 | 2 | True | 0 | ROZPOCET
| VV |  | 0,745*0,2*2*3,56 |  | 1.061 | [12 empty] | VV | 2 | 2 | True | 0 | ROZPOCET
| VV |  | Mezisoučet |  | 33.263 | [12 empty] | VV | 2 | 3 | True | 0 | ROZPOCET
| VV |  | Ostatní drobné plochy, doměrky, rezerva | [14 empty] | VV | 2 | 1 | True | 0 | ROZPOCET
| VV |  | 148,058*0,02 |  | 2.961 | [12 empty] | VV | 2 | 2 | True | 0 | ROZPOCET
| VV |  | Mezisoučet |  | 2.961 | [12 empty] | VV | 2 | 3 | True | 0 | ROZPOCET
| VV |  | Součet |  | 151.019 | [12 empty] | VV | 2 | 4 | True | 1 | ROZPOCET
39 | K | 331351115 | Bednění hranatých sloupů a pilířů včetně vzepření průřezu pravoúhlého čtyřúhelníka výšky do 4 m, průřezu přes 0,04 do 0,08 m2 zřízení | m2 | 94.258 |  | 0 | CS ÚRS 2023 02 |  | snížená |  | 0 | 0.00275 | 0.25921 | 0 | 0 | 4 | K | 2 |  |  |  | ROZPOCET | [5 empty] | 0 | 0 | 0 | 0 | 0 | 2 | 0 | 4 | -628957540
| Online PSC |  | https://podminky.urs.cz/item/CS_URS_2023_02/331351115 | [14 empty] | Online PSC | 2
| VV |  | 1.np | [14 empty] | VV | 2 | 1 | True | 0 | ROZPOCET
| VV |  | 0,2*4*3,4 |  | 2.72 | [12 empty] | VV | 2 | 2 | True | 0 | ROZPOCET
| VV |  | 0,25*4*2*3,625 |  | 7.25 | [12 empty] | VV | 2 | 2 | True | 0 | ROZPOCET
| VV |  | 2.np | [14 empty] | VV | 2 | 1 | True | 0 | ROZPOCET
| VV |  | 0,25*4*(3+3+3)*3,03 |  | 27.27 | [12 empty] | VV | 2 | 2 | True | 0 | ROZPOCET
| VV |  | 3.np | [14 empty] | VV | 2 | 1 | True | 0 | ROZPOCET
| VV |  | 0,25*4*(3+3+3)*3,04 |  | 27.36 | [12 empty] | VV | 2 | 2 | True | 0 | ROZPOCET
| VV |  | 4.np | [14 empty] | VV | 2 | 1 | True | 0 | ROZPOCET
| VV |  | 0,25*4*(3+3+3)*3,09 |  | 27.81 | [12 empty] | VV | 2 | 2 | True | 0 | ROZPOCET
| VV |  | Mezisoučet |  | 92.41 | [12 empty] | VV | 2 | 3 | True | 0 | ROZPOCET
| VV |  | Ostatní drobné plochy, doměrky, rezerva | [14 empty] | VV | 2 | 1 | True | 0 | ROZPOCET
| VV |  | 92,41*0,02 |  | 1.848 | [12 empty] | VV | 2 | 2 | True | 0 | ROZPOCET
| VV |  | Mezisoučet |  | 1.848 | [12 empty] | VV | 2 | 3 | True | 0 | ROZPOCET
| VV |  | Součet |  | 94.258 | [12 empty] | VV | 2 | 4 | True | 1 | ROZPOCET
40 | K | 331351116 | Bednění hranatých sloupů a pilířů včetně vzepření průřezu pravoúhlého čtyřúhelníka výšky do 4 m, průřezu přes 0,04 do 0,08 m2 odstranění | m2 | 94.258 |  | 0 | CS ÚRS 2023 02 |  | snížená |  | 0 | 0 | 0 | 0 | 0 | 4 | K | 2 |  |  |  | ROZPOCET | [5 empty] | 0 | 0 | 0 | 0 | 0 | 2 | 0 | 4 | -498081508
| Online PSC |  | https://podminky.urs.cz/item/CS_URS_2023_02/331351116 | [14 empty] | Online PSC | 2
41 | K | 331351121 | Bednění hranatých sloupů a pilířů včetně vzepření průřezu pravoúhlého čtyřúhelníka výšky do 4 m, průřezu přes 0,08 do 0,16 m2 zřízení | m2 | 999.18 |  | 0 | CS ÚRS 2023 02 |  | snížená |  | 0 | 0.00244 | 2.438 | 0 | 0 | 4 | K | 2 |  |  |  | ROZPOCET | [5 empty] | 0 | 0 | 0 | 0 | 0 | 2 | 0 | 4 | 422376339
| Online PSC |  | https://podminky.urs.cz/item/CS_URS_2023_02/331351121 | [14 empty] | Online PSC | 2
| VV |  | 1.pp | [14 empty] | VV | 2 | 1 | True | 0 | ROZPOCET
| VV |  | 0,3*4*3,03 |  | 3.636 | [12 empty] | VV | 2 | 2 | True | 0 | ROZPOCET
| VV |  | (0,6+0,2)*2*2*3,18 |  | 10.176 | [12 empty] | VV | 2 | 2 | True | 0 | ROZPOCET
| VV |  | 0,4*4*3,18 |  | 5.088 | [12 empty] | VV | 2 | 2 | True | 0 | ROZPOCET
| VV |  | 1.np | [14 empty] | VV | 2 | 1 | True | 0 | ROZPOCET
| VV |  | (0,6+0,2)*2*3,56 |  | 5.696 | [12 empty] | VV | 2 | 2 | True | 0 | ROZPOCET
| VV |  | (0,6+0,2)*2*3,44 |  | 5.504 | [12 empty] | VV | 2 | 2 | True | 0 | ROZPOCET
| VV |  | (0,6+0,2)*2*3,51 |  | 5.616 | [12 empty] | VV | 2 | 2 | True | 0 | ROZPOCET
| VV |  | (0,6+0,2)*2*3*3,71 |  | 17.808 | [12 empty] | VV | 2 | 2 | True | 0 | ROZPOCET
| VV |  | (0,6+0,2)*2*4*3,4 |  | 21.76 | [12 empty] | VV | 2 | 2 | True | 0 | ROZPOCET
| VV |  | (0,6+0,25)*2*2*3,44 |  | 11.696 | [12 empty] | VV | 2 | 2 | True | 0 | ROZPOCET
| VV |  | 0,4*4*3,51 |  | 5.616 | [12 empty] | VV | 2 | 2 | True | 0 | ROZPOCET
| VV |  | 0,4*4*3,71 |  | 5.936 | [12 empty] | VV | 2 | 2 | True | 0 | ROZPOCET
| VV |  | 2.np | [14 empty] | VV | 2 | 1 | True | 0 | ROZPOCET
| VV |  | (0,6+0,2)*2*(11+11+8)*3,08 |  | 147.84 | [12 empty] | VV | 2 | 2 | True | 0 | ROZPOCET
| VV |  | (0,6+0,2)*2*(8+9)*2,96 |  | 80.512 | [12 empty] | VV | 2 | 2 | True | 0 | ROZPOCET
| VV |  | (0,6+0,2)*2*4*2,86 |  | 18.304 | [12 empty] | VV | 2 | 2 | True | 0 | ROZPOCET
| VV |  | (0,6+0,2)*2*3,23 |  | 5.168 | [12 empty] | VV | 2 | 2 | True | 0 | ROZPOCET
| VV |  | (0,6+0,2)*2*3,01 |  | 4.816 | [12 empty] | VV | 2 | 2 | True | 0 | ROZPOCET
| VV |  | 3.np | [14 empty] | VV | 2 | 1 | True | 0 | ROZPOCET
| VV |  | (0,6+0,2)*2*(11+12+9)*3,36 |  | 172.032 | [12 empty] | VV | 2 | 2 | True | 0 | ROZPOCET
| VV |  | (0,6+0,2)*2*(8+9+5)*2,96 |  | 104.192 | [12 empty] | VV | 2 | 2 | True | 0 | ROZPOCET
| VV |  | (0,6+0,2)*2*3*3,11 |  | 14.928 | [12 empty] | VV | 2 | 2 | True | 0 | ROZPOCET
| VV |  | (0,6+0,2)*2*3*3,23 |  | 15.504 | [12 empty] | VV | 2 | 2 | True | 0 | ROZPOCET
| VV |  | 4.np | [14 empty] | VV | 2 | 1 | True | 0 | ROZPOCET
| VV |  | (0,6+0,2)*2*(8+9+8)*2,96 |  | 118.4 | [12 empty] | VV | 2 | 2 | True | 0 | ROZPOCET
| VV |  | (0,6+0,2)*2*(11+12+12)*3,56 |  | 199.36 | [12 empty] | VV | 2 | 2 | True | 0 | ROZPOCET
| VV |  | Mezisoučet |  | 979.588 | [12 empty] | VV | 2 | 3 | True | 0 | ROZPOCET
| VV |  | Ostatní drobné plochy, doměrky, rezerva | [14 empty] | VV | 2 | 1 | True | 0 | ROZPOCET
| VV |  | 979,588*0,02 |  | 19.592 | [12 empty] | VV | 2 | 2 | True | 0 | ROZPOCET
| VV |  | Mezisoučet |  | 19.592 | [12 empty] | VV | 2 | 3 | True | 0 | ROZPOCET
| VV |  | Součet |  | 999.18 | [12 empty] | VV | 2 | 4 | True | 1 | ROZPOCET
42 | K | 331351122 | Bednění hranatých sloupů a pilířů včetně vzepření průřezu pravoúhlého čtyřúhelníka výšky do 4 m, průřezu přes 0,08 do 0,16 m2 odstranění | m2 | 999.18 |  | 0 | CS ÚRS 2023 02 |  | snížená |  | 0 | 0 | 0 | 0 | 0 | 4 | K | 2 |  |  |  | ROZPOCET | [5 empty] | 0 | 0 | 0 | 0 | 0 | 2 | 0 | 4 | 1668876498
| Online PSC |  | https://podminky.urs.cz/item/CS_URS_2023_02/331351122 | [14 empty] | Online PSC | 2
43 | K | 331351125 | Bednění hranatých sloupů a pilířů včetně vzepření průřezu pravoúhlého čtyřúhelníka výšky do 4 m, průřezu přes 0,16 m2 zřízení | m2 | 481.162 |  | 0 | CS ÚRS 2023 02 |  | snížená |  | 0 | 0.0022 | 1.0586 | 0 | 0 | 4 | K | 2 |  |  |  | ROZPOCET | [5 empty] | 0 | 0 | 0 | 0 | 0 | 2 | 0 | 4 | 1123941657
| Online PSC |  | https://podminky.urs.cz/item/CS_URS_2023_02/331351125 | [14 empty] | Online PSC | 2
| VV |  | 1.pp | [14 empty] | VV | 2 | 1 | True | 0 | ROZPOCET
| VV |  | (0,6+0,3)*2*3,755 |  | 6.759 | [12 empty] | VV | 2 | 2 | True | 0 | ROZPOCET
| VV |  | (0,6+0,3)*2*3,06 |  | 5.508 | [12 empty] | VV | 2 | 2 | True | 0 | ROZPOCET
| VV |  | (0,6+0,3)*2*10*3,18 |  | 57.24 | [12 empty] | VV | 2 | 2 | True | 0 | ROZPOCET
| VV |  | (0,35+0,515)*2*3,03 |  | 5.242 | [12 empty] | VV | 2 | 2 | True | 0 | ROZPOCET
| VV |  | (0,8+0,3)*2*2*3,18 |  | 13.992 | [12 empty] | VV | 2 | 2 | True | 0 | ROZPOCET
| VV |  | (0,8+0,2)*2*4*3,18 |  | 25.44 | [12 empty] | VV | 2 | 2 | True | 0 | ROZPOCET
| VV |  | (0,5+0,4)*2*3,18 |  | 5.724 | [12 empty] | VV | 2 | 2 | True | 0 | ROZPOCET
| VV |  | (0,825+0,2)*2*3,18 |  | 6.519 | [12 empty] | VV | 2 | 2 | True | 0 | ROZPOCET
| VV |  | (1,105+0,2)*2*2*3,18 |  | 16.6 | [12 empty] | VV | 2 | 2 | True | 0 | ROZPOCET
| VV |  | (1,0+0,2)*2*3,755*3,18 |  | 28.658 | [12 empty] | VV | 2 | 2 | True | 0 | ROZPOCET
| VV |  | 1.np | [14 empty] | VV | 2 | 1 | True | 0 | ROZPOCET
| VV |  | (0,6+0,3)*2*3*3,56 |  | 19.224 | [12 empty] | VV | 2 | 2 | True | 0 | ROZPOCET
| VV |  | (0,6+0,3)*2*3,44 |  | 6.192 | [12 empty] | VV | 2 | 2 | True | 0 | ROZPOCET
| VV |  | (0,6+0,3)*2*3,36 |  | 6.048 | [12 empty] | VV | 2 | 2 | True | 0 | ROZPOCET
| VV |  | (0,6+0,3)*2*3*3,71 |  | 20.034 | [12 empty] | VV | 2 | 2 | True | 0 | ROZPOCET
| VV |  | (0,8+0,2)*2*9*3,56 |  | 64.08 | [12 empty] | VV | 2 | 2 | True | 0 | ROZPOCET
| VV |  | (0,8+0,2)*2*3*3,44 |  | 20.64 | [12 empty] | VV | 2 | 2 | True | 0 | ROZPOCET
| VV |  | (0,8+0,2)*2*8*3,71 |  | 59.36 | [12 empty] | VV | 2 | 2 | True | 0 | ROZPOCET
| VV |  | (0,8+0,2)*2*3*3,59 |  | 21.54 | [12 empty] | VV | 2 | 2 | True | 0 | ROZPOCET
| VV |  | (0,77+0,2)*2*3,56 |  | 6.906 | [12 empty] | VV | 2 | 2 | True | 0 | ROZPOCET
| VV |  | (0,745+0,2)*2*3,71 |  | 7.012 | [12 empty] | VV | 2 | 2 | True | 0 | ROZPOCET
| VV |  | (1,0+0,2)*2*3*3,4 |  | 24.48 | [12 empty] | VV | 2 | 2 | True | 0 | ROZPOCET
| VV |  | (0,5+0,4)*2*3,56 |  | 6.408 | [12 empty] | VV | 2 | 2 | True | 0 | ROZPOCET
| VV |  | 2.np | [14 empty] | VV | 2 | 1 | True | 0 | ROZPOCET
| VV |  | (0,77+0,2)*2*3,08 |  | 5.975 | [12 empty] | VV | 2 | 2 | True | 0 | ROZPOCET
| VV |  | (0,745+0,2)*2*3,08 |  | 5.821 | [12 empty] | VV | 2 | 2 | True | 0 | ROZPOCET
| VV |  | 3.np | [14 empty] | VV | 2 | 1 | True | 0 | ROZPOCET
| VV |  | (0,77+0,2)*2*3,36 |  | 6.518 | [12 empty] | VV | 2 | 2 | True | 0 | ROZPOCET
| VV |  | (0,745+0,2)*2*3,36 |  | 6.35 | [12 empty] | VV | 2 | 2 | True | 0 | ROZPOCET
| VV |  | 4.np | [14 empty] | VV | 2 | 1 | True | 0 | ROZPOCET
| VV |  | (0,745+0,2)*2*2*3,56 |  | 13.457 | [12 empty] | VV | 2 | 2 | True | 0 | ROZPOCET
| VV |  | Mezisoučet |  | 471.727 | [12 empty] | VV | 2 | 3 | True | 0 | ROZPOCET
| VV |  | Ostatní drobné plochy, doměrky, rezerva | [14 empty] | VV | 2 | 1 | True | 0 | ROZPOCET
| VV |  | 471,727*0,02 |  | 9.435 | [12 empty] | VV | 2 | 2 | True | 0 | ROZPOCET
| VV |  | Mezisoučet |  | 9.435 | [12 empty] | VV | 2 | 3 | True | 0 | ROZPOCET
| VV |  | Součet |  | 481.162 | [12 empty] | VV | 2 | 4 | True | 1 | ROZPOCET
44 | K | 331351126 | Bednění hranatých sloupů a pilířů včetně vzepření průřezu pravoúhlého čtyřúhelníka výšky do 4 m, průřezu přes 0,16 m2 odstranění | m2 | 481.162 |  | 0 | CS ÚRS 2023 02 |  | snížená |  | 0 | 0 | 0 | 0 | 0 | 4 | K | 2 |  |  |  | ROZPOCET | [5 empty] | 0 | 0 | 0 | 0 | 0 | 2 | 0 | 4 | -971987178
| Online PSC |  | https://podminky.urs.cz/item/CS_URS_2023_02/331351126 | [14 empty] | Online PSC | 2
45 | K | 332351115 | Bednění kruhových a oblých sloupů a pilířů včetně vzepření průřezu kruhového nebo zakřiveného výšky do 4 m, průměru sloupu přes 0,25 do 0,40 m zřízení | m2 | 277.167 |  | 0 | CS ÚRS 2023 02 |  | snížená |  | 0 | 0.00311 | 0.86199 | 0 | 0 | 4 | K | 2 |  |  |  | ROZPOCET | [5 empty] | 0 | 0 | 0 | 0 | 0 | 2 | 0 | 4 | -570763624
| Online PSC |  | https://podminky.urs.cz/item/CS_URS_2023_02/332351115 | [14 empty] | Online PSC | 2
| VV |  | 1.np | [14 empty] | VV | 2 | 1 | True | 0 | ROZPOCET
| VV |  | 3,14*0,15*2*2*3,665 |  | 6.905 | [12 empty] | VV | 2 | 2 | True | 0 | ROZPOCET
| VV |  | 3,14*0,2*2*4*3,665 |  | 18.413 | [12 empty] | VV | 2 | 2 | True | 0 | ROZPOCET
| VV |  | 3,14*0,2*2*4*3,56 |  | 17.885 | [12 empty] | VV | 2 | 2 | True | 0 | ROZPOCET
| VV |  | 3,14*0,2*2*3,36 |  | 4.22 | [12 empty] | VV | 2 | 2 | True | 0 | ROZPOCET
| VV |  | 3,14*0,2*2*3*3,71 |  | 13.979 | [12 empty] | VV | 2 | 2 | True | 0 | ROZPOCET
| VV |  | 3,14*0,2*2*3,59 |  | 4.509 | [12 empty] | VV | 2 | 2 | True | 0 | ROZPOCET
| VV |  | 3,14*0,2*2*7*3,4 |  | 29.893 | [12 empty] | VV | 2 | 2 | True | 0 | ROZPOCET
| VV |  | Mezisoučet |  | 95.804 | [12 empty] | VV | 2 | 3 | True | 0 | ROZPOCET
| VV |  | 2.np | [14 empty] | VV | 2 | 1 | True | 0 | ROZPOCET
| VV |  | 3,14*0,2*2*(5+5)*3,08 |  | 38.685 | [12 empty] | VV | 2 | 2 | True | 0 | ROZPOCET
| VV |  | 3,14*0,2*2*2*3,23 |  | 8.114 | [12 empty] | VV | 2 | 2 | True | 0 | ROZPOCET
| VV |  | Mezisoučet |  | 46.799 | [12 empty] | VV | 2 | 3 | True | 0 | ROZPOCET
| VV |  | 3.np | [14 empty] | VV | 2 | 1 | True | 0 | ROZPOCET
| VV |  | 3,14*0,2*2*(5+5+2)*3,36 |  | 50.642 | [12 empty] | VV | 2 | 2 | True | 0 | ROZPOCET
| VV |  | 3,14*0,2*2*3*3,23 |  | 12.171 | [12 empty] | VV | 2 | 2 | True | 0 | ROZPOCET
| VV |  | Mezisoučet |  | 62.813 | [12 empty] | VV | 2 | 3 | True | 0 | ROZPOCET
| VV |  | 4.np | [14 empty] | VV | 2 | 1 | True | 0 | ROZPOCET
| VV |  | 3,14*0,2*2*3*3,36 |  | 12.66 | [12 empty] | VV | 2 | 2 | True | 0 | ROZPOCET
| VV |  | 3,14*0,2*2*(4+4+4)*3,56 |  | 53.656 | [12 empty] | VV | 2 | 2 | True | 0 | ROZPOCET
| VV |  | Mezisoučet |  | 66.316 | [12 empty] | VV | 2 | 3 | True | 0 | ROZPOCET
| VV |  | Ostatní drobné plochy, doměrky, rezerva | [14 empty] | VV | 2 | 1 | True | 0 | ROZPOCET
| VV |  | 271,732*0,02 |  | 5.435 | [12 empty] | VV | 2 | 2 | True | 0 | ROZPOCET
| VV |  | Mezisoučet |  | 5.435 | [12 empty] | VV | 2 | 3 | True | 0 | ROZPOCET
| VV |  | Součet |  | 277.167 | [12 empty] | VV | 2 | 4 | True | 1 | ROZPOCET
46 | K | 332351116 | Bednění kruhových a oblých sloupů a pilířů včetně vzepření průřezu kruhového nebo zakřiveného výšky do 4 m, průměru sloupu přes 0,25 do 0,40 m odstranění | m2 | 277.167 |  | 0 | CS ÚRS 2023 02 |  | snížená |  | 0 | 0 | 0 | 0 | 0 | 4 | K | 2 |  |  |  | ROZPOCET | [5 empty] | 0 | 0 | 0 | 0 | 0 | 2 | 0 | 4 | -1820893016
| Online PSC |  | https://podminky.urs.cz/item/CS_URS_2023_02/332351116 | [14 empty] | Online PSC | 2
47 | K | 332361821.1 | Výztuž sloupů, pilířů, rámových stojek, táhel nebo vzpěr hranatých i oblých svislých nebo šikmých (odkloněných) z betonářské oceli 10 505 (R) nebo BSt 500 | t | 59.223 |  | 0 |  |  | snížená |  | 0 | 1.0524 | 62.3245 | 0 | 0 | 4 | K | 2 |  |  |  | ROZPOCET | [5 empty] | 0 | 0 | 0 | 0 | 0 | 2 | 0 | 4 | 381747696
| VV |  | Dle výkazů výztuže ze schémat | [14 empty] | VV | 2 | 1 | True | 0 | ROZPOCET
| VV |  | 59223,2*0,001 |  | 59.223 | [12 empty] | VV | 2 | 2 | True | 1 | ROZPOCET
48 | K | 342272225 | Příčky z pórobetonových tvárnic hladkých na tenké maltové lože objemová hmotnost do 500 kg/m3, tloušťka příčky 100 mm | m2 | 198.99 |  | 0 | CS ÚRS 2023 02 |  | snížená |  | 0 | 0.06172 | 12.2817 | 0 | 0 | 4 | K | 2 |  |  |  | ROZPOCET | [5 empty] | 0 | 0 | 0 | 0 | 0 | 2 | 0 | 4 | 382890452
| Online PSC |  | https://podminky.urs.cz/item/CS_URS_2023_02/342272225 | [14 empty] | Online PSC | 2
| P |  | Poznámka k položce: vč. případných systémových i nesystémových překladů | [14 empty] | P | 2
| VV |  | 1.pp | [14 empty] | VV | 2 | 1 | True | 0 | ROZPOCET
| VV |  | (1,0+0,2+1,2+0,2+0,3*6+2,25*3+1,05+0,1+7,7+0,3+1,2*3+0,4+1,5)*3,18 |  | 82.044 | [12 empty] | VV | 2 | 2 | True | 0 | ROZPOCET
| VV |  | 1.np | [14 empty] | VV | 2 | 1 | True | 0 | ROZPOCET
| VV |  | (2,25*3+0,3*6)*3,56 |  | 30.438 | [12 empty] | VV | 2 | 2 | True | 0 | ROZPOCET
| VV |  | 2.np | [14 empty] | VV | 2 | 1 | True | 0 | ROZPOCET
| VV |  | (2,25*3+0,3*6)*3,08 |  | 26.334 | [12 empty] | VV | 2 | 2 | True | 0 | ROZPOCET
| VV |  | 3.np | [14 empty] | VV | 2 | 1 | True | 0 | ROZPOCET
| VV |  | (2,25*3+0,3*6)*3,08 |  | 26.334 | [12 empty] | VV | 2 | 2 | True | 0 | ROZPOCET
| VV |  | 4.np | [14 empty] | VV | 2 | 1 | True | 0 | ROZPOCET
| VV |  | (2,25*3+0,3*6)*3,28 |  | 28.044 | [12 empty] | VV | 2 | 2 | True | 0 | ROZPOCET
| VV |  | Mezisoučet |  | 193.194 | [12 empty] | VV | 2 | 3 | True | 0 | ROZPOCET
| VV |  | Ostatní drobné plochy, doměrky, rezerva | [14 empty] | VV | 2 | 1 | True | 0 | ROZPOCET
| VV |  | 193,194*0,03 |  | 5.796 | [12 empty] | VV | 2 | 2 | True | 0 | ROZPOCET
| VV |  | Mezisoučet |  | 5.796 | [12 empty] | VV | 2 | 3 | True | 0 | ROZPOCET
| VV |  | Součet |  | 198.99 | [12 empty] | VV | 2 | 4 | True | 1 | ROZPOCET
49 | K | 345321616 | Zídky atikové, poprsní, schodišťové a zábradelní z betonu železového bez výztuže tř. C 30/37 | m3 | 90.364 |  | 0 | CS ÚRS 2023 02 |  | snížená |  | 0 | 2.5019 | 226.0808 | 0 | 0 | 4 | K | 2 |  |  |  | ROZPOCET | [5 empty] | 0 | 0 | 0 | 0 | 0 | 2 | 0 | 4 | -1530029780
| Online PSC |  | https://podminky.urs.cz/item/CS_URS_2023_02/345321616 | [14 empty] | Online PSC | 2
| VV |  | 1.pp | [14 empty] | VV | 2 | 1 | True | 0 | ROZPOCET
| VV |  | (3,85+10,75)*2*0,09*0,36 |  | 0.946 | [12 empty] | VV | 2 | 2 | True | 0 | ROZPOCET
| VV |  | Mezisoučet |  | 0.946 | [12 empty] | VV | 2 | 3 | True | 0 | ROZPOCET
| VV |  | 1.np | [14 empty] | VV | 2 | 1 | True | 0 | ROZPOCET
| VV |  | A+B | [14 empty] | VV | 2 | 1 | True | 0 | ROZPOCET
| VV |  | (16,75+1,05+36,6+10,1+9,85+38,1+8,1+23,9+38,1+9,9+4,8+2,2)*0,125*0,2 |  | 4.986 | [12 empty] | VV | 2 | 2 | True | 0 | ROZPOCET
| VV |  | 6,75*0,19*0,2 |  | 0.257 | [12 empty] | VV | 2 | 2 | True | 0 | ROZPOCET
| VV |  | (0,51*33+2,6*4+1,74*2+2,2)*0,075*0,2 |  | 0.494 | [12 empty] | VV | 2 | 2 | True | 0 | ROZPOCET
| VV |  | (2,6*3)*0,125*0,25 |  | 0.244 | [12 empty] | VV | 2 | 2 | True | 0 | ROZPOCET
| VV |  | 2,6*0,125*0,26 |  | 0.085 | [12 empty] | VV | 2 | 2 | True | 0 | ROZPOCET
| VV |  | (1,5*2)*0,075*0,25 |  | 0.056 | [12 empty] | VV | 2 | 2 | True | 0 | ROZPOCET
| VV |  | Hala | [14 empty] | VV | 2 | 1 | True | 0 | ROZPOCET
| VV |  | 0,51*2*0,385*0,2 |  | 0.079 | [12 empty] | VV | 2 | 2 | True | 0 | ROZPOCET
| VV |  | 11,85*0,435*0,2 |  | 1.031 | [12 empty] | VV | 2 | 2 | True | 0 | ROZPOCET
| VV |  | (11,7*2+12,1+4,3+3,1+4,4+10,35+3,2+3,9)*0,2*0,2 |  | 2.59 | [12 empty] | VV | 2 | 2 | True | 0 | ROZPOCET
| VV |  | (2,2+10,8+17,5+10,2*2+4,3+36,3+5,2+3,9+0,65)*0,21*0,2 |  | 4.253 | [12 empty] | VV | 2 | 2 | True | 0 | ROZPOCET
| VV |  | Kaple | [14 empty] | VV | 2 | 1 | True | 0 | ROZPOCET
| VV |  | 23,6*0,65*0,25 |  | 3.835 | [12 empty] | VV | 2 | 2 | True | 0 | ROZPOCET
| VV |  | C | [14 empty] | VV | 2 | 1 | True | 0 | ROZPOCET
| VV |  | (7,3+10,6)*0,125*0,2 |  | 0.448 | [12 empty] | VV | 2 | 2 | True | 0 | ROZPOCET
| VV |  | 0,51*5*0,075*0,2 |  | 0.038 | [12 empty] | VV | 2 | 2 | True | 0 | ROZPOCET
| VV |  | Mezisoučet |  | 18.396 | [12 empty] | VV | 2 | 3 | True | 0 | ROZPOCET
| VV |  | 2.np | [14 empty] | VV | 2 | 1 | True | 0 | ROZPOCET
| VV |  | (9,85+16,7+1,05+36,6+27,6+38,1+7,0)*3*0,125*0,2 |  | 10.268 | [12 empty] | VV | 2 | 2 | True | 0 | ROZPOCET
| VV |  | (0,51*20+2,6*2)*3*0,075*0,2 |  | 0.693 | [12 empty] | VV | 2 | 2 | True | 0 | ROZPOCET
| VV |  | 2,93*3*0,125*0,25 |  | 0.275 | [12 empty] | VV | 2 | 2 | True | 0 | ROZPOCET
| VV |  | 2,93*3*0,125*0,26 |  | 0.286 | [12 empty] | VV | 2 | 2 | True | 0 | ROZPOCET
| VV |  | 1,3*3*0,075*0,25 |  | 0.073 | [12 empty] | VV | 2 | 2 | True | 0 | ROZPOCET
| VV |  | Mezisoučet |  | 11.595 | [12 empty] | VV | 2 | 3 | True | 0 | ROZPOCET
| VV |  | 3.np | [14 empty] | VV | 2 | 1 | True | 0 | ROZPOCET
| VV |  | (9,85+16,7+1,05+36,6+27,6+38,1+7,0)*3*0,125*0,2 |  | 10.268 | [12 empty] | VV | 2 | 2 | True | 0 | ROZPOCET
| VV |  | (0,51*20+2,6*2)*3*0,075*0,2 |  | 0.693 | [12 empty] | VV | 2 | 2 | True | 0 | ROZPOCET
| VV |  | 2,93*3*0,125*0,25 |  | 0.275 | [12 empty] | VV | 2 | 2 | True | 0 | ROZPOCET
| VV |  | 2,93*3*0,125*0,26 |  | 0.286 | [12 empty] | VV | 2 | 2 | True | 0 | ROZPOCET
| VV |  | 1,3*3*0,075*0,25 |  | 0.073 | [12 empty] | VV | 2 | 2 | True | 0 | ROZPOCET
| VV |  | Mezisoučet |  | 11.595 | [12 empty] | VV | 2 | 3 | True | 0 | ROZPOCET
| VV |  | 4.np | [14 empty] | VV | 2 | 1 | True | 0 | ROZPOCET
| VV |  | (9,85+16,7+1,05+36,6+27,6+38,1+7,0+4,0)*3*0,125*0,2 |  | 10.568 | [12 empty] | VV | 2 | 2 | True | 0 | ROZPOCET
| VV |  | (23,1+6,25+6,45+9,2+6,45+15,75+23,1+31,55)*3*0,45*0,2 |  | 32.9 | [12 empty] | VV | 2 | 2 | True | 0 | ROZPOCET
| VV |  | 2,93*3*0,125*0,25 |  | 0.275 | [12 empty] | VV | 2 | 2 | True | 0 | ROZPOCET
| VV |  | 2,93*3*0,125*0,26 |  | 0.286 | [12 empty] | VV | 2 | 2 | True | 0 | ROZPOCET
| VV |  | 1,7*3*0,125*0,34 |  | 0.217 | [12 empty] | VV | 2 | 2 | True | 0 | ROZPOCET
| VV |  | (11,3+5,55*2)*3*0,18*0,15 |  | 1.814 | [12 empty] | VV | 2 | 2 | True | 0 | ROZPOCET
| VV |  | Mezisoučet |  | 46.06 | [12 empty] | VV | 2 | 3 | True | 0 | ROZPOCET
| VV |  | Ostatní drobné plochy, doměrky, rezerva | [14 empty] | VV | 2 | 1 | True | 0 | ROZPOCET
| VV |  | 88,592*0,02 |  | 1.772 | [12 empty] | VV | 2 | 2 | True | 0 | ROZPOCET
| VV |  | Mezisoučet |  | 1.772 | [12 empty] | VV | 2 | 3 | True | 0 | ROZPOCET
| VV |  | Součet |  | 90.364 | [12 empty] | VV | 2 | 4 | True | 1 | ROZPOCET
50 | K | 345351005 | Bednění atikových, poprsních, schodišťových, zábradelních zídek plnostěnných zřízení | m2 | 891.923 |  | 0 | CS ÚRS 2023 02 |  | snížená |  | 0 | 0.00142 | 1.2665 | 0 | 0 | 4 | K | 2 |  |  |  | ROZPOCET | [5 empty] | 0 | 0 | 0 | 0 | 0 | 2 | 0 | 4 | -879671397
| Online PSC |  | https://podminky.urs.cz/item/CS_URS_2023_02/345351005 | [14 empty] | Online PSC | 2
| VV |  | 1.pp | [14 empty] | VV | 2 | 1 | True | 0 | ROZPOCET
| VV |  | (3,85+10,75)*2*0,09*2 |  | 5.256 | [12 empty] | VV | 2 | 2 | True | 0 | ROZPOCET
| VV |  | Mezisoučet |  | 5.256 | [12 empty] | VV | 2 | 3 | True | 0 | ROZPOCET
| VV |  | 1.np | [14 empty] | VV | 2 | 1 | True | 0 | ROZPOCET
| VV |  | A+B | [14 empty] | VV | 2 | 1 | True | 0 | ROZPOCET
| VV |  | (16,75+1,05+36,6+10,1+9,85+38,1+8,1+23,9+38,1+9,9+4,8+2,2)*0,125*2 |  | 49.863 | [12 empty] | VV | 2 | 2 | True | 0 | ROZPOCET
| VV |  | 6,75*0,19*2 |  | 2.565 | [12 empty] | VV | 2 | 2 | True | 0 | ROZPOCET
| VV |  | (0,51*33+2,6*4+1,74*2+2,2)*0,075*2 |  | 4.937 | [12 empty] | VV | 2 | 2 | True | 0 | ROZPOCET
| VV |  | (2,6*3)*0,125*2 |  | 1.95 | [12 empty] | VV | 2 | 2 | True | 0 | ROZPOCET
| VV |  | 2,6*0,125*2 |  | 0.65 | [12 empty] | VV | 2 | 2 | True | 0 | ROZPOCET
| VV |  | (1,5*2)*0,075*2 |  | 0.45 | [12 empty] | VV | 2 | 2 | True | 0 | ROZPOCET
| VV |  | Hala | [14 empty] | VV | 2 | 1 | True | 0 | ROZPOCET
| VV |  | 0,51*2*0,385*2 |  | 0.785 | [12 empty] | VV | 2 | 2 | True | 0 | ROZPOCET
| VV |  | 11,85*0,435*2 |  | 10.31 | [12 empty] | VV | 2 | 2 | True | 0 | ROZPOCET
| VV |  | (11,7*2+12,1+4,3+3,1+4,4+10,35+3,2+3,9)*0,2*2 |  | 25.9 | [12 empty] | VV | 2 | 2 | True | 0 | ROZPOCET
| VV |  | (2,2+10,8+17,5+10,2*2+4,3+36,3+5,2+3,9+0,65)*0,21*2 |  | 42.525 | [12 empty] | VV | 2 | 2 | True | 0 | ROZPOCET
| VV |  | Kaple | [14 empty] | VV | 2 | 1 | True | 0 | ROZPOCET
| VV |  | 23,6*0,65*2 |  | 30.68 | [12 empty] | VV | 2 | 2 | True | 0 | ROZPOCET
| VV |  | C | [14 empty] | VV | 2 | 1 | True | 0 | ROZPOCET
| VV |  | (7,3+10,6)*0,125*2 |  | 4.475 | [12 empty] | VV | 2 | 2 | True | 0 | ROZPOCET
| VV |  | 0,51*5*0,075*2 |  | 0.383 | [12 empty] | VV | 2 | 2 | True | 0 | ROZPOCET
| VV |  | Mezisoučet |  | 175.473 | [12 empty] | VV | 2 | 3 | True | 0 | ROZPOCET
| VV |  | 2.np | [14 empty] | VV | 2 | 1 | True | 0 | ROZPOCET
| VV |  | (9,85+16,7+1,05+36,6+27,6+38,1+7,0)*3*0,125*2 |  | 102.675 | [12 empty] | VV | 2 | 2 | True | 0 | ROZPOCET
| VV |  | (0,51*20+2,6*2)*3*0,075*2 |  | 6.93 | [12 empty] | VV | 2 | 2 | True | 0 | ROZPOCET
| VV |  | 2,93*3*0,125*2 |  | 2.198 | [12 empty] | VV | 2 | 2 | True | 0 | ROZPOCET
| VV |  | 2,93*3*0,125*2 |  | 2.198 | [12 empty] | VV | 2 | 2 | True | 0 | ROZPOCET
| VV |  | 1,3*3*0,075*2 |  | 0.585 | [12 empty] | VV | 2 | 2 | True | 0 | ROZPOCET
| VV |  | Mezisoučet |  | 114.586 | [12 empty] | VV | 2 | 3 | True | 0 | ROZPOCET
| VV |  | 3.np | [14 empty] | VV | 2 | 1 | True | 0 | ROZPOCET
| VV |  | (9,85+16,7+1,05+36,6+27,6+38,1+7,0)*3*0,125*2 |  | 102.675 | [12 empty] | VV | 2 | 2 | True | 0 | ROZPOCET
| VV |  | (0,51*20+2,6*2)*3*0,075*2 |  | 6.93 | [12 empty] | VV | 2 | 2 | True | 0 | ROZPOCET
| VV |  | 2,93*3*0,125*2 |  | 2.198 | [12 empty] | VV | 2 | 2 | True | 0 | ROZPOCET
| VV |  | 2,93*3*0,125*2 |  | 2.198 | [12 empty] | VV | 2 | 2 | True | 0 | ROZPOCET
| VV |  | 1,3*3*0,075*2 |  | 0.585 | [12 empty] | VV | 2 | 2 | True | 0 | ROZPOCET
| VV |  | Mezisoučet |  | 114.586 | [12 empty] | VV | 2 | 3 | True | 0 | ROZPOCET
| VV |  | 4.np | [14 empty] | VV | 2 | 1 | True | 0 | ROZPOCET
| VV |  | (9,85+16,7+1,05+36,6+27,6+38,1+7,0+4,0)*3*0,125*2 |  | 105.675 | [12 empty] | VV | 2 | 2 | True | 0 | ROZPOCET
| VV |  | (23,1+6,25+6,45+9,2+6,45+15,75+23,1+31,55)*3*0,45*2 |  | 328.995 | [12 empty] | VV | 2 | 2 | True | 0 | ROZPOCET
| VV |  | 2,93*3*0,125*2 |  | 2.198 | [12 empty] | VV | 2 | 2 | True | 0 | ROZPOCET
| VV |  | 2,93*3*0,125*2 |  | 2.198 | [12 empty] | VV | 2 | 2 | True | 0 | ROZPOCET
| VV |  | 1,7*3*0,125*2 |  | 1.275 | [12 empty] | VV | 2 | 2 | True | 0 | ROZPOCET
| VV |  | (11,3+5,55*2)*3*0,18*2 |  | 24.192 | [12 empty] | VV | 2 | 2 | True | 0 | ROZPOCET
| VV |  | Mezisoučet |  | 464.533 | [12 empty] | VV | 2 | 3 | True | 0 | ROZPOCET
| VV |  | Ostatní drobné plochy, doměrky, rezerva | [14 empty] | VV | 2 | 1 | True | 0 | ROZPOCET
| VV |  | 874,434*0,02 |  | 17.489 | [12 empty] | VV | 2 | 2 | True | 0 | ROZPOCET
| VV |  | Mezisoučet |  | 17.489 | [12 empty] | VV | 2 | 3 | True | 0 | ROZPOCET
| VV |  | Součet |  | 891.923 | [12 empty] | VV | 2 | 4 | True | 1 | ROZPOCET
51 | K | 345351006 | Bednění atikových, poprsních, schodišťových, zábradelních zídek plnostěnných odstranění | m2 | 891.923 |  | 0 | CS ÚRS 2023 02 |  | snížená |  | 0 | 0 | 0 | 0 | 0 | 4 | K | 2 |  |  |  | ROZPOCET | [5 empty] | 0 | 0 | 0 | 0 | 0 | 2 | 0 | 4 | 430481485
| Online PSC |  | https://podminky.urs.cz/item/CS_URS_2023_02/345351006 | [14 empty] | Online PSC | 2
52 | K | 345361821 | Výztuž atikových, poprsních, schodišťových, zábradelních zídek a madel z betonářské oceli 10 505 (R) nebo BSt 500 | t | 13.289 |  | 0 | CS ÚRS 2023 02 |  | snížená |  | 0 | 1.0509 | 13.9653 | 0 | 0 | 4 | K | 2 |  |  |  | ROZPOCET | [5 empty] | 0 | 0 | 0 | 0 | 0 | 2 | 0 | 4 | -277025932
| Online PSC |  | https://podminky.urs.cz/item/CS_URS_2023_02/345361821 | [14 empty] | Online PSC | 2
| VV |  | Dle výkazů výztuže ze schémat | [14 empty] | VV | 2 | 1 | True | 0 | ROZPOCET
| VV |  | 13288,8*0,001 |  | 13.289 | [12 empty] | VV | 2 | 2 | True | 1 | ROZPOCET
53 | K | 350100500.1 | Montáž a dodávka prefabrikovaných stěn, ozn. W | m3 | 106.599 |  | 0 |  |  | snížená |  | 0 | 2.5 | 266.4975 | 0 | 0 | 4 | K | 2 |  |  |  | ROZPOCET | [5 empty] | 0 | 0 | 0 | 0 | 0 | 2 | 0 | 4 | -1772571054
| VV |  | 1.pp | [14 empty] | VV | 2 | 1 | True | 0 | ROZPOCET
| VV |  | W08 | [14 empty] | VV | 2 | 1 | True | 0 | ROZPOCET
| VV |  | 1,645*3,18*0,13*3 |  | 2.04 | [12 empty] | VV | 2 | 2 | True | 0 | ROZPOCET
| VV |  | Mezisoučet |  | 2.04 | [12 empty] | VV | 2 | 3 | True | 0 | ROZPOCET
| VV |  | 1.np | [14 empty] | VV | 2 | 1 | True | 0 | ROZPOCET
| VV |  | W02.2 | [14 empty] | VV | 2 | 1 | True | 0 | ROZPOCET
| VV |  | 1,645*3,56*0,13*3 |  | 2.284 | [12 empty] | VV | 2 | 2 | True | 0 | ROZPOCET
| VV |  | W03 | [14 empty] | VV | 2 | 1 | True | 0 | ROZPOCET
| VV |  | (2,193+0,065)*3,4*0,13 |  | 0.998 | [12 empty] | VV | 2 | 2 | True | 0 | ROZPOCET
| VV |  | W04 | [14 empty] | VV | 2 | 1 | True | 0 | ROZPOCET
| VV |  | (2,193+0,065)*3,4*0,13 |  | 0.998 | [12 empty] | VV | 2 | 2 | True | 0 | ROZPOCET
| VV |  | W05 | [14 empty] | VV | 2 | 1 | True | 0 | ROZPOCET
| VV |  | (1,84+0,16)*3,4*0,13 |  | 0.884 | [12 empty] | VV | 2 | 2 | True | 0 | ROZPOCET
| VV |  | W06 | [14 empty] | VV | 2 | 1 | True | 0 | ROZPOCET
| VV |  | (3,0+0,165)*3,4*0,13 |  | 1.399 | [12 empty] | VV | 2 | 2 | True | 0 | ROZPOCET
| VV |  | W07 | [14 empty] | VV | 2 | 1 | True | 0 | ROZPOCET
| VV |  | 2,1115*3,4*0,13 |  | 0.933 | [12 empty] | VV | 2 | 2 | True | 0 | ROZPOCET
| VV |  | W09 | [14 empty] | VV | 2 | 1 | True | 0 | ROZPOCET
| VV |  | (2,06+0,65)*3,4*0,13 |  | 1.198 | [12 empty] | VV | 2 | 2 | True | 0 | ROZPOCET
| VV |  | W10 | [14 empty] | VV | 2 | 1 | True | 0 | ROZPOCET
| VV |  | (2,06+0,65)*3,4*0,13 |  | 1.198 | [12 empty] | VV | 2 | 2 | True | 0 | ROZPOCET
| VV |  | W11 | [14 empty] | VV | 2 | 1 | True | 0 | ROZPOCET
| VV |  | (1,84+0,515)*3,4*0,13 |  | 1.041 | [12 empty] | VV | 2 | 2 | True | 0 | ROZPOCET
| VV |  | W12 | [14 empty] | VV | 2 | 1 | True | 0 | ROZPOCET
| VV |  | (1,865+0,585)*3,4*0,13 |  | 1.083 | [12 empty] | VV | 2 | 2 | True | 0 | ROZPOCET
| VV |  | W13 | [14 empty] | VV | 2 | 1 | True | 0 | ROZPOCET
| VV |  | (2,1115+0,36)*3,4*0,13 |  | 1.092 | [12 empty] | VV | 2 | 2 | True | 0 | ROZPOCET
| VV |  | W14 | [14 empty] | VV | 2 | 1 | True | 0 | ROZPOCET
| VV |  | (2,1115+0,36)*3,4*0,13 |  | 1.092 | [12 empty] | VV | 2 | 2 | True | 0 | ROZPOCET
| VV |  | Mezisoučet |  | 14.2 | [12 empty] | VV | 2 | 3 | True | 0 | ROZPOCET
| VV |  | 2.NP | [14 empty] | VV | 2 | 1 | True | 0 | ROZPOCET
| VV |  | W01.1 | [14 empty] | VV | 2 | 1 | True | 0 | ROZPOCET
| VV |  | (2,25+0,195*2)*3,08*0,13*(9+9+3) |  | 22.198 | [12 empty] | VV | 2 | 2 | True | 0 | ROZPOCET
| VV |  | W01.2 | [14 empty] | VV | 2 | 1 | True | 0 | ROZPOCET
| VV |  | (2,25+0,195*2)*3,08*0,13*2 |  | 2.114 | [12 empty] | VV | 2 | 2 | True | 0 | ROZPOCET
| VV |  | W01.3 | [14 empty] | VV | 2 | 1 | True | 0 | ROZPOCET
| VV |  | (2,25+0,195*2)*3,08*0,13*1 |  | 1.057 | [12 empty] | VV | 2 | 2 | True | 0 | ROZPOCET
| VV |  | W02.1 | [14 empty] | VV | 2 | 1 | True | 0 | ROZPOCET
| VV |  | 1,645*3,08*0,13*(1+1+1) |  | 1.976 | [12 empty] | VV | 2 | 2 | True | 0 | ROZPOCET
| VV |  | Mezisoučet |  | 27.345 | [12 empty] | VV | 2 | 3 | True | 0 | ROZPOCET
| VV |  | 3.NP | [14 empty] | VV | 2 | 1 | True | 0 | ROZPOCET
| VV |  | W01.1 | [14 empty] | VV | 2 | 1 | True | 0 | ROZPOCET
| VV |  | (2,25+0,195*2)*3,08*0,13*(9+9+6) |  | 25.369 | [12 empty] | VV | 2 | 2 | True | 0 | ROZPOCET
| VV |  | W01.2 | [14 empty] | VV | 2 | 1 | True | 0 | ROZPOCET
| VV |  | (2,25+0,195*2)*3,08*0,13*3 |  | 3.171 | [12 empty] | VV | 2 | 2 | True | 0 | ROZPOCET
| VV |  | W02.1 | [14 empty] | VV | 2 | 1 | True | 0 | ROZPOCET
| VV |  | 1,645*3,08*0,13*(1+1+1) |  | 1.976 | [12 empty] | VV | 2 | 2 | True | 0 | ROZPOCET
| VV |  | Mezisoučet |  | 30.516 | [12 empty] | VV | 2 | 3 | True | 0 | ROZPOCET
| VV |  | 4.NP | [14 empty] | VV | 2 | 1 | True | 0 | ROZPOCET
| VV |  | W01 | [14 empty] | VV | 2 | 1 | True | 0 | ROZPOCET
| VV |  | (2,25+0,195*2)*3,28*0,13*(9+9+9) |  | 30.394 | [12 empty] | VV | 2 | 2 | True | 0 | ROZPOCET
| VV |  | W02 | [14 empty] | VV | 2 | 1 | True | 0 | ROZPOCET
| VV |  | 1,645*3,28*0,13*(1+1+1) |  | 2.104 | [12 empty] | VV | 2 | 2 | True | 0 | ROZPOCET
| VV |  | Mezisoučet |  | 32.498 | [12 empty] | VV | 2 | 3 | True | 0 | ROZPOCET
| VV |  | Součet |  | 106.599 | [12 empty] | VV | 2 | 4 | True | 1 | ROZPOCET
| D | 4 | Vodorovné konstrukce |  |  |  | 0 |  |  |  |  | 0 |  | 11831.8099 |  | 0.4915 | 1 | D | 1 |  |  |  | ROZPOCET | [11 empty] | 0
54 | K | 411321616 | Stropy z betonu železového (bez výztuže) stropů deskových, plochých střech, desek balkonových, desek hřibových stropů včetně hlavic hřibových sloupů tř. C 30/37 | m3 | 4106.19 |  | 0 | CS ÚRS 2023 02 |  | snížená |  | 0 | 2.502 | 10273.7284 | 0 | 0 | 4 | K | 2 |  |  |  | ROZPOCET | [5 empty] | 0 | 0 | 0 | 0 | 0 | 2 | 0 | 4 | 329215814
| Online PSC |  | https://podminky.urs.cz/item/CS_URS_2023_02/411321616 | [14 empty] | Online PSC | 2
| VV |  | 1.pp | [14 empty] | VV | 2 | 1 | True | 0 | ROZPOCET
| VV |  | (56,7+74,9-3,1-4,3)*0,3 |  | 37.26 | [12 empty] | VV | 2 | 2 | True | 0 | ROZPOCET
| VV |  | (4,3+55,2)*0,4 |  | 23.8 | [12 empty] | VV | 2 | 2 | True | 0 | ROZPOCET
| VV |  | (525,5-55,2-4,2-5,9-10,4+90,1+44,7+535,7-10,4-5,9-4,2-16,7-7,2+423,7-10,4-5,9-4,2)*0,28 |  | 414.148 | [12 empty] | VV | 2 | 2 | True | 0 | ROZPOCET
| VV |  | (16,3-3,3+11,4-2,7)*0,23 |  | 4.991 | [12 empty] | VV | 2 | 2 | True | 0 | ROZPOCET
| VV |  | 4,55*10,65*0,18 |  | 8.722 | [12 empty] | VV | 2 | 2 | True | 0 | ROZPOCET
| VV |  | nabetonávka TR plechu | [14 empty] | VV | 2 | 1 | True | 0 | ROZPOCET
| VV |  | 108,5*(0,100+0,050/2) |  | 13.563 | [12 empty] | VV | 2 | 2 | True | 0 | ROZPOCET
| VV |  | Mezisoučet |  | 502.484 | [12 empty] | VV | 2 | 3 | True | 0 | ROZPOCET
| VV |  | 1.np | [14 empty] | VV | 2 | 1 | True | 0 | ROZPOCET
| VV |  | (86,7-73,3-9,7+102,1+16,6)*0,325 |  | 39.78 | [12 empty] | VV | 2 | 2 | True | 0 | ROZPOCET
| VV |  | (58,7+507,7-9,3-4,2-5,9+320,0+61,0+864,4-4,2-5,9-9,3+985,4-7,2-46,7-142,1+352,1-4,2-5,9-9,3)*0,28 |  | 810.628 | [12 empty] | VV | 2 | 2 | True | 0 | ROZPOCET
| VV |  | 4,3*0,2 |  | 0.86 | [12 empty] | VV | 2 | 2 | True | 0 | ROZPOCET
| VV |  | 19,4*0,26 |  | 5.044 | [12 empty] | VV | 2 | 2 | True | 0 | ROZPOCET
| VV |  | 9,8*0,18 |  | 1.764 | [12 empty] | VV | 2 | 2 | True | 0 | ROZPOCET
| VV |  | 42,4*0,25 |  | 10.6 | [12 empty] | VV | 2 | 2 | True | 0 | ROZPOCET
| VV |  | 201,7*0,24 |  | 48.408 | [12 empty] | VV | 2 | 2 | True | 0 | ROZPOCET
| VV |  | Mezisoučet |  | 917.084 | [12 empty] | VV | 2 | 3 | True | 0 | ROZPOCET
| VV |  | 2.np | [14 empty] | VV | 2 | 1 | True | 0 | ROZPOCET
| VV |  | ((831,9-4,2-5,9-9,3)*2+629,4-4,2-5,9-9,3)*0,28 |  | 625.8 | [12 empty] | VV | 2 | 2 | True | 0 | ROZPOCET
| VV |  | ((1046,9-831,9-22,0-9,7)*2+1046,9-629,4-22,1-211,7)*0,325 |  | 178.848 | [12 empty] | VV | 2 | 2 | True | 0 | ROZPOCET
| VV |  | Mezisoučet |  | 804.648 | [12 empty] | VV | 2 | 3 | True | 0 | ROZPOCET
| VV |  | 3.np | [14 empty] | VV | 2 | 1 | True | 0 | ROZPOCET
| VV |  | (831,9-4,2-5,9-9,3)*3*0,28 |  | 682.5 | [12 empty] | VV | 2 | 2 | True | 0 | ROZPOCET
| VV |  | (1046,9-831,9-22,0-9,7)*3*0,325 |  | 178.718 | [12 empty] | VV | 2 | 2 | True | 0 | ROZPOCET
| VV |  | Mezisoučet |  | 861.218 | [12 empty] | VV | 2 | 3 | True | 0 | ROZPOCET
| VV |  | střecha | [14 empty] | VV | 2 | 1 | True | 0 | ROZPOCET
| VV |  | (680,9-4,2-5,9+834,0-646,9)*3*0,28 |  | 720.636 | [12 empty] | VV | 2 | 2 | True | 0 | ROZPOCET
| VV |  | (1046,9-834,0-22,0-9,7)*3*0,325 |  | 176.67 | [12 empty] | VV | 2 | 2 | True | 0 | ROZPOCET
| VV |  | (5,8+7,8)*3*0,2 |  | 8.16 | [12 empty] | VV | 2 | 2 | True | 0 | ROZPOCET
| VV |  | 64,4*3*0,18 |  | 34.776 | [12 empty] | VV | 2 | 2 | True | 0 | ROZPOCET
| VV |  | Mezisoučet |  | 940.242 | [12 empty] | VV | 2 | 3 | True | 0 | ROZPOCET
| VV |  | Ostatní drobné plochy, doměrky, rezerva | [14 empty] | VV | 2 | 1 | True | 0 | ROZPOCET
| VV |  | 4025,676*0,02 |  | 80.514 | [12 empty] | VV | 2 | 2 | True | 0 | ROZPOCET
| VV |  | Mezisoučet |  | 80.514 | [12 empty] | VV | 2 | 3 | True | 0 | ROZPOCET
| VV |  | Součet |  | 4106.19 | [12 empty] | VV | 2 | 4 | True | 1 | ROZPOCET
55 | K | 411351011 | Bednění stropních konstrukcí - bez podpěrné konstrukce desek tloušťky stropní desky přes 5 do 25 cm zřízení | m2 | 668.014 |  | 0 | CS ÚRS 2023 02 |  | snížená |  | 0 | 0.00533 | 3.5605 | 0 | 0 | 4 | K | 2 |  |  |  | ROZPOCET | [5 empty] | 0 | 0 | 0 | 0 | 0 | 2 | 0 | 4 | -687294403
| Online PSC |  | https://podminky.urs.cz/item/CS_URS_2023_02/411351011 | [14 empty] | Online PSC | 2
| VV |  | 1.pp | [14 empty] | VV | 2 | 1 | True | 0 | ROZPOCET
| VV |  | (16,3-3,3+11,4-2,7) |  | 21.7 | [12 empty] | VV | 2 | 2 | True | 0 | ROZPOCET
| VV |  | (18,2+7,5+14,5+6,6)*0,23 |  | 10.764 | [12 empty] | VV | 2 | 2 | True | 0 | ROZPOCET
| VV |  | 4,55*10,65 |  | 48.458 | [12 empty] | VV | 2 | 2 | True | 0 | ROZPOCET
| VV |  | (4,55+10,65)*2*0,18 |  | 5.472 | [12 empty] | VV | 2 | 2 | True | 0 | ROZPOCET
| VV |  | Mezisoučet |  | 86.394 | [12 empty] | VV | 2 | 3 | True | 0 | ROZPOCET
| VV |  | 1.np | [14 empty] | VV | 2 | 1 | True | 0 | ROZPOCET
| VV |  | 4,3 |  | 4.3 | [12 empty] | VV | 2 | 2 | True | 0 | ROZPOCET
| VV |  | 8,4*0,2 |  | 1.68 | [12 empty] | VV | 2 | 2 | True | 0 | ROZPOCET
| VV |  | 9,8 |  | 9.8 | [12 empty] | VV | 2 | 2 | True | 0 | ROZPOCET
| VV |  | 12,6*0,18 |  | 2.268 | [12 empty] | VV | 2 | 2 | True | 0 | ROZPOCET
| VV |  | 42,4 |  | 42.4 | [12 empty] | VV | 2 | 2 | True | 0 | ROZPOCET
| VV |  | 23,6*0,25 |  | 5.9 | [12 empty] | VV | 2 | 2 | True | 0 | ROZPOCET
| VV |  | 201,7 |  | 201.7 | [12 empty] | VV | 2 | 2 | True | 0 | ROZPOCET
| VV |  | 147,8*0,24 |  | 35.472 | [12 empty] | VV | 2 | 2 | True | 0 | ROZPOCET
| VV |  | Mezisoučet |  | 303.52 | [12 empty] | VV | 2 | 3 | True | 0 | ROZPOCET
| VV |  | střecha | [14 empty] | VV | 2 | 1 | True | 0 | ROZPOCET
| VV |  | (5,8+7,8)*3 |  | 40.8 | [12 empty] | VV | 2 | 2 | True | 0 | ROZPOCET
| VV |  | (9,6+11,2)*3*0,2 |  | 12.48 | [12 empty] | VV | 2 | 2 | True | 0 | ROZPOCET
| VV |  | 64,4*3 |  | 193.2 | [12 empty] | VV | 2 | 2 | True | 0 | ROZPOCET
| VV |  | 34,3*3*0,18 |  | 18.522 | [12 empty] | VV | 2 | 2 | True | 0 | ROZPOCET
| VV |  | Mezisoučet |  | 265.002 | [12 empty] | VV | 2 | 3 | True | 0 | ROZPOCET
| VV |  | Ostatní drobné plochy, doměrky, rezerva | [14 empty] | VV | 2 | 1 | True | 0 | ROZPOCET
| VV |  | 654,916*0,02 |  | 13.098 | [12 empty] | VV | 2 | 2 | True | 0 | ROZPOCET
| VV |  | Mezisoučet |  | 13.098 | [12 empty] | VV | 2 | 3 | True | 0 | ROZPOCET
| VV |  | Součet |  | 668.014 | [12 empty] | VV | 2 | 4 | True | 1 | ROZPOCET
56 | K | 411351012 | Bednění stropních konstrukcí - bez podpěrné konstrukce desek tloušťky stropní desky přes 5 do 25 cm odstranění | m2 | 668.014 |  | 0 | CS ÚRS 2023 02 |  | snížená |  | 0 | 0 | 0 | 0 | 0 | 4 | K | 2 |  |  |  | ROZPOCET | [5 empty] | 0 | 0 | 0 | 0 | 0 | 2 | 0 | 4 | 1967075250
| Online PSC |  | https://podminky.urs.cz/item/CS_URS_2023_02/411351012 | [14 empty] | Online PSC | 2
57 | K | 411351021 | Bednění stropních konstrukcí - bez podpěrné konstrukce desek tloušťky stropní desky přes 25 do 50 cm zřízení | m2 | 15966.594 |  | 0 | CS ÚRS 2023 02 |  | snížená |  | 0 | 0.00552 | 88.1356 | 0 | 0 | 4 | K | 2 |  |  |  | ROZPOCET | [5 empty] | 0 | 0 | 0 | 0 | 0 | 2 | 0 | 4 | 1463754144
| Online PSC |  | https://podminky.urs.cz/item/CS_URS_2023_02/411351021 | [14 empty] | Online PSC | 2
| VV |  | 1.pp | [14 empty] | VV | 2 | 1 | True | 0 | ROZPOCET
| VV |  | (56,7+74,9-3,1-4,3) |  | 124.2 | [12 empty] | VV | 2 | 2 | True | 0 | ROZPOCET
| VV |  | (33,4+38,3+13,4+8,4)*0,3 |  | 28.05 | [12 empty] | VV | 2 | 2 | True | 0 | ROZPOCET
| VV |  | (4,3+55,2) |  | 59.5 | [12 empty] | VV | 2 | 2 | True | 0 | ROZPOCET
| VV |  | (8,4+30,4)*0,4 |  | 15.52 | [12 empty] | VV | 2 | 2 | True | 0 | ROZPOCET
| VV |  | (525,5-55,2-4,2-5,9-10,4+90,1+44,7+535,7-10,4-5,9-4,2-16,7-7,2+423,7-10,4-5,9-4,2) |  | 1479.1 | [12 empty] | VV | 2 | 2 | True | 0 | ROZPOCET
| VV |  | (99,8+30,4+8,2+9,8+16,9+39,0+35,3+110,7+16,9+9,8+8,2+20,1+10,9+88,9+16,9+9,8+8,2)*0,28 |  | 151.144 | [12 empty] | VV | 2 | 2 | True | 0 | ROZPOCET
| VV |  | Mezisoučet |  | 1857.514 | [12 empty] | VV | 2 | 3 | True | 0 | ROZPOCET
| VV |  | 1.np | [14 empty] | VV | 2 | 1 | True | 0 | ROZPOCET
| VV |  | (86,7-73,3-9,7+102,1+16,6) |  | 122.4 | [12 empty] | VV | 2 | 2 | True | 0 | ROZPOCET
| VV |  | (129,1+111,6+14,9+151,8+36,2+(0,83*11+2,04+2,93*2)*2)*0,325 |  | 155.24 | [12 empty] | VV | 2 | 2 | True | 0 | ROZPOCET
| VV |  | (58,7+507,7-9,3-4,2-5,9+320,0+61,0+864,4-4,2-5,9-9,3+985,4-7,2-46,7-142,1+352,1-4,2-5,9-9,3) |  | 2895.1 | [12 empty] | VV | 2 | 2 | True | 0 | ROZPOCET
| VV |  | (30,8+79,8+15,4+8,2+9,8+53,4+31,4+141,8+8,2+9,8+15,4+160,0+10,8+32,3+48,3+78,7+8,2+9,8+15,4)*0,28 |  | 214.9 | [12 empty] | VV | 2 | 2 | True | 0 | ROZPOCET
| VV |  | 19,4 |  | 19.4 | [12 empty] | VV | 2 | 2 | True | 0 | ROZPOCET
| VV |  | 20,1*0,26 |  | 5.226 | [12 empty] | VV | 2 | 2 | True | 0 | ROZPOCET
| VV |  | Mezisoučet |  | 3412.266 | [12 empty] | VV | 2 | 3 | True | 0 | ROZPOCET
| VV |  | 2.np | [14 empty] | VV | 2 | 1 | True | 0 | ROZPOCET
| VV |  | ((831,9-4,2-5,9-9,3)*2+629,4-4,2-5,9-9,3) |  | 2235 | [12 empty] | VV | 2 | 2 | True | 0 | ROZPOCET
| VV |  | ((133,5+8,2+9,8+15,4)*2+120,0+8,2+9,8+15,4)*0,28 |  | 136.416 | [12 empty] | VV | 2 | 2 | True | 0 | ROZPOCET
| VV |  | ((1046,9-831,9-22,0-9,7)*2+1046,9-629,4-22,1-211,7) |  | 550.3 | [12 empty] | VV | 2 | 2 | True | 0 | ROZPOCET
| VV |  | ((130,7+133,5+14,9)*3+(0,83*8+2,04+2,93)*2*3)*0,325 |  | 294.762 | [12 empty] | VV | 2 | 2 | True | 0 | ROZPOCET
| VV |  | Mezisoučet |  | 3216.478 | [12 empty] | VV | 2 | 3 | True | 0 | ROZPOCET
| VV |  | 3.np | [14 empty] | VV | 2 | 1 | True | 0 | ROZPOCET
| VV |  | (831,9-4,2-5,9-9,3)*3 |  | 2437.5 | [12 empty] | VV | 2 | 2 | True | 0 | ROZPOCET
| VV |  | (133,5+8,2+9,8+15,4)*3*0,28 |  | 140.196 | [12 empty] | VV | 2 | 2 | True | 0 | ROZPOCET
| VV |  | (1046,9-831,9-22,0-9,7)*3 |  | 549.9 | [12 empty] | VV | 2 | 2 | True | 0 | ROZPOCET
| VV |  | ((130,7+133,5+14,9)*3+(0,83*8+2,04+2,93)*2*3)*0,325 |  | 294.762 | [12 empty] | VV | 2 | 2 | True | 0 | ROZPOCET
| VV |  | Mezisoučet |  | 3422.358 | [12 empty] | VV | 2 | 3 | True | 0 | ROZPOCET
| VV |  | střecha | [14 empty] | VV | 2 | 1 | True | 0 | ROZPOCET
| VV |  | (680,9-4,2-5,9+834,0-646,9)*3 |  | 2573.7 | [12 empty] | VV | 2 | 2 | True | 0 | ROZPOCET
| VV |  | (122,5+8,2+9,8+134,4+120,3)*3*0,28 |  | 331.968 | [12 empty] | VV | 2 | 2 | True | 0 | ROZPOCET
| VV |  | (1046,9-834,0-22,0-9,7)*3 |  | 543.6 | [12 empty] | VV | 2 | 2 | True | 0 | ROZPOCET
| VV |  | ((130,7+134,4+14,9)*3+(0,83*8+2,04+2,93)*2*3)*0,325 |  | 295.64 | [12 empty] | VV | 2 | 2 | True | 0 | ROZPOCET
| VV |  | Mezisoučet |  | 3744.908 | [12 empty] | VV | 2 | 3 | True | 0 | ROZPOCET
| VV |  | Ostatní drobné plochy, doměrky, rezerva | [14 empty] | VV | 2 | 1 | True | 0 | ROZPOCET
| VV |  | 15653,524*0,02 |  | 313.07 | [12 empty] | VV | 2 | 2 | True | 0 | ROZPOCET
| VV |  | Mezisoučet |  | 313.07 | [12 empty] | VV | 2 | 3 | True | 0 | ROZPOCET
| VV |  | Součet |  | 15966.594 | [12 empty] | VV | 2 | 4 | True | 1 | ROZPOCET
58 | K | 411351022 | Bednění stropních konstrukcí - bez podpěrné konstrukce desek tloušťky stropní desky přes 25 do 50 cm odstranění | m2 | 15966.594 |  | 0 | CS ÚRS 2023 02 |  | snížená |  | 0 | 0 | 0 | 0 | 0 | 4 | K | 2 |  |  |  | ROZPOCET | [5 empty] | 0 | 0 | 0 | 0 | 0 | 2 | 0 | 4 | 1085951380
| Online PSC |  | https://podminky.urs.cz/item/CS_URS_2023_02/411351022 | [14 empty] | Online PSC | 2
59 | K | 411354219.1 | Bednění stropů ztracené z trapézového plechu TR 50/250/1,25 mm | m2 | 130.2 |  | 0 |  |  | snížená |  | 0 | 0.0123 | 1.6015 | 0 | 0 | 4 | K | 2 |  |  |  | ROZPOCET | [5 empty] | 0 | 0 | 0 | 0 | 0 | 2 | 0 | 4 | 622946169
| VV |  | Dle výkazu na výkresech tvarů | [14 empty] | VV | 2 | 1 | True | 0 | ROZPOCET
| VV |  | 1.pp | [14 empty] | VV | 2 | 1 | True | 0 | ROZPOCET
| VV |  | 108,5+21,7 |  | 130.2 | [12 empty] | VV | 2 | 2 | True | 1 | ROZPOCET
60 | K | 411354313 | Podpěrná konstrukce stropů - desek, kleneb a skořepin výška podepření do 4 m tloušťka stropu přes 15 do 25 cm zřízení | m2 | 562.358 |  | 0 | CS ÚRS 2023 02 |  | snížená |  | 0 | 0.00088 | 0.49488 | 0 | 0 | 4 | K | 2 |  |  |  | ROZPOCET | [5 empty] | 0 | 0 | 0 | 0 | 0 | 2 | 0 | 4 | 1962210587
| Online PSC |  | https://podminky.urs.cz/item/CS_URS_2023_02/411354313 | [14 empty] | Online PSC | 2
| P |  | Poznámka k položce: vč. nosníků, trámů a průvlaků | [14 empty] | P | 2
| VV |  | 1.pp | [14 empty] | VV | 2 | 1 | True | 0 | ROZPOCET
| VV |  | (16,3-3,3+11,4-2,7) |  | 21.7 | [12 empty] | VV | 2 | 2 | True | 0 | ROZPOCET
| VV |  | 4,55*10,65 |  | 48.458 | [12 empty] | VV | 2 | 2 | True | 0 | ROZPOCET
| VV |  | Mezisoučet |  | 70.158 | [12 empty] | VV | 2 | 3 | True | 0 | ROZPOCET
| VV |  | 1.np | [14 empty] | VV | 2 | 1 | True | 0 | ROZPOCET
| VV |  | 4,3 |  | 4.3 | [12 empty] | VV | 2 | 2 | True | 0 | ROZPOCET
| VV |  | 9,8 |  | 9.8 | [12 empty] | VV | 2 | 2 | True | 0 | ROZPOCET
| VV |  | 42,4 |  | 42.4 | [12 empty] | VV | 2 | 2 | True | 0 | ROZPOCET
| VV |  | 201,7 |  | 201.7 | [12 empty] | VV | 2 | 2 | True | 0 | ROZPOCET
| VV |  | Mezisoučet |  | 258.2 | [12 empty] | VV | 2 | 3 | True | 0 | ROZPOCET
| VV |  | střecha | [14 empty] | VV | 2 | 1 | True | 0 | ROZPOCET
| VV |  | (5,8+7,8)*3 |  | 40.8 | [12 empty] | VV | 2 | 2 | True | 0 | ROZPOCET
| VV |  | 64,4*3 |  | 193.2 | [12 empty] | VV | 2 | 2 | True | 0 | ROZPOCET
| VV |  | Mezisoučet |  | 234 | [12 empty] | VV | 2 | 3 | True | 0 | ROZPOCET
| VV |  | Součet |  | 562.358 | [12 empty] | VV | 2 | 4 | True | 1 | ROZPOCET
61 | K | 411354314 | Podpěrná konstrukce stropů - desek, kleneb a skořepin výška podepření do 4 m tloušťka stropu přes 15 do 25 cm odstranění | m2 | 562.358 |  | 0 | CS ÚRS 2023 02 |  | snížená |  | 0 | 0 | 0 | 0 | 0 | 4 | K | 2 |  |  |  | ROZPOCET | [5 empty] | 0 | 0 | 0 | 0 | 0 | 2 | 0 | 4 | 1451801490
| Online PSC |  | https://podminky.urs.cz/item/CS_URS_2023_02/411354314 | [14 empty] | Online PSC | 2
| P |  | Poznámka k položce: vč. nosníků, trámů a průvlaků | [14 empty] | P | 2
62 | K | 411354315 | Podpěrná konstrukce stropů - desek, kleneb a skořepin výška podepření do 4 m tloušťka stropu přes 25 do 35 cm zřízení | m2 | 13530.2 |  | 0 | CS ÚRS 2023 02 |  | snížená |  | 0 | 0.001 | 13.5302 | 0 | 0 | 4 | K | 2 |  |  |  | ROZPOCET | [5 empty] | 0 | 0 | 0 | 0 | 0 | 2 | 0 | 4 | 2024147516
| Online PSC |  | https://podminky.urs.cz/item/CS_URS_2023_02/411354315 | [14 empty] | Online PSC | 2
| P |  | Poznámka k položce: vč. nosníků, trámů a průvlaků | [14 empty] | P | 2
| VV |  | 1.pp | [14 empty] | VV | 2 | 1 | True | 0 | ROZPOCET
| VV |  | (56,7+74,9-3,1-4,3) |  | 124.2 | [12 empty] | VV | 2 | 2 | True | 0 | ROZPOCET
| VV |  | (525,5-55,2-4,2-5,9-10,4+90,1+44,7+535,7-10,4-5,9-4,2-16,7-7,2+423,7-10,4-5,9-4,2) |  | 1479.1 | [12 empty] | VV | 2 | 2 | True | 0 | ROZPOCET
| VV |  | Mezisoučet |  | 1603.3 | [12 empty] | VV | 2 | 3 | True | 0 | ROZPOCET
| VV |  | 1.np | [14 empty] | VV | 2 | 1 | True | 0 | ROZPOCET
| VV |  | (86,7-73,3-9,7+102,1+16,6) |  | 122.4 | [12 empty] | VV | 2 | 2 | True | 0 | ROZPOCET
| VV |  | (58,7+507,7-9,3-4,2-5,9+320,0+61,0+864,4-4,2-5,9-9,3+985,4-7,2-46,7-142,1+352,1-4,2-5,9-9,3) |  | 2895.1 | [12 empty] | VV | 2 | 2 | True | 0 | ROZPOCET
| VV |  | 19,4 |  | 19.4 | [12 empty] | VV | 2 | 2 | True | 0 | ROZPOCET
| VV |  | Mezisoučet |  | 3036.9 | [12 empty] | VV | 2 | 3 | True | 0 | ROZPOCET
| VV |  | 2.np | [14 empty] | VV | 2 | 1 | True | 0 | ROZPOCET
| VV |  | ((831,9-4,2-5,9-9,3)*2+629,4-4,2-5,9-9,3) |  | 2235 | [12 empty] | VV | 2 | 2 | True | 0 | ROZPOCET
| VV |  | ((1046,9-831,9-22,0-9,7)*2+1046,9-629,4-22,1-211,7) |  | 550.3 | [12 empty] | VV | 2 | 2 | True | 0 | ROZPOCET
| VV |  | Mezisoučet |  | 2785.3 | [12 empty] | VV | 2 | 3 | True | 0 | ROZPOCET
| VV |  | 3.np | [14 empty] | VV | 2 | 1 | True | 0 | ROZPOCET
| VV |  | (831,9-4,2-5,9-9,3)*3 |  | 2437.5 | [12 empty] | VV | 2 | 2 | True | 0 | ROZPOCET
| VV |  | (1046,9-831,9-22,0-9,7)*3 |  | 549.9 | [12 empty] | VV | 2 | 2 | True | 0 | ROZPOCET
| VV |  | Mezisoučet |  | 2987.4 | [12 empty] | VV | 2 | 3 | True | 0 | ROZPOCET
| VV |  | střecha | [14 empty] | VV | 2 | 1 | True | 0 | ROZPOCET
| VV |  | (680,9-4,2-5,9+834,0-646,9)*3 |  | 2573.7 | [12 empty] | VV | 2 | 2 | True | 0 | ROZPOCET
| VV |  | (1046,9-834,0-22,0-9,7)*3 |  | 543.6 | [12 empty] | VV | 2 | 2 | True | 0 | ROZPOCET
| VV |  | Mezisoučet |  | 3117.3 | [12 empty] | VV | 2 | 3 | True | 0 | ROZPOCET
| VV |  | Součet |  | 13530.2 | [12 empty] | VV | 2 | 4 | True | 1 | ROZPOCET
63 | K | 411354316 | Podpěrná konstrukce stropů - desek, kleneb a skořepin výška podepření do 4 m tloušťka stropu přes 25 do 35 cm odstranění | m2 | 13530.2 |  | 0 | CS ÚRS 2023 02 |  | snížená |  | 0 | 0 | 0 | 0 | 0 | 4 | K | 2 |  |  |  | ROZPOCET | [5 empty] | 0 | 0 | 0 | 0 | 0 | 2 | 0 | 4 | -1598622702
| Online PSC |  | https://podminky.urs.cz/item/CS_URS_2023_02/411354316 | [14 empty] | Online PSC | 2
| P |  | Poznámka k položce: vč. nosníků, trámů a průvlaků | [14 empty] | P | 2
64 | K | 411354317 | Podpěrná konstrukce stropů - desek, kleneb a skořepin výška podepření do 4 m tloušťka stropu přes 35 do 50 cm zřízení | m2 | 59.5 |  | 0 | CS ÚRS 2023 02 |  | snížená |  | 0 | 0.00119 | 0.070805 | 0 | 0 | 4 | K | 2 |  |  |  | ROZPOCET | [5 empty] | 0 | 0 | 0 | 0 | 0 | 2 | 0 | 4 | -1002158456
| Online PSC |  | https://podminky.urs.cz/item/CS_URS_2023_02/411354317 | [14 empty] | Online PSC | 2
| P |  | Poznámka k položce: vč. nosníků, trámů a průvlaků | [14 empty] | P | 2
| VV |  | 1.pp | [14 empty] | VV | 2 | 1 | True | 0 | ROZPOCET
| VV |  | (4,3+55,2) |  | 59.5 | [12 empty] | VV | 2 | 2 | True | 1 | ROZPOCET
65 | K | 411354318 | Podpěrná konstrukce stropů - desek, kleneb a skořepin výška podepření do 4 m tloušťka stropu přes 35 do 50 cm odstranění | m2 | 59.5 |  | 0 | CS ÚRS 2023 02 |  | snížená |  | 0 | 0 | 0 | 0 | 0 | 4 | K | 2 |  |  |  | ROZPOCET | [5 empty] | 0 | 0 | 0 | 0 | 0 | 2 | 0 | 4 | -2001297097
| Online PSC |  | https://podminky.urs.cz/item/CS_URS_2023_02/411354318 | [14 empty] | Online PSC | 2
| P |  | Poznámka k položce: vč. nosníků, trámů a průvlaků | [14 empty] | P | 2
66 | K | 411361821 | Výztuž stropů prostě uložených, vetknutých, spojitých, deskových, trámových (žebrových, kazetových), s keramickými a jinými vložkami, konsolových nebo balkonových, hřibových včetně hlavic hřibových sloupů, plochých střech a pro zavěšení železobetonových podhledů z betonářské oceli 10 505 (R) nebo BSt 500 | t | 751.53 |  | 0 | CS ÚRS 2023 02 |  | snížená |  | 0 | 1.0555 | 793.2775 | 0 | 0 | 4 | K | 2 |  |  |  | ROZPOCET | [5 empty] | 0 | 0 | 0 | 0 | 0 | 2 | 0 | 4 | 2080555368
| Online PSC |  | https://podminky.urs.cz/item/CS_URS_2023_02/411361821 | [14 empty] | Online PSC | 2
| VV |  | Dle výkazů výztuže ze schémat | [14 empty] | VV | 2 | 1 | True | 0 | ROZPOCET
| VV |  | 751529,95*0,001 |  | 751.53 | [12 empty] | VV | 2 | 2 | True | 1 | ROZPOCET
67 | K | 411362021 | Výztuž stropů prostě uložených, vetknutých, spojitých, deskových, trámových (žebrových, kazetových), s keramickými a jinými vložkami, konsolových nebo balkonových, hřibových včetně hlavic hřibových sloupů, plochých střech a pro zavěšení železobetonových podhledů ze svařovaných sítí z drátů typu KARI | t | 35.553 |  | 0 | CS ÚRS 2023 02 |  | snížená |  | 0 | 1.0628 | 37.7847 | 0 | 0 | 4 | K | 2 |  |  |  | ROZPOCET | [5 empty] | 0 | 0 | 0 | 0 | 0 | 2 | 0 | 4 | -1027471998
| Online PSC |  | https://podminky.urs.cz/item/CS_URS_2023_02/411362021 | [14 empty] | Online PSC | 2
| VV |  | Dle výkazů výztuže ze schémat | [14 empty] | VV | 2 | 1 | True | 0 | ROZPOCET
| VV |  | Q335A | [14 empty] | VV | 2 | 1 | True | 0 | ROZPOCET
| VV |  | 34847,47*0,001 |  | 34.847 | [12 empty] | VV | 2 | 2 | True | 0 | ROZPOCET
| VV |  | AQ60 | [14 empty] | VV | 2 | 1 | True | 0 | ROZPOCET
| VV |  | 706,0*0,001 |  | 0.706 | [12 empty] | VV | 2 | 2 | True | 0 | ROZPOCET
| VV |  | Součet |  | 35.553 | [12 empty] | VV | 2 | 4 | True | 1 | ROZPOCET
68 | K | 413321616 | Nosníky z betonu železového (bez výztuže) včetně stěnových i jeřábových drah, volných trámů, průvlaků, rámových příčlí, ztužidel, konzol, vodorovných táhel apod., tyčových konstrukcí tř. C 30/37 | m3 | 76.902 |  | 0 | CS ÚRS 2023 02 |  | snížená |  | 0 | 2.5019 | 192.4042 | 0 | 0 | 4 | K | 2 |  |  |  | ROZPOCET | [5 empty] | 0 | 0 | 0 | 0 | 0 | 2 | 0 | 4 | 608439717
| Online PSC |  | https://podminky.urs.cz/item/CS_URS_2023_02/413321616 | [14 empty] | Online PSC | 2
| VV |  | 1.pp | [14 empty] | VV | 2 | 1 | True | 0 | ROZPOCET
| VV |  | 4,75*0,3*0,3 |  | 0.428 | [12 empty] | VV | 2 | 2 | True | 0 | ROZPOCET
| VV |  | 4,2*0,41*0,2 |  | 0.344 | [12 empty] | VV | 2 | 2 | True | 0 | ROZPOCET
| VV |  | (3,35+4,05+2,2)*0,63*0,2 |  | 1.21 | [12 empty] | VV | 2 | 2 | True | 0 | ROZPOCET
| VV |  | (1,5*3+2,8*3)*0,24*0,2 |  | 0.619 | [12 empty] | VV | 2 | 2 | True | 0 | ROZPOCET
| VV |  | 1,5*3*0,43*0,2 |  | 0.387 | [12 empty] | VV | 2 | 2 | True | 0 | ROZPOCET
| VV |  | 1.np | [14 empty] | VV | 2 | 1 | True | 0 | ROZPOCET
| VV |  | (16,3+7,5+13,2+24,1)*0,12*0,8 |  | 5.866 | [12 empty] | VV | 2 | 2 | True | 0 | ROZPOCET
| VV |  | 7,2*0,4*0,8 |  | 2.304 | [12 empty] | VV | 2 | 2 | True | 0 | ROZPOCET
| VV |  | (5,8+7,1+13,6+6,65+17,1)*0,12*0,6 |  | 3.618 | [12 empty] | VV | 2 | 2 | True | 0 | ROZPOCET
| VV |  | 7,4*0,31*0,6 |  | 1.376 | [12 empty] | VV | 2 | 2 | True | 0 | ROZPOCET
| VV |  | (1,9+1,5*3+1,85*3+4,7+1,67*2)*0,24*0,2 |  | 0.96 | [12 empty] | VV | 2 | 2 | True | 0 | ROZPOCET
| VV |  | 5,15*0,41*0,2 |  | 0.422 | [12 empty] | VV | 2 | 2 | True | 0 | ROZPOCET
| VV |  | 1,5*2*0,745*0,2 |  | 0.447 | [12 empty] | VV | 2 | 2 | True | 0 | ROZPOCET
| VV |  | 13,2*0,2*0,6 |  | 1.584 | [12 empty] | VV | 2 | 2 | True | 0 | ROZPOCET
| VV |  | 22,65*0,21*0,6 |  | 2.854 | [12 empty] | VV | 2 | 2 | True | 0 | ROZPOCET
| VV |  | 2.np | [14 empty] | VV | 2 | 1 | True | 0 | ROZPOCET
| VV |  | A | [14 empty] | VV | 2 | 1 | True | 0 | ROZPOCET
| VV |  | (16,3+13,6+14,0+24,1)*0,12*0,6 |  | 4.896 | [12 empty] | VV | 2 | 2 | True | 0 | ROZPOCET
| VV |  | 5,8*2*0,12*0,4 |  | 0.557 | [12 empty] | VV | 2 | 2 | True | 0 | ROZPOCET
| VV |  | 2,55*0,275*0,2 |  | 0.14 | [12 empty] | VV | 2 | 2 | True | 0 | ROZPOCET
| VV |  | (1,5+1,85*2+1,9)*0,24*0,2 |  | 0.341 | [12 empty] | VV | 2 | 2 | True | 0 | ROZPOCET
| VV |  | B | [14 empty] | VV | 2 | 1 | True | 0 | ROZPOCET
| VV |  | (13,8+20,7+16,1+17,55)*0,12*0,6 |  | 4.907 | [12 empty] | VV | 2 | 2 | True | 0 | ROZPOCET
| VV |  | 5,8*3*0,12*0,4 |  | 0.835 | [12 empty] | VV | 2 | 2 | True | 0 | ROZPOCET
| VV |  | 2,55*0,275*0,2 |  | 0.14 | [12 empty] | VV | 2 | 2 | True | 0 | ROZPOCET
| VV |  | (1,5+1,85*2+1,9)*0,24*0,2 |  | 0.341 | [12 empty] | VV | 2 | 2 | True | 0 | ROZPOCET
| VV |  | C | [14 empty] | VV | 2 | 1 | True | 0 | ROZPOCET
| VV |  | (13,8+13,6)*0,22*0,6 |  | 3.617 | [12 empty] | VV | 2 | 2 | True | 0 | ROZPOCET
| VV |  | 5,8*0,22*0,4 |  | 0.51 | [12 empty] | VV | 2 | 2 | True | 0 | ROZPOCET
| VV |  | 17,2*0,12*0,7 |  | 1.445 | [12 empty] | VV | 2 | 2 | True | 0 | ROZPOCET
| VV |  | 2,55*0,275*0,2 |  | 0.14 | [12 empty] | VV | 2 | 2 | True | 0 | ROZPOCET
| VV |  | (1,5+1,85*2+1,9)*0,24*0,2 |  | 0.341 | [12 empty] | VV | 2 | 2 | True | 0 | ROZPOCET
| VV |  | 3.np | [14 empty] | VV | 2 | 1 | True | 0 | ROZPOCET
| VV |  | A | [14 empty] | VV | 2 | 1 | True | 0 | ROZPOCET
| VV |  | (24,1+13,8+13,6+16,1)*0,12*0,6 |  | 4.867 | [12 empty] | VV | 2 | 2 | True | 0 | ROZPOCET
| VV |  | 5,8*2*0,12*0,4 |  | 0.557 | [12 empty] | VV | 2 | 2 | True | 0 | ROZPOCET
| VV |  | (1,5+1,85*2+1,9)*0,24*0,2 |  | 0.341 | [12 empty] | VV | 2 | 2 | True | 0 | ROZPOCET
| VV |  | B | [14 empty] | VV | 2 | 1 | True | 0 | ROZPOCET
| VV |  | (20,7+16,1+17,6+13,8)*0,12*0,6 |  | 4.91 | [12 empty] | VV | 2 | 2 | True | 0 | ROZPOCET
| VV |  | 5,8*3*0,12*0,4 |  | 0.835 | [12 empty] | VV | 2 | 2 | True | 0 | ROZPOCET
| VV |  | (1,5+1,85*2+1,9)*0,24*0,2 |  | 0.341 | [12 empty] | VV | 2 | 2 | True | 0 | ROZPOCET
| VV |  | C | [14 empty] | VV | 2 | 1 | True | 0 | ROZPOCET
| VV |  | (24,1+13,8+13,6+16,1)*0,12*0,6 |  | 4.867 | [12 empty] | VV | 2 | 2 | True | 0 | ROZPOCET
| VV |  | 5,8*3*0,12*0,4 |  | 0.835 | [12 empty] | VV | 2 | 2 | True | 0 | ROZPOCET
| VV |  | (1,5+1,85*2+1,9)*0,24*0,2 |  | 0.341 | [12 empty] | VV | 2 | 2 | True | 0 | ROZPOCET
| VV |  | střecha | [14 empty] | VV | 2 | 1 | True | 0 | ROZPOCET
| VV |  | A | [14 empty] | VV | 2 | 1 | True | 0 | ROZPOCET
| VV |  | (24,1+13,8+13,6+16,1)*0,12*0,6 |  | 4.867 | [12 empty] | VV | 2 | 2 | True | 0 | ROZPOCET
| VV |  | 5,8*2*0,12*0,4 |  | 0.557 | [12 empty] | VV | 2 | 2 | True | 0 | ROZPOCET
| VV |  | B | [14 empty] | VV | 2 | 1 | True | 0 | ROZPOCET
| VV |  | (20,7+16,1+17,6+13,8)*0,12*0,6 |  | 4.91 | [12 empty] | VV | 2 | 2 | True | 0 | ROZPOCET
| VV |  | 5,8*3*0,12*0,4 |  | 0.835 | [12 empty] | VV | 2 | 2 | True | 0 | ROZPOCET
| VV |  | C | [14 empty] | VV | 2 | 1 | True | 0 | ROZPOCET
| VV |  | (24,1+13,8+13,6+16,1)*0,12*0,6 |  | 4.867 | [12 empty] | VV | 2 | 2 | True | 0 | ROZPOCET
| VV |  | 5,8*3*0,12*0,4 |  | 0.835 | [12 empty] | VV | 2 | 2 | True | 0 | ROZPOCET
| VV |  | Mezisoučet |  | 75.394 | [12 empty] | VV | 2 | 3 | True | 0 | ROZPOCET
| VV |  | Ostatní drobné plochy, doměrky, rezerva | [14 empty] | VV | 2 | 1 | True | 0 | ROZPOCET
| VV |  | 75,394*0,02 |  | 1.508 | [12 empty] | VV | 2 | 2 | True | 0 | ROZPOCET
| VV |  | Mezisoučet |  | 1.508 | [12 empty] | VV | 2 | 3 | True | 0 | ROZPOCET
| VV |  | Součet |  | 76.902 | [12 empty] | VV | 2 | 4 | True | 1 | ROZPOCET
69 | K | 413351121 | Bednění nosníků a průvlaků - bez podpěrné konstrukce výška nosníku po spodní líc stropní desky přes 100 cm zřízení | m2 | 307.569 |  | 0 | CS ÚRS 2023 02 |  | snížená |  | 0 | 0.00465 | 1.4302 | 0 | 0 | 4 | K | 2 |  |  |  | ROZPOCET | [5 empty] | 0 | 0 | 0 | 0 | 0 | 2 | 0 | 4 | 1889214512
| Online PSC |  | https://podminky.urs.cz/item/CS_URS_2023_02/413351121 | [14 empty] | Online PSC | 2
| VV |  | 1.pp | [14 empty] | VV | 2 | 1 | True | 0 | ROZPOCET
| VV |  | 4,75*0,3*2 |  | 2.85 | [12 empty] | VV | 2 | 2 | True | 0 | ROZPOCET
| VV |  | 4,2*0,41*2 |  | 3.444 | [12 empty] | VV | 2 | 2 | True | 0 | ROZPOCET
| VV |  | (3,35+4,05+2,2)*0,63*2 |  | 12.096 | [12 empty] | VV | 2 | 2 | True | 0 | ROZPOCET
| VV |  | (1,5*3+2,8*3)*0,24*2 |  | 6.192 | [12 empty] | VV | 2 | 2 | True | 0 | ROZPOCET
| VV |  | 1,5*3*0,43*2 |  | 3.87 | [12 empty] | VV | 2 | 2 | True | 0 | ROZPOCET
| VV |  | 1.np | [14 empty] | VV | 2 | 1 | True | 0 | ROZPOCET
| VV |  | (16,3+7,5+13,2+24,1)*0,12*2 |  | 14.664 | [12 empty] | VV | 2 | 2 | True | 0 | ROZPOCET
| VV |  | 7,2*0,4*2 |  | 5.76 | [12 empty] | VV | 2 | 2 | True | 0 | ROZPOCET
| VV |  | (5,8+7,1+13,6+6,65+17,1)*0,12*2 |  | 12.06 | [12 empty] | VV | 2 | 2 | True | 0 | ROZPOCET
| VV |  | 7,4*0,31*2 |  | 4.588 | [12 empty] | VV | 2 | 2 | True | 0 | ROZPOCET
| VV |  | (1,9+1,5*3+1,85*3+4,7+1,67*2)*0,24*2 |  | 9.595 | [12 empty] | VV | 2 | 2 | True | 0 | ROZPOCET
| VV |  | 5,15*0,41*2 |  | 4.223 | [12 empty] | VV | 2 | 2 | True | 0 | ROZPOCET
| VV |  | 1,5*2*0,745*2 |  | 4.47 | [12 empty] | VV | 2 | 2 | True | 0 | ROZPOCET
| VV |  | 13,2*0,2*2 |  | 5.28 | [12 empty] | VV | 2 | 2 | True | 0 | ROZPOCET
| VV |  | 22,65*0,21*2 |  | 9.513 | [12 empty] | VV | 2 | 2 | True | 0 | ROZPOCET
| VV |  | 2.np | [14 empty] | VV | 2 | 1 | True | 0 | ROZPOCET
| VV |  | A | [14 empty] | VV | 2 | 1 | True | 0 | ROZPOCET
| VV |  | (16,3+13,6+14,0+24,1)*0,12*2 |  | 16.32 | [12 empty] | VV | 2 | 2 | True | 0 | ROZPOCET
| VV |  | 5,8*2*0,12*2 |  | 2.784 | [12 empty] | VV | 2 | 2 | True | 0 | ROZPOCET
| VV |  | 2,55*0,275*2 |  | 1.403 | [12 empty] | VV | 2 | 2 | True | 0 | ROZPOCET
| VV |  | (1,5+1,85*2+1,9)*0,24*2 |  | 3.408 | [12 empty] | VV | 2 | 2 | True | 0 | ROZPOCET
| VV |  | B | [14 empty] | VV | 2 | 1 | True | 0 | ROZPOCET
| VV |  | (13,8+20,7+16,1+17,55)*0,12*2 |  | 16.356 | [12 empty] | VV | 2 | 2 | True | 0 | ROZPOCET
| VV |  | 5,8*3*0,12*2 |  | 4.176 | [12 empty] | VV | 2 | 2 | True | 0 | ROZPOCET
| VV |  | 2,55*0,275*2 |  | 1.403 | [12 empty] | VV | 2 | 2 | True | 0 | ROZPOCET
| VV |  | (1,5+1,85*2+1,9)*0,24*2 |  | 3.408 | [12 empty] | VV | 2 | 2 | True | 0 | ROZPOCET
| VV |  | C | [14 empty] | VV | 2 | 1 | True | 0 | ROZPOCET
| VV |  | (13,8+13,6)*0,22*2 |  | 12.056 | [12 empty] | VV | 2 | 2 | True | 0 | ROZPOCET
| VV |  | 5,8*0,22*2 |  | 2.552 | [12 empty] | VV | 2 | 2 | True | 0 | ROZPOCET
| VV |  | 17,2*0,12*2 |  | 4.128 | [12 empty] | VV | 2 | 2 | True | 0 | ROZPOCET
| VV |  | 2,55*0,275*2 |  | 1.403 | [12 empty] | VV | 2 | 2 | True | 0 | ROZPOCET
| VV |  | (1,5+1,85*2+1,9)*0,24*2 |  | 3.408 | [12 empty] | VV | 2 | 2 | True | 0 | ROZPOCET
| VV |  | 3.np | [14 empty] | VV | 2 | 1 | True | 0 | ROZPOCET
| VV |  | A | [14 empty] | VV | 2 | 1 | True | 0 | ROZPOCET
| VV |  | (24,1+13,8+13,6+16,1)*0,12*2 |  | 16.224 | [12 empty] | VV | 2 | 2 | True | 0 | ROZPOCET
| VV |  | 5,8*2*0,12*2 |  | 2.784 | [12 empty] | VV | 2 | 2 | True | 0 | ROZPOCET
| VV |  | (1,5+1,85*2+1,9)*0,24*2 |  | 3.408 | [12 empty] | VV | 2 | 2 | True | 0 | ROZPOCET
| VV |  | B | [14 empty] | VV | 2 | 1 | True | 0 | ROZPOCET
| VV |  | (20,7+16,1+17,6+13,8)*0,12*2 |  | 16.368 | [12 empty] | VV | 2 | 2 | True | 0 | ROZPOCET
| VV |  | 5,8*3*0,12*2 |  | 4.176 | [12 empty] | VV | 2 | 2 | True | 0 | ROZPOCET
| VV |  | (1,5+1,85*2+1,9)*0,24*2 |  | 3.408 | [12 empty] | VV | 2 | 2 | True | 0 | ROZPOCET
| VV |  | C | [14 empty] | VV | 2 | 1 | True | 0 | ROZPOCET
| VV |  | (24,1+13,8+13,6+16,1)*0,12*2 |  | 16.224 | [12 empty] | VV | 2 | 2 | True | 0 | ROZPOCET
| VV |  | 5,8*3*0,12*2 |  | 4.176 | [12 empty] | VV | 2 | 2 | True | 0 | ROZPOCET
| VV |  | (1,5+1,85*2+1,9)*0,24*2 |  | 3.408 | [12 empty] | VV | 2 | 2 | True | 0 | ROZPOCET
| VV |  | střecha | [14 empty] | VV | 2 | 1 | True | 0 | ROZPOCET
| VV |  | A | [14 empty] | VV | 2 | 1 | True | 0 | ROZPOCET
| VV |  | (24,1+13,8+13,6+16,1)*0,12*2 |  | 16.224 | [12 empty] | VV | 2 | 2 | True | 0 | ROZPOCET
| VV |  | 5,8*2*0,12*2 |  | 2.784 | [12 empty] | VV | 2 | 2 | True | 0 | ROZPOCET
| VV |  | B | [14 empty] | VV | 2 | 1 | True | 0 | ROZPOCET
| VV |  | (20,7+16,1+17,6+13,8)*0,12*2 |  | 16.368 | [12 empty] | VV | 2 | 2 | True | 0 | ROZPOCET
| VV |  | 5,8*3*0,12*2 |  | 4.176 | [12 empty] | VV | 2 | 2 | True | 0 | ROZPOCET
| VV |  | C | [14 empty] | VV | 2 | 1 | True | 0 | ROZPOCET
| VV |  | (24,1+13,8+13,6+16,1)*0,12*2 |  | 16.224 | [12 empty] | VV | 2 | 2 | True | 0 | ROZPOCET
| VV |  | 5,8*3*0,12*2 |  | 4.176 | [12 empty] | VV | 2 | 2 | True | 0 | ROZPOCET
| VV |  | Mezisoučet |  | 301.538 | [12 empty] | VV | 2 | 3 | True | 0 | ROZPOCET
| VV |  | Ostatní drobné plochy, doměrky, rezerva | [14 empty] | VV | 2 | 1 | True | 0 | ROZPOCET
| VV |  | 301,538*0,02 |  | 6.031 | [12 empty] | VV | 2 | 2 | True | 0 | ROZPOCET
| VV |  | Mezisoučet |  | 6.031 | [12 empty] | VV | 2 | 3 | True | 0 | ROZPOCET
| VV |  | Součet |  | 307.569 | [12 empty] | VV | 2 | 4 | True | 1 | ROZPOCET
70 | K | 413351122 | Bednění nosníků a průvlaků - bez podpěrné konstrukce výška nosníku po spodní líc stropní desky přes 100 cm odstranění | m2 | 307.569 |  | 0 | CS ÚRS 2023 02 |  | snížená |  | 0 | 0 | 0 | 0 | 0 | 4 | K | 2 |  |  |  | ROZPOCET | [5 empty] | 0 | 0 | 0 | 0 | 0 | 2 | 0 | 4 | -1929418216
| Online PSC |  | https://podminky.urs.cz/item/CS_URS_2023_02/413351122 | [14 empty] | Online PSC | 2
71 | K | 413361821 | Výztuž nosníků včetně stěnových i jeřábových drah, volných trámů, průvlaků, rámových příčlí, ztužidel, konzol, vodorovných táhel apod. tyčových konstrukcí lemujících nebo vyztužujících stropní a podobné střešní konstrukce z betonářské oceli 10 505 (R) nebo BSt 500 | t | 22.618 |  | 0 | CS ÚRS 2023 02 |  | snížená |  | 0 | 1.0551 | 23.8647 | 0 | 0 | 4 | K | 2 |  |  |  | ROZPOCET | [5 empty] | 0 | 0 | 0 | 0 | 0 | 2 | 0 | 4 | 168601113
| Online PSC |  | https://podminky.urs.cz/item/CS_URS_2023_02/413361821 | [14 empty] | Online PSC | 2
| VV |  | Dle výkazů výztuže ze schémat | [14 empty] | VV | 2 | 1 | True | 0 | ROZPOCET
| VV |  | 22618,2*0,001 |  | 22.618 | [12 empty] | VV | 2 | 2 | True | 1 | ROZPOCET
72 | K | 430321414 | Schodišťové konstrukce a rampy z betonu železového (bez výztuže) stupně, schodnice, ramena, podesty s nosníky tř. C 25/30 | m3 | 38.864 |  | 0 | CS ÚRS 2023 02 |  | snížená |  | 0 | 2.5019 | 97.2358 | 0 | 0 | 4 | K | 2 |  |  |  | ROZPOCET | [5 empty] | 0 | 0 | 0 | 0 | 0 | 2 | 0 | 4 | -1605439459
| Online PSC |  | https://podminky.urs.cz/item/CS_URS_2023_02/430321414 | [14 empty] | Online PSC | 2
| VV |  | Schodiště A+B+C | [14 empty] | VV | 2 | 1 | True | 0 | ROZPOCET
| VV |  | 1.pp rameno | [14 empty] | VV | 2 | 1 | True | 0 | ROZPOCET
| VV |  | 1,99*1,48*3 |  | 8.836 | [12 empty] | VV | 2 | 2 | True | 0 | ROZPOCET
| VV |  | 1.np rameno s podestou | [14 empty] | VV | 2 | 1 | True | 0 | ROZPOCET
| VV |  | (2,01*1,48+0,31*1,785)*3 |  | 10.584 | [12 empty] | VV | 2 | 2 | True | 0 | ROZPOCET
| VV |  | 2.np rameno s podestou | [14 empty] | VV | 2 | 1 | True | 0 | ROZPOCET
| VV |  | (1,73*1,48+0,31*1,785)*3 |  | 9.341 | [12 empty] | VV | 2 | 2 | True | 0 | ROZPOCET
| VV |  | 3.np rameno s podestou | [14 empty] | VV | 2 | 1 | True | 0 | ROZPOCET
| VV |  | (1,73*1,48+0,31*1,785)*3 |  | 9.341 | [12 empty] | VV | 2 | 2 | True | 0 | ROZPOCET
| VV |  | Mezisoučet |  | 38.102 | [12 empty] | VV | 2 | 3 | True | 0 | ROZPOCET
| VV |  | Ostatní drobné plochy, doměrky, rezerva | [14 empty] | VV | 2 | 1 | True | 0 | ROZPOCET
| VV |  | 38,102*0,02 |  | 0.762 | [12 empty] | VV | 2 | 2 | True | 0 | ROZPOCET
| VV |  | Mezisoučet |  | 0.762 | [12 empty] | VV | 2 | 3 | True | 0 | ROZPOCET
| VV |  | Součet |  | 38.864 | [12 empty] | VV | 2 | 4 | True | 1 | ROZPOCET
73 | K | 430321616 | Schodišťové konstrukce a rampy z betonu železového (bez výztuže) stupně, schodnice, ramena, podesty s nosníky tř. C 30/37 | m3 | 39.738 |  | 0 | CS ÚRS 2023 02 |  | snížená |  | 0 | 2.5019 | 99.4225 | 0 | 0 | 4 | K | 2 |  |  |  | ROZPOCET | [5 empty] | 0 | 0 | 0 | 0 | 0 | 2 | 0 | 4 | -2020470078
| Online PSC |  | https://podminky.urs.cz/item/CS_URS_2023_02/430321616 | [14 empty] | Online PSC | 2
| VV |  | Rampa (průřezová plocha násobená šířkou) | [14 empty] | VV | 2 | 1 | True | 0 | ROZPOCET
| VV |  | 4,6*6,855 |  | 31.533 | [12 empty] | VV | 2 | 2 | True | 0 | ROZPOCET
| VV |  | obruby rampy | [14 empty] | VV | 2 | 1 | True | 0 | ROZPOCET
| VV |  | (14,5*1,35+14,5*0,8)*0,120 |  | 3.741 | [12 empty] | VV | 2 | 2 | True | 0 | ROZPOCET
| VV |  | 13,4*0,275 |  | 3.685 | [12 empty] | VV | 2 | 2 | True | 0 | ROZPOCET
| VV |  | Mezisoučet |  | 38.959 | [12 empty] | VV | 2 | 3 | True | 0 | ROZPOCET
| VV |  | Ostatní drobné plochy, doměrky, rezerva | [14 empty] | VV | 2 | 1 | True | 0 | ROZPOCET
| VV |  | 38,959*0,02 |  | 0.779 | [12 empty] | VV | 2 | 2 | True | 0 | ROZPOCET
| VV |  | Mezisoučet |  | 0.779 | [12 empty] | VV | 2 | 3 | True | 0 | ROZPOCET
| VV |  | Součet |  | 39.738 | [12 empty] | VV | 2 | 4 | True | 1 | ROZPOCET
74 | K | 430361821 | Výztuž schodišťových konstrukcí a ramp stupňů, schodnic, ramen, podest s nosníky z betonářské oceli 10 505 (R) nebo BSt 500 | t | 10.42 |  | 0 | CS ÚRS 2023 02 |  | snížená |  | 0 | 1.0493 | 10.9334 | 0 | 0 | 4 | K | 2 |  |  |  | ROZPOCET | [5 empty] | 0 | 0 | 0 | 0 | 0 | 2 | 0 | 4 | -1415860888
| Online PSC |  | https://podminky.urs.cz/item/CS_URS_2023_02/430361821 | [14 empty] | Online PSC | 2
| VV |  | Dle výkazů výztuže ze schémat | [14 empty] | VV | 2 | 1 | True | 0 | ROZPOCET
| VV |  | schodiště | [14 empty] | VV | 2 | 1 | True | 0 | ROZPOCET
| VV |  | 5532,91*0,001 |  | 5.533 | [12 empty] | VV | 2 | 2 | True | 0 | ROZPOCET
| VV |  | rampa | [14 empty] | VV | 2 | 1 | True | 0 | ROZPOCET
| VV |  | 4887,24*0,001 |  | 4.887 | [12 empty] | VV | 2 | 2 | True | 0 | ROZPOCET
| VV |  | Součet |  | 10.42 | [12 empty] | VV | 2 | 4 | True | 1 | ROZPOCET
75 | K | 431351121 | Bednění podest, podstupňových desek a ramp včetně podpěrné konstrukce výšky do 4 m půdorysně přímočarých zřízení | m2 | 595.218 |  | 0 | CS ÚRS 2023 02 |  | snížená |  | 0 | 0.01282 | 7.6307 | 0 | 0 | 4 | K | 2 |  |  |  | ROZPOCET | [5 empty] | 0 | 0 | 0 | 0 | 0 | 2 | 0 | 4 | 648200466
| Online PSC |  | https://podminky.urs.cz/item/CS_URS_2023_02/431351121 | [14 empty] | Online PSC | 2
| VV |  | Rampa | [14 empty] | VV | 2 | 1 | True | 0 | ROZPOCET
| VV |  | 14,5*6,9+(14,5+6,9)*2*0,3 |  | 112.89 | [12 empty] | VV | 2 | 2 | True | 0 | ROZPOCET
| VV |  | obruby rampy | [14 empty] | VV | 2 | 1 | True | 0 | ROZPOCET
| VV |  | (14,5*2+1,35*2+0,8*2)*0,120 |  | 3.996 | [12 empty] | VV | 2 | 2 | True | 0 | ROZPOCET
| VV |  | 13,4*2 |  | 26.8 | [12 empty] | VV | 2 | 2 | True | 0 | ROZPOCET
| VV |  | Mezisoučet |  | 143.686 | [12 empty] | VV | 2 | 3 | True | 0 | ROZPOCET
| VV |  | Schodiště A+B+C | [14 empty] | VV | 2 | 1 | True | 0 | ROZPOCET
| VV |  | 1.pp rameno | [14 empty] | VV | 2 | 1 | True | 0 | ROZPOCET
| VV |  | 1,99*2*3 |  | 11.94 | [12 empty] | VV | 2 | 2 | True | 0 | ROZPOCET
| VV |  | 6,83*1,48*2*3 |  | 60.65 | [12 empty] | VV | 2 | 2 | True | 0 | ROZPOCET
| VV |  | 1,48*3,44*2*3 |  | 30.547 | [12 empty] | VV | 2 | 2 | True | 0 | ROZPOCET
| VV |  | 1.np rameno s podestou | [14 empty] | VV | 2 | 1 | True | 0 | ROZPOCET
| VV |  | 2,01*2*3 |  | 12.06 | [12 empty] | VV | 2 | 2 | True | 0 | ROZPOCET
| VV |  | 7,35*1,48*2*3 |  | 65.268 | [12 empty] | VV | 2 | 2 | True | 0 | ROZPOCET
| VV |  | 1,48*3,38*2*3 |  | 30.014 | [12 empty] | VV | 2 | 2 | True | 0 | ROZPOCET
| VV |  | (0,31*2+0,21*2+1,785*2,1)*3 |  | 14.366 | [12 empty] | VV | 2 | 2 | True | 0 | ROZPOCET
| VV |  | 2.np rameno s podestou | [14 empty] | VV | 2 | 1 | True | 0 | ROZPOCET
| VV |  | 1,73*2*3 |  | 10.38 | [12 empty] | VV | 2 | 2 | True | 0 | ROZPOCET
| VV |  | 6,42*1,48*2*3 |  | 57.01 | [12 empty] | VV | 2 | 2 | True | 0 | ROZPOCET
| VV |  | 1,48*2,90*2*3 |  | 25.752 | [12 empty] | VV | 2 | 2 | True | 0 | ROZPOCET
| VV |  | (0,31*2+0,21*2+1,785*2,1)*3 |  | 14.366 | [12 empty] | VV | 2 | 2 | True | 0 | ROZPOCET
| VV |  | 3.np rameno s podestou | [14 empty] | VV | 2 | 1 | True | 0 | ROZPOCET
| VV |  | 1,73*2*3 |  | 10.38 | [12 empty] | VV | 2 | 2 | True | 0 | ROZPOCET
| VV |  | 6,42*1,48*2*3 |  | 57.01 | [12 empty] | VV | 2 | 2 | True | 0 | ROZPOCET
| VV |  | 1,48*2,90*2*3 |  | 25.752 | [12 empty] | VV | 2 | 2 | True | 0 | ROZPOCET
| VV |  | (0,31*2+0,21*2+1,785*2,1)*3 |  | 14.366 | [12 empty] | VV | 2 | 2 | True | 0 | ROZPOCET
| VV |  | Mezisoučet |  | 439.861 | [12 empty] | VV | 2 | 3 | True | 0 | ROZPOCET
| VV |  | Ostatní drobné plochy, doměrky, rezerva | [14 empty] | VV | 2 | 1 | True | 0 | ROZPOCET
| VV |  | 583,547*0,02 |  | 11.671 | [12 empty] | VV | 2 | 2 | True | 0 | ROZPOCET
| VV |  | Mezisoučet |  | 11.671 | [12 empty] | VV | 2 | 3 | True | 0 | ROZPOCET
| VV |  | Součet |  | 595.218 | [12 empty] | VV | 2 | 4 | True | 1 | ROZPOCET
76 | K | 431351122 | Bednění podest, podstupňových desek a ramp včetně podpěrné konstrukce výšky do 4 m půdorysně přímočarých odstranění | m2 | 595.218 |  | 0 | CS ÚRS 2023 02 |  | snížená |  | 0 | 0 | 0 | 0 | 0 | 4 | K | 2 |  |  |  | ROZPOCET | [5 empty] | 0 | 0 | 0 | 0 | 0 | 2 | 0 | 4 | -613717734
| Online PSC |  | https://podminky.urs.cz/item/CS_URS_2023_02/431351122 | [14 empty] | Online PSC | 2
77 | K | 460500100.1 | Montáž a dodávka betonových prefabrikovaných dílců na střeše ozn. S14 (vč. podložení) z betonu tř. C30/ 37 XF2 (pohledový beton tř. II) | m3 | 74.65 |  | 0 |  |  | snížená |  | 0 | 2.5 | 186.625 | 0 | 0 | 4 | K | 2 |  |  |  | ROZPOCET | [5 empty] | 0 | 0 | 0 | 0 | 0 | 2 | 0 | 4 | -618228502
| VV |  | (124,1+135,1)/2*0,192*3 |  | 74.65 | [12 empty] | VV | 2 | 2 | True | 1 | ROZPOCET
78 | K | 977151113 | Jádrové vrty diamantovými korunkami do stavebních materiálů (železobetonu, betonu, cihel, obkladů, dlažeb, kamene) průměru přes 40 do 50 mm | m | 25 |  | 0 | CS ÚRS 2023 02 |  | snížená |  | 0 | 0.00097 | 0.02425 | 0.0043 | 0.1075 | 4 | K | 2 |  |  |  | ROZPOCET | [5 empty] | 0 | 0 | 0 | 0 | 0 | 2 | 0 | 4 | -1763946851
| Online PSC |  | https://podminky.urs.cz/item/CS_URS_2023_02/977151113 | [14 empty] | Online PSC | 2
| VV |  | předpoklad | [14 empty] | VV | 2 | 1 | True | 0 | ROZPOCET
| VV |  | 25,0 |  | 25 | [12 empty] | VV | 2 | 2 | True | 1 | ROZPOCET
79 | K | 977151118 | Jádrové vrty diamantovými korunkami do stavebních materiálů (železobetonu, betonu, cihel, obkladů, dlažeb, kamene) průměru přes 90 do 100 mm | m | 5 |  | 0 | CS ÚRS 2023 02 |  | snížená |  | 0 | 0.00123 | 0.00615 | 0.017 | 0.085 | 4 | K | 2 |  |  |  | ROZPOCET | [5 empty] | 0 | 0 | 0 | 0 | 0 | 2 | 0 | 4 | 1869777761
| Online PSC |  | https://podminky.urs.cz/item/CS_URS_2023_02/977151118 | [14 empty] | Online PSC | 2
| VV |  | předpoklad | [14 empty] | VV | 2 | 1 | True | 0 | ROZPOCET
| VV |  | 5 |  | 5 | [12 empty] | VV | 2 | 2 | True | 1 | ROZPOCET
80 | K | 977151213 | Jádrové vrty diamantovými korunkami do stavebních materiálů (železobetonu, betonu, cihel, obkladů, dlažeb, kamene) dovrchní (směrem vzhůru), průměru přes 40 do 50 mm | m | 30 |  | 0 | CS ÚRS 2023 02 |  | snížená |  | 0 | 0.00115 | 0.0345 | 0.0043 | 0.129 | 4 | K | 2 |  |  |  | ROZPOCET | [5 empty] | 0 | 0 | 0 | 0 | 0 | 2 | 0 | 4 | 1371498887
| Online PSC |  | https://podminky.urs.cz/item/CS_URS_2023_02/977151213 | [14 empty] | Online PSC | 2
| VV |  | předpoklad | [14 empty] | VV | 2 | 1 | True | 0 | ROZPOCET
| VV |  | 30 |  | 30 | [12 empty] | VV | 2 | 2 | True | 1 | ROZPOCET
81 | K | 977151218 | Jádrové vrty diamantovými korunkami do stavebních materiálů (železobetonu, betonu, cihel, obkladů, dlažeb, kamene) dovrchní (směrem vzhůru), průměru přes 90 do 100 mm | m | 10 |  | 0 | CS ÚRS 2023 02 |  | snížená |  | 0 | 0.00145 | 0.0145 | 0.017 | 0.17 | 4 | K | 2 |  |  |  | ROZPOCET | [5 empty] | 0 | 0 | 0 | 0 | 0 | 2 | 0 | 4 | 1783954095
| Online PSC |  | https://podminky.urs.cz/item/CS_URS_2023_02/977151218 | [14 empty] | Online PSC | 2
| VV |  | předpoklad | [14 empty] | VV | 2 | 1 | True | 0 | ROZPOCET
| VV |  | 10 |  | 10 | [12 empty] | VV | 2 | 2 | True | 1 | ROZPOCET
| D | 4.1 | Ostatní konstrukční doplňky (montáž a dodávka), práce a konstrukce |  |  |  | 0 |  |  |  |  | 0 |  | 52.5163 |  | 0 | 1 | D | 1 |  |  |  | ROZPOCET | [11 empty] | 0
82 | K | 960500100.1 | Separační kluzná vrstva | m2 | 4123.1 |  | 0 |  |  | snížená |  | 0 | 0 | 0 | 0 | 0 | 4 | K | 2 |  |  |  | ROZPOCET | [5 empty] | 0 | 0 | 0 | 0 | 0 | 2 | 0 | 4 | 862010105
| VV |  | Dle výkazu na výkresech tvarů (detail c) | [14 empty] | VV | 2 | 1 | True | 0 | ROZPOCET
| VV |  | Základy | [14 empty] | VV | 2 | 1 | True | 0 | ROZPOCET
| VV |  | 1830,0+366,0 |  | 2196 | [12 empty] | VV | 2 | 2 | True | 0 | ROZPOCET
| VV |  | 1.pp | [14 empty] | VV | 2 | 1 | True | 0 | ROZPOCET
| VV |  | 1605,9+321,2 |  | 1927.1 | [12 empty] | VV | 2 | 2 | True | 0 | ROZPOCET
| VV |  | Součet |  | 4123.1 | [12 empty] | VV | 2 | 4 | True | 1 | ROZPOCET
83 | K | 953334423.1 | Těsnící bitumenový pásek | m | 2294.52 |  | 0 |  |  | snížená |  | 0 | 0.00232 | 5.3233 | 0 | 0 | 4 | K | 2 |  |  |  | ROZPOCET | [5 empty] | 0 | 0 | 0 | 0 | 0 | 2 | 0 | 4 | 1755231242
| VV |  | Dle výkazu na výkresech tvarů (detail c) | [14 empty] | VV | 2 | 1 | True | 0 | ROZPOCET
| VV |  | Základy | [14 empty] | VV | 2 | 1 | True | 0 | ROZPOCET
| VV |  | 627,5+125,5 |  | 753 | [12 empty] | VV | 2 | 2 | True | 0 | ROZPOCET
| VV |  | 1.pp | [14 empty] | VV | 2 | 1 | True | 0 | ROZPOCET
| VV |  | 733,01+146,61 |  | 879.62 | [12 empty] | VV | 2 | 2 | True | 0 | ROZPOCET
| VV |  | 1.np | [14 empty] | VV | 2 | 1 | True | 0 | ROZPOCET
| VV |  | 274,7+54,96 |  | 329.66 | [12 empty] | VV | 2 | 2 | True | 0 | ROZPOCET
| VV |  | 2.np | [14 empty] | VV | 2 | 1 | True | 0 | ROZPOCET
| VV |  | 27,7+5,54 |  | 33.24 | [12 empty] | VV | 2 | 2 | True | 0 | ROZPOCET
| VV |  | Dle výkazu na výkresech tvarů (detail g) | [14 empty] | VV | 2 | 1 | True | 0 | ROZPOCET
| VV |  | Základy | [14 empty] | VV | 2 | 1 | True | 0 | ROZPOCET
| VV |  | 165,4+33,1 |  | 198.5 | [12 empty] | VV | 2 | 2 | True | 0 | ROZPOCET
| VV |  | 1.pp | [14 empty] | VV | 2 | 1 | True | 0 | ROZPOCET
| VV |  | 58,7+11,8 |  | 70.5 | [12 empty] | VV | 2 | 2 | True | 0 | ROZPOCET
| VV |  | 1.np | [14 empty] | VV | 2 | 1 | True | 0 | ROZPOCET
| VV |  | 25,0+5,0 |  | 30 | [12 empty] | VV | 2 | 2 | True | 0 | ROZPOCET
| VV |  | Součet |  | 2294.52 | [12 empty] | VV | 2 | 4 | True | 1 | ROZPOCET
1135 | K | 953334423.2 | Trapézová lišta | m | 299 |  | 0 |  |  | snížená |  | 0 | 0.00232 | 0.69368 | 0 | 0 | 4 | K | 2 |  |  |  | ROZPOCET | [5 empty] | 0 | 0 | 0 | 0 | 0 | 2 | 0 | 4 | 1482307458
| VV |  | Dle výkazu na výkresech tvarů (detail g) | [14 empty] | VV | 2 | 1 | True | 0 | ROZPOCET
| VV |  | Základy | [14 empty] | VV | 2 | 1 | True | 0 | ROZPOCET
| VV |  | 165,4+33,1 |  | 198.5 | [12 empty] | VV | 2 | 2 | True | 0 | ROZPOCET
| VV |  | 1.pp | [14 empty] | VV | 2 | 1 | True | 0 | ROZPOCET
| VV |  | 58,7+11,8 |  | 70.5 | [12 empty] | VV | 2 | 2 | True | 0 | ROZPOCET
| VV |  | 1.np | [14 empty] | VV | 2 | 1 | True | 0 | ROZPOCET
| VV |  | 25,0+5,0 |  | 30 | [12 empty] | VV | 2 | 2 | True | 0 | ROZPOCET
| VV |  | Součet |  | 299 | [12 empty] | VV | 2 | 4 | True | 1 | ROZPOCET
84 | K | 960500110.1 | Dilatační trn průměru 20 mm | kus | 145 |  | 0 |  |  | snížená |  | 0 | 0 | 0 | 0 | 0 | 4 | K | 2 |  |  |  | ROZPOCET | [5 empty] | 0 | 0 | 0 | 0 | 0 | 2 | 0 | 4 | -276123900
| VV |  | Dle výkazu na výkresech tvarů (detail a) | [14 empty] | VV | 2 | 1 | True | 0 | ROZPOCET
| VV |  | 1.np | [14 empty] | VV | 2 | 1 | True | 0 | ROZPOCET
| VV |  | 13+15 |  | 28 | [12 empty] | VV | 2 | 2 | True | 0 | ROZPOCET
| VV |  | 2.np | [14 empty] | VV | 2 | 1 | True | 0 | ROZPOCET
| VV |  | 13+13+13 |  | 39 | [12 empty] | VV | 2 | 2 | True | 0 | ROZPOCET
| VV |  | 3.np | [14 empty] | VV | 2 | 1 | True | 0 | ROZPOCET
| VV |  | 13+13+13 |  | 39 | [12 empty] | VV | 2 | 2 | True | 0 | ROZPOCET
| VV |  | 4.np | [14 empty] | VV | 2 | 1 | True | 0 | ROZPOCET
| VV |  | 13+13+13 |  | 39 | [12 empty] | VV | 2 | 2 | True | 0 | ROZPOCET
| VV |  | Součet |  | 145 | [12 empty] | VV | 2 | 4 | True | 1 | ROZPOCET
85 | K | 960500120.1 | Dilatační trn průměru 25 mm | kus | 14 |  | 0 |  |  | snížená |  | 0 | 0 | 0 | 0 | 0 | 4 | K | 2 |  |  |  | ROZPOCET | [5 empty] | 0 | 0 | 0 | 0 | 0 | 2 | 0 | 4 | -1800457659
| VV |  | Dle výkazu na výkresech tvarů (detail e) | [14 empty] | VV | 2 | 1 | True | 0 | ROZPOCET
| VV |  | 1.pp | [14 empty] | VV | 2 | 1 | True | 0 | ROZPOCET
| VV |  | 3 |  | 3 | [12 empty] | VV | 2 | 2 | True | 0 | ROZPOCET
| VV |  | základová deska (revize R03) | [14 empty] | VV | 2 | 1 | True | 0 | ROZPOCET
| VV |  | 11 |  | 11 | [12 empty] | VV | 2 | 2 | True | 0 | ROZPOCET
| VV |  | Součet |  | 14 | [12 empty] | VV | 2 | 4 | True | 1 | ROZPOCET
86 | K | 960500130.1 | Dilatační trn průměru 30 mm | kus | 28 |  | 0 |  |  | snížená |  | 0 | 0 | 0 | 0 | 0 | 4 | K | 2 |  |  |  | ROZPOCET | [5 empty] | 0 | 0 | 0 | 0 | 0 | 2 | 0 | 4 | -1327809639
| VV |  | Dle výkazu na výkresech tvarů (detail e) | [14 empty] | VV | 2 | 1 | True | 0 | ROZPOCET
| VV |  | 1.pp | [14 empty] | VV | 2 | 1 | True | 0 | ROZPOCET
| VV |  | 4+12 |  | 16 | [12 empty] | VV | 2 | 2 | True | 0 | ROZPOCET
| VV |  | 1.np | [14 empty] | VV | 2 | 1 | True | 0 | ROZPOCET
| VV |  | 6+6 |  | 12 | [12 empty] | VV | 2 | 2 | True | 0 | ROZPOCET
| VV |  | Součet |  | 28 | [12 empty] | VV | 2 | 4 | True | 1 | ROZPOCET
87 | K | 960500140.1 | Dilatační dvojtrn průměru 2x24 mm | kus | 7 |  | 0 |  |  | snížená |  | 0 | 0 | 0 | 0 | 0 | 4 | K | 2 |  |  |  | ROZPOCET | [5 empty] | 0 | 0 | 0 | 0 | 0 | 2 | 0 | 4 | -334057332
| VV |  | Dle výkazu na výkresech tvarů (detail d) | [14 empty] | VV | 2 | 1 | True | 0 | ROZPOCET
| VV |  | 1.np | [14 empty] | VV | 2 | 1 | True | 0 | ROZPOCET
| VV |  | 7 |  | 7 | [12 empty] | VV | 2 | 2 | True | 1 | ROZPOCET
88 | K | 965200100.1 | Dilatační pás do spár, vnitřní (vč. rohových kusů) | m | 88.44 |  | 0 |  |  | snížená |  | 0 | 0 | 0 | 0 | 0 | 4 | K | 2 |  |  |  | ROZPOCET | [5 empty] | 0 | 0 | 0 | 0 | 0 | 2 | 0 | 4 | 1799778242
| VV |  | Dle výkazu na výkresech tvarů (detail f) | [14 empty] | VV | 2 | 1 | True | 0 | ROZPOCET
| VV |  | Základy | [14 empty] | VV | 2 | 1 | True | 0 | ROZPOCET
| VV |  | 44,0+8,8 |  | 52.8 | [12 empty] | VV | 2 | 2 | True | 0 | ROZPOCET
| VV |  | 1.pp | [14 empty] | VV | 2 | 1 | True | 0 | ROZPOCET
| VV |  | 29,7+5,94 |  | 35.64 | [12 empty] | VV | 2 | 2 | True | 0 | ROZPOCET
| VV |  | Součet |  | 88.44 | [12 empty] | VV | 2 | 4 | True | 1 | ROZPOCET
89 | K | 966100100.1 | Nerezová odvodňovací trubka 60/2 mm | kus | 156 |  | 0 |  |  | snížená |  | 0 | 0 | 0 | 0 | 0 | 4 | K | 2 |  |  |  | ROZPOCET | [5 empty] | 0 | 0 | 0 | 0 | 0 | 2 | 0 | 4 | -244087849
| VV |  | Dle výkazu na výkresech tvarů (detail b) | [14 empty] | VV | 2 | 1 | True | 0 | ROZPOCET
| VV |  | 1.np | [14 empty] | VV | 2 | 1 | True | 0 | ROZPOCET
| VV |  | 17+20 |  | 37 | [12 empty] | VV | 2 | 2 | True | 0 | ROZPOCET
| VV |  | 2.np | [14 empty] | VV | 2 | 1 | True | 0 | ROZPOCET
| VV |  | 17+16+16 |  | 49 | [12 empty] | VV | 2 | 2 | True | 0 | ROZPOCET
| VV |  | 3.np | [14 empty] | VV | 2 | 1 | True | 0 | ROZPOCET
| VV |  | 17+16+16 |  | 49 | [12 empty] | VV | 2 | 2 | True | 0 | ROZPOCET
| VV |  | 4.np | [14 empty] | VV | 2 | 1 | True | 0 | ROZPOCET
| VV |  | 7+7+7 |  | 21 | [12 empty] | VV | 2 | 2 | True | 0 | ROZPOCET
| VV |  | Součet |  | 156 | [12 empty] | VV | 2 | 4 | True | 1 | ROZPOCET
90 | K | 970500310.1 | Ocelový profil L 120/120/8 mm pro spoje trapézového plechu | m | 6.6 |  | 0 |  |  | snížená |  | 0 | 0.0147 | 0.09702 | 0 | 0 | 4 | K | 2 |  |  |  | ROZPOCET | [5 empty] | 0 | 0 | 0 | 0 | 0 | 2 | 0 | 4 | -1298383169
| VV |  | Dle výkazu na výkresech tvarů | [14 empty] | VV | 2 | 1 | True | 0 | ROZPOCET
| VV |  | 1.pp | [14 empty] | VV | 2 | 1 | True | 0 | ROZPOCET
| VV |  | 2,2*3 |  | 6.6 | [12 empty] | VV | 2 | 2 | True | 1 | ROZPOCET
91 | K | 970500320.1 | Ocelový profil L 150/100/10 mm pro spoje trapézového plechu | m | 14 |  | 0 |  |  | snížená |  | 0 | 0.019 | 0.266 | 0 | 0 | 4 | K | 2 |  |  |  | ROZPOCET | [5 empty] | 0 | 0 | 0 | 0 | 0 | 2 | 0 | 4 | -1435459594
| VV |  | Dle výkazu na výkresech tvarů | [14 empty] | VV | 2 | 1 | True | 0 | ROZPOCET
| VV |  | 1.pp | [14 empty] | VV | 2 | 1 | True | 0 | ROZPOCET
| VV |  | 7,0*2 |  | 14 | [12 empty] | VV | 2 | 2 | True | 1 | ROZPOCET
92 | K | 97560015.01 | Isonosník vysoký 240 mm, šíře 1000 mm, ozn. ISO 1 | kus | 565 |  | 0 |  |  | snížená |  | 0 | 0 | 0 | 0 | 0 | 4 | K | 2 |  |  |  | ROZPOCET | [5 empty] | 0 | 0 | 0 | 0 | 0 | 2 | 0 | 4 | -1490911012
| P |  | Poznámka k položce: vč. výplně prostoru mezi/nad/pod isonosníky tepelnou izolací (platí pro všechny položky isonosníků) | [14 empty] | P | 2
| VV |  | Dle výkazů na výkresech tvarů | [14 empty] | VV | 2 | 1 | True | 0 | ROZPOCET
| VV |  | 1.np | [14 empty] | VV | 2 | 1 | True | 0 | ROZPOCET
| VV |  | 37+64 |  | 101 | [12 empty] | VV | 2 | 2 | True | 0 | ROZPOCET
| VV |  | 2.np | [14 empty] | VV | 2 | 1 | True | 0 | ROZPOCET
| VV |  | 50+51+42 |  | 143 | [12 empty] | VV | 2 | 2 | True | 0 | ROZPOCET
| VV |  | 3.np | [14 empty] | VV | 2 | 1 | True | 0 | ROZPOCET
| VV |  | 50+51+50 |  | 151 | [12 empty] | VV | 2 | 2 | True | 0 | ROZPOCET
| VV |  | 4.np | [14 empty] | VV | 2 | 1 | True | 0 | ROZPOCET
| VV |  | 56+58+56 |  | 170 | [12 empty] | VV | 2 | 2 | True | 0 | ROZPOCET
| VV |  | Součet |  | 565 | [12 empty] | VV | 2 | 4 | True | 1 | ROZPOCET
93 | K | 97560015.02 | Isonosník vysoký 240 mm, šíře 500 mm, ozn. ISO 2 | kus | 46 |  | 0 |  |  | snížená |  | 0 | 0 | 0 | 0 | 0 | 4 | K | 2 |  |  |  | ROZPOCET | [5 empty] | 0 | 0 | 0 | 0 | 0 | 2 | 0 | 4 | -495371793
| VV |  | Dle výkazů na výkresech tvarů | [14 empty] | VV | 2 | 1 | True | 0 | ROZPOCET
| VV |  | 1.np | [14 empty] | VV | 2 | 1 | True | 0 | ROZPOCET
| VV |  | 1 |  | 1 | [12 empty] | VV | 2 | 2 | True | 0 | ROZPOCET
| VV |  | 2.np | [14 empty] | VV | 2 | 1 | True | 0 | ROZPOCET
| VV |  | 5+5+2 |  | 12 | [12 empty] | VV | 2 | 2 | True | 0 | ROZPOCET
| VV |  | 3.np | [14 empty] | VV | 2 | 1 | True | 0 | ROZPOCET
| VV |  | 5+5+5 |  | 15 | [12 empty] | VV | 2 | 2 | True | 0 | ROZPOCET
| VV |  | 4.np | [14 empty] | VV | 2 | 1 | True | 0 | ROZPOCET
| VV |  | 6+6+6 |  | 18 | [12 empty] | VV | 2 | 2 | True | 0 | ROZPOCET
| VV |  | Součet |  | 46 | [12 empty] | VV | 2 | 4 | True | 1 | ROZPOCET
94 | K | 97560015.03 | Isonosník vysoký 240 mm, šíře 1000 mm, ozn. ISO 3 | kus | 17 |  | 0 |  |  | snížená |  | 0 | 0 | 0 | 0 | 0 | 4 | K | 2 |  |  |  | ROZPOCET | [5 empty] | 0 | 0 | 0 | 0 | 0 | 2 | 0 | 4 | 316717211
| VV |  | Dle výkazů na výkresech tvarů | [14 empty] | VV | 2 | 1 | True | 0 | ROZPOCET
| VV |  | 2.np | [14 empty] | VV | 2 | 1 | True | 0 | ROZPOCET
| VV |  | 2+2+1 |  | 5 | [12 empty] | VV | 2 | 2 | True | 0 | ROZPOCET
| VV |  | 3.np | [14 empty] | VV | 2 | 1 | True | 0 | ROZPOCET
| VV |  | 2+2+2 |  | 6 | [12 empty] | VV | 2 | 2 | True | 0 | ROZPOCET
| VV |  | 4.np | [14 empty] | VV | 2 | 1 | True | 0 | ROZPOCET
| VV |  | 2+2+2 |  | 6 | [12 empty] | VV | 2 | 2 | True | 0 | ROZPOCET
| VV |  | Součet |  | 17 | [12 empty] | VV | 2 | 4 | True | 1 | ROZPOCET
95 | K | 97560015.04 | Isonosník vysoký 240 mm, šíře 250 mm, ozn. ISO 4 | kus | 100 |  | 0 |  |  | snížená |  | 0 | 0 | 0 | 0 | 0 | 4 | K | 2 |  |  |  | ROZPOCET | [5 empty] | 0 | 0 | 0 | 0 | 0 | 2 | 0 | 4 | 1029569396
| VV |  | Dle výkazů na výkresech tvarů | [14 empty] | VV | 2 | 1 | True | 0 | ROZPOCET
| VV |  | 2.np | [14 empty] | VV | 2 | 1 | True | 0 | ROZPOCET
| VV |  | 12+12+7 |  | 31 | [12 empty] | VV | 2 | 2 | True | 0 | ROZPOCET
| VV |  | 3.np | [14 empty] | VV | 2 | 1 | True | 0 | ROZPOCET
| VV |  | 12+12+11 |  | 35 | [12 empty] | VV | 2 | 2 | True | 0 | ROZPOCET
| VV |  | 4.np | [14 empty] | VV | 2 | 1 | True | 0 | ROZPOCET
| VV |  | 11+12+11 |  | 34 | [12 empty] | VV | 2 | 2 | True | 0 | ROZPOCET
| VV |  | Součet |  | 100 | [12 empty] | VV | 2 | 4 | True | 1 | ROZPOCET
96 | K | 97560015.05 | Isonosník vysoký 240 mm, šíře 1000 mm, ozn. ISO 5 | kus | 160 |  | 0 |  |  | snížená |  | 0 | 0 | 0 | 0 | 0 | 4 | K | 2 |  |  |  | ROZPOCET | [5 empty] | 0 | 0 | 0 | 0 | 0 | 2 | 0 | 4 | -281477934
| VV |  | Dle výkazů na výkresech tvarů | [14 empty] | VV | 2 | 1 | True | 0 | ROZPOCET
| VV |  | 1.np | [14 empty] | VV | 2 | 1 | True | 0 | ROZPOCET
| VV |  | 2+14 |  | 16 | [12 empty] | VV | 2 | 2 | True | 0 | ROZPOCET
| VV |  | 2.np | [14 empty] | VV | 2 | 1 | True | 0 | ROZPOCET
| VV |  | 18+19 |  | 37 | [12 empty] | VV | 2 | 2 | True | 0 | ROZPOCET
| VV |  | 3.np | [14 empty] | VV | 2 | 1 | True | 0 | ROZPOCET
| VV |  | 18+19+18 |  | 55 | [12 empty] | VV | 2 | 2 | True | 0 | ROZPOCET
| VV |  | 4.np | [14 empty] | VV | 2 | 1 | True | 0 | ROZPOCET
| VV |  | 17+18+17 |  | 52 | [12 empty] | VV | 2 | 2 | True | 0 | ROZPOCET
| VV |  | Součet |  | 160 | [12 empty] | VV | 2 | 4 | True | 1 | ROZPOCET
97 | K | 97560015.06 | Isonosník vysoký 240 mm, šíře 1000 mm, ozn. ISO 6 | kus | 61 |  | 0 |  |  | snížená |  | 0 | 0 | 0 | 0 | 0 | 4 | K | 2 |  |  |  | ROZPOCET | [5 empty] | 0 | 0 | 0 | 0 | 0 | 2 | 0 | 4 | 1107951982
| VV |  | Dle výkazů na výkresech tvarů | [14 empty] | VV | 2 | 1 | True | 0 | ROZPOCET
| VV |  | 1.np | [14 empty] | VV | 2 | 1 | True | 0 | ROZPOCET
| VV |  | 13 |  | 13 | [12 empty] | VV | 2 | 2 | True | 0 | ROZPOCET
| VV |  | 2.np | [14 empty] | VV | 2 | 1 | True | 0 | ROZPOCET
| VV |  | 8+8+8 |  | 24 | [12 empty] | VV | 2 | 2 | True | 0 | ROZPOCET
| VV |  | 3.np | [14 empty] | VV | 2 | 1 | True | 0 | ROZPOCET
| VV |  | 8+8+8 |  | 24 | [12 empty] | VV | 2 | 2 | True | 0 | ROZPOCET
| VV |  | Součet |  | 61 | [12 empty] | VV | 2 | 4 | True | 1 | ROZPOCET
98 | K | 97560015.07 | Isonosník vysoký 240 mm, šíře 400 mm, ozn. ISO 7 | kus | 9 |  | 0 |  |  | snížená |  | 0 | 0 | 0 | 0 | 0 | 4 | K | 2 |  |  |  | ROZPOCET | [5 empty] | 0 | 0 | 0 | 0 | 0 | 2 | 0 | 4 | -1256337623
| VV |  | Dle výkazů na výkresech tvarů | [14 empty] | VV | 2 | 1 | True | 0 | ROZPOCET
| VV |  | 1.np | [14 empty] | VV | 2 | 1 | True | 0 | ROZPOCET
| VV |  | 1 |  | 1 | [12 empty] | VV | 2 | 2 | True | 0 | ROZPOCET
| VV |  | 2.np | [14 empty] | VV | 2 | 1 | True | 0 | ROZPOCET
| VV |  | 1+1 |  | 2 | [12 empty] | VV | 2 | 2 | True | 0 | ROZPOCET
| VV |  | 3.np | [14 empty] | VV | 2 | 1 | True | 0 | ROZPOCET
| VV |  | 1+1+1 |  | 3 | [12 empty] | VV | 2 | 2 | True | 0 | ROZPOCET
| VV |  | 4.np | [14 empty] | VV | 2 | 1 | True | 0 | ROZPOCET
| VV |  | 1+1+1 |  | 3 | [12 empty] | VV | 2 | 2 | True | 0 | ROZPOCET
| VV |  | Součet |  | 9 | [12 empty] | VV | 2 | 4 | True | 1 | ROZPOCET
99 | K | 97560015.08 | Isonosník vysoký 170 mm, šíře 250 mm, ozn. ISO 8 | kus | 4 |  | 0 |  |  | snížená |  | 0 | 0 | 0 | 0 | 0 | 4 | K | 2 |  |  |  | ROZPOCET | [5 empty] | 0 | 0 | 0 | 0 | 0 | 2 | 0 | 4 | 460233866
| VV |  | Dle výkazů na výkresech tvarů | [14 empty] | VV | 2 | 1 | True | 0 | ROZPOCET
| VV |  | 2.np | [14 empty] | VV | 2 | 1 | True | 0 | ROZPOCET
| VV |  | 4 |  | 4 | [12 empty] | VV | 2 | 2 | True | 1 | ROZPOCET
100 | K | 97560015.09 | Isonosník vysoký 170 mm, šíře 1000 mm, ozn. ISO 9 | kus | 2 |  | 0 |  |  | snížená |  | 0 | 0 | 0 | 0 | 0 | 4 | K | 2 |  |  |  | ROZPOCET | [5 empty] | 0 | 0 | 0 | 0 | 0 | 2 | 0 | 4 | 1178971014
| VV |  | Dle výkazů na výkresech tvarů | [14 empty] | VV | 2 | 1 | True | 0 | ROZPOCET
| VV |  | 2.np | [14 empty] | VV | 2 | 1 | True | 0 | ROZPOCET
| VV |  | 2 |  | 2 | [12 empty] | VV | 2 | 2 | True | 1 | ROZPOCET
101 | K | 97560015.10 | Isonosník vysoký 170 mm, šíře 1000 mm, ozn. ISO 10 | kus | 14 |  | 0 |  |  | snížená |  | 0 | 0 | 0 | 0 | 0 | 4 | K | 2 |  |  |  | ROZPOCET | [5 empty] | 0 | 0 | 0 | 0 | 0 | 2 | 0 | 4 | -1136646690
| VV |  | Dle výkazů na výkresech tvarů | [14 empty] | VV | 2 | 1 | True | 0 | ROZPOCET
| VV |  | 2.np | [14 empty] | VV | 2 | 1 | True | 0 | ROZPOCET
| VV |  | 14 |  | 14 | [12 empty] | VV | 2 | 2 | True | 1 | ROZPOCET
102 | K | 97560015.11 | Isonosník vysoký 170 mm, šíře 1000 mm, ozn. ISO 11 | kus | 7 |  | 0 |  |  | snížená |  | 0 | 0 | 0 | 0 | 0 | 4 | K | 2 |  |  |  | ROZPOCET | [5 empty] | 0 | 0 | 0 | 0 | 0 | 2 | 0 | 4 | 353258263
| VV |  | Dle výkazů na výkresech tvarů | [14 empty] | VV | 2 | 1 | True | 0 | ROZPOCET
| VV |  | 2.np | [14 empty] | VV | 2 | 1 | True | 0 | ROZPOCET
| VV |  | 7 |  | 7 | [12 empty] | VV | 2 | 2 | True | 1 | ROZPOCET
103 | K | 97560015.12 | Isonosník vysoký 210 mm, šíře 1000 mm, ozn. ISO 12 | kus | 4 |  | 0 |  |  | snížená |  | 0 | 0 | 0 | 0 | 0 | 4 | K | 2 |  |  |  | ROZPOCET | [5 empty] | 0 | 0 | 0 | 0 | 0 | 2 | 0 | 4 | -620565095
| VV |  | Dle výkazů na výkresech tvarů | [14 empty] | VV | 2 | 1 | True | 0 | ROZPOCET
| VV |  | 1.np | [14 empty] | VV | 2 | 1 | True | 0 | ROZPOCET
| VV |  | 4 |  | 4 | [12 empty] | VV | 2 | 2 | True | 1 | ROZPOCET
104 | K | 97560015.13 | Isonosník vysoký 210 mm, šíře 400 mm, ozn. ISO 13 | kus | 11 |  | 0 |  |  | snížená |  | 0 | 0 | 0 | 0 | 0 | 4 | K | 2 |  |  |  | ROZPOCET | [5 empty] | 0 | 0 | 0 | 0 | 0 | 2 | 0 | 4 | -555330566
| VV |  | Dle výkazů na výkresech tvarů | [14 empty] | VV | 2 | 1 | True | 0 | ROZPOCET
| VV |  | 1.np | [14 empty] | VV | 2 | 1 | True | 0 | ROZPOCET
| VV |  | 6+5 |  | 11 | [12 empty] | VV | 2 | 2 | True | 1 | ROZPOCET
105 | K | 97560015.14 | Isonosník vysoký 200 mm, šíře 1000 mm, ozn. ISO 14 | kus | 17 |  | 0 |  |  | snížená |  | 0 | 0 | 0 | 0 | 0 | 4 | K | 2 |  |  |  | ROZPOCET | [5 empty] | 0 | 0 | 0 | 0 | 0 | 2 | 0 | 4 | 41569338
| VV |  | Dle výkazů na výkresech tvarů | [14 empty] | VV | 2 | 1 | True | 0 | ROZPOCET
| VV |  | 1.np | [14 empty] | VV | 2 | 1 | True | 0 | ROZPOCET
| VV |  | 17 |  | 17 | [12 empty] | VV | 2 | 2 | True | 1 | ROZPOCET
106 | K | 97560015.15 | Isonosník vysoký 200 mm, šíře 1000 mm, ozn. ISO 15 | kus | 3 |  | 0 |  |  | snížená |  | 0 | 0 | 0 | 0 | 0 | 4 | K | 2 |  |  |  | ROZPOCET | [5 empty] | 0 | 0 | 0 | 0 | 0 | 2 | 0 | 4 | 2012452464
| VV |  | Dle výkazů na výkresech tvarů | [14 empty] | VV | 2 | 1 | True | 0 | ROZPOCET
| VV |  | 1.np | [14 empty] | VV | 2 | 1 | True | 0 | ROZPOCET
| VV |  | 3 |  | 3 | [12 empty] | VV | 2 | 2 | True | 1 | ROZPOCET
107 | K | 97560015.16 | Isonosník vysoký 280 mm, šíře 1000 mm, ozn. ISO 16 | kus | 2 |  | 0 |  |  | snížená |  | 0 | 0 | 0 | 0 | 0 | 4 | K | 2 |  |  |  | ROZPOCET | [5 empty] | 0 | 0 | 0 | 0 | 0 | 2 | 0 | 4 | 342323216
| VV |  | Dle výkazů na výkresech tvarů | [14 empty] | VV | 2 | 1 | True | 0 | ROZPOCET
| VV |  | 1.np | [14 empty] | VV | 2 | 1 | True | 0 | ROZPOCET
| VV |  | 2 |  | 2 | [12 empty] | VV | 2 | 2 | True | 1 | ROZPOCET
108 | K | 97560015.41 | Isonosník vysoký 200 mm, šíře 250 mm, ozn. ISO 41 | kus | 369 |  | 0 |  |  | snížená |  | 0 | 0 | 0 | 0 | 0 | 4 | K | 2 |  |  |  | ROZPOCET | [5 empty] | 0 | 0 | 0 | 0 | 0 | 2 | 0 | 4 | 1622172530
| VV |  | Dle výkazů na výkresech tvarů | [14 empty] | VV | 2 | 1 | True | 0 | ROZPOCET
| VV |  | 4.np | [14 empty] | VV | 2 | 1 | True | 0 | ROZPOCET
| VV |  | 123+123+123 |  | 369 | [12 empty] | VV | 2 | 2 | True | 0 | ROZPOCET
| VV |  | Součet |  | 369 | [12 empty] | VV | 2 | 4 | True | 1 | ROZPOCET
109 | K | 980500100.1 | Smykový trn s kročejovou izolací ve schodištích | kus | 72 |  | 0 |  |  | snížená |  | 0 | 0 | 0 | 0 | 0 | 4 | K | 2 |  |  |  | ROZPOCET | [5 empty] | 0 | 0 | 0 | 0 | 0 | 2 | 0 | 4 | 1470873016
| VV |  | Schodiště A | [14 empty] | VV | 2 | 1 | True | 0 | ROZPOCET
| VV |  | 6*4 |  | 24 | [12 empty] | VV | 2 | 2 | True | 0 | ROZPOCET
| VV |  | Schodiště B | [14 empty] | VV | 2 | 1 | True | 0 | ROZPOCET
| VV |  | 6*4 |  | 24 | [12 empty] | VV | 2 | 2 | True | 0 | ROZPOCET
| VV |  | Schodiště C | [14 empty] | VV | 2 | 1 | True | 0 | ROZPOCET
| VV |  | 6*4 |  | 24 | [12 empty] | VV | 2 | 2 | True | 0 | ROZPOCET
| VV |  | Součet |  | 72 | [12 empty] | VV | 2 | 4 | True | 1 | ROZPOCET
110 | K | 990600100.1 | Smykové lišty (trny) | kus | 6589 |  | 0 |  |  | snížená |  | 0 | 0.0007 | 4.6123 | 0 | 0 | 4 | K | 2 |  |  |  | ROZPOCET | [5 empty] | 0 | 0 | 0 | 0 | 0 | 2 | 0 | 4 | 1038190800
| VV |  | dle orientačního výkazu na výkresech schémat výztuží | [14 empty] | VV | 2 | 1 | True | 0 | ROZPOCET
| VV |  | 6589,0 |  | 6589 | [12 empty] | VV | 2 | 2 | True | 1 | ROZPOCET
111 | K | 498500100.1 | Montáž a dodávka ocelové konstrukce vnějšího schodiště objektu A vč. kotvení a povrchové úpravy | t | 5.309 |  | 0 |  |  | snížená |  | 0 | 1 | 5.309 | 0 | 0 | 4 | K | 2 |  |  |  | ROZPOCET | [5 empty] | 0 | 0 | 0 | 0 | 0 | 2 | 0 | 4 | 600993221
| VV |  | Dle výkazu oceli | [14 empty] | VV | 2 | 1 | True | 0 | ROZPOCET
| VV |  | 5309,0*0,001 |  | 5.309 | [12 empty] | VV | 2 | 2 | True | 1 | ROZPOCET
112 | K | 498500100.2 | Montáž a dodávka ocelové konstrukce vnějšího schodiště objektu B vč. kotvení a povrchové úpravy | t | 4.269 |  | 0 |  |  | snížená |  | 0 | 1 | 4.269 | 0 | 0 | 4 | K | 2 |  |  |  | ROZPOCET | [5 empty] | 0 | 0 | 0 | 0 | 0 | 2 | 0 | 4 | 172780026
| VV |  | Dle výkazu oceli | [14 empty] | VV | 2 | 1 | True | 0 | ROZPOCET
| VV |  | 4269,0*0,001 |  | 4.269 | [12 empty] | VV | 2 | 2 | True | 1 | ROZPOCET
113 | K | 498500100.3 | Montáž a dodávka ocelové konstrukce vnějšího schodiště objektu C vč. kotvení a povrchové úpravy | t | 2.853 |  | 0 |  |  | snížená |  | 0 | 1 | 2.853 | 0 | 0 | 4 | K | 2 |  |  |  | ROZPOCET | [5 empty] | 0 | 0 | 0 | 0 | 0 | 2 | 0 | 4 | -1702558515
| VV |  | Dle výkazu oceli | [14 empty] | VV | 2 | 1 | True | 0 | ROZPOCET
| VV |  | 2853,0*0,001 |  | 2.853 | [12 empty] | VV | 2 | 2 | True | 1 | ROZPOCET
114 | K | 498500200.1 | Montáž a dodávka ocelové konstrukce vnějšího schodiště v 1.NP vč. kotvení a povrchové úpravy | t | 6.953 |  | 0 |  |  | snížená |  | 0 | 1 | 6.953 | 0 | 0 | 4 | K | 2 |  |  |  | ROZPOCET | [5 empty] | 0 | 0 | 0 | 0 | 0 | 2 | 0 | 4 | 1101500600
| VV |  | Dle výkazu oceli | [14 empty] | VV | 2 | 1 | True | 0 | ROZPOCET
| VV |  | 6953,0*0,001 |  | 6.953 | [12 empty] | VV | 2 | 2 | True | 1 | ROZPOCET
115 | K | 498500400.1 | Montáž a dodávka ocelové konstrukce na střeše, vč. kotvení, závitových tyčí, chemických kotev a povrchové úpravy | t | 9.518 |  | 0 |  |  | snížená |  | 0 | 1 | 9.518 | 0 | 0 | 4 | K | 2 |  |  |  | ROZPOCET | [5 empty] | 0 | 0 | 0 | 0 | 0 | 2 | 0 | 4 | -357938173
| VV |  | Dle výkazu oceli | [14 empty] | VV | 2 | 1 | True | 0 | ROZPOCET
| VV |  | 9518,0*0,001 |  | 9.518 | [12 empty] | VV | 2 | 2 | True | 1 | ROZPOCET
116 | K | 498500300.1 | Montáž a dodávka ocelové konstrukce ve strojovnách, vč. kotvení, pororoštů, závitových tyčí, chemických kotev a povrchové úpravy | t | 11.594 |  | 0 |  |  | snížená |  | 0 | 1 | 11.594 | 0 | 0 | 4 | K | 2 |  |  |  | ROZPOCET | [5 empty] | 0 | 0 | 0 | 0 | 0 | 2 | 0 | 4 | 1827635485
| VV |  | Dle výkazu oceli | [14 empty] | VV | 2 | 1 | True | 0 | ROZPOCET
| VV |  | HEA 100, TR50x4 a P8 | [14 empty] | VV | 2 | 1 | True | 0 | ROZPOCET
| VV |  | 6824,0*0,001 |  | 6.824 | [12 empty] | VV | 2 | 2 | True | 0 | ROZPOCET
| VV |  | pororošt | [14 empty] | VV | 2 | 1 | True | 0 | ROZPOCET
| VV |  | (4081,53+688,22)*0,001 |  | 4.77 | [12 empty] | VV | 2 | 2 | True | 0 | ROZPOCET
| VV |  | Součet |  | 11.594 | [12 empty] | VV | 2 | 4 | True | 1 | ROZPOCET
117 | K | 498500500.1 | Montáž a dodávka ocelové konstrukce schodiště k odpadkům, vč. kotvení, závitových tyčí a povrchové úpravy | t | 1.028 |  | 0 |  |  | snížená |  | 0 | 1 | 1.028 | 0 | 0 | 4 | K | 2 |  |  |  | ROZPOCET | [5 empty] | 0 | 0 | 0 | 0 | 0 | 2 | 0 | 4 | -1436711283
| VV |  | Dle výkazu oceli | [14 empty] | VV | 2 | 1 | True | 0 | ROZPOCET
| VV |  | 1028,0*0,001 |  | 1.028 | [12 empty] | VV | 2 | 2 | True | 1 | ROZPOCET
118 | K | 495400500.1 | Montáž a dodávka pomocné ocelové konstrukce | t | 4 |  | 0 |  |  | snížená |  | 0 | 0 | 0 | 0 | 0 | 4 | K | 2 |  |  |  | ROZPOCET | [5 empty] | 0 | 0 | 0 | 0 | 0 | 2 | 0 | 4 | -1306572447
| VV |  | předpoklad | [14 empty] | VV | 2 | 1 | True | 0 | ROZPOCET
| VV |  | 4,0 |  | 4 | [12 empty] | VV | 2 | 2 | True | 1 | ROZPOCET
1103 | K | 499100200.1 | Montáž a dodávka vibroizolačního materiálu tlumící vibrace s únosností min. 300 kPa při deformaci 2% - pod výtahovou šachtou | m2 | 40.53 |  | 0 |  |  | snížená |  | 0 | 0 | 0 | 0 | 0 | 4 | K | 2 |  |  |  | ROZPOCET | [5 empty] | 0 | 0 | 0 | 0 | 0 | 2 | 0 | 4 | -204676029
| VV |  | viz výkres D.1.2-21 výtahy - výkres tvaru | [14 empty] | VV | 2 | 1 | True | 0 | ROZPOCET
| VV |  | 2,4*2,4*3 |  | 17.28 | [12 empty] | VV | 2 | 2 | True | 0 | ROZPOCET
| VV |  | 3,1*2,5*3 |  | 23.25 | [12 empty] | VV | 2 | 2 | True | 0 | ROZPOCET
| VV |  | Součet |  | 40.53 | [12 empty] | VV | 2 | 4 | True | 1 | ROZPOCET
1104 | K | 499100210.1 | Montáž a dodávka vibroizolačního materiálu tlumící vibrace s únosností min. 300 kPa při deformaci 2% - kolem dna výtahové šachty | m2 | 84.24 |  | 0 |  |  | snížená |  | 0 | 0 | 0 | 0 | 0 | 4 | K | 2 |  |  |  | ROZPOCET | [5 empty] | 0 | 0 | 0 | 0 | 0 | 2 | 0 | 4 | -1026673247
| VV |  | viz výkres D.1.2-21 výtahy - výkres tvaru | [14 empty] | VV | 2 | 1 | True | 0 | ROZPOCET
| VV |  | 2,4*4*1,35*3 |  | 38.88 | [12 empty] | VV | 2 | 2 | True | 0 | ROZPOCET
| VV |  | (3,1+2,5)*2*1,35*3 |  | 45.36 | [12 empty] | VV | 2 | 2 | True | 0 | ROZPOCET
| VV |  | Součet |  | 84.24 | [12 empty] | VV | 2 | 4 | True | 1 | ROZPOCET
1105 | K | 499100220.1 | Montáž a dodávka vibroizolačního materiálu tlumící vibrace s únosností min. 300 kPa při deformaci 2% - kolem výtahové šachty v úrovni stropní konstrukce | m2 | 87.36 |  | 0 |  |  | snížená |  | 0 | 0 | 0 | 0 | 0 | 4 | K | 2 |  |  |  | ROZPOCET | [5 empty] | 0 | 0 | 0 | 0 | 0 | 2 | 0 | 4 | -160962199
| VV |  | viz výkres D.1.2-21 výtahy - výkres tvaru | [14 empty] | VV | 2 | 1 | True | 0 | ROZPOCET
| VV |  | 2,4*4*0,28*5*3 |  | 40.32 | [12 empty] | VV | 2 | 2 | True | 0 | ROZPOCET
| VV |  | (3,1+2,5)*2*0,28*5*3 |  | 47.04 | [12 empty] | VV | 2 | 2 | True | 0 | ROZPOCET
| VV |  | Součet |  | 87.36 | [12 empty] | VV | 2 | 4 | True | 1 | ROZPOCET
1110 | K | 499200300.1 | Montáž a dodávka izolace schodiště (elastomerové ložisko) na ochranu proti kročejovému zvuku | m2 | 22.803 |  | 0 |  |  | snížená |  | 0 | 0 | 0 | 0 | 0 | 4 | K | 2 |  |  |  | ROZPOCET | [5 empty] | 0 | 0 | 0 | 0 | 0 | 2 | 0 | 4 | -1119349385
| VV |  | Viz výkres D.1.2-20 - schodiště - výkres tvaru | [14 empty] | VV | 2 | 1 | True | 0 | ROZPOCET
| VV |  | Schodiště A | [14 empty] | VV | 2 | 1 | True | 0 | ROZPOCET
| VV |  | první a poslední schod ramene v 1.np - 3.np v řezu 1-1 | [14 empty] | VV | 2 | 1 | True | 0 | ROZPOCET
| VV |  | 1,5*(0,18+0,21)*3 |  | 1.755 | [12 empty] | VV | 2 | 2 | True | 0 | ROZPOCET
| VV |  | první a poslední schod ramene v 1.pp v řezu 1-1 | [14 empty] | VV | 2 | 1 | True | 0 | ROZPOCET
| VV |  | 1,5*(0,52+0,27) |  | 1.185 | [12 empty] | VV | 2 | 2 | True | 0 | ROZPOCET
| VV |  | podesta v 1.np - 3.np v řezu 1-1 | [14 empty] | VV | 2 | 1 | True | 0 | ROZPOCET
| VV |  | (1,6+2,3+0,625)*0,110*3 |  | 1.493 | [12 empty] | VV | 2 | 2 | True | 0 | ROZPOCET
| VV |  | schody v řezu 2-2 v 1.np - 3.np v řezu 1-1 | [14 empty] | VV | 2 | 1 | True | 0 | ROZPOCET
| VV |  | (0,43+0,21)*1,65*3 |  | 3.168 | [12 empty] | VV | 2 | 2 | True | 0 | ROZPOCET
| VV |  | Mezisoučet |  | 7.601 | [12 empty] | VV | 2 | 3 | True | 0 | ROZPOCET
| VV |  | Schodiště B | [14 empty] | VV | 2 | 1 | True | 0 | ROZPOCET
| VV |  | první a poslední schod ramene v 1.np - 3.np v řezu 1-1 | [14 empty] | VV | 2 | 1 | True | 0 | ROZPOCET
| VV |  | 1,5*(0,18+0,21)*3 |  | 1.755 | [12 empty] | VV | 2 | 2 | True | 0 | ROZPOCET
| VV |  | první a poslední schod ramene v 1.pp v řezu 1-1 | [14 empty] | VV | 2 | 1 | True | 0 | ROZPOCET
| VV |  | 1,5*(0,52+0,27) |  | 1.185 | [12 empty] | VV | 2 | 2 | True | 0 | ROZPOCET
| VV |  | podesta v 1.np - 3.np v řezu 1-1 | [14 empty] | VV | 2 | 1 | True | 0 | ROZPOCET
| VV |  | (1,6+2,3+0,625)*0,110*3 |  | 1.493 | [12 empty] | VV | 2 | 2 | True | 0 | ROZPOCET
| VV |  | schody v řezu 2-2 v 1.np - 3.np v řezu 1-1 | [14 empty] | VV | 2 | 1 | True | 0 | ROZPOCET
| VV |  | (0,43+0,21)*1,65*3 |  | 3.168 | [12 empty] | VV | 2 | 2 | True | 0 | ROZPOCET
| VV |  | Mezisoučet |  | 7.601 | [12 empty] | VV | 2 | 3 | True | 0 | ROZPOCET
| VV |  | Schodiště C | [14 empty] | VV | 2 | 1 | True | 0 | ROZPOCET
| VV |  | první a poslední schod ramene v 1.np - 3.np v řezu 1-1 | [14 empty] | VV | 2 | 1 | True | 0 | ROZPOCET
| VV |  | 1,5*(0,18+0,21)*3 |  | 1.755 | [12 empty] | VV | 2 | 2 | True | 0 | ROZPOCET
| VV |  | první a poslední schod ramene v 1.pp v řezu 1-1 | [14 empty] | VV | 2 | 1 | True | 0 | ROZPOCET
| VV |  | 1,5*(0,52+0,27) |  | 1.185 | [12 empty] | VV | 2 | 2 | True | 0 | ROZPOCET
| VV |  | podesta v 1.np - 3.np v řezu 1-1 | [14 empty] | VV | 2 | 1 | True | 0 | ROZPOCET
| VV |  | (1,6+2,3+0,625)*0,110*3 |  | 1.493 | [12 empty] | VV | 2 | 2 | True | 0 | ROZPOCET
| VV |  | schody v řezu 2-2 v 1.np - 3.np v řezu 1-1 | [14 empty] | VV | 2 | 1 | True | 0 | ROZPOCET
| VV |  | (0,43+0,21)*1,65*3 |  | 3.168 | [12 empty] | VV | 2 | 2 | True | 0 | ROZPOCET
| VV |  | Mezisoučet |  | 7.601 | [12 empty] | VV | 2 | 3 | True | 0 | ROZPOCET
| VV |  | Součet |  | 22.803 | [12 empty] | VV | 2 | 4 | True | 1 | ROZPOCET
1111 | K | 499500100.1 | Montáž a dodávka kotevního trnu fasádních stěn (moniérek) | kus | 1142 |  | 0 |  |  | snížená |  | 0 | 0 | 0 | 0 | 0 | 4 | K | 2 |  |  |  | ROZPOCET | [5 empty] | 0 | 0 | 0 | 0 | 0 | 2 | 0 | 4 | -655032786
| VV |  | Viz D.1.2-02 Statický výpočet kap. 20 | [14 empty] | VV | 2 | 1 | True | 0 | ROZPOCET
| VV |  | předpoklad množství = 3,1 ks/m2 | [14 empty] | VV | 2 | 1 | True | 0 | ROZPOCET
| VV |  | 368,302*3,1+0,264 |  | 1142 | [12 empty] | VV | 2 | 2 | True | 1 | ROZPOCET
| D | 5 | Komunikace pozemní |  |  |  | 0 |  |  |  |  | 0 |  | 29.9133 |  | 0 | 1 | D | 1 |  |  |  | ROZPOCET | [11 empty] | 0
119 | K | 451577877 | Podklad nebo lože pod dlažbu (přídlažbu) v ploše vodorovné nebo ve sklonu do 1:5, tloušťky od 30 do 100 mm ze štěrkopísku | m2 | 121.5 |  | 0 | CS ÚRS 2023 02 |  | snížená |  | 0 | 0 | 0 | 0 | 0 | 4 | K | 2 |  |  |  | ROZPOCET | [5 empty] | 0 | 0 | 0 | 0 | 0 | 2 | 0 | 4 | -1936209332
| Online PSC |  | https://podminky.urs.cz/item/CS_URS_2023_02/451577877 | [14 empty] | Online PSC | 2
| VV |  | P13b |  | 121.5 | [12 empty] | VV | 2 | 2 | True | 1 | ROZPOCET
120 | K | 596811222.1 | Kladení dlažby ze žulových dlaždic s vyplněním spár a se smetením přebytečného materiálu na vzdálenost do 3 m s ložem z kameniva těženého tl. do 30 mm | m2 | 121.5 |  | 0 |  |  | snížená |  | 0 | 0.101 | 12.2715 | 0 | 0 | 4 | K | 2 |  |  |  | ROZPOCET | [5 empty] | 0 | 0 | 0 | 0 | 0 | 2 | 0 | 4 | 1357278627
| VV |  | P13b |  | 121.5 | [12 empty] | VV | 2 | 2 | True | 1 | ROZPOCET
121 | M | 59245620.1 | dlažba žulová řezaná tl. 60 mm | m2 | 133.65 |  | 0 |  |  | snížená |  | 0 | 0.132 | 17.6418 | 0 | 0 | 8 | M | 2 |  |  |  | ROZPOCET | [5 empty] | 0 | 0 | 0 | 0 | 0 | 2 | 0 | 4 | -510291235
| VV |  | P13b*1,10 |  | 133.65 | [12 empty] | VV | 2 | 2 | True | 1 | ROZPOCET
| D | 6 | Úpravy povrchů, podlahy a osazování výplní |  |  |  | 0 |  |  |  |  | 0 |  | 3572.5406 |  | 0 | 1 | D | 1 |  |  |  | ROZPOCET | [11 empty] | 0
122 | K | 612125110.1 | Vyplnění spár vnitřních povrchů, ploch z tvárnic pórobetonových | m2 | 2423.693 |  | 0 |  |  | snížená |  | 0 | 0.0029 | 7.0287 | 0 | 0 | 4 | K | 2 |  |  |  | ROZPOCET | [5 empty] | 0 | 0 | 0 | 0 | 0 | 2 | 0 | 4 | -368743429
| VV |  | Stěny | [14 empty] | VV | 2 | 1 | True | 0 | ROZPOCET
| VV |  | Dle přílohy P3 | [14 empty] | VV | 2 | 1 | True | 0 | ROZPOCET
| VV |  | Z6 + Z7 + Z8a + Z8b + Z14 + Z17 + Z22 | [14 empty] | VV | 2 | 1 | True | 0 | ROZPOCET
| VV |  | 1415,2+17,9+21,0+458,4+315,7+76,6+48,3 |  | 2353.1 | [12 empty] | VV | 2 | 2 | True | 0 | ROZPOCET
| VV |  | Mezisoučet |  | 2353.1 | [12 empty] | VV | 2 | 3 | True | 0 | ROZPOCET
| VV |  | Ostatní drobné plochy, doměrky, rezerva | [14 empty] | VV | 2 | 1 | True | 0 | ROZPOCET
| VV |  | 2353,1*0,03 |  | 70.593 | [12 empty] | VV | 2 | 2 | True | 0 | ROZPOCET
| VV |  | Mezisoučet |  | 70.593 | [12 empty] | VV | 2 | 3 | True | 0 | ROZPOCET
| VV |  | Součet |  | 2423.693 | [12 empty] | VV | 2 | 4 | True | 1 | ROZPOCET
123 | K | 612131121 | Podkladní a spojovací vrstva vnitřních omítaných ploch penetrace disperzní nanášená ručně stěn | m2 | 1085.517 |  | 0 | CS ÚRS 2023 02 |  | snížená |  | 0 | 0.00026 | 0.28223 | 0 | 0 | 4 | K | 2 |  |  |  | ROZPOCET | [5 empty] | 0 | 0 | 0 | 0 | 0 | 2 | 0 | 4 | 435781151
| Online PSC |  | https://podminky.urs.cz/item/CS_URS_2023_02/612131121 | [14 empty] | Online PSC | 2
| VV |  | Stěny | [14 empty] | VV | 2 | 1 | True | 0 | ROZPOCET
| VV |  | Dle přílohy P3 | [14 empty] | VV | 2 | 1 | True | 0 | ROZPOCET
| VV |  | Z14 +Z22+ Z23 | [14 empty] | VV | 2 | 1 | True | 0 | ROZPOCET
| VV |  | 315,7+48,3+689,9 |  | 1053.9 | [12 empty] | VV | 2 | 2 | True | 0 | ROZPOCET
| VV |  | Mezisoučet |  | 1053.9 | [12 empty] | VV | 2 | 3 | True | 0 | ROZPOCET
| VV |  | Ostatní drobné plochy, doměrky, rezerva | [14 empty] | VV | 2 | 1 | True | 0 | ROZPOCET
| VV |  | 1053,9*0,03 |  | 31.617 | [12 empty] | VV | 2 | 2 | True | 0 | ROZPOCET
| VV |  | Mezisoučet |  | 31.617 | [12 empty] | VV | 2 | 3 | True | 0 | ROZPOCET
| VV |  | Součet |  | 1085.517 | [12 empty] | VV | 2 | 4 | True | 1 | ROZPOCET
124 | K | 612311155.1 | Epoxidová stěrka stěn tl. 2 mm, vč. penetrace a přípravy povrchu | m2 | 610.893 |  | 0 |  |  | snížená |  | 0 | 0.0055 | 3.3599 | 0 | 0 | 4 | K | 2 |  |  |  | ROZPOCET | [5 empty] | 0 | 0 | 0 | 0 | 0 | 2 | 0 | 4 | -160480631
| VV |  | Stěny | [14 empty] | VV | 2 | 1 | True | 0 | ROZPOCET
| VV |  | Dle přílohy P3 | [14 empty] | VV | 2 | 1 | True | 0 | ROZPOCET
| VV |  | Z17 + Z18 | [14 empty] | VV | 2 | 1 | True | 0 | ROZPOCET
| VV |  | 76,6+516,5 |  | 593.1 | [12 empty] | VV | 2 | 2 | True | 0 | ROZPOCET
| VV |  | Ostatní drobné plochy, doměrky, rezerva | [14 empty] | VV | 2 | 1 | True | 0 | ROZPOCET
| VV |  | 593,1*0,03 |  | 17.793 | [12 empty] | VV | 2 | 2 | True | 0 | ROZPOCET
| VV |  | Součet |  | 610.893 | [12 empty] | VV | 2 | 4 | True | 1 | ROZPOCET
125 | K | 612341121 | Omítka sádrová nebo vápenosádrová vnitřních ploch nanášená ručně jednovrstvá, tloušťky do 10 mm hladká svislých konstrukcí stěn | m2 | 1085.517 |  | 0 | CS ÚRS 2023 02 |  | snížená |  | 0 | 0.01103 | 11.9733 | 0 | 0 | 4 | K | 2 |  |  |  | ROZPOCET | [5 empty] | 0 | 0 | 0 | 0 | 0 | 2 | 0 | 4 | 1341967836
| Online PSC |  | https://podminky.urs.cz/item/CS_URS_2023_02/612341121 | [14 empty] | Online PSC | 2
| P |  | Poznámka k položce: vč. omítkových lišt | [14 empty] | P | 2
| VV |  | Stěny | [14 empty] | VV | 2 | 1 | True | 0 | ROZPOCET
| VV |  | Dle přílohy P3 | [14 empty] | VV | 2 | 1 | True | 0 | ROZPOCET
| VV |  | Z14 - na zdivo | [14 empty] | VV | 2 | 1 | True | 0 | ROZPOCET
| VV |  | 315,7 |  | 315.7 | [12 empty] | VV | 2 | 2 | True | 0 | ROZPOCET
| VV |  | Z22 - na zdivo | [14 empty] | VV | 2 | 1 | True | 0 | ROZPOCET
| VV |  | 48,3 |  | 48.3 | [12 empty] | VV | 2 | 2 | True | 0 | ROZPOCET
| VV |  | Z23 - na beton | [14 empty] | VV | 2 | 1 | True | 0 | ROZPOCET
| VV |  | 689,9 |  | 689.9 | [12 empty] | VV | 2 | 2 | True | 0 | ROZPOCET
| VV |  | Mezisoučet |  | 1053.9 | [12 empty] | VV | 2 | 3 | True | 0 | ROZPOCET
| VV |  | Ostatní drobné plochy, doměrky, rezerva | [14 empty] | VV | 2 | 1 | True | 0 | ROZPOCET
| VV |  | 1053,9*0,03 |  | 31.617 | [12 empty] | VV | 2 | 2 | True | 0 | ROZPOCET
| VV |  | Mezisoučet |  | 31.617 | [12 empty] | VV | 2 | 3 | True | 0 | ROZPOCET
| VV |  | Součet |  | 1085.517 | [12 empty] | VV | 2 | 4 | True | 1 | ROZPOCET
126 | K | 612341191 | Omítka sádrová nebo vápenosádrová vnitřních ploch nanášená ručně Příplatek k cenám za každých dalších i započatých 5 mm tloušťky omítky přes 10 mm stěn | m2 | 374.92 |  | 0 | CS ÚRS 2023 02 |  | snížená |  | 0 | 0.00552 | 2.0696 | 0 | 0 | 4 | K | 2 |  |  |  | ROZPOCET | [5 empty] | 0 | 0 | 0 | 0 | 0 | 2 | 0 | 4 | 10339289
| Online PSC |  | https://podminky.urs.cz/item/CS_URS_2023_02/612341191 | [14 empty] | Online PSC | 2
| VV |  | Stěny | [14 empty] | VV | 2 | 1 | True | 0 | ROZPOCET
| VV |  | Dle přílohy P3 | [14 empty] | VV | 2 | 1 | True | 0 | ROZPOCET
| VV |  | Z14 - na zdivo | [14 empty] | VV | 2 | 1 | True | 0 | ROZPOCET
| VV |  | 315,7 |  | 315.7 | [12 empty] | VV | 2 | 2 | True | 0 | ROZPOCET
| VV |  | Z22 - na zdivo | [14 empty] | VV | 2 | 1 | True | 0 | ROZPOCET
| VV |  | 48,3 |  | 48.3 | [12 empty] | VV | 2 | 2 | True | 0 | ROZPOCET
| VV |  | Mezisoučet |  | 364 | [12 empty] | VV | 2 | 3 | True | 0 | ROZPOCET
| VV |  | Ostatní drobné plochy, doměrky, rezerva | [14 empty] | VV | 2 | 1 | True | 0 | ROZPOCET
| VV |  | 364,0*0,03 |  | 10.92 | [12 empty] | VV | 2 | 2 | True | 0 | ROZPOCET
| VV |  | Mezisoučet |  | 10.92 | [12 empty] | VV | 2 | 3 | True | 0 | ROZPOCET
| VV |  | Součet |  | 374.92 | [12 empty] | VV | 2 | 4 | True | 1 | ROZPOCET
127 | K | 621221141 | Montáž kontaktního zateplení lepením a mechanickým kotvením z desek z minerální vlny s kolmou orientací vláken na vnější podhledy, na podklad betonový nebo z lehčeného betonu, z tvárnic keramických nebo vápenopískových, tloušťky desek přes 160 do 200 mm | m2 | 9.15 |  | 0 | CS ÚRS 2023 02 |  | snížená |  | 0 | 0.0129 | 0.11804 | 0 | 0 | 4 | K | 2 |  |  |  | ROZPOCET | [5 empty] | 0 | 0 | 0 | 0 | 0 | 2 | 0 | 4 | -1694113460
| Online PSC |  | https://podminky.urs.cz/item/CS_URS_2023_02/621221141 | [14 empty] | Online PSC | 2
| P |  | Poznámka k položce: vč. všech systémových prvků a lišt | [14 empty] | P | 2
| VV |  | Vnější podhled v závětří (před m.č. A.104) | [14 empty] | VV | 2 | 1 | True | 0 | ROZPOCET
| VV |  | 3,05*3,0 |  | 9.15 | [12 empty] | VV | 2 | 2 | True | 1 | ROZPOCET
128 | M | 63151535 | deska tepelně izolační minerální kontaktních fasád kolmé vlákno λ=0,040-0,041 tl 200mm | m2 | 9.608 |  | 0 | CS ÚRS 2023 02 |  | snížená |  | 0 | 0.02 | 0.19216 | 0 | 0 | 8 | M | 2 |  |  |  | ROZPOCET | [5 empty] | 0 | 0 | 0 | 0 | 0 | 2 | 0 | 4 | -1249517495
| P |  | Poznámka k položce: vč. všech systémových prvků a lišt | [14 empty] | P | 2
| VV |  | 9,15*1,05 |  | 9.608 | [12 empty] | VV | 2 | 2 | True | 1 | ROZPOCET
129 | K | 622151031 | Penetrační nátěr vnějších pastovitých tenkovrstvých omítek silikonový stěn | m2 | 92.4 |  | 0 | CS ÚRS 2023 02 |  | snížená |  | 0 | 0.00014 | 0.012936 | 0 | 0 | 4 | K | 2 |  |  |  | ROZPOCET | [5 empty] | 0 | 0 | 0 | 0 | 0 | 2 | 0 | 4 | -1072426231
| Online PSC |  | https://podminky.urs.cz/item/CS_URS_2023_02/622151031 | [14 empty] | Online PSC | 2
| VV |  | 92,4 |  | 92.4 | [12 empty] | VV | 2 | 2 | True | 1 | ROZPOCET
130 | K | 622221121 | Montáž kontaktního zateplení lepením a mechanickým kotvením z desek z minerální vlny s kolmou orientací vláken na vnější stěny, na podklad betonový nebo z lehčeného betonu, z tvárnic keramických nebo vápenopískových, tloušťky desek přes 80 do 120 mm | m2 | 164.066 |  | 0 | CS ÚRS 2023 02 |  | snížená |  | 0 | 0.0126 | 2.0672 | 0 | 0 | 4 | K | 2 |  |  |  | ROZPOCET | [5 empty] | 0 | 0 | 0 | 0 | 0 | 2 | 0 | 4 | -391174039
| Online PSC |  | https://podminky.urs.cz/item/CS_URS_2023_02/622221121 | [14 empty] | Online PSC | 2
| P |  | Poznámka k položce: vč. všech systémových prvků a lišt | [14 empty] | P | 2
| VV |  | MW 100 mm | [14 empty] | VV | 2 | 1 | True | 0 | ROZPOCET
| VV |  | Skladba F6 | [14 empty] | VV | 2 | 1 | True | 0 | ROZPOCET
| VV |  | F6 |  | 82.033 | [12 empty] | VV | 2 | 2 | True | 0 | ROZPOCET
| VV |  | MW 120 mm | [14 empty] | VV | 2 | 1 | True | 0 | ROZPOCET
| VV |  | Skladba F6 | [14 empty] | VV | 2 | 1 | True | 0 | ROZPOCET
| VV |  | F6 |  | 82.033 | [12 empty] | VV | 2 | 2 | True | 0 | ROZPOCET
| VV |  | Součet |  | 164.066 | [12 empty] | VV | 2 | 4 | True | 1 | ROZPOCET
131 | M | 63151513 | deska tepelně izolační minerální kontaktních fasád kolmé vlákno λ=0,040-0,041 tl 100mm | m2 | 86.135 |  | 0 | CS ÚRS 2023 02 |  | snížená |  | 0 | 0.01 | 0.86135 | 0 | 0 | 8 | M | 2 |  |  |  | ROZPOCET | [5 empty] | 0 | 0 | 0 | 0 | 0 | 2 | 0 | 4 | -569089435
| P |  | Poznámka k položce: vč. všech systémových prvků a lišt | [14 empty] | P | 2
| VV |  | F6*1,05 |  | 86.135 | [12 empty] | VV | 2 | 2 | True | 1 | ROZPOCET
132 | M | 63151515 | deska tepelně izolační minerální kontaktních fasád kolmé vlákno λ=0,040-0,041 tl 120mm | m2 | 86.135 |  | 0 | CS ÚRS 2023 02 |  | snížená |  | 0 | 0.012 | 1.0336 | 0 | 0 | 8 | M | 2 |  |  |  | ROZPOCET | [5 empty] | 0 | 0 | 0 | 0 | 0 | 2 | 0 | 4 | -1187355513
| P |  | Poznámka k položce: vč. všech systémových prvků a lišt | [14 empty] | P | 2
| VV |  | F6*1,05 |  | 86.135 | [12 empty] | VV | 2 | 2 | True | 1 | ROZPOCET
133 | K | 622221131 | Montáž kontaktního zateplení lepením a mechanickým kotvením z desek z minerální vlny s kolmou orientací vláken na vnější stěny, na podklad betonový nebo z lehčeného betonu, z tvárnic keramických nebo vápenopískových, tloušťky desek přes 120 do 160 mm | m2 | 2733.188 |  | 0 | CS ÚRS 2023 02 |  | snížená |  | 0 | 0.01268 | 34.6568 | 0 | 0 | 4 | K | 2 |  |  |  | ROZPOCET | [5 empty] | 0 | 0 | 0 | 0 | 0 | 2 | 0 | 4 | -238159728
| Online PSC |  | https://podminky.urs.cz/item/CS_URS_2023_02/622221131 | [14 empty] | Online PSC | 2
| P |  | Poznámka k položce: vč. všech systémových prvků a lišt | [14 empty] | P | 2
| VV |  | Stěny | [14 empty] | VV | 2 | 1 | True | 0 | ROZPOCET
| VV |  | MW 150 mm | [14 empty] | VV | 2 | 1 | True | 0 | ROZPOCET
| VV |  | Dle přílohy P3 | [14 empty] | VV | 2 | 1 | True | 0 | ROZPOCET
| VV |  | Z4 | [14 empty] | VV | 2 | 1 | True | 0 | ROZPOCET
| VV |  | 92,4 |  | 92.4 | [12 empty] | VV | 2 | 2 | True | 0 | ROZPOCET
| VV |  | MW 140 mm | [14 empty] | VV | 2 | 1 | True | 0 | ROZPOCET
| VV |  | Skladba F1 | [14 empty] | VV | 2 | 1 | True | 0 | ROZPOCET
| VV |  | F1 |  | 1320.394 | [12 empty] | VV | 2 | 2 | True | 0 | ROZPOCET
| VV |  | MW 160 mm | [14 empty] | VV | 2 | 1 | True | 0 | ROZPOCET
| VV |  | Skladba F1 | [14 empty] | VV | 2 | 1 | True | 0 | ROZPOCET
| VV |  | F1 |  | 1320.394 | [12 empty] | VV | 2 | 2 | True | 0 | ROZPOCET
| VV |  | Součet |  | 2733.188 | [12 empty] | VV | 2 | 4 | True | 1 | ROZPOCET
134 | M | 63151532 | deska tepelně izolační minerální kontaktních fasád kolmé vlákno λ=0,040-0,041 tl 140mm | m2 | 1386.414 |  | 0 | CS ÚRS 2023 02 |  | snížená |  | 0 | 0.014 | 19.4098 | 0 | 0 | 8 | M | 2 |  |  |  | ROZPOCET | [5 empty] | 0 | 0 | 0 | 0 | 0 | 2 | 0 | 4 | -979460883
| P |  | Poznámka k položce: vč. všech systémových prvků a lišt | [14 empty] | P | 2
| VV |  | F1*1,05 |  | 1386.414 | [12 empty] | VV | 2 | 2 | True | 1 | ROZPOCET
135 | M | 63151530 | deska tepelně izolační minerální kontaktních fasád kolmé vlákno λ=0,040-0,041 tl 150mm | m2 | 97.02 |  | 0 | CS ÚRS 2023 02 |  | snížená |  | 0 | 0.015 | 1.4553 | 0 | 0 | 8 | M | 2 |  |  |  | ROZPOCET | [5 empty] | 0 | 0 | 0 | 0 | 0 | 2 | 0 | 4 | -2001683303
| P |  | Poznámka k položce: vč. všech systémových prvků a lišt | [14 empty] | P | 2
| VV |  | 92,4*1,05 |  | 97.02 | [12 empty] | VV | 2 | 2 | True | 1 | ROZPOCET
136 | M | 63151533 | deska tepelně izolační minerální kontaktních fasád kolmé vlákno λ=0,040-0,041 tl 160mm | m2 | 1386.414 |  | 0 | CS ÚRS 2023 02 |  | snížená |  | 0 | 0.016 | 22.1826 | 0 | 0 | 8 | M | 2 |  |  |  | ROZPOCET | [5 empty] | 0 | 0 | 0 | 0 | 0 | 2 | 0 | 4 | 377492705
| P |  | Poznámka k položce: vč. všech systémových prvků a lišt | [14 empty] | P | 2
| VV |  | F1*1,05 |  | 1386.414 | [12 empty] | VV | 2 | 2 | True | 1 | ROZPOCET
137 | K | 622221141 | Montáž kontaktního zateplení lepením a mechanickým kotvením z desek z minerální vlny s kolmou orientací vláken na vnější stěny, na podklad betonový nebo z lehčeného betonu, z tvárnic keramických nebo vápenopískových, tloušťky desek přes 160 do 200 mm | m2 | 338.544 |  | 0 | CS ÚRS 2023 02 |  | snížená |  | 0 | 0.01276 | 4.3198 | 0 | 0 | 4 | K | 2 |  |  |  | ROZPOCET | [5 empty] | 0 | 0 | 0 | 0 | 0 | 2 | 0 | 4 | -129371940
| Online PSC |  | https://podminky.urs.cz/item/CS_URS_2023_02/622221141 | [14 empty] | Online PSC | 2
| P |  | Poznámka k položce: vč. všech systémových prvků a lišt | [14 empty] | P | 2
| VV |  | Skladba F3 | [14 empty] | VV | 2 | 1 | True | 0 | ROZPOCET
| VV |  | (12,0+5,55)*2*3,3*3-1,42*2,1*3 |  | 338.544 | [12 empty] | VV | 2 | 2 | True | 0 | ROZPOCET
| VV | F3 | Mezisoučet |  | 338.544 | [12 empty] | VV | 2 | 3 | True | 0 | ROZPOCET
| VV |  | Součet |  | 338.544 | [12 empty] | VV | 2 | 4 | True | 1 | ROZPOCET
138 | M | 63151534 | deska tepelně izolační minerální kontaktních fasád kolmé vlákno λ=0,040-0,041 tl 180mm | m2 | 355.471 |  | 0 | CS ÚRS 2023 02 |  | snížená |  | 0 | 0.018 | 6.3985 | 0 | 0 | 8 | M | 2 |  |  |  | ROZPOCET | [5 empty] | 0 | 0 | 0 | 0 | 0 | 2 | 0 | 4 | -1220383730
| P |  | Poznámka k položce: vč. všech systémových prvků a lišt | [14 empty] | P | 2
| VV |  | F3*1,05 |  | 355.471 | [12 empty] | VV | 2 | 2 | True | 1 | ROZPOCET
139 | K | 622531012.1 | Omítka venkovních stěn stěrková - šedá, tl. 10 mm, ozn. F3 | m2 | 338.544 |  | 0 |  |  | snížená |  | 0 | 0.00285 | 0.96485 | 0 | 0 | 4 | K | 2 |  |  |  | ROZPOCET | [5 empty] | 0 | 0 | 0 | 0 | 0 | 2 | 0 | 4 | 915283670
| VV |  | F3 |  | 338.544 | [12 empty] | VV | 2 | 2 | True | 1 | ROZPOCET
1134 | K | 622531012.2 | Omítka vnitřních stěn na KZS, ozn. Z4 | m2 | 92.4 |  | 0 |  |  | snížená |  | 0 | 0.00285 | 0.26334 | 0 | 0 | 4 | K | 2 |  |  |  | ROZPOCET | [5 empty] | 0 | 0 | 0 | 0 | 0 | 2 | 0 | 4 | 283385770
| VV |  | 92,4 |  | 92.4 | [12 empty] | VV | 2 | 2 | True | 1 | ROZPOCET
140 | K | 631311116 | Mazanina z betonu prostého bez zvýšených nároků na prostředí tl. přes 50 do 80 mm tř. C 25/30 | m3 | 609.891 |  | 0 | CS ÚRS 2023 02 |  | snížená |  | 0 | 2.5019 | 1525.868 | 0 | 0 | 4 | K | 2 |  |  |  | ROZPOCET | [5 empty] | 0 | 0 | 0 | 0 | 0 | 2 | 0 | 4 | 2050008893
| Online PSC |  | https://podminky.urs.cz/item/CS_URS_2023_02/631311116 | [14 empty] | Online PSC | 2
| VV |  | (P3+P7+P8+P10+P18+P20)*0,070 |  | 150.943 | [12 empty] | VV | 2 | 2 | True | 0 | ROZPOCET
| VV |  | (P4+P15+P17)*0,060 |  | 322.516 | [12 empty] | VV | 2 | 2 | True | 0 | ROZPOCET
| VV |  | (P5a+P5b+P16a+P16b)*0,065 |  | 69.12 | [12 empty] | VV | 2 | 2 | True | 0 | ROZPOCET
| VV |  | (P6a+P6b)*0,068 |  | 11.631 | [12 empty] | VV | 2 | 2 | True | 0 | ROZPOCET
| VV |  | (P9b+P19a+P19b)*0,075 |  | 25.336 | [12 empty] | VV | 2 | 2 | True | 0 | ROZPOCET
| VV |  | Přípočet m3 za zvýšení tl. mazaniny skladeb P10+P17+P20 (byla nahrazena samonivelační stěrka z tl. 16mm na 5 mm - zbytek doplněn zde mazaninou) | [14 empty] | VV | 2 | 1 | True | 0 | ROZPOCET
| VV |  | (P10+P17+P20)*(0,016-0,005) |  | 30.345 | [12 empty] | VV | 2 | 2 | True | 0 | ROZPOCET
| VV |  | Součet |  | 609.891 | [12 empty] | VV | 2 | 4 | True | 1 | ROZPOCET
141 | K | 631311123 | Mazanina z betonu prostého bez zvýšených nároků na prostředí tl. přes 80 do 120 mm tř. C 12/15 | m3 | 484.029 |  | 0 | CS ÚRS 2023 02 |  | snížená |  | 0 | 2.301 | 1113.7604 | 0 | 0 | 4 | K | 2 |  |  |  | ROZPOCET | [5 empty] | 0 | 0 | 0 | 0 | 0 | 2 | 0 | 4 | -1674656824
| Online PSC |  | https://podminky.urs.cz/item/CS_URS_2023_02/631311123 | [14 empty] | Online PSC | 2
| VV |  | Podkladní beton | [14 empty] | VV | 2 | 1 | True | 0 | ROZPOCET
| VV |  | dle základových desek | [14 empty] | VV | 2 | 1 | True | 0 | ROZPOCET
| VV |  | 1.pp | [14 empty] | VV | 2 | 1 | True | 0 | ROZPOCET
| VV |  | (45,7+94,6+5,5+104,7+447,9-6,3-8,2+25,7+687,7-0,36-8,3-6,4-0,9-7,2+2,7+14,8+9,8+4,5+12,2+437,7-8,3-6,3-0,36+25,0+2,7)*0,1 |  | 186.858 | [12 empty] | VV | 2 | 2 | True | 0 | ROZPOCET
| VV |  | (16,2+11,4+20,0+6,9)*0,1 |  | 5.45 | [12 empty] | VV | 2 | 2 | True | 0 | ROZPOCET
| VV |  | 1.np | [14 empty] | VV | 2 | 1 | True | 0 | ROZPOCET
| VV |  | (488,8+374,8+297,9+464,4-128,5+45,5+131,2)*0,1 |  | 167.41 | [12 empty] | VV | 2 | 2 | True | 0 | ROZPOCET
| VV |  | 2.np | [14 empty] | VV | 2 | 1 | True | 0 | ROZPOCET
| VV |  | 284,6*0,1 |  | 28.46 | [12 empty] | VV | 2 | 2 | True | 0 | ROZPOCET
| VV |  | 3.np | [14 empty] | VV | 2 | 1 | True | 0 | ROZPOCET
| VV |  | 220,4*0,1 |  | 22.04 | [12 empty] | VV | 2 | 2 | True | 0 | ROZPOCET
| VV |  | přesahy | [14 empty] | VV | 2 | 1 | True | 0 | ROZPOCET
| VV |  | 1.pp | [14 empty] | VV | 2 | 1 | True | 0 | ROZPOCET
| VV |  | (34,0+64,1+9,4+44,0+101,1+10,0+11,5+29,1+106,0+2,4+11,6+10,1+3,8+10,9+6,6+17,4+12,5+8,5+14,1+75,0+11,6+10,0+2,4+29,3+6,6)*0,2*0,1 |  | 12.84 | [12 empty] | VV | 2 | 2 | True | 0 | ROZPOCET
| VV |  | (18,2+14,5+25,1+11,4)*0,2*0,1 |  | 1.384 | [12 empty] | VV | 2 | 2 | True | 0 | ROZPOCET
| VV |  | 1.np | [14 empty] | VV | 2 | 1 | True | 0 | ROZPOCET
| VV |  | (97,4+91,0+117,4+126,2+45,4+27,1+124,8)*0,2*0,1 |  | 12.586 | [12 empty] | VV | 2 | 2 | True | 0 | ROZPOCET
| VV |  | 2.np | [14 empty] | VV | 2 | 1 | True | 0 | ROZPOCET
| VV |  | 80,0*0,2*0,1 |  | 1.6 | [12 empty] | VV | 2 | 2 | True | 0 | ROZPOCET
| VV |  | 3.np | [14 empty] | VV | 2 | 1 | True | 0 | ROZPOCET
| VV |  | 69,9*0,2*0,1 |  | 1.398 | [12 empty] | VV | 2 | 2 | True | 0 | ROZPOCET
| VV |  | Mezisoučet |  | 440.026 | [12 empty] | VV | 2 | 3 | True | 0 | ROZPOCET
| VV |  | Ostatní plochy, skoky mezi úrovněmi, doplnění, apod. (cca 10%) | [14 empty] | VV | 2 | 1 | True | 0 | ROZPOCET
| VV |  | 440,026*0,10 |  | 44.003 | [12 empty] | VV | 2 | 2 | True | 0 | ROZPOCET
| VV |  | Mezisoučet |  | 44.003 | [12 empty] | VV | 2 | 3 | True | 0 | ROZPOCET
| VV |  | Součet |  | 484.029 | [12 empty] | VV | 2 | 4 | True | 1 | ROZPOCET
142 | K | 631311126 | Mazanina z betonu prostého bez zvýšených nároků na prostředí tl. přes 80 do 120 mm tř. C 25/30 | m3 | 145.161 |  | 0 | CS ÚRS 2023 02 |  | snížená |  | 0 | 2.5019 | 363.174 | 0 | 0 | 4 | K | 2 |  |  |  | ROZPOCET | [5 empty] | 0 | 0 | 0 | 0 | 0 | 2 | 0 | 4 | 1269645358
| Online PSC |  | https://podminky.urs.cz/item/CS_URS_2023_02/631311126 | [14 empty] | Online PSC | 2
| VV |  | (P1)*0,100 |  | 116.75 | [12 empty] | VV | 2 | 2 | True | 0 | ROZPOCET
| VV |  | (P2)*0,085 |  | 17.939 | [12 empty] | VV | 2 | 2 | True | 0 | ROZPOCET
| VV |  | (P6d)*0,088 |  | 10.472 | [12 empty] | VV | 2 | 2 | True | 0 | ROZPOCET
| VV |  | Součet |  | 145.161 | [12 empty] | VV | 2 | 4 | True | 1 | ROZPOCET
143 | K | 631311136 | Mazanina z betonu prostého bez zvýšených nároků na prostředí tl. přes 120 do 240 mm tř. C 25/30 | m3 | 13.97 |  | 0 | CS ÚRS 2023 02 |  | snížená |  | 0 | 2.5019 | 34.9511 | 0 | 0 | 4 | K | 2 |  |  |  | ROZPOCET | [5 empty] | 0 | 0 | 0 | 0 | 0 | 2 | 0 | 4 | 1507790228
| Online PSC |  | https://podminky.urs.cz/item/CS_URS_2023_02/631311136 | [14 empty] | Online PSC | 2
| VV |  | (P14)*0,200 |  | 13.97 | [12 empty] | VV | 2 | 2 | True | 1 | ROZPOCET
144 | K | 631319171 | Příplatek k cenám mazanin za stržení povrchu spodní vrstvy mazaniny latí před vložením výztuže nebo pletiva pro tl. obou vrstev mazaniny přes 50 do 80 mm | m3 | 520.05 |  | 0 | CS ÚRS 2023 02 |  | snížená |  | 0 | 0 | 0 | 0 | 0 | 4 | K | 2 |  |  |  | ROZPOCET | [5 empty] | 0 | 0 | 0 | 0 | 0 | 2 | 0 | 4 | 530681466
| Online PSC |  | https://podminky.urs.cz/item/CS_URS_2023_02/631319171 | [14 empty] | Online PSC | 2
| VV |  | (P8+P10+P18+P20)*0,070 |  | 61.102 | [12 empty] | VV | 2 | 2 | True | 0 | ROZPOCET
| VV |  | (P4+P15+P17)*0,060 |  | 322.516 | [12 empty] | VV | 2 | 2 | True | 0 | ROZPOCET
| VV |  | (P5a+P5b+P16a+P16b)*0,065 |  | 69.12 | [12 empty] | VV | 2 | 2 | True | 0 | ROZPOCET
| VV |  | (P6a+P6b)*0,068 |  | 11.631 | [12 empty] | VV | 2 | 2 | True | 0 | ROZPOCET
| VV |  | (P9b+P19a+P19b)*0,075 |  | 25.336 | [12 empty] | VV | 2 | 2 | True | 0 | ROZPOCET
| VV |  | Přípočet m3 za zvýšení tl. mazaniny skladeb P10+P17+P20 (byla nahrazena samonivelační stěrka z tl. 16mm na 5 mm - zbytek doplněn zde mazaninou) | [14 empty] | VV | 2 | 1 | True | 0 | ROZPOCET
| VV |  | (P10+P17+P20)*(0,016-0,005) |  | 30.345 | [12 empty] | VV | 2 | 2 | True | 0 | ROZPOCET
| VV |  | Součet |  | 520.05 | [12 empty] | VV | 2 | 4 | True | 1 | ROZPOCET
145 | K | 631319173 | Příplatek k cenám mazanin za stržení povrchu spodní vrstvy mazaniny latí před vložením výztuže nebo pletiva pro tl. obou vrstev mazaniny přes 80 do 120 mm | m3 | 145.161 |  | 0 | CS ÚRS 2023 02 |  | snížená |  | 0 | 0 | 0 | 0 | 0 | 4 | K | 2 |  |  |  | ROZPOCET | [5 empty] | 0 | 0 | 0 | 0 | 0 | 2 | 0 | 4 | 2027231144
| Online PSC |  | https://podminky.urs.cz/item/CS_URS_2023_02/631319173 | [14 empty] | Online PSC | 2
| VV |  | (P1)*0,100 |  | 116.75 | [12 empty] | VV | 2 | 2 | True | 0 | ROZPOCET
| VV |  | (P2)*0,085 |  | 17.939 | [12 empty] | VV | 2 | 2 | True | 0 | ROZPOCET
| VV |  | (P6d)*0,088 |  | 10.472 | [12 empty] | VV | 2 | 2 | True | 0 | ROZPOCET
| VV |  | Součet |  | 145.161 | [12 empty] | VV | 2 | 4 | True | 1 | ROZPOCET
146 | K | 631319175 | Příplatek k cenám mazanin za stržení povrchu spodní vrstvy mazaniny latí před vložením výztuže nebo pletiva pro tl. obou vrstev mazaniny přes 120 do 240 mm | m3 | 13.97 |  | 0 | CS ÚRS 2023 02 |  | snížená |  | 0 | 0 | 0 | 0 | 0 | 4 | K | 2 |  |  |  | ROZPOCET | [5 empty] | 0 | 0 | 0 | 0 | 0 | 2 | 0 | 4 | 1297409599
| Online PSC |  | https://podminky.urs.cz/item/CS_URS_2023_02/631319175 | [14 empty] | Online PSC | 2
| VV |  | (P14)*0,200 |  | 13.97 | [12 empty] | VV | 2 | 2 | True | 1 | ROZPOCET
147 | K | 631362021 | Výztuž mazanin ze svařovaných sítí z drátů typu KARI | t | 25.093 |  | 0 | CS ÚRS 2023 02 |  | snížená |  | 0 | 1.0628 | 26.6681 | 0 | 0 | 4 | K | 2 |  |  |  | ROZPOCET | [5 empty] | 0 | 0 | 0 | 0 | 0 | 2 | 0 | 4 | -88895015
| Online PSC |  | https://podminky.urs.cz/item/CS_URS_2023_02/631362021 | [14 empty] | Online PSC | 2
| VV |  | Kari 4x100x100 mm = 1,98 kg/m2 | [14 empty] | VV | 2 | 1 | True | 0 | ROZPOCET
| VV |  | (P8+P10+P18+P20)*1,98*0,001*1,35 |  | 2.333 | [12 empty] | VV | 2 | 2 | True | 0 | ROZPOCET
| VV |  | (P4+P15+P17)*1,98*0,001*1,35 |  | 14.368 | [12 empty] | VV | 2 | 2 | True | 0 | ROZPOCET
| VV |  | (P5a+P5b+P16a+P16b)*1,98*0,001*1,35 |  | 2.842 | [12 empty] | VV | 2 | 2 | True | 0 | ROZPOCET
| VV |  | (P6a+P6b)*1,98*0,001*1,35 |  | 0.457 | [12 empty] | VV | 2 | 2 | True | 0 | ROZPOCET
| VV |  | (P9b+P19a+P19b)*1,98*0,001*1,35 |  | 0.903 | [12 empty] | VV | 2 | 2 | True | 0 | ROZPOCET
| VV |  | (P1)*1,98*0,001*1,35 |  | 3.121 | [12 empty] | VV | 2 | 2 | True | 0 | ROZPOCET
| VV |  | (P2)*1,98*0,001*1,35 |  | 0.564 | [12 empty] | VV | 2 | 2 | True | 0 | ROZPOCET
| VV |  | (P6d)*1,98*0,001*1,35 |  | 0.318 | [12 empty] | VV | 2 | 2 | True | 0 | ROZPOCET
| VV |  | (P14)*1,98*0,001*1,35 |  | 0.187 | [12 empty] | VV | 2 | 2 | True | 0 | ROZPOCET
| VV |  | Součet |  | 25.093 | [12 empty] | VV | 2 | 4 | True | 1 | ROZPOCET
148 | K | 632481213 | Separační vrstva k oddělení podlahových vrstev z polyetylénové fólie | m2 | 10715.05 |  | 0 | CS ÚRS 2023 02 |  | snížená |  | 0 | 0.00013 | 1.393 | 0 | 0 | 4 | K | 2 |  |  |  | ROZPOCET | [5 empty] | 0 | 0 | 0 | 0 | 0 | 2 | 0 | 4 | 419412058
| Online PSC |  | https://podminky.urs.cz/item/CS_URS_2023_02/632481213 | [14 empty] | Online PSC | 2
| VV |  | Výměry jsou dle přílohy P1 | [14 empty] | VV | 2 | 1 | True | 0 | ROZPOCET
| VV |  | Skladba P1 | [14 empty] | VV | 2 | 1 | True | 0 | ROZPOCET
| VV |  | 1167,50 |  | 1167.5 | [12 empty] | VV | 2 | 2 | True | 0 | ROZPOCET
| VV | P1 | Mezisoučet |  | 1167.5 | [12 empty] | VV | 2 | 3 | True | 0 | ROZPOCET
| VV |  | Skladba P2 | [14 empty] | VV | 2 | 1 | True | 0 | ROZPOCET
| VV |  | 211,05 |  | 211.05 | [12 empty] | VV | 2 | 2 | True | 0 | ROZPOCET
| VV | P2 | Mezisoučet |  | 211.05 | [12 empty] | VV | 2 | 3 | True | 0 | ROZPOCET
| VV |  | Skladba P3 | [14 empty] | VV | 2 | 1 | True | 0 | ROZPOCET
| VV |  | 699,20 |  | 699.2 | [12 empty] | VV | 2 | 2 | True | 0 | ROZPOCET
| VV | P3 | Mezisoučet |  | 699.2 | [12 empty] | VV | 2 | 3 | True | 0 | ROZPOCET
| VV |  | Skladba P4 | [14 empty] | VV | 2 | 1 | True | 0 | ROZPOCET
| VV |  | 375,35 |  | 375.35 | [12 empty] | VV | 2 | 2 | True | 0 | ROZPOCET
| VV | P4 | Mezisoučet |  | 375.35 | [12 empty] | VV | 2 | 3 | True | 0 | ROZPOCET
| VV |  | Skladba P5a | [14 empty] | VV | 2 | 1 | True | 0 | ROZPOCET
| VV |  | 196,40 |  | 196.4 | [12 empty] | VV | 2 | 2 | True | 0 | ROZPOCET
| VV | P5a | Mezisoučet |  | 196.4 | [12 empty] | VV | 2 | 3 | True | 0 | ROZPOCET
| VV |  | Skladba P5b | [14 empty] | VV | 2 | 1 | True | 0 | ROZPOCET
| VV |  | 96,85 |  | 96.85 | [12 empty] | VV | 2 | 2 | True | 0 | ROZPOCET
| VV | P5b | Mezisoučet |  | 96.85 | [12 empty] | VV | 2 | 3 | True | 0 | ROZPOCET
| VV |  | Skladba P6a | [14 empty] | VV | 2 | 1 | True | 0 | ROZPOCET
| VV |  | 68,90 |  | 68.9 | [12 empty] | VV | 2 | 2 | True | 0 | ROZPOCET
| VV | P6a | Mezisoučet |  | 68.9 | [12 empty] | VV | 2 | 3 | True | 0 | ROZPOCET
| VV |  | Skladba P6b | [14 empty] | VV | 2 | 1 | True | 0 | ROZPOCET
| VV |  | 102,15 |  | 102.15 | [12 empty] | VV | 2 | 2 | True | 0 | ROZPOCET
| VV | P6b | Mezisoučet |  | 102.15 | [12 empty] | VV | 2 | 3 | True | 0 | ROZPOCET
| VV |  | Skladba P6d | [14 empty] | VV | 2 | 1 | True | 0 | ROZPOCET
| VV |  | 119,00 |  | 119 | [12 empty] | VV | 2 | 2 | True | 0 | ROZPOCET
| VV | P6d | Mezisoučet |  | 119 | [12 empty] | VV | 2 | 3 | True | 0 | ROZPOCET
| VV |  | Skladba P7 | [14 empty] | VV | 2 | 1 | True | 0 | ROZPOCET
| VV |  | 584,25 |  | 584.25 | [12 empty] | VV | 2 | 2 | True | 0 | ROZPOCET
| VV | P7 | Mezisoučet |  | 584.25 | [12 empty] | VV | 2 | 3 | True | 0 | ROZPOCET
| VV |  | Skladba P8 | [14 empty] | VV | 2 | 1 | True | 0 | ROZPOCET
| VV |  | 345,75 |  | 345.75 | [12 empty] | VV | 2 | 2 | True | 0 | ROZPOCET
| VV | P8 | Mezisoučet |  | 345.75 | [12 empty] | VV | 2 | 3 | True | 0 | ROZPOCET
| VV |  | Skladba P9b | [14 empty] | VV | 2 | 1 | True | 0 | ROZPOCET
| VV |  | 282,4 |  | 282.4 | [12 empty] | VV | 2 | 2 | True | 0 | ROZPOCET
| VV | P9b | Mezisoučet |  | 282.4 | [12 empty] | VV | 2 | 3 | True | 0 | ROZPOCET
| VV |  | Skladba P10 | [14 empty] | VV | 2 | 1 | True | 0 | ROZPOCET
| VV |  | 132,35 |  | 132.35 | [12 empty] | VV | 2 | 2 | True | 0 | ROZPOCET
| VV | P10 | Mezisoučet |  | 132.35 | [12 empty] | VV | 2 | 3 | True | 0 | ROZPOCET
| VV |  | Skladba P13b | [14 empty] | VV | 2 | 1 | True | 0 | ROZPOCET
| VV |  | 121,50 |  | 121.5 | [12 empty] | VV | 2 | 2 | True | 0 | ROZPOCET
| VV | P13b | Mezisoučet |  | 121.5 | [12 empty] | VV | 2 | 3 | True | 0 | ROZPOCET
| VV |  | Skladba P14 | [14 empty] | VV | 2 | 1 | True | 0 | ROZPOCET
| VV |  | 69,85 |  | 69.85 | [12 empty] | VV | 2 | 2 | True | 0 | ROZPOCET
| VV | P14 | Mezisoučet |  | 69.85 | [12 empty] | VV | 2 | 3 | True | 0 | ROZPOCET
| VV |  | Skladba P15 | [14 empty] | VV | 2 | 1 | True | 0 | ROZPOCET
| VV |  | 2570,14 |  | 2570.14 | [12 empty] | VV | 2 | 2 | True | 0 | ROZPOCET
| VV | P15 | Mezisoučet |  | 2570.14 | [12 empty] | VV | 2 | 3 | True | 0 | ROZPOCET
| VV |  | Skladba P16a | [14 empty] | VV | 2 | 1 | True | 0 | ROZPOCET
| VV |  | 624,01 |  | 624.01 | [12 empty] | VV | 2 | 2 | True | 0 | ROZPOCET
| VV | P16a | Mezisoučet |  | 624.01 | [12 empty] | VV | 2 | 3 | True | 0 | ROZPOCET
| VV |  | Skladba P16b | [14 empty] | VV | 2 | 1 | True | 0 | ROZPOCET
| VV |  | 146,13 |  | 146.13 | [12 empty] | VV | 2 | 2 | True | 0 | ROZPOCET
| VV | P16b | Mezisoučet |  | 146.13 | [12 empty] | VV | 2 | 3 | True | 0 | ROZPOCET
| VV |  | Skladba P17 | [14 empty] | VV | 2 | 1 | True | 0 | ROZPOCET
| VV |  | 2429,78 |  | 2429.78 | [12 empty] | VV | 2 | 2 | True | 0 | ROZPOCET
| VV | P17 | Mezisoučet |  | 2429.78 | [12 empty] | VV | 2 | 3 | True | 0 | ROZPOCET
| VV |  | Skladba P18 | [14 empty] | VV | 2 | 1 | True | 0 | ROZPOCET
| VV |  | 198,26 |  | 198.26 | [12 empty] | VV | 2 | 2 | True | 0 | ROZPOCET
| VV | P18 | Mezisoučet |  | 198.26 | [12 empty] | VV | 2 | 3 | True | 0 | ROZPOCET
| VV |  | Skladba P19a | [14 empty] | VV | 2 | 1 | True | 0 | ROZPOCET
| VV |  | 51,74 |  | 51.74 | [12 empty] | VV | 2 | 2 | True | 0 | ROZPOCET
| VV | P19a | Mezisoučet |  | 51.74 | [12 empty] | VV | 2 | 3 | True | 0 | ROZPOCET
| VV |  | Skladba P19b | [14 empty] | VV | 2 | 1 | True | 0 | ROZPOCET
| VV |  | 3,67 |  | 3.67 | [12 empty] | VV | 2 | 2 | True | 0 | ROZPOCET
| VV | P19b | Mezisoučet |  | 3.67 | [12 empty] | VV | 2 | 3 | True | 0 | ROZPOCET
| VV |  | Skladba P20 | [14 empty] | VV | 2 | 1 | True | 0 | ROZPOCET
| VV |  | 196,52 |  | 196.52 | [12 empty] | VV | 2 | 2 | True | 0 | ROZPOCET
| VV | P20 | Mezisoučet |  | 196.52 | [12 empty] | VV | 2 | 3 | True | 0 | ROZPOCET
| VV |  | Skladba P21 | [14 empty] | VV | 2 | 1 | True | 0 | ROZPOCET
| VV |  | 56,05 |  | 56.05 | [12 empty] | VV | 2 | 2 | True | 0 | ROZPOCET
| VV | P21 | Mezisoučet |  | 56.05 | [12 empty] | VV | 2 | 3 | True | 0 | ROZPOCET
| VV |  | Skladba P22 | [14 empty] | VV | 2 | 1 | True | 0 | ROZPOCET
| VV |  | 51,15 |  | 51.15 | [12 empty] | VV | 2 | 2 | True | 0 | ROZPOCET
| VV | P22 | Mezisoučet |  | 51.15 | [12 empty] | VV | 2 | 3 | True | 0 | ROZPOCET
| VV |  | Skladba P23 | [14 empty] | VV | 2 | 1 | True | 0 | ROZPOCET
| VV |  | 102,8 |  | 102.8 | [12 empty] | VV | 2 | 2 | True | 0 | ROZPOCET
| VV | P23 | Mezisoučet |  | 102.8 | [12 empty] | VV | 2 | 3 | True | 0 | ROZPOCET
| VV |  | Odpočet skladeb bez PE fólie | [14 empty] | VV | 2 | 1 | True | 0 | ROZPOCET
| VV |  | -(P13b+P21+P22+P23) |  | -331.5 | [12 empty] | VV | 2 | 2 | True | 0 | ROZPOCET
| VV |  | Mezisoučet |  | -331.5 | [12 empty] | VV | 2 | 3 | True | 0 | ROZPOCET
| VV |  | +S9 |  | 43.8 | [12 empty] | VV | 2 | 2 | True | 0 | ROZPOCET
| VV |  | Součet |  | 10715.05 | [12 empty] | VV | 2 | 4 | True | 1 | ROZPOCET
149 | K | 634112126 | Obvodová dilatace mezi stěnou a mazaninou nebo potěrem podlahovým páskem z pěnového PE s fólií tl. do 10 mm, výšky 100 mm | m | 11234.225 |  | 0 | CS ÚRS 2023 02 |  | snížená |  | 0 | 2e-05 | 0.22468 | 0 | 0 | 4 | K | 2 |  |  |  | ROZPOCET | [5 empty] | 0 | 0 | 0 | 0 | 0 | 2 | 0 | 4 | 519203516
| Online PSC |  | https://podminky.urs.cz/item/CS_URS_2023_02/634112126 | [14 empty] | Online PSC | 2
| VV |  | předpoklad 0,95 bm/m2 podlahové plochy | [14 empty] | VV | 2 | 1 | True | 0 | ROZPOCET
| VV |  | 11825,5*0,95 |  | 11234.225 | [12 empty] | VV | 2 | 2 | True | 1 | ROZPOCET
150 | K | 636311122.1 | Kladení dlažby z betonových dlaždic na terče | m2 | 1499.975 |  | 0 |  |  | snížená |  | 0 | 0.002 | 2.9999 | 0 | 0 | 4 | K | 2 |  |  |  | ROZPOCET | [5 empty] | 0 | 0 | 0 | 0 | 0 | 2 | 0 | 4 | -761336839
| VV |  | S3a+S3b+S7+S10+S13 |  | 1499.975 | [12 empty] | VV | 2 | 2 | True | 1 | ROZPOCET
151 | M | 59245620.1.1 | dlažba betonová vel. 600x1200 mm na terčích | m2 | 1574.974 |  | 0 |  |  | snížená |  | 0 | 0.132 | 207.8966 | 0 | 0 | 8 | M | 2 |  |  |  | ROZPOCET | [5 empty] | 0 | 0 | 0 | 0 | 0 | 2 | 0 | 4 | -1121868177
| VV |  | (S3a+S3b+S7+S10+S13)*1,05 |  | 1574.974 | [12 empty] | VV | 2 | 2 | True | 1 | ROZPOCET
152 | K | 650400200.1 | M+D interiérového obkladu z vláknocementových panelů vč. podkladního roštu a přípravy podkladu | m2 | 26.7 |  | 0 |  |  | snížená |  | 0 | 0.045 | 1.2015 | 0 | 0 | 4 | K | 2 |  |  |  | ROZPOCET | [5 empty] | 0 | 0 | 0 | 0 | 0 | 2 | 0 | 4 | -1189183456
| VV |  | Dle přílohy P3 | [14 empty] | VV | 2 | 1 | True | 0 | ROZPOCET
| VV |  | Z19 | [14 empty] | VV | 2 | 1 | True | 0 | ROZPOCET
| VV |  | 26,7 |  | 26.7 | [12 empty] | VV | 2 | 2 | True | 1 | ROZPOCET
153 | K | 650400300.1 | M+D interiérového obkladu ze sklocementových desek vč. podkladního roštu a přípravy podkladu | m2 | 485.6 |  | 0 |  |  | snížená |  | 0 | 0.045 | 21.852 | 0 | 0 | 4 | K | 2 |  |  |  | ROZPOCET | [5 empty] | 0 | 0 | 0 | 0 | 0 | 2 | 0 | 4 | 143479597
| VV |  | Dle přílohy P3 | [14 empty] | VV | 2 | 1 | True | 0 | ROZPOCET
| VV |  | Z24 | [14 empty] | VV | 2 | 1 | True | 0 | ROZPOCET
| VV |  | 485,6 |  | 485.6 | [12 empty] | VV | 2 | 2 | True | 1 | ROZPOCET
154 | K | 622261501.1 | Montáž a dodávka vláknocementového fasádního obkladu na kotevním roštu vč. difůzní fólie | m2 | 1320.394 |  | 0 |  |  | snížená |  | 0 | 0.04324 | 57.0938 | 0 | 0 | 4 | K | 2 |  |  |  | ROZPOCET | [5 empty] | 0 | 0 | 0 | 0 | 0 | 2 | 0 | 4 | 2138030479
| VV |  | Skladba F1 | [14 empty] | VV | 2 | 1 | True | 0 | ROZPOCET
| VV |  | 1.np | [14 empty] | VV | 2 | 1 | True | 0 | ROZPOCET
| VV |  | (6,73*4+6,66+0,5*2+0,53*3+0,48+7,03+2,8*2+6,4+5,16)*4,0 |  | 243.36 | [12 empty] | VV | 2 | 2 | True | 0 | ROZPOCET
| VV |  | 2.np | [14 empty] | VV | 2 | 1 | True | 0 | ROZPOCET
| VV |  | (6,73*10+0,43*5+0,5*7+6,66*3+0,53)*3,36 |  | 314.026 | [12 empty] | VV | 2 | 2 | True | 0 | ROZPOCET
| VV |  | 3.np | [14 empty] | VV | 2 | 1 | True | 0 | ROZPOCET
| VV |  | (6,73*4+0,43*2+0,5*3+6,66)*3*3,36 |  | 362.275 | [12 empty] | VV | 2 | 2 | True | 0 | ROZPOCET
| VV |  | 4.np | [14 empty] | VV | 2 | 1 | True | 0 | ROZPOCET
| VV |  | (6,73*4+0,43*2+0,5*3+6,66)*3*3,36 |  | 362.275 | [12 empty] | VV | 2 | 2 | True | 0 | ROZPOCET
| VV |  | ostatní drobné plochy | [14 empty] | VV | 2 | 1 | True | 0 | ROZPOCET
| VV |  | 1281,936*0,03 |  | 38.458 | [12 empty] | VV | 2 | 2 | True | 0 | ROZPOCET
| VV | F1 | Mezisoučet |  | 1320.394 | [12 empty] | VV | 2 | 3 | True | 0 | ROZPOCET
| VV |  | Součet |  | 1320.394 | [12 empty] | VV | 2 | 4 | True | 1 | ROZPOCET
155 | K | 622262800.1 | Montáž a dodávka sklovláknitého obkladu atiky kaple vč.podkladní cementotřískové desky rš cca 560 mm | m | 23 |  | 0 |  |  | snížená |  | 0 | 0.024 | 0.552 | 0 | 0 | 4 | K | 2 |  |  |  | ROZPOCET | [5 empty] | 0 | 0 | 0 | 0 | 0 | 2 | 0 | 4 | 1800704560
| VV |  | 23,0 |  | 23 | [12 empty] | VV | 2 | 2 | True | 1 | ROZPOCET
156 | K | 623500100.1 | Montáž a dodávka lehkého obvodového pláště - prosklenné fasády vč. výplní otvorů, fasádních výplní a všech systémových prvků a detailů (bližší specifikace a rozsah viz PD) | m2 | 3208.518 |  | 0 |  |  | snížená |  | 0 | 0.03 | 96.2555 | 0 | 0 | 4 | K | 2 |  |  |  | ROZPOCET | [5 empty] | 0 | 0 | 0 | 0 | 0 | 2 | 0 | 4 | 163133197
| VV |  | Dle přílohy P5 | [14 empty] | VV | 2 | 1 | True | 0 | ROZPOCET
| VV |  | 3176,75 |  | 3176.75 | [12 empty] | VV | 2 | 2 | True | 0 | ROZPOCET
| VV |  | ostatní drobné plochy | [14 empty] | VV | 2 | 1 | True | 0 | ROZPOCET
| VV |  | 3176,75*0,01 |  | 31.768 | [12 empty] | VV | 2 | 2 | True | 0 | ROZPOCET
| VV |  | Součet |  | 3208.518 | [12 empty] | VV | 2 | 4 | True | 1 | ROZPOCET
| D | 9 | Ostatní konstrukce a práce, bourání |  |  |  | 0 |  |  |  |  | 0 |  | 2.1342 |  | 0 | 1 | D | 1 |  |  |  | ROZPOCET | [11 empty] | 0
157 | K | 941111122 | Montáž lešení řadového trubkového lehkého pracovního s podlahami s provozním zatížením tř. 3 do 200 kg/m2 šířky tř. W09 od 0,9 do 1,2 m, výšky přes 10 do 25 m | m2 | 4757.14 |  | 0 | CS ÚRS 2023 02 |  | snížená |  | 0 | 0 | 0 | 0 | 0 | 4 | K | 2 |  |  |  | ROZPOCET | [5 empty] | 0 | 0 | 0 | 0 | 0 | 2 | 0 | 4 | 1632332190
| Online PSC |  | https://podminky.urs.cz/item/CS_URS_2023_02/941111122 | [14 empty] | Online PSC | 2
| VV |  | A | [14 empty] | VV | 2 | 1 | True | 0 | ROZPOCET
| VV |  | 405,0+580,0+440,0+560,0 |  | 1985 | [12 empty] | VV | 2 | 2 | True | 0 | ROZPOCET
| VV |  | 1,2*(17,2*2+17,35+18,2+17,6*2+17,3*2) |  | 167.7 | [12 empty] | VV | 2 | 2 | True | 0 | ROZPOCET
| VV |  | -(38,5*2+27,6*2+1,2*8)*1,8 |  | -255.24 | [12 empty] | VV | 2 | 2 | True | 0 | ROZPOCET
| VV |  | B | [14 empty] | VV | 2 | 1 | True | 0 | ROZPOCET
| VV |  | 435,8+467,9+326,8+466,7 |  | 1697.2 | [12 empty] | VV | 2 | 2 | True | 0 | ROZPOCET
| VV |  | 1,2*(17,5*2+17,7*2+13,5*2+13,5+17,3) |  | 153.84 | [12 empty] | VV | 2 | 2 | True | 0 | ROZPOCET
| VV |  | -(38,5*2+27,6*2+1,2*8)*1,8 |  | -255.24 | [12 empty] | VV | 2 | 2 | True | 0 | ROZPOCET
| VV |  | C | [14 empty] | VV | 2 | 1 | True | 0 | ROZPOCET
| VV |  | 363,7+406,9+237,1+385,3 |  | 1393 | [12 empty] | VV | 2 | 2 | True | 0 | ROZPOCET
| VV |  | 1,2*(17,6*2+10,6+15,2+10,2*2+13,5+10,2) |  | 126.12 | [12 empty] | VV | 2 | 2 | True | 0 | ROZPOCET
| VV |  | -(38,5*2+27,6*2+1,2*8)*1,8 |  | -255.24 | [12 empty] | VV | 2 | 2 | True | 0 | ROZPOCET
| VV |  | Součet |  | 4757.14 | [12 empty] | VV | 2 | 4 | True | 1 | ROZPOCET
158 | K | 941111222.1 | Příplatek k lešení řadovému trubkovému lehkému s podlahami š 1,2 m v 25 m za pronájem | m2 | 4757.14 |  | 0 |  |  | snížená |  | 0 | 0 | 0 | 0 | 0 | 4 | K | 2 |  |  |  | ROZPOCET | [5 empty] | 0 | 0 | 0 | 0 | 0 | 2 | 0 | 4 | 544443178
159 | K | 941111822 | Demontáž lešení řadového trubkového lehkého pracovního s podlahami s provozním zatížením tř. 3 do 200 kg/m2 šířky tř. W09 od 0,9 do 1,2 m, výšky přes 10 do 25 m | m2 | 4757.14 |  | 0 | CS ÚRS 2023 02 |  | snížená |  | 0 | 0 | 0 | 0 | 0 | 4 | K | 2 |  |  |  | ROZPOCET | [5 empty] | 0 | 0 | 0 | 0 | 0 | 2 | 0 | 4 | 1266365306
| Online PSC |  | https://podminky.urs.cz/item/CS_URS_2023_02/941111822 | [14 empty] | Online PSC | 2
160 | K | 949101111 | Lešení pomocné pracovní pro objekty pozemních staveb pro zatížení do 150 kg/m2, o výšce lešeňové podlahy do 1,9 m | m2 | 11825.5 |  | 0 | CS ÚRS 2023 02 |  | snížená |  | 0 | 0.00013 | 1.5373 | 0 | 0 | 4 | K | 2 |  |  |  | ROZPOCET | [5 empty] | 0 | 0 | 0 | 0 | 0 | 2 | 0 | 4 | 1682154674
| Online PSC |  | https://podminky.urs.cz/item/CS_URS_2023_02/949101111 | [14 empty] | Online PSC | 2
| VV |  | dle součtu z tabulky místností | [14 empty] | VV | 2 | 1 | True | 0 | ROZPOCET
| VV |  | 11960,3-134,8 |  | 11825.5 | [12 empty] | VV | 2 | 2 | True | 1 | ROZPOCET
161 | K | 952901111 | Vyčištění budov nebo objektů před předáním do užívání budov bytové nebo občanské výstavby, světlé výšky podlaží do 4 m | m2 | 14923.1 |  | 0 | CS ÚRS 2023 02 |  | snížená |  | 0 | 4e-05 | 0.59692 | 0 | 0 | 4 | K | 2 |  |  |  | ROZPOCET | [5 empty] | 0 | 0 | 0 | 0 | 0 | 2 | 0 | 4 | -1948024490
| Online PSC |  | https://podminky.urs.cz/item/CS_URS_2023_02/952901111 | [14 empty] | Online PSC | 2
| VV |  | 1.pp | [14 empty] | VV | 2 | 1 | True | 0 | ROZPOCET
| VV |  | 1931,7 |  | 1931.7 | [12 empty] | VV | 2 | 2 | True | 0 | ROZPOCET
| VV |  | 1.np | [14 empty] | VV | 2 | 1 | True | 0 | ROZPOCET
| VV |  | 3399,3+118,6+45,2 |  | 3563.1 | [12 empty] | VV | 2 | 2 | True | 0 | ROZPOCET
| VV |  | 2.np | [14 empty] | VV | 2 | 1 | True | 0 | ROZPOCET
| VV |  | 1046,4*2+770,0+(1180,0-46,0-33,0-144,0)*0,30 |  | 3149.9 | [12 empty] | VV | 2 | 2 | True | 0 | ROZPOCET
| VV |  | 3.np | [14 empty] | VV | 2 | 1 | True | 0 | ROZPOCET
| VV |  | 1046,4*3 |  | 3139.2 | [12 empty] | VV | 2 | 2 | True | 0 | ROZPOCET
| VV |  | 4.np | [14 empty] | VV | 2 | 1 | True | 0 | ROZPOCET
| VV |  | 1046,4*3 |  | 3139.2 | [12 empty] | VV | 2 | 2 | True | 0 | ROZPOCET
| VV |  | Součet |  | 14923.1 | [12 empty] | VV | 2 | 4 | True | 1 | ROZPOCET
162 | K | 955100100 | Zednické výpomoci specialistům | hod | 300 |  | 0 |  |  | snížená |  | 0 | 0 | 0 | 0 | 0 | 4 | K | 2 |  |  |  | ROZPOCET | [5 empty] | 0 | 0 | 0 | 0 | 0 | 2 | 0 | 4 | -1424037066
| VV |  | předpoklad | [14 empty] | VV | 2 | 1 | True | 0 | ROZPOCET
| VV |  | 300,0 |  | 300 | [12 empty] | VV | 2 | 2 | True | 1 | ROZPOCET
| D | 998 | Přesun hmot |  |  |  | 0 |  |  |  |  | 0 |  | 0 |  | 0 | 1 | D | 1 |  |  |  | ROZPOCET | [11 empty] | 0
163 | K | 998012023 | Přesun hmot pro budovy občanské výstavby, bydlení, výrobu a služby s nosnou svislou konstrukcí monolitickou betonovou tyčovou nebo plošnou s jakýkoliv obvodovým pláštěm kromě vyzdívaného vodorovná dopravní vzdálenost do 100 m pro budovy výšky přes 12 do 24 m | t | 25052.801 |  | 0 | CS ÚRS 2023 02 |  | snížená |  | 0 | 0 | 0 | 0 | 0 | 4 | K | 2 |  |  |  | ROZPOCET | [5 empty] | 0 | 0 | 0 | 0 | 0 | 2 | 0 | 4 | -1775397358
| Online PSC |  | https://podminky.urs.cz/item/CS_URS_2023_02/998012023 | [14 empty] | Online PSC | 2
| D | PSV | Práce a dodávky PSV |  |  |  | 0 |  |  |  |  | 0 |  | 75311.7908 |  | 0 | 2 | D | 0 |  |  |  | ROZPOCET | [11 empty] | 0
| D | 711 | Izolace proti vodě, vlhkosti a plynům, vč. provedení stavebních detailů a systémových prvků |  |  |  | 0 |  |  |  |  | 0 |  | 31.1043 |  | 0 | 2 | D | 1 |  |  |  | ROZPOCET | [11 empty] | 0
164 | K | 711111001 | Provedení izolace proti zemní vlhkosti natěradly a tmely za studena na ploše vodorovné V nátěrem penetračním | m2 | 1655.1 |  | 0 | CS ÚRS 2023 02 |  | snížená |  | 0 | 0 | 0 | 0 | 0 | 16 | K | 2 |  |  |  | ROZPOCET | [5 empty] | 0 | 0 | 0 | 0 | 0 | 2 | 0 | 16 | 548630418
| Online PSC |  | https://podminky.urs.cz/item/CS_URS_2023_02/711111001 | [14 empty] | Online PSC | 2
| VV |  | P6d+P7+P8+P9b+P10+P13b+P14 |  | 1655.1 | [12 empty] | VV | 2 | 2 | True | 1 | ROZPOCET
165 | K | 711112001 | Provedení izolace proti zemní vlhkosti natěradly a tmely za studena na ploše svislé S nátěrem penetračním | m2 | 2301.082 |  | 0 | CS ÚRS 2023 02 |  | snížená |  | 0 | 0 | 0 | 0 | 0 | 16 | K | 2 |  |  |  | ROZPOCET | [5 empty] | 0 | 0 | 0 | 0 | 0 | 2 | 0 | 16 | 1180898202
| Online PSC |  | https://podminky.urs.cz/item/CS_URS_2023_02/711112001 | [14 empty] | Online PSC | 2
| VV |  | XPS100+XPS150+XPS160+XPS180+XPS200+XPS260 |  | 1810.783 | [12 empty] | VV | 2 | 2 | True | 0 | ROZPOCET
| VV |  | V místech bez tepelné izolace | [14 empty] | VV | 2 | 1 | True | 0 | ROZPOCET
| VV |  | 1.pp | [14 empty] | VV | 2 | 1 | True | 0 | ROZPOCET
| VV |  | (65,5-14,9)*4,6 |  | 232.76 | [12 empty] | VV | 2 | 2 | True | 0 | ROZPOCET
| VV |  | 1.np | [14 empty] | VV | 2 | 1 | True | 0 | ROZPOCET
| VV |  | (2,8+4,65*2)*2,3 |  | 27.83 | [12 empty] | VV | 2 | 2 | True | 0 | ROZPOCET
| VV |  | (1,8*2+4,0)*2,7 |  | 20.52 | [12 empty] | VV | 2 | 2 | True | 0 | ROZPOCET
| VV |  | Mezisoučet |  | 2091.893 | [12 empty] | VV | 2 | 3 | True | 0 | ROZPOCET
| VV |  | vytažení 300 mm nad terén (+10%) | [14 empty] | VV | 2 | 1 | True | 0 | ROZPOCET
| VV |  | 2091,893*0,10 |  | 209.189 | [12 empty] | VV | 2 | 2 | True | 0 | ROZPOCET
| VV |  | Mezisoučet |  | 209.189 | [12 empty] | VV | 2 | 3 | True | 0 | ROZPOCET
| VV |  | Součet |  | 2301.082 | [12 empty] | VV | 2 | 4 | True | 1 | ROZPOCET
166 | M | 11163150 | lak penetrační asfaltový | t | 1.187 |  | 0 | CS ÚRS 2023 02 |  | snížená |  | 0 | 1 | 1.187 | 0 | 0 | 32 | M | 2 |  |  |  | ROZPOCET | [5 empty] | 0 | 0 | 0 | 0 | 0 | 2 | 0 | 16 | 807614185
| VV |  | (1655,1+2301,082)*0,00030 |  | 1.187 | [12 empty] | VV | 2 | 2 | True | 1 | ROZPOCET
167 | K | 711141559 | Provedení izolace proti zemní vlhkosti pásy přitavením NAIP na ploše vodorovné V | m2 | 1655.1 |  | 0 | CS ÚRS 2023 02 |  | snížená |  | 0 | 0.0004 | 0.66204 | 0 | 0 | 16 | K | 2 |  |  |  | ROZPOCET | [5 empty] | 0 | 0 | 0 | 0 | 0 | 2 | 0 | 16 | 1521747324
| Online PSC |  | https://podminky.urs.cz/item/CS_URS_2023_02/711141559 | [14 empty] | Online PSC | 2
| VV |  | P6d+P7+P8+P9b+P10+P13b+P14 |  | 1655.1 | [12 empty] | VV | 2 | 2 | True | 1 | ROZPOCET
168 | K | 711142559 | Provedení izolace proti zemní vlhkosti pásy přitavením NAIP na ploše svislé S | m2 | 2301.082 |  | 0 | CS ÚRS 2023 02 |  | snížená |  | 0 | 0.0004 | 0.92043 | 0 | 0 | 16 | K | 2 |  |  |  | ROZPOCET | [5 empty] | 0 | 0 | 0 | 0 | 0 | 2 | 0 | 16 | 442243553
| Online PSC |  | https://podminky.urs.cz/item/CS_URS_2023_02/711142559 | [14 empty] | Online PSC | 2
| VV |  | XPS100+XPS150+XPS160+XPS180+XPS200+XPS260 |  | 1810.783 | [12 empty] | VV | 2 | 2 | True | 0 | ROZPOCET
| VV |  | V místech bez tepelné izolace | [14 empty] | VV | 2 | 1 | True | 0 | ROZPOCET
| VV |  | 1.pp | [14 empty] | VV | 2 | 1 | True | 0 | ROZPOCET
| VV |  | (65,5-14,9)*4,6 |  | 232.76 | [12 empty] | VV | 2 | 2 | True | 0 | ROZPOCET
| VV |  | 1.np | [14 empty] | VV | 2 | 1 | True | 0 | ROZPOCET
| VV |  | (2,8+4,65*2)*2,3 |  | 27.83 | [12 empty] | VV | 2 | 2 | True | 0 | ROZPOCET
| VV |  | (1,8*2+4,0)*2,7 |  | 20.52 | [12 empty] | VV | 2 | 2 | True | 0 | ROZPOCET
| VV |  | Mezisoučet |  | 2091.893 | [12 empty] | VV | 2 | 3 | True | 0 | ROZPOCET
| VV |  | vytažení 300 mm nad terén (+10%) | [14 empty] | VV | 2 | 1 | True | 0 | ROZPOCET
| VV |  | 2091,893*0,10 |  | 209.189 | [12 empty] | VV | 2 | 2 | True | 0 | ROZPOCET
| VV |  | Mezisoučet |  | 209.189 | [12 empty] | VV | 2 | 3 | True | 0 | ROZPOCET
| VV |  | Součet |  | 2301.082 | [12 empty] | VV | 2 | 4 | True | 1 | ROZPOCET
169 | M | 62853004 | pás asfaltový natavitelný modifikovaný SBS tl 4,0mm s vložkou ze skleněné tkaniny a spalitelnou PE fólií nebo jemnozrnným minerálním posypem na horním povrchu | m2 | 4738.64 |  | 0 | CS ÚRS 2023 02 |  | snížená |  | 0 | 0.0054 | 25.5887 | 0 | 0 | 32 | M | 2 |  |  |  | ROZPOCET | [5 empty] | 0 | 0 | 0 | 0 | 0 | 2 | 0 | 16 | 295767064
| VV |  | (P6d+P7+P8+P9b+P10+P13b+P14)*1,16550 |  | 1929.019 | [12 empty] | VV | 2 | 2 | True | 0 | ROZPOCET
| VV |  | 2301,082*1,221 |  | 2809.621 | [12 empty] | VV | 2 | 2 | True | 0 | ROZPOCET
| VV |  | Součet |  | 4738.64 | [12 empty] | VV | 2 | 4 | True | 1 | ROZPOCET
170 | K | 711491171 | Provedení doplňků izolace proti vodě textilií na ploše vodorovné V vrstva podkladní | m2 | 121.5 |  | 0 | CS ÚRS 2023 02 |  | snížená |  | 0 | 0 | 0 | 0 | 0 | 16 | K | 2 |  |  |  | ROZPOCET | [5 empty] | 0 | 0 | 0 | 0 | 0 | 2 | 0 | 16 | 417707241
| Online PSC |  | https://podminky.urs.cz/item/CS_URS_2023_02/711491171 | [14 empty] | Online PSC | 2
| VV |  | P13b |  | 121.5 | [12 empty] | VV | 2 | 2 | True | 1 | ROZPOCET
171 | K | 711491172 | Provedení doplňků izolace proti vodě textilií na ploše vodorovné V vrstva ochranná | m2 | 4961.786 |  | 0 | CS ÚRS 2023 02 |  | snížená |  | 0 | 0 | 0 | 0 | 0 | 16 | K | 2 |  |  |  | ROZPOCET | [5 empty] | 0 | 0 | 0 | 0 | 0 | 2 | 0 | 16 | -2591225
| Online PSC |  | https://podminky.urs.cz/item/CS_URS_2023_02/711491172 | [14 empty] | Online PSC | 2
| VV |  | Podlahy | [14 empty] | VV | 2 | 1 | True | 0 | ROZPOCET
| VV |  | P13b |  | 121.5 | [12 empty] | VV | 2 | 2 | True | 0 | ROZPOCET
| VV |  | Mezisoučet |  | 121.5 | [12 empty] | VV | 2 | 3 | True | 0 | ROZPOCET
| VV |  | Pod základovou deskou | [14 empty] | VV | 2 | 1 | True | 0 | ROZPOCET
| VV |  | dle základových desek | [14 empty] | VV | 2 | 1 | True | 0 | ROZPOCET
| VV |  | 1.pp | [14 empty] | VV | 2 | 1 | True | 0 | ROZPOCET
| VV |  | (45,7+94,6+5,5+104,7+447,9-6,3-8,2+25,7+687,7-0,36-8,3-6,4-0,9-7,2+2,7+14,8+9,8+4,5+12,2+437,7-8,3-6,3-0,36+25,0+2,7) |  | 1868.58 | [12 empty] | VV | 2 | 2 | True | 0 | ROZPOCET
| VV |  | (16,2+11,4+20,0+6,9) |  | 54.5 | [12 empty] | VV | 2 | 2 | True | 0 | ROZPOCET
| VV |  | 1.np | [14 empty] | VV | 2 | 1 | True | 0 | ROZPOCET
| VV |  | (488,8+374,8+297,9+464,4-128,5+45,5+131,2) |  | 1674.1 | [12 empty] | VV | 2 | 2 | True | 0 | ROZPOCET
| VV |  | 2.np | [14 empty] | VV | 2 | 1 | True | 0 | ROZPOCET
| VV |  | 284,6 |  | 284.6 | [12 empty] | VV | 2 | 2 | True | 0 | ROZPOCET
| VV |  | 3.np | [14 empty] | VV | 2 | 1 | True | 0 | ROZPOCET
| VV |  | 220,4 |  | 220.4 | [12 empty] | VV | 2 | 2 | True | 0 | ROZPOCET
| VV |  | přesahy | [14 empty] | VV | 2 | 1 | True | 0 | ROZPOCET
| VV |  | 1.pp | [14 empty] | VV | 2 | 1 | True | 0 | ROZPOCET
| VV |  | (34,0+64,1+9,4+44,0+101,1+10,0+11,5+29,1+106,0+2,4+11,6+10,1+3,8+10,9+6,6+17,4+12,5+8,5+14,1+75,0+11,6+10,0+2,4+29,3+6,6)*0,2 |  | 128.4 | [12 empty] | VV | 2 | 2 | True | 0 | ROZPOCET
| VV |  | (18,2+14,5+25,1+11,4)*0,2 |  | 13.84 | [12 empty] | VV | 2 | 2 | True | 0 | ROZPOCET
| VV |  | 1.np | [14 empty] | VV | 2 | 1 | True | 0 | ROZPOCET
| VV |  | (97,4+91,0+117,4+126,2+45,4+27,1+124,8)*0,2 |  | 125.86 | [12 empty] | VV | 2 | 2 | True | 0 | ROZPOCET
| VV |  | 2.np | [14 empty] | VV | 2 | 1 | True | 0 | ROZPOCET
| VV |  | 80,0*0,2 |  | 16 | [12 empty] | VV | 2 | 2 | True | 0 | ROZPOCET
| VV |  | 3.np | [14 empty] | VV | 2 | 1 | True | 0 | ROZPOCET
| VV |  | 69,9*0,2 |  | 13.98 | [12 empty] | VV | 2 | 2 | True | 0 | ROZPOCET
| VV |  | Mezisoučet |  | 4400.26 | [12 empty] | VV | 2 | 3 | True | 0 | ROZPOCET
| VV |  | Ostatní plochy, skoky mezi úrovněmi, doplnění, apod. (cca 10%) | [14 empty] | VV | 2 | 1 | True | 0 | ROZPOCET
| VV |  | 4400,26*0,10 |  | 440.026 | [12 empty] | VV | 2 | 2 | True | 0 | ROZPOCET
| VV |  | Mezisoučet |  | 440.026 | [12 empty] | VV | 2 | 3 | True | 0 | ROZPOCET
| VV |  | Součet |  | 4961.786 | [12 empty] | VV | 2 | 4 | True | 1 | ROZPOCET
172 | K | 711491272 | Provedení doplňků izolace proti vodě textilií na ploše svislé S vrstva ochranná | m2 | 2091.893 |  | 0 | CS ÚRS 2023 02 |  | snížená |  | 0 | 0 | 0 | 0 | 0 | 16 | K | 2 |  |  |  | ROZPOCET | [5 empty] | 0 | 0 | 0 | 0 | 0 | 2 | 0 | 16 | 1843711685
| Online PSC |  | https://podminky.urs.cz/item/CS_URS_2023_02/711491272 | [14 empty] | Online PSC | 2
| VV |  | XPS100+XPS150+XPS160+XPS180+XPS200+XPS260 |  | 1810.783 | [12 empty] | VV | 2 | 2 | True | 0 | ROZPOCET
| VV |  | V místech bez tepelné izolace | [14 empty] | VV | 2 | 1 | True | 0 | ROZPOCET
| VV |  | 1.pp | [14 empty] | VV | 2 | 1 | True | 0 | ROZPOCET
| VV |  | (65,5-14,9)*4,6 |  | 232.76 | [12 empty] | VV | 2 | 2 | True | 0 | ROZPOCET
| VV |  | 1.np | [14 empty] | VV | 2 | 1 | True | 0 | ROZPOCET
| VV |  | (2,8+4,65*2)*2,3 |  | 27.83 | [12 empty] | VV | 2 | 2 | True | 0 | ROZPOCET
| VV |  | (1,8*2+4,0)*2,7 |  | 20.52 | [12 empty] | VV | 2 | 2 | True | 0 | ROZPOCET
| VV |  | Součet |  | 2091.893 | [12 empty] | VV | 2 | 4 | True | 1 | ROZPOCET
173 | M | 69311068 | geotextilie netkaná separační, ochranná, filtrační, drenážní PP 300g/m2 | m2 | 7533.938 |  | 0 | CS ÚRS 2023 02 |  | snížená |  | 0 | 0.0003 | 2.2602 | 0 | 0 | 32 | M | 2 |  |  |  | ROZPOCET | [5 empty] | 0 | 0 | 0 | 0 | 0 | 2 | 0 | 16 | -1665166685
| VV |  | (121,5+4961,786+2091,893)*1,05 |  | 7533.938 | [12 empty] | VV | 2 | 2 | True | 1 | ROZPOCET
174 | K | 711500100.1 | Provedení a dodávka hydroizolační fólie proti prorůstání kořínků tl. 5 mm | m2 | 121.5 |  | 0 |  |  | snížená |  | 0 | 0.004 | 0.486 | 0 | 0 | 16 | K | 2 |  |  |  | ROZPOCET | [5 empty] | 0 | 0 | 0 | 0 | 0 | 2 | 0 | 16 | -796597800
| VV |  | P13b |  | 121.5 | [12 empty] | VV | 2 | 2 | True | 1 | ROZPOCET
175 | K | 998711103 | Přesun hmot pro izolace proti vodě, vlhkosti a plynům stanovený z hmotnosti přesunovaného materiálu vodorovná dopravní vzdálenost do 50 m v objektech výšky přes 12 do 60 m | t | 31.104 |  | 0 | CS ÚRS 2023 02 |  | snížená |  | 0 | 0 | 0 | 0 | 0 | 16 | K | 2 |  |  |  | ROZPOCET | [5 empty] | 0 | 0 | 0 | 0 | 0 | 2 | 0 | 16 | -890461023
| Online PSC |  | https://podminky.urs.cz/item/CS_URS_2023_02/998711103 | [14 empty] | Online PSC | 2
| D | 712 | Povlakové krytiny, vč. provedení stavebních detailů a systémových prvků |  |  |  | 0 |  |  |  |  | 0 |  | 342.6308 |  | 0 | 2 | D | 1 |  |  |  | ROZPOCET | [11 empty] | 0
176 | K | 712311101 | Provedení povlakové krytiny střech plochých do 10° natěradly a tmely za studena nátěrem lakem penetračním nebo asfaltovým | m2 | 5018.888 |  | 0 | CS ÚRS 2023 02 |  | snížená |  | 0 | 0 | 0 | 0 | 0 | 16 | K | 2 |  |  |  | ROZPOCET | [5 empty] | 0 | 0 | 0 | 0 | 0 | 2 | 0 | 16 | -1802321551
| Online PSC |  | https://podminky.urs.cz/item/CS_URS_2023_02/712311101 | [14 empty] | Online PSC | 2
| VV |  | Skladba S2 | [14 empty] | VV | 2 | 1 | True | 0 | ROZPOCET
| VV |  | 6,7*12,0 |  | 80.4 | [12 empty] | VV | 2 | 2 | True | 0 | ROZPOCET
| VV | S2 | Mezisoučet |  | 80.4 | [12 empty] | VV | 2 | 3 | True | 0 | ROZPOCET
| VV |  | vytažení S2 | [14 empty] | VV | 2 | 1 | True | 0 | ROZPOCET
| VV |  | (12,0*2+6,7)*0,300 |  | 9.21 | [12 empty] | VV | 2 | 2 | True | 0 | ROZPOCET
| VV | S2s | Mezisoučet |  | 9.21 | [12 empty] | VV | 2 | 3 | True | 0 | ROZPOCET
| VV |  | Skladba S3a | [14 empty] | VV | 2 | 1 | True | 0 | ROZPOCET
| VV |  | 49,9-S3b |  | 43.907 | [12 empty] | VV | 2 | 2 | True | 0 | ROZPOCET
| VV | S3a | Mezisoučet |  | 43.907 | [12 empty] | VV | 2 | 3 | True | 0 | ROZPOCET
| VV |  | Vytažení S3a | [14 empty] | VV | 2 | 1 | True | 0 | ROZPOCET
| VV |  | 20,7*0,3 |  | 6.21 | [12 empty] | VV | 2 | 2 | True | 0 | ROZPOCET
| VV | S3as | Mezisoučet |  | 6.21 | [12 empty] | VV | 2 | 3 | True | 0 | ROZPOCET
| VV |  | Skladba S3b | [14 empty] | VV | 2 | 1 | True | 0 | ROZPOCET
| VV |  | 0,85*7,05 |  | 5.993 | [12 empty] | VV | 2 | 2 | True | 0 | ROZPOCET
| VV | S3b | Mezisoučet |  | 5.993 | [12 empty] | VV | 2 | 3 | True | 0 | ROZPOCET
| VV |  | Skladba S4a | [14 empty] | VV | 2 | 1 | True | 0 | ROZPOCET
| VV |  | 174,1 |  | 174.1 | [12 empty] | VV | 2 | 2 | True | 0 | ROZPOCET
| VV | S4a | Mezisoučet |  | 174.1 | [12 empty] | VV | 2 | 3 | True | 0 | ROZPOCET
| VV |  | Vytažení S4a | [14 empty] | VV | 2 | 1 | True | 0 | ROZPOCET
| VV |  | 84,1*0,300 |  | 25.23 | [12 empty] | VV | 2 | 2 | True | 0 | ROZPOCET
| VV | S4as | Mezisoučet |  | 25.23 | [12 empty] | VV | 2 | 3 | True | 0 | ROZPOCET
| VV |  | Skladba S4b | [14 empty] | VV | 2 | 1 | True | 0 | ROZPOCET
| VV |  | 7,05*2,3 |  | 16.215 | [12 empty] | VV | 2 | 2 | True | 0 | ROZPOCET
| VV | S4b | Mezisoučet |  | 16.215 | [12 empty] | VV | 2 | 3 | True | 0 | ROZPOCET
| VV |  | Vytažení S4b | [14 empty] | VV | 2 | 1 | True | 0 | ROZPOCET
| VV |  | (7,05+2,3)*2*0,200 |  | 3.74 | [12 empty] | VV | 2 | 2 | True | 0 | ROZPOCET
| VV | S4bs | Mezisoučet |  | 3.74 | [12 empty] | VV | 2 | 3 | True | 0 | ROZPOCET
| VV |  | Skladba S4c | [14 empty] | VV | 2 | 1 | True | 0 | ROZPOCET
| VV |  | 18,1 |  | 18.1 | [12 empty] | VV | 2 | 2 | True | 0 | ROZPOCET
| VV | S4c | Mezisoučet |  | 18.1 | [12 empty] | VV | 2 | 3 | True | 0 | ROZPOCET
| VV |  | Vytažení S4c | [14 empty] | VV | 2 | 1 | True | 0 | ROZPOCET
| VV |  | (22,0+0,8*2)*0,250 |  | 5.9 | [12 empty] | VV | 2 | 2 | True | 0 | ROZPOCET
| VV | S4cs | Mezisoučet |  | 5.9 | [12 empty] | VV | 2 | 3 | True | 0 | ROZPOCET
| VV |  | Skladba S5 | [14 empty] | VV | 2 | 1 | True | 0 | ROZPOCET
| VV |  | 930,7+7,3*10,3-S9-S4a-S4c |  | 769.89 | [12 empty] | VV | 2 | 2 | True | 0 | ROZPOCET
| VV | S5 | Mezisoučet |  | 769.89 | [12 empty] | VV | 2 | 3 | True | 0 | ROZPOCET
| VV |  | Vytažení S5 | [14 empty] | VV | 2 | 1 | True | 0 | ROZPOCET
| VV |  | 260,0*0,450 |  | 117 | [12 empty] | VV | 2 | 2 | True | 0 | ROZPOCET
| VV | S5s | Mezisoučet |  | 117 | [12 empty] | VV | 2 | 3 | True | 0 | ROZPOCET
| VV |  | Skladba S6 | [14 empty] | VV | 2 | 1 | True | 0 | ROZPOCET
| VV |  | 2,8*3,7 |  | 10.36 | [12 empty] | VV | 2 | 2 | True | 0 | ROZPOCET
| VV | S6 | Mezisoučet |  | 10.36 | [12 empty] | VV | 2 | 3 | True | 0 | ROZPOCET
| VV |  | Skladba S7 | [14 empty] | VV | 2 | 1 | True | 0 | ROZPOCET
| VV |  | 11,75*2,5 |  | 29.375 | [12 empty] | VV | 2 | 2 | True | 0 | ROZPOCET
| VV | S7 | Mezisoučet |  | 29.375 | [12 empty] | VV | 2 | 3 | True | 0 | ROZPOCET
| VV |  | Vytažení S7 | [14 empty] | VV | 2 | 1 | True | 0 | ROZPOCET
| VV |  | ((11,75+2,5)*2-2,1)*0,300 |  | 7.92 | [12 empty] | VV | 2 | 2 | True | 0 | ROZPOCET
| VV | S7s | Mezisoučet |  | 7.92 | [12 empty] | VV | 2 | 3 | True | 0 | ROZPOCET
| VV |  | Skladba S8 | [14 empty] | VV | 2 | 1 | True | 0 | ROZPOCET
| VV |  | 2,8*2,1 |  | 5.88 | [12 empty] | VV | 2 | 2 | True | 0 | ROZPOCET
| VV | S8 | Mezisoučet |  | 5.88 | [12 empty] | VV | 2 | 3 | True | 0 | ROZPOCET
| VV |  | Vytažení S8 | [14 empty] | VV | 2 | 1 | True | 0 | ROZPOCET
| VV |  | (2,8+2,1*2)*0,3 |  | 2.1 | [12 empty] | VV | 2 | 2 | True | 0 | ROZPOCET
| VV | S8s | Mezisoučet |  | 2.1 | [12 empty] | VV | 2 | 3 | True | 0 | ROZPOCET
| VV |  | Skladba S9 | [14 empty] | VV | 2 | 1 | True | 0 | ROZPOCET
| VV |  | 43,8 |  | 43.8 | [12 empty] | VV | 2 | 2 | True | 0 | ROZPOCET
| VV | S9 | Mezisoučet |  | 43.8 | [12 empty] | VV | 2 | 3 | True | 0 | ROZPOCET
| VV |  | Vytažení S9 | [14 empty] | VV | 2 | 1 | True | 0 | ROZPOCET
| VV |  | 24,7*0,650 |  | 16.055 | [12 empty] | VV | 2 | 2 | True | 0 | ROZPOCET
| VV | S9s | Mezisoučet |  | 16.055 | [12 empty] | VV | 2 | 3 | True | 0 | ROZPOCET
| VV |  | Skladba S10 + S11 | [14 empty] | VV | 2 | 1 | True | 0 | ROZPOCET
| VV |  | 123,0*8+67,7 |  | 1051.7 | [12 empty] | VV | 2 | 2 | True | 0 | ROZPOCET
| VV | S10 | Mezisoučet |  | 1051.7 | [12 empty] | VV | 2 | 3 | True | 0 | ROZPOCET
| VV |  | Vytažení S10 | [14 empty] | VV | 2 | 1 | True | 0 | ROZPOCET
| VV |  | ((129,0+135,1)*8+140,0)*0,125 |  | 281.6 | [12 empty] | VV | 2 | 2 | True | 0 | ROZPOCET
| VV | S10s | Mezisoučet |  | 281.6 | [12 empty] | VV | 2 | 3 | True | 0 | ROZPOCET
| VV |  | Skladba S13 | [14 empty] | VV | 2 | 1 | True | 0 | ROZPOCET
| VV |  | 123,0*3 |  | 369 | [12 empty] | VV | 2 | 2 | True | 0 | ROZPOCET
| VV | S13 | Mezisoučet |  | 369 | [12 empty] | VV | 2 | 3 | True | 0 | ROZPOCET
| VV |  | Vytažení S13 | [14 empty] | VV | 2 | 1 | True | 0 | ROZPOCET
| VV |  | 135,1*3*0,125 |  | 50.663 | [12 empty] | VV | 2 | 2 | True | 0 | ROZPOCET
| VV | S13s | Mezisoučet |  | 50.663 | [12 empty] | VV | 2 | 3 | True | 0 | ROZPOCET
| VV |  | Skladba S14 | [14 empty] | VV | 2 | 1 | True | 0 | ROZPOCET
| VV |  | (881,5-656,5)*3 |  | 675 | [12 empty] | VV | 2 | 2 | True | 0 | ROZPOCET
| VV | S14 | Mezisoučet |  | 675 | [12 empty] | VV | 2 | 3 | True | 0 | ROZPOCET
| VV |  | Vytažení S14 | [14 empty] | VV | 2 | 1 | True | 0 | ROZPOCET
| VV |  | 124,1*3*0,650 |  | 241.995 | [12 empty] | VV | 2 | 2 | True | 0 | ROZPOCET
| VV | S14s | Mezisoučet |  | 241.995 | [12 empty] | VV | 2 | 3 | True | 0 | ROZPOCET
| VV |  | Skladba S15 | [14 empty] | VV | 2 | 1 | True | 0 | ROZPOCET
| VV |  | (656,8-64,4)*3-S16-S17 |  | 1557.47 | [12 empty] | VV | 2 | 2 | True | 0 | ROZPOCET
| VV | S15 | Mezisoučet |  | 1557.47 | [12 empty] | VV | 2 | 3 | True | 0 | ROZPOCET
| VV |  | Vytažení S15 | [14 empty] | VV | 2 | 1 | True | 0 | ROZPOCET
| VV |  | (121,0+34,3+2,7*2+3,3*2)*3*0,550 |  | 276.045 | [12 empty] | VV | 2 | 2 | True | 0 | ROZPOCET
| VV | S15s | Mezisoučet |  | 276.045 | [12 empty] | VV | 2 | 3 | True | 0 | ROZPOCET
| VV |  | Skladba S16 | [14 empty] | VV | 2 | 1 | True | 0 | ROZPOCET
| VV |  | 36,0*3+31,0*2+23,0 |  | 193 | [12 empty] | VV | 2 | 2 | True | 0 | ROZPOCET
| VV | S16 | Mezisoučet |  | 193 | [12 empty] | VV | 2 | 3 | True | 0 | ROZPOCET
| VV |  | Skladba S17 | [14 empty] | VV | 2 | 1 | True | 0 | ROZPOCET
| VV |  | 2,7*3,3*3 |  | 26.73 | [12 empty] | VV | 2 | 2 | True | 0 | ROZPOCET
| VV | S17 | Mezisoučet |  | 26.73 | [12 empty] | VV | 2 | 3 | True | 0 | ROZPOCET
| VV |  | Skladba S18 | [14 empty] | VV | 2 | 1 | True | 0 | ROZPOCET
| VV |  | 12,0*6,0*3 |  | 216 | [12 empty] | VV | 2 | 2 | True | 0 | ROZPOCET
| VV | S18 | Mezisoučet |  | 216 | [12 empty] | VV | 2 | 3 | True | 0 | ROZPOCET
| VV |  | Vytažení S18 | [14 empty] | VV | 2 | 1 | True | 0 | ROZPOCET
| VV |  | 24,0*3*0,300 |  | 21.6 | [12 empty] | VV | 2 | 2 | True | 0 | ROZPOCET
| VV | S18s | Mezisoučet |  | 21.6 | [12 empty] | VV | 2 | 3 | True | 0 | ROZPOCET
| VV |  | Odpočet vypočtené figury | [14 empty] | VV | 2 | 1 | True | 0 | ROZPOCET
| VV |  | -(S10+S10s) |  | -1333.3 | [12 empty] | VV | 2 | 2 | True | 0 | ROZPOCET
| VV |  | Součet |  | 5018.888 | [12 empty] | VV | 2 | 4 | True | 1 | ROZPOCET
177 | M | 11163150 | lak penetrační asfaltový | t | 1.606 |  | 0 | CS ÚRS 2023 02 |  | snížená |  | 0 | 1 | 1.606 | 0 | 0 | 32 | M | 2 |  |  |  | ROZPOCET | [5 empty] | 0 | 0 | 0 | 0 | 0 | 2 | 0 | 16 | 371319367
| VV |  | (S2+S3a+S3b+S4a+S4b+S4c+S5+S6+S7+S8+S9+S13+S14+S15+S16+S17+S18)*0,00032 |  | 1.355 | [12 empty] | VV | 2 | 2 | True | 0 | ROZPOCET
| VV |  | (S2s+S3as+S4as+S4bs+S4cs+S5s+S7s+S8s+S9s+S13s+S14s+S15s+S18s)*0,00032 |  | 0.251 | [12 empty] | VV | 2 | 2 | True | 0 | ROZPOCET
| VV |  | Součet |  | 1.606 | [12 empty] | VV | 2 | 4 | True | 1 | ROZPOCET
178 | K | 712312118.1 | Povlakové krytiny střech plochých do 10° natěradly a tmely za studena nátěrem polyuretanovým | m2 | 1333.3 |  | 0 |  |  | snížená |  | 0 | 0.00345 | 4.5999 | 0 | 0 | 16 | K | 2 |  |  |  | ROZPOCET | [5 empty] | 0 | 0 | 0 | 0 | 0 | 2 | 0 | 16 | -146598546
| VV |  | S10+S10s |  | 1333.3 | [12 empty] | VV | 2 | 2 | True | 1 | ROZPOCET
179 | K | 712332115 | Povlakové krytiny střech plochých na sucho nopová fólie vrstva ochranná, drenážní výška nopku 15 mm | m2 | 3314.135 |  | 0 | CS ÚRS 2023 02 |  | snížená |  | 0 | 0.00077 | 2.5519 | 0 | 0 | 16 | K | 2 |  |  |  | ROZPOCET | [5 empty] | 0 | 0 | 0 | 0 | 0 | 2 | 0 | 16 | 1227062098
| Online PSC |  | https://podminky.urs.cz/item/CS_URS_2023_02/712332115 | [14 empty] | Online PSC | 2
| VV |  | (S2+S4a+S4b+S4c+S5+S8+S9+S15+S16) |  | 2858.855 | [12 empty] | VV | 2 | 2 | True | 0 | ROZPOCET
| VV |  | (S2s+S4as+S4bs+S4cs+S5s+S8s+S9s+S15s) |  | 455.28 | [12 empty] | VV | 2 | 2 | True | 0 | ROZPOCET
| VV |  | Součet |  | 3314.135 | [12 empty] | VV | 2 | 4 | True | 1 | ROZPOCET
180 | K | 712341559 | Provedení povlakové krytiny střech plochých do 10° pásy přitavením NAIP v plné ploše | m2 | 5018.888 |  | 0 | CS ÚRS 2023 02 |  | snížená |  | 0 | 0.00088 | 4.4166 | 0 | 0 | 16 | K | 2 |  |  |  | ROZPOCET | [5 empty] | 0 | 0 | 0 | 0 | 0 | 2 | 0 | 16 | -767852879
| Online PSC |  | https://podminky.urs.cz/item/CS_URS_2023_02/712341559 | [14 empty] | Online PSC | 2
| VV |  | Parozábrana - pás (ve skladbách tl. 2 mm) | [14 empty] | VV | 2 | 1 | True | 0 | ROZPOCET
| VV |  | S4a+S4as+S4b+S4bs+S4c+S4cs+S5+S5s+S6+S7+S7s+S8+S8s+S9+S9s+S13+S13s+S14+S14s+S15+S15s+S16+S17+S18+S18s |  | 4873.168 | [12 empty] | VV | 2 | 2 | True | 0 | ROZPOCET
| VV |  | Parozábrana - pás (ve skladbách tl. 3 mm) | [14 empty] | VV | 2 | 1 | True | 0 | ROZPOCET
| VV |  | S2+S2s+S3a+S3as+S3b |  | 145.72 | [12 empty] | VV | 2 | 2 | True | 0 | ROZPOCET
| VV |  | Součet |  | 5018.888 | [12 empty] | VV | 2 | 4 | True | 1 | ROZPOCET
181 | M | 62852013.1 | pás asfaltový natavitelný | m2 | 5849.514 |  | 0 |  |  | snížená |  | 0 | 0.0034 | 19.8883 | 0 | 0 | 32 | M | 2 |  |  |  | ROZPOCET | [5 empty] | 0 | 0 | 0 | 0 | 0 | 2 | 0 | 16 | -866103299
| VV |  | Parozábrana - pás (ve skladbách tl. 2 mm) | [14 empty] | VV | 2 | 1 | True | 0 | ROZPOCET
| VV |  | (S4a+S4as+S4b+S4bs+S4c+S4cs+S5+S5s+S6+S7+S7s+S8+S8s+S9+S9s+S13+S13s+S14+S14s+S15+S15s+S16+S17+S18+S18s)*1,1655 |  | 5679.677 | [12 empty] | VV | 2 | 2 | True | 0 | ROZPOCET
| VV |  | Parozábrana - pás (ve skladbách tl. 3 mm) | [14 empty] | VV | 2 | 1 | True | 0 | ROZPOCET
| VV |  | (S2+S2s+S3a+S3as+S3b)*1,1655 |  | 169.837 | [12 empty] | VV | 2 | 2 | True | 0 | ROZPOCET
| VV |  | Součet |  | 5849.514 | [12 empty] | VV | 2 | 4 | True | 1 | ROZPOCET
182 | K | 712361702 | Provedení povlakové krytiny střech plochých do 10° fólií | m2 | 5018.888 |  | 0 | CS ÚRS 2023 02 |  | snížená |  | 0 | 0.00046 | 2.3087 | 0 | 0 | 16 | K | 2 |  |  |  | ROZPOCET | [5 empty] | 0 | 0 | 0 | 0 | 0 | 2 | 0 | 16 | 1315820191
| Online PSC |  | https://podminky.urs.cz/item/CS_URS_2023_02/712361702 | [14 empty] | Online PSC | 2
| VV |  | PVC fólie proti prorůstání kořínků | [14 empty] | VV | 2 | 1 | True | 0 | ROZPOCET
| VV |  | S2+S2s+S3a+S3as+S3b+S4a+S4as+S4b+S4bs+S4c+S4cs+S5+S5s+S6+S7+S7s+S8+S8s+S9+S9s+S15+S15s+S16+S17 |  | 3444.63 | [12 empty] | VV | 2 | 2 | True | 0 | ROZPOCET
| VV |  | Fólie (tl. 2 mm) | [14 empty] | VV | 2 | 1 | True | 0 | ROZPOCET
| VV |  | S18+S18s |  | 237.6 | [12 empty] | VV | 2 | 2 | True | 0 | ROZPOCET
| VV |  | S13+S13s+S14+S14s |  | 1336.658 | [12 empty] | VV | 2 | 2 | True | 0 | ROZPOCET
| VV |  | Součet |  | 5018.888 | [12 empty] | VV | 2 | 4 | True | 1 | ROZPOCET
183 | M | 28342411.1 | fólie hydroizolační PVC proti prorůstání kořínků | m2 | 4014.716 |  | 0 |  |  | snížená |  | 0 | 0.0021 | 8.4309 | 0 | 0 | 32 | M | 2 |  |  |  | ROZPOCET | [5 empty] | 0 | 0 | 0 | 0 | 0 | 2 | 0 | 16 | 489494550
| VV |  | (S2+S2s+S3a+S3as+S3b+S4a+S4as+S4b+S4bs+S4c+S4cs+S5+S5s+S6+S7+S7s+S8+S8s+S9+S9s+S15+S15s+S16+S17)*1,1655 |  | 4014.716 | [12 empty] | VV | 2 | 2 | True | 1 | ROZPOCET
184 | M | 28342415.1 | fólie hydroizolační střech | m2 | 1834.798 |  | 0 |  |  | snížená |  | 0 | 0.0021 | 3.8531 | 0 | 0 | 32 | M | 2 |  |  |  | ROZPOCET | [5 empty] | 0 | 0 | 0 | 0 | 0 | 2 | 0 | 16 | 1058051755
| VV |  | (S18+S18s)*1,1655 |  | 276.923 | [12 empty] | VV | 2 | 2 | True | 0 | ROZPOCET
| VV |  | (S13+S13s+S14+S14s)*1,1655 |  | 1557.875 | [12 empty] | VV | 2 | 2 | True | 0 | ROZPOCET
| VV |  | Součet |  | 1834.798 | [12 empty] | VV | 2 | 4 | True | 1 | ROZPOCET
185 | K | 712391172 | Provedení povlakové krytiny střech plochých do 10° -ostatní práce provedení vrstvy textilní | m2 | 14031.306 |  | 0 | CS ÚRS 2023 02 |  | snížená |  | 0 | 0 | 0 | 0 | 0 | 16 | K | 2 |  |  |  | ROZPOCET | [5 empty] | 0 | 0 | 0 | 0 | 0 | 2 | 0 | 16 | -833320826
| Online PSC |  | https://podminky.urs.cz/item/CS_URS_2023_02/712391172 | [14 empty] | Online PSC | 2
| VV |  | Ochranná 300 g/m2 | [14 empty] | VV | 2 | 1 | True | 0 | ROZPOCET
| VV |  | (S2+S3a+S3b+S4a+S4b+S4c+S5+S6+S7+S8+S9+S13+S14+S15+S16+S17)*2+S18 |  | 8254.44 | [12 empty] | VV | 2 | 2 | True | 0 | ROZPOCET
| VV |  | (S2s+S3as+S4as+S4bs+S4cs+S5s+S7s+S8s+S9s+S13s+S14s+S15s)*2+S18s |  | 1545.736 | [12 empty] | VV | 2 | 2 | True | 0 | ROZPOCET
| VV |  | Filtrační geotextílie 120 g/m2 | [14 empty] | VV | 2 | 1 | True | 0 | ROZPOCET
| VV |  | stavební skladba | [14 empty] | VV | 2 | 1 | True | 0 | ROZPOCET
| VV |  | S14+S14s |  | 916.995 | [12 empty] | VV | 2 | 2 | True | 0 | ROZPOCET
| VV |  | skladba zelené střechy | [14 empty] | VV | 2 | 1 | True | 0 | ROZPOCET
| VV |  | S2+S4a+S4b+S4c+S5+S8+S9+S15+S16 |  | 2858.855 | [12 empty] | VV | 2 | 2 | True | 0 | ROZPOCET
| VV |  | S2s+S4as+S4bs+S4cs+S5s+S8s+S9s+S15s |  | 455.28 | [12 empty] | VV | 2 | 2 | True | 0 | ROZPOCET
| VV |  | Součet |  | 14031.306 | [12 empty] | VV | 2 | 4 | True | 1 | ROZPOCET
186 | M | 69311081 | geotextilie netkaná separační, ochranná, filtrační, drenážní PES 300g/m2 | m2 | 11319.203 |  | 0 | CS ÚRS 2023 02 |  | snížená |  | 0 | 0.0003 | 3.3958 | 0 | 0 | 32 | M | 2 |  |  |  | ROZPOCET | [5 empty] | 0 | 0 | 0 | 0 | 0 | 2 | 0 | 16 | 28922801
| VV |  | Ochranná 300 g/m2 | [14 empty] | VV | 2 | 1 | True | 0 | ROZPOCET
| VV |  | ((S2+S3a+S3b+S4a+S4b+S4c+S5+S6+S7+S8+S9+S13+S14+S15+S16+S17)*2+S18)*1,155 |  | 9533.878 | [12 empty] | VV | 2 | 2 | True | 0 | ROZPOCET
| VV |  | ((S2s+S3as+S4as+S4bs+S4cs+S5s+S7s+S8s+S9s+S13s+S14s+S15s)*2+S18s)*1,155 |  | 1785.325 | [12 empty] | VV | 2 | 2 | True | 0 | ROZPOCET
| VV |  | Součet |  | 11319.203 | [12 empty] | VV | 2 | 4 | True | 1 | ROZPOCET
187 | M | 69311226.1 | geotextilie filtrační 120g/m2 | m2 | 4886.955 |  | 0 |  |  | snížená |  | 0 | 0.00015 | 0.73304 | 0 | 0 | 32 | M | 2 |  |  |  | ROZPOCET | [5 empty] | 0 | 0 | 0 | 0 | 0 | 2 | 0 | 16 | -2092516567
| VV |  | Filtrační geotextílie 120 g/m2 | [14 empty] | VV | 2 | 1 | True | 0 | ROZPOCET
| VV |  | stavební skladba | [14 empty] | VV | 2 | 1 | True | 0 | ROZPOCET
| VV |  | (S14+S14s)*1,155 |  | 1059.129 | [12 empty] | VV | 2 | 2 | True | 0 | ROZPOCET
| VV |  | skladba zelené střechy | [14 empty] | VV | 2 | 1 | True | 0 | ROZPOCET
| VV |  | (S2+S4a+S4b+S4c+S5+S8+S9+S15+S16)*1,155 |  | 3301.978 | [12 empty] | VV | 2 | 2 | True | 0 | ROZPOCET
| VV |  | (S2s+S4as+S4bs+S4cs+S5s+S8s+S9s+S15s)*1,155 |  | 525.848 | [12 empty] | VV | 2 | 2 | True | 0 | ROZPOCET
| VV |  | Součet |  | 4886.955 | [12 empty] | VV | 2 | 4 | True | 1 | ROZPOCET
188 | K | 712771301.1 | Provedení a dodávka hydroakumulační vrstvy z lehčeného kameniva (šterk frakce 4-16) vegetační střechy | m3 | 23.328 |  | 0 |  |  | snížená |  | 0 | 1.65 | 38.4912 | 0 | 0 | 16 | K | 2 |  |  |  | ROZPOCET | [5 empty] | 0 | 0 | 0 | 0 | 0 | 2 | 0 | 16 | 620858763
| VV |  | samotný kanál | [14 empty] | VV | 2 | 1 | True | 0 | ROZPOCET
| VV |  | 1.np | [14 empty] | VV | 2 | 1 | True | 0 | ROZPOCET
| VV |  | 9,3*0,200*0,135 |  | 0.251 | [12 empty] | VV | 2 | 2 | True | 0 | ROZPOCET
| VV |  | 2.np | [14 empty] | VV | 2 | 1 | True | 0 | ROZPOCET
| VV |  | (5,15+36,35+12,0+2,2+7,35+31,95+3,15+3,9+4,0+3,4+7,55)*0,200*0,135 |  | 3.159 | [12 empty] | VV | 2 | 2 | True | 0 | ROZPOCET
| VV |  | hlavní střecha | [14 empty] | VV | 2 | 1 | True | 0 | ROZPOCET
| VV |  | (4,6+13,4+2,4+15,0+8,0+17,6)*3*0,200*0,135 |  | 4.941 | [12 empty] | VV | 2 | 2 | True | 0 | ROZPOCET
| VV |  | spádování do kanálů | [14 empty] | VV | 2 | 1 | True | 0 | ROZPOCET
| VV |  | 1.np | [14 empty] | VV | 2 | 1 | True | 0 | ROZPOCET
| VV |  | 9,3*2,0*(0,030+0)/2 |  | 0.279 | [12 empty] | VV | 2 | 2 | True | 0 | ROZPOCET
| VV |  | 2.np | [14 empty] | VV | 2 | 1 | True | 0 | ROZPOCET
| VV |  | (5,15+36,35+12,0+2,2+7,35+31,95+3,15+3,9+4,0+3,4+7,55)*2,9*(0,030+0)/2 |  | 5.09 | [12 empty] | VV | 2 | 2 | True | 0 | ROZPOCET
| VV |  | hlavní střecha | [14 empty] | VV | 2 | 1 | True | 0 | ROZPOCET
| VV |  | (4,6+13,4+2,4+15,0+8,0+17,6)*3*3,5*(0,030+0)/2 |  | 9.608 | [12 empty] | VV | 2 | 2 | True | 0 | ROZPOCET
| VV |  | Součet |  | 23.328 | [12 empty] | VV | 2 | 4 | True | 1 | ROZPOCET
189 | K | 712771311 | Provedení hydroakumulační vrstvy vegetační střechy z hydrofilních minerálních panelů, sklon střechy do 5° | m2 | 2858.855 |  | 0 | CS ÚRS 2023 02 |  | snížená |  | 0 | 0 | 0 | 0 | 0 | 16 | K | 2 |  |  |  | ROZPOCET | [5 empty] | 0 | 0 | 0 | 0 | 0 | 2 | 0 | 16 | -1632578140
| Online PSC |  | https://podminky.urs.cz/item/CS_URS_2023_02/712771311 | [14 empty] | Online PSC | 2
| VV |  | S2+S4a+S4b+S4c+S5+S8+S9+S15+S16 |  | 2858.855 | [12 empty] | VV | 2 | 2 | True | 1 | ROZPOCET
190 | M | 63153600 | deska substrátová vegetačních střech z hydrofilní minerální vlny 600x1000 tl 50mm | m2 | 3001.798 |  | 0 | CS ÚRS 2023 02 |  | snížená |  | 0 | 0.004 | 12.0072 | 0 | 0 | 32 | M | 2 |  |  |  | ROZPOCET | [5 empty] | 0 | 0 | 0 | 0 | 0 | 2 | 0 | 16 | -154854668
| VV |  | (S2+S4a+S4b+S4c+S5+S8+S9+S15+S16)*1,05 |  | 3001.798 | [12 empty] | VV | 2 | 2 | True | 1 | ROZPOCET
191 | K | 712771401 | Provedení vegetační vrstvy vegetační střechy ze substrátu, tloušťky do 100 mm, sklon střechy do 5° | m2 | 757.825 |  | 0 | CS ÚRS 2023 02 |  | snížená |  | 0 | 0 | 0 | 0 | 0 | 16 | K | 2 |  |  |  | ROZPOCET | [5 empty] | 0 | 0 | 0 | 0 | 0 | 2 | 0 | 16 | -742147385
| Online PSC |  | https://podminky.urs.cz/item/CS_URS_2023_02/712771401 | [14 empty] | Online PSC | 2
| VV |  | Extenzivní substrát | [14 empty] | VV | 2 | 1 | True | 0 | ROZPOCET
| VV |  | Skladba S2 + tl. 40-120 mm | [14 empty] | VV | 2 | 1 | True | 0 | ROZPOCET
| VV |  | S2 |  | 80.4 | [12 empty] | VV | 2 | 2 | True | 0 | ROZPOCET
| VV |  | Skladba S4a + tl. 35-95 mm | [14 empty] | VV | 2 | 1 | True | 0 | ROZPOCET
| VV |  | S4a |  | 174.1 | [12 empty] | VV | 2 | 2 | True | 0 | ROZPOCET
| VV |  | Skladba S4b + tl. 35-65 mm | [14 empty] | VV | 2 | 1 | True | 0 | ROZPOCET
| VV |  | S4b |  | 16.215 | [12 empty] | VV | 2 | 2 | True | 0 | ROZPOCET
| VV |  | Skladba S4c + tl. 35-95 mm | [14 empty] | VV | 2 | 1 | True | 0 | ROZPOCET
| VV |  | S4c |  | 18.1 | [12 empty] | VV | 2 | 2 | True | 0 | ROZPOCET
| VV |  | Skladba S5 + tl. 40-110 mm | [14 empty] | VV | 2 | 1 | True | 0 | ROZPOCET
| VV |  | S5 |  | 769.89 | [12 empty] | VV | 2 | 2 | True | 0 | ROZPOCET
| VV |  | Skladba S6 + tl. 35-55 mm | [14 empty] | VV | 2 | 1 | True | 0 | ROZPOCET
| VV |  | S6 |  | 10.36 | [12 empty] | VV | 2 | 2 | True | 0 | ROZPOCET
| VV |  | Skladba S8 + tl. 50-100 mm | [14 empty] | VV | 2 | 1 | True | 0 | ROZPOCET
| VV |  | S8 |  | 5.88 | [12 empty] | VV | 2 | 2 | True | 0 | ROZPOCET
| VV |  | Skladba S17 + tl. 30-50 mm | [14 empty] | VV | 2 | 1 | True | 0 | ROZPOCET
| VV |  | S17 |  | 26.73 | [12 empty] | VV | 2 | 2 | True | 0 | ROZPOCET
| VV |  | odpočet pororoštů | [14 empty] | VV | 2 | 1 | True | 0 | ROZPOCET
| VV |  | -2,3*2,3*65 |  | -343.85 | [12 empty] | VV | 2 | 2 | True | 0 | ROZPOCET
| VV |  | Součet |  | 757.825 | [12 empty] | VV | 2 | 4 | True | 1 | ROZPOCET
192 | K | 712771411 | Provedení vegetační vrstvy vegetační střechy ze substrátu, tloušťky přes 100 do 200 mm, sklon střechy do 5° | m2 | 1557.47 |  | 0 | CS ÚRS 2023 02 |  | snížená |  | 0 | 0 | 0 | 0 | 0 | 16 | K | 2 |  |  |  | ROZPOCET | [5 empty] | 0 | 0 | 0 | 0 | 0 | 2 | 0 | 16 | -1810138767
| Online PSC |  | https://podminky.urs.cz/item/CS_URS_2023_02/712771411 | [14 empty] | Online PSC | 2
| VV |  | Extenzivní substrát | [14 empty] | VV | 2 | 1 | True | 0 | ROZPOCET
| VV |  | Skladba S15 + tl. 55-165 mm | [14 empty] | VV | 2 | 1 | True | 0 | ROZPOCET
| VV |  | S15 |  | 1557.47 | [12 empty] | VV | 2 | 2 | True | 1 | ROZPOCET
193 | K | 712771431 | Provedení vegetační vrstvy vegetační střechy ze substrátu, tloušťky přes 300 mm, sklon střechy do 5° | m3 | 17.739 |  | 0 | CS ÚRS 2023 02 |  | snížená |  | 0 | 0 | 0 | 0 | 0 | 16 | K | 2 |  |  |  | ROZPOCET | [5 empty] | 0 | 0 | 0 | 0 | 0 | 2 | 0 | 16 | -2093241880
| Online PSC |  | https://podminky.urs.cz/item/CS_URS_2023_02/712771431 | [14 empty] | Online PSC | 2
| VV |  | Intenzivní substrát | [14 empty] | VV | 2 | 1 | True | 0 | ROZPOCET
| VV |  | Skladba S9 + tl. 345-465 mm | [14 empty] | VV | 2 | 1 | True | 0 | ROZPOCET
| VV |  | S9*(0,345+0,465)/2 |  | 17.739 | [12 empty] | VV | 2 | 2 | True | 1 | ROZPOCET
194 | M | 10321225 | substrát vegetačních střech extenzivní prosypaný štěrkem | m3 | 224.988 |  | 0 | CS ÚRS 2023 02 |  | snížená |  | 0 | 0.75 | 168.741 | 0 | 0 | 32 | M | 2 |  |  |  | ROZPOCET | [5 empty] | 0 | 0 | 0 | 0 | 0 | 2 | 0 | 16 | 705162564
| VV |  | Extenzivní substrát | [14 empty] | VV | 2 | 1 | True | 0 | ROZPOCET
| VV |  | Skladba S2 + tl. 40-120 mm | [14 empty] | VV | 2 | 1 | True | 0 | ROZPOCET
| VV |  | S2*(0,040+0,120)/2 |  | 6.432 | [12 empty] | VV | 2 | 2 | True | 0 | ROZPOCET
| VV |  | Skladba S4a + tl. 35-95 mm | [14 empty] | VV | 2 | 1 | True | 0 | ROZPOCET
| VV |  | S4a*(0,035+0,095)/2 |  | 11.317 | [12 empty] | VV | 2 | 2 | True | 0 | ROZPOCET
| VV |  | Skladba S4b + tl. 35-65 mm | [14 empty] | VV | 2 | 1 | True | 0 | ROZPOCET
| VV |  | S4b*(0,035+0,065)/2 |  | 0.811 | [12 empty] | VV | 2 | 2 | True | 0 | ROZPOCET
| VV |  | Skladba S4c + tl. 35-95 mm | [14 empty] | VV | 2 | 1 | True | 0 | ROZPOCET
| VV |  | S4c*(0,035+0,095)/2 |  | 1.177 | [12 empty] | VV | 2 | 2 | True | 0 | ROZPOCET
| VV |  | Skladba S5 + tl. 40-110 mm | [14 empty] | VV | 2 | 1 | True | 0 | ROZPOCET
| VV |  | S5*(0,040+0,110)/2 |  | 57.742 | [12 empty] | VV | 2 | 2 | True | 0 | ROZPOCET
| VV |  | Skladba S6 + tl. 35-55 mm | [14 empty] | VV | 2 | 1 | True | 0 | ROZPOCET
| VV |  | S6*(0,035+0,055)/2 |  | 0.466 | [12 empty] | VV | 2 | 2 | True | 0 | ROZPOCET
| VV |  | Skladba S8 + tl. 50-100 mm | [14 empty] | VV | 2 | 1 | True | 0 | ROZPOCET
| VV |  | S8*(0,050+0,100)/2 |  | 0.441 | [12 empty] | VV | 2 | 2 | True | 0 | ROZPOCET
| VV |  | Skladba S17 + tl. 30-50 mm | [14 empty] | VV | 2 | 1 | True | 0 | ROZPOCET
| VV |  | S17*(0,030+0,050)/2 |  | 1.069 | [12 empty] | VV | 2 | 2 | True | 0 | ROZPOCET
| VV |  | Skladba S15 + tl. 55-165 mm | [14 empty] | VV | 2 | 1 | True | 0 | ROZPOCET
| VV |  | S15*(0,055+0,165)/2 |  | 171.322 | [12 empty] | VV | 2 | 2 | True | 0 | ROZPOCET
| VV |  | odpočet pororoštů | [14 empty] | VV | 2 | 1 | True | 0 | ROZPOCET
| VV |  | -2,3*2,3*65*(0,040+0,110)/2 |  | -25.789 | [12 empty] | VV | 2 | 2 | True | 0 | ROZPOCET
| VV |  | Součet |  | 224.988 | [12 empty] | VV | 2 | 4 | True | 1 | ROZPOCET
195 | M | 10321003 | substrát vegetačních střech intenzivní prosypaný štěrkem | m3 | 17.739 |  | 0 | CS ÚRS 2023 02 |  | snížená |  | 0 | 0.51 | 9.0469 | 0 | 0 | 32 | M | 2 |  |  |  | ROZPOCET | [5 empty] | 0 | 0 | 0 | 0 | 0 | 2 | 0 | 16 | -1686467673
| VV |  | Intenzivní substrát | [14 empty] | VV | 2 | 1 | True | 0 | ROZPOCET
| VV |  | Skladba S9 + tl. 345-465 mm | [14 empty] | VV | 2 | 1 | True | 0 | ROZPOCET
| VV |  | S9*(0,345+0,465)/2 |  | 17.739 | [12 empty] | VV | 2 | 2 | True | 1 | ROZPOCET
196 | K | 712771501 | Založení vegetace vegetační střechy suchým výsevem osiva, sklon střechy do 5° | m2 | 43.8 |  | 0 | CS ÚRS 2023 02 |  | snížená |  | 0 | 0 | 0 | 0 | 0 | 16 | K | 2 |  |  |  | ROZPOCET | [5 empty] | 0 | 0 | 0 | 0 | 0 | 2 | 0 | 16 | 1417654900
| Online PSC |  | https://podminky.urs.cz/item/CS_URS_2023_02/712771501 | [14 empty] | Online PSC | 2
| VV |  | S9 |  | 43.8 | [12 empty] | VV | 2 | 2 | True | 1 | ROZPOCET
197 | M | 00572510.1 | intenzivní zeleň | m2 | 43.8 |  | 0 |  |  | snížená |  | 0 | 5e-05 | 0.00219 | 0 | 0 | 32 | M | 2 |  |  |  | ROZPOCET | [5 empty] | 0 | 0 | 0 | 0 | 0 | 2 | 0 | 16 | -337372446
198 | K | 712771521 | Založení vegetace vegetační střechy položením vegetační nebo trávníkové rohože, sklon střechy do 5° | m2 | 2659.145 |  | 0 | CS ÚRS 2023 02 |  | snížená |  | 0 | 0 | 0 | 0 | 0 | 16 | K | 2 |  |  |  | ROZPOCET | [5 empty] | 0 | 0 | 0 | 0 | 0 | 2 | 0 | 16 | 2070178170
| Online PSC |  | https://podminky.urs.cz/item/CS_URS_2023_02/712771521 | [14 empty] | Online PSC | 2
| VV |  | S2+S4a+S4b+S4c+S5+S6+S8+S15+S17 |  | 2659.145 | [12 empty] | VV | 2 | 2 | True | 1 | ROZPOCET
199 | M | 69334504 | koberec rozchodníkový vegetačních střech | m2 | 2792.102 |  | 0 | CS ÚRS 2023 02 |  | snížená |  | 0 | 0.011 | 30.7131 | 0 | 0 | 32 | M | 2 |  |  |  | ROZPOCET | [5 empty] | 0 | 0 | 0 | 0 | 0 | 2 | 0 | 16 | -494896885
| VV |  | 2659,145*1,05 |  | 2792.102 | [12 empty] | VV | 2 | 2 | True | 1 | ROZPOCET
200 | K | 712771601.1 | Provedení vegetační střechy z vymývaného kačírku tloušťky 55-165 mm | m3 | 21.23 |  | 0 |  |  | snížená |  | 0 | 0 | 0 | 0 | 0 | 16 | K | 2 |  |  |  | ROZPOCET | [5 empty] | 0 | 0 | 0 | 0 | 0 | 2 | 0 | 16 | 762380828
| VV |  | S16*(0,055+0,165)/2 |  | 21.23 | [12 empty] | VV | 2 | 2 | True | 1 | ROZPOCET
201 | M | 58337403 | kamenivo dekorační (kačírek) frakce 8-32 mm | t | 31.845 |  | 0 | CS ÚRS 2023 02 |  | snížená |  | 0 | 1 | 31.845 | 0 | 0 | 32 | M | 2 |  |  |  | ROZPOCET | [5 empty] | 0 | 0 | 0 | 0 | 0 | 2 | 0 | 16 | -459145128
| VV |  | S16*(0,055+0,165)/2*1,5 |  | 31.845 | [12 empty] | VV | 2 | 2 | True | 1 | ROZPOCET
202 | K | 998712103 | Přesun hmot pro povlakové krytiny stanovený z hmotnosti přesunovaného materiálu vodorovná dopravní vzdálenost do 50 m v objektech výšky přes 12 do 24 m | t | 342.631 |  | 0 | CS ÚRS 2023 02 |  | snížená |  | 0 | 0 | 0 | 0 | 0 | 16 | K | 2 |  |  |  | ROZPOCET | [5 empty] | 0 | 0 | 0 | 0 | 0 | 2 | 0 | 16 | 810813632
| Online PSC |  | https://podminky.urs.cz/item/CS_URS_2023_02/998712103 | [14 empty] | Online PSC | 2
| D | 713 | Izolace tepelné, vč. provedení stavebních detailů a systémových prvků |  |  |  | 0 |  |  |  |  | 0 |  | 100.2656 |  | 0 | 2 | D | 1 |  |  |  | ROZPOCET | [11 empty] | 0
203 | K | 713111111 | Montáž tepelné izolace stropů rohožemi, pásy, dílci, deskami, bloky (izolační materiál ve specifikaci) vrchem bez překrytí lepenkou kladenými volně | m2 | 1604.285 |  | 0 | CS ÚRS 2023 02 |  | snížená |  | 0 | 0 | 0 | 0 | 0 | 16 | K | 2 |  |  |  | ROZPOCET | [5 empty] | 0 | 0 | 0 | 0 | 0 | 2 | 0 | 16 | 1327246979
| Online PSC |  | https://podminky.urs.cz/item/CS_URS_2023_02/713111111 | [14 empty] | Online PSC | 2
| VV |  | Dle přílohy P2 | [14 empty] | VV | 2 | 1 | True | 0 | ROZPOCET
| VV |  | MW tl. 30 mm | [14 empty] | VV | 2 | 1 | True | 0 | ROZPOCET
| VV |  | T6 |  | 1400.15 | [12 empty] | VV | 2 | 2 | True | 0 | ROZPOCET
| VV |  | MW tl. 40 mm | [14 empty] | VV | 2 | 1 | True | 0 | ROZPOCET
| VV |  | T5 |  | 142.275 | [12 empty] | VV | 2 | 2 | True | 0 | ROZPOCET
| VV |  | MW tl. 120 mm | [14 empty] | VV | 2 | 1 | True | 0 | ROZPOCET
| VV |  | T8*2 |  | 18.06 | [12 empty] | VV | 2 | 2 | True | 0 | ROZPOCET
| VV |  | MW tl. 200 mm | [14 empty] | VV | 2 | 1 | True | 0 | ROZPOCET
| VV |  | S9 |  | 43.8 | [12 empty] | VV | 2 | 2 | True | 0 | ROZPOCET
| VV |  | Součet |  | 1604.285 | [12 empty] | VV | 2 | 4 | True | 1 | ROZPOCET
204 | M | 63148100.1 | deska tepelně izolační minerální univerzální λ=0,038-0,039 tl 30mm | m2 | 1470.158 |  | 0 |  |  | snížená |  | 0 | 0.00105 | 1.5437 | 0 | 0 | 32 | M | 2 |  |  |  | ROZPOCET | [5 empty] | 0 | 0 | 0 | 0 | 0 | 2 | 0 | 16 | 1905021066
| VV |  | T6*1,05 |  | 1470.158 | [12 empty] | VV | 2 | 2 | True | 1 | ROZPOCET
205 | M | 63148100 | deska tepelně izolační minerální univerzální λ=0,038-0,039 tl 40mm | m2 | 149.389 |  | 0 | CS ÚRS 2023 02 |  | snížená |  | 0 | 0.0014 | 0.20914 | 0 | 0 | 32 | M | 2 |  |  |  | ROZPOCET | [5 empty] | 0 | 0 | 0 | 0 | 0 | 2 | 0 | 16 | -839347514
| VV |  | T5*1,05 |  | 149.389 | [12 empty] | VV | 2 | 2 | True | 1 | ROZPOCET
206 | M | 63148105 | deska tepelně izolační minerální univerzální λ=0,038-0,039 tl 120mm | m2 | 19.911 |  | 0 | CS ÚRS 2023 02 |  | snížená |  | 0 | 0.0042 | 0.083626 | 0 | 0 | 32 | M | 2 |  |  |  | ROZPOCET | [5 empty] | 0 | 0 | 0 | 0 | 0 | 2 | 0 | 16 | 1056949436
| VV |  | T8*2*1,05 |  | 18.963 | [12 empty] | VV | 2 | 2 | True | 1 | ROZPOCET
| VV |  | 18,963*1,05 'Přepočtené koeficientem množství |  | 19.911 | [12 empty] | VV | 2 | 2 | False | 1 | ROZPOCET
207 | M | 63148011 | deska tepelně izolační minerální univerzální λ=0,038-0,039 tl 200mm | m2 | 45.99 |  | 0 | CS ÚRS 2023 02 |  | snížená |  | 0 | 0.006 | 0.27594 | 0 | 0 | 32 | M | 2 |  |  |  | ROZPOCET | [5 empty] | 0 | 0 | 0 | 0 | 0 | 2 | 0 | 16 | 759954228
| VV |  | S9*1,05 |  | 45.99 | [12 empty] | VV | 2 | 2 | True | 1 | ROZPOCET
208 | K | 713111127 | Montáž tepelné izolace stropů rohožemi, pásy, dílci, deskami, bloky (izolační materiál ve specifikaci) rovných spodem lepením celoplošně | m2 | 75.63 |  | 0 | CS ÚRS 2023 02 |  | snížená |  | 0 | 0.006 | 0.45378 | 0 | 0 | 16 | K | 2 |  |  |  | ROZPOCET | [5 empty] | 0 | 0 | 0 | 0 | 0 | 2 | 0 | 16 | -80924770
| Online PSC |  | https://podminky.urs.cz/item/CS_URS_2023_02/713111127 | [14 empty] | Online PSC | 2
| VV |  | Dle přílohy P2 | [14 empty] | VV | 2 | 1 | True | 0 | ROZPOCET
| VV |  | Povrch T2 | [14 empty] | VV | 2 | 1 | True | 0 | ROZPOCET
| VV |  | 75,63 |  | 75.63 | [12 empty] | VV | 2 | 2 | True | 0 | ROZPOCET
| VV | T2 | Mezisoučet |  | 75.63 | [12 empty] | VV | 2 | 3 | True | 0 | ROZPOCET
| VV |  | Součet |  | 75.63 | [12 empty] | VV | 2 | 4 | True | 1 | ROZPOCET
209 | M | 63152383.1 | obkladové zateplovací minerální desky tl. 180 mm s povrchovou úpravou, vč. penetrace | m2 | 79.412 |  | 0 |  |  | snížená |  | 0 | 0.021 | 1.6677 | 0 | 0 | 32 | M | 2 |  |  |  | ROZPOCET | [5 empty] | 0 | 0 | 0 | 0 | 0 | 2 | 0 | 16 | 1769352421
| VV |  | T2*1,05 |  | 79.412 | [12 empty] | VV | 2 | 2 | True | 1 | ROZPOCET
210 | K | 713121111 | Montáž tepelné izolace podlah rohožemi, pásy, deskami, dílci, bloky (izolační materiál ve specifikaci) kladenými volně jednovrstvá | m2 | 21491.202 |  | 0 | CS ÚRS 2023 02 |  | snížená |  | 0 | 0 | 0 | 0 | 0 | 16 | K | 2 |  |  |  | ROZPOCET | [5 empty] | 0 | 0 | 0 | 0 | 0 | 2 | 0 | 16 | -1717732630
| Online PSC |  | https://podminky.urs.cz/item/CS_URS_2023_02/713121111 | [14 empty] | Online PSC | 2
| VV |  | Schodiště - podesty (dle výkresu tvaru schodiště) | [14 empty] | VV | 2 | 1 | True | 0 | ROZPOCET
| VV |  | 1,575*1,919*3*3 |  | 27.202 | [12 empty] | VV | 2 | 2 | True | 0 | ROZPOCET
| VV |  | EPS 100 tl. 20 mm | [14 empty] | VV | 2 | 1 | True | 0 | ROZPOCET
| VV |  | P3+P4+P5a+P5b |  | 1367.8 | [12 empty] | VV | 2 | 2 | True | 0 | ROZPOCET
| VV |  | EPS 100 tl. 30 mm | [14 empty] | VV | 2 | 1 | True | 0 | ROZPOCET
| VV |  | P6a+P6b |  | 171.05 | [12 empty] | VV | 2 | 2 | True | 0 | ROZPOCET
| VV |  | EPS 100 tl. 40 mm | [14 empty] | VV | 2 | 1 | True | 0 | ROZPOCET
| VV |  | P15+P16a+P16b+P17 |  | 5770.06 | [12 empty] | VV | 2 | 2 | True | 0 | ROZPOCET
| VV |  | EPS 100 tl. 60 mm | [14 empty] | VV | 2 | 1 | True | 0 | ROZPOCET
| VV |  | P14 |  | 69.85 | [12 empty] | VV | 2 | 2 | True | 0 | ROZPOCET
| VV |  | EPS 100 tl. 120 mm | [14 empty] | VV | 2 | 1 | True | 0 | ROZPOCET
| VV |  | P1+P2 |  | 1378.55 | [12 empty] | VV | 2 | 2 | True | 0 | ROZPOCET
| VV |  | EPS 100 tl. 140 mm | [14 empty] | VV | 2 | 1 | True | 0 | ROZPOCET
| VV |  | P13b |  | 121.5 | [12 empty] | VV | 2 | 2 | True | 0 | ROZPOCET
| VV |  | EPS 100 tl. 180 mm | [14 empty] | VV | 2 | 1 | True | 0 | ROZPOCET
| VV |  | P6d+P7+P8+P9b+P10+P18+P19a+P19b+P20 |  | 1913.94 | [12 empty] | VV | 2 | 2 | True | 0 | ROZPOCET
| VV |  | Kročejová tl. 30 mm | [14 empty] | VV | 2 | 1 | True | 0 | ROZPOCET
| VV |  | P1+P2+P6d+P7+P8+P9b+P10+P15+P16a+P16b+P17+P18+P19a+P19b+P20 |  | 9062.55 | [12 empty] | VV | 2 | 2 | True | 0 | ROZPOCET
| VV |  | Kročejová tl. 40 mm | [14 empty] | VV | 2 | 1 | True | 0 | ROZPOCET
| VV |  | P3+P14 |  | 769.05 | [12 empty] | VV | 2 | 2 | True | 0 | ROZPOCET
| VV |  | Kročejová tl. 50 mm | [14 empty] | VV | 2 | 1 | True | 0 | ROZPOCET
| VV |  | P4+P5a+P5b+P6a+P6b |  | 839.65 | [12 empty] | VV | 2 | 2 | True | 0 | ROZPOCET
| VV |  | Součet |  | 21491.202 | [12 empty] | VV | 2 | 4 | True | 1 | ROZPOCET
211 | M | 28372301 | deska EPS 100 pro konstrukce s běžným zatížením λ=0,037 tl 20mm | m2 | 1436.19 |  | 0 | CS ÚRS 2023 02 |  | snížená |  | 0 | 0.0006 | 0.86171 | 0 | 0 | 8 | M | 2 |  |  |  | ROZPOCET | [5 empty] | 0 | 0 | 0 | 0 | 0 | 2 | 0 | 4 | -817001991
| VV |  | (P3+P4+P5a+P5b)*1,05 |  | 1436.19 | [12 empty] | VV | 2 | 2 | True | 1 | ROZPOCET
212 | M | 28372302 | deska EPS 100 pro konstrukce s běžným zatížením λ=0,037 tl 30mm | m2 | 179.603 |  | 0 | CS ÚRS 2023 02 |  | snížená |  | 0 | 0.0009 | 0.16164 | 0 | 0 | 8 | M | 2 |  |  |  | ROZPOCET | [5 empty] | 0 | 0 | 0 | 0 | 0 | 2 | 0 | 4 | -988648660
| VV |  | (P6a+P6b)*1,05 |  | 179.603 | [12 empty] | VV | 2 | 2 | True | 1 | ROZPOCET
213 | M | 28372303 | deska EPS 100 pro konstrukce s běžným zatížením λ=0,037 tl 40mm | m2 | 6058.563 |  | 0 | CS ÚRS 2023 02 |  | snížená |  | 0 | 0.0012 | 7.2703 | 0 | 0 | 8 | M | 2 |  |  |  | ROZPOCET | [5 empty] | 0 | 0 | 0 | 0 | 0 | 2 | 0 | 4 | 1463178589
| VV |  | (P15+P16a+P16b+P17)*1,05 |  | 6058.563 | [12 empty] | VV | 2 | 2 | True | 1 | ROZPOCET
214 | M | 28372306 | deska EPS 100 pro konstrukce s běžným zatížením λ=0,037 tl 60mm | m2 | 73.343 |  | 0 | CS ÚRS 2023 02 |  | snížená |  | 0 | 0.0015 | 0.11001 | 0 | 0 | 8 | M | 2 |  |  |  | ROZPOCET | [5 empty] | 0 | 0 | 0 | 0 | 0 | 2 | 0 | 4 | 971005970
| VV |  | P14*1,05 |  | 73.343 | [12 empty] | VV | 2 | 2 | True | 1 | ROZPOCET
215 | M | 28372312 | deska EPS 100 pro konstrukce s běžným zatížením λ=0,037 tl 120mm | m2 | 1447.478 |  | 0 | CS ÚRS 2023 02 |  | snížená |  | 0 | 0.003 | 4.3424 | 0 | 0 | 8 | M | 2 |  |  |  | ROZPOCET | [5 empty] | 0 | 0 | 0 | 0 | 0 | 2 | 0 | 4 | 590864652
| VV |  | (P1+P2)*1,05 |  | 1447.478 | [12 empty] | VV | 2 | 2 | True | 1 | ROZPOCET
216 | M | 28372316 | deska EPS 100 pro konstrukce s běžným zatížením λ=0,037 tl 140mm | m2 | 127.575 |  | 0 | CS ÚRS 2023 02 |  | snížená |  | 0 | 0.0035 | 0.44651 | 0 | 0 | 8 | M | 2 |  |  |  | ROZPOCET | [5 empty] | 0 | 0 | 0 | 0 | 0 | 2 | 0 | 4 | -243449870
| VV |  | P13b*1,05 |  | 127.575 | [12 empty] | VV | 2 | 2 | True | 1 | ROZPOCET
217 | M | 28372320 | deska EPS 100 pro konstrukce s běžným zatížením λ=0,037 tl 180mm | m2 | 2009.637 |  | 0 | CS ÚRS 2023 02 |  | snížená |  | 0 | 0.0045 | 9.0434 | 0 | 0 | 8 | M | 2 |  |  |  | ROZPOCET | [5 empty] | 0 | 0 | 0 | 0 | 0 | 2 | 0 | 4 | -713331667
| VV |  | (P6d+P7+P8+P9b+P10+P18+P19a+P19b+P20)*1,05 |  | 2009.637 | [12 empty] | VV | 2 | 2 | True | 1 | ROZPOCET
218 | M | 28376553 | deska polystyrénová pro snížení kročejového hluku (max. zatížení 4 kN/m2) tl 30mm | m2 | 9515.678 |  | 0 | CS ÚRS 2023 02 |  | snížená |  | 0 | 0.00039 | 3.7111 | 0 | 0 | 8 | M | 2 |  |  |  | ROZPOCET | [5 empty] | 0 | 0 | 0 | 0 | 0 | 2 | 0 | 4 | -1088065753
| VV |  | (P1+P2+P6d+P7+P8+P9b+P10+P15+P16a+P16b+P17+P18+P19a+P19b+P20)*1,05 |  | 9515.678 | [12 empty] | VV | 2 | 2 | True | 1 | ROZPOCET
219 | M | 28376554 | deska polystyrénová pro snížení kročejového hluku (max. zatížení 4 kN/m2) tl 40mm | m2 | 807.503 |  | 0 | CS ÚRS 2023 02 |  | snížená |  | 0 | 0.00052 | 0.4199 | 0 | 0 | 8 | M | 2 |  |  |  | ROZPOCET | [5 empty] | 0 | 0 | 0 | 0 | 0 | 2 | 0 | 4 | -1008275604
| VV |  | (P3+P14)*1,05 |  | 807.503 | [12 empty] | VV | 2 | 2 | True | 1 | ROZPOCET
220 | M | 28376555 | deska polystyrénová pro snížení kročejového hluku (max. zatížení 4 kN/m2) tl 50mm | m2 | 881.633 |  | 0 | CS ÚRS 2023 02 |  | snížená |  | 0 | 0.00065 | 0.57306 | 0 | 0 | 8 | M | 2 |  |  |  | ROZPOCET | [5 empty] | 0 | 0 | 0 | 0 | 0 | 2 | 0 | 4 | -877888071
| VV |  | (P4+P5a+P5b+P6a+P6b)*1,05 |  | 881.633 | [12 empty] | VV | 2 | 2 | True | 1 | ROZPOCET
221 | M | 28376559 | deska polystyrénová pro snížení kročejového hluku tl 50mm | m2 | 28.562 |  | 0 | CS ÚRS 2023 02 |  | snížená |  | 0 | 0.00065 | 0.018565 | 0 | 0 | 32 | M | 2 |  |  |  | ROZPOCET | [5 empty] | 0 | 0 | 0 | 0 | 0 | 2 | 0 | 16 | -2060613226
| VV |  | Schodiště - podesty (dle výkresu tvaru schodiště) | [14 empty] | VV | 2 | 1 | True | 0 | ROZPOCET
| VV |  | 1,575*1,919*3*3*1,05 |  | 28.562 | [12 empty] | VV | 2 | 2 | True | 1 | ROZPOCET
222 | K | 713131141 | Montáž tepelné izolace stěn rohožemi, pásy, deskami, dílci, bloky (izolační materiál ve specifikaci) lepením celoplošně | m2 | 623.75 |  | 0 | CS ÚRS 2023 02 |  | snížená |  | 0 | 0.006 | 3.7425 | 0 | 0 | 16 | K | 2 |  |  |  | ROZPOCET | [5 empty] | 0 | 0 | 0 | 0 | 0 | 2 | 0 | 16 | 645094620
| Online PSC |  | https://podminky.urs.cz/item/CS_URS_2023_02/713131141 | [14 empty] | Online PSC | 2
| VV |  | Výtahové šachty | [14 empty] | VV | 2 | 1 | True | 0 | ROZPOCET
| VV |  | MW tl. 20 mm | [14 empty] | VV | 2 | 1 | True | 0 | ROZPOCET
| VV |  | v úrovni stropních desek | [14 empty] | VV | 2 | 1 | True | 0 | ROZPOCET
| VV |  | 2,4*4*3*5*0,28 |  | 40.32 | [12 empty] | VV | 2 | 2 | True | 0 | ROZPOCET
| VV |  | (3,1+2,5)*2*3*5*0,28 |  | 47.04 | [12 empty] | VV | 2 | 2 | True | 0 | ROZPOCET
| VV |  | Výtahové šachty | [14 empty] | VV | 2 | 1 | True | 0 | ROZPOCET
| VV |  | MW tl. 50 mm | [14 empty] | VV | 2 | 1 | True | 0 | ROZPOCET
| VV |  | dojezd | [14 empty] | VV | 2 | 1 | True | 0 | ROZPOCET
| VV |  | 2,4*4*3*1,35 |  | 38.88 | [12 empty] | VV | 2 | 2 | True | 0 | ROZPOCET
| VV |  | (3,1+2,5)*2*3*1,35 |  | 45.36 | [12 empty] | VV | 2 | 2 | True | 0 | ROZPOCET
| VV |  | stěny šachet v kontaktu se sloupy a stěny | [14 empty] | VV | 2 | 1 | True | 0 | ROZPOCET
| VV |  | (3,1*2+0,8*2)*3,18 |  | 24.804 | [12 empty] | VV | 2 | 2 | True | 0 | ROZPOCET
| VV |  | (0,8*2+0,6+2,95)*3,56 |  | 18.334 | [12 empty] | VV | 2 | 2 | True | 0 | ROZPOCET
| VV |  | (0,6*4)*3,08 |  | 7.392 | [12 empty] | VV | 2 | 2 | True | 0 | ROZPOCET
| VV |  | (0,6*4)*3,08 |  | 7.392 | [12 empty] | VV | 2 | 2 | True | 0 | ROZPOCET
| VV |  | (0,6*4)*3,28 |  | 7.872 | [12 empty] | VV | 2 | 2 | True | 0 | ROZPOCET
| VV |  | Výtahové šachty | [14 empty] | VV | 2 | 1 | True | 0 | ROZPOCET
| VV |  | MW tl. 50 mm | [14 empty] | VV | 2 | 1 | True | 0 | ROZPOCET
| VV |  | dilatace zdvojených žb stěn v 1.pp | [14 empty] | VV | 2 | 1 | True | 0 | ROZPOCET
| VV |  | dle přílohy P3 | [14 empty] | VV | 2 | 1 | True | 0 | ROZPOCET
| VV |  | Z3 | [14 empty] | VV | 2 | 1 | True | 0 | ROZPOCET
| VV |  | 86,1 |  | 86.1 | [12 empty] | VV | 2 | 2 | True | 0 | ROZPOCET
| VV |  | Střecha | [14 empty] | VV | 2 | 1 | True | 0 | ROZPOCET
| VV |  | EPS 200 tl. 100 mm | [14 empty] | VV | 2 | 1 | True | 0 | ROZPOCET
| VV |  | skladba S14 | [14 empty] | VV | 2 | 1 | True | 0 | ROZPOCET
| VV |  | 124,1*3*0,65 |  | 241.995 | [12 empty] | VV | 2 | 2 | True | 0 | ROZPOCET
| VV |  | skladba S9 | [14 empty] | VV | 2 | 1 | True | 0 | ROZPOCET
| VV |  | 24,7*0,55 |  | 13.585 | [12 empty] | VV | 2 | 2 | True | 0 | ROZPOCET
| VV |  | EPS 200 tl. 200 mm | [14 empty] | VV | 2 | 1 | True | 0 | ROZPOCET
| VV |  | skladba S14 | [14 empty] | VV | 2 | 1 | True | 0 | ROZPOCET
| VV |  | 124,1*3*0,12 |  | 44.676 | [12 empty] | VV | 2 | 2 | True | 0 | ROZPOCET
| VV |  | Součet |  | 623.75 | [12 empty] | VV | 2 | 4 | True | 1 | ROZPOCET
223 | M | 63148201.1 | deska tepelně izolační minerální tl 20mm | m2 | 91.728 |  | 0 |  |  | snížená |  | 0 | 0.0015 | 0.13759 | 0 | 0 | 32 | M | 2 |  |  |  | ROZPOCET | [5 empty] | 0 | 0 | 0 | 0 | 0 | 2 | 0 | 16 | 1953375246
| VV |  | Výtahové šachty | [14 empty] | VV | 2 | 1 | True | 0 | ROZPOCET
| VV |  | MW tl. 20 mm | [14 empty] | VV | 2 | 1 | True | 0 | ROZPOCET
| VV |  | v úrovni stropních desek | [14 empty] | VV | 2 | 1 | True | 0 | ROZPOCET
| VV |  | 2,4*4*3*5*0,28*1,05 |  | 42.336 | [12 empty] | VV | 2 | 2 | True | 0 | ROZPOCET
| VV |  | (3,1+2,5)*2*3*5*0,28*1,05 |  | 49.392 | [12 empty] | VV | 2 | 2 | True | 0 | ROZPOCET
| VV |  | Součet |  | 91.728 | [12 empty] | VV | 2 | 4 | True | 1 | ROZPOCET
224 | M | 63148202 | deska tepelně izolační minerální tl 50mm | m2 | 247.942 |  | 0 | CS ÚRS 2023 02 |  | snížená |  | 0 | 0.003 | 0.74383 | 0 | 0 | 32 | M | 2 |  |  |  | ROZPOCET | [5 empty] | 0 | 0 | 0 | 0 | 0 | 2 | 0 | 16 | -1725457814
| VV |  | MW tl. 50 mm | [14 empty] | VV | 2 | 1 | True | 0 | ROZPOCET
| VV |  | dojezd | [14 empty] | VV | 2 | 1 | True | 0 | ROZPOCET
| VV |  | 2,4*4*3*1,35*1,05 |  | 40.824 | [12 empty] | VV | 2 | 2 | True | 0 | ROZPOCET
| VV |  | (3,1+2,5)*2*3*1,35*1,05 |  | 47.628 | [12 empty] | VV | 2 | 2 | True | 0 | ROZPOCET
| VV |  | stěny šachet v kontaktu se sloupy a stěny | [14 empty] | VV | 2 | 1 | True | 0 | ROZPOCET
| VV |  | (3,1*2+0,8*2)*3,18*1,05 |  | 26.044 | [12 empty] | VV | 2 | 2 | True | 0 | ROZPOCET
| VV |  | (0,8*2+0,6+2,95)*3,56*1,05 |  | 19.251 | [12 empty] | VV | 2 | 2 | True | 0 | ROZPOCET
| VV |  | (0,6*4)*3,08*1,05 |  | 7.762 | [12 empty] | VV | 2 | 2 | True | 0 | ROZPOCET
| VV |  | (0,6*4)*3,08*1,05 |  | 7.762 | [12 empty] | VV | 2 | 2 | True | 0 | ROZPOCET
| VV |  | (0,6*4)*3,28*1,05 |  | 8.266 | [12 empty] | VV | 2 | 2 | True | 0 | ROZPOCET
| VV |  | Výtahové šachty | [14 empty] | VV | 2 | 1 | True | 0 | ROZPOCET
| VV |  | MW tl. 50 mm | [14 empty] | VV | 2 | 1 | True | 0 | ROZPOCET
| VV |  | dilatace zdvojených žb stěn v 1.pp | [14 empty] | VV | 2 | 1 | True | 0 | ROZPOCET
| VV |  | dle přílohy P3 | [14 empty] | VV | 2 | 1 | True | 0 | ROZPOCET
| VV |  | Z3 | [14 empty] | VV | 2 | 1 | True | 0 | ROZPOCET
| VV |  | 86,1*1,05 |  | 90.405 | [12 empty] | VV | 2 | 2 | True | 0 | ROZPOCET
| VV |  | Součet |  | 247.942 | [12 empty] | VV | 2 | 4 | True | 1 | ROZPOCET
225 | M | 28375926 | deska EPS 200 pro konstrukce s velmi vysokým zatížením λ=0,034 tl 100mm | m2 | 268.359 |  | 0 | CS ÚRS 2023 02 |  | snížená |  | 0 | 0.0035 | 0.93926 | 0 | 0 | 32 | M | 2 |  |  |  | ROZPOCET | [5 empty] | 0 | 0 | 0 | 0 | 0 | 2 | 0 | 16 | -27263141
| VV |  | Střecha | [14 empty] | VV | 2 | 1 | True | 0 | ROZPOCET
| VV |  | EPS 200 tl. 100 mm | [14 empty] | VV | 2 | 1 | True | 0 | ROZPOCET
| VV |  | skladba S14 | [14 empty] | VV | 2 | 1 | True | 0 | ROZPOCET
| VV |  | 124,1*3*0,65*1,05 |  | 254.095 | [12 empty] | VV | 2 | 2 | True | 0 | ROZPOCET
| VV |  | skladba S9 | [14 empty] | VV | 2 | 1 | True | 0 | ROZPOCET
| VV |  | 24,7*0,55*1,05 |  | 14.264 | [12 empty] | VV | 2 | 2 | True | 0 | ROZPOCET
| VV |  | Součet |  | 268.359 | [12 empty] | VV | 2 | 4 | True | 1 | ROZPOCET
226 | M | 28375963 | deska EPS 200 pro konstrukce s velmi vysokým zatížením λ=0,034 tl 200mm | m2 | 46.91 |  | 0 | CS ÚRS 2023 02 |  | snížená |  | 0 | 0.007 | 0.32837 | 0 | 0 | 32 | M | 2 |  |  |  | ROZPOCET | [5 empty] | 0 | 0 | 0 | 0 | 0 | 2 | 0 | 16 | 469823913
| VV |  | Střecha | [14 empty] | VV | 2 | 1 | True | 0 | ROZPOCET
| VV |  | EPS 200 tl. 200 mm | [14 empty] | VV | 2 | 1 | True | 0 | ROZPOCET
| VV |  | skladba S14 | [14 empty] | VV | 2 | 1 | True | 0 | ROZPOCET
| VV |  | 124,1*3*0,12*1,05 |  | 46.91 | [12 empty] | VV | 2 | 2 | True | 1 | ROZPOCET
227 | K | 713131145 | Montáž tepelné izolace stěn rohožemi, pásy, deskami, dílci, bloky (izolační materiál ve specifikaci) lepením bodově | m2 | 1810.783 |  | 0 | CS ÚRS 2023 02 |  | snížená |  | 0 | 0.003 | 5.4323 | 0 | 0 | 16 | K | 2 |  |  |  | ROZPOCET | [5 empty] | 0 | 0 | 0 | 0 | 0 | 2 | 0 | 16 | -1073475113
| Online PSC |  | https://podminky.urs.cz/item/CS_URS_2023_02/713131145 | [14 empty] | Online PSC | 2
| VV |  | Skladba F5 | [14 empty] | VV | 2 | 1 | True | 0 | ROZPOCET
| VV |  | XPS tl. 100 mm | [14 empty] | VV | 2 | 1 | True | 0 | ROZPOCET
| VV |  | 1.pp | [14 empty] | VV | 2 | 1 | True | 0 | ROZPOCET
| VV |  | 34,8*2,6 |  | 90.48 | [12 empty] | VV | 2 | 2 | True | 0 | ROZPOCET
| VV |  | (44,2+65,1+0,6)*3,0 |  | 329.7 | [12 empty] | VV | 2 | 2 | True | 0 | ROZPOCET
| VV |  | 30,3*3,3 |  | 99.99 | [12 empty] | VV | 2 | 2 | True | 0 | ROZPOCET
| VV |  | (13,85+1,8+35,6)*3,8 |  | 194.75 | [12 empty] | VV | 2 | 2 | True | 0 | ROZPOCET
| VV |  | 11,75*5,1 |  | 59.925 | [12 empty] | VV | 2 | 2 | True | 0 | ROZPOCET
| VV |  | 1.np | [14 empty] | VV | 2 | 1 | True | 0 | ROZPOCET
| VV |  | (16,3+4,6)*2,7 |  | 56.43 | [12 empty] | VV | 2 | 2 | True | 0 | ROZPOCET
| VV |  | (18,3+13,8)*3,0 |  | 96.3 | [12 empty] | VV | 2 | 2 | True | 0 | ROZPOCET
| VV |  | (2,3+19,6+3,8)*2,85 |  | 73.245 | [12 empty] | VV | 2 | 2 | True | 0 | ROZPOCET
| VV |  | 25,8*3,4 |  | 87.72 | [12 empty] | VV | 2 | 2 | True | 0 | ROZPOCET
| VV |  | 4,4*1,9 |  | 8.36 | [12 empty] | VV | 2 | 2 | True | 0 | ROZPOCET
| VV |  | 10,1*1,15 |  | 11.615 | [12 empty] | VV | 2 | 2 | True | 0 | ROZPOCET
| VV |  | (11,6+10,8+11,6)*1,0 |  | 34 | [12 empty] | VV | 2 | 2 | True | 0 | ROZPOCET
| VV |  | 2.np | [14 empty] | VV | 2 | 1 | True | 0 | ROZPOCET
| VV |  | (25,5+2,05)*3,36 |  | 92.568 | [12 empty] | VV | 2 | 2 | True | 0 | ROZPOCET
| VV | XPS100 | Mezisoučet |  | 1235.083 | [12 empty] | VV | 2 | 3 | True | 0 | ROZPOCET
| VV |  | XPS tl. 150 mm | [14 empty] | VV | 2 | 1 | True | 0 | ROZPOCET
| VV |  | 1.np | [14 empty] | VV | 2 | 1 | True | 0 | ROZPOCET
| VV |  | (2,3+19,6+18,3+13,8+3,8+24,7)*1,0 |  | 82.5 | [12 empty] | VV | 2 | 2 | True | 0 | ROZPOCET
| VV |  | (10,4+2,6*2)*0,85 |  | 13.26 | [12 empty] | VV | 2 | 2 | True | 0 | ROZPOCET
| VV |  | 3.np | [14 empty] | VV | 2 | 1 | True | 0 | ROZPOCET
| VV |  | (26,2+9,5+7,1)*0,9 |  | 38.52 | [12 empty] | VV | 2 | 2 | True | 0 | ROZPOCET
| VV | XPS150 | Mezisoučet |  | 134.28 | [12 empty] | VV | 2 | 3 | True | 0 | ROZPOCET
| VV |  | XPS tl. 180 mm | [14 empty] | VV | 2 | 1 | True | 0 | ROZPOCET
| VV |  | 1.pp | [14 empty] | VV | 2 | 1 | True | 0 | ROZPOCET
| VV |  | 34,8*1,0 |  | 34.8 | [12 empty] | VV | 2 | 2 | True | 0 | ROZPOCET
| VV |  | 1.np | [14 empty] | VV | 2 | 1 | True | 0 | ROZPOCET
| VV |  | 11,7*0,95 |  | 11.115 | [12 empty] | VV | 2 | 2 | True | 0 | ROZPOCET
| VV | XPS180 | Mezisoučet |  | 45.915 | [12 empty] | VV | 2 | 3 | True | 0 | ROZPOCET
| VV |  | XPS tl. 200 mm | [14 empty] | VV | 2 | 1 | True | 0 | ROZPOCET
| VV |  | 1.np | [14 empty] | VV | 2 | 1 | True | 0 | ROZPOCET
| VV |  | 6,75*2,825 |  | 19.069 | [12 empty] | VV | 2 | 2 | True | 0 | ROZPOCET
| VV |  | 19,15*1,35 |  | 25.853 | [12 empty] | VV | 2 | 2 | True | 0 | ROZPOCET
| VV |  | (10,8+5,2+4,0+6,7)*1,0 |  | 26.7 | [12 empty] | VV | 2 | 2 | True | 0 | ROZPOCET
| VV | XPS200 | Mezisoučet |  | 71.622 | [12 empty] | VV | 2 | 3 | True | 0 | ROZPOCET
| VV |  | Skladba F2 | [14 empty] | VV | 2 | 1 | True | 0 | ROZPOCET
| VV |  | XPS tl. 160 (155) mm | [14 empty] | VV | 2 | 1 | True | 0 | ROZPOCET
| VV |  | 1.np | [14 empty] | VV | 2 | 1 | True | 0 | ROZPOCET
| VV |  | 24,15*2,6 |  | 62.79 | [12 empty] | VV | 2 | 2 | True | 0 | ROZPOCET
| VV |  | 19,15*0,55 |  | 10.533 | [12 empty] | VV | 2 | 2 | True | 0 | ROZPOCET
| VV |  | (28,0+9,9+3,45)*1,3 |  | 53.755 | [12 empty] | VV | 2 | 2 | True | 0 | ROZPOCET
| VV |  | 14,0*1,88 |  | 26.32 | [12 empty] | VV | 2 | 2 | True | 0 | ROZPOCET
| VV |  | (35,3+3,6*2+9,8+6,75)*2,0 |  | 118.1 | [12 empty] | VV | 2 | 2 | True | 0 | ROZPOCET
| VV |  | 5,2*3,8 |  | 19.76 | [12 empty] | VV | 2 | 2 | True | 0 | ROZPOCET
| VV |  | 11,6*0,65 |  | 7.54 | [12 empty] | VV | 2 | 2 | True | 0 | ROZPOCET
| VV | XPS160 | Mezisoučet |  | 298.798 | [12 empty] | VV | 2 | 3 | True | 0 | ROZPOCET
| VV |  | XPS tl. 260 (255) mm | [14 empty] | VV | 2 | 1 | True | 0 | ROZPOCET
| VV |  | 1.np | [14 empty] | VV | 2 | 1 | True | 0 | ROZPOCET
| VV |  | 6,7*1,3 |  | 8.71 | [12 empty] | VV | 2 | 2 | True | 0 | ROZPOCET
| VV |  | (6,75-1,1)*2,1 |  | 11.865 | [12 empty] | VV | 2 | 2 | True | 0 | ROZPOCET
| VV |  | 1,1*4,1 |  | 4.51 | [12 empty] | VV | 2 | 2 | True | 0 | ROZPOCET
| VV | XPS260 | Mezisoučet |  | 25.085 | [12 empty] | VV | 2 | 3 | True | 0 | ROZPOCET
| VV |  | Součet |  | 1810.783 | [12 empty] | VV | 2 | 4 | True | 1 | ROZPOCET
228 | M | 28376422 | deska XPS hrana polodrážková a hladký povrch 300kPA tl 100mm | m2 | 1296.837 |  | 0 | CS ÚRS 2023 02 |  | snížená |  | 0 | 0.003 | 3.8905 | 0 | 0 | 32 | M | 2 |  |  |  | ROZPOCET | [5 empty] | 0 | 0 | 0 | 0 | 0 | 2 | 0 | 16 | 2043015158
| VV |  | XPS100*1,05 |  | 1296.837 | [12 empty] | VV | 2 | 2 | True | 1 | ROZPOCET
229 | M | 28376426 | deska XPS hrana polodrážková a hladký povrch 300kPA tl 150mm | m2 | 140.994 |  | 0 | CS ÚRS 2023 02 |  | snížená |  | 0 | 0.0045 | 0.63447 | 0 | 0 | 32 | M | 2 |  |  |  | ROZPOCET | [5 empty] | 0 | 0 | 0 | 0 | 0 | 2 | 0 | 16 | 570591922
| VV |  | XPS150*1,05 |  | 140.994 | [12 empty] | VV | 2 | 2 | True | 1 | ROZPOCET
230 | M | 28376425 | deska XPS hrana polodrážková a hladký povrch 300kPA tl 160mm | m2 | 313.738 |  | 0 | CS ÚRS 2023 02 |  | snížená |  | 0 | 0.0048 | 1.5059 | 0 | 0 | 32 | M | 2 |  |  |  | ROZPOCET | [5 empty] | 0 | 0 | 0 | 0 | 0 | 2 | 0 | 16 | 747504236
| VV |  | XPS160*1,05 |  | 313.738 | [12 empty] | VV | 2 | 2 | True | 1 | ROZPOCET
231 | M | 28376450 | deska XPS hrana polodrážková a hladký povrch 300kPA tl 180mm | m2 | 48.211 |  | 0 | CS ÚRS 2023 02 |  | snížená |  | 0 | 0.0054 | 0.26034 | 0 | 0 | 32 | M | 2 |  |  |  | ROZPOCET | [5 empty] | 0 | 0 | 0 | 0 | 0 | 2 | 0 | 16 | -2143788998
| VV |  | XPS180*1,05 |  | 48.211 | [12 empty] | VV | 2 | 2 | True | 1 | ROZPOCET
232 | M | 28376451 | deska XPS hrana polodrážková a hladký povrch 300kPA tl 200mm | m2 | 75.203 |  | 0 | CS ÚRS 2023 02 |  | snížená |  | 0 | 0.006 | 0.45122 | 0 | 0 | 32 | M | 2 |  |  |  | ROZPOCET | [5 empty] | 0 | 0 | 0 | 0 | 0 | 2 | 0 | 16 | -1259997942
| VV |  | XPS200*1,05 |  | 75.203 | [12 empty] | VV | 2 | 2 | True | 1 | ROZPOCET
233 | M | 28376451.1 | deska XPS hrana polodrážková a hladký povrch 300kPA tl 260mm | m2 | 26.339 |  | 0 |  |  | snížená |  | 0 | 0.008 | 0.21071 | 0 | 0 | 32 | M | 2 |  |  |  | ROZPOCET | [5 empty] | 0 | 0 | 0 | 0 | 0 | 2 | 0 | 16 | -588907061
| VV |  | XPS260*1,05 |  | 26.339 | [12 empty] | VV | 2 | 2 | True | 1 | ROZPOCET
234 | K | 713131151 | Montáž tepelné izolace stěn rohožemi, pásy, deskami, dílci, bloky (izolační materiál ve specifikaci) vložením jednovrstvě | m2 | 181.23 |  | 0 | CS ÚRS 2023 02 |  | snížená |  | 0 | 0 | 0 | 0 | 0 | 16 | K | 2 |  |  |  | ROZPOCET | [5 empty] | 0 | 0 | 0 | 0 | 0 | 2 | 0 | 16 | 1171009860
| Online PSC |  | https://podminky.urs.cz/item/CS_URS_2023_02/713131151 | [14 empty] | Online PSC | 2
| VV |  | MW 200 mm | [14 empty] | VV | 2 | 1 | True | 0 | ROZPOCET
| VV |  | Skladba F4 - kaple | [14 empty] | VV | 2 | 1 | True | 0 | ROZPOCET
| VV |  | 22,2*5,25 |  | 116.55 | [12 empty] | VV | 2 | 2 | True | 0 | ROZPOCET
| VV | F4 | Mezisoučet |  | 116.55 | [12 empty] | VV | 2 | 3 | True | 0 | ROZPOCET
| VV |  | MW 100 mm | [14 empty] | VV | 2 | 1 | True | 0 | ROZPOCET
| VV |  | Akustiská střešní stěna | [14 empty] | VV | 2 | 1 | True | 0 | ROZPOCET
| VV |  | (14,0+9,1)*2,8 |  | 64.68 | [12 empty] | VV | 2 | 2 | True | 0 | ROZPOCET
| VV |  | Mezisoučet |  | 64.68 | [12 empty] | VV | 2 | 3 | True | 0 | ROZPOCET
| VV |  | Součet |  | 181.23 | [12 empty] | VV | 2 | 4 | True | 1 | ROZPOCET
235 | M | 63151535 | deska tepelně izolační minerální kontaktních fasád kolmé vlákno λ=0,040-0,041 tl 200mm | m2 | 122.378 |  | 0 | CS ÚRS 2023 02 |  | snížená |  | 0 | 0.02 | 2.4476 | 0 | 0 | 32 | M | 2 |  |  |  | ROZPOCET | [5 empty] | 0 | 0 | 0 | 0 | 0 | 2 | 0 | 16 | -1870213286
| VV |  | F4*1,05 |  | 122.378 | [12 empty] | VV | 2 | 2 | True | 1 | ROZPOCET
236 | M | 63151513 | deska tepelně izolační minerální kontaktních fasád kolmé vlákno λ=0,040-0,041 tl 100mm | m2 | 67.914 |  | 0 | CS ÚRS 2023 02 |  | snížená |  | 0 | 0.01 | 0.67914 | 0 | 0 | 32 | M | 2 |  |  |  | ROZPOCET | [5 empty] | 0 | 0 | 0 | 0 | 0 | 2 | 0 | 16 | -1970837968
| VV |  | MW 100 mm | [14 empty] | VV | 2 | 1 | True | 0 | ROZPOCET
| VV |  | Akustiská střešní stěna | [14 empty] | VV | 2 | 1 | True | 0 | ROZPOCET
| VV |  | (14,0+9,1)*2,8*1,05 |  | 67.914 | [12 empty] | VV | 2 | 2 | True | 1 | ROZPOCET
237 | K | 713132500.1 | Montáž a dodávka obkladových zateplovacích minerálních desek tl. 100 mm s povrchovou úpravou na stěny, vč. penetrace | m2 | 57.3 |  | 0 |  |  | snížená |  | 0 | 0.005 | 0.2865 | 0 | 0 | 16 | K | 2 |  |  |  | ROZPOCET | [5 empty] | 0 | 0 | 0 | 0 | 0 | 2 | 0 | 16 | -1781535655
| VV |  | Stěny | [14 empty] | VV | 2 | 1 | True | 0 | ROZPOCET
| VV |  | Dle přílohy P3 | [14 empty] | VV | 2 | 1 | True | 0 | ROZPOCET
| VV |  | Z21 | [14 empty] | VV | 2 | 1 | True | 0 | ROZPOCET
| VV |  | 57,3 |  | 57.3 | [12 empty] | VV | 2 | 2 | True | 1 | ROZPOCET
238 | K | 713141121 | Montáž tepelné izolace střech plochých rohožemi, pásy, deskami, dílci, bloky (izolační materiál ve specifikaci) přilepenými asfaltem za horka bodově, jednovrstvá | m2 | 3806.205 |  | 0 | CS ÚRS 2023 02 |  | snížená |  | 0 | 0.00102 | 3.8823 | 0 | 0 | 16 | K | 2 |  |  |  | ROZPOCET | [5 empty] | 0 | 0 | 0 | 0 | 0 | 2 | 0 | 16 | 548733281
| Online PSC |  | https://podminky.urs.cz/item/CS_URS_2023_02/713141121 | [14 empty] | Online PSC | 2
| VV |  | EPS 100 | [14 empty] | VV | 2 | 1 | True | 0 | ROZPOCET
| VV |  | tl. 100 mm | [14 empty] | VV | 2 | 1 | True | 0 | ROZPOCET
| VV |  | S18 |  | 216 | [12 empty] | VV | 2 | 2 | True | 0 | ROZPOCET
| VV |  | EPS 200 | [14 empty] | VV | 2 | 1 | True | 0 | ROZPOCET
| VV |  | tl. 50 mm | [14 empty] | VV | 2 | 1 | True | 0 | ROZPOCET
| VV |  | S4a |  | 174.1 | [12 empty] | VV | 2 | 2 | True | 0 | ROZPOCET
| VV |  | tl. 150 mm | [14 empty] | VV | 2 | 1 | True | 0 | ROZPOCET
| VV |  | S7+S8 |  | 35.255 | [12 empty] | VV | 2 | 2 | True | 0 | ROZPOCET
| VV |  | tl. 200 mm | [14 empty] | VV | 2 | 1 | True | 0 | ROZPOCET
| VV |  | S3a+S5 |  | 813.797 | [12 empty] | VV | 2 | 2 | True | 0 | ROZPOCET
| VV |  | tl. 280 mm | [14 empty] | VV | 2 | 1 | True | 0 | ROZPOCET
| VV |  | S15+S16 |  | 1750.47 | [12 empty] | VV | 2 | 2 | True | 0 | ROZPOCET
| VV |  | PIR | [14 empty] | VV | 2 | 1 | True | 0 | ROZPOCET
| VV |  | tl. 100 mm | [14 empty] | VV | 2 | 1 | True | 0 | ROZPOCET
| VV |  | S3b+S4c+S6+S17 |  | 61.183 | [12 empty] | VV | 2 | 2 | True | 0 | ROZPOCET
| VV |  | XPS | [14 empty] | VV | 2 | 1 | True | 0 | ROZPOCET
| VV |  | tl. 150 mm | [14 empty] | VV | 2 | 1 | True | 0 | ROZPOCET
| VV |  | S14 |  | 675 | [12 empty] | VV | 2 | 2 | True | 0 | ROZPOCET
| VV |  | Vákuová | [14 empty] | VV | 2 | 1 | True | 0 | ROZPOCET
| VV |  | tl. 60 mm | [14 empty] | VV | 2 | 1 | True | 0 | ROZPOCET
| VV |  | S2 |  | 80.4 | [12 empty] | VV | 2 | 2 | True | 0 | ROZPOCET
| VV |  | Součet |  | 3806.205 | [12 empty] | VV | 2 | 4 | True | 1 | ROZPOCET
239 | M | 28372309 | deska EPS 100 pro konstrukce s běžným zatížením λ=0,037 tl 100mm | m2 | 226.8 |  | 0 | CS ÚRS 2023 02 |  | snížená |  | 0 | 0.0025 | 0.567 | 0 | 0 | 32 | M | 2 |  |  |  | ROZPOCET | [5 empty] | 0 | 0 | 0 | 0 | 0 | 2 | 0 | 16 | 1014660918
| VV |  | S18*1,05 |  | 226.8 | [12 empty] | VV | 2 | 2 | True | 1 | ROZPOCET
240 | M | 28375921 | deska EPS 200 pro konstrukce s velmi vysokým zatížením λ=0,034 tl 50mm | m2 | 182.805 |  | 0 | CS ÚRS 2023 02 |  | snížená |  | 0 | 0.00175 | 0.31991 | 0 | 0 | 32 | M | 2 |  |  |  | ROZPOCET | [5 empty] | 0 | 0 | 0 | 0 | 0 | 2 | 0 | 16 | -1108201574
| VV |  | S4a*1,05 |  | 182.805 | [12 empty] | VV | 2 | 2 | True | 1 | ROZPOCET
241 | M | 28375041 | deska EPS 200 pro konstrukce s velmi vysokým zatížením λ=0,034 tl 150mm | m2 | 37.018 |  | 0 | CS ÚRS 2023 02 |  | snížená |  | 0 | 0.00525 | 0.19434 | 0 | 0 | 32 | M | 2 |  |  |  | ROZPOCET | [5 empty] | 0 | 0 | 0 | 0 | 0 | 2 | 0 | 16 | 1633397098
| VV |  | (S7+S8)*1,05 |  | 37.018 | [12 empty] | VV | 2 | 2 | True | 1 | ROZPOCET
242 | M | 28375963 | deska EPS 200 pro konstrukce s velmi vysokým zatížením λ=0,034 tl 200mm | m2 | 854.487 |  | 0 | CS ÚRS 2023 02 |  | snížená |  | 0 | 0.007 | 5.9814 | 0 | 0 | 32 | M | 2 |  |  |  | ROZPOCET | [5 empty] | 0 | 0 | 0 | 0 | 0 | 2 | 0 | 16 | 2099431645
| VV |  | (S3a+S5)*1,05 |  | 854.487 | [12 empty] | VV | 2 | 2 | True | 1 | ROZPOCET
243 | M | 28375963.1 | deska EPS 200 pro konstrukce s velmi vysokým zatížením λ=0,034 tl 280mm | m2 | 1837.994 |  | 0 |  |  | snížená |  | 0 | 0.01 | 18.3799 | 0 | 0 | 32 | M | 2 |  |  |  | ROZPOCET | [5 empty] | 0 | 0 | 0 | 0 | 0 | 2 | 0 | 16 | 834217686
| VV |  | (S15+S16)*1,05 |  | 1837.994 | [12 empty] | VV | 2 | 2 | True | 1 | ROZPOCET
244 | M | 28376501 | deska izolační PIR tl 100mm | m2 | 64.242 |  | 0 | CS ÚRS 2023 02 |  | snížená |  | 0 | 0.003 | 0.19273 | 0 | 0 | 32 | M | 2 |  |  |  | ROZPOCET | [5 empty] | 0 | 0 | 0 | 0 | 0 | 2 | 0 | 16 | -1061558129
| VV |  | (S3b+S4c+S6+S17)*1,05 |  | 64.242 | [12 empty] | VV | 2 | 2 | True | 1 | ROZPOCET
245 | M | 28376426 | deska XPS hrana polodrážková a hladký povrch 300kPA tl 150mm | m2 | 708.75 |  | 0 | CS ÚRS 2023 02 |  | snížená |  | 0 | 0.0045 | 3.1894 | 0 | 0 | 32 | M | 2 |  |  |  | ROZPOCET | [5 empty] | 0 | 0 | 0 | 0 | 0 | 2 | 0 | 16 | -1759957713
| VV |  | S14*1,05 |  | 708.75 | [12 empty] | VV | 2 | 2 | True | 1 | ROZPOCET
246 | M | 63482280.1 | deska tepelně izolační vákuová tl 60mm | m2 | 84.42 |  | 0 |  |  | snížená |  | 0 | 0.0062 | 0.5234 | 0 | 0 | 32 | M | 2 |  |  |  | ROZPOCET | [5 empty] | 0 | 0 | 0 | 0 | 0 | 2 | 0 | 16 | -346551049
| VV |  | S2*1,05 |  | 84.42 | [12 empty] | VV | 2 | 2 | True | 1 | ROZPOCET
247 | K | 713141322 | Montáž tepelné izolace střech plochých spádovými klíny v ploše přilepenými asfaltem za horka bodově | m2 | 4235.22 |  | 0 | CS ÚRS 2023 02 |  | snížená |  | 0 | 0.00102 | 4.3199 | 0 | 0 | 16 | K | 2 |  |  |  | ROZPOCET | [5 empty] | 0 | 0 | 0 | 0 | 0 | 2 | 0 | 16 | 736431739
| Online PSC |  | https://podminky.urs.cz/item/CS_URS_2023_02/713141322 | [14 empty] | Online PSC | 2
| VV |  | EPS 100 | [14 empty] | VV | 2 | 1 | True | 0 | ROZPOCET
| VV |  | tl. 30-100 mm | [14 empty] | VV | 2 | 1 | True | 0 | ROZPOCET
| VV |  | S18 |  | 216 | [12 empty] | VV | 2 | 2 | True | 0 | ROZPOCET
| VV |  | EPS 200 | [14 empty] | VV | 2 | 1 | True | 0 | ROZPOCET
| VV |  | tl. 30-110 mm | [14 empty] | VV | 2 | 1 | True | 0 | ROZPOCET
| VV |  | S2 |  | 80.4 | [12 empty] | VV | 2 | 2 | True | 0 | ROZPOCET
| VV |  | tl. 30-70 mm | [14 empty] | VV | 2 | 1 | True | 0 | ROZPOCET
| VV |  | S3a |  | 43.907 | [12 empty] | VV | 2 | 2 | True | 0 | ROZPOCET
| VV |  | tl. 40-50 mm | [14 empty] | VV | 2 | 1 | True | 0 | ROZPOCET
| VV |  | S3b |  | 5.993 | [12 empty] | VV | 2 | 2 | True | 0 | ROZPOCET
| VV |  | tl. 30-90 mm | [14 empty] | VV | 2 | 1 | True | 0 | ROZPOCET
| VV |  | S4a+S4c+S14 |  | 867.2 | [12 empty] | VV | 2 | 2 | True | 0 | ROZPOCET
| VV |  | tl. 30-60 mm | [14 empty] | VV | 2 | 1 | True | 0 | ROZPOCET
| VV |  | S4b |  | 16.215 | [12 empty] | VV | 2 | 2 | True | 0 | ROZPOCET
| VV |  | tl. 50-120 mm | [14 empty] | VV | 2 | 1 | True | 0 | ROZPOCET
| VV |  | S5 |  | 769.89 | [12 empty] | VV | 2 | 2 | True | 0 | ROZPOCET
| VV |  | tl. 20-40 mm | [14 empty] | VV | 2 | 1 | True | 0 | ROZPOCET
| VV |  | S6+S17 |  | 37.09 | [12 empty] | VV | 2 | 2 | True | 0 | ROZPOCET
| VV |  | tl. 0-50 mm | [14 empty] | VV | 2 | 1 | True | 0 | ROZPOCET
| VV |  | S8 |  | 5.88 | [12 empty] | VV | 2 | 2 | True | 0 | ROZPOCET
| VV |  | tl. 30-150 mm | [14 empty] | VV | 2 | 1 | True | 0 | ROZPOCET
| VV |  | S9 |  | 43.8 | [12 empty] | VV | 2 | 2 | True | 0 | ROZPOCET
| VV |  | tl. 30-80 mm | [14 empty] | VV | 2 | 1 | True | 0 | ROZPOCET
| VV |  | S13 |  | 369 | [12 empty] | VV | 2 | 2 | True | 0 | ROZPOCET
| VV |  | tl. 30-140 mm | [14 empty] | VV | 2 | 1 | True | 0 | ROZPOCET
| VV |  | S15 |  | 1557.47 | [12 empty] | VV | 2 | 2 | True | 0 | ROZPOCET
| VV |  | tl. 30-140 mm | [14 empty] | VV | 2 | 1 | True | 0 | ROZPOCET
| VV |  | S16 |  | 193 | [12 empty] | VV | 2 | 2 | True | 0 | ROZPOCET
| VV |  | tl. 30-120 mm | [14 empty] | VV | 2 | 1 | True | 0 | ROZPOCET
| VV |  | S7 |  | 29.375 | [12 empty] | VV | 2 | 2 | True | 0 | ROZPOCET
| VV |  | Součet |  | 4235.22 | [12 empty] | VV | 2 | 4 | True | 1 | ROZPOCET
248 | M | 28376141 | klín izolační EPS 100 spád do 5% | m3 | 14.742 |  | 0 | CS ÚRS 2023 02 |  | snížená |  | 0 | 0.02 | 0.29484 | 0 | 0 | 32 | M | 2 |  |  |  | ROZPOCET | [5 empty] | 0 | 0 | 0 | 0 | 0 | 2 | 0 | 16 | 1195289715
| VV |  | tl. 30-100 mm | [14 empty] | VV | 2 | 1 | True | 0 | ROZPOCET
| VV |  | S18*(0,030+0,100)/2*1,05 |  | 14.742 | [12 empty] | VV | 2 | 2 | True | 1 | ROZPOCET
249 | M | 28376143 | klín izolační EPS 200 spád do 5% | m3 | 317.923 |  | 0 | CS ÚRS 2023 02 |  | snížená |  | 0 | 0.03 | 9.5377 | 0 | 0 | 32 | M | 2 |  |  |  | ROZPOCET | [5 empty] | 0 | 0 | 0 | 0 | 0 | 2 | 0 | 16 | 1261585994
| VV |  | EPS 200 | [14 empty] | VV | 2 | 1 | True | 0 | ROZPOCET
| VV |  | tl. 30-110 mm | [14 empty] | VV | 2 | 1 | True | 0 | ROZPOCET
| VV |  | S2*(0,030+0,110)/2*1,05 |  | 5.909 | [12 empty] | VV | 2 | 2 | True | 0 | ROZPOCET
| VV |  | tl. 30-70 mm | [14 empty] | VV | 2 | 1 | True | 0 | ROZPOCET
| VV |  | S3a*(0,030+0,070)/2*1,05 |  | 2.305 | [12 empty] | VV | 2 | 2 | True | 0 | ROZPOCET
| VV |  | tl. 40-50 mm | [14 empty] | VV | 2 | 1 | True | 0 | ROZPOCET
| VV |  | S3b*(0,040+0,050)/2*1,05 |  | 0.283 | [12 empty] | VV | 2 | 2 | True | 0 | ROZPOCET
| VV |  | tl. 30-90 mm | [14 empty] | VV | 2 | 1 | True | 0 | ROZPOCET
| VV |  | (S4a+S4c+S14)*(0,030+0,090)/2*1,05 |  | 54.634 | [12 empty] | VV | 2 | 2 | True | 0 | ROZPOCET
| VV |  | tl. 30-60 mm | [14 empty] | VV | 2 | 1 | True | 0 | ROZPOCET
| VV |  | S4b*(0,030+0,060)/2*1,05 |  | 0.766 | [12 empty] | VV | 2 | 2 | True | 0 | ROZPOCET
| VV |  | tl. 50-120 mm | [14 empty] | VV | 2 | 1 | True | 0 | ROZPOCET
| VV |  | S5*(0,050+0,120)/2*1,05 |  | 68.713 | [12 empty] | VV | 2 | 2 | True | 0 | ROZPOCET
| VV |  | tl. 20-40 mm | [14 empty] | VV | 2 | 1 | True | 0 | ROZPOCET
| VV |  | (S6+S17)*(0,020+0,040)/2*1,05 |  | 1.168 | [12 empty] | VV | 2 | 2 | True | 0 | ROZPOCET
| VV |  | tl. 0-50 mm | [14 empty] | VV | 2 | 1 | True | 0 | ROZPOCET
| VV |  | S8*(0+0,050)/2*1,05 |  | 0.154 | [12 empty] | VV | 2 | 2 | True | 0 | ROZPOCET
| VV |  | tl. 30-150 mm | [14 empty] | VV | 2 | 1 | True | 0 | ROZPOCET
| VV |  | S9*(0,030+0,150)/2*1,05 |  | 4.139 | [12 empty] | VV | 2 | 2 | True | 0 | ROZPOCET
| VV |  | tl. 30-80 mm | [14 empty] | VV | 2 | 1 | True | 0 | ROZPOCET
| VV |  | S13*(0,030+0,080)/2*1,05 |  | 21.31 | [12 empty] | VV | 2 | 2 | True | 0 | ROZPOCET
| VV |  | tl. 30-140 mm | [14 empty] | VV | 2 | 1 | True | 0 | ROZPOCET
| VV |  | S15*(0,030+0,140)/2*1,05 |  | 139.004 | [12 empty] | VV | 2 | 2 | True | 0 | ROZPOCET
| VV |  | tl. 30-140 mm | [14 empty] | VV | 2 | 1 | True | 0 | ROZPOCET
| VV |  | S16*(0,030+0,140)/2*1,05 |  | 17.225 | [12 empty] | VV | 2 | 2 | True | 0 | ROZPOCET
| VV |  | tl. 30-120 mm | [14 empty] | VV | 2 | 1 | True | 0 | ROZPOCET
| VV |  | S7*(0,030+0,120)/2*1,05 |  | 2.313 | [12 empty] | VV | 2 | 2 | True | 0 | ROZPOCET
| VV |  | Součet |  | 317.923 | [12 empty] | VV | 2 | 4 | True | 1 | ROZPOCET
250 | K | 998713103 | Přesun hmot pro izolace tepelné stanovený z hmotnosti přesunovaného materiálu vodorovná dopravní vzdálenost do 50 m v objektech výšky přes 12 m do 24 m | t | 73.326 |  | 0 | CS ÚRS 2023 02 |  | snížená |  | 0 | 0 | 0 | 0 | 0 | 16 | K | 2 |  |  |  | ROZPOCET | [5 empty] | 0 | 0 | 0 | 0 | 0 | 2 | 0 | 16 | 563692536
| Online PSC |  | https://podminky.urs.cz/item/CS_URS_2023_02/998713103 | [14 empty] | Online PSC | 2
| D | 714 | Akustická a protiotřesová opatření vč. přesunu hmot |  |  |  | 0 |  |  |  |  | 0 |  | 0 |  | 0 | 2 | D | 1 |  |  |  | ROZPOCET | [11 empty] | 0
251 | K | 714500100.1 | Montáž a dodávka zavěšeného podhledu z akustických panelů tl. 40 mm, vč. systémového kotvení a tenkovrstvé akustické omítky | m2 | 2379.75 |  | 0 |  |  | snížená |  | 0 | 0 | 0 | 0 | 0 | 16 | K | 2 |  |  |  | ROZPOCET | [5 empty] | 0 | 0 | 0 | 0 | 0 | 2 | 0 | 16 | -26004591
| VV |  | Dle přílohy P2 | [14 empty] | VV | 2 | 1 | True | 0 | ROZPOCET
| VV |  | Povrch T7 | [14 empty] | VV | 2 | 1 | True | 0 | ROZPOCET
| VV |  | 2379,75 |  | 2379.75 | [12 empty] | VV | 2 | 2 | True | 0 | ROZPOCET
| VV | T7 | Mezisoučet |  | 2379.75 | [12 empty] | VV | 2 | 3 | True | 0 | ROZPOCET
| VV |  | Součet |  | 2379.75 | [12 empty] | VV | 2 | 4 | True | 1 | ROZPOCET
| D | 762 | Konstrukce tesařské |  |  |  | 0 |  |  |  |  | 0 |  | 1.1139 |  | 0 | 2 | D | 1 |  |  |  | ROZPOCET | [11 empty] | 0
252 | K | 762083122 | Impregnace řeziva máčením proti dřevokaznému hmyzu, houbám a plísním, třída ohrožení 3 a 4 (dřevo v exteriéru) | m3 | 0.703 |  | 0 | CS ÚRS 2023 02 |  | snížená |  | 0 | 0.00189 | 0.0013287 | 0 | 0 | 16 | K | 2 |  |  |  | ROZPOCET | [5 empty] | 0 | 0 | 0 | 0 | 0 | 2 | 0 | 16 | -1695084044
| Online PSC |  | https://podminky.urs.cz/item/CS_URS_2023_02/762083122 | [14 empty] | Online PSC | 2
| VV |  | 70,28*0,010 |  | 0.703 | [12 empty] | VV | 2 | 2 | True | 1 | ROZPOCET
253 | K | 762430011 | Obložení stěn z cementotřískových desek šroubovaných na sraz, tloušťky desky 10 mm | m2 | 70.28 |  | 0 | CS ÚRS 2023 02 |  | snížená |  | 0 | 0.01565 | 1.0999 | 0 | 0 | 16 | K | 2 |  |  |  | ROZPOCET | [5 empty] | 0 | 0 | 0 | 0 | 0 | 2 | 0 | 16 | 591317707
| Online PSC |  | https://podminky.urs.cz/item/CS_URS_2023_02/762430011 | [14 empty] | Online PSC | 2
| P |  | Poznámka k položce: vč. dveří v přepažení | [14 empty] | P | 2
| VV |  | Akustická střešní stěna | [14 empty] | VV | 2 | 1 | True | 0 | ROZPOCET
| VV |  | (14,0+9,1)*2,8 |  | 64.68 | [12 empty] | VV | 2 | 2 | True | 0 | ROZPOCET
| VV |  | přepažení | [14 empty] | VV | 2 | 1 | True | 0 | ROZPOCET
| VV |  | 2,0*2,8 |  | 5.6 | [12 empty] | VV | 2 | 2 | True | 0 | ROZPOCET
| VV |  | Součet |  | 70.28 | [12 empty] | VV | 2 | 4 | True | 1 | ROZPOCET
254 | K | 762495000 | Spojovací prostředky olištování spár, obložení stropů, střešních podhledů a stěn hřebíky, vruty | m2 | 70.28 |  | 0 | CS ÚRS 2023 02 |  | snížená |  | 0 | 0.00018 | 0.01265 | 0 | 0 | 16 | K | 2 |  |  |  | ROZPOCET | [5 empty] | 0 | 0 | 0 | 0 | 0 | 2 | 0 | 16 | 112835126
| Online PSC |  | https://podminky.urs.cz/item/CS_URS_2023_02/762495000 | [14 empty] | Online PSC | 2
255 | K | 998762103 | Přesun hmot pro konstrukce tesařské stanovený z hmotnosti přesunovaného materiálu vodorovná dopravní vzdálenost do 50 m v objektech výšky přes 12 do 24 m | t | 1.114 |  | 0 | CS ÚRS 2023 02 |  | snížená |  | 0 | 0 | 0 | 0 | 0 | 16 | K | 2 |  |  |  | ROZPOCET | [5 empty] | 0 | 0 | 0 | 0 | 0 | 2 | 0 | 16 | 1540189614
| Online PSC |  | https://podminky.urs.cz/item/CS_URS_2023_02/998762103 | [14 empty] | Online PSC | 2
| D | 763 | Konstrukce suché výstavby vč. přesunu hmot a revizních dvířek |  |  |  | 0 |  |  |  |  | 0 |  | 74.2082 |  | 0 | 2 | D | 1 |  |  |  | ROZPOCET | [11 empty] | 0
256 | K | 76311100.01 | Příčka ze sádrokartonových desek s nosnou konstrukcí z ocelových profilů CW 50, jednoduše opláštěná deskami do vlhkého prostředí H2 12,5 mm, bez izolace, tl. 75 mm | m2 | 24.297 |  | 0 |  |  | snížená |  | 0 | 0 | 0 | 0 | 0 | 16 | K | 2 |  |  |  | ROZPOCET | [5 empty] | 0 | 0 | 0 | 0 | 0 | 2 | 0 | 16 | -407826488
| VV |  | 1.pp | [14 empty] | VV | 2 | 1 | True | 0 | ROZPOCET
| VV |  | (0,7*2+1,05+0,6+1,05+0,6+0,7*4)*2,945 |  | 22.088 | [12 empty] | VV | 2 | 2 | True | 0 | ROZPOCET
| VV |  | ostatní plochy (např. nadpraží, prostory s větší výškou stěny, apod.) | [14 empty] | VV | 2 | 1 | True | 0 | ROZPOCET
| VV |  | 22,088*0,10 |  | 2.209 | [12 empty] | VV | 2 | 2 | True | 0 | ROZPOCET
| VV |  | Součet |  | 24.297 | [12 empty] | VV | 2 | 4 | True | 1 | ROZPOCET
257 | K | 76311100.02 | Příčka ze sádrokartonových desek s nosnou konstrukcí z ocelových profilů CW 50, dvojitě opláštěná deskami standardními A 12,5 mm, s izolací tl. 40 mm, tl. 100 mm | m2 | 56.206 |  | 0 |  |  | snížená |  | 0 | 0 | 0 | 0 | 0 | 16 | K | 2 |  |  |  | ROZPOCET | [5 empty] | 0 | 0 | 0 | 0 | 0 | 2 | 0 | 16 | 567557688
| VV |  | 1.pp | [14 empty] | VV | 2 | 1 | True | 0 | ROZPOCET
| VV |  | (1,35+4,95+4,45+1,0+2,9+0,6+2,1)*2,945 |  | 51.096 | [12 empty] | VV | 2 | 2 | True | 0 | ROZPOCET
| VV |  | ostatní plochy | [14 empty] | VV | 2 | 1 | True | 0 | ROZPOCET
| VV |  | 51,096*0,10 |  | 5.11 | [12 empty] | VV | 2 | 2 | True | 0 | ROZPOCET
| VV |  | Součet |  | 56.206 | [12 empty] | VV | 2 | 4 | True | 1 | ROZPOCET
258 | K | 76311100.03 | Příčka ze sádrokartonových desek s nosnou konstrukcí z ocelových profilů CW 50, dvojitě opláštěná deskami do vlhkého prostředí H2 12,5 mm, s izolací tl. 40 mm, tl. 100 mm | m2 | 51.832 |  | 0 |  |  | snížená |  | 0 | 0 | 0 | 0 | 0 | 16 | K | 2 |  |  |  | ROZPOCET | [5 empty] | 0 | 0 | 0 | 0 | 0 | 2 | 0 | 16 | -1538032279
| VV |  | 1.pp | [14 empty] | VV | 2 | 1 | True | 0 | ROZPOCET
| VV |  | (2,15+1,6+1,8+1,8+1,6+1,1+0,55+2,5+2,9)*2,945 |  | 47.12 | [12 empty] | VV | 2 | 2 | True | 0 | ROZPOCET
| VV |  | ostatní plochy | [14 empty] | VV | 2 | 1 | True | 0 | ROZPOCET
| VV |  | 47,12*0,10 |  | 4.712 | [12 empty] | VV | 2 | 2 | True | 0 | ROZPOCET
| VV |  | Součet |  | 51.832 | [12 empty] | VV | 2 | 4 | True | 1 | ROZPOCET
259 | K | 76311100.04 | Příčka ze sádrokartonových desek s nosnou konstrukcí z ocelových profilů CW 75, dvojitě opláštěná deskami do vlhkého prostředí H2 12,5 mm, s izolací tl. 40 mm, tl. 125 mm | m2 | 11.339 |  | 0 |  |  | snížená |  | 0 | 0 | 0 | 0 | 0 | 16 | K | 2 |  |  |  | ROZPOCET | [5 empty] | 0 | 0 | 0 | 0 | 0 | 2 | 0 | 16 | 1867045259
| VV |  | 1.pp | [14 empty] | VV | 2 | 1 | True | 0 | ROZPOCET
| VV |  | 3,5*2,945 |  | 10.308 | [12 empty] | VV | 2 | 2 | True | 0 | ROZPOCET
| VV |  | ostatní plochy | [14 empty] | VV | 2 | 1 | True | 0 | ROZPOCET
| VV |  | 10,308*0,10 |  | 1.031 | [12 empty] | VV | 2 | 2 | True | 0 | ROZPOCET
| VV |  | Součet |  | 11.339 | [12 empty] | VV | 2 | 4 | True | 1 | ROZPOCET
260 | K | 76311100.05 | Příčka ze sádrokartonových desek s nosnou konstrukcí z ocelových profilů CW 50+75, dvojitě opláštěná deskami do vlhkého prostředí H2 12,5 mm, bez izolace, tl. 175 mm | m2 | 21.867 |  | 0 |  |  | snížená |  | 0 | 0 | 0 | 0 | 0 | 16 | K | 2 |  |  |  | ROZPOCET | [5 empty] | 0 | 0 | 0 | 0 | 0 | 2 | 0 | 16 | 199537402
| VV |  | 1.pp | [14 empty] | VV | 2 | 1 | True | 0 | ROZPOCET
| VV |  | 6,75*2,945 |  | 19.879 | [12 empty] | VV | 2 | 2 | True | 0 | ROZPOCET
| VV |  | ostatní plochy | [14 empty] | VV | 2 | 1 | True | 0 | ROZPOCET
| VV |  | 19,879*0,10 |  | 1.988 | [12 empty] | VV | 2 | 2 | True | 0 | ROZPOCET
| VV |  | Součet |  | 21.867 | [12 empty] | VV | 2 | 4 | True | 1 | ROZPOCET
261 | K | 76311100.06 | Příčka ze sádrokartonových desek s nosnou konstrukcí z ocelových profilů CW 75+75, dvojitě opláštěná deskami do vlhkého prostředí H2 12,5 mm, s izolací tl. 40 mm, tl. 200 mm | m2 | 25.106 |  | 0 |  |  | snížená |  | 0 | 0 | 0 | 0 | 0 | 16 | K | 2 |  |  |  | ROZPOCET | [5 empty] | 0 | 0 | 0 | 0 | 0 | 2 | 0 | 16 | -1923875418
| VV |  | 1.pp | [14 empty] | VV | 2 | 1 | True | 0 | ROZPOCET
| VV |  | (2,15+1,0+2,5+2,1)*2,945 |  | 22.824 | [12 empty] | VV | 2 | 2 | True | 0 | ROZPOCET
| VV |  | ostatní plochy | [14 empty] | VV | 2 | 1 | True | 0 | ROZPOCET
| VV |  | 22,824*0,10 |  | 2.282 | [12 empty] | VV | 2 | 2 | True | 0 | ROZPOCET
| VV |  | Součet |  | 25.106 | [12 empty] | VV | 2 | 4 | True | 1 | ROZPOCET
262 | K | 76311100.07 | Předstěna ze sádrokartonových desek s nosnou konstrukcí z ocelových profilů CW a třmeny, jednoduše opláštěná deskami do vlhkého prostředí H2 12,5 mm, bez izolace, tl. 50-75 mm | m2 | 27.212 |  | 0 |  |  | snížená |  | 0 | 0 | 0 | 0 | 0 | 16 | K | 2 |  |  |  | ROZPOCET | [5 empty] | 0 | 0 | 0 | 0 | 0 | 2 | 0 | 16 | -178908793
| VV |  | 1.pp | [14 empty] | VV | 2 | 1 | True | 0 | ROZPOCET
| VV |  | (4,4+1,05+2,55+0,2*2)*2,945 |  | 24.738 | [12 empty] | VV | 2 | 2 | True | 0 | ROZPOCET
| VV |  | ostatní plochy | [14 empty] | VV | 2 | 1 | True | 0 | ROZPOCET
| VV |  | 24,738*0,10 |  | 2.474 | [12 empty] | VV | 2 | 2 | True | 0 | ROZPOCET
| VV |  | Součet |  | 27.212 | [12 empty] | VV | 2 | 4 | True | 1 | ROZPOCET
263 | K | 76311100.08 | Předstěna ze sádrokartonových desek s nosnou konstrukcí z ocelových profilů CW 75-100, dvojitě opláštěná deskami do vlhkého prostředí H2 12,5 mm, bez izolace, tl. 100-155 mm | m2 | 28.184 |  | 0 |  |  | snížená |  | 0 | 0 | 0 | 0 | 0 | 16 | K | 2 |  |  |  | ROZPOCET | [5 empty] | 0 | 0 | 0 | 0 | 0 | 2 | 0 | 16 | 1900602574
| VV |  | 1.pp | [14 empty] | VV | 2 | 1 | True | 0 | ROZPOCET
| VV |  | 2,9*3*2,945 |  | 25.622 | [12 empty] | VV | 2 | 2 | True | 0 | ROZPOCET
| VV |  | ostatní plochy | [14 empty] | VV | 2 | 1 | True | 0 | ROZPOCET
| VV |  | 25,622*0,10 |  | 2.562 | [12 empty] | VV | 2 | 2 | True | 0 | ROZPOCET
| VV |  | Součet |  | 28.184 | [12 empty] | VV | 2 | 4 | True | 1 | ROZPOCET
264 | K | 76311100.09 | Předstěna ze sádrokartonových desek s nosnou konstrukcí z ocelových profilů CW 75, dvojitě opláštěná deskami do vlhkého prostředí H2 12,5 mm, bez izolace, tl. 175-275 mm (předsazená) | m2 | 20.247 |  | 0 |  |  | snížená |  | 0 | 0 | 0 | 0 | 0 | 16 | K | 2 |  |  |  | ROZPOCET | [5 empty] | 0 | 0 | 0 | 0 | 0 | 2 | 0 | 16 | -1754128891
| VV |  | 1.pp | [14 empty] | VV | 2 | 1 | True | 0 | ROZPOCET
| VV |  | (0,95+2,7+2,6)*2,945 |  | 18.406 | [12 empty] | VV | 2 | 2 | True | 0 | ROZPOCET
| VV |  | ostatní plochy | [14 empty] | VV | 2 | 1 | True | 0 | ROZPOCET
| VV |  | 18,406*0,10 |  | 1.841 | [12 empty] | VV | 2 | 2 | True | 0 | ROZPOCET
| VV |  | Součet |  | 20.247 | [12 empty] | VV | 2 | 4 | True | 1 | ROZPOCET
265 | K | 76311110.00 | Příčka ze sádrokartonových desek s nosnou konstrukcí z ocelových profilů CW 50, dvojitě opláštěná deskami akustickými 12,5 mm, s izolací tl. 40 mm, tl. 100 mm | m2 | 94.554 |  | 0 |  |  | snížená |  | 0 | 0 | 0 | 0 | 0 | 16 | K | 2 |  |  |  | ROZPOCET | [5 empty] | 0 | 0 | 0 | 0 | 0 | 2 | 0 | 16 | 1673376979
| VV |  | 1.np | [14 empty] | VV | 2 | 1 | True | 0 | ROZPOCET
| VV |  | část administrativa - směrem do chodby | [14 empty] | VV | 2 | 1 | True | 0 | ROZPOCET
| VV |  | (19,55)*3,43 |  | 67.057 | [12 empty] | VV | 2 | 2 | True | 0 | ROZPOCET
| VV |  | (9,0+9,35)*(3,43-2,4) |  | 18.901 | [12 empty] | VV | 2 | 2 | True | 0 | ROZPOCET
| VV |  | Mezisoučet |  | 85.958 | [12 empty] | VV | 2 | 3 | True | 0 | ROZPOCET
| VV |  | ostatní plochy | [14 empty] | VV | 2 | 1 | True | 0 | ROZPOCET
| VV |  | 85,958*0,10 |  | 8.596 | [12 empty] | VV | 2 | 2 | True | 0 | ROZPOCET
| VV |  | Součet |  | 94.554 | [12 empty] | VV | 2 | 4 | True | 1 | ROZPOCET
266 | K | 76311110.01 | Příčka ze sádrokartonových desek s nosnou konstrukcí z ocelových profilů CW 50, dvojitě opláštěná deskami standardními A 12,5 mm, s izolací tl. 40 mm, tl. 100 mm | m2 | 103.083 |  | 0 |  |  | snížená |  | 0 | 0 | 0 | 0 | 0 | 16 | K | 2 |  |  |  | ROZPOCET | [5 empty] | 0 | 0 | 0 | 0 | 0 | 2 | 0 | 16 | -105921438
| VV |  | 1.np | [14 empty] | VV | 2 | 1 | True | 0 | ROZPOCET
| VV |  | (0,55+0,95*2+3,5+1,5+3,4+3,9)*3,43 |  | 50.593 | [12 empty] | VV | 2 | 2 | True | 0 | ROZPOCET
| VV |  | (8,0+1,9+1,5+1,7+23,55+11,5+21,5+4,0+9,1+2,4+2,5+9,4)*1,33 |  | 129.077 | [12 empty] | VV | 2 | 2 | True | 0 | ROZPOCET
| VV |  | Mezisoučet |  | 179.67 | [12 empty] | VV | 2 | 3 | True | 0 | ROZPOCET
| VV |  | ostatní plochy | [14 empty] | VV | 2 | 1 | True | 0 | ROZPOCET
| VV |  | 179,67*0,10 |  | 17.967 | [12 empty] | VV | 2 | 2 | True | 0 | ROZPOCET
| VV |  | Mezisoučet |  | 17.967 | [12 empty] | VV | 2 | 3 | True | 0 | ROZPOCET
| VV |  | odpočet příčky s akustickými deskami | [14 empty] | VV | 2 | 1 | True | 0 | ROZPOCET
| VV |  | -94,554 |  | -94.554 | [12 empty] | VV | 2 | 2 | True | 0 | ROZPOCET
| VV |  | Mezisoučet |  | -94.554 | [12 empty] | VV | 2 | 3 | True | 0 | ROZPOCET
| VV |  | Součet |  | 103.083 | [12 empty] | VV | 2 | 4 | True | 1 | ROZPOCET
267 | K | 76311110.02 | Příčka ze sádrokartonových desek s nosnou konstrukcí z ocelových profilů CW 50, dvojitě opláštěná deskami do vlhkého prostředí H2 12,5 mm, s izolací tl. 40 mm, tl. 100 mm | m2 | 107.531 |  | 0 |  |  | snížená |  | 0 | 0 | 0 | 0 | 0 | 16 | K | 2 |  |  |  | ROZPOCET | [5 empty] | 0 | 0 | 0 | 0 | 0 | 2 | 0 | 16 | -690589338
| VV |  | 1.np | [14 empty] | VV | 2 | 1 | True | 0 | ROZPOCET
| VV |  | (2,5*2+1,7+5,2+3,4*2+1,25*2+2,45+0,85+2,2+1,8)*3,43 |  | 97.755 | [12 empty] | VV | 2 | 2 | True | 0 | ROZPOCET
| VV |  | ostatní plochy | [14 empty] | VV | 2 | 1 | True | 0 | ROZPOCET
| VV |  | 97,755*0,10 |  | 9.776 | [12 empty] | VV | 2 | 2 | True | 0 | ROZPOCET
| VV |  | Součet |  | 107.531 | [12 empty] | VV | 2 | 4 | True | 1 | ROZPOCET
268 | K | 76311110.03 | Příčka ze sádrokartonových desek s nosnou konstrukcí z ocelových profilů CW 75, dvojitě opláštěná deskami standardními A 12,5 mm, s izolací tl. 40 mm, tl. 125 mm | m2 | 21.067 |  | 0 |  |  | snížená |  | 0 | 0 | 0 | 0 | 0 | 16 | K | 2 |  |  |  | ROZPOCET | [5 empty] | 0 | 0 | 0 | 0 | 0 | 2 | 0 | 16 | 1248459141
| VV |  | 1.np | [14 empty] | VV | 2 | 1 | True | 0 | ROZPOCET
| VV |  | (9,7+4,7)*(3,43-2,1) |  | 19.152 | [12 empty] | VV | 2 | 2 | True | 0 | ROZPOCET
| VV |  | ostatní plochy | [14 empty] | VV | 2 | 1 | True | 0 | ROZPOCET
| VV |  | 19,152*0,10 |  | 1.915 | [12 empty] | VV | 2 | 2 | True | 0 | ROZPOCET
| VV |  | Součet |  | 21.067 | [12 empty] | VV | 2 | 4 | True | 1 | ROZPOCET
269 | K | 76311110.04 | Příčka ze sádrokartonových desek s nosnou konstrukcí z ocelových profilů CW 75, dvojitě opláštěná deskami do vlhkého prostředí H2 12,5 mm, s izolací tl. 40 mm, tl. 125 mm | m2 | 27.166 |  | 0 |  |  | snížená |  | 0 | 0 | 0 | 0 | 0 | 16 | K | 2 |  |  |  | ROZPOCET | [5 empty] | 0 | 0 | 0 | 0 | 0 | 2 | 0 | 16 | -310829673
| VV |  | 1.np | [14 empty] | VV | 2 | 1 | True | 0 | ROZPOCET
| VV |  | (4,5+2,7)*3,43 |  | 24.696 | [12 empty] | VV | 2 | 2 | True | 0 | ROZPOCET
| VV |  | ostatní plochy | [14 empty] | VV | 2 | 1 | True | 0 | ROZPOCET
| VV |  | 24,696*0,10 |  | 2.47 | [12 empty] | VV | 2 | 2 | True | 0 | ROZPOCET
| VV |  | Součet |  | 27.166 | [12 empty] | VV | 2 | 4 | True | 1 | ROZPOCET
270 | K | 76311110.05 | Příčka ze sádrokartonových desek s nosnou konstrukcí z ocelových profilů CW 100, dvojitě opláštěná deskami standardními A 12,5 mm, s izolací tl. 40 mm, tl. 150 mm | m2 | 306.281 |  | 0 |  |  | snížená |  | 0 | 0 | 0 | 0 | 0 | 16 | K | 2 |  |  |  | ROZPOCET | [5 empty] | 0 | 0 | 0 | 0 | 0 | 2 | 0 | 16 | 1742589499
| VV |  | 1.np | [14 empty] | VV | 2 | 1 | True | 0 | ROZPOCET
| VV |  | (3,6+1,8*2+0,5*2+2,05+3,2+0,5*2+3,2+2,55+4,7+6,6+3,9+1,55+3,3+3,1+4,0+1,0+3,9+1,6+1,2+0,4+3,4*5+3,0+1,1)*3,43 |  | 262.567 | [12 empty] | VV | 2 | 2 | True | 0 | ROZPOCET
| VV |  | (3,6+3,3)*2,3 |  | 15.87 | [12 empty] | VV | 2 | 2 | True | 0 | ROZPOCET
| VV |  | Mezisoučet |  | 278.437 | [12 empty] | VV | 2 | 3 | True | 0 | ROZPOCET
| VV |  | 278,437*0,10 |  | 27.844 | [12 empty] | VV | 2 | 2 | True | 0 | ROZPOCET
| VV |  | Součet |  | 306.281 | [12 empty] | VV | 2 | 4 | True | 1 | ROZPOCET
271 | K | 76311110.06 | Příčka ze sádrokartonových desek s nosnou konstrukcí z ocelových profilů CW 100, dvojitě opláštěná deskami do vlhkého prostředí H2 12,5 mm, s izolací tl. 40 mm, tl. 150 mm | m2 | 84.515 |  | 0 |  |  | snížená |  | 0 | 0 | 0 | 0 | 0 | 16 | K | 2 |  |  |  | ROZPOCET | [5 empty] | 0 | 0 | 0 | 0 | 0 | 2 | 0 | 16 | -404730489
| VV |  | 1.np | [14 empty] | VV | 2 | 1 | True | 0 | ROZPOCET
| VV |  | (3,2+7,55+2,2+1,85+1,5*2+3,5+1,1)*3,43 |  | 76.832 | [12 empty] | VV | 2 | 2 | True | 0 | ROZPOCET
| VV |  | ostatní plochy | [14 empty] | VV | 2 | 1 | True | 0 | ROZPOCET
| VV |  | 76,832*0,10 |  | 7.683 | [12 empty] | VV | 2 | 2 | True | 0 | ROZPOCET
| VV |  | Součet |  | 84.515 | [12 empty] | VV | 2 | 4 | True | 1 | ROZPOCET
272 | K | 76311110.07 | Příčka ze sádrokartonových desek s nosnou konstrukcí z ocelových profilů CW 75+75, dvojitě opláštěná deskami standardními A 12,5 mm, s izolací tl. 40 mm, tl. 200 mm | m2 | 672.276 |  | 0 |  |  | snížená |  | 0 | 0 | 0 | 0 | 0 | 16 | K | 2 |  |  |  | ROZPOCET | [5 empty] | 0 | 0 | 0 | 0 | 0 | 2 | 0 | 16 | 1523863472
| VV |  | 1.np | [14 empty] | VV | 2 | 1 | True | 0 | ROZPOCET
| VV |  | (2,9+10,5+5,6+3,1+2,3+3,9+3,8+4,9+8,1+1,6+4,7+5,8+3,9+2,2+3,0+2,5+2,75*2+3,55+4,75+6,4+1,9+8,8+2,0+2,95+2,65+5,2+3,9+11,4+9,9+4,6+5,4+14,2+0,65)*3,43 |  | 557.547 | [12 empty] | VV | 2 | 2 | True | 0 | ROZPOCET
| VV |  | (2,4+5,55*3+3,2+0,85)*3,43 |  | 79.233 | [12 empty] | VV | 2 | 2 | True | 0 | ROZPOCET
| VV |  | -(4,0*2,1*2+2,5*2,1+1,7*2,1) |  | -25.62 | [12 empty] | VV | 2 | 2 | True | 0 | ROZPOCET
| VV |  | Mezisoučet |  | 611.16 | [12 empty] | VV | 2 | 3 | True | 0 | ROZPOCET
| VV |  | ostatní plochy | [14 empty] | VV | 2 | 1 | True | 0 | ROZPOCET
| VV |  | 611,16*0,10 |  | 61.116 | [12 empty] | VV | 2 | 2 | True | 0 | ROZPOCET
| VV |  | Součet |  | 672.276 | [12 empty] | VV | 2 | 4 | True | 1 | ROZPOCET
273 | K | 76311110.08 | Příčka ze sádrokartonových desek s nosnou konstrukcí z ocelových profilů CW 75+75, dvojitě opláštěná deskami do vlhkého prostředí H2 12,5 mm, s izolací tl. 40 mm, tl. 200 mm | m2 | 151.675 |  | 0 |  |  | snížená |  | 0 | 0 | 0 | 0 | 0 | 16 | K | 2 |  |  |  | ROZPOCET | [5 empty] | 0 | 0 | 0 | 0 | 0 | 2 | 0 | 16 | 799309406
| VV |  | 1.np | [14 empty] | VV | 2 | 1 | True | 0 | ROZPOCET
| VV |  | (4,45+2,5+0,3+1,1+3,05+3,8+1,35+0,9+1,7+9,0+5,4+1,9+2,75+1,0*2)*3,43 |  | 137.886 | [12 empty] | VV | 2 | 2 | True | 0 | ROZPOCET
| VV |  | ostatní plochy | [14 empty] | VV | 2 | 1 | True | 0 | ROZPOCET
| VV |  | 137,886*0,10 |  | 13.789 | [12 empty] | VV | 2 | 2 | True | 0 | ROZPOCET
| VV |  | Součet |  | 151.675 | [12 empty] | VV | 2 | 4 | True | 1 | ROZPOCET
274 | K | 76311110.09 | Předstěna ze sádrokartonových desek s nosnou konstrukcí z ocelových profilů CW 75-100, dvojitě opláštěná deskami standardními A 12,5 mm, bez izolace, tl. 100-125 mm | m2 | 7.546 |  | 0 |  |  | snížená |  | 0 | 0 | 0 | 0 | 0 | 16 | K | 2 |  |  |  | ROZPOCET | [5 empty] | 0 | 0 | 0 | 0 | 0 | 2 | 0 | 16 | -1444815418
| VV |  | 1.np | [14 empty] | VV | 2 | 1 | True | 0 | ROZPOCET
| VV |  | 2,0*3,43 |  | 6.86 | [12 empty] | VV | 2 | 2 | True | 0 | ROZPOCET
| VV |  | ostatní plochy | [14 empty] | VV | 2 | 1 | True | 0 | ROZPOCET
| VV |  | 6,86*0,10 |  | 0.686 | [12 empty] | VV | 2 | 2 | True | 0 | ROZPOCET
| VV |  | Součet |  | 7.546 | [12 empty] | VV | 2 | 4 | True | 1 | ROZPOCET
275 | K | 76311110.10 | Předstěna ze sádrokartonových desek s nosnou konstrukcí z ocelových profilů CW 75-100, dvojitě opláštěná deskami do vlhkého prostředí H2 12,5 mm, bez izolace, tl. 100-125 mm | m2 | 14.715 |  | 0 |  |  | snížená |  | 0 | 0 | 0 | 0 | 0 | 16 | K | 2 |  |  |  | ROZPOCET | [5 empty] | 0 | 0 | 0 | 0 | 0 | 2 | 0 | 16 | 1916235678
| VV |  | 1.np | [14 empty] | VV | 2 | 1 | True | 0 | ROZPOCET
| VV |  | 1,95*2*3,43 |  | 13.377 | [12 empty] | VV | 2 | 2 | True | 0 | ROZPOCET
| VV |  | ostatní plochy | [14 empty] | VV | 2 | 1 | True | 0 | ROZPOCET
| VV |  | 13,377*0,10 |  | 1.338 | [12 empty] | VV | 2 | 2 | True | 0 | ROZPOCET
| VV |  | Součet |  | 14.715 | [12 empty] | VV | 2 | 4 | True | 1 | ROZPOCET
276 | K | 76311110.11 | Předstěna ze sádrokartonových desek s nosnou konstrukcí z ocelových profilů CW 75, dvojitě opláštěná deskami standardními A 12,5 mm, bez izolace, tl. min. 100 mm (předsazená) | m2 | 65.273 |  | 0 |  |  | snížená |  | 0 | 0 | 0 | 0 | 0 | 16 | K | 2 |  |  |  | ROZPOCET | [5 empty] | 0 | 0 | 0 | 0 | 0 | 2 | 0 | 16 | -1435268102
| VV |  | 1.np | [14 empty] | VV | 2 | 1 | True | 0 | ROZPOCET
| VV |  | (4,3+0,5+1,0+3,3+4,1*2)*3,43 |  | 59.339 | [12 empty] | VV | 2 | 2 | True | 0 | ROZPOCET
| VV |  | ostatní plochy | [14 empty] | VV | 2 | 1 | True | 0 | ROZPOCET
| VV |  | 59,339*0,10 |  | 5.934 | [12 empty] | VV | 2 | 2 | True | 0 | ROZPOCET
| VV |  | Součet |  | 65.273 | [12 empty] | VV | 2 | 4 | True | 1 | ROZPOCET
277 | K | 76311110.12 | Předstěna ze sádrokartonových desek s nosnou konstrukcí z ocelových profilů CW 75, dvojitě opláštěná deskami do vlhkého prostředí H2 12,5 mm, bez izolace, tl. min. 100 mm (předsazená) | m2 | 24.525 |  | 0 |  |  | snížená |  | 0 | 0 | 0 | 0 | 0 | 16 | K | 2 |  |  |  | ROZPOCET | [5 empty] | 0 | 0 | 0 | 0 | 0 | 2 | 0 | 16 | -7078539
| VV |  | 1.np | [14 empty] | VV | 2 | 1 | True | 0 | ROZPOCET
| VV |  | (0,6*2+2,25+3,05)*3,43 |  | 22.295 | [12 empty] | VV | 2 | 2 | True | 0 | ROZPOCET
| VV |  | ostatní plochy | [14 empty] | VV | 2 | 1 | True | 0 | ROZPOCET
| VV |  | 22,295*0,10 |  | 2.23 | [12 empty] | VV | 2 | 2 | True | 0 | ROZPOCET
| VV |  | Součet |  | 24.525 | [12 empty] | VV | 2 | 4 | True | 1 | ROZPOCET
278 | K | 76311110.13 | Příčka ze sádrokartonových desek s nosnou konstrukcí z ocelových profilů CW 75+75, dvojitě opláštěná deskami bezpečnostními 12,5 mm, s vloženým Pz plechem tl. 0,8 mm, s izolací tl. 40 mm, tl. 200 mm | m2 | 31.505 |  | 0 |  |  | snížená |  | 0 | 0 | 0 | 0 | 0 | 16 | K | 2 |  |  |  | ROZPOCET | [5 empty] | 0 | 0 | 0 | 0 | 0 | 2 | 0 | 16 | 1839016979
| VV |  | 1.np | [14 empty] | VV | 2 | 1 | True | 0 | ROZPOCET
| VV |  | (2,5+0,9+4,95)*3,43 |  | 28.641 | [12 empty] | VV | 2 | 2 | True | 0 | ROZPOCET
| VV |  | ostatní plochy | [14 empty] | VV | 2 | 1 | True | 0 | ROZPOCET
| VV |  | 28,641*0,10 |  | 2.864 | [12 empty] | VV | 2 | 2 | True | 0 | ROZPOCET
| VV |  | Součet |  | 31.505 | [12 empty] | VV | 2 | 4 | True | 1 | ROZPOCET
279 | K | 76311110.14 | Příčka ze sádrokartonových desek s nosnou konstrukcí z ocelových profilů CW 100+100, dvojitě opláštěná deskami standardními A 12,5 mm, s izolací tl. 40 mm, tl. min. 225 mm | m2 | 186.764 |  | 0 |  |  | snížená |  | 0 | 0 | 0 | 0 | 0 | 16 | K | 2 |  |  |  | ROZPOCET | [5 empty] | 0 | 0 | 0 | 0 | 0 | 2 | 0 | 16 | -972117672
| VV |  | 1.np | [14 empty] | VV | 2 | 1 | True | 0 | ROZPOCET
| VV |  | (6,5+7,0+0,6+0,6+0,7*3+4,5+2,25+2,9+0,75+1,3+4,7+4,2+2,8+1,3+5,8+2,2)*3,43 |  | 169.785 | [12 empty] | VV | 2 | 2 | True | 0 | ROZPOCET
| VV |  | ostatní plochy | [14 empty] | VV | 2 | 1 | True | 0 | ROZPOCET
| VV |  | 169,785*0,10 |  | 16.979 | [12 empty] | VV | 2 | 2 | True | 0 | ROZPOCET
| VV |  | Součet |  | 186.764 | [12 empty] | VV | 2 | 4 | True | 1 | ROZPOCET
280 | K | 76311110.15 | Příčka ze sádrokartonových desek s nosnou konstrukcí z ocelových profilů CW 100+100, dvojitě opláštěná deskami do vlhkého prostředí H2 12,5 mm, s izolací tl. 40 mm, tl. min. 225 mm | m2 | 122.057 |  | 0 |  |  | snížená |  | 0 | 0 | 0 | 0 | 0 | 16 | K | 2 |  |  |  | ROZPOCET | [5 empty] | 0 | 0 | 0 | 0 | 0 | 2 | 0 | 16 | -536640576
| VV |  | 1.np | [14 empty] | VV | 2 | 1 | True | 0 | ROZPOCET
| VV |  | (2,7+4,15+0,8+3,0+4,5+2,8+2,75+1,65+1,1+1,0+2,0+2,1+3,8)*3,43 |  | 110.961 | [12 empty] | VV | 2 | 2 | True | 0 | ROZPOCET
| VV |  | ostatní plochy | [14 empty] | VV | 2 | 1 | True | 0 | ROZPOCET
| VV |  | 110,961*0,10 |  | 11.096 | [12 empty] | VV | 2 | 2 | True | 0 | ROZPOCET
| VV |  | Součet |  | 122.057 | [12 empty] | VV | 2 | 4 | True | 1 | ROZPOCET
281 | K | 76311110.16 | Příčka ze sádrokartonových desek s nosnou konstrukcí z ocelových profilů CW 75+100, dvojitě opláštěná deskami standardními A 12,5 mm, s izolací tl. 40 mm, tl. 225 mm | m2 | 48.294 |  | 0 |  |  | snížená |  | 0 | 0 | 0 | 0 | 0 | 16 | K | 2 |  |  |  | ROZPOCET | [5 empty] | 0 | 0 | 0 | 0 | 0 | 2 | 0 | 16 | -835619756
| VV |  | 1.np | [14 empty] | VV | 2 | 1 | True | 0 | ROZPOCET
| VV |  | (4,4+7,6+0,3+0,5)*3,43 |  | 43.904 | [12 empty] | VV | 2 | 2 | True | 0 | ROZPOCET
| VV |  | ostatní plochy | [14 empty] | VV | 2 | 1 | True | 0 | ROZPOCET
| VV |  | 43,904*0,10 |  | 4.39 | [12 empty] | VV | 2 | 2 | True | 0 | ROZPOCET
| VV |  | Součet |  | 48.294 | [12 empty] | VV | 2 | 4 | True | 1 | ROZPOCET
282 | K | 76311110.17 | Příčka ze sádrokartonových desek s nosnou konstrukcí z ocelových profilů CW 75+100, dvojitě opláštěná deskami do vlhkého prostředí H2 12,5 mm, s izolací tl. 40 mm, tl. 225 mm | m2 | 4.528 |  | 0 |  |  | snížená |  | 0 | 0 | 0 | 0 | 0 | 16 | K | 2 |  |  |  | ROZPOCET | [5 empty] | 0 | 0 | 0 | 0 | 0 | 2 | 0 | 16 | 573018374
| VV |  | 1.np | [14 empty] | VV | 2 | 1 | True | 0 | ROZPOCET
| VV |  | 1,2*3,43 |  | 4.116 | [12 empty] | VV | 2 | 2 | True | 0 | ROZPOCET
| VV |  | ostatní plochy | [14 empty] | VV | 2 | 1 | True | 0 | ROZPOCET
| VV |  | 4,116*0,10 |  | 0.412 | [12 empty] | VV | 2 | 2 | True | 0 | ROZPOCET
| VV |  | Součet |  | 4.528 | [12 empty] | VV | 2 | 4 | True | 1 | ROZPOCET
283 | K | 76311110.18 | Příčka ze sádrokartonových desek s nosnou konstrukcí z ocelových profilů CW 75+75, dvojitě opláštěná deskami standardními (s extra 2x vloženou deskou) 12,5 mm, s izolací tl. 40 mm, tl. 255 mm | m2 | 90.552 |  | 0 |  |  | snížená |  | 0 | 0 | 0 | 0 | 0 | 16 | K | 2 |  |  |  | ROZPOCET | [5 empty] | 0 | 0 | 0 | 0 | 0 | 2 | 0 | 16 | 708130960
| VV |  | 1.np | [14 empty] | VV | 2 | 1 | True | 0 | ROZPOCET
| VV |  | 4,8*5*3,43 |  | 82.32 | [12 empty] | VV | 2 | 2 | True | 0 | ROZPOCET
| VV |  | ostatní plochy | [14 empty] | VV | 2 | 1 | True | 0 | ROZPOCET
| VV |  | 82,32*0,10 |  | 8.232 | [12 empty] | VV | 2 | 2 | True | 0 | ROZPOCET
| VV |  | Součet |  | 90.552 | [12 empty] | VV | 2 | 4 | True | 1 | ROZPOCET
284 | K | 76311120.01 | Příčka ze sádrokartonových desek s nosnou konstrukcí z ocelových profilů CW 50, dvojitě opláštěná deskami standardními A 12,5 mm, s izolací tl. 40 mm, tl. 100 mm | m2 | 1183.915 |  | 0 |  |  | snížená |  | 0 | 0 | 0 | 0 | 0 | 16 | K | 2 |  |  |  | ROZPOCET | [5 empty] | 0 | 0 | 0 | 0 | 0 | 2 | 0 | 16 | 405787473
| VV |  | 2.np | [14 empty] | VV | 2 | 1 | True | 0 | ROZPOCET
| VV |  | A | [14 empty] | VV | 2 | 1 | True | 0 | ROZPOCET
| VV |  | (2,45*4+4,65+2,45*6+4,65*3)*2,95 |  | 127.145 | [12 empty] | VV | 2 | 2 | True | 0 | ROZPOCET
| VV |  | B | [14 empty] | VV | 2 | 1 | True | 0 | ROZPOCET
| VV |  | (2,45*4+4,65+2,45*6+4,65*3)*2,95 |  | 127.145 | [12 empty] | VV | 2 | 2 | True | 0 | ROZPOCET
| VV |  | C | [14 empty] | VV | 2 | 1 | True | 0 | ROZPOCET
| VV |  | (2,45*6+4,65*3)*2,95 |  | 84.518 | [12 empty] | VV | 2 | 2 | True | 0 | ROZPOCET
| VV |  | Mezisoučet |  | 338.808 | [12 empty] | VV | 2 | 3 | True | 0 | ROZPOCET
| VV |  | 3.np | [14 empty] | VV | 2 | 1 | True | 0 | ROZPOCET
| VV |  | (2,45*4+4,65+2,45*6+4,65*3)*3*2,95 |  | 381.435 | [12 empty] | VV | 2 | 2 | True | 0 | ROZPOCET
| VV |  | Mezisoučet |  | 381.435 | [12 empty] | VV | 2 | 3 | True | 0 | ROZPOCET
| VV |  | 4.np | [14 empty] | VV | 2 | 1 | True | 0 | ROZPOCET
| VV |  | (2,45*4+4,65+2,45*6+4,65*3)*3*3,15 |  | 407.295 | [12 empty] | VV | 2 | 2 | True | 0 | ROZPOCET
| VV |  | Mezisoučet |  | 407.295 | [12 empty] | VV | 2 | 3 | True | 0 | ROZPOCET
| VV |  | ostatní plochy | [14 empty] | VV | 2 | 1 | True | 0 | ROZPOCET
| VV |  | 1127,538*0,05 |  | 56.377 | [12 empty] | VV | 2 | 2 | True | 0 | ROZPOCET
| VV |  | Mezisoučet |  | 56.377 | [12 empty] | VV | 2 | 3 | True | 0 | ROZPOCET
| VV |  | Součet |  | 1183.915 | [12 empty] | VV | 2 | 4 | True | 1 | ROZPOCET
285 | K | 76311120.02 | Příčka ze sádrokartonových desek s nosnou konstrukcí z ocelových profilů CW 50, dvojitě opláštěná deskami do vlhkého prostředí H2 12,5 mm, s izolací tl. 40 mm, tl. 100 mm | m2 | 141.603 |  | 0 |  |  | snížená |  | 0 | 0 | 0 | 0 | 0 | 16 | K | 2 |  |  |  | ROZPOCET | [5 empty] | 0 | 0 | 0 | 0 | 0 | 2 | 0 | 16 | -246271929
| VV |  | 2.np | [14 empty] | VV | 2 | 1 | True | 0 | ROZPOCET
| VV |  | A | [14 empty] | VV | 2 | 1 | True | 0 | ROZPOCET
| VV |  | (0,5*2+3,45+0,4)*2,95 |  | 14.308 | [12 empty] | VV | 2 | 2 | True | 0 | ROZPOCET
| VV |  | B | [14 empty] | VV | 2 | 1 | True | 0 | ROZPOCET
| VV |  | (0,5*2+3,45+0,4)*2,95 |  | 14.308 | [12 empty] | VV | 2 | 2 | True | 0 | ROZPOCET
| VV |  | C | [14 empty] | VV | 2 | 1 | True | 0 | ROZPOCET
| VV |  | (3,45+0,4)*2,95 |  | 11.358 | [12 empty] | VV | 2 | 2 | True | 0 | ROZPOCET
| VV |  | Mezisoučet |  | 39.974 | [12 empty] | VV | 2 | 3 | True | 0 | ROZPOCET
| VV |  | 3.np | [14 empty] | VV | 2 | 1 | True | 0 | ROZPOCET
| VV |  | (0,5*2+3,45+0,4)*3*2,95 |  | 42.923 | [12 empty] | VV | 2 | 2 | True | 0 | ROZPOCET
| VV |  | Mezisoučet |  | 42.923 | [12 empty] | VV | 2 | 3 | True | 0 | ROZPOCET
| VV |  | 4.np | [14 empty] | VV | 2 | 1 | True | 0 | ROZPOCET
| VV |  | (0,5*2+3,45+0,4)*3*3,15 |  | 45.833 | [12 empty] | VV | 2 | 2 | True | 0 | ROZPOCET
| VV |  | Mezisoučet |  | 45.833 | [12 empty] | VV | 2 | 3 | True | 0 | ROZPOCET
| VV |  | ostatní plochy | [14 empty] | VV | 2 | 1 | True | 0 | ROZPOCET
| VV |  | 128,73*0,10 |  | 12.873 | [12 empty] | VV | 2 | 2 | True | 0 | ROZPOCET
| VV |  | Mezisoučet |  | 12.873 | [12 empty] | VV | 2 | 3 | True | 0 | ROZPOCET
| VV |  | Součet |  | 141.603 | [12 empty] | VV | 2 | 4 | True | 1 | ROZPOCET
286 | K | 76311120.03 | Příčka ze sádrokartonových desek s nosnou konstrukcí z ocelových profilů CW 75, dvojitě opláštěná deskami standardními A 12,5 mm, s izolací tl. 40 mm, tl. 125 mm | m2 | 1972.759 |  | 0 |  |  | snížená |  | 0 | 0 | 0 | 0 | 0 | 16 | K | 2 |  |  |  | ROZPOCET | [5 empty] | 0 | 0 | 0 | 0 | 0 | 2 | 0 | 16 | -355794829
| VV |  | 2.np | [14 empty] | VV | 2 | 1 | True | 0 | ROZPOCET
| VV |  | A | [14 empty] | VV | 2 | 1 | True | 0 | ROZPOCET
| VV |  | (3,925*3+9,15+3,925*6+9,0*3)*2,95 |  | 210.851 | [12 empty] | VV | 2 | 2 | True | 0 | ROZPOCET
| VV |  | B | [14 empty] | VV | 2 | 1 | True | 0 | ROZPOCET
| VV |  | (3,925*3+9,15+3,925*6+9,0*3)*2,95 |  | 210.851 | [12 empty] | VV | 2 | 2 | True | 0 | ROZPOCET
| VV |  | C | [14 empty] | VV | 2 | 1 | True | 0 | ROZPOCET
| VV |  | (3,925*6+9,0*3)*2,95 |  | 149.123 | [12 empty] | VV | 2 | 2 | True | 0 | ROZPOCET
| VV |  | Mezisoučet |  | 570.825 | [12 empty] | VV | 2 | 3 | True | 0 | ROZPOCET
| VV |  | 3.np | [14 empty] | VV | 2 | 1 | True | 0 | ROZPOCET
| VV |  | (3,925*3+9,15+3,925*6+9,0*3)*3*2,95 |  | 632.554 | [12 empty] | VV | 2 | 2 | True | 0 | ROZPOCET
| VV |  | Mezisoučet |  | 632.554 | [12 empty] | VV | 2 | 3 | True | 0 | ROZPOCET
| VV |  | 4.np | [14 empty] | VV | 2 | 1 | True | 0 | ROZPOCET
| VV |  | (3,925*3+9,15+3,925*6+9,0*3)*3*3,15 |  | 675.439 | [12 empty] | VV | 2 | 2 | True | 0 | ROZPOCET
| VV |  | Mezisoučet |  | 675.439 | [12 empty] | VV | 2 | 3 | True | 0 | ROZPOCET
| VV |  | ostatní plochy | [14 empty] | VV | 2 | 1 | True | 0 | ROZPOCET
| VV |  | 1878,818*0,05 |  | 93.941 | [12 empty] | VV | 2 | 2 | True | 0 | ROZPOCET
| VV |  | Mezisoučet |  | 93.941 | [12 empty] | VV | 2 | 3 | True | 0 | ROZPOCET
| VV |  | Součet |  | 1972.759 | [12 empty] | VV | 2 | 4 | True | 1 | ROZPOCET
287 | K | 76311120.04 | Příčka ze sádrokartonových desek s nosnou konstrukcí z ocelových profilů CW 75, dvojitě opláštěná deskami do vlhkého prostředí H2 12,5 mm, s izolací tl. 40 mm, tl. 125 mm | m2 | 2582.003 |  | 0 |  |  | snížená |  | 0 | 0 | 0 | 0 | 0 | 16 | K | 2 |  |  |  | ROZPOCET | [5 empty] | 0 | 0 | 0 | 0 | 0 | 2 | 0 | 16 | 259445479
| VV |  | 2.np | [14 empty] | VV | 2 | 1 | True | 0 | ROZPOCET
| VV |  | A | [14 empty] | VV | 2 | 1 | True | 0 | ROZPOCET
| VV |  | (2,6+1,2+2,4*6+2,3*3+2,3*6+2,4*12+3,4+0,4+1,6+2,15+1,05+4,8+4,1+0,75+3,25+0,65+0,6+1,75+0,3+0,8)*2,95 |  | 275.235 | [12 empty] | VV | 2 | 2 | True | 0 | ROZPOCET
| VV |  | B | [14 empty] | VV | 2 | 1 | True | 0 | ROZPOCET
| VV |  | (2,6+1,2+2,4*6+2,3*3+2,3*6+2,4*12+3,4+0,4+1,6+2,15+1,05+4,8+4,1+0,75+3,25+0,65+0,6+1,75+0,3+0,8)*2,95 |  | 275.235 | [12 empty] | VV | 2 | 2 | True | 0 | ROZPOCET
| VV |  | C | [14 empty] | VV | 2 | 1 | True | 0 | ROZPOCET
| VV |  | (2,3*6+2,4*12+3,4+0,4+1,6+2,15+1,05+4,8+4,1+0,75+3,25+0,65+0,6+1,75+0,3+0,8)*2,95 |  | 201.19 | [12 empty] | VV | 2 | 2 | True | 0 | ROZPOCET
| VV |  | Mezisoučet |  | 751.66 | [12 empty] | VV | 2 | 3 | True | 0 | ROZPOCET
| VV |  | 3.np | [14 empty] | VV | 2 | 1 | True | 0 | ROZPOCET
| VV |  | (2,6+1,2+2,4*6+2,3*3+2,3*6+2,4*12+3,4+0,4+1,6+2,15+1,05+4,8+4,1+0,75+3,25+0,65+0,6+1,75+0,3+0,8)*3*2,95 |  | 825.705 | [12 empty] | VV | 2 | 2 | True | 0 | ROZPOCET
| VV |  | Mezisoučet |  | 825.705 | [12 empty] | VV | 2 | 3 | True | 0 | ROZPOCET
| VV |  | 4.np | [14 empty] | VV | 2 | 1 | True | 0 | ROZPOCET
| VV |  | (2,6+1,2+2,4*6+2,3*3+2,3*6+2,4*12+3,4+0,4+1,6+2,15+1,05+4,8+4,1+0,75+3,25+0,65+0,6+1,75+0,3+0,8)*3*3,15 |  | 881.685 | [12 empty] | VV | 2 | 2 | True | 0 | ROZPOCET
| VV |  | Mezisoučet |  | 881.685 | [12 empty] | VV | 2 | 3 | True | 0 | ROZPOCET
| VV |  | ostatní plochy | [14 empty] | VV | 2 | 1 | True | 0 | ROZPOCET
| VV |  | 2459,05*0,05 |  | 122.953 | [12 empty] | VV | 2 | 2 | True | 0 | ROZPOCET
| VV |  | Mezisoučet |  | 122.953 | [12 empty] | VV | 2 | 3 | True | 0 | ROZPOCET
| VV |  | Součet |  | 2582.003 | [12 empty] | VV | 2 | 4 | True | 1 | ROZPOCET
288 | K | 76311120.06 | Příčka ze sádrokartonových desek s nosnou konstrukcí z ocelových profilů CW 100, dvojitě opláštěná deskami do vlhkého prostředí H2 12,5 mm, s izolací tl. 40 mm, tl. 150 mm | m2 | 22.4 |  | 0 |  |  | snížená |  | 0 | 0 | 0 | 0 | 0 | 16 | K | 2 |  |  |  | ROZPOCET | [5 empty] | 0 | 0 | 0 | 0 | 0 | 2 | 0 | 16 | 1293430678
| VV |  | 2.np | [14 empty] | VV | 2 | 1 | True | 0 | ROZPOCET
| VV |  | 0,75*3*2,95 |  | 6.638 | [12 empty] | VV | 2 | 2 | True | 0 | ROZPOCET
| VV |  | 3.np | [14 empty] | VV | 2 | 1 | True | 0 | ROZPOCET
| VV |  | 0,75*3*2,95 |  | 6.638 | [12 empty] | VV | 2 | 2 | True | 0 | ROZPOCET
| VV |  | 4.np | [14 empty] | VV | 2 | 1 | True | 0 | ROZPOCET
| VV |  | 0,75*3*3,15 |  | 7.088 | [12 empty] | VV | 2 | 2 | True | 0 | ROZPOCET
| VV |  | Mezisoučet |  | 20.364 | [12 empty] | VV | 2 | 3 | True | 0 | ROZPOCET
| VV |  | ostatní plochy | [14 empty] | VV | 2 | 1 | True | 0 | ROZPOCET
| VV |  | 20,364*0,10 |  | 2.036 | [12 empty] | VV | 2 | 2 | True | 0 | ROZPOCET
| VV |  | Součet |  | 22.4 | [12 empty] | VV | 2 | 4 | True | 1 | ROZPOCET
289 | K | 76311120.07 | Příčka ze sádrokartonových desek s nosnou konstrukcí z ocelových profilů CW 75+75, dvojitě opláštěná deskami standardními A 12,5 mm, s izolací tl. 40 mm, tl. 200 mm | m2 | 989.352 |  | 0 |  |  | snížená |  | 0 | 0 | 0 | 0 | 0 | 16 | K | 2 |  |  |  | ROZPOCET | [5 empty] | 0 | 0 | 0 | 0 | 0 | 2 | 0 | 16 | -26011305
| VV |  | 2.np | [14 empty] | VV | 2 | 1 | True | 0 | ROZPOCET
| VV |  | A | [14 empty] | VV | 2 | 1 | True | 0 | ROZPOCET
| VV |  | (5,2*3+5,2*4)*2,95 |  | 107.38 | [12 empty] | VV | 2 | 2 | True | 0 | ROZPOCET
| VV |  | B | [14 empty] | VV | 2 | 1 | True | 0 | ROZPOCET
| VV |  | (5,2*3+5,2*4)*2,95 |  | 107.38 | [12 empty] | VV | 2 | 2 | True | 0 | ROZPOCET
| VV |  | C | [14 empty] | VV | 2 | 1 | True | 0 | ROZPOCET
| VV |  | (5,2*4)*2,95 |  | 61.36 | [12 empty] | VV | 2 | 2 | True | 0 | ROZPOCET
| VV |  | Mezisoučet |  | 276.12 | [12 empty] | VV | 2 | 3 | True | 0 | ROZPOCET
| VV |  | 3.np | [14 empty] | VV | 2 | 1 | True | 0 | ROZPOCET
| VV |  | (5,2*3+5,2*4)*3*2,95 |  | 322.14 | [12 empty] | VV | 2 | 2 | True | 0 | ROZPOCET
| VV |  | Mezisoučet |  | 322.14 | [12 empty] | VV | 2 | 3 | True | 0 | ROZPOCET
| VV |  | 4.np | [14 empty] | VV | 2 | 1 | True | 0 | ROZPOCET
| VV |  | (5,2*3+5,2*4)*3*3,15 |  | 343.98 | [12 empty] | VV | 2 | 2 | True | 0 | ROZPOCET
| VV |  | Mezisoučet |  | 343.98 | [12 empty] | VV | 2 | 3 | True | 0 | ROZPOCET
| VV |  | ostatní plochy | [14 empty] | VV | 2 | 1 | True | 0 | ROZPOCET
| VV |  | 942,24*0,05 |  | 47.112 | [12 empty] | VV | 2 | 2 | True | 0 | ROZPOCET
| VV |  | Mezisoučet |  | 47.112 | [12 empty] | VV | 2 | 3 | True | 0 | ROZPOCET
| VV |  | Součet |  | 989.352 | [12 empty] | VV | 2 | 4 | True | 1 | ROZPOCET
290 | K | 76311120.08 | Příčka ze sádrokartonových desek s nosnou konstrukcí z ocelových profilů CW 100+100, dvojitě opláštěná deskami standardními A 12,5 mm, s izolací tl. 40 mm, tl. min 225 mm (různé tl.) | m2 | 129.914 |  | 0 |  |  | snížená |  | 0 | 0 | 0 | 0 | 0 | 16 | K | 2 |  |  |  | ROZPOCET | [5 empty] | 0 | 0 | 0 | 0 | 0 | 2 | 0 | 16 | -19591804
| VV |  | 2.np | [14 empty] | VV | 2 | 1 | True | 0 | ROZPOCET
| VV |  | 4,35*3*2,95 |  | 38.498 | [12 empty] | VV | 2 | 2 | True | 0 | ROZPOCET
| VV |  | 3.np | [14 empty] | VV | 2 | 1 | True | 0 | ROZPOCET
| VV |  | 4,35*3*2,95 |  | 38.498 | [12 empty] | VV | 2 | 2 | True | 0 | ROZPOCET
| VV |  | 4.np | [14 empty] | VV | 2 | 1 | True | 0 | ROZPOCET
| VV |  | 4,35*3*3,15 |  | 41.108 | [12 empty] | VV | 2 | 2 | True | 0 | ROZPOCET
| VV |  | Mezisoučet |  | 118.104 | [12 empty] | VV | 2 | 3 | True | 0 | ROZPOCET
| VV |  | ostatní plochy | [14 empty] | VV | 2 | 1 | True | 0 | ROZPOCET
| VV |  | 118,104*0,10 |  | 11.81 | [12 empty] | VV | 2 | 2 | True | 0 | ROZPOCET
| VV |  | Součet |  | 129.914 | [12 empty] | VV | 2 | 4 | True | 1 | ROZPOCET
291 | K | 76311120.09 | Příčka ze sádrokartonových desek s nosnou konstrukcí z ocelových profilů CW 100+100, dvojitě opláštěná deskami do vlhkého prostředí H2 12,5 mm, s izolací tl. 40 mm, tl. min 225 mm (různé tl.) | m2 | 504.207 |  | 0 |  |  | snížená |  | 0 | 0 | 0 | 0 | 0 | 16 | K | 2 |  |  |  | ROZPOCET | [5 empty] | 0 | 0 | 0 | 0 | 0 | 2 | 0 | 16 | 1340430438
| VV |  | 2.np | [14 empty] | VV | 2 | 1 | True | 0 | ROZPOCET
| VV |  | A | [14 empty] | VV | 2 | 1 | True | 0 | ROZPOCET
| VV |  | (6,6+3,0+3,4+2,6+2,0)*2,95 |  | 51.92 | [12 empty] | VV | 2 | 2 | True | 0 | ROZPOCET
| VV |  | B | [14 empty] | VV | 2 | 1 | True | 0 | ROZPOCET
| VV |  | (6,6+3,0+3,4+2,6+2,0)*2,95 |  | 51.92 | [12 empty] | VV | 2 | 2 | True | 0 | ROZPOCET
| VV |  | C | [14 empty] | VV | 2 | 1 | True | 0 | ROZPOCET
| VV |  | (3,0+3,4+2,6+2,0)*2,95 |  | 32.45 | [12 empty] | VV | 2 | 2 | True | 0 | ROZPOCET
| VV |  | Mezisoučet |  | 136.29 | [12 empty] | VV | 2 | 3 | True | 0 | ROZPOCET
| VV |  | 3.np | [14 empty] | VV | 2 | 1 | True | 0 | ROZPOCET
| VV |  | (6,6+3,0+3,4+2,6+2,0)*3*2,95 |  | 155.76 | [12 empty] | VV | 2 | 2 | True | 0 | ROZPOCET
| VV |  | Mezisoučet |  | 155.76 | [12 empty] | VV | 2 | 3 | True | 0 | ROZPOCET
| VV |  | 4.np | [14 empty] | VV | 2 | 1 | True | 0 | ROZPOCET
| VV |  | (6,6+3,0+3,4+2,6+2,0)*3*3,15 |  | 166.32 | [12 empty] | VV | 2 | 2 | True | 0 | ROZPOCET
| VV |  | Mezisoučet |  | 166.32 | [12 empty] | VV | 2 | 3 | True | 0 | ROZPOCET
| VV |  | ostatní plochy | [14 empty] | VV | 2 | 1 | True | 0 | ROZPOCET
| VV |  | 458,37*0,10 |  | 45.837 | [12 empty] | VV | 2 | 2 | True | 0 | ROZPOCET
| VV |  | Mezisoučet |  | 45.837 | [12 empty] | VV | 2 | 3 | True | 0 | ROZPOCET
| VV |  | Součet |  | 504.207 | [12 empty] | VV | 2 | 4 | True | 1 | ROZPOCET
292 | K | 76311120.10 | Předstěna ze sádrokartonových desek s nosnou konstrukcí z ocelových profilů CW a třmeny, dvojitě opláštěná deskami do vlhkého prostředí H2 12,5 mm, bez izolace, tl. 62,5-100 mm | m2 | 50.771 |  | 0 |  |  | snížená |  | 0 | 0 | 0 | 0 | 0 | 16 | K | 2 |  |  |  | ROZPOCET | [5 empty] | 0 | 0 | 0 | 0 | 0 | 2 | 0 | 16 | -404810500
| VV |  | 2.np | [14 empty] | VV | 2 | 1 | True | 0 | ROZPOCET
| VV |  | 1,7*3*2,95 |  | 15.045 | [12 empty] | VV | 2 | 2 | True | 0 | ROZPOCET
| VV |  | 3.np | [14 empty] | VV | 2 | 1 | True | 0 | ROZPOCET
| VV |  | 1,7*3*2,95 |  | 15.045 | [12 empty] | VV | 2 | 2 | True | 0 | ROZPOCET
| VV |  | 4.np | [14 empty] | VV | 2 | 1 | True | 0 | ROZPOCET
| VV |  | 1,7*3*3,15 |  | 16.065 | [12 empty] | VV | 2 | 2 | True | 0 | ROZPOCET
| VV |  | Mezisoučet |  | 46.155 | [12 empty] | VV | 2 | 3 | True | 0 | ROZPOCET
| VV |  | ostatní plochy | [14 empty] | VV | 2 | 1 | True | 0 | ROZPOCET
| VV |  | 46,155*0,10 |  | 4.616 | [12 empty] | VV | 2 | 2 | True | 0 | ROZPOCET
| VV |  | Součet |  | 50.771 | [12 empty] | VV | 2 | 4 | True | 1 | ROZPOCET
293 | K | 76311120.12 | Předstěna ze sádrokartonových desek s nosnou konstrukcí z ocelových profilů CW 75, dvojitě opláštěná deskami standardními A 12,5 mm, bez izolace, tl. min. 100 mm (předsazená) | m2 | 77.649 |  | 0 |  |  | snížená |  | 0 | 0 | 0 | 0 | 0 | 16 | K | 2 |  |  |  | ROZPOCET | [5 empty] | 0 | 0 | 0 | 0 | 0 | 2 | 0 | 16 | 1169075346
| VV |  | 2.np | [14 empty] | VV | 2 | 1 | True | 0 | ROZPOCET
| VV |  | (1,4+0,6*2)*3*2,95 |  | 23.01 | [12 empty] | VV | 2 | 2 | True | 0 | ROZPOCET
| VV |  | 3.np | [14 empty] | VV | 2 | 1 | True | 0 | ROZPOCET
| VV |  | (1,4+0,6*2)*3*2,95 |  | 23.01 | [12 empty] | VV | 2 | 2 | True | 0 | ROZPOCET
| VV |  | 4.np | [14 empty] | VV | 2 | 1 | True | 0 | ROZPOCET
| VV |  | (1,4+0,6*2)*3*3,15 |  | 24.57 | [12 empty] | VV | 2 | 2 | True | 0 | ROZPOCET
| VV |  | Mezisoučet |  | 70.59 | [12 empty] | VV | 2 | 3 | True | 0 | ROZPOCET
| VV |  | ostatní plochy | [14 empty] | VV | 2 | 1 | True | 0 | ROZPOCET
| VV |  | 70,59*0,10 |  | 7.059 | [12 empty] | VV | 2 | 2 | True | 0 | ROZPOCET
| VV |  | Součet |  | 77.649 | [12 empty] | VV | 2 | 4 | True | 1 | ROZPOCET
294 | K | 76311120.13 | Předstěna ze sádrokartonových desek s nosnou konstrukcí z ocelových profilů CW 75, dvojitě opláštěná deskami do vlhkého prostředí H2 12,5 mm, bez izolace, tl. min. 100 mm (předsazená) | m2 | 518.1 |  | 0 |  |  | snížená |  | 0 | 0 | 0 | 0 | 0 | 16 | K | 2 |  |  |  | ROZPOCET | [5 empty] | 0 | 0 | 0 | 0 | 0 | 2 | 0 | 16 | -493311026
| VV |  | 2.np | [14 empty] | VV | 2 | 1 | True | 0 | ROZPOCET
| VV |  | A | [14 empty] | VV | 2 | 1 | True | 0 | ROZPOCET
| VV |  | (2,0*3+2,0*6)*2,95 |  | 53.1 | [12 empty] | VV | 2 | 2 | True | 0 | ROZPOCET
| VV |  | B | [14 empty] | VV | 2 | 1 | True | 0 | ROZPOCET
| VV |  | (2,0*3+2,0*6)*2,95 |  | 53.1 | [12 empty] | VV | 2 | 2 | True | 0 | ROZPOCET
| VV |  | C | [14 empty] | VV | 2 | 1 | True | 0 | ROZPOCET
| VV |  | (2,0*6)*2,95 |  | 35.4 | [12 empty] | VV | 2 | 2 | True | 0 | ROZPOCET
| VV |  | Mezisoučet |  | 141.6 | [12 empty] | VV | 2 | 3 | True | 0 | ROZPOCET
| VV |  | 3.np | [14 empty] | VV | 2 | 1 | True | 0 | ROZPOCET
| VV |  | (2,0*3+2,0*6)*3*2,95 |  | 159.3 | [12 empty] | VV | 2 | 2 | True | 0 | ROZPOCET
| VV |  | Mezisoučet |  | 159.3 | [12 empty] | VV | 2 | 3 | True | 0 | ROZPOCET
| VV |  | (2,0*3+2,0*6)*3*3,15 |  | 170.1 | [12 empty] | VV | 2 | 2 | True | 0 | ROZPOCET
| VV |  | Mezisoučet |  | 170.1 | [12 empty] | VV | 2 | 3 | True | 0 | ROZPOCET
| VV |  | ostatní plochy | [14 empty] | VV | 2 | 1 | True | 0 | ROZPOCET
| VV |  | 471,0*0,10 |  | 47.1 | [12 empty] | VV | 2 | 2 | True | 0 | ROZPOCET
| VV |  | Mezisoučet |  | 47.1 | [12 empty] | VV | 2 | 3 | True | 0 | ROZPOCET
| VV |  | Součet |  | 518.1 | [12 empty] | VV | 2 | 4 | True | 1 | ROZPOCET
295 | K | 76311120.14 | Předstěna (oblého tvaru) ze sádrokartonových desek s nosnou konstrukcí z ocelových profilů CW, dvojitě opláštěná deskami standardními A 12,5 mm, s izolací a parotěsnou fólií (kaple) | m2 | 113.04 |  | 0 |  |  | snížená |  | 0 | 0 | 0 | 0 | 0 | 16 | K | 2 |  |  |  | ROZPOCET | [5 empty] | 0 | 0 | 0 | 0 | 0 | 2 | 0 | 16 | -48497236
| VV |  | 1.np | [14 empty] | VV | 2 | 1 | True | 0 | ROZPOCET
| VV |  | 22,2*5,25 |  | 116.55 | [12 empty] | VV | 2 | 2 | True | 0 | ROZPOCET
| VV |  | -1,35*2,6 |  | -3.51 | [12 empty] | VV | 2 | 2 | True | 0 | ROZPOCET
| VV |  | Součet |  | 113.04 | [12 empty] | VV | 2 | 4 | True | 1 | ROZPOCET
296 | K | 763200555.1 | Obklad ze sádrokartonových desek lepením, desky standardní A 12,5 mm, vč. sádrového lepidla a nátěru na beton | m2 | 691.918 |  | 0 |  |  | snížená |  | 0 | 0 | 0 | 0 | 0 | 16 | K | 2 |  |  |  | ROZPOCET | [5 empty] | 0 | 0 | 0 | 0 | 0 | 2 | 0 | 16 | -1631753244
| VV |  | 1.np | [14 empty] | VV | 2 | 1 | True | 0 | ROZPOCET
| VV |  | (6,5*2+0,8*18+6,95+6,3+2,2+2,9+1,0+0,6*8+0,3)*3,43 |  | 177.846 | [12 empty] | VV | 2 | 2 | True | 0 | ROZPOCET
| VV |  | Mezisoučet |  | 177.846 | [12 empty] | VV | 2 | 3 | True | 0 | ROZPOCET
| VV |  | 2.np | [14 empty] | VV | 2 | 1 | True | 0 | ROZPOCET
| VV |  | A | [14 empty] | VV | 2 | 1 | True | 0 | ROZPOCET
| VV |  | (0,6*12+0,6*17)*2,95 |  | 51.33 | [12 empty] | VV | 2 | 2 | True | 0 | ROZPOCET
| VV |  | B | [14 empty] | VV | 2 | 1 | True | 0 | ROZPOCET
| VV |  | (0,6*12+0,6*17)*2,95 |  | 51.33 | [12 empty] | VV | 2 | 2 | True | 0 | ROZPOCET
| VV |  | C | [14 empty] | VV | 2 | 1 | True | 0 | ROZPOCET
| VV |  | (0,6*17)*2,95 |  | 30.09 | [12 empty] | VV | 2 | 2 | True | 0 | ROZPOCET
| VV |  | Mezisoučet |  | 132.75 | [12 empty] | VV | 2 | 3 | True | 0 | ROZPOCET
| VV |  | 3.np | [14 empty] | VV | 2 | 1 | True | 0 | ROZPOCET
| VV |  | (0,6*12+0,6*17)*3*2,95 |  | 153.99 | [12 empty] | VV | 2 | 2 | True | 0 | ROZPOCET
| VV |  | Mezisoučet |  | 153.99 | [12 empty] | VV | 2 | 3 | True | 0 | ROZPOCET
| VV |  | 4.np | [14 empty] | VV | 2 | 1 | True | 0 | ROZPOCET
| VV |  | (0,6*12+0,6*17)*3*3,15 |  | 164.43 | [12 empty] | VV | 2 | 2 | True | 0 | ROZPOCET
| VV |  | Mezisoučet |  | 164.43 | [12 empty] | VV | 2 | 3 | True | 0 | ROZPOCET
| VV |  | ostatní plochy | [14 empty] | VV | 2 | 1 | True | 0 | ROZPOCET
| VV |  | 629,016*0,10 |  | 62.902 | [12 empty] | VV | 2 | 2 | True | 0 | ROZPOCET
| VV |  | Mezisoučet |  | 62.902 | [12 empty] | VV | 2 | 3 | True | 0 | ROZPOCET
| VV |  | Součet |  | 691.918 | [12 empty] | VV | 2 | 4 | True | 1 | ROZPOCET
297 | K | 763200555.2 | Obklad ze sádrokartonových desek lepením, desky vhodné do vlhkého prostředí H2 12,5 mm, vč. sádrového lepidla a nátěru na beton | m2 | 21.129 |  | 0 |  |  | snížená |  | 0 | 0 | 0 | 0 | 0 | 16 | K | 2 |  |  |  | ROZPOCET | [5 empty] | 0 | 0 | 0 | 0 | 0 | 2 | 0 | 16 | 813509296
| VV |  | 1.np | [14 empty] | VV | 2 | 1 | True | 0 | ROZPOCET
| VV |  | (0,8*6+0,4*2)*3,43 |  | 19.208 | [12 empty] | VV | 2 | 2 | True | 0 | ROZPOCET
| VV |  | ostatní plochy | [14 empty] | VV | 2 | 1 | True | 0 | ROZPOCET
| VV |  | 19,208*0,10 |  | 1.921 | [12 empty] | VV | 2 | 2 | True | 0 | ROZPOCET
| VV |  | Součet |  | 21.129 | [12 empty] | VV | 2 | 4 | True | 1 | ROZPOCET
298 | K | 763131411 | Podhled ze sádrokartonových desek dvouvrstvá zavěšená spodní konstrukce z ocelových profilů CD, UD jednoduše opláštěná deskou standardní A, tl. 12,5 mm, bez izolace | m2 | 4908.495 |  | 0 | CS ÚRS 2023 02 |  | snížená |  | 0 | 0.0122 | 59.8836 | 0 | 0 | 16 | K | 2 |  |  |  | ROZPOCET | [5 empty] | 0 | 0 | 0 | 0 | 0 | 2 | 0 | 16 | -522767049
| Online PSC |  | https://podminky.urs.cz/item/CS_URS_2023_02/763131411 | [14 empty] | Online PSC | 2
| VV |  | Dle přílohy P2 | [14 empty] | VV | 2 | 1 | True | 0 | ROZPOCET
| VV |  | Povrch T3 | [14 empty] | VV | 2 | 1 | True | 0 | ROZPOCET
| VV |  | 4812,25 |  | 4812.25 | [12 empty] | VV | 2 | 2 | True | 0 | ROZPOCET
| VV |  | ostatní plochy (např.drobné kapotáže) | [14 empty] | VV | 2 | 1 | True | 0 | ROZPOCET
| VV |  | 4812,25*0,02 |  | 96.245 | [12 empty] | VV | 2 | 2 | True | 0 | ROZPOCET
| VV | T3 | Mezisoučet |  | 4908.495 | [12 empty] | VV | 2 | 3 | True | 0 | ROZPOCET
| VV |  | Součet |  | 4908.495 | [12 empty] | VV | 2 | 4 | True | 1 | ROZPOCET
299 | K | 763131421 | Podhled ze sádrokartonových desek dvouvrstvá zavěšená spodní konstrukce z ocelových profilů CD, UD dvojitě opláštěná deskami standardními A, tl. 2 x 12,5 mm, bez izolace | m2 | 18.18 |  | 0 | CS ÚRS 2023 02 |  | snížená |  | 0 | 0.02187 | 0.3976 | 0 | 0 | 16 | K | 2 |  |  |  | ROZPOCET | [5 empty] | 0 | 0 | 0 | 0 | 0 | 2 | 0 | 16 | -1440010327
| Online PSC |  | https://podminky.urs.cz/item/CS_URS_2023_02/763131421 | [14 empty] | Online PSC | 2
| VV |  | Povrch T8 | [14 empty] | VV | 2 | 1 | True | 0 | ROZPOCET
| VV |  | 8,6 |  | 8.6 | [12 empty] | VV | 2 | 2 | True | 0 | ROZPOCET
| VV |  | ostatní plochy (např.drobné kapotáže) | [14 empty] | VV | 2 | 1 | True | 0 | ROZPOCET
| VV |  | 8,6*0,05 |  | 0.43 | [12 empty] | VV | 2 | 2 | True | 0 | ROZPOCET
| VV | T8 | Mezisoučet |  | 9.03 | [12 empty] | VV | 2 | 3 | True | 0 | ROZPOCET
| VV |  | Vnější podhled v závětří (před m.č. A.104) | [14 empty] | VV | 2 | 1 | True | 0 | ROZPOCET
| VV |  | 3,05*3,0 |  | 9.15 | [12 empty] | VV | 2 | 2 | True | 0 | ROZPOCET
| VV |  | Mezisoučet |  | 9.15 | [12 empty] | VV | 2 | 3 | True | 0 | ROZPOCET
| VV |  | Součet |  | 18.18 | [12 empty] | VV | 2 | 4 | True | 1 | ROZPOCET
300 | K | 763131441 | Podhled ze sádrokartonových desek dvouvrstvá zavěšená spodní konstrukce z ocelových profilů CD, UD dvojitě opláštěná deskami protipožárními DF, tl. 2 x 12,5 mm, bez izolace, REI do 120 | m2 | 142.275 |  | 0 | CS ÚRS 2023 02 |  | snížená |  | 0 | 0.02487 | 3.5384 | 0 | 0 | 16 | K | 2 |  |  |  | ROZPOCET | [5 empty] | 0 | 0 | 0 | 0 | 0 | 2 | 0 | 16 | 1526083918
| Online PSC |  | https://podminky.urs.cz/item/CS_URS_2023_02/763131441 | [14 empty] | Online PSC | 2
| VV |  | Dle přílohy P2 | [14 empty] | VV | 2 | 1 | True | 0 | ROZPOCET
| VV |  | Povrch T5 | [14 empty] | VV | 2 | 1 | True | 0 | ROZPOCET
| VV |  | 135,5 |  | 135.5 | [12 empty] | VV | 2 | 2 | True | 0 | ROZPOCET
| VV |  | ostatní plochy (např.drobné kapotáže) | [14 empty] | VV | 2 | 1 | True | 0 | ROZPOCET
| VV |  | 135,5*0,05 |  | 6.775 | [12 empty] | VV | 2 | 2 | True | 0 | ROZPOCET
| VV | T5 | Mezisoučet |  | 142.275 | [12 empty] | VV | 2 | 3 | True | 0 | ROZPOCET
| VV |  | Součet |  | 142.275 | [12 empty] | VV | 2 | 4 | True | 1 | ROZPOCET
301 | K | 763131451 | Podhled ze sádrokartonových desek dvouvrstvá zavěšená spodní konstrukce z ocelových profilů CD, UD jednoduše opláštěná deskou impregnovanou H2, tl. 12,5 mm, bez izolace | m2 | 825.143 |  | 0 | CS ÚRS 2023 02 |  | snížená |  | 0 | 0.01259 | 10.3886 | 0 | 0 | 16 | K | 2 |  |  |  | ROZPOCET | [5 empty] | 0 | 0 | 0 | 0 | 0 | 2 | 0 | 16 | -1672371962
| Online PSC |  | https://podminky.urs.cz/item/CS_URS_2023_02/763131451 | [14 empty] | Online PSC | 2
| VV |  | Dle přílohy P2 | [14 empty] | VV | 2 | 1 | True | 0 | ROZPOCET
| VV |  | Povrch T4 | [14 empty] | VV | 2 | 1 | True | 0 | ROZPOCET
| VV |  | 785,85 |  | 785.85 | [12 empty] | VV | 2 | 2 | True | 0 | ROZPOCET
| VV |  | ostatní plochy (např.drobné kapotáže) | [14 empty] | VV | 2 | 1 | True | 0 | ROZPOCET
| VV |  | 785,85*0,05 |  | 39.293 | [12 empty] | VV | 2 | 2 | True | 0 | ROZPOCET
| VV | T4 | Mezisoučet |  | 825.143 | [12 empty] | VV | 2 | 3 | True | 0 | ROZPOCET
| VV |  | Součet |  | 825.143 | [12 empty] | VV | 2 | 4 | True | 1 | ROZPOCET
| D | 766 | Konstrukce truhlářské vč. přesunu hmot a povrchové úpravy |  |  |  | 0 |  |  |  |  | 0 |  | 0 |  | 0 | 2 | D | 1 |  |  |  | ROZPOCET | [11 empty] | 0
302 | K | 766500100.1 | Montáž a dodávka podhledu z dřevovláknitých cementových desek tl. 25 mm, vč. systémového kotvení, ozn. T6 | m2 | 1400.15 |  | 0 |  |  | snížená |  | 0 | 0 | 0 | 0 | 0 | 16 | K | 2 |  |  |  | ROZPOCET | [5 empty] | 0 | 0 | 0 | 0 | 0 | 2 | 0 | 16 | 460721482
| VV |  | Dle přílohy P2 | [14 empty] | VV | 2 | 1 | True | 0 | ROZPOCET
| VV |  | Povrch T6 | [14 empty] | VV | 2 | 1 | True | 0 | ROZPOCET
| VV |  | 1400,15 |  | 1400.15 | [12 empty] | VV | 2 | 2 | True | 0 | ROZPOCET
| VV | T6 | Mezisoučet |  | 1400.15 | [12 empty] | VV | 2 | 3 | True | 0 | ROZPOCET
| VV |  | Součet |  | 1400.15 | [12 empty] | VV | 2 | 4 | True | 1 | ROZPOCET
| D | 766.2 | Truhlářské výrobky (bližší specifikace viz tabulky výrobků) |  |  |  | 0 |  |  |  |  | 0 |  | 0 |  | 0 | 1 | D | 2 |  |  |  | ROZPOCET | [11 empty] | 0
| D | 766.2.1 | 1.np - Hala |  |  |  | 0 |  |  |  |  | 0 |  | 0 |  | 0 | 1 | D | 3 |  |  |  | ROZPOCET | [11 empty] | 0
303 | K | 7664580.001 | SKŘÍŇKY PRO RECEPČNÍ PULT, 2x š450 x v600 x hl700, ozn. Th01 | kus | 1 |  | 0 |  |  | snížená |  | 0 | 0 | 0 | 0 | 0 | 16 | K | 4 |  |  |  | ROZPOCET | [5 empty] | 0 | 0 | 0 | 0 | 0 | 2 | 0 | 16 | 1523647821
304 | K | 7664580.004 | LAVICE k posezení v hale, d4400 x v450 x hl500, ozn. Th03a | kus | 1 |  | 0 |  |  | snížená |  | 0 | 0 | 0 | 0 | 0 | 16 | K | 4 |  |  |  | ROZPOCET | [5 empty] | 0 | 0 | 0 | 0 | 0 | 2 | 0 | 16 | -1244934194
305 | K | 7664580.007 | LAVICE k posezení v hale, d5000 x v450 x hl500, ozn. Th03b | kus | 1 |  | 0 |  |  | snížená |  | 0 | 0 | 0 | 0 | 0 | 16 | K | 4 |  |  |  | ROZPOCET | [5 empty] | 0 | 0 | 0 | 0 | 0 | 2 | 0 | 16 | 1053340619
306 | K | 7664580.010 | LAVICE k posezení v hale + PODSTAVEC na koš, d5100 x v450 x hl500, ozn. Th03c | kus | 1 |  | 0 |  |  | snížená |  | 0 | 0 | 0 | 0 | 0 | 16 | K | 4 |  |  |  | ROZPOCET | [5 empty] | 0 | 0 | 0 | 0 | 0 | 2 | 0 | 16 | -248791829
307 | K | 7664580.013 | LAVICE k posezení v hale + PODSTAVEC na koš, d2900 x v450 x hl500, ozn. Th03d | kus | 1 |  | 0 |  |  | snížená |  | 0 | 0 | 0 | 0 | 0 | 16 | K | 4 |  |  |  | ROZPOCET | [5 empty] | 0 | 0 | 0 | 0 | 0 | 2 | 0 | 16 | -45822537
308 | K | 7664580.016 | LAVICE k posezení v hale + PODSTAVEC na koš, d5000 x v450 x hl500, ozn. Th03e | kus | 1 |  | 0 |  |  | snížená |  | 0 | 0 | 0 | 0 | 0 | 16 | K | 4 |  |  |  | ROZPOCET | [5 empty] | 0 | 0 | 0 | 0 | 0 | 2 | 0 | 16 | -944341405
309 | K | 7664580.019 | BAROVÝ STŮL, d2600 x v1100 x hl600, ozn. Th04 | kus | 1 |  | 0 |  |  | snížená |  | 0 | 0 | 0 | 0 | 0 | 16 | K | 4 |  |  |  | ROZPOCET | [5 empty] | 0 | 0 | 0 | 0 | 0 | 2 | 0 | 16 | -1962914710
310 | K | 7664580.022 | MADLO, d2600 x v100 x hl100, ozn. Th05a | kus | 1 |  | 0 |  |  | snížená |  | 0 | 0 | 0 | 0 | 0 | 16 | K | 4 |  |  |  | ROZPOCET | [5 empty] | 0 | 0 | 0 | 0 | 0 | 2 | 0 | 16 | 1343381392
311 | K | 7664580.025 | MADLO, d4070 x v100 x hl100, ozn. Th05b | kus | 1 |  | 0 |  |  | snížená |  | 0 | 0 | 0 | 0 | 0 | 16 | K | 4 |  |  |  | ROZPOCET | [5 empty] | 0 | 0 | 0 | 0 | 0 | 2 | 0 | 16 | -332219340
312 | K | 7664580.028 | MADLO, d4190 x v100 x hl100, ozn. Th05c | kus | 1 |  | 0 |  |  | snížená |  | 0 | 0 | 0 | 0 | 0 | 16 | K | 4 |  |  |  | ROZPOCET | [5 empty] | 0 | 0 | 0 | 0 | 0 | 2 | 0 | 16 | -2133596039
313 | K | 7664580.031 | MADLO, d6150 x v100 x hl100, ozn. Th05h | kus | 1 |  | 0 |  |  | snížená |  | 0 | 0 | 0 | 0 | 0 | 16 | K | 4 |  |  |  | ROZPOCET | [5 empty] | 0 | 0 | 0 | 0 | 0 | 2 | 0 | 16 | 1657306380
314 | K | 7664580.034 | INTERIÉROVÁ PŘÍČKA, d1600 x v3000 x tl60, ozn. Th06 | kus | 1 |  | 0 |  |  | snížená |  | 0 | 0 | 0 | 0 | 0 | 16 | K | 4 |  |  |  | ROZPOCET | [5 empty] | 0 | 0 | 0 | 0 | 0 | 2 | 0 | 16 | -1193377585
315 | K | 7664580.037 | PORTÁL do kaple, cca 2025 x 1310 x 1450 x 570 x v2700, ozn. Th07 | kus | 1 |  | 0 |  |  | snížená |  | 0 | 0 | 0 | 0 | 0 | 16 | K | 4 |  |  |  | ROZPOCET | [5 empty] | 0 | 0 | 0 | 0 | 0 | 2 | 0 | 16 | -1061059164
316 | K | 7664580.040 | LAVICE v kapli, , ozn. Th08a | kus | 1 |  | 0 |  |  | snížená |  | 0 | 0 | 0 | 0 | 0 | 16 | K | 4 |  |  |  | ROZPOCET | [5 empty] | 0 | 0 | 0 | 0 | 0 | 2 | 0 | 16 | -1379352413
317 | K | 7664580.043 | LAVICE v kapli, , ozn. Th08b | kus | 1 |  | 0 |  |  | snížená |  | 0 | 0 | 0 | 0 | 0 | 16 | K | 4 |  |  |  | ROZPOCET | [5 empty] | 0 | 0 | 0 | 0 | 0 | 2 | 0 | 16 | -1277280329
318 | K | 7664580.046 | KAZATELNA, d1000 x v1350 x hl450, ozn. Th09 | kus | 1 |  | 0 |  |  | snížená |  | 0 | 0 | 0 | 0 | 0 | 16 | K | 4 |  |  |  | ROZPOCET | [5 empty] | 0 | 0 | 0 | 0 | 0 | 2 | 0 | 16 | 1663613138
319 | K | 7664580.049 | PRACOVNÍ PULT ve službách, d6500 x v2400 x hl600, ozn. Th11 | kus | 1 |  | 0 |  |  | snížená |  | 0 | 0 | 0 | 0 | 0 | 16 | K | 4 |  |  |  | ROZPOCET | [5 empty] | 0 | 0 | 0 | 0 | 0 | 2 | 0 | 16 | 1294059068
320 | K | 7664580.052 | SKŘÍŇ v kancelářích, d1370 x v2800 x hl400, ozn. Th12a | kus | 1 |  | 0 |  |  | snížená |  | 0 | 0 | 0 | 0 | 0 | 16 | K | 4 |  |  |  | ROZPOCET | [5 empty] | 0 | 0 | 0 | 0 | 0 | 2 | 0 | 16 | -143943623
321 | K | 7664580.055 | SKŘÍŇ v kancelářích, d1370 x v2800 x hl400, ozn. Th12b | kus | 4 |  | 0 |  |  | snížená |  | 0 | 0 | 0 | 0 | 0 | 16 | K | 4 |  |  |  | ROZPOCET | [5 empty] | 0 | 0 | 0 | 0 | 0 | 2 | 0 | 16 | 1862856117
322 | K | 7664580.058 | SKŘÍŇ v kancelářích, d1370 x v2800 x hl400, ozn. Th12c | kus | 1 |  | 0 |  |  | snížená |  | 0 | 0 | 0 | 0 | 0 | 16 | K | 4 |  |  |  | ROZPOCET | [5 empty] | 0 | 0 | 0 | 0 | 0 | 2 | 0 | 16 | -1492613106
323 | K | 7664580.061 | POLICE v kancelářích, , ozn. Th13 | kus | 5 |  | 0 |  |  | snížená |  | 0 | 0 | 0 | 0 | 0 | 16 | K | 4 |  |  |  | ROZPOCET | [5 empty] | 0 | 0 | 0 | 0 | 0 | 2 | 0 | 16 | -362268552
324 | K | 7664580.064 | ČAJOVÁ KUCHYŇKA, d2195 x v2275 x hl600, ozn. Th14 | kus | 1 |  | 0 |  |  | snížená |  | 0 | 0 | 0 | 0 | 0 | 16 | K | 4 |  |  |  | ROZPOCET | [5 empty] | 0 | 0 | 0 | 0 | 0 | 2 | 0 | 16 | -1292207629
325 | K | 7664580.067 | KRYTÍ ČELA PŘÍČKY, , ozn. Th15 | kus | 1 |  | 0 |  |  | snížená |  | 0 | 0 | 0 | 0 | 0 | 16 | K | 4 |  |  |  | ROZPOCET | [5 empty] | 0 | 0 | 0 | 0 | 0 | 2 | 0 | 16 | -1686184026
326 | K | 7664580.070 | KRYTÍ PŘÍČKY, , ozn. Th16 | kus | 2 |  | 0 |  |  | snížená |  | 0 | 0 | 0 | 0 | 0 | 16 | K | 4 |  |  |  | ROZPOCET | [5 empty] | 0 | 0 | 0 | 0 | 0 | 2 | 0 | 16 | -389025961
327 | K | 7664580.073 | PARAPETNÍ DESKA, d4570 x v120 x hl250, ozn. Th17a | kus | 2 |  | 0 |  |  | snížená |  | 0 | 0 | 0 | 0 | 0 | 16 | K | 4 |  |  |  | ROZPOCET | [5 empty] | 0 | 0 | 0 | 0 | 0 | 2 | 0 | 16 | -2120568676
328 | K | 7664580.076 | PARAPETNÍ DESKA, d2750 x v120 x hl250, ozn. Th17b | kus | 4 |  | 0 |  |  | snížená |  | 0 | 0 | 0 | 0 | 0 | 16 | K | 4 |  |  |  | ROZPOCET | [5 empty] | 0 | 0 | 0 | 0 | 0 | 2 | 0 | 16 | 572186410
329 | K | 7664580.079 | PARAPETNÍ DESKA, d2825 x v120 x hl250, ozn. Th17c | kus | 1 |  | 0 |  |  | snížená |  | 0 | 0 | 0 | 0 | 0 | 16 | K | 4 |  |  |  | ROZPOCET | [5 empty] | 0 | 0 | 0 | 0 | 0 | 2 | 0 | 16 | 1584899840
330 | K | 7664580.082 | PARAPETNÍ DESKA, d5075 x v120 x hl250, ozn. Th17d | kus | 1 |  | 0 |  |  | snížená |  | 0 | 0 | 0 | 0 | 0 | 16 | K | 4 |  |  |  | ROZPOCET | [5 empty] | 0 | 0 | 0 | 0 | 0 | 2 | 0 | 16 | 576629658
331 | K | 7664580.085 | PARAPETNÍ DESKA, d13380 x v120 x hl250, ozn. Th17e | kus | 1 |  | 0 |  |  | snížená |  | 0 | 0 | 0 | 0 | 0 | 16 | K | 4 |  |  |  | ROZPOCET | [5 empty] | 0 | 0 | 0 | 0 | 0 | 2 | 0 | 16 | -1899033310
332 | K | 7664580.088 | OBKLAD PŘÍČEK V CHODBĚ, , ozn. Th18a | kus | 1 |  | 0 |  |  | snížená |  | 0 | 0 | 0 | 0 | 0 | 16 | K | 4 |  |  |  | ROZPOCET | [5 empty] | 0 | 0 | 0 | 0 | 0 | 2 | 0 | 16 | 1491969759
333 | K | 7664580.091 | OBKLAD PŘÍČEK V CHODBĚ, , ozn. Th18b | kus | 2 |  | 0 |  |  | snížená |  | 0 | 0 | 0 | 0 | 0 | 16 | K | 4 |  |  |  | ROZPOCET | [5 empty] | 0 | 0 | 0 | 0 | 0 | 2 | 0 | 16 | -38774426
334 | K | 7664580.094 | OBKLAD PŘÍČEK V CHODBĚ, , ozn. Th18c | kus | 1 |  | 0 |  |  | snížená |  | 0 | 0 | 0 | 0 | 0 | 16 | K | 4 |  |  |  | ROZPOCET | [5 empty] | 0 | 0 | 0 | 0 | 0 | 2 | 0 | 16 | 807141026
335 | K | 7664580.097 | OBKLAD PŘÍČEK V CHODBĚ, , ozn. Th18d | kus | 1 |  | 0 |  |  | snížená |  | 0 | 0 | 0 | 0 | 0 | 16 | K | 4 |  |  |  | ROZPOCET | [5 empty] | 0 | 0 | 0 | 0 | 0 | 2 | 0 | 16 | -1901507288
336 | K | 7664580.100 | OBKLAD PŘÍČEK V CHODBĚ, , ozn. Th18e | kus | 1 |  | 0 |  |  | snížená |  | 0 | 0 | 0 | 0 | 0 | 16 | K | 4 |  |  |  | ROZPOCET | [5 empty] | 0 | 0 | 0 | 0 | 0 | 2 | 0 | 16 | -806437664
337 | K | 7664580.103 | OBKLAD PŘÍČEK V CHODBĚ, , ozn. Th18f | kus | 1 |  | 0 |  |  | snížená |  | 0 | 0 | 0 | 0 | 0 | 16 | K | 4 |  |  |  | ROZPOCET | [5 empty] | 0 | 0 | 0 | 0 | 0 | 2 | 0 | 16 | -1525474142
| D | 766.2.2 | 1.np - A |  |  |  | 0 |  |  |  |  | 0 |  | 0 |  | 0 | 1 | D | 3 |  |  |  | ROZPOCET | [11 empty] | 0
338 | K | 7664580.106 | PULT RECEPCE pro ambulance, d2450 x v1100 x hl800, ozn. Ta01a | kus | 1 |  | 0 |  |  | snížená |  | 0 | 0 | 0 | 0 | 0 | 16 | K | 4 |  |  |  | ROZPOCET | [5 empty] | 0 | 0 | 0 | 0 | 0 | 2 | 0 | 16 | -1972946127
339 | K | 7664580.109 | PULT RECEPCE pro balneo, d3000 x v1100 x hl800, ozn. Ta01b | kus | 1 |  | 0 |  |  | snížená |  | 0 | 0 | 0 | 0 | 0 | 16 | K | 4 |  |  |  | ROZPOCET | [5 empty] | 0 | 0 | 0 | 0 | 0 | 2 | 0 | 16 | 30757108
340 | K | 7664580.112 | VESTAVNÉ SKŘÍNĚ A LAVICE za recepcí balnea, d7650 x v3000 x hl600, ozn. Ta02 | kus | 1 |  | 0 |  |  | snížená |  | 0 | 0 | 0 | 0 | 0 | 16 | K | 4 |  |  |  | ROZPOCET | [5 empty] | 0 | 0 | 0 | 0 | 0 | 2 | 0 | 16 | 269954518
341 | K | 7664580.115 | VESTAVNÉ SKŘÍNĚ za recepcí ambulance, d2400 x v3000 x hl1200, ozn. Ta03a | kus | 1 |  | 0 |  |  | snížená |  | 0 | 0 | 0 | 0 | 0 | 16 | K | 4 |  |  |  | ROZPOCET | [5 empty] | 0 | 0 | 0 | 0 | 0 | 2 | 0 | 16 | -1376216342
342 | K | 7664580.118 | ŠATNÍ SKŘÍŇKY u recepce ambulance, d1650 x v2610 x hl500, ozn. Ta03b | kus | 1 |  | 0 |  |  | snížená |  | 0 | 0 | 0 | 0 | 0 | 16 | K | 4 |  |  |  | ROZPOCET | [5 empty] | 0 | 0 | 0 | 0 | 0 | 2 | 0 | 16 | 2062073815
343 | K | 7664580.121 | LAVICE u vstupu, d3105 x v2610 x hl625, ozn. Ta04a | kus | 1 |  | 0 |  |  | snížená |  | 0 | 0 | 0 | 0 | 0 | 16 | K | 4 |  |  |  | ROZPOCET | [5 empty] | 0 | 0 | 0 | 0 | 0 | 2 | 0 | 16 | -81678053
344 | K | 7664580.124 | LAVICE u recepce ambulance, d3000 x v2610 x hl625, ozn. Ta04b | kus | 1 |  | 0 |  |  | snížená |  | 0 | 0 | 0 | 0 | 0 | 16 | K | 4 |  |  |  | ROZPOCET | [5 empty] | 0 | 0 | 0 | 0 | 0 | 2 | 0 | 16 | 1785608925
345 | K | 7664580.127 | LAVICE u recepce balneo, d7750 x v3000 x hl625, ozn. Ta04c | kus | 1 |  | 0 |  |  | snížená |  | 0 | 0 | 0 | 0 | 0 | 16 | K | 4 |  |  |  | ROZPOCET | [5 empty] | 0 | 0 | 0 | 0 | 0 | 2 | 0 | 16 | -153398340
346 | K | 7664580.130 | DOPLNĚNÍ SNÍŽENÉHO PODHLEDU, , ozn. Ta05a | kus | 1 |  | 0 |  |  | snížená |  | 0 | 0 | 0 | 0 | 0 | 16 | K | 4 |  |  |  | ROZPOCET | [5 empty] | 0 | 0 | 0 | 0 | 0 | 2 | 0 | 16 | -321161558
347 | K | 7664580.133 | SNÍŽENÝ PODHLED, , ozn. Ta05b | kus | 1 |  | 0 |  |  | snížená |  | 0 | 0 | 0 | 0 | 0 | 16 | K | 4 |  |  |  | ROZPOCET | [5 empty] | 0 | 0 | 0 | 0 | 0 | 2 | 0 | 16 | -677351577
348 | K | 7664580.136 | SNÍŽENÝ PODHLED, , ozn. Ta05c | kus | 1 |  | 0 |  |  | snížená |  | 0 | 0 | 0 | 0 | 0 | 16 | K | 4 |  |  |  | ROZPOCET | [5 empty] | 0 | 0 | 0 | 0 | 0 | 2 | 0 | 16 | -455963048
349 | K | 7664580.139 | SNÍŽENÝ PODHLED, , ozn. Ta05d | kus | 1 |  | 0 |  |  | snížená |  | 0 | 0 | 0 | 0 | 0 | 16 | K | 4 |  |  |  | ROZPOCET | [5 empty] | 0 | 0 | 0 | 0 | 0 | 2 | 0 | 16 | 751601310
350 | K | 7664580.142 | SNÍŽENÝ PODHLED, , ozn. Ta05e | kus | 1 |  | 0 |  |  | snížená |  | 0 | 0 | 0 | 0 | 0 | 16 | K | 4 |  |  |  | ROZPOCET | [5 empty] | 0 | 0 | 0 | 0 | 0 | 2 | 0 | 16 | 1974381132
351 | K | 7664580.145 | OBKLAD STŘEDOVÉHO BOXU, d745 x v3000 x hl175, ozn. Ta06a | kus | 1 |  | 0 |  |  | snížená |  | 0 | 0 | 0 | 0 | 0 | 16 | K | 4 |  |  |  | ROZPOCET | [5 empty] | 0 | 0 | 0 | 0 | 0 | 2 | 0 | 16 | -1348690818
352 | K | 7664580.148 | OBKLAD STŘEDOVÉHO BOXU, d4540 x v3000 x hl775, ozn. Ta06b | kus | 1 |  | 0 |  |  | snížená |  | 0 | 0 | 0 | 0 | 0 | 16 | K | 4 |  |  |  | ROZPOCET | [5 empty] | 0 | 0 | 0 | 0 | 0 | 2 | 0 | 16 | 1591671828
353 | K | 7664580.151 | OBKLAD ČELA PŘÍČKY, , ozn. Ta07 | kus | 1 |  | 0 |  |  | snížená |  | 0 | 0 | 0 | 0 | 0 | 16 | K | 4 |  |  |  | ROZPOCET | [5 empty] | 0 | 0 | 0 | 0 | 0 | 2 | 0 | 16 | 1316411690
354 | K | 7664580.154 | SESTAVA SKŘÍNÍ S PULTEM, d4800 x v2275 x hl600, ozn. Ta08a | kus | 1 |  | 0 |  |  | snížená |  | 0 | 0 | 0 | 0 | 0 | 16 | K | 4 |  |  |  | ROZPOCET | [5 empty] | 0 | 0 | 0 | 0 | 0 | 2 | 0 | 16 | -1725363209
355 | K | 7664580.157 | SESTAVA SKŘÍNÍ S PULTEM – KUCHYNĚ, d4800 x v2275 x hl600, ozn. Ta08b | kus | 1 |  | 0 |  |  | snížená |  | 0 | 0 | 0 | 0 | 0 | 16 | K | 4 |  |  |  | ROZPOCET | [5 empty] | 0 | 0 | 0 | 0 | 0 | 2 | 0 | 16 | -1128875468
356 | K | 7664580.160 | SESTAVA SKŘÍNÍ S PULTEM, d4800 x v2275 x hl600, ozn. Ta08c | kus | 1 |  | 0 |  |  | snížená |  | 0 | 0 | 0 | 0 | 0 | 16 | K | 4 |  |  |  | ROZPOCET | [5 empty] | 0 | 0 | 0 | 0 | 0 | 2 | 0 | 16 | 310805187
357 | K | 7664580.163 | SESTAVA SKŘÍNÍ S PULTEM, d3700 x v3000 x hl600, ozn. Ta08d | kus | 1 |  | 0 |  |  | snížená |  | 0 | 0 | 0 | 0 | 0 | 16 | K | 4 |  |  |  | ROZPOCET | [5 empty] | 0 | 0 | 0 | 0 | 0 | 2 | 0 | 16 | 1317551959
358 | K | 7664580.166 | SESTAVA SKŘÍNÍ S PULTEM, d3600 x v3000 x hl600, ozn. Ta08e | kus | 1 |  | 0 |  |  | snížená |  | 0 | 0 | 0 | 0 | 0 | 16 | K | 4 |  |  |  | ROZPOCET | [5 empty] | 0 | 0 | 0 | 0 | 0 | 2 | 0 | 16 | 172454046
359 | K | 7664580.169 | SESTAVA SKŘÍNÍ S PULTEM, d4935 x v2275 x hl600, ozn. Ta08f | kus | 1 |  | 0 |  |  | snížená |  | 0 | 0 | 0 | 0 | 0 | 16 | K | 4 |  |  |  | ROZPOCET | [5 empty] | 0 | 0 | 0 | 0 | 0 | 2 | 0 | 16 | -1979127343
360 | K | 7664580.170 | SESTAVA SKŘÍNÍ S PULTEM, d2980 x v3000 x hl600, ozn. Ta08g | kus | 1 |  | 0 |  |  | snížená |  | 0 | 0 | 0 | 0 | 0 | 16 | K | 4 |  |  |  | ROZPOCET | [5 empty] | 0 | 0 | 0 | 0 | 0 | 2 | 0 | 16 | 1168398105
1122 | K | 7664580.870 | LAVICE PŘEVLÍKÁRNA, d1100 x v450 x hl450-630, ozn. Ta09a | kus | 1 |  | 0 |  |  | snížená |  | 0 | 0 | 0 | 0 | 0 | 16 | K | 4 |  |  |  | ROZPOCET | [5 empty] | 0 | 0 | 0 | 0 | 0 | 2 | 0 | 16 | -29487070
1123 | K | 7664580.871 | LAVICE PŘEVLÍKÁRNA, d1100 x v500 x hl450, ozn. Ta09b | kus | 1 |  | 0 |  |  | snížená |  | 0 | 0 | 0 | 0 | 0 | 16 | K | 4 |  |  |  | ROZPOCET | [5 empty] | 0 | 0 | 0 | 0 | 0 | 2 | 0 | 16 | 99929145
361 | K | 7664580.175 | LAVICE elektroléčba, d4800 x v450 x hl600, ozn. Ta10 | kus | 1 |  | 0 |  |  | snížená |  | 0 | 0 | 0 | 0 | 0 | 16 | K | 4 |  |  |  | ROZPOCET | [5 empty] | 0 | 0 | 0 | 0 | 0 | 2 | 0 | 16 | 911062021
362 | K | 7664580.178 | LAVICE šatna balneo, d2680 x v1800 x hl620, ozn. Ta11 | kus | 1 |  | 0 |  |  | snížená |  | 0 | 0 | 0 | 0 | 0 | 16 | K | 4 |  |  |  | ROZPOCET | [5 empty] | 0 | 0 | 0 | 0 | 0 | 2 | 0 | 16 | 143583496
363 | K | 7664580.181 | MADLO, d2300 x v100 x hl100, ozn. Ta12 | kus | 1 |  | 0 |  |  | snížená |  | 0 | 0 | 0 | 0 | 0 | 16 | K | 4 |  |  |  | ROZPOCET | [5 empty] | 0 | 0 | 0 | 0 | 0 | 2 | 0 | 16 | -492768197
364 | K | 7664580.184 | POLIČKY úklid, , ozn. Ta13 | kus | 1 |  | 0 |  |  | snížená |  | 0 | 0 | 0 | 0 | 0 | 16 | K | 4 |  |  |  | ROZPOCET | [5 empty] | 0 | 0 | 0 | 0 | 0 | 2 | 0 | 16 | -764510244
365 | K | 7664580.187 | ŠATNÍ SKŘÍŇ, d1600 x v2400 x hl800, ozn. Ta14 | kus | 2 |  | 0 |  |  | snížená |  | 0 | 0 | 0 | 0 | 0 | 16 | K | 4 |  |  |  | ROZPOCET | [5 empty] | 0 | 0 | 0 | 0 | 0 | 2 | 0 | 16 | -741631033
366 | K | 7664580.190 | VÝTAHOVÝ PANEL, , ozn. Ta15 | kus | 1 |  | 0 |  |  | snížená |  | 0 | 0 | 0 | 0 | 0 | 16 | K | 4 |  |  |  | ROZPOCET | [5 empty] | 0 | 0 | 0 | 0 | 0 | 2 | 0 | 16 | -933089590
367 | K | 7664580.193 | OBLOŽENÍ KOLEM RADIÁTORU, d2230 x v2400 x hl175, ozn. Ta16 | kus | 1 |  | 0 |  |  | snížená |  | 0 | 0 | 0 | 0 | 0 | 16 | K | 4 |  |  |  | ROZPOCET | [5 empty] | 0 | 0 | 0 | 0 | 0 | 2 | 0 | 16 | 813479553
368 | K | 7664580.196 | PARAPETNÍ DESKA, d6650 x v120 x hl250, ozn. Ta17a | kus | 1 |  | 0 |  |  | snížená |  | 0 | 0 | 0 | 0 | 0 | 16 | K | 4 |  |  |  | ROZPOCET | [5 empty] | 0 | 0 | 0 | 0 | 0 | 2 | 0 | 16 | -1701475051
369 | K | 7664580.199 | PARAPETNÍ DESKA, d3320 x v120 x hl250, ozn. Ta17b | kus | 1 |  | 0 |  |  | snížená |  | 0 | 0 | 0 | 0 | 0 | 16 | K | 4 |  |  |  | ROZPOCET | [5 empty] | 0 | 0 | 0 | 0 | 0 | 2 | 0 | 16 | 244094708
370 | K | 7664580.202 | PARAPETNÍ DESKA, d6650 x v120 x hl250, ozn. Ta17c | kus | 1 |  | 0 |  |  | snížená |  | 0 | 0 | 0 | 0 | 0 | 16 | K | 4 |  |  |  | ROZPOCET | [5 empty] | 0 | 0 | 0 | 0 | 0 | 2 | 0 | 16 | -1434040158
371 | K | 7664580.205 | PARAPETNÍ DESKA, d3295 x v120 x hl250, ozn. Ta17d | kus | 2 |  | 0 |  |  | snížená |  | 0 | 0 | 0 | 0 | 0 | 16 | K | 4 |  |  |  | ROZPOCET | [5 empty] | 0 | 0 | 0 | 0 | 0 | 2 | 0 | 16 | 1841869279
372 | K | 7664580.208 | PARAPETNÍ DESKA, d5095 x v120 x hl250, ozn. Ta17e | kus | 1 |  | 0 |  |  | snížená |  | 0 | 0 | 0 | 0 | 0 | 16 | K | 4 |  |  |  | ROZPOCET | [5 empty] | 0 | 0 | 0 | 0 | 0 | 2 | 0 | 16 | 1132639937
373 | K | 7664580.211 | PARAPETNÍ DESKA, d3200 x v120 x hl250, ozn. Ta17f | kus | 3 |  | 0 |  |  | snížená |  | 0 | 0 | 0 | 0 | 0 | 16 | K | 4 |  |  |  | ROZPOCET | [5 empty] | 0 | 0 | 0 | 0 | 0 | 2 | 0 | 16 | 1115234412
374 | K | 7664580.214 | PARAPETNÍ DESKA, d10100 x v120 x hl250, ozn. Ta17g | kus | 1 |  | 0 |  |  | snížená |  | 0 | 0 | 0 | 0 | 0 | 16 | K | 4 |  |  |  | ROZPOCET | [5 empty] | 0 | 0 | 0 | 0 | 0 | 2 | 0 | 16 | -98596335
375 | K | 7664580.217 | PARAPETNÍ DESKA, d8475 x v120 x hl250, ozn. Ta17h | kus | 1 |  | 0 |  |  | snížená |  | 0 | 0 | 0 | 0 | 0 | 16 | K | 4 |  |  |  | ROZPOCET | [5 empty] | 0 | 0 | 0 | 0 | 0 | 2 | 0 | 16 | 1532732003
| D | 766.2.3 | 1.np - B |  |  |  | 0 |  |  |  |  | 0 |  | 0 |  | 0 | 1 | D | 3 |  |  |  | ROZPOCET | [11 empty] | 0
376 | K | 7664580.220 | KANCELÁŘSKÁ SKŘÍŇ, d800 x v3000 x hl400, ozn. Tb01 | kus | 2 |  | 0 |  |  | snížená |  | 0 | 0 | 0 | 0 | 0 | 16 | K | 4 |  |  |  | ROZPOCET | [5 empty] | 0 | 0 | 0 | 0 | 0 | 2 | 0 | 16 | -1732936343
377 | K | 7664580.223 | KUCHYNĚ, d3735 x v2100 x hl600, ozn. Tb02 | kus | 1 |  | 0 |  |  | snížená |  | 0 | 0 | 0 | 0 | 0 | 16 | K | 4 |  |  |  | ROZPOCET | [5 empty] | 0 | 0 | 0 | 0 | 0 | 2 | 0 | 16 | -611647977
378 | K | 7664580.226 | OBKLAD PORTÁLU do kavárny, d6675 x v3000 x hl730, ozn. Tb03a | kus | 1 |  | 0 |  |  | snížená |  | 0 | 0 | 0 | 0 | 0 | 16 | K | 4 |  |  |  | ROZPOCET | [5 empty] | 0 | 0 | 0 | 0 | 0 | 2 | 0 | 16 | -1055644516
379 | K | 7664580.229 | OBKLAD PORTÁLU u lavic, d6600 x v3000 x hl730, ozn. Tb03b | kus | 1 |  | 0 |  |  | snížená |  | 0 | 0 | 0 | 0 | 0 | 16 | K | 4 |  |  |  | ROZPOCET | [5 empty] | 0 | 0 | 0 | 0 | 0 | 2 | 0 | 16 | 835903914
380 | K | 7664580.232 | OBKLAD PORTÁLU u lavic, d4730 x v3000 x hl730, ozn. Tb03c | kus | 1 |  | 0 |  |  | snížená |  | 0 | 0 | 0 | 0 | 0 | 16 | K | 4 |  |  |  | ROZPOCET | [5 empty] | 0 | 0 | 0 | 0 | 0 | 2 | 0 | 16 | -1477981228
381 | K | 7664580.235 | ODDĚLUJÍCÍ PRVEK, , ozn. Tb04 | kus | 14 |  | 0 |  |  | snížená |  | 0 | 0 | 0 | 0 | 0 | 16 | K | 4 |  |  |  | ROZPOCET | [5 empty] | 0 | 0 | 0 | 0 | 0 | 2 | 0 | 16 | 1395811827
382 | K | 7664580.238 | SKŘÍŇKA S UMYVADLEM, d800 x v900 x hl600, ozn. Tb05 | kus | 1 |  | 0 |  |  | snížená |  | 0 | 0 | 0 | 0 | 0 | 16 | K | 4 |  |  |  | ROZPOCET | [5 empty] | 0 | 0 | 0 | 0 | 0 | 2 | 0 | 16 | 1221153943
383 | K | 7664580.241 | BAROVÝ STŮL, d2485 x v1100 x hl600, ozn. Tb06 | kus | 1 |  | 0 |  |  | snížená |  | 0 | 0 | 0 | 0 | 0 | 16 | K | 4 |  |  |  | ROZPOCET | [5 empty] | 0 | 0 | 0 | 0 | 0 | 2 | 0 | 16 | -1073050721
1124 | K | 7664580.941 | BOČNÍ KRYT PODHLEDU, d18555 x v200 x tl20, ozn. Tb07 | kus | 1 |  | 0 |  |  | snížená |  | 0 | 0 | 0 | 0 | 0 | 16 | K | 4 |  |  |  | ROZPOCET | [5 empty] | 0 | 0 | 0 | 0 | 0 | 2 | 0 | 16 | -665142916
384 | K | 7664580.244 | OPLÁŠTĚNÍ PRODEJNÍHO PULTU v kavárně, , ozn. Tb08a | kus | 1 |  | 0 |  |  | snížená |  | 0 | 0 | 0 | 0 | 0 | 16 | K | 4 |  |  |  | ROZPOCET | [5 empty] | 0 | 0 | 0 | 0 | 0 | 2 | 0 | 16 | 1167111267
385 | K | 7664580.247 | OPLÁŠTĚNÍ VÝDEJNÍHO PULTU v jídelně, , ozn. Tb08b | kus | 1 |  | 0 |  |  | snížená |  | 0 | 0 | 0 | 0 | 0 | 16 | K | 4 |  |  |  | ROZPOCET | [5 empty] | 0 | 0 | 0 | 0 | 0 | 2 | 0 | 16 | -1140448877
386 | K | 7664580.250 | VÝTAHOVÝ PANEL, , ozn. Tb09 | kus | 1 |  | 0 |  |  | snížená |  | 0 | 0 | 0 | 0 | 0 | 16 | K | 4 |  |  |  | ROZPOCET | [5 empty] | 0 | 0 | 0 | 0 | 0 | 2 | 0 | 16 | 821189690
387 | K | 7664580.253 | OBLOŽENÍ KOLEM RADIÁTORU, d2230 x v2610 x hl175, ozn. Tb10 | kus | 1 |  | 0 |  |  | snížená |  | 0 | 0 | 0 | 0 | 0 | 16 | K | 4 |  |  |  | ROZPOCET | [5 empty] | 0 | 0 | 0 | 0 | 0 | 2 | 0 | 16 | -1307773612
388 | K | 7664580.256 | PARAPETNÍ DESKA, , ozn. Tb11a | kus | 1 |  | 0 |  |  | snížená |  | 0 | 0 | 0 | 0 | 0 | 16 | K | 4 |  |  |  | ROZPOCET | [5 empty] | 0 | 0 | 0 | 0 | 0 | 2 | 0 | 16 | -1432772610
389 | K | 7664580.259 | PARAPETNÍ DESKA, , ozn. Tb11b | kus | 1 |  | 0 |  |  | snížená |  | 0 | 0 | 0 | 0 | 0 | 16 | K | 4 |  |  |  | ROZPOCET | [5 empty] | 0 | 0 | 0 | 0 | 0 | 2 | 0 | 16 | -2010016664
390 | K | 7664580.262 | PARAPETNÍ DESKA, , ozn. Tb11c | kus | 1 |  | 0 |  |  | snížená |  | 0 | 0 | 0 | 0 | 0 | 16 | K | 4 |  |  |  | ROZPOCET | [5 empty] | 0 | 0 | 0 | 0 | 0 | 2 | 0 | 16 | -736644614
391 | K | 7664580.265 | LAVICE kavárna se skrytým vytápěním + PODSTAVEC na koš, d3205 x v450 x hl400, ozn. Tb12a | kus | 1 |  | 0 |  |  | snížená |  | 0 | 0 | 0 | 0 | 0 | 16 | K | 4 |  |  |  | ROZPOCET | [5 empty] | 0 | 0 | 0 | 0 | 0 | 2 | 0 | 16 | 1859986118
392 | K | 7664580.268 | LAVICE kavárna se skrytým květináčem, d4630 x v450 x hl400, ozn. Tb12b | kus | 1 |  | 0 |  |  | snížená |  | 0 | 0 | 0 | 0 | 0 | 16 | K | 4 |  |  |  | ROZPOCET | [5 empty] | 0 | 0 | 0 | 0 | 0 | 2 | 0 | 16 | -2015494590
| D | 766.2.4 | 1.np - C |  |  |  | 0 |  |  |  |  | 0 |  | 0 |  | 0 | 1 | D | 3 |  |  |  | ROZPOCET | [11 empty] | 0
393 | K | 7664580.271 | ŠATNÍ SKŘÍŇKY pro pracovníky služeb, d1600 x v2400 x hl900, ozn. Tc01 | kus | 1 |  | 0 |  |  | snížená |  | 0 | 0 | 0 | 0 | 0 | 16 | K | 4 |  |  |  | ROZPOCET | [5 empty] | 0 | 0 | 0 | 0 | 0 | 2 | 0 | 16 | -158805892
394 | K | 7664580.274 | INTERIÉROVÁ PŘÍČKA, d1600 x v3000 x tl60, ozn. Tc02 | kus | 1 |  | 0 |  |  | snížená |  | 0 | 0 | 0 | 0 | 0 | 16 | K | 4 |  |  |  | ROZPOCET | [5 empty] | 0 | 0 | 0 | 0 | 0 | 2 | 0 | 16 | -1258670121
395 | K | 7664580.277 | SESTAVA SKŘÍNÍ S PULTEM – KUCHYNĚ, d3800 x v2100 x hl600, ozn. Tc03 | kus | 1 |  | 0 |  |  | snížená |  | 0 | 0 | 0 | 0 | 0 | 16 | K | 4 |  |  |  | ROZPOCET | [5 empty] | 0 | 0 | 0 | 0 | 0 | 2 | 0 | 16 | -2086673475
396 | K | 7664580.280 | VÝTAHOVÝ PANEL, , ozn. Tc04 | kus | 1 |  | 0 |  |  | snížená |  | 0 | 0 | 0 | 0 | 0 | 16 | K | 4 |  |  |  | ROZPOCET | [5 empty] | 0 | 0 | 0 | 0 | 0 | 2 | 0 | 16 | -1309518469
397 | K | 7664580.283 | OBLOŽENÍ KOLEM RADIÁTORU, d2230 x v2610 x h175, ozn. Tc05 | kus | 1 |  | 0 |  |  | snížená |  | 0 | 0 | 0 | 0 | 0 | 16 | K | 4 |  |  |  | ROZPOCET | [5 empty] | 0 | 0 | 0 | 0 | 0 | 2 | 0 | 16 | 1962462758
398 | K | 7664580.286 | PARAPETNÍ DESKA, d6650 x v120 x hl250, ozn. Tc06 | kus | 2 |  | 0 |  |  | snížená |  | 0 | 0 | 0 | 0 | 0 | 16 | K | 4 |  |  |  | ROZPOCET | [5 empty] | 0 | 0 | 0 | 0 | 0 | 2 | 0 | 16 | 465150777
| D | 766.2.5 | 2.-4.np A |  |  |  | 0 |  |  |  |  | 0 |  | 0 |  | 0 | 1 | D | 3 |  |  |  | ROZPOCET | [11 empty] | 0
399 | K | 7664580.289 | POKOJ – ŠATNÍ SKŘÍŇ S UMYVADLOVOU ČÁSTÍ, d2465 x v2400 x hl600, ozn. Ta21a | kus | 26 |  | 0 |  |  | snížená |  | 0 | 0 | 0 | 0 | 0 | 16 | K | 4 |  |  |  | ROZPOCET | [5 empty] | 0 | 0 | 0 | 0 | 0 | 2 | 0 | 16 | 1578312070
400 | K | 7664580.292 | POKOJ – ŠATNÍ SKŘÍŇ S UMYVADLOVOU ČÁSTÍ, d2465 x v2400 x hl600, ozn. Ta21b | kus | 26 |  | 0 |  |  | snížená |  | 0 | 0 | 0 | 0 | 0 | 16 | K | 4 |  |  |  | ROZPOCET | [5 empty] | 0 | 0 | 0 | 0 | 0 | 2 | 0 | 16 | -150246754
401 | K | 7664580.295 | POKOJ – PRACOVNÍ STŮL S OBKLADEM, d3865 x v1900 xhl600, ozn. Ta22a | kus | 26 |  | 0 |  |  | snížená |  | 0 | 0 | 0 | 0 | 0 | 16 | K | 4 |  |  |  | ROZPOCET | [5 empty] | 0 | 0 | 0 | 0 | 0 | 2 | 0 | 16 | -1998165192
402 | K | 7664580.298 | POKOJ – PRACOVNÍ STŮL S OBKLADEM, d3865 x v1900 xhl600, ozn. Ta22b | kus | 26 |  | 0 |  |  | snížená |  | 0 | 0 | 0 | 0 | 0 | 16 | K | 4 |  |  |  | ROZPOCET | [5 empty] | 0 | 0 | 0 | 0 | 0 | 2 | 0 | 16 | -171467224
403 | K | 7664580.301 | KANCELÁŘ DOKTOŘI – OBKLAD, d3875 x v1900 x tl20, ozn. Ta22c | kus | 1 |  | 0 |  |  | snížená |  | 0 | 0 | 0 | 0 | 0 | 16 | K | 4 |  |  |  | ROZPOCET | [5 empty] | 0 | 0 | 0 | 0 | 0 | 2 | 0 | 16 | 1544380091
404 | K | 7664580.304 | KANCELÁŘ DOKTOŘI – OBKLAD, d3875 x v1900 x tl20, ozn. Ta22d | kus | 1 |  | 0 |  |  | snížená |  | 0 | 0 | 0 | 0 | 0 | 16 | K | 4 |  |  |  | ROZPOCET | [5 empty] | 0 | 0 | 0 | 0 | 0 | 2 | 0 | 16 | 1562084232
405 | K | 7664580.307 | POKOJ – POLIČKA TELEVIZE, d2000 x v285 x hl150, ozn. Ta23 | kus | 26 |  | 0 |  |  | snížená |  | 0 | 0 | 0 | 0 | 0 | 16 | K | 4 |  |  |  | ROZPOCET | [5 empty] | 0 | 0 | 0 | 0 | 0 | 2 | 0 | 16 | 3576069
406 | K | 7664580.310 | POKOJ – SKŘÍŇKA S UMYVADLEM, d2270 x v900 x hl150, ozn. Ta24 | kus | 26 |  | 0 |  |  | snížená |  | 0 | 0 | 0 | 0 | 0 | 16 | K | 4 |  |  |  | ROZPOCET | [5 empty] | 0 | 0 | 0 | 0 | 0 | 2 | 0 | 16 | -2054630881
407 | K | 7664580.313 | KUCHYNĚ, d4975 x v2400 x hl600, ozn. Ta25 | kus | 3 |  | 0 |  |  | snížená |  | 0 | 0 | 0 | 0 | 0 | 16 | K | 4 |  |  |  | ROZPOCET | [5 empty] | 0 | 0 | 0 | 0 | 0 | 2 | 0 | 16 | 851480393
408 | K | 7664580.316 | JÍDELNÍ STŮL, d2600 x v750 x hl1200, ozn. Ta26 | kus | 3 |  | 0 |  |  | snížená |  | 0 | 0 | 0 | 0 | 0 | 16 | K | 4 |  |  |  | ROZPOCET | [5 empty] | 0 | 0 | 0 | 0 | 0 | 2 | 0 | 16 | -2056420954
409 | K | 7664580.319 | PULT SESTER, d2100 x v900 x hl800, ozn. Ta27 | kus | 3 |  | 0 |  |  | snížená |  | 0 | 0 | 0 | 0 | 0 | 16 | K | 4 |  |  |  | ROZPOCET | [5 empty] | 0 | 0 | 0 | 0 | 0 | 2 | 0 | 16 | -617112519
410 | K | 7664580.322 | BOX – VESTAVNÁ SKŘÍŇ, d2330 x v2830 x hl690, ozn. Ta28 | kus | 3 |  | 0 |  |  | snížená |  | 0 | 0 | 0 | 0 | 0 | 16 | K | 4 |  |  |  | ROZPOCET | [5 empty] | 0 | 0 | 0 | 0 | 0 | 2 | 0 | 16 | 674982335
411 | K | 7664580.325 | BOX – ÚKLIDOVÁ MÍSTNOST, d1525 x v2400 x hl600, ozn. Ta29a | kus | 3 |  | 0 |  |  | snížená |  | 0 | 0 | 0 | 0 | 0 | 16 | K | 4 |  |  |  | ROZPOCET | [5 empty] | 0 | 0 | 0 | 0 | 0 | 2 | 0 | 16 | -1315812308
412 | K | 7664580.328 | BOX – ÚKLIDOVÁ MÍSTNOST, d1925 x v2400 x hl600, ozn. Ta29b | kus | 3 |  | 0 |  |  | snížená |  | 0 | 0 | 0 | 0 | 0 | 16 | K | 4 |  |  |  | ROZPOCET | [5 empty] | 0 | 0 | 0 | 0 | 0 | 2 | 0 | 16 | -154869643
413 | K | 7664580.331 | BOX – KUCHYŇKA SESTRY, d2515 x v2400 x hl600, ozn. Ta30 | kus | 3 |  | 0 |  |  | snížená |  | 0 | 0 | 0 | 0 | 0 | 16 | K | 4 |  |  |  | ROZPOCET | [5 empty] | 0 | 0 | 0 | 0 | 0 | 2 | 0 | 16 | 623577612
414 | K | 7664580.334 | MADLO CHODBY 2NP-4NP, d2050 x v100 x hl100, ozn. Ta31a | kus | 27 |  | 0 |  |  | snížená |  | 0 | 0 | 0 | 0 | 0 | 16 | K | 4 |  |  |  | ROZPOCET | [5 empty] | 0 | 0 | 0 | 0 | 0 | 2 | 0 | 16 | 799380343
415 | K | 7664580.337 | MADLO CHODBY 2NP-4NP, d2145 x v100 x hl100, ozn. Ta31b | kus | 3 |  | 0 |  |  | snížená |  | 0 | 0 | 0 | 0 | 0 | 16 | K | 4 |  |  |  | ROZPOCET | [5 empty] | 0 | 0 | 0 | 0 | 0 | 2 | 0 | 16 | -908445922
416 | K | 7664580.340 | MADLO OBÝVACÍ POKOJ 3NP,4NP (TERASA), d3900 x š7200 x v900, ozn. Ta31c | kus | 2 |  | 0 |  |  | snížená |  | 0 | 0 | 0 | 0 | 0 | 16 | K | 4 |  |  |  | ROZPOCET | [5 empty] | 0 | 0 | 0 | 0 | 0 | 2 | 0 | 16 | 1378178601
417 | K | 7664580.343 | MADLO OBÝVACÍ POKOJ 2NP (TERASA), d3900 x š3750 x v900, ozn. Ta31d | kus | 1 |  | 0 |  |  | snížená |  | 0 | 0 | 0 | 0 | 0 | 16 | K | 4 |  |  |  | ROZPOCET | [5 empty] | 0 | 0 | 0 | 0 | 0 | 2 | 0 | 16 | -1621692432
418 | K | 7664580.346 | OBKLAD ZRCADLO SCHODIŠTĚ 4NP, d2260 x v2610 x tl20, ozn. Ta32e | kus | 1 |  | 0 |  |  | snížená |  | 0 | 0 | 0 | 0 | 0 | 16 | K | 4 |  |  |  | ROZPOCET | [5 empty] | 0 | 0 | 0 | 0 | 0 | 2 | 0 | 16 | -1710137754
419 | K | 7664580.349 | OBKLAD ZRCADLO SCHODIŠTĚ 2NP, 3NP, d2260 x v2610 x tl20, ozn. Ta32f | kus | 2 |  | 0 |  |  | snížená |  | 0 | 0 | 0 | 0 | 0 | 16 | K | 4 |  |  |  | ROZPOCET | [5 empty] | 0 | 0 | 0 | 0 | 0 | 2 | 0 | 16 | 1940491890
420 | K | 7664580.352 | OBKLAD VÝTAH, d455 x v2610 x tl20, ozn. Ta32g | kus | 3 |  | 0 |  |  | snížená |  | 0 | 0 | 0 | 0 | 0 | 16 | K | 4 |  |  |  | ROZPOCET | [5 empty] | 0 | 0 | 0 | 0 | 0 | 2 | 0 | 16 | 1648287460
421 | K | 7664580.355 | OBKLAD CHODBA za tříděným odpadem 2NP,4NP, d1975 x v2830 x hl460, ozn. Ta32h | kus | 2 |  | 0 |  |  | snížená |  | 0 | 0 | 0 | 0 | 0 | 16 | K | 4 |  |  |  | ROZPOCET | [5 empty] | 0 | 0 | 0 | 0 | 0 | 2 | 0 | 16 | -1291142210
422 | K | 7664580.358 | OBKLAD CHODBA stěny mezi dveřmi do pokojů, , ozn. Ta32j | kus | 48 |  | 0 |  |  | snížená |  | 0 | 0 | 0 | 0 | 0 | 16 | K | 4 |  |  |  | ROZPOCET | [5 empty] | 0 | 0 | 0 | 0 | 0 | 2 | 0 | 16 | 1024485627
423 | K | 7664580.361 | DENNÍ MÍSTNOST – KUCHYŇKA, d1200 x v2400 x hl600, ozn. Ta33 | kus | 2 |  | 0 |  |  | snížená |  | 0 | 0 | 0 | 0 | 0 | 16 | K | 4 |  |  |  | ROZPOCET | [5 empty] | 0 | 0 | 0 | 0 | 0 | 2 | 0 | 16 | -284664098
424 | K | 7664580.364 | LAVICE k posezení v hale, d4070 x v450 x hl500, ozn. Ta34 | kus | 3 |  | 0 |  |  | snížená |  | 0 | 0 | 0 | 0 | 0 | 16 | K | 4 |  |  |  | ROZPOCET | [5 empty] | 0 | 0 | 0 | 0 | 0 | 2 | 0 | 16 | -891024710
425 | K | 7664580.367 | KANCELÁŘ DOKTOŘI – ŠATNÍ SKŘÍŇ, d2525 x v2400 x hl600, ozn. Ta35a | kus | 1 |  | 0 |  |  | snížená |  | 0 | 0 | 0 | 0 | 0 | 16 | K | 4 |  |  |  | ROZPOCET | [5 empty] | 0 | 0 | 0 | 0 | 0 | 2 | 0 | 16 | -1067820258
426 | K | 7664580.370 | KANCELÁŘ DOKTOŘI – ŠATNÍ SKŘÍŇ, d2525 x v2400 x hl600, ozn. Ta35b | kus | 1 |  | 0 |  |  | snížená |  | 0 | 0 | 0 | 0 | 0 | 16 | K | 4 |  |  |  | ROZPOCET | [5 empty] | 0 | 0 | 0 | 0 | 0 | 2 | 0 | 16 | 319227764
427 | K | 7664580.373 | KANCELÁŘ DOKTOŘI – OTEVŘENÉ POLICE, d2370 x v2400 x hl400, ozn. Ta36 | kus | 1 |  | 0 |  |  | snížená |  | 0 | 0 | 0 | 0 | 0 | 16 | K | 4 |  |  |  | ROZPOCET | [5 empty] | 0 | 0 | 0 | 0 | 0 | 2 | 0 | 16 | -714574047
428 | K | 7664580.376 | VYŠETŘOVNA – KUCHYŇKA, d3290 x v2400 x hl400, ozn. Ta37 | kus | 1 |  | 0 |  |  | snížená |  | 0 | 0 | 0 | 0 | 0 | 16 | K | 4 |  |  |  | ROZPOCET | [5 empty] | 0 | 0 | 0 | 0 | 0 | 2 | 0 | 16 | 1893069203
429 | K | 7664580.379 | DENNÍ MÍSTNOST – WC – VESTAVNÁ SKŘÍŇ, d735 x v2400 x hl600, ozn. Ta38a | kus | 2 |  | 0 |  |  | snížená |  | 0 | 0 | 0 | 0 | 0 | 16 | K | 4 |  |  |  | ROZPOCET | [5 empty] | 0 | 0 | 0 | 0 | 0 | 2 | 0 | 16 | -1423344339
430 | K | 7664580.382 | KANCELÁŘ DOKTOŘI – WC – VESTAVNÁ SKŘÍŇ, d750 x v2400 x hl660, ozn. Ta38b | kus | 1 |  | 0 |  |  | snížená |  | 0 | 0 | 0 | 0 | 0 | 16 | K | 4 |  |  |  | ROZPOCET | [5 empty] | 0 | 0 | 0 | 0 | 0 | 2 | 0 | 16 | 737464975
431 | K | 7664580.385 | LÁŽNĚ – VESTAVNÁ SKŘÍŇ, d1690 x v2670 x hl400, ozn. Ta39a | kus | 2 |  | 0 |  |  | snížená |  | 0 | 0 | 0 | 0 | 0 | 16 | K | 4 |  |  |  | ROZPOCET | [5 empty] | 0 | 0 | 0 | 0 | 0 | 2 | 0 | 16 | 150878444
432 | K | 7664580.388 | LÁŽNĚ – ÚLOŽNÉ SKŘÍŇKY, d1675 x v900 x hl400, ozn. Ta39b | kus | 2 |  | 0 |  |  | snížená |  | 0 | 0 | 0 | 0 | 0 | 16 | K | 4 |  |  |  | ROZPOCET | [5 empty] | 0 | 0 | 0 | 0 | 0 | 2 | 0 | 16 | -33385123
433 | K | 7664580.391 | DENNÍ MÍSTNOST – SKŘÍŇKA UMÝVÁTKO, d525 x v2400 x hl350, ozn. Ta40a | kus | 2 |  | 0 |  |  | snížená |  | 0 | 0 | 0 | 0 | 0 | 16 | K | 4 |  |  |  | ROZPOCET | [5 empty] | 0 | 0 | 0 | 0 | 0 | 2 | 0 | 16 | 105523318
434 | K | 7664580.394 | KANCELÁŘ DOKTOŘI – SKŘÍŇKA UMÝVÁTKO, d560 x v2400 x hl350, ozn. Ta40b | kus | 1 |  | 0 |  |  | snížená |  | 0 | 0 | 0 | 0 | 0 | 16 | K | 4 |  |  |  | ROZPOCET | [5 empty] | 0 | 0 | 0 | 0 | 0 | 2 | 0 | 16 | -657539942
435 | K | 7664580.397 | POLIČKA, d955 x v80 x hl200, ozn. Ta41 | kus | 36 |  | 0 |  |  | snížená |  | 0 | 0 | 0 | 0 | 0 | 16 | K | 4 |  |  |  | ROZPOCET | [5 empty] | 0 | 0 | 0 | 0 | 0 | 2 | 0 | 16 | -397400216
| D | 766.2.6 | 2.-4.np B |  |  |  | 0 |  |  |  |  | 0 |  | 0 |  | 0 | 1 | D | 3 |  |  |  | ROZPOCET | [11 empty] | 0
436 | K | 7664580.400 | POKOJ – ŠATNÍ SKŘÍŇ S UMYVADLOVOU ČÁSTÍ, d2465 x v2400 x hl600, ozn. Tb21a | kus | 26 |  | 0 |  |  | snížená |  | 0 | 0 | 0 | 0 | 0 | 16 | K | 4 |  |  |  | ROZPOCET | [5 empty] | 0 | 0 | 0 | 0 | 0 | 2 | 0 | 16 | 2008827154
437 | K | 7664580.403 | POKOJ – ŠATNÍ SKŘÍŇ S UMYVADLOVOU ČÁSTÍ, d2465 x v2400 x hl600, ozn. Tb21b | kus | 26 |  | 0 |  |  | snížená |  | 0 | 0 | 0 | 0 | 0 | 16 | K | 4 |  |  |  | ROZPOCET | [5 empty] | 0 | 0 | 0 | 0 | 0 | 2 | 0 | 16 | 1901067247
438 | K | 7664580.406 | POKOJ – PRACOVNÍ STŮL S OBKLADEM, d3865 x v1900 xhl600, ozn. Tb22a | kus | 26 |  | 0 |  |  | snížená |  | 0 | 0 | 0 | 0 | 0 | 16 | K | 4 |  |  |  | ROZPOCET | [5 empty] | 0 | 0 | 0 | 0 | 0 | 2 | 0 | 16 | 322066465
439 | K | 7664580.409 | POKOJ – PRACOVNÍ STŮL S OBKLADEM, d3865 x v1900 xhl600, ozn. Tb22b | kus | 26 |  | 0 |  |  | snížená |  | 0 | 0 | 0 | 0 | 0 | 16 | K | 4 |  |  |  | ROZPOCET | [5 empty] | 0 | 0 | 0 | 0 | 0 | 2 | 0 | 16 | -1578907741
440 | K | 7664580.412 | KANCELÁŘ DOKTOŘI – OBKLAD, d3875 x v1900 x tl20, ozn. Tb22c | kus | 1 |  | 0 |  |  | snížená |  | 0 | 0 | 0 | 0 | 0 | 16 | K | 4 |  |  |  | ROZPOCET | [5 empty] | 0 | 0 | 0 | 0 | 0 | 2 | 0 | 16 | -447784195
441 | K | 7664580.415 | KANCELÁŘ DOKTOŘI – OBKLAD, d3875 x v1900 x tl20, ozn. Tb22d | kus | 1 |  | 0 |  |  | snížená |  | 0 | 0 | 0 | 0 | 0 | 16 | K | 4 |  |  |  | ROZPOCET | [5 empty] | 0 | 0 | 0 | 0 | 0 | 2 | 0 | 16 | 136911691
442 | K | 7664580.418 | POKOJ – POLIČKA TELEVIZE, d2000 x v285 x hl150, ozn. Tb23 | kus | 26 |  | 0 |  |  | snížená |  | 0 | 0 | 0 | 0 | 0 | 16 | K | 4 |  |  |  | ROZPOCET | [5 empty] | 0 | 0 | 0 | 0 | 0 | 2 | 0 | 16 | 1828266627
443 | K | 7664580.421 | POKOJ – SKŘÍŇKA S UMYVADLEM, d2270 x v900 x hl150, ozn. Tb24 | kus | 26 |  | 0 |  |  | snížená |  | 0 | 0 | 0 | 0 | 0 | 16 | K | 4 |  |  |  | ROZPOCET | [5 empty] | 0 | 0 | 0 | 0 | 0 | 2 | 0 | 16 | 1578932660
444 | K | 7664580.424 | KUCHYNĚ, d4975 x v2400 x hl600, ozn. Tb25 | kus | 3 |  | 0 |  |  | snížená |  | 0 | 0 | 0 | 0 | 0 | 16 | K | 4 |  |  |  | ROZPOCET | [5 empty] | 0 | 0 | 0 | 0 | 0 | 2 | 0 | 16 | -462836684
445 | K | 7664580.427 | JÍDELNÍ STŮL, d2600 x v750 x hl1200, ozn. Tb26 | kus | 3 |  | 0 |  |  | snížená |  | 0 | 0 | 0 | 0 | 0 | 16 | K | 4 |  |  |  | ROZPOCET | [5 empty] | 0 | 0 | 0 | 0 | 0 | 2 | 0 | 16 | -179614738
446 | K | 7664580.430 | PULT SESTER, d2100 x v900 x hl800, ozn. Tb27 | kus | 3 |  | 0 |  |  | snížená |  | 0 | 0 | 0 | 0 | 0 | 16 | K | 4 |  |  |  | ROZPOCET | [5 empty] | 0 | 0 | 0 | 0 | 0 | 2 | 0 | 16 | 174670816
447 | K | 7664580.433 | BOX – VESTAVNÁ SKŘÍŇ, d2290 x v2830 x hl690, ozn. Tb28 | kus | 3 |  | 0 |  |  | snížená |  | 0 | 0 | 0 | 0 | 0 | 16 | K | 4 |  |  |  | ROZPOCET | [5 empty] | 0 | 0 | 0 | 0 | 0 | 2 | 0 | 16 | -1273018884
448 | K | 7664580.436 | BOX – ÚKLIDOVÁ MÍSTNOST, d1340 x v2400 x hl600, ozn. Tb29a | kus | 3 |  | 0 |  |  | snížená |  | 0 | 0 | 0 | 0 | 0 | 16 | K | 4 |  |  |  | ROZPOCET | [5 empty] | 0 | 0 | 0 | 0 | 0 | 2 | 0 | 16 | -1303836761
449 | K | 7664580.439 | BOX – ÚKLIDOVÁ MÍSTNOST, d2410 x v2400 x hl600, ozn. Tb29b | kus | 3 |  | 0 |  |  | snížená |  | 0 | 0 | 0 | 0 | 0 | 16 | K | 4 |  |  |  | ROZPOCET | [5 empty] | 0 | 0 | 0 | 0 | 0 | 2 | 0 | 16 | -2002701687
450 | K | 7664580.442 | BOX – KUCHYŇKA SESTRY, d2515 x v2400 x hl600, ozn. Tb30 | kus | 3 |  | 0 |  |  | snížená |  | 0 | 0 | 0 | 0 | 0 | 16 | K | 4 |  |  |  | ROZPOCET | [5 empty] | 0 | 0 | 0 | 0 | 0 | 2 | 0 | 16 | -7406363
451 | K | 7664580.445 | MADLO CHODBY 2NP-4NP, d2050 x v100 x hl100, ozn. Tb31a | kus | 27 |  | 0 |  |  | snížená |  | 0 | 0 | 0 | 0 | 0 | 16 | K | 4 |  |  |  | ROZPOCET | [5 empty] | 0 | 0 | 0 | 0 | 0 | 2 | 0 | 16 | 1746009560
452 | K | 7664580.448 | MADLO CHODBY 2NP-4NP, d2145 x v100 x hl100, ozn. Tb31b | kus | 3 |  | 0 |  |  | snížená |  | 0 | 0 | 0 | 0 | 0 | 16 | K | 4 |  |  |  | ROZPOCET | [5 empty] | 0 | 0 | 0 | 0 | 0 | 2 | 0 | 16 | -1189542107
453 | K | 7664580.451 | MADLO OBÝVACÍ POKOJ 3NP,4NP (TERASA), d3900 x š7500 x v900, ozn. Tb31c | kus | 2 |  | 0 |  |  | snížená |  | 0 | 0 | 0 | 0 | 0 | 16 | K | 4 |  |  |  | ROZPOCET | [5 empty] | 0 | 0 | 0 | 0 | 0 | 2 | 0 | 16 | 160299537
454 | K | 7664580.454 | MADLO OBÝVACÍ POKOJ 2NP (TERASA), d3900 x š3900 x v900, ozn. Tb31d | kus | 1 |  | 0 |  |  | snížená |  | 0 | 0 | 0 | 0 | 0 | 16 | K | 4 |  |  |  | ROZPOCET | [5 empty] | 0 | 0 | 0 | 0 | 0 | 2 | 0 | 16 | 1589330198
455 | K | 7664580.457 | OBKLAD ZRCADLO SCHODIŠTĚ 4NP, d2260 x v2610 x tl20, ozn. Tb32e | kus | 1 |  | 0 |  |  | snížená |  | 0 | 0 | 0 | 0 | 0 | 16 | K | 4 |  |  |  | ROZPOCET | [5 empty] | 0 | 0 | 0 | 0 | 0 | 2 | 0 | 16 | -606419492
456 | K | 7664580.460 | OBKLAD ZRCADLO SCHODIŠTĚ 2NP, 3NP, d2260 x v2610 x tl20, ozn. Tb32f | kus | 2 |  | 0 |  |  | snížená |  | 0 | 0 | 0 | 0 | 0 | 16 | K | 4 |  |  |  | ROZPOCET | [5 empty] | 0 | 0 | 0 | 0 | 0 | 2 | 0 | 16 | -1779353853
457 | K | 7664580.463 | OBKLAD VÝTAH, d455 x v2610 x tl20, ozn. Tb32g | kus | 3 |  | 0 |  |  | snížená |  | 0 | 0 | 0 | 0 | 0 | 16 | K | 4 |  |  |  | ROZPOCET | [5 empty] | 0 | 0 | 0 | 0 | 0 | 2 | 0 | 16 | -5900876
458 | K | 7664580.466 | OBKLAD CHODBA za tříděným odpadem 2NP,4NP, d1875 x v2830 x hl460, ozn. Tb32h | kus | 3 |  | 0 |  |  | snížená |  | 0 | 0 | 0 | 0 | 0 | 16 | K | 4 |  |  |  | ROZPOCET | [5 empty] | 0 | 0 | 0 | 0 | 0 | 2 | 0 | 16 | 1704565188
459 | K | 7664580.469 | OBKLAD CHODBA stěny mezi dveřmi do pokojů, , ozn. Tb32j | kus | 48 |  | 0 |  |  | snížená |  | 0 | 0 | 0 | 0 | 0 | 16 | K | 4 |  |  |  | ROZPOCET | [5 empty] | 0 | 0 | 0 | 0 | 0 | 2 | 0 | 16 | 315155410
460 | K | 7664580.472 | DENNÍ MÍSTNOST – KUCHYŇKA, d1200 x v2400 x hl600, ozn. Tb33 | kus | 2 |  | 0 |  |  | snížená |  | 0 | 0 | 0 | 0 | 0 | 16 | K | 4 |  |  |  | ROZPOCET | [5 empty] | 0 | 0 | 0 | 0 | 0 | 2 | 0 | 16 | -1810151647
461 | K | 7664580.475 | KANCELÁŘ DOKTOŘI – ŠATNÍ SKŘÍŇ, d2525 x v2400 x hl600, ozn. Tb35a | kus | 1 |  | 0 |  |  | snížená |  | 0 | 0 | 0 | 0 | 0 | 16 | K | 4 |  |  |  | ROZPOCET | [5 empty] | 0 | 0 | 0 | 0 | 0 | 2 | 0 | 16 | -1426221407
462 | K | 7664580.478 | KANCELÁŘ DOKTOŘI – ŠATNÍ SKŘÍŇ, d2525 x v2400 x hl600, ozn. Tb35b | kus | 1 |  | 0 |  |  | snížená |  | 0 | 0 | 0 | 0 | 0 | 16 | K | 4 |  |  |  | ROZPOCET | [5 empty] | 0 | 0 | 0 | 0 | 0 | 2 | 0 | 16 | -1336575803
463 | K | 7664580.481 | KANCELÁŘ DOKTOŘI – OTEVŘENÉ POLICE, d2370 x v2400 x hl400, ozn. Tb36 | kus | 1 |  | 0 |  |  | snížená |  | 0 | 0 | 0 | 0 | 0 | 16 | K | 4 |  |  |  | ROZPOCET | [5 empty] | 0 | 0 | 0 | 0 | 0 | 2 | 0 | 16 | -496638905
464 | K | 7664580.484 | VYŠETŘOVNA – KUCHYŇKA, d1970 x v2400 x hl400, ozn. Tb37 | kus | 1 |  | 0 |  |  | snížená |  | 0 | 0 | 0 | 0 | 0 | 16 | K | 4 |  |  |  | ROZPOCET | [5 empty] | 0 | 0 | 0 | 0 | 0 | 2 | 0 | 16 | -87841175
465 | K | 7664580.487 | DENNÍ MÍSTNOST – WC – VESTAVNÁ SKŘÍŇ, d735 x v2400 x hl600, ozn. Tb38a | kus | 2 |  | 0 |  |  | snížená |  | 0 | 0 | 0 | 0 | 0 | 16 | K | 4 |  |  |  | ROZPOCET | [5 empty] | 0 | 0 | 0 | 0 | 0 | 2 | 0 | 16 | -64956395
466 | K | 7664580.490 | KANCELÁŘ DOKTOŘI – WC – VESTAVNÁ SKŘÍŇ, d750 x v2400 x hl660, ozn. Tb38b | kus | 1 |  | 0 |  |  | snížená |  | 0 | 0 | 0 | 0 | 0 | 16 | K | 4 |  |  |  | ROZPOCET | [5 empty] | 0 | 0 | 0 | 0 | 0 | 2 | 0 | 16 | -113836658
467 | K | 7664580.493 | LÁŽNĚ – VESTAVNÁ SKŘÍŇ, d1970 x v930 x hl400, ozn. Tb39 | kus | 2 |  | 0 |  |  | snížená |  | 0 | 0 | 0 | 0 | 0 | 16 | K | 4 |  |  |  | ROZPOCET | [5 empty] | 0 | 0 | 0 | 0 | 0 | 2 | 0 | 16 | 988785017
468 | K | 7664580.496 | DENNÍ MÍSTNOST – SKŘÍŇKA UMÝVÁTKO, d525 x v2400 x hl350, ozn. Tb40a | kus | 2 |  | 0 |  |  | snížená |  | 0 | 0 | 0 | 0 | 0 | 16 | K | 4 |  |  |  | ROZPOCET | [5 empty] | 0 | 0 | 0 | 0 | 0 | 2 | 0 | 16 | 1784632218
469 | K | 7664580.499 | KANCELÁŘ DOKTOŘI – SKŘÍŇKA UMÝVÁTKO, d560 x v2400 x hl350, ozn. Tb40b | kus | 1 |  | 0 |  |  | snížená |  | 0 | 0 | 0 | 0 | 0 | 16 | K | 4 |  |  |  | ROZPOCET | [5 empty] | 0 | 0 | 0 | 0 | 0 | 2 | 0 | 16 | -815647204
470 | K | 7664580.502 | POLIČKA, d955 x v80 x hl200, ozn. Tb41 | kus | 36 |  | 0 |  |  | snížená |  | 0 | 0 | 0 | 0 | 0 | 16 | K | 4 |  |  |  | ROZPOCET | [5 empty] | 0 | 0 | 0 | 0 | 0 | 2 | 0 | 16 | -1564389776
| D | 766.2.7 | 2.-4.np C |  |  |  | 0 |  |  |  |  | 0 |  | 0 |  | 0 | 1 | D | 3 |  |  |  | ROZPOCET | [11 empty] | 0
471 | K | 7664580.505 | POKOJ – ŠATNÍ SKŘÍŇ S UMYVADLOVOU ČÁSTÍ, d2465 x v2400 x hl600, ozn. Tc21a | kus | 23 |  | 0 |  |  | snížená |  | 0 | 0 | 0 | 0 | 0 | 16 | K | 4 |  |  |  | ROZPOCET | [5 empty] | 0 | 0 | 0 | 0 | 0 | 2 | 0 | 16 | 1464656550
472 | K | 7664580.508 | POKOJ – ŠATNÍ SKŘÍŇ S UMYVADLOVOU ČÁSTÍ, d2465 x v2400 x hl600, ozn. Tc21b | kus | 23 |  | 0 |  |  | snížená |  | 0 | 0 | 0 | 0 | 0 | 16 | K | 4 |  |  |  | ROZPOCET | [5 empty] | 0 | 0 | 0 | 0 | 0 | 2 | 0 | 16 | 522335358
473 | K | 7664580.511 | POKOJ – PRACOVNÍ STŮL S OBKLADEM, d3865 x v1900 xhl600, ozn. Tc22a | kus | 23 |  | 0 |  |  | snížená |  | 0 | 0 | 0 | 0 | 0 | 16 | K | 4 |  |  |  | ROZPOCET | [5 empty] | 0 | 0 | 0 | 0 | 0 | 2 | 0 | 16 | -254366702
474 | K | 7664580.514 | POKOJ – PRACOVNÍ STŮL S OBKLADEM, d3865 x v1900 xhl600, ozn. Tc22b | kus | 23 |  | 0 |  |  | snížená |  | 0 | 0 | 0 | 0 | 0 | 16 | K | 4 |  |  |  | ROZPOCET | [5 empty] | 0 | 0 | 0 | 0 | 0 | 2 | 0 | 16 | 1810774789
475 | K | 7664580.517 | KANCELÁŘ DOKTOŘI – OBKLAD, d3875 x v1900 x tl20, ozn. Tc22c | kus | 1 |  | 0 |  |  | snížená |  | 0 | 0 | 0 | 0 | 0 | 16 | K | 4 |  |  |  | ROZPOCET | [5 empty] | 0 | 0 | 0 | 0 | 0 | 2 | 0 | 16 | -881781165
476 | K | 7664580.520 | KANCELÁŘ DOKTOŘI – OBKLAD, d3875 x v1900 x tl20, ozn. Tc22d | kus | 1 |  | 0 |  |  | snížená |  | 0 | 0 | 0 | 0 | 0 | 16 | K | 4 |  |  |  | ROZPOCET | [5 empty] | 0 | 0 | 0 | 0 | 0 | 2 | 0 | 16 | -840132732
477 | K | 7664580.523 | POKOJ – POLIČKA TELEVIZE, d2000 x v285 x hl150, ozn. Tc23 | kus | 23 |  | 0 |  |  | snížená |  | 0 | 0 | 0 | 0 | 0 | 16 | K | 4 |  |  |  | ROZPOCET | [5 empty] | 0 | 0 | 0 | 0 | 0 | 2 | 0 | 16 | -972640246
478 | K | 7664580.526 | POKOJ – SKŘÍŇKA S UMYVADLEM, d2270 x v900 x hl150, ozn. Tc24 | kus | 23 |  | 0 |  |  | snížená |  | 0 | 0 | 0 | 0 | 0 | 16 | K | 4 |  |  |  | ROZPOCET | [5 empty] | 0 | 0 | 0 | 0 | 0 | 2 | 0 | 16 | 1213923630
479 | K | 7664580.529 | KUCHYNĚ, d4975 x v2400 x hl600, ozn. Tc25 | kus | 3 |  | 0 |  |  | snížená |  | 0 | 0 | 0 | 0 | 0 | 16 | K | 4 |  |  |  | ROZPOCET | [5 empty] | 0 | 0 | 0 | 0 | 0 | 2 | 0 | 16 | 1048103471
480 | K | 7664580.532 | JÍDELNÍ STŮL, d2600 x v750 x hl1200, ozn. Tc26 | kus | 3 |  | 0 |  |  | snížená |  | 0 | 0 | 0 | 0 | 0 | 16 | K | 4 |  |  |  | ROZPOCET | [5 empty] | 0 | 0 | 0 | 0 | 0 | 2 | 0 | 16 | 1589766806
481 | K | 7664580.535 | PULT SESTER, d2100 x v900 x hl800, ozn. Tc27 | kus | 3 |  | 0 |  |  | snížená |  | 0 | 0 | 0 | 0 | 0 | 16 | K | 4 |  |  |  | ROZPOCET | [5 empty] | 0 | 0 | 0 | 0 | 0 | 2 | 0 | 16 | -468700743
482 | K | 7664580.538 | BOX – VESTAVNÁ SKŘÍŇ, d2330 x v2830 x hl690, ozn. Tc28 | kus | 3 |  | 0 |  |  | snížená |  | 0 | 0 | 0 | 0 | 0 | 16 | K | 4 |  |  |  | ROZPOCET | [5 empty] | 0 | 0 | 0 | 0 | 0 | 2 | 0 | 16 | 1550968722
483 | K | 7664580.541 | BOX – ÚKLIDOVÁ MÍSTNOST, d1525 x v2400 x hl600, ozn. Tc29a | kus | 3 |  | 0 |  |  | snížená |  | 0 | 0 | 0 | 0 | 0 | 16 | K | 4 |  |  |  | ROZPOCET | [5 empty] | 0 | 0 | 0 | 0 | 0 | 2 | 0 | 16 | 2090684395
484 | K | 7664580.544 | BOX – ÚKLIDOVÁ MÍSTNOST, d1925 x v2400 x hl600, ozn. Tc29b | kus | 3 |  | 0 |  |  | snížená |  | 0 | 0 | 0 | 0 | 0 | 16 | K | 4 |  |  |  | ROZPOCET | [5 empty] | 0 | 0 | 0 | 0 | 0 | 2 | 0 | 16 | 1107390062
485 | K | 7664580.547 | BOX – KUCHYŇKA SESTRY, d2740 x v2400 x hl600, ozn. Tc30 | kus | 3 |  | 0 |  |  | snížená |  | 0 | 0 | 0 | 0 | 0 | 16 | K | 4 |  |  |  | ROZPOCET | [5 empty] | 0 | 0 | 0 | 0 | 0 | 2 | 0 | 16 | 1516733900
486 | K | 7664580.550 | MADLO CHODBY 2NP-4NP, d2050 x v100 x hl100, ozn. Tc31a | kus | 24 |  | 0 |  |  | snížená |  | 0 | 0 | 0 | 0 | 0 | 16 | K | 4 |  |  |  | ROZPOCET | [5 empty] | 0 | 0 | 0 | 0 | 0 | 2 | 0 | 16 | 608067101
487 | K | 7664580.553 | MADLO CHODBY 2NP-4NP, d2145 x v100 x hl100, ozn. Tc31b | kus | 3 |  | 0 |  |  | snížená |  | 0 | 0 | 0 | 0 | 0 | 16 | K | 4 |  |  |  | ROZPOCET | [5 empty] | 0 | 0 | 0 | 0 | 0 | 2 | 0 | 16 | 330561626
488 | K | 7664580.556 | MADLO OBÝVACÍ POKOJ 3NP,4NP (TERASA), d3900 x š7200 x v900, ozn. Tc31c | kus | 2 |  | 0 |  |  | snížená |  | 0 | 0 | 0 | 0 | 0 | 16 | K | 4 |  |  |  | ROZPOCET | [5 empty] | 0 | 0 | 0 | 0 | 0 | 2 | 0 | 16 | 1209413919
489 | K | 7664580.559 | MADLO OBÝVACÍ POKOJ 2NP (TERASA), d3450 x š100 x v900, ozn. Tc31d | kus | 1 |  | 0 |  |  | snížená |  | 0 | 0 | 0 | 0 | 0 | 16 | K | 4 |  |  |  | ROZPOCET | [5 empty] | 0 | 0 | 0 | 0 | 0 | 2 | 0 | 16 | 164592735
490 | K | 7664580.562 | OBKLAD ZRCADLO SCHODIŠTĚ 4NP, d2260 x v2610 x tl20, ozn. Tc32e | kus | 1 |  | 0 |  |  | snížená |  | 0 | 0 | 0 | 0 | 0 | 16 | K | 4 |  |  |  | ROZPOCET | [5 empty] | 0 | 0 | 0 | 0 | 0 | 2 | 0 | 16 | 726178489
491 | K | 7664580.565 | OBKLAD ZRCADLO SCHODIŠTĚ 2NP, 3NP, d2260 x v2610 x tl20, ozn. Tc32f | kus | 2 |  | 0 |  |  | snížená |  | 0 | 0 | 0 | 0 | 0 | 16 | K | 4 |  |  |  | ROZPOCET | [5 empty] | 0 | 0 | 0 | 0 | 0 | 2 | 0 | 16 | 1238242946
492 | K | 7664580.568 | OBKLAD VÝTAH, d455 x v2610 x tl20, ozn. Tc32g | kus | 3 |  | 0 |  |  | snížená |  | 0 | 0 | 0 | 0 | 0 | 16 | K | 4 |  |  |  | ROZPOCET | [5 empty] | 0 | 0 | 0 | 0 | 0 | 2 | 0 | 16 | 589112869
493 | K | 7664580.571 | OBKLAD CHODBA za tříděným odpadem 2NP,4NP, d1975 x v2830 x hl460, ozn. Tc32h | kus | 2 |  | 0 |  |  | snížená |  | 0 | 0 | 0 | 0 | 0 | 16 | K | 4 |  |  |  | ROZPOCET | [5 empty] | 0 | 0 | 0 | 0 | 0 | 2 | 0 | 16 | 1770869684
494 | K | 7664580.574 | OBKLAD CHODBA stěny mezi dveřmi do pokojů, , ozn. Tc32j | kus | 42 |  | 0 |  |  | snížená |  | 0 | 0 | 0 | 0 | 0 | 16 | K | 4 |  |  |  | ROZPOCET | [5 empty] | 0 | 0 | 0 | 0 | 0 | 2 | 0 | 16 | -1644687176
495 | K | 7664580.577 | DENNÍ MÍSTNOST – KUCHYŇKA, d1200 x v2400 x hl600, ozn. Tc33 | kus | 1 |  | 0 |  |  | snížená |  | 0 | 0 | 0 | 0 | 0 | 16 | K | 4 |  |  |  | ROZPOCET | [5 empty] | 0 | 0 | 0 | 0 | 0 | 2 | 0 | 16 | 1888149675
496 | K | 7664580.580 | LAVICE k posezení v hale, d4480 x v450 x hl500, ozn. Tc34 | kus | 3 |  | 0 |  |  | snížená |  | 0 | 0 | 0 | 0 | 0 | 16 | K | 4 |  |  |  | ROZPOCET | [5 empty] | 0 | 0 | 0 | 0 | 0 | 2 | 0 | 16 | -1865016281
497 | K | 7664580.583 | KANCELÁŘ DOKTOŘI – ŠATNÍ SKŘÍŇ, d2525 x v2400 x hl600, ozn. Tc35a | kus | 1 |  | 0 |  |  | snížená |  | 0 | 0 | 0 | 0 | 0 | 16 | K | 4 |  |  |  | ROZPOCET | [5 empty] | 0 | 0 | 0 | 0 | 0 | 2 | 0 | 16 | 780627975
498 | K | 7664580.586 | KANCELÁŘ DOKTOŘI – ŠATNÍ SKŘÍŇ, d2525 x v2400 x hl600, ozn. Tc35b | kus | 1 |  | 0 |  |  | snížená |  | 0 | 0 | 0 | 0 | 0 | 16 | K | 4 |  |  |  | ROZPOCET | [5 empty] | 0 | 0 | 0 | 0 | 0 | 2 | 0 | 16 | 1550566284
499 | K | 7664580.589 | KANCELÁŘ DOKTOŘI – OTEVŘENÉ POLICE, d2370 x v2400 x hl400, ozn. Tc36 | kus | 1 |  | 0 |  |  | snížená |  | 0 | 0 | 0 | 0 | 0 | 16 | K | 4 |  |  |  | ROZPOCET | [5 empty] | 0 | 0 | 0 | 0 | 0 | 2 | 0 | 16 | -1482806597
500 | K | 7664580.592 | VYŠETŘOVNA – KUCHYŇKA, d3290 x v2400 x hl400, ozn. Tc37 | kus | 1 |  | 0 |  |  | snížená |  | 0 | 0 | 0 | 0 | 0 | 16 | K | 4 |  |  |  | ROZPOCET | [5 empty] | 0 | 0 | 0 | 0 | 0 | 2 | 0 | 16 | -974436002
501 | K | 7664580.595 | DENNÍ MÍSTNOST – WC – VESTAVNÁ SKŘÍŇ, d735 x v2400 x hl600, ozn. Tc38a | kus | 1 |  | 0 |  |  | snížená |  | 0 | 0 | 0 | 0 | 0 | 16 | K | 4 |  |  |  | ROZPOCET | [5 empty] | 0 | 0 | 0 | 0 | 0 | 2 | 0 | 16 | 1908844974
502 | K | 7664580.598 | KANCELÁŘ DOKTOŘI – WC – VESTAVNÁ SKŘÍŇ, d750 x v2400 x hl660, ozn. Tc38b | kus | 1 |  | 0 |  |  | snížená |  | 0 | 0 | 0 | 0 | 0 | 16 | K | 4 |  |  |  | ROZPOCET | [5 empty] | 0 | 0 | 0 | 0 | 0 | 2 | 0 | 16 | -2104139339
503 | K | 7664580.601 | LÁŽNĚ – VESTAVNÁ SKŘÍŇ, d1705 x v2400 x hl400, ozn. Tc39 | kus | 2 |  | 0 |  |  | snížená |  | 0 | 0 | 0 | 0 | 0 | 16 | K | 4 |  |  |  | ROZPOCET | [5 empty] | 0 | 0 | 0 | 0 | 0 | 2 | 0 | 16 | -429677449
504 | K | 7664580.604 | DENNÍ MÍSTNOST – SKŘÍŇKA UMÝVÁTKO, d525 x v2400 x hl350, ozn. Tc40a | kus | 1 |  | 0 |  |  | snížená |  | 0 | 0 | 0 | 0 | 0 | 16 | K | 4 |  |  |  | ROZPOCET | [5 empty] | 0 | 0 | 0 | 0 | 0 | 2 | 0 | 16 | -581148943
505 | K | 7664580.607 | KANCELÁŘ DOKTOŘI – SKŘÍŇKA UMÝVÁTKO, d560 x v2400 x hl350, ozn. Tc40b | kus | 1 |  | 0 |  |  | snížená |  | 0 | 0 | 0 | 0 | 0 | 16 | K | 4 |  |  |  | ROZPOCET | [5 empty] | 0 | 0 | 0 | 0 | 0 | 2 | 0 | 16 | -1730529121
506 | K | 7664580.610 | POLIČKA, d955 x v80 x hl200, ozn. Tc41 | kus | 32 |  | 0 |  |  | snížená |  | 0 | 0 | 0 | 0 | 0 | 16 | K | 4 |  |  |  | ROZPOCET | [5 empty] | 0 | 0 | 0 | 0 | 0 | 2 | 0 | 16 | -1139277446
507 | K | 7664580.613 | SKŘÍŇKA HYDRANT, d2040 x v2830 x hl400, ozn. Tc42 | kus | 1 |  | 0 |  |  | snížená |  | 0 | 0 | 0 | 0 | 0 | 16 | K | 4 |  |  |  | ROZPOCET | [5 empty] | 0 | 0 | 0 | 0 | 0 | 2 | 0 | 16 | 1172680423
| D | 766.1 | Dveře (bližší specifikace viz tabulky výrobků) |  |  |  | 0 |  |  |  |  | 0 |  | 0 |  | 0 | 2 | D | 2 |  |  |  | ROZPOCET | [11 empty] | 0
| D | 766.1.1 | 1.pp |  |  |  | 0 |  |  |  |  | 0 |  | 0 |  | 0 | 2 | D | 3 |  |  |  | ROZPOCET | [11 empty] | 0
508 | K | 766155.001 | M+D - JEDNOKŘÍDLÉ HLADKÉ SE SLÍCOVANOU ZÁRUBNÍ S PEVNÝM BOČNÍM PROSKLENÍM, vel. 3 445x2 300 mm, PO: EI 30 DP3/C- S, ozn. Ds01a | kus | 1 |  | 0 |  |  | snížená |  | 0 | 0 | 0 | 0 | 0 | 16 | K | 4 |  |  |  | ROZPOCET | [5 empty] | 0 | 0 | 0 | 0 | 0 | 2 | 0 | 16 | 1432919452
509 | K | 766155.002 | M+D - JEDNOKŘÍDLÉ HLADKÉ SE SLÍCOVANOU ZÁRUBNÍ S PEVNÝM BOČNÍM PROSKLENÍM, vel. 4 070x2 300 mm, PO: EI 30 DP3/C- S, ozn. Ds01b | kus | 1 |  | 0 |  |  | snížená |  | 0 | 0 | 0 | 0 | 0 | 16 | K | 4 |  |  |  | ROZPOCET | [5 empty] | 0 | 0 | 0 | 0 | 0 | 2 | 0 | 16 | -1069238285
510 | K | 766155.003 | M+D - JEDNOKŘÍDLÉ HLADKÉ SE SLÍCOVANOU ZÁRUBNÍ S PEVNÝM BOČNÍM PROSKLENÍM, vel. 2 005x2 400 mm, PO: EI 30 DP3/C- S, ozn. Ds01c | kus | 1 |  | 0 |  |  | snížená |  | 0 | 0 | 0 | 0 | 0 | 16 | K | 4 |  |  |  | ROZPOCET | [5 empty] | 0 | 0 | 0 | 0 | 0 | 2 | 0 | 16 | -1790715548
511 | K | 766155.004 | M+D - JEDNOKŘÍDLÉ PLNÉ HLADKÉ S KOVOVOU ZÁRUBNÍ hl. 200 mm, vel. 1 070x2 160 mm, PO: EI 30 DP1/C- S, ozn. Ds02 | kus | 3 |  | 0 |  |  | snížená |  | 0 | 0 | 0 | 0 | 0 | 16 | K | 4 |  |  |  | ROZPOCET | [5 empty] | 0 | 0 | 0 | 0 | 0 | 2 | 0 | 16 | -1537731872
512 | K | 766155.005 | M+D - JEDNOKŘÍDLÉ PLNÉ HLADKÉ S KOVOVOU ZÁRUBNÍ hl. 200 mm, vel. 1 070x2 160 mm, PO: EI 30 DP1/C- S, ozn. Ds02 | kus | 3 |  | 0 |  |  | snížená |  | 0 | 0 | 0 | 0 | 0 | 16 | K | 4 |  |  |  | ROZPOCET | [5 empty] | 0 | 0 | 0 | 0 | 0 | 2 | 0 | 16 | 32639027
513 | K | 766155.006 | M+D - JEDNOKŘÍDLÉ PLNÉ HLADKÉ S KOVOVOU ZÁRUBNÍ hl. 200 mm, vel. 1 090x2 160 mm, PO: EW 30 DP1, ozn. Ds03 | kus | 2 |  | 0 |  |  | snížená |  | 0 | 0 | 0 | 0 | 0 | 16 | K | 4 |  |  |  | ROZPOCET | [5 empty] | 0 | 0 | 0 | 0 | 0 | 2 | 0 | 16 | 557099772
514 | K | 766155.007 | M+D - JEDNOKŘÍDLÉ PLNÉ HLADKÉ S KOVOVOU ZÁRUBNÍ hl. 200 mm, vel. 1 090x2 160 mm, PO: EW 30 DP1, ozn. Ds03 | kus | 4 |  | 0 |  |  | snížená |  | 0 | 0 | 0 | 0 | 0 | 16 | K | 4 |  |  |  | ROZPOCET | [5 empty] | 0 | 0 | 0 | 0 | 0 | 2 | 0 | 16 | -757681421
515 | K | 766155.008 | M+D - JEDNOKŘÍDLÉ PLNÉ HLADKÉ S KOVOVOU ZÁRUBNÍ hl. 200 mm, vel. 1 090x2 160 mm, PO: EW 30 DP1/C, ozn. Ds04a | kus | 1 |  | 0 |  |  | snížená |  | 0 | 0 | 0 | 0 | 0 | 16 | K | 4 |  |  |  | ROZPOCET | [5 empty] | 0 | 0 | 0 | 0 | 0 | 2 | 0 | 16 | 422979801
516 | K | 766155.009 | M+D - JEDNOKŘÍDLÉ PLNÉ HLADKÉ S KOVOVOU ZÁRUBNÍ hl. 200 mm, vel. 1 215x2 160 mm, PO: EW 30 DP1/C, ozn. Ds04b | kus | 1 |  | 0 |  |  | snížená |  | 0 | 0 | 0 | 0 | 0 | 16 | K | 4 |  |  |  | ROZPOCET | [5 empty] | 0 | 0 | 0 | 0 | 0 | 2 | 0 | 16 | 1190534320
517 | K | 766155.010 | M+D - JEDNOKŘÍDLÉ PLNÉ HLADKÉ S KOVOVOU ZÁRUBNÍ hl. 200 mm, vel. 1 090x2 160 mm, PO: EW 45 DP1, ozn. Ds05a | kus | 1 |  | 0 |  |  | snížená |  | 0 | 0 | 0 | 0 | 0 | 16 | K | 4 |  |  |  | ROZPOCET | [5 empty] | 0 | 0 | 0 | 0 | 0 | 2 | 0 | 16 | -1718572901
518 | K | 766155.011 | M+D - JEDNOKŘÍDLÉ PLNÉ HLADKÉ S KOVOVOU ZÁRUBNÍ hl. 200 mm, vel. 1 290x2 160 mm, PO: EW 45 DP1, ozn. Ds05b | kus | 1 |  | 0 |  |  | snížená |  | 0 | 0 | 0 | 0 | 0 | 16 | K | 4 |  |  |  | ROZPOCET | [5 empty] | 0 | 0 | 0 | 0 | 0 | 2 | 0 | 16 | -971904156
519 | K | 766155.012 | M+D - JEDNOKŘÍDLÉ PLNÉ HLADKÉ S KOVOVOU ZÁRUBNÍ hl. 200 mm, vel. 1 190x2 160 mm, PO: EW 45 DP1/C, ozn. Ds06a | kus | 1 |  | 0 |  |  | snížená |  | 0 | 0 | 0 | 0 | 0 | 16 | K | 4 |  |  |  | ROZPOCET | [5 empty] | 0 | 0 | 0 | 0 | 0 | 2 | 0 | 16 | 1582331170
520 | K | 766155.013 | M+D - JEDNOKŘÍDLÉ PLNÉ HLADKÉ S KOVOVOU ZÁRUBNÍ hl. 200 mm, vel. 1 290x2 160 mm, PO: EW 45 DP1/C, ozn. Ds06b | kus | 1 |  | 0 |  |  | snížená |  | 0 | 0 | 0 | 0 | 0 | 16 | K | 4 |  |  |  | ROZPOCET | [5 empty] | 0 | 0 | 0 | 0 | 0 | 2 | 0 | 16 | -1987053246
521 | K | 766155.014 | M+D - JEDNOKŘÍDLÉ PLNÉ HLADKÉ S KOVOVOU ZÁRUBNÍ hl. 200 mm, vel. 1 290x2 160 mm, PO: EW 45 DP1/C, ozn. Ds06b | kus | 1 |  | 0 |  |  | snížená |  | 0 | 0 | 0 | 0 | 0 | 16 | K | 4 |  |  |  | ROZPOCET | [5 empty] | 0 | 0 | 0 | 0 | 0 | 2 | 0 | 16 | 1498140765
522 | K | 766155.015 | M+D - JEDNOKŘÍDLÉ PLNÉ HLADKÉ S KOVOVOU ZÁRUBNÍ hl. 200 mm, vel. 1 400x2 160 mm, PO: EW 45 DP1/C, ozn. Ds06c | kus | 1 |  | 0 |  |  | snížená |  | 0 | 0 | 0 | 0 | 0 | 16 | K | 4 |  |  |  | ROZPOCET | [5 empty] | 0 | 0 | 0 | 0 | 0 | 2 | 0 | 16 | 1346875150
523 | K | 766155.016 | M+D - JEDNOKŘÍDLÉ PLNÉ HLADKÉ S KOVOVOU ZÁRUBNÍ hl. 200 mm, vel. 1 190x2 160 mm, PO: EW 60 DP1, ozn. Ds07 | kus | 1 |  | 0 |  |  | snížená |  | 0 | 0 | 0 | 0 | 0 | 16 | K | 4 |  |  |  | ROZPOCET | [5 empty] | 0 | 0 | 0 | 0 | 0 | 2 | 0 | 16 | -685453768
524 | K | 766155.017 | M+D - JEDNOKŘÍDLÉ PLNÉ HLADKÉ S KOVOVOU ZÁRUBNÍ hl. 200 mm, vel. 1 190x2 160 mm, PO: EW 60 DP1/C, ozn. Ds08a | kus | 1 |  | 0 |  |  | snížená |  | 0 | 0 | 0 | 0 | 0 | 16 | K | 4 |  |  |  | ROZPOCET | [5 empty] | 0 | 0 | 0 | 0 | 0 | 2 | 0 | 16 | 2141395481
525 | K | 766155.018 | M+D - JEDNOKŘÍDLÉ PLNÉ HLADKÉ S KOVOVOU ZÁRUBNÍ hl. 200 mm, vel. 1 290x2 160 mm, PO: EW 60 DP1/C, ozn. Ds08b | kus | 1 |  | 0 |  |  | snížená |  | 0 | 0 | 0 | 0 | 0 | 16 | K | 4 |  |  |  | ROZPOCET | [5 empty] | 0 | 0 | 0 | 0 | 0 | 2 | 0 | 16 | -643220496
526 | K | 766155.019 | M+D - JEDNOKŘÍDLÉ PLNÉ HLADKÉ S KOVOVOU ZÁRUBNÍ hl. 200 mm, vel. 1 290x2 160 mm, PO: EW 60 DP1/C, ozn. Ds08b | kus | 1 |  | 0 |  |  | snížená |  | 0 | 0 | 0 | 0 | 0 | 16 | K | 4 |  |  |  | ROZPOCET | [5 empty] | 0 | 0 | 0 | 0 | 0 | 2 | 0 | 16 | 274107237
527 | K | 766155.020 | M+D - JEDNOKŘÍDLÉ PLNÉ HLADKÉ S KOVOVOU ZÁRUBNÍ hl. 200 mm, vel. 1 190x2 160 mm, PO: EW 90 DP1, ozn. Ds09a | kus | 1 |  | 0 |  |  | snížená |  | 0 | 0 | 0 | 0 | 0 | 16 | K | 4 |  |  |  | ROZPOCET | [5 empty] | 0 | 0 | 0 | 0 | 0 | 2 | 0 | 16 | 305337998
528 | K | 766155.021 | M+D - JEDNOKŘÍDLÉ PLNÉ HLADKÉ S KOVOVOU ZÁRUBNÍ hl. 200 mm, vel. 1 390x2 160 mm, PO: EW 90 DP1, ozn. Ds09b | kus | 1 |  | 0 |  |  | snížená |  | 0 | 0 | 0 | 0 | 0 | 16 | K | 4 |  |  |  | ROZPOCET | [5 empty] | 0 | 0 | 0 | 0 | 0 | 2 | 0 | 16 | 68281221
529 | K | 766155.022 | M+D - DVOUKŘÍDLÉ PLNÉ HLADKÉ S KOVOVOU ZÁRUBNÍ hl. 200 mm, vel. 1 690x2 160 mm, PO: EW 30 DP1, ozn. Ds10a | kus | 1 |  | 0 |  |  | snížená |  | 0 | 0 | 0 | 0 | 0 | 16 | K | 4 |  |  |  | ROZPOCET | [5 empty] | 0 | 0 | 0 | 0 | 0 | 2 | 0 | 16 | 1266357703
530 | K | 766155.023 | M+D - DVOUKŘÍDLÉ PLNÉ HLADKÉ S KOVOVOU ZÁRUBNÍ hl. 200 mm, vel. 2 085x2 160 mm, PO: EW 30 DP1, ozn. Ds10b | kus | 1 |  | 0 |  |  | snížená |  | 0 | 0 | 0 | 0 | 0 | 16 | K | 4 |  |  |  | ROZPOCET | [5 empty] | 0 | 0 | 0 | 0 | 0 | 2 | 0 | 16 | 986536069
531 | K | 766155.024 | M+D - DVOUKŘÍDLÉ PLNÉ HLADKÉ S KOVOVOU ZÁRUBNÍ hl. 200 mm, vel. 2 085x2 160 mm, PO: EW 60 DP1, ozn. Ds11 | kus | 1 |  | 0 |  |  | snížená |  | 0 | 0 | 0 | 0 | 0 | 16 | K | 4 |  |  |  | ROZPOCET | [5 empty] | 0 | 0 | 0 | 0 | 0 | 2 | 0 | 16 | -1152754939
532 | K | 766155.025 | M+D - SANITÁRNÍ PŘÍČKA PLNÁ HLADKÁ S JEDNOKŘÍDLÝMI DVEŘMI, vel. 940x2 400 mm, ozn. Ds12a | kus | 1 |  | 0 |  |  | snížená |  | 0 | 0 | 0 | 0 | 0 | 16 | K | 4 |  |  |  | ROZPOCET | [5 empty] | 0 | 0 | 0 | 0 | 0 | 2 | 0 | 16 | -1876038294
533 | K | 766155.026 | M+D - SANITÁRNÍ PŘÍČKA PLNÁ HLADKÁ S JEDNOKŘÍDLÝMI DVEŘMI, vel. 940x2 300 mm, ozn. Ds12a | kus | 1 |  | 0 |  |  | snížená |  | 0 | 0 | 0 | 0 | 0 | 16 | K | 4 |  |  |  | ROZPOCET | [5 empty] | 0 | 0 | 0 | 0 | 0 | 2 | 0 | 16 | 1848966840
534 | K | 766155.027 | M+D - SANITÁRNÍ PŘÍČKA PLNÁ HLADKÁ S JEDNOKŘÍDLÝMI DVEŘMI, vel. 995x2 400 mm, ozn. Ds12b | kus | 1 |  | 0 |  |  | snížená |  | 0 | 0 | 0 | 0 | 0 | 16 | K | 4 |  |  |  | ROZPOCET | [5 empty] | 0 | 0 | 0 | 0 | 0 | 2 | 0 | 16 | -1829575536
535 | K | 766155.028 | M+D - SANITÁRNÍ PŘÍČKA PLNÁ HLADKÁ S JEDNOKŘÍDLÝMI DVEŘMI, vel. 995x2 300 mm, ozn. Ds12b | kus | 1 |  | 0 |  |  | snížená |  | 0 | 0 | 0 | 0 | 0 | 16 | K | 4 |  |  |  | ROZPOCET | [5 empty] | 0 | 0 | 0 | 0 | 0 | 2 | 0 | 16 | -1326927321
536 | K | 766155.029 | M+D - SANITÁRNÍ PŘÍČKA PLNÁ HLADKÁ S JEDNOKŘÍDLÝMI DVEŘMI, vel. 1 570x2 400 mm, ozn. Ds12c | kus | 1 |  | 0 |  |  | snížená |  | 0 | 0 | 0 | 0 | 0 | 16 | K | 4 |  |  |  | ROZPOCET | [5 empty] | 0 | 0 | 0 | 0 | 0 | 2 | 0 | 16 | -279729334
537 | K | 766155.030 | M+D - SANITÁRNÍ PŘÍČKA PLNÁ HLADKÁ S JEDNOKŘÍDLÝMI DVEŘMI, vel. 1 570x2 300 mm, ozn. Ds12c | kus | 2 |  | 0 |  |  | snížená |  | 0 | 0 | 0 | 0 | 0 | 16 | K | 4 |  |  |  | ROZPOCET | [5 empty] | 0 | 0 | 0 | 0 | 0 | 2 | 0 | 16 | -722507993
538 | K | 766155.031 | M+D - SANITÁRNÍ PŘÍČKA PLNÁ HLADKÁ S JEDNOKŘÍDLÝMI DVEŘMI, vel. 1 265x2 400 mm, ozn. Ds12d | kus | 1 |  | 0 |  |  | snížená |  | 0 | 0 | 0 | 0 | 0 | 16 | K | 4 |  |  |  | ROZPOCET | [5 empty] | 0 | 0 | 0 | 0 | 0 | 2 | 0 | 16 | 66278890
539 | K | 766155.032 | M+D - SANITÁRNÍ PŘÍČKA PLNÁ HLADKÁ S JEDNOKŘÍDLÝMI DVEŘMI, vel. 1 200x2 300 mm, ozn. Ds12e | kus | 1 |  | 0 |  |  | snížená |  | 0 | 0 | 0 | 0 | 0 | 16 | K | 4 |  |  |  | ROZPOCET | [5 empty] | 0 | 0 | 0 | 0 | 0 | 2 | 0 | 16 | 159165030
540 | K | 766155.033 | M+D - SANITÁRNÍ PŘÍČKA PLNÁ HLADKÁ S JEDNOKŘÍDLÝMI DVEŘMI, vel. 1 200x2 400 mm, ozn. Ds12e | kus | 1 |  | 0 |  |  | snížená |  | 0 | 0 | 0 | 0 | 0 | 16 | K | 4 |  |  |  | ROZPOCET | [5 empty] | 0 | 0 | 0 | 0 | 0 | 2 | 0 | 16 | 1243453086
541 | K | 766155.034 | M+D - SANITÁRNÍ PŘÍČKA PLNÁ HLADKÁ S JEDNOKŘÍDLÝMI DVEŘMI, vel. 1 635x2 400 mm, ozn. Ds12f | kus | 1 |  | 0 |  |  | snížená |  | 0 | 0 | 0 | 0 | 0 | 16 | K | 4 |  |  |  | ROZPOCET | [5 empty] | 0 | 0 | 0 | 0 | 0 | 2 | 0 | 16 | -1675004116
542 | K | 766155.035 | M+D - SANITÁRNÍ PŘÍČKA PLNÁ HLADKÁ S JEDNOKŘÍDLÝMI DVEŘMI, vel. 1 635x2 300 mm, ozn. Ds12f | kus | 1 |  | 0 |  |  | snížená |  | 0 | 0 | 0 | 0 | 0 | 16 | K | 4 |  |  |  | ROZPOCET | [5 empty] | 0 | 0 | 0 | 0 | 0 | 2 | 0 | 16 | 1228739710
543 | K | 766155.036 | M+D - SANITÁRNÍ PŘÍČKA PLNÁ HLADKÁ S JEDNOKŘÍDLÝMI DVEŘMI, vel. 2 400x2 400 mm, ozn. Ds12g | kus | 1 |  | 0 |  |  | snížená |  | 0 | 0 | 0 | 0 | 0 | 16 | K | 4 |  |  |  | ROZPOCET | [5 empty] | 0 | 0 | 0 | 0 | 0 | 2 | 0 | 16 | -99979353
544 | K | 766155.037 | M+D - JEDNOKŘÍDLÉ PLNÉ HLADKÉ S KOVOVOU ZÁRUBNÍ hl. 175 mm, vel. 1 150x2 175 mm, PO: EW 30 DP1, ozn. Ds13a | kus | 1 |  | 0 |  |  | snížená |  | 0 | 0 | 0 | 0 | 0 | 16 | K | 4 |  |  |  | ROZPOCET | [5 empty] | 0 | 0 | 0 | 0 | 0 | 2 | 0 | 16 | -1887540976
545 | K | 766155.038 | M+D - JEDNOKŘÍDLÉ PLNÉ HLADKÉ S KOVOVOU ZÁRUBNÍ hl. 175 mm, vel. 1 150x2 175 mm, PO: EW 30 DP1, ozn. Ds13a | kus | 1 |  | 0 |  |  | snížená |  | 0 | 0 | 0 | 0 | 0 | 16 | K | 4 |  |  |  | ROZPOCET | [5 empty] | 0 | 0 | 0 | 0 | 0 | 2 | 0 | 16 | -639745367
546 | K | 766155.039 | M+D - JEDNOKŘÍDLÉ PLNÉ HLADKÉ SE ZÁMEČNICKOU ZÁRUBNÍ, vel. 1 250x2 175 mm, PO: EW 30 DP1, ozn. Ds13b | kus | 2 |  | 0 |  |  | snížená |  | 0 | 0 | 0 | 0 | 0 | 16 | K | 4 |  |  |  | ROZPOCET | [5 empty] | 0 | 0 | 0 | 0 | 0 | 2 | 0 | 16 | -12986261
547 | K | 766155.040 | M+D - DVOUKŘÍDLÉ PLNÉ HLADKÉ S KOVOVOU ZÁRUBNÍ hl. 200 mm, vel. 2 000x2 175 mm, PO: EW 30 DP1, ozn. Ds14a | kus | 2 |  | 0 |  |  | snížená |  | 0 | 0 | 0 | 0 | 0 | 16 | K | 4 |  |  |  | ROZPOCET | [5 empty] | 0 | 0 | 0 | 0 | 0 | 2 | 0 | 16 | 2138945294
548 | K | 766155.041 | M+D - DVOUKŘÍDLÉ PLNÉ HLADKÉ S KOVOVOU ZÁRUBNÍ hl. 200 mm, vel. 1 950x2 175 mm, PO: EW 30 DP1, ozn. Ds14b | kus | 1 |  | 0 |  |  | snížená |  | 0 | 0 | 0 | 0 | 0 | 16 | K | 4 |  |  |  | ROZPOCET | [5 empty] | 0 | 0 | 0 | 0 | 0 | 2 | 0 | 16 | -1578990989
549 | K | 766155.042 | M+D - POSUVNÝ POŽÁRNÍ UZÁVĚR S ELEKTROPOHONEM, vel. 8 013x2 400 + kolejnice mm, PO: EI 45 DP1, ozn. Ds15 | kus | 1 |  | 0 |  |  | snížená |  | 0 | 0 | 0 | 0 | 0 | 16 | K | 4 |  |  |  | ROZPOCET | [5 empty] | 0 | 0 | 0 | 0 | 0 | 2 | 0 | 16 | -1213243487
550 | K | 766155.043 | M+D - DVOUKŘÍDLÉ PLNÉ HLADKÉ SE ZÁMEČNICKOU ZÁRUBNÍ , vel. 3 000x2 930 mm, ozn. Ds16 | kus | 1 |  | 0 |  |  | snížená |  | 0 | 0 | 0 | 0 | 0 | 16 | K | 4 |  |  |  | ROZPOCET | [5 empty] | 0 | 0 | 0 | 0 | 0 | 2 | 0 | 16 | -428693606
551 | K | 766155.044 | M+D - DVOUKŘÍDLÉ PLNÉ HLADKÉ S KOVOVOU ZÁRUBNÍ hl. 200 mm, vel. 1 990x2 800 mm, PO: EW 60 DP1/C, ozn. Ds17 | kus | 1 |  | 0 |  |  | snížená |  | 0 | 0 | 0 | 0 | 0 | 16 | K | 4 |  |  |  | ROZPOCET | [5 empty] | 0 | 0 | 0 | 0 | 0 | 2 | 0 | 16 | -696808857
552 | K | 766155.045 | M+D - JEDNOKŘÍDLÉ POSUVNÉ S PEVNÝM PANELEM, vel. 1 025x2 500 mm, ozn. Ds18 | kus | 1 |  | 0 |  |  | snížená |  | 0 | 0 | 0 | 0 | 0 | 16 | K | 4 |  |  |  | ROZPOCET | [5 empty] | 0 | 0 | 0 | 0 | 0 | 2 | 0 | 16 | -727575213
553 | K | 766155.046 | M+D - JEDNOKŘÍDLÉ OTVÍRAVÉ PLNÉ HLADKÉ OCELOVÉ DVEŘE, vel. 1 835x2 500 mm, ozn. Ds19 | kus | 1 |  | 0 |  |  | snížená |  | 0 | 0 | 0 | 0 | 0 | 16 | K | 4 |  |  |  | ROZPOCET | [5 empty] | 0 | 0 | 0 | 0 | 0 | 2 | 0 | 16 | -879750797
554 | K | 766155.047 | M+D - SEKČNÍ VERTIKÁLNÍ VRATA S POHONEM A INTEGROVANÝMI DVEŘMI S NÍZKYM PRAHEM, vel. 4 680x3 300 mm, ozn. Ds20 | kus | 1 |  | 0 |  |  | snížená |  | 0 | 0 | 0 | 0 | 0 | 16 | K | 4 |  |  |  | ROZPOCET | [5 empty] | 0 | 0 | 0 | 0 | 0 | 2 | 0 | 16 | 480628911
| D | 766.1.2 | 1.np - hala |  |  |  | 0 |  |  |  |  | 0 |  | 0 |  | 0 | 2 | D | 3 |  |  |  | ROZPOCET | [11 empty] | 0
1129 | K | 766160.5 | M+D - AUTOMATICKÉ DVOUKŘÍDLÉ POSUVNÉ PROSKLENÉ BEZRÁMOVÉ, vel. 1765x3 000 + kolejnice, ozn. Dh01 | kus | 1 |  | 0 |  |  | snížená |  | 0 | 0 | 0 | 0 | 0 | 16 | K | 4 |  |  |  | ROZPOCET | [5 empty] | 0 | 0 | 0 | 0 | 0 | 2 | 0 | 16 | 822288752
1130 | K | 766160.6 | M+D - JEDNOKŘÍDLÉ POSUVNÉ HLADKÉ, vel. 1850×3 000 + kolejnice, ozn. Dh02 | kus | 1 |  | 0 |  |  | snížená |  | 0 | 0 | 0 | 0 | 0 | 16 | K | 4 |  |  |  | ROZPOCET | [5 empty] | 0 | 0 | 0 | 0 | 0 | 2 | 0 | 16 | -885255268
1131 | K | 766160.7 | M+D - JEDNOKŘÍDLÉ POSUVNÉ AUTOMATICKÉ PLNÉ HLADKÉ, vel. 3750x3 000 + kolejnice, ozn. Dh03 | kus | 1 |  | 0 |  |  | snížená |  | 0 | 0 | 0 | 0 | 0 | 16 | K | 4 |  |  |  | ROZPOCET | [5 empty] | 0 | 0 | 0 | 0 | 0 | 2 | 0 | 16 | -696098170
1132 | K | 766160.8 | M+D - JEDNOKŘÍDLÉ PLNÉ HLADKÉ SE SLÍCOVANOU ZÁRUBNÍ, vel. 1450x3 000, ozn. Dh04 | kus | 1 |  | 0 |  |  | snížená |  | 0 | 0 | 0 | 0 | 0 | 16 | K | 4 |  |  |  | ROZPOCET | [5 empty] | 0 | 0 | 0 | 0 | 0 | 2 | 0 | 16 | -1228347975
1133 | K | 766160.9 | M+D - JEDNOKŘÍDLÉ PLNÉ HLADKÉ SE SLÍCOVANOU ZÁRUBNÍ, vel. 1450x3 000, ozn. Dh04 | kus | 1 |  | 0 |  |  | snížená |  | 0 | 0 | 0 | 0 | 0 | 16 | K | 4 |  |  |  | ROZPOCET | [5 empty] | 0 | 0 | 0 | 0 | 0 | 2 | 0 | 16 | 1867135898
555 | K | 766155.048 | M+D - JEDNOKŘÍDLÉ HLADKÉ SE SLÍCOVANOU ZÁRUBNÍ S PEVNÝM BOČNÍM PROSKLENÍM, vel. 2 680x3 025, ozn. Dh05a | kus | 1 |  | 0 |  |  | snížená |  | 0 | 0 | 0 | 0 | 0 | 16 | K | 4 |  |  |  | ROZPOCET | [5 empty] | 0 | 0 | 0 | 0 | 0 | 2 | 0 | 16 | -806141551
556 | K | 766155.049 | M+D - JEDNOKŘÍDLÉ HLADKÉ SE SLÍCOVANOU ZÁRUBNÍ S PEVNÝM BOČNÍM PROSKLENÍM, vel. 4 075x3 025, ozn. Dh05b | kus | 1 |  | 0 |  |  | snížená |  | 0 | 0 | 0 | 0 | 0 | 16 | K | 4 |  |  |  | ROZPOCET | [5 empty] | 0 | 0 | 0 | 0 | 0 | 2 | 0 | 16 | -1117043914
557 | K | 766155.050 | M+D - JEDNOKŘÍDLÉ HLADKÉ SE SLÍCOVANOU ZÁRUBNÍ S PEVNÝM BOČNÍM PROSKLENÍM, vel. 5 170x3 025, ozn. Dh05c | kus | 1 |  | 0 |  |  | snížená |  | 0 | 0 | 0 | 0 | 0 | 16 | K | 4 |  |  |  | ROZPOCET | [5 empty] | 0 | 0 | 0 | 0 | 0 | 2 | 0 | 16 | 1219390757
558 | K | 766155.051 | M+D - JEDNOKŘÍDLÉ HLADKÉ SE SLÍCOVANOU ZÁRUBNÍ S PEVNÝM BOČNÍM PROSKLENÍM, vel. 4 740x3 025, ozn. Dh05d | kus | 1 |  | 0 |  |  | snížená |  | 0 | 0 | 0 | 0 | 0 | 16 | K | 4 |  |  |  | ROZPOCET | [5 empty] | 0 | 0 | 0 | 0 | 0 | 2 | 0 | 16 | -1263203990
559 | K | 766155.052 | M+D - SKLÁDACÍ POSUVNÉ PLNÉ HLADKÉ (12 KŘÍDEL), vel. 12x 550×2 950, ozn. Dh06 | kus | 1 |  | 0 |  |  | snížená |  | 0 | 0 | 0 | 0 | 0 | 16 | K | 4 |  |  |  | ROZPOCET | [5 empty] | 0 | 0 | 0 | 0 | 0 | 2 | 0 | 16 | -1453477581
560 | K | 766155.053 | M+D - JEDNOKŘÍDLÉ PLNÉ HLADKÉ SE SLÍCOVANOU ZÁRUBNÍ, vel. 1 765x3 000, ozn. Dh07 | kus | 1 |  | 0 |  |  | snížená |  | 0 | 0 | 0 | 0 | 0 | 16 | K | 4 |  |  |  | ROZPOCET | [5 empty] | 0 | 0 | 0 | 0 | 0 | 2 | 0 | 16 | -2061234036
561 | K | 766155.054 | M+D - JEDNOKŘÍDLÉ POSUVNÉ PROSKLENÉ S PROSKLENÝM NADSVĚTLÍKEM A PLNOU BOČNÍ HLADKOU ZÁRUBNÍ , vel. 1 680x3 000, ozn. Dh08 | kus | 1 |  | 0 |  |  | snížená |  | 0 | 0 | 0 | 0 | 0 | 16 | K | 4 |  |  |  | ROZPOCET | [5 empty] | 0 | 0 | 0 | 0 | 0 | 2 | 0 | 16 | -776538645
562 | K | 766155.055 | M+D - JEDNOKŘÍDLÉ POSUVNÉ PROSKLENÉ S PROSKLENÝM NADSVĚTLÍKEM A PLNOU BOČNÍ HLADKOU ZÁRUBNÍ , vel. 1 680x3 000, ozn. Dh08 | kus | 1 |  | 0 |  |  | snížená |  | 0 | 0 | 0 | 0 | 0 | 16 | K | 4 |  |  |  | ROZPOCET | [5 empty] | 0 | 0 | 0 | 0 | 0 | 2 | 0 | 16 | 678438954
563 | K | 766155.056 | M+D - JEDNOKŘÍDLÉ PLNÉ HLADKÉ SE SLÍCOVANOU ZÁRUBNÍ, vel. 2 595x3 000 (včetně 2x dveře), ozn. Dh09a | kus | 2 |  | 0 |  |  | snížená |  | 0 | 0 | 0 | 0 | 0 | 16 | K | 4 |  |  |  | ROZPOCET | [5 empty] | 0 | 0 | 0 | 0 | 0 | 2 | 0 | 16 | -1642263815
564 | K | 766155.057 | M+D - JEDNOKŘÍDLÉ PLNÉ HLADKÉ SE SLÍCOVANOU ZÁRUBNÍ, vel. 2 230x3 000 (včetně 2x dveře), ozn. Dh09b | kus | 2 |  | 0 |  |  | snížená |  | 0 | 0 | 0 | 0 | 0 | 16 | K | 4 |  |  |  | ROZPOCET | [5 empty] | 0 | 0 | 0 | 0 | 0 | 2 | 0 | 16 | -1017924719
565 | K | 766155.058 | M+D - JEDNOKŘÍDLÉ POSUVNÉ PLNÉ HLADKÉ DO KAPSY, vel. 2 950x3 000, ozn. Dh10 | kus | 1 |  | 0 |  |  | snížená |  | 0 | 0 | 0 | 0 | 0 | 16 | K | 4 |  |  |  | ROZPOCET | [5 empty] | 0 | 0 | 0 | 0 | 0 | 2 | 0 | 16 | 1977020327
566 | K | 766155.059 | M+D - JEDNOKŘÍDLÉ PLNÉ PIVOTOVÉ, vel. 1 680x2 700, ozn. Dh11 | kus | 1 |  | 0 |  |  | snížená |  | 0 | 0 | 0 | 0 | 0 | 16 | K | 4 |  |  |  | ROZPOCET | [5 empty] | 0 | 0 | 0 | 0 | 0 | 2 | 0 | 16 | -110571412
567 | K | 766155.060 | M+D - JEDNOKŘÍDLÉ PIVOTOVÉ PROSKLENÉ BEZRÁMOVÉ S BOČNÍM SVĚTLÍKEM , vel. 4 350x3 050, ozn. Dh12 | kus | 1 |  | 0 |  |  | snížená |  | 0 | 0 | 0 | 0 | 0 | 16 | K | 4 |  |  |  | ROZPOCET | [5 empty] | 0 | 0 | 0 | 0 | 0 | 2 | 0 | 16 | -565919425
568 | K | 766155.061 | M+D - JEDNOKŘÍDLÉ PLNÉ HLADKÉ SE SLÍCOVANOU ZÁRUBNÍ, vel. 1 060x3 000, ozn. Dh13 | kus | 1 |  | 0 |  |  | snížená |  | 0 | 0 | 0 | 0 | 0 | 16 | K | 4 |  |  |  | ROZPOCET | [5 empty] | 0 | 0 | 0 | 0 | 0 | 2 | 0 | 16 | -1164330565
569 | K | 766155.062 | M+D - JEDNOKŘÍDLÉ HLADKÉ SE SLÍCOVANOU ZÁRUBNÍ , vel. 1 100x3 000, ozn. Dh14 | kus | 1 |  | 0 |  |  | snížená |  | 0 | 0 | 0 | 0 | 0 | 16 | K | 4 |  |  |  | ROZPOCET | [5 empty] | 0 | 0 | 0 | 0 | 0 | 2 | 0 | 16 | -2066547478
570 | K | 766155.063 | M+D - JEDNOKŘÍDLÉ HLADKÉ SE SLÍCOVANOU ZÁRUBNÍ S KRUHOVÝM PROSKLENÍM d. 500 mm, vel. 1 100x3 000, ozn. Dh15 | kus | 1 |  | 0 |  |  | snížená |  | 0 | 0 | 0 | 0 | 0 | 16 | K | 4 |  |  |  | ROZPOCET | [5 empty] | 0 | 0 | 0 | 0 | 0 | 2 | 0 | 16 | -1357270422
571 | K | 766155.064 | M+D - JEDNOKŘÍDLÉ PLNÉ HLADKÉ SE SLÍCOVANOU ZÁRUBNÍ, vel. 1 230x3 000, ozn. Dh16 | kus | 1 |  | 0 |  |  | snížená |  | 0 | 0 | 0 | 0 | 0 | 16 | K | 4 |  |  |  | ROZPOCET | [5 empty] | 0 | 0 | 0 | 0 | 0 | 2 | 0 | 16 | -1801591324
572 | K | 766155.065 | M+D - JEDNOKŘÍDLÉ PLNÉ HLADKÉ SE SLÍCOVANOU ZÁRUBNÍ, vel. 1 000x3 000, ozn. Dh17 | kus | 1 |  | 0 |  |  | snížená |  | 0 | 0 | 0 | 0 | 0 | 16 | K | 4 |  |  |  | ROZPOCET | [5 empty] | 0 | 0 | 0 | 0 | 0 | 2 | 0 | 16 | -493889360
573 | K | 766155.066 | M+D - PROTIPOŽÁRNÍ POSUVNÝ UZÁVĚR S INTEGROVANÝMI DVEŘMI, vel. 1 885x3 000 + kolejnice, ozn. Dh18 | kus | 1 |  | 0 |  |  | snížená |  | 0 | 0 | 0 | 0 | 0 | 16 | K | 4 |  |  |  | ROZPOCET | [5 empty] | 0 | 0 | 0 | 0 | 0 | 2 | 0 | 16 | -119521937
574 | K | 766155.067 | M+D - JEDNOKŘÍDLÉ HLADKÉ SE SLÍCOVANOU ZÁRUBNÍ, vel. 1 466x3 000, ozn. Dh19 | kus | 2 |  | 0 |  |  | snížená |  | 0 | 0 | 0 | 0 | 0 | 16 | K | 4 |  |  |  | ROZPOCET | [5 empty] | 0 | 0 | 0 | 0 | 0 | 2 | 0 | 16 | 615034162
575 | K | 766155.068 | M+D - JEDNOKŘÍDLÉ HLADKÉ SE SLÍCOVANOU ZÁRUBNÍ, vel. 1 518x3 000, ozn. Dh19b | kus | 1 |  | 0 |  |  | snížená |  | 0 | 0 | 0 | 0 | 0 | 16 | K | 4 |  |  |  | ROZPOCET | [5 empty] | 0 | 0 | 0 | 0 | 0 | 2 | 0 | 16 | -2024907935
576 | K | 766155.069 | M+D - JEDNOKŘÍDLÉ HLADKÉ SE SLÍCOVANOU ZÁRUBNÍ S KRUHOVÝM PROSKLENÍM d. 500 mm, vel. 1 200x3 000, ozn. Dh20a | kus | 1 |  | 0 |  |  | snížená |  | 0 | 0 | 0 | 0 | 0 | 16 | K | 4 |  |  |  | ROZPOCET | [5 empty] | 0 | 0 | 0 | 0 | 0 | 2 | 0 | 16 | -875772741
577 | K | 766155.070 | M+D - JEDNOKŘÍDLÉ HLADKÉ SE SLÍCOVANOU ZÁRUBNÍ S KRUHOVÝM PROSKLENÍM d. 500 mm, vel. 1 200x3 000, ozn. Dh20b | kus | 3 |  | 0 |  |  | snížená |  | 0 | 0 | 0 | 0 | 0 | 16 | K | 4 |  |  |  | ROZPOCET | [5 empty] | 0 | 0 | 0 | 0 | 0 | 2 | 0 | 16 | 860622189
578 | K | 766155.071 | M+D - JEDNOKŘÍDLÉ HLADKÉ SE SLÍCOVANOU ZÁRUBNÍ S KRUHOVÝM PROSKLENÍM d. 500 mm, vel. 1 200x3 000, ozn. Dh20b | kus | 2 |  | 0 |  |  | snížená |  | 0 | 0 | 0 | 0 | 0 | 16 | K | 4 |  |  |  | ROZPOCET | [5 empty] | 0 | 0 | 0 | 0 | 0 | 2 | 0 | 16 | -858499936
579 | K | 766155.072 | M+D - JEDNOKŘÍDLÉ PLNÉ HLADKÉ SE SLÍCOVANOU ZÁRUBNÍ, vel. 1 100x3 000, ozn. Dh21 | kus | 1 |  | 0 |  |  | snížená |  | 0 | 0 | 0 | 0 | 0 | 16 | K | 4 |  |  |  | ROZPOCET | [5 empty] | 0 | 0 | 0 | 0 | 0 | 2 | 0 | 16 | 1397520755
580 | K | 766155.073 | M+D - DVOUKŘÍDLOVÉ PLNÉ HLADKÉ , vel. 1 500x 3 000, ozn. Dh22 | kus | 1 |  | 0 |  |  | snížená |  | 0 | 0 | 0 | 0 | 0 | 16 | K | 4 |  |  |  | ROZPOCET | [5 empty] | 0 | 0 | 0 | 0 | 0 | 2 | 0 | 16 | 1310995071
| D | 766.1.3 | 1.np - pavilon A |  |  |  | 0 |  |  |  |  | 0 |  | 0 |  | 0 | 2 | D | 3 |  |  |  | ROZPOCET | [11 empty] | 0
581 | K | 766155.074 | M+D - JEDNOKŘÍDLÉ PLNÉ HLADKÉ SE SLÍCOVANOU ZÁRUBNÍ, vel. 2 980x3 000 mm, ozn. Da01a | kus | 1 |  | 0 |  |  | snížená |  | 0 | 0 | 0 | 0 | 0 | 16 | K | 4 |  |  |  | ROZPOCET | [5 empty] | 0 | 0 | 0 | 0 | 0 | 2 | 0 | 16 | 1371435013
582 | K | 766155.075 | M+D - JEDNOKŘÍDLÉ PLNÉ HLADKÉ SE SLÍCOVANOU ZÁRUBNÍ, vel. 2 405x3 000 mm, ozn. Da01b | kus | 1 |  | 0 |  |  | snížená |  | 0 | 0 | 0 | 0 | 0 | 16 | K | 4 |  |  |  | ROZPOCET | [5 empty] | 0 | 0 | 0 | 0 | 0 | 2 | 0 | 16 | -2121122003
583 | K | 766155.076 | M+D - JEDNOKŘÍDLÉ PLNÉ HLADKÉ SE SLÍCOVANOU ZÁRUBNÍ, vel. 2 431x3 000 mm, ozn. Da01c | kus | 1 |  | 0 |  |  | snížená |  | 0 | 0 | 0 | 0 | 0 | 16 | K | 4 |  |  |  | ROZPOCET | [5 empty] | 0 | 0 | 0 | 0 | 0 | 2 | 0 | 16 | 552757225
584 | K | 766155.077 | M+D - JEDNOKŘÍDLÉ PLNÉ HLADKÉ SE SLÍCOVANOU ZÁRUBNÍ, vel. 2 880x3 000 mm, ozn. Da01d | kus | 1 |  | 0 |  |  | snížená |  | 0 | 0 | 0 | 0 | 0 | 16 | K | 4 |  |  |  | ROZPOCET | [5 empty] | 0 | 0 | 0 | 0 | 0 | 2 | 0 | 16 | -950363937
585 | K | 766155.078 | M+D - JEDNOKŘÍDLÉ PLNÉ HLADKÉ SE SLÍCOVANOU ZÁRUBNÍ, vel. 2 085x3 000 mm, ozn. Da01e | kus | 1 |  | 0 |  |  | snížená |  | 0 | 0 | 0 | 0 | 0 | 16 | K | 4 |  |  |  | ROZPOCET | [5 empty] | 0 | 0 | 0 | 0 | 0 | 2 | 0 | 16 | -1862165028
586 | K | 766155.079 | M+D - JEDNOKŘÍDLÉ PLNÉ HLADKÉ SE SLÍCOVANOU ZÁRUBNÍ, vel. 2 300x3 000 mm, ozn. Da01f | kus | 1 |  | 0 |  |  | snížená |  | 0 | 0 | 0 | 0 | 0 | 16 | K | 4 |  |  |  | ROZPOCET | [5 empty] | 0 | 0 | 0 | 0 | 0 | 2 | 0 | 16 | -572164113
587 | K | 766155.080 | M+D - JEDNOKŘÍDLÉ PLNÉ HLADKÉ SE SLÍCOVANOU ZÁRUBNÍ, vel. 2 901x3 000 mm, ozn. Da01g | kus | 1 |  | 0 |  |  | snížená |  | 0 | 0 | 0 | 0 | 0 | 16 | K | 4 |  |  |  | ROZPOCET | [5 empty] | 0 | 0 | 0 | 0 | 0 | 2 | 0 | 16 | 251306301
588 | K | 766155.081 | M+D - JEDNOKŘÍDLÉ PLNÉ HLADKÉ SE SLÍCOVANOU ZÁRUBNÍ, vel. 1 871x3 000 mm, ozn. Da01h | kus | 1 |  | 0 |  |  | snížená |  | 0 | 0 | 0 | 0 | 0 | 16 | K | 4 |  |  |  | ROZPOCET | [5 empty] | 0 | 0 | 0 | 0 | 0 | 2 | 0 | 16 | 576838507
589 | K | 766155.082 | M+D - AUTOMATICKÉ DVOUKŘÍDLÉ POSUVNÉ PROSKLENÉ BEZRÁMOVÉ SE SKRYTÝM POHONEM, vel. 1 765x3 000 + kolejnice mm, ozn. Da02 | kus | 1 |  | 0 |  |  | snížená |  | 0 | 0 | 0 | 0 | 0 | 16 | K | 4 |  |  |  | ROZPOCET | [5 empty] | 0 | 0 | 0 | 0 | 0 | 2 | 0 | 16 | 1497368915
590 | K | 766155.083 | M+D - JEDNOKŘÍDLÉ POSUVNÉ BEZRÁMOVÉ, vel. 1 626x3 000 mm, ozn. Da03a | kus | 1 |  | 0 |  |  | snížená |  | 0 | 0 | 0 | 0 | 0 | 16 | K | 4 |  |  |  | ROZPOCET | [5 empty] | 0 | 0 | 0 | 0 | 0 | 2 | 0 | 16 | 1562965556
591 | K | 766155.084 | M+D - JEDNOKŘÍDLÉ POSUVNÉ BEZRÁMOVÉ, vel. 1 654x3 000 mm, ozn. Da03b | kus | 1 |  | 0 |  |  | snížená |  | 0 | 0 | 0 | 0 | 0 | 16 | K | 4 |  |  |  | ROZPOCET | [5 empty] | 0 | 0 | 0 | 0 | 0 | 2 | 0 | 16 | 754527466
592 | K | 766155.085 | M+D - JEDNOKŘÍDLÉ POSUVNÉ BEZRÁMOVÉ, vel. 2 906x3 000 mm, ozn. Da03c | kus | 1 |  | 0 |  |  | snížená |  | 0 | 0 | 0 | 0 | 0 | 16 | K | 4 |  |  |  | ROZPOCET | [5 empty] | 0 | 0 | 0 | 0 | 0 | 2 | 0 | 16 | 505670912
593 | K | 766155.086 | M+D - JEDNOKŘÍDLÉ POSUVNÉ BEZRÁMOVÉ, vel. 4 805x3 000 mm, ozn. Da03d | kus | 1 |  | 0 |  |  | snížená |  | 0 | 0 | 0 | 0 | 0 | 16 | K | 4 |  |  |  | ROZPOCET | [5 empty] | 0 | 0 | 0 | 0 | 0 | 2 | 0 | 16 | 1636798009
594 | K | 766155.087 | M+D - JEDNOKŘÍDLÉ PLNÉ HLADKÉ POSUVNÉ DO POUZDRA, vel. 1 320x3 000 + kolejnice mm, ozn. Da04 | kus | 3 |  | 0 |  |  | snížená |  | 0 | 0 | 0 | 0 | 0 | 16 | K | 4 |  |  |  | ROZPOCET | [5 empty] | 0 | 0 | 0 | 0 | 0 | 2 | 0 | 16 | 2119972199
595 | K | 766155.088 | M+D - PIVOTOVÉ PLNÉ HLADKÉ SE SLÍCOVANOU ZÁRUBNÍ A BOČNÍM PROSKLENÝM SVĚTLÍKEM , vel. 2 060x3 050 mm, ozn. Da05 | kus | 1 |  | 0 |  |  | snížená |  | 0 | 0 | 0 | 0 | 0 | 16 | K | 4 |  |  |  | ROZPOCET | [5 empty] | 0 | 0 | 0 | 0 | 0 | 2 | 0 | 16 | -630740452
596 | K | 766155.089 | M+D - JEDNOKŘÍDLÉ PLNÉ HLADKÉ SE SLÍCOVANOU ZÁRUBNÍ, vel. 1 424x3 000 mm, ozn. Da06 | kus | 1 |  | 0 |  |  | snížená |  | 0 | 0 | 0 | 0 | 0 | 16 | K | 4 |  |  |  | ROZPOCET | [5 empty] | 0 | 0 | 0 | 0 | 0 | 2 | 0 | 16 | -1029016609
597 | K | 766155.090 | M+D - JEDNOKŘÍDLÉ PLNÉ HLADKÉ SE SLÍCOVANOU ZÁRUBNÍ, vel. 1 195x3 000 mm, ozn. Da07a | kus | 1 |  | 0 |  |  | snížená |  | 0 | 0 | 0 | 0 | 0 | 16 | K | 4 |  |  |  | ROZPOCET | [5 empty] | 0 | 0 | 0 | 0 | 0 | 2 | 0 | 16 | 1134943184
598 | K | 766155.091 | M+D - JEDNOKŘÍDLÉ PLNÉ HLADKÉ SE SLÍCOVANOU ZÁRUBNÍ, vel. 1 540x3 000 mm, ozn. Da07b | kus | 1 |  | 0 |  |  | snížená |  | 0 | 0 | 0 | 0 | 0 | 16 | K | 4 |  |  |  | ROZPOCET | [5 empty] | 0 | 0 | 0 | 0 | 0 | 2 | 0 | 16 | 528688342
599 | K | 766155.092 | M+D - JEDNOKŘÍDLÉ PLNÉ HLADKÉ SE SLÍCOVANOU ZÁRUBNÍ, vel. 1 855x3 000 mm, ozn. Da07c | kus | 1 |  | 0 |  |  | snížená |  | 0 | 0 | 0 | 0 | 0 | 16 | K | 4 |  |  |  | ROZPOCET | [5 empty] | 0 | 0 | 0 | 0 | 0 | 2 | 0 | 16 | 1149678952
600 | K | 766155.093 | M+D - JEDNOKŘÍDLÉ PLNÉ HLADKÉ SE SLÍCOVANOU ZÁRUBNÍ, vel. 2 675x3 000 mm, ozn. Da07d | kus | 1 |  | 0 |  |  | snížená |  | 0 | 0 | 0 | 0 | 0 | 16 | K | 4 |  |  |  | ROZPOCET | [5 empty] | 0 | 0 | 0 | 0 | 0 | 2 | 0 | 16 | 1118785778
601 | K | 766155.094 | M+D - JEDNOKŘÍDLÉ POSUVNÉ, vel. 4 075x3 000 mm, ozn. Da07e | kus | 1 |  | 0 |  |  | snížená |  | 0 | 0 | 0 | 0 | 0 | 16 | K | 4 |  |  |  | ROZPOCET | [5 empty] | 0 | 0 | 0 | 0 | 0 | 2 | 0 | 16 | 1301342136
602 | K | 766155.095 | M+D - JEDNOKŘÍDLÉ POSUVNÉ, vel. 4 075x3 000 mm, ozn. Da07e | kus | 1 |  | 0 |  |  | snížená |  | 0 | 0 | 0 | 0 | 0 | 16 | K | 4 |  |  |  | ROZPOCET | [5 empty] | 0 | 0 | 0 | 0 | 0 | 2 | 0 | 16 | -937663259
603 | K | 766155.096 | M+D - JEDNOKŘÍDLÉ PLNÉ HLADKÉ SE SLÍCOVANOU ZÁRUBNÍ, vel. 1 830x2 400 mm, ozn. Da08a | kus | 1 |  | 0 |  |  | snížená |  | 0 | 0 | 0 | 0 | 0 | 16 | K | 4 |  |  |  | ROZPOCET | [5 empty] | 0 | 0 | 0 | 0 | 0 | 2 | 0 | 16 | -954713492
604 | K | 766155.097 | M+D - JEDNOKŘÍDLÉ PLNÉ HLADKÉ SE SLÍCOVANOU ZÁRUBNÍ, vel. 1 660x2 400 mm, ozn. Da08b | kus | 1 |  | 0 |  |  | snížená |  | 0 | 0 | 0 | 0 | 0 | 16 | K | 4 |  |  |  | ROZPOCET | [5 empty] | 0 | 0 | 0 | 0 | 0 | 2 | 0 | 16 | -1633401576
605 | K | 766155.098 | M+D - JEDNOKŘÍDLÉ POSUVNÉ BEZRÁMOVÉ, vel. 2 260×2 400 + kolejnice mm, ozn. Da09 | kus | 1 |  | 0 |  |  | snížená |  | 0 | 0 | 0 | 0 | 0 | 16 | K | 4 |  |  |  | ROZPOCET | [5 empty] | 0 | 0 | 0 | 0 | 0 | 2 | 0 | 16 | -2018643452
606 | K | 766155.099 | M+D - JEDNOKŘÍDLÉ POSUVNÉ BEZRÁMOVÉ, vel. 2 260×2 400 + kolejnice mm, ozn. Da09 | kus | 1 |  | 0 |  |  | snížená |  | 0 | 0 | 0 | 0 | 0 | 16 | K | 4 |  |  |  | ROZPOCET | [5 empty] | 0 | 0 | 0 | 0 | 0 | 2 | 0 | 16 | -167383818
607 | K | 766155.100 | M+D - AUTOMATICKÉ JEDNOKŘÍDLÉ POSUVNÉ PROSKLENÉ S KOVOVÝM RÁMEM, S POHONEM, RADAR, vel. 1 505x2 610 + kolejnice mm, ozn. Da10 | kus | 1 |  | 0 |  |  | snížená |  | 0 | 0 | 0 | 0 | 0 | 16 | K | 4 |  |  |  | ROZPOCET | [5 empty] | 0 | 0 | 0 | 0 | 0 | 2 | 0 | 16 | 271044271
| D | 766.1.4 | 1.np - pavilon B |  |  |  | 0 |  |  |  |  | 0 |  | 0 |  | 0 | 2 | D | 3 |  |  |  | ROZPOCET | [11 empty] | 0
608 | K | 766155.101 | M+D - AUTOMATICKÉ JEDNOKŘÍDLÉ POSUVNÉ PROSKLENÉ S KOVOVÝM RÁMEM, S POHONEM, RADAR, vel. 2 579x2 610 mm, ozn. Db01 | kus | 1 |  | 0 |  |  | snížená |  | 0 | 0 | 0 | 0 | 0 | 16 | K | 4 |  |  |  | ROZPOCET | [5 empty] | 0 | 0 | 0 | 0 | 0 | 2 | 0 | 16 | 60651278
609 | K | 766155.102 | M+D - JEDNOKŘÍDLÉ PLNÉ HLADKÉ S KOVOVOU ZÁRUBNÍ hl. 200 mm A S PEVNÝM BOČNÍM PROSKLENÍM, vel. 4 061x2 156 mm, ozn. Db02a | kus | 1 |  | 0 |  |  | snížená |  | 0 | 0 | 0 | 0 | 0 | 16 | K | 4 |  |  |  | ROZPOCET | [5 empty] | 0 | 0 | 0 | 0 | 0 | 2 | 0 | 16 | -1870348715
610 | K | 766155.103 | M+D - JEDNOKŘÍDLÉ PLNÉ HLADKÉ S KOVOVOU ZÁRUBNÍ hl. 200 mm A S PEVNÝM BOČNÍM PROSKLENÍM, vel. 4 061x2 156 mm, ozn. Db02a | kus | 1 |  | 0 |  |  | snížená |  | 0 | 0 | 0 | 0 | 0 | 16 | K | 4 |  |  |  | ROZPOCET | [5 empty] | 0 | 0 | 0 | 0 | 0 | 2 | 0 | 16 | 635187426
611 | K | 766155.104 | M+D - JEDNOKŘÍDLÉ PLNÉ HLADKÉ S KOVOVOU ZÁRUBNÍ hl. 200 mm A S PEVNÝM BOČNÍM PROSKLENÍM, vel. 2 487x2 156 mm, ozn. Db02b | kus | 1 |  | 0 |  |  | snížená |  | 0 | 0 | 0 | 0 | 0 | 16 | K | 4 |  |  |  | ROZPOCET | [5 empty] | 0 | 0 | 0 | 0 | 0 | 2 | 0 | 16 | 1617378466
612 | K | 766155.105 | M+D - JEDNOKŘÍDLÉ PLNÉ HLADKÉ S KOVOVOU ZÁRUBNÍ hl. 200 mm A S PEVNÝM BOČNÍM PROSKLENÍM, vel. 1 665x2 156 mm, ozn. Db02c | kus | 1 |  | 0 |  |  | snížená |  | 0 | 0 | 0 | 0 | 0 | 16 | K | 4 |  |  |  | ROZPOCET | [5 empty] | 0 | 0 | 0 | 0 | 0 | 2 | 0 | 16 | 791850510
613 | K | 766155.106 | M+D - JEDNOKŘÍDLÉ PLNÉ HLADKÉ S KOVOVOU ZÁRUBNÍ hl. 200 mm A S PEVNÝM BOČNÍM PROSKLENÍM, vel. 1 850x2 656 mm, ozn. Db02d | kus | 1 |  | 0 |  |  | snížená |  | 0 | 0 | 0 | 0 | 0 | 16 | K | 4 |  |  |  | ROZPOCET | [5 empty] | 0 | 0 | 0 | 0 | 0 | 2 | 0 | 16 | -201614368
614 | K | 766155.107 | M+D - JEDNOKŘÍDLÉ PLNÉ HLADKÉ SE SLÍCOVANOU ZÁRUBNÍ, vel. 925x2 610 mm, ozn. Db03 | kus | 1 |  | 0 |  |  | snížená |  | 0 | 0 | 0 | 0 | 0 | 16 | K | 4 |  |  |  | ROZPOCET | [5 empty] | 0 | 0 | 0 | 0 | 0 | 2 | 0 | 16 | -89286789
615 | K | 766155.108 | M+D - JEDNOKŘÍDLÉ PLNÉ HLADKÉ SE SLÍCOVANOU ZÁRUBNÍ, vel. 925x2 610 mm, ozn. | kus | 1 |  | 0 |  |  | snížená |  | 0 | 0 | 0 | 0 | 0 | 16 | K | 4 |  |  |  | ROZPOCET | [5 empty] | 0 | 0 | 0 | 0 | 0 | 2 | 0 | 16 | 1979702303
616 | K | 766155.109 | M+D - JEDNOKŘÍDLÉ PLNÉ HLADKÉ SE SLÍCOVANOU ZÁRUBNÍ, vel. 1 510x2 400 mm, ozn. Db04 | kus | 1 |  | 0 |  |  | snížená |  | 0 | 0 | 0 | 0 | 0 | 16 | K | 4 |  |  |  | ROZPOCET | [5 empty] | 0 | 0 | 0 | 0 | 0 | 2 | 0 | 16 | 468727954
617 | K | 766155.110 | M+D - JEDNOKŘÍDLÉ PLNÉ HLADKÉ SE SLÍCOVANOU ZÁRUBNÍ, vel. 1 510x2 400 mm, ozn. Db04 | kus | 1 |  | 0 |  |  | snížená |  | 0 | 0 | 0 | 0 | 0 | 16 | K | 4 |  |  |  | ROZPOCET | [5 empty] | 0 | 0 | 0 | 0 | 0 | 2 | 0 | 16 | 1188639585
618 | K | 766155.111 | M+D - JEDNOKŘÍDLÉ PLNÉ HLADKÉ POSUVNÉ, vel. 1 100×2 100 + kolejnice mm, ozn. Db05a | kus | 4 |  | 0 |  |  | snížená |  | 0 | 0 | 0 | 0 | 0 | 16 | K | 4 |  |  |  | ROZPOCET | [5 empty] | 0 | 0 | 0 | 0 | 0 | 2 | 0 | 16 | -555282825
619 | K | 766155.112 | M+D - JEDNOKŘÍDLÉ PLNÉ HLADKÉ POSUVNÉ, vel. 1 000×2 100 + kolejnice mm, ozn. Db05b | kus | 2 |  | 0 |  |  | snížená |  | 0 | 0 | 0 | 0 | 0 | 16 | K | 4 |  |  |  | ROZPOCET | [5 empty] | 0 | 0 | 0 | 0 | 0 | 2 | 0 | 16 | -915235892
620 | K | 766155.113 | M+D - JEDNOKŘÍDLÉ PLNÉ HLADKÉ POSUVNÉ, vel. 1 300×2 100 + kolejnice mm, ozn. Db05c | kus | 2 |  | 0 |  |  | snížená |  | 0 | 0 | 0 | 0 | 0 | 16 | K | 4 |  |  |  | ROZPOCET | [5 empty] | 0 | 0 | 0 | 0 | 0 | 2 | 0 | 16 | 659250082
621 | K | 766155.114 | M+D - JEDNOKŘÍDLÉ PLNÉ HLADKÉ S KOVOVOU ZÁRUBNÍ hl. 200 mm, vel. 900×2 100 + kolejnice mm, ozn. Db06a | kus | 2 |  | 0 |  |  | snížená |  | 0 | 0 | 0 | 0 | 0 | 16 | K | 4 |  |  |  | ROZPOCET | [5 empty] | 0 | 0 | 0 | 0 | 0 | 2 | 0 | 16 | 920915061
622 | K | 766155.115 | M+D - JEDNOKŘÍDLÉ PLNÉ HLADKÉ S KOVOVOU ZÁRUBNÍ hl. 200 mm, vel. 1 000×2 100 + kolejnice mm, ozn. Db06b | kus | 1 |  | 0 |  |  | snížená |  | 0 | 0 | 0 | 0 | 0 | 16 | K | 4 |  |  |  | ROZPOCET | [5 empty] | 0 | 0 | 0 | 0 | 0 | 2 | 0 | 16 | -37860653
623 | K | 766155.116 | M+D - JEDNOKŘÍDLÉ PLNÉ HLADKÉ S KOVOVOU ZÁRUBNÍ hl. 150 mm KYVNÉ, vel. 1 520×2 160 mm, ozn. Db07 | kus | 1 |  | 0 |  |  | snížená |  | 0 | 0 | 0 | 0 | 0 | 16 | K | 4 |  |  |  | ROZPOCET | [5 empty] | 0 | 0 | 0 | 0 | 0 | 2 | 0 | 16 | 1124177169
624 | K | 766155.117 | M+D - JEDNOKŘÍDLÉ PLNÉ HLADKÉ S KOVOVOU ZÁRUBNÍ hl. 200 mm, vel. 1 100×2 150 mm, ozn. Db08a | kus | 2 |  | 0 |  |  | snížená |  | 0 | 0 | 0 | 0 | 0 | 16 | K | 4 |  |  |  | ROZPOCET | [5 empty] | 0 | 0 | 0 | 0 | 0 | 2 | 0 | 16 | -1992196853
625 | K | 766155.118 | M+D - JEDNOKŘÍDLÉ PLNÉ HLADKÉ S KOVOVOU ZÁRUBNÍ hl. 200 mm, vel. 1 100×2 150 mm, ozn. Db08a | kus | 1 |  | 0 |  |  | snížená |  | 0 | 0 | 0 | 0 | 0 | 16 | K | 4 |  |  |  | ROZPOCET | [5 empty] | 0 | 0 | 0 | 0 | 0 | 2 | 0 | 16 | -1110122906
626 | K | 766155.119 | M+D - JEDNOKŘÍDLÉ PLNÉ HLADKÉ S KOVOVOU ZÁRUBNÍ hl. 200 mm, vel. 1 000×2 150 mm, ozn. Db08b | kus | 5 |  | 0 |  |  | snížená |  | 0 | 0 | 0 | 0 | 0 | 16 | K | 4 |  |  |  | ROZPOCET | [5 empty] | 0 | 0 | 0 | 0 | 0 | 2 | 0 | 16 | -1862119704
627 | K | 766155.120 | M+D - JEDNOKŘÍDLÉ PLNÉ HLADKÉ S KOVOVOU ZÁRUBNÍ hl. 200 mm, vel. 900×2 150 mm, ozn. Db08c | kus | 2 |  | 0 |  |  | snížená |  | 0 | 0 | 0 | 0 | 0 | 16 | K | 4 |  |  |  | ROZPOCET | [5 empty] | 0 | 0 | 0 | 0 | 0 | 2 | 0 | 16 | 206449023
1128 | K | 766160.4 | M+D - JEDNOKŘÍDLÉ PLNÉ HLADKÉ S KOVOVOU ZÁRUBNÍ hl. 200 mm, vel. 1000×2100 mm, ozn. Db08d | kus | 1 |  | 0 |  |  | snížená |  | 0 | 0 | 0 | 0 | 0 | 16 | K | 4 |  |  |  | ROZPOCET | [5 empty] | 0 | 0 | 0 | 0 | 0 | 2 | 0 | 16 | 79728404
628 | K | 766155.121 | M+D - JEDNOKŘÍDLÉ PLNÉ HLADKÉ SKLOPNÉ - ROLETA, vel. 1 600×2 600 mm, ozn. Db09 | kus | 1 |  | 0 |  |  | snížená |  | 0 | 0 | 0 | 0 | 0 | 16 | K | 4 |  |  |  | ROZPOCET | [5 empty] | 0 | 0 | 0 | 0 | 0 | 2 | 0 | 16 | -2102615785
629 | K | 766155.122 | M+D - JEDNOKŘÍDLÉ PLNÉ HLADKÉ S KOVOVOU ZÁRUBNÍ hl. 200 mm A S PEVNÝM BOČNÍM PROSKLENÍM, vel. 1 800×2 150 mm, ozn. Db10 | kus | 1 |  | 0 |  |  | snížená |  | 0 | 0 | 0 | 0 | 0 | 16 | K | 4 |  |  |  | ROZPOCET | [5 empty] | 0 | 0 | 0 | 0 | 0 | 2 | 0 | 16 | 45596160
630 | K | 766155.123 | M+D - JEDNOKŘÍDLÉ PLNÉ HLADKÉ POSUVNÉ SANITÁRNÍ , vel. 1 000×2 100 + kolejnice mm, ozn. Db11 | kus | 1 |  | 0 |  |  | snížená |  | 0 | 0 | 0 | 0 | 0 | 16 | K | 4 |  |  |  | ROZPOCET | [5 empty] | 0 | 0 | 0 | 0 | 0 | 2 | 0 | 16 | -223829779
631 | K | 766155.124 | M+D - JEDNOKŘÍDLÉ PLNÉ HLADKÉ POSUVNÉ SANITÁRNÍ , vel. 1 000×2 100 + kolejnice mm, ozn. Db11 | kus | 1 |  | 0 |  |  | snížená |  | 0 | 0 | 0 | 0 | 0 | 16 | K | 4 |  |  |  | ROZPOCET | [5 empty] | 0 | 0 | 0 | 0 | 0 | 2 | 0 | 16 | -600588810
632 | K | 766155.125 | M+D - SANITÁRNÍ PŘÍČKA PLNÁ HLADKÁ S JEDNOKŘÍDLÝMI DVEŘMI, vel. 1 950×2 400 mm, ozn. Db12 | kus | 1 |  | 0 |  |  | snížená |  | 0 | 0 | 0 | 0 | 0 | 16 | K | 4 |  |  |  | ROZPOCET | [5 empty] | 0 | 0 | 0 | 0 | 0 | 2 | 0 | 16 | -1678738844
633 | K | 766155.126 | M+D - SANITÁRNÍ PŘÍČKA PLNÁ HLADKÁ S JEDNOKŘÍDLÝMI DVEŘMI, vel. 1 950×2 400 mm, ozn. Db12 | kus | 1 |  | 0 |  |  | snížená |  | 0 | 0 | 0 | 0 | 0 | 16 | K | 4 |  |  |  | ROZPOCET | [5 empty] | 0 | 0 | 0 | 0 | 0 | 2 | 0 | 16 | -1625191222
634 | K | 766155.127 | M+D - JEDNOKŘÍDLÉ PLNÉ HLADKÉ SE SLÍCOVANOU ZÁRUBNÍ, vel. 1 000×3 000 mm, ozn. Db13 | kus | 1 |  | 0 |  |  | snížená |  | 0 | 0 | 0 | 0 | 0 | 16 | K | 4 |  |  |  | ROZPOCET | [5 empty] | 0 | 0 | 0 | 0 | 0 | 2 | 0 | 16 | -764843692
635 | K | 766155.128 | M+D - JEDNOKŘÍDLÉ PLNÉ HLADKÉ SE SLÍCOVANOU ZÁRUBNÍ, vel. 1 000×3 000 mm, ozn. Db14 | kus | 1 |  | 0 |  |  | snížená |  | 0 | 0 | 0 | 0 | 0 | 16 | K | 4 |  |  |  | ROZPOCET | [5 empty] | 0 | 0 | 0 | 0 | 0 | 2 | 0 | 16 | -145957304
636 | K | 766155.129 | M+D - JEDNOKŘÍDLÉ PLNÉ HLADKÉ SE SLÍCOVANOU ZÁRUBNÍ, vel. 1 100×2 800 mm, ozn. Db15 | kus | 1 |  | 0 |  |  | snížená |  | 0 | 0 | 0 | 0 | 0 | 16 | K | 4 |  |  |  | ROZPOCET | [5 empty] | 0 | 0 | 0 | 0 | 0 | 2 | 0 | 16 | 816162245
637 | K | 766155.130 | M+D - JEDNOKŘÍDLÉ HLADKÉ SE SLÍCOVANOU ZÁRUBNÍ S KRUHOVÝM PROSKLENÍM . 500 mm, vel. 1 500×2 800 mm, ozn. Db16 | kus | 1 |  | 0 |  |  | snížená |  | 0 | 0 | 0 | 0 | 0 | 16 | K | 4 |  |  |  | ROZPOCET | [5 empty] | 0 | 0 | 0 | 0 | 0 | 2 | 0 | 16 | -2054857477
638 | K | 766155.131 | M+D - JEDNOKŘÍDLÉ HLADKÉ SE SLÍCOVANOU ZÁRUBNÍ S KRUHOVÝM PROSKLENÍM d. 500 mm , vel. 1 340×2 800 mm, ozn. Db17 | kus | 1 |  | 0 |  |  | snížená |  | 0 | 0 | 0 | 0 | 0 | 16 | K | 4 |  |  |  | ROZPOCET | [5 empty] | 0 | 0 | 0 | 0 | 0 | 2 | 0 | 16 | -447732939
639 | K | 766155.132 | M+D - AUTOMATICKÉ JEDNOKŘÍDLÉ POSUVNÉ PROSKLENÉ S KOVOVÝM RÁMEM, S POHONEM, RADAR, vel. 1 505x2 610 + kolejnice mm, ozn. Db18 | kus | 1 |  | 0 |  |  | snížená |  | 0 | 0 | 0 | 0 | 0 | 16 | K | 4 |  |  |  | ROZPOCET | [5 empty] | 0 | 0 | 0 | 0 | 0 | 2 | 0 | 16 | -505561642
| D | 766.1.5 | 1.np - pavilon C |  |  |  | 0 |  |  |  |  | 0 |  | 0 |  | 0 | 2 | D | 3 |  |  |  | ROZPOCET | [11 empty] | 0
640 | K | 766155.133 | M+D - JEDNOKŘÍDLÉ PLNÉ HLADKÉ S KOVOVOU ZÁRUBNÍ hl. 200 mm, vel. 1 100×2 150 mm, ozn. Dc01a | kus | 1 |  | 0 |  |  | snížená |  | 0 | 0 | 0 | 0 | 0 | 16 | K | 4 |  |  |  | ROZPOCET | [5 empty] | 0 | 0 | 0 | 0 | 0 | 2 | 0 | 16 | 2140361410
641 | K | 766155.134 | M+D - JEDNOKŘÍDLÉ PLNÉ HLADKÉ S KOVOVOU ZÁRUBNÍ hl. 200 mm, vel. 1 100×2 150 mm, ozn. Dc01b | kus | 1 |  | 0 |  |  | snížená |  | 0 | 0 | 0 | 0 | 0 | 16 | K | 4 |  |  |  | ROZPOCET | [5 empty] | 0 | 0 | 0 | 0 | 0 | 2 | 0 | 16 | -538138770
642 | K | 766155.135 | M+D - JEDNOKŘÍDLÉ PLNÉ HLADKÉ SE SLÍCOVANOU ZÁRUBNÍ, vel. 1 200×3 000 mm, ozn. Dc02 | kus | 1 |  | 0 |  |  | snížená |  | 0 | 0 | 0 | 0 | 0 | 16 | K | 4 |  |  |  | ROZPOCET | [5 empty] | 0 | 0 | 0 | 0 | 0 | 2 | 0 | 16 | -86397261
643 | K | 766155.136 | M+D - JEDNOKŘÍDLÉ PLNÉ HLADKÉ SE SLÍCOVANOU ZÁRUBNÍ, vel. 900×3 000 mm, ozn. Dc03 | kus | 1 |  | 0 |  |  | snížená |  | 0 | 0 | 0 | 0 | 0 | 16 | K | 4 |  |  |  | ROZPOCET | [5 empty] | 0 | 0 | 0 | 0 | 0 | 2 | 0 | 16 | -959872908
644 | K | 766155.137 | M+D - JEDNOKŘÍDLÉ PLNÉ HLADKÉ POSUVNÉ SANITÁRNÍ, vel. 1 000×2 100 + kolejnice mm, ozn. Dc04 | kus | 1 |  | 0 |  |  | snížená |  | 0 | 0 | 0 | 0 | 0 | 16 | K | 4 |  |  |  | ROZPOCET | [5 empty] | 0 | 0 | 0 | 0 | 0 | 2 | 0 | 16 | 999983686
645 | K | 766155.138 | M+D - JEDNOKŘÍDLÉ PLNÉ HLADKÉ SE SLÍCOVANOU ZÁRUBNÍ, vel. 1 525×2 400 mm, ozn. Dc05 | kus | 1 |  | 0 |  |  | snížená |  | 0 | 0 | 0 | 0 | 0 | 16 | K | 4 |  |  |  | ROZPOCET | [5 empty] | 0 | 0 | 0 | 0 | 0 | 2 | 0 | 16 | 998893135
646 | K | 766155.139 | M+D - JEDNOKŘÍDLÉ PLNÉ HLADKÉ SE SLÍCOVANOU ZÁRUBNÍ, vel. 913×3 000 mm, ozn. Dc06a | kus | 1 |  | 0 |  |  | snížená |  | 0 | 0 | 0 | 0 | 0 | 16 | K | 4 |  |  |  | ROZPOCET | [5 empty] | 0 | 0 | 0 | 0 | 0 | 2 | 0 | 16 | -1305729640
647 | K | 766155.140 | M+D - JEDNOKŘÍDLÉ PLNÉ HLADKÉ SE SLÍCOVANOU ZÁRUBNÍ, vel. 913×3 000 mm, ozn. Dc06a | kus | 1 |  | 0 |  |  | snížená |  | 0 | 0 | 0 | 0 | 0 | 16 | K | 4 |  |  |  | ROZPOCET | [5 empty] | 0 | 0 | 0 | 0 | 0 | 2 | 0 | 16 | 163936125
648 | K | 766155.141 | M+D - JEDNOKŘÍDLÉ PLNÉ HLADKÉ SE SLÍCOVANOU ZÁRUBNÍ, vel. 925×3 000 mm, ozn. Dc06b | kus | 1 |  | 0 |  |  | snížená |  | 0 | 0 | 0 | 0 | 0 | 16 | K | 4 |  |  |  | ROZPOCET | [5 empty] | 0 | 0 | 0 | 0 | 0 | 2 | 0 | 16 | 1991529286
649 | K | 766155.142 | M+D - JEDNOKŘÍDLÉ PLNÉ HLADKÉ SE SLÍCOVANOU ZÁRUBNÍ, vel. 925×3 000 mm, ozn. Dc06b | kus | 1 |  | 0 |  |  | snížená |  | 0 | 0 | 0 | 0 | 0 | 16 | K | 4 |  |  |  | ROZPOCET | [5 empty] | 0 | 0 | 0 | 0 | 0 | 2 | 0 | 16 | -927638752
650 | K | 766155.143 | M+D - AUTOMATICKÉ JEDNOKŘÍDLÉ POSUVNÉ PROSKLENÉ S KOVOVÝM RÁMEM, S POHONEM, RADAR, vel. 1 505x2 610 + kolejnice mm, ozn. Dc07 | kus | 1 |  | 0 |  |  | snížená |  | 0 | 0 | 0 | 0 | 0 | 16 | K | 4 |  |  |  | ROZPOCET | [5 empty] | 0 | 0 | 0 | 0 | 0 | 2 | 0 | 16 | 1936757001
| D | 766.1.6 | 2.-4.np - pavilon A |  |  |  | 0 |  |  |  |  | 0 |  | 0 |  | 0 | 2 | D | 3 |  |  |  | ROZPOCET | [11 empty] | 0
651 | K | 766155.144 | M+D - DVOUKŘÍDLÉ PLNÉ HLADKÉ SE SLÍCOVANOU ZÁRUBNÍ, vel. 1 655×2 820 mm, ozn. Da20 | kus | 28 |  | 0 |  |  | snížená |  | 0 | 0 | 0 | 0 | 0 | 16 | K | 4 |  |  |  | ROZPOCET | [5 empty] | 0 | 0 | 0 | 0 | 0 | 2 | 0 | 16 | 1302366545
652 | K | 766155.145 | M+D - DVOUKŘÍDLÉ PLNÉ HLADKÉ SE SLÍCOVANOU ZÁRUBNÍ, vel. 1 655×2 820 mm, ozn. Da20 | kus | 30 |  | 0 |  |  | snížená |  | 0 | 0 | 0 | 0 | 0 | 16 | K | 4 |  |  |  | ROZPOCET | [5 empty] | 0 | 0 | 0 | 0 | 0 | 2 | 0 | 16 | -84669836
653 | K | 766155.146 | M+D - JEDNOKŘÍDLÉ PLNÉ HLADKÉ SE SLÍCOVANOU ZÁRUBNÍ, vel. 1 000×2 820 mm, ozn. Da21 | kus | 2 |  | 0 |  |  | snížená |  | 0 | 0 | 0 | 0 | 0 | 16 | K | 4 |  |  |  | ROZPOCET | [5 empty] | 0 | 0 | 0 | 0 | 0 | 2 | 0 | 16 | 1563833290
654 | K | 766155.147 | M+D - SKLÁDACÍ POSUVNÉ PLNÉ HLADKÉ (3 KŘÍDLA), vel. 1 800×2 820 mm, ozn. Da22 | kus | 1 |  | 0 |  |  | snížená |  | 0 | 0 | 0 | 0 | 0 | 16 | K | 4 |  |  |  | ROZPOCET | [5 empty] | 0 | 0 | 0 | 0 | 0 | 2 | 0 | 16 | 19638189
655 | K | 766155.148 | M+D - DVOUKŘÍDLÉ PLNÉ HLADKÉ POSUVNÉ, NALOŽENÉ, vel. 1 680x2 500 mm, ozn. Da23 | kus | 26 |  | 0 |  |  | snížená |  | 0 | 0 | 0 | 0 | 0 | 16 | K | 4 |  |  |  | ROZPOCET | [5 empty] | 0 | 0 | 0 | 0 | 0 | 2 | 0 | 16 | -1828856319
656 | K | 766155.149 | M+D - DVOUKŘÍDLÉ PLNÉ HLADKÉ POSUVNÉ, NALOŽENÉ, vel. 1 680x2 500 mm, ozn. Da23 | kus | 26 |  | 0 |  |  | snížená |  | 0 | 0 | 0 | 0 | 0 | 16 | K | 4 |  |  |  | ROZPOCET | [5 empty] | 0 | 0 | 0 | 0 | 0 | 2 | 0 | 16 | 994347208
657 | K | 766155.150 | M+D - JEDNOKŘÍDLÉ PIVOTOVÉ PLNÉ HLADKÉ SE SLÍCOVANOU ZÁRUBNÍ, vel. 980×2 660 mm, ozn. Da24 | kus | 2 |  | 0 |  |  | snížená |  | 0 | 0 | 0 | 0 | 0 | 16 | K | 4 |  |  |  | ROZPOCET | [5 empty] | 0 | 0 | 0 | 0 | 0 | 2 | 0 | 16 | -372048
658 | K | 766155.151 | M+D - JEDNOKŘÍDLÉ HLADKÉ S PRŮZOREM, POSUVNÉ , vel. 1 025×2 470 mm, ozn. Da25a | kus | 26 |  | 0 |  |  | snížená |  | 0 | 0 | 0 | 0 | 0 | 16 | K | 4 |  |  |  | ROZPOCET | [5 empty] | 0 | 0 | 0 | 0 | 0 | 2 | 0 | 16 | 1240423948
659 | K | 766155.152 | M+D - JEDNOKŘÍDLÉ HLADKÉ S PRŮZOREM, POSUVNÉ , vel. 1 025×2 470 mm, ozn. Da25a | kus | 26 |  | 0 |  |  | snížená |  | 0 | 0 | 0 | 0 | 0 | 16 | K | 4 |  |  |  | ROZPOCET | [5 empty] | 0 | 0 | 0 | 0 | 0 | 2 | 0 | 16 | -1975545797
660 | K | 766155.153 | M+D - JEDNOKŘÍDLÉ PLNÉ HLADKÉ POSUVNÉ, vel. 1 075×2 470 mm, ozn. Da25b | kus | 1 |  | 0 |  |  | snížená |  | 0 | 0 | 0 | 0 | 0 | 16 | K | 4 |  |  |  | ROZPOCET | [5 empty] | 0 | 0 | 0 | 0 | 0 | 2 | 0 | 16 | -1966887998
661 | K | 766155.154 | M+D - JEDNOKŘÍDLÉ PLNÉ HLADKÉ POSUVNÉ, vel. 1 075×2 470 mm, ozn. Da25b | kus | 1 |  | 0 |  |  | snížená |  | 0 | 0 | 0 | 0 | 0 | 16 | K | 4 |  |  |  | ROZPOCET | [5 empty] | 0 | 0 | 0 | 0 | 0 | 2 | 0 | 16 | -1201950695
662 | K | 766155.155 | M+D - JEDNOKŘÍDLÉ HLADKÉ S PRŮZOREM, SE SLÍCOVANOU ZÁRUBNÍ, vel. 840×2 470 mm, ozn. Da26 | kus | 1 |  | 0 |  |  | snížená |  | 0 | 0 | 0 | 0 | 0 | 16 | K | 4 |  |  |  | ROZPOCET | [5 empty] | 0 | 0 | 0 | 0 | 0 | 2 | 0 | 16 | 1346896453
663 | K | 766155.156 | M+D - JEDNOKŘÍDLÉ HLADKÉ S PRŮZOREM, SE SLÍCOVANOU ZÁRUBNÍ, vel. 840×2 470 mm, ozn. Da26 | kus | 2 |  | 0 |  |  | snížená |  | 0 | 0 | 0 | 0 | 0 | 16 | K | 4 |  |  |  | ROZPOCET | [5 empty] | 0 | 0 | 0 | 0 | 0 | 2 | 0 | 16 | -998995063
664 | K | 766155.157 | M+D - JEDNOKŘÍDLÉ PLNÉ HLADKÉ POSUVNÉ DO POUZDRA, vel. 1 300×2 670 + kolejnice mm, ozn. Da27a | kus | 26 |  | 0 |  |  | snížená |  | 0 | 0 | 0 | 0 | 0 | 16 | K | 4 |  |  |  | ROZPOCET | [5 empty] | 0 | 0 | 0 | 0 | 0 | 2 | 0 | 16 | -895587960
665 | K | 766155.158 | M+D - JEDNOKŘÍDLÉ PLNÉ HLADKÉ POSUVNÉ DO POUZDRA, vel. 1 100×2 670 + kolejnice mm, ozn. Da27b | kus | 1 |  | 0 |  |  | snížená |  | 0 | 0 | 0 | 0 | 0 | 16 | K | 4 |  |  |  | ROZPOCET | [5 empty] | 0 | 0 | 0 | 0 | 0 | 2 | 0 | 16 | -1112849639
666 | K | 766155.159 | M+D - JEDNOKŘÍDLÉ PLNÉ HLADKÉ SE SLÍCOVANOU ZÁRUBNÍ S BOČNÍM SVĚTLÍKEM, vel. 1 775×2 465 mm, ozn. Da28 | kus | 3 |  | 0 |  |  | snížená |  | 0 | 0 | 0 | 0 | 0 | 16 | K | 4 |  |  |  | ROZPOCET | [5 empty] | 0 | 0 | 0 | 0 | 0 | 2 | 0 | 16 | -1940263949
667 | K | 766155.160 | M+D - JEDNOKŘÍDLOVÉ PLNÉ HLADKÉ SE SLÍCOVANOU ZÁRUBNÍ, vel. 905×2 930 mm, ozn. Da29a | kus | 3 |  | 0 |  |  | snížená |  | 0 | 0 | 0 | 0 | 0 | 16 | K | 4 |  |  |  | ROZPOCET | [5 empty] | 0 | 0 | 0 | 0 | 0 | 2 | 0 | 16 | 937688654
668 | K | 766155.161 | M+D - JEDNOKŘÍDLOVÉ PLNÉ HLADKÉ SE SLÍCOVANOU ZÁRUBNÍ, vel. 905×2 930 mm, ozn. Da29a | kus | 3 |  | 0 |  |  | snížená |  | 0 | 0 | 0 | 0 | 0 | 16 | K | 4 |  |  |  | ROZPOCET | [5 empty] | 0 | 0 | 0 | 0 | 0 | 2 | 0 | 16 | -1263553140
669 | K | 766155.162 | M+D - JEDNOKŘÍDLOVÉ PLNÉ HLADKÉ SE SLÍCOVANOU ZÁRUBNÍ, vel. 985×2 930 mm, ozn. Da29b | kus | 3 |  | 0 |  |  | snížená |  | 0 | 0 | 0 | 0 | 0 | 16 | K | 4 |  |  |  | ROZPOCET | [5 empty] | 0 | 0 | 0 | 0 | 0 | 2 | 0 | 16 | 1579894194
670 | K | 766155.163 | M+D - AUTOMATICKÉ JEDNOKŘÍDLÉ POSUVNÉ PROSKLENÉ S KOVOVÝM RÁMEM A BOČNÍM SVĚTLÍKEM, S POHONEM, RADAR, vel. 2 540x2 610 + kolejnice mm, ozn. Da31 | kus | 3 |  | 0 |  |  | snížená |  | 0 | 0 | 0 | 0 | 0 | 16 | K | 4 |  |  |  | ROZPOCET | [5 empty] | 0 | 0 | 0 | 0 | 0 | 2 | 0 | 16 | 1382017536
671 | K | 766155.164 | M+D - PROTIPOŽÁRNÍ UZÁVĚR S DVOUKŘÍDLÝMI DVEŘMI S PRŮZOREM, SLÍCOVANÉ, vel. 2 655x2 930 mm, ozn. Da32a | kus | 3 |  | 0 |  |  | snížená |  | 0 | 0 | 0 | 0 | 0 | 16 | K | 4 |  |  |  | ROZPOCET | [5 empty] | 0 | 0 | 0 | 0 | 0 | 2 | 0 | 16 | 1032753085
672 | K | 766155.165 | M+D - PROTIPOŽÁRNÍ UZÁVĚR S DVOUKŘÍDLÝMI DVEŘMI S PRŮZOREM, SLÍCOVANÉ, vel. 2 630x2 930 mm, ozn. Da32b | kus | 3 |  | 0 |  |  | snížená |  | 0 | 0 | 0 | 0 | 0 | 16 | K | 4 |  |  |  | ROZPOCET | [5 empty] | 0 | 0 | 0 | 0 | 0 | 2 | 0 | 16 | -1942884006
673 | K | 766155.166 | M+D - DVOUKŘÍDLÉ PLNÉ HLADKÉ ATYP ROZMĚR, vel. 1 200×2 200 mm, ozn. Da33a | kus | 3 |  | 0 |  |  | snížená |  | 0 | 0 | 0 | 0 | 0 | 16 | K | 4 |  |  |  | ROZPOCET | [5 empty] | 0 | 0 | 0 | 0 | 0 | 2 | 0 | 16 | 1826615468
674 | K | 766155.167 | M+D - DVOUKŘÍDLÉ PLNÉ HLADKÉ ATYP ROZMĚR, vel. 1 270×2 200 mm, ozn. Da33b | kus | 3 |  | 0 |  |  | snížená |  | 0 | 0 | 0 | 0 | 0 | 16 | K | 4 |  |  |  | ROZPOCET | [5 empty] | 0 | 0 | 0 | 0 | 0 | 2 | 0 | 16 | -413722068
675 | K | 766155.168 | M+D - DVOUKŘÍDLÉ PLNÉ HLADKÉ ATYP ROZMĚR, vel. 1 500×2 200 mm, ozn. Da33c | kus | 3 |  | 0 |  |  | snížená |  | 0 | 0 | 0 | 0 | 0 | 16 | K | 4 |  |  |  | ROZPOCET | [5 empty] | 0 | 0 | 0 | 0 | 0 | 2 | 0 | 16 | -1887381683
676 | K | 766155.169 | M+D - JEDNOKŘÍDLÉ PLNÉ HLADKÉ S KOVOVOU ZÁRUBNÍ hl. 200 mm, vel. 1 540x2 160 mm, ozn. Da34 | kus | 1 |  | 0 |  |  | snížená |  | 0 | 0 | 0 | 0 | 0 | 16 | K | 4 |  |  |  | ROZPOCET | [5 empty] | 0 | 0 | 0 | 0 | 0 | 2 | 0 | 16 | -1406192194
1125 | K | 766160.1 | M+D - ODVOD TEPLA A KOUŘE - PO SVĚTLÍK-OKNO S PŘEDINSTALOVANOU MOTORICKOU JEDNOTKOU, vel. 800x800 mm, ozn. Da35 | kus | 2 |  | 0 |  |  | snížená |  | 0 | 0 | 0 | 0 | 0 | 16 | K | 4 |  |  |  | ROZPOCET | [5 empty] | 0 | 0 | 0 | 0 | 0 | 2 | 0 | 16 | -1127475188
| D | 766.1.7 | 2.-4.np - pavilon B |  |  |  | 0 |  |  |  |  | 0 |  | 0 |  | 0 | 2 | D | 3 |  |  |  | ROZPOCET | [11 empty] | 0
677 | K | 766155.170 | M+D - DVOUKŘÍDLÉ PLNÉ HLADKÉ SE SLÍCOVANOU ZÁRUBNÍ, vel. 1 655×2 820 mm, ozn. Db20 | kus | 30 |  | 0 |  |  | snížená |  | 0 | 0 | 0 | 0 | 0 | 16 | K | 4 |  |  |  | ROZPOCET | [5 empty] | 0 | 0 | 0 | 0 | 0 | 2 | 0 | 16 | -1202628401
678 | K | 766155.171 | M+D - DVOUKŘÍDLÉ PLNÉ HLADKÉ SE SLÍCOVANOU ZÁRUBNÍ, vel. 1 655×2 820 mm, ozn. Da20 | kus | 28 |  | 0 |  |  | snížená |  | 0 | 0 | 0 | 0 | 0 | 16 | K | 4 |  |  |  | ROZPOCET | [5 empty] | 0 | 0 | 0 | 0 | 0 | 2 | 0 | 16 | 2014258198
679 | K | 766155.172 | M+D - JEDNOKŘÍDLÉ PLNÉ HLADKÉ SE SLÍCOVANOU ZÁRUBNÍ, vel. 1 000×2 820 mm, ozn. Db21 | kus | 2 |  | 0 |  |  | snížená |  | 0 | 0 | 0 | 0 | 0 | 16 | K | 4 |  |  |  | ROZPOCET | [5 empty] | 0 | 0 | 0 | 0 | 0 | 2 | 0 | 16 | 1809349324
680 | K | 766155.173 | M+D - SKLÁDACÍ POSUVNÉ PLNÉ HLADKÉ (3 KŘÍDLA), vel. 1 800×2 820 mm, ozn. Db22 | kus | 1 |  | 0 |  |  | snížená |  | 0 | 0 | 0 | 0 | 0 | 16 | K | 4 |  |  |  | ROZPOCET | [5 empty] | 0 | 0 | 0 | 0 | 0 | 2 | 0 | 16 | -1549387864
681 | K | 766155.174 | M+D - DVOUKŘÍDLÉ PLNÉ HLADKÉ POSUVNÉ, NALOŽENÉ, vel. 1 680x2 500 mm, ozn. Db23 | kus | 26 |  | 0 |  |  | snížená |  | 0 | 0 | 0 | 0 | 0 | 16 | K | 4 |  |  |  | ROZPOCET | [5 empty] | 0 | 0 | 0 | 0 | 0 | 2 | 0 | 16 | 1131802924
682 | K | 766155.175 | M+D - DVOUKŘÍDLÉ PLNÉ HLADKÉ POSUVNÉ, NALOŽENÉ, vel. 1 680x2 500 mm, ozn. Da23 | kus | 26 |  | 0 |  |  | snížená |  | 0 | 0 | 0 | 0 | 0 | 16 | K | 4 |  |  |  | ROZPOCET | [5 empty] | 0 | 0 | 0 | 0 | 0 | 2 | 0 | 16 | -128994893
683 | K | 766155.176 | M+D - JEDNOKŘÍDLÉ PIVOTOVÉ PLNÉ HLADKÉ SE SLÍCOVANOU ZÁRUBNÍ, vel. 980×2 660 mm, ozn. Db24 | kus | 2 |  | 0 |  |  | snížená |  | 0 | 0 | 0 | 0 | 0 | 16 | K | 4 |  |  |  | ROZPOCET | [5 empty] | 0 | 0 | 0 | 0 | 0 | 2 | 0 | 16 | 1717047705
684 | K | 766155.177 | M+D - JEDNOKŘÍDLÉ HLADKÉ S PRŮZOREM, POSUVNÉ , vel. 1 025×2 470 mm, ozn. Db25a | kus | 26 |  | 0 |  |  | snížená |  | 0 | 0 | 0 | 0 | 0 | 16 | K | 4 |  |  |  | ROZPOCET | [5 empty] | 0 | 0 | 0 | 0 | 0 | 2 | 0 | 16 | 263921280
685 | K | 766155.178 | M+D - JEDNOKŘÍDLÉ HLADKÉ S PRŮZOREM, POSUVNÉ , vel. 1 025×2 470 mm, ozn. Db25a | kus | 26 |  | 0 |  |  | snížená |  | 0 | 0 | 0 | 0 | 0 | 16 | K | 4 |  |  |  | ROZPOCET | [5 empty] | 0 | 0 | 0 | 0 | 0 | 2 | 0 | 16 | 1777648696
686 | K | 766155.179 | M+D - JEDNOKŘÍDLÉ PLNÉ HLADKÉ POSUVNÉ, vel. 1 075×2 470 mm, ozn. Db25b | kus | 1 |  | 0 |  |  | snížená |  | 0 | 0 | 0 | 0 | 0 | 16 | K | 4 |  |  |  | ROZPOCET | [5 empty] | 0 | 0 | 0 | 0 | 0 | 2 | 0 | 16 | 52404194
687 | K | 766155.180 | M+D - JEDNOKŘÍDLÉ PLNÉ HLADKÉ POSUVNÉ, vel. 1 075×2 470 mm, ozn. Db25b | kus | 1 |  | 0 |  |  | snížená |  | 0 | 0 | 0 | 0 | 0 | 16 | K | 4 |  |  |  | ROZPOCET | [5 empty] | 0 | 0 | 0 | 0 | 0 | 2 | 0 | 16 | 547881239
688 | K | 766155.181 | M+D - JEDNOKŘÍDLÉ HLADKÉ S PRŮZOREM, SE SLÍCOVANOU ZÁRUBNÍ, vel. 840×2 470 mm, ozn. Db26 | kus | 1 |  | 0 |  |  | snížená |  | 0 | 0 | 0 | 0 | 0 | 16 | K | 4 |  |  |  | ROZPOCET | [5 empty] | 0 | 0 | 0 | 0 | 0 | 2 | 0 | 16 | 1135337997
689 | K | 766155.182 | M+D - JEDNOKŘÍDLÉ HLADKÉ S PRŮZOREM, SE SLÍCOVANOU ZÁRUBNÍ, vel. 840×2 470 mm, ozn. Db26 | kus | 2 |  | 0 |  |  | snížená |  | 0 | 0 | 0 | 0 | 0 | 16 | K | 4 |  |  |  | ROZPOCET | [5 empty] | 0 | 0 | 0 | 0 | 0 | 2 | 0 | 16 | 1948190281
690 | K | 766155.183 | M+D - JEDNOKŘÍDLÉ PLNÉ HLADKÉ POSUVNÉ DO POUZDRA, vel. 1 300×2 670 + kolejnice mm, ozn. Db27a | kus | 26 |  | 0 |  |  | snížená |  | 0 | 0 | 0 | 0 | 0 | 16 | K | 4 |  |  |  | ROZPOCET | [5 empty] | 0 | 0 | 0 | 0 | 0 | 2 | 0 | 16 | -1091349983
691 | K | 766155.184 | M+D - JEDNOKŘÍDLÉ PLNÉ HLADKÉ POSUVNÉ DO POUZDRA, vel. 1 100×2 670 + kolejnice mm, ozn. Db27b | kus | 1 |  | 0 |  |  | snížená |  | 0 | 0 | 0 | 0 | 0 | 16 | K | 4 |  |  |  | ROZPOCET | [5 empty] | 0 | 0 | 0 | 0 | 0 | 2 | 0 | 16 | 1445891572
692 | K | 766155.185 | M+D - JEDNOKŘÍDLÉ PLNÉ HLADKÉ SE SLÍCOVANOU ZÁRUBNÍ S BOČNÍM SVĚTLÍKEM, vel. 1 775×2 465 mm, ozn. Db28 | kus | 3 |  | 0 |  |  | snížená |  | 0 | 0 | 0 | 0 | 0 | 16 | K | 4 |  |  |  | ROZPOCET | [5 empty] | 0 | 0 | 0 | 0 | 0 | 2 | 0 | 16 | 826388505
693 | K | 766155.186 | M+D - JEDNOKŘÍDLOVÉ PLNÉ HLADKÉ SE SLÍCOVANOU ZÁRUBNÍ, vel. 905×2 930 mm, ozn. Db29a | kus | 3 |  | 0 |  |  | snížená |  | 0 | 0 | 0 | 0 | 0 | 16 | K | 4 |  |  |  | ROZPOCET | [5 empty] | 0 | 0 | 0 | 0 | 0 | 2 | 0 | 16 | 1631512450
694 | K | 766155.187 | M+D - JEDNOKŘÍDLOVÉ PLNÉ HLADKÉ SE SLÍCOVANOU ZÁRUBNÍ, vel. 905×2 930 mm, ozn. Db29a | kus | 3 |  | 0 |  |  | snížená |  | 0 | 0 | 0 | 0 | 0 | 16 | K | 4 |  |  |  | ROZPOCET | [5 empty] | 0 | 0 | 0 | 0 | 0 | 2 | 0 | 16 | 592909887
695 | K | 766155.188 | M+D - JEDNOKŘÍDLOVÉ PLNÉ HLADKÉ SE SLÍCOVANOU ZÁRUBNÍ, vel. 985×2 930 mm, ozn. Db29b | kus | 3 |  | 0 |  |  | snížená |  | 0 | 0 | 0 | 0 | 0 | 16 | K | 4 |  |  |  | ROZPOCET | [5 empty] | 0 | 0 | 0 | 0 | 0 | 2 | 0 | 16 | 187165495
696 | K | 766155.189 | M+D - AUTOMATICKÉ JEDNOKŘÍDLÉ POSUVNÉ PROSKLENÉ S KOVOVÝM RÁMEM A BOČNÍM SVĚTLÍKEM, vel. 2 540x2 610 + kolejnice mm, ozn. Db31 | kus | 3 |  | 0 |  |  | snížená |  | 0 | 0 | 0 | 0 | 0 | 16 | K | 4 |  |  |  | ROZPOCET | [5 empty] | 0 | 0 | 0 | 0 | 0 | 2 | 0 | 16 | 975570681
697 | K | 766155.190 | M+D - PROTIPOŽÁRNÍ UZÁVĚR S DVOUKŘÍDLÝMI DVEŘMI S PRŮZOREM, SLÍCOVANÉ, vel. 2 655x2 930 mm, ozn. Db32 | kus | 3 |  | 0 |  |  | snížená |  | 0 | 0 | 0 | 0 | 0 | 16 | K | 4 |  |  |  | ROZPOCET | [5 empty] | 0 | 0 | 0 | 0 | 0 | 2 | 0 | 16 | -101763970
698 | K | 766155.191 | M+D - PROTIPOŽÁRNÍ POSUVNÝ UZÁVĚR S INTEGROVANÝMI DVEŘMI, vel. 2 900x2 830 + kolejnice mm, ozn. Db33a | kus | 2 |  | 0 |  |  | snížená |  | 0 | 0 | 0 | 0 | 0 | 16 | K | 4 |  |  |  | ROZPOCET | [5 empty] | 0 | 0 | 0 | 0 | 0 | 2 | 0 | 16 | 591397880
699 | K | 766155.192 | M+D - PROTIPOŽÁRNÍ POSUVNÝ UZÁVĚR S INTEGROVANÝMI DVEŘMI, vel. 2 900x2 830 + kolejnice + doplnění ke střešní konstrukci mm, ozn. Db33b | kus | 1 |  | 0 |  |  | snížená |  | 0 | 0 | 0 | 0 | 0 | 16 | K | 4 |  |  |  | ROZPOCET | [5 empty] | 0 | 0 | 0 | 0 | 0 | 2 | 0 | 16 | -1400687250
700 | K | 766155.193 | M+D - DVOUKŘÍDLÉ PLNÉ HLADKÉ ATYP ROZMĚR, vel. mm, ozn. Db34a | kus | 3 |  | 0 |  |  | snížená |  | 0 | 0 | 0 | 0 | 0 | 16 | K | 4 |  |  |  | ROZPOCET | [5 empty] | 0 | 0 | 0 | 0 | 0 | 2 | 0 | 16 | 605064869
701 | K | 766155.194 | M+D - DVOUKŘÍDLÉ PLNÉ HLADKÉ ATYP ROZMĚR, vel. mm, ozn. Db34b | kus | 3 |  | 0 |  |  | snížená |  | 0 | 0 | 0 | 0 | 0 | 16 | K | 4 |  |  |  | ROZPOCET | [5 empty] | 0 | 0 | 0 | 0 | 0 | 2 | 0 | 16 | -132481888
702 | K | 766155.195 | M+D - DVOUKŘÍDLÉ PLNÉ HLADKÉ ATYP ROZMĚR, vel. mm, ozn. Db34c | kus | 3 |  | 0 |  |  | snížená |  | 0 | 0 | 0 | 0 | 0 | 16 | K | 4 |  |  |  | ROZPOCET | [5 empty] | 0 | 0 | 0 | 0 | 0 | 2 | 0 | 16 | 1712297972
703 | K | 766155.196 | M+D - JEDNOKŘÍDLÉ PLNÉ HLADKÉ S KOVOVOU ZÁRUBNÍ hl. 200 mm, vel. mm, ozn. Db35 | kus | 1 |  | 0 |  |  | snížená |  | 0 | 0 | 0 | 0 | 0 | 16 | K | 4 |  |  |  | ROZPOCET | [5 empty] | 0 | 0 | 0 | 0 | 0 | 2 | 0 | 16 | 1780989430
1126 | K | 766160.2 | M+D - ODVOD TEPLA A KOUŘE - PO SVĚTLÍK-OKNO S PŘEDINSTALOVANOU MOTORICKOU JEDNOTKOU, vel. 800x800 mm, ozn. Db36 | kus | 2 |  | 0 |  |  | snížená |  | 0 | 0 | 0 | 0 | 0 | 16 | K | 4 |  |  |  | ROZPOCET | [5 empty] | 0 | 0 | 0 | 0 | 0 | 2 | 0 | 16 | -1096656158
| D | 766.1.8 | 2.-4.np - pavilon C |  |  |  | 0 |  |  |  |  | 0 |  | 0 |  | 0 | 2 | D | 3 |  |  |  | ROZPOCET | [11 empty] | 0
704 | K | 766155.197 | M+D - DVOUKŘÍDLÉ PLNÉ HLADKÉ SE SLÍCOVANOU ZÁRUBNÍ, vel. 1 655×2 820 mm, ozn. Dc20 | kus | 25 |  | 0 |  |  | snížená |  | 0 | 0 | 0 | 0 | 0 | 16 | K | 4 |  |  |  | ROZPOCET | [5 empty] | 0 | 0 | 0 | 0 | 0 | 2 | 0 | 16 | -1119968596
705 | K | 766155.198 | M+D - DVOUKŘÍDLÉ PLNÉ HLADKÉ SE SLÍCOVANOU ZÁRUBNÍ, vel. 1 655×2 820 mm, ozn. Da20 | kus | 27 |  | 0 |  |  | snížená |  | 0 | 0 | 0 | 0 | 0 | 16 | K | 4 |  |  |  | ROZPOCET | [5 empty] | 0 | 0 | 0 | 0 | 0 | 2 | 0 | 16 | 2103958224
706 | K | 766155.199 | M+D - JEDNOKŘÍDLÉ PLNÉ HLADKÉ SE SLÍCOVANOU ZÁRUBNÍ, vel. 1 000×2 820 mm, ozn. Dc21 | kus | 1 |  | 0 |  |  | snížená |  | 0 | 0 | 0 | 0 | 0 | 16 | K | 4 |  |  |  | ROZPOCET | [5 empty] | 0 | 0 | 0 | 0 | 0 | 2 | 0 | 16 | -977003781
707 | K | 766155.200 | M+D - SKLÁDACÍ POSUVNÉ PLNÉ HLADKÉ (3 KŘÍDLA), vel. 1 800×2 820 mm, ozn. Dc22 | kus | 1 |  | 0 |  |  | snížená |  | 0 | 0 | 0 | 0 | 0 | 16 | K | 4 |  |  |  | ROZPOCET | [5 empty] | 0 | 0 | 0 | 0 | 0 | 2 | 0 | 16 | 641307542
708 | K | 766155.201 | M+D - DVOUKŘÍDLÉ PLNÉ HLADKÉ POSUVNÉ, NALOŽENÉ, vel. 1 680x2 500 mm, ozn. Dc23 | kus | 23 |  | 0 |  |  | snížená |  | 0 | 0 | 0 | 0 | 0 | 16 | K | 4 |  |  |  | ROZPOCET | [5 empty] | 0 | 0 | 0 | 0 | 0 | 2 | 0 | 16 | 1592393239
709 | K | 766155.202 | M+D - DVOUKŘÍDLÉ PLNÉ HLADKÉ POSUVNÉ, NALOŽENÉ, vel. 1 680x2 500 mm, ozn. Da23 | kus | 23 |  | 0 |  |  | snížená |  | 0 | 0 | 0 | 0 | 0 | 16 | K | 4 |  |  |  | ROZPOCET | [5 empty] | 0 | 0 | 0 | 0 | 0 | 2 | 0 | 16 | 1878006386
710 | K | 766155.203 | M+D - JEDNOKŘÍDLÉ PIVOTOVÉ PLNÉ HLADKÉ SE SLÍCOVANOU ZÁRUBNÍ, vel. 980×2 660 mm, ozn. Dc24 | kus | 1 |  | 0 |  |  | snížená |  | 0 | 0 | 0 | 0 | 0 | 16 | K | 4 |  |  |  | ROZPOCET | [5 empty] | 0 | 0 | 0 | 0 | 0 | 2 | 0 | 16 | -1891514163
711 | K | 766155.204 | M+D - JEDNOKŘÍDLÉ HLADKÉ S PRŮZOREM, POSUVNÉ , vel. 1 025×2 470 mm, ozn. Dc25a | kus | 23 |  | 0 |  |  | snížená |  | 0 | 0 | 0 | 0 | 0 | 16 | K | 4 |  |  |  | ROZPOCET | [5 empty] | 0 | 0 | 0 | 0 | 0 | 2 | 0 | 16 | -2101688379
712 | K | 766155.205 | M+D - JEDNOKŘÍDLÉ HLADKÉ S PRŮZOREM, POSUVNÉ , vel. 1 025×2 470 mm, ozn. Dc25a | kus | 23 |  | 0 |  |  | snížená |  | 0 | 0 | 0 | 0 | 0 | 16 | K | 4 |  |  |  | ROZPOCET | [5 empty] | 0 | 0 | 0 | 0 | 0 | 2 | 0 | 16 | -2002873674
713 | K | 766155.206 | M+D - JEDNOKŘÍDLÉ PLNÉ HLADKÉ POSUVNÉ, vel. 1 075×2 470 mm, ozn. Dc25b | kus | 1 |  | 0 |  |  | snížená |  | 0 | 0 | 0 | 0 | 0 | 16 | K | 4 |  |  |  | ROZPOCET | [5 empty] | 0 | 0 | 0 | 0 | 0 | 2 | 0 | 16 | -1769481476
714 | K | 766155.207 | M+D - JEDNOKŘÍDLÉ PLNÉ HLADKÉ POSUVNÉ, vel. 1 075×2 470 mm, ozn. Dc25b | kus | 1 |  | 0 |  |  | snížená |  | 0 | 0 | 0 | 0 | 0 | 16 | K | 4 |  |  |  | ROZPOCET | [5 empty] | 0 | 0 | 0 | 0 | 0 | 2 | 0 | 16 | -322089200
715 | K | 766155.208 | M+D - JEDNOKŘÍDLÉ HLADKÉ S PRŮZOREM, SE SLÍCOVANOU ZÁRUBNÍ, vel. 840×2 470 mm, ozn. Dc26 | kus | 2 |  | 0 |  |  | snížená |  | 0 | 0 | 0 | 0 | 0 | 16 | K | 4 |  |  |  | ROZPOCET | [5 empty] | 0 | 0 | 0 | 0 | 0 | 2 | 0 | 16 | 1614270986
716 | K | 766155.209 | M+D - JEDNOKŘÍDLÉ HLADKÉ S PRŮZOREM, SE SLÍCOVANOU ZÁRUBNÍ, vel. 840×2 470 mm, ozn. Dc26 | kus | 1 |  | 0 |  |  | snížená |  | 0 | 0 | 0 | 0 | 0 | 16 | K | 4 |  |  |  | ROZPOCET | [5 empty] | 0 | 0 | 0 | 0 | 0 | 2 | 0 | 16 | 887961500
717 | K | 766155.210 | M+D - JEDNOKŘÍDLÉ PLNÉ HLADKÉ POSUVNÉ DO POUZDRA, vel. 1 300×2 670 + kolejnice mm, ozn. Dc27a | kus | 23 |  | 0 |  |  | snížená |  | 0 | 0 | 0 | 0 | 0 | 16 | K | 4 |  |  |  | ROZPOCET | [5 empty] | 0 | 0 | 0 | 0 | 0 | 2 | 0 | 16 | 964402032
718 | K | 766155.211 | M+D - JEDNOKŘÍDLÉ PLNÉ HLADKÉ POSUVNÉ DO POUZDRA, vel. 1 100×2 670 + kolejnice mm, ozn. Dc27b | kus | 1 |  | 0 |  |  | snížená |  | 0 | 0 | 0 | 0 | 0 | 16 | K | 4 |  |  |  | ROZPOCET | [5 empty] | 0 | 0 | 0 | 0 | 0 | 2 | 0 | 16 | -1833014466
719 | K | 766155.212 | M+D - JEDNOKŘÍDLÉ PLNÉ HLADKÉ SE SLÍCOVANOU ZÁRUBNÍ S BOČNÍM SVĚTLÍKEM, vel. 1 775×2 465 mm, ozn. Dc28 | kus | 3 |  | 0 |  |  | snížená |  | 0 | 0 | 0 | 0 | 0 | 16 | K | 4 |  |  |  | ROZPOCET | [5 empty] | 0 | 0 | 0 | 0 | 0 | 2 | 0 | 16 | 1386162404
720 | K | 766155.213 | M+D - JEDNOKŘÍDLOVÉ PLNÉ HLADKÉ SE SLÍCOVANOU ZÁRUBNÍ, vel. 905×2 930 mm, ozn. Dc29a | kus | 3 |  | 0 |  |  | snížená |  | 0 | 0 | 0 | 0 | 0 | 16 | K | 4 |  |  |  | ROZPOCET | [5 empty] | 0 | 0 | 0 | 0 | 0 | 2 | 0 | 16 | -1332061515
721 | K | 766155.214 | M+D - JEDNOKŘÍDLOVÉ PLNÉ HLADKÉ SE SLÍCOVANOU ZÁRUBNÍ, vel. 905×2 930 mm, ozn. Dc29a | kus | 3 |  | 0 |  |  | snížená |  | 0 | 0 | 0 | 0 | 0 | 16 | K | 4 |  |  |  | ROZPOCET | [5 empty] | 0 | 0 | 0 | 0 | 0 | 2 | 0 | 16 | -330453703
722 | K | 766155.215 | M+D - JEDNOKŘÍDLOVÉ PLNÉ HLADKÉ SE SLÍCOVANOU ZÁRUBNÍ, vel. 985×2 930 mm, ozn. Dc29b | kus | 3 |  | 0 |  |  | snížená |  | 0 | 0 | 0 | 0 | 0 | 16 | K | 4 |  |  |  | ROZPOCET | [5 empty] | 0 | 0 | 0 | 0 | 0 | 2 | 0 | 16 | -1725864002
723 | K | 766155.216 | M+D - AUTOMATICKÉ JEDNOKŘÍDLÉ POSUVNÉ PROSKLENÉ S KOVOVÝM RÁMEM A BOČNÍM SVĚTLÍKEM, vel. 2 540x2 610 + kolejnice mm, ozn. Dc31 | kus | 3 |  | 0 |  |  | snížená |  | 0 | 0 | 0 | 0 | 0 | 16 | K | 4 |  |  |  | ROZPOCET | [5 empty] | 0 | 0 | 0 | 0 | 0 | 2 | 0 | 16 | -1686640943
724 | K | 766155.217 | M+D - PROTIPOŽÁRNÍ UZÁVĚR S DVOUKŘÍDLÝMI DVEŘMI S PRŮZOREM, SLÍCOVANÉ, vel. 2 655x2 930 mm, ozn. Dc32a | kus | 3 |  | 0 |  |  | snížená |  | 0 | 0 | 0 | 0 | 0 | 16 | K | 4 |  |  |  | ROZPOCET | [5 empty] | 0 | 0 | 0 | 0 | 0 | 2 | 0 | 16 | 649651318
725 | K | 766155.218 | M+D - PROTIPOŽÁRNÍ UZÁVĚR S DVOUKŘÍDLÝMI DVEŘMI S PRŮZOREM, SLÍCOVANÉ, vel. 2 630x2 930 mm, ozn. Dc32b | kus | 3 |  | 0 |  |  | snížená |  | 0 | 0 | 0 | 0 | 0 | 16 | K | 4 |  |  |  | ROZPOCET | [5 empty] | 0 | 0 | 0 | 0 | 0 | 2 | 0 | 16 | -1944038845
726 | K | 766155.219 | M+D - DVOUKŘÍDLÉ PLNÉ HLADKÉ ATYP ROZMĚR, vel. 1 200×2 200 mm, ozn. Dc33a | kus | 3 |  | 0 |  |  | snížená |  | 0 | 0 | 0 | 0 | 0 | 16 | K | 4 |  |  |  | ROZPOCET | [5 empty] | 0 | 0 | 0 | 0 | 0 | 2 | 0 | 16 | -1777244939
727 | K | 766155.220 | M+D - DVOUKŘÍDLÉ PLNÉ HLADKÉ ATYP ROZMĚR, vel. 1 270×2 200 mm, ozn. Dc33b | kus | 3 |  | 0 |  |  | snížená |  | 0 | 0 | 0 | 0 | 0 | 16 | K | 4 |  |  |  | ROZPOCET | [5 empty] | 0 | 0 | 0 | 0 | 0 | 2 | 0 | 16 | -2146784531
728 | K | 766155.221 | M+D - DVOUKŘÍDLÉ PLNÉ HLADKÉ ATYP ROZMĚR, vel. 1 500×2 200 mm, ozn. Dc33c | kus | 3 |  | 0 |  |  | snížená |  | 0 | 0 | 0 | 0 | 0 | 16 | K | 4 |  |  |  | ROZPOCET | [5 empty] | 0 | 0 | 0 | 0 | 0 | 2 | 0 | 16 | 16165585
729 | K | 766155.222 | M+D - JEDNOKŘÍDLÉ PLNÉ HLADKÉ S KOVOVOU ZÁRUBNÍ hl. 200 mm, vel. 1 540x2 160 mm, ozn. Dc34 | kus | 1 |  | 0 |  |  | snížená |  | 0 | 0 | 0 | 0 | 0 | 16 | K | 4 |  |  |  | ROZPOCET | [5 empty] | 0 | 0 | 0 | 0 | 0 | 2 | 0 | 16 | 1742066829
1127 | K | 766160.3 | M+D - ODVOD TEPLA A KOUŘE - PO SVĚTLÍK-OKNO S PŘEDINSTALOVANOU MOTORICKOU JEDNOTKOU, vel. 800x800 mm, ozn. Dc35 | kus | 2 |  | 0 |  |  | snížená |  | 0 | 0 | 0 | 0 | 0 | 16 | K | 4 |  |  |  | ROZPOCET | [5 empty] | 0 | 0 | 0 | 0 | 0 | 2 | 0 | 16 | 734736185
| D | 767 | Konstrukce zámečnické vč. přesunu hmot a povrchové úpravy |  |  |  | 0 |  |  |  |  | 0 |  | 74427.1263 |  | 0 | 2 | D | 1 |  |  |  | ROZPOCET | [11 empty] | 0
730 | K | 767100500.1 | Montáž a dodávka fasádního opláštění nadpraží atiky parteru nerezovým tahokovem TR 22/12 x 2,5 mm, vč. kotevního roštu a difúzní fólie | m2 | 82.033 |  | 0 |  |  | snížená |  | 0 | 0.008 | 0.65626 | 0 | 0 | 16 | K | 2 |  |  |  | ROZPOCET | [5 empty] | 0 | 0 | 0 | 0 | 0 | 2 | 0 | 16 | -581657857
| VV |  | Skladba F6 | [14 empty] | VV | 2 | 1 | True | 0 | ROZPOCET
| VV |  | (11,7*2+11,2*2+9,8+3,6*2+7,4+9,3+4,3*2+11,9+4,5)*0,785 |  | 82.033 | [12 empty] | VV | 2 | 2 | True | 0 | ROZPOCET
| VV | F6 | Mezisoučet |  | 82.033 | [12 empty] | VV | 2 | 3 | True | 0 | ROZPOCET
| VV |  | Součet |  | 82.033 | [12 empty] | VV | 2 | 4 | True | 1 | ROZPOCET
1136 | K | 7671110.01 | M+D požární rolety vel. 3395x3000 mm (EW 30 DP1, EPS), ozn. Ra01 | kus | 1 |  | 0 |  |  | snížená |  | 0 | 0 | 0 | 0 | 0 | 16 | K | 2 |  |  |  | ROZPOCET | [5 empty] | 0 | 0 | 0 | 0 | 0 | 2 | 0 | 16 | -1791421140
| VV |  | viz půdorys 1.np | [14 empty] | VV | 2 | 1 | True | 0 | ROZPOCET
| VV |  | 1 |  | 1 | [12 empty] | VV | 2 | 2 | True | 1 | ROZPOCET
1137 | K | 7671110.02 | M+D požární rolety vel. 6570x3090 mm (EI 45 DP1), ozn. Rb01 | kus | 1 |  | 0 |  |  | snížená |  | 0 | 0 | 0 | 0 | 0 | 16 | K | 2 |  |  |  | ROZPOCET | [5 empty] | 0 | 0 | 0 | 0 | 0 | 2 | 0 | 16 | -60949905
| VV |  | viz půdorys 1.np | [14 empty] | VV | 2 | 1 | True | 0 | ROZPOCET
| VV |  | 1 |  | 1 | [12 empty] | VV | 2 | 2 | True | 1 | ROZPOCET
| D | 767.1 | Zámečnické výrobky (bližší specifikace viz tabulky výrobků) |  |  |  | 0 |  |  |  |  | 0 |  | 74426.47 |  | 0 | 1 | D | 2 |  |  |  | ROZPOCET | [11 empty] | 0
| D | 767.1.1 | 1.pp |  |  |  | 0 |  |  |  |  | 0 |  | 7393.05 |  | 0 | 1 | D | 3 |  |  |  | ROZPOCET | [11 empty] | 0
731 | K | 7673505.001 | M+D - ZDVOJENÁ PODLAHA - VN ROZVODNA, celkem 1567,65 kg, ozn. Zs01 | ks | 1 |  | 0 |  |  | snížená |  | 0 | 1567.65 | 1567.65 | 0 | 0 | 16 | K | 4 |  |  |  | ROZPOCET | [5 empty] | 0 | 0 | 0 | 0 | 0 | 2 | 0 | 16 | -1249374982
732 | K | 7673505.005 | M+D - PLETIVOVÁ PŘÍČKA-VN ROZVODNA, celkem 100,3 kg, ozn. Zs02a | ks | 1 |  | 0 |  |  | snížená |  | 0 | 100.3 | 100.3 | 0 | 0 | 16 | K | 4 |  |  |  | ROZPOCET | [5 empty] | 0 | 0 | 0 | 0 | 0 | 2 | 0 | 16 | 363285667
733 | K | 7673505.009 | M+D - PLETIVOVÁ PŘÍČKA-VN ROZVODNA, celkem 71,95 kg, ozn. Zs02b | ks | 1 |  | 0 |  |  | snížená |  | 0 | 71.95 | 71.95 | 0 | 0 | 16 | K | 4 |  |  |  | ROZPOCET | [5 empty] | 0 | 0 | 0 | 0 | 0 | 2 | 0 | 16 | -604195493
734 | K | 7673505.013 | M+D - ZDVOJENÁ PODLAHA-TRAFOSTANICE A.029, celkem 620,55 kg, ozn. Zs03a | ks | 1 |  | 0 |  |  | snížená |  | 0 | 620.55 | 620.55 | 0 | 0 | 16 | K | 4 |  |  |  | ROZPOCET | [5 empty] | 0 | 0 | 0 | 0 | 0 | 2 | 0 | 16 | 1427303314
735 | K | 7673505.017 | M+D - ZDVOJENÁ PODLAHA-TRAFOSTANICE A.028, celkem 333,90 kg, ozn. Zs03b | ks | 1 |  | 0 |  |  | snížená |  | 0 | 333.9 | 333.9 | 0 | 0 | 16 | K | 4 |  |  |  | ROZPOCET | [5 empty] | 0 | 0 | 0 | 0 | 0 | 2 | 0 | 16 | -810713074
736 | K | 7673505.021 | M+D - PROTIDEŠŤOVÁ ŽALUZIE, celkem 2 ks, ozn. Zs04 | ks | 2 |  | 0 |  |  | snížená |  | 0 | 0 | 0 | 0 | 0 | 16 | K | 4 |  |  |  | ROZPOCET | [5 empty] | 0 | 0 | 0 | 0 | 0 | 2 | 0 | 16 | -548652216
737 | K | 7673505.025 | M+D - Požární větrací mřížka - stěnový uzávěr, celkem 1 ks, ozn. Zs05 | ks | 1 |  | 0 |  |  | snížená |  | 0 | 0 | 0 | 0 | 0 | 16 | K | 4 |  |  |  | ROZPOCET | [5 empty] | 0 | 0 | 0 | 0 | 0 | 2 | 0 | 16 | 2040781369
738 | K | 7673505.029 | M+D - PLETIVOVÁ PŘÍČKA-CHODBA, celkem 3915,90 kg, ozn. Zs06 | ks | 1 |  | 0 |  |  | snížená |  | 0 | 3915.9 | 3915.9 | 0 | 0 | 16 | K | 4 |  |  |  | ROZPOCET | [5 empty] | 0 | 0 | 0 | 0 | 0 | 2 | 0 | 16 | 396205501
739 | K | 7673505.033 | M+D - OCELOVÝ POKLOP-B.010, celkem 1 ks, ozn. Zs07 | ks | 1 |  | 0 |  |  | snížená |  | 0 | 0 | 0 | 0 | 0 | 16 | K | 4 |  |  |  | ROZPOCET | [5 empty] | 0 | 0 | 0 | 0 | 0 | 2 | 0 | 16 | 1556990956
740 | K | 7673505.037 | M+D - VĚTRACÍ MŘÍŽKY - požární větrání CHÚC, celkem , ozn. Zs08 | ks | 1 |  | 0 |  |  | snížená |  | 0 | 47.45 | 47.45 | 0 | 0 | 16 | K | 4 |  |  |  | ROZPOCET | [5 empty] | 0 | 0 | 0 | 0 | 0 | 2 | 0 | 16 | -1735014718
741 | K | 7673505.041 | M+D - OCELOVÝ POKLOP-B.004 a C.004, celkem 2 ks, ozn. Zs12 | ks | 2 |  | 0 |  |  | snížená |  | 0 | 0 | 0 | 0 | 0 | 16 | K | 4 |  |  |  | ROZPOCET | [5 empty] | 0 | 0 | 0 | 0 | 0 | 2 | 0 | 16 | 90844996
742 | K | 7673505.045 | M+D - DILATAČNÍ PROFIL V PODLAZE MEZI HALOU A OBJEKTEM A, OBJEKT A A ODPADY, celkem 9,41 m, ozn. Zs13 | m | 9.4 |  | 0 |  |  | snížená |  | 0 | 0 | 0 | 0 | 0 | 16 | K | 4 |  |  |  | ROZPOCET | [5 empty] | 0 | 0 | 0 | 0 | 0 | 2 | 0 | 16 | -1039334506
743 | K | 7673505.049 | M+D - OCELOVÉ SLOUPKY PRO KOTVENÍ DVEŘÍ, celkem 24,50 kg, ozn. Zs14 | ks | 1 |  | 0 |  |  | snížená |  | 0 | 24.5 | 24.5 | 0 | 0 | 16 | K | 4 |  |  |  | ROZPOCET | [5 empty] | 0 | 0 | 0 | 0 | 0 | 2 | 0 | 16 | -2104839406
744 | K | 7673505.053 | M+D - OCELOVÁ KONSTRUKCE PRO UMÍSTĚNÍ CHLADÍCÍ JEDNOTKY ZEMŘELÉ, celkem 7,25 kg, ozn. Zs15 | ks | 1 |  | 0 |  |  | snížená |  | 0 | 7.25 | 7.25 | 0 | 0 | 16 | K | 4 |  |  |  | ROZPOCET | [5 empty] | 0 | 0 | 0 | 0 | 0 | 2 | 0 | 16 | 620923577
745 | K | 7673505.057 | M+D - OCELOVÉ PŘEKLADY NAD DVEŘMI, celkem 55,60 kg, ozn. Zs16a | ks | 1 |  | 0 |  |  | snížená |  | 0 | 55.6 | 55.6 | 0 | 0 | 16 | K | 4 |  |  |  | ROZPOCET | [5 empty] | 0 | 0 | 0 | 0 | 0 | 2 | 0 | 16 | -424868740
746 | K | 7673505.061 | M+D - OCELOVÉ PŘEKLADY NAD DVEŘMI, celkem 24,60 kg, ozn. Zs16b | ks | 1 |  | 0 |  |  | snížená |  | 0 | 24.6 | 24.6 | 0 | 0 | 16 | K | 4 |  |  |  | ROZPOCET | [5 empty] | 0 | 0 | 0 | 0 | 0 | 2 | 0 | 16 | -201990236
747 | K | 7673505.065 | M+D - ZÁBRADLÍ SCHODIŠTĚ-A.016, celkem 9,40 kg, ozn. Zs21 | ks | 1 |  | 0 |  |  | snížená |  | 0 | 9.4 | 9.4 | 0 | 0 | 16 | K | 4 |  |  |  | ROZPOCET | [5 empty] | 0 | 0 | 0 | 0 | 0 | 2 | 0 | 16 | 634012929
748 | K | 7673505.069 | M+D - OCELOVÉ ZÁBRADLÍ, celkem 375,30 kg, ozn. Zs22 | ks | 1 |  | 0 |  |  | snížená |  | 0 | 375.3 | 375.3 | 0 | 0 | 16 | K | 4 |  |  |  | ROZPOCET | [5 empty] | 0 | 0 | 0 | 0 | 0 | 2 | 0 | 16 | -1527602264
749 | K | 7673505.073 | M+D - DŘEVĚNÉ MADLO S OCELOVÝM KOTVENÍM, celkem 137,40 kg, ozn. Zs23 | ks | 1 |  | 0 |  |  | snížená |  | 0 | 137.4 | 137.4 | 0 | 0 | 16 | K | 4 |  |  |  | ROZPOCET | [5 empty] | 0 | 0 | 0 | 0 | 0 | 2 | 0 | 16 | -1893169511
750 | K | 7673505.077 | M+D - OCELOVÝ PLECH V NADPRAŽÍ OCELOVÝCH VRAT, celkem 101,30 kg, ozn. Zs24 | ks | 1 |  | 0 |  |  | snížená |  | 0 | 101.3 | 101.3 | 0 | 0 | 16 | K | 4 |  |  |  | ROZPOCET | [5 empty] | 0 | 0 | 0 | 0 | 0 | 2 | 0 | 16 | -1790898230
| D | 767.1.2 | 1.np |  |  |  | 0 |  |  |  |  | 0 |  | 31492.02 |  | 0 | 1 | D | 3 |  |  |  | ROZPOCET | [11 empty] | 0
751 | K | 7674505.001 | M+D - OCELOVÝ VNĚJŠÍ POCHOZÍ POROROŠT-KRYT VÝDECHŮ TRAFOSTANICE, celkem 369,85 kg, ozn. Za01 | ks | 1 |  | 0 |  |  | snížená |  | 0 | 369.85 | 369.85 | 0 | 0 | 16 | K | 4 |  |  |  | ROZPOCET | [5 empty] | 0 | 0 | 0 | 0 | 0 | 2 | 0 | 16 | 904508884
752 | K | 7674505.004 | M+D - OCELOVÝ VNĚJŠÍ POROROŠT- NAD ZÁSOBOVACÍ RAMPOU, celkem 744,35 kg, ozn. Za02 | ks | 1 |  | 0 |  |  | snížená |  | 0 | 744.35 | 744.35 | 0 | 0 | 16 | K | 4 |  |  |  | ROZPOCET | [5 empty] | 0 | 0 | 0 | 0 | 0 | 2 | 0 | 16 | -2087595073
753 | K | 7674505.008 | M+D - OCELOVÝ VNĚJŠÍ POCHOZÍ POROROŠT, celkem 1304,50 kg, ozn. Za03 | ks | 1 |  | 0 |  |  | snížená |  | 0 | 1304.5 | 1304.5 | 0 | 0 | 16 | K | 4 |  |  |  | ROZPOCET | [5 empty] | 0 | 0 | 0 | 0 | 0 | 2 | 0 | 16 | 205975059
754 | K | 7674505.012 | M+D - OCELOVÝ VNĚJŠÍ POCHOZÍ POROROŠT, celkem 110,75 kg, ozn. Za04 | ks | 1 |  | 0 |  |  | snížená |  | 0 | 110.75 | 110.75 | 0 | 0 | 16 | K | 4 |  |  |  | ROZPOCET | [5 empty] | 0 | 0 | 0 | 0 | 0 | 2 | 0 | 16 | -1522785904
755 | K | 7674505.016 | M+D - OCELOVÝ VNĚJŠÍ POCHOZÍ POROROŠT, celkem 90,80 kg, ozn. Za05 | ks | 1 |  | 0 |  |  | snížená |  | 0 | 90.8 | 90.8 | 0 | 0 | 16 | K | 4 |  |  |  | ROZPOCET | [5 empty] | 0 | 0 | 0 | 0 | 0 | 2 | 0 | 16 | -1340747242
756 | K | 7674505.020 | M+D - OCELOVÝ VNĚJŠÍ POCHOZÍ POROROŠT, celkem 1140,55 kg, ozn. Za06 | ks | 1 |  | 0 |  |  | snížená |  | 0 | 1140.55 | 1140.55 | 0 | 0 | 16 | K | 4 |  |  |  | ROZPOCET | [5 empty] | 0 | 0 | 0 | 0 | 0 | 2 | 0 | 16 | -1020905841
757 | K | 7674505.024 | M+D - ZAKRYTÍ BOKU PLOŠINY Z TAHOKOVU, celkem 55,50 kg, ozn. Za07 | ks | 1 |  | 0 |  |  | snížená |  | 0 | 55.5 | 55.5 | 0 | 0 | 16 | K | 4 |  |  |  | ROZPOCET | [5 empty] | 0 | 0 | 0 | 0 | 0 | 2 | 0 | 16 | -2126217183
758 | K | 7674505.028 | M+D - UKONČOVACÍ A LEMOVACÍ PROFILY VENKOVNÍ, celkem 194,00 kg, ozn. Za08 | ks | 1 |  | 0 |  |  | snížená |  | 0 | 194 | 194 | 0 | 0 | 16 | K | 4 |  |  |  | ROZPOCET | [5 empty] | 0 | 0 | 0 | 0 | 0 | 2 | 0 | 16 | -550172146
759 | K | 7674505.032 | M+D - PLOT Z DŘEVĚNÝCH PRKEN S OCELOVOU PODKONSTRUKCÍ, celkem 250,00 kg, ozn. Za09.1 | ks | 1 |  | 0 |  |  | snížená |  | 0 | 250 | 250 | 0 | 0 | 16 | K | 4 |  |  |  | ROZPOCET | [5 empty] | 0 | 0 | 0 | 0 | 0 | 2 | 0 | 16 | -234191426
760 | K | 7674505.036 | M+D - PLOTOVÁ POSUVNÁ MECHANICKÁ VRATA Z DŘEVĚNÝCH PRKEN S OCELOVOU PODKONSTRUKCÍ, ozn. Za09.2 | ks | 1 |  | 0 |  |  | snížená |  | 0 | 0 | 0 | 0 | 0 | 16 | K | 4 |  |  |  | ROZPOCET | [5 empty] | 0 | 0 | 0 | 0 | 0 | 2 | 0 | 16 | -573199534
761 | K | 7674505.040 | M+D - PLOTOVÁ POSUVNÁ MECHANICKÁ VRATA Z DŘEVĚNÝCH PRKEN S OCELOVOU PODKONSTRUKCÍ, ozn. Za09.3 | ks | 1 |  | 0 |  |  | snížená |  | 0 | 0 | 0 | 0 | 0 | 16 | K | 4 |  |  |  | ROZPOCET | [5 empty] | 0 | 0 | 0 | 0 | 0 | 2 | 0 | 16 | 959195950
762 | K | 7674505.044 | M+D - OCELOVÝ PÁS - OBRUBA NA ROZHRANÍ POROROŠTU, DLAŽBY A ZELENĚ, celkem 883,75 kg, ozn. Za10 | ks | 1 |  | 0 |  |  | snížená |  | 0 | 883.75 | 883.75 | 0 | 0 | 16 | K | 4 |  |  |  | ROZPOCET | [5 empty] | 0 | 0 | 0 | 0 | 0 | 2 | 0 | 16 | -1520000788
763 | K | 7674505.048 | M+D - VZT POŽÁRNÍ MŘÍŽKA V MÍSTNOSTI A.101 - OCELOVÁ S OCELOVOU PODKONSTRUKCÍ, celkem 17,45 kg, ozn. Za11 | ks | 1 |  | 0 |  |  | snížená |  | 0 | 17.45 | 17.45 | 0 | 0 | 16 | K | 4 |  |  |  | ROZPOCET | [5 empty] | 0 | 0 | 0 | 0 | 0 | 2 | 0 | 16 | 581916363
764 | K | 7674505.052 | M+D - OCELOVÉ ZÁBRADLÍ S BRANKAMI A.132, celkem 139,3 kg, ozn. Za20 | ks | 1 |  | 0 |  |  | snížená |  | 0 | 139.3 | 139.3 | 0 | 0 | 16 | K | 4 |  |  |  | ROZPOCET | [5 empty] | 0 | 0 | 0 | 0 | 0 | 2 | 0 | 16 | 554659713
765 | K | 7674505.056 | M+D - OCELOVÉ ZÁBRADLÍ NA BETOVÉ ZÍDCE U ZÁSOBOVACÍ RAMPY, celkem 317,30 kg, ozn. Za21 | ks | 1 |  | 0 |  |  | snížená |  | 0 | 317.3 | 317.3 | 0 | 0 | 16 | K | 4 |  |  |  | ROZPOCET | [5 empty] | 0 | 0 | 0 | 0 | 0 | 2 | 0 | 16 | -966551550
766 | K | 7674505.060 | M+D - DŘEVĚNÉ MADLO S OCELOVÝM KOTVENÍM VNITŘNÍ ÚNIKOVÉ SCHODIŠTĚ, celkem 60,04 kg, ozn. Za22 | ks | 1 |  | 0 |  |  | snížená |  | 0 | 60.04 | 60.04 | 0 | 0 | 16 | K | 4 |  |  |  | ROZPOCET | [5 empty] | 0 | 0 | 0 | 0 | 0 | 2 | 0 | 16 | 1446751504
767 | K | 7674505.064 | M+D - OCELOVÉ ZÁBRADLÍ VNITŘNÍ ÚNIKOVÉ SCHODIŠTĚ, celkem 220,40 kg, ozn. Za23 | ks | 1 |  | 0 |  |  | snížená |  | 0 | 220.4 | 220.4 | 0 | 0 | 16 | K | 4 |  |  |  | ROZPOCET | [5 empty] | 0 | 0 | 0 | 0 | 0 | 2 | 0 | 16 | 1129785337
768 | K | 7674505.068 | M+D - DŘEVĚNÉ MADLO S OCELOVÝM KOTVENÍM VENKOVNÍ ÚNIKOVÉ SCHODIŠTĚ, celkem 323,05 kg, ozn. Za24 | ks | 1 |  | 0 |  |  | snížená |  | 0 | 323.05 | 323.05 | 0 | 0 | 16 | K | 4 |  |  |  | ROZPOCET | [5 empty] | 0 | 0 | 0 | 0 | 0 | 2 | 0 | 16 | -672424167
769 | K | 7674505.072 | M+D - VÝHLEDOVÉ TYČE PRO SLABOZRAKÉ, celkem 19,65 kg, ozn. Za40a | ks | 1 |  | 0 |  |  | snížená |  | 0 | 19.65 | 19.65 | 0 | 0 | 16 | K | 4 |  |  |  | ROZPOCET | [5 empty] | 0 | 0 | 0 | 0 | 0 | 2 | 0 | 16 | 1318171158
770 | K | 7674505.076 | M+D - OKOPOVÁ TYČ, celkem 19,65 kg, ozn. Za40b | ks | 1 |  | 0 |  |  | snížená |  | 0 | 19.65 | 19.65 | 0 | 0 | 16 | K | 4 |  |  |  | ROZPOCET | [5 empty] | 0 | 0 | 0 | 0 | 0 | 2 | 0 | 16 | -72238816
771 | K | 7674505.080 | M+D - OKOPOVÁ TYČ, celkem 82,90 kg, ozn. Za40c | ks | 1 |  | 0 |  |  | snížená |  | 0 | 82.9 | 82.9 | 0 | 0 | 16 | K | 4 |  |  |  | ROZPOCET | [5 empty] | 0 | 0 | 0 | 0 | 0 | 2 | 0 | 16 | 500464887
772 | K | 7674505.084 | M+D - ZAKRYTÍ KOLEJNIC POŽÁRNÍ ROLETY, celkem 67,80 kg, ozn. Za43 | ks | 1 |  | 0 |  |  | snížená |  | 0 | 67.8 | 67.8 | 0 | 0 | 16 | K | 4 |  |  |  | ROZPOCET | [5 empty] | 0 | 0 | 0 | 0 | 0 | 2 | 0 | 16 | -1471914334
773 | K | 7674505.088 | M+D - VZT POŽÁRNÍ MŘÍŽKA V MÍSTNOSTI B.101 - OCELOVÁ S OCELOVOU PODKONSTRUKCÍ, celkem 17,45 kg, ozn. Zb01 | ks | 1 |  | 0 |  |  | snížená |  | 0 | 17.45 | 17.45 | 0 | 0 | 16 | K | 4 |  |  |  | ROZPOCET | [5 empty] | 0 | 0 | 0 | 0 | 0 | 2 | 0 | 16 | 2128860735
774 | K | 7674505.092 | M+D - OCELOVÝ KRYCÍ PLECH PRO ZAKRYTÍ KOTVENÍ ROLETY , celkem 120,0 kg, ozn. Zb02 | ks | 1 |  | 0 |  |  | snížená |  | 0 | 120 | 120 | 0 | 0 | 16 | K | 4 |  |  |  | ROZPOCET | [5 empty] | 0 | 0 | 0 | 0 | 0 | 2 | 0 | 16 | 1939944862
775 | K | 7674505.096 | M+D - VÝHLEDOVÉ TYČE PRO SLABOZRAKÉ, celkem 14,75 kg, ozn. Zb12a | ks | 1 |  | 0 |  |  | snížená |  | 0 | 14.75 | 14.75 | 0 | 0 | 16 | K | 4 |  |  |  | ROZPOCET | [5 empty] | 0 | 0 | 0 | 0 | 0 | 2 | 0 | 16 | -1825255253
776 | K | 7674505.100 | M+D - OKOPOVÁ TYČ, celkem 14,75 kg, ozn. Zh12b | ks | 1 |  | 0 |  |  | snížená |  | 0 | 14.75 | 14.75 | 0 | 0 | 16 | K | 4 |  |  |  | ROZPOCET | [5 empty] | 0 | 0 | 0 | 0 | 0 | 2 | 0 | 16 | -889020975
777 | K | 7674505.104 | M+D - DŘEVĚNÉ MADLO S OCELOVÝM KOTVENÍM VNITŘNÍ ÚNIKOVÉ SCHODIŠTĚ, celkem 60,04 kg, ozn. Zb22 | ks | 1 |  | 0 |  |  | snížená |  | 0 | 60.04 | 60.04 | 0 | 0 | 16 | K | 4 |  |  |  | ROZPOCET | [5 empty] | 0 | 0 | 0 | 0 | 0 | 2 | 0 | 16 | -1959646645
778 | K | 7674505.108 | M+D - OCELOVÉ ZÁBRADLÍ VNITŘNÍ ÚNIKOVÉ SCHODIŠTĚ, celkem 220,40 kg, ozn. Zb23 | ks | 1 |  | 0 |  |  | snížená |  | 0 | 220.4 | 220.4 | 0 | 0 | 16 | K | 4 |  |  |  | ROZPOCET | [5 empty] | 0 | 0 | 0 | 0 | 0 | 2 | 0 | 16 | 349575215
779 | K | 7674505.112 | M+D - VZT POŽÁRNÍ MŘÍŽKA V MÍSTNOSTI A.101 - OCELOVÁ S OCELOVOU PODKONSTRUKCÍ, celkem 19,10 kg, ozn. Zc01 | ks | 1 |  | 0 |  |  | snížená |  | 0 | 19.1 | 19.1 | 0 | 0 | 16 | K | 4 |  |  |  | ROZPOCET | [5 empty] | 0 | 0 | 0 | 0 | 0 | 2 | 0 | 16 | -844689668
780 | K | 7674505.116 | M+D - DŘEVĚNÉ MADLO S OCELOVÝM KOTVENÍM VNITŘNÍ ÚNIKOVÉ SCHODIŠTĚ, celkem 60,04 kg, ozn. Zc22 | ks | 1 |  | 0 |  |  | snížená |  | 0 | 60.04 | 60.04 | 0 | 0 | 16 | K | 4 |  |  |  | ROZPOCET | [5 empty] | 0 | 0 | 0 | 0 | 0 | 2 | 0 | 16 | 832308792
781 | K | 7674505.120 | M+D - OCELOVÉ ZÁBRADLÍ VNITŘNÍ ÚNIKOVÉ SCHODIŠTĚ, celkem 220,40 kg, ozn. Zc23 | ks | 1 |  | 0 |  |  | snížená |  | 0 | 220.4 | 220.4 | 0 | 0 | 16 | K | 4 |  |  |  | ROZPOCET | [5 empty] | 0 | 0 | 0 | 0 | 0 | 2 | 0 | 16 | -2119349784
782 | K | 7674505.124 | M+D - PLOT Z DŘEVĚNÝCH PRKEN S OCELOVOU PODKONSTRUKCÍ, celkem 50,50 kg, ozn. Zh01 | ks | 1 |  | 0 |  |  | snížená |  | 0 | 50.5 | 50.5 | 0 | 0 | 16 | K | 4 |  |  |  | ROZPOCET | [5 empty] | 0 | 0 | 0 | 0 | 0 | 2 | 0 | 16 | -852490304
783 | K | 7674505.128 | M+D - PLOTOVÁ BRANKA JEDNOKŘÍDLOVÁ Z DŘEVĚNÝCH PRKEN S OCELOVOU PODKONSTRUKCÍ, ozn. Zh02 | ks | 1 |  | 0 |  |  | snížená |  | 0 | 0 | 0 | 0 | 0 | 16 | K | 4 |  |  |  | ROZPOCET | [5 empty] | 0 | 0 | 0 | 0 | 0 | 2 | 0 | 16 | 32836258
784 | K | 7674505.132 | M+D - PLOTOVÁ BRANKA DVOUKŘÍDLOVÁ Z DŘEVĚNÝCH PRKEN S OCELOVOU PODKONSTRUKCÍ, ozn. Zh03 | ks | 1 |  | 0 |  |  | snížená |  | 0 | 0 | 0 | 0 | 0 | 16 | K | 4 |  |  |  | ROZPOCET | [5 empty] | 0 | 0 | 0 | 0 | 0 | 2 | 0 | 16 | 1826853862
785 | K | 7674505.136 | M+D - OCELOVÝ SLOUPEK PRO KOMUNIKÁTOR A OVLADÁNÍ BRANKY, celkem 61,60 kg, ozn. Zh04 | ks | 1 |  | 0 |  |  | snížená |  | 0 | 61.6 | 61.6 | 0 | 0 | 16 | K | 4 |  |  |  | ROZPOCET | [5 empty] | 0 | 0 | 0 | 0 | 0 | 2 | 0 | 16 | 25048620
786 | K | 7674505.140 | M+D - PLOT Z DŘEVĚNÝCH PRKEN S OCELOVOU PODKONSTRUKCÍ, celkem 647,30 kg, ozn. Zh05 | ks | 1 |  | 0 |  |  | snížená |  | 0 | 647.3 | 647.3 | 0 | 0 | 16 | K | 4 |  |  |  | ROZPOCET | [5 empty] | 0 | 0 | 0 | 0 | 0 | 2 | 0 | 16 | 63426670
787 | K | 7674505.144 | M+D - PLOTOVÁ POSUVNÁ AUTOMATICKÁ VRATA Z DŘEVĚNÝCH PRKEN S OCELOVOU PODKONSTRUKCÍ, ozn. Zh06 | ks | 1 |  | 0 |  |  | snížená |  | 0 | 0 | 0 | 0 | 0 | 16 | K | 4 |  |  |  | ROZPOCET | [5 empty] | 0 | 0 | 0 | 0 | 0 | 2 | 0 | 16 | 1510315329
788 | K | 7674505.148 | M+D - PLOT Z DŘEVĚNÝCH PRKEN S OCELOVOU PODKONSTRUKCÍ, celkem 388,70 kg, ozn. Zh07 | ks | 1 |  | 0 |  |  | snížená |  | 0 | 388.7 | 388.7 | 0 | 0 | 16 | K | 4 |  |  |  | ROZPOCET | [5 empty] | 0 | 0 | 0 | 0 | 0 | 2 | 0 | 16 | -660555483
789 | K | 7674505.152 | M+D - OCELOVÝ SLOUPEK PRO KOMUNIKÁTOR A OVLADÁNÍ VRAT, celkem 60,95 kg, ozn. Zh08 | ks | 1 |  | 0 |  |  | snížená |  | 0 | 60.95 | 60.95 | 0 | 0 | 16 | K | 4 |  |  |  | ROZPOCET | [5 empty] | 0 | 0 | 0 | 0 | 0 | 2 | 0 | 16 | -1943721042
790 | K | 7674505.156 | M+D - OCELOVÝ PATNÍK - OCHRANNÝ SLOUPEK, celkem 297,35 kg, ozn. Zh09 | ks | 1 |  | 0 |  |  | snížená |  | 0 | 297.35 | 297.35 | 0 | 0 | 16 | K | 4 |  |  |  | ROZPOCET | [5 empty] | 0 | 0 | 0 | 0 | 0 | 2 | 0 | 16 | -1642825492
792 | K | 7674505.164 | M+D - OCELOVÝ PÁS - OBRUBA NA ROZHRANÍ DLAŽBY A ZELENĚ, celkem 438,70 kg, ozn. Zh11 | ks | 1 |  | 0 |  |  | snížená |  | 0 | 438.7 | 438.7 | 0 | 0 | 16 | K | 4 |  |  |  | ROZPOCET | [5 empty] | 0 | 0 | 0 | 0 | 0 | 2 | 0 | 16 | -2009132344
793 | K | 7674505.168 | M+D - OCELOVÁ KONSTRUKCE PRO ROZDĚLOVAČ PODLAHOVÉHO TOPENÍ, celkem 41,60 kg, ozn. Zh12 | ks | 1 |  | 0 |  |  | snížená |  | 0 | 41.6 | 41.6 | 0 | 0 | 16 | K | 4 |  |  |  | ROZPOCET | [5 empty] | 0 | 0 | 0 | 0 | 0 | 2 | 0 | 16 | 1744139702
794 | K | 7674505.172 | M+D - REVÍZNÍ POKLOP V PODLAZE PRO PŘÍSTUP DO KANÁLU , celkem 2 ks, ozn. Zh13 | ks | 2 |  | 0 |  |  | snížená |  | 0 | 0 | 0 | 0 | 0 | 16 | K | 4 |  |  |  | ROZPOCET | [5 empty] | 0 | 0 | 0 | 0 | 0 | 2 | 0 | 16 | 1732973992
795 | K | 7674505.176 | M+D - DILATAČNÍ PROFIL V PODLAZE MEZI HALOU A OBJEKTEM A, celkem 6,5 m, ozn. Zh14 | m | 6.5 |  | 0 |  |  | snížená |  | 0 | 0 | 0 | 0 | 0 | 16 | K | 4 |  |  |  | ROZPOCET | [5 empty] | 0 | 0 | 0 | 0 | 0 | 2 | 0 | 16 | 1847913850
796 | K | 7674505.180 | M+D - VÝHLEDOVÉ TYČE PRO SLABOZRAKÉ, celkem 66,15 kg, ozn. Zh15a | ks | 1 |  | 0 |  |  | snížená |  | 0 | 66.15 | 66.15 | 0 | 0 | 16 | K | 4 |  |  |  | ROZPOCET | [5 empty] | 0 | 0 | 0 | 0 | 0 | 2 | 0 | 16 | -1999657826
797 | K | 7674505.184 | M+D - OKOPOVÁ TYČ, celkem 103,55 kg, ozn. Zh15b | ks | 1 |  | 0 |  |  | snížená |  | 0 | 103.55 | 103.55 | 0 | 0 | 16 | K | 4 |  |  |  | ROZPOCET | [5 empty] | 0 | 0 | 0 | 0 | 0 | 2 | 0 | 16 | -98247237
798 | K | 7674505.188 | M+D - OKOPOVÁ TYČ, celkem 54,20 kg, ozn. Zh15c | ks | 1 |  | 0 |  |  | snížená |  | 0 | 54.2 | 54.2 | 0 | 0 | 16 | K | 4 |  |  |  | ROZPOCET | [5 empty] | 0 | 0 | 0 | 0 | 0 | 2 | 0 | 16 | 1812543149
799 | K | 7674505.192 | M+D - OCELOVÝ VNĚJŠÍ POCHOZÍ POROROŠT, celkem 13 760,35 kg, ozn. Zh16 | ks | 1 |  | 0 |  |  | snížená |  | 0 | 13760.35 | 13760.35 | 0 | 0 | 16 | K | 4 |  |  |  | ROZPOCET | [5 empty] | 0 | 0 | 0 | 0 | 0 | 2 | 0 | 16 | 2073036068
800 | K | 7674505.196 | M+D - OCELOVÉ PARKOVÉ SCHODIŠTĚ Z SCHODNÍC A PODSTUPNÍC, celkem 3 908,80 kg, ozn. Zh17 | ks | 1 |  | 0 |  |  | snížená |  | 0 | 3908.8 | 3908.8 | 0 | 0 | 16 | K | 4 |  |  |  | ROZPOCET | [5 empty] | 0 | 0 | 0 | 0 | 0 | 2 | 0 | 16 | 650336
801 | K | 7674505.200 | M+D - OCELOVÉ L PROFIL NA OPĚRNÉ ZÍDKY, PRO UKONČENÍ HRANY ASFALTU, celkem 138,30 kg, ozn. Zh18 | ks | 1 |  | 0 |  |  | snížená |  | 0 | 138.3 | 138.3 | 0 | 0 | 16 | K | 4 |  |  |  | ROZPOCET | [5 empty] | 0 | 0 | 0 | 0 | 0 | 2 | 0 | 16 | -1747238315
802 | K | 7674505.204 | M+D - OCELOVÉ ZÁBRADLÍ A MADLO H.114, celkem 239,00 kg, ozn. Zh21 | ks | 1 |  | 0 |  |  | snížená |  | 0 | 239 | 239 | 0 | 0 | 16 | K | 4 |  |  |  | ROZPOCET | [5 empty] | 0 | 0 | 0 | 0 | 0 | 2 | 0 | 16 | -677318529
803 | K | 7674505.208 | M+D - OCELOVÉ ZÁBRADLÍ A MADLO PŘED VSTUPEM H.105, celkem 2,05 kg, ozn. Zh22 | ks | 1 |  | 0 |  |  | snížená |  | 0 | 2.05 | 2.05 | 0 | 0 | 16 | K | 4 |  |  |  | ROZPOCET | [5 empty] | 0 | 0 | 0 | 0 | 0 | 2 | 0 | 16 | -1003230139
804 | K | 7674505.212 | M+D - OCELOVÉ SLOUPKY S DŘEVĚNÝM MADLEM VČETNĚ VODÍCÍHO MADLA NAD DLAŽBOU, celkem 247,15 kg, ozn. Zh23 | ks | 1 |  | 0 |  |  | snížená |  | 0 | 247.15 | 247.15 | 0 | 0 | 16 | K | 4 |  |  |  | ROZPOCET | [5 empty] | 0 | 0 | 0 | 0 | 0 | 2 | 0 | 16 | 704644812
805 | K | 7674505.216 | M+D - OCELOVÉ ZÁBRADLÍ NA BETOVÉ ZÍDCE PODÉL OBJEKTU C SEVERNÍ FASÁDA, celkem 74,35 kg, ozn. Zh24 | ks | 1 |  | 0 |  |  | snížená |  | 0 | 74.35 | 74.35 | 0 | 0 | 16 | K | 4 |  |  |  | ROZPOCET | [5 empty] | 0 | 0 | 0 | 0 | 0 | 2 | 0 | 16 | 328592827
806 | K | 7674505.220 | M+D - OCELOVÉ ZÁBRADLÍ Z PÁSOVINY S DŘEVĚNÝM MADLEM, celkem 215,2 kg, ozn. Zh28 | ks | 1 |  | 0 |  |  | snížená |  | 0 | 215.2 | 215.2 | 0 | 0 | 16 | K | 4 |  |  |  | ROZPOCET | [5 empty] | 0 | 0 | 0 | 0 | 0 | 2 | 0 | 16 | 502144010
807 | K | 7674505.224 | M+D - OCELOVÉ SCHODIŠTĚ ZE SCHODNÍC A Z PODSTUPNÍC U VÝCHODU H.105, celkem 291,60 kg, ozn. Zh29 | ks | 1 |  | 0 |  |  | snížená |  | 0 | 291.6 | 291.6 | 0 | 0 | 16 | K | 4 |  |  |  | ROZPOCET | [5 empty] | 0 | 0 | 0 | 0 | 0 | 2 | 0 | 16 | 1150362987
808 | K | 7674505.228 | M+D - OPLOCENÍ POZEMKU, celkem 1623,05 kg, ozn. Zh30 | ks | 1 |  | 0 |  |  | snížená |  | 0 | 1623.05 | 1623.05 | 0 | 0 | 16 | K | 4 |  |  |  | ROZPOCET | [5 empty] | 0 | 0 | 0 | 0 | 0 | 2 | 0 | 16 | -1504221520
1115 | K | 7674505.229 | M+D - OCELOVÉ VRATA - VJEZD SANITKY, celkem 1779,5 kg, ozn. Zh31 | ks | 1 |  | 0 |  |  | snížená |  | 0 | 1623.05 | 1623.05 | 0 | 0 | 16 | K | 4 |  |  |  | ROZPOCET | [5 empty] | 0 | 0 | 0 | 0 | 0 | 2 | 0 | 16 | 1521449399
| D | 767.1.3 | 2.-4.np |  |  |  | 0 |  |  |  |  | 0 |  | 25122.15 |  | 0 | 1 | D | 3 |  |  |  | ROZPOCET | [11 empty] | 0
809 | K | 7675505.001 | M+D - LANA PRO POPÍNAVÉ ROSTLINY VČETNĚ KOTVENÍ OD 1.NP - 4.NP, celkem 1101,3 m lanka, 404 kotvení, ozn. Za12 | ks | 1 |  | 0 |  |  | snížená |  | 0 | 0 | 0 | 0 | 0 | 16 | K | 4 |  |  |  | ROZPOCET | [5 empty] | 0 | 0 | 0 | 0 | 0 | 2 | 0 | 16 | 1602051776
810 | K | 7675505.005 | M+D - OCELOVÁ SÍŤ PRO POPÍNAVÉ ROSTLINY V ATRIU, celkem 50,20 m2, ozn. Za13 | ks | 1 |  | 0 |  |  | snížená |  | 0 | 0 | 0 | 0 | 0 | 16 | K | 4 |  |  |  | ROZPOCET | [5 empty] | 0 | 0 | 0 | 0 | 0 | 2 | 0 | 16 | 1536523434
811 | K | 7675505.009 | M+D - OCELOVÁ KONSTRUKCE PRO KOTVENÍ DVEŘÍ NAD PODHLEDEM V POKOJI, celkem 4340,75 kg, ozn. Za14 | ks | 1 |  | 0 |  |  | snížená |  | 0 | 4340.75 | 4340.75 | 0 | 0 | 16 | K | 4 |  |  |  | ROZPOCET | [5 empty] | 0 | 0 | 0 | 0 | 0 | 2 | 0 | 16 | 226025166
812 | K | 7675505.013 | M+D - VZT POŽÁRNÍ MŘÍŽKA V MÍSTNOSTI - OCELOVÁ S OCELOVOU PODKONSTRUKCÍ, celkem 52,50 kg, ozn. Za15 | ks | 1 |  | 0 |  |  | snížená |  | 0 | 52.5 | 52.5 | 0 | 0 | 16 | K | 4 |  |  |  | ROZPOCET | [5 empty] | 0 | 0 | 0 | 0 | 0 | 2 | 0 | 16 | -899229096
813 | K | 7675505.017 | M+D - VZT POŽÁRNÍ MŘÍŽKA V MÍSTNOSTI - OCELOVÁ S OCELOVOU PODKONSTRUKCÍ, celkem 114,60 kg, ozn. Za16 | ks | 1 |  | 0 |  |  | snížená |  | 0 | 114.6 | 114.6 | 0 | 0 | 16 | K | 4 |  |  |  | ROZPOCET | [5 empty] | 0 | 0 | 0 | 0 | 0 | 2 | 0 | 16 | 663891782
814 | K | 7675505.021 | M+D - VZT POŽÁRNÍ MŘÍŽKA V MÍSTNOSTI - OCELOVÁ S OCELOVOU PODKONSTRUKCÍ, celkem 141,25 kg, ozn. Za17 | ks | 1 |  | 0 |  |  | snížená |  | 0 | 141.25 | 141.25 | 0 | 0 | 16 | K | 4 |  |  |  | ROZPOCET | [5 empty] | 0 | 0 | 0 | 0 | 0 | 2 | 0 | 16 | -1127104248
815 | K | 7675505.025 | M+D - OCELOVÁ KONSTRUKCE PRO ROZDĚLOVAČ PODLAHOVÉHO TOPENÍ, celkem 124,80 kg, ozn. Za18 | ks | 1 |  | 0 |  |  | snížená |  | 0 | 124.8 | 124.8 | 0 | 0 | 16 | K | 4 |  |  |  | ROZPOCET | [5 empty] | 0 | 0 | 0 | 0 | 0 | 2 | 0 | 16 | 1712058009
816 | K | 7675505.029 | M+D - OCELOVÉ SLOUPKY PRO KOTVENÍ DVEŘÍ, RŮZNÉ DÉLKY, DVEŘE DO TECHNICKÝCH MÍSTNOSTÍ JÁDRO, PORTÁL VÝTAHU, celkem 513,00 kg, ozn. Za19 | ks | 1 |  | 0 |  |  | snížená |  | 0 | 513 | 513 | 0 | 0 | 16 | K | 4 |  |  |  | ROZPOCET | [5 empty] | 0 | 0 | 0 | 0 | 0 | 2 | 0 | 16 | -958911298
817 | K | 7675505.033 | M+D - DŘEVĚNÉ MADLO S OCELOVÝM KOTVENÍM VNITŘNÍ ÚNIKOVÉ SCHODIŠTĚ, celkem 108,40 kg, ozn. Za25 | ks | 1 |  | 0 |  |  | snížená |  | 0 | 108.4 | 108.4 | 0 | 0 | 16 | K | 4 |  |  |  | ROZPOCET | [5 empty] | 0 | 0 | 0 | 0 | 0 | 2 | 0 | 16 | -1269625881
818 | K | 7675505.037 | M+D - OCELOVÉ ZÁBRADLÍ VNITŘNÍ ÚNIKOVÉ SCHODIŠTĚ, celkem 250,30 kg, ozn. Za26 | ks | 1 |  | 0 |  |  | snížená |  | 0 | 250.3 | 250.3 | 0 | 0 | 16 | K | 4 |  |  |  | ROZPOCET | [5 empty] | 0 | 0 | 0 | 0 | 0 | 2 | 0 | 16 | -1997226119
819 | K | 7675505.041 | M+D - OCELOVÉ ZÁBRADLÍ S MADLEM VENKOVNÍ A.218-A.418, celkem 540,70 kg, ozn. Za27 | ks | 1 |  | 0 |  |  | snížená |  | 0 | 540.7 | 540.7 | 0 | 0 | 16 | K | 4 |  |  |  | ROZPOCET | [5 empty] | 0 | 0 | 0 | 0 | 0 | 2 | 0 | 16 | -1639558027
820 | K | 7675505.045 | M+D - OCELOVÉ ZÁBRADLÍ S MADLEM VENKOVNÍ A.217-A.417, celkem 324,20 kg, ozn. Za28 | ks | 1 |  | 0 |  |  | snížená |  | 0 | 324.2 | 324.2 | 0 | 0 | 16 | K | 4 |  |  |  | ROZPOCET | [5 empty] | 0 | 0 | 0 | 0 | 0 | 2 | 0 | 16 | -1793181416
821 | K | 7675505.049 | M+D - OCELOVÉ ZÁBRADLÍ S MADLEM VENKOVNÍ A.317-A.417, celkem 175,90 kg, ozn. Za29 | ks | 1 |  | 0 |  |  | snížená |  | 0 | 175.9 | 175.9 | 0 | 0 | 16 | K | 4 |  |  |  | ROZPOCET | [5 empty] | 0 | 0 | 0 | 0 | 0 | 2 | 0 | 16 | -2057632217
822 | K | 7675505.053 | M+D - OCELOVÉ ZÁBRADLÍ VNITŘNÍ ÚNIKOVÉ SCHODIŠTĚ 4.NP, celkem 112,20 kg, ozn. Za30 | ks | 1 |  | 0 |  |  | snížená |  | 0 | 112.2 | 112.2 | 0 | 0 | 16 | K | 4 |  |  |  | ROZPOCET | [5 empty] | 0 | 0 | 0 | 0 | 0 | 2 | 0 | 16 | -630018212
823 | K | 7675505.057 | M+D - VÝHLEDOVÉ TYČE PRO SLABOZRAKÉ, celkem 171,00 kg, ozn. Za41a | ks | 1 |  | 0 |  |  | snížená |  | 0 | 171 | 171 | 0 | 0 | 16 | K | 4 |  |  |  | ROZPOCET | [5 empty] | 0 | 0 | 0 | 0 | 0 | 2 | 0 | 16 | -794144809
824 | K | 7675505.061 | M+D - OKOPOVÁ TYČ, celkem 171,00 kg, ozn. Za41b | ks | 1 |  | 0 |  |  | snížená |  | 0 | 171 | 171 | 0 | 0 | 16 | K | 4 |  |  |  | ROZPOCET | [5 empty] | 0 | 0 | 0 | 0 | 0 | 2 | 0 | 16 | -259552739
825 | K | 7675505.065 | M+D - OKOPOVÁ TYČ, celkem 55,30 kg, ozn. Za41c | ks | 1 |  | 0 |  |  | snížená |  | 0 | 55.3 | 55.3 | 0 | 0 | 16 | K | 4 |  |  |  | ROZPOCET | [5 empty] | 0 | 0 | 0 | 0 | 0 | 2 | 0 | 16 | -586957741
826 | K | 7675505.069 | M+D - OCELOVÁ SÍŤ UNIKOVÉ SCHODIŠTĚ V MÍSTĚ ZRCADLA, celkem 47,2 m2, ozn. Za45 | ks | 1 |  | 0 |  |  | snížená |  | 0 | 0 | 0 | 0 | 0 | 16 | K | 4 |  |  |  | ROZPOCET | [5 empty] | 0 | 0 | 0 | 0 | 0 | 2 | 0 | 16 | 869444349
827 | K | 7675505.070 | M+D - CELOSKLENENÉ ZÁBRADLÍ PŘED POSUVNÝM OKNEM U TERASY, ozn. Za46 | ks | 2 |  | 0 |  |  | snížená |  | 0 | 0 | 0 | 0 | 0 | 16 | K | 4 |  |  |  | ROZPOCET | [5 empty] | 0 | 0 | 0 | 0 | 0 | 2 | 0 | 16 | -67970309
1116 | K | 7675505.171 | M+D - OBLOŽENÍ BOXU PLECHOVÝMI DESKAMI tl. 2 mm, celkem 92,64 m2, ozn. Za47a | ks | 1 |  | 0 |  |  | snížená |  | 0 | 0 | 0 | 0 | 0 | 16 | K | 4 |  |  |  | ROZPOCET | [5 empty] | 0 | 0 | 0 | 0 | 0 | 2 | 0 | 16 | 1941280463
1117 | K | 7675505.172 | M+D - HLINÍKOVÉ MŘÍŽKY NAD BOXEM V ČELE PODHLEDU, celkem 174,3 m2, 438 kg, ozn. Za47b | ks | 1 |  | 0 |  |  | snížená |  | 0 | 0 | 0 | 0 | 0 | 16 | K | 4 |  |  |  | ROZPOCET | [5 empty] | 0 | 0 | 0 | 0 | 0 | 2 | 0 | 16 | 486959396
828 | K | 7675505.073 | M+D - LANA PRO POPÍNAVÉ ROSTLINY VČETNĚ KOTVENÍ OD 1.NP - 4.NP, celkem 719,12 m lanka, 280 kotvení, ozn. Zb03 | ks | 1 |  | 0 |  |  | snížená |  | 0 | 0 | 0 | 0 | 0 | 16 | K | 4 |  |  |  | ROZPOCET | [5 empty] | 0 | 0 | 0 | 0 | 0 | 2 | 0 | 16 | -1412872273
829 | K | 7675505.077 | M+D - OCELOVÁ KONSTRUKCE PRO KOTVENÍ DVEŘÍ NAD PODHLEDEM V POKOJI, celkem 4356,75 kg, ozn. Zb04 | ks | 1 |  | 0 |  |  | snížená |  | 0 | 4356.75 | 4356.75 | 0 | 0 | 16 | K | 4 |  |  |  | ROZPOCET | [5 empty] | 0 | 0 | 0 | 0 | 0 | 2 | 0 | 16 | -2094003437
830 | K | 7675505.081 | M+D - VZT POŽÁRNÍ MŘÍŽKA V MÍSTNOSTI - OCELOVÁ S OCELOVOU PODKONSTRUKCÍ, celkem 52,50 kg, ozn. Zb05 | ks | 1 |  | 0 |  |  | snížená |  | 0 | 52.5 | 52.5 | 0 | 0 | 16 | K | 4 |  |  |  | ROZPOCET | [5 empty] | 0 | 0 | 0 | 0 | 0 | 2 | 0 | 16 | -1519191
831 | K | 7675505.085 | M+D - VZT POŽÁRNÍ MŘÍŽKA V MÍSTNOSTI - OCELOVÁ S OCELOVOU PODKONSTRUKCÍ, celkem 103,65 kg, ozn. Zb06 | ks | 1 |  | 0 |  |  | snížená |  | 0 | 103.65 | 103.65 | 0 | 0 | 16 | K | 4 |  |  |  | ROZPOCET | [5 empty] | 0 | 0 | 0 | 0 | 0 | 2 | 0 | 16 | 1358351876
832 | K | 7675505.089 | M+D - VZT POŽÁRNÍ MŘÍŽKA V MÍSTNOSTI - OCELOVÁ S OCELOVOU PODKONSTRUKCÍ, celkem 141,20 kg, ozn. Zb07 | ks | 1 |  | 0 |  |  | snížená |  | 0 | 141.2 | 141.2 | 0 | 0 | 16 | K | 4 |  |  |  | ROZPOCET | [5 empty] | 0 | 0 | 0 | 0 | 0 | 2 | 0 | 16 | -1720273791
833 | K | 7675505.093 | M+D - OCELOVÁ KONSTRUKCE PRO ROZDĚLOVAČ PODLAHOVÉHO TOPENÍ, celkem 124,80 kg, ozn. Zb08 | ks | 1 |  | 0 |  |  | snížená |  | 0 | 124.8 | 124.8 | 0 | 0 | 16 | K | 4 |  |  |  | ROZPOCET | [5 empty] | 0 | 0 | 0 | 0 | 0 | 2 | 0 | 16 | 718493525
834 | K | 7675505.097 | M+D - OCELOVÁ SÍŤ PRO POPÍNAVÉ ROSTLINY V ATRIU, celkem 50,10 m2, ozn. Zb09 | ks | 1 |  | 0 |  |  | snížená |  | 0 | 0 | 0 | 0 | 0 | 16 | K | 4 |  |  |  | ROZPOCET | [5 empty] | 0 | 0 | 0 | 0 | 0 | 2 | 0 | 16 | -1766613216
835 | K | 7675505.101 | M+D - OCELOVÉ SLOUPKY PRO KOTVENÍ DVEŘÍ, RŮZNÉ DÉLKY, DVEŘE DO TECHNICKÝCH MÍSTNOSTÍ JÁDRO, PORTÁL VÝTAHU, celkem 606,20 kg, ozn. Zb10 | ks | 1 |  | 0 |  |  | snížená |  | 0 | 606.2 | 606.2 | 0 | 0 | 16 | K | 4 |  |  |  | ROZPOCET | [5 empty] | 0 | 0 | 0 | 0 | 0 | 2 | 0 | 16 | 912964073
836 | K | 7675505.105 | M+D - OCELOVÝ VNĚJŠÍ POROROŠT- NAD NÁDECHEM VZT, celkem 329,15 kg, ozn. Zb11 | ks | 1 |  | 0 |  |  | snížená |  | 0 | 329.15 | 329.15 | 0 | 0 | 16 | K | 4 |  |  |  | ROZPOCET | [5 empty] | 0 | 0 | 0 | 0 | 0 | 2 | 0 | 16 | -370583797
837 | K | 7675505.109 | M+D - VÝHLEDOVÉ TYČE PRO SLABOZRAKÉ, celkem 157,20 kg, ozn. Zb13a | ks | 1 |  | 0 |  |  | snížená |  | 0 | 157.2 | 157.2 | 0 | 0 | 16 | K | 4 |  |  |  | ROZPOCET | [5 empty] | 0 | 0 | 0 | 0 | 0 | 2 | 0 | 16 | 448653211
838 | K | 7675505.113 | M+D - OKOPOVÁ TYČ, celkem 157,20 kg, ozn. Zb13b | ks | 1 |  | 0 |  |  | snížená |  | 0 | 157.2 | 157.2 | 0 | 0 | 16 | K | 4 |  |  |  | ROZPOCET | [5 empty] | 0 | 0 | 0 | 0 | 0 | 2 | 0 | 16 | 1915099587
839 | K | 7675505.117 | M+D - OKOPOVÁ TYČ, celkem 56,35 kg, ozn. Zb13c | ks | 1 |  | 0 |  |  | snížená |  | 0 | 56.35 | 56.35 | 0 | 0 | 16 | K | 4 |  |  |  | ROZPOCET | [5 empty] | 0 | 0 | 0 | 0 | 0 | 2 | 0 | 16 | -1313480631
840 | K | 7675505.121 | M+D - DŘEVĚNÉ MADLO S OCELOVÝM KOTVENÍM VNITŘNÍ ÚNIKOVÉ SCHODIŠTĚ, celkem 108,40 kg, ozn. Zb24 | ks | 1 |  | 0 |  |  | snížená |  | 0 | 108.4 | 108.4 | 0 | 0 | 16 | K | 4 |  |  |  | ROZPOCET | [5 empty] | 0 | 0 | 0 | 0 | 0 | 2 | 0 | 16 | 1195510881
841 | K | 7675505.125 | M+D - OCELOVÉ ZÁBRADLÍ VNITŘNÍ ÚNIKOVÉ SCHODIŠTĚ, celkem 250,30 kg, ozn. Zb25 | ks | 1 |  | 0 |  |  | snížená |  | 0 | 250.3 | 250.3 | 0 | 0 | 16 | K | 4 |  |  |  | ROZPOCET | [5 empty] | 0 | 0 | 0 | 0 | 0 | 2 | 0 | 16 | 532836267
842 | K | 7675505.129 | M+D - DŘEVĚNÉ MADLO S OCELOVÝM KOTVENÍM VENKOVNÍ ÚNIKOVÉ SCHODIŠTĚ, celkem 241,75 kg, ozn. Zb26 | ks | 1 |  | 0 |  |  | snížená |  | 0 | 241.75 | 241.75 | 0 | 0 | 16 | K | 4 |  |  |  | ROZPOCET | [5 empty] | 0 | 0 | 0 | 0 | 0 | 2 | 0 | 16 | -1950254767
843 | K | 7675505.133 | M+D - OCELOVÉ ZÁBRADLÍ S MADLEM VENKOVNÍ B.216-B.416, celkem 328,60 kg, ozn. Zb27 | ks | 1 |  | 0 |  |  | snížená |  | 0 | 328.6 | 328.6 | 0 | 0 | 16 | K | 4 |  |  |  | ROZPOCET | [5 empty] | 0 | 0 | 0 | 0 | 0 | 2 | 0 | 16 | 1320731450
844 | K | 7675505.137 | M+D - OCELOVÉ ZÁBRADLÍ S MADLEM VENKOVNÍ B.317-B.417, celkem 360,50 kg, ozn. Zb28 | ks | 1 |  | 0 |  |  | snížená |  | 0 | 360.5 | 360.5 | 0 | 0 | 16 | K | 4 |  |  |  | ROZPOCET | [5 empty] | 0 | 0 | 0 | 0 | 0 | 2 | 0 | 16 | 1173724097
845 | K | 7675505.141 | M+D - OCELOVÉ ZÁBRADLÍ S MADLEM VENKOVNÍ B.316-B.416, celkem 168,00 kg, ozn. Zb29 | ks | 1 |  | 0 |  |  | snížená |  | 0 | 168 | 168 | 0 | 0 | 16 | K | 4 |  |  |  | ROZPOCET | [5 empty] | 0 | 0 | 0 | 0 | 0 | 2 | 0 | 16 | 106476963
846 | K | 7675505.145 | M+D - OCELOVÉ ZÁBRADLÍ VNITŘNÍ ÚNIKOVÉ SCHODIŠTĚ 4.NP, celkem 112,20 kg, ozn. Zb30 | ks | 1 |  | 0 |  |  | snížená |  | 0 | 112.2 | 112.2 | 0 | 0 | 16 | K | 4 |  |  |  | ROZPOCET | [5 empty] | 0 | 0 | 0 | 0 | 0 | 2 | 0 | 16 | -1428685242
847 | K | 7675505.149 | M+D - OCELOVÁ SÍŤ UNIKOVÉ SCHODIŠTĚ V MÍSTĚ ZRCADLA, celkem 38,2 m2, ozn. Zb31 | ks | 1 |  | 0 |  |  | snížená |  | 0 | 0 | 0 | 0 | 0 | 16 | K | 4 |  |  |  | ROZPOCET | [5 empty] | 0 | 0 | 0 | 0 | 0 | 2 | 0 | 16 | -1811861025
848 | K | 7675505.150 | M+D - CELOSKLENENÉ ZÁBRADLÍ PŘED POSUVNÝM OKNEM U TERASY, ozn. Zb32 | ks | 2 |  | 0 |  |  | snížená |  | 0 | 0 | 0 | 0 | 0 | 16 | K | 4 |  |  |  | ROZPOCET | [5 empty] | 0 | 0 | 0 | 0 | 0 | 2 | 0 | 16 | -1887168625
1118 | K | 7675505.251 | M+D - OBLOŽENÍ BOXU PLECHOVÝMI DESKAMI tl. 2 mm, celkem 92,64 m2, ozn. Zb33 | ks | 1 |  | 0 |  |  | snížená |  | 0 | 0 | 0 | 0 | 0 | 16 | K | 4 |  |  |  | ROZPOCET | [5 empty] | 0 | 0 | 0 | 0 | 0 | 2 | 0 | 16 | -1494960347
1119 | K | 7675505.252 | M+D - HLINÍKOVÉ MŘÍŽKY NAD BOXEM V ČELE PODHLEDU, celkem 174,3 m2, 438 kg, ozn. Zb33b | ks | 1 |  | 0 |  |  | snížená |  | 0 | 0 | 0 | 0 | 0 | 16 | K | 4 |  |  |  | ROZPOCET | [5 empty] | 0 | 0 | 0 | 0 | 0 | 2 | 0 | 16 | 694012113
849 | K | 7675505.153 | M+D - LANA PRO POPÍNAVÉ ROSTLINY VČETNĚ KOTVENÍ OD 1.NP - 4.NP, celkem 625,27 m lanka, 276 kotvení, ozn. Zc02 | ks | 1 |  | 0 |  |  | snížená |  | 0 | 0 | 0 | 0 | 0 | 16 | K | 4 |  |  |  | ROZPOCET | [5 empty] | 0 | 0 | 0 | 0 | 0 | 2 | 0 | 16 | -844916419
850 | K | 7675505.157 | M+D - OCELOVÁ KONSTRUKCE PRO KOTVENÍ DVEŘÍ NAD PODHLEDEM V POKOJI, celkem 3853,30 kg, ozn. Zc03 | ks | 1 |  | 0 |  |  | snížená |  | 0 | 3853.3 | 3853.3 | 0 | 0 | 16 | K | 4 |  |  |  | ROZPOCET | [5 empty] | 0 | 0 | 0 | 0 | 0 | 2 | 0 | 16 | 1007399073
851 | K | 7675505.161 | M+D - VZT POŽÁRNÍ MŘÍŽKA V MÍSTNOSTI - OCELOVÁ S OCELOVOU PODKONSTRUKCÍ, celkem 52,50 kg, ozn. Zc04 | ks | 1 |  | 0 |  |  | snížená |  | 0 | 52.5 | 52.5 | 0 | 0 | 16 | K | 4 |  |  |  | ROZPOCET | [5 empty] | 0 | 0 | 0 | 0 | 0 | 2 | 0 | 16 | 387824330
852 | K | 7675505.165 | M+D - VZT POŽÁRNÍ MŘÍŽKA V MÍSTNOSTI - OCELOVÁ S OCELOVOU PODKONSTRUKCÍ, celkem 103,65 kg, ozn. Zc05 | ks | 1 |  | 0 |  |  | snížená |  | 0 | 103.65 | 103.65 | 0 | 0 | 16 | K | 4 |  |  |  | ROZPOCET | [5 empty] | 0 | 0 | 0 | 0 | 0 | 2 | 0 | 16 | 1270853639
853 | K | 7675505.169 | M+D - VZT POŽÁRNÍ MŘÍŽKA V MÍSTNOSTI - OCELOVÁ S OCELOVOU PODKONSTRUKCÍ, celkem 141,20 kg, ozn. Zc06 | ks | 1 |  | 0 |  |  | snížená |  | 0 | 141.2 | 141.2 | 0 | 0 | 16 | K | 4 |  |  |  | ROZPOCET | [5 empty] | 0 | 0 | 0 | 0 | 0 | 2 | 0 | 16 | -568995080
854 | K | 7675505.173 | M+D - OCELOVÁ KONSTRUKCE PRO ROZDĚLOVAČ PODLAHOVÉHO TOPENÍ, celkem 124,80 kg, ozn. Zc07 | ks | 1 |  | 0 |  |  | snížená |  | 0 | 124.8 | 124.8 | 0 | 0 | 16 | K | 4 |  |  |  | ROZPOCET | [5 empty] | 0 | 0 | 0 | 0 | 0 | 2 | 0 | 16 | 1539108335
855 | K | 7675505.177 | M+D - OCELOVÁ SÍŤ PRO POPÍNAVÉ ROSTLINY V ATRIU, celkem 32,0 m2, ozn. Zc08 | ks | 1 |  | 0 |  |  | snížená |  | 0 | 0 | 0 | 0 | 0 | 16 | K | 4 |  |  |  | ROZPOCET | [5 empty] | 0 | 0 | 0 | 0 | 0 | 2 | 0 | 16 | -1097037169
856 | K | 7675505.181 | M+D - OCELOVÉ SLOUPKY PRO KOTVENÍ DVEŘÍ, RŮZNÉ DÉLKY, DVEŘE DO TECHNICKÝCH MÍSTNOSTÍ JÁDRO, PORTÁL VÝTAHU, celkem 559,50 kg, ozn. Zc09 | ks | 1 |  | 0 |  |  | snížená |  | 0 | 559.5 | 559.5 | 0 | 0 | 16 | K | 4 |  |  |  | ROZPOCET | [5 empty] | 0 | 0 | 0 | 0 | 0 | 2 | 0 | 16 | -1968203632
857 | K | 7675505.185 | M+D - OCELOVÝ VNĚJŠÍ POROROŠT- NAD NÁDECHEM VZT, celkem 284,75 kg, ozn. Zc10 | ks | 1 |  | 0 |  |  | snížená |  | 0 | 284.75 | 284.75 | 0 | 0 | 16 | K | 4 |  |  |  | ROZPOCET | [5 empty] | 0 | 0 | 0 | 0 | 0 | 2 | 0 | 16 | 701230956
858 | K | 7675505.189 | M+D - OCELOVÝ PÁS - OBRUBA NA ROZHRANÍ DLAŽBY A ZELENĚ, celkem 78,30 kg, ozn. Zc11 | ks | 1 |  | 0 |  |  | snížená |  | 0 | 78.3 | 78.3 | 0 | 0 | 16 | K | 4 |  |  |  | ROZPOCET | [5 empty] | 0 | 0 | 0 | 0 | 0 | 2 | 0 | 16 | 1114538657
859 | K | 7675505.193 | M+D - VÝHLEDOVÉ TYČE PRO SLABOZRAKÉ, celkem 155,80 kg, ozn. Zc12a | ks | 1 |  | 0 |  |  | snížená |  | 0 | 155.8 | 155.8 | 0 | 0 | 16 | K | 4 |  |  |  | ROZPOCET | [5 empty] | 0 | 0 | 0 | 0 | 0 | 2 | 0 | 16 | -811388133
860 | K | 7675505.197 | M+D - OKOPOVÁ TYČ, celkem 155,80 kg, ozn. Zc12b | ks | 1 |  | 0 |  |  | snížená |  | 0 | 155.8 | 155.8 | 0 | 0 | 16 | K | 4 |  |  |  | ROZPOCET | [5 empty] | 0 | 0 | 0 | 0 | 0 | 2 | 0 | 16 | -1873403413
861 | K | 7675505.201 | M+D - OKOPOVÁ TYČ, celkem 47,75 kg, ozn. Zc12c | ks | 1 |  | 0 |  |  | snížená |  | 0 | 47.75 | 47.75 | 0 | 0 | 16 | K | 4 |  |  |  | ROZPOCET | [5 empty] | 0 | 0 | 0 | 0 | 0 | 2 | 0 | 16 | 277415132
862 | K | 7675505.205 | M+D - DŘEVĚNÉ MADLO S OCELOVÝM KOTVENÍM VNITŘNÍ ÚNIKOVÉ SCHODIŠTĚ, celkem 108,40 kg, ozn. Zc24 | ks | 1 |  | 0 |  |  | snížená |  | 0 | 108.4 | 108.4 | 0 | 0 | 16 | K | 4 |  |  |  | ROZPOCET | [5 empty] | 0 | 0 | 0 | 0 | 0 | 2 | 0 | 16 | 1482022074
863 | K | 7675505.209 | M+D - OCELOVÉ ZÁBRADLÍ VNITŘNÍ ÚNIKOVÉ SCHODIŠTĚ, celkem 250,30 kg, ozn. Zc25 | ks | 1 |  | 0 |  |  | snížená |  | 0 | 250.3 | 250.3 | 0 | 0 | 16 | K | 4 |  |  |  | ROZPOCET | [5 empty] | 0 | 0 | 0 | 0 | 0 | 2 | 0 | 16 | 1783579048
864 | K | 7675505.213 | M+D - DŘEVĚNÉ MADLO S OCELOVÝM KOTVENÍM VENKOVNÍ ÚNIKOVÉ SCHODIŠTĚ, celkem 157,20 kg, ozn. Zc26 | ks | 1 |  | 0 |  |  | snížená |  | 0 | 157.2 | 157.2 | 0 | 0 | 16 | K | 4 |  |  |  | ROZPOCET | [5 empty] | 0 | 0 | 0 | 0 | 0 | 2 | 0 | 16 | -1463729697
865 | K | 7675505.217 | M+D - OCELOVÉ ZÁBRADLÍ S MADLEM VENKOVNÍ C.418, celkem 180,35 kg, ozn. Zc27 | ks | 1 |  | 0 |  |  | snížená |  | 0 | 180.35 | 180.35 | 0 | 0 | 16 | K | 4 |  |  |  | ROZPOCET | [5 empty] | 0 | 0 | 0 | 0 | 0 | 2 | 0 | 16 | -1204412990
866 | K | 7675505.221 | M+D - OCELOVÉ ZÁBRADLÍ S MADLEM VENKOVNÍ C.317-C.417, celkem 216,40 kg, ozn. Zc28 | ks | 1 |  | 0 |  |  | snížená |  | 0 | 216.4 | 216.4 | 0 | 0 | 16 | K | 4 |  |  |  | ROZPOCET | [5 empty] | 0 | 0 | 0 | 0 | 0 | 2 | 0 | 16 | -244454032
867 | K | 7675505.225 | M+D - OCELOVÉ ZÁBRADLÍ S MADLEM VENKOVNÍ C.317-C.417, celkem 166,00 kg, ozn. Zc29 | ks | 1 |  | 0 |  |  | snížená |  | 0 | 166 | 166 | 0 | 0 | 16 | K | 4 |  |  |  | ROZPOCET | [5 empty] | 0 | 0 | 0 | 0 | 0 | 2 | 0 | 16 | -1805394537
868 | K | 7675505.229 | M+D - OCELOVÉ ZÁBRADLÍ VNITŘNÍ ÚNIKOVÉ SCHODIŠTĚ 4.NP, celkem 112,20 kg, ozn. Zc30 | ks | 1 |  | 0 |  |  | snížená |  | 0 | 112.2 | 112.2 | 0 | 0 | 16 | K | 4 |  |  |  | ROZPOCET | [5 empty] | 0 | 0 | 0 | 0 | 0 | 2 | 0 | 16 | -1498585947
869 | K | 7675505.233 | M+D - OCELOVÉ ZÁBRADLÍ NA BETOVÉ ZÍDCE U OBJEKTU C, celkem 150,00 kg, ozn. Zc31 | ks | 1 |  | 0 |  |  | snížená |  | 0 | 150 | 150 | 0 | 0 | 16 | K | 4 |  |  |  | ROZPOCET | [5 empty] | 0 | 0 | 0 | 0 | 0 | 2 | 0 | 16 | -1544409007
870 | K | 7675505.237 | M+D - OCELOVÁ SÍŤ UNIKOVÉ SCHODIŠTĚ V MÍSTĚ ZRCADLA, celkem 25,2 m2, ozn. Zc32 | ks | 1 |  | 0 |  |  | snížená |  | 0 | 0 | 0 | 0 | 0 | 16 | K | 4 |  |  |  | ROZPOCET | [5 empty] | 0 | 0 | 0 | 0 | 0 | 2 | 0 | 16 | -623414007
871 | K | 7675505.238 | M+D - CELOSKLENENÉ ZÁBRADLÍ PŘED POSUVNÝM OKNEM U TERASY, ozn. Zc33 | ks | 2 |  | 0 |  |  | snížená |  | 0 | 0 | 0 | 0 | 0 | 16 | K | 4 |  |  |  | ROZPOCET | [5 empty] | 0 | 0 | 0 | 0 | 0 | 2 | 0 | 16 | 1855517653
1120 | K | 7675505.339 | M+D - OBLOŽENÍ BOXU PLECHOVÝMI DESKAMI tl. 2 mm, celkem 92,64 m2, ozn. Zc34 | ks | 1 |  | 0 |  |  | snížená |  | 0 | 0 | 0 | 0 | 0 | 16 | K | 4 |  |  |  | ROZPOCET | [5 empty] | 0 | 0 | 0 | 0 | 0 | 2 | 0 | 16 | -1170613204
1121 | K | 7675505.340 | M+D - HLINÍKOVÉ MŘÍŽKY NAD BOXEM V ČELE PODHLEDU, celkem 174,3 m2, 438 kg, ozn. Zc34b | ks | 1 |  | 0 |  |  | snížená |  | 0 | 0 | 0 | 0 | 0 | 16 | K | 4 |  |  |  | ROZPOCET | [5 empty] | 0 | 0 | 0 | 0 | 0 | 2 | 0 | 16 | 2071772238
872 | K | 7675505.241 | M+D - OCELOVÉ ZÁBRADLÍ NA STŘEŠE 2.NP TYP KOTVENÍ A, celkem 2229,30 kg, ozn. Zh25a | ks | 1 |  | 0 |  |  | snížená |  | 0 | 2229.3 | 2229.3 | 0 | 0 | 16 | K | 4 |  |  |  | ROZPOCET | [5 empty] | 0 | 0 | 0 | 0 | 0 | 2 | 0 | 16 | 301934710
873 | K | 7675505.245 | M+D - OCELOVÉ ZÁBRADLÍ NA STŘEŠE 2.NP TYP KOTVENÍ B, celkem 526,85 kg, ozn. Zh25b | ks | 1 |  | 0 |  |  | snížená |  | 0 | 526.85 | 526.85 | 0 | 0 | 16 | K | 4 |  |  |  | ROZPOCET | [5 empty] | 0 | 0 | 0 | 0 | 0 | 2 | 0 | 16 | 1254642054
874 | K | 7675505.249 | M+D - OCELOVÉ ZÁBRADLÍ NA STŘEŠE 2.NP TYP KOTVENÍ C, celkem 315,55 kg, ozn. Zh25c | ks | 1 |  | 0 |  |  | snížená |  | 0 | 315.55 | 315.55 | 0 | 0 | 16 | K | 4 |  |  |  | ROZPOCET | [5 empty] | 0 | 0 | 0 | 0 | 0 | 2 | 0 | 16 | 614515428
875 | K | 7675505.253 | M+D - OCELOVÉ ZÁBRADLÍ ZA OBJEKTEM B RAMPA, celkem 301,60 kg, ozn. Zh26 | ks | 1 |  | 0 |  |  | snížená |  | 0 | 301.6 | 301.6 | 0 | 0 | 16 | K | 4 |  |  |  | ROZPOCET | [5 empty] | 0 | 0 | 0 | 0 | 0 | 2 | 0 | 16 | -1119001999
| D | 767.1.4 | Střecha |  |  |  | 0 |  |  |  |  | 0 |  | 10419.25 |  | 0 | 1 | D | 3 |  |  |  | ROZPOCET | [11 empty] | 0
876 | K | 7676505.001 | M+D - LAMELOVÁ ZÁSTĚNA STROJOVNY VZT OBJEKT A, celkem 2296,00 kg, ozn. Za51 | ks | 1 |  | 0 |  |  | snížená |  | 0 | 2296 | 2296 | 0 | 0 | 16 | K | 4 |  |  |  | ROZPOCET | [5 empty] | 0 | 0 | 0 | 0 | 0 | 2 | 0 | 16 | 637592796
877 | K | 7676505.004 | M+D - PODKONSTRUKCE PRO ZAVĚŠENÍ CHLADÍCÍCH JEDNOTEK, odhad 20 kg na jednotku, ozn. Za52 | ks | 6 |  | 0 |  |  | snížená |  | 0 | 20 | 120 | 0 | 0 | 16 | K | 4 |  |  |  | ROZPOCET | [5 empty] | 0 | 0 | 0 | 0 | 0 | 2 | 0 | 16 | 746185193
878 | K | 7676505.007 | M+D - ZÁCHYTNÝ SYSTÉM, ozn. Za53 | ks | 40 |  | 0 |  |  | snížená |  | 0 | 0 | 0 | 0 | 0 | 16 | K | 4 |  |  |  | ROZPOCET | [5 empty] | 0 | 0 | 0 | 0 | 0 | 2 | 0 | 16 | 2084958188
879 | K | 7676505.010 | M+D - OCELOVÉ ZÁBRADLÍ NA VEKOVNÍM SCHODIŠTI Z VÝLEZEM NA STŘECHU, celkem 263,70 kg, ozn. Za54 | ks | 1 |  | 0 |  |  | snížená |  | 0 | 263.7 | 263.7 | 0 | 0 | 16 | K | 4 |  |  |  | ROZPOCET | [5 empty] | 0 | 0 | 0 | 0 | 0 | 2 | 0 | 16 | 1653780145
880 | K | 7676505.013 | M+D - POSUVNÁ ZATAHOVACÍ STŘECHA NA KOLEJNICI VČETNĚ PODKONSTRUKCE, celkem 476,25 kg, ozn. Za55 | ks | 1 |  | 0 |  |  | snížená |  | 0 | 476.25 | 476.25 | 0 | 0 | 16 | K | 4 |  |  |  | ROZPOCET | [5 empty] | 0 | 0 | 0 | 0 | 0 | 2 | 0 | 16 | -957783693
881 | K | 7676505.016 | M+D - OCELOVÝ POROROŠT U VÝLEZU Z VENKOVNÍHO SCHODIŠTĚ VČETNĚ STUPÍNKU, celkem 220,50 kg, ozn. Za56 | ks | 1 |  | 0 |  |  | snížená |  | 0 | 220.5 | 220.5 | 0 | 0 | 16 | K | 4 |  |  |  | ROZPOCET | [5 empty] | 0 | 0 | 0 | 0 | 0 | 2 | 0 | 16 | 93352427
882 | K | 7676505.019 | M+D - LAMELOVÁ PŘEDSTĚNA STROJOVNY VZT OBJEKT B, celkem 2535,30 kg, ozn. Zb51 | ks | 1 |  | 0 |  |  | snížená |  | 0 | 2535.3 | 2535.3 | 0 | 0 | 16 | K | 4 |  |  |  | ROZPOCET | [5 empty] | 0 | 0 | 0 | 0 | 0 | 2 | 0 | 16 | -352026004
883 | K | 7676505.022 | M+D - PODKONSTRUKCE PRO ZAVĚŠENÍ CHLADÍCÍCH JEDNOTEK, odhad 20 kg na jednotku, ozn. Zb52 | ks | 16 |  | 0 |  |  | snížená |  | 0 | 20 | 320 | 0 | 0 | 16 | K | 4 |  |  |  | ROZPOCET | [5 empty] | 0 | 0 | 0 | 0 | 0 | 2 | 0 | 16 | -115428888
884 | K | 7676505.025 | M+D - ZÁCHYTNÝ SYSTÉM, ozn. Zb53 | ks | 40 |  | 0 |  |  | snížená |  | 0 | 0 | 0 | 0 | 0 | 16 | K | 4 |  |  |  | ROZPOCET | [5 empty] | 0 | 0 | 0 | 0 | 0 | 2 | 0 | 16 | -2081423621
885 | K | 7676505.028 | M+D - OCELOVÉ ZÁBRADLÍ NA VEKOVNÍM SCHODIŠTI Z VÝLEZEM NA STŘECHU, celkem 263,70 kg, ozn. Zb54 | ks | 1 |  | 0 |  |  | snížená |  | 0 | 263.7 | 263.7 | 0 | 0 | 16 | K | 4 |  |  |  | ROZPOCET | [5 empty] | 0 | 0 | 0 | 0 | 0 | 2 | 0 | 16 | 1911864269
886 | K | 7676505.031 | M+D - POSUVNÁ ZATAHOVACÍ STŘECHA NA KOLEJNICI VČETNĚ PODKONSTRUKCE, celkem 476,25 kg, ozn. Zb55 | ks | 1 |  | 0 |  |  | snížená |  | 0 | 476.25 | 476.25 | 0 | 0 | 16 | K | 4 |  |  |  | ROZPOCET | [5 empty] | 0 | 0 | 0 | 0 | 0 | 2 | 0 | 16 | 1060624148
887 | K | 7676505.034 | M+D - OCELOVÝ POROROŠT U VÝLEZU Z VENKOVNÍHO SCHODIŠTĚ VČETNĚ STUPÍNKU, celkem 220,50 kg, ozn. Zb56 | ks | 1 |  | 0 |  |  | snížená |  | 0 | 220.5 | 220.5 | 0 | 0 | 16 | K | 4 |  |  |  | ROZPOCET | [5 empty] | 0 | 0 | 0 | 0 | 0 | 2 | 0 | 16 | -1228784737
888 | K | 7676505.037 | M+D - LAMELOVÁ PŘEDSTĚNA STROJOVNY VZT OBJEKT B, celkem 2186,60 kg, ozn. Zc51 | ks | 1 |  | 0 |  |  | snížená |  | 0 | 2186.6 | 2186.6 | 0 | 0 | 16 | K | 4 |  |  |  | ROZPOCET | [5 empty] | 0 | 0 | 0 | 0 | 0 | 2 | 0 | 16 | -1457015403
889 | K | 7676505.040 | M+D - PODKONSTRUKCE PRO ZAVĚŠENÍ CHLADÍCÍCH JEDNOTEK, odhad 20 kg na jednotku, ozn. Zc52 | ks | 4 |  | 0 |  |  | snížená |  | 0 | 20 | 80 | 0 | 0 | 16 | K | 4 |  |  |  | ROZPOCET | [5 empty] | 0 | 0 | 0 | 0 | 0 | 2 | 0 | 16 | 1539183860
890 | K | 7676505.043 | M+D - ZÁCHYTNÝ SYSTÉM, ozn. Zc53 | ks | 40 |  | 0 |  |  | snížená |  | 0 | 0 | 0 | 0 | 0 | 16 | K | 4 |  |  |  | ROZPOCET | [5 empty] | 0 | 0 | 0 | 0 | 0 | 2 | 0 | 16 | -1132409161
891 | K | 7676505.046 | M+D - OCELOVÉ ZÁBRADLÍ NA VEKOVNÍM SCHODIŠTI Z VÝLEZEM NA STŘECHU, celkem 263,70 kg, ozn. Zc54 | ks | 1 |  | 0 |  |  | snížená |  | 0 | 263.7 | 263.7 | 0 | 0 | 16 | K | 4 |  |  |  | ROZPOCET | [5 empty] | 0 | 0 | 0 | 0 | 0 | 2 | 0 | 16 | 1879573046
892 | K | 7676505.049 | M+D - POSUVNÁ ZATAHOVACÍ STŘECHA NA KOLEJNICI VČETNĚ PODKONSTRUKCE, celkem 476,25 kg, ozn. Zc55 | ks | 1 |  | 0 |  |  | snížená |  | 0 | 476.25 | 476.25 | 0 | 0 | 16 | K | 4 |  |  |  | ROZPOCET | [5 empty] | 0 | 0 | 0 | 0 | 0 | 2 | 0 | 16 | -1664883668
893 | K | 7676505.052 | M+D - OCELOVÝ POROROŠT U VÝLEZU Z VENKOVNÍHO SCHODIŠTĚ VČETNĚ STUPÍNKU, celkem 220,50 kg, ozn. Zc56 | ks | 1 |  | 0 |  |  | snížená |  | 0 | 220.5 | 220.5 | 0 | 0 | 16 | K | 4 |  |  |  | ROZPOCET | [5 empty] | 0 | 0 | 0 | 0 | 0 | 2 | 0 | 16 | -556124321
| D | 767.2 | Sklenářské výrobky vč. přesunu hmot a vybavení (bližší specifikace viz tabulky výrobků) |  |  |  | 0 |  |  |  |  | 0 |  | 0 |  | 0 | 2 | D | 2 |  |  |  | ROZPOCET | [11 empty] | 0
| D | 767.2.1 | Hala |  |  |  | 0 |  |  |  |  | 0 |  | 0 |  | 0 | 2 | D | 3 |  |  |  | ROZPOCET | [11 empty] | 0
894 | K | 76721050.01 | M+D - SKLENĚNÁ BEZRÁMOVÁ PŘÍČKA , vel. 1200x3000 mm, ozn. Sh01a | kus | 1 |  | 0 |  |  | snížená |  | 0 | 0 | 0 | 0 | 0 | 16 | K | 4 |  |  |  | ROZPOCET | [5 empty] | 0 | 0 | 0 | 0 | 0 | 2 | 0 | 16 | 964968189
| P |  | Poznámka k položce: návaznost na Dh01 | [14 empty] | P | 4
895 | K | 76721050.02 | M+D - SKLENĚNÁ BEZRÁMOVÁ PŘÍČKA , vel. 4600x3000 mm, ozn. Sh01b | kus | 1 |  | 0 |  |  | snížená |  | 0 | 0 | 0 | 0 | 0 | 16 | K | 4 |  |  |  | ROZPOCET | [5 empty] | 0 | 0 | 0 | 0 | 0 | 2 | 0 | 16 | -70258192
| P |  | Poznámka k položce: návaznost na Dh01 a Dh02 | [14 empty] | P | 4
896 | K | 76721050.03 | M+D - SKLENĚNÁ BEZRÁMOVÁ PŘÍČKA SE STŘEDOVÝM SLOUPKEM NAVAZUJÍCÍM NA STĚNU A HORNÍM RÁMEM UMOŽŇUJÍCÍM ZAPUŠTĚNÍ PODHLEDU, vel. 6475x3000 mm, ozn. Sh02 | kus | 1 |  | 0 |  |  | snížená |  | 0 | 0 | 0 | 0 | 0 | 16 | K | 4 |  |  |  | ROZPOCET | [5 empty] | 0 | 0 | 0 | 0 | 0 | 2 | 0 | 16 | 1561696796
| P |  | Poznámka k položce: návaznost na Dh04, | [14 empty] | P | 4
897 | K | 76721050.04 | M+D - SKLENĚNÁ PŘÍČKA, protipožární EI 30 DP3, vel. 2360x3000 mm, ozn. Sh03 | kus | 1 |  | 0 |  |  | snížená |  | 0 | 0 | 0 | 0 | 0 | 16 | K | 4 |  |  |  | ROZPOCET | [5 empty] | 0 | 0 | 0 | 0 | 0 | 2 | 0 | 16 | -1962544495
| P |  | Poznámka k položce: návaznost na Dh13 | [14 empty] | P | 4
898 | K | 76721050.05 | M+D - SKLENĚNÁ BEZRÁMOVÁ PŘÍČKA, vel. 580x3000 mm, ozn. Sh04a | kus | 1 |  | 0 |  |  | snížená |  | 0 | 0 | 0 | 0 | 0 | 16 | K | 4 |  |  |  | ROZPOCET | [5 empty] | 0 | 0 | 0 | 0 | 0 | 2 | 0 | 16 | -271611018
| P |  | Poznámka k položce: návaznost na Dh19 | [14 empty] | P | 4
899 | K | 76721050.06 | M+D - SKLENĚNÁ BEZRÁMOVÁ PŘÍČKA, vel. 2225x3000 mm, ozn. Sh04b | kus | 1 |  | 0 |  |  | snížená |  | 0 | 0 | 0 | 0 | 0 | 16 | K | 4 |  |  |  | ROZPOCET | [5 empty] | 0 | 0 | 0 | 0 | 0 | 2 | 0 | 16 | -2078908979
| P |  | Poznámka k položce: návaznost na Dh19, | [14 empty] | P | 4
900 | K | 76721050.07 | M+D - SKLENĚNÁ BEZRÁMOVÁ PŘÍČKA, vel. 1930x3000 mm, ozn. Sh04c | kus | 1 |  | 0 |  |  | snížená |  | 0 | 0 | 0 | 0 | 0 | 16 | K | 4 |  |  |  | ROZPOCET | [5 empty] | 0 | 0 | 0 | 0 | 0 | 2 | 0 | 16 | 932684875
| P |  | Poznámka k položce: návaznost na Dh19, | [14 empty] | P | 4
| D | 767.2.2 | Pavilon A |  |  |  | 0 |  |  |  |  | 0 |  | 0 |  | 0 | 2 | D | 3 |  |  |  | ROZPOCET | [11 empty] | 0
901 | K | 76721050.12 | M+D - SKLENĚNÁ BEZRÁMOVÁ PŘÍČKA, vel. 1740x3000 mm, ozn. Sa01a | kus | 1 |  | 0 |  |  | snížená |  | 0 | 0 | 0 | 0 | 0 | 16 | K | 4 |  |  |  | ROZPOCET | [5 empty] | 0 | 0 | 0 | 0 | 0 | 2 | 0 | 16 | 614847528
| P |  | Poznámka k položce: návaznost na Da01a | [14 empty] | P | 4
902 | K | 76721050.13 | M+D - SKLENĚNÁ BEZRÁMOVÁ PŘÍČKA, vel. 1200x3000 mm, ozn. Sa01b | kus | 1 |  | 0 |  |  | snížená |  | 0 | 0 | 0 | 0 | 0 | 16 | K | 4 |  |  |  | ROZPOCET | [5 empty] | 0 | 0 | 0 | 0 | 0 | 2 | 0 | 16 | 854957466
| P |  | Poznámka k položce: návaznost na Da01b a Da01c | [14 empty] | P | 4
903 | K | 76721050.14 | M+D - SKLENĚNÁ BEZRÁMOVÁ PŘÍČKA, vel. 3310x3000 mm, ozn. Sa01c | kus | 1 |  | 0 |  |  | snížená |  | 0 | 0 | 0 | 0 | 0 | 16 | K | 4 |  |  |  | ROZPOCET | [5 empty] | 0 | 0 | 0 | 0 | 0 | 2 | 0 | 16 | -2101685909
| P |  | Poznámka k položce: návaznost na Da01c a Da01d | [14 empty] | P | 4
904 | K | 76721050.15 | M+D - SKLENĚNÁ BEZRÁMOVÁ PŘÍČKA, vel. 3830x3000 mm, ozn. Sa01d | kus | 1 |  | 0 |  |  | snížená |  | 0 | 0 | 0 | 0 | 0 | 16 | K | 4 |  |  |  | ROZPOCET | [5 empty] | 0 | 0 | 0 | 0 | 0 | 2 | 0 | 16 | 928504807
| P |  | Poznámka k položce: návaznost na Da01d a Da01e | [14 empty] | P | 4
905 | K | 76721050.16 | M+D - SKLENĚNÁ BEZRÁMOVÁ PŘÍČKA, vel. 2820x3000 mm, ozn. Sa01e | kus | 1 |  | 0 |  |  | snížená |  | 0 | 0 | 0 | 0 | 0 | 16 | K | 4 |  |  |  | ROZPOCET | [5 empty] | 0 | 0 | 0 | 0 | 0 | 2 | 0 | 16 | -188656517
| P |  | Poznámka k položce: návaznost na Da03a | [14 empty] | P | 4
906 | K | 76721050.17 | M+D - SKLENĚNÁ BEZRÁMOVÁ PŘÍČKA, vel. 1190x3000 mm, ozn. Sa01f | kus | 1 |  | 0 |  |  | snížená |  | 0 | 0 | 0 | 0 | 0 | 16 | K | 4 |  |  |  | ROZPOCET | [5 empty] | 0 | 0 | 0 | 0 | 0 | 2 | 0 | 16 | -2131665039
| P |  | Poznámka k položce: návaznost na Da01f | [14 empty] | P | 4
907 | K | 76721050.18 | M+D - SKLENĚNÁ BEZRÁMOVÁ PŘÍČKA, vel. 1795x3000 mm, ozn. Sa01g | kus | 1 |  | 0 |  |  | snížená |  | 0 | 0 | 0 | 0 | 0 | 16 | K | 4 |  |  |  | ROZPOCET | [5 empty] | 0 | 0 | 0 | 0 | 0 | 2 | 0 | 16 | 1599364211
| P |  | Poznámka k položce: návaznost na Da03b | [14 empty] | P | 4
908 | K | 76721050.19 | M+D - SKLENĚNÁ BEZRÁMOVÁ PŘÍČKA, vel. 6980x3000 mm, ozn. Sa01h | kus | 1 |  | 0 |  |  | snížená |  | 0 | 0 | 0 | 0 | 0 | 16 | K | 4 |  |  |  | ROZPOCET | [5 empty] | 0 | 0 | 0 | 0 | 0 | 2 | 0 | 16 | 1178880031
| P |  | Poznámka k položce: návaznost na Da03c | [14 empty] | P | 4
909 | K | 76721050.20 | M+D - SKLENĚNÁ BEZRÁMOVÁ PŘÍČKA, vel. 1190x3000 mm, ozn. Sa01i | kus | 1 |  | 0 |  |  | snížená |  | 0 | 0 | 0 | 0 | 0 | 16 | K | 4 |  |  |  | ROZPOCET | [5 empty] | 0 | 0 | 0 | 0 | 0 | 2 | 0 | 16 | 1803517079
| P |  | Poznámka k položce: návaznost na Da03c a Da01g | [14 empty] | P | 4
910 | K | 76721050.21 | M+D - SKLENĚNÁ BEZRÁMOVÁ PŘÍČKA, vel. 1040x3000 mm, ozn. Sa01j | kus | 1 |  | 0 |  |  | snížená |  | 0 | 0 | 0 | 0 | 0 | 16 | K | 4 |  |  |  | ROZPOCET | [5 empty] | 0 | 0 | 0 | 0 | 0 | 2 | 0 | 16 | -2130775031
| P |  | Poznámka k položce: návaznost na Da01g a Da01h | [14 empty] | P | 4
911 | K | 76721050.22 | M+D - SKLENĚNÁ BEZRÁMOVÁ PŘÍČKA, vel. 1880x3000 mm, ozn. Sa01k | kus | 1 |  | 0 |  |  | snížená |  | 0 | 0 | 0 | 0 | 0 | 16 | K | 4 |  |  |  | ROZPOCET | [5 empty] | 0 | 0 | 0 | 0 | 0 | 2 | 0 | 16 | -35999605
| P |  | Poznámka k položce: návaznost na Da03d a Da01h | [14 empty] | P | 4
912 | K | 76721050.23 | M+D - SKLENĚNÁ PŘÍČKA, protipožární EI 45 DP1, vel. 2585x3000 mm, ozn. Sa02 | kus | 1 |  | 0 |  |  | snížená |  | 0 | 0 | 0 | 0 | 0 | 16 | K | 4 |  |  |  | ROZPOCET | [5 empty] | 0 | 0 | 0 | 0 | 0 | 2 | 0 | 16 | 250189876
913 | K | 76721050.24 | M+D - SKLENĚNÁ BEZRÁMOVÁ PŘÍČKA, vel. 880x3000 mm, ozn. Sa03 | kus | 2 |  | 0 |  |  | snížená |  | 0 | 0 | 0 | 0 | 0 | 16 | K | 4 |  |  |  | ROZPOCET | [5 empty] | 0 | 0 | 0 | 0 | 0 | 2 | 0 | 16 | -843560867
| P |  | Poznámka k položce: návaznost na Da02 | [14 empty] | P | 4
914 | K | 76721050.25 | M+D - DĚLÍCÍ SKLENĚNÁ PŘÍČKA, vel. 1320x3000 mm, ozn. Sa04 | kus | 1 |  | 0 |  |  | snížená |  | 0 | 0 | 0 | 0 | 0 | 16 | K | 4 |  |  |  | ROZPOCET | [5 empty] | 0 | 0 | 0 | 0 | 0 | 2 | 0 | 16 | 1717302734
| P |  | Poznámka k položce: návaznost na Sa01d | [14 empty] | P | 4
| D | 768 | Ostatní výrobky vč. přesunu hmot (bližší specifikace viz tabulky výrobků) |  |  |  | 0 |  |  |  |  | 0 |  | 0 |  | 0 | 2 | D | 1 |  |  |  | ROZPOCET | [11 empty] | 0
| D | 768.1 | Obecné |  |  |  | 0 |  |  |  |  | 0 |  | 0 |  | 0 | 2 | D | 2 |  |  |  | ROZPOCET | [11 empty] | 0
915 | K | 76810050.01 | M+D - DÁVKOVAČ MÝDLA, DESINFEKCE , Vestavný do desky, ozn. O01a | kus | 98 |  | 0 |  |  | snížená |  | 0 | 0 | 0 | 0 | 0 | 16 | K | 3 |  |  |  | ROZPOCET | [5 empty] | 0 | 0 | 0 | 0 | 0 | 2 | 0 | 16 | -135507763
916 | K | 76810050.02 | M+D - DÁVKOVAČ MÝDLA, DESINFEKCE , Vestavný do skříňky s páčkou dole, ozn. O01b | kus | 484 |  | 0 |  |  | snížená |  | 0 | 0 | 0 | 0 | 0 | 16 | K | 3 |  |  |  | ROZPOCET | [5 empty] | 0 | 0 | 0 | 0 | 0 | 2 | 0 | 16 | -156163808
917 | K | 76810050.03 | M+D - DÁVKOVAČ MÝDLA, DESINFEKCE , Nástěnný s páčkou dole, ozn. O01c | kus | 52 |  | 0 |  |  | snížená |  | 0 | 0 | 0 | 0 | 0 | 16 | K | 3 |  |  |  | ROZPOCET | [5 empty] | 0 | 0 | 0 | 0 | 0 | 2 | 0 | 16 | 1014187898
918 | K | 76810050.04 | M+D - DÁVKOVAČ MÝDLA, DESINFEKCE , Nástěnný s páčkou nahoře, ozn. O01d | kus | 114 |  | 0 |  |  | snížená |  | 0 | 0 | 0 | 0 | 0 | 16 | K | 3 |  |  |  | ROZPOCET | [5 empty] | 0 | 0 | 0 | 0 | 0 | 2 | 0 | 16 | 282713822
919 | K | 76810050.05 | M+D - DRŽÁK NA PAPÍROVÉ ÚTĚRKY , Nástěnný, ozn. O02 | kus | 18 |  | 0 |  |  | snížená |  | 0 | 0 | 0 | 0 | 0 | 16 | K | 3 |  |  |  | ROZPOCET | [5 empty] | 0 | 0 | 0 | 0 | 0 | 2 | 0 | 16 | 1400260616
920 | K | 76810050.06 | M+D - DÁVKOVAČ NA PAPÍROVÉ ÚTĚRKY , Nástěnný, ozn. O03 | kus | 331 |  | 0 |  |  | snížená |  | 0 | 0 | 0 | 0 | 0 | 16 | K | 3 |  |  |  | ROZPOCET | [5 empty] | 0 | 0 | 0 | 0 | 0 | 2 | 0 | 16 | -1438635179
921 | K | 76810050.07 | M+D - KOŠ NA PAPÍROVÉ ÚTĚRKY , Závěsný, ozn. O04a | kus | 255 |  | 0 |  |  | snížená |  | 0 | 0 | 0 | 0 | 0 | 16 | K | 3 |  |  |  | ROZPOCET | [5 empty] | 0 | 0 | 0 | 0 | 0 | 2 | 0 | 16 | -1038744590
922 | K | 76810050.08 | M+D - KOŠ NA PAPÍROVÉ ÚTĚRKY , Nástěnný, ozn. O04b | kus | 23 |  | 0 |  |  | snížená |  | 0 | 0 | 0 | 0 | 0 | 16 | K | 3 |  |  |  | ROZPOCET | [5 empty] | 0 | 0 | 0 | 0 | 0 | 2 | 0 | 16 | 1137348711
923 | K | 76810050.09 | M+D - KOŠ NA PAPÍROVÉ ÚTĚRKY , Mobilní, ozn. O04c | kus | 8 |  | 0 |  |  | snížená |  | 0 | 0 | 0 | 0 | 0 | 16 | K | 3 |  |  |  | ROZPOCET | [5 empty] | 0 | 0 | 0 | 0 | 0 | 2 | 0 | 16 | 1846607932
924 | K | 76810050.10 | M+D - KOŠ PRO ASISTENČNÍ LÁZNĚ , Nástěnný, ozn. O04d | kus | 14 |  | 0 |  |  | snížená |  | 0 | 0 | 0 | 0 | 0 | 16 | K | 3 |  |  |  | ROZPOCET | [5 empty] | 0 | 0 | 0 | 0 | 0 | 2 | 0 | 16 | -165900173
925 | K | 76810050.11 | M+D - KOŠ NA HYGIENICKÉ POTŘEBY , Nástěnný, ozn. O04e | kus | 111 |  | 0 |  |  | snížená |  | 0 | 0 | 0 | 0 | 0 | 16 | K | 3 |  |  |  | ROZPOCET | [5 empty] | 0 | 0 | 0 | 0 | 0 | 2 | 0 | 16 | 366140442
926 | K | 76810050.12 | M+D - DÁVKOVAČ TOALETNÍHO PAPÍRU , Nástěnný, ozn. O05a | kus | 108 |  | 0 |  |  | snížená |  | 0 | 0 | 0 | 0 | 0 | 16 | K | 3 |  |  |  | ROZPOCET | [5 empty] | 0 | 0 | 0 | 0 | 0 | 2 | 0 | 16 | -400892329
927 | K | 76810050.13 | M+D - DRŽÁK TOALETNÍHO PAPÍRU , Nástěnný, ozn. O05b | kus | 4 |  | 0 |  |  | snížená |  | 0 | 0 | 0 | 0 | 0 | 16 | K | 3 |  |  |  | ROZPOCET | [5 empty] | 0 | 0 | 0 | 0 | 0 | 2 | 0 | 16 | 787064424
928 | K | 76810050.14 | M+D - WC ŠTĚTKA , Nástěnná, ozn. O06 | kus | 111 |  | 0 |  |  | snížená |  | 0 | 0 | 0 | 0 | 0 | 16 | K | 3 |  |  |  | ROZPOCET | [5 empty] | 0 | 0 | 0 | 0 | 0 | 2 | 0 | 16 | -1005701267
929 | K | 76810050.15 | M+D - ZÁSOBNÍK NA HYGIENICKÉ SÁČKY , Nástěnný, ozn. O07 | kus | 111 |  | 0 |  |  | snížená |  | 0 | 0 | 0 | 0 | 0 | 16 | K | 3 |  |  |  | ROZPOCET | [5 empty] | 0 | 0 | 0 | 0 | 0 | 2 | 0 | 16 | 1110401784
930 | K | 76810050.16 | M+D - SKLOPNÉ MADLO , Nástěnné, ozn. O08a | kus | 162 |  | 0 |  |  | snížená |  | 0 | 0 | 0 | 0 | 0 | 16 | K | 3 |  |  |  | ROZPOCET | [5 empty] | 0 | 0 | 0 | 0 | 0 | 2 | 0 | 16 | -1567525044
931 | K | 76810050.17 | M+D - SKLOPNÉ MADLO s držákem na toaletní papír , Nástěnné, ozn. O08b | kus | 4 |  | 0 |  |  | snížená |  | 0 | 0 | 0 | 0 | 0 | 16 | K | 3 |  |  |  | ROZPOCET | [5 empty] | 0 | 0 | 0 | 0 | 0 | 2 | 0 | 16 | -444117113
932 | K | 76810050.18 | M+D - SKLOPNÉ MADLO , Nástěnné, ozn. O08c | kus | 82 |  | 0 |  |  | snížená |  | 0 | 0 | 0 | 0 | 0 | 16 | K | 3 |  |  |  | ROZPOCET | [5 empty] | 0 | 0 | 0 | 0 | 0 | 2 | 0 | 16 | 1241927523
933 | K | 76810050.19 | M+D - OPĚRNÉ DRŽADLO , Nástěnné, levé, ozn. O10L | kus | 107 |  | 0 |  |  | snížená |  | 0 | 0 | 0 | 0 | 0 | 16 | K | 3 |  |  |  | ROZPOCET | [5 empty] | 0 | 0 | 0 | 0 | 0 | 2 | 0 | 16 | -375348966
934 | K | 76810050.20 | M+D - OPĚRNÉ DRŽADLO , Nástěnné, pravé, ozn. O10P | kus | 53 |  | 0 |  |  | snížená |  | 0 | 0 | 0 | 0 | 0 | 16 | K | 3 |  |  |  | ROZPOCET | [5 empty] | 0 | 0 | 0 | 0 | 0 | 2 | 0 | 16 | -1264765230
935 | K | 76810050.21 | M+D - MADLO SE ZÁDOVOU OPĚRKOU , Nástěnné, ozn. O11 | kus | 84 |  | 0 |  |  | snížená |  | 0 | 0 | 0 | 0 | 0 | 16 | K | 3 |  |  |  | ROZPOCET | [5 empty] | 0 | 0 | 0 | 0 | 0 | 2 | 0 | 16 | 519688765
936 | K | 76810050.22 | M+D - SPRCHOVÉ SEDÁTKO , Nástěnné, ozn. O12 | kus | 82 |  | 0 |  |  | snížená |  | 0 | 0 | 0 | 0 | 0 | 16 | K | 3 |  |  |  | ROZPOCET | [5 empty] | 0 | 0 | 0 | 0 | 0 | 2 | 0 | 16 | 801459843
937 | K | 76810050.23 | M+D - TYČ NA ZÁVĚS ROHOVÁ, ozn. O13a | kus | 80 |  | 0 |  |  | snížená |  | 0 | 0 | 0 | 0 | 0 | 16 | K | 3 |  |  |  | ROZPOCET | [5 empty] | 0 | 0 | 0 | 0 | 0 | 2 | 0 | 16 | -123294033
938 | K | 76810050.24 | M+D - TYČ NA ZÁVĚS ROHOVÁ, ozn. O13b | kus | 1 |  | 0 |  |  | snížená |  | 0 | 0 | 0 | 0 | 0 | 16 | K | 3 |  |  |  | ROZPOCET | [5 empty] | 0 | 0 | 0 | 0 | 0 | 2 | 0 | 16 | -97371207
939 | K | 76810050.25 | M+D - PRAKTICKÝ DRŽÁK NA MOPY A ÚKLIDOVÉ POMŮCKY, ozn. O14 | kus | 1 |  | 0 |  |  | snížená |  | 0 | 0 | 0 | 0 | 0 | 16 | K | 3 |  |  |  | ROZPOCET | [5 empty] | 0 | 0 | 0 | 0 | 0 | 2 | 0 | 16 | -528935413
| D | 768.2 | Zrcadla |  |  |  | 0 |  |  |  |  | 0 |  | 0 |  | 0 | 2 | D | 2 |  |  |  | ROZPOCET | [11 empty] | 0
940 | K | 76811050.01 | M+D - ZRCADLO OBDELNÍKOVÉ, vel. 1285x1000 mm, ozn. OM01a | kus | 1 |  | 0 |  |  | snížená |  | 0 | 0 | 0 | 0 | 0 | 16 | K | 3 |  |  |  | ROZPOCET | [5 empty] | 0 | 0 | 0 | 0 | 0 | 2 | 0 | 16 | 1378770626
941 | K | 76811050.02 | M+D - ZRCADLO OBDELNÍKOVÉ, vel. 1765x1000 mm, ozn. OM01b | kus | 1 |  | 0 |  |  | snížená |  | 0 | 0 | 0 | 0 | 0 | 16 | K | 3 |  |  |  | ROZPOCET | [5 empty] | 0 | 0 | 0 | 0 | 0 | 2 | 0 | 16 | 161581463
942 | K | 76811050.03 | M+D - ZRCADLO OBDELNÍKOVÉ, vel. 1670x1000 mm, ozn. OM01c | kus | 1 |  | 0 |  |  | snížená |  | 0 | 0 | 0 | 0 | 0 | 16 | K | 3 |  |  |  | ROZPOCET | [5 empty] | 0 | 0 | 0 | 0 | 0 | 2 | 0 | 16 | -1631460387
943 | K | 76811050.04 | M+D - ZRCADLO OBDELNÍKOVÉ, vel. 1740x1000 mm, ozn. OM01d | kus | 1 |  | 0 |  |  | snížená |  | 0 | 0 | 0 | 0 | 0 | 16 | K | 3 |  |  |  | ROZPOCET | [5 empty] | 0 | 0 | 0 | 0 | 0 | 2 | 0 | 16 | 2082661656
944 | K | 76811050.05 | M+D - ZRCADLO OBDELNÍKOVÉ, vel. 1360x1000 mm, ozn. OM01e | kus | 2 |  | 0 |  |  | snížená |  | 0 | 0 | 0 | 0 | 0 | 16 | K | 3 |  |  |  | ROZPOCET | [5 empty] | 0 | 0 | 0 | 0 | 0 | 2 | 0 | 16 | 1479809295
945 | K | 76811050.06 | M+D - ZRCADLO OBDELNÍKOVÉ, vel. 1700x1000 mm, ozn. OM01f | kus | 1 |  | 0 |  |  | snížená |  | 0 | 0 | 0 | 0 | 0 | 16 | K | 3 |  |  |  | ROZPOCET | [5 empty] | 0 | 0 | 0 | 0 | 0 | 2 | 0 | 16 | 308638568
946 | K | 76811050.07 | M+D - ZRCADLO OBDELNÍKOVÉ, vel. 1220x1000 mm, ozn. OM01g | kus | 2 |  | 0 |  |  | snížená |  | 0 | 0 | 0 | 0 | 0 | 16 | K | 3 |  |  |  | ROZPOCET | [5 empty] | 0 | 0 | 0 | 0 | 0 | 2 | 0 | 16 | -672017689
947 | K | 76811050.08 | M+D - ZRCADLO OBDELNÍKOVÉ, vel. 1300x1000 mm, ozn. OM01h | kus | 1 |  | 0 |  |  | snížená |  | 0 | 0 | 0 | 0 | 0 | 16 | K | 3 |  |  |  | ROZPOCET | [5 empty] | 0 | 0 | 0 | 0 | 0 | 2 | 0 | 16 | 92436238
948 | K | 76811050.09 | M+D - ZRCADLO OBDELNÍKOVÉ, vel. 1925x1000 mm, ozn. OM01i | kus | 1 |  | 0 |  |  | snížená |  | 0 | 0 | 0 | 0 | 0 | 16 | K | 3 |  |  |  | ROZPOCET | [5 empty] | 0 | 0 | 0 | 0 | 0 | 2 | 0 | 16 | 1531196532
949 | K | 76811050.10 | M+D - ZRCADLO OBDELNÍKOVÉ, vel. 1100x1000 mm, ozn. OM01j | kus | 1 |  | 0 |  |  | snížená |  | 0 | 0 | 0 | 0 | 0 | 16 | K | 3 |  |  |  | ROZPOCET | [5 empty] | 0 | 0 | 0 | 0 | 0 | 2 | 0 | 16 | 1651483819
950 | K | 76811050.11 | M+D - ZRCADLO OBDELNÍKOVÉ, vel. 965x1000 mm, ozn. OM01k | kus | 1 |  | 0 |  |  | snížená |  | 0 | 0 | 0 | 0 | 0 | 16 | K | 3 |  |  |  | ROZPOCET | [5 empty] | 0 | 0 | 0 | 0 | 0 | 2 | 0 | 16 | 1872250789
951 | K | 76811050.12 | M+D - ZRCADLO OBDELNÍKOVÉ, vel. 2070x1000 mm, ozn. OM01l | kus | 1 |  | 0 |  |  | snížená |  | 0 | 0 | 0 | 0 | 0 | 16 | K | 3 |  |  |  | ROZPOCET | [5 empty] | 0 | 0 | 0 | 0 | 0 | 2 | 0 | 16 | -1433196496
952 | K | 76811050.13 | M+D - ZRCADLO OBDELNÍKOVÉ, vel. 1135x1000 mm, ozn. OM01m | kus | 1 |  | 0 |  |  | snížená |  | 0 | 0 | 0 | 0 | 0 | 16 | K | 3 |  |  |  | ROZPOCET | [5 empty] | 0 | 0 | 0 | 0 | 0 | 2 | 0 | 16 | 85429621
953 | K | 76811050.14 | M+D - ZRCADLO OBDELNÍKOVÉ, vel. 1565x1000 mm, ozn. OM01n | kus | 1 |  | 0 |  |  | snížená |  | 0 | 0 | 0 | 0 | 0 | 16 | K | 3 |  |  |  | ROZPOCET | [5 empty] | 0 | 0 | 0 | 0 | 0 | 2 | 0 | 16 | 1929228396
954 | K | 76811050.15 | M+D - ZRCADLO OBDELNÍKOVÉ, vel. 1085x1000 mm, ozn. OM01o | kus | 2 |  | 0 |  |  | snížená |  | 0 | 0 | 0 | 0 | 0 | 16 | K | 3 |  |  |  | ROZPOCET | [5 empty] | 0 | 0 | 0 | 0 | 0 | 2 | 0 | 16 | -992826358
955 | K | 76811050.16 | M+D - ZRCADLO OBDELNÍKOVÉ, vel. 2710x1000 mm, ozn. OM01p | kus | 1 |  | 0 |  |  | snížená |  | 0 | 0 | 0 | 0 | 0 | 16 | K | 3 |  |  |  | ROZPOCET | [5 empty] | 0 | 0 | 0 | 0 | 0 | 2 | 0 | 16 | -667062154
956 | K | 76811050.17 | M+D - ZRCADLO OBDELNÍKOVÉ, vel. 945x1000 mm, ozn. OM01q | kus | 2 |  | 0 |  |  | snížená |  | 0 | 0 | 0 | 0 | 0 | 16 | K | 3 |  |  |  | ROZPOCET | [5 empty] | 0 | 0 | 0 | 0 | 0 | 2 | 0 | 16 | 931190380
957 | K | 76811050.18 | M+D - ZRCADLO OBDELNÍKOVÉ, vel. 1040x1000 mm, ozn. OM01r | kus | 1 |  | 0 |  |  | snížená |  | 0 | 0 | 0 | 0 | 0 | 16 | K | 3 |  |  |  | ROZPOCET | [5 empty] | 0 | 0 | 0 | 0 | 0 | 2 | 0 | 16 | 2032865728
958 | K | 76811050.19 | M+D - ZRCADLO OBDELNÍKOVÉ, vel. 800x1000 mm, ozn. OM01s | kus | 1 |  | 0 |  |  | snížená |  | 0 | 0 | 0 | 0 | 0 | 16 | K | 3 |  |  |  | ROZPOCET | [5 empty] | 0 | 0 | 0 | 0 | 0 | 2 | 0 | 16 | -988736233
959 | K | 76811050.20 | M+D - ZRCADLO OBDELNÍKOVÉ, vel. 1095x1000 mm, ozn. OM01t | kus | 1 |  | 0 |  |  | snížená |  | 0 | 0 | 0 | 0 | 0 | 16 | K | 3 |  |  |  | ROZPOCET | [5 empty] | 0 | 0 | 0 | 0 | 0 | 2 | 0 | 16 | -1981475032
960 | K | 76811050.21 | M+D - ZRCADLO OBDELNÍKOVÉ, vel. 3245x1000 mm, ozn. OM01u | kus | 1 |  | 0 |  |  | snížená |  | 0 | 0 | 0 | 0 | 0 | 16 | K | 3 |  |  |  | ROZPOCET | [5 empty] | 0 | 0 | 0 | 0 | 0 | 2 | 0 | 16 | 1296774834
1113 | K | 76811050.30 | M+D - ZRCADLO OBDELNÍKOVÉ, vel. 525x850 mm, ozn. OM01v | kus | 3 |  | 0 |  |  | snížená |  | 0 | 0 | 0 | 0 | 0 | 16 | K | 3 |  |  |  | ROZPOCET | [5 empty] | 0 | 0 | 0 | 0 | 0 | 2 | 0 | 16 | -1313323019
1114 | K | 76811050.31 | M+D - ZRCADLO OBDELNÍKOVÉ, vel. 560x850 mm, ozn. OM01w | kus | 8 |  | 0 |  |  | snížená |  | 0 | 0 | 0 | 0 | 0 | 16 | K | 3 |  |  |  | ROZPOCET | [5 empty] | 0 | 0 | 0 | 0 | 0 | 2 | 0 | 16 | 1264757449
961 | K | 76811050.22 | M+D - ZRCADLO KRUHOVÉ, průměru d 900x mm, ozn. OM02 | kus | 2 |  | 0 |  |  | snížená |  | 0 | 0 | 0 | 0 | 0 | 16 | K | 3 |  |  |  | ROZPOCET | [5 empty] | 0 | 0 | 0 | 0 | 0 | 2 | 0 | 16 | 1081608928
962 | K | 76811050.23 | M+D - ZRCADLO SKLOPNÉ, bezbariérové WC, vel. 400x600 mm, ozn. OM03 | kus | 240 |  | 0 |  |  | snížená |  | 0 | 0 | 0 | 0 | 0 | 16 | K | 3 |  |  |  | ROZPOCET | [5 empty] | 0 | 0 | 0 | 0 | 0 | 2 | 0 | 16 | 1242346047
| D | 768.3 | Závěsy |  |  |  | 0 |  |  |  |  | 0 |  | 0 |  | 0 | 2 | D | 2 |  |  |  | ROZPOCET | [11 empty] | 0
963 | K | 76825060.01 | M+D - ZÁVĚS U SKLA DO INTERIÉRU, vel. 3000x3150 mm, ozn. OZ01 | kus | 2 |  | 0 |  |  | snížená |  | 0 | 0 | 0 | 0 | 0 | 16 | K | 3 |  |  |  | ROZPOCET | [5 empty] | 0 | 0 | 0 | 0 | 0 | 2 | 0 | 16 | -1882930463
964 | K | 76825060.02 | M+D - ZÁVĚS U OKEN DO ATRIA, vel. 3000x4000 mm, ozn. OZ02a | kus | 2 |  | 0 |  |  | snížená |  | 0 | 0 | 0 | 0 | 0 | 16 | K | 3 |  |  |  | ROZPOCET | [5 empty] | 0 | 0 | 0 | 0 | 0 | 2 | 0 | 16 | -907725475
965 | K | 76825060.03 | M+D - ZÁVĚS U OKEN DO ATRIA, vel. 3000x3350 mm, ozn. OZ02b | kus | 1 |  | 0 |  |  | snížená |  | 0 | 0 | 0 | 0 | 0 | 16 | K | 3 |  |  |  | ROZPOCET | [5 empty] | 0 | 0 | 0 | 0 | 0 | 2 | 0 | 16 | -1718235426
966 | K | 76825060.04 | M+D - DĚLÍCÍ ZÁVĚS PRO ŠATNU V ORDINACÍCH, vel. 3000x1700 mm, ozn. OZ03 | kus | 2 |  | 0 |  |  | snížená |  | 0 | 0 | 0 | 0 | 0 | 16 | K | 3 |  |  |  | ROZPOCET | [5 empty] | 0 | 0 | 0 | 0 | 0 | 2 | 0 | 16 | -1301950784
967 | K | 76825060.05 | M+D - ZÁVĚS KOLEM LŮŽEK, vel. 26400x1700 mm, ozn. OZ04a | kus | 1 |  | 0 |  |  | snížená |  | 0 | 0 | 0 | 0 | 0 | 16 | K | 3 |  |  |  | ROZPOCET | [5 empty] | 0 | 0 | 0 | 0 | 0 | 2 | 0 | 16 | 2124979910
968 | K | 76825060.06 | M+D - ZÁVĚS KOLEM LŮŽEK, vel. 26180x1700 mm, ozn. OZ04b | kus | 1 |  | 0 |  |  | snížená |  | 0 | 0 | 0 | 0 | 0 | 16 | K | 3 |  |  |  | ROZPOCET | [5 empty] | 0 | 0 | 0 | 0 | 0 | 2 | 0 | 16 | -1048065686
969 | K | 76825060.07 | M+D - ZÁVĚS KOLEM VAN, vel. 14990x1700 mm, ozn. OZ05 | kus | 1 |  | 0 |  |  | snížená |  | 0 | 0 | 0 | 0 | 0 | 16 | K | 3 |  |  |  | ROZPOCET | [5 empty] | 0 | 0 | 0 | 0 | 0 | 2 | 0 | 16 | -620401387
970 | K | 76825060.08 | M+D - SPRCHOVÝ ZÁVĚS, vel. 2x 2200x1000 mm, ozn. OZ06 | kus | 81 |  | 0 |  |  | snížená |  | 0 | 0 | 0 | 0 | 0 | 16 | K | 3 |  |  |  | ROZPOCET | [5 empty] | 0 | 0 | 0 | 0 | 0 | 2 | 0 | 16 | -1085233500
971 | K | 76825060.09 | M+D - STÍNÍCÍ ZÁVĚS, vel. š3200 x v2670 mm, ozn. OZ07a | kus | 156 |  | 0 |  |  | snížená |  | 0 | 0 | 0 | 0 | 0 | 16 | K | 3 |  |  |  | ROZPOCET | [5 empty] | 0 | 0 | 0 | 0 | 0 | 2 | 0 | 16 | 1180744886
972 | K | 76825060.10 | M+D - STÍNÍCÍ ZÁVĚS, vel. š2190 x v2670 mm, ozn. OZ07b | kus | 8 |  | 0 |  |  | snížená |  | 0 | 0 | 0 | 0 | 0 | 16 | K | 3 |  |  |  | ROZPOCET | [5 empty] | 0 | 0 | 0 | 0 | 0 | 2 | 0 | 16 | 698577914
973 | K | 76825060.11 | M+D - STÍNÍCÍ ZÁVĚS, vel. š3240 x v2670 mm, ozn. OZ07c | kus | 1 |  | 0 |  |  | snížená |  | 0 | 0 | 0 | 0 | 0 | 16 | K | 3 |  |  |  | ROZPOCET | [5 empty] | 0 | 0 | 0 | 0 | 0 | 2 | 0 | 16 | 1590869220
974 | K | 76825060.12 | M+D - STÍNÍCÍ ZÁVĚS, vel. š3680 x v2670 mm, ozn. OZ07d | kus | 1 |  | 0 |  |  | snížená |  | 0 | 0 | 0 | 0 | 0 | 16 | K | 3 |  |  |  | ROZPOCET | [5 empty] | 0 | 0 | 0 | 0 | 0 | 2 | 0 | 16 | 1719398292
975 | K | 76825060.13 | M+D - STÍNÍCÍ ZÁVĚS, vel. š3285 x v2670 mm, ozn. OZ07e | kus | 1 |  | 0 |  |  | snížená |  | 0 | 0 | 0 | 0 | 0 | 16 | K | 3 |  |  |  | ROZPOCET | [5 empty] | 0 | 0 | 0 | 0 | 0 | 2 | 0 | 16 | 2099478165
976 | K | 76825060.14 | M+D - STÍNÍCÍ ROLETA, vel. š755 x v1820 mm, ozn. OZ08a | kus | 7 |  | 0 |  |  | snížená |  | 0 | 0 | 0 | 0 | 0 | 16 | K | 3 |  |  |  | ROZPOCET | [5 empty] | 0 | 0 | 0 | 0 | 0 | 2 | 0 | 16 | 167739639
977 | K | 76825060.15 | M+D - STÍNÍCÍ ROLETA, vel. š1665 x v1820 mm, ozn. OZ08b | kus | 6 |  | 0 |  |  | snížená |  | 0 | 0 | 0 | 0 | 0 | 16 | K | 3 |  |  |  | ROZPOCET | [5 empty] | 0 | 0 | 0 | 0 | 0 | 2 | 0 | 16 | 644117636
978 | K | 76825060.16 | M+D - STÍNÍCÍ ROLETA, vel. š755 x v2280 mm, ozn. OZ08c | kus | 7 |  | 0 |  |  | snížená |  | 0 | 0 | 0 | 0 | 0 | 16 | K | 3 |  |  |  | ROZPOCET | [5 empty] | 0 | 0 | 0 | 0 | 0 | 2 | 0 | 16 | 1258757142
979 | K | 76825060.17 | M+D - STÍNÍCÍ ROLETA, vel. š1670 x v2280 mm, ozn. OZ08d | kus | 1 |  | 0 |  |  | snížená |  | 0 | 0 | 0 | 0 | 0 | 16 | K | 3 |  |  |  | ROZPOCET | [5 empty] | 0 | 0 | 0 | 0 | 0 | 2 | 0 | 16 | -1875520555
980 | K | 76825060.18 | M+D - STÍNÍCÍ ROLETA, vel. š1665 x v2280 mm, ozn. OZ08e | kus | 6 |  | 0 |  |  | snížená |  | 0 | 0 | 0 | 0 | 0 | 16 | K | 3 |  |  |  | ROZPOCET | [5 empty] | 0 | 0 | 0 | 0 | 0 | 2 | 0 | 16 | -1989381795
981 | K | 76825060.19 | M+D - STÍNÍCÍ ROLETA, vel. š1140 x v1890 mm, ozn. OZ08f | kus | 2 |  | 0 |  |  | snížená |  | 0 | 0 | 0 | 0 | 0 | 16 | K | 3 |  |  |  | ROZPOCET | [5 empty] | 0 | 0 | 0 | 0 | 0 | 2 | 0 | 16 | 712721406
982 | K | 76825060.20 | M+D - STÍNÍCÍ ROLETA, vel. š1215 x v1890 mm, ozn. OZ08g | kus | 1 |  | 0 |  |  | snížená |  | 0 | 0 | 0 | 0 | 0 | 16 | K | 3 |  |  |  | ROZPOCET | [5 empty] | 0 | 0 | 0 | 0 | 0 | 2 | 0 | 16 | 931684734
983 | K | 76825060.21 | M+D - STÍNÍCÍ ROLETA, vel. š1370x v1890 mm, ozn. OZ08h | kus | 1 |  | 0 |  |  | snížená |  | 0 | 0 | 0 | 0 | 0 | 16 | K | 3 |  |  |  | ROZPOCET | [5 empty] | 0 | 0 | 0 | 0 | 0 | 2 | 0 | 16 | 923079251
984 | K | 76825060.22 | M+D - STÍNÍCÍ ROLETA, vel. š1570x v1890 mm, ozn. OZ08i | kus | 2 |  | 0 |  |  | snížená |  | 0 | 0 | 0 | 0 | 0 | 16 | K | 3 |  |  |  | ROZPOCET | [5 empty] | 0 | 0 | 0 | 0 | 0 | 2 | 0 | 16 | 444296623
985 | K | 76825060.23 | M+D - STÍNÍCÍ ROLETA, vel. š755x v1890 mm, ozn. OZ08j | kus | 4 |  | 0 |  |  | snížená |  | 0 | 0 | 0 | 0 | 0 | 16 | K | 3 |  |  |  | ROZPOCET | [5 empty] | 0 | 0 | 0 | 0 | 0 | 2 | 0 | 16 | -302784725
986 | K | 76825060.24 | M+D - STÍNÍCÍ ROLETA, vel. š1665x v1890 mm, ozn. OZ08k | kus | 2 |  | 0 |  |  | snížená |  | 0 | 0 | 0 | 0 | 0 | 16 | K | 3 |  |  |  | ROZPOCET | [5 empty] | 0 | 0 | 0 | 0 | 0 | 2 | 0 | 16 | -2082102273
987 | K | 76825060.25 | M+D - STÍNÍCÍ ROLETA, vel. š1170x v3000 mm, ozn. OZ08l | kus | 1 |  | 0 |  |  | snížená |  | 0 | 0 | 0 | 0 | 0 | 16 | K | 3 |  |  |  | ROZPOCET | [5 empty] | 0 | 0 | 0 | 0 | 0 | 2 | 0 | 16 | 343906392
988 | K | 76825060.26 | M+D - STÍNÍCÍ ROLETA, vel. š1170x v1800 mm, ozn. OZ08m | kus | 1 |  | 0 |  |  | snížená |  | 0 | 0 | 0 | 0 | 0 | 16 | K | 3 |  |  |  | ROZPOCET | [5 empty] | 0 | 0 | 0 | 0 | 0 | 2 | 0 | 16 | 488176609
989 | K | 76825060.27 | M+D - STÍNÍCÍ ROLETA, vel. š1540x v1800 mm, ozn. OZ08n | kus | 3 |  | 0 |  |  | snížená |  | 0 | 0 | 0 | 0 | 0 | 16 | K | 3 |  |  |  | ROZPOCET | [5 empty] | 0 | 0 | 0 | 0 | 0 | 2 | 0 | 16 | -1180491776
990 | K | 76825060.28 | M+D - STÍNÍCÍ ROLETA, vel. š755x v1800 mm, ozn. OZ08o | kus | 4 |  | 0 |  |  | snížená |  | 0 | 0 | 0 | 0 | 0 | 16 | K | 3 |  |  |  | ROZPOCET | [5 empty] | 0 | 0 | 0 | 0 | 0 | 2 | 0 | 16 | -1607265538
991 | K | 76825060.29 | M+D - STÍNÍCÍ ROLETA, vel. š1570x v1800 mm, ozn. OZ08p | kus | 2 |  | 0 |  |  | snížená |  | 0 | 0 | 0 | 0 | 0 | 16 | K | 3 |  |  |  | ROZPOCET | [5 empty] | 0 | 0 | 0 | 0 | 0 | 2 | 0 | 16 | -15872679
992 | K | 76825060.30 | M+D - STÍNÍCÍ ROLETA, vel. š1665x v1800 mm, ozn. OZ08q | kus | 2 |  | 0 |  |  | snížená |  | 0 | 0 | 0 | 0 | 0 | 16 | K | 3 |  |  |  | ROZPOCET | [5 empty] | 0 | 0 | 0 | 0 | 0 | 2 | 0 | 16 | -933564877
993 | K | 76825060.31 | M+D - STÍNÍCÍ ROLETA, vel. š1570 x v1820 mm, ozn. OZ08r | kus | 3 |  | 0 |  |  | snížená |  | 0 | 0 | 0 | 0 | 0 | 16 | K | 3 |  |  |  | ROZPOCET | [5 empty] | 0 | 0 | 0 | 0 | 0 | 2 | 0 | 16 | -273766718
994 | K | 76825060.32 | M+D - STÍNÍCÍ ROLETA, vel. š1760 x v1820 mm, ozn. OZ08s | kus | 2 |  | 0 |  |  | snížená |  | 0 | 0 | 0 | 0 | 0 | 16 | K | 3 |  |  |  | ROZPOCET | [5 empty] | 0 | 0 | 0 | 0 | 0 | 2 | 0 | 16 | -439014456
995 | K | 76825060.33 | M+D - STÍNÍCÍ ROLETA, vel. š1820 x v1820 mm, ozn. OZ08t | kus | 2 |  | 0 |  |  | snížená |  | 0 | 0 | 0 | 0 | 0 | 16 | K | 3 |  |  |  | ROZPOCET | [5 empty] | 0 | 0 | 0 | 0 | 0 | 2 | 0 | 16 | 2092287643
996 | K | 76825060.34 | M+D - STÍNÍCÍ ROLETA, vel. š2035 x v1820 mm, ozn. OZ08u | kus | 2 |  | 0 |  |  | snížená |  | 0 | 0 | 0 | 0 | 0 | 16 | K | 3 |  |  |  | ROZPOCET | [5 empty] | 0 | 0 | 0 | 0 | 0 | 2 | 0 | 16 | -124793846
997 | K | 76825060.35 | M+D - STÍNÍCÍ ROLETA, vel. š1885 x v1820 mm, ozn. OZ08v | kus | 5 |  | 0 |  |  | snížená |  | 0 | 0 | 0 | 0 | 0 | 16 | K | 3 |  |  |  | ROZPOCET | [5 empty] | 0 | 0 | 0 | 0 | 0 | 2 | 0 | 16 | 1873236024
998 | K | 76825060.36 | M+D - STÍNÍCÍ ZÁVĚS VODĚODOLNÝ, vel. š3240 x v2670 mm, ozn. OZ09a | kus | 2 |  | 0 |  |  | snížená |  | 0 | 0 | 0 | 0 | 0 | 16 | K | 3 |  |  |  | ROZPOCET | [5 empty] | 0 | 0 | 0 | 0 | 0 | 2 | 0 | 16 | 319525539
999 | K | 76825060.37 | M+D - STÍNÍCÍ ZÁVĚS VODĚODOLNÝ, vel. š3680 x v2670 mm, ozn. OZ09b | kus | 2 |  | 0 |  |  | snížená |  | 0 | 0 | 0 | 0 | 0 | 16 | K | 3 |  |  |  | ROZPOCET | [5 empty] | 0 | 0 | 0 | 0 | 0 | 2 | 0 | 16 | -1260867023
1000 | K | 76825060.38 | M+D - STÍNÍCÍ ZÁVĚS VODĚODOLNÝ, vel. š3285 x v2670 mm, ozn. OZ09c | kus | 2 |  | 0 |  |  | snížená |  | 0 | 0 | 0 | 0 | 0 | 16 | K | 3 |  |  |  | ROZPOCET | [5 empty] | 0 | 0 | 0 | 0 | 0 | 2 | 0 | 16 | -1764924693
| D | 768.4 | Hasící přístroje |  |  |  | 0 |  |  |  |  | 0 |  | 0 |  | 0 | 2 | D | 2 |  |  |  | ROZPOCET | [11 empty] | 0
1001 | K | 76830090.01 | M+D přenosného hasícího přístroje - práškový, PŘISAZENÝ, ozn. OP01a | kus | 36 |  | 0 |  |  | snížená |  | 0 | 0 | 0 | 0 | 0 | 16 | K | 3 |  |  |  | ROZPOCET | [5 empty] | 0 | 0 | 0 | 0 | 0 | 2 | 0 | 16 | 1522091143
1002 | K | 76830090.02 | M+D přenosného hasícího přístroje - sněhový, PŘISAZENÝ, ozn. OP01b | kus | 11 |  | 0 |  |  | snížená |  | 0 | 0 | 0 | 0 | 0 | 16 | K | 3 |  |  |  | ROZPOCET | [5 empty] | 0 | 0 | 0 | 0 | 0 | 2 | 0 | 16 | 1735212321
1003 | K | 76830090.03 | M+D přenosného hasícího přístroje - pěnový, PŘISAZENÝ, ozn. OP01c | kus | 1 |  | 0 |  |  | snížená |  | 0 | 0 | 0 | 0 | 0 | 16 | K | 3 |  |  |  | ROZPOCET | [5 empty] | 0 | 0 | 0 | 0 | 0 | 2 | 0 | 16 | -449555126
1004 | K | 76830090.04 | M+D přenosného hasícího přístroje - práškový, VESTAVNÝ V PREFABRIKÁTU, ozn. OP02 | kus | 64 |  | 0 |  |  | snížená |  | 0 | 0 | 0 | 0 | 0 | 16 | K | 3 |  |  |  | ROZPOCET | [5 empty] | 0 | 0 | 0 | 0 | 0 | 2 | 0 | 16 | -1541922587
1005 | K | 76830090.05 | M+D přenosného hasícího přístroje - práškový, VESTAVNÝ V SDK, ozn. OP03a | kus | 4 |  | 0 |  |  | snížená |  | 0 | 0 | 0 | 0 | 0 | 16 | K | 3 |  |  |  | ROZPOCET | [5 empty] | 0 | 0 | 0 | 0 | 0 | 2 | 0 | 16 | 676173920
1006 | K | 76830090.06 | M+D přenosného hasícího přístroje - práškový, VESTAVNÝ V SDK, ozn. OP03b | kus | 1 |  | 0 |  |  | snížená |  | 0 | 0 | 0 | 0 | 0 | 16 | K | 3 |  |  |  | ROZPOCET | [5 empty] | 0 | 0 | 0 | 0 | 0 | 2 | 0 | 16 | 288300497
1007 | K | 76830090.07 | M+D přenosného hasícího přístroje - práškový, VESTAVNÝ V SDK, ozn. OP03c | kus | 2 |  | 0 |  |  | snížená |  | 0 | 0 | 0 | 0 | 0 | 16 | K | 3 |  |  |  | ROZPOCET | [5 empty] | 0 | 0 | 0 | 0 | 0 | 2 | 0 | 16 | -1349576030
1008 | K | 76830090.08 | M+D přenosného hasícího přístroje - práškový, VESTAVNÝ, ozn. OP04 | kus | 1 |  | 0 |  |  | snížená |  | 0 | 0 | 0 | 0 | 0 | 16 | K | 3 |  |  |  | ROZPOCET | [5 empty] | 0 | 0 | 0 | 0 | 0 | 2 | 0 | 16 | -1890698745
| D | 768.5 | Hydranty |  |  |  | 0 |  |  |  |  | 0 |  | 0 |  | 0 | 2 | D | 2 |  |  |  | ROZPOCET | [11 empty] | 0
1009 | K | 76831090.01 | M+D hydrantu v proskleném provedení, vel. 650x650x175 mm, typ D19/30, ozn. OH01 | kus | 21 |  | 0 |  |  | snížená |  | 0 | 0 | 0 | 0 | 0 | 16 | K | 3 |  |  |  | ROZPOCET | [5 empty] | 0 | 0 | 0 | 0 | 0 | 2 | 0 | 16 | 1819846689
1010 | K | 76831090.02 | M+D hydrantu v plném provedení, vestavný, vel. 650x650x245 mm, typ D25/30, ozn. OH02 | kus | 2 |  | 0 |  |  | snížená |  | 0 | 0 | 0 | 0 | 0 | 16 | K | 3 |  |  |  | ROZPOCET | [5 empty] | 0 | 0 | 0 | 0 | 0 | 2 | 0 | 16 | 940765091
| D | 768.6 | Čistící zóny |  |  |  | 0 |  |  |  |  | 0 |  | 0 |  | 0 | 2 | D | 2 |  |  |  | ROZPOCET | [11 empty] | 0
1011 | K | 76840050.01 | M+D čistící zóny vel. 2000x3540 mm, ozn. OČ0Z1 | kus | 1 |  | 0 |  |  | snížená |  | 0 | 0 | 0 | 0 | 0 | 16 | K | 3 |  |  |  | ROZPOCET | [5 empty] | 0 | 0 | 0 | 0 | 0 | 2 | 0 | 16 | 288518704
1012 | K | 76840050.02 | M+D čistící zóny vel. 1500x3440 mm, ozn. OČ0Z2 | kus | 1 |  | 0 |  |  | snížená |  | 0 | 0 | 0 | 0 | 0 | 16 | K | 3 |  |  |  | ROZPOCET | [5 empty] | 0 | 0 | 0 | 0 | 0 | 2 | 0 | 16 | -1883700464
| D | 768.7 | Rolety |  |  |  | 0 |  |  |  |  | 0 |  | 0 |  | 0 | 2 | D | 2 |  |  |  | ROZPOCET | [11 empty] | 0
1013 | K | 76850010.01 | M+D rolety vel. š3320 x v2760 mm, ozn. OR01a | kus | 156 |  | 0 |  |  | snížená |  | 0 | 0 | 0 | 0 | 0 | 16 | K | 3 |  |  |  | ROZPOCET | [5 empty] | 0 | 0 | 0 | 0 | 0 | 2 | 0 | 16 | -167063113
1014 | K | 76850010.02 | M+D rolety vel. š2310 x v2760 mm, ozn. OR01b | kus | 8 |  | 0 |  |  | snížená |  | 0 | 0 | 0 | 0 | 0 | 16 | K | 3 |  |  |  | ROZPOCET | [5 empty] | 0 | 0 | 0 | 0 | 0 | 2 | 0 | 16 | 1653000382
1015 | K | 76850010.03 | M+D rolety vel. š3360 x v2760 mm, ozn. OR01c | kus | 3 |  | 0 |  |  | snížená |  | 0 | 0 | 0 | 0 | 0 | 16 | K | 3 |  |  |  | ROZPOCET | [5 empty] | 0 | 0 | 0 | 0 | 0 | 2 | 0 | 16 | -846323795
1016 | K | 76850010.04 | M+D rolety vel. š3815 x v2760 mm, ozn. OR01d | kus | 3 |  | 0 |  |  | snížená |  | 0 | 0 | 0 | 0 | 0 | 16 | K | 3 |  |  |  | ROZPOCET | [5 empty] | 0 | 0 | 0 | 0 | 0 | 2 | 0 | 16 | -1286201545
1017 | K | 76850010.05 | M+D rolety vel. š3405 x v2760 mm, ozn. OR01e | kus | 3 |  | 0 |  |  | snížená |  | 0 | 0 | 0 | 0 | 0 | 16 | K | 3 |  |  |  | ROZPOCET | [5 empty] | 0 | 0 | 0 | 0 | 0 | 2 | 0 | 16 | -79659012
1018 | K | 76850010.06 | M+D rolety vel. š3420 x v2710 mm, ozn. OR01f | kus | 1 |  | 0 |  |  | snížená |  | 0 | 0 | 0 | 0 | 0 | 16 | K | 3 |  |  |  | ROZPOCET | [5 empty] | 0 | 0 | 0 | 0 | 0 | 2 | 0 | 16 | 1459524161
1019 | K | 76850010.07 | M+D rolety vel. š2690 x v2270 mm, ozn. OR01g | kus | 1 |  | 0 |  |  | snížená |  | 0 | 0 | 0 | 0 | 0 | 16 | K | 3 |  |  |  | ROZPOCET | [5 empty] | 0 | 0 | 0 | 0 | 0 | 2 | 0 | 16 | -1301890148
1020 | K | 76850010.08 | M+D rolety vel. š2380 x v2250 mm, ozn. OR01h | kus | 1 |  | 0 |  |  | snížená |  | 0 | 0 | 0 | 0 | 0 | 16 | K | 3 |  |  |  | ROZPOCET | [5 empty] | 0 | 0 | 0 | 0 | 0 | 2 | 0 | 16 | -469138229
1021 | K | 76850010.09 | M+D rolety vel. š2285 x v2250 mm, ozn. OR01i | kus | 2 |  | 0 |  |  | snížená |  | 0 | 0 | 0 | 0 | 0 | 16 | K | 3 |  |  |  | ROZPOCET | [5 empty] | 0 | 0 | 0 | 0 | 0 | 2 | 0 | 16 | -1603391083
1022 | K | 76850010.10 | M+D rolety vel. š1205 x v2250 mm, ozn. OR01j | kus | 1 |  | 0 |  |  | snížená |  | 0 | 0 | 0 | 0 | 0 | 16 | K | 3 |  |  |  | ROZPOCET | [5 empty] | 0 | 0 | 0 | 0 | 0 | 2 | 0 | 16 | -983441838
1023 | K | 76850010.11 | M+D rolety vel. š1595 x v2270 mm, ozn. OR01k | kus | 2 |  | 0 |  |  | snížená |  | 0 | 0 | 0 | 0 | 0 | 16 | K | 3 |  |  |  | ROZPOCET | [5 empty] | 0 | 0 | 0 | 0 | 0 | 2 | 0 | 16 | 662675571
1024 | K | 76850010.12 | M+D rolety vel. š3320 x v2710 mm, ozn. OR01l | kus | 6 |  | 0 |  |  | snížená |  | 0 | 0 | 0 | 0 | 0 | 16 | K | 3 |  |  |  | ROZPOCET | [5 empty] | 0 | 0 | 0 | 0 | 0 | 2 | 0 | 16 | -1903629646
1025 | K | 76850010.13 | M+D rolety vel. š3320 x v2270 mm, ozn. OR01m | kus | 7 |  | 0 |  |  | snížená |  | 0 | 0 | 0 | 0 | 0 | 16 | K | 3 |  |  |  | ROZPOCET | [5 empty] | 0 | 0 | 0 | 0 | 0 | 2 | 0 | 16 | -1727240789
1026 | K | 76850010.14 | M+D rolety vel. š3320 x v2250 mm, ozn. OR01n | kus | 4 |  | 0 |  |  | snížená |  | 0 | 0 | 0 | 0 | 0 | 16 | K | 3 |  |  |  | ROZPOCET | [5 empty] | 0 | 0 | 0 | 0 | 0 | 2 | 0 | 16 | 1725691479
1027 | K | 76850010.15 | M+D - MOTOROVÁ SCREENOVÁ ROLETA V OCELOVÝCH LANKÁCH, vel. š3330 x v3000 mm, ozn. OR01o | kus | 2 |  | 0 |  |  | snížená |  | 0 | 0 | 0 | 0 | 0 | 16 | K | 3 |  |  |  | ROZPOCET | [5 empty] | 0 | 0 | 0 | 0 | 0 | 2 | 0 | 16 | 2015728235
1028 | K | 76850010.16 | M+D - MOTOROVÁ SCREENOVÁ ROLETA V OCELOVÝCH LANKÁCH, vel. š3390 x v3000 mm, ozn. OR01p | kus | 1 |  | 0 |  |  | snížená |  | 0 | 0 | 0 | 0 | 0 | 16 | K | 3 |  |  |  | ROZPOCET | [5 empty] | 0 | 0 | 0 | 0 | 0 | 2 | 0 | 16 | -711195282
1029 | K | 76850010.17 | M+D - MOTOROVÁ SCREENOVÁ ROLETA V OCELOVÝCH LANKÁCH, vel. š2770 x v2850 mm, ozn. OR01q | kus | 1 |  | 0 |  |  | snížená |  | 0 | 0 | 0 | 0 | 0 | 16 | K | 3 |  |  |  | ROZPOCET | [5 empty] | 0 | 0 | 0 | 0 | 0 | 2 | 0 | 16 | 175035251
1030 | K | 76850010.18 | M+D - MOTOROVÁ SCREENOVÁ ROLETA V OCELOVÝCH LANKÁCH, vel. š3570 x v2850 mm, ozn. OR01r | kus | 1 |  | 0 |  |  | snížená |  | 0 | 0 | 0 | 0 | 0 | 16 | K | 3 |  |  |  | ROZPOCET | [5 empty] | 0 | 0 | 0 | 0 | 0 | 2 | 0 | 16 | 1234147737
1031 | K | 76850010.19 | M+D - MOTOROVÁ SCREENOVÁ ROLETA V OCELOVÝCH LANKÁCH, vel. š4165 x v2760 mm, ozn. OR01s | kus | 8 |  | 0 |  |  | snížená |  | 0 | 0 | 0 | 0 | 0 | 16 | K | 3 |  |  |  | ROZPOCET | [5 empty] | 0 | 0 | 0 | 0 | 0 | 2 | 0 | 16 | 919283748
1032 | K | 76850010.20 | M+D - MOTOROVÁ SCREENOVÁ ROLETA V OCELOVÝCH LANKÁCH, vel. š4750 x v2760 mm, ozn. OR01t | kus | 7 |  | 0 |  |  | snížená |  | 0 | 0 | 0 | 0 | 0 | 16 | K | 3 |  |  |  | ROZPOCET | [5 empty] | 0 | 0 | 0 | 0 | 0 | 2 | 0 | 16 | -1355792867
1033 | K | 76850010.21 | M+D - MOTOROVÁ SCREENOVÁ ROLETA V OCELOVÝCH LANKÁCH, vel. š2800 x v2760 mm, ozn. OR01u | kus | 1 |  | 0 |  |  | snížená |  | 0 | 0 | 0 | 0 | 0 | 16 | K | 3 |  |  |  | ROZPOCET | [5 empty] | 0 | 0 | 0 | 0 | 0 | 2 | 0 | 16 | 1560190233
1034 | K | 76850010.22 | M+D - MOTOROVÁ SCREENOVÁ ROLETA V OCELOVÝCH LANKÁCH, vel. š3500 x v2760 mm, ozn. OR01v | kus | 2 |  | 0 |  |  | snížená |  | 0 | 0 | 0 | 0 | 0 | 16 | K | 3 |  |  |  | ROZPOCET | [5 empty] | 0 | 0 | 0 | 0 | 0 | 2 | 0 | 16 | -215821713
| D | 768.8 | Jiné |  |  |  | 0 |  |  |  |  | 0 |  | 0 |  | 0 | 2 | D | 2 |  |  |  | ROZPOCET | [11 empty] | 0
1035 | K | 76855010.01 | M+D - HLAVNÍ RECEPCE ZE 4 BETONOVÝCH PREFABRIKÁTŮ, ozn. OJ01 | kus | 1 |  | 0 |  |  | snížená |  | 0 | 0 | 0 | 0 | 0 | 16 | K | 3 |  |  |  | ROZPOCET | [5 empty] | 0 | 0 | 0 | 0 | 0 | 2 | 0 | 16 | 96656979
| D | 768.9 | Exteriér |  |  |  | 0 |  |  |  |  | 0 |  | 0 |  | 0 | 2 | D | 2 |  |  |  | ROZPOCET | [11 empty] | 0
1036 | K | 76890010.01 | M+D - PARKOVÁ LAVIČKA S OPĚRADLEM A PODRUČKAMI, vel. 1800/755/840 mm, ozn. OE01a | kus | 23 |  | 0 |  |  | snížená |  | 0 | 0 | 0 | 0 | 0 | 16 | K | 3 |  |  |  | ROZPOCET | [5 empty] | 0 | 0 | 0 | 0 | 0 | 2 | 0 | 16 | -1484135782
1037 | K | 76890010.02 | M+D - ODPADKOVÉ KOŠE, vel. 1100/510/290 mm, ozn. OE01b | kus | 9 |  | 0 |  |  | snížená |  | 0 | 0 | 0 | 0 | 0 | 16 | K | 3 |  |  |  | ROZPOCET | [5 empty] | 0 | 0 | 0 | 0 | 0 | 2 | 0 | 16 | -715675279
1038 | K | 76890010.03 | M+D - ZAHRAZOVACÍ SLOUPEK, vel. 1000/d76 mm, ozn. OE01c | kus | 11 |  | 0 |  |  | snížená |  | 0 | 0 | 0 | 0 | 0 | 16 | K | 3 |  |  |  | ROZPOCET | [5 empty] | 0 | 0 | 0 | 0 | 0 | 2 | 0 | 16 | 1149644154
1039 | K | 76890010.04 | M+D - STOJAN NA JÍZDNÍ KOLA, vel. 1050/600/60 mm, ozn. OE01d | kus | 7 |  | 0 |  |  | snížená |  | 0 | 0 | 0 | 0 | 0 | 16 | K | 3 |  |  |  | ROZPOCET | [5 empty] | 0 | 0 | 0 | 0 | 0 | 2 | 0 | 16 | 2139737634
| D | 769 | Vnitřní a vnější infosystém vč. přesunu hmot (bližší specifikace viz tabulky grafického systému) |  |  |  | 0 |  |  |  |  | 0 |  | 0 |  | 0 | 2 | D | 1 |  |  |  | ROZPOCET | [11 empty] | 0
1040 | K | 76940030.01 | Provedení a dodávka - NÁZEV AREÁLU PŘED VSTUPEM | kus | 1 |  | 0 |  |  | snížená |  | 0 | 0 | 0 | 0 | 0 | 16 | K | 2 |  |  |  | ROZPOCET | [5 empty] | 0 | 0 | 0 | 0 | 0 | 2 | 0 | 16 | -788127842
1041 | K | 76940030.02 | Provedení a dodávka - OZNAČENÍ PARKOVIŠTĚ | kus | 1 |  | 0 |  |  | snížená |  | 0 | 0 | 0 | 0 | 0 | 16 | K | 2 |  |  |  | ROZPOCET | [5 empty] | 0 | 0 | 0 | 0 | 0 | 2 | 0 | 16 | -1573163667
1042 | K | 76940030.03 | Provedení a dodávka - OZNAČENÍ STÁNÍ PRO INVALIDY A AUTA S KOČÁRKY | kus | 5 |  | 0 |  |  | snížená |  | 0 | 0 | 0 | 0 | 0 | 16 | K | 2 |  |  |  | ROZPOCET | [5 empty] | 0 | 0 | 0 | 0 | 0 | 2 | 0 | 16 | -2038806220
1043 | K | 76940030.04 | Provedení a dodávka - OZNAČENÍ VSTUPU DO PŘÍZEMÍ A - REHABILITACE | kus | 1 |  | 0 |  |  | snížená |  | 0 | 0 | 0 | 0 | 0 | 16 | K | 2 |  |  |  | ROZPOCET | [5 empty] | 0 | 0 | 0 | 0 | 0 | 2 | 0 | 16 | 1819670739
1044 | K | 76940030.05 | Provedení a dodávka - SMĚROVKA DO ZAHRADY | kus | 3 |  | 0 |  |  | snížená |  | 0 | 0 | 0 | 0 | 0 | 16 | K | 2 |  |  |  | ROZPOCET | [5 empty] | 0 | 0 | 0 | 0 | 0 | 2 | 0 | 16 | 1382867579
1045 | K | 76940030.06 | Provedení a dodávka - OZNAČENÍ VSTUPŮ DO PAVILONŮ ZE STŘEŠNÍ ZAHRADY | kus | 3 |  | 0 |  |  | snížená |  | 0 | 0 | 0 | 0 | 0 | 16 | K | 2 |  |  |  | ROZPOCET | [5 empty] | 0 | 0 | 0 | 0 | 0 | 2 | 0 | 16 | -1649901376
1046 | K | 76940030.07 | Provedení a dodávka - ORIENTACE NA STŘEŠNÍ ZAHRADĚ | kus | 6 |  | 0 |  |  | snížená |  | 0 | 0 | 0 | 0 | 0 | 16 | K | 2 |  |  |  | ROZPOCET | [5 empty] | 0 | 0 | 0 | 0 | 0 | 2 | 0 | 16 | -190317347
1047 | K | 76940030.08 | Provedení a dodávka - NÁZEV AREÁLU NA STĚNĚ ZA RECEPCÍ | kus | 1 |  | 0 |  |  | snížená |  | 0 | 0 | 0 | 0 | 0 | 16 | K | 2 |  |  |  | ROZPOCET | [5 empty] | 0 | 0 | 0 | 0 | 0 | 2 | 0 | 16 | -919589752
1048 | K | 76940030.09 | Provedení a dodávka - ROZCESTNÍKY: 1NP U OBOU VSTUPŮ | kus | 2 |  | 0 |  |  | snížená |  | 0 | 0 | 0 | 0 | 0 | 16 | K | 2 |  |  |  | ROZPOCET | [5 empty] | 0 | 0 | 0 | 0 | 0 | 2 | 0 | 16 | 2138007020
1049 | K | 76940030.10 | Provedení a dodávka - OZNAČENÍ VSTUPŮ Z HALY DO PAVILÓNŮ | kus | 3 |  | 0 |  |  | snížená |  | 0 | 0 | 0 | 0 | 0 | 16 | K | 2 |  |  |  | ROZPOCET | [5 empty] | 0 | 0 | 0 | 0 | 0 | 2 | 0 | 16 | -542880016
1050 | K | 76940030.11 | Provedení a dodávka - OZNAČENÍ VSTUPŮ Z HALY DO ADMINISTRATIVY, REHABILITACE | kus | 2 |  | 0 |  |  | snížená |  | 0 | 0 | 0 | 0 | 0 | 16 | K | 2 |  |  |  | ROZPOCET | [5 empty] | 0 | 0 | 0 | 0 | 0 | 2 | 0 | 16 | 1378015725
1051 | K | 76940030.12 | Provedení a dodávka - OZNAČENÍ VSTUPŮ NA ODDĚLENÍ / PATRA | kus | 15 |  | 0 |  |  | snížená |  | 0 | 0 | 0 | 0 | 0 | 16 | K | 2 |  |  |  | ROZPOCET | [5 empty] | 0 | 0 | 0 | 0 | 0 | 2 | 0 | 16 | -686714668
1052 | K | 76940030.13 | Provedení a dodávka - OZNAČENÍ POKOJŮ PACIENTŮ+ GRAFICKÉ ZVÝRAZNĚNÍ ZÁRUBNÍ DVEŘÍ PRO SLABOZRAKÉ | kus | 162 |  | 0 |  |  | snížená |  | 0 | 0 | 0 | 0 | 0 | 16 | K | 2 |  |  |  | ROZPOCET | [5 empty] | 0 | 0 | 0 | 0 | 0 | 2 | 0 | 16 | -1976211363
1053 | K | 76940030.14 | Provedení a dodávka - OZNAČENÍ MÍSTNOSTÍ S PŘÍSTUPEM VEŘEJNOSTI | kus | 18 |  | 0 |  |  | snížená |  | 0 | 0 | 0 | 0 | 0 | 16 | K | 2 |  |  |  | ROZPOCET | [5 empty] | 0 | 0 | 0 | 0 | 0 | 2 | 0 | 16 | 445065856
1054 | K | 76940030.15 | Provedení a dodávka - OZNAČENÍ VŠECH DALŠÍCH MÍSTNOSTÍ | kus | 656 |  | 0 |  |  | snížená |  | 0 | 0 | 0 | 0 | 0 | 16 | K | 2 |  |  |  | ROZPOCET | [5 empty] | 0 | 0 | 0 | 0 | 0 | 2 | 0 | 16 | -778881350
1055 | K | 76940030.18 | Provedení a dodávka - EVAKUAČNÍ PLÁNY | kus | 15 |  | 0 |  |  | snížená |  | 0 | 0 | 0 | 0 | 0 | 16 | K | 2 |  |  |  | ROZPOCET | [5 empty] | 0 | 0 | 0 | 0 | 0 | 2 | 0 | 16 | -1373361970
1056 | K | 76940030.19 | Provedení a dodávka - OZNAČENÍ HASÍCÍCH PŘÍSTROJŮ | kus | 120 |  | 0 |  |  | snížená |  | 0 | 0 | 0 | 0 | 0 | 16 | K | 2 |  |  |  | ROZPOCET | [5 empty] | 0 | 0 | 0 | 0 | 0 | 2 | 0 | 16 | -1417363012
1057 | K | 76940030.20 | Provedení a dodávka - OZNAČENÍ TŘÍDĚNÉHO ODPADU | kus | 62 |  | 0 |  |  | snížená |  | 0 | 0 | 0 | 0 | 0 | 16 | K | 2 |  |  |  | ROZPOCET | [5 empty] | 0 | 0 | 0 | 0 | 0 | 2 | 0 | 16 | -159835794
1058 | K | 76940030.21 | Provedení a dodávka - OZNAČENÍ ČÁSTÍ NÁBYTKU PRO OSOBY S ALZHEIMEREM | kus | 300 |  | 0 |  |  | snížená |  | 0 | 0 | 0 | 0 | 0 | 16 | K | 2 |  |  |  | ROZPOCET | [5 empty] | 0 | 0 | 0 | 0 | 0 | 2 | 0 | 16 | -315798547
1059 | K | 76940030.22 | Provedení a dodávka - OZNAČENÍ SKŘÍNĚK V ŠATNÁCH | kus | 154 |  | 0 |  |  | snížená |  | 0 | 0 | 0 | 0 | 0 | 16 | K | 2 |  |  |  | ROZPOCET | [5 empty] | 0 | 0 | 0 | 0 | 0 | 2 | 0 | 16 | -1563480616
| D | 771 | Podlahy z dlaždic vč. případných přechodových a dilatačních lišt |  |  |  | 0 |  |  |  |  | 0 |  | 61.4677 |  | 0 | 2 | D | 1 |  |  |  | ROZPOCET | [11 empty] | 0
1060 | K | 771121011 | Příprava podkladu před provedením dlažby nátěr penetrační na podlahu | m2 | 1612.25 |  | 0 | CS ÚRS 2023 02 |  | snížená |  | 0 | 0.0003 | 0.48367 | 0 | 0 | 16 | K | 2 |  |  |  | ROZPOCET | [5 empty] | 0 | 0 | 0 | 0 | 0 | 2 | 0 | 16 | 1155301597
| Online PSC |  | https://podminky.urs.cz/item/CS_URS_2023_02/771121011 | [14 empty] | Online PSC | 2
| VV |  | KD - typ 1 | [14 empty] | VV | 2 | 1 | True | 0 | ROZPOCET
| VV |  | P5a+P16a+P19a |  | 872.15 | [12 empty] | VV | 2 | 2 | True | 0 | ROZPOCET
| VV |  | KD - typ 2 | [14 empty] | VV | 2 | 1 | True | 0 | ROZPOCET
| VV |  | P2+P5b+P9b+P16b+P19b |  | 740.1 | [12 empty] | VV | 2 | 2 | True | 0 | ROZPOCET
| VV |  | Součet |  | 1612.25 | [12 empty] | VV | 2 | 4 | True | 1 | ROZPOCET
1061 | K | 771474113.1 | Montáž a dodávka keramického soklu z tvarovky výšky cca 100 mm | m | 371.1 |  | 0 |  |  | snížená |  | 0 | 0.0025 | 0.92775 | 0 | 0 | 16 | K | 2 |  |  |  | ROZPOCET | [5 empty] | 0 | 0 | 0 | 0 | 0 | 2 | 0 | 16 | 2109371475
| VV |  | Dle přílohy P4 | [14 empty] | VV | 2 | 1 | True | 0 | ROZPOCET
| VV |  | 371,1 |  | 371.1 | [12 empty] | VV | 2 | 2 | True | 1 | ROZPOCET
1062 | K | 771574152 | Montáž podlah z dlaždic keramických lepených flexibilním lepidlem velkoformátových hladkých přes 0,5 do 2 ks/m2 | m2 | 872.15 |  | 0 | CS ÚRS 2023 02 |  | snížená |  | 0 | 0.009 | 7.8493 | 0 | 0 | 16 | K | 2 |  |  |  | ROZPOCET | [5 empty] | 0 | 0 | 0 | 0 | 0 | 2 | 0 | 16 | -1128147782
| Online PSC |  | https://podminky.urs.cz/item/CS_URS_2023_02/771574152 | [14 empty] | Online PSC | 2
| VV |  | KD - typ 1 | [14 empty] | VV | 2 | 1 | True | 0 | ROZPOCET
| VV |  | P5a+P16a+P19a |  | 872.15 | [12 empty] | VV | 2 | 2 | True | 1 | ROZPOCET
1063 | M | 59761008.2 | dlažba velkoformátová keramická vel. 1200x1200 mm - typ 1 | m2 | 1002.973 |  | 0 |  |  | snížená |  | 0 | 0.023 | 23.0684 | 0 | 0 | 32 | M | 2 |  |  |  | ROZPOCET | [5 empty] | 0 | 0 | 0 | 0 | 0 | 2 | 0 | 16 | -2089669779
| VV |  | KD - typ 1 | [14 empty] | VV | 2 | 1 | True | 0 | ROZPOCET
| VV |  | (P5a+P16a+P19a)*1,15 |  | 1002.973 | [12 empty] | VV | 2 | 2 | True | 1 | ROZPOCET
1064 | K | 771574153 | Montáž podlah z dlaždic keramických lepených flexibilním lepidlem velkoformátových hladkých přes 2 do 4 ks/m2 | m2 | 740.1 |  | 0 | CS ÚRS 2023 02 |  | snížená |  | 0 | 0.009 | 6.6609 | 0 | 0 | 16 | K | 2 |  |  |  | ROZPOCET | [5 empty] | 0 | 0 | 0 | 0 | 0 | 2 | 0 | 16 | -999592296
| Online PSC |  | https://podminky.urs.cz/item/CS_URS_2023_02/771574153 | [14 empty] | Online PSC | 2
| VV |  | KD - typ 2 | [14 empty] | VV | 2 | 1 | True | 0 | ROZPOCET
| VV |  | P2+P5b+P9b+P16b+P19b |  | 740.1 | [12 empty] | VV | 2 | 2 | True | 1 | ROZPOCET
1065 | M | 59761008.1 | dlažba velkoformátová keramická vel. 600x600 mm - typ 2 | m2 | 851.115 |  | 0 |  |  | snížená |  | 0 | 0.023 | 19.5756 | 0 | 0 | 32 | M | 2 |  |  |  | ROZPOCET | [5 empty] | 0 | 0 | 0 | 0 | 0 | 2 | 0 | 16 | -1003388219
| VV |  | KD - typ 2 | [14 empty] | VV | 2 | 1 | True | 0 | ROZPOCET
| VV |  | (P2+P5b+P9b+P16b+P19b)*1,15 |  | 851.115 | [12 empty] | VV | 2 | 2 | True | 1 | ROZPOCET
1066 | K | 771591112 | Izolace podlahy pod dlažbu nátěrem nebo stěrkou ve dvou vrstvách | m2 | 1934.7 |  | 0 | CS ÚRS 2023 02 |  | snížená |  | 0 | 0.0015 | 2.9021 | 0 | 0 | 16 | K | 2 |  |  |  | ROZPOCET | [5 empty] | 0 | 0 | 0 | 0 | 0 | 2 | 0 | 16 | 1150736088
| Online PSC |  | https://podminky.urs.cz/item/CS_URS_2023_02/771591112 | [14 empty] | Online PSC | 2
| VV |  | KD - typ 1 | [14 empty] | VV | 2 | 1 | True | 0 | ROZPOCET
| VV |  | P5a+P16a+P19a |  | 872.15 | [12 empty] | VV | 2 | 2 | True | 0 | ROZPOCET
| VV |  | KD - typ 2 | [14 empty] | VV | 2 | 1 | True | 0 | ROZPOCET
| VV |  | P2+P5b+P9b+P16b+P19b |  | 740.1 | [12 empty] | VV | 2 | 2 | True | 0 | ROZPOCET
| VV |  | vytažení na stěny (cca 20%) | [14 empty] | VV | 2 | 1 | True | 0 | ROZPOCET
| VV |  | (872,15+740,1)*0,20 |  | 322.45 | [12 empty] | VV | 2 | 2 | True | 0 | ROZPOCET
| VV |  | Součet |  | 1934.7 | [12 empty] | VV | 2 | 4 | True | 1 | ROZPOCET
1067 | K | 998771103 | Přesun hmot pro podlahy z dlaždic stanovený z hmotnosti přesunovaného materiálu vodorovná dopravní vzdálenost do 50 m v objektech výšky přes 12 do 24 m | t | 61.468 |  | 0 | CS ÚRS 2023 02 |  | snížená |  | 0 | 0 | 0 | 0 | 0 | 16 | K | 2 |  |  |  | ROZPOCET | [5 empty] | 0 | 0 | 0 | 0 | 0 | 2 | 0 | 16 | 1349818774
| Online PSC |  | https://podminky.urs.cz/item/CS_URS_2023_02/998771103 | [14 empty] | Online PSC | 2
| D | 773 | Podlahy z litého teraca vč. případných přechodových a dilatačních lišt |  |  |  | 0 |  |  |  |  | 0 |  | 84.7205 |  | 0 | 2 | D | 1 |  |  |  | ROZPOCET | [11 empty] | 0
1068 | K | 773511260 | Podlaha z litého teraca prostá tloušťky do 20 mm | m2 | 1283.45 |  | 0 | CS ÚRS 2023 02 |  | snížená |  | 0 | 0.06582 | 84.4767 | 0 | 0 | 16 | K | 2 |  |  |  | ROZPOCET | [5 empty] | 0 | 0 | 0 | 0 | 0 | 2 | 0 | 16 | -1912514024
| Online PSC |  | https://podminky.urs.cz/item/CS_URS_2023_02/773511260 | [14 empty] | Online PSC | 2
| VV |  | P3+P7 |  | 1283.45 | [12 empty] | VV | 2 | 2 | True | 1 | ROZPOCET
1069 | K | 773591171 | Příprava podkladu před provedením teracových podlah podlah penetrační nátěr | m2 | 1283.45 |  | 0 | CS ÚRS 2023 02 |  | snížená |  | 0 | 0.00019 | 0.24386 | 0 | 0 | 16 | K | 2 |  |  |  | ROZPOCET | [5 empty] | 0 | 0 | 0 | 0 | 0 | 2 | 0 | 16 | -992178222
| Online PSC |  | https://podminky.urs.cz/item/CS_URS_2023_02/773591171 | [14 empty] | Online PSC | 2
| VV |  | P3+P7 |  | 1283.45 | [12 empty] | VV | 2 | 2 | True | 1 | ROZPOCET
1070 | K | 998773103 | Přesun hmot pro podlahy teracové lité stanovený z hmotnosti přesunovaného materiálu vodorovná dopravní vzdálenost do 50 m v objektech výšky přes 12 do 24 m | t | 84.721 |  | 0 | CS ÚRS 2023 02 |  | snížená |  | 0 | 0 | 0 | 0 | 0 | 16 | K | 2 |  |  |  | ROZPOCET | [5 empty] | 0 | 0 | 0 | 0 | 0 | 2 | 0 | 16 | -1753451529
| Online PSC |  | https://podminky.urs.cz/item/CS_URS_2023_02/998773103 | [14 empty] | Online PSC | 2
| D | 775 | Podlahy skládané vč. případných přechodových a dilatačních lišt |  |  |  | 0 |  |  |  |  | 0 |  | 79.3964 |  | 0 | 2 | D | 1 |  |  |  | ROZPOCET | [11 empty] | 0
1071 | K | 775413155.1 | Montáž a dodávka podlahové soklové lišty 50x13 mm | m | 3345 |  | 0 |  |  | snížená |  | 0 | 0.005 | 16.725 | 0 | 0 | 16 | K | 2 |  |  |  | ROZPOCET | [5 empty] | 0 | 0 | 0 | 0 | 0 | 2 | 0 | 16 | -838047919
| VV |  | sokl - dle přílohy P4 | [14 empty] | VV | 2 | 1 | True | 0 | ROZPOCET
| VV |  | 3345,0 |  | 3345 | [12 empty] | VV | 2 | 2 | True | 1 | ROZPOCET
1072 | K | 775510055.1 | Podlahy dřevěné ze špalíků šířky 8-10 mm, délky 160-200 mm, tl. 20 mm, celoplošně lepená, broušenám tmelená a povrchově upravená lakem | m2 | 3489.5 |  | 0 |  |  | snížená |  | 0 | 0.01796 | 62.6714 | 0 | 0 | 16 | K | 2 |  |  |  | ROZPOCET | [5 empty] | 0 | 0 | 0 | 0 | 0 | 2 | 0 | 16 | -393138462
| VV |  | P4+P8+P15+P18 |  | 3489.5 | [12 empty] | VV | 2 | 2 | True | 1 | ROZPOCET
1073 | K | 998775103 | Přesun hmot pro podlahy skládané stanovený z hmotnosti přesunovaného materiálu vodorovná dopravní vzdálenost do 50 m v objektech výšky přes 12 do 24 m | t | 79.396 |  | 0 | CS ÚRS 2023 02 |  | snížená |  | 0 | 0 | 0 | 0 | 0 | 16 | K | 2 |  |  |  | ROZPOCET | [5 empty] | 0 | 0 | 0 | 0 | 0 | 2 | 0 | 16 | -375988515
| Online PSC |  | https://podminky.urs.cz/item/CS_URS_2023_02/998775103 | [14 empty] | Online PSC | 2
| D | 776 | Podlahy povlakové vč. případných přechodových a dilatačních lišt |  |  |  | 0 |  |  |  |  | 0 |  | 29.8872 |  | 0 | 2 | D | 1 |  |  |  | ROZPOCET | [11 empty] | 0
1074 | K | 776121112 | Příprava podkladu penetrace vodou ředitelná podlah | m2 | 2758.65 |  | 0 | CS ÚRS 2023 02 |  | snížená |  | 0 | 3e-05 | 0.082759 | 0 | 0 | 16 | K | 2 |  |  |  | ROZPOCET | [5 empty] | 0 | 0 | 0 | 0 | 0 | 2 | 0 | 16 | 1959198721
| Online PSC |  | https://podminky.urs.cz/item/CS_URS_2023_02/776121112 | [14 empty] | Online PSC | 2
| VV |  | P10+P17+P20 |  | 2758.65 | [12 empty] | VV | 2 | 2 | True | 1 | ROZPOCET
1075 | K | 776141122 | Příprava podkladu vyrovnání samonivelační stěrkou podlah min.pevnosti 30 MPa, tloušťky přes 3 do 5 mm | m2 | 2758.65 |  | 0 | CS ÚRS 2023 01 |  | snížená |  | 0 | 0.0075 | 20.6899 | 0 | 0 | 16 | K | 2 |  |  |  | ROZPOCET | [5 empty] | 0 | 0 | 0 | 0 | 0 | 2 | 0 | 16 | -1980176634
| Online PSC |  | https://podminky.urs.cz/item/CS_URS_2023_01/776141122 | [14 empty] | Online PSC | 2
| VV |  | P10+P17+P20 |  | 2758.65 | [12 empty] | VV | 2 | 2 | True | 1 | ROZPOCET
1076 | K | 776251111 | Montáž podlahovin z přírodního linolea (marmolea) lepením standardním lepidlem z pásů standardních | m2 | 2758.65 |  | 0 | CS ÚRS 2023 02 |  | snížená |  | 0 | 0.0004 | 1.1035 | 0 | 0 | 16 | K | 2 |  |  |  | ROZPOCET | [5 empty] | 0 | 0 | 0 | 0 | 0 | 2 | 0 | 16 | 1191204078
| Online PSC |  | https://podminky.urs.cz/item/CS_URS_2023_02/776251111 | [14 empty] | Online PSC | 2
| VV |  | P10+P17+P20 |  | 2758.65 | [12 empty] | VV | 2 | 2 | True | 1 | ROZPOCET
1077 | M | 28411068.1 | linoleum přírodní s integrovanou akustickou podložkou, tl. 3,5 mm | m2 | 3034.515 |  | 0 |  |  | snížená |  | 0 | 0.00264 | 8.0111 | 0 | 0 | 32 | M | 2 |  |  |  | ROZPOCET | [5 empty] | 0 | 0 | 0 | 0 | 0 | 2 | 0 | 16 | -2049808928
| VV |  | (P10+P17+P20)*1,10 |  | 3034.515 | [12 empty] | VV | 2 | 2 | True | 1 | ROZPOCET
1078 | K | 998776103 | Přesun hmot pro podlahy povlakové stanovený z hmotnosti přesunovaného materiálu vodorovná dopravní vzdálenost do 50 m v objektech výšky přes 12 do 24 m | t | 29.887 |  | 0 | CS ÚRS 2023 02 |  | snížená |  | 0 | 0 | 0 | 0 | 0 | 16 | K | 2 |  |  |  | ROZPOCET | [5 empty] | 0 | 0 | 0 | 0 | 0 | 2 | 0 | 16 | -211505007
| Online PSC |  | https://podminky.urs.cz/item/CS_URS_2023_02/998776103 | [14 empty] | Online PSC | 2
| D | 777 | Podlahy lité vč. případných přechodových a dilatačních lišt |  |  |  | 0 |  |  |  |  | 0 |  | 6.4131 |  | 0 | 2 | D | 1 |  |  |  | ROZPOCET | [11 empty] | 0
1079 | K | 777131109.1 | Nátěr podlahy oleji vzdorný, nepropustný | m2 | 70.45 |  | 0 |  |  | snížená |  | 0 | 0.00071 | 0.05002 | 0 | 0 | 16 | K | 2 |  |  |  | ROZPOCET | [5 empty] | 0 | 0 | 0 | 0 | 0 | 2 | 0 | 16 | 1707058744
| VV |  | P21 |  | 56.05 | [12 empty] | VV | 2 | 2 | True | 0 | ROZPOCET
| VV |  | sokl - dle přílohy P4 | [14 empty] | VV | 2 | 1 | True | 0 | ROZPOCET
| VV |  | 96,0*0,150 |  | 14.4 | [12 empty] | VV | 2 | 2 | True | 0 | ROZPOCET
| VV |  | Součet |  | 70.45 | [12 empty] | VV | 2 | 4 | True | 1 | ROZPOCET
1080 | K | 777511103.1 | Epoxidová systémová stěrka, tloušťky přes 1 do 1,5 mm | m2 | 1174.18 |  | 0 |  |  | snížená |  | 0 | 0.0032 | 3.7574 | 0 | 0 | 16 | K | 2 |  |  |  | ROZPOCET | [5 empty] | 0 | 0 | 0 | 0 | 0 | 2 | 0 | 16 | 1610047140
| VV |  | P1 |  | 1167.5 | [12 empty] | VV | 2 | 2 | True | 0 | ROZPOCET
| VV |  | odpočet schodiště v 1.pp | [14 empty] | VV | 2 | 1 | True | 0 | ROZPOCET
| VV |  | -1,5*6,83*3 |  | -30.735 | [12 empty] | VV | 2 | 2 | True | 0 | ROZPOCET
| VV |  | sokl - dle přílohy P4 | [14 empty] | VV | 2 | 1 | True | 0 | ROZPOCET
| VV |  | 748,3*0,050 |  | 37.415 | [12 empty] | VV | 2 | 2 | True | 0 | ROZPOCET
| VV |  | Součet |  | 1174.18 | [12 empty] | VV | 2 | 4 | True | 1 | ROZPOCET
1112 | K | 777511103.2 | Epoxidová systémová stěrka, tloušťky přes 1 do 1,5 mm na schodišťových stupních | m2 | 45.855 |  | 0 |  |  | snížená |  | 0 | 0.0032 | 0.14674 | 0 | 0 | 16 | K | 2 |  |  |  | ROZPOCET | [5 empty] | 0 | 0 | 0 | 0 | 0 | 2 | 0 | 16 | -1261018364
| VV |  | schodiště v 1.pp | [14 empty] | VV | 2 | 1 | True | 0 | ROZPOCET
| VV |  | stupnice | [14 empty] | VV | 2 | 1 | True | 0 | ROZPOCET
| VV |  | 1,5*6,83*3 |  | 30.735 | [12 empty] | VV | 2 | 2 | True | 0 | ROZPOCET
| VV |  | podstupnice | [14 empty] | VV | 2 | 1 | True | 0 | ROZPOCET
| VV |  | 1,5*0,16*21*3 |  | 15.12 | [12 empty] | VV | 2 | 2 | True | 0 | ROZPOCET
| VV |  | Součet |  | 45.855 | [12 empty] | VV | 2 | 4 | True | 1 | ROZPOCET
1081 | K | 777511105.1 | Epoxidová systémová stěrka, tloušťky 2 mm | m2 | 71.945 |  | 0 |  |  | snížená |  | 0 | 0.0054 | 0.3885 | 0 | 0 | 16 | K | 2 |  |  |  | ROZPOCET | [5 empty] | 0 | 0 | 0 | 0 | 0 | 2 | 0 | 16 | 1262844692
| VV |  | P6a |  | 68.9 | [12 empty] | VV | 2 | 2 | True | 0 | ROZPOCET
| VV |  | sokl - dle přílohy P4 | [14 empty] | VV | 2 | 1 | True | 0 | ROZPOCET
| VV |  | 60,9*0,050 |  | 3.045 | [12 empty] | VV | 2 | 2 | True | 0 | ROZPOCET
| VV |  | Součet |  | 71.945 | [12 empty] | VV | 2 | 4 | True | 1 | ROZPOCET
1082 | K | 777511107.1 | Epoxidová systémová pojízdná stěrka tl. 2 mm | m2 | 71.01 |  | 0 |  |  | snížená |  | 0 | 0.0054 | 0.38345 | 0 | 0 | 16 | K | 2 |  |  |  | ROZPOCET | [5 empty] | 0 | 0 | 0 | 0 | 0 | 2 | 0 | 16 | -1557337167
| VV |  | P14 |  | 69.85 | [12 empty] | VV | 2 | 2 | True | 0 | ROZPOCET
| VV |  | sokl - dle přílohy P4 | [14 empty] | VV | 2 | 1 | True | 0 | ROZPOCET
| VV |  | 23,2*0,050 |  | 1.16 | [12 empty] | VV | 2 | 2 | True | 0 | ROZPOCET
| VV |  | Součet |  | 71.01 | [12 empty] | VV | 2 | 4 | True | 1 | ROZPOCET
1083 | K | 777511109.1 | Epoxidová systémová stěrka do technických prostor tl. 2 mm | m2 | 106.885 |  | 0 |  |  | snížená |  | 0 | 0.0054 | 0.57718 | 0 | 0 | 16 | K | 2 |  |  |  | ROZPOCET | [5 empty] | 0 | 0 | 0 | 0 | 0 | 2 | 0 | 16 | 438193184
| VV |  | P23 |  | 102.8 | [12 empty] | VV | 2 | 2 | True | 0 | ROZPOCET
| VV |  | sokl - dle přílohy P4 | [14 empty] | VV | 2 | 1 | True | 0 | ROZPOCET
| VV |  | 81,7*0,050 |  | 4.085 | [12 empty] | VV | 2 | 2 | True | 0 | ROZPOCET
| VV |  | Součet |  | 106.885 | [12 empty] | VV | 2 | 4 | True | 1 | ROZPOCET
1084 | K | 777521105.1 | Polyuretanová systémová hydroizolační stěrka tloušťky 2 mm | m2 | 231.215 |  | 0 |  |  | snížená |  | 0 | 0.0048 | 1.1098 | 0 | 0 | 16 | K | 2 |  |  |  | ROZPOCET | [5 empty] | 0 | 0 | 0 | 0 | 0 | 2 | 0 | 16 | 1813751130
| VV |  | P6b+P6d |  | 221.15 | [12 empty] | VV | 2 | 2 | True | 0 | ROZPOCET
| VV |  | sokl - dle přílohy P4 | [14 empty] | VV | 2 | 1 | True | 0 | ROZPOCET
| VV |  | 201,3*0,050 |  | 10.065 | [12 empty] | VV | 2 | 2 | True | 0 | ROZPOCET
| VV |  | Součet |  | 231.215 | [12 empty] | VV | 2 | 4 | True | 1 | ROZPOCET
1085 | K | 998777103 | Přesun hmot pro podlahy lité stanovený z hmotnosti přesunovaného materiálu vodorovná dopravní vzdálenost do 50 m v objektech výšky přes 12 do 24 m | t | 6.413 |  | 0 | CS ÚRS 2023 02 |  | snížená |  | 0 | 0 | 0 | 0 | 0 | 16 | K | 2 |  |  |  | ROZPOCET | [5 empty] | 0 | 0 | 0 | 0 | 0 | 2 | 0 | 16 | -957510421
| Online PSC |  | https://podminky.urs.cz/item/CS_URS_2023_02/998777103 | [14 empty] | Online PSC | 2
| D | 781 | Dokončovací práce - obklady vč. silikonování |  |  |  | 0 |  |  |  |  | 0 |  | 61.7197 |  | 0 | 2 | D | 1 |  |  |  | ROZPOCET | [11 empty] | 0
1086 | K | 781121011 | Příprava podkladu před provedením obkladu nátěr penetrační na stěnu | m2 | 3381.9 |  | 0 | CS ÚRS 2023 02 |  | snížená |  | 0 | 0.0003 | 1.0146 | 0 | 0 | 16 | K | 2 |  |  |  | ROZPOCET | [5 empty] | 0 | 0 | 0 | 0 | 0 | 2 | 0 | 16 | 1903357875
| Online PSC |  | https://podminky.urs.cz/item/CS_URS_2023_02/781121011 | [14 empty] | Online PSC | 2
| VV |  | Dle přílohy P3 | [14 empty] | VV | 2 | 1 | True | 0 | ROZPOCET
| VV |  | Keramický obklad - typ 1 | [14 empty] | VV | 2 | 1 | True | 0 | ROZPOCET
| VV |  | Z8a + Z16a | [14 empty] | VV | 2 | 1 | True | 0 | ROZPOCET
| VV |  | 21,0+1848,6 |  | 1869.6 | [12 empty] | VV | 2 | 2 | True | 0 | ROZPOCET
| VV |  | Keramický obklad - typ 2 | [14 empty] | VV | 2 | 1 | True | 0 | ROZPOCET
| VV |  | Z8b + Z9b + Z16b | [14 empty] | VV | 2 | 1 | True | 0 | ROZPOCET
| VV |  | 458,4+175,3+878,6 |  | 1512.3 | [12 empty] | VV | 2 | 2 | True | 0 | ROZPOCET
| VV |  | Součet |  | 3381.9 | [12 empty] | VV | 2 | 4 | True | 1 | ROZPOCET
1087 | K | 781131112 | Izolace stěny pod obklad izolace nátěrem nebo stěrkou ve dvou vrstvách | m2 | 3381.9 |  | 0 | CS ÚRS 2023 02 |  | snížená |  | 0 | 0.0015 | 5.0728 | 0 | 0 | 16 | K | 2 |  |  |  | ROZPOCET | [5 empty] | 0 | 0 | 0 | 0 | 0 | 2 | 0 | 16 | -1542557612
| Online PSC |  | https://podminky.urs.cz/item/CS_URS_2023_02/781131112 | [14 empty] | Online PSC | 2
1088 | K | 781474118 | Montáž obkladů vnitřních stěn z dlaždic keramických lepených flexibilním lepidlem maloformátových hladkých přes 45 do 50 ks/m2 | m2 | 3381.9 |  | 0 | CS ÚRS 2023 02 |  | snížená |  | 0 | 0.005 | 16.9095 | 0 | 0 | 16 | K | 2 |  |  |  | ROZPOCET | [5 empty] | 0 | 0 | 0 | 0 | 0 | 2 | 0 | 16 | -1075443373
| Online PSC |  | https://podminky.urs.cz/item/CS_URS_2023_02/781474118 | [14 empty] | Online PSC | 2
| VV |  | Dle přílohy P3 | [14 empty] | VV | 2 | 1 | True | 0 | ROZPOCET
| VV |  | Keramický obklad - typ 1 | [14 empty] | VV | 2 | 1 | True | 0 | ROZPOCET
| VV |  | Z8a + Z16a | [14 empty] | VV | 2 | 1 | True | 0 | ROZPOCET
| VV |  | 21,0+1848,6 |  | 1869.6 | [12 empty] | VV | 2 | 2 | True | 0 | ROZPOCET
| VV |  | Keramický obklad - typ 2 | [14 empty] | VV | 2 | 1 | True | 0 | ROZPOCET
| VV |  | Z8b + Z9b + Z16b | [14 empty] | VV | 2 | 1 | True | 0 | ROZPOCET
| VV |  | 458,4+175,3+878,6 |  | 1512.3 | [12 empty] | VV | 2 | 2 | True | 0 | ROZPOCET
| VV |  | Součet |  | 3381.9 | [12 empty] | VV | 2 | 4 | True | 1 | ROZPOCET
1089 | M | 59761637.1 | obklad keramický vel. 100x200 mm - typ 1 | m2 | 2056.56 |  | 0 |  |  | snížená |  | 0 | 0.01 | 20.5656 | 0 | 0 | 32 | M | 2 |  |  |  | ROZPOCET | [5 empty] | 0 | 0 | 0 | 0 | 0 | 2 | 0 | 16 | 1759793699
| VV |  | Keramický obklad - typ 1 | [14 empty] | VV | 2 | 1 | True | 0 | ROZPOCET
| VV |  | Z8a + Z16a | [14 empty] | VV | 2 | 1 | True | 0 | ROZPOCET
| VV |  | (21,0+1848,6)*1,10 |  | 2056.56 | [12 empty] | VV | 2 | 2 | True | 1 | ROZPOCET
1090 | M | 59761637.2 | obklad keramický vel. 100x200 mm - typ 2 | m2 | 1663.53 |  | 0 |  |  | snížená |  | 0 | 0.01 | 16.6353 | 0 | 0 | 32 | M | 2 |  |  |  | ROZPOCET | [5 empty] | 0 | 0 | 0 | 0 | 0 | 2 | 0 | 16 | -535866198
| VV |  | Keramický obklad - typ 2 | [14 empty] | VV | 2 | 1 | True | 0 | ROZPOCET
| VV |  | Z8b + Z9b + Z16b | [14 empty] | VV | 2 | 1 | True | 0 | ROZPOCET
| VV |  | (458,4+175,3+878,6)*1,10 |  | 1663.53 | [12 empty] | VV | 2 | 2 | True | 1 | ROZPOCET
1091 | K | 781494511 | Obklad - dokončující práce profily ukončovací, rohové lepené flexibilním lepidlem ukončovací | m | 3043.71 |  | 0 |  |  | snížená |  | 0 | 0.0005 | 1.5219 | 0 | 0 | 16 | K | 2 |  |  |  | ROZPOCET | [5 empty] | 0 | 0 | 0 | 0 | 0 | 2 | 0 | 16 | 228631387
| VV |  | předpoklad 0,9 bm/m2 | [14 empty] | VV | 2 | 1 | True | 0 | ROZPOCET
| VV |  | 3381,9*0,9 |  | 3043.71 | [12 empty] | VV | 2 | 2 | True | 1 | ROZPOCET
1092 | K | 998781103 | Přesun hmot pro obklady keramické stanovený z hmotnosti přesunovaného materiálu vodorovná dopravní vzdálenost do 50 m v objektech výšky přes 12 do 24 m | t | 61.72 |  | 0 | CS ÚRS 2023 02 |  | snížená |  | 0 | 0 | 0 | 0 | 0 | 16 | K | 2 |  |  |  | ROZPOCET | [5 empty] | 0 | 0 | 0 | 0 | 0 | 2 | 0 | 16 | 1762120966
| Online PSC |  | https://podminky.urs.cz/item/CS_URS_2023_02/998781103 | [14 empty] | Online PSC | 2
| D | 783 | Dokončovací práce - nátěry |  |  |  | 0 |  |  |  |  | 0 |  | 0.70326 |  | 0 | 2 | D | 1 |  |  |  | ROZPOCET | [11 empty] | 0
1093 | K | 783813100.1 | Bezprašný nátěr s penetrací na betonové povrchy | m2 | 4612.79 |  | 0 |  |  | snížená |  | 0 | 0.00015 | 0.69192 | 0 | 0 | 16 | K | 2 |  |  |  | ROZPOCET | [5 empty] | 0 | 0 | 0 | 0 | 0 | 2 | 0 | 16 | 1320865693
| VV |  | Stropy | [14 empty] | VV | 2 | 1 | True | 0 | ROZPOCET
| VV |  | Dle přílohy P2 | [14 empty] | VV | 2 | 1 | True | 0 | ROZPOCET
| VV |  | Povrch T1 | [14 empty] | VV | 2 | 1 | True | 0 | ROZPOCET
| VV |  | 1687,09 |  | 1687.09 | [12 empty] | VV | 2 | 2 | True | 0 | ROZPOCET
| VV | T1 | Mezisoučet |  | 1687.09 | [12 empty] | VV | 2 | 3 | True | 0 | ROZPOCET
| VV |  | Stěny | [14 empty] | VV | 2 | 1 | True | 0 | ROZPOCET
| VV |  | Dle přílohy P3 | [14 empty] | VV | 2 | 1 | True | 0 | ROZPOCET
| VV |  | Z1 + Z2 + Z5 + Z11 | [14 empty] | VV | 2 | 1 | True | 0 | ROZPOCET
| VV |  | 1252,2+1065,3+198,0+410,2 |  | 2925.7 | [12 empty] | VV | 2 | 2 | True | 0 | ROZPOCET
| VV |  | Mezisoučet |  | 2925.7 | [12 empty] | VV | 2 | 3 | True | 0 | ROZPOCET
| VV |  | Součet |  | 4612.79 | [12 empty] | VV | 2 | 4 | True | 1 | ROZPOCET
1094 | K | 783813101.1 | Penetrační nátěr betonových povrchů | m2 | 75.63 |  | 0 |  |  | snížená |  | 0 | 0.00015 | 0.011344 | 0 | 0 | 16 | K | 2 |  |  |  | ROZPOCET | [5 empty] | 0 | 0 | 0 | 0 | 0 | 2 | 0 | 16 | 1286151318
| VV |  | T2 |  | 75.63 | [12 empty] | VV | 2 | 2 | True | 1 | ROZPOCET
| D | 784 | Dokončovací práce - malby a tapety |  |  |  | 0 |  |  |  |  | 0 |  | 11.0338 |  | 0 | 2 | D | 1 |  |  |  | ROZPOCET | [11 empty] | 0
1095 | K | 784181101 | Penetrace podkladu jednonásobná základní akrylátová bezbarvá v místnostech výšky do 3,80 m | m2 | 23986.543 |  | 0 | CS ÚRS 2023 02 |  | snížená |  | 0 | 0.0002 | 4.7973 | 0 | 0 | 16 | K | 2 |  |  |  | ROZPOCET | [5 empty] | 0 | 0 | 0 | 0 | 0 | 2 | 0 | 16 | -1860419216
| Online PSC |  | https://podminky.urs.cz/item/CS_URS_2023_02/784181101 | [14 empty] | Online PSC | 2
| VV |  | T3+T4+T5+T8 |  | 5884.943 | [12 empty] | VV | 2 | 2 | True | 0 | ROZPOCET
| VV |  | Stěny | [14 empty] | VV | 2 | 1 | True | 0 | ROZPOCET
| VV |  | Dle přílohy P3 | [14 empty] | VV | 2 | 1 | True | 0 | ROZPOCET
| VV |  | Z6 + Z7 + Z10 +Z14 + Z15 + Z22 + Z23 | [14 empty] | VV | 2 | 1 | True | 0 | ROZPOCET
| VV |  | 1415,2+17,9+122,6+315,7+11649,7+48,3+689,9 |  | 14259.3 | [12 empty] | VV | 2 | 2 | True | 0 | ROZPOCET
| VV |  | Z1 | [14 empty] | VV | 2 | 1 | True | 0 | ROZPOCET
| VV |  | 1252,2 |  | 1252.2 | [12 empty] | VV | 2 | 2 | True | 0 | ROZPOCET
| VV |  | Z12 + Z13 | [14 empty] | VV | 2 | 1 | True | 0 | ROZPOCET
| VV |  | 1789,3+800,8 |  | 2590.1 | [12 empty] | VV | 2 | 2 | True | 0 | ROZPOCET
| VV |  | Součet |  | 23986.543 | [12 empty] | VV | 2 | 4 | True | 1 | ROZPOCET
1096 | K | 784211101 | Malby z malířských směsí oděruvzdorných za mokra dvojnásobné, za mokra oděruvzdorné výborně v místnostech výšky do 3,80 m | m2 | 20144.243 |  | 0 | CS ÚRS 2023 02 |  | snížená |  | 0 | 0.00026 | 5.2375 | 0 | 0 | 16 | K | 2 |  |  |  | ROZPOCET | [5 empty] | 0 | 0 | 0 | 0 | 0 | 2 | 0 | 16 | 875528621
| Online PSC |  | https://podminky.urs.cz/item/CS_URS_2023_02/784211101 | [14 empty] | Online PSC | 2
| VV |  | Podhledy | [14 empty] | VV | 2 | 1 | True | 0 | ROZPOCET
| VV |  | T3+T4+T5+T8 |  | 5884.943 | [12 empty] | VV | 2 | 2 | True | 0 | ROZPOCET
| VV |  | Stěny | [14 empty] | VV | 2 | 1 | True | 0 | ROZPOCET
| VV |  | Dle přílohy P3 | [14 empty] | VV | 2 | 1 | True | 0 | ROZPOCET
| VV |  | Z6 + Z7 + Z10 + Z14 + Z15 + Z22 + Z23 | [14 empty] | VV | 2 | 1 | True | 0 | ROZPOCET
| VV |  | 1415,2+17,9+122,6+315,7+11649,7+48,3+689,9 |  | 14259.3 | [12 empty] | VV | 2 | 2 | True | 0 | ROZPOCET
| VV |  | Součet |  | 20144.243 | [12 empty] | VV | 2 | 4 | True | 1 | ROZPOCET
1097 | K | 784211105.1 | Omyvatelný nátěr v místnostech výšky do 3,80 m | m2 | 1252.2 |  | 0 |  |  | snížená |  | 0 | 0.00026 | 0.32557 | 0 | 0 | 16 | K | 2 |  |  |  | ROZPOCET | [5 empty] | 0 | 0 | 0 | 0 | 0 | 2 | 0 | 16 | 1199818044
| VV |  | Stěny | [14 empty] | VV | 2 | 1 | True | 0 | ROZPOCET
| VV |  | Dle přílohy P3 | [14 empty] | VV | 2 | 1 | True | 0 | ROZPOCET
| VV |  | Z1 | [14 empty] | VV | 2 | 1 | True | 0 | ROZPOCET
| VV |  | 1252,2 |  | 1252.2 | [12 empty] | VV | 2 | 2 | True | 1 | ROZPOCET
1098 | K | 784211120.1 | Omyvatelný transparentní nátěr matný v místnostech výšky do 3,80 m | m2 | 2590.1 |  | 0 |  |  | snížená |  | 0 | 0.00026 | 0.67343 | 0 | 0 | 16 | K | 2 |  |  |  | ROZPOCET | [5 empty] | 0 | 0 | 0 | 0 | 0 | 2 | 0 | 16 | 1591602326
| VV |  | Stěny | [14 empty] | VV | 2 | 1 | True | 0 | ROZPOCET
| VV |  | Dle přílohy P3 | [14 empty] | VV | 2 | 1 | True | 0 | ROZPOCET
| VV |  | Z12 + Z13 | [14 empty] | VV | 2 | 1 | True | 0 | ROZPOCET
| VV |  | 1789,3+800,8 |  | 2590.1 | [12 empty] | VV | 2 | 2 | True | 1 | ROZPOCET
| D | M | Práce a dodávky M |  |  |  | 0 |  |  |  |  | 0 |  | 0 |  | 0 | 3 | D | 0 |  |  |  | ROZPOCET | [11 empty] | 0
| D | 33-M | Montáže dopr.zaříz.,sklad. zař. a váh vč. přesunu hmot |  |  |  | 0 |  |  |  |  | 0 |  | 0 |  | 0 | 3 | D | 1 |  |  |  | ROZPOCET | [11 empty] | 0
1099 | K | 330500100 | Montáž a dodávka osobního výtahu, nosnost 1000 kg, rychlost 1,0 m/s, zdvih 13760 mm, 5 stanic | kus | 3 |  | 0 |  |  | snížená |  | 0 | 0 | 0 | 0 | 0 | 64 | K | 2 |  |  |  | ROZPOCET | [5 empty] | 0 | 0 | 0 | 0 | 0 | 2 | 0 | 64 | 460015013
1100 | K | 330500200 | Montáž a dodávka evakuačního výtahu, nosnost 1600 kg, rychlost 1,0 m/s, zdvih 13760 mm, 5 stanic | kus | 3 |  | 0 |  |  | snížená |  | 0 | 0 | 0 | 0 | 0 | 64 | K | 2 |  |  |  | ROZPOCET | [5 empty] | 0 | 0 | 0 | 0 | 0 | 2 | 0 | 64 | -1716687291
1101 | K | 330500300 | Montáž a dodávka gastro výtahu, nosnost 2000 kg, rychlost 1,0 m/s, zdvih 3200 mm, 2 stanice | kus | 1 |  | 0 |  |  | snížená |  | 0 | 0 | 0 | 0 | 0 | 64 | K | 2 |  |  |  | ROZPOCET | [5 empty] | 0 | 0 | 0 | 0 | 0 | 2 | 0 | 64 | 1626017479
1102 | K | 330500400 | Montáž a dodávka zvedací plošiny pro odvoz odpadu, nosnost 1000 kg, zdvih max 2000 mm, vel. 1500x1580 mm | kus | 1 |  | 0 |  |  | snížená |  | 0 | 0 | 0 | 0 | 0 | 64 | K | 2 |  |  |  | ROZPOCET | [5 empty] | 0 | 0 | 0 | 0 | 0 | 2 | 0 | 64 | 1508216760

## ZTI - Zdravotně technické...
{f9bebcbe-4b71-4532-a368-9fd0fe69111a}
1
| KRYCÍ LIST SOUPISU PRACÍ | [7 empty] | v --- níže se nacházejí doplnkové a pomocné údaje k sestavám --- v | [8 empty] | False
Stavba:
SOCIÁLNĚ ZDRAVOTNÍ KOMPLEX ČERVENÝ KOPEC - REVIZE R03
Objekt:
SO 01 - SZK
Soupis:
ZTI - Zdravotně technické instalace - vodovod a kanalizace
| KSO: |  |  |  |  | CC-CZ:
| Místo: |  |  |  |  | Datum: | 26. 9. 2025
| Zadavatel: |  |  |  |  | IČ:
|  | Statutární město Brno |  |  |  | DIČ:
| Účastník: |  |  |  |  | IČ: | Vyplň údaj
|  | Vyplň údaj |  |  |  | DIČ: | Vyplň údaj
| Projektant: |  |  |  |  | IČ:
|  | Rangherka 5 s.r.o. |  |  |  | DIČ:
| Zpracovatel: |  |  |  |  | IČ:
|  | Propos Liberec s.r.o. |  |  |  | DIČ:
Poznámka:
Do jednotkových cen je nutno uvažovat i ostatní drobný, pomocný, doplňkový materiál a ostatní výrobky a zařízení v potřebném rozsahu pro řádné dokončení díla, ostatní stavební, montážní, pomocné a doplňkové práce v potřebném rozsahu pro řádné dokončení díla a likvidaci odpadů, obalů apod.
| Cena bez DPH | [5 empty] | 0
|  |  | Základ daně |  |  | Sazba daně | Výše daně
| DPH | základní | 0 |  |  | 21% | 0
|  | snížená | 0 |  |  | 15% | 0
|  | zákl. přenesená | 0 |  |  | 21% | 0
|  | sníž. přenesená | 0 |  |  | 15% | 0
|  | nulová | 0 |  |  | 0% | 0
| Cena s DPH |  |  | v | CZK |  | 0
REKAPITULACE ČLENĚNÍ SOUPISU PRACÍ
Stavba:
SOCIÁLNĚ ZDRAVOTNÍ KOMPLEX ČERVENÝ KOPEC - REVIZE R03
Objekt:
SO 01 - SZK
Soupis:
ZTI - Zdravotně technické instalace - vodovod a kanalizace
Místo: | [5 empty] | Datum: | 26. 9. 2025
Zadavatel: |  |  | Statutární město Brno |  |  | Projektant: | Rangherka 5 s.r.o.
Účastník: |  |  | Vyplň údaj |  |  | Zpracovatel: | Propos Liberec s.r.o.
Kód dílu - Popis | [6 empty] | Cena celkem [CZK]
Náklady stavby celkem | [6 empty] | 0 | [11 empty] | -1
| HSV - Práce a dodávky HSV | [5 empty] | 0
| 1 - Zemní práce | [5 empty] | 0
| 2 - Zakládání | [5 empty] | 0
| 8 - Trubní vedení | [5 empty] | 0
| 9 - Ostatní konstrukce a práce, bourání | [5 empty] | 0
| 998 - Přesun hmot | [5 empty] | 0
| PSV - Práce a dodávky PSV | [5 empty] | 0
| 711 - Izolace proti vodě, vlhkosti a plynům | [5 empty] | 0
| 713 - Izolace tepelné | [5 empty] | 0
| 721 - Zdravotechnika - vnitřní kanalizace | [5 empty] | 0
| 722 - Zdravotechnika - vnitřní vodovod | [5 empty] | 0
| 724 - Zdravotechnika - strojní vybavení | [5 empty] | 0
| 725 - Zdravotechnika - zařizovací předměty | [5 empty] | 0
| 726 - Zdravotechnika - předstěnové instalace | [5 empty] | 0
| 727 - Zdravotechnika - požární ochrana | [5 empty] | 0
| 763 - Konstrukce suché výstavby | [5 empty] | 0
| 767 - Konstrukce zámečnické | [5 empty] | 0
| VRN9 - Ostatní náklady | [5 empty] | 0
SOUPIS PRACÍ
Stavba:
SOCIÁLNĚ ZDRAVOTNÍ KOMPLEX ČERVENÝ KOPEC - REVIZE R03
Objekt:
SO 01 - SZK
Soupis:
ZTI - Zdravotně technické instalace - vodovod a kanalizace
Místo: | [5 empty] | Datum: | 26. 9. 2025
Zadavatel: |  |  | Statutární město Brno |  |  | Projektant: | Rangherka 5 s.r.o.
Účastník: |  |  | Vyplň údaj |  |  | Zpracovatel: | Propos Liberec s.r.o.
PČ | Typ | Kód | Popis | MJ | Množství | J.cena [CZK] | Cena celkem [CZK] | Cenová soustava |  | DPH | J. Nh [h] | Nh celkem [h] | J. hmotnost [t] | Hmotnost celkem [t] | J. suť [t] | Suť Celkem [t]
Náklady soupisu celkem | [6 empty] | 0 |  |  |  |  | 0 |  | 0 |  | 0 |  | D | -1 | [7 empty] | 0
| D | HSV | Práce a dodávky HSV |  |  |  | 0 |  |  |  |  | 0 |  | 0 |  | 0 | 1 | D | 0 | ROZPOCET | [6 empty] | 0
| D | 1 | Zemní práce |  |  |  | 0 |  |  |  |  | 0 |  | 0 |  | 0 | 1 | D | 1 | ROZPOCET | [6 empty] | 0
1 | K | 132251104 | Hloubení nezapažených rýh šířky do 800 mm strojně s urovnáním dna do předepsaného profilu a spádu v hornině třídy těžitelnosti I skupiny 3 přes 100 m3 | m3 | 207.12 |  | 0 | CS ÚRS 2023 02 |  | snížená |  | 0 | 0 | 0 | 0 | 0 | 4 | K | 2 | ROZPOCET | 0 | 0 | 0 | 0 | 0 | 2 | 0 | 4 | 2
| Online PSC |  | https://podminky.urs.cz/item/CS_URS_2023_02/132251104 | [14 empty] | Online PSC | 2
| P |  | Poznámka k položce: Poznámka k položce: včetně zabezpečení výkopu | [14 empty] | P | 2
2 | K | 132254104 | Hloubení zapažených rýh šířky do 800 mm strojně s urovnáním dna do předepsaného profilu a spádu v hornině třídy těžitelnosti I skupiny 3 přes 100 m3 | m3 | 835.684 |  | 0 | CS ÚRS 2023 02 |  | snížená |  | 0 | 0 | 0 | 0 | 0 | 4 | K | 2 | ROZPOCET | 0 | 0 | 0 | 0 | 0 | 2 | 0 | 4 | 4
| Online PSC |  | https://podminky.urs.cz/item/CS_URS_2023_02/132254104 | [14 empty] | Online PSC | 2
3 | K | 132254202 | Hloubení zapažených rýh šířky přes 800 do 2 000 mm strojně s urovnáním dna do předepsaného profilu a spádu v hornině třídy těžitelnosti I skupiny 3 přes 20 do 50 m3 | m3 | 38.885 |  | 0 | CS ÚRS 2023 02 |  | snížená |  | 0 | 0 | 0 | 0 | 0 | 4 | K | 2 | ROZPOCET | 0 | 0 | 0 | 0 | 0 | 2 | 0 | 4 | 6
| Online PSC |  | https://podminky.urs.cz/item/CS_URS_2023_02/132254202 | [14 empty] | Online PSC | 2
4 | K | 133251104 | Hloubení nezapažených šachet strojně v hornině třídy těžitelnosti I skupiny 3 přes 100 m3 | m3 | 2.688 |  | 0 | CS ÚRS 2023 02 |  | snížená |  | 0 | 0 | 0 | 0 | 0 | 4 | K | 2 | ROZPOCET | 0 | 0 | 0 | 0 | 0 | 2 | 0 | 4 | 8
| Online PSC |  | https://podminky.urs.cz/item/CS_URS_2023_02/133251104 | [14 empty] | Online PSC | 2
| P |  | Poznámka k položce: Poznámka k položce: včetně zabezpečení výkopu | [14 empty] | P | 2
5 | K | 133254104 | Hloubení zapažených šachet strojně v hornině třídy těžitelnosti I skupiny 3 přes 100 m3 | m3 | 12.092 |  | 0 | CS ÚRS 2023 02 |  | snížená |  | 0 | 0 | 0 | 0 | 0 | 4 | K | 2 | ROZPOCET | 0 | 0 | 0 | 0 | 0 | 2 | 0 | 4 | 10
| Online PSC |  | https://podminky.urs.cz/item/CS_URS_2023_02/133254104 | [14 empty] | Online PSC | 2
6 | K | 151101101 | Zřízení pažení a rozepření stěn rýh pro podzemní vedení příložné pro jakoukoliv mezerovitost, hloubky do 2 m | m2 | 1054.702 |  | 0 | CS ÚRS 2023 02 |  | snížená |  | 0 | 0 | 0 | 0 | 0 | 4 | K | 2 | ROZPOCET | 0 | 0 | 0 | 0 | 0 | 2 | 0 | 4 | 12
| Online PSC |  | https://podminky.urs.cz/item/CS_URS_2023_02/151101101 | [14 empty] | Online PSC | 2
7 | K | 151101102 | Zřízení pažení a rozepření stěn rýh pro podzemní vedení příložné pro jakoukoliv mezerovitost, hloubky přes 2 do 4 m | m2 | 1367.442 |  | 0 | CS ÚRS 2023 02 |  | snížená |  | 0 | 0 | 0 | 0 | 0 | 4 | K | 2 | ROZPOCET | 0 | 0 | 0 | 0 | 0 | 2 | 0 | 4 | 14
| Online PSC |  | https://podminky.urs.cz/item/CS_URS_2023_02/151101102 | [14 empty] | Online PSC | 2
8 | K | 151101103 | Zřízení pažení a rozepření stěn rýh pro podzemní vedení příložné pro jakoukoliv mezerovitost, hloubky přes 4 do 8 m | m2 | 51.911 |  | 0 | CS ÚRS 2023 02 |  | snížená |  | 0 | 0 | 0 | 0 | 0 | 4 | K | 2 | ROZPOCET | 0 | 0 | 0 | 0 | 0 | 2 | 0 | 4 | 16
| Online PSC |  | https://podminky.urs.cz/item/CS_URS_2023_02/151101103 | [14 empty] | Online PSC | 2
9 | K | 151101111 | Odstranění pažení a rozepření stěn rýh pro podzemní vedení s uložením materiálu na vzdálenost do 3 m od kraje výkopu příložné, hloubky do 2 m | m2 | 1054.702 |  | 0 | CS ÚRS 2023 02 |  | snížená |  | 0 | 0 | 0 | 0 | 0 | 4 | K | 2 | ROZPOCET | 0 | 0 | 0 | 0 | 0 | 2 | 0 | 4 | 18
| Online PSC |  | https://podminky.urs.cz/item/CS_URS_2023_02/151101111 | [14 empty] | Online PSC | 2
10 | K | 151101112 | Odstranění pažení a rozepření stěn rýh pro podzemní vedení s uložením materiálu na vzdálenost do 3 m od kraje výkopu příložné, hloubky přes 2 do 4 m | m2 | 1367.442 |  | 0 | CS ÚRS 2023 02 |  | snížená |  | 0 | 0 | 0 | 0 | 0 | 4 | K | 2 | ROZPOCET | 0 | 0 | 0 | 0 | 0 | 2 | 0 | 4 | 20
| Online PSC |  | https://podminky.urs.cz/item/CS_URS_2023_02/151101112 | [14 empty] | Online PSC | 2
11 | K | 151101113 | Odstranění pažení a rozepření stěn rýh pro podzemní vedení s uložením materiálu na vzdálenost do 3 m od kraje výkopu příložné, hloubky přes 4 do 8 m | m2 | 51.911 |  | 0 | CS ÚRS 2023 02 |  | snížená |  | 0 | 0 | 0 | 0 | 0 | 4 | K | 2 | ROZPOCET | 0 | 0 | 0 | 0 | 0 | 2 | 0 | 4 | 22
| Online PSC |  | https://podminky.urs.cz/item/CS_URS_2023_02/151101113 | [14 empty] | Online PSC | 2
12 | K | 151101201 | Zřízení pažení stěn výkopu bez rozepření nebo vzepření příložné, hloubky do 4 m | m2 | 25.272 |  | 0 | CS ÚRS 2023 02 |  | snížená |  | 0 | 0 | 0 | 0 | 0 | 4 | K | 2 | ROZPOCET | 0 | 0 | 0 | 0 | 0 | 2 | 0 | 4 | 24
| Online PSC |  | https://podminky.urs.cz/item/CS_URS_2023_02/151101201 | [14 empty] | Online PSC | 2
13 | K | 151101211 | Odstranění pažení stěn výkopu bez rozepření nebo vzepření s uložením pažin na vzdálenost do 3 m od okraje výkopu příložné, hloubky do 4 m | m2 | 25.272 |  | 0 | CS ÚRS 2023 02 |  | snížená |  | 0 | 0 | 0 | 0 | 0 | 4 | K | 2 | ROZPOCET | 0 | 0 | 0 | 0 | 0 | 2 | 0 | 4 | 26
| Online PSC |  | https://podminky.urs.cz/item/CS_URS_2023_02/151101211 | [14 empty] | Online PSC | 2
14 | K | 162351103 | Vodorovné přemístění výkopku nebo sypaniny po suchu na obvyklém dopravním prostředku, bez naložení výkopku, avšak se složením bez rozhrnutí z horniny třídy těžitelnosti I skupiny 1 až 3 na vzdálenost přes 50 do 500 m | m3 | 295.02 |  | 0 | CS ÚRS 2023 02 |  | snížená |  | 0 | 0 | 0 | 0 | 0 | 4 | K | 2 | ROZPOCET | 0 | 0 | 0 | 0 | 0 | 2 | 0 | 4 | 28
| Online PSC |  | https://podminky.urs.cz/item/CS_URS_2023_02/162351103 | [14 empty] | Online PSC | 2
15 | K | 451572111 | Lože pod potrubí, stoky a drobné objekty v otevřeném výkopu z kameniva drobného těženého 0 až 4 mm | m3 | 102.327 |  | 0 | CS ÚRS 2023 02 |  | snížená |  | 0 | 0 | 0 | 0 | 0 | 4 | K | 2 | ROZPOCET | 0 | 0 | 0 | 0 | 0 | 2 | 0 | 4 | 30
| Online PSC |  | https://podminky.urs.cz/item/CS_URS_2023_02/451572111 | [14 empty] | Online PSC | 2
16 | K | 175111101 | Obsypání potrubí ručně sypaninou z vhodných hornin třídy těžitelnosti I a II, skupiny 1 až 4 nebo materiálem připraveným podél výkopu ve vzdálenosti do 3 m od jeho kraje pro jakoukoliv hloubku výkopu a míru zhutnění bez prohození sypaniny | m3 | 227.282 |  | 0 | CS ÚRS 2023 02 |  | snížená |  | 0 | 0 | 0 | 0 | 0 | 4 | K | 2 | ROZPOCET | 0 | 0 | 0 | 0 | 0 | 2 | 0 | 4 | 32
| Online PSC |  | https://podminky.urs.cz/item/CS_URS_2023_02/175111101 | [14 empty] | Online PSC | 2
17 | M | 58337310 | štěrkopísek frakce 0/4 | t | 431.836 |  | 0 | CS ÚRS 2023 02 |  | snížená |  | 0 | 0 | 0 | 0 | 0 | 8 | M | 2 | ROZPOCET | 0 | 0 | 0 | 0 | 0 | 2 | 0 | 4 | 34
18 | K | 174151101 | Zásyp sypaninou z jakékoliv horniny strojně s uložením výkopku ve vrstvách se zhutněním jam, šachet, rýh nebo kolem objektů v těchto vykopávkách | m3 | 762.564 |  | 0 | CS ÚRS 2023 02 |  | snížená |  | 0 | 0 | 0 | 0 | 0 | 4 | K | 2 | ROZPOCET | 0 | 0 | 0 | 0 | 0 | 2 | 0 | 4 | 36
| Online PSC |  | https://podminky.urs.cz/item/CS_URS_2023_02/174151101 | [14 empty] | Online PSC | 2
| D | 2 | Zakládání |  |  |  | 0 |  |  |  |  | 0 |  | 0 |  | 0 | 1 | D | 1 | ROZPOCET | [6 empty] | 0
19 | K | 271532212 | Podsyp pod základové konstrukce se zhutněním a urovnáním povrchu z kameniva hrubého, frakce 16 - 32 mm | m3 | 0.916 |  | 0 | CS ÚRS 2023 02 |  | snížená |  | 0 | 0 | 0 | 0 | 0 | 4 | K | 2 | ROZPOCET | 0 | 0 | 0 | 0 | 0 | 2 | 0 | 4 | 38
| Online PSC |  | https://podminky.urs.cz/item/CS_URS_2023_02/271532212 | [14 empty] | Online PSC | 2
20 | K | 273321311 | Základy z betonu železového (bez výztuže) desky z betonu bez zvláštních nároků na prostředí tř. C 16/20 | m3 | 1.448 |  | 0 | CS ÚRS 2023 02 |  | snížená |  | 0 | 0 | 0 | 0 | 0 | 4 | K | 2 | ROZPOCET | 0 | 0 | 0 | 0 | 0 | 2 | 0 | 4 | 40
| Online PSC |  | https://podminky.urs.cz/item/CS_URS_2023_02/273321311 | [14 empty] | Online PSC | 2
21 | K | 273362021 | Výztuž základů desek ze svařovaných sítí z drátů typu KARI | t | 0.053 |  | 0 | CS ÚRS 2023 02 |  | snížená |  | 0 | 0 | 0 | 0 | 0 | 4 | K | 2 | ROZPOCET | 0 | 0 | 0 | 0 | 0 | 2 | 0 | 4 | 42
| Online PSC |  | https://podminky.urs.cz/item/CS_URS_2023_02/273362021 | [14 empty] | Online PSC | 2
| D | 8 | Trubní vedení |  |  |  | 0 |  |  |  |  | 0 |  | 0 |  | 0 | 1 | D | 1 | ROZPOCET | [6 empty] | 0
22 | K | 851241131 | Montáž potrubí z trub litinových tlakových hrdlových v otevřeném výkopu s integrovaným těsněním DN 80 | m | 16.7 |  | 0 | CS ÚRS 2023 02 |  | snížená |  | 0 | 0 | 0 | 0 | 0 | 4 | K | 2 | ROZPOCET | 0 | 0 | 0 | 0 | 0 | 2 | 0 | 4 | 44
| Online PSC |  | https://podminky.urs.cz/item/CS_URS_2023_02/851241131 | [14 empty] | Online PSC | 2
23 | M | 55254100 | trouba vodovodní litinová hrdlová Zn 200g/m2+modrý epoxid DN 80 | m | 16.7 |  | 0 | CS ÚRS 2023 02 |  | snížená |  | 0 | 0 | 0 | 0 | 0 | 8 | M | 2 | ROZPOCET | 0 | 0 | 0 | 0 | 0 | 2 | 0 | 4 | 46
24 | K | 857241131 | Montáž litinových tvarovek na potrubí litinovém tlakovém jednoosých na potrubí z trub hrdlových v otevřeném výkopu, kanálu nebo v šachtě s integrovaným těsněním DN 80 | kus | 8 |  | 0 | CS ÚRS 2023 02 |  | snížená |  | 0 | 0 | 0 | 0 | 0 | 4 | K | 2 | ROZPOCET | 0 | 0 | 0 | 0 | 0 | 2 | 0 | 4 | 48
| Online PSC |  | https://podminky.urs.cz/item/CS_URS_2023_02/857241131 | [14 empty] | Online PSC | 2
25 | M | 55253952 | koleno hrdlové z tvárné litiny,práškový epoxid tl 250µm MMQ-kus DN 80-90° | kus | 4 |  | 0 | CS ÚRS 2023 02 |  | snížená |  | 0 | 0 | 0 | 0 | 0 | 8 | M | 2 | ROZPOCET | 0 | 0 | 0 | 0 | 0 | 2 | 0 | 4 | 50
26 | M | 55259811 | přechod přírubový (FFR) tvárná litina DN 80/50 dl 200mm | kus | 2 |  | 0 | CS ÚRS 2023 02 |  | snížená |  | 0 | 0 | 0 | 0 | 0 | 8 | M | 2 | ROZPOCET | 0 | 0 | 0 | 0 | 0 | 2 | 0 | 4 | 52
27 | M | 55253214 | tvarovka přírubová litinová vodovodní PN10/40 DN 50 dl 150mm | kus | 1 |  | 0 | CS ÚRS 2023 02 |  | snížená |  | 0 | 0 | 0 | 0 | 0 | 8 | M | 2 | ROZPOCET | 0 | 0 | 0 | 0 | 0 | 2 | 0 | 4 | 54
28 | M | 55253216 | tvarovka přírubová litinová vodovodní PN10/40 DN 50 dl 250mm | kus | 1 |  | 0 | CS ÚRS 2023 02 |  | snížená |  | 0 | 0 | 0 | 0 | 0 | 8 | M | 2 | ROZPOCET | 0 | 0 | 0 | 0 | 0 | 2 | 0 | 4 | 56
29 | K | 857242122 | Montáž litinových tvarovek na potrubí litinovém tlakovém jednoosých na potrubí z trub přírubových v otevřeném výkopu, kanálu nebo v šachtě DN 80 | kus | 1 |  | 0 | CS ÚRS 2023 02 |  | snížená |  | 0 | 0 | 0 | 0 | 0 | 4 | K | 2 | ROZPOCET | 0 | 0 | 0 | 0 | 0 | 2 | 0 | 4 | 58
| Online PSC |  | https://podminky.urs.cz/item/CS_URS_2023_02/857242122 | [14 empty] | Online PSC | 2
30 | M | 55253487X01 | tvarovka přírubového spojení s jištěním proti posunu DN 50 / d 63 | kus | 1 |  | 0 |  |  | snížená |  | 0 | 0 | 0 | 0 | 0 | 8 | M | 2 | ROZPOCET | 0 | 0 | 0 | 0 | 0 | 2 | 0 | 4 | 60
31 | K | 857243131 | Montáž litinových tvarovek na potrubí litinovém tlakovém odbočných na potrubí z trub hrdlových v otevřeném výkopu, kanálu nebo v šachtě s integrovaným těsněním DN 80 | kus | 1 |  | 0 | CS ÚRS 2023 02 |  | snížená |  | 0 | 0 | 0 | 0 | 0 | 4 | K | 2 | ROZPOCET | 0 | 0 | 0 | 0 | 0 | 2 | 0 | 4 | 62
| Online PSC |  | https://podminky.urs.cz/item/CS_URS_2023_02/857243131 | [14 empty] | Online PSC | 2
32 | M | 55253738 | tvarovka hrdlová s přírubovou odbočkou z tvárné litiny,práškový epoxid tl 250µm MMA-kus DN 80/50 | kus | 1 |  | 0 | CS ÚRS 2023 02 |  | snížená |  | 0 | 0 | 0 | 0 | 0 | 8 | M | 2 | ROZPOCET | 0 | 0 | 0 | 0 | 0 | 2 | 0 | 4 | 64
33 | K | 871161211 | Montáž vodovodního potrubí z plastů v otevřeném výkopu z polyetylenu PE 100 svařovaných elektrotvarovkou SDR 11/PN16 D 32 x 3,0 mm | m | 97.47 |  | 0 | CS ÚRS 2023 02 |  | snížená |  | 0 | 0 | 0 | 0 | 0 | 4 | K | 2 | ROZPOCET | 0 | 0 | 0 | 0 | 0 | 2 | 0 | 4 | 66
| Online PSC |  | https://podminky.urs.cz/item/CS_URS_2023_02/871161211 | [14 empty] | Online PSC | 2
34 | M | 28613109 | trubka vodovodní PE100 PN 16 SDR11 25x2,3mm | m | 107.217 |  | 0 | CS ÚRS 2023 01 |  | snížená |  | 0 | 0 | 0 | 0 | 0 | 8 | M | 2 | ROZPOCET | 0 | 0 | 0 | 0 | 0 | 2 | 0 | 4 | 68
35 | K | 871171211 | Montáž vodovodního potrubí z plastů v otevřeném výkopu z polyetylenu PE 100 svařovaných elektrotvarovkou SDR 11/PN16 D 40 x 3,7 mm | m | 69.03 |  | 0 | CS ÚRS 2023 02 |  | snížená |  | 0 | 0 | 0 | 0 | 0 | 4 | K | 2 | ROZPOCET | 0 | 0 | 0 | 0 | 0 | 2 | 0 | 4 | 70
| Online PSC |  | https://podminky.urs.cz/item/CS_URS_2023_02/871171211 | [14 empty] | Online PSC | 2
36 | M | 28613111 | trubka vodovodní PE100 PN 16 SDR11 40x3,7mm | m | 75.933 |  | 0 | CS ÚRS 2023 02 |  | snížená |  | 0 | 0 | 0 | 0 | 0 | 8 | M | 2 | ROZPOCET | 0 | 0 | 0 | 0 | 0 | 2 | 0 | 4 | 72
37 | K | 871211211 | Montáž vodovodního potrubí z plastů v otevřeném výkopu z polyetylenu PE 100 svařovaných elektrotvarovkou SDR 11/PN16 D 63 x 5,8 mm | m | 38.7 |  | 0 | CS ÚRS 2023 02 |  | snížená |  | 0 | 0 | 0 | 0 | 0 | 4 | K | 2 | ROZPOCET | 0 | 0 | 0 | 0 | 0 | 2 | 0 | 4 | 74
| Online PSC |  | https://podminky.urs.cz/item/CS_URS_2023_02/871211211 | [14 empty] | Online PSC | 2
38 | M | 28613113 | trubka vodovodní PE100 PN 16 SDR11 63x5,8mm | m | 42.57 |  | 0 | CS ÚRS 2023 02 |  | snížená |  | 0 | 0 | 0 | 0 | 0 | 8 | M | 2 | ROZPOCET | 0 | 0 | 0 | 0 | 0 | 2 | 0 | 4 | 76
39 | K | 871241211 | Montáž vodovodního potrubí z plastů v otevřeném výkopu z polyetylenu PE 100 svařovaných elektrotvarovkou SDR 11/PN16 D 90 x 8,2 mm | m | 2.4 |  | 0 | CS ÚRS 2023 02 |  | snížená |  | 0 | 0 | 0 | 0 | 0 | 4 | K | 2 | ROZPOCET | 0 | 0 | 0 | 0 | 0 | 2 | 0 | 4 | 78
| Online PSC |  | https://podminky.urs.cz/item/CS_URS_2023_02/871241211 | [14 empty] | Online PSC | 2
40 | M | 28613115 | trubka vodovodní PE100 PN 16 SDR11 90x8,2mm | m | 2.64 |  | 0 | CS ÚRS 2023 02 |  | snížená |  | 0 | 0 | 0 | 0 | 0 | 8 | M | 2 | ROZPOCET | 0 | 0 | 0 | 0 | 0 | 2 | 0 | 4 | 80
41 | K | 871265221 | Kanalizační potrubí z tvrdého PVC v otevřeném výkopu ve sklonu do 20 %, hladkého plnostěnného jednovrstvého, tuhost třídy SN 8 DN 110 | m | 30.57 |  | 0 | CS ÚRS 2023 02 |  | snížená |  | 0 | 0 | 0 | 0 | 0 | 4 | K | 2 | ROZPOCET | 0 | 0 | 0 | 0 | 0 | 2 | 0 | 4 | 82
| Online PSC |  | https://podminky.urs.cz/item/CS_URS_2023_02/871265221 | [14 empty] | Online PSC | 2
42 | K | 871275221X01 | Kanalizační potrubí z tvrdého PVC v otevřeném výkopu ve sklonu do 20 %, hladkého plnostěnného jednovrstvého, tuhost třídy SN 8 DN 125 | m | 7.32 |  | 0 |  |  | snížená |  | 0 | 0 | 0 | 0 | 0 | 4 | K | 2 | ROZPOCET | 0 | 0 | 0 | 0 | 0 | 2 | 0 | 4 | 84
43 | K | 871315221 | Kanalizační potrubí z tvrdého PVC v otevřeném výkopu ve sklonu do 20 %, hladkého plnostěnného jednovrstvého, tuhost třídy SN 8 DN 160 | m | 144.1 |  | 0 | CS ÚRS 2023 02 |  | snížená |  | 0 | 0 | 0 | 0 | 0 | 4 | K | 2 | ROZPOCET | 0 | 0 | 0 | 0 | 0 | 2 | 0 | 4 | 86
| Online PSC |  | https://podminky.urs.cz/item/CS_URS_2023_02/871315221 | [14 empty] | Online PSC | 2
44 | K | 877161101 | Montáž tvarovek na vodovodním plastovém potrubí z polyetylenu PE 100 elektrotvarovek SDR 11/PN16 spojek, oblouků nebo redukcí d 32 | kus | 5 |  | 0 | CS ÚRS 2023 02 |  | snížená |  | 0 | 0 | 0 | 0 | 0 | 4 | K | 2 | ROZPOCET | 0 | 0 | 0 | 0 | 0 | 2 | 0 | 4 | 88
| Online PSC |  | https://podminky.urs.cz/item/CS_URS_2023_02/877161101 | [14 empty] | Online PSC | 2
45 | M | 28653072X01 | vložka přechodová PE/mosaz pro vodovodní potrubí PN16 plyn PN10 vnější závit 25-3/4" | kus | 5 |  | 0 |  |  | snížená |  | 0 | 0 | 0 | 0 | 0 | 8 | M | 2 | ROZPOCET | 0 | 0 | 0 | 0 | 0 | 2 | 0 | 4 | 90
46 | K | 877171101 | Montáž tvarovek na vodovodním plastovém potrubí z polyetylenu PE 100 elektrotvarovek SDR 11/PN16 spojek, oblouků nebo redukcí d 40 | kus | 2 |  | 0 | CS ÚRS 2023 02 |  | snížená |  | 0 | 0 | 0 | 0 | 0 | 4 | K | 2 | ROZPOCET | 0 | 0 | 0 | 0 | 0 | 2 | 0 | 4 | 92
| Online PSC |  | https://podminky.urs.cz/item/CS_URS_2023_02/877171101 | [14 empty] | Online PSC | 2
47 | M | 28653075 | vložka přechodová PE/mosaz pro vodovodní potrubí PN16 plyn PN10 vnější závit 40-1" | kus | 2 |  | 0 | CS ÚRS 2023 02 |  | snížená |  | 0 | 0 | 0 | 0 | 0 | 8 | M | 2 | ROZPOCET | 0 | 0 | 0 | 0 | 0 | 2 | 0 | 4 | 94
48 | K | 877171113 | Montáž tvarovek na vodovodním plastovém potrubí z polyetylenu PE 100 elektrotvarovek SDR 11/PN16 T-kusů d 40 | kus | 3 |  | 0 | CS ÚRS 2023 02 |  | snížená |  | 0 | 0 | 0 | 0 | 0 | 4 | K | 2 | ROZPOCET | 0 | 0 | 0 | 0 | 0 | 2 | 0 | 4 | 96
| Online PSC |  | https://podminky.urs.cz/item/CS_URS_2023_02/877171113 | [14 empty] | Online PSC | 2
49 | M | 28614956 | elektrotvarovka T-kus rovnoramenný PE 100 PN16 D 40mm | kus | 3 |  | 0 | CS ÚRS 2023 02 |  | snížená |  | 0 | 0 | 0 | 0 | 0 | 8 | M | 2 | ROZPOCET | 0 | 0 | 0 | 0 | 0 | 2 | 0 | 4 | 98
50 | K | 877211101 | Montáž tvarovek na vodovodním plastovém potrubí z polyetylenu PE 100 elektrotvarovek SDR 11/PN16 spojek, oblouků nebo redukcí d 63 | kus | 2 |  | 0 | CS ÚRS 2023 02 |  | snížená |  | 0 | 0 | 0 | 0 | 0 | 4 | K | 2 | ROZPOCET | 0 | 0 | 0 | 0 | 0 | 2 | 0 | 4 | 100
| Online PSC |  | https://podminky.urs.cz/item/CS_URS_2023_02/877211101 | [14 empty] | Online PSC | 2
51 | M | 28653081 | vložka přechodová PE/mosaz pro vodovodní potrubí PN16 plyn PN10 vnější závit 63-1 1/4" | kus | 1 |  | 0 | CS ÚRS 2023 02 |  | snížená |  | 0 | 0 | 0 | 0 | 0 | 8 | M | 2 | ROZPOCET | 0 | 0 | 0 | 0 | 0 | 2 | 0 | 4 | 102
52 | M | 28614974 | elektroredukce PE 100 PN16 D 63-32mm | kus | 1 |  | 0 | CS ÚRS 2023 02 |  | snížená |  | 0 | 0 | 0 | 0 | 0 | 8 | M | 2 | ROZPOCET | 0 | 0 | 0 | 0 | 0 | 2 | 0 | 4 | 104
53 | K | 877265211 | Montáž tvarovek na kanalizačním potrubí z trub z plastu z tvrdého PVC nebo z polypropylenu v otevřeném výkopu jednoosých DN 110 | kus | 15 |  | 0 | CS ÚRS 2023 02 |  | snížená |  | 0 | 0 | 0 | 0 | 0 | 4 | K | 2 | ROZPOCET | 0 | 0 | 0 | 0 | 0 | 2 | 0 | 4 | 106
| Online PSC |  | https://podminky.urs.cz/item/CS_URS_2023_02/877265211 | [14 empty] | Online PSC | 2
54 | M | 28611350 | koleno kanalizace PVC KG 110x30° | kus | 1 |  | 0 | CS ÚRS 2023 02 |  | snížená |  | 0 | 0 | 0 | 0 | 0 | 8 | M | 2 | ROZPOCET | 0 | 0 | 0 | 0 | 0 | 2 | 0 | 4 | 108
55 | M | 28611351 | koleno kanalizační PVC KG 110x45° | kus | 14 |  | 0 | CS ÚRS 2023 02 |  | snížená |  | 0 | 0 | 0 | 0 | 0 | 8 | M | 2 | ROZPOCET | 0 | 0 | 0 | 0 | 0 | 2 | 0 | 4 | 110
56 | K | 877265221 | Montáž tvarovek na kanalizačním potrubí z trub z plastu z tvrdého PVC nebo z polypropylenu v otevřeném výkopu dvouosých DN 110 | kus | 4 |  | 0 | CS ÚRS 2023 02 |  | snížená |  | 0 | 0 | 0 | 0 | 0 | 4 | K | 2 | ROZPOCET | 0 | 0 | 0 | 0 | 0 | 2 | 0 | 4 | 112
| Online PSC |  | https://podminky.urs.cz/item/CS_URS_2023_02/877265221 | [14 empty] | Online PSC | 2
57 | M | 28611387 | odbočka kanalizační PVC s hrdlem 110/110/45° | kus | 4 |  | 0 | CS ÚRS 2023 02 |  | snížená |  | 0 | 0 | 0 | 0 | 0 | 8 | M | 2 | ROZPOCET | 0 | 0 | 0 | 0 | 0 | 2 | 0 | 4 | 114
58 | K | 877315211 | Montáž tvarovek na kanalizačním potrubí z trub z plastu z tvrdého PVC nebo z polypropylenu v otevřeném výkopu jednoosých DN 160 | kus | 14 |  | 0 | CS ÚRS 2023 02 |  | snížená |  | 0 | 0 | 0 | 0 | 0 | 4 | K | 2 | ROZPOCET | 0 | 0 | 0 | 0 | 0 | 2 | 0 | 4 | 116
| Online PSC |  | https://podminky.urs.cz/item/CS_URS_2023_02/877315211 | [14 empty] | Online PSC | 2
59 | M | 28611359 | koleno kanalizace PVC KG 160x15° | kus | 2 |  | 0 | CS ÚRS 2023 02 |  | snížená |  | 0 | 0 | 0 | 0 | 0 | 8 | M | 2 | ROZPOCET | 0 | 0 | 0 | 0 | 0 | 2 | 0 | 4 | 118
60 | M | 28611361 | koleno kanalizační PVC KG 160x45° | kus | 11 |  | 0 | CS ÚRS 2023 02 |  | snížená |  | 0 | 0 | 0 | 0 | 0 | 8 | M | 2 | ROZPOCET | 0 | 0 | 0 | 0 | 0 | 2 | 0 | 4 | 120
61 | M | 28611506 | redukce kanalizační PVC 160/125 | kus | 1 |  | 0 | CS ÚRS 2023 02 |  | snížená |  | 0 | 0 | 0 | 0 | 0 | 8 | M | 2 | ROZPOCET | 0 | 0 | 0 | 0 | 0 | 2 | 0 | 4 | 122
62 | K | 877315221 | Montáž tvarovek na kanalizačním potrubí z trub z plastu z tvrdého PVC nebo z polypropylenu v otevřeném výkopu dvouosých DN 160 | kus | 19 |  | 0 | CS ÚRS 2023 02 |  | snížená |  | 0 | 0 | 0 | 0 | 0 | 4 | K | 2 | ROZPOCET | 0 | 0 | 0 | 0 | 0 | 2 | 0 | 4 | 124
| Online PSC |  | https://podminky.urs.cz/item/CS_URS_2023_02/877315221 | [14 empty] | Online PSC | 2
63 | M | 28611390 | odbočka kanalizační plastová s hrdlem KG 150/110/45° | kus | 3 |  | 0 | CS ÚRS 2023 02 |  | snížená |  | 0 | 0 | 0 | 0 | 0 | 8 | M | 2 | ROZPOCET | 0 | 0 | 0 | 0 | 0 | 2 | 0 | 4 | 126
64 | M | 28611391 | odbočka kanalizační plastová s hrdlem KG 150/125/45° | kus | 1 |  | 0 | CS ÚRS 2023 02 |  | snížená |  | 0 | 0 | 0 | 0 | 0 | 8 | M | 2 | ROZPOCET | 0 | 0 | 0 | 0 | 0 | 2 | 0 | 4 | 128
65 | M | 28611916 | odbočka kanalizační plastová s hrdlem KG 160/160/45° | kus | 15 |  | 0 | CS ÚRS 2023 02 |  | snížená |  | 0 | 0 | 0 | 0 | 0 | 8 | M | 2 | ROZPOCET | 0 | 0 | 0 | 0 | 0 | 2 | 0 | 4 | 130
66 | K | 891152211 | Montáž vodovodních armatur na potrubí vodoměrů v šachtě závitových G 3/4 | kus | 1 |  | 0 | CS ÚRS 2023 02 |  | snížená |  | 0 | 0 | 0 | 0 | 0 | 4 | K | 2 | ROZPOCET | 0 | 0 | 0 | 0 | 0 | 2 | 0 | 4 | 132
| Online PSC |  | https://podminky.urs.cz/item/CS_URS_2023_02/891152211 | [14 empty] | Online PSC | 2
67 | M | 38821458 | vodoměr domovní na studenou užitkovou vodu L165 G3/4 Q 1,5-BE PB | kus | 1 |  | 0 | CS ÚRS 2023 02 |  | snížená |  | 0 | 0 | 0 | 0 | 0 | 8 | M | 2 | ROZPOCET | 0 | 0 | 0 | 0 | 0 | 2 | 0 | 4 | 134
68 | K | 891161321 | Montáž vodovodních armatur na potrubí šoupátek pro domovní přípojky se závitovými konci PN16 G 1" | kus | 2 |  | 0 | CS ÚRS 2023 02 |  | snížená |  | 0 | 0 | 0 | 0 | 0 | 4 | K | 2 | ROZPOCET | 0 | 0 | 0 | 0 | 0 | 2 | 0 | 4 | 136
| Online PSC |  | https://podminky.urs.cz/item/CS_URS_2023_02/891161321 | [14 empty] | Online PSC | 2
69 | M | 55114148 | kohout kulový PN 35 T 185°C plnoprůtokový nikl páčka 1" červený | kus | 2 |  | 0 | CS ÚRS 2023 02 |  | snížená |  | 0 | 0 | 0 | 0 | 0 | 8 | M | 2 | ROZPOCET | 0 | 0 | 0 | 0 | 0 | 2 | 0 | 4 | 138
70 | K | 891212312 | Montáž vodovodních armatur na potrubí vodoměrů v šachtě přírubových DN 50 | kus | 1 |  | 0 | CS ÚRS 2023 02 |  | snížená |  | 0 | 0 | 0 | 0 | 0 | 4 | K | 2 | ROZPOCET | 0 | 0 | 0 | 0 | 0 | 2 | 0 | 4 | 140
| Online PSC |  | https://podminky.urs.cz/item/CS_URS_2023_02/891212312 | [14 empty] | Online PSC | 2
71 | M | 38821715 | vodoměr šroubový přírubový na studenou vodu PN16 DN 50 | kus | 1 |  | 0 | CS ÚRS 2023 02 |  | snížená |  | 0 | 0 | 0 | 0 | 0 | 8 | M | 2 | ROZPOCET | 0 | 0 | 0 | 0 | 0 | 2 | 0 | 4 | 142
72 | K | 891241112 | Montáž vodovodních armatur na potrubí šoupátek nebo klapek uzavíracích v otevřeném výkopu nebo v šachtách s osazením zemní soupravy (bez poklopů) DN 80 | kus | 5 |  | 0 | CS ÚRS 2023 02 |  | snížená |  | 0 | 0 | 0 | 0 | 0 | 4 | K | 2 | ROZPOCET | 0 | 0 | 0 | 0 | 0 | 2 | 0 | 4 | 144
| Online PSC |  | https://podminky.urs.cz/item/CS_URS_2023_02/891241112 | [14 empty] | Online PSC | 2
73 | M | 42224397 | šoupátko vodovodní šedá litina uzavírací víkové S24 118 610 DN 80x210mm | kus | 1 |  | 0 | CS ÚRS 2023 02 |  | snížená |  | 0 | 0 | 0 | 0 | 0 | 8 | M | 2 | ROZPOCET | 0 | 0 | 0 | 0 | 0 | 2 | 0 | 4 | 146
74 | M | 42261826 | filtr s výměnnou vložkou příruba DN 80 | kus | 1 |  | 0 | CS ÚRS 2023 02 |  | snížená |  | 0 | 0 | 0 | 0 | 0 | 8 | M | 2 | ROZPOCET | 0 | 0 | 0 | 0 | 0 | 2 | 0 | 4 | 148
75 | M | 55128053 | klapka zpětná samočinná přírubová PN16 T 100°C DN 80 | kus | 1 |  | 0 | CS ÚRS 2023 02 |  | snížená |  | 0 | 0 | 0 | 0 | 0 | 8 | M | 2 | ROZPOCET | 0 | 0 | 0 | 0 | 0 | 2 | 0 | 4 | 150
76 | M | 55114006X01 | vypouštěcí ventil přírubový pro pitnou vodu DN 80 | kus | 2 |  | 0 |  |  | snížená |  | 0 | 0 | 0 | 0 | 0 | 8 | M | 2 | ROZPOCET | 0 | 0 | 0 | 0 | 0 | 2 | 0 | 4 | 152
77 | K | 893811163 | Osazení vodoměrné šachty z polypropylenu PP samonosné pro běžné zatížení kruhové, průměru D do 1,2 m, světlé hloubky přes 1,4 m do 1,6 m | kus | 1 |  | 0 | CS ÚRS 2023 02 |  | snížená |  | 0 | 0 | 0 | 0 | 0 | 4 | K | 2 | ROZPOCET | 0 | 0 | 0 | 0 | 0 | 2 | 0 | 4 | 154
| Online PSC |  | https://podminky.urs.cz/item/CS_URS_2023_02/893811163 | [14 empty] | Online PSC | 2
78 | M | 56230595 | šachta plastová vodoměrná samonosná kruhová 1,2/1,6m | kus | 1 |  | 0 | CS ÚRS 2023 02 |  | snížená |  | 0 | 0 | 0 | 0 | 0 | 8 | M | 2 | ROZPOCET | 0 | 0 | 0 | 0 | 0 | 2 | 0 | 4 | 156
| P |  | Poznámka k položce: Poznámka k položce: včetně poklopu a stupadel | [14 empty] | P | 2
79 | K | 893812101 | Ventilová šachta pro připojení zahradní hadice pro ruční zavlažování s kulovým ventilem plastovým 3/4" | kus | 2 |  | 0 | CS ÚRS 2023 02 |  | snížená |  | 0 | 0 | 0 | 0 | 0 | 4 | K | 2 | ROZPOCET | 0 | 0 | 0 | 0 | 0 | 2 | 0 | 4 | 158
| Online PSC |  | https://podminky.urs.cz/item/CS_URS_2023_02/893812101 | [14 empty] | Online PSC | 2
80 | K | 894411311 | Osazení betonových nebo železobetonových dílců pro šachty skruží rovných | kus | 1 |  | 0 | CS ÚRS 2023 02 |  | snížená |  | 0 | 0 | 0 | 0 | 0 | 4 | K | 2 | ROZPOCET | 0 | 0 | 0 | 0 | 0 | 2 | 0 | 4 | 160
| Online PSC |  | https://podminky.urs.cz/item/CS_URS_2023_02/894411311 | [14 empty] | Online PSC | 2
81 | M | 59224066 | skruž betonová DN 1000x250 PS, 100x25x12cm | kus | 1 |  | 0 | CS ÚRS 2023 02 |  | snížená |  | 0 | 0 | 0 | 0 | 0 | 8 | M | 2 | ROZPOCET | 0 | 0 | 0 | 0 | 0 | 2 | 0 | 4 | 162
82 | K | 894412411 | Osazení betonových nebo železobetonových dílců pro šachty skruží přechodových | kus | 1 |  | 0 | CS ÚRS 2023 02 |  | snížená |  | 0 | 0 | 0 | 0 | 0 | 4 | K | 2 | ROZPOCET | 0 | 0 | 0 | 0 | 0 | 2 | 0 | 4 | 164
| Online PSC |  | https://podminky.urs.cz/item/CS_URS_2023_02/894412411 | [14 empty] | Online PSC | 2
83 | M | 59224056 | kónus pro kanalizační šachty s kapsovým stupadlem 100/62,5x67x12cm | kus | 1 |  | 0 | CS ÚRS 2023 02 |  | snížená |  | 0 | 0 | 0 | 0 | 0 | 8 | M | 2 | ROZPOCET | 0 | 0 | 0 | 0 | 0 | 2 | 0 | 4 | 166
84 | K | 894414111 | Osazení betonových nebo železobetonových dílců pro šachty skruží základových (dno) | kus | 1 |  | 0 | CS ÚRS 2023 02 |  | snížená |  | 0 | 0 | 0 | 0 | 0 | 4 | K | 2 | ROZPOCET | 0 | 0 | 0 | 0 | 0 | 2 | 0 | 4 | 168
| Online PSC |  | https://podminky.urs.cz/item/CS_URS_2023_02/894414111 | [14 empty] | Online PSC | 2
85 | M | 59224337 | dno betonové šachty kanalizační přímé 100x60x40cm | kus | 1 |  | 0 | CS ÚRS 2023 02 |  | snížená |  | 0 | 0 | 0 | 0 | 0 | 8 | M | 2 | ROZPOCET | 0 | 0 | 0 | 0 | 0 | 2 | 0 | 4 | 170
86 | M | 59224348 | těsnění elastomerové pro spojení šachetních dílů DN 1000 | kus | 2 |  | 0 | CS ÚRS 2023 02 |  | snížená |  | 0 | 0 | 0 | 0 | 0 | 8 | M | 2 | ROZPOCET | 0 | 0 | 0 | 0 | 0 | 2 | 0 | 4 | 172
87 | K | 899104112 | Osazení poklopů litinových a ocelových včetně rámů pro třídu zatížení D400, E600 | kus | 1 |  | 0 | CS ÚRS 2023 02 |  | snížená |  | 0 | 0 | 0 | 0 | 0 | 4 | K | 2 | ROZPOCET | 0 | 0 | 0 | 0 | 0 | 2 | 0 | 4 | 174
| Online PSC |  | https://podminky.urs.cz/item/CS_URS_2023_02/899104112 | [14 empty] | Online PSC | 2
88 | M | 28661935 | poklop šachtový litinový DN 600 pro třídu zatížení D400 | kus | 1 |  | 0 | CS ÚRS 2023 02 |  | snížená |  | 0 | 0 | 0 | 0 | 0 | 8 | M | 2 | ROZPOCET | 0 | 0 | 0 | 0 | 0 | 2 | 0 | 4 | 176
89 | K | 899401191X01 | Dodatečná rektifikace šachet a poklopů s ohledem na budoucí komunikaci | kus | 1 |  | 0 |  |  | snížená |  | 0 | 0 | 0 | 0 | 0 | 4 | K | 2 | ROZPOCET | 0 | 0 | 0 | 0 | 0 | 2 | 0 | 4 | 178
90 | K | 899721111 | Signalizační vodič na potrubí DN do 150 mm | m | 207.6 |  | 0 | CS ÚRS 2023 02 |  | snížená |  | 0 | 0 | 0 | 0 | 0 | 4 | K | 2 | ROZPOCET | 0 | 0 | 0 | 0 | 0 | 2 | 0 | 4 | 180
| Online PSC |  | https://podminky.urs.cz/item/CS_URS_2023_02/899721111 | [14 empty] | Online PSC | 2
91 | K | 899722113 | Krytí potrubí z plastů výstražnou fólií z PVC šířky 34 cm | m | 202.8 |  | 0 | CS ÚRS 2023 02 |  | snížená |  | 0 | 0 | 0 | 0 | 0 | 4 | K | 2 | ROZPOCET | 0 | 0 | 0 | 0 | 0 | 2 | 0 | 4 | 182
| Online PSC |  | https://podminky.urs.cz/item/CS_URS_2023_02/899722113 | [14 empty] | Online PSC | 2
| D | 9 | Ostatní konstrukce a práce, bourání |  |  |  | 0 |  |  |  |  | 0 |  | 0 |  | 0 | 1 | D | 1 | ROZPOCET | [6 empty] | 0
92 | K | 949101111 | Lešení pomocné pracovní pro objekty pozemních staveb pro zatížení do 150 kg/m2, o výšce lešeňové podlahy do 1,9 m | m2 | 3833.4 |  | 0 | CS ÚRS 2023 02 |  | snížená |  | 0 | 0 | 0 | 0 | 0 | 4 | K | 2 | ROZPOCET | 0 | 0 | 0 | 0 | 0 | 2 | 0 | 4 | 184
| Online PSC |  | https://podminky.urs.cz/item/CS_URS_2023_02/949101111 | [14 empty] | Online PSC | 2
| D | 998 | Přesun hmot |  |  |  | 0 |  |  |  |  | 0 |  | 0 |  | 0 | 1 | D | 1 | ROZPOCET | [6 empty] | 0
93 | K | 998012023 | Přesun hmot pro budovy občanské výstavby, bydlení, výrobu a služby s nosnou svislou konstrukcí monolitickou betonovou tyčovou nebo plošnou s jakýkoliv obvodovým pláštěm kromě vyzdívaného vodorovná dopravní vzdálenost do 100 m pro budovy výšky přes 12 do 24 m | t | 12.81 |  | 0 | CS ÚRS 2023 02 |  | snížená |  | 0 | 0 | 0 | 0 | 0 | 4 | K | 2 | ROZPOCET | 0 | 0 | 0 | 0 | 0 | 2 | 0 | 4 | 186
| Online PSC |  | https://podminky.urs.cz/item/CS_URS_2023_02/998012023 | [14 empty] | Online PSC | 2
94 | K | 998012034 | Přesun hmot pro budovy občanské výstavby, bydlení, výrobu a služby s nosnou svislou konstrukcí monolitickou betonovou tyčovou nebo plošnou s jakýkoliv obvodovým pláštěm kromě vyzdívaného Příplatek k cenám za zvětšený přesun přes vymezenou největší dopravní vzdálenost do 500 m | t | 12.81 |  | 0 | CS ÚRS 2023 02 |  | snížená |  | 0 | 0 | 0 | 0 | 0 | 4 | K | 2 | ROZPOCET | 0 | 0 | 0 | 0 | 0 | 2 | 0 | 4 | 188
| Online PSC |  | https://podminky.urs.cz/item/CS_URS_2023_02/998012034 | [14 empty] | Online PSC | 2
| D | PSV | Práce a dodávky PSV |  |  |  | 0 |  |  |  |  | 0 |  | 0 |  | 0 | 2 | D | 0 | ROZPOCET | [6 empty] | 0
| D | 711 | Izolace proti vodě, vlhkosti a plynům |  |  |  | 0 |  |  |  |  | 0 |  | 0 |  | 0 | 2 | D | 1 | ROZPOCET | [6 empty] | 0
95 | K | 711X713 | Vodotěsný, plynotěsný prostup "bílou vanou" pomocí prostupové pažnice s pevnou a volnou přírubou, vnitřní Ø 100 mm pro potrubí 0-76 mm včetně těsnění EPDM | kus | 4 |  | 0 |  |  | snížená |  | 0 | 0 | 0 | 0 | 0 | 16 | K | 2 | ROZPOCET | 0 | 0 | 0 | 0 | 0 | 2 | 0 | 16 | 190
96 | K | 711X715 | Vodotěsný, plynotěsný prostup "bílou vanou" pomocí prostupové pažnice s pevnou a volnou přírubou, vnitřní Ø 150 mm pro potrubí 0-125 mm včetně těsnění EPDM | kus | 84 |  | 0 |  |  | snížená |  | 0 | 0 | 0 | 0 | 0 | 16 | K | 2 | ROZPOCET | 0 | 0 | 0 | 0 | 0 | 2 | 0 | 16 | 192
97 | K | 711X716 | Vodotěsný, plynotěsný prostup "bílou vanou" pomocí prostupové pažnice s pevnou a volnou přírubou, vnitřní Ø 200 mm pro potrubí 0-171 mm včetně těsnění EPDM | kus | 44 |  | 0 |  |  | snížená |  | 0 | 0 | 0 | 0 | 0 | 16 | K | 2 | ROZPOCET | 0 | 0 | 0 | 0 | 0 | 2 | 0 | 16 | 194
| D | 713 | Izolace tepelné |  |  |  | 0 |  |  |  |  | 0 |  | 0 |  | 0 | 2 | D | 1 | ROZPOCET | [6 empty] | 0
98 | K | 713411111 | Montáž izolace tepelné potrubí a ohybů pásy nebo rohožemi bez povrchové úpravy (izolační materiál ve specifikaci) ovinutými kolem potrubí a staženými ocelovým drátem potrubí jednovrstvá | m2 | 195.014 |  | 0 | CS ÚRS 2023 02 |  | snížená |  | 0 | 0 | 0 | 0 | 0 | 16 | K | 2 | ROZPOCET | 0 | 0 | 0 | 0 | 0 | 2 | 0 | 16 | 196
| Online PSC |  | https://podminky.urs.cz/item/CS_URS_2023_02/713411111 | [14 empty] | Online PSC | 2
99 | M | 27127207 | izolace plošná kaučuková s metalickým povrchem samolepící tl 19mm | m2 | 224.266 |  | 0 | CS ÚRS 2023 02 |  | snížená |  | 0 | 0 | 0 | 0 | 0 | 32 | M | 2 | ROZPOCET | 0 | 0 | 0 | 0 | 0 | 2 | 0 | 16 | 198
100 | K | 713463311 | Montáž izolace tepelné potrubí a ohybů tvarovkami nebo deskami potrubními pouzdry s povrchovou úpravou hliníkovou fólií se samolepícím přesahem (izolační materiál ve specifikaci) přelepenými samolepící hliníkovou páskou potrubí jednovrstvá D do 50 mm | m | 4431.5 |  | 0 | CS ÚRS 2023 02 |  | snížená |  | 0 | 0 | 0 | 0 | 0 | 16 | K | 2 | ROZPOCET | 0 | 0 | 0 | 0 | 0 | 2 | 0 | 16 | 200
| Online PSC |  | https://podminky.urs.cz/item/CS_URS_2023_02/713463311 | [14 empty] | Online PSC | 2
101 | M | 63154530 | pouzdro izolační potrubní z minerální vlny s Al fólií max. 250/100°C 22/30mm | m | 2927.67 |  | 0 | CS ÚRS 2023 02 |  | snížená |  | 0 | 0 | 0 | 0 | 0 | 32 | M | 2 | ROZPOCET | 0 | 0 | 0 | 0 | 0 | 2 | 0 | 16 | 202
102 | M | 63154531 | pouzdro izolační potrubní z minerální vlny s Al fólií max. 250/100°C 28/30mm | m | 504.16 |  | 0 | CS ÚRS 2023 02 |  | snížená |  | 0 | 0 | 0 | 0 | 0 | 32 | M | 2 | ROZPOCET | 0 | 0 | 0 | 0 | 0 | 2 | 0 | 16 | 204
103 | M | 63154532 | pouzdro izolační potrubní z minerální vlny s Al fólií max. 250/100°C 35/30mm | m | 783.38 |  | 0 | CS ÚRS 2023 02 |  | snížená |  | 0 | 0 | 0 | 0 | 0 | 32 | M | 2 | ROZPOCET | 0 | 0 | 0 | 0 | 0 | 2 | 0 | 16 | 206
104 | M | 63154573 | pouzdro izolační potrubní z minerální vlny s Al fólií max. 250/100°C 42/40mm | m | 586.96 |  | 0 | CS ÚRS 2023 02 |  | snížená |  | 0 | 0 | 0 | 0 | 0 | 32 | M | 2 | ROZPOCET | 0 | 0 | 0 | 0 | 0 | 2 | 0 | 16 | 208
105 | M | 63154022 | pouzdro izolační potrubní z minerální vlny s Al fólií max. 250/100°C 54/50mm | m | 294.055 |  | 0 | CS ÚRS 2023 02 |  | snížená |  | 0 | 0 | 0 | 0 | 0 | 32 | M | 2 | ROZPOCET | 0 | 0 | 0 | 0 | 0 | 2 | 0 | 16 | 210
106 | K | 713463312 | Montáž izolace tepelné potrubí a ohybů tvarovkami nebo deskami potrubními pouzdry s povrchovou úpravou hliníkovou fólií se samolepícím přesahem (izolační materiál ve specifikaci) přelepenými samolepící hliníkovou páskou potrubí jednovrstvá D přes 50 do 100 mm | m | 819.5 |  | 0 | CS ÚRS 2023 02 |  | snížená |  | 0 | 0 | 0 | 0 | 0 | 16 | K | 2 | ROZPOCET | 0 | 0 | 0 | 0 | 0 | 2 | 0 | 16 | 212
| Online PSC |  | https://podminky.urs.cz/item/CS_URS_2023_02/713463312 | [14 empty] | Online PSC | 2
107 | M | 63154030 | pouzdro izolační potrubní z minerální vlny s Al fólií max. 250/100°C 64/60mm | m | 475.87 |  | 0 | CS ÚRS 2023 02 |  | snížená |  | 0 | 0 | 0 | 0 | 0 | 32 | M | 2 | ROZPOCET | 0 | 0 | 0 | 0 | 0 | 2 | 0 | 16 | 214
108 | M | 63154041 | pouzdro izolační potrubní z minerální vlny s Al fólií max. 250/100°C 76/70mm | m | 420.67 |  | 0 | CS ÚRS 2023 02 |  | snížená |  | 0 | 0 | 0 | 0 | 0 | 32 | M | 2 | ROZPOCET | 0 | 0 | 0 | 0 | 0 | 2 | 0 | 16 | 216
109 | K | 713463313 | Montáž izolace tepelné potrubí a ohybů tvarovkami nebo deskami potrubními pouzdry s povrchovou úpravou hliníkovou fólií se samolepícím přesahem (izolační materiál ve specifikaci) přelepenými samolepící hliníkovou páskou potrubí jednovrstvá D přes 100 do 150 mm | m | 64.1 |  | 0 | CS ÚRS 2023 02 |  | snížená |  | 0 | 0 | 0 | 0 | 0 | 16 | K | 2 | ROZPOCET | 0 | 0 | 0 | 0 | 0 | 2 | 0 | 16 | 218
| Online PSC |  | https://podminky.urs.cz/item/CS_URS_2023_02/713463313 | [14 empty] | Online PSC | 2
110 | M | 63154050 | pouzdro izolační potrubní z minerální vlny s Al fólií max. 250/100°C 108/80mm | m | 45.885 |  | 0 | CS ÚRS 2023 02 |  | snížená |  | 0 | 0 | 0 | 0 | 0 | 32 | M | 2 | ROZPOCET | 0 | 0 | 0 | 0 | 0 | 2 | 0 | 16 | 220
111 | M | 63154057 | pouzdro izolační potrubní z minerální vlny s Al fólií max. 250/100°C 114/100mm | m | 16.215 |  | 0 | CS ÚRS 2023 02 |  | snížená |  | 0 | 0 | 0 | 0 | 0 | 32 | M | 2 | ROZPOCET | 0 | 0 | 0 | 0 | 0 | 2 | 0 | 16 | 222
112 | M | 63154058 | pouzdro izolační potrubní z minerální vlny s Al fólií max. 250/100°C 133/100mm | m | 11.615 |  | 0 | CS ÚRS 2023 02 |  | snížená |  | 0 | 0 | 0 | 0 | 0 | 32 | M | 2 | ROZPOCET | 0 | 0 | 0 | 0 | 0 | 2 | 0 | 16 | 224
113 | K | 713463411 | Montáž izolace tepelné potrubí a ohybů tvarovkami nebo deskami potrubními pouzdry návlekovými izolačními hadicemi potrubí a ohybů | m | 4537.5 |  | 0 | CS ÚRS 2023 02 |  | snížená |  | 0 | 0 | 0 | 0 | 0 | 16 | K | 2 | ROZPOCET | 0 | 0 | 0 | 0 | 0 | 2 | 0 | 16 | 226
| Online PSC |  | https://podminky.urs.cz/item/CS_URS_2023_02/713463411 | [14 empty] | Online PSC | 2
114 | M | 28377046 | pouzdro izolační potrubní z pěnového polyetylenu 22/25mm | m | 3161.12 |  | 0 | CS ÚRS 2023 02 |  | snížená |  | 0 | 0 | 0 | 0 | 0 | 32 | M | 2 | ROZPOCET | 0 | 0 | 0 | 0 | 0 | 2 | 0 | 16 | 228
115 | M | 28377049 | pouzdro izolační potrubní z pěnového polyetylenu 28/25mm | m | 456.205 |  | 0 | CS ÚRS 2023 02 |  | snížená |  | 0 | 0 | 0 | 0 | 0 | 32 | M | 2 | ROZPOCET | 0 | 0 | 0 | 0 | 0 | 2 | 0 | 16 | 230
116 | M | 28377056 | pouzdro izolační potrubní z pěnového polyetylenu 35/25mm | m | 445.395 |  | 0 | CS ÚRS 2023 02 |  | snížená |  | 0 | 0 | 0 | 0 | 0 | 32 | M | 2 | ROZPOCET | 0 | 0 | 0 | 0 | 0 | 2 | 0 | 16 | 232
117 | M | 28377063 | pouzdro izolační potrubní z pěnového polyetylenu 45/25mm | m | 274.275 |  | 0 | CS ÚRS 2023 02 |  | snížená |  | 0 | 0 | 0 | 0 | 0 | 32 | M | 2 | ROZPOCET | 0 | 0 | 0 | 0 | 0 | 2 | 0 | 16 | 234
118 | M | 28377065 | pouzdro izolační potrubní z pěnového polyetylenu 54/25mm | m | 326.83 |  | 0 | CS ÚRS 2023 02 |  | snížená |  | 0 | 0 | 0 | 0 | 0 | 32 | M | 2 | ROZPOCET | 0 | 0 | 0 | 0 | 0 | 2 | 0 | 16 | 236
119 | M | 28377067 | pouzdro izolační potrubní z pěnového polyetylenu 63/25mm | m | 69.575 |  | 0 | CS ÚRS 2023 02 |  | snížená |  | 0 | 0 | 0 | 0 | 0 | 32 | M | 2 | ROZPOCET | 0 | 0 | 0 | 0 | 0 | 2 | 0 | 16 | 238
120 | M | 28377073 | pouzdro izolační potrubní z pěnového polyetylenu 76/25mm | m | 330.165 |  | 0 | CS ÚRS 2023 02 |  | snížená |  | 0 | 0 | 0 | 0 | 0 | 32 | M | 2 | ROZPOCET | 0 | 0 | 0 | 0 | 0 | 2 | 0 | 16 | 240
121 | M | 28377084X01 | pouzdro izolační potrubní z pěnového polyetylenu 108/25mm | m | 68.31 |  | 0 |  |  | snížená |  | 0 | 0 | 0 | 0 | 0 | 32 | M | 2 | ROZPOCET | 0 | 0 | 0 | 0 | 0 | 2 | 0 | 16 | 242
122 | M | 28377085 | pouzdro izolační potrubní z pěnového polyetylenu 134/25mm | m | 86.25 |  | 0 | CS ÚRS 2023 02 |  | snížená |  | 0 | 0 | 0 | 0 | 0 | 32 | M | 2 | ROZPOCET | 0 | 0 | 0 | 0 | 0 | 2 | 0 | 16 | 244
123 | K | 713471212 | Montáž izolace tepelné potrubí, ohybů, přírub, armatur nebo tvarovek snímatelnými pouzdry s vrstvenou izolací s upevněním na suchý zip (izolační materiál ve specifikaci) armatur | kus | 393 |  | 0 | CS ÚRS 2023 02 |  | snížená |  | 0 | 0 | 0 | 0 | 0 | 16 | K | 2 | ROZPOCET | 0 | 0 | 0 | 0 | 0 | 2 | 0 | 16 | 246
| Online PSC |  | https://podminky.urs.cz/item/CS_URS_2023_02/713471212 | [14 empty] | Online PSC | 2
124 | M | 28377650 | izolace tepelná vrstvená pro uzavírací ventily s povrchovou teplotou do 150°C DN 32 | kus | 109 |  | 0 | CS ÚRS 2023 02 |  | snížená |  | 0 | 0 | 0 | 0 | 0 | 32 | M | 2 | ROZPOCET | 0 | 0 | 0 | 0 | 0 | 2 | 0 | 16 | 248
125 | M | 28377651 | izolace tepelná vrstvená pro uzavírací ventily s povrchovou teplotou do 150°C DN 40 | kus | 54 |  | 0 | CS ÚRS 2023 02 |  | snížená |  | 0 | 0 | 0 | 0 | 0 | 32 | M | 2 | ROZPOCET | 0 | 0 | 0 | 0 | 0 | 2 | 0 | 16 | 250
126 | M | 28377652 | izolace tepelná vrstvená pro uzavírací ventily s povrchovou teplotou do 150°C DN 50 | kus | 10 |  | 0 | CS ÚRS 2023 02 |  | snížená |  | 0 | 0 | 0 | 0 | 0 | 32 | M | 2 | ROZPOCET | 0 | 0 | 0 | 0 | 0 | 2 | 0 | 16 | 252
127 | M | 28377653 | izolace tepelná vrstvená pro uzavírací ventily s povrchovou teplotou do 150°C DN 65 | kus | 7 |  | 0 | CS ÚRS 2023 02 |  | snížená |  | 0 | 0 | 0 | 0 | 0 | 32 | M | 2 | ROZPOCET | 0 | 0 | 0 | 0 | 0 | 2 | 0 | 16 | 254
128 | M | 28377654 | izolace tepelná vrstvená pro uzavírací ventily s povrchovou teplotou do 150°C DN 80 | kus | 4 |  | 0 | CS ÚRS 2023 02 |  | snížená |  | 0 | 0 | 0 | 0 | 0 | 32 | M | 2 | ROZPOCET | 0 | 0 | 0 | 0 | 0 | 2 | 0 | 16 | 256
129 | M | 28377717 | izolace tepelná vrstvená pro přírubový spoj s povrchovou teplotou do 150°C DN 80 | kus | 4 |  | 0 | CS ÚRS 2023 02 |  | snížená |  | 0 | 0 | 0 | 0 | 0 | 32 | M | 2 | ROZPOCET | 0 | 0 | 0 | 0 | 0 | 2 | 0 | 16 | 258
130 | M | 28377714 | izolace tepelná vrstvená pro přírubový spoj s povrchovou teplotou do 150°C DN 40 | kus | 4 |  | 0 | CS ÚRS 2023 02 |  | snížená |  | 0 | 0 | 0 | 0 | 0 | 32 | M | 2 | ROZPOCET | 0 | 0 | 0 | 0 | 0 | 2 | 0 | 16 | 260
131 | M | 63154924 | izolace pro redukční ventily DN 32 | kus | 140 |  | 0 | CS ÚRS 2023 02 |  | snížená |  | 0 | 0 | 0 | 0 | 0 | 32 | M | 2 | ROZPOCET | 0 | 0 | 0 | 0 | 0 | 2 | 0 | 16 | 262
132 | M | 63154925 | izolace pro redukční ventily DN 40 | kus | 4 |  | 0 | CS ÚRS 2023 02 |  | snížená |  | 0 | 0 | 0 | 0 | 0 | 32 | M | 2 | ROZPOCET | 0 | 0 | 0 | 0 | 0 | 2 | 0 | 16 | 264
133 | M | 63154942 | izolace pro filtry DN 32 | kus | 8 |  | 0 | CS ÚRS 2023 02 |  | snížená |  | 0 | 0 | 0 | 0 | 0 | 32 | M | 2 | ROZPOCET | 0 | 0 | 0 | 0 | 0 | 2 | 0 | 16 | 266
134 | M | 28377668 | izolace tepelná vrstvená pro elektro ventily s povrchovou teplotou do 150°C DN 32 | kus | 42 |  | 0 | CS ÚRS 2023 02 |  | snížená |  | 0 | 0 | 0 | 0 | 0 | 32 | M | 2 | ROZPOCET | 0 | 0 | 0 | 0 | 0 | 2 | 0 | 16 | 268
135 | M | 28377669 | izolace tepelná vrstvená pro elektro ventily s povrchovou teplotou do 150°C DN 40 | kus | 4 |  | 0 | CS ÚRS 2023 02 |  | snížená |  | 0 | 0 | 0 | 0 | 0 | 32 | M | 2 | ROZPOCET | 0 | 0 | 0 | 0 | 0 | 2 | 0 | 16 | 270
136 | M | 28377670 | izolace tepelná vrstvená pro elektro ventily s povrchovou teplotou do 150°C DN 50 | kus | 2 |  | 0 | CS ÚRS 2023 02 |  | snížená |  | 0 | 0 | 0 | 0 | 0 | 32 | M | 2 | ROZPOCET | 0 | 0 | 0 | 0 | 0 | 2 | 0 | 16 | 272
137 | M | 28377671 | izolace tepelná vrstvená pro elektro ventily s povrchovou teplotou do 150°C DN 65 | kus | 1 |  | 0 | CS ÚRS 2023 02 |  | snížená |  | 0 | 0 | 0 | 0 | 0 | 32 | M | 2 | ROZPOCET | 0 | 0 | 0 | 0 | 0 | 2 | 0 | 16 | 274
138 | K | 998713103 | Přesun hmot pro izolace tepelné stanovený z hmotnosti přesunovaného materiálu vodorovná dopravní vzdálenost do 50 m v objektech výšky přes 12 m do 24 m | t | 5.437 |  | 0 | CS ÚRS 2023 02 |  | snížená |  | 0 | 0 | 0 | 0 | 0 | 16 | K | 2 | ROZPOCET | 0 | 0 | 0 | 0 | 0 | 2 | 0 | 16 | 276
| Online PSC |  | https://podminky.urs.cz/item/CS_URS_2023_02/998713103 | [14 empty] | Online PSC | 2
139 | K | 998713193 | Přesun hmot pro izolace tepelné stanovený z hmotnosti přesunovaného materiálu Příplatek k cenám za zvětšený přesun přes vymezenou největší dopravní vzdálenost do 500 m | t | 5.437 |  | 0 | CS ÚRS 2023 02 |  | snížená |  | 0 | 0 | 0 | 0 | 0 | 16 | K | 2 | ROZPOCET | 0 | 0 | 0 | 0 | 0 | 2 | 0 | 16 | 278
| Online PSC |  | https://podminky.urs.cz/item/CS_URS_2023_02/998713193 | [14 empty] | Online PSC | 2
| D | 721 | Zdravotechnika - vnitřní kanalizace |  |  |  | 0 |  |  |  |  | 0 |  | 0 |  | 0 | 2 | D | 1 | ROZPOCET | [6 empty] | 0
140 | K | 721167X02 | D+M Nerezové hrdlové potrubí DN 50 s hrdlem EPDM 1.4301 | m | 25.1 |  | 0 |  |  | snížená |  | 0 | 0 | 0 | 0 | 0 | 16 | K | 2 | ROZPOCET | 0 | 0 | 0 | 0 | 0 | 2 | 0 | 16 | 280
141 | K | 721167X03 | D+M Nerezové hrdlové potrubí DN 70 s hrdlem EPDM 1.4301 | m | 3.2 |  | 0 |  |  | snížená |  | 0 | 0 | 0 | 0 | 0 | 16 | K | 2 | ROZPOCET | 0 | 0 | 0 | 0 | 0 | 2 | 0 | 16 | 282
142 | K | 721167X04 | D+M Nerezové hrdlové potrubí DN 100 s hrdlem EPDM 1.4301 | m | 173.94 |  | 0 |  |  | snížená |  | 0 | 0 | 0 | 0 | 0 | 16 | K | 2 | ROZPOCET | 0 | 0 | 0 | 0 | 0 | 2 | 0 | 16 | 284
143 | K | 721167X07 | D+M Čistící kus DN 100 EPDM 1.4301 | ks | 9 |  | 0 |  |  | snížená |  | 0 | 0 | 0 | 0 | 0 | 16 | K | 2 | ROZPOCET | 0 | 0 | 0 | 0 | 0 | 2 | 0 | 16 | 286
144 | K | 721173401 | Potrubí z trub PVC SN4 svodné (ležaté) DN 110 | m | 268.01 |  | 0 | CS ÚRS 2023 02 |  | snížená |  | 0 | 0 | 0 | 0 | 0 | 16 | K | 2 | ROZPOCET | 0 | 0 | 0 | 0 | 0 | 2 | 0 | 16 | 288
| Online PSC |  | https://podminky.urs.cz/item/CS_URS_2023_02/721173401 | [14 empty] | Online PSC | 2
145 | K | 721173402 | Potrubí z trub PVC SN4 svodné (ležaté) DN 125 | m | 69.22 |  | 0 | CS ÚRS 2023 02 |  | snížená |  | 0 | 0 | 0 | 0 | 0 | 16 | K | 2 | ROZPOCET | 0 | 0 | 0 | 0 | 0 | 2 | 0 | 16 | 290
| Online PSC |  | https://podminky.urs.cz/item/CS_URS_2023_02/721173402 | [14 empty] | Online PSC | 2
146 | K | 721173403 | Potrubí z trub PVC SN4 svodné (ležaté) DN 160 | m | 387.41 |  | 0 | CS ÚRS 2023 02 |  | snížená |  | 0 | 0 | 0 | 0 | 0 | 16 | K | 2 | ROZPOCET | 0 | 0 | 0 | 0 | 0 | 2 | 0 | 16 | 292
| Online PSC |  | https://podminky.urs.cz/item/CS_URS_2023_02/721173403 | [14 empty] | Online PSC | 2
147 | M | 28611944 | čistící kus kanalizační PVC DN 110 | kus | 1 |  | 0 | CS ÚRS 2023 02 |  | snížená |  | 0 | 0 | 0 | 0 | 0 | 32 | M | 2 | ROZPOCET | 0 | 0 | 0 | 0 | 0 | 2 | 0 | 16 | 294
148 | M | 28611948 | čistící kus kanalizační PVC DN 160 | kus | 2 |  | 0 | CS ÚRS 2023 02 |  | snížená |  | 0 | 0 | 0 | 0 | 0 | 32 | M | 2 | ROZPOCET | 0 | 0 | 0 | 0 | 0 | 2 | 0 | 16 | 296
149 | K | 721173604 | Potrubí z trub polyetylenových svařované svodné (ležaté) DN 70 | m | 5.3 |  | 0 | CS ÚRS 2023 02 |  | snížená |  | 0 | 0 | 0 | 0 | 0 | 16 | K | 2 | ROZPOCET | 0 | 0 | 0 | 0 | 0 | 2 | 0 | 16 | 298
| Online PSC |  | https://podminky.urs.cz/item/CS_URS_2023_02/721173604 | [14 empty] | Online PSC | 2
150 | K | 721173608 | Potrubí z trub polyetylenových svařované svodné (ležaté) DN 150 | m | 2 |  | 0 | CS ÚRS 2023 02 |  | snížená |  | 0 | 0 | 0 | 0 | 0 | 16 | K | 2 | ROZPOCET | 0 | 0 | 0 | 0 | 0 | 2 | 0 | 16 | 300
| Online PSC |  | https://podminky.urs.cz/item/CS_URS_2023_02/721173608 | [14 empty] | Online PSC | 2
151 | K | 721173704 | Potrubí z trub polyetylenových svařované odpadní (svislé) DN 70 | m | 14.8 |  | 0 | CS ÚRS 2023 02 |  | snížená |  | 0 | 0 | 0 | 0 | 0 | 16 | K | 2 | ROZPOCET | 0 | 0 | 0 | 0 | 0 | 2 | 0 | 16 | 302
| Online PSC |  | https://podminky.urs.cz/item/CS_URS_2023_02/721173704 | [14 empty] | Online PSC | 2
152 | K | 721173705 | Potrubí z trub polyetylenových svařované odpadní (svislé) DN 90 | m | 3.9 |  | 0 | CS ÚRS 2023 02 |  | snížená |  | 0 | 0 | 0 | 0 | 0 | 16 | K | 2 | ROZPOCET | 0 | 0 | 0 | 0 | 0 | 2 | 0 | 16 | 304
| Online PSC |  | https://podminky.urs.cz/item/CS_URS_2023_02/721173705 | [14 empty] | Online PSC | 2
153 | K | 721173706 | Potrubí z trub polyetylenových svařované odpadní (svislé) DN 100 | m | 33.2 |  | 0 | CS ÚRS 2023 02 |  | snížená |  | 0 | 0 | 0 | 0 | 0 | 16 | K | 2 | ROZPOCET | 0 | 0 | 0 | 0 | 0 | 2 | 0 | 16 | 306
| Online PSC |  | https://podminky.urs.cz/item/CS_URS_2023_02/721173706 | [14 empty] | Online PSC | 2
154 | K | 721173707 | Potrubí z trub polyetylenových svařované odpadní (svislé) DN 125 | m | 4.2 |  | 0 | CS ÚRS 2023 02 |  | snížená |  | 0 | 0 | 0 | 0 | 0 | 16 | K | 2 | ROZPOCET | 0 | 0 | 0 | 0 | 0 | 2 | 0 | 16 | 308
| Online PSC |  | https://podminky.urs.cz/item/CS_URS_2023_02/721173707 | [14 empty] | Online PSC | 2
155 | M | 28619443 | tvarovka čisticí PE-HD 90° s kruhovým otvorem D 110 | kus | 1 |  | 0 | CS ÚRS 2023 02 |  | snížená |  | 0 | 0 | 0 | 0 | 0 | 32 | M | 2 | ROZPOCET | 0 | 0 | 0 | 0 | 0 | 2 | 0 | 16 | 310
156 | M | 28619441 | tvarovka čisticí PE-HD 90° s kruhovým otvorem D 75 | kus | 2 |  | 0 | CS ÚRS 2023 02 |  | snížená |  | 0 | 0 | 0 | 0 | 0 | 32 | M | 2 | ROZPOCET | 0 | 0 | 0 | 0 | 0 | 2 | 0 | 16 | 312
157 | M | 28619440 | tvarovka čisticí PE-HD 90° s kruhovým otvorem D 63 | kus | 2 |  | 0 | CS ÚRS 2023 02 |  | snížená |  | 0 | 0 | 0 | 0 | 0 | 32 | M | 2 | ROZPOCET | 0 | 0 | 0 | 0 | 0 | 2 | 0 | 16 | 314
158 | M | 28619440X01 | tvarovka čisticí PE-HD 90° s kruhovým otvorem D 56 | kus | 3 |  | 0 |  |  | snížená |  | 0 | 0 | 0 | 0 | 0 | 32 | M | 2 | ROZPOCET | 0 | 0 | 0 | 0 | 0 | 2 | 0 | 16 | 316
159 | K | 721173722 | Potrubí z trub polyetylenových svařované připojovací DN 40 | m | 27.6 |  | 0 | CS ÚRS 2023 02 |  | snížená |  | 0 | 0 | 0 | 0 | 0 | 16 | K | 2 | ROZPOCET | 0 | 0 | 0 | 0 | 0 | 2 | 0 | 16 | 318
| Online PSC |  | https://podminky.urs.cz/item/CS_URS_2023_02/721173722 | [14 empty] | Online PSC | 2
160 | K | 721173723 | Potrubí z trub polyetylenových svařované připojovací DN 50 | m | 182.5 |  | 0 | CS ÚRS 2023 02 |  | snížená |  | 0 | 0 | 0 | 0 | 0 | 16 | K | 2 | ROZPOCET | 0 | 0 | 0 | 0 | 0 | 2 | 0 | 16 | 320
| Online PSC |  | https://podminky.urs.cz/item/CS_URS_2023_02/721173723 | [14 empty] | Online PSC | 2
161 | K | 721173724 | Potrubí z trub polyetylenových svařované připojovací DN 70 | m | 399.3 |  | 0 | CS ÚRS 2023 02 |  | snížená |  | 0 | 0 | 0 | 0 | 0 | 16 | K | 2 | ROZPOCET | 0 | 0 | 0 | 0 | 0 | 2 | 0 | 16 | 322
| Online PSC |  | https://podminky.urs.cz/item/CS_URS_2023_02/721173724 | [14 empty] | Online PSC | 2
162 | K | 721173725 | Potrubí z trub polyetylenových svařované připojovací DN 90 | m | 66.9 |  | 0 | CS ÚRS 2023 02 |  | snížená |  | 0 | 0 | 0 | 0 | 0 | 16 | K | 2 | ROZPOCET | 0 | 0 | 0 | 0 | 0 | 2 | 0 | 16 | 324
| Online PSC |  | https://podminky.urs.cz/item/CS_URS_2023_02/721173725 | [14 empty] | Online PSC | 2
163 | K | 721173726 | Potrubí z trub polyetylenových svařované připojovací DN 100 | m | 1.8 |  | 0 | CS ÚRS 2023 02 |  | snížená |  | 0 | 0 | 0 | 0 | 0 | 16 | K | 2 | ROZPOCET | 0 | 0 | 0 | 0 | 0 | 2 | 0 | 16 | 326
| Online PSC |  | https://podminky.urs.cz/item/CS_URS_2023_02/721173726 | [14 empty] | Online PSC | 2
164 | K | 721173R002 | D+M Kotvení zavěšeného KG potrubí | m | 173.9 |  | 0 |  |  | snížená |  | 0 | 0 | 0 | 0 | 0 | 16 | K | 2 | ROZPOCET | 0 | 0 | 0 | 0 | 0 | 2 | 0 | 16 | 328
| P |  | Poznámka k položce: hmotnost závěsu 0,6 kg/m | [14 empty] | P | 2
165 | K | 721173R005 | D+M Závěsná nosná konstrukce ležatého potrubí podtlakové kanalizace ze systémových profilů | m | 278 |  | 0 |  |  | snížená |  | 0 | 0 | 0 | 0 | 0 | 16 | K | 2 | ROZPOCET | 0 | 0 | 0 | 0 | 0 | 2 | 0 | 16 | 330
| P |  | Poznámka k položce: hmotnost závěsu 2,5 kg/m | [14 empty] | P | 2
166 | K | 721174063 | Potrubí z trub polypropylenových větrací DN 110 | m | 29.4 |  | 0 | CS ÚRS 2023 02 |  | snížená |  | 0 | 0 | 0 | 0 | 0 | 16 | K | 2 | ROZPOCET | 0 | 0 | 0 | 0 | 0 | 2 | 0 | 16 | 332
| Online PSC |  | https://podminky.urs.cz/item/CS_URS_2023_02/721174063 | [14 empty] | Online PSC | 2
167 | K | 721175111 | Potrubí plastové odhlučněné vysoce tlumící třívrstvé odpadní (svislé) DN 75 | m | 8 |  | 0 | CS ÚRS 2023 02 |  | snížená |  | 0 | 0 | 0 | 0 | 0 | 16 | K | 2 | ROZPOCET | 0 | 0 | 0 | 0 | 0 | 2 | 0 | 16 | 334
| Online PSC |  | https://podminky.urs.cz/item/CS_URS_2023_02/721175111 | [14 empty] | Online PSC | 2
168 | K | 721175112 | Potrubí plastové odhlučněné vysoce tlumící třívrstvé odpadní (svislé) DN 110 | m | 778.9 |  | 0 | CS ÚRS 2023 02 |  | snížená |  | 0 | 0 | 0 | 0 | 0 | 16 | K | 2 | ROZPOCET | 0 | 0 | 0 | 0 | 0 | 2 | 0 | 16 | 336
| Online PSC |  | https://podminky.urs.cz/item/CS_URS_2023_02/721175112 | [14 empty] | Online PSC | 2
169 | K | 721175113 | Potrubí plastové odhlučněné vysoce tlumící třívrstvé odpadní (svislé) DN 125 | m | 79.6 |  | 0 | CS ÚRS 2023 02 |  | snížená |  | 0 | 0 | 0 | 0 | 0 | 16 | K | 2 | ROZPOCET | 0 | 0 | 0 | 0 | 0 | 2 | 0 | 16 | 338
| Online PSC |  | https://podminky.urs.cz/item/CS_URS_2023_02/721175113 | [14 empty] | Online PSC | 2
170 | K | 721175114 | Potrubí plastové odhlučněné vysoce tlumící třívrstvé odpadní (svislé) DN 160 | m | 25.4 |  | 0 | CS ÚRS 2023 02 |  | snížená |  | 0 | 0 | 0 | 0 | 0 | 16 | K | 2 | ROZPOCET | 0 | 0 | 0 | 0 | 0 | 2 | 0 | 16 | 340
| Online PSC |  | https://podminky.urs.cz/item/CS_URS_2023_02/721175114 | [14 empty] | Online PSC | 2
171 | K | 721175121 | Potrubí plastové odhlučněné vysoce tlumící třívrstvé svodné (ležaté) DN 75 | m | 15.6 |  | 0 | CS ÚRS 2023 02 |  | snížená |  | 0 | 0 | 0 | 0 | 0 | 16 | K | 2 | ROZPOCET | 0 | 0 | 0 | 0 | 0 | 2 | 0 | 16 | 342
| Online PSC |  | https://podminky.urs.cz/item/CS_URS_2023_02/721175121 | [14 empty] | Online PSC | 2
172 | K | 721175122 | Potrubí plastové odhlučněné vysoce tlumící třívrstvé svodné (ležaté) DN 110 | m | 144.9 |  | 0 | CS ÚRS 2023 02 |  | snížená |  | 0 | 0 | 0 | 0 | 0 | 16 | K | 2 | ROZPOCET | 0 | 0 | 0 | 0 | 0 | 2 | 0 | 16 | 344
| Online PSC |  | https://podminky.urs.cz/item/CS_URS_2023_02/721175122 | [14 empty] | Online PSC | 2
173 | K | 721175123 | Potrubí plastové odhlučněné vysoce tlumící třívrstvé svodné (ležaté) DN 125 | m | 93.4 |  | 0 | CS ÚRS 2023 02 |  | snížená |  | 0 | 0 | 0 | 0 | 0 | 16 | K | 2 | ROZPOCET | 0 | 0 | 0 | 0 | 0 | 2 | 0 | 16 | 346
| Online PSC |  | https://podminky.urs.cz/item/CS_URS_2023_02/721175123 | [14 empty] | Online PSC | 2
174 | K | 721175124 | Potrubí plastové odhlučněné vysoce tlumící třívrstvé svodné (ležaté) DN 160 | m | 59.5 |  | 0 | CS ÚRS 2023 02 |  | snížená |  | 0 | 0 | 0 | 0 | 0 | 16 | K | 2 | ROZPOCET | 0 | 0 | 0 | 0 | 0 | 2 | 0 | 16 | 348
| Online PSC |  | https://podminky.urs.cz/item/CS_URS_2023_02/721175124 | [14 empty] | Online PSC | 2
175 | M | 28614691 | čistící kus kanalizační PP třívrstvý zvukově izolovaný DN 50 | kus | 5 |  | 0 | CS ÚRS 2023 02 |  | snížená |  | 0 | 0 | 0 | 0 | 0 | 32 | M | 2 | ROZPOCET | 0 | 0 | 0 | 0 | 0 | 2 | 0 | 16 | 350
176 | M | 28614460 | čistící kus PP kanalizační třívrstvý vysoká zvuková izolace DN 75 | kus | 4 |  | 0 | CS ÚRS 2023 02 |  | snížená |  | 0 | 0 | 0 | 0 | 0 | 32 | M | 2 | ROZPOCET | 0 | 0 | 0 | 0 | 0 | 2 | 0 | 16 | 352
177 | M | 28614461 | čistící kus PP kanalizační třívrstvý vysoká zvuková izolace DN 110 | kus | 137 |  | 0 | CS ÚRS 2023 02 |  | snížená |  | 0 | 0 | 0 | 0 | 0 | 32 | M | 2 | ROZPOCET | 0 | 0 | 0 | 0 | 0 | 2 | 0 | 16 | 354
178 | M | 28614462 | čistící kus PP kanalizační třívrstvý vysoká zvuková izolace DN 125 | kus | 17 |  | 0 | CS ÚRS 2023 02 |  | snížená |  | 0 | 0 | 0 | 0 | 0 | 32 | M | 2 | ROZPOCET | 0 | 0 | 0 | 0 | 0 | 2 | 0 | 16 | 356
179 | M | 28614463 | čistící kus PP kanalizační třívrstvý vysoká zvuková izolace DN 160 | kus | 7 |  | 0 | CS ÚRS 2023 02 |  | snížená |  | 0 | 0 | 0 | 0 | 0 | 32 | M | 2 | ROZPOCET | 0 | 0 | 0 | 0 | 0 | 2 | 0 | 16 | 358
180 | K | 721175201 | Plastové potrubí odhlučněné třívrstvé připojovací DN 32 | m | 39.1 |  | 0 | CS ÚRS 2023 02 |  | snížená |  | 0 | 0 | 0 | 0 | 0 | 16 | K | 2 | ROZPOCET | 0 | 0 | 0 | 0 | 0 | 2 | 0 | 16 | 360
| Online PSC |  | https://podminky.urs.cz/item/CS_URS_2023_02/721175201 | [14 empty] | Online PSC | 2
181 | K | 721175202 | Plastové potrubí odhlučněné třívrstvé připojovací DN 40 | m | 989 |  | 0 | CS ÚRS 2023 02 |  | snížená |  | 0 | 0 | 0 | 0 | 0 | 16 | K | 2 | ROZPOCET | 0 | 0 | 0 | 0 | 0 | 2 | 0 | 16 | 362
| Online PSC |  | https://podminky.urs.cz/item/CS_URS_2023_02/721175202 | [14 empty] | Online PSC | 2
182 | K | 721175203 | Plastové potrubí odhlučněné třívrstvé připojovací DN 50 | m | 633.7 |  | 0 | CS ÚRS 2023 02 |  | snížená |  | 0 | 0 | 0 | 0 | 0 | 16 | K | 2 | ROZPOCET | 0 | 0 | 0 | 0 | 0 | 2 | 0 | 16 | 364
| Online PSC |  | https://podminky.urs.cz/item/CS_URS_2023_02/721175203 | [14 empty] | Online PSC | 2
183 | K | 721175204 | Plastové potrubí odhlučněné třívrstvé připojovací DN 75 | m | 15 |  | 0 | CS ÚRS 2023 02 |  | snížená |  | 0 | 0 | 0 | 0 | 0 | 16 | K | 2 | ROZPOCET | 0 | 0 | 0 | 0 | 0 | 2 | 0 | 16 | 366
| Online PSC |  | https://podminky.urs.cz/item/CS_URS_2023_02/721175204 | [14 empty] | Online PSC | 2
184 | K | 721175205 | Plastové potrubí odhlučněné třívrstvé připojovací DN 110 | m | 187.3 |  | 0 | CS ÚRS 2023 02 |  | snížená |  | 0 | 0 | 0 | 0 | 0 | 16 | K | 2 | ROZPOCET | 0 | 0 | 0 | 0 | 0 | 2 | 0 | 16 | 368
| Online PSC |  | https://podminky.urs.cz/item/CS_URS_2023_02/721175205 | [14 empty] | Online PSC | 2
185 | K | 721175403 | Plastové potrubí odhlučněné třívrstvé fixace spoje pojistkou proti vytažení pro maximální tlakové zatížení 2,5 bar DN 50 | kus | 15 |  | 0 | CS ÚRS 2023 02 |  | snížená |  | 0 | 0 | 0 | 0 | 0 | 16 | K | 2 | ROZPOCET | 0 | 0 | 0 | 0 | 0 | 2 | 0 | 16 | 370
| Online PSC |  | https://podminky.urs.cz/item/CS_URS_2023_02/721175403 | [14 empty] | Online PSC | 2
186 | K | 721175404 | Plastové potrubí odhlučněné třívrstvé fixace spoje pojistkou proti vytažení pro maximální tlakové zatížení 2,5 bar DN 75 | kus | 1 |  | 0 | CS ÚRS 2023 02 |  | snížená |  | 0 | 0 | 0 | 0 | 0 | 16 | K | 2 | ROZPOCET | 0 | 0 | 0 | 0 | 0 | 2 | 0 | 16 | 372
| Online PSC |  | https://podminky.urs.cz/item/CS_URS_2023_02/721175404 | [14 empty] | Online PSC | 2
187 | K | 721175412 | Plastové potrubí odhlučněné třívrstvé fixace spoje pojistkou proti vytažení pro maximální tlakové zatížení 2,0 bar DN 110 | kus | 56 |  | 0 | CS ÚRS 2023 02 |  | snížená |  | 0 | 0 | 0 | 0 | 0 | 16 | K | 2 | ROZPOCET | 0 | 0 | 0 | 0 | 0 | 2 | 0 | 16 | 374
| Online PSC |  | https://podminky.urs.cz/item/CS_URS_2023_02/721175412 | [14 empty] | Online PSC | 2
188 | K | 721175413 | Plastové potrubí odhlučněné třívrstvé fixace spoje pojistkou proti vytažení pro maximální tlakové zatížení 2,0 bar DN 125 | kus | 9 |  | 0 | CS ÚRS 2023 02 |  | snížená |  | 0 | 0 | 0 | 0 | 0 | 16 | K | 2 | ROZPOCET | 0 | 0 | 0 | 0 | 0 | 2 | 0 | 16 | 376
| Online PSC |  | https://podminky.urs.cz/item/CS_URS_2023_02/721175413 | [14 empty] | Online PSC | 2
189 | K | 721194104 | Vyměření přípojek na potrubí vyvedení a upevnění odpadních výpustek DN 40 | kus | 318 |  | 0 | CS ÚRS 2023 02 |  | snížená |  | 0 | 0 | 0 | 0 | 0 | 16 | K | 2 | ROZPOCET | 0 | 0 | 0 | 0 | 0 | 2 | 0 | 16 | 378
| Online PSC |  | https://podminky.urs.cz/item/CS_URS_2023_02/721194104 | [14 empty] | Online PSC | 2
190 | M | 55161X01 | vodní zápachový uzávěr DN40 | kus | 26 |  | 0 |  |  | snížená |  | 0 | 0 | 0 | 0 | 0 | 32 | M | 2 | ROZPOCET | 0 | 0 | 0 | 0 | 0 | 2 | 0 | 16 | 380
| P |  | Poznámka k položce: Poznámka k položce: sifon kondenzační; PP; DN40 x 5/4" příp. d 12-18mm; odpad vodorovný; vodní zápach. uzávěrka, čisticí vložka, mechanický zápach. uzávěr | [14 empty] | P | 2
191 | K | 721194105 | Vyměření přípojek na potrubí vyvedení a upevnění odpadních výpustek DN 50 | kus | 207 |  | 0 | CS ÚRS 2023 02 |  | snížená |  | 0 | 0 | 0 | 0 | 0 | 16 | K | 2 | ROZPOCET | 0 | 0 | 0 | 0 | 0 | 2 | 0 | 16 | 382
| Online PSC |  | https://podminky.urs.cz/item/CS_URS_2023_02/721194105 | [14 empty] | Online PSC | 2
192 | K | 721194107 | Vyměření přípojek na potrubí vyvedení a upevnění odpadních výpustek DN 70 | kus | 2 |  | 0 | CS ÚRS 2023 02 |  | snížená |  | 0 | 0 | 0 | 0 | 0 | 16 | K | 2 | ROZPOCET | 0 | 0 | 0 | 0 | 0 | 2 | 0 | 16 | 384
| Online PSC |  | https://podminky.urs.cz/item/CS_URS_2023_02/721194107 | [14 empty] | Online PSC | 2
193 | K | 721194109 | Vyměření přípojek na potrubí vyvedení a upevnění odpadních výpustek DN 110 | kus | 141 |  | 0 | CS ÚRS 2023 02 |  | snížená |  | 0 | 0 | 0 | 0 | 0 | 16 | K | 2 | ROZPOCET | 0 | 0 | 0 | 0 | 0 | 2 | 0 | 16 | 386
| Online PSC |  | https://podminky.urs.cz/item/CS_URS_2023_02/721194109 | [14 empty] | Online PSC | 2
194 | K | 721211422 | Podlahové vpusti se svislým odtokem DN 50/75/110 mřížka nerez 138x138 | kus | 12 |  | 0 | CS ÚRS 2023 02 |  | snížená |  | 0 | 0 | 0 | 0 | 0 | 16 | K | 2 | ROZPOCET | 0 | 0 | 0 | 0 | 0 | 2 | 0 | 16 | 388
| Online PSC |  | https://podminky.urs.cz/item/CS_URS_2023_02/721211422 | [14 empty] | Online PSC | 2
195 | K | 721219128 | Odtokové sprchové žlaby montáž odtokových sprchových žlabů ostatních typů délky do 1050 mm | kus | 110 |  | 0 | CS ÚRS 2023 02 |  | snížená |  | 0 | 0 | 0 | 0 | 0 | 16 | K | 2 | ROZPOCET | 0 | 0 | 0 | 0 | 0 | 2 | 0 | 16 | 390
| Online PSC |  | https://podminky.urs.cz/item/CS_URS_2023_02/721219128 | [14 empty] | Online PSC | 2
196 | M | 55233202X01 | žlab sprchového koutu se zápachovou uzávěrkou pro zabudování do stěny š 900mm | kus | 92 |  | 0 |  |  | snížená |  | 0 | 0 | 0 | 0 | 0 | 32 | M | 2 | ROZPOCET | 0 | 0 | 0 | 0 | 0 | 2 | 0 | 16 | 392
197 | M | 55233200 | žlab sprchového koutu se zápachovou uzávěrkou š 700mm | kus | 18 |  | 0 | CS ÚRS 2023 02 |  | snížená |  | 0 | 0 | 0 | 0 | 0 | 32 | M | 2 | ROZPOCET | 0 | 0 | 0 | 0 | 0 | 2 | 0 | 16 | 394
198 | M | 55233212 | flexi dopojení žlabu sprchového koutu s plastovou matkou G 6/4" DN 40/50 | kus | 110 |  | 0 | CS ÚRS 2023 02 |  | snížená |  | 0 | 0 | 0 | 0 | 0 | 32 | M | 2 | ROZPOCET | 0 | 0 | 0 | 0 | 0 | 2 | 0 | 16 | 396
199 | K | 721219621 | Podlahové vpusti montáž dvorních vtoků ostatních typů DN 110/160 | kus | 6 |  | 0 | CS ÚRS 2023 02 |  | snížená |  | 0 | 0 | 0 | 0 | 0 | 16 | K | 2 | ROZPOCET | 0 | 0 | 0 | 0 | 0 | 2 | 0 | 16 | 398
| Online PSC |  | https://podminky.urs.cz/item/CS_URS_2023_02/721219621 | [14 empty] | Online PSC | 2
200 | M | 56231178 | vpusť dvorní litinový rám+fólie DN 110,160 | kus | 6 |  | 0 | CS ÚRS 2023 02 |  | snížená |  | 0 | 0 | 0 | 0 | 0 | 32 | M | 2 | ROZPOCET | 0 | 0 | 0 | 0 | 0 | 2 | 0 | 16 | 400
201 | K | 721233X05 | Střešní vtoky (vpusti) polyetylenové (PE) pro ploché střechy s vyhříváním DN 40 - DN 110 | kus | 50 |  | 0 |  |  | snížená |  | 0 | 0 | 0 | 0 | 0 | 16 | K | 2 | ROZPOCET | 0 | 0 | 0 | 0 | 0 | 2 | 0 | 16 | 402
202 | K | 721242105 | Lapače střešních splavenin polypropylenové (PP) se svislým odtokem DN 110 | kus | 2 |  | 0 | CS ÚRS 2023 02 |  | snížená |  | 0 | 0 | 0 | 0 | 0 | 16 | K | 2 | ROZPOCET | 0 | 0 | 0 | 0 | 0 | 2 | 0 | 16 | 404
| Online PSC |  | https://podminky.urs.cz/item/CS_URS_2023_02/721242105 | [14 empty] | Online PSC | 2
203 | K | 721273153 | Ventilační hlavice z polypropylenu (PP) DN 110 | kus | 42 |  | 0 | CS ÚRS 2023 02 |  | snížená |  | 0 | 0 | 0 | 0 | 0 | 16 | K | 2 | ROZPOCET | 0 | 0 | 0 | 0 | 0 | 2 | 0 | 16 | 406
| Online PSC |  | https://podminky.urs.cz/item/CS_URS_2023_02/721273153 | [14 empty] | Online PSC | 2
204 | K | 721274121 | Ventily přivzdušňovací odpadních potrubí vnitřní od DN 32 do DN 50 | kus | 14 |  | 0 | CS ÚRS 2023 02 |  | snížená |  | 0 | 0 | 0 | 0 | 0 | 16 | K | 2 | ROZPOCET | 0 | 0 | 0 | 0 | 0 | 2 | 0 | 16 | 408
| Online PSC |  | https://podminky.urs.cz/item/CS_URS_2023_02/721274121 | [14 empty] | Online PSC | 2
205 | K | 721274122 | Ventily přivzdušňovací odpadních potrubí vnitřní DN 70 | kus | 1 |  | 0 | CS ÚRS 2023 02 |  | snížená |  | 0 | 0 | 0 | 0 | 0 | 16 | K | 2 | ROZPOCET | 0 | 0 | 0 | 0 | 0 | 2 | 0 | 16 | 410
| Online PSC |  | https://podminky.urs.cz/item/CS_URS_2023_02/721274122 | [14 empty] | Online PSC | 2
206 | K | 721274123 | Ventily přivzdušňovací odpadních potrubí vnitřní DN 100 | kus | 11 |  | 0 | CS ÚRS 2023 02 |  | snížená |  | 0 | 0 | 0 | 0 | 0 | 16 | K | 2 | ROZPOCET | 0 | 0 | 0 | 0 | 0 | 2 | 0 | 16 | 412
| Online PSC |  | https://podminky.urs.cz/item/CS_URS_2023_02/721274123 | [14 empty] | Online PSC | 2
207 | K | 7219X905 | Stavební přípomoce při provádění rozvodu potrubí kanalizace | kus | 1 |  | 0 |  |  | snížená |  | 0 | 0 | 0 | 0 | 0 | 16 | K | 2 | ROZPOCET | 0 | 0 | 0 | 0 | 0 | 2 | 0 | 16 | 414
208 | K | 998721103 | Přesun hmot pro vnitřní kanalizace stanovený z hmotnosti přesunovaného materiálu vodorovná dopravní vzdálenost do 50 m v objektech výšky přes 12 do 24 m | t | 12.089 |  | 0 | CS ÚRS 2023 02 |  | snížená |  | 0 | 0 | 0 | 0 | 0 | 16 | K | 2 | ROZPOCET | 0 | 0 | 0 | 0 | 0 | 2 | 0 | 16 | 416
| Online PSC |  | https://podminky.urs.cz/item/CS_URS_2023_02/998721103 | [14 empty] | Online PSC | 2
209 | K | 998721193 | Přesun hmot pro vnitřní kanalizace stanovený z hmotnosti přesunovaného materiálu Příplatek k ceně za zvětšený přesun přes vymezenou největší dopravní vzdálenost do 500 m | t | 12.089 |  | 0 | CS ÚRS 2023 02 |  | snížená |  | 0 | 0 | 0 | 0 | 0 | 16 | K | 2 | ROZPOCET | 0 | 0 | 0 | 0 | 0 | 2 | 0 | 16 | 418
| Online PSC |  | https://podminky.urs.cz/item/CS_URS_2023_02/998721193 | [14 empty] | Online PSC | 2
| D | 722 | Zdravotechnika - vnitřní vodovod |  |  |  | 0 |  |  |  |  | 0 |  | 0 |  | 0 | 2 | D | 1 | ROZPOCET | [6 empty] | 0
210 | K | 722110111 | Potrubí z litinových trub přírubových tlakových DN 40 | m | 6.4 |  | 0 |  |  | snížená |  | 0 | 0 | 0 | 0 | 0 | 16 | K | 2 | ROZPOCET | 0 | 0 | 0 | 0 | 0 | 2 | 0 | 16 | 420
211 | K | 722110114 | Potrubí z litinových trub přírubových tlakových DN 80 | m | 14.1 |  | 0 | CS ÚRS 2023 02 |  | snížená |  | 0 | 0 | 0 | 0 | 0 | 16 | K | 2 | ROZPOCET | 0 | 0 | 0 | 0 | 0 | 2 | 0 | 16 | 422
| Online PSC |  | https://podminky.urs.cz/item/CS_URS_2023_02/722110114 | [14 empty] | Online PSC | 2
212 | K | 722130232 | Potrubí z ocelových trubek pozinkovaných závitových svařovaných běžných DN 20 | m | 158.3 |  | 0 | CS ÚRS 2023 02 |  | snížená |  | 0 | 0 | 0 | 0 | 0 | 16 | K | 2 | ROZPOCET | 0 | 0 | 0 | 0 | 0 | 2 | 0 | 16 | 424
| Online PSC |  | https://podminky.urs.cz/item/CS_URS_2023_02/722130232 | [14 empty] | Online PSC | 2
213 | K | 722130233 | Potrubí z ocelových trubek pozinkovaných závitových svařovaných běžných DN 25 | m | 191.8 |  | 0 | CS ÚRS 2023 02 |  | snížená |  | 0 | 0 | 0 | 0 | 0 | 16 | K | 2 | ROZPOCET | 0 | 0 | 0 | 0 | 0 | 2 | 0 | 16 | 426
| Online PSC |  | https://podminky.urs.cz/item/CS_URS_2023_02/722130233 | [14 empty] | Online PSC | 2
214 | K | 722130235 | Potrubí z ocelových trubek pozinkovaných závitových svařovaných běžných DN 40 | m | 94 |  | 0 | CS ÚRS 2023 02 |  | snížená |  | 0 | 0 | 0 | 0 | 0 | 16 | K | 2 | ROZPOCET | 0 | 0 | 0 | 0 | 0 | 2 | 0 | 16 | 428
| Online PSC |  | https://podminky.urs.cz/item/CS_URS_2023_02/722130235 | [14 empty] | Online PSC | 2
215 | K | 722174042 | Potrubí vodovodní plastové PP-RCT svar polyfuze (S 4) D 20 x 2,3 mm | m | 5227.4 |  | 0 |  |  | snížená |  | 0 | 0 | 0 | 0 | 0 | 16 | K | 2 | ROZPOCET | 0 | 0 | 0 | 0 | 0 | 2 | 0 | 16 | 430
216 | K | 722174043 | Potrubí vodovodní plastové PP-RCT svar polyfuze (S 4) D 25 x 2,8 mm | m | 635.8 |  | 0 |  |  | snížená |  | 0 | 0 | 0 | 0 | 0 | 16 | K | 2 | ROZPOCET | 0 | 0 | 0 | 0 | 0 | 2 | 0 | 16 | 432
217 | K | 722174044 | Potrubí vodovodní plastové PP-RCT svar polyfuze (S 4) D 32 x 3,6 mm | m | 558 |  | 0 |  |  | snížená |  | 0 | 0 | 0 | 0 | 0 | 16 | K | 2 | ROZPOCET | 0 | 0 | 0 | 0 | 0 | 2 | 0 | 16 | 434
218 | K | 722174045 | Potrubí vodovodní plastové PP-RCT svar polyfuze (S 4) D 40 x 4,5 mm | m | 158.3 |  | 0 |  |  | snížená |  | 0 | 0 | 0 | 0 | 0 | 16 | K | 2 | ROZPOCET | 0 | 0 | 0 | 0 | 0 | 2 | 0 | 16 | 436
219 | K | 722174046 | Potrubí vodovodní plastové PP-RCT svar polyfuze (S 4) D 50 x 5,6 mm | m | 70.1 |  | 0 |  |  | snížená |  | 0 | 0 | 0 | 0 | 0 | 16 | K | 2 | ROZPOCET | 0 | 0 | 0 | 0 | 0 | 2 | 0 | 16 | 438
220 | K | 722175002 | Potrubí z plastových trubek z polypropylenu PP-RCT svařovaných polyfúzně D 20 x 2,8 | m | 67.2 |  | 0 | CS ÚRS 2023 02 |  | snížená |  | 0 | 0 | 0 | 0 | 0 | 16 | K | 2 | ROZPOCET | 0 | 0 | 0 | 0 | 0 | 2 | 0 | 16 | 440
| Online PSC |  | https://podminky.urs.cz/item/CS_URS_2023_02/722175002 | [14 empty] | Online PSC | 2
221 | K | 722175003 | Potrubí z plastových trubek z polypropylenu PP-RCT svařovaných polyfúzně D 25 x 3,5 | m | 199.3 |  | 0 | CS ÚRS 2023 02 |  | snížená |  | 0 | 0 | 0 | 0 | 0 | 16 | K | 2 | ROZPOCET | 0 | 0 | 0 | 0 | 0 | 2 | 0 | 16 | 442
| Online PSC |  | https://podminky.urs.cz/item/CS_URS_2023_02/722175003 | [14 empty] | Online PSC | 2
222 | K | 722175004 | Potrubí z plastových trubek z polypropylenu PP-RCT svařovaných polyfúzně D 32 x 4,4 | m | 510.5 |  | 0 | CS ÚRS 2023 02 |  | snížená |  | 0 | 0 | 0 | 0 | 0 | 16 | K | 2 | ROZPOCET | 0 | 0 | 0 | 0 | 0 | 2 | 0 | 16 | 444
| Online PSC |  | https://podminky.urs.cz/item/CS_URS_2023_02/722175004 | [14 empty] | Online PSC | 2
223 | K | 722175005 | Potrubí z plastových trubek z polypropylenu PP-RCT svařovaných polyfúzně D 40 x 5,5 | m | 590.6 |  | 0 | CS ÚRS 2023 02 |  | snížená |  | 0 | 0 | 0 | 0 | 0 | 16 | K | 2 | ROZPOCET | 0 | 0 | 0 | 0 | 0 | 2 | 0 | 16 | 446
| Online PSC |  | https://podminky.urs.cz/item/CS_URS_2023_02/722175005 | [14 empty] | Online PSC | 2
224 | K | 722175006 | Potrubí z plastových trubek z polypropylenu PP-RCT svařovaných polyfúzně D 50 x 6,9 | m | 451.8 |  | 0 | CS ÚRS 2023 02 |  | snížená |  | 0 | 0 | 0 | 0 | 0 | 16 | K | 2 | ROZPOCET | 0 | 0 | 0 | 0 | 0 | 2 | 0 | 16 | 448
| Online PSC |  | https://podminky.urs.cz/item/CS_URS_2023_02/722175006 | [14 empty] | Online PSC | 2
225 | K | 722175007 | Potrubí z plastových trubek z polypropylenu PP-RCT svařovaných polyfúzně D 63 x 8,6 | m | 474.3 |  | 0 | CS ÚRS 2023 02 |  | snížená |  | 0 | 0 | 0 | 0 | 0 | 16 | K | 2 | ROZPOCET | 0 | 0 | 0 | 0 | 0 | 2 | 0 | 16 | 450
| Online PSC |  | https://podminky.urs.cz/item/CS_URS_2023_02/722175007 | [14 empty] | Online PSC | 2
226 | K | 722175008 | Potrubí z plastových trubek z polypropylenu PP-RCT svařovaných polyfúzně D 75 x 8,4 | m | 652.9 |  | 0 | CS ÚRS 2023 02 |  | snížená |  | 0 | 0 | 0 | 0 | 0 | 16 | K | 2 | ROZPOCET | 0 | 0 | 0 | 0 | 0 | 2 | 0 | 16 | 452
| Online PSC |  | https://podminky.urs.cz/item/CS_URS_2023_02/722175008 | [14 empty] | Online PSC | 2
227 | K | 722175009 | Potrubí z plastových trubek z polypropylenu PP-RCT svařovaných polyfúzně D 90 x 10,1 | m | 99.3 |  | 0 | CS ÚRS 2023 02 |  | snížená |  | 0 | 0 | 0 | 0 | 0 | 16 | K | 2 | ROZPOCET | 0 | 0 | 0 | 0 | 0 | 2 | 0 | 16 | 454
| Online PSC |  | https://podminky.urs.cz/item/CS_URS_2023_02/722175009 | [14 empty] | Online PSC | 2
228 | K | 722175010 | Potrubí z plastových trubek z polypropylenu PP-RCT svařovaných polyfúzně D 110 x 12,3 | m | 85.1 |  | 0 | CS ÚRS 2023 02 |  | snížená |  | 0 | 0 | 0 | 0 | 0 | 16 | K | 2 | ROZPOCET | 0 | 0 | 0 | 0 | 0 | 2 | 0 | 16 | 456
| Online PSC |  | https://podminky.urs.cz/item/CS_URS_2023_02/722175010 | [14 empty] | Online PSC | 2
229 | K | 722176139 | Montáž potrubí z plastových trub svařovaných na tupo D přes 75 do 90 mm | m | 20.4 |  | 0 | CS ÚRS 2023 02 |  | snížená |  | 0 | 0 | 0 | 0 | 0 | 16 | K | 2 | ROZPOCET | 0 | 0 | 0 | 0 | 0 | 2 | 0 | 16 | 458
| Online PSC |  | https://podminky.urs.cz/item/CS_URS_2023_02/722176139 | [14 empty] | Online PSC | 2
230 | M | 28613115 | trubka vodovodní PE100 PN 16 SDR11 90x8,2mm | m | 20.4 |  | 0 | CS ÚRS 2023 02 |  | snížená |  | 0 | 0 | 0 | 0 | 0 | 32 | M | 2 | ROZPOCET | 0 | 0 | 0 | 0 | 0 | 2 | 0 | 16 | 460
231 | M | 28653060 | elektrokoleno 90° PE 100 D 90mm | kus | 6 |  | 0 | CS ÚRS 2023 02 |  | snížená |  | 0 | 0 | 0 | 0 | 0 | 32 | M | 2 | ROZPOCET | 0 | 0 | 0 | 0 | 0 | 2 | 0 | 16 | 462
232 | K | 722190401 | Zřízení přípojek na potrubí vyvedení a upevnění výpustek do DN 25 | kus | 1207 |  | 0 | CS ÚRS 2023 02 |  | snížená |  | 0 | 0 | 0 | 0 | 0 | 16 | K | 2 | ROZPOCET | 0 | 0 | 0 | 0 | 0 | 2 | 0 | 16 | 464
| Online PSC |  | https://podminky.urs.cz/item/CS_URS_2023_02/722190401 | [14 empty] | Online PSC | 2
233 | K | 722212221 | Armatury přírubové kulové uzávěry těleso tvárná litina, koule mosaz PN 16 do 100°C DN 40 | soubor | 2 |  | 0 | CS ÚRS 2023 02 |  | snížená |  | 0 | 0 | 0 | 0 | 0 | 16 | K | 2 | ROZPOCET | 0 | 0 | 0 | 0 | 0 | 2 | 0 | 16 | 466
| Online PSC |  | https://podminky.urs.cz/item/CS_URS_2023_02/722212221 | [14 empty] | Online PSC | 2
234 | K | 722212224 | Armatury přírubové kulové uzávěry těleso tvárná litina, koule mosaz PN 16 do 100°C DN 80 | soubor | 2 |  | 0 | CS ÚRS 2023 02 |  | snížená |  | 0 | 0 | 0 | 0 | 0 | 16 | K | 2 | ROZPOCET | 0 | 0 | 0 | 0 | 0 | 2 | 0 | 16 | 468
| Online PSC |  | https://podminky.urs.cz/item/CS_URS_2023_02/722212224 | [14 empty] | Online PSC | 2
235 | K | 722220231 | Armatury s jedním závitem přechodové tvarovky PPR, PN 20 (SDR 6) s kovovým závitem vnitřním přechodky dGK D 20 x G 1/2" | kus | 59 |  | 0 | CS ÚRS 2023 02 |  | snížená |  | 0 | 0 | 0 | 0 | 0 | 16 | K | 2 | ROZPOCET | 0 | 0 | 0 | 0 | 0 | 2 | 0 | 16 | 470
| Online PSC |  | https://podminky.urs.cz/item/CS_URS_2023_02/722220231 | [14 empty] | Online PSC | 2
236 | K | 722220232 | Armatury s jedním závitem přechodové tvarovky PPR, PN 20 (SDR 6) s kovovým závitem vnitřním přechodky dGK D 25 x G 3/4" | kus | 95 |  | 0 | CS ÚRS 2023 02 |  | snížená |  | 0 | 0 | 0 | 0 | 0 | 16 | K | 2 | ROZPOCET | 0 | 0 | 0 | 0 | 0 | 2 | 0 | 16 | 472
| Online PSC |  | https://podminky.urs.cz/item/CS_URS_2023_02/722220232 | [14 empty] | Online PSC | 2
237 | K | 722220233 | Armatury s jedním závitem přechodové tvarovky PPR, PN 20 (SDR 6) s kovovým závitem vnitřním přechodky dGK D 32 x G 1" | kus | 441 |  | 0 | CS ÚRS 2023 02 |  | snížená |  | 0 | 0 | 0 | 0 | 0 | 16 | K | 2 | ROZPOCET | 0 | 0 | 0 | 0 | 0 | 2 | 0 | 16 | 474
| Online PSC |  | https://podminky.urs.cz/item/CS_URS_2023_02/722220233 | [14 empty] | Online PSC | 2
238 | K | 722220234 | Armatury s jedním závitem přechodové tvarovky PPR, PN 20 (SDR 6) s kovovým závitem vnitřním přechodky dGK D 40 x G 5/4" | kus | 131 |  | 0 | CS ÚRS 2023 02 |  | snížená |  | 0 | 0 | 0 | 0 | 0 | 16 | K | 2 | ROZPOCET | 0 | 0 | 0 | 0 | 0 | 2 | 0 | 16 | 476
| Online PSC |  | https://podminky.urs.cz/item/CS_URS_2023_02/722220234 | [14 empty] | Online PSC | 2
239 | K | 722220235 | Armatury s jedním závitem přechodové tvarovky PPR, PN 20 (SDR 6) s kovovým závitem vnitřním přechodky dGK D 50 x G 6/4" | kus | 112 |  | 0 | CS ÚRS 2023 02 |  | snížená |  | 0 | 0 | 0 | 0 | 0 | 16 | K | 2 | ROZPOCET | 0 | 0 | 0 | 0 | 0 | 2 | 0 | 16 | 478
| Online PSC |  | https://podminky.urs.cz/item/CS_URS_2023_02/722220235 | [14 empty] | Online PSC | 2
240 | K | 722220236 | Armatury s jedním závitem přechodové tvarovky PPR, PN 20 (SDR 6) s kovovým závitem vnitřním přechodky dGK D 63 x G 2" | kus | 24 |  | 0 | CS ÚRS 2023 02 |  | snížená |  | 0 | 0 | 0 | 0 | 0 | 16 | K | 2 | ROZPOCET | 0 | 0 | 0 | 0 | 0 | 2 | 0 | 16 | 480
| Online PSC |  | https://podminky.urs.cz/item/CS_URS_2023_02/722220236 | [14 empty] | Online PSC | 2
241 | K | 722220237 | Armatury s jedním závitem přechodové tvarovky PPR, PN 20 (SDR 6) s kovovým závitem vnitřním přechodky dGK D 75 x G 2 1/2" | kus | 16 |  | 0 | CS ÚRS 2023 02 |  | snížená |  | 0 | 0 | 0 | 0 | 0 | 16 | K | 2 | ROZPOCET | 0 | 0 | 0 | 0 | 0 | 2 | 0 | 16 | 482
| Online PSC |  | https://podminky.urs.cz/item/CS_URS_2023_02/722220237 | [14 empty] | Online PSC | 2
242 | K | 722220238 | Armatury s jedním závitem přechodové tvarovky PPR, PN 20 (SDR 6) s kovovým závitem vnitřním přechodky dGK D 90 x G 3" | kus | 14 |  | 0 |  |  | snížená |  | 0 | 0 | 0 | 0 | 0 | 16 | K | 2 | ROZPOCET | 0 | 0 | 0 | 0 | 0 | 2 | 0 | 16 | 484
243 | K | 722220239 | Armatury s jedním závitem přechodové tvarovky PPR, PN 20 (SDR 6) s kovovým závitem vnitřním přechodky dGK D 110 x G 3" | kus | 4 |  | 0 |  |  | snížená |  | 0 | 0 | 0 | 0 | 0 | 16 | K | 2 | ROZPOCET | 0 | 0 | 0 | 0 | 0 | 2 | 0 | 16 | 486
244 | K | 722229101 | Armatury s jedním závitem montáž vodovodních armatur s jedním závitem ostatních typů G 1/2" | kus | 19 |  | 0 | CS ÚRS 2023 02 |  | snížená |  | 0 | 0 | 0 | 0 | 0 | 16 | K | 2 | ROZPOCET | 0 | 0 | 0 | 0 | 0 | 2 | 0 | 16 | 488
| Online PSC |  | https://podminky.urs.cz/item/CS_URS_2023_02/722229101 | [14 empty] | Online PSC | 2
245 | M | 55110156 | ventil výtokový mosazný s hadicovou přípojkou DN 15 1/2" | kus | 9 |  | 0 | CS ÚRS 2023 02 |  | snížená |  | 0 | 0 | 0 | 0 | 0 | 32 | M | 2 | ROZPOCET | 0 | 0 | 0 | 0 | 0 | 2 | 0 | 16 | 490
246 | M | 55110156X01 | ventil výtokový mosazný s hadicovou přípojkou DN 15 1/2" v nezámrzném provedení | kus | 10 |  | 0 |  |  | snížená |  | 0 | 0 | 0 | 0 | 0 | 32 | M | 2 | ROZPOCET | 0 | 0 | 0 | 0 | 0 | 2 | 0 | 16 | 492
247 | K | 722229102 | Armatury s jedním závitem montáž vodovodních armatur s jedním závitem ostatních typů G 3/4" | kus | 4 |  | 0 | CS ÚRS 2023 02 |  | snížená |  | 0 | 0 | 0 | 0 | 0 | 16 | K | 2 | ROZPOCET | 0 | 0 | 0 | 0 | 0 | 2 | 0 | 16 | 494
| Online PSC |  | https://podminky.urs.cz/item/CS_URS_2023_02/722229102 | [14 empty] | Online PSC | 2
248 | M | 55110158X01 | ventil výtokový mosazný s hadicovou přípojkou DN 20 3/4" v nezámrzném provedení | kus | 4 |  | 0 |  |  | snížená |  | 0 | 0 | 0 | 0 | 0 | 32 | M | 2 | ROZPOCET | 0 | 0 | 0 | 0 | 0 | 2 | 0 | 16 | 496
249 | K | 722229X001 | D+M výtok DN20 se samonavíjecí hadicí s pistolí | kus | 6 |  | 0 |  |  | snížená |  | 0 | 0 | 0 | 0 | 0 | 16 | K | 2 | ROZPOCET | 0 | 0 | 0 | 0 | 0 | 2 | 0 | 16 | 498
250 | K | 722232043 | Armatury se dvěma závity kulové kohouty PN 42 do 185 °C přímé vnitřní závit G 1/2" | kus | 1 |  | 0 | CS ÚRS 2023 02 |  | snížená |  | 0 | 0 | 0 | 0 | 0 | 16 | K | 2 | ROZPOCET | 0 | 0 | 0 | 0 | 0 | 2 | 0 | 16 | 500
| Online PSC |  | https://podminky.urs.cz/item/CS_URS_2023_02/722232043 | [14 empty] | Online PSC | 2
251 | K | 722232044 | Armatury se dvěma závity kulové kohouty PN 42 do 185 °C přímé vnitřní závit G 3/4" | kus | 1 |  | 0 | CS ÚRS 2023 02 |  | snížená |  | 0 | 0 | 0 | 0 | 0 | 16 | K | 2 | ROZPOCET | 0 | 0 | 0 | 0 | 0 | 2 | 0 | 16 | 502
| Online PSC |  | https://podminky.urs.cz/item/CS_URS_2023_02/722232044 | [14 empty] | Online PSC | 2
252 | K | 722232045 | Armatury se dvěma závity kulové kohouty PN 42 do 185 °C přímé vnitřní závit G 1" | kus | 4 |  | 0 | CS ÚRS 2023 02 |  | snížená |  | 0 | 0 | 0 | 0 | 0 | 16 | K | 2 | ROZPOCET | 0 | 0 | 0 | 0 | 0 | 2 | 0 | 16 | 504
| Online PSC |  | https://podminky.urs.cz/item/CS_URS_2023_02/722232045 | [14 empty] | Online PSC | 2
253 | K | 722232046 | Armatury se dvěma závity kulové kohouty PN 42 do 185 °C přímé vnitřní závit G 5/4" | kus | 1 |  | 0 | CS ÚRS 2023 02 |  | snížená |  | 0 | 0 | 0 | 0 | 0 | 16 | K | 2 | ROZPOCET | 0 | 0 | 0 | 0 | 0 | 2 | 0 | 16 | 506
| Online PSC |  | https://podminky.urs.cz/item/CS_URS_2023_02/722232046 | [14 empty] | Online PSC | 2
254 | K | 722232061 | Armatury se dvěma závity kulové kohouty PN 42 do 185 °C přímé vnitřní závit s vypouštěním G 1/2" | kus | 10 |  | 0 | CS ÚRS 2023 02 |  | snížená |  | 0 | 0 | 0 | 0 | 0 | 16 | K | 2 | ROZPOCET | 0 | 0 | 0 | 0 | 0 | 2 | 0 | 16 | 508
| Online PSC |  | https://podminky.urs.cz/item/CS_URS_2023_02/722232061 | [14 empty] | Online PSC | 2
255 | K | 722232062 | Armatury se dvěma závity kulové kohouty PN 42 do 185 °C přímé vnitřní závit s vypouštěním G 3/4" | kus | 17 |  | 0 | CS ÚRS 2023 02 |  | snížená |  | 0 | 0 | 0 | 0 | 0 | 16 | K | 2 | ROZPOCET | 0 | 0 | 0 | 0 | 0 | 2 | 0 | 16 | 510
| Online PSC |  | https://podminky.urs.cz/item/CS_URS_2023_02/722232062 | [14 empty] | Online PSC | 2
256 | K | 722232063 | Armatury se dvěma závity kulové kohouty PN 42 do 185 °C přímé vnitřní závit s vypouštěním G 1" | kus | 16 |  | 0 | CS ÚRS 2023 02 |  | snížená |  | 0 | 0 | 0 | 0 | 0 | 16 | K | 2 | ROZPOCET | 0 | 0 | 0 | 0 | 0 | 2 | 0 | 16 | 512
| Online PSC |  | https://podminky.urs.cz/item/CS_URS_2023_02/722232063 | [14 empty] | Online PSC | 2
257 | K | 722232064 | Armatury se dvěma závity kulové kohouty PN 42 do 185 °C přímé vnitřní závit s vypouštěním G 5/4" | kus | 43 |  | 0 | CS ÚRS 2023 02 |  | snížená |  | 0 | 0 | 0 | 0 | 0 | 16 | K | 2 | ROZPOCET | 0 | 0 | 0 | 0 | 0 | 2 | 0 | 16 | 514
| Online PSC |  | https://podminky.urs.cz/item/CS_URS_2023_02/722232064 | [14 empty] | Online PSC | 2
258 | K | 722232065 | Armatury se dvěma závity kulové kohouty PN 42 do 185 °C přímé vnitřní závit s vypouštěním G 6/4" | kus | 52 |  | 0 | CS ÚRS 2023 02 |  | snížená |  | 0 | 0 | 0 | 0 | 0 | 16 | K | 2 | ROZPOCET | 0 | 0 | 0 | 0 | 0 | 2 | 0 | 16 | 516
| Online PSC |  | https://podminky.urs.cz/item/CS_URS_2023_02/722232065 | [14 empty] | Online PSC | 2
259 | K | 722232066 | Armatury se dvěma závity kulové kohouty PN 42 do 185 °C přímé vnitřní závit s vypouštěním G 2" | kus | 10 |  | 0 | CS ÚRS 2023 02 |  | snížená |  | 0 | 0 | 0 | 0 | 0 | 16 | K | 2 | ROZPOCET | 0 | 0 | 0 | 0 | 0 | 2 | 0 | 16 | 518
| Online PSC |  | https://podminky.urs.cz/item/CS_URS_2023_02/722232066 | [14 empty] | Online PSC | 2
260 | K | 722232067 | Armatury se dvěma závity kulové kohouty PN 42 do 185 °C přímé vnitřní závit s vypouštěním G 2 1/2" | kus | 7 |  | 0 |  |  | snížená |  | 0 | 0 | 0 | 0 | 0 | 16 | K | 2 | ROZPOCET | 0 | 0 | 0 | 0 | 0 | 2 | 0 | 16 | 520
261 | K | 722232068 | Armatury se dvěma závity kulové kohouty PN 42 do 185 °C přímé vnitřní závit s vypouštěním G 3" | kus | 2 |  | 0 |  |  | snížená |  | 0 | 0 | 0 | 0 | 0 | 16 | K | 2 | ROZPOCET | 0 | 0 | 0 | 0 | 0 | 2 | 0 | 16 | 522
262 | K | 722232505 | Armatury se dvěma závity potrubní oddělovače vnější závit PN 10 do 65 °C G 6/4" | kus | 1 |  | 0 | CS ÚRS 2023 02 |  | snížená |  | 0 | 0 | 0 | 0 | 0 | 16 | K | 2 | ROZPOCET | 0 | 0 | 0 | 0 | 0 | 2 | 0 | 16 | 524
| Online PSC |  | https://podminky.urs.cz/item/CS_URS_2023_02/722232505 | [14 empty] | Online PSC | 2
263 | K | 722239X001 | D+M termostatický cirkulační ventil multifunkční DN 15 pro regulaci cirkulační vody včetně čidla snímání vody a servopohonu | kus | 2 |  | 0 |  |  | snížená |  | 0 | 0 | 0 | 0 | 0 | 16 | K | 2 | ROZPOCET | 0 | 0 | 0 | 0 | 0 | 2 | 0 | 16 | 526
264 | K | 722239X002 | D+M termostatický cirkulační ventil multifunkční DN 20 pro regulaci cirkulační vody včetně čidla snímání vody a servopohonu | kus | 3 |  | 0 |  |  | snížená |  | 0 | 0 | 0 | 0 | 0 | 16 | K | 2 | ROZPOCET | 0 | 0 | 0 | 0 | 0 | 2 | 0 | 16 | 528
265 | K | 722239X003 | D+M termostatický cirkulační ventil multifunkční DN 25 pro regulaci cirkulační vody včetně čidla snímání vody a servopohonu | kus | 24 |  | 0 |  |  | snížená |  | 0 | 0 | 0 | 0 | 0 | 16 | K | 2 | ROZPOCET | 0 | 0 | 0 | 0 | 0 | 2 | 0 | 16 | 530
266 | K | 722239X004 | D+M termostatický cirkulační ventil multifunkční DN 32 pro regulaci cirkulační vody včetně čidla snímání vody a servopohonu | kus | 13 |  | 0 |  |  | snížená |  | 0 | 0 | 0 | 0 | 0 | 16 | K | 2 | ROZPOCET | 0 | 0 | 0 | 0 | 0 | 2 | 0 | 16 | 532
267 | K | 722239X005 | D+M termostatický cirkulační ventil multifunkční DN 40 pro regulaci cirkulační vody včetně čidla snímání vody a servopohonu | kus | 4 |  | 0 |  |  | snížená |  | 0 | 0 | 0 | 0 | 0 | 16 | K | 2 | ROZPOCET | 0 | 0 | 0 | 0 | 0 | 2 | 0 | 16 | 534
268 | K | 722239X006 | D+M termostatický cirkulační ventil multifunkční DN 50 pro regulaci cirkulační vody včetně čidla snímání vody a servopohonu | kus | 2 |  | 0 |  |  | snížená |  | 0 | 0 | 0 | 0 | 0 | 16 | K | 2 | ROZPOCET | 0 | 0 | 0 | 0 | 0 | 2 | 0 | 16 | 536
269 | K | 722239X007 | D+M termostatický cirkulační ventil multifunkční DN 65 pro regulaci cirkulační vody včetně čidla snímání vody a servopohonu | kus | 1 |  | 0 |  |  | snížená |  | 0 | 0 | 0 | 0 | 0 | 16 | K | 2 | ROZPOCET | 0 | 0 | 0 | 0 | 0 | 2 | 0 | 16 | 538
270 | K | 722239X011 | D+M termoskopický skupinový ventil s otočnou hlavicí DN 32, max. 45°C, v sestavě s uzav. ventily na vstupu a výstupu, filtr se zpětným proplachem | kus | 6 |  | 0 |  |  | snížená |  | 0 | 0 | 0 | 0 | 0 | 16 | K | 2 | ROZPOCET | 0 | 0 | 0 | 0 | 0 | 2 | 0 | 16 | 540
271 | K | 722239X012 | D+M termoskopický skupinový ventil s otočnou hlavicí DN 20, max. 45°C, v sestavě s uzav. ventily na vstupu a výstupu, filtr se zpětným proplachem | kus | 2 |  | 0 |  |  | snížená |  | 0 | 0 | 0 | 0 | 0 | 16 | K | 2 | ROZPOCET | 0 | 0 | 0 | 0 | 0 | 2 | 0 | 16 | 542
272 | K | 722239X021 | D+M termostatický regulační ventil DN 15 (ochrana proti opaření) | kus | 5 |  | 0 |  |  | snížená |  | 0 | 0 | 0 | 0 | 0 | 16 | K | 2 | ROZPOCET | 0 | 0 | 0 | 0 | 0 | 2 | 0 | 16 | 544
273 | K | 722239X022 | D+M termostatický regulační ventil DN 20 (ochrana proti opaření) | kus | 12 |  | 0 |  |  | snížená |  | 0 | 0 | 0 | 0 | 0 | 16 | K | 2 | ROZPOCET | 0 | 0 | 0 | 0 | 0 | 2 | 0 | 16 | 546
274 | K | 722239X023 | D+M termostatický regulační ventil DN 25 (ochrana proti opaření) | kus | 119 |  | 0 |  |  | snížená |  | 0 | 0 | 0 | 0 | 0 | 16 | K | 2 | ROZPOCET | 0 | 0 | 0 | 0 | 0 | 2 | 0 | 16 | 548
275 | K | 722250132X01 | Požární příslušenství a armatury hydrantový systém s tvarově stálou hadicí celoplechový D 19 x 30 m | soubor | 2 |  | 0 |  |  | snížená |  | 0 | 0 | 0 | 0 | 0 | 16 | K | 2 | ROZPOCET | 0 | 0 | 0 | 0 | 0 | 2 | 0 | 16 | 550
276 | K | 722250133 | Požární příslušenství a armatury hydrantový systém s tvarově stálou hadicí celoplechový D 25 x 30 m | soubor | 21 |  | 0 | CS ÚRS 2023 02 |  | snížená |  | 0 | 0 | 0 | 0 | 0 | 16 | K | 2 | ROZPOCET | 0 | 0 | 0 | 0 | 0 | 2 | 0 | 16 | 552
| Online PSC |  | https://podminky.urs.cz/item/CS_URS_2023_02/722250133 | [14 empty] | Online PSC | 2
277 | K | 723150373 | Potrubí z ocelových trubek hladkých černých spojovaných chráničky Ø 159/4,5 | m | 1.2 |  | 0 | CS ÚRS 2023 02 |  | snížená |  | 0 | 0 | 0 | 0 | 0 | 16 | K | 2 | ROZPOCET | 0 | 0 | 0 | 0 | 0 | 2 | 0 | 16 | 554
| Online PSC |  | https://podminky.urs.cz/item/CS_URS_2023_02/723150373 | [14 empty] | Online PSC | 2
278 | K | 723150375 | Potrubí z ocelových trubek hladkých černých spojovaných chráničky Ø 245/8,0 | m | 2.4 |  | 0 | CS ÚRS 2023 02 |  | snížená |  | 0 | 0 | 0 | 0 | 0 | 16 | K | 2 | ROZPOCET | 0 | 0 | 0 | 0 | 0 | 2 | 0 | 16 | 556
| Online PSC |  | https://podminky.urs.cz/item/CS_URS_2023_02/723150375 | [14 empty] | Online PSC | 2
279 | K | 7229X906 | Stavební přípomoce při provádění rozvodu vodovodního potrubí | kus | 1 |  | 0 |  |  | snížená |  | 0 | 0 | 0 | 0 | 0 | 16 | K | 2 | ROZPOCET | 0 | 0 | 0 | 0 | 0 | 2 | 0 | 16 | 558
280 | K | 998722103 | Přesun hmot pro vnitřní vodovod stanovený z hmotnosti přesunovaného materiálu vodorovná dopravní vzdálenost do 50 m v objektech výšky přes 12 do 24 m | t | 31.853 |  | 0 | CS ÚRS 2023 02 |  | snížená |  | 0 | 0 | 0 | 0 | 0 | 16 | K | 2 | ROZPOCET | 0 | 0 | 0 | 0 | 0 | 2 | 0 | 16 | 560
| Online PSC |  | https://podminky.urs.cz/item/CS_URS_2023_02/998722103 | [14 empty] | Online PSC | 2
281 | K | 998722193 | Přesun hmot pro vnitřní vodovod stanovený z hmotnosti přesunovaného materiálu Příplatek k ceně za zvětšený přesun přes vymezenou největší dopravní vzdálenost do 500 m | t | 31.853 |  | 0 | CS ÚRS 2023 02 |  | snížená |  | 0 | 0 | 0 | 0 | 0 | 16 | K | 2 | ROZPOCET | 0 | 0 | 0 | 0 | 0 | 2 | 0 | 16 | 562
| Online PSC |  | https://podminky.urs.cz/item/CS_URS_2023_02/998722193 | [14 empty] | Online PSC | 2
| D | 724 | Zdravotechnika - strojní vybavení |  |  |  | 0 |  |  |  |  | 0 |  | 0 |  | 0 | 2 | D | 1 | ROZPOCET | [6 empty] | 0
282 | K | 7219X001 | D+M Čerpací stanice splaškových vod | kus | 1 |  | 0 |  |  | snížená |  | 0 | 0 | 0 | 0 | 0 | 16 | K | 2 | ROZPOCET | 0 | 0 | 0 | 0 | 0 | 2 | 0 | 16 | 564
| P |  | Poznámka k položce: Poznámka k položce: Vystrojení bude obsahovat: - Nátokové potrubí, výtlačné potrubí - 2 ks řezacích čerpadel - Trubními rozvody v DN50 - Zpětnou klapkou - Uzavíracími šoupaty - Vodícími tyčemi pro čerpadla - Litinovým poklopem - Vstupním nerezovým ţebříkem - Výsuvnými madly - El. rozvaděčem v místnosti s čerpací stanicí o Vystrojení pro 2 čerpadla do 2,2 kW o Místní signalizace chodu a poruchy čerpadel o Signalizace havarijní max. hladiny – houkačka o Volba ovládání čerpadel automat / manuál o Automatický záskok čerpadel při poruše mezi sebou o Servisní zásuvka 230 V o Plastový pilíř o Dálkový přenos dat pomocí GSM | [14 empty] | P | 2
283 | K | 7229X001 | D+M Automatická posilovací tlaková stanice pro potřeby pitné vody | kus | 1 |  | 0 |  |  | snížená |  | 0 | 0 | 0 | 0 | 0 | 16 | K | 2 | ROZPOCET | 0 | 0 | 0 | 0 | 0 | 2 | 0 | 16 | 566
| P |  | Poznámka k položce: Poznámka k položce: 3,80 m3/hod, dopravní výška 25 m, 2 ks čerpadel, IP55, 3x400V/50Hz, včetně vybavení armaturami (uzávěry, vypouštěcí ventily, zpětná klapka, filtr, expanzní nádoba atd.) 100% záloha, automatické zařízení, samonasávací čerpadlo | [14 empty] | P | 2
284 | K | 7229X003 | D+M Automatická posilovací tlaková stanice pro potřeby požární vody | kus | 1 |  | 0 |  |  | snížená |  | 0 | 0 | 0 | 0 | 0 | 16 | K | 2 | ROZPOCET | 0 | 0 | 0 | 0 | 0 | 2 | 0 | 16 | 568
| P |  | Poznámka k položce: Poznámka k položce: 3,24 m3/hod, dopravní výška 30 m, 1 ks čerpadel, IP55, 3x400V/50Hz, včetně vybavení armaturami (uzávěry, vypouštěcí ventily, zpětná klapka, filtr, expanzní nádoba atd.) | [14 empty] | P | 2
| D | 725 | Zdravotechnika - zařizovací předměty |  |  |  | 0 |  |  |  |  | 0 |  | 0 |  | 0 | 2 | D | 1 | ROZPOCET | [6 empty] | 0
285 | K | 725119125 | Zařízení záchodů montáž klozetových mís závěsných na nosné stěny | kus | 109 |  | 0 | CS ÚRS 2023 02 |  | snížená |  | 0 | 0 | 0 | 0 | 0 | 16 | K | 2 | ROZPOCET | 0 | 0 | 0 | 0 | 0 | 2 | 0 | 16 | 570
| Online PSC |  | https://podminky.urs.cz/item/CS_URS_2023_02/725119125 | [14 empty] | Online PSC | 2
286 | M | 64236021 | klozet keramický bílý závěsný hluboké splachování 490x360x350mm | kus | 29 |  | 0 | CS ÚRS 2023 02 |  | snížená |  | 0 | 0 | 0 | 0 | 0 | 32 | M | 2 | ROZPOCET | 0 | 0 | 0 | 0 | 0 | 2 | 0 | 16 | 572
287 | M | 64236051 | klozet keramický bílý závěsný hluboké splachování pro handicapované | kus | 80 |  | 0 | CS ÚRS 2023 02 |  | snížená |  | 0 | 0 | 0 | 0 | 0 | 32 | M | 2 | ROZPOCET | 0 | 0 | 0 | 0 | 0 | 2 | 0 | 16 | 574
288 | M | 55167394 | sedátko klozetové duroplastové bílé antibakteriální | kus | 109 |  | 0 | CS ÚRS 2023 02 |  | snížená |  | 0 | 0 | 0 | 0 | 0 | 32 | M | 2 | ROZPOCET | 0 | 0 | 0 | 0 | 0 | 2 | 0 | 16 | 576
289 | K | 725121023 | Pisoárové záchodky splachovače automatické s napájecím zdrojem skupinové | soubor | 5 |  | 0 | CS ÚRS 2023 02 |  | snížená |  | 0 | 0 | 0 | 0 | 0 | 16 | K | 2 | ROZPOCET | 0 | 0 | 0 | 0 | 0 | 2 | 0 | 16 | 578
| Online PSC |  | https://podminky.urs.cz/item/CS_URS_2023_02/725121023 | [14 empty] | Online PSC | 2
290 | K | 725121521 | Pisoárové záchodky keramické automatické s infračerveným senzorem | soubor | 5 |  | 0 | CS ÚRS 2023 02 |  | snížená |  | 0 | 0 | 0 | 0 | 0 | 16 | K | 2 | ROZPOCET | 0 | 0 | 0 | 0 | 0 | 2 | 0 | 16 | 580
| Online PSC |  | https://podminky.urs.cz/item/CS_URS_2023_02/725121521 | [14 empty] | Online PSC | 2
291 | K | 725219102 | Umyvadla montáž umyvadel ostatních typů na šrouby | soubor | 299 |  | 0 | CS ÚRS 2023 02 |  | snížená |  | 0 | 0 | 0 | 0 | 0 | 16 | K | 2 | ROZPOCET | 0 | 0 | 0 | 0 | 0 | 2 | 0 | 16 | 582
| Online PSC |  | https://podminky.urs.cz/item/CS_URS_2023_02/725219102 | [14 empty] | Online PSC | 2
292 | M | 64221042X01 | umývátko keramické závěsné bílé 540x360 | kus | 10 |  | 0 |  |  | snížená |  | 0 | 0 | 0 | 0 | 0 | 32 | M | 2 | ROZPOCET | 0 | 0 | 0 | 0 | 0 | 2 | 0 | 16 | 584
293 | M | 64211005X01 | umyvadlo keramické závěsné bílé 590x480 | kus | 22 |  | 0 |  |  | snížená |  | 0 | 0 | 0 | 0 | 0 | 32 | M | 2 | ROZPOCET | 0 | 0 | 0 | 0 | 0 | 2 | 0 | 16 | 586
294 | M | 55231004X01 | umyvadlo nerezové kruhové 590x590 | kus | 10 |  | 0 |  |  | snížená |  | 0 | 0 | 0 | 0 | 0 | 32 | M | 2 | ROZPOCET | 0 | 0 | 0 | 0 | 0 | 2 | 0 | 16 | 588
295 | M | 64211023 | umyvadlo keramické závěsné bezbariérové bílé 640x550mm | kus | 9 |  | 0 | CS ÚRS 2023 02 |  | snížená |  | 0 | 0 | 0 | 0 | 0 | 32 | M | 2 | ROZPOCET | 0 | 0 | 0 | 0 | 0 | 2 | 0 | 16 | 590
296 | M | 64212010X01 | umyvadlo keramické do nábytku bílé 550x350 | kus | 6 |  | 0 |  |  | snížená |  | 0 | 0 | 0 | 0 | 0 | 32 | M | 2 | ROZPOCET | 0 | 0 | 0 | 0 | 0 | 2 | 0 | 16 | 592
297 | M | 64212010X02 | umyvadlo keramické do nábytku bílé 250x500 | kus | 9 |  | 0 |  |  | snížená |  | 0 | 0 | 0 | 0 | 0 | 32 | M | 2 | ROZPOCET | 0 | 0 | 0 | 0 | 0 | 2 | 0 | 16 | 594
298 | M | 64212010X03 | umyvadlo keramické do nábytku bílé 500x350 | kus | 83 |  | 0 |  |  | snížená |  | 0 | 0 | 0 | 0 | 0 | 32 | M | 2 | ROZPOCET | 0 | 0 | 0 | 0 | 0 | 2 | 0 | 16 | 596
299 | M | 64221005X01 | umyvadlo keramické do nábytku bílé 600x400 | kus | 150 |  | 0 |  |  | snížená |  | 0 | 0 | 0 | 0 | 0 | 32 | M | 2 | ROZPOCET | 0 | 0 | 0 | 0 | 0 | 2 | 0 | 16 | 598
300 | K | 725291211 | Doplňky zařízení koupelen a záchodů keramické mýdelník jednoduchý | soubor | 309 |  | 0 | CS ÚRS 2023 02 |  | snížená |  | 0 | 0 | 0 | 0 | 0 | 16 | K | 2 | ROZPOCET | 0 | 0 | 0 | 0 | 0 | 2 | 0 | 16 | 600
| Online PSC |  | https://podminky.urs.cz/item/CS_URS_2023_02/725291211 | [14 empty] | Online PSC | 2
301 | K | 725291621 | Doplňky zařízení koupelen a záchodů nerezové zásobník toaletních papírů d=300 mm | soubor | 117 |  | 0 | CS ÚRS 2023 02 |  | snížená |  | 0 | 0 | 0 | 0 | 0 | 16 | K | 2 | ROZPOCET | 0 | 0 | 0 | 0 | 0 | 2 | 0 | 16 | 602
| Online PSC |  | https://podminky.urs.cz/item/CS_URS_2023_02/725291621 | [14 empty] | Online PSC | 2
302 | K | 725291631 | Doplňky zařízení koupelen a záchodů nerezové zásobník papírových ručníků | soubor | 29 |  | 0 | CS ÚRS 2023 02 |  | snížená |  | 0 | 0 | 0 | 0 | 0 | 16 | K | 2 | ROZPOCET | 0 | 0 | 0 | 0 | 0 | 2 | 0 | 16 | 604
| Online PSC |  | https://podminky.urs.cz/item/CS_URS_2023_02/725291631 | [14 empty] | Online PSC | 2
303 | M | 55431082 | koš odpadkový drátěný závěsný nerezový 350x290x190mm | kus | 117 |  | 0 | CS ÚRS 2023 02 |  | snížená |  | 0 | 0 | 0 | 0 | 0 | 32 | M | 2 | ROZPOCET | 0 | 0 | 0 | 0 | 0 | 2 | 0 | 16 | 606
304 | K | 725291642 | Doplňky zařízení koupelen a záchodů nerezové sedačky do sprchy | soubor | 79 |  | 0 | CS ÚRS 2023 02 |  | snížená |  | 0 | 0 | 0 | 0 | 0 | 16 | K | 2 | ROZPOCET | 0 | 0 | 0 | 0 | 0 | 2 | 0 | 16 | 608
| Online PSC |  | https://podminky.urs.cz/item/CS_URS_2023_02/725291642 | [14 empty] | Online PSC | 2
305 | K | 725291706X01 | Doplňky zařízení koupelen a záchodů nerezová madla rovná, délky 800 mm | soubor | 246 |  | 0 |  |  | snížená |  | 0 | 0 | 0 | 0 | 0 | 16 | K | 2 | ROZPOCET | 0 | 0 | 0 | 0 | 0 | 2 | 0 | 16 | 610
306 | K | 725291712X01 | Doplňky zařízení koupelen a záchodů nerezová madla krakorcová, délky 834 mm | soubor | 80 |  | 0 |  |  | snížená |  | 0 | 0 | 0 | 0 | 0 | 16 | K | 2 | ROZPOCET | 0 | 0 | 0 | 0 | 0 | 2 | 0 | 16 | 612
307 | K | 725291722X01 | Doplňky zařízení koupelen a záchodů nerezová madla krakorcová sklopná, délky 834 mm | soubor | 80 |  | 0 |  |  | snížená |  | 0 | 0 | 0 | 0 | 0 | 16 | K | 2 | ROZPOCET | 0 | 0 | 0 | 0 | 0 | 2 | 0 | 16 | 614
308 | K | 725319111 | Dřezy bez výtokových armatur montáž dřezů ostatních typů | soubor | 84 |  | 0 | CS ÚRS 2023 02 |  | snížená |  | 0 | 0 | 0 | 0 | 0 | 16 | K | 2 | ROZPOCET | 0 | 0 | 0 | 0 | 0 | 2 | 0 | 16 | 616
| Online PSC |  | https://podminky.urs.cz/item/CS_URS_2023_02/725319111 | [14 empty] | Online PSC | 2
310 | M | 55231082X01 | dřez nerez závěsný | kus | 9 |  | 0 |  |  | snížená |  | 0 | 0 | 0 | 0 | 0 | 32 | M | 2 | ROZPOCET | 0 | 0 | 0 | 0 | 0 | 2 | 0 | 16 | 620
311 | M | 55231100X01 | dřez nerez vestavný | kus | 75 |  | 0 |  |  | snížená |  | 0 | 0 | 0 | 0 | 0 | 32 | M | 2 | ROZPOCET | 0 | 0 | 0 | 0 | 0 | 2 | 0 | 16 | 622
312 | K | 725339111 | Výlevky montáž výlevky | soubor | 20 |  | 0 | CS ÚRS 2023 02 |  | snížená |  | 0 | 0 | 0 | 0 | 0 | 16 | K | 2 | ROZPOCET | 0 | 0 | 0 | 0 | 0 | 2 | 0 | 16 | 624
| Online PSC |  | https://podminky.urs.cz/item/CS_URS_2023_02/725339111 | [14 empty] | Online PSC | 2
313 | M | 64271101 | výlevka keramická bílá | kus | 20 |  | 0 | CS ÚRS 2023 02 |  | snížená |  | 0 | 0 | 0 | 0 | 0 | 32 | M | 2 | ROZPOCET | 0 | 0 | 0 | 0 | 0 | 2 | 0 | 16 | 626
315 | K | 725813111 | Ventily rohové bez připojovací trubičky nebo flexi hadičky G 1/2" | soubor | 943 |  | 0 | CS ÚRS 2023 02 |  | snížená |  | 0 | 0 | 0 | 0 | 0 | 16 | K | 2 | ROZPOCET | 0 | 0 | 0 | 0 | 0 | 2 | 0 | 16 | 630
| Online PSC |  | https://podminky.urs.cz/item/CS_URS_2023_02/725813111 | [14 empty] | Online PSC | 2
316 | K | 725813112 | Ventily rohové bez připojovací trubičky nebo flexi hadičky pračkové G 3/4" | kus | 42 |  | 0 | CS ÚRS 2023 02 |  | snížená |  | 0 | 0 | 0 | 0 | 0 | 16 | K | 2 | ROZPOCET | 0 | 0 | 0 | 0 | 0 | 2 | 0 | 16 | 632
| Online PSC |  | https://podminky.urs.cz/item/CS_URS_2023_02/725813112 | [14 empty] | Online PSC | 2
317 | K | 725821323X01 | Baterie nástěnné klasické s otáčivým kulatým ústím, délkou ramínka 300 mm a s hadicí | soubor | 20 |  | 0 |  |  | snížená |  | 0 | 0 | 0 | 0 | 0 | 16 | K | 2 | ROZPOCET | 0 | 0 | 0 | 0 | 0 | 2 | 0 | 16 | 634
| P |  | Poznámka k položce: baterie pro výlevky | [14 empty] | P | 2
318 | K | 725821331 | Baterie dřezové stojánkové klasické s otáčivým ústím a délkou ramínka 200 mm | soubor | 84 |  | 0 | CS ÚRS 2023 02 |  | snížená |  | 0 | 0 | 0 | 0 | 0 | 16 | K | 2 | ROZPOCET | 0 | 0 | 0 | 0 | 0 | 2 | 0 | 16 | 636
| Online PSC |  | https://podminky.urs.cz/item/CS_URS_2023_02/725821331 | [14 empty] | Online PSC | 2
319 | K | 725822611 | Baterie umyvadlové stojánkové pákové bez výpusti | soubor | 273 |  | 0 | CS ÚRS 2023 02 |  | snížená |  | 0 | 0 | 0 | 0 | 0 | 16 | K | 2 | ROZPOCET | 0 | 0 | 0 | 0 | 0 | 2 | 0 | 16 | 638
| Online PSC |  | https://podminky.urs.cz/item/CS_URS_2023_02/725822611 | [14 empty] | Online PSC | 2
320 | K | 725829121 | Baterie umyvadlové montáž ostatních typů nástěnných pákových nebo klasických | kus | 26 |  | 0 | CS ÚRS 2023 02 |  | snížená |  | 0 | 0 | 0 | 0 | 0 | 16 | K | 2 | ROZPOCET | 0 | 0 | 0 | 0 | 0 | 2 | 0 | 16 | 640
| Online PSC |  | https://podminky.urs.cz/item/CS_URS_2023_02/725829121 | [14 empty] | Online PSC | 2
321 | M | 55144060X01 | baterie umyvadlová stojánková páková pro invalidy | kus | 9 |  | 0 |  |  | snížená |  | 0 | 0 | 0 | 0 | 0 | 32 | M | 2 | ROZPOCET | 0 | 0 | 0 | 0 | 0 | 2 | 0 | 16 | 642
322 | M | 55145654 | ventil umyvadlový stojánkový tlačný samouzavírací 6l/min pro studenou nebo smíchanou vodu G 1/2" | kus | 17 |  | 0 | CS ÚRS 2023 02 |  | snížená |  | 0 | 0 | 0 | 0 | 0 | 32 | M | 2 | ROZPOCET | 0 | 0 | 0 | 0 | 0 | 2 | 0 | 16 | 644
323 | K | 725849411 | Baterie sprchové montáž nástěnných baterií s nastavitelnou výškou sprchy | kus | 79 |  | 0 | CS ÚRS 2023 02 |  | snížená |  | 0 | 0 | 0 | 0 | 0 | 16 | K | 2 | ROZPOCET | 0 | 0 | 0 | 0 | 0 | 2 | 0 | 16 | 646
| Online PSC |  | https://podminky.urs.cz/item/CS_URS_2023_02/725849411 | [14 empty] | Online PSC | 2
324 | M | 55145537 | nástěnná termostatická sprchová baterie pro tělesně postižené B8 | kus | 79 |  | 0 | CS ÚRS 2023 02 |  | snížená |  | 0 | 0 | 0 | 0 | 0 | 32 | M | 2 | ROZPOCET | 0 | 0 | 0 | 0 | 0 | 2 | 0 | 16 | 648
325 | K | 725849414 | Baterie sprchové montáž nástěnných baterií automatických | kus | 13 |  | 0 | CS ÚRS 2023 02 |  | snížená |  | 0 | 0 | 0 | 0 | 0 | 16 | K | 2 | ROZPOCET | 0 | 0 | 0 | 0 | 0 | 2 | 0 | 16 | 650
| Online PSC |  | https://podminky.urs.cz/item/CS_URS_2023_02/725849414 | [14 empty] | Online PSC | 2
326 | M | 55145331X01 | nástěnná termostatická s ruční sprchou a sprchovou tyčí s posuvným systémem | kus | 13 |  | 0 |  |  | snížená |  | 0 | 0 | 0 | 0 | 0 | 32 | M | 2 | ROZPOCET | 0 | 0 | 0 | 0 | 0 | 2 | 0 | 16 | 652
327 | M | 55145003 | souprava sprchová komplet | sada | 92 |  | 0 | CS ÚRS 2023 02 |  | snížená |  | 0 | 0 | 0 | 0 | 0 | 32 | M | 2 | ROZPOCET | 0 | 0 | 0 | 0 | 0 | 2 | 0 | 16 | 654
328 | K | 725861102 | Zápachové uzávěrky zařizovacích předmětů pro umyvadla DN 40 | kus | 51 |  | 0 | CS ÚRS 2023 02 |  | snížená |  | 0 | 0 | 0 | 0 | 0 | 16 | K | 2 | ROZPOCET | 0 | 0 | 0 | 0 | 0 | 2 | 0 | 16 | 656
| Online PSC |  | https://podminky.urs.cz/item/CS_URS_2023_02/725861102 | [14 empty] | Online PSC | 2
329 | K | 725861312 | Zápachové uzávěrky zařizovacích předmětů pro umyvadla podomítkové DN 40/50 | kus | 248 |  | 0 | CS ÚRS 2023 02 |  | snížená |  | 0 | 0 | 0 | 0 | 0 | 16 | K | 2 | ROZPOCET | 0 | 0 | 0 | 0 | 0 | 2 | 0 | 16 | 658
| Online PSC |  | https://podminky.urs.cz/item/CS_URS_2023_02/725861312 | [14 empty] | Online PSC | 2
330 | K | 725862103 | Zápachové uzávěrky zařizovacích předmětů pro dřezy DN 40/50 | kus | 83 |  | 0 | CS ÚRS 2023 02 |  | snížená |  | 0 | 0 | 0 | 0 | 0 | 16 | K | 2 | ROZPOCET | 0 | 0 | 0 | 0 | 0 | 2 | 0 | 16 | 660
| Online PSC |  | https://podminky.urs.cz/item/CS_URS_2023_02/725862103 | [14 empty] | Online PSC | 2
331 | K | 725865411 | Zápachové uzávěrky zařizovacích předmětů pro pisoáry DN 32/40 | kus | 5 |  | 0 | CS ÚRS 2023 02 |  | snížená |  | 0 | 0 | 0 | 0 | 0 | 16 | K | 2 | ROZPOCET | 0 | 0 | 0 | 0 | 0 | 2 | 0 | 16 | 662
| Online PSC |  | https://podminky.urs.cz/item/CS_URS_2023_02/725865411 | [14 empty] | Online PSC | 2
332 | K | 725865502 | Zápachové uzávěrky zařizovacích předmětů odpadní soupravy se zápachovou uzávěrkou DN 40 s přívodem vody G 3/4 | kus | 14 |  | 0 | CS ÚRS 2023 02 |  | snížená |  | 0 | 0 | 0 | 0 | 0 | 16 | K | 2 | ROZPOCET | 0 | 0 | 0 | 0 | 0 | 2 | 0 | 16 | 664
| Online PSC |  | https://podminky.urs.cz/item/CS_URS_2023_02/725865502 | [14 empty] | Online PSC | 2
333 | K | 725869204 | Zápachové uzávěrky zařizovacích předmětů montáž zápachových uzávěrek dřezových jednodílných DN 50 | kus | 15 |  | 0 | CS ÚRS 2023 02 |  | snížená |  | 0 | 0 | 0 | 0 | 0 | 16 | K | 2 | ROZPOCET | 0 | 0 | 0 | 0 | 0 | 2 | 0 | 16 | 666
| Online PSC |  | https://podminky.urs.cz/item/CS_URS_2023_02/725869204 | [14 empty] | Online PSC | 2
334 | M | 55161116X01 | uzávěrka zápachová dřezová nerezová DN 50 | kus | 15 |  | 0 |  |  | snížená |  | 0 | 0 | 0 | 0 | 0 | 32 | M | 2 | ROZPOCET | 0 | 0 | 0 | 0 | 0 | 2 | 0 | 16 | 668
335 | K | 725869214 | Zápachové uzávěrky zařizovacích předmětů montáž zápachových uzávěrek dřezových dvoudílných DN 50 | kus | 1 |  | 0 | CS ÚRS 2023 02 |  | snížená |  | 0 | 0 | 0 | 0 | 0 | 16 | K | 2 | ROZPOCET | 0 | 0 | 0 | 0 | 0 | 2 | 0 | 16 | 670
| Online PSC |  | https://podminky.urs.cz/item/CS_URS_2023_02/725869214 | [14 empty] | Online PSC | 2
336 | M | 55161120 | uzávěrka zápachová dvoudřezová s přípojkou pro myčku a pračku DN 50 | kus | 1 |  | 0 | CS ÚRS 2023 02 |  | snížená |  | 0 | 0 | 0 | 0 | 0 | 32 | M | 2 | ROZPOCET | 0 | 0 | 0 | 0 | 0 | 2 | 0 | 16 | 672
337 | K | 725X121 | D+M Zrcadlo v kabině pro imobilní nakloněné 10° | kus | 9 |  | 0 |  |  | snížená |  | 0 | 0 | 0 | 0 | 0 | 16 | K | 2 | ROZPOCET | 0 | 0 | 0 | 0 | 0 | 2 | 0 | 16 | 674
338 | K | 7259R001 | Připojení pedikérské vaničky, vanička dodávkou stavby | kus | 1 |  | 0 |  |  | snížená |  | 0 | 0 | 0 | 0 | 0 | 16 | K | 2 | ROZPOCET | 0 | 0 | 0 | 0 | 0 | 2 | 0 | 16 | 676
339 | K | 7259R002 | Připojení kadeřnické mísy, mísa dodávkou stavby | kus | 1 |  | 0 |  |  | snížená |  | 0 | 0 | 0 | 0 | 0 | 16 | K | 2 | ROZPOCET | 0 | 0 | 0 | 0 | 0 | 2 | 0 | 16 | 678
340 | K | 998725103 | Přesun hmot pro zařizovací předměty stanovený z hmotnosti přesunovaného materiálu vodorovná dopravní vzdálenost do 50 m v objektech výšky přes 12 do 24 m | t | 9.22 |  | 0 | CS ÚRS 2023 02 |  | snížená |  | 0 | 0 | 0 | 0 | 0 | 16 | K | 2 | ROZPOCET | 0 | 0 | 0 | 0 | 0 | 2 | 0 | 16 | 680
| Online PSC |  | https://podminky.urs.cz/item/CS_URS_2023_02/998725103 | [14 empty] | Online PSC | 2
341 | K | 998725193 | Přesun hmot pro zařizovací předměty stanovený z hmotnosti přesunovaného materiálu Příplatek k cenám za zvětšený přesun přes vymezenou největší dopravní vzdálenost do 500 m | t | 9.22 |  | 0 | CS ÚRS 2023 02 |  | snížená |  | 0 | 0 | 0 | 0 | 0 | 16 | K | 2 | ROZPOCET | 0 | 0 | 0 | 0 | 0 | 2 | 0 | 16 | 682
| Online PSC |  | https://podminky.urs.cz/item/CS_URS_2023_02/998725193 | [14 empty] | Online PSC | 2
| D | 726 | Zdravotechnika - předstěnové instalace |  |  |  | 0 |  |  |  |  | 0 |  | 0 |  | 0 | 2 | D | 1 | ROZPOCET | [6 empty] | 0
342 | K | 726131201 | Předstěnové instalační systémy do lehkých stěn s kovovou konstrukcí montáž ostatních typů umyvadel | soubor | 9 |  | 0 | CS ÚRS 2023 02 |  | snížená |  | 0 | 0 | 0 | 0 | 0 | 16 | K | 2 | ROZPOCET | 0 | 0 | 0 | 0 | 0 | 2 | 0 | 16 | 684
| Online PSC |  | https://podminky.urs.cz/item/CS_URS_2023_02/726131201 | [14 empty] | Online PSC | 2
343 | M | 55281739 | montážní prvek pro umyvadlo pro tělesně postižené v 820-980mm | kus | 9 |  | 0 | CS ÚRS 2023 02 |  | snížená |  | 0 | 0 | 0 | 0 | 0 | 32 | M | 2 | ROZPOCET | 0 | 0 | 0 | 0 | 0 | 2 | 0 | 16 | 686
344 | M | 55281769 | montážní prvek pro podpěrné prvky a madla stavební v 1120mm | kus | 9 |  | 0 | CS ÚRS 2023 02 |  | snížená |  | 0 | 0 | 0 | 0 | 0 | 32 | M | 2 | ROZPOCET | 0 | 0 | 0 | 0 | 0 | 2 | 0 | 16 | 688
345 | K | 726131203 | Předstěnové instalační systémy do lehkých stěn s kovovou konstrukcí montáž ostatních typů pisoárů | soubor | 5 |  | 0 | CS ÚRS 2023 02 |  | snížená |  | 0 | 0 | 0 | 0 | 0 | 16 | K | 2 | ROZPOCET | 0 | 0 | 0 | 0 | 0 | 2 | 0 | 16 | 690
| Online PSC |  | https://podminky.urs.cz/item/CS_URS_2023_02/726131203 | [14 empty] | Online PSC | 2
346 | M | 55281760 | montážní prvek pro pisoár do lehkých stěn s kovovou konstrukcí stavební v 1300mm | kus | 5 |  | 0 | CS ÚRS 2023 02 |  | snížená |  | 0 | 0 | 0 | 0 | 0 | 32 | M | 2 | ROZPOCET | 0 | 0 | 0 | 0 | 0 | 2 | 0 | 16 | 692
347 | K | 726131204 | Předstěnové instalační systémy do lehkých stěn s kovovou konstrukcí montáž ostatních typů klozetů | soubor | 129 |  | 0 | CS ÚRS 2023 02 |  | snížená |  | 0 | 0 | 0 | 0 | 0 | 16 | K | 2 | ROZPOCET | 0 | 0 | 0 | 0 | 0 | 2 | 0 | 16 | 694
| Online PSC |  | https://podminky.urs.cz/item/CS_URS_2023_02/726131204 | [14 empty] | Online PSC | 2
348 | M | 55281706 | montážní prvek pro závěsné WC do lehkých stěn s kovovou konstrukcí ovládání zepředu stavební v 1120mm | kus | 29 |  | 0 | CS ÚRS 2023 02 |  | snížená |  | 0 | 0 | 0 | 0 | 0 | 32 | M | 2 | ROZPOCET | 0 | 0 | 0 | 0 | 0 | 2 | 0 | 16 | 696
349 | M | 55281708 | montážní prvek pro závěsné WC do lehkých stěn s kovovou konstrukcí pro tělesně postižené stavební v 1120mm | kus | 80 |  | 0 | CS ÚRS 2023 02 |  | snížená |  | 0 | 0 | 0 | 0 | 0 | 32 | M | 2 | ROZPOCET | 0 | 0 | 0 | 0 | 0 | 2 | 0 | 16 | 698
350 | M | 55281792 | tlačítko pro ovládání WC zepředu, chrom, Stop splachování, 246x164mm | kus | 109 |  | 0 | CS ÚRS 2023 02 |  | snížená |  | 0 | 0 | 0 | 0 | 0 | 32 | M | 2 | ROZPOCET | 0 | 0 | 0 | 0 | 0 | 2 | 0 | 16 | 700
351 | M | 55281794X01 | pneumatické oddálené ovládání, 2 množství splachování chrom, set včetně tlačítka, krabičky, hadičky a upevňovacího materiálu | kus | 80 |  | 0 |  |  | snížená |  | 0 | 0 | 0 | 0 | 0 | 32 | M | 2 | ROZPOCET | 0 | 0 | 0 | 0 | 0 | 2 | 0 | 16 | 702
352 | M | 55231322 | konzola na zeď pro výlevku rozměru 550x450mm | kus | 20 |  | 0 | CS ÚRS 2023 02 |  | snížená |  | 0 | 0 | 0 | 0 | 0 | 32 | M | 2 | ROZPOCET | 0 | 0 | 0 | 0 | 0 | 2 | 0 | 16 | 704
353 | M | 59030720 | konstrukce pro uchycení baterií osová rozteč CW profilů 460-625mm | kus | 20 |  | 0 | CS ÚRS 2023 02 |  | snížená |  | 0 | 0 | 0 | 0 | 0 | 32 | M | 2 | ROZPOCET | 0 | 0 | 0 | 0 | 0 | 2 | 0 | 16 | 706
354 | K | 726191001 | Ostatní příslušenství instalačních systémů zvukoizolační souprava pro WC a bidet | soubor | 109 |  | 0 | CS ÚRS 2023 02 |  | snížená |  | 0 | 0 | 0 | 0 | 0 | 16 | K | 2 | ROZPOCET | 0 | 0 | 0 | 0 | 0 | 2 | 0 | 16 | 708
| Online PSC |  | https://podminky.urs.cz/item/CS_URS_2023_02/726191001 | [14 empty] | Online PSC | 2
355 | K | 998726113 | Přesun hmot pro instalační prefabrikáty stanovený z hmotnosti přesunovaného materiálu vodorovná dopravní vzdálenost do 50 m v objektech výšky přes 12 m do 24 m | t | 2.294 |  | 0 | CS ÚRS 2023 02 |  | snížená |  | 0 | 0 | 0 | 0 | 0 | 16 | K | 2 | ROZPOCET | 0 | 0 | 0 | 0 | 0 | 2 | 0 | 16 | 710
| Online PSC |  | https://podminky.urs.cz/item/CS_URS_2023_02/998726113 | [14 empty] | Online PSC | 2
356 | K | 998726193 | Přesun hmot pro instalační prefabrikáty stanovený z hmotnosti přesunovaného materiálu Příplatek k cenám za zvětšený přesun přes vymezenou největší dopravní vzdálenost do 500 m | t | 2.294 |  | 0 | CS ÚRS 2023 02 |  | snížená |  | 0 | 0 | 0 | 0 | 0 | 16 | K | 2 | ROZPOCET | 0 | 0 | 0 | 0 | 0 | 2 | 0 | 16 | 712
| Online PSC |  | https://podminky.urs.cz/item/CS_URS_2023_02/998726193 | [14 empty] | Online PSC | 2
| D | 727 | Zdravotechnika - požární ochrana |  |  |  | 0 |  |  |  |  | 0 |  | 0 |  | 0 | 2 | D | 1 | ROZPOCET | [6 empty] | 0
357 | K | 727111001 | Protipožární trubní ucpávky ocelového potrubí bez izolace prostup stěnou tloušťky 100 mm požární odolnost EI 120 DN 25 | kus | 9 |  | 0 | CS ÚRS 2023 02 |  | snížená |  | 0 | 0 | 0 | 0 | 0 | 16 | K | 2 | ROZPOCET | 0 | 0 | 0 | 0 | 0 | 2 | 0 | 16 | 714
| Online PSC |  | https://podminky.urs.cz/item/CS_URS_2023_02/727111001 | [14 empty] | Online PSC | 2
358 | K | 727111003 | Protipožární trubní ucpávky ocelového potrubí bez izolace prostup stěnou tloušťky 100 mm požární odolnost EI 120 DN 50 | kus | 1 |  | 0 | CS ÚRS 2023 02 |  | snížená |  | 0 | 0 | 0 | 0 | 0 | 16 | K | 2 | ROZPOCET | 0 | 0 | 0 | 0 | 0 | 2 | 0 | 16 | 716
| Online PSC |  | https://podminky.urs.cz/item/CS_URS_2023_02/727111003 | [14 empty] | Online PSC | 2
359 | K | 727111041 | Protipožární trubní ucpávky ocelového potrubí bez izolace prostup stropem tloušťky 150 mm požární odolnost EI 120 DN 25 | kus | 18 |  | 0 | CS ÚRS 2023 02 |  | snížená |  | 0 | 0 | 0 | 0 | 0 | 16 | K | 2 | ROZPOCET | 0 | 0 | 0 | 0 | 0 | 2 | 0 | 16 | 718
| Online PSC |  | https://podminky.urs.cz/item/CS_URS_2023_02/727111041 | [14 empty] | Online PSC | 2
360 | K | 727113005 | Protipožární trubní ucpávky ocelového potrubí s nehořlavou izolací prostup stěnou tloušťky 100 mm požární odolnost EI 90-120 DN 80 | kus | 1 |  | 0 | CS ÚRS 2023 02 |  | snížená |  | 0 | 0 | 0 | 0 | 0 | 16 | K | 2 | ROZPOCET | 0 | 0 | 0 | 0 | 0 | 2 | 0 | 16 | 720
| Online PSC |  | https://podminky.urs.cz/item/CS_URS_2023_02/727113005 | [14 empty] | Online PSC | 2
361 | K | 727212101 | Protipožární trubní ucpávky plastového potrubí prostup stěnou tloušťky 100 mm požární odolnost EI 90 D 20 | kus | 29 |  | 0 | CS ÚRS 2023 02 |  | snížená |  | 0 | 0 | 0 | 0 | 0 | 16 | K | 2 | ROZPOCET | 0 | 0 | 0 | 0 | 0 | 2 | 0 | 16 | 722
| Online PSC |  | https://podminky.urs.cz/item/CS_URS_2023_02/727212101 | [14 empty] | Online PSC | 2
362 | K | 727212102 | Protipožární trubní ucpávky plastového potrubí prostup stěnou tloušťky 100 mm požární odolnost EI 90 D 25 | kus | 12 |  | 0 | CS ÚRS 2023 02 |  | snížená |  | 0 | 0 | 0 | 0 | 0 | 16 | K | 2 | ROZPOCET | 0 | 0 | 0 | 0 | 0 | 2 | 0 | 16 | 724
| Online PSC |  | https://podminky.urs.cz/item/CS_URS_2023_02/727212102 | [14 empty] | Online PSC | 2
363 | K | 727212103 | Protipožární trubní ucpávky plastového potrubí prostup stěnou tloušťky 100 mm požární odolnost EI 90 D 32 | kus | 14 |  | 0 | CS ÚRS 2023 02 |  | snížená |  | 0 | 0 | 0 | 0 | 0 | 16 | K | 2 | ROZPOCET | 0 | 0 | 0 | 0 | 0 | 2 | 0 | 16 | 726
| Online PSC |  | https://podminky.urs.cz/item/CS_URS_2023_02/727212103 | [14 empty] | Online PSC | 2
364 | K | 727212104 | Protipožární trubní ucpávky plastového potrubí prostup stěnou tloušťky 100 mm požární odolnost EI 90 D 40 | kus | 16 |  | 0 | CS ÚRS 2023 02 |  | snížená |  | 0 | 0 | 0 | 0 | 0 | 16 | K | 2 | ROZPOCET | 0 | 0 | 0 | 0 | 0 | 2 | 0 | 16 | 728
| Online PSC |  | https://podminky.urs.cz/item/CS_URS_2023_02/727212104 | [14 empty] | Online PSC | 2
365 | K | 727212105 | Protipožární trubní ucpávky plastového potrubí prostup stěnou tloušťky 100 mm požární odolnost EI 90 D 50 | kus | 4 |  | 0 | CS ÚRS 2023 02 |  | snížená |  | 0 | 0 | 0 | 0 | 0 | 16 | K | 2 | ROZPOCET | 0 | 0 | 0 | 0 | 0 | 2 | 0 | 16 | 730
| Online PSC |  | https://podminky.urs.cz/item/CS_URS_2023_02/727212105 | [14 empty] | Online PSC | 2
366 | K | 727212114 | Protipožární trubní ucpávky plastového potrubí prostup stěnou tloušťky 100 mm požární odolnost EI 90-120 D 63 | kus | 8 |  | 0 | CS ÚRS 2023 02 |  | snížená |  | 0 | 0 | 0 | 0 | 0 | 16 | K | 2 | ROZPOCET | 0 | 0 | 0 | 0 | 0 | 2 | 0 | 16 | 732
| Online PSC |  | https://podminky.urs.cz/item/CS_URS_2023_02/727212114 | [14 empty] | Online PSC | 2
367 | K | 727212115 | Protipožární trubní ucpávky plastového potrubí prostup stěnou tloušťky 100 mm požární odolnost EI 90-120 D 75 | kus | 15 |  | 0 | CS ÚRS 2023 02 |  | snížená |  | 0 | 0 | 0 | 0 | 0 | 16 | K | 2 | ROZPOCET | 0 | 0 | 0 | 0 | 0 | 2 | 0 | 16 | 734
| Online PSC |  | https://podminky.urs.cz/item/CS_URS_2023_02/727212115 | [14 empty] | Online PSC | 2
368 | K | 727212116 | Protipožární trubní ucpávky plastového potrubí prostup stěnou tloušťky 100 mm požární odolnost EI 90-120 D 90 | kus | 9 |  | 0 | CS ÚRS 2023 02 |  | snížená |  | 0 | 0 | 0 | 0 | 0 | 16 | K | 2 | ROZPOCET | 0 | 0 | 0 | 0 | 0 | 2 | 0 | 16 | 736
| Online PSC |  | https://podminky.urs.cz/item/CS_URS_2023_02/727212116 | [14 empty] | Online PSC | 2
369 | K | 727212117 | Protipožární trubní ucpávky plastového potrubí prostup stěnou tloušťky 100 mm požární odolnost EI 90-120 D 110 | kus | 2 |  | 0 | CS ÚRS 2023 02 |  | snížená |  | 0 | 0 | 0 | 0 | 0 | 16 | K | 2 | ROZPOCET | 0 | 0 | 0 | 0 | 0 | 2 | 0 | 16 | 738
| Online PSC |  | https://podminky.urs.cz/item/CS_URS_2023_02/727212117 | [14 empty] | Online PSC | 2
370 | K | 727213211 | Protipožární trubní ucpávky plastového potrubí prostup stropem tloušťky 150 mm požární odolnost EI 90 D 20 | kus | 2 |  | 0 | CS ÚRS 2023 02 |  | snížená |  | 0 | 0 | 0 | 0 | 0 | 16 | K | 2 | ROZPOCET | 0 | 0 | 0 | 0 | 0 | 2 | 0 | 16 | 740
| Online PSC |  | https://podminky.urs.cz/item/CS_URS_2023_02/727213211 | [14 empty] | Online PSC | 2
371 | K | 727213212 | Protipožární trubní ucpávky plastového potrubí prostup stropem tloušťky 150 mm požární odolnost EI 90 D 25 | kus | 28 |  | 0 | CS ÚRS 2023 02 |  | snížená |  | 0 | 0 | 0 | 0 | 0 | 16 | K | 2 | ROZPOCET | 0 | 0 | 0 | 0 | 0 | 2 | 0 | 16 | 742
| Online PSC |  | https://podminky.urs.cz/item/CS_URS_2023_02/727213212 | [14 empty] | Online PSC | 2
372 | K | 727213213 | Protipožární trubní ucpávky plastového potrubí prostup stropem tloušťky 150 mm požární odolnost EI 90 D 32 | kus | 77 |  | 0 | CS ÚRS 2023 02 |  | snížená |  | 0 | 0 | 0 | 0 | 0 | 16 | K | 2 | ROZPOCET | 0 | 0 | 0 | 0 | 0 | 2 | 0 | 16 | 744
| Online PSC |  | https://podminky.urs.cz/item/CS_URS_2023_02/727213213 | [14 empty] | Online PSC | 2
373 | K | 727213214 | Protipožární trubní ucpávky plastového potrubí prostup stropem tloušťky 150 mm požární odolnost EI 90 D 40 | kus | 72 |  | 0 | CS ÚRS 2023 02 |  | snížená |  | 0 | 0 | 0 | 0 | 0 | 16 | K | 2 | ROZPOCET | 0 | 0 | 0 | 0 | 0 | 2 | 0 | 16 | 746
| Online PSC |  | https://podminky.urs.cz/item/CS_URS_2023_02/727213214 | [14 empty] | Online PSC | 2
374 | K | 727213215 | Protipožární trubní ucpávky plastového potrubí prostup stropem tloušťky 150 mm požární odolnost EI 90 D 50 | kus | 198 |  | 0 | CS ÚRS 2023 02 |  | snížená |  | 0 | 0 | 0 | 0 | 0 | 16 | K | 2 | ROZPOCET | 0 | 0 | 0 | 0 | 0 | 2 | 0 | 16 | 748
| Online PSC |  | https://podminky.urs.cz/item/CS_URS_2023_02/727213215 | [14 empty] | Online PSC | 2
375 | K | 727213224 | Protipožární trubní ucpávky plastového potrubí prostup stropem tloušťky 150 mm požární odolnost EI 120 D 63 | kus | 36 |  | 0 | CS ÚRS 2023 02 |  | snížená |  | 0 | 0 | 0 | 0 | 0 | 16 | K | 2 | ROZPOCET | 0 | 0 | 0 | 0 | 0 | 2 | 0 | 16 | 750
| Online PSC |  | https://podminky.urs.cz/item/CS_URS_2023_02/727213224 | [14 empty] | Online PSC | 2
376 | K | 727213225 | Protipožární trubní ucpávky plastového potrubí prostup stropem tloušťky 150 mm požární odolnost EI 120 D 75 | kus | 36 |  | 0 | CS ÚRS 2023 02 |  | snížená |  | 0 | 0 | 0 | 0 | 0 | 16 | K | 2 | ROZPOCET | 0 | 0 | 0 | 0 | 0 | 2 | 0 | 16 | 752
| Online PSC |  | https://podminky.urs.cz/item/CS_URS_2023_02/727213225 | [14 empty] | Online PSC | 2
377 | K | 727213226 | Protipožární trubní ucpávky plastového potrubí prostup stropem tloušťky 150 mm požární odolnost EI 120 D 90 | kus | 10 |  | 0 | CS ÚRS 2023 02 |  | snížená |  | 0 | 0 | 0 | 0 | 0 | 16 | K | 2 | ROZPOCET | 0 | 0 | 0 | 0 | 0 | 2 | 0 | 16 | 754
| Online PSC |  | https://podminky.urs.cz/item/CS_URS_2023_02/727213226 | [14 empty] | Online PSC | 2
378 | K | 727213228 | Protipožární trubní ucpávky plastového potrubí prostup stropem tloušťky 150 mm požární odolnost EI 120 D 125 | kus | 157 |  | 0 | CS ÚRS 2023 02 |  | snížená |  | 0 | 0 | 0 | 0 | 0 | 16 | K | 2 | ROZPOCET | 0 | 0 | 0 | 0 | 0 | 2 | 0 | 16 | 756
| Online PSC |  | https://podminky.urs.cz/item/CS_URS_2023_02/727213228 | [14 empty] | Online PSC | 2
379 | K | 727213229 | Protipožární trubní ucpávky plastového potrubí prostup stropem tloušťky 150 mm požární odolnost EI 120 D 160 | kus | 29 |  | 0 | CS ÚRS 2023 02 |  | snížená |  | 0 | 0 | 0 | 0 | 0 | 16 | K | 2 | ROZPOCET | 0 | 0 | 0 | 0 | 0 | 2 | 0 | 16 | 758
| Online PSC |  | https://podminky.urs.cz/item/CS_URS_2023_02/727213229 | [14 empty] | Online PSC | 2
380 | K | 727213230 | Protipožární trubní ucpávky plastového potrubí prostup stropem tloušťky 150 mm požární odolnost EI 120 D 200 | kus | 13 |  | 0 | CS ÚRS 2023 02 |  | snížená |  | 0 | 0 | 0 | 0 | 0 | 16 | K | 2 | ROZPOCET | 0 | 0 | 0 | 0 | 0 | 2 | 0 | 16 | 760
| Online PSC |  | https://podminky.urs.cz/item/CS_URS_2023_02/727213230 | [14 empty] | Online PSC | 2
| D | 763 | Konstrukce suché výstavby |  |  |  | 0 |  |  |  |  | 0 |  | 0 |  | 0 | 2 | D | 1 | ROZPOCET | [6 empty] | 0
381 | K | 763172322 | Montáž dvířek pro konstrukce ze sádrokartonových desek revizních jednoplášťových pro příčky a předsazené stěny velikost (šxv) 300 x 300 mm | kus | 275 |  | 0 | CS ÚRS 2023 02 |  | snížená |  | 0 | 0 | 0 | 0 | 0 | 16 | K | 2 | ROZPOCET | 0 | 0 | 0 | 0 | 0 | 2 | 0 | 16 | 762
| Online PSC |  | https://podminky.urs.cz/item/CS_URS_2023_02/763172322 | [14 empty] | Online PSC | 2
382 | K | 763172352 | Montáž dvířek pro konstrukce ze sádrokartonových desek revizních jednoplášťových pro podhledy velikost (šxv) 300 x 300 mm | kus | 42 |  | 0 | CS ÚRS 2023 02 |  | snížená |  | 0 | 0 | 0 | 0 | 0 | 16 | K | 2 | ROZPOCET | 0 | 0 | 0 | 0 | 0 | 2 | 0 | 16 | 764
| Online PSC |  | https://podminky.urs.cz/item/CS_URS_2023_02/763172352 | [14 empty] | Online PSC | 2
383 | K | 763172354 | Montáž dvířek pro konstrukce ze sádrokartonových desek revizních jednoplášťových pro podhledy velikost (šxv) 500 x 500 mm | kus | 28 |  | 0 | CS ÚRS 2023 02 |  | snížená |  | 0 | 0 | 0 | 0 | 0 | 16 | K | 2 | ROZPOCET | 0 | 0 | 0 | 0 | 0 | 2 | 0 | 16 | 766
| Online PSC |  | https://podminky.urs.cz/item/CS_URS_2023_02/763172354 | [14 empty] | Online PSC | 2
384 | M | 59030711 | dvířka revizní jednokřídlá s automatickým zámkem 300x300mm | kus | 317 |  | 0 | CS ÚRS 2023 02 |  | snížená |  | 0 | 0 | 0 | 0 | 0 | 32 | M | 2 | ROZPOCET | 0 | 0 | 0 | 0 | 0 | 2 | 0 | 16 | 768
385 | M | 59030713 | dvířka revizní jednokřídlá s automatickým zámkem 500x500mm | kus | 28 |  | 0 | CS ÚRS 2023 02 |  | snížená |  | 0 | 0 | 0 | 0 | 0 | 32 | M | 2 | ROZPOCET | 0 | 0 | 0 | 0 | 0 | 2 | 0 | 16 | 770
386 | K | 998763303 | Přesun hmot pro konstrukce montované z desek sádrokartonových, sádrovláknitých, cementovláknitých nebo cementových stanovený z hmotnosti přesunovaného materiálu vodorovná dopravní vzdálenost do 50 m v objektech výšky přes 12 do 24 m | t | 0.544 |  | 0 | CS ÚRS 2023 02 |  | snížená |  | 0 | 0 | 0 | 0 | 0 | 16 | K | 2 | ROZPOCET | 0 | 0 | 0 | 0 | 0 | 2 | 0 | 16 | 772
| Online PSC |  | https://podminky.urs.cz/item/CS_URS_2023_02/998763303 | [14 empty] | Online PSC | 2
387 | K | 998763392 | Přesun hmot pro konstrukce montované z desek sádrokartonových, sádrovláknitých, cementovláknitých nebo cementových Příplatek k cenám za zvětšený přesun přes vymezenou dopravní vzdálenost do 500 m | t | 0.544 |  | 0 | CS ÚRS 2023 02 |  | snížená |  | 0 | 0 | 0 | 0 | 0 | 16 | K | 2 | ROZPOCET | 0 | 0 | 0 | 0 | 0 | 2 | 0 | 16 | 774
| Online PSC |  | https://podminky.urs.cz/item/CS_URS_2023_02/998763392 | [14 empty] | Online PSC | 2
| D | 767 | Konstrukce zámečnické |  |  |  | 0 |  |  |  |  | 0 |  | 0 |  | 0 | 2 | D | 1 | ROZPOCET | [6 empty] | 0
388 | K | 767995111 | Montáž ostatních atypických zámečnických konstrukcí hmotnosti do 5 kg | kg | 18.85 |  | 0 | CS ÚRS 2023 02 |  | snížená |  | 0 | 0 | 0 | 0 | 0 | 16 | K | 2 | ROZPOCET | 0 | 0 | 0 | 0 | 0 | 2 | 0 | 16 | 776
| Online PSC |  | https://podminky.urs.cz/item/CS_URS_2023_02/767995111 | [14 empty] | Online PSC | 2
389 | M | 13756626 | plech nerezový tl 1mm tabule | t | 0.019 |  | 0 | CS ÚRS 2023 02 |  | snížená |  | 0 | 0 | 0 | 0 | 0 | 32 | M | 2 | ROZPOCET | 0 | 0 | 0 | 0 | 0 | 2 | 0 | 16 | 778
390 | M | 31164120 | nýt nerez trhací 3x8mm | 100 kus | 0.5 |  | 0 | CS ÚRS 2023 02 |  | snížená |  | 0 | 0 | 0 | 0 | 0 | 32 | M | 2 | ROZPOCET | 0 | 0 | 0 | 0 | 0 | 2 | 0 | 16 | 780
391 | K | 998767103 | Přesun hmot pro zámečnické konstrukce stanovený z hmotnosti přesunovaného materiálu vodorovná dopravní vzdálenost do 50 m v objektech výšky přes 12 do 24 m | t | 0.02 |  | 0 | CS ÚRS 2023 02 |  | snížená |  | 0 | 0 | 0 | 0 | 0 | 16 | K | 2 | ROZPOCET | 0 | 0 | 0 | 0 | 0 | 2 | 0 | 16 | 782
| Online PSC |  | https://podminky.urs.cz/item/CS_URS_2023_02/998767103 | [14 empty] | Online PSC | 2
392 | K | 998767193 | Přesun hmot pro zámečnické konstrukce stanovený z hmotnosti přesunovaného materiálu Příplatek k cenám za zvětšený přesun přes vymezenou největší dopravní vzdálenost do 500 m | t | 0.02 |  | 0 | CS ÚRS 2023 02 |  | snížená |  | 0 | 0 | 0 | 0 | 0 | 16 | K | 2 | ROZPOCET | 0 | 0 | 0 | 0 | 0 | 2 | 0 | 16 | 784
| Online PSC |  | https://podminky.urs.cz/item/CS_URS_2023_02/998767193 | [14 empty] | Online PSC | 2
| D | VRN9 | Ostatní náklady |  |  |  | 0 |  |  |  |  | 0 |  | 0 |  | 0 | 5 | D | 0 | ROZPOCET | [6 empty] | 0
393 | K | 721290111 | Zkouška těsnosti kanalizace v objektech vodou do DN 125 | m | 4330.76 |  | 0 | CS ÚRS 2023 02 |  | snížená |  | 0 | 0 | 0 | 0 | 0 | 4 | K | 1 | ROZPOCET | 0 | 0 | 0 | 0 | 0 | 2 | 0 | 4 | 786
| Online PSC |  | https://podminky.urs.cz/item/CS_URS_2023_02/721290111 | [14 empty] | Online PSC | 1
394 | K | 721290112 | Zkouška těsnosti kanalizace v objektech vodou DN 150 nebo DN 200 | m | 618.41 |  | 0 | CS ÚRS 2023 02 |  | snížená |  | 0 | 0 | 0 | 0 | 0 | 4 | K | 1 | ROZPOCET | 0 | 0 | 0 | 0 | 0 | 2 | 0 | 4 | 788
| Online PSC |  | https://podminky.urs.cz/item/CS_URS_2023_02/721290112 | [14 empty] | Online PSC | 1
395 | K | 722290234 | Zkoušky, proplach a desinfekce vodovodního potrubí proplach a desinfekce vodovodního potrubí do DN 80 | m | 10428.4 |  | 0 | CS ÚRS 2023 02 |  | snížená |  | 0 | 0 | 0 | 0 | 0 | 4 | K | 1 | ROZPOCET | 0 | 0 | 0 | 0 | 0 | 2 | 0 | 4 | 790
| Online PSC |  | https://podminky.urs.cz/item/CS_URS_2023_02/722290234 | [14 empty] | Online PSC | 1
396 | K | 892241111 | Tlakové zkoušky vodou na potrubí DN do 80 | m | 10489.9 |  | 0 | CS ÚRS 2023 02 |  | snížená |  | 0 | 0 | 0 | 0 | 0 | 4 | K | 1 | ROZPOCET | 0 | 0 | 0 | 0 | 0 | 2 | 0 | 4 | 792
| Online PSC |  | https://podminky.urs.cz/item/CS_URS_2023_02/892241111 | [14 empty] | Online PSC | 1
397 | K | 04320300X01 | Vnější vizuální kontrola | m | 15439.07 |  | 0 |  |  | snížená |  | 0 | 0 | 0 | 0 | 0 | 4 | K | 1 | ROZPOCET | 0 | 0 | 0 | 0 | 0 | 2 | 0 | 4 | 794
| P |  | Poznámka k položce: Poznámka k položce: Vnější vizuální kontrola provedení rozvodů, tras rozvodů, jejich spojů a úchytů | [14 empty] | P | 1
398 | K | 7249X206 | Prohlídka, přeměření a vyzkoušení elektrického zařízení a vypracování zprávy o výchozí revizi. | kus | 1 |  | 0 |  |  | snížená |  | 0 | 0 | 0 | 0 | 0 | 4 | K | 1 | ROZPOCET | 0 | 0 | 0 | 0 | 0 | 2 | 0 | 4 | 796
| P |  | Poznámka k položce: Poznámka k položce: Po dokončení výstavby musí být el. zařízení jako celek podle vyhlášky 73/2010 Sb. část 2 prohlédnuta, přeměřena, vyzkoušena a bude podle této vyhlášky vypracována zpráva o výchozí elektro revizi. Součástí výchozí revize bude revizní zpráva s konstatováním, že zařízení je schopné bezpečného provozu. Zařízení před předáním díla musí být bezpečné bez závad. Výchozí revize musí být provedena před tím, než je stavba uvedena do provozu a připojena na veřejnou elektrizační síť. Účelem této činnosti je ověření, zda jsou splněny požadavky ČSN 33 2000-6 a ČSN 33 1500. | [14 empty] | P | 1
399 | K | 735X202020 | Zprovoznění, seřízení a vyzkoušení zařízení | hod. | 22 |  | 0 |  |  | snížená |  | 0 | 0 | 0 | 0 | 0 | 4 | K | 1 | ROZPOCET | 0 | 0 | 0 | 0 | 0 | 2 | 0 | 4 | 800
| P |  | Poznámka k položce: Poznámka k položce: Před předáním. Vyhotovení zápisu s popisem postupu zprovoznění, výsledků seřízení, výsledků zkoušek, atd. Zařízení musí být před předáním bez závad. | [14 empty] | P | 1
400 | K | 735X202030 | Zaučení obsluhy | hod. | 14 |  | 0 |  |  | snížená |  | 0 | 0 | 0 | 0 | 0 | 4 | K | 1 | ROZPOCET | 0 | 0 | 0 | 0 | 0 | 2 | 0 | 4 | 802
| P |  | Poznámka k položce: Poznámka k položce: Zaučení obsluhy mimo jiné dle návodů výrobců tak, aby obsluha měla celkové technické a funkční informace o zařízení a uměla jej obsluhovat a reagovat na možné problémy a závady. O zaučení musí být mezi stranami sepsán protokol s obsahem bodů zaučení. Zaučen musí být v úměrném rozsahu jak pověřený zástupce provozovatele, tak zástupce majitele budovy. | [14 empty] | P | 1
401 | K | 210020952X001 | Výstražné, informační, bezpečnostní a další tabulky | soubor | 1 |  | 0 |  |  | snížená |  | 0 | 0 | 0 | 0 | 0 | 4 | K | 1 | ROZPOCET | 0 | 0 | 0 | 0 | 0 | 2 | 0 | 4 | 804
402 | K | 36076000 | Popisy a označení rozvodu a zařízení | soubor | 1 |  | 0 |  |  | snížená |  | 0 | 0 | 0 | 0 | 0 | 4 | K | 1 | ROZPOCET | 0 | 0 | 0 | 0 | 0 | 2 | 0 | 4 | 806
| P |  | Poznámka k položce: Poznámka k položce: popisy a označení především rozvodů, uzávěrů, měřičů, snímačů a ovládacích prvků atd. dle požadavků technické zprávy a např. ČSN 13 0072, tak aby byla umožněna snadná orientace v zařízení vytápění pro obsluhu, údržbu a servis | [14 empty] | P | 1

## UST - Ústřední topení
{94d6397e-bcf9-497c-9d31-ae0015bc75f0}
1
| KRYCÍ LIST SOUPISU PRACÍ | [7 empty] | v --- níže se nacházejí doplnkové a pomocné údaje k sestavám --- v | [8 empty] | False
Stavba:
SOCIÁLNĚ ZDRAVOTNÍ KOMPLEX ČERVENÝ KOPEC - REVIZE R03
Objekt:
SO 01 - SZK
Soupis:
UST - Ústřední topení
| KSO: |  |  |  |  | CC-CZ:
| Místo: |  |  |  |  | Datum: | 26. 9. 2025
| Zadavatel: |  |  |  |  | IČ:
|  | Statutární město Brno |  |  |  | DIČ:
| Účastník: |  |  |  |  | IČ: | Vyplň údaj
|  | Vyplň údaj |  |  |  | DIČ: | Vyplň údaj
| Projektant: |  |  |  |  | IČ:
|  | Rangherka 5 s.r.o. |  |  |  | DIČ:
| Zpracovatel: |  |  |  |  | IČ:
|  | Propos Liberec s.r.o. |  |  |  | DIČ:
Poznámka:
Do jednotkových cen je nutno uvažovat i ostatní drobný, pomocný, doplňkový materiál a ostatní výrobky a zařízení v potřebném rozsahu pro řádné dokončení díla, ostatní stavební, montážní, pomocné a doplňkové práce v potřebném rozsahu pro řádné dokončení díla a likvidaci odpadů, obalů apod.
| Cena bez DPH | [5 empty] | 0
|  |  | Základ daně |  |  | Sazba daně | Výše daně
| DPH | základní | 0 |  |  | 21% | 0
|  | snížená | 0 |  |  | 15% | 0
|  | zákl. přenesená | 0 |  |  | 21% | 0
|  | sníž. přenesená | 0 |  |  | 15% | 0
|  | nulová | 0 |  |  | 0% | 0
| Cena s DPH |  |  | v | CZK |  | 0
REKAPITULACE ČLENĚNÍ SOUPISU PRACÍ
Stavba:
SOCIÁLNĚ ZDRAVOTNÍ KOMPLEX ČERVENÝ KOPEC - REVIZE R03
Objekt:
SO 01 - SZK
Soupis:
UST - Ústřední topení
Místo: | [5 empty] | Datum: | 26. 9. 2025
Zadavatel: |  |  | Statutární město Brno |  |  | Projektant: | Rangherka 5 s.r.o.
Účastník: |  |  | Vyplň údaj |  |  | Zpracovatel: | Propos Liberec s.r.o.
Kód dílu - Popis | [6 empty] | Cena celkem [CZK]
Náklady stavby celkem | [6 empty] | 0 | [11 empty] | -1
| HSV - Práce a dodávky HSV | [5 empty] | 0
| 9 - Ostatní konstrukce a práce, bourání | [5 empty] | 0
| PSV - Práce a dodávky PSV | [5 empty] | 0
| 730 - Ústřední vytápění | [5 empty] | 0
| D1 - TOPNÁ TĚLESA, DVEŘNÍ CLONA | [5 empty] | 0
| D2 - ARMATURY, ČERPADLA, MĚŘENÍ … | [5 empty] | 0
| D3 - POTRUBÍ | [5 empty] | 0
| D4 - ROZDĚLOVAČE TOPNÉ VODY | [5 empty] | 0
| D5 - PODLAHOVÉ VYTÁPĚNÍ | [5 empty] | 0
| D6 - PŘÍSTUPOVÁ DVÍŘKA, PROSTUPY | [5 empty] | 0
| VRN9 - Ostatní náklady | [5 empty] | 0
SOUPIS PRACÍ
Stavba:
SOCIÁLNĚ ZDRAVOTNÍ KOMPLEX ČERVENÝ KOPEC - REVIZE R03
Objekt:
SO 01 - SZK
Soupis:
UST - Ústřední topení
Místo: | [5 empty] | Datum: | 26. 9. 2025
Zadavatel: |  |  | Statutární město Brno |  |  | Projektant: | Rangherka 5 s.r.o.
Účastník: |  |  | Vyplň údaj |  |  | Zpracovatel: | Propos Liberec s.r.o.
PČ | Typ | Kód | Popis | MJ | Množství | J.cena [CZK] | Cena celkem [CZK] | Cenová soustava |  | DPH | J. Nh [h] | Nh celkem [h] | J. hmotnost [t] | Hmotnost celkem [t] | J. suť [t] | Suť Celkem [t]
Náklady soupisu celkem | [6 empty] | 0 |  |  |  |  | 0 |  | 0 |  | 0 |  | D | -1 | [7 empty] | 0
| D | HSV | Práce a dodávky HSV |  |  |  | 0 |  |  |  |  | 0 |  | 0 |  | 0 | 1 | D | 0 | ROZPOCET | [6 empty] | 0
| D | 9 | Ostatní konstrukce a práce, bourání |  |  |  | 0 |  |  |  |  | 0 |  | 0 |  | 0 | 1 | D | 1 | ROZPOCET | [6 empty] | 0
1 | K | 940R5196140 | Zřízení a odstranění pracovní podlahy dle montáže, např. lešení, pomocné lešení, práce na žebříku, práce na plošině atd. - dle potřeb montáže-mimo jiné dle NV č. 362/2005 Sb. | ks | 1 |  | 0 |  |  | snížená |  | 0 | 0 | 0 | 0 | 0 | 4 | K | 2 | ROZPOCET | 0 | 0 | 0 | 0 | 0 | 2 | 0 | 4 | 2
| P |  | Poznámka k položce: Poznámka k položce: Mimo jiné dle NV č. 362/2005 Sb. V rozsahu činnosti dle dotčené projektové učásti. | [14 empty] | P | 2
| D | PSV | Práce a dodávky PSV |  |  |  | 0 |  |  |  |  | 0 |  | 0 |  | 0 | 2 | D | 0 | ROZPOCET | [6 empty] | 0
| D | 730 | Ústřední vytápění |  |  |  | 0 |  |  |  |  | 0 |  | 0 |  | 0 | 1 | D | 1 | ROZPOCET | [6 empty] | 0
| D | D1 | TOPNÁ TĚLESA, DVEŘNÍ CLONA |  |  |  | 0 |  |  |  |  | 0 |  | 0 |  | 0 | 1 | D | 1 | ROZPOCET | [6 empty] | 0
2 | K | 735R5101010 | D+M Ocelové těleso z jedné horizontální žebrované trubky cca 76x156 mm. Nominální výkon min. 1600 W při teplotě topné vody 75/65 °C a teplotě prostoru 20 °C. Předpokládaná délka cca 3 m. Boční připojení pro ventil a šroubení 1/2" pro připojení topného a vratného potrubí. Stojánky s příslušenstvím pro upevnění k podlaze. Integrovaný ruční odvzdušňovací ventil. Výrobní parametry min. 90 °C a 0.9 MPa. Vrchní lak vysoké kvality celého tělesa v barvě RAL 9016. | ks | 1 |  | 0 |  |  | snížená |  | 0 | 0 | 0 | 0 | 0 | 4 | K | 2 | ROZPOCET | 0 | 0 | 0 | 0 | 0 | 2 | 0 | 4 | 4
| P |  | Poznámka k položce: Poznámka k položce: Rozměry upřesnit dle výkonu zvoleného typu tělesa a podle podkladů výrobce a dále s ohledem k dispozičním možnostem umístění. Včetně veškerého příslušenství dle návodu a doporučení výrobce (systém upevnění ke stěně, …). | [14 empty] | P | 2
3 | K | 735R5101020 | D+M Ocelové deskové těleso s integrovanou ventilovou vložkou s automatickou regulací průtoku (nastavený průtok nebude překročen). Nominální výkon min. 305 W při teplotě topné vody 75/65 °C a teplotě prostoru 20 °C. Předpokládaný typ 10 s výškou tělesa 500 a délkou 600 mm. Spodní pravé tzv. VK napojení pro šroubení VK 1/2" pro připojení topného a vratného potrubí. Integrovaný ruční odvzdušňovací ventil. S bočními kryty a horní mřížkou.Výrobní parametry min. 90 °C a 0.6 MPa. Vrchní lak epoxypolyesterový nebo jiný stejně nebo více kvalitní v barvě RAL 9016. | ks | 2 |  | 0 |  |  | snížená |  | 0 | 0 | 0 | 0 | 0 | 4 | K | 2 | ROZPOCET | 0 | 0 | 0 | 0 | 0 | 2 | 0 | 4 | 6
| P |  | Poznámka k položce: Poznámka k položce: Rozměry upřesnit dle výkonu zvoleného typu tělesa a podle podkladů výrobce a dále s ohledem k dispozičním možnostem umístění. Včetně veškerého příslušenství dle návodu a doporučení výrobce (systém upevnění ke stěně, …). Atypická ventilová vložka zaručí, že nastavený průtok nebude překročen, i když dojde ke změnám diferenčního tlaku v systému kvůli zavření jiných ventilů nebo během ranního zátopu po útlumu. Ventil udržuje průtok nezávisle na diferenčním tlaku. Proto nejsou nutné složité výpočty k určení nastavení ventilu. Dle typu zvoleného tělesa a možností výrobce při objednání může vzniknout potřeba standardní ventilovou vložku zaměnit za požadovanou s automatickou regulací. Záruka na těsnost min. 5 roků. | [14 empty] | P | 2
4 | K | 735R5101030 | D+M Ocelové deskové těleso s integrovanou ventilovou vložkou s automatickou regulací průtoku (nastavený průtok nebude překročen). Nominální výkon min. 515 W při teplotě topné vody 75/65 °C a teplotě prostoru 20 °C. Předpokládaný typ 10 s výškou tělesa 500 a délkou 1000 mm. Spodní pravé tzv. VK napojení pro šroubení VK 1/2" pro připojení topného a vratného potrubí. Integrovaný ruční odvzdušňovací ventil. S bočními kryty a horní mřížkou.Výrobní parametry min. 90 °C a 0.6 MPa. Vrchní lak epoxypolyesterový nebo jiný stejně nebo více kvalitní v barvě RAL 9016. | ks | 2 |  | 0 |  |  | snížená |  | 0 | 0 | 0 | 0 | 0 | 4 | K | 2 | ROZPOCET | 0 | 0 | 0 | 0 | 0 | 2 | 0 | 4 | 8
| P |  | Poznámka k položce: Poznámka k položce: Rozměry upřesnit dle výkonu zvoleného typu tělesa a podle podkladů výrobce a dále s ohledem k dispozičním možnostem umístění. Včetně veškerého příslušenství dle návodu a doporučení výrobce (systém upevnění ke stěně, …). Atypická ventilová vložka zaručí, že nastavený průtok nebude překročen, i když dojde ke změnám diferenčního tlaku v systému kvůli zavření jiných ventilů nebo během ranního zátopu po útlumu. Ventil udržuje průtok nezávisle na diferenčním tlaku. Proto nejsou nutné složité výpočty k určení nastavení ventilu. Dle typu zvoleného tělesa a možností výrobce při objednání může vzniknout potřeba standardní ventilovou vložku zaměnit za požadovanou s automatickou regulací. Záruka na těsnost min. 5 roků. | [14 empty] | P | 2
5 | K | 735R5101040 | D+M Ocelové deskové těleso s integrovanou ventilovou vložkou s automatickou regulací průtoku (nastavený průtok nebude překročen). Nominální výkon min. 350 W při teplotě topné vody 75/65 °C a teplotě prostoru 20 °C. Předpokládaný typ 10 s výškou tělesa 900 a délkou 400 mm. Spodní pravé tzv. VK napojení pro šroubení VK 1/2" pro připojení topného a vratného potrubí. Integrovaný ruční odvzdušňovací ventil. S bočními kryty a horní mřížkou.Výrobní parametry min. 90 °C a 0.6 MPa. Vrchní lak epoxypolyesterový nebo jiný stejně nebo více kvalitní v barvě RAL 9016. | ks | 1 |  | 0 |  |  | snížená |  | 0 | 0 | 0 | 0 | 0 | 4 | K | 2 | ROZPOCET | 0 | 0 | 0 | 0 | 0 | 2 | 0 | 4 | 10
| P |  | Poznámka k položce: Poznámka k položce: Rozměry upřesnit dle výkonu zvoleného typu tělesa a podle podkladů výrobce a dále s ohledem k dispozičním možnostem umístění. Včetně veškerého příslušenství dle návodu a doporučení výrobce (systém upevnění ke stěně, …). Atypická ventilová vložka zaručí, že nastavený průtok nebude překročen, i když dojde ke změnám diferenčního tlaku v systému kvůli zavření jiných ventilů nebo během ranního zátopu po útlumu. Ventil udržuje průtok nezávisle na diferenčním tlaku. Proto nejsou nutné složité výpočty k určení nastavení ventilu. Dle typu zvoleného tělesa a možností výrobce při objednání může vzniknout potřeba standardní ventilovou vložku zaměnit za požadovanou s automatickou regulací. Záruka na těsnost min. 5 roků. | [14 empty] | P | 2
6 | K | 735R5101050 | D+M Ocelové deskové těleso s integrovanou ventilovou vložkou s automatickou regulací průtoku (nastavený průtok nebude překročen). Nominální výkon min. 525 W při teplotě topné vody 75/65 °C a teplotě prostoru 20 °C. Předpokládaný typ 10 s výškou tělesa 900 a délkou 600 mm. Spodní pravé tzv. VK napojení pro šroubení VK 1/2" pro připojení topného a vratného potrubí. Integrovaný ruční odvzdušňovací ventil. S bočními kryty a horní mřížkou.Výrobní parametry min. 90 °C a 0.6 MPa. Vrchní lak epoxypolyesterový nebo jiný stejně nebo více kvalitní v barvě RAL 9016. | ks | 1 |  | 0 |  |  | snížená |  | 0 | 0 | 0 | 0 | 0 | 4 | K | 2 | ROZPOCET | 0 | 0 | 0 | 0 | 0 | 2 | 0 | 4 | 12
| P |  | Poznámka k položce: Poznámka k položce: Rozměry upřesnit dle výkonu zvoleného typu tělesa a podle podkladů výrobce a dále s ohledem k dispozičním možnostem umístění. Včetně veškerého příslušenství dle návodu a doporučení výrobce (systém upevnění ke stěně, …). Atypická ventilová vložka zaručí, že nastavený průtok nebude překročen, i když dojde ke změnám diferenčního tlaku v systému kvůli zavření jiných ventilů nebo během ranního zátopu po útlumu. Ventil udržuje průtok nezávisle na diferenčním tlaku. Proto nejsou nutné složité výpočty k určení nastavení ventilu. Dle typu zvoleného tělesa a možností výrobce při objednání může vzniknout potřeba standardní ventilovou vložku zaměnit za požadovanou s automatickou regulací. Záruka na těsnost min. 5 roků. | [14 empty] | P | 2
7 | K | 735R5101060 | D+M Ocelové deskové těleso s integrovanou ventilovou vložkou s automatickou regulací průtoku (nastavený průtok nebude překročen). Nominální výkon min. 695 W při teplotě topné vody 75/65 °C a teplotě prostoru 20 °C. Předpokládaný typ 11 s výškou tělesa 900 a délkou 500 mm. Spodní pravé tzv. VK napojení pro šroubení VK 1/2" pro připojení topného a vratného potrubí. Integrovaný ruční odvzdušňovací ventil. S bočními kryty a horní mřížkou.Výrobní parametry min. 90 °C a 0.6 MPa. Vrchní lak epoxypolyesterový nebo jiný stejně nebo více kvalitní v barvě RAL 9016. | ks | 1 |  | 0 |  |  | snížená |  | 0 | 0 | 0 | 0 | 0 | 4 | K | 2 | ROZPOCET | 0 | 0 | 0 | 0 | 0 | 2 | 0 | 4 | 14
| P |  | Poznámka k položce: Poznámka k položce: Rozměry upřesnit dle výkonu zvoleného typu tělesa a podle podkladů výrobce a dále s ohledem k dispozičním možnostem umístění. Včetně veškerého příslušenství dle návodu a doporučení výrobce (systém upevnění ke stěně, …). Atypická ventilová vložka zaručí, že nastavený průtok nebude překročen, i když dojde ke změnám diferenčního tlaku v systému kvůli zavření jiných ventilů nebo během ranního zátopu po útlumu. Ventil udržuje průtok nezávisle na diferenčním tlaku. Proto nejsou nutné složité výpočty k určení nastavení ventilu. Dle typu zvoleného tělesa a možností výrobce při objednání může vzniknout potřeba standardní ventilovou vložku zaměnit za požadovanou s automatickou regulací. Záruka na těsnost min. 5 roků. | [14 empty] | P | 2
8 | K | 735R5101063 | D+M Ocelové deskové těleso s integrovanou ventilovou vložkou s automatickou regulací průtoku (nastavený průtok nebude překročen). Nominální výkon min. 745 W při teplotě topné vody 75/65 °C a teplotě prostoru 20 °C. Předpokládaný typ 21 s výškou tělesa 300 a délkou 1000 mm. Spodní pravé tzv. VK napojení pro šroubení VK 1/2" pro připojení topného a vratného potrubí. Integrovaný ruční odvzdušňovací ventil. S bočními kryty a horní mřížkou.Výrobní parametry min. 90 °C a 0.6 MPa. Vrchní lak epoxypolyesterový nebo jiný stejně nebo více kvalitní v barvě RAL 9016. | ks | 4 |  | 0 |  |  | snížená |  | 0 | 0 | 0 | 0 | 0 | 4 | K | 2 | ROZPOCET | 0 | 0 | 0 | 0 | 0 | 2 | 0 | 4 | 16
| P |  | Poznámka k položce: Poznámka k položce: Rozměry upřesnit dle výkonu zvoleného typu tělesa a podle podkladů výrobce a dále s ohledem k dispozičním možnostem umístění. Včetně veškerého příslušenství dle návodu a doporučení výrobce (systém upevnění ke stěně, …). Atypická ventilová vložka zaručí, že nastavený průtok nebude překročen, i když dojde ke změnám diferenčního tlaku v systému kvůli zavření jiných ventilů nebo během ranního zátopu po útlumu. Ventil udržuje průtok nezávisle na diferenčním tlaku. Proto nejsou nutné složité výpočty k určení nastavení ventilu. Dle typu zvoleného tělesa a možností výrobce při objednání může vzniknout potřeba standardní ventilovou vložku zaměnit za požadovanou s automatickou regulací. Záruka na těsnost min. 5 roků. | [14 empty] | P | 2
9 | K | 735R5101064 | D+M Ocelové deskové těleso s integrovanou ventilovou vložkou s automatickou regulací průtoku (nastavený průtok nebude překročen). Nominální výkon min. 820 W při teplotě topné vody 75/65 °C a teplotě prostoru 20 °C. Předpokládaný typ 21 s výškou tělesa 300 a délkou 1100 mm. Spodní pravé tzv. VK napojení pro šroubení VK 1/2" pro připojení topného a vratného potrubí. Integrovaný ruční odvzdušňovací ventil. S bočními kryty a horní mřížkou.Výrobní parametry min. 90 °C a 0.6 MPa. Vrchní lak epoxypolyesterový nebo jiný stejně nebo více kvalitní v barvě RAL 9016. | ks | 1 |  | 0 |  |  | snížená |  | 0 | 0 | 0 | 0 | 0 | 4 | K | 2 | ROZPOCET | 0 | 0 | 0 | 0 | 0 | 2 | 0 | 4 | 18
| P |  | Poznámka k položce: Poznámka k položce: Rozměry upřesnit dle výkonu zvoleného typu tělesa a podle podkladů výrobce a dále s ohledem k dispozičním možnostem umístění. Včetně veškerého příslušenství dle návodu a doporučení výrobce (systém upevnění ke stěně, …). Atypická ventilová vložka zaručí, že nastavený průtok nebude překročen, i když dojde ke změnám diferenčního tlaku v systému kvůli zavření jiných ventilů nebo během ranního zátopu po útlumu. Ventil udržuje průtok nezávisle na diferenčním tlaku. Proto nejsou nutné složité výpočty k určení nastavení ventilu. Dle typu zvoleného tělesa a možností výrobce při objednání může vzniknout potřeba standardní ventilovou vložku zaměnit za požadovanou s automatickou regulací. Záruka na těsnost min. 5 roků. | [14 empty] | P | 2
10 | K | 735R5101065 | D+M Ocelové deskové těleso s integrovanou ventilovou vložkou s automatickou regulací průtoku (nastavený průtok nebude překročen). Nominální výkon min. 1340 W při teplotě topné vody 75/65 °C a teplotě prostoru 20 °C. Předpokládaný typ 21 s výškou tělesa 300 a délkou 1180 mm. Spodní pravé tzv. VK napojení pro šroubení VK 1/2" pro připojení topného a vratného potrubí. Integrovaný ruční odvzdušňovací ventil. S bočními kryty a horní mřížkou.Výrobní parametry min. 90 °C a 0.6 MPa. Vrchní lak epoxypolyesterový nebo jiný stejně nebo více kvalitní v barvě RAL 9016. | ks | 1 |  | 0 |  |  | snížená |  | 0 | 0 | 0 | 0 | 0 | 4 | K | 2 | ROZPOCET | 0 | 0 | 0 | 0 | 0 | 2 | 0 | 4 | 20
| P |  | Poznámka k položce: Poznámka k položce: Rozměry upřesnit dle výkonu zvoleného typu tělesa a podle podkladů výrobce a dále s ohledem k dispozičním možnostem umístění. Včetně veškerého příslušenství dle návodu a doporučení výrobce (systém upevnění ke stěně, …). Atypická ventilová vložka zaručí, že nastavený průtok nebude překročen, i když dojde ke změnám diferenčního tlaku v systému kvůli zavření jiných ventilů nebo během ranního zátopu po útlumu. Ventil udržuje průtok nezávisle na diferenčním tlaku. Proto nejsou nutné složité výpočty k určení nastavení ventilu. Dle typu zvoleného tělesa a možností výrobce při objednání může vzniknout potřeba standardní ventilovou vložku zaměnit za požadovanou s automatickou regulací. Záruka na těsnost min. 5 roků. | [14 empty] | P | 2
11 | K | 735R5101066 | D+M Ocelové deskové těleso s integrovanou ventilovou vložkou s automatickou regulací průtoku (nastavený průtok nebude překročen). Nominální výkon min. 1490 W při teplotě topné vody 75/65 °C a teplotě prostoru 20 °C. Předpokládaný typ 21 s výškou tělesa 300 a délkou 2000 mm. Spodní pravé tzv. VK napojení pro šroubení VK 1/2" pro připojení topného a vratného potrubí. Integrovaný ruční odvzdušňovací ventil. S bočními kryty a horní mřížkou.Výrobní parametry min. 90 °C a 0.6 MPa. Vrchní lak epoxypolyesterový nebo jiný stejně nebo více kvalitní v barvě RAL 9016. | ks | 2 |  | 0 |  |  | snížená |  | 0 | 0 | 0 | 0 | 0 | 4 | K | 2 | ROZPOCET | 0 | 0 | 0 | 0 | 0 | 2 | 0 | 4 | 22
| P |  | Poznámka k položce: Poznámka k položce: Rozměry upřesnit dle výkonu zvoleného typu tělesa a podle podkladů výrobce a dále s ohledem k dispozičním možnostem umístění. Včetně veškerého příslušenství dle návodu a doporučení výrobce (systém upevnění ke stěně, …). Atypická ventilová vložka zaručí, že nastavený průtok nebude překročen, i když dojde ke změnám diferenčního tlaku v systému kvůli zavření jiných ventilů nebo během ranního zátopu po útlumu. Ventil udržuje průtok nezávisle na diferenčním tlaku. Proto nejsou nutné složité výpočty k určení nastavení ventilu. Dle typu zvoleného tělesa a možností výrobce při objednání může vzniknout potřeba standardní ventilovou vložku zaměnit za požadovanou s automatickou regulací. Záruka na těsnost min. 5 roků. | [14 empty] | P | 2
12 | K | 735R5101070 | D+M Ocelové deskové těleso s integrovanou ventilovou vložkou s automatickou regulací průtoku (nastavený průtok nebude překročen). Nominální výkon min. 1545 W při teplotě topné vody 75/65 °C a teplotě prostoru 20 °C. Předpokládaný typ 22 s výškou tělesa 300 a délkou 1600 mm. Spodní pravé tzv. VK napojení pro šroubení VK 1/2" pro připojení topného a vratného potrubí. Integrovaný ruční odvzdušňovací ventil. S bočními kryty a horní mřížkou.Výrobní parametry min. 90 °C a 0.6 MPa. Vrchní lak epoxypolyesterový nebo jiný stejně nebo více kvalitní v barvě RAL 9016. | ks | 1 |  | 0 |  |  | snížená |  | 0 | 0 | 0 | 0 | 0 | 4 | K | 2 | ROZPOCET | 0 | 0 | 0 | 0 | 0 | 2 | 0 | 4 | 24
| P |  | Poznámka k položce: Poznámka k položce: Rozměry upřesnit dle výkonu zvoleného typu tělesa a podle podkladů výrobce a dále s ohledem k dispozičním možnostem umístění. Včetně veškerého příslušenství dle návodu a doporučení výrobce (systém upevnění ke stěně, …). Atypická ventilová vložka zaručí, že nastavený průtok nebude překročen, i když dojde ke změnám diferenčního tlaku v systému kvůli zavření jiných ventilů nebo během ranního zátopu po útlumu. Ventil udržuje průtok nezávisle na diferenčním tlaku. Proto nejsou nutné složité výpočty k určení nastavení ventilu. Dle typu zvoleného tělesa a možností výrobce při objednání může vzniknout potřeba standardní ventilovou vložku zaměnit za požadovanou s automatickou regulací. Záruka na těsnost min. 5 roků. | [14 empty] | P | 2
13 | K | 735R5101080 | D+M Ocelové deskové těleso s integrovanou ventilovou vložkou s automatickou regulací průtoku (nastavený průtok nebude překročen). Nominální výkon min. 1930 W při teplotě topné vody 75/65 °C a teplotě prostoru 20 °C. Předpokládaný typ 22 s výškou tělesa 300 a délkou 2000 mm. Spodní pravé tzv. VK napojení pro šroubení VK 1/2" pro připojení topného a vratného potrubí. Integrovaný ruční odvzdušňovací ventil. S bočními kryty a horní mřížkou.Výrobní parametry min. 90 °C a 0.6 MPa. Vrchní lak epoxypolyesterový nebo jiný stejně nebo více kvalitní v barvě RAL 9016. | ks | 2 |  | 0 |  |  | snížená |  | 0 | 0 | 0 | 0 | 0 | 4 | K | 2 | ROZPOCET | 0 | 0 | 0 | 0 | 0 | 2 | 0 | 4 | 26
| P |  | Poznámka k položce: Poznámka k položce: Rozměry upřesnit dle výkonu zvoleného typu tělesa a podle podkladů výrobce a dále s ohledem k dispozičním možnostem umístění. Včetně veškerého příslušenství dle návodu a doporučení výrobce (systém upevnění ke stěně, …). Atypická ventilová vložka zaručí, že nastavený průtok nebude překročen, i když dojde ke změnám diferenčního tlaku v systému kvůli zavření jiných ventilů nebo během ranního zátopu po útlumu. Ventil udržuje průtok nezávisle na diferenčním tlaku. Proto nejsou nutné složité výpočty k určení nastavení ventilu. Dle typu zvoleného tělesa a možností výrobce při objednání může vzniknout potřeba standardní ventilovou vložku zaměnit za požadovanou s automatickou regulací. Záruka na těsnost min. 5 roků. | [14 empty] | P | 2
14 | K | 735R5101083 | D+M Ocelové deskové těleso s integrovanou ventilovou vložkou s automatickou regulací průtoku (nastavený průtok nebude překročen). Nominální výkon min. 1005 W při teplotě topné vody 75/65 °C a teplotě prostoru 20 °C. Předpokládaný typ 22 s výškou tělesa 600 a délkou 600 mm. Spodní pravé tzv. VK napojení pro šroubení VK 1/2" pro připojení topného a vratného potrubí. Integrovaný ruční odvzdušňovací ventil. S bočními kryty a horní mřížkou.Výrobní parametry min. 90 °C a 0.6 MPa. Vrchní lak epoxypolyesterový nebo jiný stejně nebo více kvalitní v barvě RAL 9016. | ks | 1 |  | 0 |  |  | snížená |  | 0 | 0 | 0 | 0 | 0 | 4 | K | 2 | ROZPOCET | 0 | 0 | 0 | 0 | 0 | 2 | 0 | 4 | 28
| P |  | Poznámka k položce: Poznámka k položce: Rozměry upřesnit dle výkonu zvoleného typu tělesa a podle podkladů výrobce a dále s ohledem k dispozičním možnostem umístění. Včetně veškerého příslušenství dle návodu a doporučení výrobce (systém upevnění ke stěně, …). Atypická ventilová vložka zaručí, že nastavený průtok nebude překročen, i když dojde ke změnám diferenčního tlaku v systému kvůli zavření jiných ventilů nebo během ranního zátopu po útlumu. Ventil udržuje průtok nezávisle na diferenčním tlaku. Proto nejsou nutné složité výpočty k určení nastavení ventilu. Dle typu zvoleného tělesa a možností výrobce při objednání může vzniknout potřeba standardní ventilovou vložku zaměnit za požadovanou s automatickou regulací. Záruka na těsnost min. 5 roků. | [14 empty] | P | 2
15 | K | 735R5101090 | D+M Ocelové deskové těleso s integrovanou ventilovou vložkou s automatickou regulací průtoku (nastavený průtok nebude překročen). Nominální výkon min. 925 W při teplotě topné vody 75/65 °C a teplotě prostoru 20 °C. Předpokládaný typ 22 s výškou tělesa 900 a délkou 400 mm. Spodní pravé tzv. VK napojení pro šroubení VK 1/2" pro připojení topného a vratného potrubí. Integrovaný ruční odvzdušňovací ventil. S bočními kryty a horní mřížkou.Výrobní parametry min. 90 °C a 0.6 MPa. Vrchní lak epoxypolyesterový nebo jiný stejně nebo více kvalitní v barvě RAL 9016. | ks | 2 |  | 0 |  |  | snížená |  | 0 | 0 | 0 | 0 | 0 | 4 | K | 2 | ROZPOCET | 0 | 0 | 0 | 0 | 0 | 2 | 0 | 4 | 30
| P |  | Poznámka k položce: Poznámka k položce: Rozměry upřesnit dle výkonu zvoleného typu tělesa a podle podkladů výrobce a dále s ohledem k dispozičním možnostem umístění. Včetně veškerého příslušenství dle návodu a doporučení výrobce (systém upevnění ke stěně, …). Atypická ventilová vložka zaručí, že nastavený průtok nebude překročen, i když dojde ke změnám diferenčního tlaku v systému kvůli zavření jiných ventilů nebo během ranního zátopu po útlumu. Ventil udržuje průtok nezávisle na diferenčním tlaku. Proto nejsou nutné složité výpočty k určení nastavení ventilu. Dle typu zvoleného tělesa a možností výrobce při objednání může vzniknout potřeba standardní ventilovou vložku zaměnit za požadovanou s automatickou regulací. Záruka na těsnost min. 5 roků. | [14 empty] | P | 2
16 | K | 735R5101100 | D+M Ocelové deskové těleso s integrovanou ventilovou vložkou s automatickou regulací průtoku (nastavený průtok nebude překročen). Nominální výkon min. 1155 W při teplotě topné vody 75/65 °C a teplotě prostoru 20 °C. Předpokládaný typ 22 s výškou tělesa 900 a délkou 500 mm. Spodní pravé tzv. VK napojení pro šroubení VK 1/2" pro připojení topného a vratného potrubí. Integrovaný ruční odvzdušňovací ventil. S bočními kryty a horní mřížkou.Výrobní parametry min. 90 °C a 0.6 MPa. Vrchní lak epoxypolyesterový nebo jiný stejně nebo více kvalitní v barvě RAL 9016. | ks | 2 |  | 0 |  |  | snížená |  | 0 | 0 | 0 | 0 | 0 | 4 | K | 2 | ROZPOCET | 0 | 0 | 0 | 0 | 0 | 2 | 0 | 4 | 32
| P |  | Poznámka k položce: Poznámka k položce: Rozměry upřesnit dle výkonu zvoleného typu tělesa a podle podkladů výrobce a dále s ohledem k dispozičním možnostem umístění. Včetně veškerého příslušenství dle návodu a doporučení výrobce (systém upevnění ke stěně, …). Atypická ventilová vložka zaručí, že nastavený průtok nebude překročen, i když dojde ke změnám diferenčního tlaku v systému kvůli zavření jiných ventilů nebo během ranního zátopu po útlumu. Ventil udržuje průtok nezávisle na diferenčním tlaku. Proto nejsou nutné složité výpočty k určení nastavení ventilu. Dle typu zvoleného tělesa a možností výrobce při objednání může vzniknout potřeba standardní ventilovou vložku zaměnit za požadovanou s automatickou regulací. Záruka na těsnost min. 5 roků. | [14 empty] | P | 2
17 | K | 735R5101110 | D+M Ocelové deskové těleso s integrovanou ventilovou vložkou s automatickou regulací průtoku (nastavený průtok nebude překročen). Nominální výkon min. 1385 W při teplotě topné vody 75/65 °C a teplotě prostoru 20 °C. Předpokládaný typ 22 s výškou tělesa 900 a délkou 600 mm. Spodní pravé tzv. VK napojení pro šroubení VK 1/2" pro připojení topného a vratného potrubí. Integrovaný ruční odvzdušňovací ventil. S bočními kryty a horní mřížkou.Výrobní parametry min. 90 °C a 0.6 MPa. Vrchní lak epoxypolyesterový nebo jiný stejně nebo více kvalitní v barvě RAL 9016. | ks | 2 |  | 0 |  |  | snížená |  | 0 | 0 | 0 | 0 | 0 | 4 | K | 2 | ROZPOCET | 0 | 0 | 0 | 0 | 0 | 2 | 0 | 4 | 34
| P |  | Poznámka k položce: Poznámka k položce: Rozměry upřesnit dle výkonu zvoleného typu tělesa a podle podkladů výrobce a dále s ohledem k dispozičním možnostem umístění. Včetně veškerého příslušenství dle návodu a doporučení výrobce (systém upevnění ke stěně, …). Atypická ventilová vložka zaručí, že nastavený průtok nebude překročen, i když dojde ke změnám diferenčního tlaku v systému kvůli zavření jiných ventilů nebo během ranního zátopu po útlumu. Ventil udržuje průtok nezávisle na diferenčním tlaku. Proto nejsou nutné složité výpočty k určení nastavení ventilu. Dle typu zvoleného tělesa a možností výrobce při objednání může vzniknout potřeba standardní ventilovou vložku zaměnit za požadovanou s automatickou regulací. Záruka na těsnost min. 5 roků. | [14 empty] | P | 2
18 | K | 735R5101120 | D+M Ocelové deskové těleso s integrovanou ventilovou vložkou s automatickou regulací průtoku (nastavený průtok nebude překročen). Nominální výkon min. 1615 W při teplotě topné vody 75/65 °C a teplotě prostoru 20 °C. Předpokládaný typ 22 s výškou tělesa 900 a délkou 700 mm. Spodní pravé tzv. VK napojení pro šroubení VK 1/2" pro připojení topného a vratného potrubí. Integrovaný ruční odvzdušňovací ventil. S bočními kryty a horní mřížkou.Výrobní parametry min. 90 °C a 0.6 MPa. Vrchní lak epoxypolyesterový nebo jiný stejně nebo více kvalitní v barvě RAL 9016. | ks | 4 |  | 0 |  |  | snížená |  | 0 | 0 | 0 | 0 | 0 | 4 | K | 2 | ROZPOCET | 0 | 0 | 0 | 0 | 0 | 2 | 0 | 4 | 36
| P |  | Poznámka k položce: Poznámka k položce: Rozměry upřesnit dle výkonu zvoleného typu tělesa a podle podkladů výrobce a dále s ohledem k dispozičním možnostem umístění. Včetně veškerého příslušenství dle návodu a doporučení výrobce (systém upevnění ke stěně, …). Atypická ventilová vložka zaručí, že nastavený průtok nebude překročen, i když dojde ke změnám diferenčního tlaku v systému kvůli zavření jiných ventilů nebo během ranního zátopu po útlumu. Ventil udržuje průtok nezávisle na diferenčním tlaku. Proto nejsou nutné složité výpočty k určení nastavení ventilu. Dle typu zvoleného tělesa a možností výrobce při objednání může vzniknout potřeba standardní ventilovou vložku zaměnit za požadovanou s automatickou regulací. Záruka na těsnost min. 5 roků. | [14 empty] | P | 2
19 | K | 735R5101130 | D+M Ocelové deskové těleso s integrovanou ventilovou vložkou s automatickou regulací průtoku (nastavený průtok nebude překročen). Nominální výkon min. 1850 W při teplotě topné vody 75/65 °C a teplotě prostoru 20 °C. Předpokládaný typ 22 s výškou tělesa 900 a délkou 800 mm. Spodní pravé tzv. VK napojení pro šroubení VK 1/2" pro připojení topného a vratného potrubí. Integrovaný ruční odvzdušňovací ventil. S bočními kryty a horní mřížkou.Výrobní parametry min. 90 °C a 0.6 MPa. Vrchní lak epoxypolyesterový nebo jiný stejně nebo více kvalitní v barvě RAL 9016. | ks | 1 |  | 0 |  |  | snížená |  | 0 | 0 | 0 | 0 | 0 | 4 | K | 2 | ROZPOCET | 0 | 0 | 0 | 0 | 0 | 2 | 0 | 4 | 38
| P |  | Poznámka k položce: Poznámka k položce: Rozměry upřesnit dle výkonu zvoleného typu tělesa a podle podkladů výrobce a dále s ohledem k dispozičním možnostem umístění. Včetně veškerého příslušenství dle návodu a doporučení výrobce (systém upevnění ke stěně, …). Atypická ventilová vložka zaručí, že nastavený průtok nebude překročen, i když dojde ke změnám diferenčního tlaku v systému kvůli zavření jiných ventilů nebo během ranního zátopu po útlumu. Ventil udržuje průtok nezávisle na diferenčním tlaku. Proto nejsou nutné složité výpočty k určení nastavení ventilu. Dle typu zvoleného tělesa a možností výrobce při objednání může vzniknout potřeba standardní ventilovou vložku zaměnit za požadovanou s automatickou regulací. Záruka na těsnost min. 5 roků. | [14 empty] | P | 2
20 | K | 735R5101140 | D+M Ocelové deskové těleso s integrovanou ventilovou vložkou s automatickou regulací průtoku (nastavený průtok nebude překročen). Nominální výkon min. 2310 W při teplotě topné vody 75/65 °C a teplotě prostoru 20 °C. Předpokládaný typ 22 s výškou tělesa 900 a délkou 1000 mm. Spodní pravé tzv. VK napojení pro šroubení VK 1/2" pro připojení topného a vratného potrubí. Integrovaný ruční odvzdušňovací ventil. S bočními kryty a horní mřížkou.Výrobní parametry min. 90 °C a 0.6 MPa. Vrchní lak epoxypolyesterový nebo jiný stejně nebo více kvalitní v barvě RAL 9016. | ks | 3 |  | 0 |  |  | snížená |  | 0 | 0 | 0 | 0 | 0 | 4 | K | 2 | ROZPOCET | 0 | 0 | 0 | 0 | 0 | 2 | 0 | 4 | 40
| P |  | Poznámka k položce: Poznámka k položce: Rozměry upřesnit dle výkonu zvoleného typu tělesa a podle podkladů výrobce a dále s ohledem k dispozičním možnostem umístění. Včetně veškerého příslušenství dle návodu a doporučení výrobce (systém upevnění ke stěně, …). Atypická ventilová vložka zaručí, že nastavený průtok nebude překročen, i když dojde ke změnám diferenčního tlaku v systému kvůli zavření jiných ventilů nebo během ranního zátopu po útlumu. Ventil udržuje průtok nezávisle na diferenčním tlaku. Proto nejsou nutné složité výpočty k určení nastavení ventilu. Dle typu zvoleného tělesa a možností výrobce při objednání může vzniknout potřeba standardní ventilovou vložku zaměnit za požadovanou s automatickou regulací. Záruka na těsnost min. 5 roků. | [14 empty] | P | 2
21 | K | 735R5101150 | D+M Ocelové deskové těleso s integrovanou ventilovou vložkou s automatickou regulací průtoku (nastavený průtok nebude překročen). Nominální výkon min. 3235 W při teplotě topné vody 75/65 °C a teplotě prostoru 20 °C. Předpokládaný typ 22 s výškou tělesa 900 a délkou 1400 mm. Spodní pravé tzv. VK napojení pro šroubení VK 1/2" pro připojení topného a vratného potrubí. Integrovaný ruční odvzdušňovací ventil. S bočními kryty a horní mřížkou.Výrobní parametry min. 90 °C a 0.6 MPa. Vrchní lak epoxypolyesterový nebo jiný stejně nebo více kvalitní v barvě RAL 9016. | ks | 4 |  | 0 |  |  | snížená |  | 0 | 0 | 0 | 0 | 0 | 4 | K | 2 | ROZPOCET | 0 | 0 | 0 | 0 | 0 | 2 | 0 | 4 | 42
| P |  | Poznámka k položce: Poznámka k položce: Rozměry upřesnit dle výkonu zvoleného typu tělesa a podle podkladů výrobce a dále s ohledem k dispozičním možnostem umístění. Včetně veškerého příslušenství dle návodu a doporučení výrobce (systém upevnění ke stěně, …). Atypická ventilová vložka zaručí, že nastavený průtok nebude překročen, i když dojde ke změnám diferenčního tlaku v systému kvůli zavření jiných ventilů nebo během ranního zátopu po útlumu. Ventil udržuje průtok nezávisle na diferenčním tlaku. Proto nejsou nutné složité výpočty k určení nastavení ventilu. Dle typu zvoleného tělesa a možností výrobce při objednání může vzniknout potřeba standardní ventilovou vložku zaměnit za požadovanou s automatickou regulací. Záruka na těsnost min. 5 roků. | [14 empty] | P | 2
22 | K | 735R5101160 | D+M Ocelové deskové těleso s hladkou čelní deskou a integrovanou ventilovou vložkou s automatickou regulací průtoku (nastavený průtok nebude překročen). Nominální výkon min. 530 W při teplotě topné vody 75/65 °C a teplotě prostoru 20 °C. Předpokládaný typ 11 s výškou tělesa 300 a délkou 1000 mm. Spodní pravé tzv. VK napojení pro šroubení VK 1/2" pro připojení topného a vratného potrubí. Integrovaný ruční odvzdušňovací ventil. S bočními kryty a horní mřížkou.Výrobní parametry min. 90 °C a 0.6 MPa. Vrchní lak epoxypolyesterový nebo jiný stejně nebo více kvalitní v barvě RAL 9016. | ks | 1 |  | 0 |  |  | snížená |  | 0 | 0 | 0 | 0 | 0 | 4 | K | 2 | ROZPOCET | 0 | 0 | 0 | 0 | 0 | 2 | 0 | 4 | 44
| P |  | Poznámka k položce: Poznámka k položce: Rozměry upřesnit dle výkonu zvoleného typu tělesa a podle podkladů výrobce a dále s ohledem k dispozičním možnostem umístění. Včetně veškerého příslušenství dle návodu a doporučení výrobce (systém upevnění ke stěně, …). Atypická ventilová vložka zaručí, že nastavený průtok nebude překročen, i když dojde ke změnám diferenčního tlaku v systému kvůli zavření jiných ventilů nebo během ranního zátopu po útlumu. Ventil udržuje průtok nezávisle na diferenčním tlaku. Proto nejsou nutné složité výpočty k určení nastavení ventilu. Dle typu zvoleného tělesa a možností výrobce při objednání může vzniknout potřeba standardní ventilovou vložku zaměnit za požadovanou s automatickou regulací. Záruka na těsnost min. 5 roků. | [14 empty] | P | 2
23 | K | 735R5101170 | D+M Ocelové deskové těleso s hladkou čelní deskou a integrovanou ventilovou vložkou s automatickou regulací průtoku (nastavený průtok nebude překročen). Nominální výkon min. 675 W při teplotě topné vody 75/65 °C a teplotě prostoru 20 °C. Předpokládaný typ 11 s výškou tělesa 400 a délkou 1000 mm. Spodní pravé tzv. VK napojení pro šroubení VK 1/2" pro připojení topného a vratného potrubí. Integrovaný ruční odvzdušňovací ventil. S bočními kryty a horní mřížkou.Výrobní parametry min. 90 °C a 0.6 MPa. Vrchní lak epoxypolyesterový nebo jiný stejně nebo více kvalitní v barvě RAL 9016. | ks | 1 |  | 0 |  |  | snížená |  | 0 | 0 | 0 | 0 | 0 | 4 | K | 2 | ROZPOCET | 0 | 0 | 0 | 0 | 0 | 2 | 0 | 4 | 46
| P |  | Poznámka k položce: Poznámka k položce: Rozměry upřesnit dle výkonu zvoleného typu tělesa a podle podkladů výrobce a dále s ohledem k dispozičním možnostem umístění. Včetně veškerého příslušenství dle návodu a doporučení výrobce (systém upevnění ke stěně, …). Atypická ventilová vložka zaručí, že nastavený průtok nebude překročen, i když dojde ke změnám diferenčního tlaku v systému kvůli zavření jiných ventilů nebo během ranního zátopu po útlumu. Ventil udržuje průtok nezávisle na diferenčním tlaku. Proto nejsou nutné složité výpočty k určení nastavení ventilu. Dle typu zvoleného tělesa a možností výrobce při objednání může vzniknout potřeba standardní ventilovou vložku zaměnit za požadovanou s automatickou regulací. Záruka na těsnost min. 5 roků. | [14 empty] | P | 2
24 | K | 735R5101180 | D+M Ocelové deskové těleso s hladkou čelní deskou a integrovanou ventilovou vložkou s automatickou regulací průtoku (nastavený průtok nebude překročen). Nominální výkon min. 945 W při teplotě topné vody 75/65 °C a teplotě prostoru 20 °C. Předpokládaný typ 11 s výškou tělesa 400 a délkou 1400 mm. Spodní pravé tzv. VK napojení pro šroubení VK 1/2" pro připojení topného a vratného potrubí. Integrovaný ruční odvzdušňovací ventil. S bočními kryty a horní mřížkou.Výrobní parametry min. 90 °C a 0.6 MPa. Vrchní lak epoxypolyesterový nebo jiný stejně nebo více kvalitní v barvě RAL 9016. | ks | 1 |  | 0 |  |  | snížená |  | 0 | 0 | 0 | 0 | 0 | 4 | K | 2 | ROZPOCET | 0 | 0 | 0 | 0 | 0 | 2 | 0 | 4 | 48
| P |  | Poznámka k položce: Poznámka k položce: Rozměry upřesnit dle výkonu zvoleného typu tělesa a podle podkladů výrobce a dále s ohledem k dispozičním možnostem umístění. Včetně veškerého příslušenství dle návodu a doporučení výrobce (systém upevnění ke stěně, …). Atypická ventilová vložka zaručí, že nastavený průtok nebude překročen, i když dojde ke změnám diferenčního tlaku v systému kvůli zavření jiných ventilů nebo během ranního zátopu po útlumu. Ventil udržuje průtok nezávisle na diferenčním tlaku. Proto nejsou nutné složité výpočty k určení nastavení ventilu. Dle typu zvoleného tělesa a možností výrobce při objednání může vzniknout potřeba standardní ventilovou vložku zaměnit za požadovanou s automatickou regulací. Záruka na těsnost min. 5 roků. | [14 empty] | P | 2
25 | K | 735R5101190 | D+M Ocelové deskové těleso s hladkou čelní deskou a integrovanou ventilovou vložkou s automatickou regulací průtoku (nastavený průtok nebude překročen). Nominální výkon min. 325 W při teplotě topné vody 75/65 °C a teplotě prostoru 20 °C. Předpokládaný typ 11 s výškou tělesa 500 a délkou 400 mm. Spodní pravé tzv. VK napojení pro šroubení VK 1/2" pro připojení topného a vratného potrubí. Integrovaný ruční odvzdušňovací ventil. S bočními kryty a horní mřížkou.Výrobní parametry min. 90 °C a 0.6 MPa. Vrchní lak epoxypolyesterový nebo jiný stejně nebo více kvalitní v barvě RAL 9016. | ks | 3 |  | 0 |  |  | snížená |  | 0 | 0 | 0 | 0 | 0 | 4 | K | 2 | ROZPOCET | 0 | 0 | 0 | 0 | 0 | 2 | 0 | 4 | 50
| P |  | Poznámka k položce: Poznámka k položce: Rozměry upřesnit dle výkonu zvoleného typu tělesa a podle podkladů výrobce a dále s ohledem k dispozičním možnostem umístění. Včetně veškerého příslušenství dle návodu a doporučení výrobce (systém upevnění ke stěně, …). Atypická ventilová vložka zaručí, že nastavený průtok nebude překročen, i když dojde ke změnám diferenčního tlaku v systému kvůli zavření jiných ventilů nebo během ranního zátopu po útlumu. Ventil udržuje průtok nezávisle na diferenčním tlaku. Proto nejsou nutné složité výpočty k určení nastavení ventilu. Dle typu zvoleného tělesa a možností výrobce při objednání může vzniknout potřeba standardní ventilovou vložku zaměnit za požadovanou s automatickou regulací. Záruka na těsnost min. 5 roků. | [14 empty] | P | 2
26 | K | 735R5101200 | D+M Ocelové deskové těleso s hladkou čelní deskou a integrovanou ventilovou vložkou s automatickou regulací průtoku (nastavený průtok nebude překročen). Nominální výkon min. 580 W při teplotě topné vody 75/65 °C a teplotě prostoru 20 °C. Předpokládaný typ 21 s výškou tělesa 300 a délkou 800 mm. Spodní pravé tzv. VK napojení pro šroubení VK 1/2" pro připojení topného a vratného potrubí. Integrovaný ruční odvzdušňovací ventil. S bočními kryty a horní mřížkou.Výrobní parametry min. 90 °C a 0.6 MPa. Vrchní lak epoxypolyesterový nebo jiný stejně nebo více kvalitní v barvě RAL 9016. | ks | 1 |  | 0 |  |  | snížená |  | 0 | 0 | 0 | 0 | 0 | 4 | K | 2 | ROZPOCET | 0 | 0 | 0 | 0 | 0 | 2 | 0 | 4 | 52
| P |  | Poznámka k položce: Poznámka k položce: Rozměry upřesnit dle výkonu zvoleného typu tělesa a podle podkladů výrobce a dále s ohledem k dispozičním možnostem umístění. Včetně veškerého příslušenství dle návodu a doporučení výrobce (systém upevnění ke stěně, …). Atypická ventilová vložka zaručí, že nastavený průtok nebude překročen, i když dojde ke změnám diferenčního tlaku v systému kvůli zavření jiných ventilů nebo během ranního zátopu po útlumu. Ventil udržuje průtok nezávisle na diferenčním tlaku. Proto nejsou nutné složité výpočty k určení nastavení ventilu. Dle typu zvoleného tělesa a možností výrobce při objednání může vzniknout potřeba standardní ventilovou vložku zaměnit za požadovanou s automatickou regulací. Záruka na těsnost min. 5 roků. | [14 empty] | P | 2
27 | K | 735R5101210 | D+M Ocelové deskové těleso s hladkou čelní deskou a integrovanou ventilovou vložkou s automatickou regulací průtoku (nastavený průtok nebude překročen). Nominální výkon min. 845 W při teplotě topné vody 75/65 °C a teplotě prostoru 20 °C. Předpokládaný typ 21 s výškou tělesa 500 a délkou 800 mm. Spodní pravé tzv. VK napojení pro šroubení VK 1/2" pro připojení topného a vratného potrubí. Integrovaný ruční odvzdušňovací ventil. S bočními kryty a horní mřížkou.Výrobní parametry min. 90 °C a 0.6 MPa. Vrchní lak epoxypolyesterový nebo jiný stejně nebo více kvalitní v barvě RAL 9016. | ks | 1 |  | 0 |  |  | snížená |  | 0 | 0 | 0 | 0 | 0 | 4 | K | 2 | ROZPOCET | 0 | 0 | 0 | 0 | 0 | 2 | 0 | 4 | 54
| P |  | Poznámka k položce: Poznámka k položce: Rozměry upřesnit dle výkonu zvoleného typu tělesa a podle podkladů výrobce a dále s ohledem k dispozičním možnostem umístění. Včetně veškerého příslušenství dle návodu a doporučení výrobce (systém upevnění ke stěně, …). Atypická ventilová vložka zaručí, že nastavený průtok nebude překročen, i když dojde ke změnám diferenčního tlaku v systému kvůli zavření jiných ventilů nebo během ranního zátopu po útlumu. Ventil udržuje průtok nezávisle na diferenčním tlaku. Proto nejsou nutné složité výpočty k určení nastavení ventilu. Dle typu zvoleného tělesa a možností výrobce při objednání může vzniknout potřeba standardní ventilovou vložku zaměnit za požadovanou s automatickou regulací. Záruka na těsnost min. 5 roků. | [14 empty] | P | 2
28 | K | 735R5101220 | D+M Ocelové deskové těleso s hladkou čelní deskou a integrovanou ventilovou vložkou s automatickou regulací průtoku (nastavený průtok nebude překročen). Nominální výkon min. 1165 W při teplotě topné vody 75/65 °C a teplotě prostoru 20 °C. Předpokládaný typ 21 s výškou tělesa 500 a délkou 1100 mm. Spodní pravé tzv. VK napojení pro šroubení VK 1/2" pro připojení topného a vratného potrubí. Integrovaný ruční odvzdušňovací ventil. S bočními kryty a horní mřížkou.Výrobní parametry min. 90 °C a 0.6 MPa. Vrchní lak epoxypolyesterový nebo jiný stejně nebo více kvalitní v barvě RAL 9016. | ks | 6 |  | 0 |  |  | snížená |  | 0 | 0 | 0 | 0 | 0 | 4 | K | 2 | ROZPOCET | 0 | 0 | 0 | 0 | 0 | 2 | 0 | 4 | 56
| P |  | Poznámka k položce: Poznámka k položce: Rozměry upřesnit dle výkonu zvoleného typu tělesa a podle podkladů výrobce a dále s ohledem k dispozičním možnostem umístění. Včetně veškerého příslušenství dle návodu a doporučení výrobce (systém upevnění ke stěně, …). Atypická ventilová vložka zaručí, že nastavený průtok nebude překročen, i když dojde ke změnám diferenčního tlaku v systému kvůli zavření jiných ventilů nebo během ranního zátopu po útlumu. Ventil udržuje průtok nezávisle na diferenčním tlaku. Proto nejsou nutné složité výpočty k určení nastavení ventilu. Dle typu zvoleného tělesa a možností výrobce při objednání může vzniknout potřeba standardní ventilovou vložku zaměnit za požadovanou s automatickou regulací. Záruka na těsnost min. 5 roků. | [14 empty] | P | 2
29 | K | 735R5101230 | D+M Ocelové deskové těleso s hladkou čelní deskou a integrovanou ventilovou vložkou s automatickou regulací průtoku (nastavený průtok nebude překročen). Nominální výkon min. 1480 W při teplotě topné vody 75/65 °C a teplotě prostoru 20 °C. Předpokládaný typ 21 s výškou tělesa 500 a délkou 1400 mm. Spodní pravé tzv. VK napojení pro šroubení VK 1/2" pro připojení topného a vratného potrubí. Integrovaný ruční odvzdušňovací ventil. S bočními kryty a horní mřížkou.Výrobní parametry min. 90 °C a 0.6 MPa. Vrchní lak epoxypolyesterový nebo jiný stejně nebo více kvalitní v barvě RAL 9016. | ks | 7 |  | 0 |  |  | snížená |  | 0 | 0 | 0 | 0 | 0 | 4 | K | 2 | ROZPOCET | 0 | 0 | 0 | 0 | 0 | 2 | 0 | 4 | 58
| P |  | Poznámka k položce: Poznámka k položce: Rozměry upřesnit dle výkonu zvoleného typu tělesa a podle podkladů výrobce a dále s ohledem k dispozičním možnostem umístění. Včetně veškerého příslušenství dle návodu a doporučení výrobce (systém upevnění ke stěně, …). Atypická ventilová vložka zaručí, že nastavený průtok nebude překročen, i když dojde ke změnám diferenčního tlaku v systému kvůli zavření jiných ventilů nebo během ranního zátopu po útlumu. Ventil udržuje průtok nezávisle na diferenčním tlaku. Proto nejsou nutné složité výpočty k určení nastavení ventilu. Dle typu zvoleného tělesa a možností výrobce při objednání může vzniknout potřeba standardní ventilovou vložku zaměnit za požadovanou s automatickou regulací. Záruka na těsnost min. 5 roků. | [14 empty] | P | 2
30 | K | 735R5101240 | D+M Ocelové deskové těleso s hladkou čelní deskou a integrovanou ventilovou vložkou s automatickou regulací průtoku (nastavený průtok nebude překročen). Nominální výkon min. 1695 W při teplotě topné vody 75/65 °C a teplotě prostoru 20 °C. Předpokládaný typ 21 s výškou tělesa 500 a délkou 1600 mm. Spodní pravé tzv. VK napojení pro šroubení VK 1/2" pro připojení topného a vratného potrubí. Integrovaný ruční odvzdušňovací ventil. S bočními kryty a horní mřížkou.Výrobní parametry min. 90 °C a 0.6 MPa. Vrchní lak epoxypolyesterový nebo jiný stejně nebo více kvalitní v barvě RAL 9016. | ks | 2 |  | 0 |  |  | snížená |  | 0 | 0 | 0 | 0 | 0 | 4 | K | 2 | ROZPOCET | 0 | 0 | 0 | 0 | 0 | 2 | 0 | 4 | 60
| P |  | Poznámka k položce: Poznámka k položce: Rozměry upřesnit dle výkonu zvoleného typu tělesa a podle podkladů výrobce a dále s ohledem k dispozičním možnostem umístění. Včetně veškerého příslušenství dle návodu a doporučení výrobce (systém upevnění ke stěně, …). Atypická ventilová vložka zaručí, že nastavený průtok nebude překročen, i když dojde ke změnám diferenčního tlaku v systému kvůli zavření jiných ventilů nebo během ranního zátopu po útlumu. Ventil udržuje průtok nezávisle na diferenčním tlaku. Proto nejsou nutné složité výpočty k určení nastavení ventilu. Dle typu zvoleného tělesa a možností výrobce při objednání může vzniknout potřeba standardní ventilovou vložku zaměnit za požadovanou s automatickou regulací. Záruka na těsnost min. 5 roků. | [14 empty] | P | 2
31 | K | 735R5101250 | D+M Ocelové deskové těleso s hladkou čelní deskou a integrovanou ventilovou vložkou s automatickou regulací průtoku (nastavený průtok nebude překročen). Nominální výkon min. 1905 W při teplotě topné vody 75/65 °C a teplotě prostoru 20 °C. Předpokládaný typ 21 s výškou tělesa 500 a délkou 1800 mm. Spodní pravé tzv. VK napojení pro šroubení VK 1/2" pro připojení topného a vratného potrubí. Integrovaný ruční odvzdušňovací ventil. S bočními kryty a horní mřížkou.Výrobní parametry min. 90 °C a 0.6 MPa. Vrchní lak epoxypolyesterový nebo jiný stejně nebo více kvalitní v barvě RAL 9016. | ks | 3 |  | 0 |  |  | snížená |  | 0 | 0 | 0 | 0 | 0 | 4 | K | 2 | ROZPOCET | 0 | 0 | 0 | 0 | 0 | 2 | 0 | 4 | 62
| P |  | Poznámka k položce: Poznámka k položce: Rozměry upřesnit dle výkonu zvoleného typu tělesa a podle podkladů výrobce a dále s ohledem k dispozičním možnostem umístění. Včetně veškerého příslušenství dle návodu a doporučení výrobce (systém upevnění ke stěně, …). Atypická ventilová vložka zaručí, že nastavený průtok nebude překročen, i když dojde ke změnám diferenčního tlaku v systému kvůli zavření jiných ventilů nebo během ranního zátopu po útlumu. Ventil udržuje průtok nezávisle na diferenčním tlaku. Proto nejsou nutné složité výpočty k určení nastavení ventilu. Dle typu zvoleného tělesa a možností výrobce při objednání může vzniknout potřeba standardní ventilovou vložku zaměnit za požadovanou s automatickou regulací. Záruka na těsnost min. 5 roků. | [14 empty] | P | 2
32 | K | 735R5101260 | D+M Ocelové deskové těleso s hladkou čelní deskou a integrovanou ventilovou vložkou s automatickou regulací průtoku (nastavený průtok nebude překročen). Nominální výkon min. 1465 W při teplotě topné vody 75/65 °C a teplotě prostoru 20 °C. Předpokládaný typ 21 s výškou tělesa 600 a délkou 1200 mm. Spodní pravé tzv. VK napojení pro šroubení VK 1/2" pro připojení topného a vratného potrubí. Integrovaný ruční odvzdušňovací ventil. S bočními kryty a horní mřížkou.Výrobní parametry min. 90 °C a 0.6 MPa. Vrchní lak epoxypolyesterový nebo jiný stejně nebo více kvalitní v barvě RAL 9016. | ks | 2 |  | 0 |  |  | snížená |  | 0 | 0 | 0 | 0 | 0 | 4 | K | 2 | ROZPOCET | 0 | 0 | 0 | 0 | 0 | 2 | 0 | 4 | 64
| P |  | Poznámka k položce: Poznámka k položce: Rozměry upřesnit dle výkonu zvoleného typu tělesa a podle podkladů výrobce a dále s ohledem k dispozičním možnostem umístění. Včetně veškerého příslušenství dle návodu a doporučení výrobce (systém upevnění ke stěně, …). Atypická ventilová vložka zaručí, že nastavený průtok nebude překročen, i když dojde ke změnám diferenčního tlaku v systému kvůli zavření jiných ventilů nebo během ranního zátopu po útlumu. Ventil udržuje průtok nezávisle na diferenčním tlaku. Proto nejsou nutné složité výpočty k určení nastavení ventilu. Dle typu zvoleného tělesa a možností výrobce při objednání může vzniknout potřeba standardní ventilovou vložku zaměnit za požadovanou s automatickou regulací. Záruka na těsnost min. 5 roků. | [14 empty] | P | 2
33 | K | 735R5101270 | D+M Ocelové deskové těleso s hladkou čelní deskou a integrovanou ventilovou vložkou s automatickou regulací průtoku (nastavený průtok nebude překročen). Nominální výkon min. 1710 W při teplotě topné vody 75/65 °C a teplotě prostoru 20 °C. Předpokládaný typ 21 s výškou tělesa 600 a délkou 1400 mm. Spodní pravé tzv. VK napojení pro šroubení VK 1/2" pro připojení topného a vratného potrubí. Integrovaný ruční odvzdušňovací ventil. S bočními kryty a horní mřížkou.Výrobní parametry min. 90 °C a 0.6 MPa. Vrchní lak epoxypolyesterový nebo jiný stejně nebo více kvalitní v barvě RAL 9016. | ks | 4 |  | 0 |  |  | snížená |  | 0 | 0 | 0 | 0 | 0 | 4 | K | 2 | ROZPOCET | 0 | 0 | 0 | 0 | 0 | 2 | 0 | 4 | 66
| P |  | Poznámka k položce: Poznámka k položce: Rozměry upřesnit dle výkonu zvoleného typu tělesa a podle podkladů výrobce a dále s ohledem k dispozičním možnostem umístění. Včetně veškerého příslušenství dle návodu a doporučení výrobce (systém upevnění ke stěně, …). Atypická ventilová vložka zaručí, že nastavený průtok nebude překročen, i když dojde ke změnám diferenčního tlaku v systému kvůli zavření jiných ventilů nebo během ranního zátopu po útlumu. Ventil udržuje průtok nezávisle na diferenčním tlaku. Proto nejsou nutné složité výpočty k určení nastavení ventilu. Dle typu zvoleného tělesa a možností výrobce při objednání může vzniknout potřeba standardní ventilovou vložku zaměnit za požadovanou s automatickou regulací. Záruka na těsnost min. 5 roků. | [14 empty] | P | 2
34 | K | 735R5101280 | D+M Ocelové deskové těleso s hladkou čelní deskou a integrovanou ventilovou vložkou s automatickou regulací průtoku (nastavený průtok nebude překročen). Nominální výkon min. 1955 W při teplotě topné vody 75/65 °C a teplotě prostoru 20 °C. Předpokládaný typ 21 s výškou tělesa 600 a délkou 1600 mm. Spodní pravé tzv. VK napojení pro šroubení VK 1/2" pro připojení topného a vratného potrubí. Integrovaný ruční odvzdušňovací ventil. S bočními kryty a horní mřížkou.Výrobní parametry min. 90 °C a 0.6 MPa. Vrchní lak epoxypolyesterový nebo jiný stejně nebo více kvalitní v barvě RAL 9016. | ks | 3 |  | 0 |  |  | snížená |  | 0 | 0 | 0 | 0 | 0 | 4 | K | 2 | ROZPOCET | 0 | 0 | 0 | 0 | 0 | 2 | 0 | 4 | 68
| P |  | Poznámka k položce: Poznámka k položce: Rozměry upřesnit dle výkonu zvoleného typu tělesa a podle podkladů výrobce a dále s ohledem k dispozičním možnostem umístění. Včetně veškerého příslušenství dle návodu a doporučení výrobce (systém upevnění ke stěně, …). Atypická ventilová vložka zaručí, že nastavený průtok nebude překročen, i když dojde ke změnám diferenčního tlaku v systému kvůli zavření jiných ventilů nebo během ranního zátopu po útlumu. Ventil udržuje průtok nezávisle na diferenčním tlaku. Proto nejsou nutné složité výpočty k určení nastavení ventilu. Dle typu zvoleného tělesa a možností výrobce při objednání může vzniknout potřeba standardní ventilovou vložku zaměnit za požadovanou s automatickou regulací. Záruka na těsnost min. 5 roků. | [14 empty] | P | 2
35 | K | 735R5101290 | D+M Ocelové deskové těleso s hladkou čelní deskou a integrovanou ventilovou vložkou s automatickou regulací průtoku (nastavený průtok nebude překročen). Nominální výkon min. 2200 W při teplotě topné vody 75/65 °C a teplotě prostoru 20 °C. Předpokládaný typ 21 s výškou tělesa 600 a délkou 1800 mm. Spodní pravé tzv. VK napojení pro šroubení VK 1/2" pro připojení topného a vratného potrubí. Integrovaný ruční odvzdušňovací ventil. S bočními kryty a horní mřížkou.Výrobní parametry min. 90 °C a 0.6 MPa. Vrchní lak epoxypolyesterový nebo jiný stejně nebo více kvalitní v barvě RAL 9016. | ks | 11 |  | 0 |  |  | snížená |  | 0 | 0 | 0 | 0 | 0 | 4 | K | 2 | ROZPOCET | 0 | 0 | 0 | 0 | 0 | 2 | 0 | 4 | 70
| P |  | Poznámka k položce: Poznámka k položce: Rozměry upřesnit dle výkonu zvoleného typu tělesa a podle podkladů výrobce a dále s ohledem k dispozičním možnostem umístění. Včetně veškerého příslušenství dle návodu a doporučení výrobce (systém upevnění ke stěně, …). Atypická ventilová vložka zaručí, že nastavený průtok nebude překročen, i když dojde ke změnám diferenčního tlaku v systému kvůli zavření jiných ventilů nebo během ranního zátopu po útlumu. Ventil udržuje průtok nezávisle na diferenčním tlaku. Proto nejsou nutné složité výpočty k určení nastavení ventilu. Dle typu zvoleného tělesa a možností výrobce při objednání může vzniknout potřeba standardní ventilovou vložku zaměnit za požadovanou s automatickou regulací. Záruka na těsnost min. 5 roků. | [14 empty] | P | 2
36 | K | 735R5101293 | D+M Ocelové deskové těleso s hladkou čelní deskou a integrovanou ventilovou vložkou s automatickou regulací průtoku (nastavený průtok nebude překročen). Nominální výkon min. 1185 W při teplotě topné vody 75/65 °C a teplotě prostoru 20 °C. Předpokládaný typ 22 s výškou tělesa 400 a délkou 1000 mm. Spodní pravé tzv. VK napojení pro šroubení VK 1/2" pro připojení topného a vratného potrubí. Integrovaný ruční odvzdušňovací ventil. S bočními kryty a horní mřížkou.Výrobní parametry min. 90 °C a 0.6 MPa. Vrchní lak epoxypolyesterový nebo jiný stejně nebo více kvalitní v barvě RAL 9016. | ks | 6 |  | 0 |  |  | snížená |  | 0 | 0 | 0 | 0 | 0 | 4 | K | 2 | ROZPOCET | 0 | 0 | 0 | 0 | 0 | 2 | 0 | 4 | 72
| P |  | Poznámka k položce: Poznámka k položce: Rozměry upřesnit dle výkonu zvoleného typu tělesa a podle podkladů výrobce a dále s ohledem k dispozičním možnostem umístění. Včetně veškerého příslušenství dle návodu a doporučení výrobce (systém upevnění ke stěně, …). Atypická ventilová vložka zaručí, že nastavený průtok nebude překročen, i když dojde ke změnám diferenčního tlaku v systému kvůli zavření jiných ventilů nebo během ranního zátopu po útlumu. Ventil udržuje průtok nezávisle na diferenčním tlaku. Proto nejsou nutné složité výpočty k určení nastavení ventilu. Dle typu zvoleného tělesa a možností výrobce při objednání může vzniknout potřeba standardní ventilovou vložku zaměnit za požadovanou s automatickou regulací. Záruka na těsnost min. 5 roků. | [14 empty] | P | 2
37 | K | 735R5101294 | D+M Ocelové deskové těleso s hladkou čelní deskou a integrovanou ventilovou vložkou s automatickou regulací průtoku (nastavený průtok nebude překročen). Nominální výkon min. 1895 W při teplotě topné vody 75/65 °C a teplotě prostoru 20 °C. Předpokládaný typ 22 s výškou tělesa 400 a délkou 1600 mm. Spodní pravé tzv. VK napojení pro šroubení VK 1/2" pro připojení topného a vratného potrubí. Integrovaný ruční odvzdušňovací ventil. S bočními kryty a horní mřížkou.Výrobní parametry min. 90 °C a 0.6 MPa. Vrchní lak epoxypolyesterový nebo jiný stejně nebo více kvalitní v barvě RAL 9016. | ks | 3 |  | 0 |  |  | snížená |  | 0 | 0 | 0 | 0 | 0 | 4 | K | 2 | ROZPOCET | 0 | 0 | 0 | 0 | 0 | 2 | 0 | 4 | 74
| P |  | Poznámka k položce: Poznámka k položce: Rozměry upřesnit dle výkonu zvoleného typu tělesa a podle podkladů výrobce a dále s ohledem k dispozičním možnostem umístění. Včetně veškerého příslušenství dle návodu a doporučení výrobce (systém upevnění ke stěně, …). Atypická ventilová vložka zaručí, že nastavený průtok nebude překročen, i když dojde ke změnám diferenčního tlaku v systému kvůli zavření jiných ventilů nebo během ranního zátopu po útlumu. Ventil udržuje průtok nezávisle na diferenčním tlaku. Proto nejsou nutné složité výpočty k určení nastavení ventilu. Dle typu zvoleného tělesa a možností výrobce při objednání může vzniknout potřeba standardní ventilovou vložku zaměnit za požadovanou s automatickou regulací. Záruka na těsnost min. 5 roků. | [14 empty] | P | 2
38 | K | 735R5101295 | D+M Ocelové deskové těleso s hladkou čelní deskou a integrovanou ventilovou vložkou s automatickou regulací průtoku (nastavený průtok nebude překročen). Nominální výkon min. 2370 W při teplotě topné vody 75/65 °C a teplotě prostoru 20 °C. Předpokládaný typ 22 s výškou tělesa 400 a délkou 2000 mm. Spodní pravé tzv. VK napojení pro šroubení VK 1/2" pro připojení topného a vratného potrubí. Integrovaný ruční odvzdušňovací ventil. S bočními kryty a horní mřížkou.Výrobní parametry min. 90 °C a 0.6 MPa. Vrchní lak epoxypolyesterový nebo jiný stejně nebo více kvalitní v barvě RAL 9016. | ks | 2 |  | 0 |  |  | snížená |  | 0 | 0 | 0 | 0 | 0 | 4 | K | 2 | ROZPOCET | 0 | 0 | 0 | 0 | 0 | 2 | 0 | 4 | 76
| P |  | Poznámka k položce: Poznámka k položce: Rozměry upřesnit dle výkonu zvoleného typu tělesa a podle podkladů výrobce a dále s ohledem k dispozičním možnostem umístění. Včetně veškerého příslušenství dle návodu a doporučení výrobce (systém upevnění ke stěně, …). Atypická ventilová vložka zaručí, že nastavený průtok nebude překročen, i když dojde ke změnám diferenčního tlaku v systému kvůli zavření jiných ventilů nebo během ranního zátopu po útlumu. Ventil udržuje průtok nezávisle na diferenčním tlaku. Proto nejsou nutné složité výpočty k určení nastavení ventilu. Dle typu zvoleného tělesa a možností výrobce při objednání může vzniknout potřeba standardní ventilovou vložku zaměnit za požadovanou s automatickou regulací. Záruka na těsnost min. 5 roků. | [14 empty] | P | 2
39 | K | 735R5101300 | D+M Ocelové deskové těleso s hladkou čelní deskou a integrovanou ventilovou vložkou s automatickou regulací průtoku (nastavený průtok nebude překročen). Nominální výkon min. 2825 W při teplotě topné vody 75/65 °C a teplotě prostoru 20 °C. Předpokládaný typ 22 s výškou tělesa 500 a délkou 2000 mm. Spodní pravé tzv. VK napojení pro šroubení VK 1/2" pro připojení topného a vratného potrubí. Integrovaný ruční odvzdušňovací ventil. S bočními kryty a horní mřížkou.Výrobní parametry min. 90 °C a 0.6 MPa. Vrchní lak epoxypolyesterový nebo jiný stejně nebo více kvalitní v barvě RAL 9016. | ks | 1 |  | 0 |  |  | snížená |  | 0 | 0 | 0 | 0 | 0 | 4 | K | 2 | ROZPOCET | 0 | 0 | 0 | 0 | 0 | 2 | 0 | 4 | 78
| P |  | Poznámka k položce: Poznámka k položce: Rozměry upřesnit dle výkonu zvoleného typu tělesa a podle podkladů výrobce a dále s ohledem k dispozičním možnostem umístění. Včetně veškerého příslušenství dle návodu a doporučení výrobce (systém upevnění ke stěně, …). Atypická ventilová vložka zaručí, že nastavený průtok nebude překročen, i když dojde ke změnám diferenčního tlaku v systému kvůli zavření jiných ventilů nebo během ranního zátopu po útlumu. Ventil udržuje průtok nezávisle na diferenčním tlaku. Proto nejsou nutné složité výpočty k určení nastavení ventilu. Dle typu zvoleného tělesa a možností výrobce při objednání může vzniknout potřeba standardní ventilovou vložku zaměnit za požadovanou s automatickou regulací. Záruka na těsnost min. 5 roků. | [14 empty] | P | 2
40 | K | 735R5101320 | D+M Ocelové deskové vertikální těleso. Nominální výkon min. 1845 W při teplotě topné vody 75/65 °C a teplotě prostoru 20 °C. Předpokládaný typ 22 s výškou tělesa 2200 a délkou 400 mm. Spodní středové připojení s roztečí 50 mm pro ventil 1/2" pro připojení topného a vratného potrubí. Integrovaný ruční odvzdušňovací ventil. Výrobní parametry min. 90 °C a 0.6 MPa. Vrchní lak epoxypolyesterový nebo jiný stejně nebo více kvalitní v barvě RAL 9016. | ks | 4 |  | 0 |  |  | snížená |  | 0 | 0 | 0 | 0 | 0 | 4 | K | 2 | ROZPOCET | 0 | 0 | 0 | 0 | 0 | 2 | 0 | 4 | 80
| P |  | Poznámka k položce: Poznámka k položce: Rozměry upřesnit dle výkonu zvoleného typu tělesa a podle podkladů výrobce a dále s ohledem k dispozičním možnostem umístění. Vhodnost do koupelen a vlhkého prostředí. Včetně veškerého příslušenství dle návodu a doporučení výrobce (systém upevnění ke stěně, …). | [14 empty] | P | 2
41 | K | 735R5101330 | D+M Ocelové deskové vertikální těleso. Nominální výkon min. 2770 W při teplotě topné vody 75/65 °C a teplotě prostoru 20 °C. Předpokládaný typ 22 s výškou tělesa 2200 a délkou 600 mm. Spodní středové připojení s roztečí 50 mm pro ventil 1/2" pro připojení topného a vratného potrubí. Integrovaný ruční odvzdušňovací ventil. Výrobní parametry min. 90 °C a 0.6 MPa. Vrchní lak epoxypolyesterový nebo jiný stejně nebo více kvalitní v barvě RAL 9016. | ks | 2 |  | 0 |  |  | snížená |  | 0 | 0 | 0 | 0 | 0 | 4 | K | 2 | ROZPOCET | 0 | 0 | 0 | 0 | 0 | 2 | 0 | 4 | 82
| P |  | Poznámka k položce: Poznámka k položce: Rozměry upřesnit dle výkonu zvoleného typu tělesa a podle podkladů výrobce a dále s ohledem k dispozičním možnostem umístění. Vhodnost do koupelen a vlhkého prostředí. Včetně veškerého příslušenství dle návodu a doporučení výrobce (systém upevnění ke stěně, …). | [14 empty] | P | 2
42 | K | 735R5101340 | D+M Ocelové deskové vertikální těleso. Nominální výkon min. 3230 W při teplotě topné vody 75/65 °C a teplotě prostoru 20 °C. Předpokládaný typ 22 s výškou tělesa 2200 a délkou 700 mm. Spodní středové připojení s roztečí 50 mm pro ventil 1/2" pro připojení topného a vratného potrubí. Integrovaný ruční odvzdušňovací ventil. Výrobní parametry min. 90 °C a 0.6 MPa. Vrchní lak epoxypolyesterový nebo jiný stejně nebo více kvalitní v barvě RAL 9016. | ks | 1 |  | 0 |  |  | snížená |  | 0 | 0 | 0 | 0 | 0 | 4 | K | 2 | ROZPOCET | 0 | 0 | 0 | 0 | 0 | 2 | 0 | 4 | 84
| P |  | Poznámka k položce: Poznámka k položce: Rozměry upřesnit dle výkonu zvoleného typu tělesa a podle podkladů výrobce a dále s ohledem k dispozičním možnostem umístění. Vhodnost do koupelen a vlhkého prostředí. Včetně veškerého příslušenství dle návodu a doporučení výrobce (systém upevnění ke stěně, …). | [14 empty] | P | 2
43 | K | 735R5101350 | D+M Ocelové deskové vertikální těleso s hladkou čelní deskou. Nominální výkon min. 1725 W při teplotě topné vody 75/65 °C a teplotě prostoru 20 °C. Předpokládaný typ 22 s výškou tělesa 2200 a délkou 400 mm. Spodní středové připojení s roztečí 50 mm pro ventil 1/2" pro připojení topného a vratného potrubí. Integrovaný ruční odvzdušňovací ventil. Výrobní parametry min. 90 °C a 0.6 MPa. Vrchní lak epoxypolyesterový nebo jiný stejně nebo více kvalitní v barvě RAL 9016. | ks | 2 |  | 0 |  |  | snížená |  | 0 | 0 | 0 | 0 | 0 | 4 | K | 2 | ROZPOCET | 0 | 0 | 0 | 0 | 0 | 2 | 0 | 4 | 86
| P |  | Poznámka k položce: Poznámka k položce: Rozměry upřesnit dle výkonu zvoleného typu tělesa a podle podkladů výrobce a dále s ohledem k dispozičním možnostem umístění. Vhodnost do koupelen a vlhkého prostředí. Včetně veškerého příslušenství dle návodu a doporučení výrobce (systém upevnění ke stěně, …). | [14 empty] | P | 2
44 | K | 735R5101360 | D+M Ocelové deskové vertikální těleso s hladkou čelní deskou. Nominální výkon min. 2160 W při teplotě topné vody 75/65 °C a teplotě prostoru 20 °C. Předpokládaný typ 22 s výškou tělesa 2200 a délkou 500 mm. Spodní středové připojení s roztečí 50 mm pro ventil 1/2" pro připojení topného a vratného potrubí. Integrovaný ruční odvzdušňovací ventil. Výrobní parametry min. 90 °C a 0.6 MPa. Vrchní lak epoxypolyesterový nebo jiný stejně nebo více kvalitní v barvě RAL 9016. | ks | 1 |  | 0 |  |  | snížená |  | 0 | 0 | 0 | 0 | 0 | 4 | K | 2 | ROZPOCET | 0 | 0 | 0 | 0 | 0 | 2 | 0 | 4 | 88
| P |  | Poznámka k položce: Poznámka k položce: Rozměry upřesnit dle výkonu zvoleného typu tělesa a podle podkladů výrobce a dále s ohledem k dispozičním možnostem umístění. Vhodnost do koupelen a vlhkého prostředí. Včetně veškerého příslušenství dle návodu a doporučení výrobce (systém upevnění ke stěně, …). | [14 empty] | P | 2
45 | K | 735R5101370 | D+M Ocelové deskové vertikální těleso s hladkou čelní deskou. Nominální výkon min. 2590 W při teplotě topné vody 75/65 °C a teplotě prostoru 20 °C. Předpokládaný typ 22 s výškou tělesa 2200 a délkou 600 mm. Spodní středové připojení s roztečí 50 mm pro ventil 1/2" pro připojení topného a vratného potrubí. Integrovaný ruční odvzdušňovací ventil. Výrobní parametry min. 90 °C a 0.6 MPa. Vrchní lak epoxypolyesterový nebo jiný stejně nebo více kvalitní v barvě RAL 9016. | ks | 3 |  | 0 |  |  | snížená |  | 0 | 0 | 0 | 0 | 0 | 4 | K | 2 | ROZPOCET | 0 | 0 | 0 | 0 | 0 | 2 | 0 | 4 | 90
| P |  | Poznámka k položce: Poznámka k položce: Rozměry upřesnit dle výkonu zvoleného typu tělesa a podle podkladů výrobce a dále s ohledem k dispozičním možnostem umístění. Vhodnost do koupelen a vlhkého prostředí. Včetně veškerého příslušenství dle návodu a doporučení výrobce (systém upevnění ke stěně, …). | [14 empty] | P | 2
46 | K | 735R5101380 | D+M Ocelové deskové vertikální těleso s hladkou čelní deskou. Nominální výkon min. 3020 W při teplotě topné vody 75/65 °C a teplotě prostoru 20 °C. Předpokládaný typ 22 s výškou tělesa 2200 a délkou 700 mm. Spodní středové připojení s roztečí 50 mm pro ventil 1/2" pro připojení topného a vratného potrubí. Integrovaný ruční odvzdušňovací ventil. Výrobní parametry min. 90 °C a 0.6 MPa. Vrchní lak epoxypolyesterový nebo jiný stejně nebo více kvalitní v barvě RAL 9016. | ks | 14 |  | 0 |  |  | snížená |  | 0 | 0 | 0 | 0 | 0 | 4 | K | 2 | ROZPOCET | 0 | 0 | 0 | 0 | 0 | 2 | 0 | 4 | 92
| P |  | Poznámka k položce: Poznámka k položce: Rozměry upřesnit dle výkonu zvoleného typu tělesa a podle podkladů výrobce a dále s ohledem k dispozičním možnostem umístění. Vhodnost do koupelen a vlhkého prostředí. Včetně veškerého příslušenství dle návodu a doporučení výrobce (systém upevnění ke stěně, …). | [14 empty] | P | 2
47 | K | 735R5101440 | D+M Ocelové trubkové (vyrobena z uzavřených ocelových profilů ) těleso lineárního profilů. Nominální výkon min. 845 W při teplotě topné vody 75/65 °C a teplotě prostoru 20 °C. Předpokládaný rozměr s výškou tělesa 1800 a šířkou 500 mm. Spodní středové připojení s roztečí 50 mm pro ventil 1/2" pro připojení topného a vratného potrubí. Integrovaný ruční odvzdušňovací ventil. Výrobní parametry min. 90 °C a 0.6 MPa. Vrchní lak epoxypolyesterový nebo jiný stejně nebo více kvalitní v barvě RAL 9016. | ks | 9 |  | 0 |  |  | snížená |  | 0 | 0 | 0 | 0 | 0 | 4 | K | 2 | ROZPOCET | 0 | 0 | 0 | 0 | 0 | 2 | 0 | 4 | 94
| P |  | Poznámka k položce: Poznámka k položce: Rozměry upřesnit dle výkonu zvoleného typu tělesa a podle podkladů výrobce a dále s ohledem k dispozičním možnostem umístění. Vhodnost do koupelen a vlhkého prostředí. Včetně veškerého příslušenství dle návodu a doporučení výrobce (systém upevnění ke stěně, …). | [14 empty] | P | 2
48 | K | 735R5101450 | D+M Ocelové trubkové (vyrobena z uzavřených ocelových profilů ) těleso lineárního profilů. Nominální výkon min. 365 W při teplotě topné vody 75/65 °C a teplotě prostoru 20 °C. Předpokládaný rozměr s výškou tělesa 900 a šířkou 500 mm. Spodní středové připojení s roztečí 50 mm pro ventil 1/2" pro připojení topného a vratného potrubí. Integrovaný ruční odvzdušňovací ventil. Výrobní parametry min. 90 °C a 0.6 MPa. Vrchní lak epoxypolyesterový nebo jiný stejně nebo více kvalitní v barvě RAL 9016. | ks | 9 |  | 0 |  |  | snížená |  | 0 | 0 | 0 | 0 | 0 | 4 | K | 2 | ROZPOCET | 0 | 0 | 0 | 0 | 0 | 2 | 0 | 4 | 96
| P |  | Poznámka k položce: Poznámka k položce: Rozměry upřesnit dle výkonu zvoleného typu tělesa a podle podkladů výrobce a dále s ohledem k dispozičním možnostem umístění. Vhodnost do koupelen a vlhkého prostředí. Včetně veškerého příslušenství dle návodu a doporučení výrobce (systém upevnění ke stěně, …). | [14 empty] | P | 2
49 | K | 735R5101460 | D+M Ocelové trubkové (vyrobena z uzavřených ocelových profilů ) těleso lineárního profilů. Nominální výkon min. 580 W při teplotě topné vody 75/65 °C a teplotě prostoru 20 °C. Předpokládaný rozměr s výškou tělesa 1500 a šířkou 450 mm. Spodní středové připojení s roztečí 50 mm pro ventil 1/2" pro připojení topného a vratného potrubí. Integrovaný ruční odvzdušňovací ventil. Výrobní parametry min. 90 °C a 0.6 MPa. Vrchní lak epoxypolyesterový nebo jiný stejně nebo více kvalitní v barvě RAL 9016. | ks | 7 |  | 0 |  |  | snížená |  | 0 | 0 | 0 | 0 | 0 | 4 | K | 2 | ROZPOCET | 0 | 0 | 0 | 0 | 0 | 2 | 0 | 4 | 98
| P |  | Poznámka k položce: Poznámka k položce: Rozměry upřesnit dle výkonu zvoleného typu tělesa a podle podkladů výrobce a dále s ohledem k dispozičním možnostem umístění. Vhodnost do koupelen a vlhkého prostředí. Včetně veškerého příslušenství dle návodu a doporučení výrobce (systém upevnění ke stěně, …). | [14 empty] | P | 2
50 | K | 735R5101470 | D+M Atypické ocelové trubkové (vyrobena z uzavřených jackelových profilů s předpokládaným průřezem profilu 35x35 mm z nerezové oceli) těleso lineárního profilů. Nominální výkon min. 405 W při teplotě topné vody 75/65 °C a teplotě prostoru 20 °C. Předpokládaný rozměr s výškou tělesa 315 a šířkou 2000 mm. Spodní pravé připojení s roztečí 50 mm pro ventil 1/2" pro připojení topného a vratného potrubí. Integrovaný ruční odvzdušňovací ventil. Výrobní parametry min. 90 °C a 0.6 MPa. | ks | 75 |  | 0 |  |  | snížená |  | 0 | 0 | 0 | 0 | 0 | 4 | K | 2 | ROZPOCET | 0 | 0 | 0 | 0 | 0 | 2 | 0 | 4 | 100
| P |  | Poznámka k položce: Poznámka k položce: Rozměry upřesnit dle výkonu zvoleného typu tělesa a podle podkladů výrobce a dále s ohledem k dispozičním možnostem umístění. Vhodnost do koupelen a vlhkého prostředí. Včetně veškerého příslušenství dle návodu a doporučení výrobce (systém upevnění ke stěně, …). Nutno koordinovat s architekty projektu | [14 empty] | P | 2
51 | K | 735R5101480 | D+M Článkové topné těleso z ocelových článků. Nominální výkon min. 515 W při teplotě topné vody 75/65 °C a teplotě prostoru 20 °C. Předpokládaný rozměr s výškou tělesa 300, hloubkou 190 mm a šířkou 460 mm (cca 10 článků). Spodní středové připojení s roztečí 50 mm pro ventil 1/2" pro připojení topného a vratného potrubí. Stojánky s příslušenstvím pro upevnění k podlaze. Integrovaný ruční odvzdušňovací ventil. Výrobní parametry min. 90 °C a 0.9 MPa. Vrchní lak vysoké kvality celého tělesa (barvit po smontování článků, koncovek atd.) v barvě RAL 9016. | ks | 40 |  | 0 |  |  | snížená |  | 0 | 0 | 0 | 0 | 0 | 4 | K | 2 | ROZPOCET | 0 | 0 | 0 | 0 | 0 | 2 | 0 | 4 | 102
| P |  | Poznámka k položce: Poznámka k položce: Rozměry upřesnit dle výkonu zvoleného typu tělesa a podle podkladů výrobce a dále s ohledem k dispozičním možnostem umístění. Včetně veškerého příslušenství dle návodu a doporučení výrobce (systém upevnění ke podlaze, …). Tenkostěnný profil z oceli z důvodu snížení váhy. Elegenatní oblý tvar (zvýšená bezpečnost proti úrazu) se vzhledem klasických litinových radiátorů. | [14 empty] | P | 2
52 | K | 735R5101490 | D+M Článkové topné těleso z ocelových článků. Nominální výkon min. 1445 W při teplotě topné vody 75/65 °C a teplotě prostoru 20 °C. Předpokládaný rozměr s výškou tělesa 300, hloubkou 190 mm a šířkou 1288 mm (cca 28 článků). Spodní středové připojení s roztečí 50 mm pro ventil 1/2" pro připojení topného a vratného potrubí. Stojánky s příslušenstvím pro upevnění k podlaze. Integrovaný ruční odvzdušňovací ventil. Výrobní parametry min. 90 °C a 0.9 MPa. Vrchní lak vysoké kvality celého tělesa (barvit po smontování článků, koncovek atd.) v barvě RAL 9016. | ks | 101 |  | 0 |  |  | snížená |  | 0 | 0 | 0 | 0 | 0 | 4 | K | 2 | ROZPOCET | 0 | 0 | 0 | 0 | 0 | 2 | 0 | 4 | 104
| P |  | Poznámka k položce: Poznámka k položce: Rozměry upřesnit dle výkonu zvoleného typu tělesa a podle podkladů výrobce a dále s ohledem k dispozičním možnostem umístění. Včetně veškerého příslušenství dle návodu a doporučení výrobce (systém upevnění ke podlaze, …). Tenkostěnný profil z oceli z důvodu snížení váhy. Elegenatní oblý tvar (zvýšená bezpečnost proti úrazu) se vzhledem klasických litinových radiátorů. | [14 empty] | P | 2
53 | K | 735R5101500 | D+M Článkové topné těleso z ocelových článků. Nominální výkon min. 1545 W při teplotě topné vody 75/65 °C a teplotě prostoru 20 °C. Předpokládaný rozměr s výškou tělesa 300, hloubkou 190 mm a šířkou 1380 mm (cca 30 článků). Spodní středové připojení s roztečí 50 mm pro ventil 1/2" pro připojení topného a vratného potrubí. Stojánky s příslušenstvím pro upevnění k podlaze. Integrovaný ruční odvzdušňovací ventil. Výrobní parametry min. 90 °C a 0.9 MPa. Vrchní lak vysoké kvality celého tělesa (barvit po smontování článků, koncovek atd.) v barvě RAL 9016. | ks | 75 |  | 0 |  |  | snížená |  | 0 | 0 | 0 | 0 | 0 | 4 | K | 2 | ROZPOCET | 0 | 0 | 0 | 0 | 0 | 2 | 0 | 4 | 106
| P |  | Poznámka k položce: Poznámka k položce: Rozměry upřesnit dle výkonu zvoleného typu tělesa a podle podkladů výrobce a dále s ohledem k dispozičním možnostem umístění. Včetně veškerého příslušenství dle návodu a doporučení výrobce (systém upevnění ke podlaze, …). Tenkostěnný profil z oceli z důvodu snížení váhy. Elegenatní oblý tvar (zvýšená bezpečnost proti úrazu) se vzhledem klasických litinových radiátorů. | [14 empty] | P | 2
54 | K | 735R5101510 | D+M Článkové topné těleso z ocelových článků. Nominální výkon min. 1095 W při teplotě topné vody 75/65 °C a teplotě prostoru 20 °C. Předpokládaný rozměr s výškou tělesa 2500, hloubkou 66 mm a šířkou 276 mm (cca 6 článků). Spodní středové připojení s roztečí 50 mm pro ventil 1/2" pro připojení topného a vratného potrubí. Stojánky s příslušenstvím pro upevnění k podlaze nebo ke stěně. Integrovaný ruční odvzdušňovací ventil. Výrobní parametry min. 90 °C a 0.9 MPa. Vrchní lak vysoké kvality celého tělesa (barvit po smontování článků, koncovek atd.) v barvě RAL 9016. | ks | 2 |  | 0 |  |  | snížená |  | 0 | 0 | 0 | 0 | 0 | 4 | K | 2 | ROZPOCET | 0 | 0 | 0 | 0 | 0 | 2 | 0 | 4 | 108
| P |  | Poznámka k položce: Poznámka k položce: Rozměry upřesnit dle výkonu zvoleného typu tělesa a podle podkladů výrobce a dále s ohledem k dispozičním možnostem umístění. Včetně veškerého příslušenství dle návodu a doporučení výrobce (systém upevnění ke podlaze, …). Tenkostěnný profil z oceli z důvodu snížení váhy. Elegenatní oblý tvar (zvýšená bezpečnost proti úrazu) se vzhledem klasických litinových radiátorů. | [14 empty] | P | 2
55 | K | 735R5101520 | D+M Článkové topné těleso z ocelových článků. Nominální výkon min. 730 W při teplotě topné vody 75/65 °C a teplotě prostoru 20 °C. Předpokládaný rozměr s výškou tělesa 2500, hloubkou 66 mm a šířkou 184 mm (cca 4 články). Spodní středové připojení s roztečí 50 mm pro ventil 1/2" pro připojení topného a vratného potrubí. Stojánky s příslušenstvím pro upevnění k podlaze nebo ke stěně. Integrovaný ruční odvzdušňovací ventil. Výrobní parametry min. 90 °C a 0.9 MPa. Vrchní lak vysoké kvality celého tělesa (barvit po smontování článků, koncovek atd.) v barvě RAL 9016. | ks | 1 |  | 0 |  |  | snížená |  | 0 | 0 | 0 | 0 | 0 | 4 | K | 2 | ROZPOCET | 0 | 0 | 0 | 0 | 0 | 2 | 0 | 4 | 110
| P |  | Poznámka k položce: Poznámka k položce: Rozměry upřesnit dle výkonu zvoleného typu tělesa a podle podkladů výrobce a dále s ohledem k dispozičním možnostem umístění. Včetně veškerého příslušenství dle návodu a doporučení výrobce (systém upevnění ke podlaze, …). Tenkostěnný profil z oceli z důvodu snížení váhy. Elegenatní oblý tvar (zvýšená bezpečnost proti úrazu) se vzhledem klasických litinových radiátorů. | [14 empty] | P | 2
56 | K | 735R5101530 | D+M Elektrický přímotopný konvektor, výkon cca 2000 W, včetně elektronického termostatu, úchytů, konzol a veškerého příslušenství dle návodu výrobce, 230 V/50 Hz | ks | 2 |  | 0 |  |  | snížená |  | 0 | 0 | 0 | 0 | 0 | 4 | K | 2 | ROZPOCET | 0 | 0 | 0 | 0 | 0 | 2 | 0 | 4 | 112
57 | K | 735R5101540 | D+M Designová vertikální teplovodní dveřní clona; výška cca 3 m, EC motor cca 1,1 kW, 230 V/50 Hz; počet otáček cca 1500 ÷ 5500 m3//h, topný výkon cca 35 kW při 70/50°C, včetně upevnění k podlaze a veškerého příslušenství (nař. připojovací pancéřové hadice atd.) dle návodu výrobce | ks | 1 |  | 0 |  |  | snížená |  | 0 | 0 | 0 | 0 | 0 | 4 | K | 2 | ROZPOCET | 0 | 0 | 0 | 0 | 0 | 2 | 0 | 4 | 114
| P |  | Poznámka k položce: Poznámka k položce: U hlavního vstupu do budovy s vysokými nároky na design. Vzhled a parametry dveřní clony je nutné koordinovat s architekty a architektonickým řešením prostorů | [14 empty] | P | 2
| D | D2 | ARMATURY, ČERPADLA, MĚŘENÍ … |  |  |  | 0 |  |  |  |  | 0 |  | 0 |  | 0 | 1 | D | 1 | ROZPOCET | [6 empty] | 0
58 | K | 732R5102466 | D+M Mokroběžné vysoce účinné, bezúdržbové oběhové čerpadlo topné pokročilými možnostmi řízení včetně příslušenství (např. šroubení nebo protipříruby, těsnění, spojovací materiál, typová tepelná izolac čerpadla atd), návrhový průtok min. 4500 kg/h při výtlaku 50 kPa, cca DN25, 230 V, PN6 | ks | 1 |  | 0 |  |  | snížená |  | 0 | 0 | 0 | 0 | 0 | 4 | K | 2 | ROZPOCET | 0 | 0 | 0 | 0 | 0 | 2 | 0 | 4 | 116
| P |  | Poznámka k položce: Poznámka k položce: Plynulá regulace, adaptibilní funkce, ovládací panel, displej, rozhraní Bluetooth, ochrana proti chodu nasucho. Dodávku a montáž koordinovat s distribuční společností s ohledem na jimi osazovanou výměníkovou stanici. Pracovní průtok a výtlak čerpadla je nutno upravit návrhem v dodavatelské realizační a dílenské dokumentaci s ohledem na tlakové ztráty a průtoky skutečně použitého potrubí, armatur, atd. Snímatelná typová tepelná izolace jako výlisek, splňující vyhl. č. 193/2007 sb. Elektrické zapojení a napájení koordinovat s MaR. | [14 empty] | P | 2
59 | K | 732R5102468 | D+M Mokroběžné vysoce účinné, bezúdržbové oběhové čerpadlo topné pokročilými možnostmi řízení včetně příslušenství (např. šroubení nebo protipříruby, těsnění, spojovací materiál, typová tepelná izolac čerpadla atd), návrhový průtok min. 2500 kg/h při výtlaku 30 kPa, cca DN25, 230 V, PN6 | ks | 1 |  | 0 |  |  | snížená |  | 0 | 0 | 0 | 0 | 0 | 4 | K | 2 | ROZPOCET | 0 | 0 | 0 | 0 | 0 | 2 | 0 | 4 | 118
| P |  | Poznámka k položce: Poznámka k položce: Plynulá regulace, adaptibilní funkce, ovládací panel, displej, rozhraní Bluetooth, ochrana proti chodu nasucho. Dodávku a montáž koordinovat s distribuční společností s ohledem na jimi osazovanou výměníkovou stanici. Pracovní průtok a výtlak čerpadla je nutno upravit návrhem v dodavatelské realizační a dílenské dokumentaci s ohledem na tlakové ztráty a průtoky skutečně použitého potrubí, armatur, atd. Snímatelná typová tepelná izolace jako výlisek, splňující vyhl. č. 193/2007 sb. Elektrické zapojení a napájení koordinovat s MaR. | [14 empty] | P | 2
60 | K | 732R5102470 | D+M Mokroběžné vysoce účinné, bezúdržbové oběhové čerpadlo topné pokročilými možnostmi řízení včetně příslušenství (např. šroubení nebo protipříruby, těsnění, spojovací materiál, typová tepelná izolac čerpadla atd), návrhový průtok min. 1750 kg/h při výtlaku 40 kPa, cca DN25, 230 V, PN6 | ks | 2 |  | 0 |  |  | snížená |  | 0 | 0 | 0 | 0 | 0 | 4 | K | 2 | ROZPOCET | 0 | 0 | 0 | 0 | 0 | 2 | 0 | 4 | 120
| P |  | Poznámka k položce: Poznámka k položce: Plynulá regulace, adaptibilní funkce, ovládací panel, displej, rozhraní Bluetooth, ochrana proti chodu nasucho. Dodávku a montáž koordinovat s distribuční společností s ohledem na jimi osazovanou výměníkovou stanici. Pracovní průtok a výtlak čerpadla je nutno upravit návrhem v dodavatelské realizační a dílenské dokumentaci s ohledem na tlakové ztráty a průtoky skutečně použitého potrubí, armatur, atd. Snímatelná typová tepelná izolace jako výlisek, splňující vyhl. č. 193/2007 sb. Elektrické zapojení a napájení koordinovat s MaR. | [14 empty] | P | 2
61 | K | 732R5102480 | D+M Mokroběžné vysoce účinné, bezúdržbové oběhové čerpadlo topné vody s pokročilými možnostmi řízení včetně příslušenství (např. šroubení nebo protipříruby, těsnění, spojovací materiál, typová tepelná izolac čerpadla atd), návrhový průtok min. 1500 kg/h při výtlaku 40 kPa, cca DN25, 230 V, PN6 | ks | 24 |  | 0 |  |  | snížená |  | 0 | 0 | 0 | 0 | 0 | 4 | K | 2 | ROZPOCET | 0 | 0 | 0 | 0 | 0 | 2 | 0 | 4 | 122
| P |  | Poznámka k položce: Poznámka k položce: Plynulá regulace, adaptibilní funkce, ovládací panel, displej, rozhraní Bluetooth, ochrana proti chodu nasucho. Dodávku a montáž koordinovat s distribuční společností s ohledem na jimi osazovanou výměníkovou stanici. Pracovní průtok a výtlak čerpadla je nutno upravit návrhem v dodavatelské realizační a dílenské dokumentaci s ohledem na tlakové ztráty a průtoky skutečně použitého potrubí, armatur, atd. Snímatelná typová tepelná izolace jako výlisek, splňující vyhl. č. 193/2007 sb. Elektrické zapojení a napájení koordinovat s MaR. | [14 empty] | P | 2
62 | K | 732R5102490 | D+M Mokroběžné vysoce účinné, bezúdržbové oběhové čerpadlo topné vody s pokročilými možnostmi řízení včetně příslušenství (např. šroubení nebo protipříruby, těsnění, spojovací materiál, typová tepelná izolac čerpadla atd), návrhový průtok min. 1300 kg/h při výtlaku 30 kPa, cca DN25, 230 V, PN6 | ks | 9 |  | 0 |  |  | snížená |  | 0 | 0 | 0 | 0 | 0 | 4 | K | 2 | ROZPOCET | 0 | 0 | 0 | 0 | 0 | 2 | 0 | 4 | 124
| P |  | Poznámka k položce: Poznámka k položce: Plynulá regulace, adaptibilní funkce, ovládací panel, displej, rozhraní Bluetooth, ochrana proti chodu nasucho. Dodávku a montáž koordinovat s distribuční společností s ohledem na jimi osazovanou výměníkovou stanici. Pracovní průtok a výtlak čerpadla je nutno upravit návrhem v dodavatelské realizační a dílenské dokumentaci s ohledem na tlakové ztráty a průtoky skutečně použitého potrubí, armatur, atd. Snímatelná typová tepelná izolace jako výlisek, splňující vyhl. č. 193/2007 sb. Elektrické zapojení a napájení koordinovat s MaR. | [14 empty] | P | 2
63 | K | 734R5102010 | D+M Uzavíratelné, popř. regulační šroubení pro otopná tělesa VK (tělesa s integrovanou ventilovou vložkou), předpokládaná rozteč 50 mm, rohové provedení, R 1/2", PN 10, povrch niklovaný včetně designové krytky | ks | 89 |  | 0 |  |  | snížená |  | 0 | 0 | 0 | 0 | 0 | 4 | K | 2 | ROZPOCET | 0 | 0 | 0 | 0 | 0 | 2 | 0 | 4 | 126
| P |  | Poznámka k položce: Poznámka k položce: Rohové provedení. Rozteč a dimenzi korigovat dle připojovaného skutečně dodaného topného tělesa. Na všechna topná tělesa se spodním tzv VK připojením a s integrovanou ventilovou vložkou. | [14 empty] | P | 2
64 | K | 734R5102020 | D+M Uzavíratelné, popř. regulační šroubení pro otopná tělesa, rohové provedení, R 1/2", PN 10, povrch niklovaný | ks | 1 |  | 0 |  |  | snížená |  | 0 | 0 | 0 | 0 | 0 | 4 | K | 2 | ROZPOCET | 0 | 0 | 0 | 0 | 0 | 2 | 0 | 4 | 128
| P |  | Poznámka k položce: Poznámka k položce: Rohové provedení. Dimenzi korigovat dle připojovaného skutečně dodaného topného tělesa. | [14 empty] | P | 2
65 | K | 734R5102030 | D+M Ventil topných těles se středovým spodním připojením, předpokládaná rozteč 50 mm, rohové provedení, R 1/2", PN 10, povrch niklovaný včetně designové krytky, s automatickou regulací průtoku (nastavený průtok nebude překročen). | ks | 343 |  | 0 |  |  | snížená |  | 0 | 0 | 0 | 0 | 0 | 4 | K | 2 | ROZPOCET | 0 | 0 | 0 | 0 | 0 | 2 | 0 | 4 | 130
| P |  | Poznámka k položce: Poznámka k položce: Přímé provedení. Ventil s automatickou regulcí průtoku zaručí, že nastavený průtok nebude překročen, i když dojde ke změnám diferenčního tlaku v systému kvůli zavření jiných ventilů nebo během ranního zátopu po útlumu. Ventil udržuje průtok nezávisle na diferenčním tlaku. Proto nejsou nutné složité výpočty k určení nastavení ventilu. Rozteč a dimenzi korigovat dle připojovaného skutečně dodaného topného tělesa. Na topná tělesa se spodním středovým připojením a bez integrované ventilové vložky. | [14 empty] | P | 2
66 | K | 734R5102050 | D+M Ventil topných těles rohové provedení, R 1/2", PN 10, povrch niklovaný, s automatickou regulací průtoku (nastavený průtok nebude překročen). | ks | 1 |  | 0 |  |  | snížená |  | 0 | 0 | 0 | 0 | 0 | 4 | K | 2 | ROZPOCET | 0 | 0 | 0 | 0 | 0 | 2 | 0 | 4 | 132
| P |  | Poznámka k položce: Poznámka k položce: Rohové provedení. Ventil s automatickou regulcí průtoku zaručí, že nastavený průtok nebude překročen, i když dojde ke změnám diferenčního tlaku v systému kvůli zavření jiných ventilů nebo během ranního zátopu po útlumu. Ventil udržuje průtok nezávisle na diferenčním tlaku. Proto nejsou nutné složité výpočty k určení nastavení ventilu. Dimenzi korigovat dle připojovaného skutečně dodaného topného tělesa. | [14 empty] | P | 2
67 | K | 734R5102052 | D+M Termický pohon s indikátorem polohy pro uzavírání ventilů topných smyček podlahového vytápění na rozdělovačích podlahového vytápění. Napájení se předpokládá 24 V. Systém ovládání je nutné kordinat s MaR. | ks | 156 |  | 0 |  |  | snížená |  | 0 | 0 | 0 | 0 | 0 | 4 | K | 2 | ROZPOCET | 0 | 0 | 0 | 0 | 0 | 2 | 0 | 4 | 134
| P |  | Poznámka k položce: Poznámka k položce: Koordinovat s dodávkou ventilů rozdělovačů podlahového vytápění | [14 empty] | P | 2
68 | K | 734R5102060 | D+M Termostatická hlavice pro ventily topných těles pro veřejné prostory - zabezpečený model, rozsah nastavení v rozmezí cca od 8 °C do 26 °C s hladkým povrchem (využití i pro prostory se zvýšenými požadavky na hygienu), barva bílá RAL 9016 | ks | 115 |  | 0 |  |  | snížená |  | 0 | 0 | 0 | 0 | 0 | 4 | K | 2 | ROZPOCET | 0 | 0 | 0 | 0 | 0 | 2 | 0 | 4 | 136
| P |  | Poznámka k položce: Poznámka k položce: Pro topná tělesa v 1. PP, 1. NP (mimo kanceláří), na schodištích, strojovnách atd. Předběžná aretace nastavení na teploty uvedené ve výkresové části. Včetně speciálního klíče pro možnost sejmutí a změny nastavení hlavice. - Ochrana proti krádeži - Pevnost v tahu ohybem termostatické hlavice min. 1000 N - Plynule nastavitelná teplota pomocí speciálního klíče bez nutnosti odstranění ochranného krytu - Kombinace moderního designu s mimořádnou odolností i v nejnáročnějším prostředí, např. ve veřejných budovách - Kryt hlavice lze otáčet kolem dokola bez vlivu na nastavení teploty - Kapalinou plněné čidlo s vysokou regulační schopností a přesností | [14 empty] | P | 2
69 | K | 734R5102070 | D+M Termostatická hlavice pro ventily topných těles, rozsah nastavení v rozmezí cca od 8 °C do 26 °C s hladkým povrchem (využití i pro prostory se zvýšenými požadavky na hygienu), barva bílá RAL 9016 | ks | 318 |  | 0 |  |  | snížená |  | 0 | 0 | 0 | 0 | 0 | 4 | K | 2 | ROZPOCET | 0 | 0 | 0 | 0 | 0 | 2 | 0 | 4 | 138
| P |  | Poznámka k položce: Poznámka k položce: Pro topná tělesa v kancelářích a pokojích | [14 empty] | P | 2
70 | K | 734R5102080 | D+M Šoupě uzavírací, DN80, PN10 včetně protipřírub, těsnění a spojovacího materiálu | ks | 2 |  | 0 |  |  | snížená |  | 0 | 0 | 0 | 0 | 0 | 4 | K | 2 | ROZPOCET | 0 | 0 | 0 | 0 | 0 | 2 | 0 | 4 | 140
| P |  | Poznámka k položce: Poznámka k položce: Hlavní napojení ve výměníkové stanici. Na rozvodu topné a vratné vody. Včetně montážního a těsnícího materilálu. | [14 empty] | P | 2
71 | K | 734R5102090 | D+M Plnoprůtokový kulový kohout s koulí proti usazování nečistot na funkční ploše koule při zavřeném stavu, závitový, 1/2" s pákou | ks | 8 |  | 0 |  |  | snížená |  | 0 | 0 | 0 | 0 | 0 | 4 | K | 2 | ROZPOCET | 0 | 0 | 0 | 0 | 0 | 2 | 0 | 4 | 142
| P |  | Poznámka k položce: Poznámka k položce: Na rozvodu topné a vratné vody. Včetně montážního a těsnícího materilálu. | [14 empty] | P | 2
72 | K | 734R5102110 | D+M Plnoprůtokový kulový kohout s koulí proti usazování nečistot na funkční ploše koule při zavřeném stavu, závitový, 1" s pákou | ks | 78 |  | 0 |  |  | snížená |  | 0 | 0 | 0 | 0 | 0 | 4 | K | 2 | ROZPOCET | 0 | 0 | 0 | 0 | 0 | 2 | 0 | 4 | 144
| P |  | Poznámka k položce: Poznámka k položce: Na rozvodu topné a vratné vody. Včetně montážního a těsnícího materilálu. | [14 empty] | P | 2
73 | K | 734R5102120 | D+M Plnoprůtokový kulový kohout s koulí proti usazování nečistot na funkční ploše koule při zavřeném stavu, závitový, 5/4" s pákou | ks | 58 |  | 0 |  |  | snížená |  | 0 | 0 | 0 | 0 | 0 | 4 | K | 2 | ROZPOCET | 0 | 0 | 0 | 0 | 0 | 2 | 0 | 4 | 146
| P |  | Poznámka k položce: Poznámka k položce: Na rozvodu topné a vratné vody. Včetně montážního a těsnícího materilálu. | [14 empty] | P | 2
74 | K | 734R5102130 | D+M Plnoprůtokový kulový kohout s koulí proti usazování nečistot na funkční ploše koule při zavřeném stavu, závitový, 6/4" s pákou | ks | 15 |  | 0 |  |  | snížená |  | 0 | 0 | 0 | 0 | 0 | 4 | K | 2 | ROZPOCET | 0 | 0 | 0 | 0 | 0 | 2 | 0 | 4 | 148
| P |  | Poznámka k položce: Poznámka k položce: Na rozvodu topné a vratné vody. Včetně montážního a těsnícího materilálu. | [14 empty] | P | 2
75 | K | 734R5102140 | D+M Plnoprůtokový kulový kohout s koulí proti usazování nečistot na funkční ploše koule při zavřeném stavu, závitový, 2" s pákou | ks | 12 |  | 0 |  |  | snížená |  | 0 | 0 | 0 | 0 | 0 | 4 | K | 2 | ROZPOCET | 0 | 0 | 0 | 0 | 0 | 2 | 0 | 4 | 150
| P |  | Poznámka k položce: Poznámka k položce: Na rozvodu topné a vratné vody. Včetně montážního a těsnícího materilálu. | [14 empty] | P | 2
76 | K | 734R5102150 | D+M Plnoprůtokový kulový kohout, závitový nebo přírubový, DN 65 - 2 1/2" s pákou | ks | 2 |  | 0 |  |  | snížená |  | 0 | 0 | 0 | 0 | 0 | 4 | K | 2 | ROZPOCET | 0 | 0 | 0 | 0 | 0 | 2 | 0 | 4 | 152
| P |  | Poznámka k položce: Poznámka k položce: Na rozvodu topné a vratné vody. Včetně montážního a těsnícího materilálu a včetně případných protipřírub. | [14 empty] | P | 2
77 | K | 734R5102160 | D+M Plnoprůtokový kulový kohout, závitový nebo přírubový, závitový, DN 80 - 3" s pákou | ks | 2 |  | 0 |  |  | snížená |  | 0 | 0 | 0 | 0 | 0 | 4 | K | 2 | ROZPOCET | 0 | 0 | 0 | 0 | 0 | 2 | 0 | 4 | 154
| P |  | Poznámka k položce: Poznámka k položce: Na rozvodu topné a vratné vody. Včetně montážního a těsnícího materilálu. | [14 empty] | P | 2
78 | K | 734R5102170 | D+M Vypouštěcí kulový kohout s hadicovou vývodkou a zátkou 1/2" | ks | 158 |  | 0 |  |  | snížená |  | 0 | 0 | 0 | 0 | 0 | 4 | K | 2 | ROZPOCET | 0 | 0 | 0 | 0 | 0 | 2 | 0 | 4 | 156
| P |  | Poznámka k položce: Poznámka k položce: Vypouštění topné vody. Včetně montážního a těsnícího materilálu. | [14 empty] | P | 2
79 | K | 734R5102180 | D+M Automatický odvzdušňovací ventil 1/2“, PN10, s uzávěrem + návarek | ks | 67 |  | 0 |  |  | snížená |  | 0 | 0 | 0 | 0 | 0 | 4 | K | 2 | ROZPOCET | 0 | 0 | 0 | 0 | 0 | 2 | 0 | 4 | 158
| P |  | Poznámka k položce: Poznámka k položce: Vč. montážního a těsnícího materilálu. Na všechna nejvyšší místa topného systému. Pro automatické účinné a trvalé odstraňování plynů z topné soustavy. Na nejvyšší místa soustavy. Velká komora pro shromažďování plynů, plovákový systém, systém nesmí připustit, aby se unášené nečistoty dostaly k samotné odvzdušňovací části ventilu. Možnost čištění za provozu. | [14 empty] | P | 2
80 | K | 734R5102190 | D+M Zpětný ventil s pružinou z nerezové oceli, 1/2", kv=min. 2 | ks | 10 |  | 0 |  |  | snížená |  | 0 | 0 | 0 | 0 | 0 | 4 | K | 2 | ROZPOCET | 0 | 0 | 0 | 0 | 0 | 2 | 0 | 4 | 160
| P |  | Poznámka k položce: Poznámka k položce: Včetně montážního a těsnícího materilálu | [14 empty] | P | 2
81 | K | 734R5102210 | D+M Zpětný ventil s pružinou z nerezové oceli, 1", kv=min. 10.4 | ks | 24 |  | 0 |  |  | snížená |  | 0 | 0 | 0 | 0 | 0 | 4 | K | 2 | ROZPOCET | 0 | 0 | 0 | 0 | 0 | 2 | 0 | 4 | 162
| P |  | Poznámka k položce: Poznámka k položce: Včetně montážního a těsnícího materilálu | [14 empty] | P | 2
82 | K | 734R5102220 | D+M Zpětný ventil s pružinou z nerezové oceli, 5/4", kv=min. 21 | ks | 9 |  | 0 |  |  | snížená |  | 0 | 0 | 0 | 0 | 0 | 4 | K | 2 | ROZPOCET | 0 | 0 | 0 | 0 | 0 | 2 | 0 | 4 | 164
| P |  | Poznámka k položce: Poznámka k položce: Včetně montážního a těsnícího materilálu | [14 empty] | P | 2
83 | K | 734R5102230 | D+M Zpětný ventil s pružinou z nerezové oceli, 6/4", kv=min. 26 | ks | 3 |  | 0 |  |  | snížená |  | 0 | 0 | 0 | 0 | 0 | 4 | K | 2 | ROZPOCET | 0 | 0 | 0 | 0 | 0 | 2 | 0 | 4 | 166
| P |  | Poznámka k položce: Poznámka k položce: Včetně montážního a těsnícího materilálu | [14 empty] | P | 2
84 | K | 734R5102270 | D+M filtr topné vody, nerezové sítko, 1", kv min. = 11, včetně příslušenství | ks | 9 |  | 0 |  |  | snížená |  | 0 | 0 | 0 | 0 | 0 | 4 | K | 2 | ROZPOCET | 0 | 0 | 0 | 0 | 0 | 2 | 0 | 4 | 168
| P |  | Poznámka k položce: Poznámka k položce: Včetně montážního a těsnícího materilálu | [14 empty] | P | 2
85 | K | 734R5102290 | D+M Vlnovcový axiální kompenzátor s nerezovým měchem, DN 10 - 1" + upevnění pro osové vedení včetně příslušenství, zdvih min. 25 mm | ks | 2 |  | 0 |  |  | snížená |  | 0 | 0 | 0 | 0 | 0 | 4 | K | 2 | ROZPOCET | 0 | 0 | 0 | 0 | 0 | 2 | 0 | 4 | 170
| P |  | Poznámka k položce: Poznámka k položce: Armatury na páteřních rozvodech z ocelového potrubí. Včetně těsnícího a montážního materiálu. Montáž bude provedena dle návodu výrobce. Dodávku a montáž dvířek pro servisní přístup ke kompenzátorům koordinovat se stavební částí. | [14 empty] | P | 2
86 | K | 734R5102300 | D+M Vlnovcový axiální kompenzátor s nerezovým měchem, DN 32 - 5/4" + upevnění pro osové vedení včetně příslušenství, zdvih min. 25 mm | ks | 2 |  | 0 |  |  | snížená |  | 0 | 0 | 0 | 0 | 0 | 4 | K | 2 | ROZPOCET | 0 | 0 | 0 | 0 | 0 | 2 | 0 | 4 | 172
| P |  | Poznámka k položce: Poznámka k položce: Armatury na páteřních rozvodech z ocelového potrubí. Včetně těsnícího a montážního materiálu. Montáž bude provedena dle návodu výrobce. Dodávku a montáž dvířek pro servisní přístup ke kompenzátorům koordinovat se stavební částí. | [14 empty] | P | 2
87 | K | 734R5102310 | D+M Vlnovcový axiální kompenzátor s nerezovým měchem, DN 40 - 6/4" + upevnění pro osové vedení včetně příslušenství, zdvih min. 25 mm | ks | 10 |  | 0 |  |  | snížená |  | 0 | 0 | 0 | 0 | 0 | 4 | K | 2 | ROZPOCET | 0 | 0 | 0 | 0 | 0 | 2 | 0 | 4 | 174
| P |  | Poznámka k položce: Poznámka k položce: Armatury na páteřních rozvodech z ocelového potrubí. Včetně těsnícího a montážního materiálu. Montáž bude provedena dle návodu výrobce. Dodávku a montáž dvířek pro servisní přístup ke kompenzátorům koordinovat se stavební částí. | [14 empty] | P | 2
88 | K | 734R5102320 | D+M Vlnovcový axiální kompenzátor s nerezovým měchem, DN 50 - 2" + upevnění pro osové vedení včetně příslušenství, zdvih min. 25 mm | ks | 4 |  | 0 |  |  | snížená |  | 0 | 0 | 0 | 0 | 0 | 4 | K | 2 | ROZPOCET | 0 | 0 | 0 | 0 | 0 | 2 | 0 | 4 | 176
| P |  | Poznámka k položce: Poznámka k položce: Armatury na páteřních rozvodech z ocelového potrubí. Včetně těsnícího a montážního materiálu. Montáž bude provedena dle návodu výrobce. Dodávku a montáž dvířek pro servisní přístup ke kompenzátorům koordinovat se stavební částí. | [14 empty] | P | 2
89 | K | 734R5102330 | D+M Vlnovcový axiální kompenzátor s nerezovým měchem, DN 65 - 2 1/2" + upevnění pro osové vedení včetně příslušenství, zdvih min. 25 mm | ks | 6 |  | 0 |  |  | snížená |  | 0 | 0 | 0 | 0 | 0 | 4 | K | 2 | ROZPOCET | 0 | 0 | 0 | 0 | 0 | 2 | 0 | 4 | 178
| P |  | Poznámka k položce: Poznámka k položce: Armatury na páteřních rozvodech z ocelového potrubí. Včetně těsnícího a montážního materiálu. Montáž bude provedena dle návodu výrobce. Dodávku a montáž dvířek pro servisní přístup ke kompenzátorům koordinovat se stavební částí. | [14 empty] | P | 2
90 | K | 734R5102340 | D+M Závitový pryžový kompenzátor - pružný prvek EPDM, šroubení, 1" | ks | 18 |  | 0 |  |  | snížená |  | 0 | 0 | 0 | 0 | 0 | 4 | K | 2 | ROZPOCET | 0 | 0 | 0 | 0 | 0 | 2 | 0 | 4 | 180
| P |  | Poznámka k položce: Poznámka k položce: Pro napojení VZT jednotek. Včetně šroubení, těsnícího a montážního materiálu. Dimenzi upravit dle napojovacího potrubí teplovodního výměníku skutečně dodané VZT jednotky | [14 empty] | P | 2
91 | K | 734R5102350 | D+M Závitový pryžový kompenzátor - pružný prvek EPDM, šroubení, 6/4" | ks | 2 |  | 0 |  |  | snížená |  | 0 | 0 | 0 | 0 | 0 | 4 | K | 2 | ROZPOCET | 0 | 0 | 0 | 0 | 0 | 2 | 0 | 4 | 182
| P |  | Poznámka k položce: Poznámka k položce: Pro napojení VZT jednotek. Včetně šroubení, těsnícího a montážního materiálu. Dimenzi upravit dle napojovacího potrubí teplovodního výměníku skutečně dodané VZT jednotky | [14 empty] | P | 2
92 | K | 734R5102360 | D+M Tlakově nezávislý regulační a vyvažovací ventil pro plynulou regulaci s charakteristikou EQM, předpokládaná dimenze DN 15 a rozsah průtoků do cca 480 l/h. Včetně šroubení, popř. protipřírub, těsnění a spojovacích prvků. + Servopohon pro plynulou regulaci zdvihu ventil s předpokladem 24 V DC, 0-10 V AC (koordinovat dle požadavků MaR) | ks | 14 |  | 0 |  |  | snížená |  | 0 | 0 | 0 | 0 | 0 | 4 | K | 2 | ROZPOCET | 0 | 0 | 0 | 0 | 0 | 2 | 0 | 4 | 184
| P |  | Poznámka k položce: Poznámka k položce: Pro regulaci dodávky množství topné vody do směšovacích uzlů topného systému. Integrovaný regulátor tlakové diference pro vysokou regulační autoritu, regulační stabilitu a automatické omezení projektovaného průtoku. Měření průtoku a dostupného tlaku pro optimalizaci a diagnostiku soustav. Servopohon koordinovat s dodávkou a montáží MaR. | [14 empty] | P | 2
93 | K | 734R5102370 | D+M Tlakově nezávislý regulační a vyvažovací ventil pro plynulou regulaci s charakteristikou EQM, předpokládaná dimenze DN 20 a rozsah průtoků do cca 950 l/h. Včetně šroubení, popř. protipřírub, těsnění a spojovacích prvků. + Servopohon pro plynulou regulaci zdvihu ventil s předpokladem 24 V DC, 0-10 V AC (koordinovat dle požadavků MaR) | ks | 10 |  | 0 |  |  | snížená |  | 0 | 0 | 0 | 0 | 0 | 4 | K | 2 | ROZPOCET | 0 | 0 | 0 | 0 | 0 | 2 | 0 | 4 | 186
| P |  | Poznámka k položce: Poznámka k položce: Pro regulaci dodávky množství topné vody do směšovacích uzlů topného systému. Integrovaný regulátor tlakové diference pro vysokou regulační autoritu, regulační stabilitu a automatické omezení projektovaného průtoku. Měření průtoku a dostupného tlaku pro optimalizaci a diagnostiku soustav. Servopohon koordinovat s dodávkou a montáží MaR. | [14 empty] | P | 2
94 | K | 734R5102380 | D+M Tlakově nezávislý regulační a vyvažovací ventil pro plynulou regulaci s charakteristikou EQM, předpokládaná dimenze DN 25 a rozsah průtoků do cca 1700 l/h. Včetně šroubení, popř. protipřírub, těsnění a spojovacích prvků. + Servopohon pro plynulou regulaci zdvihu ventil s předpokladem 24 V DC, 0-10 V AC (koordinovat dle požadavků MaR) | ks | 12 |  | 0 |  |  | snížená |  | 0 | 0 | 0 | 0 | 0 | 4 | K | 2 | ROZPOCET | 0 | 0 | 0 | 0 | 0 | 2 | 0 | 4 | 188
| P |  | Poznámka k položce: Poznámka k položce: Pro regulaci dodávky množství topné vody do směšovacích uzlů topného systému. Integrovaný regulátor tlakové diference pro vysokou regulační autoritu, regulační stabilitu a automatické omezení projektovaného průtoku. Měření průtoku a dostupného tlaku pro optimalizaci a diagnostiku soustav. Servopohon koordinovat s dodávkou a montáží MaR. | [14 empty] | P | 2
95 | K | 734R5102390 | D+M Tlakově nezávislý regulační a vyvažovací ventil pro plynulou regulaci s charakteristikou EQM, předpokládaná dimenze DN 32 a rozsah průtoků do cca 3500 l/h. Včetně šroubení, popř. protipřírub, těsnění a spojovacích prvků. + Servopohon pro plynulou regulaci zdvihu ventil s předpokladem 24 V DC, 0-10 V AC (koordinovat dle požadavků MaR) | ks | 1 |  | 0 |  |  | snížená |  | 0 | 0 | 0 | 0 | 0 | 4 | K | 2 | ROZPOCET | 0 | 0 | 0 | 0 | 0 | 2 | 0 | 4 | 190
| P |  | Poznámka k položce: Poznámka k položce: Pro regulaci dodávky množství topné vody do směšovacích uzlů topného systému. Integrovaný regulátor tlakové diference pro vysokou regulační autoritu, regulační stabilitu a automatické omezení projektovaného průtoku. Měření průtoku a dostupného tlaku pro optimalizaci a diagnostiku soustav. Servopohon koordinovat s dodávkou a montáží MaR. | [14 empty] | P | 2
96 | K | 734R5102400 | D+M Tlakově nezávislý regulační a vyvažovací ventil, předpokládaná dimenze DN 10 a rozsah průtoků do cca 100 l/h. Včetně šroubení, těsnění a spojovacích prvků. | ks | 10 |  | 0 |  |  | snížená |  | 0 | 0 | 0 | 0 | 0 | 4 | K | 2 | ROZPOCET | 0 | 0 | 0 | 0 | 0 | 2 | 0 | 4 | 192
| P |  | Poznámka k položce: Poznámka k položce: Pro regulaci průtoku vody ve zkratu u VZT jednotek. Integrovaný regulátor tlakové diference pro vysokou regulační autoritu, regulační stabilitu a automatické omezení průtoku. Měření průtoku a dostupného tlaku pro optimalizaci a diagnostiku soustav. | [14 empty] | P | 2
97 | K | 734R5102410 | D+M Vyvažovací ventil pro přesné hydronické vyvážení průtoků v topné soustavě. Předpokládaná dimenze DN 15, kvs cca 2.3 m3/h. Včetně šroubení, těsnění a spojovacích prvků. | ks | 1 |  | 0 |  |  | snížená |  | 0 | 0 | 0 | 0 | 0 | 4 | K | 2 | ROZPOCET | 0 | 0 | 0 | 0 | 0 | 2 | 0 | 4 | 194
| P |  | Poznámka k položce: Poznámka k položce: Pro regulaci průtoku vody na sekundární straně směšovacích okruhů s číselnou stupnicí pr přesné nastavení, s možností uzavření a se vsuvkami pro osazení měřícího přístroje tlaků a průtoků. | [14 empty] | P | 2
98 | K | 734R5102420 | D+M Vyvažovací ventil pro přesné hydronické vyvážení průtoků v topné soustavě. Předpokládaná dimenze DN 20, kvs cca 5.3 m3/h. Včetně šroubení, těsnění a spojovacích prvků. | ks | 8 |  | 0 |  |  | snížená |  | 0 | 0 | 0 | 0 | 0 | 4 | K | 2 | ROZPOCET | 0 | 0 | 0 | 0 | 0 | 2 | 0 | 4 | 196
| P |  | Poznámka k položce: Poznámka k položce: Pro regulaci průtoku vody na sekundární straně směšovacích okruhů s číselnou stupnicí pr přesné nastavení, s možností uzavření a se vsuvkami pro osazení měřícího přístroje tlaků a průtoků. | [14 empty] | P | 2
99 | K | 734R5102430 | D+M Vyvažovací ventil pro přesné hydronické vyvážení průtoků v topné soustavě. Předpokládaná dimenze DN 25, kvs cca 8.4 m3/h. Včetně šroubení, těsnění a spojovacích prvků. | ks | 22 |  | 0 |  |  | snížená |  | 0 | 0 | 0 | 0 | 0 | 4 | K | 2 | ROZPOCET | 0 | 0 | 0 | 0 | 0 | 2 | 0 | 4 | 198
| P |  | Poznámka k položce: Poznámka k položce: Pro regulaci průtoku vody na sekundární straně směšovacích okruhů s číselnou stupnicí pr přesné nastavení, s možností uzavření a se vsuvkami pro osazení měřícího přístroje tlaků a průtoků. | [14 empty] | P | 2
100 | K | 734R5102440 | D+M Vyvažovací ventil pro přesné hydronické vyvážení průtoků v topné soustavě. Předpokládaná dimenze DN 32, kvs cca 13.6 m3/h. Včetně šroubení, těsnění a spojovacích prvků. | ks | 4 |  | 0 |  |  | snížená |  | 0 | 0 | 0 | 0 | 0 | 4 | K | 2 | ROZPOCET | 0 | 0 | 0 | 0 | 0 | 2 | 0 | 4 | 200
| P |  | Poznámka k položce: Poznámka k položce: Pro regulaci průtoku vody na sekundární straně směšovacích okruhů s číselnou stupnicí pr přesné nastavení, s možností uzavření a se vsuvkami pro osazení měřícího přístroje tlaků a průtoků. | [14 empty] | P | 2
101 | K | 734R5102450 | D+M Vyvažovací ventil pro přesné hydronické vyvážení průtoků v topné soustavě. Předpokládaná dimenze DN 50, kvs cca 31.6 m3/h. Včetně šroubení, těsnění a spojovacích prvků. | ks | 1 |  | 0 |  |  | snížená |  | 0 | 0 | 0 | 0 | 0 | 4 | K | 2 | ROZPOCET | 0 | 0 | 0 | 0 | 0 | 2 | 0 | 4 | 202
| P |  | Poznámka k položce: Poznámka k položce: Pro regulaci průtoku vody na sekundární straně směšovacích okruhů s číselnou stupnicí pr přesné nastavení, s možností uzavření a se vsuvkami pro osazení měřícího přístroje tlaků a průtoků. | [14 empty] | P | 2
102 | K | 734R5102460 | D+M Teploměr bimetalový ručičkový, cca ø100mm, 0-120 °C + nerezová jímka + návarek | ks | 40 |  | 0 |  |  | snížená |  | 0 | 0 | 0 | 0 | 0 | 4 | K | 2 | ROZPOCET | 0 | 0 | 0 | 0 | 0 | 2 | 0 | 4 | 204
| P |  | Poznámka k položce: Poznámka k položce: Včetně montážního a těsnícího materilálu. Kovové nerezové pouzdro. Vyznačení provozních stavů. | [14 empty] | P | 2
| D | D3 | POTRUBÍ |  |  |  | 0 |  |  |  |  | 0 |  | 0 |  | 0 | 1 | D | 1 | ROZPOCET | [6 empty] | 0
103 | K | 733R5103010 | D+M Rozvod z trubek a PRESS fitinek z uhlíkové oceli vně pozinkované 18x1.2 mm, včetně spojovacích prvků, tvarovek a příslušenství + Izolace tepelná pro potrubí, tloušťka izolační vrstvy min. 20 mm | m | 18 |  | 0 |  |  | snížená |  | 0 | 0 | 0 | 0 | 0 | 4 | K | 2 | ROZPOCET | 0 | 0 | 0 | 0 | 0 | 2 | 0 | 4 | 206
| P |  | Poznámka k položce: Poznámka k položce: Pro rozvody topné vody. Vedeno ve vytápěných prostorách. Komplexní lisovaný systém. Izolace tepelná dle vyhl. 193/2007 Sb., nehořlavá např. s minerální plstí a kašírovaným hliníkovým povrchem, včetně montážního příslušenství a doplňků, λmax.=0,045 W*m-1*K-1 při 50 °C po celé délce potrubí a příslušenství. | [14 empty] | P | 2
104 | K | 733R5103020 | D+M Rozvod z trubek a PRESS fitinek z uhlíkové oceli vně pozinkované 22x1.2 mm, včetně spojovacích prvků, tvarovek a příslušenství + Izolace tepelná pro potrubí, tloušťka izolační vrstvy min. 20 mm | m | 117.6 |  | 0 |  |  | snížená |  | 0 | 0 | 0 | 0 | 0 | 4 | K | 2 | ROZPOCET | 0 | 0 | 0 | 0 | 0 | 2 | 0 | 4 | 208
| P |  | Poznámka k položce: Poznámka k položce: Pro rozvody topné vody. Vedeno ve vytápěných prostorách. Komplexní lisovaný systém. Izolace tepelná dle vyhl. 193/2007 Sb., nehořlavá např. s minerální plstí a kašírovaným hliníkovým povrchem, včetně montážního příslušenství a doplňků, λmax.=0,045 W*m-1*K-1 při 50 °C po celé délce potrubí a příslušenství. | [14 empty] | P | 2
105 | K | 733R5103030 | D+M Rozvod z trubek a PRESS fitinek z uhlíkové oceli vně pozinkované 28x1.5 mm, včetně spojovacích prvků, tvarovek a příslušenství + Izolace tepelná pro potrubí, tloušťka izolační vrstvy min. 30 mm | m | 465 |  | 0 |  |  | snížená |  | 0 | 0 | 0 | 0 | 0 | 4 | K | 2 | ROZPOCET | 0 | 0 | 0 | 0 | 0 | 2 | 0 | 4 | 210
| P |  | Poznámka k položce: Poznámka k položce: Pro rozvody topné vody. Vedeno ve vytápěných prostorách. Komplexní lisovaný systém. Izolace tepelná dle vyhl. 193/2007 Sb., nehořlavá např. s minerální plstí a kašírovaným hliníkovým povrchem, včetně montážního příslušenství a doplňků, λmax.=0,045 W*m-1*K-1 při 50 °C po celé délce potrubí a příslušenství. | [14 empty] | P | 2
106 | K | 733R5103040 | D+M Rozvod z trubek a PRESS fitinek z uhlíkové oceli vně pozinkované 35x1.5 mm, včetně spojovacích prvků, tvarovek a příslušenství + Izolace tepelná pro potrubí, tloušťka izolační vrstvy min. 30 mm | m | 402 |  | 0 |  |  | snížená |  | 0 | 0 | 0 | 0 | 0 | 4 | K | 2 | ROZPOCET | 0 | 0 | 0 | 0 | 0 | 2 | 0 | 4 | 212
| P |  | Poznámka k položce: Poznámka k položce: Pro rozvody topné vody. Vedeno ve vytápěných prostorách. Komplexní lisovaný systém. Izolace tepelná dle vyhl. 193/2007 Sb., nehořlavá např. s minerální plstí a kašírovaným hliníkovým povrchem, včetně montážního příslušenství a doplňků, λmax.=0,045 W*m-1*K-1 při 50 °C po celé délce potrubí a příslušenství. | [14 empty] | P | 2
107 | K | 733R5103050 | D+M Rozvod z trubek a PRESS fitinek z uhlíkové oceli vně pozinkované 42x1.5 mm, včetně spojovacích prvků, tvarovek a příslušenství + Izolace tepelná pro potrubí, tloušťka izolační vrstvy min. 40 mm | m | 228 |  | 0 |  |  | snížená |  | 0 | 0 | 0 | 0 | 0 | 4 | K | 2 | ROZPOCET | 0 | 0 | 0 | 0 | 0 | 2 | 0 | 4 | 214
| P |  | Poznámka k položce: Poznámka k položce: Pro rozvody topné vody. Vedeno ve vytápěných prostorách. Komplexní lisovaný systém. Izolace tepelná dle vyhl. 193/2007 Sb., nehořlavá např. s minerální plstí a kašírovaným hliníkovým povrchem, včetně montážního příslušenství a doplňků, λmax.=0,045 W*m-1*K-1 při 50 °C po celé délce potrubí a příslušenství. | [14 empty] | P | 2
108 | K | 733R5103060 | D+M Rozvod z trubek a PRESS fitinek z uhlíkové oceli vně pozinkované 54x1.5 mm, včetně spojovacích prvků, tvarovek a příslušenství + Izolace tepelná pro potrubí, tloušťka izolační vrstvy min. 50 mm | m | 306 |  | 0 |  |  | snížená |  | 0 | 0 | 0 | 0 | 0 | 4 | K | 2 | ROZPOCET | 0 | 0 | 0 | 0 | 0 | 2 | 0 | 4 | 216
| P |  | Poznámka k položce: Poznámka k položce: Pro rozvody topné vody. Vedeno ve vytápěných prostorách. Komplexní lisovaný systém. Izolace tepelná dle vyhl. 193/2007 Sb., nehořlavá např. s minerální plstí a kašírovaným hliníkovým povrchem, včetně montážního příslušenství a doplňků, λmax.=0,045 W*m-1*K-1 při 50 °C po celé délce potrubí a příslušenství. | [14 empty] | P | 2
109 | K | 733R5103070 | D+M Rozvod z trubek a PRESS fitinek z uhlíkové oceli vně pozinkované 76.1x2 mm, včetně spojovacích prvků, tvarovek a příslušenství + Izolace tepelná pro potrubí, tloušťka izolační vrstvy min. 60 mm | m | 170.4 |  | 0 |  |  | snížená |  | 0 | 0 | 0 | 0 | 0 | 4 | K | 2 | ROZPOCET | 0 | 0 | 0 | 0 | 0 | 2 | 0 | 4 | 218
| P |  | Poznámka k položce: Poznámka k položce: Pro rozvody topné vody. Vedeno ve vytápěných prostorách. Komplexní lisovaný systém. Izolace tepelná dle vyhl. 193/2007 Sb., nehořlavá např. s minerální plstí a kašírovaným hliníkovým povrchem, včetně montážního příslušenství a doplňků, λmax.=0,045 W*m-1*K-1 při 50 °C po celé délce potrubí a příslušenství. | [14 empty] | P | 2
110 | K | 733R5103080 | D+M Rozvod z trubek a PRESS fitinek z uhlíkové oceli vně pozinkované 88.9x2 mm, včetně spojovacích prvků, tvarovek a příslušenství + Izolace tepelná pro potrubí, tloušťka izolační vrstvy min. 70 mm | m | 48 |  | 0 |  |  | snížená |  | 0 | 0 | 0 | 0 | 0 | 4 | K | 2 | ROZPOCET | 0 | 0 | 0 | 0 | 0 | 2 | 0 | 4 | 220
| P |  | Poznámka k položce: Poznámka k položce: Pro rozvody topné vody. Vedeno ve vytápěných prostorách. Komplexní lisovaný systém. Izolace tepelná dle vyhl. 193/2007 Sb., nehořlavá např. s minerální plstí a kašírovaným hliníkovým povrchem, včetně montážního příslušenství a doplňků, λmax.=0,045 W*m-1*K-1 při 50 °C po celé délce potrubí a příslušenství. | [14 empty] | P | 2
111 | K | 733R5103090 | D+M Závěsy, profilové konzole, objímky, atd. pro potrubí do d18 | ks | 14 |  | 0 |  |  | snížená |  | 0 | 0 | 0 | 0 | 0 | 4 | K | 2 | ROZPOCET | 0 | 0 | 0 | 0 | 0 | 2 | 0 | 4 | 222
| P |  | Poznámka k položce: Poznámka k položce: Komplexní upevňovací systém pro potrubí a příslušenství dle potřeb montáže s respektováním dilatačních potřeb délkové kompenzace potrubí. | [14 empty] | P | 2
112 | K | 733R5103100 | D+M Závěsy, profilové konzole, objímky, atd. pro potrubí do d22 | ks | 60 |  | 0 |  |  | snížená |  | 0 | 0 | 0 | 0 | 0 | 4 | K | 2 | ROZPOCET | 0 | 0 | 0 | 0 | 0 | 2 | 0 | 4 | 224
| P |  | Poznámka k položce: Poznámka k položce: Komplexní upevňovací systém pro potrubí a příslušenství dle potřeb montáže s respektováním dilatačních potřeb délkové kompenzace potrubí. | [14 empty] | P | 2
113 | K | 733R5103110 | D+M Závěsy, profilové konzole, objímky, atd. pro potrubí do d28 | ks | 210 |  | 0 |  |  | snížená |  | 0 | 0 | 0 | 0 | 0 | 4 | K | 2 | ROZPOCET | 0 | 0 | 0 | 0 | 0 | 2 | 0 | 4 | 226
| P |  | Poznámka k položce: Poznámka k položce: Komplexní upevňovací systém pro potrubí a příslušenství dle potřeb montáže s respektováním dilatačních potřeb délkové kompenzace potrubí. | [14 empty] | P | 2
114 | K | 733R5103120 | D+M Závěsy, profilové konzole, objímky, atd. pro potrubí do d35 | ks | 146 |  | 0 |  |  | snížená |  | 0 | 0 | 0 | 0 | 0 | 4 | K | 2 | ROZPOCET | 0 | 0 | 0 | 0 | 0 | 2 | 0 | 4 | 228
| P |  | Poznámka k položce: Poznámka k položce: Komplexní upevňovací systém pro potrubí a příslušenství dle potřeb montáže s respektováním dilatačních potřeb délkové kompenzace potrubí. | [14 empty] | P | 2
115 | K | 733R5103130 | D+M Závěsy, profilové konzole, objímky, atd. pro potrubí do d42 | ks | 80 |  | 0 |  |  | snížená |  | 0 | 0 | 0 | 0 | 0 | 4 | K | 2 | ROZPOCET | 0 | 0 | 0 | 0 | 0 | 2 | 0 | 4 | 230
| P |  | Poznámka k položce: Poznámka k položce: Komplexní upevňovací systém pro potrubí a příslušenství dle potřeb montáže s respektováním dilatačních potřeb délkové kompenzace potrubí. | [14 empty] | P | 2
116 | K | 733R5103140 | D+M Závěsy, profilové konzole, objímky, atd. pro potrubí do d54 | ks | 86 |  | 0 |  |  | snížená |  | 0 | 0 | 0 | 0 | 0 | 4 | K | 2 | ROZPOCET | 0 | 0 | 0 | 0 | 0 | 2 | 0 | 4 | 232
| P |  | Poznámka k položce: Poznámka k položce: Komplexní upevňovací systém pro potrubí a příslušenství dle potřeb montáže s respektováním dilatačních potřeb délkové kompenzace potrubí. | [14 empty] | P | 2
117 | K | 733R5103150 | D+M Závěsy, profilové konzole, objímky, atd. pro potrubí do d76 | ks | 44 |  | 0 |  |  | snížená |  | 0 | 0 | 0 | 0 | 0 | 4 | K | 2 | ROZPOCET | 0 | 0 | 0 | 0 | 0 | 2 | 0 | 4 | 234
| P |  | Poznámka k položce: Poznámka k položce: Komplexní upevňovací systém pro potrubí a příslušenství dle potřeb montáže s respektováním dilatačních potřeb délkové kompenzace potrubí. | [14 empty] | P | 2
118 | K | 733R5103160 | D+M Závěsy, profilové konzole, objímky, atd. pro potrubí do d89 | ks | 18 |  | 0 |  |  | snížená |  | 0 | 0 | 0 | 0 | 0 | 4 | K | 2 | ROZPOCET | 0 | 0 | 0 | 0 | 0 | 2 | 0 | 4 | 236
| P |  | Poznámka k položce: Poznámka k položce: Komplexní upevňovací systém pro potrubí a příslušenství dle potřeb montáže s respektováním dilatačních potřeb délkové kompenzace potrubí. | [14 empty] | P | 2
119 | K | 733R5103170 | D+M Pevný bod pro potrubí do d54 | ks | 40 |  | 0 |  |  | snížená |  | 0 | 0 | 0 | 0 | 0 | 4 | K | 2 | ROZPOCET | 0 | 0 | 0 | 0 | 0 | 2 | 0 | 4 | 238
| P |  | Poznámka k položce: Poznámka k položce: Komplexní upevňovací systém pro potrubí a příslušenství dle potřeb montáže s respektováním dilatačních potřeb kompenzace potrubí. | [14 empty] | P | 2
120 | K | 733R5103180 | D+M Pevný bod pro potrubí d76 až d89 | ks | 12 |  | 0 |  |  | snížená |  | 0 | 0 | 0 | 0 | 0 | 4 | K | 2 | ROZPOCET | 0 | 0 | 0 | 0 | 0 | 2 | 0 | 4 | 240
| P |  | Poznámka k položce: Poznámka k položce: Komplexní upevňovací systém pro potrubí a příslušenství dle potřeb montáže s respektováním dilatačních potřeb kompenzace potrubí. | [14 empty] | P | 2
121 | K | 733R5103190 | D+M Koleno PRESS 90° s připojovací trubkou pro napojení potrubí k radiátorovým armaturám pomocí svěrného šroubení, materiál niklovaná mosaz pro potrubí 16x2 a napojení d15 | ks | 866 |  | 0 |  |  | snížená |  | 0 | 0 | 0 | 0 | 0 | 4 | K | 2 | ROZPOCET | 0 | 0 | 0 | 0 | 0 | 2 | 0 | 4 | 242
| P |  | Poznámka k položce: Poznámka k položce: Pro interiérové napojení všech ventilů a šroubení topných těles na topné rozvody. | [14 empty] | P | 2
122 | K | 733R5103200 | D+M Rozvod z vícevrstvých trubek, d16, 16x2 mm včetně spojovacích prvků, tvarovek a příslušenství + Izolace tepelná pro potrubí, tloušťka izolační vrstvy min. 20 mm | m | 3741 |  | 0 |  |  | snížená |  | 0 | 0 | 0 | 0 | 0 | 4 | K | 2 | ROZPOCET | 0 | 0 | 0 | 0 | 0 | 2 | 0 | 4 | 244
| P |  | Poznámka k položce: Poznámka k položce: Pro rozvody topné vody ve stavbních konstrukcích. Komplexní lisovaný systém. Izolace tepelná dle vyhl. 193/2007 Sb., nehořlavá pěnoplastická polyethylenová izolace s rourovým profilem a přelepenými spoji, včetně montážního příslušenství a doplňků, λmax.=0,045 W*m-1*K-1 při 50 °C po celé délce potrubí a příslušenství. | [14 empty] | P | 2
123 | K | 733R5103210 | D+M Rozvod z vícevrstvých trubek, včetně redukcí, kolen a jiných tvarovek a fitinek, d18, 18x2 mm + Izolace tepelná pro potrubí, tloušťka izolační vrstvy min. 20 mm | m | 556 |  | 0 |  |  | snížená |  | 0 | 0 | 0 | 0 | 0 | 4 | K | 2 | ROZPOCET | 0 | 0 | 0 | 0 | 0 | 2 | 0 | 4 | 246
| P |  | Poznámka k položce: Poznámka k položce: Pro rozvody topné vody ve stavbních konstrukcích. Komplexní lisovaný systém. Izolace tepelná dle vyhl. 193/2007 Sb., nehořlavá pěnoplastická polyethylenová izolace s rourovým profilem a přelepenými spoji, včetně montážního příslušenství a doplňků, λmax.=0,045 W*m-1*K-1 při 50 °C po celé délce potrubí a příslušenství. | [14 empty] | P | 2
124 | K | 733R5103220 | D+M Rozvod z vícevrstvých trubek, včetně redukcí, kolen a jiných tvarovek a fitinek, d20, 20x2 mm + Izolace tepelná pro potrubí, tloušťka izolační vrstvy min. 20 mm | m | 852 |  | 0 |  |  | snížená |  | 0 | 0 | 0 | 0 | 0 | 4 | K | 2 | ROZPOCET | 0 | 0 | 0 | 0 | 0 | 2 | 0 | 4 | 248
| P |  | Poznámka k položce: Poznámka k položce: Pro rozvody topné vody ve stavbních konstrukcích. Komplexní lisovaný systém. Izolace tepelná dle vyhl. 193/2007 Sb., nehořlavá pěnoplastická polyethylenová izolace s rourovým profilem a přelepenými spoji, včetně montážního příslušenství a doplňků, λmax.=0,045 W*m-1*K-1 při 50 °C po celé délce potrubí a příslušenství. | [14 empty] | P | 2
125 | K | 733R5103230 | D+M Rozvod z vícevrstvých trubek, včetně redukcí, kolen a jiných tvarovek a fitinek, d26, 26x3 mm + Izolace tepelná pro potrubí, tloušťka izolační vrstvy min. 25 mm | m | 952 |  | 0 |  |  | snížená |  | 0 | 0 | 0 | 0 | 0 | 4 | K | 2 | ROZPOCET | 0 | 0 | 0 | 0 | 0 | 2 | 0 | 4 | 250
| P |  | Poznámka k položce: Poznámka k položce: Pro rozvody topné vody ve stavbních konstrukcích. Komplexní lisovaný systém. Izolace tepelná dle vyhl. 193/2007 Sb., nehořlavá pěnoplastická polyethylenová izolace s rourovým profilem a přelepenými spoji, včetně montážního příslušenství a doplňků, λmax.=0,045 W*m-1*K-1 při 50 °C po celé délce potrubí a příslušenství. | [14 empty] | P | 2
126 | K | 733R5103240 | D+M Rozvod z vícevrstvých trubek, včetně redukcí, kolen a jiných tvarovek a fitinek, d32, 32x3 mm + Izolace tepelná pro potrubí, tloušťka izolační vrstvy min. 30 mm | m | 591 |  | 0 |  |  | snížená |  | 0 | 0 | 0 | 0 | 0 | 4 | K | 2 | ROZPOCET | 0 | 0 | 0 | 0 | 0 | 2 | 0 | 4 | 252
| P |  | Poznámka k položce: Poznámka k položce: Pro rozvody topné vody ve stavbních konstrukcích. Komplexní lisovaný systém. Izolace tepelná dle vyhl. 193/2007 Sb., nehořlavá pěnoplastická polyethylenová izolace s rourovým profilem a přelepenými spoji, včetně montážního příslušenství a doplňků, λmax.=0,045 W*m-1*K-1 při 50 °C po celé délce potrubí a příslušenství. | [14 empty] | P | 2
| D | D4 | ROZDĚLOVAČE TOPNÉ VODY |  |  |  | 0 |  |  |  |  | 0 |  | 0 |  | 0 | 1 | D | 1 | ROZPOCET | [6 empty] | 0
127 | K | 732R5104010 | D+M Sestava rozdělovače a sběrače podlahového vytápění v nerezovém provedení, 4 okruhy topných smyček s automatickou regulací průtoku pro každou smyčku, včetně příslušenství dle návodu výrobce. Maximální průtok do cca 1,0 m3/h, PN10. | ks | 6 |  | 0 |  |  | snížená |  | 0 | 0 | 0 | 0 | 0 | 4 | K | 2 | ROZPOCET | 0 | 0 | 0 | 0 | 0 | 2 | 0 | 4 | 254
| P |  | Poznámka k položce: Poznámka k položce: Sestava zahrnuje minimálně: rozdělovač a sběrač s daným počtem topných okruhů s regulačními šroubeními a ventily s možností osazení servopohonů, upevňovací konzoly se zvukově izolační vložkou, 2 ks uzavíracích ventilů, 2 ks automatických odvzdušňovacích ventilů, 2 ks teploměrů, 2 ks vypouštěcích ventilů. Rozteč vývodů topných okruhů cca 50 mm. Rozdělovač topných okruhů automaticky reguluje každý jednotlivý topný okruh na nastavený průtok pomocí tlakově nezávislý regulační a vyvažovacích ventilů. K dispozici je tak trvalé nezávislé automatické hydraulické vyrovnání jednotlivých topných okruhů. | [14 empty] | P | 2
128 | K | 732R5104020 | D+M Sestava rozdělovače a sběrače podlahového vytápění v nerezovém provedení, 5 okruhů topných smyček s automatickou regulací průtoku pro každou smyčku, včetně příslušenství dle návodu výrobce. Maximální průtok do cca 1,0 m3/h, PN10. | ks | 4 |  | 0 |  |  | snížená |  | 0 | 0 | 0 | 0 | 0 | 4 | K | 2 | ROZPOCET | 0 | 0 | 0 | 0 | 0 | 2 | 0 | 4 | 256
| P |  | Poznámka k položce: Poznámka k položce: Sestava zahrnuje minimálně: rozdělovač a sběrač s daným počtem topných okruhů s regulačními šroubeními a ventily s možností osazení servopohonů, upevňovací konzoly se zvukově izolační vložkou, 2 ks uzavíracích ventilů, 2 ks automatických odvzdušňovacích ventilů, 2 ks teploměrů, 2 ks vypouštěcích ventilů. Rozteč vývodů topných okruhů cca 50 mm. Rozdělovač topných okruhů automaticky reguluje každý jednotlivý topný okruh na nastavený průtok pomocí tlakově nezávislých regulačních a vyvažovacích ventilů. K dispozici je tak trvalé nezávislé automatické hydraulické vyrovnání jednotlivých topných okruhů. | [14 empty] | P | 2
129 | K | 732R5104030 | D+M Sestava rozdělovače a sběrače podlahového vytápění v nerezovém provedení, 7 okruhů topných smyček s automatickou regulací průtoku pro každou smyčku, včetně příslušenství dle návodu výrobce. Maximální průtok do cca 1,5 m3/h, PN10. | ks | 2 |  | 0 |  |  | snížená |  | 0 | 0 | 0 | 0 | 0 | 4 | K | 2 | ROZPOCET | 0 | 0 | 0 | 0 | 0 | 2 | 0 | 4 | 258
| P |  | Poznámka k položce: Poznámka k položce: Sestava zahrnuje minimálně: rozdělovač a sběrač s daným počtem topných okruhů s regulačními šroubeními a ventily s možností osazení servopohonů, upevňovací konzoly se zvukově izolační vložkou, 2 ks uzavíracích ventilů, 2 ks automatických odvzdušňovacích ventilů, 2 ks teploměrů, 2 ks vypouštěcích ventilů. Rozteč vývodů topných okruhů cca 50 mm. Rozdělovač topných okruhů automaticky reguluje každý jednotlivý topný okruh na nastavený průtok pomocí tlakově nezávislých regulačních a vyvažovacích ventilů. K dispozici je tak trvalé nezávislé automatické hydraulické vyrovnání jednotlivých topných okruhů. | [14 empty] | P | 2
130 | K | 732R5104040 | D+M Sestava rozdělovače a sběrače podlahového vytápění v nerezovém provedení, 8 okruhů topných smyček s automatickou regulací průtoku pro každou smyčku, včetně příslušenství dle návodu výrobce. Maximální průtok do cca 1,5 m3/h, PN10. | ks | 2 |  | 0 |  |  | snížená |  | 0 | 0 | 0 | 0 | 0 | 4 | K | 2 | ROZPOCET | 0 | 0 | 0 | 0 | 0 | 2 | 0 | 4 | 260
| P |  | Poznámka k položce: Poznámka k položce: Sestava zahrnuje minimálně: rozdělovač a sběrač s daným počtem topných okruhů s regulačními šroubeními a ventily s možností osazení servopohonů, upevňovací konzoly se zvukově izolační vložkou, 2 ks uzavíracích ventilů, 2 ks automatických odvzdušňovacích ventilů, 2 ks teploměrů, 2 ks vypouštěcích ventilů. Rozteč vývodů topných okruhů cca 50 mm. Rozdělovač topných okruhů automaticky reguluje každý jednotlivý topný okruh na nastavený průtok pomocí tlakově nezávislých regulačních a vyvažovacích ventilů. K dispozici je tak trvalé nezávislé automatické hydraulické vyrovnání jednotlivých topných okruhů. | [14 empty] | P | 2
131 | K | 732R5104050 | D+M Sestava rozdělovače a sběrače podlahového vytápění v nerezovém provedení, 10 okruhů topných smyček s automatickou regulací průtoku pro každou smyčku, včetně příslušenství dle návodu výrobce. Maximální průtok do cca 1,5 m3/h, PN10. | ks | 8 |  | 0 |  |  | snížená |  | 0 | 0 | 0 | 0 | 0 | 4 | K | 2 | ROZPOCET | 0 | 0 | 0 | 0 | 0 | 2 | 0 | 4 | 262
| P |  | Poznámka k položce: Poznámka k položce: Sestava zahrnuje minimálně: rozdělovač a sběrač s daným počtem topných okruhů s regulačními šroubeními a ventily s možností osazení servopohonů, upevňovací konzoly se zvukově izolační vložkou, 2 ks uzavíracích ventilů, 2 ks automatických odvzdušňovacích ventilů, 2 ks teploměrů, 2 ks vypouštěcích ventilů. Rozteč vývodů topných okruhů cca 50 mm. Rozdělovač topných okruhů automaticky reguluje každý jednotlivý topný okruh na nastavený průtok pomocí tlakově nezávislých regulačních a vyvažovacích ventilů. K dispozici je tak trvalé nezávislé automatické hydraulické vyrovnání jednotlivých topných okruhů. | [14 empty] | P | 2
132 | K | 732R5104060 | D+M Sestava rozdělovače a sběrače pro topné okruhy vytápění topnými tělesy, 2 topné okruhy, včetně příslušenství dle návodu výrobce. Maximální průtok do cca 1 m3/h, PN10. | ks | 10 |  | 0 |  |  | snížená |  | 0 | 0 | 0 | 0 | 0 | 4 | K | 2 | ROZPOCET | 0 | 0 | 0 | 0 | 0 | 2 | 0 | 4 | 264
| P |  | Poznámka k položce: Poznámka k položce: Sestava zahrnuje minimálně: rozdělovač a sběrač s daným počtem topných okruhů s uzávěry a s tepelnou izolací, upevňovací konzoly se zvukově izolační vložkou, 2 ks uzavíracích ventilů na přívodu, 2 ks automatických odvzdušňovacích ventilů, 2 ks vypouštěcích ventilů, 2 ks teploměrů. Rozteč vývodů topných okruhů cca 50 mm. | [14 empty] | P | 2
133 | K | 732R5104070 | D+M Sestava rozdělovače a sběrače pro topné okruhy vytápění topnými tělesy, 3 topné okruhy, včetně příslušenství dle návodu výrobce. Maximální průtok do cca 1,5 m3/h, PN10. | ks | 3 |  | 0 |  |  | snížená |  | 0 | 0 | 0 | 0 | 0 | 4 | K | 2 | ROZPOCET | 0 | 0 | 0 | 0 | 0 | 2 | 0 | 4 | 266
| P |  | Poznámka k položce: Poznámka k položce: Sestava zahrnuje minimálně: rozdělovač a sběrač s daným počtem topných okruhů s uzávěry a s tepelnou izolací, upevňovací konzoly se zvukově izolační vložkou, 2 ks uzavíracích ventilů na přívodu, 2 ks automatických odvzdušňovacích ventilů, 2 ks vypouštěcích ventilů, 2 ks teploměrů. Rozteč vývodů topných okruhů cca 50 mm. | [14 empty] | P | 2
134 | K | 732R5104080 | D+M Sestava rozdělovače a sběrače pro topné okruhy vytápění topnými tělesy, 4 topné okruhy, včetně příslušenství dle návodu výrobce. Maximální průtok do cca 1,6 m3/h, PN10. | ks | 2 |  | 0 |  |  | snížená |  | 0 | 0 | 0 | 0 | 0 | 4 | K | 2 | ROZPOCET | 0 | 0 | 0 | 0 | 0 | 2 | 0 | 4 | 268
| P |  | Poznámka k položce: Poznámka k položce: Sestava zahrnuje minimálně: rozdělovač a sběrač s daným počtem topných okruhů s uzávěry a s tepelnou izolací, upevňovací konzoly se zvukově izolační vložkou, 2 ks uzavíracích ventilů na přívodu, 2 ks automatických odvzdušňovacích ventilů, 2 ks vypouštěcích ventilů, 2 ks teploměrů. Rozteč vývodů topných okruhů cca 50 mm. | [14 empty] | P | 2
135 | K | 732R5104090 | D+M Kombinovaný rozdělovač a sběrač s přívodním napojením topné a vratné vody (2 vývody) a se dvěma výstupy topných okruhů (4 vývody). Včetně tepelné izolace a systému upevnění. Maximální průtok do cca 1,2 m3/h, PN10. | ks | 11 |  | 0 |  |  | snížená |  | 0 | 0 | 0 | 0 | 0 | 4 | K | 2 | ROZPOCET | 0 | 0 | 0 | 0 | 0 | 2 | 0 | 4 | 270
| D | D5 | PODLAHOVÉ VYTÁPĚNÍ |  |  |  | 0 |  |  |  |  | 0 |  | 0 |  | 0 | 1 | D | 1 | ROZPOCET | [6 empty] | 0
136 | K | 735R5105010 | D+M Komplexní systém teplovodního podlahového vytápění s topným výkonem cca 16 W/m2 s předpokládaným členěním do cca 8 topných smyček. | m2 | 134 |  | 0 |  |  | snížená |  | 0 | 0 | 0 | 0 | 0 | 4 | K | 2 | ROZPOCET | 0 | 0 | 0 | 0 | 0 | 2 | 0 | 4 | 272
| P |  | Poznámka k položce: Poznámka k položce: Celý systém bude typový od jednoho výrobce. Pokládku systémové desky a topných okruhů koordinovat se stavbou a s postupným provádění skladebních vrstev podlah. Koordinovat se stavbou dilatační spáry a související ochranu podlahového vytápění. Koordinovat se stavbou umístění dilatačních pásků po obvodu topných okruhů. Včetně postupného uvádění do provozu (postupné natápění) pro pozvolné vysušování betonové mazaniny. Systém se skládá minimálně z: - systémové desky s předpokládaným rastrem á 50 mm s tepelnou izolací cca 30 mm (koordinovat s celkovou skladbou podlah) vrchní krycí fólií (proti tepelným mostům a zatékáním stavebních hmot - trubních smyček s kyslíkovou bariérou (např. zesíťovaný polyethylen PE-Xa) a předpokládaným vnitřním průměrem cca 13 mm - vytvoření okrajových zón se zhuštěnou roztečí potrubí - ukončovací a dilatační profily po obvodě topných okruhů a v dilatačních spárách - ochranná trubka pro přechod potrubí dilatačními spárami a v místech napojení potrubí do rozdělovače a sběrače - spojovací, upevňovací a další systémové prvky dle návodu výrobce | [14 empty] | P | 2
137 | K | 735R5105020 | D+M Komplexní systém teplovodního podlahového vytápění s topným výkonem cca 18 až 25 W/m2 s předpokládaným členěním do cca 55 topných smyček. | m2 | 1381 |  | 0 |  |  | snížená |  | 0 | 0 | 0 | 0 | 0 | 4 | K | 2 | ROZPOCET | 0 | 0 | 0 | 0 | 0 | 2 | 0 | 4 | 274
| P |  | Poznámka k položce: Poznámka k položce: Celý systém bude typový od jednoho výrobce. Pokládku systémové desky a topných okruhů koordinovat se stavbou a s postupným provádění skladebních vrstev podlah. Koordinovat se stavbou dilatační spáry a související ochranu podlahového vytápění. Koordinovat se stavbou umístění dilatačních pásků po obvodu topných okruhů. Včetně postupného uvádění do provozu (postupné natápění) pro pozvolné vysušování betonové mazaniny. Systém se skládá minimálně z: - systémové desky s předpokládaným rastrem á 50 mm s tepelnou izolací cca 30 mm (koordinovat s celkovou skladbou podlah) vrchní krycí fólií (proti tepelným mostům a zatékáním stavebních hmot - trubních smyček s kyslíkovou bariérou (např. zesíťovaný polyethylen PE-Xa) a předpokládaným vnitřním průměrem cca 13 mm - vytvoření okrajových zón se zhuštěnou roztečí potrubí - ukončovací a dilatační profily po obvodě topných okruhů a v dilatačních spárách - ochranná trubka pro přechod potrubí dilatačními spárami a v místech napojení potrubí do rozdělovače a sběrače - spojovací, upevňovací a další systémové prvky dle návodu výrobce | [14 empty] | P | 2
138 | K | 735R5105030 | D+M Komplexní systém teplovodního podlahového vytápění s topným výkonem cca 26 až 29 W/m2 s předpokládaným členěním do cca 55 topných smyček. | m2 | 664 |  | 0 |  |  | snížená |  | 0 | 0 | 0 | 0 | 0 | 4 | K | 2 | ROZPOCET | 0 | 0 | 0 | 0 | 0 | 2 | 0 | 4 | 276
| P |  | Poznámka k položce: Poznámka k položce: Celý systém bude typový od jednoho výrobce. Pokládku systémové desky a topných okruhů koordinovat se stavbou a s postupným provádění skladebních vrstev podlah. Koordinovat se stavbou dilatační spáry a související ochranu podlahového vytápění. Koordinovat se stavbou umístění dilatačních pásků po obvodu topných okruhů. Včetně postupného uvádění do provozu (postupné natápění) pro pozvolné vysušování betonové mazaniny. Systém se skládá minimálně z: - systémové desky s předpokládaným rastrem á 50 mm s tepelnou izolací cca 30 mm (koordinovat s celkovou skladbou podlah) vrchní krycí fólií (proti tepelným mostům a zatékáním stavebních hmot - trubních smyček s kyslíkovou bariérou (např. zesíťovaný polyethylen PE-Xa) a předpokládaným vnitřním průměrem cca 13 mm - vytvoření okrajových zón se zhuštěnou roztečí potrubí - ukončovací a dilatační profily po obvodě topných okruhů a v dilatačních spárách - ochranná trubka pro přechod potrubí dilatačními spárami a v místech napojení potrubí do rozdělovače a sběrače - spojovací, upevňovací a další systémové prvky dle návodu výrobce | [14 empty] | P | 2
139 | K | 735R5105050 | D+M Komplexní systém teplovodního podlahového vytápění s topným výkonem cca 36 až 45 W/m2 s předpokládaným členěním do cca 18 topných smyček. | m2 | 556 |  | 0 |  |  | snížená |  | 0 | 0 | 0 | 0 | 0 | 4 | K | 2 | ROZPOCET | 0 | 0 | 0 | 0 | 0 | 2 | 0 | 4 | 278
| P |  | Poznámka k položce: Poznámka k položce: Celý systém bude typový od jednoho výrobce. Pokládku systémové desky a topných okruhů koordinovat se stavbou a s postupným provádění skladebních vrstev podlah. Koordinovat se stavbou dilatační spáry a související ochranu podlahového vytápění. Koordinovat se stavbou umístění dilatačních pásků po obvodu topných okruhů. Včetně postupného uvádění do provozu (postupné natápění) pro pozvolné vysušování betonové mazaniny. Systém se skládá minimálně z: - systémové desky s předpokládaným rastrem á 50 mm s tepelnou izolací cca 30 mm (koordinovat s celkovou skladbou podlah) vrchní krycí fólií (proti tepelným mostům a zatékáním stavebních hmot - trubních smyček s kyslíkovou bariérou (např. zesíťovaný polyethylen PE-Xa) a předpokládaným vnitřním průměrem cca 13 mm - vytvoření okrajových zón se zhuštěnou roztečí potrubí - ukončovací a dilatační profily po obvodě topných okruhů a v dilatačních spárách - ochranná trubka pro přechod potrubí dilatačními spárami a v místech napojení potrubí do rozdělovače a sběrače - spojovací, upevňovací a další systémové prvky dle návodu výrobce | [14 empty] | P | 2
140 | K | 735R5105060 | D+M Komplexní systém teplovodního podlahového vytápění s topným výkonem cca 77 až 96 W/m2 s předpokládaným členěním do cca 7 topných smyček. | m2 | 66 |  | 0 |  |  | snížená |  | 0 | 0 | 0 | 0 | 0 | 4 | K | 2 | ROZPOCET | 0 | 0 | 0 | 0 | 0 | 2 | 0 | 4 | 280
| P |  | Poznámka k položce: Poznámka k položce: Celý systém bude typový od jednoho výrobce. Pokládku systémové desky a topných okruhů koordinovat se stavbou a s postupným provádění skladebních vrstev podlah. Koordinovat se stavbou dilatační spáry a související ochranu podlahového vytápění. Koordinovat se stavbou umístění dilatačních pásků po obvodu topných okruhů. Včetně postupného uvádění do provozu (postupné natápění) pro pozvolné vysušování betonové mazaniny. Systém se skládá minimálně z: - systémové desky s předpokládaným rastrem á 50 mm s tepelnou izolací cca 30 mm (koordinovat s celkovou skladbou podlah) vrchní krycí fólií (proti tepelným mostům a zatékáním stavebních hmot - trubních smyček s kyslíkovou bariérou (např. zesíťovaný polyethylen PE-Xa) a předpokládaným vnitřním průměrem cca 13 mm - ukončovací a dilatační profily po obvodě topných okruhů a v dilatačních spárách - ochranná trubka pro přechod potrubí dilatačními spárami - spojovací, upevňovací a další systémové prvky dle návodu výrobce | [14 empty] | P | 2
| D | D6 | PŘÍSTUPOVÁ DVÍŘKA, PROSTUPY |  |  |  | 0 |  |  |  |  | 0 |  | 0 |  | 0 | 1 | D | 1 | ROZPOCET | [6 empty] | 0
141 | K | 713R5106010 | D+M ocelová chránička pro prostupy páteřních potrubí nosnými stěnami a dilatačními spárami, l= do 500 mm, pro potrubí do vnějšího průměr DN50 (rozměr upravit o tloušťku izolace). Včetně provedení souvisejících průrazů (jádrové vrtání), stavebních úprav a konečného stavebního začištění | ks | 90 |  | 0 |  |  | snížená |  | 0 | 0 | 0 | 0 | 0 | 4 | K | 2 | ROZPOCET | 0 | 0 | 0 | 0 | 0 | 2 | 0 | 4 | 282
| P |  | Poznámka k položce: Poznámka k položce: Pro prostupy potrubí stavebními konstrukcemi. Koordinovat se stavební částí, PBŘ a požárními ucpávkami. Včetně nátěru. | [14 empty] | P | 2
142 | K | 713R5106020 | D+M ocelová chránička pro prostupy páteřních potrubí nosnými stěnami a dilatačními spárami, l= do 500 mm, pro potrubí v rozsahu vnějšího průměru DN65-DN80 mm (rozměr upravit o tloušťku izolace). Včetně provedení souvisejících průrazů (jádrové vrtání), stavebních úprav a konečného stavebního začištění. | ks | 2 |  | 0 |  |  | snížená |  | 0 | 0 | 0 | 0 | 0 | 4 | K | 2 | ROZPOCET | 0 | 0 | 0 | 0 | 0 | 2 | 0 | 4 | 284
| P |  | Poznámka k položce: Poznámka k položce: Pro prostupy potrubí stavebními konstrukcemi. Koordinovat se stavební částí, PBŘ a požárními ucpávkami. Včetně nátěru. | [14 empty] | P | 2
143 | K | 713R5106022 | D+M Servisní přístupová dvířka k vlnovcovým kompenzátorům s požární odolností. Otvor cca 500x400 mm | ks | 3 |  | 0 |  |  | snížená |  | 0 | 0 | 0 | 0 | 0 | 4 | K | 2 | ROZPOCET | 0 | 0 | 0 | 0 | 0 | 2 | 0 | 4 | 286
| P |  | Poznámka k položce: Poznámka k položce: Pro servisní a kontrolní přístup do šachty s kompenzátory a potrubním vedením. Včetně zřízení otvoru ve stavební konstrukci a stavebního zapravení. Provedení a osazení dle návodu výrobce a dle koordninace se stavbební a architektonickou částí. | [14 empty] | P | 2
144 | K | 713R5106040 | D+M Požární ucpávka potrubí do vnějšího průměru potrubí do DN50 | ks | 186 |  | 0 |  |  | snížená |  | 0 | 0 | 0 | 0 | 0 | 4 | K | 2 | ROZPOCET | 0 | 0 | 0 | 0 | 0 | 2 | 0 | 4 | 288
| P |  | Poznámka k položce: Poznámka k položce: Pro prostupy potrubí požárně dělícími konstrukcemi dle PBŘ. Včetně označení u prostupů a výkresy umístění. Provedení dle návodu výrobce zvolené ucpávky nebo těsnění. Musí umožňovat dilataci - posuv potrubí | [14 empty] | P | 2
145 | K | 713R5106050 | D+M Požární ucpávka potrubí v rozsahu vnějšího průměru potrubí DN65-DN80 | ks | 4 |  | 0 |  |  | snížená |  | 0 | 0 | 0 | 0 | 0 | 4 | K | 2 | ROZPOCET | 0 | 0 | 0 | 0 | 0 | 2 | 0 | 4 | 290
| P |  | Poznámka k položce: Poznámka k položce: Pro prostupy potrubí požárně dělícími konstrukcemi dle PBŘ. Včetně označení u prostupů a výkresy umístění. Provedení dle návodu výrobce zvolené ucpávky nebo těsnění. Musí umožňovat dilataci - posuv potrubí | [14 empty] | P | 2
146 | K | 970R5106030 | M Provedení otvorů (jádrové vrtání), stavebních úprav a konečného stavebního začištění pro vedení tras potrubí pro připojení topných těles a rozdělovačů podlahového vytápění | ks | 920 |  | 0 |  |  | snížená |  | 0 | 0 | 0 | 0 | 0 | 4 | K | 2 | ROZPOCET | 0 | 0 | 0 | 0 | 0 | 2 | 0 | 4 | 292
| P |  | Poznámka k položce: Poznámka k položce: Pro prostupy potrubí stavebními konstrukcemi. Koordinovat se stavební částí, PBŘ a požárními ucpávkami. Včetně nátěru. Předpokládaná délka do 300 mm. | [14 empty] | P | 2
| D | VRN9 | Ostatní náklady |  |  |  | 0 |  |  |  |  | 0 |  | 0 |  | 0 | 5 | D | 0 | ROZPOCET | [6 empty] | 0
147 | K | 730R5196060 | Napuštění a vypuštění topné soustavy - propláchnutí pitnou vodou | ks | 2 |  | 0 |  |  | snížená |  | 0 | 0 | 0 | 0 | 0 | 4 | K | 1 | ROZPOCET | 0 | 0 | 0 | 0 | 0 | 2 | 0 | 4 | 304
| P |  | Poznámka k položce: Poznámka k položce: Opakované, včetně spotřeby vody, čl. 8.1. ČSN 06 0310. Propláchnutí bude zaznamenáno do stavebního deníku a k jeho provedení bude vyzván investor pro kontrolu provedení. | [14 empty] | P | 1
148 | K | 730R5196070 | Konečné napuštění topné soustavy - upravená topná voda | ks | 1 |  | 0 |  |  | snížená |  | 0 | 0 | 0 | 0 | 0 | 4 | K | 1 | ROZPOCET | 0 | 0 | 0 | 0 | 0 | 2 | 0 | 4 | 306
| P |  | Poznámka k položce: Poznámka k položce: Včetně spotřeby upravené vody. | [14 empty] | P | 1
149 | K | 730R5196080 | Zprovoznění, seřízení a vyzkoušení zařízení | ks | 1 |  | 0 |  |  | snížená |  | 0 | 0 | 0 | 0 | 0 | 4 | K | 1 | ROZPOCET | 0 | 0 | 0 | 0 | 0 | 2 | 0 | 4 | 308
| P |  | Poznámka k položce: Poznámka k položce: Před předáním. Dle kap. 9, ČSN 060830. Vyhotovení zápisu s popisem postupu zprovoznění, výsledků seřízení, výsledků zkoušek, atd. Zařízení musí být před předáním bez závad. Postup musí být předem odsouhlasem s investorem, který musí být k provádění přizván. | [14 empty] | P | 1
150 | K | 730R5196090 | Uvedení do provozu | ks | 1 |  | 0 |  |  | snížená |  | 0 | 0 | 0 | 0 | 0 | 4 | K | 1 | ROZPOCET | 0 | 0 | 0 | 0 | 0 | 2 | 0 | 4 | 310
| P |  | Poznámka k položce: Poznámka k položce: Veškeré činnosti nutné pro uvedení dokončeného díla do provozního stavu včetně deklarace provozních parametrů investorovi. Bude koordinováno s uvedením do provozu a provozem výměníkové stanice a provoizu VZT jednotek. Položka je včetně této koordinace a aktivní spolupráce. | [14 empty] | P | 1
151 | K | 730R5196100 | Topné zkoušky, 72 hod. | hod | 72 |  | 0 |  |  | snížená |  | 0 | 0 | 0 | 0 | 0 | 4 | K | 1 | ROZPOCET | 0 | 0 | 0 | 0 | 0 | 2 | 0 | 4 | 312
| P |  | Poznámka k položce: zkouška provozní – topná dle čl. 9.3, ČSN 06 0310, topný systém v topném období 72 hodin. Vyhotovení zápisu s popisem postupu zkoušky, výsledků zkoušek, atd. Zařízení musí být před předáním bez závad. Postup musí být předem odsouhlasem s investorem, který musí být k provádění zkoušky přizván. Topná zkouška může být provedena pouze v průběhu topného období. Pokud bude stavba dokončována mimo topné období, bude před předáním provedena zkouška dle odběrových možností topného systému a zkouška se bude plně opakovat v nejbližším možném termínu, kdy budou pro provedení zkoušky vhodné klimatické podmínky. | [14 empty] | P | 1
155 | K | 730R5196102 | Zkoušky těsnosti dle čl. 9.2. ČSN 060310 a zkouška provozní – dilatační dle čl. 9.3. ČSN 060310 | ks | 1 |  | 0 |  |  | snížená |  | 0 | 0 | 0 | 0 | 0 | 4 | K | 1 | ROZPOCET | 0 | 0 | 0 | 0 | 0 | 2 | 0 | 4 | -1990276036
| P |  | Poznámka k položce: Vyhotovení zápisu s popisem postupu zkoušky, výsledků zkoušek atd. Zařízení musí být před předáním bez závad. Postup musí být předem odsouhlasen s investorem, který musí být k provádění zkoušky přizván | [14 empty] | P | 1
152 | K | 730R5196110 | Seřízení průtoků topné vody včetně vystavení protokolu | ks | 1 |  | 0 |  |  | snížená |  | 0 | 0 | 0 | 0 | 0 | 4 | K | 1 | ROZPOCET | 0 | 0 | 0 | 0 | 0 | 2 | 0 | 4 | 314
| P |  | Poznámka k položce: Poznámka k položce: Kompletní hydraulické vyregulování dle §7 (6), vyhl. 193/2007 sb. U všech ručních regulačních armatur bude umístěn trvalý odolný štítek s popisem hodnoty nastavení regulace. | [14 empty] | P | 1
153 | K | 730R5196120 | D + M Popisy a označení rozvodu a zařízení | ks | 1 |  | 0 |  |  | snížená |  | 0 | 0 | 0 | 0 | 0 | 4 | K | 1 | ROZPOCET | 0 | 0 | 0 | 0 | 0 | 2 | 0 | 4 | 316
| P |  | Poznámka k položce: Poznámka k položce: Popisy a označení především hlavního zařízení, rozvodů, uzávěrů, snímačů a ovládacích prvků regulace, uzávěrů atd. např. dle ČSN 13 0072, tak aby byla umožněna snadná orientace v zařízení vytápění pro obsluhu, údržbu a servis. Označení potrubí a zařízení - především: - všechna potrubí budou viditelně průběžně a ve směru toku označena šipkou a druhem média - popis rozdělovačů a sběračů - popisy topných větví - názvy okruhů a rozdělení potrubí - popis hlavních uzavítacích armatur - popis regulačních armatur - popis čerpadel - popis prvků ve vazbě na MaR (např. servopohony), ... | [14 empty] | P | 1
156 | K | 730R5196125 | Přesun hmot pro vytápění, výška budovy do 24 m, hmotnost přesouvaného materiálu kolem 60,0 t | ks | 1 |  | 0 |  |  | snížená |  | 0 | 0 | 0 | 0 | 0 | 4 | K | 1 | ROZPOCET | 0 | 0 | 0 | 0 | 0 | 2 | 0 | 4 | -826957579
154 | K | 005R5196130 | Zaučení obsluhy | hod. | 16 |  | 0 |  |  | snížená |  | 0 | 0 | 0 | 0 | 0 | 4 | K | 1 | ROZPOCET | 0 | 0 | 0 | 0 | 0 | 2 | 0 | 4 | 318
| P |  | Poznámka k položce: Poznámka k položce: Zaučení obsluhy mimo jiné dle návodů výrobců, ČSN 06 0310, ČSN EN 12171, atd. tak, aby obsluha měla celkové technické a funkční informace o zařízení vytápění a uměla jej obsluhovat a reagovat na možné problémy a závady. O zaučení musí být mezi stranami sepsán protokol s obsahem bodů zaučení. | [14 empty] | P | 1

## VZT - Vzduchotechnika
{f8ac8cd8-2322-42f2-81ce-3eb1df26c088}
1
| KRYCÍ LIST SOUPISU PRACÍ | [7 empty] | v --- níže se nacházejí doplnkové a pomocné údaje k sestavám --- v | [8 empty] | False
Stavba:
SOCIÁLNĚ ZDRAVOTNÍ KOMPLEX ČERVENÝ KOPEC - REVIZE R03
Objekt:
SO 01 - SZK
Soupis:
VZT - Vzduchotechnika
| KSO: |  |  |  |  | CC-CZ:
| Místo: |  |  |  |  | Datum: | 26. 9. 2025
| Zadavatel: |  |  |  |  | IČ:
|  | Statutární město Brno |  |  |  | DIČ:
| Účastník: |  |  |  |  | IČ: | Vyplň údaj
|  | Vyplň údaj |  |  |  | DIČ: | Vyplň údaj
| Projektant: |  |  |  |  | IČ:
|  | Rangherka 5 s.r.o. |  |  |  | DIČ:
| Zpracovatel: |  |  |  |  | IČ:
|  | Propos Liberec s.r.o. |  |  |  | DIČ:
Poznámka:
Do jednotkových cen je nutno uvažovat i PPV (z montáže a nátěrů zařízení), ostatní drobný, pomocný, doplňkový materiál a ostatní výrobky a zařízení v potřebném rozsahu pro řádné dokončení díla, ostatní stavební, montážní, pomocné a doplňkové práce v potřebném rozsahu pro řádné dokončení díla a likvidaci odpadů, obalů apod.
| Cena bez DPH | [5 empty] | 0
|  |  | Základ daně |  |  | Sazba daně | Výše daně
| DPH | základní | 0 |  |  | 21% | 0
|  | snížená | 0 |  |  | 15% | 0
|  | zákl. přenesená | 0 |  |  | 21% | 0
|  | sníž. přenesená | 0 |  |  | 15% | 0
|  | nulová | 0 |  |  | 0% | 0
| Cena s DPH |  |  | v | CZK |  | 0
REKAPITULACE ČLENĚNÍ SOUPISU PRACÍ
Stavba:
SOCIÁLNĚ ZDRAVOTNÍ KOMPLEX ČERVENÝ KOPEC - REVIZE R03
Objekt:
SO 01 - SZK
Soupis:
VZT - Vzduchotechnika
Místo: | [5 empty] | Datum: | 26. 9. 2025
Zadavatel: |  |  | Statutární město Brno |  |  | Projektant: | Rangherka 5 s.r.o.
Účastník: |  |  | Vyplň údaj |  |  | Zpracovatel: | Propos Liberec s.r.o.
Kód dílu - Popis | [6 empty] | Cena celkem [CZK]
Náklady stavby celkem | [6 empty] | 0 | [11 empty] | -1
| HSV - Práce a dodávky HSV | [5 empty] | 0
| 9 - Ostatní konstrukce a práce, bourání | [5 empty] | 0
| D32 - PROSTUPY OBVODOVOU KONSTRUKCÍ | [5 empty] | 0
| D33 - Lešení-zvedací prostředky | [5 empty] | 0
| PSV - Práce a dodávky PSV | [5 empty] | 0
| 751 - Vzduchotechnika | [5 empty] | 0
| D10 - Zařízení č.1-Hala + kanceláře 1.NP | [5 empty] | 0
| D11 - Zařízení č.3-Šatny1.PP | [5 empty] | 0
| D12 - ZAŘÍZENÍ Č.4-Ordinace 1.NP | [5 empty] | 0
| D13 - ZAŘÍZENÍ Č.5-Balneo 1.NP | [5 empty] | 0
| D14 - ZAŘÍZENÍ Č.6-Kuchyně | [5 empty] | 0
| D15 - ZAŘÍZENÍ Č.7-Zázemí kuchyně | [5 empty] | 0
| D16 - ZAŘÍZENÍ Č.8-Šatny 1.PP | [5 empty] | 0
| D17 - ZAŘÍZENÍ Č.9-Pokoje pavilon"A" | [5 empty] | 0
| D18 - ZAŘÍZENÍ Č.10-Pokoje pavilon"B" | [5 empty] | 0
| D19 - ZAŘÍZENÍ Č.11-Pokoje pavolon "C" | [5 empty] | 0
| D20 - ZAŘÍZENÍ Č. 12-CHÚC_B_ schodiště pavilon „A“ | [5 empty] | 0
| D21 - ZAŘÍZENÍ Č. 13-CHÚC_B_ schodiště pavilon „B“ | [5 empty] | 0
| D22 - ZAŘÍZENÍ Č. 14-CHÚC_B_ schodiště pavilon „C“ | [5 empty] | 0
| D23 - ZAŘÍZENÍ Č.15-Patrové haly pavilon "A" | [5 empty] | 0
| D24 - ZAŘÍZENÍ Č.16-Patrové haly pavilon "B" | [5 empty] | 0
| D25 - ZAŘÍZENÍ Č.17-Patrové haly pavilon "C" | [5 empty] | 0
| D26 - ZAŘÍZENÍ Č.18-Energocentrum | [5 empty] | 0
| D27 - ZAŘÍZENÍ Č.19-EPS, SERVER | [5 empty] | 0
| D28 - Pavilon"A" | [5 empty] | 0
| D29 - Pavilon"B" | [5 empty] | 0
| D30 - Pavilon"C" | [5 empty] | 0
| D31 - ZAŘÍZENÍ Č.20-Výtahové šachty | [5 empty] | 0
| D35 - Ostatní práce při provádění VZT | [5 empty] | 0
| VRN9 - Ostatní náklady | [5 empty] | 0
SOUPIS PRACÍ
Stavba:
SOCIÁLNĚ ZDRAVOTNÍ KOMPLEX ČERVENÝ KOPEC - REVIZE R03
Objekt:
SO 01 - SZK
Soupis:
VZT - Vzduchotechnika
Místo: | [5 empty] | Datum: | 26. 9. 2025
Zadavatel: |  |  | Statutární město Brno |  |  | Projektant: | Rangherka 5 s.r.o.
Účastník: |  |  | Vyplň údaj |  |  | Zpracovatel: | Propos Liberec s.r.o.
PČ | Typ | Kód | Popis | MJ | Množství | J.cena [CZK] | Cena celkem [CZK] | Cenová soustava |  | DPH | J. Nh [h] | Nh celkem [h] | J. hmotnost [t] | Hmotnost celkem [t] | J. suť [t] | Suť Celkem [t]
Náklady soupisu celkem | [6 empty] | 0 |  |  |  |  | 0 |  | 0 |  | 0 |  | D | -1 | [7 empty] | 0
| D | HSV | Práce a dodávky HSV |  |  |  | 0 |  |  |  |  | 0 |  | 0 |  | 0 | 1 | D | 0 | ROZPOCET | [6 empty] | 0
| D | 9 | Ostatní konstrukce a práce, bourání |  |  |  | 0 |  |  |  |  | 0 |  | 0 |  | 0 | 1 | D | 1 | ROZPOCET | [6 empty] | 0
| D | D32 | PROSTUPY OBVODOVOU KONSTRUKCÍ |  |  |  | 0 |  |  |  |  | 0 |  | 0 |  | 0 | 1 | D | 1 | ROZPOCET | [6 empty] | 0
1 | K | 751X6020010 | Vyvourání otvorů ve zdivu do plochy 1 m2 pro vedení hranatého VZT potrubí. Rozměry patrné ve výkresové dokumentaci zvětšené o 100 mm, včetně zapravení a začištění povrchu. | ks | 70 |  | 0 |  |  | snížená |  | 0 | 0 | 0 | 0 | 0 | 4 | K | 2 | ROZPOCET | 0 | 0 | 0 | 0 | 0 | 2 | 0 | 4 | 2
2 | K | 751X6020020 | Jádrové vrtání do zdiva do d 200 mmvčetně zapravení a začištění povrchu. | ks | 50 |  | 0 |  |  | snížená |  | 0 | 0 | 0 | 0 | 0 | 4 | K | 2 | ROZPOCET | 0 | 0 | 0 | 0 | 0 | 2 | 0 | 4 | 4
3 | K | 751X6020030 | Jádrové vrtání do zdiva do d 250 mmvčetně zapravení a začištění povrchu. | ks | 10 |  | 0 |  |  | snížená |  | 0 | 0 | 0 | 0 | 0 | 4 | K | 2 | ROZPOCET | 0 | 0 | 0 | 0 | 0 | 2 | 0 | 4 | 6
4 | K | 751X6020040 | Jádrové vrtání do zdiva do d 400 mmvčetně zapravení a začištění povrchu. | ks | 1 |  | 0 |  |  | snížená |  | 0 | 0 | 0 | 0 | 0 | 4 | K | 2 | ROZPOCET | 0 | 0 | 0 | 0 | 0 | 2 | 0 | 4 | 8
5 | K | 751X6020050 | Vytvoření otvoru v SDK konstrukci do d 200 mm, včetně zapravení a začištění. | ks | 250 |  | 0 |  |  | snížená |  | 0 | 0 | 0 | 0 | 0 | 4 | K | 2 | ROZPOCET | 0 | 0 | 0 | 0 | 0 | 2 | 0 | 4 | 10
6 | K | 751X6020060 | Těsnění prostupů požárně dělící konstrukcí | ks | 300 |  | 0 |  |  | snížená |  | 0 | 0 | 0 | 0 | 0 | 4 | K | 2 | ROZPOCET | 0 | 0 | 0 | 0 | 0 | 2 | 0 | 4 | 12
| D | D33 | Lešení-zvedací prostředky |  |  |  | 0 |  |  |  |  | 0 |  | 0 |  | 0 | 1 | D | 1 | ROZPOCET | [6 empty] | 0
7 | K | 751X6021010 | Zvedací prostředky, lešení | ks | 1 |  | 0 |  |  | snížená |  | 0 | 0 | 0 | 0 | 0 | 4 | K | 2 | ROZPOCET | 0 | 0 | 0 | 0 | 0 | 2 | 0 | 4 | 14
| D | PSV | Práce a dodávky PSV |  |  |  | 0 |  |  |  |  | 0 |  | 0 |  | 0 | 2 | D | 0 | ROZPOCET | [6 empty] | 0
| D | 751 | Vzduchotechnika |  |  |  | 0 |  |  |  |  | 0 |  | 0 |  | 0 | 2 | D | 1 | ROZPOCET | [6 empty] | 0
| D | D10 | Zařízení č.1-Hala + kanceláře 1.NP |  |  |  | 0 |  |  |  |  | 0 |  | 0 |  | 0 | 1 | D | 1 | ROZPOCET | [6 empty] | 0
8 | K | 751X6001010 | D+M JEDNOTKA S DESKOVÝM REKUPERÁTOREM ÚČINNOST 86%, Vp=Vo=3700 m3/hod, TLAK 500 Pa, PŘÍKON VENTILÁTORŮ 3,3 kW, TEPLOVODNÍ OHŘEV VÝKON 11,5 Kw, TEPLOTNÍ SPÁD 60/40°C, CHLAZENÍ PŘÍMÝ VÝPAR 11,9 kW, PARNÍ VLHČENÍ PŘÍKON 11,2 kW | ks | 1 |  | 0 |  |  | snížená |  | 0 | 0 | 0 | 0 | 0 | 4 | K | 2 | ROZPOCET | 0 | 0 | 0 | 0 | 0 | 2 | 0 | 4 | 16
| P |  | Poznámka k položce: Poznámka k položce: pozice: 1.1.1 | [14 empty] | P | 2
9 | K | 751X6001020 | D+M KOMORA ELEKTRICKÉHO PARNÍHO VLHČENÍ, VČETNĚ ZVLHČOVAČE, PŘÍKON 11,2 kW, VÝKON PÁRY 15 KG/HOD, tryska, hadice páry+kondenzátu A VEŠKERÉHO NUTNÉHO PŘÍSLUŠENSTVÍ | ks | 1 |  | 0 |  |  | snížená |  | 0 | 0 | 0 | 0 | 0 | 4 | K | 2 | ROZPOCET | 0 | 0 | 0 | 0 | 0 | 2 | 0 | 4 | 18
| P |  | Poznámka k položce: Poznámka k položce: pozice: 1.1.2 | [14 empty] | P | 2
10 | K | 751X6001030 | D+M KONDENZAČNÍ JEDNOTKA PRO VZT JEDNOTKU, CHLADIVO R32, Qch=15,68 kW, PROUD 18,9 A, PŘÍKON 5,71 kW, HLADINA AKUSTICKÉHO VÝKONU 69dB(A), VČETNĚ VEŠKERÉHO PŘÍSLUŠENSTVÍ | ks | 1 |  | 0 |  |  | snížená |  | 0 | 0 | 0 | 0 | 0 | 4 | K | 2 | ROZPOCET | 0 | 0 | 0 | 0 | 0 | 2 | 0 | 4 | 20
| P |  | Poznámka k položce: Poznámka k položce: pozice: 1.1.3 | [14 empty] | P | 2
11 | K | 751X6001040 | D+M ELEKTRICKÁ DESKA PRO PŘIPOJENÍ NA MaR | ks | 1 |  | 0 |  |  | snížená |  | 0 | 0 | 0 | 0 | 0 | 4 | K | 2 | ROZPOCET | 0 | 0 | 0 | 0 | 0 | 2 | 0 | 4 | 22
12 | K | 751X6001050 | D+M VZT řídící box-řízení dle přívodní teploty | ks | 1 |  | 0 |  |  | snížená |  | 0 | 0 | 0 | 0 | 0 | 4 | K | 2 | ROZPOCET | 0 | 0 | 0 | 0 | 0 | 2 | 0 | 4 | 24
13 | K | 751X6001060 | D+M Dvojice Cu potrubí chladiva kapalinaúplyn včetně paropropustné izolace, sdělovacího kabelu a chladiva R32 - 9,52/15,88 | m | 30 |  | 0 |  |  | snížená |  | 0 | 0 | 0 | 0 | 0 | 4 | K | 2 | ROZPOCET | 0 | 0 | 0 | 0 | 0 | 2 | 0 | 4 | 26
14 | K | 751X6001070 | D+M TLUMIČE HLUKU S POTRUBÍM-TH /šírka vložky 10/ THP-1200x500-1000/6 6 vložiek | ks | 2 |  | 0 |  |  | snížená |  | 0 | 0 | 0 | 0 | 0 | 4 | K | 2 | ROZPOCET | 0 | 0 | 0 | 0 | 0 | 2 | 0 | 4 | 28
| P |  | Poznámka k položce: Poznámka k položce: pozice: 1.2 | [14 empty] | P | 2
15 | K | 751X6001080 | D+M TLUMIČE HLUKU S POTRUBÍM-TH /šírka vložky 10/ THP-355x355-1000/3 1 vložky | ks | 4 |  | 0 |  |  | snížená |  | 0 | 0 | 0 | 0 | 0 | 4 | K | 2 | ROZPOCET | 0 | 0 | 0 | 0 | 0 | 2 | 0 | 4 | 30
| P |  | Poznámka k položce: Poznámka k položce: pozice: 1.3 | [14 empty] | P | 2
16 | K | 751X6001090 | D+M POŽÁRNÍ KLAPKA DO POTRUBÍ SE SERVOPOHONEM 355x450.40 TPM 018/01 | ks | 1 |  | 0 |  |  | snížená |  | 0 | 0 | 0 | 0 | 0 | 4 | K | 2 | ROZPOCET | 0 | 0 | 0 | 0 | 0 | 2 | 0 | 4 | 32
| P |  | Poznámka k položce: Poznámka k položce: pozice: 1.4 | [14 empty] | P | 2
17 | K | 751X6001100 | D+M POŽÁRNÍ KLAPKA DO POTRUBÍ SE SERVOPOHONEM 400x200.40 TPM 018/01 | ks | 2 |  | 0 |  |  | snížená |  | 0 | 0 | 0 | 0 | 0 | 4 | K | 2 | ROZPOCET | 0 | 0 | 0 | 0 | 0 | 2 | 0 | 4 | 34
| P |  | Poznámka k položce: Poznámka k položce: pozice: 1.20 | [14 empty] | P | 2
18 | K | 751X6001110 | D+M POŽÁRNÍ KLAPKA DO POTRUBÍ SE SERVOPOHONEM 400x200.40 TPM 018/01 | ks | 1 |  | 0 |  |  | snížená |  | 0 | 0 | 0 | 0 | 0 | 4 | K | 2 | ROZPOCET | 0 | 0 | 0 | 0 | 0 | 2 | 0 | 4 | 36
| P |  | Poznámka k položce: Poznámka k položce: pozice: 1.25 | [14 empty] | P | 2
19 | K | 751X6001120 | D+M POŽÁRNÍ KLAPKA DO POTRUBÍ SE SERVOPOHONEM 355X160.40 TPM 018/01 | ks | 1 |  | 0 |  |  | snížená |  | 0 | 0 | 0 | 0 | 0 | 4 | K | 2 | ROZPOCET | 0 | 0 | 0 | 0 | 0 | 2 | 0 | 4 | 38
| P |  | Poznámka k položce: Poznámka k položce: pozice: 1.26 | [14 empty] | P | 2
20 | K | 751X6001130 | D+M POŽÁRNÍ KLAPKA DO POTRUBÍ SE SERVOPOHONEM 450X315.40 TPM 018/01 | ks | 3 |  | 0 |  |  | snížená |  | 0 | 0 | 0 | 0 | 0 | 4 | K | 2 | ROZPOCET | 0 | 0 | 0 | 0 | 0 | 2 | 0 | 4 | 40
| P |  | Poznámka k položce: Poznámka k položce: pozice: 1.30 | [14 empty] | P | 2
21 | K | 751X6001140 | D+M POŽÁRNÍ KLAPKA DO POTRUBÍ SE SERVOPOHONEM 355X500.40 TPM 018/01 | ks | 1 |  | 0 |  |  | snížená |  | 0 | 0 | 0 | 0 | 0 | 4 | K | 2 | ROZPOCET | 0 | 0 | 0 | 0 | 0 | 2 | 0 | 4 | 42
| P |  | Poznámka k položce: Poznámka k položce: pozice: 1.31 | [14 empty] | P | 2
22 | K | 751X6001150 | D+M POŽÁRNÍ KLAPKA DO POTRUBÍ SE SERVOPOHONEM 355X315.40 TPM 018/01 | ks | 1 |  | 0 |  |  | snížená |  | 0 | 0 | 0 | 0 | 0 | 4 | K | 2 | ROZPOCET | 0 | 0 | 0 | 0 | 0 | 2 | 0 | 4 | 44
| P |  | Poznámka k položce: Poznámka k položce: pozice: 1.32 | [14 empty] | P | 2
23 | K | 751X6001160 | D+M POŽÁRNÍ KLAPKA DO POTRUBÍ SE SERVOPOHONEM 500X450.40 TPM 018/01 | ks | 1 |  | 0 |  |  | snížená |  | 0 | 0 | 0 | 0 | 0 | 4 | K | 2 | ROZPOCET | 0 | 0 | 0 | 0 | 0 | 2 | 0 | 4 | 46
| P |  | Poznámka k položce: Poznámka k položce: pozice: 1.33 | [14 empty] | P | 2
24 | K | 751X6001170 | D+M POŽÁRNÍ KLAPKA DO POTRUBÍ SE SERVOPOHONEM 355X150.40 TPM 018/01 | ks | 2 |  | 0 |  |  | snížená |  | 0 | 0 | 0 | 0 | 0 | 4 | K | 2 | ROZPOCET | 0 | 0 | 0 | 0 | 0 | 2 | 0 | 4 | 48
| P |  | Poznámka k položce: Poznámka k položce: pozice: 1.35 | [14 empty] | P | 2
25 | K | 751X6001180 | D+M POŽÁRNÍ KLAPKA DO POTRUBÍ SE SERVOPOHONEM 250X150.40 TPM 018/01 | ks | 1 |  | 0 |  |  | snížená |  | 0 | 0 | 0 | 0 | 0 | 4 | K | 2 | ROZPOCET | 0 | 0 | 0 | 0 | 0 | 2 | 0 | 4 | 50
| P |  | Poznámka k položce: Poznámka k položce: pozice: 1.36 | [14 empty] | P | 2
26 | K | 751X6001190 | D+M POŽÁRNÍ KLAPKA DO POTRUBÍ Na Spiro potrubí s břitovým těsněním, DN 160.04 SE SERVOPOHONEM, TPM 145/20 | ks | 3 |  | 0 |  |  | snížená |  | 0 | 0 | 0 | 0 | 0 | 4 | K | 2 | ROZPOCET | 0 | 0 | 0 | 0 | 0 | 2 | 0 | 4 | 52
| P |  | Poznámka k položce: Poznámka k položce: pozice: 1.41 | [14 empty] | P | 2
27 | K | 751X6001200 | D+M PROTIPOŽÁRNÍ TALÍŘOVÝ VENTIL ODVODNÍ DN 160 - protipožární odvodní ventil | ks | 1 |  | 0 |  |  | snížená |  | 0 | 0 | 0 | 0 | 0 | 4 | K | 2 | ROZPOCET | 0 | 0 | 0 | 0 | 0 | 2 | 0 | 4 | 54
| P |  | Poznámka k položce: Poznámka k položce: pozice: 1.34 | [14 empty] | P | 2
28 | K | 751X6001210 | D+M PROTIPOŽÁRNÍ TALÍŘOVÝ VENTIL ODVODNÍ DN 160 - protipožární přívodní ventil | ks | 1 |  | 0 |  |  | snížená |  | 0 | 0 | 0 | 0 | 0 | 4 | K | 2 | ROZPOCET | 0 | 0 | 0 | 0 | 0 | 2 | 0 | 4 | 56
| P |  | Poznámka k položce: Poznámka k položce: pozice: 1.34.1 | [14 empty] | P | 2
29 | K | 751X6001220 | REVIZE POŽÁRNÍ KLAPKY OPRÁVNĚNOU OSOBOU VČETNĚ VYSTAVENÍ PŘEDÁVACÍHO PROTOKOLU | ks | 17 |  | 0 |  |  | snížená |  | 0 | 0 | 0 | 0 | 0 | 4 | K | 2 | ROZPOCET | 0 | 0 | 0 | 0 | 0 | 2 | 0 | 4 | 58
30 | K | 751X6001230 | Zabudování požárná klapky a ventilu dle návodu výrobce, utěsnění a stavební začištění otvoru. | ks | 17 |  | 0 |  |  | snížená |  | 0 | 0 | 0 | 0 | 0 | 4 | K | 2 | ROZPOCET | 0 | 0 | 0 | 0 | 0 | 2 | 0 | 4 | 60
31 | K | 751X6001240 | D+M VÍŘIVÝ ANEMOSTAT PLÉNUM BOX, HORIZONTÁLNÍ PŘIPOJENÍ, ČTVERCOVÁ VYÚSTKA 400x16 | ks | 4 |  | 0 |  |  | snížená |  | 0 | 0 | 0 | 0 | 0 | 4 | K | 2 | ROZPOCET | 0 | 0 | 0 | 0 | 0 | 2 | 0 | 4 | 62
| P |  | Poznámka k položce: Poznámka k položce: pozice: 1.5 | [14 empty] | P | 2
32 | K | 751X6001250 | D+M VÍŘIVÝ ANEMOSTAT PLÉNUM BOX, HORIZONTÁLNÍ PŘIPOJENÍ, ČTVERCOVÁ VYÚSTKA 400x16, KALPKA V KOMOŘE | ks | 6 |  | 0 |  |  | snížená |  | 0 | 0 | 0 | 0 | 0 | 4 | K | 2 | ROZPOCET | 0 | 0 | 0 | 0 | 0 | 2 | 0 | 4 | 64
| P |  | Poznámka k položce: Poznámka k položce: pozice: 2.3 | [14 empty] | P | 2
33 | K | 751X6001260 | D+M PLASTOVÝ TALÍŘOVÝ VENTIL UNIVERZÁLNÍ IT 200 tal.vent.pl.univerzál | ks | 2 |  | 0 |  |  | snížená |  | 0 | 0 | 0 | 0 | 0 | 4 | K | 2 | ROZPOCET | 0 | 0 | 0 | 0 | 0 | 2 | 0 | 4 | 66
| P |  | Poznámka k položce: Poznámka k položce: pozice: 2.9 | [14 empty] | P | 2
34 | K | 751X6001270 | D+M LAKOVANÝ TALÍŘOVÝ VENTIL PŘÍVODNÍ KE 200 tal.ventil kov.přívod | ks | 4 |  | 0 |  |  | snížená |  | 0 | 0 | 0 | 0 | 0 | 4 | K | 2 | ROZPOCET | 0 | 0 | 0 | 0 | 0 | 2 | 0 | 4 | 68
| P |  | Poznámka k položce: Poznámka k položce: pozice: 1.8 | [14 empty] | P | 2
35 | K | 751X6001280 | D+M LAKOVANÝ TALÍŘOVÝ VENTIL ODVODNÍ KK 150 tal.vent.pl.univerzál | ks | 1 |  | 0 |  |  | snížená |  | 0 | 0 | 0 | 0 | 0 | 4 | K | 2 | ROZPOCET | 0 | 0 | 0 | 0 | 0 | 2 | 0 | 4 | 70
| P |  | Poznámka k položce: Poznámka k položce: pozice: 1.13 | [14 empty] | P | 2
36 | K | 751X6001290 | D+M LAKOVANÝ TALÍŘOVÝ VENTIL ODVODNÍ KK 160 tal.ventil kov.odvod | ks | 18 |  | 0 |  |  | snížená |  | 0 | 0 | 0 | 0 | 0 | 4 | K | 2 | ROZPOCET | 0 | 0 | 0 | 0 | 0 | 2 | 0 | 4 | 72
| P |  | Poznámka k položce: Poznámka k položce: pozice: 2.5 | [14 empty] | P | 2
37 | K | 751X6001300 | D+M LAKOVANÝ TALÍŘOVÝ VENTIL ODVODNÍ KK 160 tal.ventil kov.odvod | ks | 6 |  | 0 |  |  | snížená |  | 0 | 0 | 0 | 0 | 0 | 4 | K | 2 | ROZPOCET | 0 | 0 | 0 | 0 | 0 | 2 | 0 | 4 | 74
| P |  | Poznámka k položce: Poznámka k položce: pozice: 2.7 | [14 empty] | P | 2
38 | K | 751X6001320 | D+M TLUMIČ HLUKU KRUHOVÝ MAA 160/600 ED tlumič hluku | ks | 4 |  | 0 |  |  | snížená |  | 0 | 0 | 0 | 0 | 0 | 4 | K | 2 | ROZPOCET | 0 | 0 | 0 | 0 | 0 | 2 | 0 | 4 | 76
| P |  | Poznámka k položce: Poznámka k položce: pozice: 1.17 | [14 empty] | P | 2
39 | K | 751X6001330 | D+M KLAPKA DO POTRUBÍ KRUHOVÁ KK /připojení na přirubu/ KK-P-180 | ks | 1 |  | 0 |  |  | snížená |  | 0 | 0 | 0 | 0 | 0 | 4 | K | 2 | ROZPOCET | 0 | 0 | 0 | 0 | 0 | 2 | 0 | 4 | 78
| P |  | Poznámka k položce: Poznámka k položce: pozice: 1.19 | [14 empty] | P | 2
40 | K | 751X6001340 | D+M REGULAČNÍ KLAPKA JEDNOLISTÁ KRUHOVÁ ovládání ruční plastové KE S PŘÍRUBAMI DN 200 TPJ 68-12-92 | ks | 2 |  | 0 |  |  | snížená |  | 0 | 0 | 0 | 0 | 0 | 4 | K | 2 | ROZPOCET | 0 | 0 | 0 | 0 | 0 | 2 | 0 | 4 | 80
| P |  | Poznámka k položce: Poznámka k položce: pozice: 1.22 | [14 empty] | P | 2
41 | K | 751X6001350 | D+M REGULAČNÍ KLAPKA JEDNOLISTÁ KRUHOVÁ ovládání ruční plastové KE S PŘÍRUBAMI DN 160 TPJ 68-12-92 | ks | 19 |  | 0 |  |  | snížená |  | 0 | 0 | 0 | 0 | 0 | 4 | K | 2 | ROZPOCET | 0 | 0 | 0 | 0 | 0 | 2 | 0 | 4 | 82
| P |  | Poznámka k položce: Poznámka k položce: pozice: 2.6 | [14 empty] | P | 2
42 | K | 751X6001360 | D+M REGULAČNÍ KLAPKA JEDNOLISTÁ KRUHOVÁ ovládání ruční plastové KE S PŘÍRUBAMI DN 200 TPJ 68-12-92 | ks | 1 |  | 0 |  |  | snížená |  | 0 | 0 | 0 | 0 | 0 | 4 | K | 2 | ROZPOCET | 0 | 0 | 0 | 0 | 0 | 2 | 0 | 4 | 84
| P |  | Poznámka k položce: Poznámka k položce: pozice: 2.10 | [14 empty] | P | 2
43 | K | 751X6001370 | D+M REGULAČNÍ KLAPKA JEDNOLISTÁ KRUHOVÁ ovládání ruční plastové KE S PŘÍRUBAMI DN 200 TPJ 68-12-92 | ks | 1 |  | 0 |  |  | snížená |  | 0 | 0 | 0 | 0 | 0 | 4 | K | 2 | ROZPOCET | 0 | 0 | 0 | 0 | 0 | 2 | 0 | 4 | 86
| P |  | Poznámka k položce: Poznámka k položce: pozice: 2.14 | [14 empty] | P | 2
44 | K | 751X6001380 | D+M PROTIDEŠŤOVÁ ŽALUZIE PŽA-K IV. 1250x500 | ks | 1 |  | 0 |  |  | snížená |  | 0 | 0 | 0 | 0 | 0 | 4 | K | 2 | ROZPOCET | 0 | 0 | 0 | 0 | 0 | 2 | 0 | 4 | 88
| P |  | Poznámka k položce: Poznámka k položce: pozice: 1.23 | [14 empty] | P | 2
45 | K | 751X6001390 | D+M PROTIDEŠŤOVÁ ŽALUZIE PŽA-K IV. 1000x500 | ks | 1 |  | 0 |  |  | snížená |  | 0 | 0 | 0 | 0 | 0 | 4 | K | 2 | ROZPOCET | 0 | 0 | 0 | 0 | 0 | 2 | 0 | 4 | 90
| P |  | Poznámka k položce: Poznámka k položce: pozice: 1.46 | [14 empty] | P | 2
46 | K | 751X6001400 | D+M PROTIPOŽ.IZOLACE POTRUBÍ DESKOU Z MIN.PLSTI 1x POLEP. AL FOLIÍ tl. 60 mm odolnost 30 min | m2 | 120 |  | 0 |  |  | snížená |  | 0 | 0 | 0 | 0 | 0 | 4 | K | 2 | ROZPOCET | 0 | 0 | 0 | 0 | 0 | 2 | 0 | 4 | 92
| P |  | Poznámka k položce: Poznámka k položce: PROTIPOŽ.IZOLACE POTRUBÍ DLE OZNAČENÍ NA VÝKRESU, pozice: 1.24 | [14 empty] | P | 2
47 | K | 751X6001410 | D+M PROTIPOŽ.IZOLACE POTRUBÍ DESKOU Z MIN.PLSTI 1x POLEP. AL FOLIÍ tl. 60 mm odolnost 30 min | m2 | 96 |  | 0 |  |  | snížená |  | 0 | 0 | 0 | 0 | 0 | 4 | K | 2 | ROZPOCET | 0 | 0 | 0 | 0 | 0 | 2 | 0 | 4 | 94
| P |  | Poznámka k položce: Poznámka k položce: PROTIPOŽ.IZOLACE POTRUBÍ DLE OZNAČENÍ NA VÝKRESU, pozice: 1.27 | [14 empty] | P | 2
48 | K | 751X6001420 | D+M PROTIPOŽ.IZOLACE POTRUBÍ DESKOU Z MIN.PLSTI 1x POLEP. AL FOLIÍ tl. 60 mm odolnost 30 min | m2 | 10 |  | 0 |  |  | snížená |  | 0 | 0 | 0 | 0 | 0 | 4 | K | 2 | ROZPOCET | 0 | 0 | 0 | 0 | 0 | 2 | 0 | 4 | 96
| P |  | Poznámka k položce: Poznámka k položce: PROTIPOŽ.IZOLACE POTRUBÍ DLE OZNAČENÍ NA VÝKRESU, pozice: 3.15 | [14 empty] | P | 2
49 | K | 751X6001430 | D+M DÝZA OTOČNÁ DUK-V 250 | ks | 9 |  | 0 |  |  | snížená |  | 0 | 0 | 0 | 0 | 0 | 4 | K | 2 | ROZPOCET | 0 | 0 | 0 | 0 | 0 | 2 | 0 | 4 | 98
| P |  | Poznámka k položce: Poznámka k položce: pozice: 1.40 | [14 empty] | P | 2
50 | K | 751X6001440 | D+M REGULAČNÍ KLAPKA JEDNOLISTÁ ČTYŘHRANNÁ servopohon dodávka MaR 250X150(do obv.1000) TPJ 58-12-92 | ks | 2 |  | 0 |  |  | snížená |  | 0 | 0 | 0 | 0 | 0 | 4 | K | 2 | ROZPOCET | 0 | 0 | 0 | 0 | 0 | 2 | 0 | 4 | 100
| P |  | Poznámka k položce: Poznámka k položce: pozice: 1.44 | [14 empty] | P | 2
51 | K | 751X6001450 | D+M REGULAČNÍ KLAPKA JEDNOLISTÁ KRUHOVÁ ovládání servopohonem dodávka MaR S PŘÍRUBAMI DN 160 TPJ 68-12-92 | ks | 6 |  | 0 |  |  | snížená |  | 0 | 0 | 0 | 0 | 0 | 4 | K | 2 | ROZPOCET | 0 | 0 | 0 | 0 | 0 | 2 | 0 | 4 | 102
| P |  | Poznámka k položce: Poznámka k položce: pozice: 1.45 | [14 empty] | P | 2
52 | K | 751X6001460 | D+M TEPELNÉ IZOLACE POTRUBÍ Samolepící kaučuková izolace s Al. polepem, tepelná vodivost 0,038 při teplotě 20°C. Tl 30mm | m2 | 355 |  | 0 |  |  | snížená |  | 0 | 0 | 0 | 0 | 0 | 4 | K | 2 | ROZPOCET | 0 | 0 | 0 | 0 | 0 | 2 | 0 | 4 | 104
| P |  | Poznámka k položce: Poznámka k položce: pozice: 1.46 | [14 empty] | P | 2
53 | K | 751X6001470 | D+M KRYCÍ MŘÍŽKY /kruhová, rám/ DN-200-UR1-TYP ZADÁ ARCHITEKT | ks | 5 |  | 0 |  |  | snížená |  | 0 | 0 | 0 | 0 | 0 | 4 | K | 2 | ROZPOCET | 0 | 0 | 0 | 0 | 0 | 2 | 0 | 4 | 106
| P |  | Poznámka k položce: Poznámka k položce: pozice: 1.48 | [14 empty] | P | 2
54 | K | 751X6001480 | D+M TLUMIČ HLUKU MAA 160/900 ED tlumič hluku | ks | 18 |  | 0 |  |  | snížená |  | 0 | 0 | 0 | 0 | 0 | 4 | K | 2 | ROZPOCET | 0 | 0 | 0 | 0 | 0 | 2 | 0 | 4 | 108
| P |  | Poznámka k položce: Poznámka k položce: pozice: 2.4 | [14 empty] | P | 2
55 | K | 751X6001490 | D+M KRYCÍ MŘÍŽKY-KM /hranatá/ KM-H-1000x710 | ks | 2 |  | 0 |  |  | snížená |  | 0 | 0 | 0 | 0 | 0 | 4 | K | 2 | ROZPOCET | 0 | 0 | 0 | 0 | 0 | 2 | 0 | 4 | 110
| P |  | Poznámka k položce: Poznámka k položce: pozice: 14.4 | [14 empty] | P | 2
56 | K | 751X6001500 | D+M DÝZA OTOČNÁ DUK-V 250 | ks | 5 |  | 0 |  |  | snížená |  | 0 | 0 | 0 | 0 | 0 | 4 | K | 2 | ROZPOCET | 0 | 0 | 0 | 0 | 0 | 2 | 0 | 4 | 112
| P |  | Poznámka k položce: Poznámka k položce: pozice: 1.48 | [14 empty] | P | 2
57 | K | 751X6001510 | D+M Čtverhranný vzduchotechnický systém z vyztužených trub a tvarových kusů. do obvodu 1050 10% tvarovek | bm | 125 |  | 0 |  |  | snížená |  | 0 | 0 | 0 | 0 | 0 | 4 | K | 2 | ROZPOCET | 0 | 0 | 0 | 0 | 0 | 2 | 0 | 4 | 114
| P |  | Poznámka k položce: Poznámka k položce: Třída těsnosti B resp C při správné montáži. V souladu s normami EN 1505, EN 1507 a DIN18379. | [14 empty] | P | 2
58 | K | 751X6001520 | D+M Čtverhranný vzduchotechnický systém z vyztužených trub a tvarových kusů. do obvodu 1500 20% tvarovek | bm | 137 |  | 0 |  |  | snížená |  | 0 | 0 | 0 | 0 | 0 | 4 | K | 2 | ROZPOCET | 0 | 0 | 0 | 0 | 0 | 2 | 0 | 4 | 116
| P |  | Poznámka k položce: Poznámka k položce: Třída těsnosti B resp C při správné montáži. V souladu s normami EN 1505, EN 1507 a DIN18379. | [14 empty] | P | 2
59 | K | 751X6001530 | D+M Čtverhranný vzduchotechnický systém z vyztužených trub a tvarových kusů. do obvodu 1890 30% tvarovek | bm | 38 |  | 0 |  |  | snížená |  | 0 | 0 | 0 | 0 | 0 | 4 | K | 2 | ROZPOCET | 0 | 0 | 0 | 0 | 0 | 2 | 0 | 4 | 118
| P |  | Poznámka k položce: Poznámka k položce: Třída těsnosti B resp C při správné montáži. V souladu s normami EN 1505, EN 1507 a DIN18379. | [14 empty] | P | 2
60 | K | 751X6001540 | D+M Čtverhranný vzduchotechnický systém z vyztužených trub a tvarových kusů. do obvodu 2630 50% tvarovek | bm | 10 |  | 0 |  |  | snížená |  | 0 | 0 | 0 | 0 | 0 | 4 | K | 2 | ROZPOCET | 0 | 0 | 0 | 0 | 0 | 2 | 0 | 4 | 120
| P |  | Poznámka k položce: Poznámka k položce: Třída těsnosti B resp C při správné montáži. V souladu s normami EN 1505, EN 1507 a DIN18379. | [14 empty] | P | 2
61 | K | 751X6001550 | D+M Čtverhranný vzduchotechnický systém z vyztužených trub a tvarových kusů. do obvodu 3500 20% tvarovek | bm | 48 |  | 0 |  |  | snížená |  | 0 | 0 | 0 | 0 | 0 | 4 | K | 2 | ROZPOCET | 0 | 0 | 0 | 0 | 0 | 2 | 0 | 4 | 122
| P |  | Poznámka k položce: Poznámka k položce: Třída těsnosti B resp C při správné montáži. V souladu s normami EN 1505, EN 1507 a DIN18379. | [14 empty] | P | 2
62 | K | 751X6001560 | D+M Čtverhranný vzduchotechnický systém z vyztužených trub a tvarových kusů. do obvodu 1050 10% tvarovek | bm | 17 |  | 0 |  |  | snížená |  | 0 | 0 | 0 | 0 | 0 | 4 | K | 2 | ROZPOCET | 0 | 0 | 0 | 0 | 0 | 2 | 0 | 4 | 124
| P |  | Poznámka k položce: Poznámka k položce: Třída těsnosti B resp C při správné montáži. V souladu s normami EN 1505, EN 1507 a DIN18379. | [14 empty] | P | 2
63 | K | 751X6001570 | D+M Čtverhranný vzduchotechnický systém z vyztužených trub a tvarových kusů. do obvodu 3500 rovné | bm | 1 |  | 0 |  |  | snížená |  | 0 | 0 | 0 | 0 | 0 | 4 | K | 2 | ROZPOCET | 0 | 0 | 0 | 0 | 0 | 2 | 0 | 4 | 126
| P |  | Poznámka k položce: Poznámka k položce: Třída těsnosti B resp C při správné montáži. V souladu s normami EN 1505, EN 1507 a DIN18379. | [14 empty] | P | 2
64 | K | 751X6001580 | D+M Kruhový vzduchotechnický systém s certifikaci EUROVENT( SAFE / SAFE Click ) do průměru200 20% tvarovek | bm | 258 |  | 0 |  |  | snížená |  | 0 | 0 | 0 | 0 | 0 | 4 | K | 2 | ROZPOCET | 0 | 0 | 0 | 0 | 0 | 2 | 0 | 4 | 128
| P |  | Poznámka k položce: Poznámka k položce: Kruhový vzduchotechnický systém s certifikaci EUROVENT( SAFE / SAFE Click ) sestávající ze spirálově vinutých trub a tvarových kusů opatřených dvoubřitým těsněním z gumy EPDM. Tento systém těsnění zaručuje při správné montáži třídu těsnosti D. V souladu s normami EN 12237 a EN 1506. | [14 empty] | P | 2
65 | K | 751X6001590 | D+M Kruhový vzduchotechnický systém s certifikaci EUROVENT( SAFE / SAFE Click ) do průměru280 10% tvarovek | bm | 65 |  | 0 |  |  | snížená |  | 0 | 0 | 0 | 0 | 0 | 4 | K | 2 | ROZPOCET | 0 | 0 | 0 | 0 | 0 | 2 | 0 | 4 | 130
| P |  | Poznámka k položce: Poznámka k položce: Kruhový vzduchotechnický systém s certifikaci EUROVENT( SAFE / SAFE Click ) sestávající ze spirálově vinutých trub a tvarových kusů opatřených dvoubřitým těsněním z gumy EPDM. Tento systém těsnění zaručuje při správné montáži třídu těsnosti D. V souladu s normami EN 12237 a EN 1506. | [14 empty] | P | 2
66 | K | 751X6001600 | D+M Kruhový vzduchotechnický systém s certifikaci EUROVENT( SAFE / SAFE Click ) do průměru400 20% tvarovek | bm | 56 |  | 0 |  |  | snížená |  | 0 | 0 | 0 | 0 | 0 | 4 | K | 2 | ROZPOCET | 0 | 0 | 0 | 0 | 0 | 2 | 0 | 4 | 132
| P |  | Poznámka k položce: Poznámka k položce: Kruhový vzduchotechnický systém s certifikaci EUROVENT( SAFE / SAFE Click ) sestávající ze spirálově vinutých trub a tvarových kusů opatřených dvoubřitým těsněním z gumy EPDM. Tento systém těsnění zaručuje při správné montáži třídu těsnosti D. V souladu s normami EN 12237 a EN 1506. | [14 empty] | P | 2
67 | K | 751X6001610 | D+M ZÁVĚSY, ZÁVĚSNÉ LIŠTY, ZÁVITOVÉ TYČE,ZÁVĚSY, KRUHOVÉ ZÁVĚSY,HMOŽDINKY (% z dodávky potrubí) | ks | 1 |  | 0 |  |  | snížená |  | 0 | 0 | 0 | 0 | 0 | 4 | K | 2 | ROZPOCET | 0 | 0 | 0 | 0 | 0 | 2 | 0 | 4 | 134
68 | K | 751X6001620 | Přesun hmot pro vzduchotechniku, výšky do 24 m | ks | 0.01 |  | 0 |  |  | snížená |  | 0 | 0 | 0 | 0 | 0 | 4 | K | 2 | ROZPOCET | 0 | 0 | 0 | 0 | 0 | 2 | 0 | 4 | 136
69 | K | 751X6001630 | Příplatek zvětš. přesun, vzduchotechnika do 500 m | ks | 0.01 |  | 0 |  |  | snížená |  | 0 | 0 | 0 | 0 | 0 | 4 | K | 2 | ROZPOCET | 0 | 0 | 0 | 0 | 0 | 2 | 0 | 4 | 138
| D | D11 | Zařízení č.3-Šatny1.PP |  |  |  | 0 |  |  |  |  | 0 |  | 0 |  | 0 | 1 | D | 1 | ROZPOCET | [6 empty] | 0
70 | K | 751X6002010 | D+M JEDNOTKA S DESKOVÝM REKUPERÁTOREM ÚČINNOST 81%, Vp=Vo=1655 m3/hod, TLAK 400 Pa, PŘÍKON VENTILÁTORŮ 2,0 kW, TEPLOVODNÍ OHŘEV VÝKON 4,8 kW, TEPLOTNÍ SPÁD 60/40°C, CHLAZENÍ PŘÍMÝ VÝPAR 5,2 kW | ks | 1 |  | 0 |  |  | snížená |  | 0 | 0 | 0 | 0 | 0 | 4 | K | 2 | ROZPOCET | 0 | 0 | 0 | 0 | 0 | 2 | 0 | 4 | 140
| P |  | Poznámka k položce: Poznámka k položce: pozice: 3.1.1 | [14 empty] | P | 2
71 | K | 751X6002020 | D+M KONDENZAČNÍ JEDNOTKA PRO VZT JEDNOTKU, CHLADIVO R32, Qch=5,8 kW, PROUD 14,36A, PŘÍKON 1,86 kW, HLADINA AKUSTICKÉHO VÝKONU 63dB(A), VČETNĚ VEŠKERÉHO PŘÍSLUŠENSTVÍ | ks | 1 |  | 0 |  |  | snížená |  | 0 | 0 | 0 | 0 | 0 | 4 | K | 2 | ROZPOCET | 0 | 0 | 0 | 0 | 0 | 2 | 0 | 4 | 142
| P |  | Poznámka k položce: Poznámka k položce: pozice: 3.1.2 | [14 empty] | P | 2
72 | K | 751X6002030 | D+M ELEKTRICKÁ DESKA PRO PŘIPOJENÍ NA MaR | ks | 1 |  | 0 |  |  | snížená |  | 0 | 0 | 0 | 0 | 0 | 4 | K | 2 | ROZPOCET | 0 | 0 | 0 | 0 | 0 | 2 | 0 | 4 | 144
73 | K | 751X6002040 | D+M VZT řídící box-řízení dle přívodní teploty | ks | 1 |  | 0 |  |  | snížená |  | 0 | 0 | 0 | 0 | 0 | 4 | K | 2 | ROZPOCET | 0 | 0 | 0 | 0 | 0 | 2 | 0 | 4 | 146
74 | K | 751X6002050 | D+M Dvojice Cu potrubí chladiva kapalinaúplyn včetně paropropustné izolace, sdělovacího kabelu a chladiva R32 -6,35/12,7 | m | 50 |  | 0 |  |  | snížená |  | 0 | 0 | 0 | 0 | 0 | 4 | K | 2 | ROZPOCET | 0 | 0 | 0 | 0 | 0 | 2 | 0 | 4 | 148
75 | K | 751X6002060 | D+M POŽÁRNÍ KLAPKA SE SERVOPOHONEM 315x280.40 TPM 018/01 | ks | 1 |  | 0 |  |  | snížená |  | 0 | 0 | 0 | 0 | 0 | 4 | K | 2 | ROZPOCET | 0 | 0 | 0 | 0 | 0 | 2 | 0 | 4 | 150
| P |  | Poznámka k položce: Poznámka k položce: pozice: 3.3 | [14 empty] | P | 2
76 | K | 751X6002070 | D+M POŽÁRNÍ KLAPKA SE SERVOPOHONEM 315x280.40 TPM 018/01 | ks | 1 |  | 0 |  |  | snížená |  | 0 | 0 | 0 | 0 | 0 | 4 | K | 2 | ROZPOCET | 0 | 0 | 0 | 0 | 0 | 2 | 0 | 4 | 152
| P |  | Poznámka k položce: Poznámka k položce: pozice: 3.4 | [14 empty] | P | 2
77 | K | 751X6002080 | D+M POŽÁRNÍ KLAPKA SE SERVOPOHONEM 355x355.40 TPM 018/01 | ks | 1 |  | 0 |  |  | snížená |  | 0 | 0 | 0 | 0 | 0 | 4 | K | 2 | ROZPOCET | 0 | 0 | 0 | 0 | 0 | 2 | 0 | 4 | 154
| P |  | Poznámka k položce: Poznámka k položce: pozice: 3.14 | [14 empty] | P | 2
78 | K | 751X6002090 | D+M POŽÁRNÍ KLAPKA SE SERVOPOHONEM 400x200.40 TPM 018/01 | ks | 2 |  | 0 |  |  | snížená |  | 0 | 0 | 0 | 0 | 0 | 4 | K | 2 | ROZPOCET | 0 | 0 | 0 | 0 | 0 | 2 | 0 | 4 | 156
| P |  | Poznámka k položce: Poznámka k položce: pozice: 3.16 | [14 empty] | P | 2
79 | K | 751X6002100 | D+M POŽÁRNÍ KLAPKA SE SERVOPOHONEM 315x200.40 TPM 018/01 | ks | 2 |  | 0 |  |  | snížená |  | 0 | 0 | 0 | 0 | 0 | 4 | K | 2 | ROZPOCET | 0 | 0 | 0 | 0 | 0 | 2 | 0 | 4 | 158
| P |  | Poznámka k položce: Poznámka k položce: pozice: 3.18 | [14 empty] | P | 2
80 | K | 751X6002110 | D+M POŽÁRNÍ KLAPKA Na Spiro potrubí s břitovým těsněním, DN 160.04 SE SERVOPOHONEM, TPM 145/20 | ks | 3 |  | 0 |  |  | snížená |  | 0 | 0 | 0 | 0 | 0 | 4 | K | 2 | ROZPOCET | 0 | 0 | 0 | 0 | 0 | 2 | 0 | 4 | 160
| P |  | Poznámka k položce: Poznámka k položce: pozice: 3.21 | [14 empty] | P | 2
81 | K | 751X6002120 | D+M POŽÁRNÍ KLAPKA SE SERVOPOHONEM 325x250.40 TPM 018/01 | ks | 1 |  | 0 |  |  | snížená |  | 0 | 0 | 0 | 0 | 0 | 4 | K | 2 | ROZPOCET | 0 | 0 | 0 | 0 | 0 | 2 | 0 | 4 | 162
| P |  | Poznámka k položce: Poznámka k položce: pozice: 1.50 | [14 empty] | P | 2
82 | K | 751X6002130 | D+M POŽÁRNÍ KLAPKA SE SERVOPOHONEM 355x200.40 TPM 018/01 | ks | 1 |  | 0 |  |  | snížená |  | 0 | 0 | 0 | 0 | 0 | 4 | K | 2 | ROZPOCET | 0 | 0 | 0 | 0 | 0 | 2 | 0 | 4 | 164
| P |  | Poznámka k položce: Poznámka k položce: pozice: 1.51 | [14 empty] | P | 2
83 | K | 751X6002140 | D+M PROTIPOŽÁRNÍ TALÍŘOVÝ VENTIL ODVODNÍ DN125 protipožární odvodní ventil | ks | 2 |  | 0 |  |  | snížená |  | 0 | 0 | 0 | 0 | 0 | 4 | K | 2 | ROZPOCET | 0 | 0 | 0 | 0 | 0 | 2 | 0 | 4 | 166
| P |  | Poznámka k položce: Poznámka k položce: pozice: 3.22 | [14 empty] | P | 2
84 | K | 751X6002150 | D+M PROTIPOŽÁRNÍ TALÍŘOVÝ VENTIL ODVODNÍ DN 200 protipožární odvodní ventil | ks | 2 |  | 0 |  |  | snížená |  | 0 | 0 | 0 | 0 | 0 | 4 | K | 2 | ROZPOCET | 0 | 0 | 0 | 0 | 0 | 2 | 0 | 4 | 168
| P |  | Poznámka k položce: Poznámka k položce: pozice: 3.19 | [14 empty] | P | 2
85 | K | 751X6002160 | D+M PROTIPOŽÁRNÍ TALÍŘOVÝ VENTIL ODVODNÍ DN 160 protipožární odvodní ventil | ks | 2 |  | 0 |  |  | snížená |  | 0 | 0 | 0 | 0 | 0 | 4 | K | 2 | ROZPOCET | 0 | 0 | 0 | 0 | 0 | 2 | 0 | 4 | 170
| P |  | Poznámka k položce: Poznámka k položce: pozice: 3.20 | [14 empty] | P | 2
86 | K | 751X6002170 | REVIZE POŽÁRNÍ KLAPKY OPRÁVNĚNOU OSOBOU VČETNĚ VYSTAVENÍ PŘEDÁVACÍHO PROTOKOLU | ks | 18 |  | 0 |  |  | snížená |  | 0 | 0 | 0 | 0 | 0 | 4 | K | 2 | ROZPOCET | 0 | 0 | 0 | 0 | 0 | 2 | 0 | 4 | 172
87 | K | 751X6002180 | Zabudování požárná klapky a ventilu dle návodu výrobce, utěsnění a stavební začištění otvoru. | ks | 18 |  | 0 |  |  | snížená |  | 0 | 0 | 0 | 0 | 0 | 4 | K | 2 | ROZPOCET | 0 | 0 | 0 | 0 | 0 | 2 | 0 | 4 | 174
88 | K | 751X6002190 | D+M TLUMIČE HLUKU S POTRUBÍM -TH /šírka vložky 10/ THP-500x280-1000/3 3 vložky | ks | 2 |  | 0 |  |  | snížená |  | 0 | 0 | 0 | 0 | 0 | 4 | K | 2 | ROZPOCET | 0 | 0 | 0 | 0 | 0 | 2 | 0 | 4 | 176
| P |  | Poznámka k položce: Poznámka k položce: pozice: 3.5 | [14 empty] | P | 2
89 | K | 751X6002200 | D+M TLUMIČE HLUKU S POTRUBÍM -TH /šírka vložky 10/ THP-500x280-500/3 3 vložky | ks | 2 |  | 0 |  |  | snížená |  | 0 | 0 | 0 | 0 | 0 | 4 | K | 2 | ROZPOCET | 0 | 0 | 0 | 0 | 0 | 2 | 0 | 4 | 178
| P |  | Poznámka k položce: Poznámka k položce: pozice: 3.6 | [14 empty] | P | 2
90 | K | 751X6002210 | D+M PROTIPOŽ.IZOLACE POTRUBÍ DESKOU Z MIN.PLSTI 1x POLEP. AL FOLIÍ tl. 60 mm odolnost 30 min | m2 | 10 |  | 0 |  |  | snížená |  | 0 | 0 | 0 | 0 | 0 | 4 | K | 2 | ROZPOCET | 0 | 0 | 0 | 0 | 0 | 2 | 0 | 4 | 180
| P |  | Poznámka k položce: Poznámka k položce: PROTIPOŽ.IZOLACE POTRUBÍ DLE OZNAČENÍ NA VÝKRESU, pozice: 1.27 | [14 empty] | P | 2
91 | K | 751X6002220 | D+M PROTIPOŽ.IZOLACE POTRUBÍ DESKOU Z MIN.PLSTI 1x POLEP. AL FOLIÍ tl. 60 mm odolnost 30 min | m2 | 7 |  | 0 |  |  | snížená |  | 0 | 0 | 0 | 0 | 0 | 4 | K | 2 | ROZPOCET | 0 | 0 | 0 | 0 | 0 | 2 | 0 | 4 | 182
| P |  | Poznámka k položce: Poznámka k položce: PROTIPOŽ.IZOLACE POTRUBÍ DLE OZNAČENÍ NA VÝKRESU, pozice: 3.15 | [14 empty] | P | 2
92 | K | 751X6002230 | D+M PLASTOVÝ TALÍŘOVÝ VENTIL UNIVERZÁLNÍ IT 125 tal.vent.pl.univerzál | ks | 10 |  | 0 |  |  | snížená |  | 0 | 0 | 0 | 0 | 0 | 4 | K | 2 | ROZPOCET | 0 | 0 | 0 | 0 | 0 | 2 | 0 | 4 | 184
| P |  | Poznámka k položce: Poznámka k položce: pozice: 3.7 | [14 empty] | P | 2
93 | K | 751X6002240 | D+M PLASTOVÝ TALÍŘOVÝ VENTIL UNIVERZÁLNÍ IT 200 tal.vent.pl.univerzál | ks | 14 |  | 0 |  |  | snížená |  | 0 | 0 | 0 | 0 | 0 | 4 | K | 2 | ROZPOCET | 0 | 0 | 0 | 0 | 0 | 2 | 0 | 4 | 186
| P |  | Poznámka k položce: Poznámka k položce: pozice: 3.8 | [14 empty] | P | 2
94 | K | 751X6002250 | D+M REGULAČNÍ KLAPKA JEDNOLISTÁ KRUHOVÁ ovládání ruční plastové KE S PŘÍRUBAMI DN 200 TPJ 68-12-92 | ks | 6 |  | 0 |  |  | snížená |  | 0 | 0 | 0 | 0 | 0 | 4 | K | 2 | ROZPOCET | 0 | 0 | 0 | 0 | 0 | 2 | 0 | 4 | 188
| P |  | Poznámka k položce: Poznámka k položce: pozice: 3.9 | [14 empty] | P | 2
95 | K | 751X6002260 | D+M REGULAČNÍ KLAPKA JEDNOLISTÁ KRUHOVÁ ovládání ruční plastové KE S PŘÍRUBAMI DN 125 TPJ 68-12-92 | ks | 3 |  | 0 |  |  | snížená |  | 0 | 0 | 0 | 0 | 0 | 4 | K | 2 | ROZPOCET | 0 | 0 | 0 | 0 | 0 | 2 | 0 | 4 | 190
| P |  | Poznámka k položce: Poznámka k položce: pozice: 3.10 | [14 empty] | P | 2
96 | K | 751X6002270 | D+M REGULAČNÍ KLAPKA JEDNOLISTÁ KRUHOVÁ ovládání ruční plastové KE S PŘÍRUBAMI DN 160 TPJ 68-12-92 | ks | 3 |  | 0 |  |  | snížená |  | 0 | 0 | 0 | 0 | 0 | 4 | K | 2 | ROZPOCET | 0 | 0 | 0 | 0 | 0 | 2 | 0 | 4 | 192
| P |  | Poznámka k položce: Poznámka k položce: pozice: 3.11 | [14 empty] | P | 2
97 | K | 751X6002280 | D+M LAKOVANÝ TALÍŘOVÝ VENTIL PŘÍVODNÍ KE 160 tal.ventil kov.přívod | ks | 3 |  | 0 |  |  | snížená |  | 0 | 0 | 0 | 0 | 0 | 4 | K | 2 | ROZPOCET | 0 | 0 | 0 | 0 | 0 | 2 | 0 | 4 | 194
| P |  | Poznámka k položce: Poznámka k položce: pozice: 3.12 | [14 empty] | P | 2
98 | K | 751X6002290 | D+M LAKOVANÝ TALÍŘOVÝ VENTIL ODVODNÍ KK 160 tal.ventil kov.odvod | ks | 2 |  | 0 |  |  | snížená |  | 0 | 0 | 0 | 0 | 0 | 4 | K | 2 | ROZPOCET | 0 | 0 | 0 | 0 | 0 | 2 | 0 | 4 | 196
| P |  | Poznámka k položce: Poznámka k položce: pozice: 3.13 | [14 empty] | P | 2
99 | K | 751X6002300 | D+M TEPELNÉ IZOLACE POTRUBÍ Samolepící kaučuková izolace s Al. polepem, tepelná vodivost 0,038 při teplotě 20°C. Tl 30mm | m2 | 65 |  | 0 |  |  | snížená |  | 0 | 0 | 0 | 0 | 0 | 4 | K | 2 | ROZPOCET | 0 | 0 | 0 | 0 | 0 | 2 | 0 | 4 | 198
| P |  | Poznámka k položce: Poznámka k položce: pozice: 3.25 | [14 empty] | P | 2
100 | K | 751X6002310 | D+M Čtverhranný vzduchotechnický systém z vyztužených trub a tvarových kusů. do obvodu 1050 10% tvarovek | bm | 27 |  | 0 |  |  | snížená |  | 0 | 0 | 0 | 0 | 0 | 4 | K | 2 | ROZPOCET | 0 | 0 | 0 | 0 | 0 | 2 | 0 | 4 | 200
| P |  | Poznámka k položce: Poznámka k položce: Třída těsnosti B resp C při správné montáži. V souladu s normami EN 1505, EN 1507 a DIN18379. | [14 empty] | P | 2
101 | K | 751X6002320 | D+M Čtverhranný vzduchotechnický systém z vyztužených trub a tvarových kusů. do obvodu 1500 10% tvarovek | bm | 50 |  | 0 |  |  | snížená |  | 0 | 0 | 0 | 0 | 0 | 4 | K | 2 | ROZPOCET | 0 | 0 | 0 | 0 | 0 | 2 | 0 | 4 | 202
| P |  | Poznámka k položce: Poznámka k položce: Třída těsnosti B resp C při správné montáži. V souladu s normami EN 1505, EN 1507 a DIN18379. | [14 empty] | P | 2
102 | K | 751X6002330 | D+M Čtverhranný vzduchotechnický systém z vyztužených trub a tvarových kusů. do obvodu 1890 60% tvarovek | bm | 7 |  | 0 |  |  | snížená |  | 0 | 0 | 0 | 0 | 0 | 4 | K | 2 | ROZPOCET | 0 | 0 | 0 | 0 | 0 | 2 | 0 | 4 | 204
| P |  | Poznámka k položce: Poznámka k položce: Třída těsnosti B resp C při správné montáži. V souladu s normami EN 1505, EN 1507 a DIN18379. | [14 empty] | P | 2
103 | K | 751X6002340 | D+M Čtverhranný vzduchotechnický systém z vyztužených trub a tvarových kusů. do obvodu 2630 100% tvarovek | bm | 2 |  | 0 |  |  | snížená |  | 0 | 0 | 0 | 0 | 0 | 4 | K | 2 | ROZPOCET | 0 | 0 | 0 | 0 | 0 | 2 | 0 | 4 | 206
| P |  | Poznámka k položce: Poznámka k položce: Třída těsnosti B resp C při správné montáži. V souladu s normami EN 1505, EN 1507 a DIN18379. | [14 empty] | P | 2
104 | K | 751X6002350 | D+M Kruhový vzduchotechnický systém s certifikaci EUROVENT( SAFE / SAFE Click ) do průměru140 20% tvarovek | bm | 25 |  | 0 |  |  | snížená |  | 0 | 0 | 0 | 0 | 0 | 4 | K | 2 | ROZPOCET | 0 | 0 | 0 | 0 | 0 | 2 | 0 | 4 | 208
| P |  | Poznámka k položce: Poznámka k položce: Kruhový vzduchotechnický systém s certifikaci EUROVENT( SAFE / SAFE Click ) sestávající ze spirálově vinutých trub a tvarových kusů opatřených dvoubřitým těsněním z gumy EPDM. Tento systém těsnění zaručuje při správné montáži třídu těsnosti D. V souladu s normami EN 12237 a EN 1506. | [14 empty] | P | 2
105 | K | 751X6002360 | D+M Kruhový vzduchotechnický systém s certifikaci EUROVENT( SAFE / SAFE Click ) do průměru200 20% tvarovek | bm | 96 |  | 0 |  |  | snížená |  | 0 | 0 | 0 | 0 | 0 | 4 | K | 2 | ROZPOCET | 0 | 0 | 0 | 0 | 0 | 2 | 0 | 4 | 210
| P |  | Poznámka k položce: Poznámka k položce: Kruhový vzduchotechnický systém s certifikaci EUROVENT( SAFE / SAFE Click ) sestávající ze spirálově vinutých trub a tvarových kusů opatřených dvoubřitým těsněním z gumy EPDM. Tento systém těsnění zaručuje při správné montáži třídu těsnosti D. V souladu s normami EN 12237 a EN 1506. | [14 empty] | P | 2
106 | K | 751X6002370 | D+M ZÁVĚSY, ZÁVĚSNÉ LIŠTY, ZÁVITOVÉ TYČE,ZÁVĚSY, KRUHOVÉ ZÁVĚSY,HMOŽDINKY (% z dodávky potrubí) | ks | 1 |  | 0 |  |  | snížená |  | 0 | 0 | 0 | 0 | 0 | 4 | K | 2 | ROZPOCET | 0 | 0 | 0 | 0 | 0 | 2 | 0 | 4 | 212
107 | K | 751X6002380 | Přesun hmot pro vzduchotechniku, výšky do 24 m | ks | 0.01 |  | 0 |  |  | snížená |  | 0 | 0 | 0 | 0 | 0 | 4 | K | 2 | ROZPOCET | 0 | 0 | 0 | 0 | 0 | 2 | 0 | 4 | 214
108 | K | 751X6002390 | Příplatek zvětš. přesun, vzduchotechnika do 500 m | ks | 0.01 |  | 0 |  |  | snížená |  | 0 | 0 | 0 | 0 | 0 | 4 | K | 2 | ROZPOCET | 0 | 0 | 0 | 0 | 0 | 2 | 0 | 4 | 216
| D | D12 | ZAŘÍZENÍ Č.4-Ordinace 1.NP |  |  |  | 0 |  |  |  |  | 0 |  | 0 |  | 0 | 1 | D | 1 | ROZPOCET | [6 empty] | 0
109 | K | 751X6003010 | JEDNOTKA S DESKOVÝM REKUPERÁTOREM ÚČINNOST 81%, Vp=Vo=1220 m3/hod, TLAK 400 Pa, PŘÍKON VENTILÁTORŮ 2,0 kW, TEPLOVODNÍ OHŘEV VÝKON 6,7 kW, TEPLOTNÍ SPÁD 60/40°C, CHLAZENÍ PŘÍMÝ VÝPAR 6,9 kW, PARNÍ VLHČENÍ PŘÍKON 7,5 kW | ks | 1 |  | 0 |  |  | snížená |  | 0 | 0 | 0 | 0 | 0 | 4 | K | 2 | ROZPOCET | 0 | 0 | 0 | 0 | 0 | 2 | 0 | 4 | 218
| P |  | Poznámka k položce: Poznámka k položce: pozice: 4.1.1 | [14 empty] | P | 2
110 | K | 751X6003020 | KOMORA ELEKTRICKÉHO PARNÍHO VLHČENÍ, VČETNĚ ZVLHČOVAČE, PŘÍKON 3,8 kW, VÝKON PÁRY 5 KG/HOD, tryska, hadice páry+kondenzátu A VEŠKERÉHO NUTNÉHO PŘÍSLUŠENSTVÍ | ks | 1 |  | 0 |  |  | snížená |  | 0 | 0 | 0 | 0 | 0 | 4 | K | 2 | ROZPOCET | 0 | 0 | 0 | 0 | 0 | 2 | 0 | 4 | 220
| P |  | Poznámka k položce: Poznámka k položce: pozice: 4.1.2 | [14 empty] | P | 2
111 | K | 751X6003030 | KONDENZAČNÍ JEDNOTKA PRO VZT JEDNOTKU, CHLADIVO R32, Qch=5,8 kW, PROUD 14,36A, PŘÍKON 1,86 kW, HLADINA AKUSTICKÉHO VÝKONU 63dB(A), VČETNĚ VEŠKERÉHO PŘÍSLUŠENSTVÍ | ks | 1 |  | 0 |  |  | snížená |  | 0 | 0 | 0 | 0 | 0 | 4 | K | 2 | ROZPOCET | 0 | 0 | 0 | 0 | 0 | 2 | 0 | 4 | 222
| P |  | Poznámka k položce: Poznámka k položce: pozice: 4.1.3 | [14 empty] | P | 2
112 | K | 751X6003040 | ELEKTRICKÁ DESKA PRO PŘIPOJENÍ NA MaR | ks | 1 |  | 0 |  |  | snížená |  | 0 | 0 | 0 | 0 | 0 | 4 | K | 2 | ROZPOCET | 0 | 0 | 0 | 0 | 0 | 2 | 0 | 4 | 224
113 | K | 751X6003050 | VZT řídící box-řízení dle přívodní teploty | ks | 1 |  | 0 |  |  | snížená |  | 0 | 0 | 0 | 0 | 0 | 4 | K | 2 | ROZPOCET | 0 | 0 | 0 | 0 | 0 | 2 | 0 | 4 | 226
114 | K | 751X6003060 | Dvojice Cu potrubí chladiva kapalinaúplyn včetně paropropustné izolace, sdělovacího kabelu a chladiva R32 -6,35/12,7 | m | 50 |  | 0 |  |  | snížená |  | 0 | 0 | 0 | 0 | 0 | 4 | K | 2 | ROZPOCET | 0 | 0 | 0 | 0 | 0 | 2 | 0 | 4 | 228
115 | K | 751X6003070 | D+M POŽÁRNÍ KLAPKA SE SERVOPOHONEM 355x400.40 TPM 018/01 | ks | 2 |  | 0 |  |  | snížená |  | 0 | 0 | 0 | 0 | 0 | 4 | K | 2 | ROZPOCET | 0 | 0 | 0 | 0 | 0 | 2 | 0 | 4 | 230
| P |  | Poznámka k položce: Poznámka k položce: pozice: 4.3 | [14 empty] | P | 2
116 | K | 751X6003080 | D+M POŽÁRNÍ KLAPKA SE SERVOPOHONEM 355x400.40 TPM 018/01 | ks | 1 |  | 0 |  |  | snížená |  | 0 | 0 | 0 | 0 | 0 | 4 | K | 2 | ROZPOCET | 0 | 0 | 0 | 0 | 0 | 2 | 0 | 4 | 232
| P |  | Poznámka k položce: Poznámka k položce: pozice: 4.4 | [14 empty] | P | 2
117 | K | 751X6003090 | D+M POŽÁRNÍ KLAPKA SE SERVOPOHONEM 355x200.40 TPM 018/01 | ks | 1 |  | 0 |  |  | snížená |  | 0 | 0 | 0 | 0 | 0 | 4 | K | 2 | ROZPOCET | 0 | 0 | 0 | 0 | 0 | 2 | 0 | 4 | 234
| P |  | Poznámka k položce: Poznámka k položce: pozice: 4.23 | [14 empty] | P | 2
118 | K | 751X6003100 | D+M POŽÁRNÍ KLAPKA SE SERVOPOHONEM 355x160.40 TPM 018/01 | ks | 1 |  | 0 |  |  | snížená |  | 0 | 0 | 0 | 0 | 0 | 4 | K | 2 | ROZPOCET | 0 | 0 | 0 | 0 | 0 | 2 | 0 | 4 | 236
| P |  | Poznámka k položce: Poznámka k položce: pozice: 4.24 | [14 empty] | P | 2
119 | K | 751X6003110 | D+M POŽÁRNÍ KLAPKA SE SERVOPOHONEM 155x150.40 TPM 018/01 | ks | 1 |  | 0 |  |  | snížená |  | 0 | 0 | 0 | 0 | 0 | 4 | K | 2 | ROZPOCET | 0 | 0 | 0 | 0 | 0 | 2 | 0 | 4 | 238
| P |  | Poznámka k položce: Poznámka k položce: pozice: 4.25 | [14 empty] | P | 2
120 | K | 751X6003120 | REVIZE POŽÁRNÍ KLAPKY OPRÁVNĚNOU OSOBOU VČETNĚ VYSTAVENÍ PŘEDÁVACÍHO PROTOKOLU | ks | 6 |  | 0 |  |  | snížená |  | 0 | 0 | 0 | 0 | 0 | 4 | K | 2 | ROZPOCET | 0 | 0 | 0 | 0 | 0 | 2 | 0 | 4 | 240
121 | K | 751X6003130 | Zabudování požárná klapky a ventilu dle návodu výrobce, utěsnění a stavební začištění otvoru. | ks | 6 |  | 0 |  |  | snížená |  | 0 | 0 | 0 | 0 | 0 | 4 | K | 2 | ROZPOCET | 0 | 0 | 0 | 0 | 0 | 2 | 0 | 4 | 242
122 | K | 751X6003140 | D+M TLUMIČE HLUKU S POTRUBÍM-TH /šírka vložky 10/ THP-400x355-1000/2 2 vložky | ks | 4 |  | 0 |  |  | snížená |  | 0 | 0 | 0 | 0 | 0 | 4 | K | 2 | ROZPOCET | 0 | 0 | 0 | 0 | 0 | 2 | 0 | 4 | 244
| P |  | Poznámka k položce: Poznámka k položce: pozice: 4.7 | [14 empty] | P | 2
123 | K | 751X6003150 | D+M TLUMIČE HLUKU S POTRUBÍM-TH /šírka vložky 10/ THP-355x400-1000/2 2 vložky | ks | 2 |  | 0 |  |  | snížená |  | 0 | 0 | 0 | 0 | 0 | 4 | K | 2 | ROZPOCET | 0 | 0 | 0 | 0 | 0 | 2 | 0 | 4 | 246
| P |  | Poznámka k položce: Poznámka k položce: pozice: 4.8 | [14 empty] | P | 2
124 | K | 751X6003160 | D+M TLUMIČE HLUKU S POTRUBÍM-TH /šírka vložky 10/ THP-355x630-1000/2 2 vložky | ks | 2 |  | 0 |  |  | snížená |  | 0 | 0 | 0 | 0 | 0 | 4 | K | 2 | ROZPOCET | 0 | 0 | 0 | 0 | 0 | 2 | 0 | 4 | 248
| P |  | Poznámka k položce: Poznámka k položce: pozice: 4.9 | [14 empty] | P | 2
125 | K | 751X6003170 | D+M VYÚSTKA kKOMFORTNÍ VK1 325x75 R1 TPJ 68-12-76 | ks | 16 |  | 0 |  |  | snížená |  | 0 | 0 | 0 | 0 | 0 | 4 | K | 2 | ROZPOCET | 0 | 0 | 0 | 0 | 0 | 2 | 0 | 4 | 250
| P |  | Poznámka k položce: Poznámka k položce: pozice: 4.10 | [14 empty] | P | 2
126 | K | 751X6003180 | D+M VYÚSTKA kKOMFORTNÍ VK1 325x125 R1 TPJ 68-12-76 | ks | 20 |  | 0 |  |  | snížená |  | 0 | 0 | 0 | 0 | 0 | 4 | K | 2 | ROZPOCET | 0 | 0 | 0 | 0 | 0 | 2 | 0 | 4 | 252
| P |  | Poznámka k položce: Poznámka k položce: pozice: 5.9 | [14 empty] | P | 2
127 | K | 751X6003190 | D+M LAKOVANÝ TALÍŘOVÝ VENTIL ODVODNÍ KK 200 tal.ventil kov.odvod | ks | 16 |  | 0 |  |  | snížená |  | 0 | 0 | 0 | 0 | 0 | 4 | K | 2 | ROZPOCET | 0 | 0 | 0 | 0 | 0 | 2 | 0 | 4 | 254
| P |  | Poznámka k položce: Poznámka k položce: pozice: 4.10 | [14 empty] | P | 2
128 | K | 751X6003200 | D+M LAKOVANÝ TALÍŘOVÝ VENTIL PŘÍVODNÍ KE 200 tal.ventil kov.přívod | ks | 6 |  | 0 |  |  | snížená |  | 0 | 0 | 0 | 0 | 0 | 4 | K | 2 | ROZPOCET | 0 | 0 | 0 | 0 | 0 | 2 | 0 | 4 | 256
| P |  | Poznámka k položce: Poznámka k položce: pozice: 4.11 | [14 empty] | P | 2
129 | K | 751X6003210 | D+M PLASTOVÝ TALÍŘOVÝ VENTIL UNIVERZÁLNÍ IT 125 tal.vent.pl.univerzál | ks | 6 |  | 0 |  |  | snížená |  | 0 | 0 | 0 | 0 | 0 | 4 | K | 2 | ROZPOCET | 0 | 0 | 0 | 0 | 0 | 2 | 0 | 4 | 258
| P |  | Poznámka k položce: Poznámka k položce: pozice: 4.18 | [14 empty] | P | 2
130 | K | 751X6003220 | D+M PLASTOVÝ TALÍŘOVÝ VENTIL UNIVERZÁLNÍ IT 150 tal.vent.pl.univerzál | ks | 1 |  | 0 |  |  | snížená |  | 0 | 0 | 0 | 0 | 0 | 4 | K | 2 | ROZPOCET | 0 | 0 | 0 | 0 | 0 | 2 | 0 | 4 | 260
| P |  | Poznámka k položce: Poznámka k položce: pozice: 4.20 | [14 empty] | P | 2
131 | K | 751X6003230 | D+M REGULAČNÍ KLAPKA JEDNOLISTÁ KRUHOVÁ ovládání ruční plastové KE NA SPIRO DN 125 TPJ 68-12-92 | ks | 2 |  | 0 |  |  | snížená |  | 0 | 0 | 0 | 0 | 0 | 4 | K | 2 | ROZPOCET | 0 | 0 | 0 | 0 | 0 | 2 | 0 | 4 | 262
| P |  | Poznámka k položce: Poznámka k položce: pozice: 4.19 | [14 empty] | P | 2
132 | K | 751X6003240 | D+M REGULAČNÍ KLAPKA JEDNOLISTÁ KRUHOVÁ ovládání ruční plastové KE NA SPIRO 180X150 TPJ 18-12-82 | ks | 1 |  | 0 |  |  | snížená |  | 0 | 0 | 0 | 0 | 0 | 4 | K | 2 | ROZPOCET | 0 | 0 | 0 | 0 | 0 | 2 | 0 | 4 | 264
| P |  | Poznámka k položce: Poznámka k položce: pozice: 4.26 | [14 empty] | P | 2
133 | K | 751X6003250 | D+M PROTIDEŠŤOVÉ ŽALUZIE HLINÍKOVÁ 315X630 TPJ 58 - 12 - 98 | ks | 1 |  | 0 |  |  | snížená |  | 0 | 0 | 0 | 0 | 0 | 4 | K | 2 | ROZPOCET | 0 | 0 | 0 | 0 | 0 | 2 | 0 | 4 | 266
| P |  | Poznámka k položce: Poznámka k položce: pozice: 4.21 | [14 empty] | P | 2
134 | K | 751X6003260 | D+M PROTIPOŽ.IZOLACE POTRUBÍ DESKOU Z MIN.PLSTI 1x POLEP. AL FOLIÍ tl. 60 mm odolnost 30 min | m2 | 12 |  | 0 |  |  | snížená |  | 0 | 0 | 0 | 0 | 0 | 4 | K | 2 | ROZPOCET | 0 | 0 | 0 | 0 | 0 | 2 | 0 | 4 | 268
| P |  | Poznámka k položce: Poznámka k položce: PROTIPOŽ.IZOLACE POTRUBÍ DLE OZNAČENÍ NA VÝKRESU, pozice: 4.22 | [14 empty] | P | 2
135 | K | 751X6003270 | D+M PROTIPOŽ.IZOLACE POTRUBÍ DESKOU Z MIN.PLSTI 1x POLEP. AL FOLIÍ tl. 60 mm odolnost 30 min | m2 | 36 |  | 0 |  |  | snížená |  | 0 | 0 | 0 | 0 | 0 | 4 | K | 2 | ROZPOCET | 0 | 0 | 0 | 0 | 0 | 2 | 0 | 4 | 270
| P |  | Poznámka k položce: Poznámka k položce: PROTIPOŽ.IZOLACE POTRUBÍ DLE OZNAČENÍ NA VÝKRESU, pozice: 5.22 | [14 empty] | P | 2
136 | K | 751X6003280 | D+M TEPELNÉ IZOLACE POTRUBÍ Samolepící kaučuková izolace s Al. polepem, tepelná vodivost 0,038 při teplotě 20°C. Tl 30mm | m2 | 88 |  | 0 |  |  | snížená |  | 0 | 0 | 0 | 0 | 0 | 4 | K | 2 | ROZPOCET | 0 | 0 | 0 | 0 | 0 | 2 | 0 | 4 | 272
| P |  | Poznámka k položce: Poznámka k položce: pozice: 4.31 | [14 empty] | P | 2
137 | K | 751X6003290 | D+M TEPELNÉ IZOLACE POTRUBÍ Samolepící kaučuková izolace s Al. polepem, tepelná vodivost 0,038 při teplotě 20°C. Tl 30mm | m2 | 4 |  | 0 |  |  | snížená |  | 0 | 0 | 0 | 0 | 0 | 4 | K | 2 | ROZPOCET | 0 | 0 | 0 | 0 | 0 | 2 | 0 | 4 | 274
| P |  | Poznámka k položce: Poznámka k položce: pozice: 5.35 | [14 empty] | P | 2
138 | K | 751X6003300 | D+M Čtverhranný vzduchotechnický systém z vyztužených trub a tvarových kusů. do obvodu 650 10% tvarovek | bm | 43 |  | 0 |  |  | snížená |  | 0 | 0 | 0 | 0 | 0 | 4 | K | 2 | ROZPOCET | 0 | 0 | 0 | 0 | 0 | 2 | 0 | 4 | 276
| P |  | Poznámka k položce: Poznámka k položce: Třída těsnosti B resp C při správné montáži. V souladu s normami EN 1505, EN 1507 a DIN18379. | [14 empty] | P | 2
139 | K | 751X6003310 | D+M Čtverhranný vzduchotechnický systém z vyztužených trub a tvarových kusů. do obvodu 1050 10% tvarovek | bm | 96 |  | 0 |  |  | snížená |  | 0 | 0 | 0 | 0 | 0 | 4 | K | 2 | ROZPOCET | 0 | 0 | 0 | 0 | 0 | 2 | 0 | 4 | 278
| P |  | Poznámka k položce: Poznámka k položce: Třída těsnosti B resp C při správné montáži. V souladu s normami EN 1505, EN 1507 a DIN18379. | [14 empty] | P | 2
140 | K | 751X6003320 | D+M Čtverhranný vzduchotechnický systém z vyztužených trub a tvarových kusů. do obvodu 1500 20% tvarovek | bm | 24 |  | 0 |  |  | snížená |  | 0 | 0 | 0 | 0 | 0 | 4 | K | 2 | ROZPOCET | 0 | 0 | 0 | 0 | 0 | 2 | 0 | 4 | 280
| P |  | Poznámka k položce: Poznámka k položce: Třída těsnosti B resp C při správné montáži. V souladu s normami EN 1505, EN 1507 a DIN18379. | [14 empty] | P | 2
141 | K | 751X6003330 | D+M Čtverhranný vzduchotechnický systém z vyztužených trub a tvarových kusů. do obvodu 1890 40% tvarovek | bm | 22 |  | 0 |  |  | snížená |  | 0 | 0 | 0 | 0 | 0 | 4 | K | 2 | ROZPOCET | 0 | 0 | 0 | 0 | 0 | 2 | 0 | 4 | 282
| P |  | Poznámka k položce: Poznámka k položce: Třída těsnosti B resp C při správné montáži. V souladu s normami EN 1505, EN 1507 a DIN18379. | [14 empty] | P | 2
142 | K | 751X6003340 | D+M Čtverhranný vzduchotechnický systém z vyztužených trub a tvarových kusů. do obvodu 2630 70% tvarovek | bm | 2 |  | 0 |  |  | snížená |  | 0 | 0 | 0 | 0 | 0 | 4 | K | 2 | ROZPOCET | 0 | 0 | 0 | 0 | 0 | 2 | 0 | 4 | 284
| P |  | Poznámka k položce: Poznámka k položce: Třída těsnosti B resp C při správné montáži. V souladu s normami EN 1505, EN 1507 a DIN18379. | [14 empty] | P | 2
143 | K | 751X6003350 | D+M Kruhový vzduchotechnický systém s certifikaci EUROVENT( SAFE / SAFE Click ) do průměru140 20% tvarovek | bm | 14 |  | 0 |  |  | snížená |  | 0 | 0 | 0 | 0 | 0 | 4 | K | 2 | ROZPOCET | 0 | 0 | 0 | 0 | 0 | 2 | 0 | 4 | 286
| P |  | Poznámka k položce: Poznámka k položce: Kruhový vzduchotechnický systém s certifikaci EUROVENT( SAFE / SAFE Click ) sestávající ze spirálově vinutých trub a tvarových kusů opatřených dvoubřitým těsněním z gumy EPDM. Tento systém těsnění zaručuje při správné montáži třídu těsnosti D. V souladu s normami EN 12237 a EN 1506. | [14 empty] | P | 2
144 | K | 751X6003360 | D+M Kruhový vzduchotechnický systém s certifikaci EUROVENT( SAFE / SAFE Click ) do průměru200 rovné | bm | 2 |  | 0 |  |  | snížená |  | 0 | 0 | 0 | 0 | 0 | 4 | K | 2 | ROZPOCET | 0 | 0 | 0 | 0 | 0 | 2 | 0 | 4 | 288
| P |  | Poznámka k položce: Poznámka k položce: Kruhový vzduchotechnický systém s certifikaci EUROVENT( SAFE / SAFE Click ) sestávající ze spirálově vinutých trub a tvarových kusů opatřených dvoubřitým těsněním z gumy EPDM. Tento systém těsnění zaručuje při správné montáži třídu těsnosti D. V souladu s normami EN 12237 a EN 1506. | [14 empty] | P | 2
145 | K | 751X6003370 | D+M Kruhový vzduchotechnický systém s certifikaci EUROVENT( SAFE / SAFE Click ) do průměru280 10% tvarovek | bm | 36 |  | 0 |  |  | snížená |  | 0 | 0 | 0 | 0 | 0 | 4 | K | 2 | ROZPOCET | 0 | 0 | 0 | 0 | 0 | 2 | 0 | 4 | 290
| P |  | Poznámka k položce: Poznámka k položce: Kruhový vzduchotechnický systém s certifikaci EUROVENT( SAFE / SAFE Click ) sestávající ze spirálově vinutých trub a tvarových kusů opatřených dvoubřitým těsněním z gumy EPDM. Tento systém těsnění zaručuje při správné montáži třídu těsnosti D. V souladu s normami EN 12237 a EN 1506. | [14 empty] | P | 2
146 | K | 751X6003380 | D+M ZÁVĚSY, ZÁVĚSNÉ LIŠTY, ZÁVITOVÉ TYČE,ZÁVĚSY, KRUHOVÉ ZÁVĚSY,HMOŽDINKY (% z dodávky potrubí) | ks | 1 |  | 0 |  |  | snížená |  | 0 | 0 | 0 | 0 | 0 | 4 | K | 2 | ROZPOCET | 0 | 0 | 0 | 0 | 0 | 2 | 0 | 4 | 292
147 | K | 751X6003390 | Přesun hmot pro vzduchotechniku, výšky do 24 m | ks | 0.01 |  | 0 |  |  | snížená |  | 0 | 0 | 0 | 0 | 0 | 4 | K | 2 | ROZPOCET | 0 | 0 | 0 | 0 | 0 | 2 | 0 | 4 | 294
148 | K | 751X6003400 | Příplatek zvětš. přesun, vzduchotechnika do 500 m | ks | 0.01 |  | 0 |  |  | snížená |  | 0 | 0 | 0 | 0 | 0 | 4 | K | 2 | ROZPOCET | 0 | 0 | 0 | 0 | 0 | 2 | 0 | 4 | 296
| D | D13 | ZAŘÍZENÍ Č.5-Balneo 1.NP |  |  |  | 0 |  |  |  |  | 0 |  | 0 |  | 0 | 1 | D | 1 | ROZPOCET | [6 empty] | 0
149 | K | 751X6004010 | D+M JEDNOTKA S DESKOVÝM REKUPERÁTOREM ÚČINNOST 92%, Vp=Vo=2475 m3/hod, TLAK 400 Pa, PŘÍKON VENTILÁTORŮ 3,3 kW, TEPLOVODNÍ OHŘEV VÝKON 6,7 kW, TEPLOTNÍ SPÁD 60/40°C, CHLAZENÍ PŘÍMÝ VÝPAR 6,9 kW, PARNÍ VLHČENÍ PŘÍKON 7,5 kW | ks | 1 |  | 0 |  |  | snížená |  | 0 | 0 | 0 | 0 | 0 | 4 | K | 2 | ROZPOCET | 0 | 0 | 0 | 0 | 0 | 2 | 0 | 4 | 298
| P |  | Poznámka k položce: Poznámka k položce: pozice: 5.1.1 | [14 empty] | P | 2
150 | K | 751X6004020 | D+M KOMORA ELEKTRICKÉHO PARNÍHO VLHČENÍ, VČETNĚ ZVLHČOVAČE, PŘÍKON 7,5 kW, VÝKON PÁRY 10 KG/HOD, tryska, hadice páry+kondenzátu A VEŠKERÉHO NUTNÉHO PŘÍSLUŠENSTVÍ | ks | 1 |  | 0 |  |  | snížená |  | 0 | 0 | 0 | 0 | 0 | 4 | K | 2 | ROZPOCET | 0 | 0 | 0 | 0 | 0 | 2 | 0 | 4 | 300
| P |  | Poznámka k položce: Poznámka k položce: pozice: 5.1.2 | [14 empty] | P | 2
151 | K | 751X6004030 | D+M KONDENZAČNÍ JEDNOTKA PRO VZT JEDNOTKU, CHLADIVO R32, Qch=8,8 kW, PROUD 18,45A, PŘÍKON 2,57 kW, HLADINA AKUSTICKÉHO VÝKONU 65dB(A), VČETNĚ VEŠKERÉHO PŘÍSLUŠENSTVÍ | ks | 1 |  | 0 |  |  | snížená |  | 0 | 0 | 0 | 0 | 0 | 4 | K | 2 | ROZPOCET | 0 | 0 | 0 | 0 | 0 | 2 | 0 | 4 | 302
| P |  | Poznámka k položce: Poznámka k položce: pozice: 5.1.3 | [14 empty] | P | 2
152 | K | 751X6004040 | D+M ELEKTRICKÁ DESKA PRO PŘIPOJENÍ NA MaR | ks | 1 |  | 0 |  |  | snížená |  | 0 | 0 | 0 | 0 | 0 | 4 | K | 2 | ROZPOCET | 0 | 0 | 0 | 0 | 0 | 2 | 0 | 4 | 304
153 | K | 751X6004050 | D+M VZT řídící box-řízení dle přívodní teploty | ks | 1 |  | 0 |  |  | snížená |  | 0 | 0 | 0 | 0 | 0 | 4 | K | 2 | ROZPOCET | 0 | 0 | 0 | 0 | 0 | 2 | 0 | 4 | 306
154 | K | 751X6004060 | D+M Dvojice Cu potrubí chladiva kapalinaúplyn včetně paropropustné izolace, sdělovacího kabelu a chladiva R32 -9,52/15,88 | m | 50 |  | 0 |  |  | snížená |  | 0 | 0 | 0 | 0 | 0 | 4 | K | 2 | ROZPOCET | 0 | 0 | 0 | 0 | 0 | 2 | 0 | 4 | 308
155 | K | 751X6004070 | D+M TLUMIČE HLUKU S POTRUBÍM -TH /šírka vložky 10/ THP-710x400-1000/4 4 vložky | ks | 6 |  | 0 |  |  | snížená |  | 0 | 0 | 0 | 0 | 0 | 4 | K | 2 | ROZPOCET | 0 | 0 | 0 | 0 | 0 | 2 | 0 | 4 | 310
| P |  | Poznámka k položce: Poznámka k položce: pozice: 5.5 | [14 empty] | P | 2
156 | K | 751X6004080 | D+M TLUMIČE HLUKU S POTRUBÍM -TH /šírka vložky 10/ THP-400x630-1000/4 4 vložky | ks | 2 |  | 0 |  |  | snížená |  | 0 | 0 | 0 | 0 | 0 | 4 | K | 2 | ROZPOCET | 0 | 0 | 0 | 0 | 0 | 2 | 0 | 4 | 312
| P |  | Poznámka k položce: Poznámka k položce: pozice: 5.7 | [14 empty] | P | 2
157 | K | 751X6004090 | D+M POŽÁRNÍ KLAPKA Na Spiro potrubí s břitovým těsněním, DN 400.04 SE SERVOPOHONEM, TPM 145/20 | ks | 2 |  | 0 |  |  | snížená |  | 0 | 0 | 0 | 0 | 0 | 4 | K | 2 | ROZPOCET | 0 | 0 | 0 | 0 | 0 | 2 | 0 | 4 | 314
| P |  | Poznámka k položce: Poznámka k položce: pozice: 5.6 | [14 empty] | P | 2
158 | K | 751X6004100 | D+M POŽÁRNÍ KLAPKA SE SERVOPOHONEM 355x160.40 TPM 018/01 | ks | 1 |  | 0 |  |  | snížená |  | 0 | 0 | 0 | 0 | 0 | 4 | K | 2 | ROZPOCET | 0 | 0 | 0 | 0 | 0 | 2 | 0 | 4 | 316
| P |  | Poznámka k položce: Poznámka k položce: pozice: 5.24 | [14 empty] | P | 2
159 | K | 751X6004110 | REVIZE POŽÁRNÍ KLAPKY OPRÁVNĚNOU OSOBOU VČETNĚ VYSTAVENÍ PŘEDÁVACÍHO PROTOKOLU | ks | 3 |  | 0 |  |  | snížená |  | 0 | 0 | 0 | 0 | 0 | 4 | K | 2 | ROZPOCET | 0 | 0 | 0 | 0 | 0 | 2 | 0 | 4 | 318
160 | K | 751X6004120 | Zabudování požárná klapky a ventilu dle návodu výrobce, utěsnění a stavební začištění otvoru. | ks | 3 |  | 0 |  |  | snížená |  | 0 | 0 | 0 | 0 | 0 | 4 | K | 2 | ROZPOCET | 0 | 0 | 0 | 0 | 0 | 2 | 0 | 4 | 320
161 | K | 751X6004130 | D+M PROTIPOŽ.IZOLACE POTRUBÍ DESKOU Z MIN.PLSTI 1x POLEP. AL FOLIÍ tl. 60 mm odolnost 30 min | m2 | 60 |  | 0 |  |  | snížená |  | 0 | 0 | 0 | 0 | 0 | 4 | K | 2 | ROZPOCET | 0 | 0 | 0 | 0 | 0 | 2 | 0 | 4 | 322
| P |  | Poznámka k položce: Poznámka k položce: PROTIPOŽ.IZOLACE POTRUBÍ DLE OZNAČENÍ NA VÝKRESU, pozice: 1.27 | [14 empty] | P | 2
162 | K | 751X6004140 | D+M PROTIPOŽ.IZOLACE POTRUBÍ DESKOU Z MIN.PLSTI 1x POLEP. AL FOLIÍ tl. 60 mm odolnost 30 min | m2 | 7 |  | 0 |  |  | snížená |  | 0 | 0 | 0 | 0 | 0 | 4 | K | 2 | ROZPOCET | 0 | 0 | 0 | 0 | 0 | 2 | 0 | 4 | 324
| P |  | Poznámka k položce: Poznámka k položce: PROTIPOŽ.IZOLACE POTRUBÍ DLE OZNAČENÍ NA VÝKRESU, pozice: 4.22 | [14 empty] | P | 2
163 | K | 751X6004150 | D+M PROTIPOŽ.IZOLACE POTRUBÍ DESKOU Z MIN.PLSTI 1x POLEP. AL FOLIÍ tl. 60 mm odolnost 30 min | m2 | 48 |  | 0 |  |  | snížená |  | 0 | 0 | 0 | 0 | 0 | 4 | K | 2 | ROZPOCET | 0 | 0 | 0 | 0 | 0 | 2 | 0 | 4 | 326
| P |  | Poznámka k položce: Poznámka k položce: PROTIPOŽ.IZOLACE POTRUBÍ DLE OZNAČENÍ NA VÝKRESU, pozice: 5.26 | [14 empty] | P | 2
164 | K | 751X6004160 | D+M LAKOVANÝ TALÍŘOVÝ VENTIL PŘÍVODNÍ KE 200 tal.ventil kov.přívod | ks | 6 |  | 0 |  |  | snížená |  | 0 | 0 | 0 | 0 | 0 | 4 | K | 2 | ROZPOCET | 0 | 0 | 0 | 0 | 0 | 2 | 0 | 4 | 328
| P |  | Poznámka k položce: Poznámka k položce: pozice: 4.11 | [14 empty] | P | 2
165 | K | 751X6004170 | D+M LAKOVANÝ TALÍŘOVÝ VENTIL ODVODNÍ KK 200 tal.ventil kov.odvod | ks | 2 |  | 0 |  |  | snížená |  | 0 | 0 | 0 | 0 | 0 | 4 | K | 2 | ROZPOCET | 0 | 0 | 0 | 0 | 0 | 2 | 0 | 4 | 330
| P |  | Poznámka k položce: Poznámka k položce: pozice: 4.30 | [14 empty] | P | 2
166 | K | 751X6004180 | D+M VYÚSTKA KOMFORTNÍ VK1 325x75 R1 TPJ 68-12-76 | ks | 16 |  | 0 |  |  | snížená |  | 0 | 0 | 0 | 0 | 0 | 4 | K | 2 | ROZPOCET | 0 | 0 | 0 | 0 | 0 | 2 | 0 | 4 | 332
| P |  | Poznámka k položce: Poznámka k položce: pozice: 4.10 | [14 empty] | P | 2
167 | K | 751X6004190 | D+M VYÚSTKA KOMFORTNÍ VK1 225x75 R1 TPJ 68-12-76 | ks | 4 |  | 0 |  |  | snížená |  | 0 | 0 | 0 | 0 | 0 | 4 | K | 2 | ROZPOCET | 0 | 0 | 0 | 0 | 0 | 2 | 0 | 4 | 334
| P |  | Poznámka k položce: Poznámka k položce: pozice: 5.8 | [14 empty] | P | 2
168 | K | 751X6004200 | D+M VYÚSTKA KOMFORTNÍ VK1 325x125 R1 TPJ 68-12-76 | ks | 10 |  | 0 |  |  | snížená |  | 0 | 0 | 0 | 0 | 0 | 4 | K | 2 | ROZPOCET | 0 | 0 | 0 | 0 | 0 | 2 | 0 | 4 | 336
| P |  | Poznámka k položce: Poznámka k položce: pozice: 5.9 | [14 empty] | P | 2
169 | K | 751X6004210 | D+M VYÚSTKA KOMFORTNÍ VK1 525x125 R1 TPJ 68-12-76 | ks | 10 |  | 0 |  |  | snížená |  | 0 | 0 | 0 | 0 | 0 | 4 | K | 2 | ROZPOCET | 0 | 0 | 0 | 0 | 0 | 2 | 0 | 4 | 338
| P |  | Poznámka k položce: Poznámka k položce: pozice: 5.9 | [14 empty] | P | 2
170 | K | 751X6004220 | D+M VYÚSTKA KOMFORTNÍ VK1 325x75 R1 TPJ 68-12-76 | ks | 10 |  | 0 |  |  | snížená |  | 0 | 0 | 0 | 0 | 0 | 4 | K | 2 | ROZPOCET | 0 | 0 | 0 | 0 | 0 | 2 | 0 | 4 | 340
| P |  | Poznámka k položce: Poznámka k položce: pozice: 5.10 | [14 empty] | P | 2
171 | K | 751X6004230 | D+M REGULAČNÍ KLAPKA JEDNOLISTÁ ČTYŘHRANNÁ ruční ovládání 500X150(do obv.1500) TPJ 58-12-92 | ks | 1 |  | 0 |  |  | snížená |  | 0 | 0 | 0 | 0 | 0 | 4 | K | 2 | ROZPOCET | 0 | 0 | 0 | 0 | 0 | 2 | 0 | 4 | 342
| P |  | Poznámka k položce: Poznámka k položce: pozice: 5.19 | [14 empty] | P | 2
172 | K | 751X6004240 | D+M REGULAČNÍ KLAPKA JEDNOLISTÁ ČTYŘHRANNÁ ruční ovládání 200X150(do obv.1000) TPJ 58-12-92 | ks | 1 |  | 0 |  |  | snížená |  | 0 | 0 | 0 | 0 | 0 | 4 | K | 2 | ROZPOCET | 0 | 0 | 0 | 0 | 0 | 2 | 0 | 4 | 344
| P |  | Poznámka k položce: Poznámka k položce: pozice: 5.20 | [14 empty] | P | 2
173 | K | 751X6004250 | D+M REGULAČNÍ KLAPKA JEDNOLISTÁ ČTYŘHRANNÁ ruční ovládání 400X150(do obv.1500) TPJ 58-12-92 | ks | 3 |  | 0 |  |  | snížená |  | 0 | 0 | 0 | 0 | 0 | 4 | K | 2 | ROZPOCET | 0 | 0 | 0 | 0 | 0 | 2 | 0 | 4 | 346
| P |  | Poznámka k položce: Poznámka k položce: pozice: 5.27 | [14 empty] | P | 2
174 | K | 751X6004260 | D+M REGULAČNÍ KLAPKA JEDNOLISTÁ ČTYŘHRANNÁ ruční ovládání 560X150(do obv.1500) TPJ 58-12-92 | ks | 1 |  | 0 |  |  | snížená |  | 0 | 0 | 0 | 0 | 0 | 4 | K | 2 | ROZPOCET | 0 | 0 | 0 | 0 | 0 | 2 | 0 | 4 | 348
| P |  | Poznámka k položce: Poznámka k položce: pozice: 5.28 | [14 empty] | P | 2
175 | K | 751X6004270 | D+M REGULAČNÍ KLAPKA JEDNOLISTÁ ČTYŘHRANNÁ ruční ovládání 150X150(do obv. 500) TPJ 58-12-92 | ks | 1 |  | 0 |  |  | snížená |  | 0 | 0 | 0 | 0 | 0 | 4 | K | 2 | ROZPOCET | 0 | 0 | 0 | 0 | 0 | 2 | 0 | 4 | 350
| P |  | Poznámka k položce: Poznámka k položce: pozice: 5.29 | [14 empty] | P | 2
176 | K | 751X6004280 | D+M REGULAČNÍ KLAPKA JEDNOLISTÁ ČTYŘHRANNÁ ruční ovládání 200X150(do obv.1000) TPJ 58-12-92 | ks | 1 |  | 0 |  |  | snížená |  | 0 | 0 | 0 | 0 | 0 | 4 | K | 2 | ROZPOCET | 0 | 0 | 0 | 0 | 0 | 2 | 0 | 4 | 352
| P |  | Poznámka k položce: Poznámka k položce: pozice: 5.32 | [14 empty] | P | 2
177 | K | 751X6004290 | D+M PLASTOVÝ TALÍŘOVÝ VENTIL UNIVERZÁLNÍ IT 200 tal.vent.pl.univerzál | ks | 3 |  | 0 |  |  | snížená |  | 0 | 0 | 0 | 0 | 0 | 4 | K | 2 | ROZPOCET | 0 | 0 | 0 | 0 | 0 | 2 | 0 | 4 | 354
| P |  | Poznámka k položce: Poznámka k položce: pozice: 5.21 | [14 empty] | P | 2
178 | K | 751X6004300 | D+M PLASTOVÝ TALÍŘOVÝ VENTIL UNIVERZÁLNÍ IT 125 tal.vent.pl.univerzál | ks | 3 |  | 0 |  |  | snížená |  | 0 | 0 | 0 | 0 | 0 | 4 | K | 2 | ROZPOCET | 0 | 0 | 0 | 0 | 0 | 2 | 0 | 4 | 356
| P |  | Poznámka k položce: Poznámka k položce: pozice: 5.22 | [14 empty] | P | 2
179 | K | 751X6004310 | D+M PROTIDEŠŤOVÉ ŽALUZIE HLINÍKOVÉ PZAL-400x630 | ks | 2 |  | 0 |  |  | snížená |  | 0 | 0 | 0 | 0 | 0 | 4 | K | 2 | ROZPOCET | 0 | 0 | 0 | 0 | 0 | 2 | 0 | 4 | 358
| P |  | Poznámka k položce: Poznámka k položce: pozice: 5.27 | [14 empty] | P | 2
180 | K | 751X6004320 | D+M PROTIDEŠŤOVÉ ŽALUZIE HLINÍKOVÉ PZAL-900x1000 | ks | 1 |  | 0 |  |  | snížená |  | 0 | 0 | 0 | 0 | 0 | 4 | K | 2 | ROZPOCET | 0 | 0 | 0 | 0 | 0 | 2 | 0 | 4 | 360
| P |  | Poznámka k položce: Poznámka k položce: pozice: 5.33 | [14 empty] | P | 2
181 | K | 751X6004330 | D+M TEPELNÉ IZOLACE POTRUBÍ Samolepící kaučuková izolace s Al. polepem, tepelná vodivost 0,038 při teplotě 20°C. Tl 30mm | m2 | 191 |  | 0 |  |  | snížená |  | 0 | 0 | 0 | 0 | 0 | 4 | K | 2 | ROZPOCET | 0 | 0 | 0 | 0 | 0 | 2 | 0 | 4 | 362
| P |  | Poznámka k položce: Poznámka k položce: pozice: 5.35 | [14 empty] | P | 2
182 | K | 751X6004340 | D+M Čtverhranný vzduchotechnický systém z vyztužených trub a tvarových kusů, vodotěsné spoje do obvodu 650 10% tvarovek | bm | 21 |  | 0 |  |  | snížená |  | 0 | 0 | 0 | 0 | 0 | 4 | K | 2 | ROZPOCET | 0 | 0 | 0 | 0 | 0 | 2 | 0 | 4 | 364
| P |  | Poznámka k položce: Poznámka k položce: Třída těsnosti B resp C při správné montáži. V souladu s normami EN 1505, EN 1507 a DIN18379. Vodotěsné spoje | [14 empty] | P | 2
183 | K | 751X6004350 | D+M Čtverhranný vzduchotechnický systém z vyztužených trub a tvarových kusů, vodotěsné spoje do obvodu 1050 10% tvarovek | bm | 128 |  | 0 |  |  | snížená |  | 0 | 0 | 0 | 0 | 0 | 4 | K | 2 | ROZPOCET | 0 | 0 | 0 | 0 | 0 | 2 | 0 | 4 | 366
| P |  | Poznámka k položce: Poznámka k položce: Třída těsnosti B resp C při správné montáži. V souladu s normami EN 1505, EN 1507 a DIN18379. Vodotěsné spoje | [14 empty] | P | 2
184 | K | 751X6004360 | D+M Čtverhranný vzduchotechnický systém z vyztužených trub a tvarových kusů, vodotěsné spoje do obvodu 1500 20% tvarovek | bm | 60 |  | 0 |  |  | snížená |  | 0 | 0 | 0 | 0 | 0 | 4 | K | 2 | ROZPOCET | 0 | 0 | 0 | 0 | 0 | 2 | 0 | 4 | 368
| P |  | Poznámka k položce: Poznámka k položce: Třída těsnosti B resp C při správné montáži. V souladu s normami EN 1505, EN 1507 a DIN18379. Vodotěsné spoje | [14 empty] | P | 2
185 | K | 751X6004370 | D+M Čtverhranný vzduchotechnický systém z vyztužených trub a tvarových kusů, vodotěsné spoje do obvodu 1890 30% tvarovek | bm | 42 |  | 0 |  |  | snížená |  | 0 | 0 | 0 | 0 | 0 | 4 | K | 2 | ROZPOCET | 0 | 0 | 0 | 0 | 0 | 2 | 0 | 4 | 370
| P |  | Poznámka k položce: Poznámka k položce: Třída těsnosti B resp C při správné montáži. V souladu s normami EN 1505, EN 1507 a DIN18379. Vodotěsné spoje | [14 empty] | P | 2
186 | K | 751X6004380 | D+M Čtverhranný vzduchotechnický systém z vyztužených trub a tvarových kusů, vodotěsné spoje do obvodu 2630 30% tvarovek | bm | 36 |  | 0 |  |  | snížená |  | 0 | 0 | 0 | 0 | 0 | 4 | K | 2 | ROZPOCET | 0 | 0 | 0 | 0 | 0 | 2 | 0 | 4 | 372
| P |  | Poznámka k položce: Poznámka k položce: Třída těsnosti B resp C při správné montáži. V souladu s normami EN 1505, EN 1507 a DIN18379. Vodotěsné spoje | [14 empty] | P | 2
187 | K | 751X6004390 | D+M Čtverhranný vzduchotechnický systém z vyztužených trub a tvarových kusů, vodotěsné spoje do obvodu 3500 100% tvarovek | bm | 3 |  | 0 |  |  | snížená |  | 0 | 0 | 0 | 0 | 0 | 4 | K | 2 | ROZPOCET | 0 | 0 | 0 | 0 | 0 | 2 | 0 | 4 | 374
| P |  | Poznámka k položce: Poznámka k položce: Třída těsnosti B resp C při správné montáži. V souladu s normami EN 1505, EN 1507 a DIN18379. Vodotěsné spoje | [14 empty] | P | 2
188 | K | 751X6004400 | D+M Čtverhranný vzduchotechnický systém z vyztužených trub a tvarových kusů, vodotěsné spoje do obvodu 4000 50% tvarovek | bm | 2 |  | 0 |  |  | snížená |  | 0 | 0 | 0 | 0 | 0 | 4 | K | 2 | ROZPOCET | 0 | 0 | 0 | 0 | 0 | 2 | 0 | 4 | 376
| P |  | Poznámka k položce: Poznámka k položce: Třída těsnosti B resp C při správné montáži. V souladu s normami EN 1505, EN 1507 a DIN18379. Vodotěsné spoje | [14 empty] | P | 2
189 | K | 751X6004410 | D+M Kruhový vzduchotechnický systém s certifikaci EUROVENT( SAFE / SAFE Click ), vodotěsné spoje do průměru200 rovné | bm | 2 |  | 0 |  |  | snížená |  | 0 | 0 | 0 | 0 | 0 | 4 | K | 2 | ROZPOCET | 0 | 0 | 0 | 0 | 0 | 2 | 0 | 4 | 378
| P |  | Poznámka k položce: Poznámka k položce: Kruhový vzduchotechnický systém s certifikaci EUROVENT( SAFE / SAFE Click ) sestávající ze spirálově vinutých trub a tvarových kusů opatřených dvoubřitým těsněním z gumy EPDM. Tento systém těsnění zaručuje při správné montáži třídu těsnosti D. V souladu s normami EN 12237 a EN 1506. Vodotěsné spoje | [14 empty] | P | 2
190 | K | 751X6004420 | D+M Kruhový vzduchotechnický systém s certifikaci EUROVENT( SAFE / SAFE Click ), vodotěsné spoje do průměru400 20% tvarovek | bm | 20 |  | 0 |  |  | snížená |  | 0 | 0 | 0 | 0 | 0 | 4 | K | 2 | ROZPOCET | 0 | 0 | 0 | 0 | 0 | 2 | 0 | 4 | 380
| P |  | Poznámka k položce: Poznámka k položce: Kruhový vzduchotechnický systém s certifikaci EUROVENT( SAFE / SAFE Click ) sestávající ze spirálově vinutých trub a tvarových kusů opatřených dvoubřitým těsněním z gumy EPDM. Tento systém těsnění zaručuje při správné montáži třídu těsnosti D. V souladu s normami EN 12237 a EN 1506. Vodotěsné spoje | [14 empty] | P | 2
191 | K | 751X6004430 | D+M ZÁVĚSY, ZÁVĚSNÉ LIŠTY, ZÁVITOVÉ TYČE,ZÁVĚSY, KRUHOVÉ ZÁVĚSY,HMOŽDINKY (% z dodávky potrubí) | ks | 1 |  | 0 |  |  | snížená |  | 0 | 0 | 0 | 0 | 0 | 4 | K | 2 | ROZPOCET | 0 | 0 | 0 | 0 | 0 | 2 | 0 | 4 | 382
192 | K | 751X6004440 | Přesun hmot pro vzduchotechniku, výšky do 24 m | ks | 0.01 |  | 0 |  |  | snížená |  | 0 | 0 | 0 | 0 | 0 | 4 | K | 2 | ROZPOCET | 0 | 0 | 0 | 0 | 0 | 2 | 0 | 4 | 384
193 | K | 751X6004450 | Příplatek zvětš. přesun, vzduchotechnika do 500 m | ks | 0.01 |  | 0 |  |  | snížená |  | 0 | 0 | 0 | 0 | 0 | 4 | K | 2 | ROZPOCET | 0 | 0 | 0 | 0 | 0 | 2 | 0 | 4 | 386
| D | D14 | ZAŘÍZENÍ Č.6-Kuchyně |  |  |  | 0 |  |  |  |  | 0 |  | 0 |  | 0 | 1 | D | 1 | ROZPOCET | [6 empty] | 0
194 | K | 751X6005010 | D+M JEDNOTKA S DESKOVÝM REKUPERÁTOREM ÚČINNOST 83%, Vp=Vo=17000 m3/hod, TLAK 600 Pa, PŘÍKON VENTILÁTORŮ 21,6 kW, TEPLOVODNÍ OHŘEV VÝKON 50,3 kW, TEPLOTNÍ SPÁD 60/40°C, CHLAZENÍ PŘÍMÝ VÝPAR 2X22 kW | ks | 1 |  | 0 |  |  | snížená |  | 0 | 0 | 0 | 0 | 0 | 4 | K | 2 | ROZPOCET | 0 | 0 | 0 | 0 | 0 | 2 | 0 | 4 | 388
| P |  | Poznámka k položce: Poznámka k položce: pozice: 6.1.1 | [14 empty] | P | 2
195 | K | 751X6005020 | D+M KONDENZAČNÍ JEDNOTKA PRO VZT JEDNOTKU, CHLADIVO R410A, Qch=25,3 kW, PROUD 13,6 A, PŘÍKON 8,31 kW, HLADINA AKUSTICKÉHO VÝKONU 74dB(A), VČETNĚ VEŠKERÉHO PŘÍSLUŠENSTVÍ | ks | 2 |  | 0 |  |  | snížená |  | 0 | 0 | 0 | 0 | 0 | 4 | K | 2 | ROZPOCET | 0 | 0 | 0 | 0 | 0 | 2 | 0 | 4 | 390
| P |  | Poznámka k položce: Poznámka k položce: pozice: 6.1.2 | [14 empty] | P | 2
196 | K | 751X6005030 | D+M ELEKTRICKÁ DESKA PRO PŘIPOJENÍ NA MaR | ks | 2 |  | 0 |  |  | snížená |  | 0 | 0 | 0 | 0 | 0 | 4 | K | 2 | ROZPOCET | 0 | 0 | 0 | 0 | 0 | 2 | 0 | 4 | 392
197 | K | 751X6005040 | D+M VZT řídící box-řízení dle přívodní teploty | ks | 2 |  | 0 |  |  | snížená |  | 0 | 0 | 0 | 0 | 0 | 4 | K | 2 | ROZPOCET | 0 | 0 | 0 | 0 | 0 | 2 | 0 | 4 | 394
198 | K | 751X6005050 | D+M Dvojice Cu potrubí chladiva kapalinaúplyn včetně paropropustné izolace, sdělovacího kabelu a chladiva R410A -12,7/22,2 | m | 150 |  | 0 |  |  | snížená |  | 0 | 0 | 0 | 0 | 0 | 4 | K | 2 | ROZPOCET | 0 | 0 | 0 | 0 | 0 | 2 | 0 | 4 | 396
199 | K | 751X6005060 | D+M POŽÁRNÍ KLAPKA SE SERVOPOHONEM 1250X630.40 TPM 018/01 | ks | 2 |  | 0 |  |  | snížená |  | 0 | 0 | 0 | 0 | 0 | 4 | K | 2 | ROZPOCET | 0 | 0 | 0 | 0 | 0 | 2 | 0 | 4 | 398
| P |  | Poznámka k položce: Poznámka k položce: pozice: 6.4 | [14 empty] | P | 2
200 | K | 751X6005070 | D+M POŽÁRNÍ KLAPKA Na Spiro potrubí s břitovým těsněním, DN 250.04 SE SERVOPOHONEM, TPM 145/20 | ks | 1 |  | 0 |  |  | snížená |  | 0 | 0 | 0 | 0 | 0 | 4 | K | 2 | ROZPOCET | 0 | 0 | 0 | 0 | 0 | 2 | 0 | 4 | 400
| P |  | Poznámka k položce: Poznámka k položce: pozice: 6.13 | [14 empty] | P | 2
201 | K | 751X6005080 | REVIZE POŽÁRNÍ KLAPKY OPRÁVNĚNOU OSOBOU VČETNĚ VYSTAVENÍ PŘEDÁVACÍHO PROTOKOLU | ks | 3 |  | 0 |  |  | snížená |  | 0 | 0 | 0 | 0 | 0 | 4 | K | 2 | ROZPOCET | 0 | 0 | 0 | 0 | 0 | 2 | 0 | 4 | 402
202 | K | 751X6005090 | Zabudování požárná klapky a ventilu dle návodu výrobce, utěsnění a stavební začištění otvoru. | ks | 3 |  | 0 |  |  | snížená |  | 0 | 0 | 0 | 0 | 0 | 4 | K | 2 | ROZPOCET | 0 | 0 | 0 | 0 | 0 | 2 | 0 | 4 | 404
203 | K | 751X6005100 | D+M TLUMIČE HLUKU S POTRUBÍM -TH /šírka vložky 10/ THP-1820x900-1000/9 9 vložiek | ks | 4 |  | 0 |  |  | snížená |  | 0 | 0 | 0 | 0 | 0 | 4 | K | 2 | ROZPOCET | 0 | 0 | 0 | 0 | 0 | 2 | 0 | 4 | 406
| P |  | Poznámka k položce: Poznámka k položce: pozice: 6.15 | [14 empty] | P | 2
204 | K | 751X6005110 | D+M TLUMIČE HLUKU S POTRUBÍM -TH /šírka vložky 10/ THP-1500x900-1000/8 8 vložiek | ks | 2 |  | 0 |  |  | snížená |  | 0 | 0 | 0 | 0 | 0 | 4 | K | 2 | ROZPOCET | 0 | 0 | 0 | 0 | 0 | 2 | 0 | 4 | 408
| P |  | Poznámka k položce: Poznámka k položce: pozice: 6.16 | [14 empty] | P | 2
205 | K | 751X6005120 | D+M TLUMIČE HLUKU S POTRUBÍM -TH /šírka vložky 10/ THP-1800x1200-1000/9 9 vložiek | ks | 3 |  | 0 |  |  | snížená |  | 0 | 0 | 0 | 0 | 0 | 4 | K | 2 | ROZPOCET | 0 | 0 | 0 | 0 | 0 | 2 | 0 | 4 | 410
| P |  | Poznámka k položce: Poznámka k položce: pozice: 6.17 | [14 empty] | P | 2
206 | K | 751X6005130 | D+M PROTIPOŽ.IZOLACE POTRUBÍ DESKOU Z MIN.PLSTI 1x POLEP. AL FOLIÍ tl. 60 mm odolnost 30 min | m2 | 14 |  | 0 |  |  | snížená |  | 0 | 0 | 0 | 0 | 0 | 4 | K | 2 | ROZPOCET | 0 | 0 | 0 | 0 | 0 | 2 | 0 | 4 | 412
| P |  | Poznámka k položce: Poznámka k položce: PROTIPOŽ.IZOLACE POTRUBÍ DLE OZNAČENÍ NA VÝKRESU, pozice: 1.27 | [14 empty] | P | 2
207 | K | 751X6005140 | D+M PROTIPOŽ.IZOLACE POTRUBÍ DESKOU Z MIN.PLSTI 1x POLEP. AL FOLIÍ tl. 60 mm odolnost 30 min | m2 | 144 |  | 0 |  |  | snížená |  | 0 | 0 | 0 | 0 | 0 | 4 | K | 2 | ROZPOCET | 0 | 0 | 0 | 0 | 0 | 2 | 0 | 4 | 414
| P |  | Poznámka k položce: Poznámka k položce: PROTIPOŽ.IZOLACE POTRUBÍ DLE OZNAČENÍ NA VÝKRESU, pozice: 6.11 | [14 empty] | P | 2
208 | K | 751X6005150 | D+M PROTIDEŠŤOVÁ ŽALUZIE PZA-P 2000x1000 TPJ 18-12-86 | ks | 1 |  | 0 |  |  | snížená |  | 0 | 0 | 0 | 0 | 0 | 4 | K | 2 | ROZPOCET | 0 | 0 | 0 | 0 | 0 | 2 | 0 | 4 | 416
| P |  | Poznámka k položce: Poznámka k položce: pozice: 6.3 | [14 empty] | P | 2
209 | K | 751X6005160 | D+M PROTIDEŠŤOVÁ ŽALUZIE PZA-P 2000X1250 TPJ 58 - 12 - 98 | ks | 1 |  | 0 |  |  | snížená |  | 0 | 0 | 0 | 0 | 0 | 4 | K | 2 | ROZPOCET | 0 | 0 | 0 | 0 | 0 | 2 | 0 | 4 | 418
| P |  | Poznámka k položce: Poznámka k položce: pozice: 6.12 | [14 empty] | P | 2
210 | K | 751X6005170 | D+M REGULAČNÍ KLAPKY-RK /netěsná, ovládaní ruční/ RK-630x355-R | ks | 5 |  | 0 |  |  | snížená |  | 0 | 0 | 0 | 0 | 0 | 4 | K | 2 | ROZPOCET | 0 | 0 | 0 | 0 | 0 | 2 | 0 | 4 | 420
| P |  | Poznámka k položce: Poznámka k položce: pozice: 6.5 | [14 empty] | P | 2
211 | K | 751X6005180 | D+M REGULAČNÍ KLAPKY-RK /netěsná, ovládaní ruční/ RK-1250x630-R | ks | 1 |  | 0 |  |  | snížená |  | 0 | 0 | 0 | 0 | 0 | 4 | K | 2 | ROZPOCET | 0 | 0 | 0 | 0 | 0 | 2 | 0 | 4 | 422
| P |  | Poznámka k položce: Poznámka k položce: pozice: 6.10 | [14 empty] | P | 2
212 | K | 751X6005190 | D+M REGULAČNÍ KLAPKA JEDNOLISTÁ KRUHOVÁ ovládání servopohonem dodávka MaR S PŘÍRUBAMI DN 250 TPJ 68-12-92 | ks | 1 |  | 0 |  |  | snížená |  | 0 | 0 | 0 | 0 | 0 | 4 | K | 2 | ROZPOCET | 0 | 0 | 0 | 0 | 0 | 2 | 0 | 4 | 424
| P |  | Poznámka k položce: Poznámka k položce: pozice: 6.14 | [14 empty] | P | 2
213 | K | 751X6005200 | D+M KLAPKA DO POTRUBÍ KRUHOVÁ-KK /připojení na přirubu/ KK-P-250 | ks | 1 |  | 0 |  |  | snížená |  | 0 | 0 | 0 | 0 | 0 | 4 | K | 2 | ROZPOCET | 0 | 0 | 0 | 0 | 0 | 2 | 0 | 4 | 426
| P |  | Poznámka k položce: Poznámka k položce: pozice: 6.6 | [14 empty] | P | 2
214 | K | 751X6005210 | D+M KLAPKA DO POTRUBÍ KRUHOVÁ-KK /připojení na přirubu/ KK-P-100 | ks | 6 |  | 0 |  |  | snížená |  | 0 | 0 | 0 | 0 | 0 | 4 | K | 2 | ROZPOCET | 0 | 0 | 0 | 0 | 0 | 2 | 0 | 4 | 428
| P |  | Poznámka k položce: Poznámka k položce: pozice: 6.7 | [14 empty] | P | 2
215 | K | 751X6005220 | D+M KLAPKA DO POTRUBÍ KRUHOVÁ-KK /připojení na přirubu/ KK-P-250 | ks | 1 |  | 0 |  |  | snížená |  | 0 | 0 | 0 | 0 | 0 | 4 | K | 2 | ROZPOCET | 0 | 0 | 0 | 0 | 0 | 2 | 0 | 4 | 430
| P |  | Poznámka k položce: Poznámka k položce: pozice: 6.30 | [14 empty] | P | 2
216 | K | 751X6005230 | D+M VÍŘIVÝ ANEMOSTAT PLÉNUM BOX, HORIZONTÁLNÍ PŘIPOJENÍ, ČTVERCOVÁ VYÚSTKA 400x16, KLAPKA V KOMOŘE | ks | 3 |  | 0 |  |  | snížená |  | 0 | 0 | 0 | 0 | 0 | 4 | K | 2 | ROZPOCET | 0 | 0 | 0 | 0 | 0 | 2 | 0 | 4 | 432
| P |  | Poznámka k položce: Poznámka k položce: pozice: 6.8 | [14 empty] | P | 2
217 | K | 751X6005240 | D+M STĚNOVÁ MŘÍŽKA SMU 12,5 625x225 | ks | 2 |  | 0 |  |  | snížená |  | 0 | 0 | 0 | 0 | 0 | 4 | K | 2 | ROZPOCET | 0 | 0 | 0 | 0 | 0 | 2 | 0 | 4 | 434
| P |  | Poznámka k položce: Poznámka k položce: pozice: 6.9 | [14 empty] | P | 2
218 | K | 751X6005250 | D+M TEPELNÉ IZOLACE POTRUBÍ Samolepící kaučuková izolace s Al. polepem, tepelná vodivost 0,038 při teplotě 20°C. Tl 30mm | m2 | 222 |  | 0 |  |  | snížená |  | 0 | 0 | 0 | 0 | 0 | 4 | K | 2 | ROZPOCET | 0 | 0 | 0 | 0 | 0 | 2 | 0 | 4 | 436
| P |  | Poznámka k položce: Poznámka k položce: pozice: 6.18 | [14 empty] | P | 2
219 | K | 751X6005260 | D+M TEPELNÉ IZOLACE POTRUBÍ Samolepící kaučuková izolace s Al. polepem, tepelná vodivost 0,038 při teplotě 20°C. Tl 30mm | m2 | 15 |  | 0 |  |  | snížená |  | 0 | 0 | 0 | 0 | 0 | 4 | K | 2 | ROZPOCET | 0 | 0 | 0 | 0 | 0 | 2 | 0 | 4 | 438
| P |  | Poznámka k položce: Poznámka k položce: pozice: 7.42 | [14 empty] | P | 2
220 | K | 751X6005270 | D+M Čtverhranný vzduchotechnický systém z vyztužených trub a tvarových kusů, vodotěsné spoje do obvodu 1890 rovné | bm | 1 |  | 0 |  |  | snížená |  | 0 | 0 | 0 | 0 | 0 | 4 | K | 2 | ROZPOCET | 0 | 0 | 0 | 0 | 0 | 2 | 0 | 4 | 440
| P |  | Poznámka k položce: Poznámka k položce: Třída těsnosti B resp C při správné montáži. V souladu s normami EN 1505, EN 1507 a DIN18379. Vodotěsné spoje. | [14 empty] | P | 2
221 | K | 751X6005280 | D+M Čtverhranný vzduchotechnický systém z vyztužených trub a tvarových kusů, vodotěsné spoje do obvodu 2630 rovné | bm | 17 |  | 0 |  |  | snížená |  | 0 | 0 | 0 | 0 | 0 | 4 | K | 2 | ROZPOCET | 0 | 0 | 0 | 0 | 0 | 2 | 0 | 4 | 442
| P |  | Poznámka k položce: Poznámka k položce: Třída těsnosti B resp C při správné montáži. V souladu s normami EN 1505, EN 1507 a DIN18379. Vodotěsné spoje. | [14 empty] | P | 2
222 | K | 751X6005290 | D+M Čtverhranný vzduchotechnický systém z vyztužených trub a tvarových kusů, vodotěsné spoje do obvodu 3500 20% tvarovek | bm | 19 |  | 0 |  |  | snížená |  | 0 | 0 | 0 | 0 | 0 | 4 | K | 2 | ROZPOCET | 0 | 0 | 0 | 0 | 0 | 2 | 0 | 4 | 444
| P |  | Poznámka k položce: Poznámka k položce: Třída těsnosti B resp C při správné montáži. V souladu s normami EN 1505, EN 1507 a DIN18379. Vodotěsné spoje. | [14 empty] | P | 2
223 | K | 751X6005300 | D+M Čtverhranný vzduchotechnický systém z vyztužených trub a tvarových kusů, vodotěsné spoje do obvodu 4000 20% tvarovek | bm | 66 |  | 0 |  |  | snížená |  | 0 | 0 | 0 | 0 | 0 | 4 | K | 2 | ROZPOCET | 0 | 0 | 0 | 0 | 0 | 2 | 0 | 4 | 446
| P |  | Poznámka k položce: Poznámka k položce: Třída těsnosti B resp C při správné montáži. V souladu s normami EN 1505, EN 1507 a DIN18379. Vodotěsné spoje. | [14 empty] | P | 2
224 | K | 751X6005310 | D+M Čtverhranný vzduchotechnický systém z vyztužených trub a tvarových kusů, vodotěsné spoje do obvodu 4460 20% tvarovek | bm | 7 |  | 0 |  |  | snížená |  | 0 | 0 | 0 | 0 | 0 | 4 | K | 2 | ROZPOCET | 0 | 0 | 0 | 0 | 0 | 2 | 0 | 4 | 448
| P |  | Poznámka k položce: Poznámka k položce: Třída těsnosti B resp C při správné montáži. V souladu s normami EN 1505, EN 1507 a DIN18379. Vodotěsné spoje. | [14 empty] | P | 2
225 | K | 751X6005320 | D+M Čtverhranný vzduchotechnický systém z vyztužených trub a tvarových kusů, vodotěsné spoje do obvodu 5600 50% tvarovek | bm | 28 |  | 0 |  |  | snížená |  | 0 | 0 | 0 | 0 | 0 | 4 | K | 2 | ROZPOCET | 0 | 0 | 0 | 0 | 0 | 2 | 0 | 4 | 450
| P |  | Poznámka k položce: Poznámka k položce: Třída těsnosti B resp C při správné montáži. V souladu s normami EN 1505, EN 1507 a DIN18379. Vodotěsné spoje. | [14 empty] | P | 2
226 | K | 751X6005330 | D+M Čtverhranný vzduchotechnický systém z vyztužených trub a tvarových kusů, vodotěsné spoje do obvodu 6800 60% tvarovek | bm | 23 |  | 0 |  |  | snížená |  | 0 | 0 | 0 | 0 | 0 | 4 | K | 2 | ROZPOCET | 0 | 0 | 0 | 0 | 0 | 2 | 0 | 4 | 452
| P |  | Poznámka k položce: Poznámka k položce: Třída těsnosti B resp C při správné montáži. V souladu s normami EN 1505, EN 1507 a DIN18379. Vodotěsné spoje. | [14 empty] | P | 2
227 | K | 751X6005340 | D+M Čtverhranný vzduchotechnický systém z vyztužených trub a tvarových kusů, vodotěsné spoje do obvodu 8000 100% tvarovek | bm | 5 |  | 0 |  |  | snížená |  | 0 | 0 | 0 | 0 | 0 | 4 | K | 2 | ROZPOCET | 0 | 0 | 0 | 0 | 0 | 2 | 0 | 4 | 454
| P |  | Poznámka k položce: Poznámka k položce: Třída těsnosti B resp C při správné montáži. V souladu s normami EN 1505, EN 1507 a DIN18379. Vodotěsné spoje. | [14 empty] | P | 2
228 | K | 751X6005350 | D+M Kruhový vzduchotechnický systém s certifikaci EUROVENT( SAFE / SAFE Click ), vodotěsné spoje do průměru100 10% tvarovek | bm | 25 |  | 0 |  |  | snížená |  | 0 | 0 | 0 | 0 | 0 | 4 | K | 2 | ROZPOCET | 0 | 0 | 0 | 0 | 0 | 2 | 0 | 4 | 456
| P |  | Poznámka k položce: Poznámka k položce: Kruhový vzduchotechnický systém s certifikaci EUROVENT( SAFE / SAFE Click ) sestávající ze spirálově vinutých trub a tvarových kusů opatřených dvoubřitým těsněním z gumy EPDM. Tento systém těsnění zaručuje při správné montáži třídu těsnosti D. V souladu s normami EN 12237 a EN 1506. Vodotěsné spoje | [14 empty] | P | 2
229 | K | 751X6005360 | D+M Kruhový vzduchotechnický systém s certifikaci EUROVENT( SAFE / SAFE Click ), vodotěsné spoje do průměru140 30% tvarovek | bm | 2 |  | 0 |  |  | snížená |  | 0 | 0 | 0 | 0 | 0 | 4 | K | 2 | ROZPOCET | 0 | 0 | 0 | 0 | 0 | 2 | 0 | 4 | 458
| P |  | Poznámka k položce: Poznámka k položce: Kruhový vzduchotechnický systém s certifikaci EUROVENT( SAFE / SAFE Click ) sestávající ze spirálově vinutých trub a tvarových kusů opatřených dvoubřitým těsněním z gumy EPDM. Tento systém těsnění zaručuje při správné montáži třídu těsnosti D. V souladu s normami EN 12237 a EN 1506. Vodotěsné spoje | [14 empty] | P | 2
230 | K | 751X6005370 | D+M Kruhový vzduchotechnický systém s certifikaci EUROVENT( SAFE / SAFE Click ), vodotěsné spoje do průměru200 10% tvarovek | bm | 6.8 |  | 0 |  |  | snížená |  | 0 | 0 | 0 | 0 | 0 | 4 | K | 2 | ROZPOCET | 0 | 0 | 0 | 0 | 0 | 2 | 0 | 4 | 460
| P |  | Poznámka k položce: Poznámka k položce: Kruhový vzduchotechnický systém s certifikaci EUROVENT( SAFE / SAFE Click ) sestávající ze spirálově vinutých trub a tvarových kusů opatřených dvoubřitým těsněním z gumy EPDM. Tento systém těsnění zaručuje při správné montáži třídu těsnosti D. V souladu s normami EN 12237 a EN 1506. Vodotěsné spoje | [14 empty] | P | 2
231 | K | 751X6005380 | D+M Kruhový vzduchotechnický systém s certifikaci EUROVENT( SAFE / SAFE Click ), vodotěsné spoje do průměru280 20% tvarovek | bm | 21.5 |  | 0 |  |  | snížená |  | 0 | 0 | 0 | 0 | 0 | 4 | K | 2 | ROZPOCET | 0 | 0 | 0 | 0 | 0 | 2 | 0 | 4 | 462
| P |  | Poznámka k položce: Poznámka k položce: Kruhový vzduchotechnický systém s certifikaci EUROVENT( SAFE / SAFE Click ) sestávající ze spirálově vinutých trub a tvarových kusů opatřených dvoubřitým těsněním z gumy EPDM. Tento systém těsnění zaručuje při správné montáži třídu těsnosti D. V souladu s normami EN 12237 a EN 1506. Vodotěsné spoje | [14 empty] | P | 2
232 | K | 751X6005390 | D+M ZÁVĚSY, ZÁVĚSNÉ LIŠTY, ZÁVITOVÉ TYČE,ZÁVĚSY, KRUHOVÉ ZÁVĚSY,HMOŽDINKY (% z dodávky potrubí) | ks | 1 |  | 0 |  |  | snížená |  | 0 | 0 | 0 | 0 | 0 | 4 | K | 2 | ROZPOCET | 0 | 0 | 0 | 0 | 0 | 2 | 0 | 4 | 464
233 | K | 751X6005400 | Přesun hmot pro vzduchotechniku, výšky do 24 m | ks | 0.01 |  | 0 |  |  | snížená |  | 0 | 0 | 0 | 0 | 0 | 4 | K | 2 | ROZPOCET | 0 | 0 | 0 | 0 | 0 | 2 | 0 | 4 | 466
234 | K | 751X6005410 | Příplatek zvětš. přesun, vzduchotechnika do 500 m | ks | 0.01 |  | 0 |  |  | snížená |  | 0 | 0 | 0 | 0 | 0 | 4 | K | 2 | ROZPOCET | 0 | 0 | 0 | 0 | 0 | 2 | 0 | 4 | 468
| D | D15 | ZAŘÍZENÍ Č.7-Zázemí kuchyně |  |  |  | 0 |  |  |  |  | 0 |  | 0 |  | 0 | 1 | D | 1 | ROZPOCET | [6 empty] | 0
235 | K | 751X6006010 | D+M JEDNOTKA S DESKOVÝM REKUPERÁTOREM ÚČINNOST 85%, Vp=Vo=3500 m3/hod, TLAK 400 Pa, PŘÍKON VENTILÁTORŮ 6 kW, TEPLOVODNÍ OHŘEV VÝKON 8,22 kW,TEPLOTNÍ SPÁD 60/40°C, CHLAZENÍ PŘÍMÝ VÝPAR 12,2 kW | ks | 1 |  | 0 |  |  | snížená |  | 0 | 0 | 0 | 0 | 0 | 4 | K | 2 | ROZPOCET | 0 | 0 | 0 | 0 | 0 | 2 | 0 | 4 | 470
| P |  | Poznámka k položce: Poznámka k položce: pozice: 7.1.1 | [14 empty] | P | 2
236 | K | 751X6006020 | D+M KONDENZAČNÍ JEDNOTKA PRO VZT JEDNOTKU, CHLADIVO R32, Qch=15,7 kW, PROUD 19,25 A, PŘÍKON 5,62 kW, HLADINA AKUSTICKÉHO VÝKONU 71dB(A), VČETNĚ VEŠKERÉHO PŘÍSLUŠENSTVÍ | ks | 1 |  | 0 |  |  | snížená |  | 0 | 0 | 0 | 0 | 0 | 4 | K | 2 | ROZPOCET | 0 | 0 | 0 | 0 | 0 | 2 | 0 | 4 | 472
| P |  | Poznámka k položce: Poznámka k položce: pozice: 7.1.2 | [14 empty] | P | 2
237 | K | 751X6006030 | D+M ELEKTRICKÁ DESKA PRO PŘIPOJENÍ NA MaR | ks | 1 |  | 0 |  |  | snížená |  | 0 | 0 | 0 | 0 | 0 | 4 | K | 2 | ROZPOCET | 0 | 0 | 0 | 0 | 0 | 2 | 0 | 4 | 474
238 | K | 751X6006040 | D+M VZT řídící box-řízení dle přívodní teploty | ks | 1 |  | 0 |  |  | snížená |  | 0 | 0 | 0 | 0 | 0 | 4 | K | 2 | ROZPOCET | 0 | 0 | 0 | 0 | 0 | 2 | 0 | 4 | 476
239 | K | 751X6006050 | D+M Dvojice Cu potrubí chladiva kapalinaúplyn včetně paropropustné izolace, sdělovacího kabelu a chladiva R410A -9,52/15,88 | m | 75 |  | 0 |  |  | snížená |  | 0 | 0 | 0 | 0 | 0 | 4 | K | 2 | ROZPOCET | 0 | 0 | 0 | 0 | 0 | 2 | 0 | 4 | 478
240 | K | 751X6006060 | D+M POŽÁRNÍ KLAPKA SE SERVOPOHONEM 450X280.40 TPM 018/01 | ks | 2 |  | 0 |  |  | snížená |  | 0 | 0 | 0 | 0 | 0 | 4 | K | 2 | ROZPOCET | 0 | 0 | 0 | 0 | 0 | 2 | 0 | 4 | 480
| P |  | Poznámka k položce: Poznámka k položce: pozice: 7.5 | [14 empty] | P | 2
241 | K | 751X6006070 | D+M POŽÁRNÍ KLAPKA SE SERVOPOHONEM 450X250.40 TPM 018/01 | ks | 1 |  | 0 |  |  | snížená |  | 0 | 0 | 0 | 0 | 0 | 4 | K | 2 | ROZPOCET | 0 | 0 | 0 | 0 | 0 | 2 | 0 | 4 | 482
| P |  | Poznámka k položce: Poznámka k položce: pozice: 7.31 | [14 empty] | P | 2
242 | K | 751X6006080 | D+M POŽÁRNÍ KLAPKA SE SERVOPOHONEM 180X280.40 TPM 018/01 | ks | 1 |  | 0 |  |  | snížená |  | 0 | 0 | 0 | 0 | 0 | 4 | K | 2 | ROZPOCET | 0 | 0 | 0 | 0 | 0 | 2 | 0 | 4 | 484
| P |  | Poznámka k položce: Poznámka k položce: pozice: 7.32 | [14 empty] | P | 2
243 | K | 751X6006090 | D+M POŽÁRNÍ KLAPKA Na Spiro potrubí s břitovým těsněním, DN 160.04 SE SERVOPOHONEM, TPM 145/20 | ks | 3 |  | 0 |  |  | snížená |  | 0 | 0 | 0 | 0 | 0 | 4 | K | 2 | ROZPOCET | 0 | 0 | 0 | 0 | 0 | 2 | 0 | 4 | 486
| P |  | Poznámka k položce: Poznámka k položce: pozice: 7.34 | [14 empty] | P | 2
244 | K | 751X6006100 | D+M POŽÁRNÍ KLAPKA SE SERVOPOHONEM 250X200.40 TPM 018/01 | ks | 1 |  | 0 |  |  | snížená |  | 0 | 0 | 0 | 0 | 0 | 4 | K | 2 | ROZPOCET | 0 | 0 | 0 | 0 | 0 | 2 | 0 | 4 | 488
| P |  | Poznámka k položce: Poznámka k položce: pozice: 7.35 | [14 empty] | P | 2
245 | K | 751X6006110 | D+M POŽÁRNÍ KLAPKA SE SERVOPOHONEM 200X200.40 TPM 018/01 | ks | 1 |  | 0 |  |  | snížená |  | 0 | 0 | 0 | 0 | 0 | 4 | K | 2 | ROZPOCET | 0 | 0 | 0 | 0 | 0 | 2 | 0 | 4 | 490
| P |  | Poznámka k položce: Poznámka k položce: pozice: 7.38 | [14 empty] | P | 2
246 | K | 751X6006120 | D+M POŽÁRNÍ KLAPKA 200x160-.40 TPM 130.17-dvě mřížky | ks | 1 |  | 0 |  |  | snížená |  | 0 | 0 | 0 | 0 | 0 | 4 | K | 2 | ROZPOCET | 0 | 0 | 0 | 0 | 0 | 2 | 0 | 4 | 492
| P |  | Poznámka k položce: Poznámka k položce: pozice: 7.41 | [14 empty] | P | 2
247 | K | 751X6006130 | D+M POŽÁRNÍ STĚNOVÝ UZÁVĚR 200x215-.40 TPM 130.17-dvě mřížky | ks | 7 |  | 0 |  |  | snížená |  | 0 | 0 | 0 | 0 | 0 | 4 | K | 2 | ROZPOCET | 0 | 0 | 0 | 0 | 0 | 2 | 0 | 4 | 494
| P |  | Poznámka k položce: Poznámka k položce: pozice: 7.40 | [14 empty] | P | 2
248 | K | 751X6006140 | D+M POŽÁRNÍ STĚNOVÝ UZÁVĚR 300x215-.40 TPM 130.17-dvě mřížky | ks | 2 |  | 0 |  |  | snížená |  | 0 | 0 | 0 | 0 | 0 | 4 | K | 2 | ROZPOCET | 0 | 0 | 0 | 0 | 0 | 2 | 0 | 4 | 496
| P |  | Poznámka k položce: Poznámka k položce: pozice: 7.36 | [14 empty] | P | 2
249 | K | 751X6006150 | REVIZE POŽÁRNÍ KLAPKY OPRÁVNĚNOU OSOBOU VČETNĚ VYSTAVENÍ PŘEDÁVACÍHO PROTOKOLU | ks | 19 |  | 0 |  |  | snížená |  | 0 | 0 | 0 | 0 | 0 | 4 | K | 2 | ROZPOCET | 0 | 0 | 0 | 0 | 0 | 2 | 0 | 4 | 498
250 | K | 751X6006160 | Zabudování požárná klapky a ventilu dle návodu výrobce, utěsnění a stavební začištění otvoru. | ks | 19 |  | 0 |  |  | snížená |  | 0 | 0 | 0 | 0 | 0 | 4 | K | 2 | ROZPOCET | 0 | 0 | 0 | 0 | 0 | 2 | 0 | 4 | 500
251 | K | 751X6006170 | D+M TLUMIČE HLUKU S POTRUBÍM -TH /šírka vložky 10/ THP-800x630-1000/4 4 vložky | ks | 3 |  | 0 |  |  | snížená |  | 0 | 0 | 0 | 0 | 0 | 4 | K | 2 | ROZPOCET | 0 | 0 | 0 | 0 | 0 | 2 | 0 | 4 | 502
| P |  | Poznámka k položce: Poznámka k položce: pozice: 7.42 | [14 empty] | P | 2
252 | K | 751X6006180 | D+M TLUMIČE HLUKU S POTRUBÍM -TH /šírka vložky 10/ THP-800x450-1000/4 4 vložky | ks | 1 |  | 0 |  |  | snížená |  | 0 | 0 | 0 | 0 | 0 | 4 | K | 2 | ROZPOCET | 0 | 0 | 0 | 0 | 0 | 2 | 0 | 4 | 504
| P |  | Poznámka k položce: Poznámka k položce: pozice: 7.43 | [14 empty] | P | 2
253 | K | 751X6006190 | D+M REGULAČNÍ KLAPKA JEDNOLISTÁ ČTYŘHRANNÁ TĚSNÁ ruční ovládání RK-160x100-R | ks | 7 |  | 0 |  |  | snížená |  | 0 | 0 | 0 | 0 | 0 | 4 | K | 2 | ROZPOCET | 0 | 0 | 0 | 0 | 0 | 2 | 0 | 4 | 506
| P |  | Poznámka k položce: Poznámka k položce: pozice: 1.28 | [14 empty] | P | 2
254 | K | 751X6006200 | D+M REGULAČNÍ KLAPKA JEDNOLISTÁ ČTYŘHRANNÁ TĚSNÁ ruční ovládání RK-200x200-R | ks | 1 |  | 0 |  |  | snížená |  | 0 | 0 | 0 | 0 | 0 | 4 | K | 2 | ROZPOCET | 0 | 0 | 0 | 0 | 0 | 2 | 0 | 4 | 508
| P |  | Poznámka k položce: Poznámka k položce: pozice: 7.39 | [14 empty] | P | 2
255 | K | 751X6006210 | D+M REGULAČNÍ KLAPKA JEDNOLISTÁ ČTYŘHRANNÁ TĚSNÁ ruční ovládání RKT-250x200-R | ks | 1 |  | 0 |  |  | snížená |  | 0 | 0 | 0 | 0 | 0 | 4 | K | 2 | ROZPOCET | 0 | 0 | 0 | 0 | 0 | 2 | 0 | 4 | 510
| P |  | Poznámka k položce: Poznámka k položce: pozice: 17.25 | [14 empty] | P | 2
256 | K | 751X6006220 | D+M REGULAČNÍ KLAPKA JEDNOLISTÁ KRUHOVÁ ovládání ruční plastové KE NA SPIRO DN 160 TPJ 68-12-92 | ks | 3 |  | 0 |  |  | snížená |  | 0 | 0 | 0 | 0 | 0 | 4 | K | 2 | ROZPOCET | 0 | 0 | 0 | 0 | 0 | 2 | 0 | 4 | 512
| P |  | Poznámka k položce: Poznámka k položce: pozice: 7.30 | [14 empty] | P | 2
257 | K | 751X6006230 | D+M REGULAČNÍ KLAPKA JEDNOLISTÁ KRUHOVÁ ovládání ruční plastové KE NA SPIRO DN 160 TPJ 68-12-92 | ks | 1 |  | 0 |  |  | snížená |  | 0 | 0 | 0 | 0 | 0 | 4 | K | 2 | ROZPOCET | 0 | 0 | 0 | 0 | 0 | 2 | 0 | 4 | 514
| P |  | Poznámka k položce: Poznámka k položce: pozice: 1.29 | [14 empty] | P | 2
258 | K | 751X6006240 | D+M PROTIPOŽ.IZOLACE POTRUBÍ DESKOU Z MIN.PLSTI 1x POLEP. AL FOLIÍ tl. 60 mm odolnost 30 min | m2 | 20 |  | 0 |  |  | snížená |  | 0 | 0 | 0 | 0 | 0 | 4 | K | 2 | ROZPOCET | 0 | 0 | 0 | 0 | 0 | 2 | 0 | 4 | 516
| P |  | Poznámka k položce: Poznámka k položce: PROTIPOŽ.IZOLACE POTRUBÍ DLE OZNAČENÍ NA VÝKRESU, pozice: 6.11 | [14 empty] | P | 2
259 | K | 751X6006250 | D+M PROTIPOŽ.IZOLACE POTRUBÍ DESKOU Z MIN.PLSTI 1x POLEP. AL FOLIÍ tl. 60 mm odolnost 30 min | m2 | 2 |  | 0 |  |  | snížená |  | 0 | 0 | 0 | 0 | 0 | 4 | K | 2 | ROZPOCET | 0 | 0 | 0 | 0 | 0 | 2 | 0 | 4 | 518
| P |  | Poznámka k položce: Poznámka k položce: PROTIPOŽ.IZOLACE POTRUBÍ DLE OZNAČENÍ NA VÝKRESU, pozice: 7.33 | [14 empty] | P | 2
260 | K | 751X6006260 | D+M TEPELNÉ IZOLACE POTRUBÍ Samolepící kaučuková izolace s Al. polepem, tepelná vodivost 0,038 při teplotě 20°C. Tl 30mm | m2 | 22 |  | 0 |  |  | snížená |  | 0 | 0 | 0 | 0 | 0 | 4 | K | 2 | ROZPOCET | 0 | 0 | 0 | 0 | 0 | 2 | 0 | 4 | 520
| P |  | Poznámka k položce: Poznámka k položce: pozice: 6.18 | [14 empty] | P | 2
261 | K | 751X6006270 | D+M TEPELNÉ IZOLACE POTRUBÍ Samolepící kaučuková izolace s Al. polepem, tepelná vodivost 0,038 při teplotě 20°C. Tl 30mm | m2 | 256 |  | 0 |  |  | snížená |  | 0 | 0 | 0 | 0 | 0 | 4 | K | 2 | ROZPOCET | 0 | 0 | 0 | 0 | 0 | 2 | 0 | 4 | 522
| P |  | Poznámka k položce: Poznámka k položce: pozice: 7.42 | [14 empty] | P | 2
262 | K | 751X6006280 | D+M VYÚSTKA KOMFORTNÍ VK1 325x125 R1 TPJ 68-12-76 | ks | 4 |  | 0 |  |  | snížená |  | 0 | 0 | 0 | 0 | 0 | 4 | K | 2 | ROZPOCET | 0 | 0 | 0 | 0 | 0 | 2 | 0 | 4 | 524
| P |  | Poznámka k položce: Poznámka k položce: pozice: 7.3 | [14 empty] | P | 2
263 | K | 751X6006290 | D+M VYÚSTKA KOMFORTNÍ VK1 225x125 R1 TPJ 68-12-76 | ks | 31 |  | 0 |  |  | snížená |  | 0 | 0 | 0 | 0 | 0 | 4 | K | 2 | ROZPOCET | 0 | 0 | 0 | 0 | 0 | 2 | 0 | 4 | 526
| P |  | Poznámka k položce: Poznámka k položce: pozice: 7.4 | [14 empty] | P | 2
264 | K | 751X6006300 | D+M VYÚSTKA KOMFORTNÍ VK1 525x125 R1 TPJ 68-12-76 | ks | 5 |  | 0 |  |  | snížená |  | 0 | 0 | 0 | 0 | 0 | 4 | K | 2 | ROZPOCET | 0 | 0 | 0 | 0 | 0 | 2 | 0 | 4 | 528
| P |  | Poznámka k položce: Poznámka k položce: pozice: 7.6 | [14 empty] | P | 2
265 | K | 751X6006310 | D+M LAKOVANÝ TALÍŘOVÝ VENTIL PŘÍVODNÍ KE 160 tal.ventil kov.přívod | ks | 16 |  | 0 |  |  | snížená |  | 0 | 0 | 0 | 0 | 0 | 4 | K | 2 | ROZPOCET | 0 | 0 | 0 | 0 | 0 | 2 | 0 | 4 | 530
| P |  | Poznámka k položce: Poznámka k položce: pozice: 7.5 | [14 empty] | P | 2
266 | K | 751X6006320 | D+M LAKOVANÝ TALÍŘOVÝ VENTIL ODVODNÍ KK 160 tal.ventil kov.odvod | ks | 5 |  | 0 |  |  | snížená |  | 0 | 0 | 0 | 0 | 0 | 4 | K | 2 | ROZPOCET | 0 | 0 | 0 | 0 | 0 | 2 | 0 | 4 | 532
| P |  | Poznámka k položce: Poznámka k položce: pozice: 7.8 | [14 empty] | P | 2
267 | K | 751X6006330 | PŘESLECHOVÁ MŘÍŽKA OVX 500 | ks | 3 |  | 0 |  |  | snížená |  | 0 | 0 | 0 | 0 | 0 | 4 | K | 2 | ROZPOCET | 0 | 0 | 0 | 0 | 0 | 2 | 0 | 4 | 534
| P |  | Poznámka k položce: Poznámka k položce: pozice: 7.42 | [14 empty] | P | 2
268 | K | 751X6006340 | D+M Čtverhranný vzduchotechnický systém z vyztužených trub a tvarových kusů, vodotěsné spoje do obvodu 650 rovné | bm | 30 |  | 0 |  |  | snížená |  | 0 | 0 | 0 | 0 | 0 | 4 | K | 2 | ROZPOCET | 0 | 0 | 0 | 0 | 0 | 2 | 0 | 4 | 536
| P |  | Poznámka k položce: Poznámka k položce: Třída těsnosti B resp C při správné montáži. V souladu s normami EN 1505, EN 1507 a DIN18379. Vodotěsné spoje. | [14 empty] | P | 2
269 | K | 751X6006350 | D+M Čtverhranný vzduchotechnický systém z vyztužených trub a tvarových kusů, vodotěsné spoje do obvodu 1050 10% tvarovek | bm | 75 |  | 0 |  |  | snížená |  | 0 | 0 | 0 | 0 | 0 | 4 | K | 2 | ROZPOCET | 0 | 0 | 0 | 0 | 0 | 2 | 0 | 4 | 538
| P |  | Poznámka k položce: Poznámka k položce: Třída těsnosti B resp C při správné montáži. V souladu s normami EN 1505, EN 1507 a DIN18379. Vodotěsné spoje. | [14 empty] | P | 2
270 | K | 751X6006360 | D+M Čtverhranný vzduchotechnický systém z vyztužených trub a tvarových kusů, vodotěsné spoje do obvodu 1500 20% tvarovek | bm | 156 |  | 0 |  |  | snížená |  | 0 | 0 | 0 | 0 | 0 | 4 | K | 2 | ROZPOCET | 0 | 0 | 0 | 0 | 0 | 2 | 0 | 4 | 540
| P |  | Poznámka k položce: Poznámka k položce: Třída těsnosti B resp C při správné montáži. V souladu s normami EN 1505, EN 1507 a DIN18379. Vodotěsné spoje. | [14 empty] | P | 2
271 | K | 751X6006370 | D+M Čtverhranný vzduchotechnický systém z vyztužených trub a tvarových kusů, vodotěsné spoje do obvodu 1890 10% tvarovek | bm | 3 |  | 0 |  |  | snížená |  | 0 | 0 | 0 | 0 | 0 | 4 | K | 2 | ROZPOCET | 0 | 0 | 0 | 0 | 0 | 2 | 0 | 4 | 542
| P |  | Poznámka k položce: Poznámka k položce: Třída těsnosti B resp C při správné montáži. V souladu s normami EN 1505, EN 1507 a DIN18379. Vodotěsné spoje. | [14 empty] | P | 2
272 | K | 751X6006380 | D+M Čtverhranný vzduchotechnický systém z vyztužených trub a tvarových kusů, vodotěsné spoje do obvodu 2630 30% tvarovek | bm | 70 |  | 0 |  |  | snížená |  | 0 | 0 | 0 | 0 | 0 | 4 | K | 2 | ROZPOCET | 0 | 0 | 0 | 0 | 0 | 2 | 0 | 4 | 544
| P |  | Poznámka k položce: Poznámka k položce: Třída těsnosti B resp C při správné montáži. V souladu s normami EN 1505, EN 1507 a DIN18379. Vodotěsné spoje. | [14 empty] | P | 2
273 | K | 751X6006390 | D+M Čtverhranný vzduchotechnický systém z vyztužených trub a tvarových kusů, vodotěsné spoje do obvodu 3500 40% tvarovek | bm | 10 |  | 0 |  |  | snížená |  | 0 | 0 | 0 | 0 | 0 | 4 | K | 2 | ROZPOCET | 0 | 0 | 0 | 0 | 0 | 2 | 0 | 4 | 546
| P |  | Poznámka k položce: Poznámka k položce: Třída těsnosti B resp C při správné montáži. V souladu s normami EN 1505, EN 1507 a DIN18379. Vodotěsné spoje. | [14 empty] | P | 2
274 | K | 751X6006400 | D+M Čtverhranný vzduchotechnický systém z vyztužených trub a tvarových kusů, vodotěsné spoje do obvodu 6800 40% tvarovek | bm | 7 |  | 0 |  |  | snížená |  | 0 | 0 | 0 | 0 | 0 | 4 | K | 2 | ROZPOCET | 0 | 0 | 0 | 0 | 0 | 2 | 0 | 4 | 548
| P |  | Poznámka k položce: Poznámka k položce: Třída těsnosti B resp C při správné montáži. V souladu s normami EN 1505, EN 1507 a DIN18379. Vodotěsné spoje. | [14 empty] | P | 2
275 | K | 751X6006410 | D+M Čtverhranný vzduchotechnický systém z vyztužených trub a tvarových kusů, vodotěsné spoje do obvodu 1050 10% tvarovek | bm | 27 |  | 0 |  |  | snížená |  | 0 | 0 | 0 | 0 | 0 | 4 | K | 2 | ROZPOCET | 0 | 0 | 0 | 0 | 0 | 2 | 0 | 4 | 550
| P |  | Poznámka k položce: Poznámka k položce: Třída těsnosti B resp C při správné montáži. V souladu s normami EN 1505, EN 1507 a DIN18379. Vodotěsné spoje. | [14 empty] | P | 2
276 | K | 751X6006420 | D+M Čtverhranný vzduchotechnický systém z vyztužených trub a tvarových kusů, vodotěsné spoje do obvodu 1500 10% tvarovek | bm | 8 |  | 0 |  |  | snížená |  | 0 | 0 | 0 | 0 | 0 | 4 | K | 2 | ROZPOCET | 0 | 0 | 0 | 0 | 0 | 2 | 0 | 4 | 552
| P |  | Poznámka k položce: Poznámka k položce: Třída těsnosti B resp C při správné montáži. V souladu s normami EN 1505, EN 1507 a DIN18379. Vodotěsné spoje. | [14 empty] | P | 2
277 | K | 751X6006430 | D+M Kruhový vzduchotechnický systém s certifikaci EUROVENT( SAFE / SAFE Click ) do průměru200 20% tvarovek | bm | 55 |  | 0 |  |  | snížená |  | 0 | 0 | 0 | 0 | 0 | 4 | K | 2 | ROZPOCET | 0 | 0 | 0 | 0 | 0 | 2 | 0 | 4 | 554
| P |  | Poznámka k položce: Poznámka k položce: Kruhový vzduchotechnický systém s certifikaci EUROVENT( SAFE / SAFE Click ) sestávající ze spirálově vinutých trub a tvarových kusů opatřených dvoubřitým těsněním z gumy EPDM. Tento systém těsnění zaručuje při správné montáži třídu těsnosti D. V souladu s normami EN 12237 a EN 1506. | [14 empty] | P | 2
278 | K | 751X6006440 | D+M ZÁVĚSY, ZÁVĚSNÉ LIŠTY, ZÁVITOVÉ TYČE,ZÁVĚSY, KRUHOVÉ ZÁVĚSY,HMOŽDINKY (% z dodávky potrubí) | ks | 1 |  | 0 |  |  | snížená |  | 0 | 0 | 0 | 0 | 0 | 4 | K | 2 | ROZPOCET | 0 | 0 | 0 | 0 | 0 | 2 | 0 | 4 | 556
279 | K | 751X6006450 | Přesun hmot pro vzduchotechniku, výšky do 24 m | ks | 0.01 |  | 0 |  |  | snížená |  | 0 | 0 | 0 | 0 | 0 | 4 | K | 2 | ROZPOCET | 0 | 0 | 0 | 0 | 0 | 2 | 0 | 4 | 558
280 | K | 751X6006460 | Příplatek zvětš. přesun, vzduchotechnika do 500 m | ks | 0.01 |  | 0 |  |  | snížená |  | 0 | 0 | 0 | 0 | 0 | 4 | K | 2 | ROZPOCET | 0 | 0 | 0 | 0 | 0 | 2 | 0 | 4 | 560
| D | D16 | ZAŘÍZENÍ Č.8-Šatny 1.PP |  |  |  | 0 |  |  |  |  | 0 |  | 0 |  | 0 | 1 | D | 1 | ROZPOCET | [6 empty] | 0
281 | K | 751X6007010 | D+M JEDNOTKA S DESKOVÝM REKUPERÁTOREM ÚČINNOST 86%, Vp=Vo=4800 m3/hod, TLAK 400 Pa, PŘÍKON VENTILÁTORŮ 6 kW, TEPLOVODNÍ OHŘEV VÝKON 11,5 kW, TEPLOTNÍ SPÁD 60/40°C, CHLAZENÍ PŘÍMÝ VÝPAR 12,2 kW | ks | 1 |  | 0 |  |  | snížená |  | 0 | 0 | 0 | 0 | 0 | 4 | K | 2 | ROZPOCET | 0 | 0 | 0 | 0 | 0 | 2 | 0 | 4 | 562
| P |  | Poznámka k položce: Poznámka k položce: pozice: 8.1.1 | [14 empty] | P | 2
282 | K | 751X6007020 | D+M KONDENZAČNÍ JEDNOTKA PRO VZT JEDNOTKU, CHLADIVO R32, Qch=15,7 kW, PROUD 19,25 A, PŘÍKON 5,62 kW, HLADINA AKUSTICKÉHO VÝKONU 71dB(A), VČETNĚ VEŠKERÉHO PŘÍSLUŠENSTVÍ | ks | 1 |  | 0 |  |  | snížená |  | 0 | 0 | 0 | 0 | 0 | 4 | K | 2 | ROZPOCET | 0 | 0 | 0 | 0 | 0 | 2 | 0 | 4 | 564
| P |  | Poznámka k položce: Poznámka k položce: pozice: 8.1.2 | [14 empty] | P | 2
283 | K | 751X6007030 | D+M ELEKTRICKÁ DESKA PRO PŘIPOJENÍ NA MaR | ks | 1 |  | 0 |  |  | snížená |  | 0 | 0 | 0 | 0 | 0 | 4 | K | 2 | ROZPOCET | 0 | 0 | 0 | 0 | 0 | 2 | 0 | 4 | 566
284 | K | 751X6007040 | D+M VZT řídící box-řízení dle přívodní teploty | ks | 1 |  | 0 |  |  | snížená |  | 0 | 0 | 0 | 0 | 0 | 4 | K | 2 | ROZPOCET | 0 | 0 | 0 | 0 | 0 | 2 | 0 | 4 | 568
285 | K | 751X6007050 | D+M Dvojice Cu potrubí chladiva kapalinaúplyn včetně paropropustné izolace, sdělovacího kabelu a chladiva R410A -9,52/15,88 | m | 75 |  | 0 |  |  | snížená |  | 0 | 0 | 0 | 0 | 0 | 4 | K | 2 | ROZPOCET | 0 | 0 | 0 | 0 | 0 | 2 | 0 | 4 | 570
286 | K | 751X6007060 | D+M POŽÁRNÍ KLAPKA SE SERVOPOHONEM 560X450.40 TPM 018/01 | ks | 1 |  | 0 |  |  | snížená |  | 0 | 0 | 0 | 0 | 0 | 4 | K | 2 | ROZPOCET | 0 | 0 | 0 | 0 | 0 | 2 | 0 | 4 | 572
| P |  | Poznámka k položce: Poznámka k položce: pozice: 8.4 | [14 empty] | P | 2
287 | K | 751X6007070 | D+M POŽÁRNÍ KLAPKA SE SERVOPOHONEM 630X400.40 TPM 018/01 | ks | 2 |  | 0 |  |  | snížená |  | 0 | 0 | 0 | 0 | 0 | 4 | K | 2 | ROZPOCET | 0 | 0 | 0 | 0 | 0 | 2 | 0 | 4 | 574
| P |  | Poznámka k položce: Poznámka k položce: pozice: 8.5 | [14 empty] | P | 2
288 | K | 751X6007080 | D+M POŽÁRNÍ KLAPKA SE SERVOPOHONEM 560X400.40 TPM 018/01 | ks | 1 |  | 0 |  |  | snížená |  | 0 | 0 | 0 | 0 | 0 | 4 | K | 2 | ROZPOCET | 0 | 0 | 0 | 0 | 0 | 2 | 0 | 4 | 576
| P |  | Poznámka k položce: Poznámka k položce: pozice: 8.24 | [14 empty] | P | 2
289 | K | 751X6007090 | D+M POŽÁRNÍ KLAPKA SE SERVOPOHONEM 630X400.40 TPM 018/01 | ks | 3 |  | 0 |  |  | snížená |  | 0 | 0 | 0 | 0 | 0 | 4 | K | 2 | ROZPOCET | 0 | 0 | 0 | 0 | 0 | 2 | 0 | 4 | 578
| P |  | Poznámka k položce: Poznámka k položce: pozice: 8.25 | [14 empty] | P | 2
290 | K | 751X6007100 | D+M POŽÁRNÍ KLAPKA SE SERVOPOHONEM 560X315.40 TPM 018/01 | ks | 1 |  | 0 |  |  | snížená |  | 0 | 0 | 0 | 0 | 0 | 4 | K | 2 | ROZPOCET | 0 | 0 | 0 | 0 | 0 | 2 | 0 | 4 | 580
| P |  | Poznámka k položce: Poznámka k položce: pozice: 8.26 | [14 empty] | P | 2
291 | K | 751X6007110 | D+M POŽÁRNÍ KLAPKA Na Spiro potrubí s břitovým těsněním, DN 200.04 SE SERVOPOHONEM, TPM 145/20 | ks | 1 |  | 0 |  |  | snížená |  | 0 | 0 | 0 | 0 | 0 | 4 | K | 2 | ROZPOCET | 0 | 0 | 0 | 0 | 0 | 2 | 0 | 4 | 582
| P |  | Poznámka k položce: Poznámka k položce: pozice: 8.31 | [14 empty] | P | 2
292 | K | 751X6007120 | D+M POŽÁRNÍ KLAPKA Na Spiro potrubí s břitovým těsněním, DN 160.04 SE SERVOPOHONEM, TPM 145/20 | ks | 1 |  | 0 |  |  | snížená |  | 0 | 0 | 0 | 0 | 0 | 4 | K | 2 | ROZPOCET | 0 | 0 | 0 | 0 | 0 | 2 | 0 | 4 | 584
| P |  | Poznámka k položce: Poznámka k položce: pozice: 8.32 | [14 empty] | P | 2
293 | K | 751X6007130 | D+M PROTIPOŽÁRNÍ TALÍŘOVÝ VENTIL ODVODNÍ DN125 protipožární odvodní ventil | ks | 6 |  | 0 |  |  | snížená |  | 0 | 0 | 0 | 0 | 0 | 4 | K | 2 | ROZPOCET | 0 | 0 | 0 | 0 | 0 | 2 | 0 | 4 | 586
| P |  | Poznámka k položce: Poznámka k položce: pozice: 8.28 | [14 empty] | P | 2
294 | K | 751X6007140 | D+M PROTIPOŽÁRNÍ TALÍŘOVÝ VENTIL ODVODNÍ DN160 protipožární odvodní ventil | ks | 2 |  | 0 |  |  | snížená |  | 0 | 0 | 0 | 0 | 0 | 4 | K | 2 | ROZPOCET | 0 | 0 | 0 | 0 | 0 | 2 | 0 | 4 | 588
| P |  | Poznámka k položce: Poznámka k položce: pozice: 8.28.1 | [14 empty] | P | 2
295 | K | 751X6007150 | D+M PROTIPOŽÁRNÍ TALÍŘOVÝ VENTIL ODVODNÍ DN225 protipožární odvodní ventil | ks | 2 |  | 0 |  |  | snížená |  | 0 | 0 | 0 | 0 | 0 | 4 | K | 2 | ROZPOCET | 0 | 0 | 0 | 0 | 0 | 2 | 0 | 4 | 590
| P |  | Poznámka k položce: Poznámka k položce: pozice: 8.29 | [14 empty] | P | 2
296 | K | 751X6007160 | D+M PROTIPOŽÁRNÍ TALÍŘOVÝ VENTIL ODVODNÍ DN100 protipožární odvodní ventil | ks | 1 |  | 0 |  |  | snížená |  | 0 | 0 | 0 | 0 | 0 | 4 | K | 2 | ROZPOCET | 0 | 0 | 0 | 0 | 0 | 2 | 0 | 4 | 592
| P |  | Poznámka k položce: Poznámka k položce: pozice: 8.30 | [14 empty] | P | 2
297 | K | 751X6007170 | REVIZE POŽÁRNÍ KLAPKY OPRÁVNĚNOU OSOBOU VČETNĚ VYSTAVENÍ PŘEDÁVACÍHO PROTOKOLU | ks | 21 |  | 0 |  |  | snížená |  | 0 | 0 | 0 | 0 | 0 | 4 | K | 2 | ROZPOCET | 0 | 0 | 0 | 0 | 0 | 2 | 0 | 4 | 594
298 | K | 751X6007180 | Zabudování požárná klapky a ventilu dle návodu výrobce, utěsnění a stavební začištění otvoru. | ks | 21 |  | 0 |  |  | snížená |  | 0 | 0 | 0 | 0 | 0 | 4 | K | 2 | ROZPOCET | 0 | 0 | 0 | 0 | 0 | 2 | 0 | 4 | 596
299 | K | 751X6007190 | D+M LAKOVANÝ TALÍŘOVÝ VENTIL ODVODNÍ KK 160 tal.ventil kov.odvod | ks | 2 |  | 0 |  |  | snížená |  | 0 | 0 | 0 | 0 | 0 | 4 | K | 2 | ROZPOCET | 0 | 0 | 0 | 0 | 0 | 2 | 0 | 4 | 598
300 | K | 751X6007200 | D+M LAKOVANÝ TALÍŘOVÝ VENTIL ODVODNÍ KK 160 tal.ventil kov.odvod | ks | 1 |  | 0 |  |  | snížená |  | 0 | 0 | 0 | 0 | 0 | 4 | K | 2 | ROZPOCET | 0 | 0 | 0 | 0 | 0 | 2 | 0 | 4 | 600
| P |  | Poznámka k položce: Poznámka k položce: pozice: 17.24 | [14 empty] | P | 2
301 | K | 751X6007210 | D+M PROTIPOŽ.IZOLACE POTRUBÍ DESKOU Z MIN.PLSTI 1x POLEP. AL FOLIÍ tl. 60 mm odolnost 30 min | m2 | 12 |  | 0 |  |  | snížená |  | 0 | 0 | 0 | 0 | 0 | 4 | K | 2 | ROZPOCET | 0 | 0 | 0 | 0 | 0 | 2 | 0 | 4 | 602
| P |  | Poznámka k položce: Poznámka k položce: PROTIPOŽ.IZOLACE POTRUBÍ DLE OZNAČENÍ NA VÝKRESU, pozice: 1.27 | [14 empty] | P | 2
302 | K | 751X6007220 | D+M PROTIPOŽ.IZOLACE POTRUBÍ DESKOU Z MIN.PLSTI 1x POLEP. AL FOLIÍ tl. 60 mm odolnost 30 min | m2 | 7 |  | 0 |  |  | snížená |  | 0 | 0 | 0 | 0 | 0 | 4 | K | 2 | ROZPOCET | 0 | 0 | 0 | 0 | 0 | 2 | 0 | 4 | 604
| P |  | Poznámka k položce: Poznámka k položce: PROTIPOŽ.IZOLACE POTRUBÍ DLE OZNAČENÍ NA VÝKRESU, pozice: 8.19 | [14 empty] | P | 2
303 | K | 751X6007230 | D+M PROTIPOŽ.IZOLACE POTRUBÍ DESKOU Z MIN.PLSTI 1x POLEP. AL FOLIÍ tl. 60 mm odolnost 30 min | m2 | 1 |  | 0 |  |  | snížená |  | 0 | 0 | 0 | 0 | 0 | 4 | K | 2 | ROZPOCET | 0 | 0 | 0 | 0 | 0 | 2 | 0 | 4 | 606
| P |  | Poznámka k položce: Poznámka k položce: PROTIPOŽ.IZOLACE POTRUBÍ DLE OZNAČENÍ NA VÝKRESU, pozice: 8.23 | [14 empty] | P | 2
304 | K | 751X6007240 | D+M PROTIPOŽ.IZOLACE POTRUBÍ DESKOU Z MIN.PLSTI 1x POLEP. AL FOLIÍ tl. 60 mm odolnost 30 min | m2 | 15 |  | 0 |  |  | snížená |  | 0 | 0 | 0 | 0 | 0 | 4 | K | 2 | ROZPOCET | 0 | 0 | 0 | 0 | 0 | 2 | 0 | 4 | 608
| P |  | Poznámka k položce: Poznámka k položce: PROTIPOŽ.IZOLACE POTRUBÍ DLE OZNAČENÍ NA VÝKRESU, pozice: 8.34 | [14 empty] | P | 2
305 | K | 751X6007250 | D+M REGULAČNÍ KLAPKA JEDNOLISTÁ KRUHOVÁ ovládání ruční kovové DEC NA SPIRO DN 280 TPJ 68-12-92 | ks | 2 |  | 0 |  |  | snížená |  | 0 | 0 | 0 | 0 | 0 | 4 | K | 2 | ROZPOCET | 0 | 0 | 0 | 0 | 0 | 2 | 0 | 4 | 610
| P |  | Poznámka k položce: Poznámka k položce: pozice: 8.6 | [14 empty] | P | 2
306 | K | 751X6007260 | D+M REGULAČNÍ KLAPKA JEDNOLISTÁ KRUHOVÁ ovládání ruční kovové DEC NA SPIRO DN 200 TPJ 68-12-92 | ks | 1 |  | 0 |  |  | snížená |  | 0 | 0 | 0 | 0 | 0 | 4 | K | 2 | ROZPOCET | 0 | 0 | 0 | 0 | 0 | 2 | 0 | 4 | 612
| P |  | Poznámka k položce: Poznámka k položce: pozice: 8.9 | [14 empty] | P | 2
307 | K | 751X6007270 | D+M REGULAČNÍ KLAPKA JEDNOLISTÁ KRUHOVÁ ovládání ruční kovové DEC NA SPIRO DN 225 TPJ 68-12-92 | ks | 1 |  | 0 |  |  | snížená |  | 0 | 0 | 0 | 0 | 0 | 4 | K | 2 | ROZPOCET | 0 | 0 | 0 | 0 | 0 | 2 | 0 | 4 | 614
| P |  | Poznámka k položce: Poznámka k položce: pozice: 8.10 | [14 empty] | P | 2
308 | K | 751X6007280 | D+M REGULAČNÍ KLAPKA JEDNOLISTÁ KRUHOVÁ ovládání ruční kovové DEC NA SPIRO DN 100 TPJ 68-12-92 | ks | 1 |  | 0 |  |  | snížená |  | 0 | 0 | 0 | 0 | 0 | 4 | K | 2 | ROZPOCET | 0 | 0 | 0 | 0 | 0 | 2 | 0 | 4 | 616
| P |  | Poznámka k položce: Poznámka k položce: pozice: 8.11 | [14 empty] | P | 2
309 | K | 751X6007290 | D+M REGULAČNÍ KLAPKA JEDNOLISTÁ KRUHOVÁ ovládání ruční kovové DEC NA SPIRO DN 125 TPJ 68-12-92 | ks | 5 |  | 0 |  |  | snížená |  | 0 | 0 | 0 | 0 | 0 | 4 | K | 2 | ROZPOCET | 0 | 0 | 0 | 0 | 0 | 2 | 0 | 4 | 618
| P |  | Poznámka k položce: Poznámka k položce: pozice: 8.13 | [14 empty] | P | 2
310 | K | 751X6007300 | D+M REGULAČNÍ KLAPKA JEDNOLISTÁ KRUHOVÁ ovládání ruční kovové DEC NA SPIRO DN 280 TPJ 68-12-92 | ks | 1 |  | 0 |  |  | snížená |  | 0 | 0 | 0 | 0 | 0 | 4 | K | 2 | ROZPOCET | 0 | 0 | 0 | 0 | 0 | 2 | 0 | 4 | 620
| P |  | Poznámka k položce: Poznámka k položce: pozice: 8.14 | [14 empty] | P | 2
311 | K | 751X6007310 | D+M PLASTOVÝ TALÍŘOVÝ VENTILUNIVERZÁLNÍ IT 125 tal.vent.pl.univerzál | ks | 12 |  | 0 |  |  | snížená |  | 0 | 0 | 0 | 0 | 0 | 4 | K | 2 | ROZPOCET | 0 | 0 | 0 | 0 | 0 | 2 | 0 | 4 | 622
| P |  | Poznámka k položce: Poznámka k položce: pozice: 8.7 | [14 empty] | P | 2
312 | K | 751X6007320 | D+M PLASTOVÝ TALÍŘOVÝ VENTILUNIVERZÁLNÍ IT 200 tal.vent.pl.univerzál | ks | 25 |  | 0 |  |  | snížená |  | 0 | 0 | 0 | 0 | 0 | 4 | K | 2 | ROZPOCET | 0 | 0 | 0 | 0 | 0 | 2 | 0 | 4 | 624
| P |  | Poznámka k položce: Poznámka k položce: pozice: 8.8 | [14 empty] | P | 2
313 | K | 751X6007330 | D+M PLASTOVÝ TALÍŘOVÝ VENTILUNIVERZÁLNÍ IT 100 tal.vent.pl.univerzál | ks | 1 |  | 0 |  |  | snížená |  | 0 | 0 | 0 | 0 | 0 | 4 | K | 2 | ROZPOCET | 0 | 0 | 0 | 0 | 0 | 2 | 0 | 4 | 626
| P |  | Poznámka k položce: Poznámka k položce: pozice: 8.12 | [14 empty] | P | 2
314 | K | 751X6007340 | D+M PLASTOVÝ TALÍŘOVÝ VENTILUNIVERZÁLNÍ IT 200 tal.vent.pl.univerzál | ks | 4 |  | 0 |  |  | snížená |  | 0 | 0 | 0 | 0 | 0 | 4 | K | 2 | ROZPOCET | 0 | 0 | 0 | 0 | 0 | 2 | 0 | 4 | 628
| P |  | Poznámka k položce: Poznámka k položce: pozice: 8.22 | [14 empty] | P | 2
315 | K | 751X6007350 | D+M PROTIDEŠŤOVÉ ŽALUZIE ZINKOVÉ PZZN-630x710 | ks | 1 |  | 0 |  |  | snížená |  | 0 | 0 | 0 | 0 | 0 | 4 | K | 2 | ROZPOCET | 0 | 0 | 0 | 0 | 0 | 2 | 0 | 4 | 630
| P |  | Poznámka k položce: Poznámka k položce: pozice: 8.15 | [14 empty] | P | 2
316 | K | 751X6007360 | D+M TLUMIČE HLUKU S POTRUBÍM -TH /šírka vložky 10/ THP-630x710-1000/3 3 vložky | ks | 2 |  | 0 |  |  | snížená |  | 0 | 0 | 0 | 0 | 0 | 4 | K | 2 | ROZPOCET | 0 | 0 | 0 | 0 | 0 | 2 | 0 | 4 | 632
| P |  | Poznámka k položce: Poznámka k položce: pozice: 8.16 | [14 empty] | P | 2
317 | K | 751X6007370 | D+M TLUMIČE HLUKU S POTRUBÍM -TH /šírka vložky 10/ THP-1000x400-1000/5 5 vložiek | ks | 6 |  | 0 |  |  | snížená |  | 0 | 0 | 0 | 0 | 0 | 4 | K | 2 | ROZPOCET | 0 | 0 | 0 | 0 | 0 | 2 | 0 | 4 | 634
| P |  | Poznámka k položce: Poznámka k položce: pozice: 8.17 | [14 empty] | P | 2
318 | K | 751X6007380 | D+M VYÚSTKA KOMFORTNÍ VK1 425x225 R1 TPJ 68-12-76 | ks | 8 |  | 0 |  |  | snížená |  | 0 | 0 | 0 | 0 | 0 | 4 | K | 2 | ROZPOCET | 0 | 0 | 0 | 0 | 0 | 2 | 0 | 4 | 636
| P |  | Poznámka k položce: Poznámka k položce: pozice: 8.21 | [14 empty] | P | 2
319 | K | 751X6007390 | D+M REGULAČNÍ KLAPKY -RK /těsná, ovládaní pro servopohon dodávka MaR RKT-400x315-S | ks | 2 |  | 0 |  |  | snížená |  | 0 | 0 | 0 | 0 | 0 | 4 | K | 2 | ROZPOCET | 0 | 0 | 0 | 0 | 0 | 2 | 0 | 4 | 638
| P |  | Poznámka k položce: Poznámka k položce: pozice: 8.33 | [14 empty] | P | 2
320 | K | 751X6007400 | D+M OHEBNÁ HADICE Z PVC GREYFLEX 160 ohebná PVC hadice | bm | 3 |  | 0 |  |  | snížená |  | 0 | 0 | 0 | 0 | 0 | 4 | K | 2 | ROZPOCET | 0 | 0 | 0 | 0 | 0 | 2 | 0 | 4 | 640
| P |  | Poznámka k položce: Poznámka k položce: pozice: 8.35 | [14 empty] | P | 2
321 | K | 751X6007410 | D+M OHEBNÁ HADICE Z PVC GREYFLEX 203 ohebná PVC hadice | bm | 6 |  | 0 |  |  | snížená |  | 0 | 0 | 0 | 0 | 0 | 4 | K | 2 | ROZPOCET | 0 | 0 | 0 | 0 | 0 | 2 | 0 | 4 | 642
| P |  | Poznámka k položce: Poznámka k položce: pozice: 8.36 | [14 empty] | P | 2
322 | K | 751X6007420 | D+M Čtverhranný vzduchotechnický systém z vyztužených trub a tvarových kusů, vodotěsné spoje do obvodu 1500 rovné | bm | 19 |  | 0 |  |  | snížená |  | 0 | 0 | 0 | 0 | 0 | 4 | K | 2 | ROZPOCET | 0 | 0 | 0 | 0 | 0 | 2 | 0 | 4 | 644
| P |  | Poznámka k položce: Poznámka k položce: Třída těsnosti B resp C při správné montáži. V souladu s normami EN 1505, EN 1507 a DIN18379. Vodotěsné spoje. | [14 empty] | P | 2
323 | K | 751X6007430 | D+M Čtverhranný vzduchotechnický systém z vyztužených trub a tvarových kusů, vodotěsné spoje do obvodu 1890 30% tvarovek | bm | 13 |  | 0 |  |  | snížená |  | 0 | 0 | 0 | 0 | 0 | 4 | K | 2 | ROZPOCET | 0 | 0 | 0 | 0 | 0 | 2 | 0 | 4 | 646
| P |  | Poznámka k položce: Poznámka k položce: Třída těsnosti B resp C při správné montáži. V souladu s normami EN 1505, EN 1507 a DIN18379. Vodotěsné spoje. | [14 empty] | P | 2
324 | K | 751X6007440 | D+M Čtverhranný vzduchotechnický systém z vyztužených trub a tvarových kusů, vodotěsné spoje do obvodu 2630 20% tvarovek | bm | 75 |  | 0 |  |  | snížená |  | 0 | 0 | 0 | 0 | 0 | 4 | K | 2 | ROZPOCET | 0 | 0 | 0 | 0 | 0 | 2 | 0 | 4 | 648
| P |  | Poznámka k položce: Poznámka k položce: Třída těsnosti B resp C při správné montáži. V souladu s normami EN 1505, EN 1507 a DIN18379. Vodotěsné spoje. | [14 empty] | P | 2
325 | K | 751X6007450 | D+M Čtverhranný vzduchotechnický systém z vyztužených trub a tvarových kusů, vodotěsné spoje do obvodu 3500 100% tvarovek | bm | 10 |  | 0 |  |  | snížená |  | 0 | 0 | 0 | 0 | 0 | 4 | K | 2 | ROZPOCET | 0 | 0 | 0 | 0 | 0 | 2 | 0 | 4 | 650
| P |  | Poznámka k položce: Poznámka k položce: Třída těsnosti B resp C při správné montáži. V souladu s normami EN 1505, EN 1507 a DIN18379. Vodotěsné spoje. | [14 empty] | P | 2
326 | K | 751X6007460 | D+M Čtverhranný vzduchotechnický systém z vyztužených trub a tvarových kusů, vodotěsné spoje do obvodu 2630 10% tvarovek | bm | 11 |  | 0 |  |  | snížená |  | 0 | 0 | 0 | 0 | 0 | 4 | K | 2 | ROZPOCET | 0 | 0 | 0 | 0 | 0 | 2 | 0 | 4 | 652
| P |  | Poznámka k položce: Poznámka k položce: Třída těsnosti B resp C při správné montáži. V souladu s normami EN 1505, EN 1507 a DIN18379. Vodotěsné spoje. | [14 empty] | P | 2
327 | K | 751X6007470 | D+M Kruhový vzduchotechnický systém s certifikaci EUROVENT( SAFE / SAFE Click ) do průměru100 10% tvarovek | bm | 8 |  | 0 |  |  | snížená |  | 0 | 0 | 0 | 0 | 0 | 4 | K | 2 | ROZPOCET | 0 | 0 | 0 | 0 | 0 | 2 | 0 | 4 | 654
| P |  | Poznámka k položce: Poznámka k položce: Kruhový vzduchotechnický systém s certifikaci EUROVENT( SAFE / SAFE Click ) sestávající ze spirálově vinutých trub a tvarových kusů opatřených dvoubřitým těsněním z gumy EPDM. Tento systém těsnění zaručuje při správné montáži třídu těsnosti D. V souladu s normami EN 12237 a EN 1506. | [14 empty] | P | 2
328 | K | 751X6007480 | D+M Kruhový vzduchotechnický systém s certifikaci EUROVENT( SAFE / SAFE Click ) do průměru140 30% tvarovek | bm | 22 |  | 0 |  |  | snížená |  | 0 | 0 | 0 | 0 | 0 | 4 | K | 2 | ROZPOCET | 0 | 0 | 0 | 0 | 0 | 2 | 0 | 4 | 656
| P |  | Poznámka k položce: Poznámka k položce: Kruhový vzduchotechnický systém s certifikaci EUROVENT( SAFE / SAFE Click ) sestávající ze spirálově vinutých trub a tvarových kusů opatřených dvoubřitým těsněním z gumy EPDM. Tento systém těsnění zaručuje při správné montáži třídu těsnosti D. V souladu s normami EN 12237 a EN 1506. | [14 empty] | P | 2
329 | K | 751X6007490 | D+M Kruhový vzduchotechnický systém s certifikaci EUROVENT( SAFE / SAFE Click ) do průměru200 20% tvarovek | bm | 15 |  | 0 |  |  | snížená |  | 0 | 0 | 0 | 0 | 0 | 4 | K | 2 | ROZPOCET | 0 | 0 | 0 | 0 | 0 | 2 | 0 | 4 | 658
| P |  | Poznámka k položce: Poznámka k položce: Kruhový vzduchotechnický systém s certifikaci EUROVENT( SAFE / SAFE Click ) sestávající ze spirálově vinutých trub a tvarových kusů opatřených dvoubřitým těsněním z gumy EPDM. Tento systém těsnění zaručuje při správné montáži třídu těsnosti D. V souladu s normami EN 12237 a EN 1506. | [14 empty] | P | 2
330 | K | 751X6007500 | D+M Kruhový vzduchotechnický systém s certifikaci EUROVENT( SAFE / SAFE Click ) do průměru280 30% tvarovek | bm | 30 |  | 0 |  |  | snížená |  | 0 | 0 | 0 | 0 | 0 | 4 | K | 2 | ROZPOCET | 0 | 0 | 0 | 0 | 0 | 2 | 0 | 4 | 660
| P |  | Poznámka k položce: Poznámka k položce: Kruhový vzduchotechnický systém s certifikaci EUROVENT( SAFE / SAFE Click ) sestávající ze spirálově vinutých trub a tvarových kusů opatřených dvoubřitým těsněním z gumy EPDM. Tento systém těsnění zaručuje při správné montáži třídu těsnosti D. V souladu s normami EN 12237 a EN 1506. | [14 empty] | P | 2
331 | K | 751X6007510 | D+M ZÁVĚSY, ZÁVĚSNÉ LIŠTY, ZÁVITOVÉ TYČE,ZÁVĚSY, KRUHOVÉ ZÁVĚSY,HMOŽDINKY (% z dodávky potrubí) | ks | 1 |  | 0 |  |  | snížená |  | 0 | 0 | 0 | 0 | 0 | 4 | K | 2 | ROZPOCET | 0 | 0 | 0 | 0 | 0 | 2 | 0 | 4 | 662
332 | K | 751X6007520 | Přesun hmot pro vzduchotechniku, výšky do 24 m | ks | 0.01 |  | 0 |  |  | snížená |  | 0 | 0 | 0 | 0 | 0 | 4 | K | 2 | ROZPOCET | 0 | 0 | 0 | 0 | 0 | 2 | 0 | 4 | 664
333 | K | 751X6007530 | Příplatek zvětš. přesun, vzduchotechnika do 500 m | ks | 0.01 |  | 0 |  |  | snížená |  | 0 | 0 | 0 | 0 | 0 | 4 | K | 2 | ROZPOCET | 0 | 0 | 0 | 0 | 0 | 2 | 0 | 4 | 666
| D | D17 | ZAŘÍZENÍ Č.9-Pokoje pavilon"A" |  |  |  | 0 |  |  |  |  | 0 |  | 0 |  | 0 | 1 | D | 1 | ROZPOCET | [6 empty] | 0
334 | K | 751X6008010 | D+M JEDNOTKA S DESKOVÝM REKUPERÁTOREM ÚČINNOST 81%, Vp=Vo=5600 m3/hod, TLAK 500 Pa, PŘÍKON VENTILÁTORŮ 4,2 kW, TEPLOVODNÍ OHŘEV VÝKON 18,8 kW, TEPLOTNÍ SPÁD 60/40°C, CHLAZENÍ PŘÍMÝ VÝPAR 20,7 kW, PARNÍ VLHČENÍ PŘÍKON 18,7 kW, MNOŽSTVÍ PÁRY 25 KG/HOD, ZVLHČOVAČ SOUČÁSTÍ VZT JEDNOTKY | ks | 1 |  | 0 |  |  | snížená |  | 0 | 0 | 0 | 0 | 0 | 4 | K | 2 | ROZPOCET | 0 | 0 | 0 | 0 | 0 | 2 | 0 | 4 | 668
| P |  | Poznámka k položce: Poznámka k položce: pozice: 9.1.1 | [14 empty] | P | 2
335 | K | 751X6008020 | D+M KONDENZAČNÍ JEDNOTKA PRO VZT JEDNOTKU, CHLADIVO R410A, Qch=20,9 kW, PROUD 26,52A, PŘÍKON 6,4 kW, HLADINA AKUSTICKÉHO VÝKONU 73dB(A), VČETNĚ VEŠKERÉHO PŘÍSLUŠENSTVÍ | ks | 1 |  | 0 |  |  | snížená |  | 0 | 0 | 0 | 0 | 0 | 4 | K | 2 | ROZPOCET | 0 | 0 | 0 | 0 | 0 | 2 | 0 | 4 | 670
| P |  | Poznámka k položce: Poznámka k položce: pozice: 9.1.2 | [14 empty] | P | 2
336 | K | 751X6008030 | D+M ELEKTRICKÁ DESKA PRO PŘIPOJENÍ NA MaR | ks | 1 |  | 0 |  |  | snížená |  | 0 | 0 | 0 | 0 | 0 | 4 | K | 2 | ROZPOCET | 0 | 0 | 0 | 0 | 0 | 2 | 0 | 4 | 672
337 | K | 751X6008040 | D+M VZT řídící box-řízení dle přívodní teploty | ks | 1 |  | 0 |  |  | snížená |  | 0 | 0 | 0 | 0 | 0 | 4 | K | 2 | ROZPOCET | 0 | 0 | 0 | 0 | 0 | 2 | 0 | 4 | 674
338 | K | 751X6008050 | D+M Dvojice Cu potrubí chladiva kapalinaúplyn včetně paropropustné izolace, sdělovacího kabelu a chladiva R32 -9,52/25,4 | m | 5 |  | 0 |  |  | snížená |  | 0 | 0 | 0 | 0 | 0 | 4 | K | 2 | ROZPOCET | 0 | 0 | 0 | 0 | 0 | 2 | 0 | 4 | 676
339 | K | 751X6008060 | D+M TLUMIČE HLUKU S POTRUBÍM -TH /šírka vložky 10/ THP-1250x560-1000/6 6 vložiek | ks | 2 |  | 0 |  |  | snížená |  | 0 | 0 | 0 | 0 | 0 | 4 | K | 2 | ROZPOCET | 0 | 0 | 0 | 0 | 0 | 2 | 0 | 4 | 678
| P |  | Poznámka k položce: Poznámka k položce: pozice: 9.2 | [14 empty] | P | 2
340 | K | 751X6008070 | D+M TLUMIČE HLUKU S POTRUBÍM -TH /šírka vložky 10/ THP-1220x580-1000/6 6 vložiek | ks | 5 |  | 0 |  |  | snížená |  | 0 | 0 | 0 | 0 | 0 | 4 | K | 2 | ROZPOCET | 0 | 0 | 0 | 0 | 0 | 2 | 0 | 4 | 680
| P |  | Poznámka k položce: Poznámka k položce: pozice: 9.3 | [14 empty] | P | 2
341 | K | 751X6008080 | Štěrbinová výúst BOR-L1-300-RAL 9003 | ks | 54 |  | 0 |  |  | snížená |  | 0 | 0 | 0 | 0 | 0 | 4 | K | 2 | ROZPOCET | 0 | 0 | 0 | 0 | 0 | 2 | 0 | 4 | 682
| P |  | Poznámka k položce: Poznámka k položce: pozice: 9.4 | [14 empty] | P | 2
342 | K | 751X6008090 | Plénum box PB-BOR-W-1-300-100-D1, montážní konzola | ks | 54 |  | 0 |  |  | snížená |  | 0 | 0 | 0 | 0 | 0 | 4 | K | 2 | ROZPOCET | 0 | 0 | 0 | 0 | 0 | 2 | 0 | 4 | 684
| P |  | Poznámka k položce: Poznámka k položce: pozice: 9.4 | [14 empty] | P | 2
343 | K | 751X6008100 | Štěrbinová výúst BOR-L1-600-RAL 9003 | ks | 30 |  | 0 |  |  | snížená |  | 0 | 0 | 0 | 0 | 0 | 4 | K | 2 | ROZPOCET | 0 | 0 | 0 | 0 | 0 | 2 | 0 | 4 | 686
| P |  | Poznámka k položce: Poznámka k položce: pozice: 9.15 | [14 empty] | P | 2
344 | K | 751X6008110 | Plénum box PB-BOR-W-1-600-100-D1, montážní konzola | ks | 30 |  | 0 |  |  | snížená |  | 0 | 0 | 0 | 0 | 0 | 4 | K | 2 | ROZPOCET | 0 | 0 | 0 | 0 | 0 | 2 | 0 | 4 | 688
| P |  | Poznámka k položce: Poznámka k položce: pozice: 9.15 | [14 empty] | P | 2
345 | K | 751X6008120 | D+M POŽÁRNÍ KLAPKA Na Spiro potrubí s břitovým těsněním, DN 160.04 SE SERVOPOHONEM, TPM 145/20 | ks | 30 |  | 0 |  |  | snížená |  | 0 | 0 | 0 | 0 | 0 | 4 | K | 2 | ROZPOCET | 0 | 0 | 0 | 0 | 0 | 2 | 0 | 4 | 690
| P |  | Poznámka k položce: Poznámka k položce: pozice: 9.6 | [14 empty] | P | 2
346 | K | 751X6008130 | D+M POŽÁRNÍ KLAPKA SE SERVOPOHONEM 450X200.40 TPM 018/01 | ks | 9 |  | 0 |  |  | snížená |  | 0 | 0 | 0 | 0 | 0 | 4 | K | 2 | ROZPOCET | 0 | 0 | 0 | 0 | 0 | 2 | 0 | 4 | 692
| P |  | Poznámka k položce: Poznámka k položce: pozice: 11.18 | [14 empty] | P | 2
347 | K | 751X6008140 | REVIZE POŽÁRNÍ KLAPKY OPRÁVNĚNOU OSOBOU VČETNĚ VYSTAVENÍ PŘEDÁVACÍHO PROTOKOLU | ks | 51 |  | 0 |  |  | snížená |  | 0 | 0 | 0 | 0 | 0 | 4 | K | 2 | ROZPOCET | 0 | 0 | 0 | 0 | 0 | 2 | 0 | 4 | 694
348 | K | 751X6008150 | Zabudování požárná klapky a ventilu dle návodu výrobce, utěsnění a stavební začištění otvoru. | ks | 51 |  | 0 |  |  | snížená |  | 0 | 0 | 0 | 0 | 0 | 4 | K | 2 | ROZPOCET | 0 | 0 | 0 | 0 | 0 | 2 | 0 | 4 | 696
349 | K | 751X6008160 | D+M PROTIPOŽ.IZOLACE POTRUBÍ DESKOU Z MIN.PLSTI 1x POLEP. AL FOLIÍ tl. 60 mm odolnost 30 min | m2 | 388 |  | 0 |  |  | snížená |  | 0 | 0 | 0 | 0 | 0 | 4 | K | 2 | ROZPOCET | 0 | 0 | 0 | 0 | 0 | 2 | 0 | 4 | 698
| P |  | Poznámka k položce: Poznámka k položce: PROTIPOŽ.IZOLACE POTRUBÍ DLE OZNAČENÍ NA VÝKRESU, pozice: 1.27 | [14 empty] | P | 2
350 | K | 751X6008170 | D+M PROTIPOŽ.IZOLACE POTRUBÍ DESKOU Z MIN.PLSTI 1x POLEP. AL FOLIÍ tl. 60 mm odolnost 30 min | m2 | 2 |  | 0 |  |  | snížená |  | 0 | 0 | 0 | 0 | 0 | 4 | K | 2 | ROZPOCET | 0 | 0 | 0 | 0 | 0 | 2 | 0 | 4 | 700
| P |  | Poznámka k položce: Poznámka k položce: PROTIPOŽ.IZOLACE POTRUBÍ DLE OZNAČENÍ NA VÝKRESU, pozice: 5.26 | [14 empty] | P | 2
351 | K | 751X6008180 | D+M PROTIPOŽ.IZOLACE POTRUBÍ DESKOU Z MIN.PLSTI 1x POLEP. AL FOLIÍ tl. 60 mm odolnost 30 min | m2 | 10 |  | 0 |  |  | snížená |  | 0 | 0 | 0 | 0 | 0 | 4 | K | 2 | ROZPOCET | 0 | 0 | 0 | 0 | 0 | 2 | 0 | 4 | 702
| P |  | Poznámka k položce: Poznámka k položce: PROTIPOŽ.IZOLACE POTRUBÍ DLE OZNAČENÍ NA VÝKRESU, pozice: 9.12 | [14 empty] | P | 2
352 | K | 751X6008190 | D+M PROTIPOŽ.IZOLACE POTRUBÍ DESKOU Z MIN.PLSTI 1x POLEP. AL FOLIÍ tl. 60 mm odolnost 30 min | m2 | 10 |  | 0 |  |  | snížená |  | 0 | 0 | 0 | 0 | 0 | 4 | K | 2 | ROZPOCET | 0 | 0 | 0 | 0 | 0 | 2 | 0 | 4 | 704
| P |  | Poznámka k položce: Poznámka k položce: PROTIPOŽ.IZOLACE POTRUBÍ DLE OZNAČENÍ NA VÝKRESU, pozice: 17.14 | [14 empty] | P | 2
353 | K | 751X6008200 | D+M PROTIPOŽ.IZOLACE POTRUBÍ DESKOU Z MIN.PLSTI 1x POLEP. AL FOLIÍ tl. 60 mm odolnost 30 min | m2 | 2 |  | 0 |  |  | snížená |  | 0 | 0 | 0 | 0 | 0 | 4 | K | 2 | ROZPOCET | 0 | 0 | 0 | 0 | 0 | 2 | 0 | 4 | 706
| P |  | Poznámka k položce: Poznámka k položce: PROTIPOŽ.IZOLACE POTRUBÍ DLE OZNAČENÍ NA VÝKRESU, pozice: 18.15 | [14 empty] | P | 2
354 | K | 751X6008210 | D+M REGULAČNÍ KLAPKA JEDNOLISTÁ KRUHOVÁ ovládání ruční plastové KE NA SPIRO PROCLIMA DN 160 TPJ 68-12-92 | ks | 44 |  | 0 |  |  | snížená |  | 0 | 0 | 0 | 0 | 0 | 4 | K | 2 | ROZPOCET | 0 | 0 | 0 | 0 | 0 | 2 | 0 | 4 | 708
| P |  | Poznámka k položce: Poznámka k položce: pozice: 9.5 | [14 empty] | P | 2
355 | K | 751X6008220 | D+M REGULAČNÍ KLAPKA JEDNOLISTÁ KRUHOVÁ ovládání ruční plastové KE NA SPIRO PROCLIMA DN 160 TPJ 68-12-92 | ks | 3 |  | 0 |  |  | snížená |  | 0 | 0 | 0 | 0 | 0 | 4 | K | 2 | ROZPOCET | 0 | 0 | 0 | 0 | 0 | 2 | 0 | 4 | 710
| P |  | Poznámka k položce: Poznámka k položce: pozice: 17.7 | [14 empty] | P | 2
356 | K | 751X6008230 | D+M TLUMIČ HLUKU MAA 160/600 ED tlumič hluku | ks | 88 |  | 0 |  |  | snížená |  | 0 | 0 | 0 | 0 | 0 | 4 | K | 2 | ROZPOCET | 0 | 0 | 0 | 0 | 0 | 2 | 0 | 4 | 712
| P |  | Poznámka k položce: Poznámka k položce: pozice: 9.7 | [14 empty] | P | 2
357 | K | 751X6008240 | D+M LAKOVANÝ TALÍŘOVÝ VENTIL ODVODNÍ KK 160 tal.ventil kov.odvod | ks | 37 |  | 0 |  |  | snížená |  | 0 | 0 | 0 | 0 | 0 | 4 | K | 2 | ROZPOCET | 0 | 0 | 0 | 0 | 0 | 2 | 0 | 4 | 714
| P |  | Poznámka k položce: Poznámka k položce: pozice: 9.9 | [14 empty] | P | 2
358 | K | 751X6008250 | D+M LAKOVANÝ TALÍŘOVÝ VENTIL ODVODNÍ KK 160 tal.ventil kov.odvod | ks | 14 |  | 0 |  |  | snížená |  | 0 | 0 | 0 | 0 | 0 | 4 | K | 2 | ROZPOCET | 0 | 0 | 0 | 0 | 0 | 2 | 0 | 4 | 716
| P |  | Poznámka k položce: Poznámka k položce: pozice: 17.13 | [14 empty] | P | 2
359 | K | 751X6008260 | D+M VYÚSTKA KOMFORTNÍ VK1 625x75 R1 TPJ 68-12-76 | ks | 6 |  | 0 |  |  | snížená |  | 0 | 0 | 0 | 0 | 0 | 4 | K | 2 | ROZPOCET | 0 | 0 | 0 | 0 | 0 | 2 | 0 | 4 | 718
| P |  | Poznámka k položce: Poznámka k položce: pozice: 9.32 | [14 empty] | P | 2
360 | K | 751X6008270 | D+M VYÚSTKA KOMFORTNÍ VK1 425x125 R1 TPJ 68-12-76 | ks | 3 |  | 0 |  |  | snížená |  | 0 | 0 | 0 | 0 | 0 | 4 | K | 2 | ROZPOCET | 0 | 0 | 0 | 0 | 0 | 2 | 0 | 4 | 720
| P |  | Poznámka k položce: Poznámka k položce: pozice: 17.4 | [14 empty] | P | 2
361 | K | 751X6008280 | D+M VYÚSTKA KOMFORTNÍ VK1 425x125 R1 TPJ 68-12-76 | ks | 3 |  | 0 |  |  | snížená |  | 0 | 0 | 0 | 0 | 0 | 4 | K | 2 | ROZPOCET | 0 | 0 | 0 | 0 | 0 | 2 | 0 | 4 | 722
| P |  | Poznámka k položce: Poznámka k položce: pozice: 17.10 | [14 empty] | P | 2
362 | K | 751X6008290 | D+M PROTIDEŠŤOVÉ ŽALUZIE HLINÍKOVÁ 1220X580 TPJ 58 - 12 - 98 | ks | 1 |  | 0 |  |  | snížená |  | 0 | 0 | 0 | 0 | 0 | 4 | K | 2 | ROZPOCET | 0 | 0 | 0 | 0 | 0 | 2 | 0 | 4 | 724
| P |  | Poznámka k položce: Poznámka k položce: pozice: 11.12 | [14 empty] | P | 2
363 | K | 751X6008300 | D+M PROTIDEŠŤOVÉ ŽALUZIE HLINÍKOVÁ 1220X580 TPJ 58 - 12 - 98 | ks | 1 |  | 0 |  |  | snížená |  | 0 | 0 | 0 | 0 | 0 | 4 | K | 2 | ROZPOCET | 0 | 0 | 0 | 0 | 0 | 2 | 0 | 4 | 726
| P |  | Poznámka k položce: Poznámka k položce: pozice: 11.13 | [14 empty] | P | 2
364 | K | 751X6008310 | D+M OHEBNÁ HLINÍKOVÁ HADICE HLUKOVĚ IZOLOVANÁ SONOFLEX MI 102 zvukově izol.hadice | bm | 30 |  | 0 |  |  | snížená |  | 0 | 0 | 0 | 0 | 0 | 4 | K | 2 | ROZPOCET | 0 | 0 | 0 | 0 | 0 | 2 | 0 | 4 | 728
| P |  | Poznámka k položce: Poznámka k položce: pozice: 11.21 | [14 empty] | P | 2
365 | K | 751X6008320 | D+M PLASTOVÝ TALÍŘOVÝ VENTIL UNIVERZÁLNÍ IT 125 tal.vent.pl.univerzál | ks | 15 |  | 0 |  |  | snížená |  | 0 | 0 | 0 | 0 | 0 | 4 | K | 2 | ROZPOCET | 0 | 0 | 0 | 0 | 0 | 2 | 0 | 4 | 730
| P |  | Poznámka k položce: Poznámka k položce: pozice: 17.9 | [14 empty] | P | 2
366 | K | 751X6008330 | D+M REGULAČNÍ KLAPKY -RK /těsná, ovládaní ruční/ RKT-450x200-R | ks | 3 |  | 0 |  |  | snížená |  | 0 | 0 | 0 | 0 | 0 | 4 | K | 2 | ROZPOCET | 0 | 0 | 0 | 0 | 0 | 2 | 0 | 4 | 732
| P |  | Poznámka k položce: Poznámka k položce: pozice: 17.11 | [14 empty] | P | 2
367 | K | 751X6008340 | D+M REGULAČNÍ KLAPKY -RK /těsná, ovládaní ruční/ RKT-200x200-R | ks | 3 |  | 0 |  |  | snížená |  | 0 | 0 | 0 | 0 | 0 | 4 | K | 2 | ROZPOCET | 0 | 0 | 0 | 0 | 0 | 2 | 0 | 4 | 734
| P |  | Poznámka k položce: Poznámka k položce: pozice: 17.12 | [14 empty] | P | 2
368 | K | 751X6008350 | D+M REGULAČNÍ KLAPKY -RK /netěsná, ovládaní pro servopohon dodávka MaR/ RK-1250x315-S | ks | 4 |  | 0 |  |  | snížená |  | 0 | 0 | 0 | 0 | 0 | 4 | K | 2 | ROZPOCET | 0 | 0 | 0 | 0 | 0 | 2 | 0 | 4 | 736
| P |  | Poznámka k položce: Poznámka k položce: pozice: 19.2 | [14 empty] | P | 2
369 | K | 751X6008360 | D+M OHEBNÁ HLINÍKOVÁ HADICE HLUKOVĚ IZOLOVANÁ SONOFLEX MI 102 zvukově izol.hadice | bm | 48 |  | 0 |  |  | snížená |  | 0 | 0 | 0 | 0 | 0 | 4 | K | 2 | ROZPOCET | 0 | 0 | 0 | 0 | 0 | 2 | 0 | 4 | 738
| P |  | Poznámka k položce: Poznámka k položce: pozice: 19.4 | [14 empty] | P | 2
370 | K | 751X6008370 | D+M OHEBNÁ HLINÍKOVÁ HADICE HLUKOVĚ IZOLOVANÁ SONOFLEX MI 160 zvukově izol.hadice | bm | 5 |  | 0 |  |  | snížená |  | 0 | 0 | 0 | 0 | 0 | 4 | K | 2 | ROZPOCET | 0 | 0 | 0 | 0 | 0 | 2 | 0 | 4 | 740
| P |  | Poznámka k položce: Poznámka k položce: pozice: 19.7 | [14 empty] | P | 2
371 | K | 751X6008380 | D+M Čtverhranný vzduchotechnický systém z vyztužených trub a tvarových kusů, vodotěsné spoje do obvodu 1050 10% tvarovek | bm | 49 |  | 0 |  |  | snížená |  | 0 | 0 | 0 | 0 | 0 | 4 | K | 2 | ROZPOCET | 0 | 0 | 0 | 0 | 0 | 2 | 0 | 4 | 742
| P |  | Poznámka k položce: Poznámka k položce: Třída těsnosti B resp C při správné montáži. V souladu s normami EN 1505, EN 1507 a DIN18379. Vodotěsné spoje. | [14 empty] | P | 2
372 | K | 751X6008390 | D+M Čtverhranný vzduchotechnický systém z vyztužených trub a tvarových kusů, vodotěsné spoje do obvodu 1500 30% tvarovek | bm | 132 |  | 0 |  |  | snížená |  | 0 | 0 | 0 | 0 | 0 | 4 | K | 2 | ROZPOCET | 0 | 0 | 0 | 0 | 0 | 2 | 0 | 4 | 744
| P |  | Poznámka k položce: Poznámka k položce: Třída těsnosti B resp C při správné montáži. V souladu s normami EN 1505, EN 1507 a DIN18379. Vodotěsné spoje. | [14 empty] | P | 2
373 | K | 751X6008400 | D+M Čtverhranný vzduchotechnický systém z vyztužených trub a tvarových kusů, vodotěsné spoje do obvodu 1890 30% tvarovek | bm | 5 |  | 0 |  |  | snížená |  | 0 | 0 | 0 | 0 | 0 | 4 | K | 2 | ROZPOCET | 0 | 0 | 0 | 0 | 0 | 2 | 0 | 4 | 746
| P |  | Poznámka k položce: Poznámka k položce: Třída těsnosti B resp C při správné montáži. V souladu s normami EN 1505, EN 1507 a DIN18379. Vodotěsné spoje. | [14 empty] | P | 2
374 | K | 751X6008410 | D+M Čtverhranný vzduchotechnický systém z vyztužených trub a tvarových kusů, vodotěsné spoje do obvodu 2630 60% tvarovek | bm | 10 |  | 0 |  |  | snížená |  | 0 | 0 | 0 | 0 | 0 | 4 | K | 2 | ROZPOCET | 0 | 0 | 0 | 0 | 0 | 2 | 0 | 4 | 748
| P |  | Poznámka k položce: Poznámka k položce: Třída těsnosti B resp C při správné montáži. V souladu s normami EN 1505, EN 1507 a DIN18379. Vodotěsné spoje. | [14 empty] | P | 2
375 | K | 751X6008420 | D+M Čtverhranný vzduchotechnický systém z vyztužených trub a tvarových kusů, vodotěsné spoje do obvodu 3500 40% tvarovek | bm | 8 |  | 0 |  |  | snížená |  | 0 | 0 | 0 | 0 | 0 | 4 | K | 2 | ROZPOCET | 0 | 0 | 0 | 0 | 0 | 2 | 0 | 4 | 750
| P |  | Poznámka k položce: Poznámka k položce: Třída těsnosti B resp C při správné montáži. V souladu s normami EN 1505, EN 1507 a DIN18379. Vodotěsné spoje. | [14 empty] | P | 2
376 | K | 751X6008430 | D+M Čtverhranný vzduchotechnický systém z vyztužených trub a tvarových kusů, vodotěsné spoje do obvodu 4000 40% tvarovek | bm | 8 |  | 0 |  |  | snížená |  | 0 | 0 | 0 | 0 | 0 | 4 | K | 2 | ROZPOCET | 0 | 0 | 0 | 0 | 0 | 2 | 0 | 4 | 752
| P |  | Poznámka k položce: Poznámka k položce: Třída těsnosti B resp C při správné montáži. V souladu s normami EN 1505, EN 1507 a DIN18379. Vodotěsné spoje. | [14 empty] | P | 2
377 | K | 751X6008440 | D+M Čtverhranný vzduchotechnický systém z vyztužených trub a tvarových kusů, vodotěsné spoje do obvodu 1050 50% tvarovek | bm | 36 |  | 0 |  |  | snížená |  | 0 | 0 | 0 | 0 | 0 | 4 | K | 2 | ROZPOCET | 0 | 0 | 0 | 0 | 0 | 2 | 0 | 4 | 754
| P |  | Poznámka k položce: Poznámka k položce: Třída těsnosti B resp C při správné montáži. V souladu s normami EN 1505, EN 1507 a DIN18379. Vodotěsné spoje. | [14 empty] | P | 2
378 | K | 751X6008450 | D+M Čtverhranný vzduchotechnický systém z vyztužených trub a tvarových kusů, vodotěsné spoje do obvodu 1500 60% tvarovek | bm | 25 |  | 0 |  |  | snížená |  | 0 | 0 | 0 | 0 | 0 | 4 | K | 2 | ROZPOCET | 0 | 0 | 0 | 0 | 0 | 2 | 0 | 4 | 756
| P |  | Poznámka k položce: Poznámka k položce: Třída těsnosti B resp C při správné montáži. V souladu s normami EN 1505, EN 1507 a DIN18379. Vodotěsné spoje. | [14 empty] | P | 2
379 | K | 751X6008460 | D+M Čtverhranný vzduchotechnický systém z vyztužených trub a tvarových kusů, vodotěsné spoje do obvodu 1890 20% tvarovek | bm | 26 |  | 0 |  |  | snížená |  | 0 | 0 | 0 | 0 | 0 | 4 | K | 2 | ROZPOCET | 0 | 0 | 0 | 0 | 0 | 2 | 0 | 4 | 758
| P |  | Poznámka k položce: Poznámka k položce: Třída těsnosti B resp C při správné montáži. V souladu s normami EN 1505, EN 1507 a DIN18379. Vodotěsné spoje. | [14 empty] | P | 2
380 | K | 751X6008470 | D+M Čtverhranný vzduchotechnický systém z vyztužených trub a tvarových kusů, vodotěsné spoje do obvodu 3500 100% tvarovek | bm | 1 |  | 0 |  |  | snížená |  | 0 | 0 | 0 | 0 | 0 | 4 | K | 2 | ROZPOCET | 0 | 0 | 0 | 0 | 0 | 2 | 0 | 4 | 760
| P |  | Poznámka k položce: Poznámka k položce: Třída těsnosti B resp C při správné montáži. V souladu s normami EN 1505, EN 1507 a DIN18379. Vodotěsné spoje. | [14 empty] | P | 2
381 | K | 751X6008480 | D+M Čtverhranný vzduchotechnický systém z vyztužených trub a tvarových kusů, vodotěsné spoje do obvodu 4000 20% tvarovek | bm | 15 |  | 0 |  |  | snížená |  | 0 | 0 | 0 | 0 | 0 | 4 | K | 2 | ROZPOCET | 0 | 0 | 0 | 0 | 0 | 2 | 0 | 4 | 762
| P |  | Poznámka k položce: Poznámka k položce: Třída těsnosti B resp C při správné montáži. V souladu s normami EN 1505, EN 1507 a DIN18379. Vodotěsné spoje. | [14 empty] | P | 2
382 | K | 751X6008490 | D+M Kruhový vzduchotechnický systém s certifikaci EUROVENT( SAFE / SAFE Click ) do průměru100 rovné | bm | 50 |  | 0 |  |  | snížená |  | 0 | 0 | 0 | 0 | 0 | 4 | K | 2 | ROZPOCET | 0 | 0 | 0 | 0 | 0 | 2 | 0 | 4 | 764
| P |  | Poznámka k položce: Poznámka k položce: Kruhový vzduchotechnický systém s certifikaci EUROVENT( SAFE / SAFE Click ) sestávající ze spirálově vinutých trub a tvarových kusů opatřených dvoubřitým těsněním z gumy EPDM. Tento systém těsnění zaručuje při správné montáži třídu těsnosti D. V souladu s normami EN 12237 a EN 1506. | [14 empty] | P | 2
383 | K | 751X6008500 | D+M Kruhový vzduchotechnický systém s certifikaci EUROVENT( SAFE / SAFE Click ) do průměru140 20% tvarovek | bm | 22 |  | 0 |  |  | snížená |  | 0 | 0 | 0 | 0 | 0 | 4 | K | 2 | ROZPOCET | 0 | 0 | 0 | 0 | 0 | 2 | 0 | 4 | 766
| P |  | Poznámka k položce: Poznámka k položce: Kruhový vzduchotechnický systém s certifikaci EUROVENT( SAFE / SAFE Click ) sestávající ze spirálově vinutých trub a tvarových kusů opatřených dvoubřitým těsněním z gumy EPDM. Tento systém těsnění zaručuje při správné montáži třídu těsnosti D. V souladu s normami EN 12237 a EN 1506. | [14 empty] | P | 2
384 | K | 751X6008510 | D+M Kruhový vzduchotechnický systém s certifikaci EUROVENT( SAFE / SAFE Click ) do průměru200 20% tvarovek | bm | 736 |  | 0 |  |  | snížená |  | 0 | 0 | 0 | 0 | 0 | 4 | K | 2 | ROZPOCET | 0 | 0 | 0 | 0 | 0 | 2 | 0 | 4 | 768
| P |  | Poznámka k položce: Poznámka k položce: Kruhový vzduchotechnický systém s certifikaci EUROVENT( SAFE / SAFE Click ) sestávající ze spirálově vinutých trub a tvarových kusů opatřených dvoubřitým těsněním z gumy EPDM. Tento systém těsnění zaručuje při správné montáži třídu těsnosti D. V souladu s normami EN 12237 a EN 1506. | [14 empty] | P | 2
385 | K | 751X6008520 | D+M ZÁVĚSY, ZÁVĚSNÉ LIŠTY, ZÁVITOVÉ TYČE,ZÁVĚSY, KRUHOVÉ ZÁVĚSY,HMOŽDINKY (% z dodávky potrubí) | ks | 1 |  | 0 |  |  | snížená |  | 0 | 0 | 0 | 0 | 0 | 4 | K | 2 | ROZPOCET | 0 | 0 | 0 | 0 | 0 | 2 | 0 | 4 | 770
386 | K | 751X6008530 | Přesun hmot pro vzduchotechniku, výšky do 24 m | ks | 0.01 |  | 0 |  |  | snížená |  | 0 | 0 | 0 | 0 | 0 | 4 | K | 2 | ROZPOCET | 0 | 0 | 0 | 0 | 0 | 2 | 0 | 4 | 772
387 | K | 751X6008540 | Příplatek zvětš. přesun, vzduchotechnika do 500 m | ks | 0.01 |  | 0 |  |  | snížená |  | 0 | 0 | 0 | 0 | 0 | 4 | K | 2 | ROZPOCET | 0 | 0 | 0 | 0 | 0 | 2 | 0 | 4 | 774
| D | D18 | ZAŘÍZENÍ Č.10-Pokoje pavilon"B" |  |  |  | 0 |  |  |  |  | 0 |  | 0 |  | 0 | 1 | D | 1 | ROZPOCET | [6 empty] | 0
388 | K | 751X6009010 | D+M JEDNOTKA S DESKOVÝM REKUPERÁTOREM ÚČINNOST 81%, Vp=Vo=5600 m3/hod, TLAK 500 Pa, PŘÍKON VENTILÁTORŮ 4,2 kW, TEPLOVODNÍ OHŘEV VÝKON 18,8 kW, TEPLOTNÍ SPÁD 60/40°C, CHLAZENÍ PŘÍMÝ VÝPAR 20,7 kW, PARNÍ VLHČENÍ PŘÍKON 18,7 kW, MNOŽSTVÍ PÁRY 25 KG/HOD, ZVLHČOVAČ SOUČÁSTÍ VZT JEDNOTKY | ks | 1 |  | 0 |  |  | snížená |  | 0 | 0 | 0 | 0 | 0 | 4 | K | 2 | ROZPOCET | 0 | 0 | 0 | 0 | 0 | 2 | 0 | 4 | 776
| P |  | Poznámka k položce: Poznámka k položce: pozice: 10.1.1 | [14 empty] | P | 2
389 | K | 751X6009020 | D+M KONDENZAČNÍ JEDNOTKA PRO VZT JEDNOTKU, CHLADIVO R410A, Qch=20,9 kW, PROUD 26,52A, PŘÍKON 6,4 kW, HLADINA AKUSTICKÉHO VÝKONU 73dB(A), VČETNĚ VEŠKERÉHO PŘÍSLUŠENSTVÍ | ks | 1 |  | 0 |  |  | snížená |  | 0 | 0 | 0 | 0 | 0 | 4 | K | 2 | ROZPOCET | 0 | 0 | 0 | 0 | 0 | 2 | 0 | 4 | 778
| P |  | Poznámka k položce: Poznámka k položce: pozice: 10.1.2 | [14 empty] | P | 2
390 | K | 751X6009030 | D+M ELEKTRICKÁ DESKA PRO PŘIPOJENÍ NA MaR | ks | 1 |  | 0 |  |  | snížená |  | 0 | 0 | 0 | 0 | 0 | 4 | K | 2 | ROZPOCET | 0 | 0 | 0 | 0 | 0 | 2 | 0 | 4 | 780
391 | K | 751X6009040 | D+M VZT řídící box-řízení dle přívodní teploty | ks | 1 |  | 0 |  |  | snížená |  | 0 | 0 | 0 | 0 | 0 | 4 | K | 2 | ROZPOCET | 0 | 0 | 0 | 0 | 0 | 2 | 0 | 4 | 782
392 | K | 751X6009050 | D+M Dvojice Cu potrubí chladiva kapalinaúplyn včetně paropropustné izolace, sdělovacího kabelu a chladiva R32 -9,52/25,4 | m | 7 |  | 0 |  |  | snížená |  | 0 | 0 | 0 | 0 | 0 | 4 | K | 2 | ROZPOCET | 0 | 0 | 0 | 0 | 0 | 2 | 0 | 4 | 784
393 | K | 751X6009060 | D+M TLUMIČE HLUKU S POTRUBÍM -TH /šírka vložky 10/ THP-1250x560-1000/6 6 vložiek | ks | 2 |  | 0 |  |  | snížená |  | 0 | 0 | 0 | 0 | 0 | 4 | K | 2 | ROZPOCET | 0 | 0 | 0 | 0 | 0 | 2 | 0 | 4 | 786
| P |  | Poznámka k položce: Poznámka k položce: pozice: 10.2 | [14 empty] | P | 2
394 | K | 751X6009070 | D+M TLUMIČE HLUKU S POTRUBÍM -TH /šírka vložky 10/ THP-1220x580-1000/6 6 vložiek | ks | 5 |  | 0 |  |  | snížená |  | 0 | 0 | 0 | 0 | 0 | 4 | K | 2 | ROZPOCET | 0 | 0 | 0 | 0 | 0 | 2 | 0 | 4 | 788
| P |  | Poznámka k položce: Poznámka k položce: pozice: 10.3 | [14 empty] | P | 2
395 | K | 751X6009080 | D+M POŽÁRNÍ KLAPKA Na Spiro potrubí s břitovým těsněním, DN 160.04 SE SERVOPOHONEM, TPM 145/20 | ks | 12 |  | 0 |  |  | snížená |  | 0 | 0 | 0 | 0 | 0 | 4 | K | 2 | ROZPOCET | 0 | 0 | 0 | 0 | 0 | 2 | 0 | 4 | 790
| P |  | Poznámka k položce: Poznámka k položce: pozice: 10.6 | [14 empty] | P | 2
396 | K | 751X6009090 | D+M POŽÁRNÍ KLAPKA Na Spiro potrubí s břitovým těsněním, DN 160.04 SE SERVOPOHONEM, TPM 145/20 | ks | 18 |  | 0 |  |  | snížená |  | 0 | 0 | 0 | 0 | 0 | 4 | K | 2 | ROZPOCET | 0 | 0 | 0 | 0 | 0 | 2 | 0 | 4 | 792
| P |  | Poznámka k položce: Poznámka k položce: pozice: 11.7 | [14 empty] | P | 2
397 | K | 751X6009100 | D+M POŽÁRNÍ KLAPKA SE SERVOPOHONEM 450X200.40 TPM 018/01 | ks | 9 |  | 0 |  |  | snížená |  | 0 | 0 | 0 | 0 | 0 | 4 | K | 2 | ROZPOCET | 0 | 0 | 0 | 0 | 0 | 2 | 0 | 4 | 794
| P |  | Poznámka k položce: Poznámka k položce: pozice: 11.18 | [14 empty] | P | 2
398 | K | 751X6009110 | REVIZE POŽÁRNÍ KLAPKY OPRÁVNĚNOU OSOBOU VČETNĚ VYSTAVENÍ PŘEDÁVACÍHO PROTOKOLU | ks | 39 |  | 0 |  |  | snížená |  | 0 | 0 | 0 | 0 | 0 | 4 | K | 2 | ROZPOCET | 0 | 0 | 0 | 0 | 0 | 2 | 0 | 4 | 796
399 | K | 751X6009120 | Zabudování požárná klapky a ventilu dle návodu výrobce, utěsnění a stavební začištění otvoru. | ks | 39 |  | 0 |  |  | snížená |  | 0 | 0 | 0 | 0 | 0 | 4 | K | 2 | ROZPOCET | 0 | 0 | 0 | 0 | 0 | 2 | 0 | 4 | 798
400 | K | 751X6009130 | Štěrbinová výúst BOR-L1-300-RAL 9003 | ks | 53 |  | 0 |  |  | snížená |  | 0 | 0 | 0 | 0 | 0 | 4 | K | 2 | ROZPOCET | 0 | 0 | 0 | 0 | 0 | 2 | 0 | 4 | 800
| P |  | Poznámka k položce: Poznámka k položce: pozice: 10.7 | [14 empty] | P | 2
401 | K | 751X6009140 | Plénum box PB-BOR-W-1-300-100-D1, montážní konzola | ks | 53 |  | 0 |  |  | snížená |  | 0 | 0 | 0 | 0 | 0 | 4 | K | 2 | ROZPOCET | 0 | 0 | 0 | 0 | 0 | 2 | 0 | 4 | 802
| P |  | Poznámka k položce: Poznámka k položce: pozice: 10.7 | [14 empty] | P | 2
402 | K | 751X6009150 | Štěrbinová výúst BOR-L1-600-RAL 9003 | ks | 31 |  | 0 |  |  | snížená |  | 0 | 0 | 0 | 0 | 0 | 4 | K | 2 | ROZPOCET | 0 | 0 | 0 | 0 | 0 | 2 | 0 | 4 | 804
| P |  | Poznámka k položce: Poznámka k položce: pozice: 10.8 | [14 empty] | P | 2
403 | K | 751X6009160 | Plénum box PB-BOR-W-1-600-100-D1, montážní konzola | ks | 31 |  | 0 |  |  | snížená |  | 0 | 0 | 0 | 0 | 0 | 4 | K | 2 | ROZPOCET | 0 | 0 | 0 | 0 | 0 | 2 | 0 | 4 | 806
| P |  | Poznámka k položce: Poznámka k položce: pozice: 10.8 | [14 empty] | P | 2
404 | K | 751X6009170 | D+M PROTIPOŽ.IZOLACE POTRUBÍ DESKOU Z MIN.PLSTI 1x POLEP. AL FOLIÍ tl. 60 mm odolnost 30 min | m2 | 517 |  | 0 |  |  | snížená |  | 0 | 0 | 0 | 0 | 0 | 4 | K | 2 | ROZPOCET | 0 | 0 | 0 | 0 | 0 | 2 | 0 | 4 | 808
| P |  | Poznámka k položce: Poznámka k položce: PROTIPOŽ.IZOLACE POTRUBÍ DLE OZNAČENÍ NA VÝKRESU, pozice: 1.27 | [14 empty] | P | 2
405 | K | 751X6009180 | D+M PROTIPOŽ.IZOLACE POTRUBÍ DESKOU Z MIN.PLSTI 1x POLEP. AL FOLIÍ tl. 60 mm odolnost 30 min | m2 | 15 |  | 0 |  |  | snížená |  | 0 | 0 | 0 | 0 | 0 | 4 | K | 2 | ROZPOCET | 0 | 0 | 0 | 0 | 0 | 2 | 0 | 4 | 810
| P |  | Poznámka k položce: Poznámka k položce: PROTIPOŽ.IZOLACE POTRUBÍ DLE OZNAČENÍ NA VÝKRESU, pozice: 17.14 | [14 empty] | P | 2
406 | K | 751X6009190 | D+M PROTIPOŽ.IZOLACE POTRUBÍ DESKOU Z MIN.PLSTI 1x POLEP. AL FOLIÍ tl. 60 mm odolnost 30 min | m2 | 5 |  | 0 |  |  | snížená |  | 0 | 0 | 0 | 0 | 0 | 4 | K | 2 | ROZPOCET | 0 | 0 | 0 | 0 | 0 | 2 | 0 | 4 | 812
| P |  | Poznámka k položce: Poznámka k položce: PROTIPOŽ.IZOLACE POTRUBÍ DLE OZNAČENÍ NA VÝKRESU, pozice: 18.15 | [14 empty] | P | 2
407 | K | 751X6009200 | D+M PROTIDEŠŤOVÉ ŽALUZIE HLINÍKOVÁ 1220X580 TPJ 58 - 12 - 98 | ks | 1 |  | 0 |  |  | snížená |  | 0 | 0 | 0 | 0 | 0 | 4 | K | 2 | ROZPOCET | 0 | 0 | 0 | 0 | 0 | 2 | 0 | 4 | 814
| P |  | Poznámka k položce: Poznámka k položce: pozice: 10.10 | [14 empty] | P | 2
408 | K | 751X6009210 | D+M PROTIDEŠŤOVÉ ŽALUZIE HLINÍKOVÁ 1250X560 TPJ 58 - 12 - 98 | ks | 1 |  | 0 |  |  | snížená |  | 0 | 0 | 0 | 0 | 0 | 4 | K | 2 | ROZPOCET | 0 | 0 | 0 | 0 | 0 | 2 | 0 | 4 | 816
| P |  | Poznámka k položce: Poznámka k položce: pozice: 10.11 | [14 empty] | P | 2
409 | K | 751X6009220 | D+M TLUMIČ HLUKU MAA 160/600 ED tlumič hluku | ks | 60 |  | 0 |  |  | snížená |  | 0 | 0 | 0 | 0 | 0 | 4 | K | 2 | ROZPOCET | 0 | 0 | 0 | 0 | 0 | 2 | 0 | 4 | 818
| P |  | Poznámka k položce: Poznámka k položce: pozice: 9.7 | [14 empty] | P | 2
410 | K | 751X6009230 | D+M TLUMIČ HLUKU MAA 160/600 ED tlumič hluku | ks | 30 |  | 0 |  |  | snížená |  | 0 | 0 | 0 | 0 | 0 | 4 | K | 2 | ROZPOCET | 0 | 0 | 0 | 0 | 0 | 2 | 0 | 4 | 820
| P |  | Poznámka k položce: Poznámka k položce: pozice: 10.8 | [14 empty] | P | 2
411 | K | 751X6009240 | D+M VYÚSTKA KOMFORTNÍ VK1 625x75 R1 TPJ 68-12-76 | ks | 6 |  | 0 |  |  | snížená |  | 0 | 0 | 0 | 0 | 0 | 4 | K | 2 | ROZPOCET | 0 | 0 | 0 | 0 | 0 | 2 | 0 | 4 | 822
| P |  | Poznámka k položce: Poznámka k položce: pozice: 9.32 | [14 empty] | P | 2
412 | K | 751X6009250 | D+M VYÚSTKA KOMFORTNÍ VK1 425x125 R1 TPJ 68-12-76 | ks | 3 |  | 0 |  |  | snížená |  | 0 | 0 | 0 | 0 | 0 | 4 | K | 2 | ROZPOCET | 0 | 0 | 0 | 0 | 0 | 2 | 0 | 4 | 824
| P |  | Poznámka k položce: Poznámka k položce: pozice: 17.4 | [14 empty] | P | 2
413 | K | 751X6009260 | D+M VYÚSTKA KOMFORTNÍ VK1 425x125 R1 TPJ 68-12-76 | ks | 3 |  | 0 |  |  | snížená |  | 0 | 0 | 0 | 0 | 0 | 4 | K | 2 | ROZPOCET | 0 | 0 | 0 | 0 | 0 | 2 | 0 | 4 | 826
| P |  | Poznámka k položce: Poznámka k položce: pozice: 17.10 | [14 empty] | P | 2
414 | K | 751X6009270 | D+M REGULAČNÍ KLAPKA JEDNOLISTÁ KRUHOVÁ ovládání ruční plastové KE NA SPIRO DN 160 TPJ 68-12-92 | ks | 20 |  | 0 |  |  | snížená |  | 0 | 0 | 0 | 0 | 0 | 4 | K | 2 | ROZPOCET | 0 | 0 | 0 | 0 | 0 | 2 | 0 | 4 | 828
| P |  | Poznámka k položce: Poznámka k položce: pozice: 10.5 | [14 empty] | P | 2
415 | K | 751X6009280 | D+M REGULAČNÍ KLAPKA JEDNOLISTÁ KRUHOVÁ ovládání ruční plastové KE NA SPIRO DN 160 TPJ 68-12-92 | ks | 21 |  | 0 |  |  | snížená |  | 0 | 0 | 0 | 0 | 0 | 4 | K | 2 | ROZPOCET | 0 | 0 | 0 | 0 | 0 | 2 | 0 | 4 | 830
| P |  | Poznámka k položce: Poznámka k položce: pozice: 11.6 | [14 empty] | P | 2
416 | K | 751X6009290 | D+M REGULAČNÍ KLAPKA JEDNOLISTÁ KRUHOVÁ ovládání ruční plastové KE NA SPIRO DN 160 TPJ 68-12-92 | ks | 3 |  | 0 |  |  | snížená |  | 0 | 0 | 0 | 0 | 0 | 4 | K | 2 | ROZPOCET | 0 | 0 | 0 | 0 | 0 | 2 | 0 | 4 | 832
| P |  | Poznámka k položce: Poznámka k položce: pozice: 17.7 | [14 empty] | P | 2
417 | K | 751X6009300 | D+M LAKOVANÝ TALÍŘOVÝ VENTIL ODVODNÍ KK 160 tal.ventil kov.odvod | ks | 37 |  | 0 |  |  | snížená |  | 0 | 0 | 0 | 0 | 0 | 4 | K | 2 | ROZPOCET | 0 | 0 | 0 | 0 | 0 | 2 | 0 | 4 | 834
| P |  | Poznámka k položce: Poznámka k položce: pozice: 10.9 | [14 empty] | P | 2
418 | K | 751X6009310 | D+M LAKOVANÝ TALÍŘOVÝ VENTIL ODVODNÍ KK 160 tal.ventil kov.odvod | ks | 11 |  | 0 |  |  | snížená |  | 0 | 0 | 0 | 0 | 0 | 4 | K | 2 | ROZPOCET | 0 | 0 | 0 | 0 | 0 | 2 | 0 | 4 | 836
| P |  | Poznámka k položce: Poznámka k položce: pozice: 17.13 | [14 empty] | P | 2
419 | K | 751X6009320 | D+M PLASTOVÝ TALÍŘOVÝ VENTIL UNIVERZÁLNÍ IT 125 tal.vent.pl.univerzál | ks | 12 |  | 0 |  |  | snížená |  | 0 | 0 | 0 | 0 | 0 | 4 | K | 2 | ROZPOCET | 0 | 0 | 0 | 0 | 0 | 2 | 0 | 4 | 838
| P |  | Poznámka k položce: Poznámka k položce: pozice: 17.9 | [14 empty] | P | 2
420 | K | 751X6009330 | D+M REGULAČNÍ KLAPKY -RK /těsná, ovládaní ruční/ RKT-450x200-R | ks | 3 |  | 0 |  |  | snížená |  | 0 | 0 | 0 | 0 | 0 | 4 | K | 2 | ROZPOCET | 0 | 0 | 0 | 0 | 0 | 2 | 0 | 4 | 840
| P |  | Poznámka k položce: Poznámka k položce: pozice: 17.11 | [14 empty] | P | 2
421 | K | 751X6009340 | D+M REGULAČNÍ KLAPKY -RK /těsná, ovládaní ruční/ RKT-200x200-R | ks | 3 |  | 0 |  |  | snížená |  | 0 | 0 | 0 | 0 | 0 | 4 | K | 2 | ROZPOCET | 0 | 0 | 0 | 0 | 0 | 2 | 0 | 4 | 842
| P |  | Poznámka k položce: Poznámka k položce: pozice: 17.12 | [14 empty] | P | 2
422 | K | 751X6009350 | D+M REGULAČNÍ KLAPKY -RK /těsná, ovládaní ruční/ RKT-1250x315-S | ks | 3 |  | 0 |  |  | snížená |  | 0 | 0 | 0 | 0 | 0 | 4 | K | 2 | ROZPOCET | 0 | 0 | 0 | 0 | 0 | 2 | 0 | 4 | 844
| P |  | Poznámka k položce: Poznámka k položce: pozice: 19.2 | [14 empty] | P | 2
423 | K | 751X6009360 | D+M OHEBNÁ HLINÍKOVÁ HADICE HLUKOVĚ IZOLOVANÁ SONOFLEX MI 102 zvukově izol.hadice | bm | 45 |  | 0 |  |  | snížená |  | 0 | 0 | 0 | 0 | 0 | 4 | K | 2 | ROZPOCET | 0 | 0 | 0 | 0 | 0 | 2 | 0 | 4 | 846
| P |  | Poznámka k položce: Poznámka k položce: pozice: 19.4 | [14 empty] | P | 2
424 | K | 751X6009370 | D+M OHEBNÁ HLINÍKOVÁ HADICE HLUKOVĚ IZOLOVANÁ SONOFLEX MI 127 zvukově izol.hadice | bm | 2 |  | 0 |  |  | snížená |  | 0 | 0 | 0 | 0 | 0 | 4 | K | 2 | ROZPOCET | 0 | 0 | 0 | 0 | 0 | 2 | 0 | 4 | 848
| P |  | Poznámka k položce: Poznámka k položce: pozice: 19.6 | [14 empty] | P | 2
425 | K | 751X6009380 | D+M Čtverhranný vzduchotechnický systém z vyztužených trub a tvarových kusů, vodotěsné spoje do obvodu 1050 10% tvarovek | bm | 60 |  | 0 |  |  | snížená |  | 0 | 0 | 0 | 0 | 0 | 4 | K | 2 | ROZPOCET | 0 | 0 | 0 | 0 | 0 | 2 | 0 | 4 | 850
| P |  | Poznámka k položce: Poznámka k položce: Třída těsnosti B resp C při správné montáži. V souladu s normami EN 1505, EN 1507 a DIN18379. Vodotěsné spoje. | [14 empty] | P | 2
426 | K | 751X6009390 | D+M Čtverhranný vzduchotechnický systém z vyztužených trub a tvarových kusů, vodotěsné spoje do obvodu 1500 20% tvarovek | bm | 135 |  | 0 |  |  | snížená |  | 0 | 0 | 0 | 0 | 0 | 4 | K | 2 | ROZPOCET | 0 | 0 | 0 | 0 | 0 | 2 | 0 | 4 | 852
| P |  | Poznámka k položce: Poznámka k položce: Třída těsnosti B resp C při správné montáži. V souladu s normami EN 1505, EN 1507 a DIN18379. Vodotěsné spoje. | [14 empty] | P | 2
427 | K | 751X6009400 | D+M Čtverhranný vzduchotechnický systém z vyztužených trub a tvarových kusů, vodotěsné spoje do obvodu 1890 20% tvarovek | bm | 9 |  | 0 |  |  | snížená |  | 0 | 0 | 0 | 0 | 0 | 4 | K | 2 | ROZPOCET | 0 | 0 | 0 | 0 | 0 | 2 | 0 | 4 | 854
| P |  | Poznámka k položce: Poznámka k položce: Třída těsnosti B resp C při správné montáži. V souladu s normami EN 1505, EN 1507 a DIN18379. Vodotěsné spoje. | [14 empty] | P | 2
428 | K | 751X6009410 | D+M Čtverhranný vzduchotechnický systém z vyztužených trub a tvarových kusů, vodotěsné spoje do obvodu 2630 10% tvarovek | bm | 48 |  | 0 |  |  | snížená |  | 0 | 0 | 0 | 0 | 0 | 4 | K | 2 | ROZPOCET | 0 | 0 | 0 | 0 | 0 | 2 | 0 | 4 | 856
| P |  | Poznámka k položce: Poznámka k položce: Třída těsnosti B resp C při správné montáži. V souladu s normami EN 1505, EN 1507 a DIN18379. Vodotěsné spoje. | [14 empty] | P | 2
429 | K | 751X6009420 | D+M Čtverhranný vzduchotechnický systém z vyztužených trub a tvarových kusů, vodotěsné spoje do obvodu 3500 rovné | bm | 3 |  | 0 |  |  | snížená |  | 0 | 0 | 0 | 0 | 0 | 4 | K | 2 | ROZPOCET | 0 | 0 | 0 | 0 | 0 | 2 | 0 | 4 | 858
| P |  | Poznámka k položce: Poznámka k položce: Třída těsnosti B resp C při správné montáži. V souladu s normami EN 1505, EN 1507 a DIN18379. Vodotěsné spoje. | [14 empty] | P | 2
430 | K | 751X6009430 | D+M Čtverhranný vzduchotechnický systém z vyztužených trub a tvarových kusů, vodotěsné spoje do obvodu 4000 rovné | bm | 7 |  | 0 |  |  | snížená |  | 0 | 0 | 0 | 0 | 0 | 4 | K | 2 | ROZPOCET | 0 | 0 | 0 | 0 | 0 | 2 | 0 | 4 | 860
| P |  | Poznámka k položce: Poznámka k položce: Třída těsnosti B resp C při správné montáži. V souladu s normami EN 1505, EN 1507 a DIN18379. Vodotěsné spoje. | [14 empty] | P | 2
431 | K | 751X6009440 | D+M Čtverhranný vzduchotechnický systém z vyztužených trub a tvarových kusů, vodotěsné spoje do obvodu 5600 100% tvarovek | bm | 1 |  | 0 |  |  | snížená |  | 0 | 0 | 0 | 0 | 0 | 4 | K | 2 | ROZPOCET | 0 | 0 | 0 | 0 | 0 | 2 | 0 | 4 | 862
| P |  | Poznámka k položce: Poznámka k položce: Třída těsnosti B resp C při správné montáži. V souladu s normami EN 1505, EN 1507 a DIN18379. Vodotěsné spoje. | [14 empty] | P | 2
432 | K | 751X6009450 | D+M Čtverhranný vzduchotechnický systém z vyztužených trub a tvarových kusů, vodotěsné spoje do obvodu 6800 50% tvarovek | bm | 3 |  | 0 |  |  | snížená |  | 0 | 0 | 0 | 0 | 0 | 4 | K | 2 | ROZPOCET | 0 | 0 | 0 | 0 | 0 | 2 | 0 | 4 | 864
| P |  | Poznámka k položce: Poznámka k položce: Třída těsnosti B resp C při správné montáži. V souladu s normami EN 1505, EN 1507 a DIN18379. Vodotěsné spoje. | [14 empty] | P | 2
433 | K | 751X6009460 | D+M Čtverhranný vzduchotechnický systém z vyztužených trub a tvarových kusů, vodotěsné spoje do obvodu 1050 70% tvarovek | bm | 29 |  | 0 |  |  | snížená |  | 0 | 0 | 0 | 0 | 0 | 4 | K | 2 | ROZPOCET | 0 | 0 | 0 | 0 | 0 | 2 | 0 | 4 | 866
| P |  | Poznámka k položce: Poznámka k položce: Třída těsnosti B resp C při správné montáži. V souladu s normami EN 1505, EN 1507 a DIN18379. Vodotěsné spoje. | [14 empty] | P | 2
434 | K | 751X6009470 | D+M Čtverhranný vzduchotechnický systém z vyztužených trub a tvarových kusů, vodotěsné spoje do obvodu 1050 90% tvarovek | bm | 1 |  | 0 |  |  | snížená |  | 0 | 0 | 0 | 0 | 0 | 4 | K | 2 | ROZPOCET | 0 | 0 | 0 | 0 | 0 | 2 | 0 | 4 | 868
| P |  | Poznámka k položce: Poznámka k položce: Třída těsnosti B resp C při správné montáži. V souladu s normami EN 1505, EN 1507 a DIN18379. Vodotěsné spoje. | [14 empty] | P | 2
435 | K | 751X6009480 | D+M Čtverhranný vzduchotechnický systém z vyztužených trub a tvarových kusů, vodotěsné spoje do obvodu 1500 60% tvarovek | bm | 36 |  | 0 |  |  | snížená |  | 0 | 0 | 0 | 0 | 0 | 4 | K | 2 | ROZPOCET | 0 | 0 | 0 | 0 | 0 | 2 | 0 | 4 | 870
| P |  | Poznámka k položce: Poznámka k položce: Třída těsnosti B resp C při správné montáži. V souladu s normami EN 1505, EN 1507 a DIN18379. Vodotěsné spoje. | [14 empty] | P | 2
436 | K | 751X6009490 | D+M Čtverhranný vzduchotechnický systém z vyztužených trub a tvarových kusů, vodotěsné spoje do obvodu 1890 100% tvarovek | bm | 2 |  | 0 |  |  | snížená |  | 0 | 0 | 0 | 0 | 0 | 4 | K | 2 | ROZPOCET | 0 | 0 | 0 | 0 | 0 | 2 | 0 | 4 | 872
| P |  | Poznámka k položce: Poznámka k položce: Třída těsnosti B resp C při správné montáži. V souladu s normami EN 1505, EN 1507 a DIN18379. Vodotěsné spoje. | [14 empty] | P | 2
437 | K | 751X6009500 | D+M Čtverhranný vzduchotechnický systém z vyztužených trub a tvarových kusů, vodotěsné spoje do obvodu 2630 100% tvarovek | bm | 1 |  | 0 |  |  | snížená |  | 0 | 0 | 0 | 0 | 0 | 4 | K | 2 | ROZPOCET | 0 | 0 | 0 | 0 | 0 | 2 | 0 | 4 | 874
| P |  | Poznámka k položce: Poznámka k položce: Třída těsnosti B resp C při správné montáži. V souladu s normami EN 1505, EN 1507 a DIN18379. Vodotěsné spoje. | [14 empty] | P | 2
438 | K | 751X6009510 | D+M Čtverhranný vzduchotechnický systém z vyztužených trub a tvarových kusů, vodotěsné spoje do obvodu 3500 50% tvarovek | bm | 3 |  | 0 |  |  | snížená |  | 0 | 0 | 0 | 0 | 0 | 4 | K | 2 | ROZPOCET | 0 | 0 | 0 | 0 | 0 | 2 | 0 | 4 | 876
| P |  | Poznámka k položce: Poznámka k položce: Třída těsnosti B resp C při správné montáži. V souladu s normami EN 1505, EN 1507 a DIN18379. Vodotěsné spoje. | [14 empty] | P | 2
439 | K | 751X6009520 | D+M Čtverhranný vzduchotechnický systém z vyztužených trub a tvarových kusů, vodotěsné spoje do obvodu 4000 40% tvarovek | bm | 15 |  | 0 |  |  | snížená |  | 0 | 0 | 0 | 0 | 0 | 4 | K | 2 | ROZPOCET | 0 | 0 | 0 | 0 | 0 | 2 | 0 | 4 | 878
| P |  | Poznámka k položce: Poznámka k položce: Třída těsnosti B resp C při správné montáži. V souladu s normami EN 1505, EN 1507 a DIN18379. Vodotěsné spoje. | [14 empty] | P | 2
440 | K | 751X6009530 | D+M Kruhový vzduchotechnický systém s certifikaci EUROVENT( SAFE / SAFE Click ) do průměru100 10% tvarovek | bm | 60 |  | 0 |  |  | snížená |  | 0 | 0 | 0 | 0 | 0 | 4 | K | 2 | ROZPOCET | 0 | 0 | 0 | 0 | 0 | 2 | 0 | 4 | 880
| P |  | Poznámka k položce: Poznámka k položce: Kruhový vzduchotechnický systém s certifikaci EUROVENT( SAFE / SAFE Click ) sestávající ze spirálově vinutých trub a tvarových kusů opatřených dvoubřitým těsněním z gumy EPDM. Tento systém těsnění zaručuje při správné montáži třídu těsnosti D. V souladu s normami EN 12237 a EN 1506. | [14 empty] | P | 2
441 | K | 751X6009540 | D+M Kruhový vzduchotechnický systém s certifikaci EUROVENT( SAFE / SAFE Click ) do průměru140 20% tvarovek | bm | 20 |  | 0 |  |  | snížená |  | 0 | 0 | 0 | 0 | 0 | 4 | K | 2 | ROZPOCET | 0 | 0 | 0 | 0 | 0 | 2 | 0 | 4 | 882
| P |  | Poznámka k položce: Poznámka k položce: Kruhový vzduchotechnický systém s certifikaci EUROVENT( SAFE / SAFE Click ) sestávající ze spirálově vinutých trub a tvarových kusů opatřených dvoubřitým těsněním z gumy EPDM. Tento systém těsnění zaručuje při správné montáži třídu těsnosti D. V souladu s normami EN 12237 a EN 1506. | [14 empty] | P | 2
442 | K | 751X6009550 | D+M Kruhový vzduchotechnický systém s certifikaci EUROVENT( SAFE / SAFE Click ) do průměru200 20% tvarovek | bm | 756 |  | 0 |  |  | snížená |  | 0 | 0 | 0 | 0 | 0 | 4 | K | 2 | ROZPOCET | 0 | 0 | 0 | 0 | 0 | 2 | 0 | 4 | 884
| P |  | Poznámka k položce: Poznámka k položce: Kruhový vzduchotechnický systém s certifikaci EUROVENT( SAFE / SAFE Click ) sestávající ze spirálově vinutých trub a tvarových kusů opatřených dvoubřitým těsněním z gumy EPDM. Tento systém těsnění zaručuje při správné montáži třídu těsnosti D. V souladu s normami EN 12237 a EN 1506. | [14 empty] | P | 2
443 | K | 751X6009560 | D+M ZÁVĚSY, ZÁVĚSNÉ LIŠTY, ZÁVITOVÉ TYČE,ZÁVĚSY, KRUHOVÉ ZÁVĚSY,HMOŽDINKY (% z dodávky potrubí) | ks | 1 |  | 0 |  |  | snížená |  | 0 | 0 | 0 | 0 | 0 | 4 | K | 2 | ROZPOCET | 0 | 0 | 0 | 0 | 0 | 2 | 0 | 4 | 886
444 | K | 751X6009570 | Přesun hmot pro vzduchotechniku, výšky do 24 m | ks | 0.01 |  | 0 |  |  | snížená |  | 0 | 0 | 0 | 0 | 0 | 4 | K | 2 | ROZPOCET | 0 | 0 | 0 | 0 | 0 | 2 | 0 | 4 | 888
445 | K | 751X6009580 | Příplatek zvětš. přesun, vzduchotechnika do 500 m | ks | 0.01 |  | 0 |  |  | snížená |  | 0 | 0 | 0 | 0 | 0 | 4 | K | 2 | ROZPOCET | 0 | 0 | 0 | 0 | 0 | 2 | 0 | 4 | 890
| D | D19 | ZAŘÍZENÍ Č.11-Pokoje pavolon "C" |  |  |  | 0 |  |  |  |  | 0 |  | 0 |  | 0 | 1 | D | 1 | ROZPOCET | [6 empty] | 0
446 | K | 751X6010010 | D+M JEDNOTKA S DESKOVÝM REKUPERÁTOREM ÚČINNOST 81%, Vp=Vo=5600 m3/hod, TLAK 500 Pa, PŘÍKON VENTILÁTORŮ 4,2 kW, TEPLOVODNÍ OHŘEV VÝKON 18,8 kW, TEPLOTNÍ SPÁD 60/40°C, CHLAZENÍ PŘÍMÝ VÝPAR 20,7 kW, PARNÍ VLHČENÍ PŘÍKON 18,7 kW, MNOŽSTVÍ PÁRY 25 KG/HOD, ZVLHČOVAČ SOUČÁSTÍ VZT JEDNOTKY | ks | 1 |  | 0 |  |  | snížená |  | 0 | 0 | 0 | 0 | 0 | 4 | K | 2 | ROZPOCET | 0 | 0 | 0 | 0 | 0 | 2 | 0 | 4 | 896
| P |  | Poznámka k položce: Poznámka k položce: pozice: 11.1.1 | [14 empty] | P | 2
447 | K | 751X6010020 | D+M KONDENZAČNÍ JEDNOTKA PRO VZT JEDNOTKU, CHLADIVO R410A, Qch=20,9 kW, PROUD 26,52A, PŘÍKON 6,4 kW, HLADINA AKUSTICKÉHO VÝKONU 73dB(A), VČETNĚ VEŠKERÉHO PŘÍSLUŠENSTVÍ | ks | 1 |  | 0 |  |  | snížená |  | 0 | 0 | 0 | 0 | 0 | 4 | K | 2 | ROZPOCET | 0 | 0 | 0 | 0 | 0 | 2 | 0 | 4 | 898
| P |  | Poznámka k položce: Poznámka k položce: pozice: 11.1.2 | [14 empty] | P | 2
448 | K | 751X6010030 | D+M ELEKTRICKÁ DESKA PRO PŘIPOJENÍ NA MaR | ks | 1 |  | 0 |  |  | snížená |  | 0 | 0 | 0 | 0 | 0 | 4 | K | 2 | ROZPOCET | 0 | 0 | 0 | 0 | 0 | 2 | 0 | 4 | 900
449 | K | 751X6010040 | D+M VZT řídící box-řízení dle přívodní teploty | ks | 1 |  | 0 |  |  | snížená |  | 0 | 0 | 0 | 0 | 0 | 4 | K | 2 | ROZPOCET | 0 | 0 | 0 | 0 | 0 | 2 | 0 | 4 | 902
450 | K | 751X6010050 | D+M Dvojice Cu potrubí chladiva kapalinaúplyn včetně paropropustné izolace, sdělovacího kabelu a chladiva R32 -9,52/25,4 | m | 12 |  | 0 |  |  | snížená |  | 0 | 0 | 0 | 0 | 0 | 4 | K | 2 | ROZPOCET | 0 | 0 | 0 | 0 | 0 | 2 | 0 | 4 | 904
451 | K | 751X6010060 | D+M TLUMIČE HLUKU S POTRUBÍM -TH /šírka vložky 10/ THP-1250x560-1000/6 6 vložiek | ks | 2 |  | 0 |  |  | snížená |  | 0 | 0 | 0 | 0 | 0 | 4 | K | 2 | ROZPOCET | 0 | 0 | 0 | 0 | 0 | 2 | 0 | 4 | 906
| P |  | Poznámka k položce: Poznámka k položce: pozice: 11.2 | [14 empty] | P | 2
452 | K | 751X6010070 | D+M TLUMIČE HLUKU S POTRUBÍM -TH /šírka vložky 10/ THP-1220x580-1000/6 6 vložiek | ks | 5 |  | 0 |  |  | snížená |  | 0 | 0 | 0 | 0 | 0 | 4 | K | 2 | ROZPOCET | 0 | 0 | 0 | 0 | 0 | 2 | 0 | 4 | 908
| P |  | Poznámka k položce: Poznámka k položce: pozice: 11.3 | [14 empty] | P | 2
453 | K | 751X6010090 | D+M POŽÁRNÍ KLAPKA Na Spiro potrubí s břitovým těsněním, DN 160.04 SE SERVOPOHONEM, TPM 145/20 | ks | 30 |  | 0 |  |  | snížená |  | 0 | 0 | 0 | 0 | 0 | 4 | K | 2 | ROZPOCET | 0 | 0 | 0 | 0 | 0 | 2 | 0 | 4 | 910
| P |  | Poznámka k položce: Poznámka k položce: pozice: 11.7 | [14 empty] | P | 2
454 | K | 751X6010100 | D+M POŽÁRNÍ KLAPKA SE SERVOPOHONEM 450X200.40 TPM 018/01 | ks | 9 |  | 0 |  |  | snížená |  | 0 | 0 | 0 | 0 | 0 | 4 | K | 2 | ROZPOCET | 0 | 0 | 0 | 0 | 0 | 2 | 0 | 4 | 912
| P |  | Poznámka k položce: Poznámka k položce: pozice: 11.18 | [14 empty] | P | 2
455 | K | 751X6010110 | REVIZE POŽÁRNÍ KLAPKY OPRÁVNĚNOU OSOBOU VČETNĚ VYSTAVENÍ PŘEDÁVACÍHO PROTOKOLU | ks | 47 |  | 0 |  |  | snížená |  | 0 | 0 | 0 | 0 | 0 | 4 | K | 2 | ROZPOCET | 0 | 0 | 0 | 0 | 0 | 2 | 0 | 4 | 914
456 | K | 751X6010120 | Zabudování požárná klapky a ventilu dle návodu výrobce, utěsnění a stavební začištění otvoru. | ks | 47 |  | 0 |  |  | snížená |  | 0 | 0 | 0 | 0 | 0 | 4 | K | 2 | ROZPOCET | 0 | 0 | 0 | 0 | 0 | 2 | 0 | 4 | 916
457 | K | 751X6010130 | Štěrbinová výúst BOR-L1-300-RAL 9003 | ks | 52 |  | 0 |  |  | snížená |  | 0 | 0 | 0 | 0 | 0 | 4 | K | 2 | ROZPOCET | 0 | 0 | 0 | 0 | 0 | 2 | 0 | 4 | 918
| P |  | Poznámka k položce: Poznámka k položce: pozice: 11.4 | [14 empty] | P | 2
458 | K | 751X6010140 | Plénum box PB-BOR-W-1-300-100-D1, montážní konzola | ks | 52 |  | 0 |  |  | snížená |  | 0 | 0 | 0 | 0 | 0 | 4 | K | 2 | ROZPOCET | 0 | 0 | 0 | 0 | 0 | 2 | 0 | 4 | 920
| P |  | Poznámka k položce: Poznámka k položce: pozice: 11.4 | [14 empty] | P | 2
459 | K | 751X6010150 | Štěrbinová výúst BOR-L1-600-RAL 9003 | ks | 29 |  | 0 |  |  | snížená |  | 0 | 0 | 0 | 0 | 0 | 4 | K | 2 | ROZPOCET | 0 | 0 | 0 | 0 | 0 | 2 | 0 | 4 | 922
| P |  | Poznámka k položce: Poznámka k položce: pozice: 11.5 | [14 empty] | P | 2
460 | K | 751X6010160 | Plénum box PB-BOR-W-1-600-100-D1, montážní konzola | ks | 29 |  | 0 |  |  | snížená |  | 0 | 0 | 0 | 0 | 0 | 4 | K | 2 | ROZPOCET | 0 | 0 | 0 | 0 | 0 | 2 | 0 | 4 | 924
| P |  | Poznámka k položce: Poznámka k položce: pozice: 11.5 | [14 empty] | P | 2
461 | K | 751X6010170 | D+M PROTIPOŽ.IZOLACE POTRUBÍ DESKOU Z MIN.PLSTI 1x POLEP. AL FOLIÍ tl. 60 mm odolnost 30 min | m2 | 405 |  | 0 |  |  | snížená |  | 0 | 0 | 0 | 0 | 0 | 4 | K | 2 | ROZPOCET | 0 | 0 | 0 | 0 | 0 | 2 | 0 | 4 | 926
| P |  | Poznámka k položce: Poznámka k položce: PROTIPOŽ.IZOLACE POTRUBÍ DLE OZNAČENÍ NA VÝKRESU, pozice: 1.27 | [14 empty] | P | 2
462 | K | 751X6010180 | D+M PROTIPOŽ.IZOLACE POTRUBÍ DESKOU Z MIN.PLSTI 1x POLEP. AL FOLIÍ tl. 60 mm odolnost 30 min | m2 | 8 |  | 0 |  |  | snížená |  | 0 | 0 | 0 | 0 | 0 | 4 | K | 2 | ROZPOCET | 0 | 0 | 0 | 0 | 0 | 2 | 0 | 4 | 928
| P |  | Poznámka k položce: Poznámka k položce: PROTIPOŽ.IZOLACE POTRUBÍ DLE OZNAČENÍ NA VÝKRESU, pozice: 11.20 | [14 empty] | P | 2
463 | K | 751X6010190 | D+M PROTIPOŽ.IZOLACE POTRUBÍ DESKOU Z MIN.PLSTI 1x POLEP. AL FOLIÍ tl. 60 mm odolnost 30 min | m2 | 68 |  | 0 |  |  | snížená |  | 0 | 0 | 0 | 0 | 0 | 4 | K | 2 | ROZPOCET | 0 | 0 | 0 | 0 | 0 | 2 | 0 | 4 | 930
| P |  | Poznámka k položce: Poznámka k položce: PROTIPOŽ.IZOLACE POTRUBÍ DLE OZNAČENÍ NA VÝKRESU, pozice: 17.14 | [14 empty] | P | 2
464 | K | 751X6010200 | D+M PROTIPOŽ.IZOLACE POTRUBÍ DESKOU Z MIN.PLSTI 1x POLEP. AL FOLIÍ tl. 60 mm odolnost 30 min | m2 | 5 |  | 0 |  |  | snížená |  | 0 | 0 | 0 | 0 | 0 | 4 | K | 2 | ROZPOCET | 0 | 0 | 0 | 0 | 0 | 2 | 0 | 4 | 932
| P |  | Poznámka k položce: Poznámka k položce: PROTIPOŽ.IZOLACE POTRUBÍ DLE OZNAČENÍ NA VÝKRESU, pozice: 18.15 | [14 empty] | P | 2
465 | K | 751X6010210 | D+M TLUMIČ HLUKU MAA 160/600 ED tlumič hluku | ks | 53 |  | 0 |  |  | snížená |  | 0 | 0 | 0 | 0 | 0 | 4 | K | 2 | ROZPOCET | 0 | 0 | 0 | 0 | 0 | 2 | 0 | 4 | 934
| P |  | Poznámka k položce: Poznámka k položce: pozice: 9.7 | [14 empty] | P | 2
466 | K | 751X6010230 | D+M TLUMIČ HLUKU MAA 160/600 ED tlumič hluku | ks | 24 |  | 0 |  |  | snížená |  | 0 | 0 | 0 | 0 | 0 | 4 | K | 2 | ROZPOCET | 0 | 0 | 0 | 0 | 0 | 2 | 0 | 4 | 936
| P |  | Poznámka k položce: Poznámka k položce: pozice: 11.10 | [14 empty] | P | 2
467 | K | 751X6010240 | D+M VYÚSTKA KOMFORTNÍ VK1 625x75 R1 TPJ 68-12-76 | ks | 8 |  | 0 |  |  | snížená |  | 0 | 0 | 0 | 0 | 0 | 4 | K | 2 | ROZPOCET | 0 | 0 | 0 | 0 | 0 | 2 | 0 | 4 | 938
| P |  | Poznámka k položce: Poznámka k položce: pozice: 9.32 | [14 empty] | P | 2
468 | K | 751X6010260 | D+M VYÚSTKA KOMFORTNÍ VK1 425x125 R1 TPJ 68-12-76 | ks | 3 |  | 0 |  |  | snížená |  | 0 | 0 | 0 | 0 | 0 | 4 | K | 2 | ROZPOCET | 0 | 0 | 0 | 0 | 0 | 2 | 0 | 4 | 940
| P |  | Poznámka k položce: Poznámka k položce: pozice: 17.4 | [14 empty] | P | 2
469 | K | 751X6010270 | D+M VYÚSTKA KOMFORTNÍ VK1 425x125 R1 TPJ 68-12-76 | ks | 4 |  | 0 |  |  | snížená |  | 0 | 0 | 0 | 0 | 0 | 4 | K | 2 | ROZPOCET | 0 | 0 | 0 | 0 | 0 | 2 | 0 | 4 | 942
| P |  | Poznámka k položce: Poznámka k položce: pozice: 17.10 | [14 empty] | P | 2
470 | K | 751X6010290 | D+M REGULAČNÍ KLAPKA JEDNOLISTÁ KRUHOVÁ ovládání ruční plastové KE NA SPIRO DN 160 TPJ 68-12-92 | ks | 40 |  | 0 |  |  | snížená |  | 0 | 0 | 0 | 0 | 0 | 4 | K | 2 | ROZPOCET | 0 | 0 | 0 | 0 | 0 | 2 | 0 | 4 | 944
| P |  | Poznámka k položce: Poznámka k položce: pozice: 11.6 | [14 empty] | P | 2
471 | K | 751X6010300 | D+M REGULAČNÍ KLAPKA JEDNOLISTÁ KRUHOVÁ ovládání ruční plastové KE NA SPIRO DN 160 TPJ 68-12-92 | ks | 4 |  | 0 |  |  | snížená |  | 0 | 0 | 0 | 0 | 0 | 4 | K | 2 | ROZPOCET | 0 | 0 | 0 | 0 | 0 | 2 | 0 | 4 | 946
| P |  | Poznámka k položce: Poznámka k položce: pozice: 17.7 | [14 empty] | P | 2
472 | K | 751X6010320 | D+M LAKOVANÝ TALÍŘOVÝ VENTIL ODVODNÍ KK 160 tal.ventil kov.odvod | ks | 34 |  | 0 |  |  | snížená |  | 0 | 0 | 0 | 0 | 0 | 4 | K | 2 | ROZPOCET | 0 | 0 | 0 | 0 | 0 | 2 | 0 | 4 | 948
| P |  | Poznámka k položce: Poznámka k položce: pozice: 11.11 | [14 empty] | P | 2
473 | K | 751X6010330 | D+M LAKOVANÝ TALÍŘOVÝ VENTIL ODVODNÍ KK 160 tal.ventil kov.odvod | ks | 12 |  | 0 |  |  | snížená |  | 0 | 0 | 0 | 0 | 0 | 4 | K | 2 | ROZPOCET | 0 | 0 | 0 | 0 | 0 | 2 | 0 | 4 | 950
| P |  | Poznámka k položce: Poznámka k položce: pozice: 17.13 | [14 empty] | P | 2
474 | K | 751X6010340 | D+M PROTIDEŠŤOVÉ ŽALUZIE HLINÍKOVÁ 1220X580 TPJ 58 - 12 - 98 | ks | 1 |  | 0 |  |  | snížená |  | 0 | 0 | 0 | 0 | 0 | 4 | K | 2 | ROZPOCET | 0 | 0 | 0 | 0 | 0 | 2 | 0 | 4 | 952
| P |  | Poznámka k položce: Poznámka k položce: pozice: 11.12 | [14 empty] | P | 2
475 | K | 751X6010350 | D+M PROTIDEŠŤOVÉ ŽALUZIE HLINÍKOVÁ 1250X560 TPJ 58 - 12 - 98 | ks | 1 |  | 0 |  |  | snížená |  | 0 | 0 | 0 | 0 | 0 | 4 | K | 2 | ROZPOCET | 0 | 0 | 0 | 0 | 0 | 2 | 0 | 4 | 954
| P |  | Poznámka k položce: Poznámka k položce: pozice: 11.13 | [14 empty] | P | 2
476 | K | 751X6010360 | D+M OHEBNÁ HLINÍKOVÁ HADICE HLUKOVĚ IZOLOVANÁ SONOFLEX MI 102 zvukově izol.hadice | bm | 20 |  | 0 |  |  | snížená |  | 0 | 0 | 0 | 0 | 0 | 4 | K | 2 | ROZPOCET | 0 | 0 | 0 | 0 | 0 | 2 | 0 | 4 | 956
| P |  | Poznámka k položce: Poznámka k položce: pozice: 11.21 | [14 empty] | P | 2
477 | K | 751X6010370 | D+M OHEBNÁ HLINÍKOVÁ HADICE HLUKOVĚ IZOLOVANÁ SONOFLEX MI 102 zvukově izol.hadice | bm | 65 |  | 0 |  |  | snížená |  | 0 | 0 | 0 | 0 | 0 | 4 | K | 2 | ROZPOCET | 0 | 0 | 0 | 0 | 0 | 2 | 0 | 4 | 958
| P |  | Poznámka k položce: Poznámka k položce: pozice: 19.4 | [14 empty] | P | 2
478 | K | 751X6010380 | D+M OHEBNÁ HLINÍKOVÁ HADICE HLUKOVĚ IZOLOVANÁ SONOFLEX MI 127 zvukově izol.hadice | bm | 3 |  | 0 |  |  | snížená |  | 0 | 0 | 0 | 0 | 0 | 4 | K | 2 | ROZPOCET | 0 | 0 | 0 | 0 | 0 | 2 | 0 | 4 | 960
| P |  | Poznámka k položce: Poznámka k položce: pozice: 19.6 | [14 empty] | P | 2
479 | K | 751X6010390 | D+M OHEBNÁ HLINÍKOVÁ HADICE HLUKOVĚ IZOLOVANÁ SONOFLEX MI 160 zvukově izol.hadice | bm | 2 |  | 0 |  |  | snížená |  | 0 | 0 | 0 | 0 | 0 | 4 | K | 2 | ROZPOCET | 0 | 0 | 0 | 0 | 0 | 2 | 0 | 4 | 962
| P |  | Poznámka k položce: Poznámka k položce: pozice: 19.7 | [14 empty] | P | 2
480 | K | 751X6010400 | D+M REGULAČNÍ KLAPKY-RK /těsná, ovládaní pro servopohon dodávka MaR/ RKT-250x200-S | ks | 1 |  | 0 |  |  | snížená |  | 0 | 0 | 0 | 0 | 0 | 4 | K | 2 | ROZPOCET | 0 | 0 | 0 | 0 | 0 | 2 | 0 | 4 | 964
| P |  | Poznámka k položce: Poznámka k položce: pozice: 15.5 | [14 empty] | P | 2
481 | K | 751X6010410 | D+M REGULAČNÍ KLAPKY-RK /těsná, ovládaní pro servopohon dodávka MaR/ RKT-1250x315-S | ks | 3 |  | 0 |  |  | snížená |  | 0 | 0 | 0 | 0 | 0 | 4 | K | 2 | ROZPOCET | 0 | 0 | 0 | 0 | 0 | 2 | 0 | 4 | 966
| P |  | Poznámka k položce: Poznámka k položce: pozice: 19.2 | [14 empty] | P | 2
482 | K | 751X6010420 | D+M PLASTOVÝ TALÍŘOVÝ VENTIL UNIVERZÁLNÍ IT 125 tal.vent.pl.univerzál | ks | 12 |  | 0 |  |  | snížená |  | 0 | 0 | 0 | 0 | 0 | 4 | K | 2 | ROZPOCET | 0 | 0 | 0 | 0 | 0 | 2 | 0 | 4 | 968
| P |  | Poznámka k položce: Poznámka k položce: pozice: 17.9 | [14 empty] | P | 2
483 | K | 751X6010430 | D+M REGULAČNÍ KLAPKY-RK /těsná, ovládaní ruční/ RKT-450x200-R | ks | 4 |  | 0 |  |  | snížená |  | 0 | 0 | 0 | 0 | 0 | 4 | K | 2 | ROZPOCET | 0 | 0 | 0 | 0 | 0 | 2 | 0 | 4 | 970
| P |  | Poznámka k položce: Poznámka k položce: pozice: 17.11 | [14 empty] | P | 2
484 | K | 751X6010440 | D+M REGULAČNÍ KLAPKY-RK /těsná, ovládaní ruční/ RKT-200x200-R | ks | 4 |  | 0 |  |  | snížená |  | 0 | 0 | 0 | 0 | 0 | 4 | K | 2 | ROZPOCET | 0 | 0 | 0 | 0 | 0 | 2 | 0 | 4 | 972
| P |  | Poznámka k položce: Poznámka k položce: pozice: 17.12 | [14 empty] | P | 2
485 | K | 751X6010450 | D+M Čtverhranný vzduchotechnický systém z vyztužených trub a tvarových kusů, vodotěsné spoje do obvodu 1050 10% tvarovek | bm | 86 |  | 0 |  |  | snížená |  | 0 | 0 | 0 | 0 | 0 | 4 | K | 2 | ROZPOCET | 0 | 0 | 0 | 0 | 0 | 2 | 0 | 4 | 974
| P |  | Poznámka k položce: Poznámka k položce: Třída těsnosti B resp C při správné montáži. V souladu s normami EN 1505, EN 1507 a DIN18379. Vodotěsné spoje. | [14 empty] | P | 2
486 | K | 751X6010460 | D+M Čtverhranný vzduchotechnický systém z vyztužených trub a tvarových kusů, vodotěsné spoje do obvodu 1500 30% tvarovek | bm | 158 |  | 0 |  |  | snížená |  | 0 | 0 | 0 | 0 | 0 | 4 | K | 2 | ROZPOCET | 0 | 0 | 0 | 0 | 0 | 2 | 0 | 4 | 976
| P |  | Poznámka k položce: Poznámka k položce: Třída těsnosti B resp C při správné montáži. V souladu s normami EN 1505, EN 1507 a DIN18379. Vodotěsné spoje. | [14 empty] | P | 2
487 | K | 751X6010470 | D+M Čtverhranný vzduchotechnický systém z vyztužených trub a tvarových kusů, vodotěsné spoje do obvodu 1890 20% tvarovek | bm | 15 |  | 0 |  |  | snížená |  | 0 | 0 | 0 | 0 | 0 | 4 | K | 2 | ROZPOCET | 0 | 0 | 0 | 0 | 0 | 2 | 0 | 4 | 978
| P |  | Poznámka k položce: Poznámka k položce: Třída těsnosti B resp C při správné montáži. V souladu s normami EN 1505, EN 1507 a DIN18379. Vodotěsné spoje. | [14 empty] | P | 2
488 | K | 751X6010480 | D+M Čtverhranný vzduchotechnický systém z vyztužených trub a tvarových kusů, vodotěsné spoje do obvodu 2630 rovné | bm | 18 |  | 0 |  |  | snížená |  | 0 | 0 | 0 | 0 | 0 | 4 | K | 2 | ROZPOCET | 0 | 0 | 0 | 0 | 0 | 2 | 0 | 4 | 980
| P |  | Poznámka k položce: Poznámka k položce: Třída těsnosti B resp C při správné montáži. V souladu s normami EN 1505, EN 1507 a DIN18379. Vodotěsné spoje. | [14 empty] | P | 2
489 | K | 751X6010490 | D+M Čtverhranný vzduchotechnický systém z vyztužených trub a tvarových kusů, vodotěsné spoje do obvodu 3500 40% tvarovek | bm | 15 |  | 0 |  |  | snížená |  | 0 | 0 | 0 | 0 | 0 | 4 | K | 2 | ROZPOCET | 0 | 0 | 0 | 0 | 0 | 2 | 0 | 4 | 982
| P |  | Poznámka k položce: Poznámka k položce: Třída těsnosti B resp C při správné montáži. V souladu s normami EN 1505, EN 1507 a DIN18379. Vodotěsné spoje. | [14 empty] | P | 2
490 | K | 751X6010500 | D+M Čtverhranný vzduchotechnický systém z vyztužených trub a tvarových kusů, vodotěsné spoje do obvodu 4000 30% tvarovek | bm | 7 |  | 0 |  |  | snížená |  | 0 | 0 | 0 | 0 | 0 | 4 | K | 2 | ROZPOCET | 0 | 0 | 0 | 0 | 0 | 2 | 0 | 4 | 984
| P |  | Poznámka k položce: Poznámka k položce: Třída těsnosti B resp C při správné montáži. V souladu s normami EN 1505, EN 1507 a DIN18379. Vodotěsné spoje. | [14 empty] | P | 2
491 | K | 751X6010510 | D+M Čtverhranný vzduchotechnický systém z vyztužených trub a tvarových kusů, vodotěsné spoje do obvodu 1050 70% tvarovek | bm | 37 |  | 0 |  |  | snížená |  | 0 | 0 | 0 | 0 | 0 | 4 | K | 2 | ROZPOCET | 0 | 0 | 0 | 0 | 0 | 2 | 0 | 4 | 986
| P |  | Poznámka k položce: Poznámka k položce: Třída těsnosti B resp C při správné montáži. V souladu s normami EN 1505, EN 1507 a DIN18379. Vodotěsné spoje. | [14 empty] | P | 2
492 | K | 751X6010520 | D+M Čtverhranný vzduchotechnický systém z vyztužených trub a tvarových kusů, vodotěsné spoje do obvodu 1500 80% tvarovek | bm | 18 |  | 0 |  |  | snížená |  | 0 | 0 | 0 | 0 | 0 | 4 | K | 2 | ROZPOCET | 0 | 0 | 0 | 0 | 0 | 2 | 0 | 4 | 988
| P |  | Poznámka k položce: Poznámka k položce: Třída těsnosti B resp C při správné montáži. V souladu s normami EN 1505, EN 1507 a DIN18379. Vodotěsné spoje. | [14 empty] | P | 2
493 | K | 751X6010530 | D+M Čtverhranný vzduchotechnický systém z vyztužených trub a tvarových kusů, vodotěsné spoje do obvodu 1890 rovné | bm | 15 |  | 0 |  |  | snížená |  | 0 | 0 | 0 | 0 | 0 | 4 | K | 2 | ROZPOCET | 0 | 0 | 0 | 0 | 0 | 2 | 0 | 4 | 990
| P |  | Poznámka k položce: Poznámka k položce: Třída těsnosti B resp C při správné montáži. V souladu s normami EN 1505, EN 1507 a DIN18379. Vodotěsné spoje. | [14 empty] | P | 2
494 | K | 751X6010540 | D+M Čtverhranný vzduchotechnický systém z vyztužených trub a tvarových kusů, vodotěsné spoje do obvodu 4000 10% tvarovek | bm | 13 |  | 0 |  |  | snížená |  | 0 | 0 | 0 | 0 | 0 | 4 | K | 2 | ROZPOCET | 0 | 0 | 0 | 0 | 0 | 2 | 0 | 4 | 992
| P |  | Poznámka k položce: Poznámka k položce: Třída těsnosti B resp C při správné montáži. V souladu s normami EN 1505, EN 1507 a DIN18379. Vodotěsné spoje. | [14 empty] | P | 2
495 | K | 751X6010550 | D+M Kruhový vzduchotechnický systém s certifikaci EUROVENT( SAFE / SAFE Click ) do průměru100 10% tvarovek | bm | 65 |  | 0 |  |  | snížená |  | 0 | 0 | 0 | 0 | 0 | 4 | K | 2 | ROZPOCET | 0 | 0 | 0 | 0 | 0 | 2 | 0 | 4 | 994
| P |  | Poznámka k položce: Poznámka k položce: Kruhový vzduchotechnický systém s certifikaci EUROVENT( SAFE / SAFE Click ) sestávající ze spirálově vinutých trub a tvarových kusů opatřených dvoubřitým těsněním z gumy EPDM. Tento systém těsnění zaručuje při správné montáži třídu těsnosti D. V souladu s normami EN 12237 a EN 1506. | [14 empty] | P | 2
496 | K | 751X6010560 | D+M Kruhový vzduchotechnický systém s certifikaci EUROVENT( SAFE / SAFE Click ) do průměru140 20% tvarovek | bm | 33 |  | 0 |  |  | snížená |  | 0 | 0 | 0 | 0 | 0 | 4 | K | 2 | ROZPOCET | 0 | 0 | 0 | 0 | 0 | 2 | 0 | 4 | 996
| P |  | Poznámka k položce: Poznámka k položce: Kruhový vzduchotechnický systém s certifikaci EUROVENT( SAFE / SAFE Click ) sestávající ze spirálově vinutých trub a tvarových kusů opatřených dvoubřitým těsněním z gumy EPDM. Tento systém těsnění zaručuje při správné montáži třídu těsnosti D. V souladu s normami EN 12237 a EN 1506. | [14 empty] | P | 2
497 | K | 751X6010570 | D+M Kruhový vzduchotechnický systém s certifikaci EUROVENT( SAFE / SAFE Click ) do průměru200 20% tvarovek | bm | 971 |  | 0 |  |  | snížená |  | 0 | 0 | 0 | 0 | 0 | 4 | K | 2 | ROZPOCET | 0 | 0 | 0 | 0 | 0 | 2 | 0 | 4 | 998
| P |  | Poznámka k položce: Poznámka k položce: Kruhový vzduchotechnický systém s certifikaci EUROVENT( SAFE / SAFE Click ) sestávající ze spirálově vinutých trub a tvarových kusů opatřených dvoubřitým těsněním z gumy EPDM. Tento systém těsnění zaručuje při správné montáži třídu těsnosti D. V souladu s normami EN 12237 a EN 1506. | [14 empty] | P | 2
498 | K | 751X6010580 | D+M ZÁVĚSY, ZÁVĚSNÉ LIŠTY, ZÁVITOVÉ TYČE,ZÁVĚSY, KRUHOVÉ ZÁVĚSY,HMOŽDINKY (% z dodávky potrubí) | ks | 1 |  | 0 |  |  | snížená |  | 0 | 0 | 0 | 0 | 0 | 4 | K | 2 | ROZPOCET | 0 | 0 | 0 | 0 | 0 | 2 | 0 | 4 | 1000
499 | K | 751X6010590 | Přesun hmot pro vzduchotechniku, výšky do 24 m | ks | 0.01 |  | 0 |  |  | snížená |  | 0 | 0 | 0 | 0 | 0 | 4 | K | 2 | ROZPOCET | 0 | 0 | 0 | 0 | 0 | 2 | 0 | 4 | 1002
500 | K | 751X6010600 | Příplatek zvětš. přesun, vzduchotechnika do 500 m | ks | 0.01 |  | 0 |  |  | snížená |  | 0 | 0 | 0 | 0 | 0 | 4 | K | 2 | ROZPOCET | 0 | 0 | 0 | 0 | 0 | 2 | 0 | 4 | 1004
| D | D20 | ZAŘÍZENÍ Č. 12-CHÚC_B_ schodiště pavilon „A“ |  |  |  | 0 |  |  |  |  | 0 |  | 0 |  | 0 | 1 | D | 1 | ROZPOCET | [6 empty] | 0
501 | K | 751X6011010 | D+M Radiální ventilátor Vp=15 000 m3/hod, tlak 500 Pa, příko 4,0 kW. Součástí ventilátoru je uzavírací klapka s havarijní funkcí. Bez napětí je klapka uzavřena. | ks | 1 |  | 0 |  |  | snížená |  | 0 | 0 | 0 | 0 | 0 | 4 | K | 2 | ROZPOCET | 0 | 0 | 0 | 0 | 0 | 2 | 0 | 4 | 1006
502 | K | 751X6011020 | D+M Čtverhranný vzduchotechnický systém z vyztužených trub a tvarových kusů, vodotěsné spoje do obvodu 2630 50% tvarovek | bm | 1.9 |  | 0 |  |  | snížená |  | 0 | 0 | 0 | 0 | 0 | 4 | K | 2 | ROZPOCET | 0 | 0 | 0 | 0 | 0 | 2 | 0 | 4 | 1008
| P |  | Poznámka k položce: Poznámka k položce: Třída těsnosti B resp C při správné montáži. V souladu s normami EN 1505, EN 1507 a DIN18379. Vodotěsné spoje. | [14 empty] | P | 2
503 | K | 751X6011030 | D+M Čtverhranný vzduchotechnický systém z vyztužených trub a tvarových kusů, vodotěsné spoje do obvodu 3500 20% tvarovek | bm | 4.8 |  | 0 |  |  | snížená |  | 0 | 0 | 0 | 0 | 0 | 4 | K | 2 | ROZPOCET | 0 | 0 | 0 | 0 | 0 | 2 | 0 | 4 | 1010
| P |  | Poznámka k položce: Poznámka k položce: Třída těsnosti B resp C při správné montáži. V souladu s normami EN 1505, EN 1507 a DIN18379. Vodotěsné spoje. | [14 empty] | P | 2
504 | K | 751X6011040 | D+M Čtverhranný vzduchotechnický systém z vyztužených trub a tvarových kusů, vodotěsné spoje do obvodu 4460 100% tvarovek | bm | 0.8 |  | 0 |  |  | snížená |  | 0 | 0 | 0 | 0 | 0 | 4 | K | 2 | ROZPOCET | 0 | 0 | 0 | 0 | 0 | 2 | 0 | 4 | 1012
| P |  | Poznámka k položce: Poznámka k položce: Třída těsnosti B resp C při správné montáži. V souladu s normami EN 1505, EN 1507 a DIN18379. Vodotěsné spoje. | [14 empty] | P | 2
505 | K | 751X6011050 | Plech pro zaregulování mřížek, které jsou v dodávce stavby | ks | 5 |  | 0 |  |  | snížená |  | 0 | 0 | 0 | 0 | 0 | 4 | K | 2 | ROZPOCET | 0 | 0 | 0 | 0 | 0 | 2 | 0 | 4 | 1014
506 | K | 751X6011060 | D+M ZÁVĚSY, ZÁVĚSNÉ LIŠTY, ZÁVITOVÉ TYČE,ZÁVĚSY, KRUHOVÉ ZÁVĚSY,HMOŽDINKY (% z dodávky potrubí) | ks | 1 |  | 0 |  |  | snížená |  | 0 | 0 | 0 | 0 | 0 | 4 | K | 2 | ROZPOCET | 0 | 0 | 0 | 0 | 0 | 2 | 0 | 4 | 1016
507 | K | 751X6011070 | Přesun hmot pro vzduchotechniku, výšky do 24 m | ks | 0.01 |  | 0 |  |  | snížená |  | 0 | 0 | 0 | 0 | 0 | 4 | K | 2 | ROZPOCET | 0 | 0 | 0 | 0 | 0 | 2 | 0 | 4 | 1018
508 | K | 751X6011080 | Příplatek zvětš. přesun, vzduchotechnika do 500 m | ks | 0.01 |  | 0 |  |  | snížená |  | 0 | 0 | 0 | 0 | 0 | 4 | K | 2 | ROZPOCET | 0 | 0 | 0 | 0 | 0 | 2 | 0 | 4 | 1020
| D | D21 | ZAŘÍZENÍ Č. 13-CHÚC_B_ schodiště pavilon „B“ |  |  |  | 0 |  |  |  |  | 0 |  | 0 |  | 0 | 1 | D | 1 | ROZPOCET | [6 empty] | 0
509 | K | 751X6012010 | D+M Radiální ventilátor Vp=15 000 m3/hod, tlak 500 Pa, příko 4,0 kW. Součástí ventilátoru je uzavírací klapka s havarijní funkcí. Bez napětí je klapka uzavřena. | ks | 1 |  | 0 |  |  | snížená |  | 0 | 0 | 0 | 0 | 0 | 4 | K | 2 | ROZPOCET | 0 | 0 | 0 | 0 | 0 | 2 | 0 | 4 | 1022
510 | K | 751X6012020 | D+M Čtverhranný vzduchotechnický systém z vyztužených trub a tvarových kusů, vodotěsné spoje do obvodu 2630 50% tvarovek | bm | 3 |  | 0 |  |  | snížená |  | 0 | 0 | 0 | 0 | 0 | 4 | K | 2 | ROZPOCET | 0 | 0 | 0 | 0 | 0 | 2 | 0 | 4 | 1024
| P |  | Poznámka k položce: Poznámka k položce: Třída těsnosti B resp C při správné montáži. V souladu s normami EN 1505, EN 1507 a DIN18379. Vodotěsné spoje. | [14 empty] | P | 2
511 | K | 751X6012030 | D+M Čtverhranný vzduchotechnický systém z vyztužených trub a tvarových kusů, vodotěsné spoje do obvodu 3500 20% tvarovek | bm | 7 |  | 0 |  |  | snížená |  | 0 | 0 | 0 | 0 | 0 | 4 | K | 2 | ROZPOCET | 0 | 0 | 0 | 0 | 0 | 2 | 0 | 4 | 1026
| P |  | Poznámka k položce: Poznámka k položce: Třída těsnosti B resp C při správné montáži. V souladu s normami EN 1505, EN 1507 a DIN18379. Vodotěsné spoje. | [14 empty] | P | 2
512 | K | 751X6012040 | D+M Čtverhranný vzduchotechnický systém z vyztužených trub a tvarových kusů, vodotěsné spoje do obvodu 4460 100% tvarovek | bm | 2 |  | 0 |  |  | snížená |  | 0 | 0 | 0 | 0 | 0 | 4 | K | 2 | ROZPOCET | 0 | 0 | 0 | 0 | 0 | 2 | 0 | 4 | 1028
| P |  | Poznámka k položce: Poznámka k položce: Třída těsnosti B resp C při správné montáži. V souladu s normami EN 1505, EN 1507 a DIN18379. Vodotěsné spoje. | [14 empty] | P | 2
513 | K | 751X6012050 | Plech pro zaregulování mřížek, které jsou v dodávce stavby | ks | 5 |  | 0 |  |  | snížená |  | 0 | 0 | 0 | 0 | 0 | 4 | K | 2 | ROZPOCET | 0 | 0 | 0 | 0 | 0 | 2 | 0 | 4 | 1030
514 | K | 751X6012060 | D+M ZÁVĚSY, ZÁVĚSNÉ LIŠTY, ZÁVITOVÉ TYČE,ZÁVĚSY, KRUHOVÉ ZÁVĚSY,HMOŽDINKY (% z dodávky potrubí) | ks | 1 |  | 0 |  |  | snížená |  | 0 | 0 | 0 | 0 | 0 | 4 | K | 2 | ROZPOCET | 0 | 0 | 0 | 0 | 0 | 2 | 0 | 4 | 1032
515 | K | 751X6012070 | Přesun hmot pro vzduchotechniku, výšky do 24 m | ks | 0.01 |  | 0 |  |  | snížená |  | 0 | 0 | 0 | 0 | 0 | 4 | K | 2 | ROZPOCET | 0 | 0 | 0 | 0 | 0 | 2 | 0 | 4 | 1034
516 | K | 751X6012080 | Příplatek zvětš. přesun, vzduchotechnika do 500 m | ks | 0.01 |  | 0 |  |  | snížená |  | 0 | 0 | 0 | 0 | 0 | 4 | K | 2 | ROZPOCET | 0 | 0 | 0 | 0 | 0 | 2 | 0 | 4 | 1036
| D | D22 | ZAŘÍZENÍ Č. 14-CHÚC_B_ schodiště pavilon „C“ |  |  |  | 0 |  |  |  |  | 0 |  | 0 |  | 0 | 1 | D | 1 | ROZPOCET | [6 empty] | 0
517 | K | 751X6013010 | D+M Radiální ventilátor Vp=20 000 m3/hod, tlak 500 Pa, příko 4,0 kW. Součástí ventilátoru je uzavírací klapka s havarijní funkcí. Bez napětí je klapka uzavřena. | ks | 1 |  | 0 |  |  | snížená |  | 0 | 0 | 0 | 0 | 0 | 4 | K | 2 | ROZPOCET | 0 | 0 | 0 | 0 | 0 | 2 | 0 | 4 | 1038
518 | K | 751X6013020 | KRYCÍ MŘÍŽKY-KM /hranatá/ KM-H-1000x710 | ks | 2 |  | 0 |  |  | snížená |  | 0 | 0 | 0 | 0 | 0 | 4 | K | 2 | ROZPOCET | 0 | 0 | 0 | 0 | 0 | 2 | 0 | 4 | 1040
| P |  | Poznámka k položce: Poznámka k položce: pozice: 14.4 | [14 empty] | P | 2
519 | K | 751X6013030 | KRYCÍ MŘÍŽKY-KM /hranatá/ KM-H-800x500 | ks | 2 |  | 0 |  |  | snížená |  | 0 | 0 | 0 | 0 | 0 | 4 | K | 2 | ROZPOCET | 0 | 0 | 0 | 0 | 0 | 2 | 0 | 4 | 1042
| P |  | Poznámka k položce: Poznámka k položce: pozice: 14.5 | [14 empty] | P | 2
520 | K | 751X6013040 | KRYCÍ MŘÍŽKY-KM /hranatá/ KM-H-500x250 | ks | 2 |  | 0 |  |  | snížená |  | 0 | 0 | 0 | 0 | 0 | 4 | K | 2 | ROZPOCET | 0 | 0 | 0 | 0 | 0 | 2 | 0 | 4 | 1044
| P |  | Poznámka k položce: Poznámka k položce: pozice: 14.6 | [14 empty] | P | 2
521 | K | 751X6013050 | D+M Čtverhranný vzduchotechnický systém z vyztužených trub a tvarových kusů, vodotěsné spoje do obvodu 2630 50% tvarovek | bm | 3 |  | 0 |  |  | snížená |  | 0 | 0 | 0 | 0 | 0 | 4 | K | 2 | ROZPOCET | 0 | 0 | 0 | 0 | 0 | 2 | 0 | 4 | 1046
| P |  | Poznámka k položce: Poznámka k položce: Třída těsnosti B resp C při správné montáži. V souladu s normami EN 1505, EN 1507 a DIN18379. Vodotěsné spoje. | [14 empty] | P | 2
522 | K | 751X6013060 | D+M Čtverhranný vzduchotechnický systém z vyztužených trub a tvarových kusů, vodotěsné spoje do obvodu 3500 20% tvarovek | bm | 8 |  | 0 |  |  | snížená |  | 0 | 0 | 0 | 0 | 0 | 4 | K | 2 | ROZPOCET | 0 | 0 | 0 | 0 | 0 | 2 | 0 | 4 | 1048
| P |  | Poznámka k položce: Poznámka k položce: Třída těsnosti B resp C při správné montáži. V souladu s normami EN 1505, EN 1507 a DIN18379. Vodotěsné spoje. | [14 empty] | P | 2
523 | K | 751X6013070 | D+M Čtverhranný vzduchotechnický systém z vyztužených trub a tvarových kusů, vodotěsné spoje do obvodu 4460 100% tvarovek | bm | 1 |  | 0 |  |  | snížená |  | 0 | 0 | 0 | 0 | 0 | 4 | K | 2 | ROZPOCET | 0 | 0 | 0 | 0 | 0 | 2 | 0 | 4 | 1050
| P |  | Poznámka k položce: Poznámka k položce: Třída těsnosti B resp C při správné montáži. V souladu s normami EN 1505, EN 1507 a DIN18379. Vodotěsné spoje. | [14 empty] | P | 2
524 | K | 751X6013080 | Plech pro zaregulování mřížek, které jsou v dodávce stavby | ks | 5 |  | 0 |  |  | snížená |  | 0 | 0 | 0 | 0 | 0 | 4 | K | 2 | ROZPOCET | 0 | 0 | 0 | 0 | 0 | 2 | 0 | 4 | 1052
525 | K | 751X6013090 | D+M ZÁVĚSY, ZÁVĚSNÉ LIŠTY, ZÁVITOVÉ TYČE,ZÁVĚSY, KRUHOVÉ ZÁVĚSY,HMOŽDINKY (% z dodávky potrubí) | ks | 1 |  | 0 |  |  | snížená |  | 0 | 0 | 0 | 0 | 0 | 4 | K | 2 | ROZPOCET | 0 | 0 | 0 | 0 | 0 | 2 | 0 | 4 | 1054
526 | K | 751X6013100 | Přesun hmot pro vzduchotechniku, výšky do 24 m | ks | 0.01 |  | 0 |  |  | snížená |  | 0 | 0 | 0 | 0 | 0 | 4 | K | 2 | ROZPOCET | 0 | 0 | 0 | 0 | 0 | 2 | 0 | 4 | 1056
527 | K | 751X6013110 | Příplatek zvětš. přesun, vzduchotechnika do 500 m | ks | 0.01 |  | 0 |  |  | snížená |  | 0 | 0 | 0 | 0 | 0 | 4 | K | 2 | ROZPOCET | 0 | 0 | 0 | 0 | 0 | 2 | 0 | 4 | 1058
| D | D23 | ZAŘÍZENÍ Č.15-Patrové haly pavilon "A" |  |  |  | 0 |  |  |  |  | 0 |  | 0 |  | 0 | 1 | D | 1 | ROZPOCET | [6 empty] | 0
528 | K | 751X6014010 | D+M Radiální ventilátor Vp=8000 m3/hod, tlak 500 Pa, příko 3,0 kW. Součástí ventilátoru je uzavírací klapka s havarijní funkcí. Bez napětí je klapka uzavřena. | ks | 1 |  | 0 |  |  | snížená |  | 0 | 0 | 0 | 0 | 0 | 4 | K | 2 | ROZPOCET | 0 | 0 | 0 | 0 | 0 | 2 | 0 | 4 | 1060
529 | K | 751X6014020 | D+M PROTIPOŽ.IZOLACE POTRUBÍ DESKOU Z MIN.PLSTI 1x POLEP. AL FOLIÍ tl. 60 mm odolnost 30 min | m2 | 50 |  | 0 |  |  | snížená |  | 0 | 0 | 0 | 0 | 0 | 4 | K | 2 | ROZPOCET | 0 | 0 | 0 | 0 | 0 | 2 | 0 | 4 | 1062
| P |  | Poznámka k položce: Poznámka k položce: PROTIPOŽ.IZOLACE POTRUBÍ DLE OZNAČENÍ NA VÝKRESU, pozice: 1.27 | [14 empty] | P | 2
530 | K | 751X6014030 | D+M PROTIPOŽ.IZOLACE POTRUBÍ DESKOU Z MIN.PLSTI 1x POLEP. AL FOLIÍ tl. 60 mm odolnost 30 min | m2 | 102 |  | 0 |  |  | snížená |  | 0 | 0 | 0 | 0 | 0 | 4 | K | 2 | ROZPOCET | 0 | 0 | 0 | 0 | 0 | 2 | 0 | 4 | 1064
| P |  | Poznámka k položce: Poznámka k položce: PROTIPOŽ.IZOLACE POTRUBÍ DLE OZNAČENÍ NA VÝKRESU, pozice: 17.14 | [14 empty] | P | 2
531 | K | 751X6014040 | D+M VYÚSTKA KOMFORTNÍ VK1 625x125 R1 TPJ 68-12-76 | ks | 6 |  | 0 |  |  | snížená |  | 0 | 0 | 0 | 0 | 0 | 4 | K | 2 | ROZPOCET | 0 | 0 | 0 | 0 | 0 | 2 | 0 | 4 | 1066
| P |  | Poznámka k položce: Poznámka k položce: pozice: 9.11 | [14 empty] | P | 2
532 | K | 751X6014050 | D+M VYÚSTKA KOMFORTNÍ VK1 1025x125 R1 TPJ 68-12-76 | ks | 12 |  | 0 |  |  | snížená |  | 0 | 0 | 0 | 0 | 0 | 4 | K | 2 | ROZPOCET | 0 | 0 | 0 | 0 | 0 | 2 | 0 | 4 | 1068
| P |  | Poznámka k položce: Poznámka k položce: pozice: 10.14 | [14 empty] | P | 2
533 | K | 751X6014060 | D+M REGULAČNÍ KLAPKY-RK /těsná, ovládaní pro servopohon dodávka MaR/ RKT-250x200-S | ks | 6 |  | 0 |  |  | snížená |  | 0 | 0 | 0 | 0 | 0 | 4 | K | 2 | ROZPOCET | 0 | 0 | 0 | 0 | 0 | 2 | 0 | 4 | 1070
| P |  | Poznámka k položce: Poznámka k položce: pozice: 15.5 | [14 empty] | P | 2
534 | K | 751X6014070 | D+M REGULAČNÍ KLAPKY-RK /těsná, ovládaní pro servopohon dodávka MaR/ RKT-450x200-S | ks | 12 |  | 0 |  |  | snížená |  | 0 | 0 | 0 | 0 | 0 | 4 | K | 2 | ROZPOCET | 0 | 0 | 0 | 0 | 0 | 2 | 0 | 4 | 1072
| P |  | Poznámka k položce: Poznámka k položce: pozice: 15.6 | [14 empty] | P | 2
535 | K | 751X6014080 | D+M REGULAČNÍ KLAPKY-RK /těsná, ovládaní pro servopohon dodávka MaR/ RK-1250x315-S | ks | 3 |  | 0 |  |  | snížená |  | 0 | 0 | 0 | 0 | 0 | 4 | K | 2 | ROZPOCET | 0 | 0 | 0 | 0 | 0 | 2 | 0 | 4 | 1074
| P |  | Poznámka k položce: Poznámka k položce: pozice: 19.2 | [14 empty] | P | 2
536 | K | 751X6014090 | D+M REGULAČNÍ KLAPKA JEDNOLISTÁ ČTYŘHRANNÁ servopohon dodávka MaR 1250x200(do obv.3000) TPJ 58-12-92 | ks | 3 |  | 0 |  |  | snížená |  | 0 | 0 | 0 | 0 | 0 | 4 | K | 2 | ROZPOCET | 0 | 0 | 0 | 0 | 0 | 2 | 0 | 4 | 1076
| P |  | Poznámka k položce: Poznámka k položce: pozice: 19.5 | [14 empty] | P | 2
537 | K | 751X6014100 | D+M Čtverhranný vzduchotechnický systém z vyztužených trub a tvarových kusů, vodotěsné spoje do obvodu 1050 20% tvarovek | bm | 51 |  | 0 |  |  | snížená |  | 0 | 0 | 0 | 0 | 0 | 4 | K | 2 | ROZPOCET | 0 | 0 | 0 | 0 | 0 | 2 | 0 | 4 | 1078
| P |  | Poznámka k položce: Poznámka k položce: Třída těsnosti B resp C při správné montáži. V souladu s normami EN 1505, EN 1507 a DIN18379. Vodotěsné spoje. | [14 empty] | P | 2
538 | K | 751X6014110 | D+M Čtverhranný vzduchotechnický systém z vyztužených trub a tvarových kusů, vodotěsné spoje do obvodu 1500 30% tvarovek | bm | 111 |  | 0 |  |  | snížená |  | 0 | 0 | 0 | 0 | 0 | 4 | K | 2 | ROZPOCET | 0 | 0 | 0 | 0 | 0 | 2 | 0 | 4 | 1080
| P |  | Poznámka k položce: Poznámka k položce: Třída těsnosti B resp C při správné montáži. V souladu s normami EN 1505, EN 1507 a DIN18379. Vodotěsné spoje. | [14 empty] | P | 2
539 | K | 751X6014120 | D+M Čtverhranný vzduchotechnický systém z vyztužených trub a tvarových kusů, vodotěsné spoje do obvodu 1890 40% tvarovek | bm | 4 |  | 0 |  |  | snížená |  | 0 | 0 | 0 | 0 | 0 | 4 | K | 2 | ROZPOCET | 0 | 0 | 0 | 0 | 0 | 2 | 0 | 4 | 1082
| P |  | Poznámka k položce: Poznámka k položce: Třída těsnosti B resp C při správné montáži. V souladu s normami EN 1505, EN 1507 a DIN18379. Vodotěsné spoje. | [14 empty] | P | 2
540 | K | 751X6014130 | D+M Čtverhranný vzduchotechnický systém z vyztužených trub a tvarových kusů, vodotěsné spoje do obvodu 2630 60% tvarovek | bm | 22 |  | 0 |  |  | snížená |  | 0 | 0 | 0 | 0 | 0 | 4 | K | 2 | ROZPOCET | 0 | 0 | 0 | 0 | 0 | 2 | 0 | 4 | 1084
| P |  | Poznámka k položce: Poznámka k položce: Třída těsnosti B resp C při správné montáži. V souladu s normami EN 1505, EN 1507 a DIN18379. Vodotěsné spoje. | [14 empty] | P | 2
541 | K | 751X6014140 | D+M Čtverhranný vzduchotechnický systém z vyztužených trub a tvarových kusů, vodotěsné spoje do obvodu 3500 20% tvarovek | bm | 10 |  | 0 |  |  | snížená |  | 0 | 0 | 0 | 0 | 0 | 4 | K | 2 | ROZPOCET | 0 | 0 | 0 | 0 | 0 | 2 | 0 | 4 | 1086
| P |  | Poznámka k položce: Poznámka k položce: Třída těsnosti B resp C při správné montáži. V souladu s normami EN 1505, EN 1507 a DIN18379. Vodotěsné spoje. | [14 empty] | P | 2
542 | K | 751X6014150 | D+M Čtverhranný vzduchotechnický systém z vyztužených trub a tvarových kusů, vodotěsné spoje do obvodu 4460 60% tvarovek | bm | 5 |  | 0 |  |  | snížená |  | 0 | 0 | 0 | 0 | 0 | 4 | K | 2 | ROZPOCET | 0 | 0 | 0 | 0 | 0 | 2 | 0 | 4 | 1088
| P |  | Poznámka k položce: Poznámka k položce: Třída těsnosti B resp C při správné montáži. V souladu s normami EN 1505, EN 1507 a DIN18379. Vodotěsné spoje. | [14 empty] | P | 2
543 | K | 751X6014160 | D+M POTRUBÍ PRO ODVOD KOUŘE A TEPLA, požární odolnost EI 30, multi | m2 | 40 |  | 0 |  |  | snížená |  | 0 | 0 | 0 | 0 | 0 | 4 | K | 2 | ROZPOCET | 0 | 0 | 0 | 0 | 0 | 2 | 0 | 4 | 1090
544 | K | 751X6014170 | D+M Kruhový vzduchotechnický systém s certifikaci EUROVENT( SAFE / SAFE Click ) do průměru200 40% tvarovek | bm | 1.5 |  | 0 |  |  | snížená |  | 0 | 0 | 0 | 0 | 0 | 4 | K | 2 | ROZPOCET | 0 | 0 | 0 | 0 | 0 | 2 | 0 | 4 | 1092
| P |  | Poznámka k položce: Poznámka k položce: Kruhový vzduchotechnický systém s certifikaci EUROVENT( SAFE / SAFE Click ) sestávající ze spirálově vinutých trub a tvarových kusů opatřených dvoubřitým těsněním z gumy EPDM. Tento systém těsnění zaručuje při správné montáži třídu těsnosti D. V souladu s normami EN 12237 a EN 1506. | [14 empty] | P | 2
545 | K | 751X6014180 | D+M ZÁVĚSY, ZÁVĚSNÉ LIŠTY, ZÁVITOVÉ TYČE,ZÁVĚSY, KRUHOVÉ ZÁVĚSY,HMOŽDINKY (% z dodávky potrubí) | ks | 1 |  | 0 |  |  | snížená |  | 0 | 0 | 0 | 0 | 0 | 4 | K | 2 | ROZPOCET | 0 | 0 | 0 | 0 | 0 | 2 | 0 | 4 | 1094
546 | K | 751X6014190 | Přesun hmot pro vzduchotechniku, výšky do 24 m | ks | 0.01 |  | 0 |  |  | snížená |  | 0 | 0 | 0 | 0 | 0 | 4 | K | 2 | ROZPOCET | 0 | 0 | 0 | 0 | 0 | 2 | 0 | 4 | 1096
547 | K | 751X6014200 | Příplatek zvětš. přesun, vzduchotechnika do 500 m | ks | 0.01 |  | 0 |  |  | snížená |  | 0 | 0 | 0 | 0 | 0 | 4 | K | 2 | ROZPOCET | 0 | 0 | 0 | 0 | 0 | 2 | 0 | 4 | 1098
| D | D24 | ZAŘÍZENÍ Č.16-Patrové haly pavilon "B" |  |  |  | 0 |  |  |  |  | 0 |  | 0 |  | 0 | 1 | D | 1 | ROZPOCET | [6 empty] | 0
548 | K | 751X6015010 | D+M Radiální ventilátor Vp=8000 m3/hod, tlak 500 Pa, příko 3,0 kW. Součástí ventilátoru je uzavírací klapka s havarijní funkcí. Bez napětí je klapka uzavřena. | ks | 1 |  | 0 |  |  | snížená |  | 0 | 0 | 0 | 0 | 0 | 4 | K | 2 | ROZPOCET | 0 | 0 | 0 | 0 | 0 | 2 | 0 | 4 | 1100
| P |  | Poznámka k položce: Poznámka k položce: pozice: 16.1 | [14 empty] | P | 2
549 | K | 751X6015020 | D+M PROTIPOŽ.IZOLACE POTRUBÍ DESKOU Z MIN.PLSTI 1x POLEP. AL FOLIÍ tl. 60 mm odolnost 30 min | m2 | 175 |  | 0 |  |  | snížená |  | 0 | 0 | 0 | 0 | 0 | 4 | K | 2 | ROZPOCET | 0 | 0 | 0 | 0 | 0 | 2 | 0 | 4 | 1102
| P |  | Poznámka k položce: Poznámka k položce: PROTIPOŽ.IZOLACE POTRUBÍ DLE OZNAČENÍ NA VÝKRESU, pozice: 1.27 | [14 empty] | P | 2
550 | K | 751X6015030 | D+M PROTIPOŽ.IZOLACE POTRUBÍ DESKOU Z MIN.PLSTI 1x POLEP. AL FOLIÍ tl. 60 mm odolnost 30 min | m2 | 96 |  | 0 |  |  | snížená |  | 0 | 0 | 0 | 0 | 0 | 4 | K | 2 | ROZPOCET | 0 | 0 | 0 | 0 | 0 | 2 | 0 | 4 | 1104
| P |  | Poznámka k položce: Poznámka k položce: PROTIPOŽ.IZOLACE POTRUBÍ DLE OZNAČENÍ NA VÝKRESU, pozice: 17.14 | [14 empty] | P | 2
551 | K | 751X6015040 | D+M VYÚSTKA KOMFORTNÍ VK1 625x125 R1 TPJ 68-12-76 | ks | 6 |  | 0 |  |  | snížená |  | 0 | 0 | 0 | 0 | 0 | 4 | K | 2 | ROZPOCET | 0 | 0 | 0 | 0 | 0 | 2 | 0 | 4 | 1106
| P |  | Poznámka k položce: Poznámka k položce: pozice: 10.13 | [14 empty] | P | 2
552 | K | 751X6015050 | D+M VYÚSTKA KOMFORTNÍ VK1 1025x125 R1 TPJ 68-12-76 | ks | 12 |  | 0 |  |  | snížená |  | 0 | 0 | 0 | 0 | 0 | 4 | K | 2 | ROZPOCET | 0 | 0 | 0 | 0 | 0 | 2 | 0 | 4 | 1108
| P |  | Poznámka k položce: Poznámka k položce: pozice: 10.14 | [14 empty] | P | 2
553 | K | 751X6015060 | D+M REGULAČNÍ KLAPKY-RK /těsná, ovládaní pro servopohon dodávka MaR/ RKT-250x200-S | ks | 6 |  | 0 |  |  | snížená |  | 0 | 0 | 0 | 0 | 0 | 4 | K | 2 | ROZPOCET | 0 | 0 | 0 | 0 | 0 | 2 | 0 | 4 | 1110
| P |  | Poznámka k položce: Poznámka k položce: pozice: 15.5 | [14 empty] | P | 2
554 | K | 751X6015070 | D+M REGULAČNÍ KLAPKY-RK /těsná, ovládaní pro servopohon dodávka MaR/ RKT-450x200-S | ks | 16 |  | 0 |  |  | snížená |  | 0 | 0 | 0 | 0 | 0 | 4 | K | 2 | ROZPOCET | 0 | 0 | 0 | 0 | 0 | 2 | 0 | 4 | 1112
| P |  | Poznámka k položce: Poznámka k položce: pozice: 15.6 | [14 empty] | P | 2
555 | K | 751X6015080 | D+M REGULAČNÍ KLAPKY-RK /těsná, ovládaní pro servopohon dodávka MaR/ RK-1250x315-S | ks | 6 |  | 0 |  |  | snížená |  | 0 | 0 | 0 | 0 | 0 | 4 | K | 2 | ROZPOCET | 0 | 0 | 0 | 0 | 0 | 2 | 0 | 4 | 1114
| P |  | Poznámka k položce: Poznámka k položce: pozice: 19.2 | [14 empty] | P | 2
556 | K | 751X6015090 | D+M REGULAČNÍ KLAPKY-RK /těsná, ovládaní pro servopohon dodávka MaR/ 1250x200 do obv.3000) TPJ 58-12-92 | ks | 3 |  | 0 |  |  | snížená |  | 0 | 0 | 0 | 0 | 0 | 4 | K | 2 | ROZPOCET | 0 | 0 | 0 | 0 | 0 | 2 | 0 | 4 | 1116
| P |  | Poznámka k položce: Poznámka k položce: pozice: 19.5 | [14 empty] | P | 2
557 | K | 751X6015100 | D+M Čtverhranný vzduchotechnický systém z vyztužených trub a tvarových kusů, vodotěsné spoje do obvodu 1050 20% tvarovek | bm | 31 |  | 0 |  |  | snížená |  | 0 | 0 | 0 | 0 | 0 | 4 | K | 2 | ROZPOCET | 0 | 0 | 0 | 0 | 0 | 2 | 0 | 4 | 1118
| P |  | Poznámka k položce: Poznámka k položce: Třída těsnosti B resp C při správné montáži. V souladu s normami EN 1505, EN 1507 a DIN18379. Vodotěsné spoje. | [14 empty] | P | 2
558 | K | 751X6015110 | D+M Čtverhranný vzduchotechnický systém z vyztužených trub a tvarových kusů, vodotěsné spoje do obvodu 1500 20% tvarovek | bm | 138 |  | 0 |  |  | snížená |  | 0 | 0 | 0 | 0 | 0 | 4 | K | 2 | ROZPOCET | 0 | 0 | 0 | 0 | 0 | 2 | 0 | 4 | 1120
| P |  | Poznámka k položce: Poznámka k položce: Třída těsnosti B resp C při správné montáži. V souladu s normami EN 1505, EN 1507 a DIN18379. Vodotěsné spoje. | [14 empty] | P | 2
559 | K | 751X6015120 | D+M Čtverhranný vzduchotechnický systém z vyztužených trub a tvarových kusů, vodotěsné spoje do obvodu 2630 50% tvarovek | bm | 30 |  | 0 |  |  | snížená |  | 0 | 0 | 0 | 0 | 0 | 4 | K | 2 | ROZPOCET | 0 | 0 | 0 | 0 | 0 | 2 | 0 | 4 | 1122
| P |  | Poznámka k položce: Poznámka k položce: Třída těsnosti B resp C při správné montáži. V souladu s normami EN 1505, EN 1507 a DIN18379. Vodotěsné spoje. | [14 empty] | P | 2
560 | K | 751X6015130 | D+M Čtverhranný vzduchotechnický systém z vyztužených trub a tvarových kusů, vodotěsné spoje do obvodu 3500 20% tvarovek | bm | 17 |  | 0 |  |  | snížená |  | 0 | 0 | 0 | 0 | 0 | 4 | K | 2 | ROZPOCET | 0 | 0 | 0 | 0 | 0 | 2 | 0 | 4 | 1124
| P |  | Poznámka k položce: Poznámka k položce: Třída těsnosti B resp C při správné montáži. V souladu s normami EN 1505, EN 1507 a DIN18379. Vodotěsné spoje. | [14 empty] | P | 2
561 | K | 751X6015140 | D+M Čtverhranný vzduchotechnický systém z vyztužených trub a tvarových kusů, vodotěsné spoje do obvodu 4460 100% tvarovek | bm | 1 |  | 0 |  |  | snížená |  | 0 | 0 | 0 | 0 | 0 | 4 | K | 2 | ROZPOCET | 0 | 0 | 0 | 0 | 0 | 2 | 0 | 4 | 1126
| P |  | Poznámka k položce: Poznámka k položce: Třída těsnosti B resp C při správné montáži. V souladu s normami EN 1505, EN 1507 a DIN18379. Vodotěsné spoje. | [14 empty] | P | 2
562 | K | 751X6015150 | D+M Čtverhranný vzduchotechnický systém z vyztužených trub a tvarových kusů, vodotěsné spoje do obvodu 1500 100% tvarovek | bm | 1 |  | 0 |  |  | snížená |  | 0 | 0 | 0 | 0 | 0 | 4 | K | 2 | ROZPOCET | 0 | 0 | 0 | 0 | 0 | 2 | 0 | 4 | 1128
| P |  | Poznámka k položce: Poznámka k položce: Třída těsnosti B resp C při správné montáži. V souladu s normami EN 1505, EN 1507 a DIN18379. Vodotěsné spoje. | [14 empty] | P | 2
563 | K | 751X6015160 | D+M POTRUBÍ PRO ODVOD KOUŘE A TEPLA, požární odolnost EI 30, multi | m2 | 45 |  | 0 |  |  | snížená |  | 0 | 0 | 0 | 0 | 0 | 4 | K | 2 | ROZPOCET | 0 | 0 | 0 | 0 | 0 | 2 | 0 | 4 | 1130
564 | K | 751X6015170 | D+M Kruhový vzduchotechnický systém s certifikaci EUROVENT( SAFE / SAFE Click ) do průměru200 40% tvarovek | bm | 1.5 |  | 0 |  |  | snížená |  | 0 | 0 | 0 | 0 | 0 | 4 | K | 2 | ROZPOCET | 0 | 0 | 0 | 0 | 0 | 2 | 0 | 4 | 1132
| P |  | Poznámka k položce: Poznámka k položce: Kruhový vzduchotechnický systém s certifikaci EUROVENT( SAFE / SAFE Click ) sestávající ze spirálově vinutých trub a tvarových kusů opatřených dvoubřitým těsněním z gumy EPDM. Tento systém těsnění zaručuje při správné montáži třídu těsnosti D. V souladu s normami EN 12237 a EN 1506. | [14 empty] | P | 2
565 | K | 751X6015180 | D+M ZÁVĚSY, ZÁVĚSNÉ LIŠTY, ZÁVITOVÉ TYČE,ZÁVĚSY, KRUHOVÉ ZÁVĚSY,HMOŽDINKY (% z dodávky potrubí) | ks | 1 |  | 0 |  |  | snížená |  | 0 | 0 | 0 | 0 | 0 | 4 | K | 2 | ROZPOCET | 0 | 0 | 0 | 0 | 0 | 2 | 0 | 4 | 1134
566 | K | 751X6015190 | Přesun hmot pro vzduchotechniku, výšky do 24 m | ks | 0.01 |  | 0 |  |  | snížená |  | 0 | 0 | 0 | 0 | 0 | 4 | K | 2 | ROZPOCET | 0 | 0 | 0 | 0 | 0 | 2 | 0 | 4 | 1136
567 | K | 751X6015200 | Příplatek zvětš. přesun, vzduchotechnika do 500 m | ks | 0.01 |  | 0 |  |  | snížená |  | 0 | 0 | 0 | 0 | 0 | 4 | K | 2 | ROZPOCET | 0 | 0 | 0 | 0 | 0 | 2 | 0 | 4 | 1138
| D | D25 | ZAŘÍZENÍ Č.17-Patrové haly pavilon "C" |  |  |  | 0 |  |  |  |  | 0 |  | 0 |  | 0 | 1 | D | 1 | ROZPOCET | [6 empty] | 0
568 | K | 751X6016010 | D+M Radiální ventilátor Vp=8000 m3/hod, tlak 500 Pa, příko 3,0 kW. Součástí ventilátoru je uzavírací klapka s havarijní funkcí. Bez napětí je klapka uzavřena. | ks | 1 |  | 0 |  |  | snížená |  | 0 | 0 | 0 | 0 | 0 | 4 | K | 2 | ROZPOCET | 0 | 0 | 0 | 0 | 0 | 2 | 0 | 4 | 1140
| P |  | Poznámka k položce: Poznámka k položce: pozice: 17.1 | [14 empty] | P | 2
569 | K | 751X6016020 | D+M PROTIPOŽ.IZOLACE POTRUBÍ DESKOU Z MIN.PLSTI 1x POLEP. AL FOLIÍ tl. 60 mm odolnost 30 min | m2 | 5 |  | 0 |  |  | snížená |  | 0 | 0 | 0 | 0 | 0 | 4 | K | 2 | ROZPOCET | 0 | 0 | 0 | 0 | 0 | 2 | 0 | 4 | 1142
| P |  | Poznámka k položce: Poznámka k položce: PROTIPOŽ.IZOLACE POTRUBÍ DLE OZNAČENÍ NA VÝKRESU, pozice: 1.14 | [14 empty] | P | 2
570 | K | 751X6016030 | D+M PROTIPOŽ.IZOLACE POTRUBÍ DESKOU Z MIN.PLSTI 1x POLEP. AL FOLIÍ tl. 60 mm odolnost 30 min | m2 | 60 |  | 0 |  |  | snížená |  | 0 | 0 | 0 | 0 | 0 | 4 | K | 2 | ROZPOCET | 0 | 0 | 0 | 0 | 0 | 2 | 0 | 4 | 1144
| P |  | Poznámka k položce: Poznámka k položce: PROTIPOŽ.IZOLACE POTRUBÍ DLE OZNAČENÍ NA VÝKRESU, pozice: 1.27 | [14 empty] | P | 2
571 | K | 751X6016040 | D+M PROTIPOŽ.IZOLACE POTRUBÍ DESKOU Z MIN.PLSTI 1x POLEP. AL FOLIÍ tl. 60 mm odolnost 30 min | m2 | 95.68 |  | 0 |  |  | snížená |  | 0 | 0 | 0 | 0 | 0 | 4 | K | 2 | ROZPOCET | 0 | 0 | 0 | 0 | 0 | 2 | 0 | 4 | 1146
| P |  | Poznámka k položce: Poznámka k položce: PROTIPOŽ.IZOLACE POTRUBÍ DLE OZNAČENÍ NA VÝKRESU, pozice: 17.14 | [14 empty] | P | 2
572 | K | 751X6016050 | D+M VYÚSTKA KOMFORTNÍ VK1 1025x125 TPJ 68-12-76 | ks | 13 |  | 0 |  |  | snížená |  | 0 | 0 | 0 | 0 | 0 | 4 | K | 2 | ROZPOCET | 0 | 0 | 0 | 0 | 0 | 2 | 0 | 4 | 1148
| P |  | Poznámka k položce: Poznámka k položce: pozice: 17.22 | [14 empty] | P | 2
573 | K | 751X6016060 | D+M VYÚSTKA KOMFORTNÍ VK1 625x125 TPJ 68-12-76 | ks | 6 |  | 0 |  |  | snížená |  | 0 | 0 | 0 | 0 | 0 | 4 | K | 2 | ROZPOCET | 0 | 0 | 0 | 0 | 0 | 2 | 0 | 4 | 1150
| P |  | Poznámka k položce: Poznámka k položce: pozice: 17.23 | [14 empty] | P | 2
574 | K | 751X6016070 | D+M REGULAČNÍ KLAPKY-RK /těsná, ovládaní pro servopohonservopohon dodávkou MaR/ RKT-450x200-S | ks | 13 |  | 0 |  |  | snížená |  | 0 | 0 | 0 | 0 | 0 | 4 | K | 2 | ROZPOCET | 0 | 0 | 0 | 0 | 0 | 2 | 0 | 4 | 1152
| P |  | Poznámka k položce: Poznámka k položce: pozice: 17.26 | [14 empty] | P | 2
575 | K | 751X6016080 | D+M REGULAČNÍ KLAPKY-RK /těsná, ovládaní pro servopohonservopohon dodávkou MaR/ RKT-250x200-S | ks | 6 |  | 0 |  |  | snížená |  | 0 | 0 | 0 | 0 | 0 | 4 | K | 2 | ROZPOCET | 0 | 0 | 0 | 0 | 0 | 2 | 0 | 4 | 1154
| P |  | Poznámka k položce: Poznámka k položce: pozice: 17.27 | [14 empty] | P | 2
576 | K | 751X6016090 | D+M REGULAČNÍ KLAPKY-RK /těsná, ovládaní pro servopohonservopohon dodávkou MaR/ RK-1250x315-S | ks | 3 |  | 0 |  |  | snížená |  | 0 | 0 | 0 | 0 | 0 | 4 | K | 2 | ROZPOCET | 0 | 0 | 0 | 0 | 0 | 2 | 0 | 4 | 1156
| P |  | Poznámka k položce: Poznámka k položce: pozice: 19.2 | [14 empty] | P | 2
577 | K | 751X6016100 | D+M REGULAČNÍ KLAPKA JEDNOLISTÁ ČTYŘHRANNÁ servopohon dodávka MaR 1250x200(do obv.3000) TPJ 58-12-92 | ks | 3 |  | 0 |  |  | snížená |  | 0 | 0 | 0 | 0 | 0 | 4 | K | 2 | ROZPOCET | 0 | 0 | 0 | 0 | 0 | 2 | 0 | 4 | 1158
| P |  | Poznámka k položce: Poznámka k položce: pozice: 19.5 | [14 empty] | P | 2
578 | K | 751X6016110 | D+M Čtverhranný vzduchotechnický systém z vyztužených trub a tvarových kusů, vodotěsné spoje do obvodu 1050 30% tvarovek | bm | 27 |  | 0 |  |  | snížená |  | 0 | 0 | 0 | 0 | 0 | 4 | K | 2 | ROZPOCET | 0 | 0 | 0 | 0 | 0 | 2 | 0 | 4 | 1160
| P |  | Poznámka k položce: Poznámka k položce: Třída těsnosti B resp C při správné montáži. V souladu s normami EN 1505, EN 1507 a DIN18379. Vodotěsné spoje. | [14 empty] | P | 2
579 | K | 751X6016120 | D+M Čtverhranný vzduchotechnický systém z vyztužených trub a tvarových kusů, vodotěsné spoje do obvodu 1500 30% tvarovek | bm | 80 |  | 0 |  |  | snížená |  | 0 | 0 | 0 | 0 | 0 | 4 | K | 2 | ROZPOCET | 0 | 0 | 0 | 0 | 0 | 2 | 0 | 4 | 1162
| P |  | Poznámka k položce: Poznámka k položce: Třída těsnosti B resp C při správné montáži. V souladu s normami EN 1505, EN 1507 a DIN18379. Vodotěsné spoje. | [14 empty] | P | 2
580 | K | 751X6016130 | D+M Čtverhranný vzduchotechnický systém z vyztužených trub a tvarových kusů, vodotěsné spoje do obvodu 1890 50% tvarovek | bm | 3 |  | 0 |  |  | snížená |  | 0 | 0 | 0 | 0 | 0 | 4 | K | 2 | ROZPOCET | 0 | 0 | 0 | 0 | 0 | 2 | 0 | 4 | 1164
| P |  | Poznámka k položce: Poznámka k položce: Třída těsnosti B resp C při správné montáži. V souladu s normami EN 1505, EN 1507 a DIN18379. Vodotěsné spoje. | [14 empty] | P | 2
581 | K | 751X6016140 | D+M Čtverhranný vzduchotechnický systém z vyztužených trub a tvarových kusů, vodotěsné spoje do obvodu 2630 30% tvarovek | bm | 60 |  | 0 |  |  | snížená |  | 0 | 0 | 0 | 0 | 0 | 4 | K | 2 | ROZPOCET | 0 | 0 | 0 | 0 | 0 | 2 | 0 | 4 | 1166
| P |  | Poznámka k položce: Poznámka k položce: Třída těsnosti B resp C při správné montáži. V souladu s normami EN 1505, EN 1507 a DIN18379. Vodotěsné spoje. | [14 empty] | P | 2
582 | K | 751X6016150 | D+M Čtverhranný vzduchotechnický systém z vyztužených trub a tvarových kusů, vodotěsné spoje do obvodu 3500 rovné | bm | 5 |  | 0 |  |  | snížená |  | 0 | 0 | 0 | 0 | 0 | 4 | K | 2 | ROZPOCET | 0 | 0 | 0 | 0 | 0 | 2 | 0 | 4 | 1168
| P |  | Poznámka k položce: Poznámka k položce: Třída těsnosti B resp C při správné montáži. V souladu s normami EN 1505, EN 1507 a DIN18379. Vodotěsné spoje. | [14 empty] | P | 2
583 | K | 751X6016160 | D+M Čtverhranný vzduchotechnický systém z vyztužených trub a tvarových kusů, vodotěsné spoje do obvodu 4000 100% tvarovek | bm | 2 |  | 0 |  |  | snížená |  | 0 | 0 | 0 | 0 | 0 | 4 | K | 2 | ROZPOCET | 0 | 0 | 0 | 0 | 0 | 2 | 0 | 4 | 1170
| P |  | Poznámka k položce: Poznámka k položce: Třída těsnosti B resp C při správné montáži. V souladu s normami EN 1505, EN 1507 a DIN18379. Vodotěsné spoje. | [14 empty] | P | 2
584 | K | 751X6016170 | D+M Čtverhranný vzduchotechnický systém z vyztužených trub a tvarových kusů, vodotěsné spoje do obvodu 4460 50% tvarovek | bm | 2 |  | 0 |  |  | snížená |  | 0 | 0 | 0 | 0 | 0 | 4 | K | 2 | ROZPOCET | 0 | 0 | 0 | 0 | 0 | 2 | 0 | 4 | 1172
| P |  | Poznámka k položce: Poznámka k položce: Třída těsnosti B resp C při správné montáži. V souladu s normami EN 1505, EN 1507 a DIN18379. Vodotěsné spoje. | [14 empty] | P | 2
585 | K | 751X6016180 | D+M POTRUBÍ PRO ODVOD KOUŘE A TEPLA, požární odolnost EI 30, multi | m2 | 48 |  | 0 |  |  | snížená |  | 0 | 0 | 0 | 0 | 0 | 4 | K | 2 | ROZPOCET | 0 | 0 | 0 | 0 | 0 | 2 | 0 | 4 | 1174
586 | K | 751X6016190 | D+M ZÁVĚSY, ZÁVĚSNÉ LIŠTY, ZÁVITOVÉ TYČE,ZÁVĚSY, KRUHOVÉ ZÁVĚSY,HMOŽDINKY (% z dodávky potrubí) | ks | 1 |  | 0 |  |  | snížená |  | 0 | 0 | 0 | 0 | 0 | 4 | K | 2 | ROZPOCET | 0 | 0 | 0 | 0 | 0 | 2 | 0 | 4 | 1176
587 | K | 751X6016200 | Přesun hmot pro vzduchotechniku, výšky do 24 m | ks | 0.01 |  | 0 |  |  | snížená |  | 0 | 0 | 0 | 0 | 0 | 4 | K | 2 | ROZPOCET | 0 | 0 | 0 | 0 | 0 | 2 | 0 | 4 | 1178
588 | K | 751X6016210 | Příplatek zvětš. přesun, vzduchotechnika do 500 m | ks | 0.01 |  | 0 |  |  | snížená |  | 0 | 0 | 0 | 0 | 0 | 4 | K | 2 | ROZPOCET | 0 | 0 | 0 | 0 | 0 | 2 | 0 | 4 | 1180
| D | D26 | ZAŘÍZENÍ Č.18-Energocentrum |  |  |  | 0 |  |  |  |  | 0 |  | 0 |  | 0 | 1 | D | 1 | ROZPOCET | [6 empty] | 0
589 | K | 751X6017010 | D+M DIAGONÁLNÍ VENTILÁTOR DO KRUHOVÉHO POTRUBÍ IP44 Vo=200m3/hod, tlak 180 Pa IP44 dvouotáčkový ventilátor | ks | 1 |  | 0 |  |  | snížená |  | 0 | 0 | 0 | 0 | 0 | 4 | K | 2 | ROZPOCET | 0 | 0 | 0 | 0 | 0 | 2 | 0 | 4 | 1182
| P |  | Poznámka k položce: Poznámka k položce: pozice: 18.1 | [14 empty] | P | 2
590 | K | 751X6017020 | D+M DIAGONÁLNÍ VENTILÁTOR DO KRUHOVÉHO POTRUBÍ IP44 Vo=200m3/hod, tlak 180 Pa IP44 dvouotáčkový ventilátor | ks | 1 |  | 0 |  |  | snížená |  | 0 | 0 | 0 | 0 | 0 | 4 | K | 2 | ROZPOCET | 0 | 0 | 0 | 0 | 0 | 2 | 0 | 4 | 1184
| P |  | Poznámka k položce: Poznámka k položce: pozice: 18.2 | [14 empty] | P | 2
591 | K | 751X6017030 | D+M DIAGONÁLNÍ VENTILÁTOR DO KRUHOVÉHO POTRUBÍ IP44 Vo=200m3/hod, tlak 180 Pa IP44 dvouotáčkový ventilátor | ks | 1 |  | 0 |  |  | snížená |  | 0 | 0 | 0 | 0 | 0 | 4 | K | 2 | ROZPOCET | 0 | 0 | 0 | 0 | 0 | 2 | 0 | 4 | 1186
| P |  | Poznámka k položce: Poznámka k položce: pozice: 18.3 | [14 empty] | P | 2
592 | K | 751X6017040 | D+M TALÍŘOVÝ PROTIPOŽÁRNÍ VENTIL ODVODNÍ DN 160 | ks | 1 |  | 0 |  |  | snížená |  | 0 | 0 | 0 | 0 | 0 | 4 | K | 2 | ROZPOCET | 0 | 0 | 0 | 0 | 0 | 2 | 0 | 4 | 1188
| P |  | Poznámka k položce: Poznámka k položce: pozice: 18.4 | [14 empty] | P | 2
593 | K | 751X6017050 | D+M DIAGONÁLNÍ VENTILÁTOR DO KRUHOVÉHO POTRUBÍ IP44 Vo=2500m3/hod, tlak 80 Pa IP44 dvouotáčkový ventilátor | ks | 1 |  | 0 |  |  | snížená |  | 0 | 0 | 0 | 0 | 0 | 4 | K | 2 | ROZPOCET | 0 | 0 | 0 | 0 | 0 | 2 | 0 | 4 | 1190
| P |  | Poznámka k položce: Poznámka k položce: pozice: 18.5 | [14 empty] | P | 2
594 | K | 751X6017060 | D+M DIAGONÁLNÍ VENTILÁTOR DO KRUHOVÉHO POTRUBÍ IP44 Vo=600m3/hod, tlak 80 Pa IP44 dvouotáčkový ventilátor | ks | 1 |  | 0 |  |  | snížená |  | 0 | 0 | 0 | 0 | 0 | 4 | K | 2 | ROZPOCET | 0 | 0 | 0 | 0 | 0 | 2 | 0 | 4 | 1192
| P |  | Poznámka k položce: Poznámka k položce: pozice: 18.6 | [14 empty] | P | 2
595 | K | 751X6017070 | D+M DIAGONÁLNÍ VENTILÁTOR DO KRUHOVÉHO POTRUBÍ IP44 Vo=450m3/hod, tlak 100 Pa IP44 dvouotáčkový ventilátor | ks | 1 |  | 0 |  |  | snížená |  | 0 | 0 | 0 | 0 | 0 | 4 | K | 2 | ROZPOCET | 0 | 0 | 0 | 0 | 0 | 2 | 0 | 4 | 1194
| P |  | Poznámka k položce: Poznámka k položce: pozice: 18.7 | [14 empty] | P | 2
596 | K | 751X6017080 | D+M DIAGONÁLNÍ VENTILÁTOR DO KRUHOVÉHO POTRUBÍ IP44 Vo=200m3/hod, tlak 180 Pa IP44 dvouotáčkový ventilátor | ks | 1 |  | 0 |  |  | snížená |  | 0 | 0 | 0 | 0 | 0 | 4 | K | 2 | ROZPOCET | 0 | 0 | 0 | 0 | 0 | 2 | 0 | 4 | 1196
| P |  | Poznámka k položce: Poznámka k položce: pozice: 18.8 | [14 empty] | P | 2
597 | K | 751X6017090 | D+M KRYCÍ MŘÍŽKY-KM /kruhová/ KM-K-160 | ks | 4 |  | 0 |  |  | snížená |  | 0 | 0 | 0 | 0 | 0 | 4 | K | 2 | ROZPOCET | 0 | 0 | 0 | 0 | 0 | 2 | 0 | 4 | 1198
| P |  | Poznámka k položce: Poznámka k položce: pozice: 18.2 | [14 empty] | P | 2
598 | K | 751X6017100 | D+M KRYCÍ MŘÍŽKY-KM /kruhová/ 250x125TPJ 48-12-92 | ks | 2 |  | 0 |  |  | snížená |  | 0 | 0 | 0 | 0 | 0 | 4 | K | 2 | ROZPOCET | 0 | 0 | 0 | 0 | 0 | 2 | 0 | 4 | 1200
| P |  | Poznámka k položce: Poznámka k položce: pozice: 18.8 | [14 empty] | P | 2
599 | K | 751X6017110 | D+M KRYCÍ MŘÍŽKY-KM /kruhová/ 355x355 TPJ 48-12-92 | ks | 1 |  | 0 |  |  | snížená |  | 0 | 0 | 0 | 0 | 0 | 4 | K | 2 | ROZPOCET | 0 | 0 | 0 | 0 | 0 | 2 | 0 | 4 | 1202
| P |  | Poznámka k položce: Poznámka k položce: pozice: 18.13 | [14 empty] | P | 2
600 | K | 751X6017120.1 | D+M TLUMIČE HLUKU S POTRUBÍM -TH /šírka vložky 10/ THP-1000x315-1000/6 5 vložiek | ks | 2 |  | 0 |  |  | snížená |  | 0 | 0 | 0 | 0 | 0 | 4 | K | 2 | ROZPOCET | 0 | 0 | 0 | 0 | 0 | 2 | 0 | 4 | 1204
| P |  | Poznámka k položce: Poznámka k položce: pozice: 18.31 | [14 empty] | P | 2
601 | K | 751X6017130 | D+M KRYCÍ MŘÍŽKY-KM /kruhová/ KM-K-200 | ks | 2 |  | 0 |  |  | snížená |  | 0 | 0 | 0 | 0 | 0 | 4 | K | 2 | ROZPOCET | 0 | 0 | 0 | 0 | 0 | 2 | 0 | 4 | 1206
| P |  | Poznámka k položce: Poznámka k položce: pozice: 18.22 | [14 empty] | P | 2
602 | K | 751X6017140 | D+M RYCHLOUPÍNACÍ SPONA VBM 160 rychloup.spona | ks | 6 |  | 0 |  |  | snížená |  | 0 | 0 | 0 | 0 | 0 | 4 | K | 2 | ROZPOCET | 0 | 0 | 0 | 0 | 0 | 2 | 0 | 4 | 1208
| P |  | Poznámka k položce: Poznámka k položce: pozice: 18.3 | [14 empty] | P | 2
603 | K | 751X6017150 | D+M RYCHLOUPÍNACÍ SPONA VBM 160 rychloup.spona | ks | 6 |  | 0 |  |  | snížená |  | 0 | 0 | 0 | 0 | 0 | 4 | K | 2 | ROZPOCET | 0 | 0 | 0 | 0 | 0 | 2 | 0 | 4 | 1210
| P |  | Poznámka k položce: Poznámka k položce: pozice: 18.4 | [14 empty] | P | 2
604 | K | 751X6017160 | D+M RYCHLOUPÍNACÍ SPONA VBM 200 rychloup.spona | ks | 2 |  | 0 |  |  | snížená |  | 0 | 0 | 0 | 0 | 0 | 4 | K | 2 | ROZPOCET | 0 | 0 | 0 | 0 | 0 | 2 | 0 | 4 | 1212
| P |  | Poznámka k položce: Poznámka k položce: pozice: 18.19 | [14 empty] | P | 2
605 | K | 751X6017170 | D+M RYCHLOUPÍNACÍ SPONA VBM 355 rychloup.spona | ks | 2 |  | 0 |  |  | snížená |  | 0 | 0 | 0 | 0 | 0 | 4 | K | 2 | ROZPOCET | 0 | 0 | 0 | 0 | 0 | 2 | 0 | 4 | 1214
| P |  | Poznámka k položce: Poznámka k položce: pozice: 18.24 | [14 empty] | P | 2
606 | K | 751X6017180 | D+M TLUMIČ HLUKU MAA 200/900 ED tlumič hluku | ks | 1 |  | 0 |  |  | snížená |  | 0 | 0 | 0 | 0 | 0 | 4 | K | 2 | ROZPOCET | 0 | 0 | 0 | 0 | 0 | 2 | 0 | 4 | 1216
| P |  | Poznámka k položce: Poznámka k položce: pozice: 18.21 | [14 empty] | P | 2
607 | K | 751X6017190 | D+M TLUMIČ HLUKU MAA 160/900 ED tlumič hluku | ks | 6 |  | 0 |  |  | snížená |  | 0 | 0 | 0 | 0 | 0 | 4 | K | 2 | ROZPOCET | 0 | 0 | 0 | 0 | 0 | 2 | 0 | 4 | 1218
| P |  | Poznámka k položce: Poznámka k položce: pozice: 18.5 | [14 empty] | P | 2
608 | K | 751X6017200 | D+M KOMFORTNÍ VYÚSTKA PRO KRUHOVÉ POTRUBÍ KV-K1-R1 325*75 vyústka TPJ 48-12-95 s regulací | ks | 4 |  | 0 |  |  | snížená |  | 0 | 0 | 0 | 0 | 0 | 4 | K | 2 | ROZPOCET | 0 | 0 | 0 | 0 | 0 | 2 | 0 | 4 | 1220
| P |  | Poznámka k položce: Poznámka k položce: pozice: 18.6 | [14 empty] | P | 2
609 | K | 751X6017210 | D+M KOMFORTNÍ VYÚSTKA PRO KRUHOVÉ POTRUBÍ KV-K1-R2 325*75 vyústka TPJ 48-12-95 s regulací | ks | 6 |  | 0 |  |  | snížená |  | 0 | 0 | 0 | 0 | 0 | 4 | K | 2 | ROZPOCET | 0 | 0 | 0 | 0 | 0 | 2 | 0 | 4 | 1222
| P |  | Poznámka k položce: Poznámka k položce: pozice: 18.9 | [14 empty] | P | 2
610 | K | 751X6017220 | D+M POŽÁRNÍ STĚNOVÝ UZÁVĚR 200x215-.40 TPM 130.17-dvě mřížk | ks | 1 |  | 0 |  |  | snížená |  | 0 | 0 | 0 | 0 | 0 | 4 | K | 2 | ROZPOCET | 0 | 0 | 0 | 0 | 0 | 2 | 0 | 4 | 1224
| P |  | Poznámka k položce: Poznámka k položce: pozice: 18.14 | [14 empty] | P | 2
611 | K | 751X6017230 | D+M POŽÁRNÍ STĚNOVÝ UZÁVĚR 200x315-.40 TPM 130.17-dvě mřížky | ks | 1 |  | 0 |  |  | snížená |  | 0 | 0 | 0 | 0 | 0 | 4 | K | 2 | ROZPOCET | 0 | 0 | 0 | 0 | 0 | 2 | 0 | 4 | 1226
| P |  | Poznámka k položce: Poznámka k položce: pozice: 18.7 | [14 empty] | P | 2
612 | K | 751X6017240 | D+M POŽÁRNÍ KLAPKA Na Spiro potrubí s břitovým těsněním, DN 160.04 SE SERVOPOHONEM, TPM 145/20 | ks | 2 |  | 0 |  |  | snížená |  | 0 | 0 | 0 | 0 | 0 | 4 | K | 2 | ROZPOCET | 0 | 0 | 0 | 0 | 0 | 2 | 0 | 4 | 1228
| P |  | Poznámka k položce: Poznámka k položce: pozice: 18.29 | [14 empty] | P | 2
613 | K | 751X6017242 | D+M PROTIPOŽÁRNÍ TALÍŘOVÝ VENTIL DN 160 | ks | 2 |  | 0 |  |  | snížená |  | 0 | 0 | 0 | 0 | 0 | 4 | K | 2 | ROZPOCET | 0 | 0 | 0 | 0 | 0 | 2 | 0 | 4 | 1230
| P |  | Poznámka k položce: Poznámka k položce: pozice: 18.29 | [14 empty] | P | 2
614 | K | 751X6017250 | D+M POŽÁRNÍ KLAPKA Na Spiro potrubí s břitovým těsněním, DN 200.04 SE SERVOPOHONEM, TPM 145/20 | ks | 2 |  | 0 |  |  | snížená |  | 0 | 0 | 0 | 0 | 0 | 4 | K | 2 | ROZPOCET | 0 | 0 | 0 | 0 | 0 | 2 | 0 | 4 | 1232
| P |  | Poznámka k položce: Poznámka k položce: pozice: 18.30 | [14 empty] | P | 2
615 | K | 751X6017260 | D+M POŽÁRNÍ KLAPKA SE SERVOPOHONEM 450X315.40 TPM 018/01 | ks | 2 |  | 0 |  |  | snížená |  | 0 | 0 | 0 | 0 | 0 | 4 | K | 2 | ROZPOCET | 0 | 0 | 0 | 0 | 0 | 2 | 0 | 4 | 1234
| P |  | Poznámka k položce: Poznámka k položce: pozice: 18.32 | [14 empty] | P | 2
616 | K | 751X6017270 | D+M POŽÁRNÍ KLAPKA SE SERVOPOHONEM 560x315.40 TPM 018/01 | ks | 1 |  | 0 |  |  | snížená |  | 0 | 0 | 0 | 0 | 0 | 4 | K | 2 | ROZPOCET | 0 | 0 | 0 | 0 | 0 | 2 | 0 | 4 | 1236
| P |  | Poznámka k položce: Poznámka k položce: pozice: 18.39 | [14 empty] | P | 2
617 | K | 751X6017280 | REVIZE POŽÁRNÍ KLAPKY OPRÁVNĚNOU OSOBOU VČETNĚ VYSTAVENÍ PŘEDÁVACÍHO PROTOKOLU | ks | 12 |  | 0 |  |  | snížená |  | 0 | 0 | 0 | 0 | 0 | 4 | K | 2 | ROZPOCET | 0 | 0 | 0 | 0 | 0 | 2 | 0 | 4 | 1238
618 | K | 751X6017290 | Zabudování požárná klapky a ventilu dle návodu výrobce, utěsnění a stavební začištění otvoru. | ks | 12 |  | 0 |  |  | snížená |  | 0 | 0 | 0 | 0 | 0 | 4 | K | 2 | ROZPOCET | 0 | 0 | 0 | 0 | 0 | 2 | 0 | 4 | 1240
619 | K | 751X6017300 | D+M PROTIDEŠŤOVÁ ŽALUZIE PLASTOVÁ PRG 200 W protidešt.žaluzie | ks | 3 |  | 0 |  |  | snížená |  | 0 | 0 | 0 | 0 | 0 | 4 | K | 2 | ROZPOCET | 0 | 0 | 0 | 0 | 0 | 2 | 0 | 4 | 1242
| P |  | Poznámka k položce: Poznámka k položce: pozice: 18.10 | [14 empty] | P | 2
620 | K | 751X6017310 | D+M PROTIDEŠŤOVÁ ŽALUZIE PLASTOVÁ PZZN-355x355 | ks | 1 |  | 0 |  |  | snížená |  | 0 | 0 | 0 | 0 | 0 | 4 | K | 2 | ROZPOCET | 0 | 0 | 0 | 0 | 0 | 2 | 0 | 4 | 1244
| P |  | Poznámka k položce: Poznámka k položce: pozice: 18.11 | [14 empty] | P | 2
621 | K | 751X6017320 | D+M STĚNOVÁ MŘÍŽKA TPJ 48-12-80 SMS 12,5 450x315 | ks | 2 |  | 0 |  |  | snížená |  | 0 | 0 | 0 | 0 | 0 | 4 | K | 2 | ROZPOCET | 0 | 0 | 0 | 0 | 0 | 2 | 0 | 4 | 1246
| P |  | Poznámka k položce: Poznámka k položce: pozice: 18.33 | [14 empty] | P | 2
622 | K | 751X6017330 | D+M PROTIDEŠŤOVÉ ŽALUZIE HLINÍKOVÉ -PZAL PZAL-560x315 | ks | 2 |  | 0 |  |  | snížená |  | 0 | 0 | 0 | 0 | 0 | 4 | K | 2 | ROZPOCET | 0 | 0 | 0 | 0 | 0 | 2 | 0 | 4 | 1248
| P |  | Poznámka k položce: Poznámka k položce: pozice: 18.34 | [14 empty] | P | 2
623 | K | 751X6017340 | D+M ZPĚTNÁ KLAPKA RSK 160 ED zpětná klapka | ks | 3 |  | 0 |  |  | snížená |  | 0 | 0 | 0 | 0 | 0 | 4 | K | 2 | ROZPOCET | 0 | 0 | 0 | 0 | 0 | 2 | 0 | 4 | 1250
| P |  | Poznámka k položce: Poznámka k položce: pozice: 18.35 | [14 empty] | P | 2
624 | K | 751X6017350 | D+M ZPĚTNÁ KLAPKA RSK 355 ED zpětná klapka | ks | 1 |  | 0 |  |  | snížená |  | 0 | 0 | 0 | 0 | 0 | 4 | K | 2 | ROZPOCET | 0 | 0 | 0 | 0 | 0 | 2 | 0 | 4 | 1252
| P |  | Poznámka k položce: Poznámka k položce: pozice: 18.36 | [14 empty] | P | 2
625 | K | 751X6017360 | D+M ZPĚTNÁ KLAPKA RSK 200 ED zpětná klapka | ks | 2 |  | 0 |  |  | snížená |  | 0 | 0 | 0 | 0 | 0 | 4 | K | 2 | ROZPOCET | 0 | 0 | 0 | 0 | 0 | 2 | 0 | 4 | 1254
| P |  | Poznámka k položce: Poznámka k položce: pozice: 18.37 | [14 empty] | P | 2
626 | K | 751X6017370 | D+M Čtverhranný vzduchotechnický systém z vyztužených trub a tvarových kusů, vodotěsné spoje do obvodu 1050 rovné | bm | 1 |  | 0 |  |  | snížená |  | 0 | 0 | 0 | 0 | 0 | 4 | K | 2 | ROZPOCET | 0 | 0 | 0 | 0 | 0 | 2 | 0 | 4 | 1256
| P |  | Poznámka k položce: Poznámka k položce: Třída těsnosti B resp C při správné montáži. V souladu s normami EN 1505, EN 1507 a DIN18379. Vodotěsné spoje. | [14 empty] | P | 2
627 | K | 751X6017380 | D+M Čtverhranný vzduchotechnický systém z vyztužených trub a tvarových kusů, vodotěsné spoje do obvodu 1500 rovné | bm | 2 |  | 0 |  |  | snížená |  | 0 | 0 | 0 | 0 | 0 | 4 | K | 2 | ROZPOCET | 0 | 0 | 0 | 0 | 0 | 2 | 0 | 4 | 1258
| P |  | Poznámka k položce: Poznámka k položce: Třída těsnosti B resp C při správné montáži. V souladu s normami EN 1505, EN 1507 a DIN18379. Vodotěsné spoje. | [14 empty] | P | 2
628 | K | 751X6017390 | D+M Čtverhranný vzduchotechnický systém z vyztužených trub a tvarových kusů, vodotěsné spoje do obvodu 1890 10% tvarovek | bm | 20 |  | 0 |  |  | snížená |  | 0 | 0 | 0 | 0 | 0 | 4 | K | 2 | ROZPOCET | 0 | 0 | 0 | 0 | 0 | 2 | 0 | 4 | 1260
| P |  | Poznámka k položce: Poznámka k položce: Třída těsnosti B resp C při správné montáži. V souladu s normami EN 1505, EN 1507 a DIN18379. Vodotěsné spoje. | [14 empty] | P | 2
629 | K | 751X6017400 | D+M Čtverhranný vzduchotechnický systém z vyztužených trub a tvarových kusů, vodotěsné spoje do obvodu 2630 40% tvarovek | bm | 6 |  | 0 |  |  | snížená |  | 0 | 0 | 0 | 0 | 0 | 4 | K | 2 | ROZPOCET | 0 | 0 | 0 | 0 | 0 | 2 | 0 | 4 | 1262
| P |  | Poznámka k položce: Poznámka k položce: Třída těsnosti B resp C při správné montáži. V souladu s normami EN 1505, EN 1507 a DIN18379. Vodotěsné spoje. | [14 empty] | P | 2
630 | K | 751X6017410 | D+M Čtverhranný vzduchotechnický systém z vyztužených trub a tvarových kusů, vodotěsné spoje do obvodu 1500 rovné | bm | 1 |  | 0 |  |  | snížená |  | 0 | 0 | 0 | 0 | 0 | 4 | K | 2 | ROZPOCET | 0 | 0 | 0 | 0 | 0 | 2 | 0 | 4 | 1264
| P |  | Poznámka k položce: Poznámka k položce: Třída těsnosti B resp C při správné montáži. V souladu s normami EN 1505, EN 1507 a DIN18379. Vodotěsné spoje. | [14 empty] | P | 2
631 | K | 751X6017420 | D+M Čtverhranný vzduchotechnický systém z vyztužených trub a tvarových kusů, vodotěsné spoje do obvodu 1890 20% tvarovek | bm | 20 |  | 0 |  |  | snížená |  | 0 | 0 | 0 | 0 | 0 | 4 | K | 2 | ROZPOCET | 0 | 0 | 0 | 0 | 0 | 2 | 0 | 4 | 1266
| P |  | Poznámka k položce: Poznámka k položce: Třída těsnosti B resp C při správné montáži. V souladu s normami EN 1505, EN 1507 a DIN18379. Vodotěsné spoje. | [14 empty] | P | 2
632 | K | 751X6017430 | D+M Kruhový vzduchotechnický systém s certifikaci EUROVENT( SAFE / SAFE Click ) do průměru200 10% tvarovek | bm | 96 |  | 0 |  |  | snížená |  | 0 | 0 | 0 | 0 | 0 | 4 | K | 2 | ROZPOCET | 0 | 0 | 0 | 0 | 0 | 2 | 0 | 4 | 1268
| P |  | Poznámka k položce: Poznámka k položce: Kruhový vzduchotechnický systém s certifikaci EUROVENT( SAFE / SAFE Click ) sestávající ze spirálově vinutých trub a tvarových kusů opatřených dvoubřitým těsněním z gumy EPDM. Tento systém těsnění zaručuje při správné montáži třídu těsnosti D. V souladu s normami EN 12237 a EN 1506. | [14 empty] | P | 2
633 | K | 751X6017440 | D+M ZÁVĚSY, ZÁVĚSNÉ LIŠTY, ZÁVITOVÉ TYČE,ZÁVĚSY, KRUHOVÉ ZÁVĚSY,HMOŽDINKY (% z dodávky potrubí) | ks | 1 |  | 0 |  |  | snížená |  | 0 | 0 | 0 | 0 | 0 | 4 | K | 2 | ROZPOCET | 0 | 0 | 0 | 0 | 0 | 2 | 0 | 4 | 1270
634 | K | 751X6017450 | Přesun hmot pro vzduchotechniku, výšky do 24 m | ks | 0.01 |  | 0 |  |  | snížená |  | 0 | 0 | 0 | 0 | 0 | 4 | K | 2 | ROZPOCET | 0 | 0 | 0 | 0 | 0 | 2 | 0 | 4 | 1272
635 | K | 751X6017460 | Příplatek zvětš. přesun, vzduchotechnika do 500 m | ks | 0.01 |  | 0 |  |  | snížená |  | 0 | 0 | 0 | 0 | 0 | 4 | K | 2 | ROZPOCET | 0 | 0 | 0 | 0 | 0 | 2 | 0 | 4 | 1274
| D | D27 | ZAŘÍZENÍ Č.19-EPS, SERVER |  |  |  | 0 |  |  |  |  | 0 |  | 0 |  | 0 | 1 | D | 1 | ROZPOCET | [6 empty] | 0
636 | K | 751X6018160 | D+M ZÁVĚSY, ZÁVĚSNÉ LIŠTY, ZÁVITOVÉ TYČE,ZÁVĚSY, KRUHOVÉ ZÁVĚSY,HMOŽDINKY (% z dodávky potrubí) | ks | 1 |  | 0 |  |  | snížená |  | 0 | 0 | 0 | 0 | 0 | 4 | K | 2 | ROZPOCET | 0 | 0 | 0 | 0 | 0 | 2 | 0 | 4 | 1276
637 | K | 751X6018170 | Přesun hmot pro vzduchotechniku, výšky do 24 m | ks | 0.01 |  | 0 |  |  | snížená |  | 0 | 0 | 0 | 0 | 0 | 4 | K | 2 | ROZPOCET | 0 | 0 | 0 | 0 | 0 | 2 | 0 | 4 | 1278
638 | K | 751X6018180 | Příplatek zvětš. přesun, vzduchotechnika do 500 m | ks | 0.01 |  | 0 |  |  | snížená |  | 0 | 0 | 0 | 0 | 0 | 4 | K | 2 | ROZPOCET | 0 | 0 | 0 | 0 | 0 | 2 | 0 | 4 | 1280
| D | D28 | Pavilon"A" |  |  |  | 0 |  |  |  |  | 0 |  | 0 |  | 0 | 1 | D | 1 | ROZPOCET | [6 empty] | 0
639 | K | 751X6018010 | D+M Kondenzační jednotka split R32, Qch=4,5kW, PROUD 8,79 A, PŘÍKON 3,03 kW, HLADINA AKUSTICKÉHO VÝKONU 71dB(A) garantovaný chod venkovní jednotky do -10°C při chlazení | ks | 1 |  | 0 |  |  | snížená |  | 0 | 0 | 0 | 0 | 0 | 4 | K | 2 | ROZPOCET | 0 | 0 | 0 | 0 | 0 | 2 | 0 | 4 | 1282
| P |  | Poznámka k položce: Poznámka k položce: pozice: 19.1 | [14 empty] | P | 2
640 | K | 751X6018020 | D+M Nástěnná jednotka Qch=4,5 kW | ks | 1 |  | 0 |  |  | snížená |  | 0 | 0 | 0 | 0 | 0 | 4 | K | 2 | ROZPOCET | 0 | 0 | 0 | 0 | 0 | 2 | 0 | 4 | 1284
| P |  | Poznámka k položce: Poznámka k položce: pozice: 19.2 | [14 empty] | P | 2
641 | K | 751X6018030 | D+M Dvojice Cu potrubí chladiva kapalinaúplyn včetně paropropustné izolace, sdělovacího kabelu a chladiva R32 -6,35/9,52 | m | 30 |  | 0 |  |  | snížená |  | 0 | 0 | 0 | 0 | 0 | 4 | K | 2 | ROZPOCET | 0 | 0 | 0 | 0 | 0 | 2 | 0 | 4 | 1286
642 | K | 751X6018040 | D+M Kondenzační jednotka multi split R32, Qch=8,5kW, PROUD 9,79 A, PŘÍKON 1,62 kW, HLADINA AKUSTICKÉHO VÝKONU 65dB(A) garantovaný chod venkovní jednotky do -10°C při chlazení | ks | 3 |  | 0 |  |  | snížená |  | 0 | 0 | 0 | 0 | 0 | 4 | K | 2 | ROZPOCET | 0 | 0 | 0 | 0 | 0 | 2 | 0 | 4 | 1288
| P |  | Poznámka k položce: Poznámka k položce: pozice: 19.3 | [14 empty] | P | 2
643 | K | 751X6018050 | D+M Nástěnná jednotka Qch=1 kW | ks | 3 |  | 0 |  |  | snížená |  | 0 | 0 | 0 | 0 | 0 | 4 | K | 2 | ROZPOCET | 0 | 0 | 0 | 0 | 0 | 2 | 0 | 4 | 1290
| P |  | Poznámka k položce: Poznámka k položce: pozice: 19.4 | [14 empty] | P | 2
644 | K | 751X6018060 | D+M Dvojice Cu potrubí chladiva kapalinaúplyn včetně paropropustné izolace, sdělovacího kabelu a chladiva R32 -6,35/9,52 | m | 70 |  | 0 |  |  | snížená |  | 0 | 0 | 0 | 0 | 0 | 4 | K | 2 | ROZPOCET | 0 | 0 | 0 | 0 | 0 | 2 | 0 | 4 | 1292
| D | D29 | Pavilon"B" |  |  |  | 0 |  |  |  |  | 0 |  | 0 |  | 0 | 1 | D | 1 | ROZPOCET | [6 empty] | 0
645 | K | 751X6018070 | D+M Kondenzační jednotka split R32, Qch=9kW, PROUD 18,8 A, PŘÍKON 3,03 kW, HLADINA AKUSTICKÉHO VÝKONU 68dB(A) garantovaný chod venkovní jednotky do -10°C při chlazení | ks | 1 |  | 0 |  |  | snížená |  | 0 | 0 | 0 | 0 | 0 | 4 | K | 2 | ROZPOCET | 0 | 0 | 0 | 0 | 0 | 2 | 0 | 4 | 1294
| P |  | Poznámka k položce: Poznámka k položce: pozice: 19.5 | [14 empty] | P | 2
646 | K | 751X6018080 | D+M Nástěnná jednotka Qch=9 kW | ks | 1 |  | 0 |  |  | snížená |  | 0 | 0 | 0 | 0 | 0 | 4 | K | 2 | ROZPOCET | 0 | 0 | 0 | 0 | 0 | 2 | 0 | 4 | 1296
| P |  | Poznámka k položce: Poznámka k položce: pozice: 19.6 | [14 empty] | P | 2
647 | K | 751X6018090 | D+M Dvojice Cu potrubí chladiva kapalinaúplyn včetně paropropustné izolace, sdělovacího kabelu a chladiva R32 -6,35/9,52 | m | 30 |  | 0 |  |  | snížená |  | 0 | 0 | 0 | 0 | 0 | 4 | K | 2 | ROZPOCET | 0 | 0 | 0 | 0 | 0 | 2 | 0 | 4 | 1298
648 | K | 751X6018100 | D+M Kondenzační jednotka multi split R32, Qch=8,5kW, PROUD 9,79 A, PŘÍKON 1,62 kW, HLADINA AKUSTICKÉHO VÝKONU 65dB(A) garantovaný chod venkovní jednotky do -10°C při chlazení | ks | 3 |  | 0 |  |  | snížená |  | 0 | 0 | 0 | 0 | 0 | 4 | K | 2 | ROZPOCET | 0 | 0 | 0 | 0 | 0 | 2 | 0 | 4 | 1300
| P |  | Poznámka k položce: Poznámka k položce: pozice: 19.7 | [14 empty] | P | 2
649 | K | 751X6018110 | D+M Nástěnná jednotka Qch=1 kW | ks | 3 |  | 0 |  |  | snížená |  | 0 | 0 | 0 | 0 | 0 | 4 | K | 2 | ROZPOCET | 0 | 0 | 0 | 0 | 0 | 2 | 0 | 4 | 1302
| P |  | Poznámka k položce: Poznámka k položce: pozice: 19.8 | [14 empty] | P | 2
650 | K | 751X6018120 | D+M Dvojice Cu potrubí chladiva kapalinaúplyn včetně paropropustné izolace, sdělovacího kabelu a chladiva R32 -6,35/9,52 | m | 70 |  | 0 |  |  | snížená |  | 0 | 0 | 0 | 0 | 0 | 4 | K | 2 | ROZPOCET | 0 | 0 | 0 | 0 | 0 | 2 | 0 | 4 | 1304
| D | D30 | Pavilon"C" |  |  |  | 0 |  |  |  |  | 0 |  | 0 |  | 0 | 1 | D | 1 | ROZPOCET | [6 empty] | 0
651 | K | 751X6018130 | D+M Kondenzační jednotka multi split R32, Qch=8,5kW, PROUD 9,79 A, PŘÍKON 1,62 kW, HLADINA AKUSTICKÉHO VÝKONU 65dB(A) garantovaný chod venkovní jednotky do -10°C při chlazení | ks | 3 |  | 0 |  |  | snížená |  | 0 | 0 | 0 | 0 | 0 | 4 | K | 2 | ROZPOCET | 0 | 0 | 0 | 0 | 0 | 2 | 0 | 4 | 1306
| P |  | Poznámka k položce: Poznámka k položce: pozice: 19.9 | [14 empty] | P | 2
652 | K | 751X6018140 | D+M Nástěnná jednotka Qch=1 kW | ks | 3 |  | 0 |  |  | snížená |  | 0 | 0 | 0 | 0 | 0 | 4 | K | 2 | ROZPOCET | 0 | 0 | 0 | 0 | 0 | 2 | 0 | 4 | 1308
| P |  | Poznámka k položce: Poznámka k položce: pozice: 19.10 | [14 empty] | P | 2
653 | K | 751X6018150 | D+M Dvojice Cu potrubí chladiva kapalinaúplyn včetně paropropustné izolace, sdělovacího kabelu a chladiva R32 -6,35/9,52 | m | 70 |  | 0 |  |  | snížená |  | 0 | 0 | 0 | 0 | 0 | 4 | K | 2 | ROZPOCET | 0 | 0 | 0 | 0 | 0 | 2 | 0 | 4 | 1310
| D | D31 | ZAŘÍZENÍ Č.20-Výtahové šachty |  |  |  | 0 |  |  |  |  | 0 |  | 0 |  | 0 | 1 | D | 1 | ROZPOCET | [6 empty] | 0
654 | K | 751X6019010 | D+M KRUHOVÉ POTRUBÍ SPIRO do průměru140 rovné | bm | 6 |  | 0 |  |  | snížená |  | 0 | 0 | 0 | 0 | 0 | 4 | K | 2 | ROZPOCET | 0 | 0 | 0 | 0 | 0 | 2 | 0 | 4 | 1312
655 | K | 751X6019020 | D+M PROTIDEŠŤOVÁ STŘÍŠKA RH 125 protidešťová stříška na spiro | ks | 3 |  | 0 |  |  | snížená |  | 0 | 0 | 0 | 0 | 0 | 4 | K | 2 | ROZPOCET | 0 | 0 | 0 | 0 | 0 | 2 | 0 | 4 | 1314
656 | K | 751X6019030 | D+M PROTIDEŠŤOVÁ STŘÍŠKA RH 160 protidešťová stříška na spiro | ks | 3 |  | 0 |  |  | snížená |  | 0 | 0 | 0 | 0 | 0 | 4 | K | 2 | ROZPOCET | 0 | 0 | 0 | 0 | 0 | 2 | 0 | 4 | 1316
657 | K | 751X6019040 | Přesun hmot pro vzduchotechniku, výšky do 24 m | ks | 0.01 |  | 0 |  |  | snížená |  | 0 | 0 | 0 | 0 | 0 | 4 | K | 2 | ROZPOCET | 0 | 0 | 0 | 0 | 0 | 2 | 0 | 4 | 1318
658 | K | 751X6019050 | Příplatek zvětš. přesun, vzduchotechnika do 500 m | ks | 0.01 |  | 0 |  |  | snížená |  | 0 | 0 | 0 | 0 | 0 | 4 | K | 2 | ROZPOCET | 0 | 0 | 0 | 0 | 0 | 2 | 0 | 4 | 1320
| D | D35 | Ostatní práce při provádění VZT |  |  |  | 0 |  |  |  |  | 0 |  | 0 |  | 0 | 1 | D | 1 | ROZPOCET | [6 empty] | 0
659 | K | 751X6022020 | Přesun materiálu | kg | 101119.3 |  | 0 |  |  | snížená |  | 0 | 0 | 0 | 0 | 0 | 4 | K | 2 | ROZPOCET | 0 | 0 | 0 | 0 | 0 | 2 | 0 | 4 | 1322
660 | K | 751X6022040 | Zednické výpomoci | ks | 1 |  | 0 |  |  | snížená |  | 0 | 0 | 0 | 0 | 0 | 4 | K | 2 | ROZPOCET | 0 | 0 | 0 | 0 | 0 | 2 | 0 | 4 | 1324
| D | VRN9 | Ostatní náklady |  |  |  | 0 |  |  |  |  | 0 |  | 0 |  | 0 | 5 | D | 0 | ROZPOCET | [6 empty] | 0
661 | K | 730R5196080 | Zprovoznění, seřízení a vyzkoušení zařízení | hod. | 28 |  | 0 |  |  | snížená |  | 0 | 0 | 0 | 0 | 0 | 4 | K | 1 | ROZPOCET | 0 | 0 | 0 | 0 | 0 | 2 | 0 | 4 | 1328
| P |  | Poznámka k položce: Poznámka k položce: Před předáním. Dle kap. 9, ČSN 060830. Vyhotovení zápisu s popisem postupu zprovoznění, výsledků seřízení, výsledků zkoušek, atd. Zařízení musí být před předáním bez závad. Postup musí být předem odsouhlasem s investorem, který musí být k provádění přizván. | [14 empty] | P | 1
662 | K | 730R5196090 | Uvedení do provozu | ks | 1 |  | 0 |  |  | snížená |  | 0 | 0 | 0 | 0 | 0 | 4 | K | 1 | ROZPOCET | 0 | 0 | 0 | 0 | 0 | 2 | 0 | 4 | 1330
| P |  | Poznámka k položce: Poznámka k položce: Veškeré činnosti nutné pro uvedení dokončeného díla do provozního stavu včetně deklarace provozních parametrů investorovi. Bude koordinováno s uvedením do provozu a provozem výměníkové stanice a provoizu VZT jednotek. Položka je včetně této koordinace a aktivní spolupráce. | [14 empty] | P | 1
663 | K | 751X6095020 | Funkční zkoušky včetně vystavení protokolů o zkouškách | hod | 72 |  | 0 |  |  | snížená |  | 0 | 0 | 0 | 0 | 0 | 4 | K | 1 | ROZPOCET | 0 | 0 | 0 | 0 | 0 | 2 | 0 | 4 | 1332
664 | K | 751X6095030 | měření hlučnosti zařízení | ks | 1 |  | 0 |  |  | snížená |  | 0 | 0 | 0 | 0 | 0 | 4 | K | 1 | ROZPOCET | 0 | 0 | 0 | 0 | 0 | 2 | 0 | 4 | 1334
665 | K | 005R5196130 | Zaučení obsluhy | hod. | 16 |  | 0 |  |  | snížená |  | 0 | 0 | 0 | 0 | 0 | 4 | K | 1 | ROZPOCET | 0 | 0 | 0 | 0 | 0 | 2 | 0 | 4 | 1336
| P |  | Poznámka k položce: Poznámka k položce: Zaučení obsluhy mimo jiné dle návodů výrobců, ČSN 06 0310, ČSN EN 12171, atd. tak, aby obsluha měla celkové technické a funkční informace o zařízení vytápění a uměla jej obsluhovat a reagovat na možné problémy a závady. O zaučení musí být mezi stranami sepsán protokol s obsahem bodů zaučení. | [14 empty] | P | 1
666 | K | 751X6095070 | D+M Popisy a označení rozvodů a zařízení-Popisy a označení především rozvodů, ventilátorů, klapek, filtrů a ovládacích prvků MaR, atd. a např. ČSN 13 0072, tak aby byla umožněna snadná orientace v zařízení VZT pro obsluhu, údržbu a servis | ks | 1 |  | 0 |  |  | snížená |  | 0 | 0 | 0 | 0 | 0 | 4 | K | 1 | ROZPOCET | 0 | 0 | 0 | 0 | 0 | 2 | 0 | 4 | 1338

## TRA - Trafostanice
{049ad732-a2f2-4867-b01b-80bddb3bcd85}
1
| KRYCÍ LIST SOUPISU PRACÍ | [7 empty] | v --- níže se nacházejí doplnkové a pomocné údaje k sestavám --- v | [8 empty] | False
Stavba:
SOCIÁLNĚ ZDRAVOTNÍ KOMPLEX ČERVENÝ KOPEC - REVIZE R03
Objekt:
SO 01 - SZK
Soupis:
TRA - Trafostanice
| KSO: |  |  |  |  | CC-CZ:
| Místo: |  |  |  |  | Datum: | 26. 9. 2025
| Zadavatel: |  |  |  |  | IČ:
|  | Statutární město Brno |  |  |  | DIČ:
| Účastník: |  |  |  |  | IČ: | Vyplň údaj
|  | Vyplň údaj |  |  |  | DIČ: | Vyplň údaj
| Projektant: |  |  |  |  | IČ:
|  | Rangherka 5 s.r.o. |  |  |  | DIČ:
| Zpracovatel: |  |  |  |  | IČ:
|  | Propos Liberec s.r.o. |  |  |  | DIČ:
Poznámka:
| Cena bez DPH | [5 empty] | 0
|  |  | Základ daně |  |  | Sazba daně | Výše daně
| DPH | základní | 0 |  |  | 21% | 0
|  | snížená | 0 |  |  | 15% | 0
|  | zákl. přenesená | 0 |  |  | 21% | 0
|  | sníž. přenesená | 0 |  |  | 15% | 0
|  | nulová | 0 |  |  | 0% | 0
| Cena s DPH |  |  | v | CZK |  | 0
REKAPITULACE ČLENĚNÍ SOUPISU PRACÍ
Stavba:
SOCIÁLNĚ ZDRAVOTNÍ KOMPLEX ČERVENÝ KOPEC - REVIZE R03
Objekt:
SO 01 - SZK
Soupis:
TRA - Trafostanice
Místo: | [5 empty] | Datum: | 26. 9. 2025
Zadavatel: |  |  | Statutární město Brno |  |  | Projektant: | Rangherka 5 s.r.o.
Účastník: |  |  | Vyplň údaj |  |  | Zpracovatel: | Propos Liberec s.r.o.
Kód dílu - Popis | [6 empty] | Cena celkem [CZK]
Náklady stavby celkem | [6 empty] | 0 | [11 empty] | -1
| 1 - Materiál | [5 empty] | 0
| 2 - Ostatní náklady | [5 empty] | 0
| 3 - Montáž | [5 empty] | 0
SOUPIS PRACÍ
Stavba:
SOCIÁLNĚ ZDRAVOTNÍ KOMPLEX ČERVENÝ KOPEC - REVIZE R03
Objekt:
SO 01 - SZK
Soupis:
TRA - Trafostanice
Místo: | [5 empty] | Datum: | 26. 9. 2025
Zadavatel: |  |  | Statutární město Brno |  |  | Projektant: | Rangherka 5 s.r.o.
Účastník: |  |  | Vyplň údaj |  |  | Zpracovatel: | Propos Liberec s.r.o.
PČ | Typ | Kód | Popis | MJ | Množství | J.cena [CZK] | Cena celkem [CZK] | Cenová soustava |  | DPH | J. Nh [h] | Nh celkem [h] | J. hmotnost [t] | Hmotnost celkem [t] | J. suť [t] | Suť Celkem [t]
Náklady soupisu celkem | [6 empty] | 0 |  |  |  |  | 0 |  | 0 |  | 0 |  | D | -1 | [7 empty] | 0
| D | 1 | Materiál |  |  |  | 0 |  |  |  |  | 0 |  | 0 |  | 0 | 1 | D | 0 | ROZPOCET | [6 empty] | 0
1 | K | 74280050.01 | Rozvaděč VN-VOTS modulární, oceloplechový, modulární, izolovaný SF6 Referenční typ: ABB SafePlus 24kV, 16kA sestava F-M-C - viz výkresová část. Kompletní dodávka sestavy (vč. pomocného materiálu pro montáž a propojení, instalace a oživení) a dodavatelské dokumentace | ks | 1 |  | 0 |  |  | snížená |  | 0 | 0 | 0 | 0 | 0 | 16 | K | 1 | ROZPOCET | 0 | 0 | 0 | 0 | 0 | 2 | 0 | 16 | 2
2 | K | 74280050.02 | Transformátor Olejový hermetizovaný transformátor 22/0,4kV, 800kVA, Referenční typ: ABB TNOSCT Vinutí Al/Al, Dyn 01, uk=6%, Nízké ztráty EcoDesign 2 Příslušenství: - teploměr, 2x kontakt Kompletní dodávka sestavy, včetně pomocného materiálu pro montáž a propojení | ks | 1 |  | 0 |  |  | snížená |  | 0 | 0 | 0 | 0 | 0 | 16 | K | 1 | ROZPOCET | 0 | 0 | 0 | 0 | 0 | 2 | 0 | 16 | 4
3 | K | 74280050.03 | Skříň fakturačního měření dle požadavků EG.D, Celkové rozměry (mm) (vxšxh): 615x412x230, Referenční typ: SM-2 Kompletní dodávka sestavy, včetně separátoru impulzů, pomocného materiálu pro montáž a propojení | ks | 1 |  | 0 |  |  | snížená |  | 0 | 0 | 0 | 0 | 0 | 16 | K | 1 | ROZPOCET | 0 | 0 | 0 | 0 | 0 | 2 | 0 | 16 | 6
4 | K | 74280050.04 | Sada náhradních pojistek pro rozvaděč RVN-VOTS, 22kV, 40A, včetně držáku na stěnu | kpl | 1 |  | 0 |  |  | snížená |  | 0 | 0 | 0 | 0 | 0 | 16 | K | 1 | ROZPOCET | 0 | 0 | 0 | 0 | 0 | 2 | 0 | 16 | 8
5 | K | 74280050.05 | Tlumič vibrací a hluku pro trafo 800kVA, 22/0,4kV | ks | 4 |  | 0 |  |  | snížená |  | 0 | 0 | 0 | 0 | 0 | 16 | K | 1 | ROZPOCET | 0 | 0 | 0 | 0 | 0 | 2 | 0 | 16 | 10
6 | K | 74280050.06 | Statický kompenzační kondenzátor 8 kVAr, vč. jištění a propojení | ks | 1 |  | 0 |  |  | snížená |  | 0 | 0 | 0 | 0 | 0 | 16 | K | 1 | ROZPOCET | 0 | 0 | 0 | 0 | 0 | 2 | 0 | 16 | 12
7 | K | 74280050.07 | Kabelový konektor VN kompatibilní s rozvaděčem VN EG.D, pro kabel AXEKCE 3x120, včetně příslušenství | ks | 3 |  | 0 |  |  | snížená |  | 0 | 0 | 0 | 0 | 0 | 16 | K | 1 | ROZPOCET | 0 | 0 | 0 | 0 | 0 | 2 | 0 | 16 | 14
8 | K | 74280050.08 | Kabelový konektor VN kompatibilní s rozvaděčem VN-VOTS, pro kabel AXEKCE 3x120, včetně příslušenství | ks | 3 |  | 0 |  |  | snížená |  | 0 | 0 | 0 | 0 | 0 | 16 | K | 1 | ROZPOCET | 0 | 0 | 0 | 0 | 0 | 2 | 0 | 16 | 16
9 | K | 74280050.09 | Kabelový konektor VN kompatibilní s rozvaděčem VN-VOTS, pro kabel CXEKCY 1x35, včetně příslušenství | ks | 3 |  | 0 |  |  | snížená |  | 0 | 0 | 0 | 0 | 0 | 16 | K | 1 | ROZPOCET | 0 | 0 | 0 | 0 | 0 | 2 | 0 | 16 | 18
10 | K | 74280050.10 | Kabelová koncovka VN pro napojení transformátoru, s okem, vnitřní, pro kabel CXEKCY 1x35, včetně příslušenství | ks | 3 |  | 0 |  |  | snížená |  | 0 | 0 | 0 | 0 | 0 | 16 | K | 1 | ROZPOCET | 0 | 0 | 0 | 0 | 0 | 2 | 0 | 16 | 20
11 | K | 74280050.11 | Kabel 22-AXEKVCE 1x120 | m | 12 |  | 0 |  |  | snížená |  | 0 | 0 | 0 | 0 | 0 | 16 | K | 1 | ROZPOCET | 0 | 0 | 0 | 0 | 0 | 2 | 0 | 16 | 22
12 | K | 74280050.12 | Kabel 22-CXEKCY 1x35 | m | 45 |  | 0 |  |  | snížená |  | 0 | 0 | 0 | 0 | 0 | 16 | K | 1 | ROZPOCET | 0 | 0 | 0 | 0 | 0 | 2 | 0 | 16 | 24
13 | K | 74280050.13 | Kabel CYKY-O 4x4 | m | 40 |  | 0 |  |  | snížená |  | 0 | 0 | 0 | 0 | 0 | 16 | K | 1 | ROZPOCET | 0 | 0 | 0 | 0 | 0 | 2 | 0 | 16 | 26
14 | K | 74280050.14 | Kabel CYKY-J 5x2,5 | m | 20 |  | 0 |  |  | snížená |  | 0 | 0 | 0 | 0 | 0 | 16 | K | 1 | ROZPOCET | 0 | 0 | 0 | 0 | 0 | 2 | 0 | 16 | 28
15 | K | 74280050.15 | HDPE chránička průměr 200 mm, včetně upevnění (podložení) na podlahu | m | 30 |  | 0 |  |  | snížená |  | 0 | 0 | 0 | 0 | 0 | 16 | K | 1 | ROZPOCET | 0 | 0 | 0 | 0 | 0 | 2 | 0 | 16 | 30
16 | K | 74280050.16 | HDPE chránička průměr 32 mm, včetně upevnění na zeď | m | 60 |  | 0 |  |  | snížená |  | 0 | 0 | 0 | 0 | 0 | 16 | K | 1 | ROZPOCET | 0 | 0 | 0 | 0 | 0 | 2 | 0 | 16 | 32
17 | K | 74280050.17 | Upevnění kabelů (držáky kabelů VN) | kpl | 1 |  | 0 |  |  | snížená |  | 0 | 0 | 0 | 0 | 0 | 16 | K | 1 | ROZPOCET | 0 | 0 | 0 | 0 | 0 | 2 | 0 | 16 | 34
18 | K | 74280050.18 | Požární ucpávky kabelových prostupů do 0,05m2 | ks | 5 |  | 0 |  |  | snížená |  | 0 | 0 | 0 | 0 | 0 | 16 | K | 1 | ROZPOCET | 0 | 0 | 0 | 0 | 0 | 2 | 0 | 16 | 36
19 | K | 74280050.19 | Vnitřní uzemnění trafokobky: pásek FeZn 30x4 30m, CYA 120 5m, CYA 35 5m, CYA 16 30m, CYA 6-10 20m, zkušební svorka 2 ks, kompletní vč. příslušenství, svorek, protikorozního nátěru | kpl | 1 |  | 0 |  |  | snížená |  | 0 | 0 | 0 | 0 | 0 | 16 | K | 1 | ROZPOCET | 0 | 0 | 0 | 0 | 0 | 2 | 0 | 16 | 38
20 | K | 74280050.20 | Ocelová konstrukce pro fixaci kabelů VN, kompletní vč. nátěru | kg | 20 |  | 0 |  |  | snížená |  | 0 | 0 | 0 | 0 | 0 | 16 | K | 1 | ROZPOCET | 0 | 0 | 0 | 0 | 0 | 2 | 0 | 16 | 40
21 | K | 74280050.21 | Dřevěný trámek 40x40 d. 2m, vč. upevnění na zeď | ks | 2 |  | 0 |  |  | snížená |  | 0 | 0 | 0 | 0 | 0 | 16 | K | 1 | ROZPOCET | 0 | 0 | 0 | 0 | 0 | 2 | 0 | 16 | 42
22 | K | 74280050.22 | Dielektrický koberec pro místnost 22kV, š.1m | m | 4 |  | 0 |  |  | snížená |  | 0 | 0 | 0 | 0 | 0 | 16 | K | 1 | ROZPOCET | 0 | 0 | 0 | 0 | 0 | 2 | 0 | 16 | 44
23 | K | 74280050.23 | Ochranné a pracovní pomůcky pro pracovníka dle ČSN, výstražné tabulky do trafostanice, kompletní sada | kpl | 1 |  | 0 |  |  | snížená |  | 0 | 0 | 0 | 0 | 0 | 16 | K | 1 | ROZPOCET | 0 | 0 | 0 | 0 | 0 | 2 | 0 | 16 | 46
24 | K | 74280050.24 | Drobný nespecifikovaný a montážní materiál | kpl | 1 |  | 0 |  |  | snížená |  | 0 | 0 | 0 | 0 | 0 | 16 | K | 1 | ROZPOCET | 0 | 0 | 0 | 0 | 0 | 2 | 0 | 16 | 48
25 | K | 74280050.25 | Stavební připravenost místností (dodávka stavby): - omítky, malba - dvojitá podlaha - statická odolnost stěn pro dynamický přetlak 4,5 kPa - větrací otvor z rozvodny VN 0,4m2 - pletivové oddělení rozvodny VN - kabelové prostupy - větrání trafokobky (větrací šachta, otvory) - nátěr dna trafokobky | kpl | 1 |  | 0 |  |  | snížená |  | 0 | 0 | 0 | 0 | 0 | 16 | K | 1 | ROZPOCET | 0 | 0 | 0 | 0 | 0 | 2 | 0 | 16 | 50
26 | K | 74280050.26 | Stavební připravenost rozvodny VN EG.D (neřeší tento projekt, nutno koordinovat s projektem EG.D, dodávka stavby): - omítky, malba - dvojitá podlaha - statická odolnost stěn pro dynamický přetlak 4,5 kPa - větrání trafokobky (větrací šachta, otvory) - systémové průchodky pro kabely, kabelovod - koordinace s projektantem EG.D | kpl | 1 |  | 0 |  |  | snížená |  | 0 | 0 | 0 | 0 | 0 | 16 | K | 1 | ROZPOCET | 0 | 0 | 0 | 0 | 0 | 2 | 0 | 16 | 52
| D | 2 | Ostatní náklady |  |  |  | 0 |  |  |  |  | 0 |  | 0 |  | 0 | 1 | D | 0 | ROZPOCET | [6 empty] | 0
27 | K | 74280050.30 | Ostatní náklady (zaškolení obsluhy, zkoušky, instruktážní návody, stavební přípomocné práce) | ks | 1 |  | 0 |  |  | snížená |  | 0 | 0 | 0 | 0 | 0 | 16 | K | 1 | ROZPOCET | 0 | 0 | 0 | 0 | 0 | 2 | 0 | 16 | 54
28 | K | 74280050.31 | Koordinace a případná úprava projektu na základě stanoviska k připojení k DS a koordinace s projektem části EG.D | kpl | 1 |  | 0 |  |  | snížená |  | 0 | 0 | 0 | 0 | 0 | 16 | K | 1 | ROZPOCET | 0 | 0 | 0 | 0 | 0 | 2 | 0 | 16 | 56
29 | K | 74280050.34 | Manipulace v síti EG.D | kpl | 1 |  | 0 |  |  | snížená |  | 0 | 0 | 0 | 0 | 0 | 16 | K | 1 | ROZPOCET | 0 | 0 | 0 | 0 | 0 | 2 | 0 | 16 | 62
30 | K | 74280050.36 | Výchozí revize elektro | kpl | 1 |  | 0 |  |  | snížená |  | 0 | 0 | 0 | 0 | 0 | 16 | K | 1 | ROZPOCET | 0 | 0 | 0 | 0 | 0 | 2 | 0 | 16 | 66
31 | K | 74280050.37 | Provozní zkoušky, uvedení do provozu | kpl | 1 |  | 0 |  |  | snížená |  | 0 | 0 | 0 | 0 | 0 | 16 | K | 1 | ROZPOCET | 0 | 0 | 0 | 0 | 0 | 2 | 0 | 16 | 68
| D | 3 | Montáž |  |  |  | 0 |  |  |  |  | 0 |  | 0 |  | 0 | 1 | D | 0 | ROZPOCET | [6 empty] | 0
32 | K | 74280050.42 | Montáž výše uvedeného | kpl | 1 |  | 0 |  |  | snížená |  | 0 | 0 | 0 | 0 | 0 | 16 | K | 1 | ROZPOCET | 0 | 0 | 0 | 0 | 0 | 2 | 0 | 16 | 70

## SIL - Silnoproudé rozvody
{d0c7feba-4052-4148-b119-c76500542a03}
1
| KRYCÍ LIST SOUPISU PRACÍ | [7 empty] | v --- níže se nacházejí doplnkové a pomocné údaje k sestavám --- v | [8 empty] | False
Stavba:
SOCIÁLNĚ ZDRAVOTNÍ KOMPLEX ČERVENÝ KOPEC - REVIZE R03
Objekt:
SO 01 - SZK
Soupis:
SIL - Silnoproudé rozvody
| KSO: |  |  |  |  | CC-CZ:
| Místo: |  |  |  |  | Datum: | 26. 9. 2025
| Zadavatel: |  |  |  |  | IČ:
|  | Statutární město Brno |  |  |  | DIČ:
| Účastník: |  |  |  |  | IČ: | Vyplň údaj
|  | Vyplň údaj |  |  |  | DIČ: | Vyplň údaj
| Projektant: |  |  |  |  | IČ:
|  | Rangherka 5 s.r.o. |  |  |  | DIČ:
| Zpracovatel: |  |  |  |  | IČ:
|  | Propos Liberec s.r.o. |  |  |  | DIČ:
Poznámka:
| Cena bez DPH | [5 empty] | 0
|  |  | Základ daně |  |  | Sazba daně | Výše daně
| DPH | základní | 0 |  |  | 21% | 0
|  | snížená | 0 |  |  | 15% | 0
|  | zákl. přenesená | 0 |  |  | 21% | 0
|  | sníž. přenesená | 0 |  |  | 15% | 0
|  | nulová | 0 |  |  | 0% | 0
| Cena s DPH |  |  | v | CZK |  | 0
REKAPITULACE ČLENĚNÍ SOUPISU PRACÍ
Stavba:
SOCIÁLNĚ ZDRAVOTNÍ KOMPLEX ČERVENÝ KOPEC - REVIZE R03
Objekt:
SO 01 - SZK
Soupis:
SIL - Silnoproudé rozvody
Místo: | [5 empty] | Datum: | 26. 9. 2025
Zadavatel: |  |  | Statutární město Brno |  |  | Projektant: | Rangherka 5 s.r.o.
Účastník: |  |  | Vyplň údaj |  |  | Zpracovatel: | Propos Liberec s.r.o.
Kód dílu - Popis | [6 empty] | Cena celkem [CZK]
Náklady stavby celkem | [6 empty] | 0 | [11 empty] | -1
| PSV - Práce a dodávky PSV | [5 empty] | 0
| 741 - Elektroinstalace - silnoproud | [5 empty] | 0
SOUPIS PRACÍ
Stavba:
SOCIÁLNĚ ZDRAVOTNÍ KOMPLEX ČERVENÝ KOPEC - REVIZE R03
Objekt:
SO 01 - SZK
Soupis:
SIL - Silnoproudé rozvody
Místo: | [5 empty] | Datum: | 26. 9. 2025
Zadavatel: |  |  | Statutární město Brno |  |  | Projektant: | Rangherka 5 s.r.o.
Účastník: |  |  | Vyplň údaj |  |  | Zpracovatel: | Propos Liberec s.r.o.
PČ | Typ | Kód | Popis | MJ | Množství | J.cena [CZK] | Cena celkem [CZK] | Cenová soustava |  | DPH | J. Nh [h] | Nh celkem [h] | J. hmotnost [t] | Hmotnost celkem [t] | J. suť [t] | Suť Celkem [t]
Náklady soupisu celkem | [6 empty] | 0 |  |  |  |  | 0 |  | 0 |  | 0 |  | D | -1 | [7 empty] | 0
| D | PSV | Práce a dodávky PSV |  |  |  | 0 |  |  |  |  | 0 |  | 0 |  | 0 | 2 | D | 0 | ROZPOCET | [6 empty] | 0
| D | 741 | Elektroinstalace - silnoproud |  |  |  | 0 |  |  |  |  | 0 |  | 0 |  | 0 | 2 | D | 1 | ROZPOCET | [6 empty] | 0
1 | K | 7415550.001 | SVÍTIDLO V1 - stropní zapuštěné LED svítidlo dowlight 27,6W SVÍTIDLO V1 - stropní zapuštěné LED svítidlo dowlight 27,6W | ks | 18 |  | 0 |  |  | snížená |  | 0 | 0 | 0 | 0 | 0 | 16 | K | 2 | ROZPOCET | 0 | 0 | 0 | 0 | 0 | 2 | 0 | 16 | 2
| P |  | Poznámka k položce: detaily specifikace svítidel viz. architektonicky-stavební část projektové dokumentace vč. příslušenství pro montáž | [14 empty] | P | 2
2 | K | 7415550.003 | SVÍTIDLO V2-2D - stropní zapuštěné lineární LED svítidlo 33,2W, DALI SVÍTIDLO V2-2D - stropní zapuštěné lineární LED svítidlo 33,2W, DALI | ks | 3 |  | 0 |  |  | snížená |  | 0 | 0 | 0 | 0 | 0 | 16 | K | 2 | ROZPOCET | 0 | 0 | 0 | 0 | 0 | 2 | 0 | 16 | 6
| P |  | Poznámka k položce: detaily specifikace svítidel viz. architektonicky-stavební část projektové dokumentace vč. příslušenství pro montáž, svítidlo vybaveno předřadníkem DALI pro stmívání | [14 empty] | P | 2
3 | K | 7415550.004 | SVÍTIDLO V2-3D - stropní zapuštěné lineární LED svítidlo 33,2W, DALI SVÍTIDLO V2-3D - stropní zapuštěné lineární LED svítidlo 33,2W, DALI | ks | 44 |  | 0 |  |  | snížená |  | 0 | 0 | 0 | 0 | 0 | 16 | K | 2 | ROZPOCET | 0 | 0 | 0 | 0 | 0 | 2 | 0 | 16 | 8
| P |  | Poznámka k položce: detaily specifikace svítidel viz. architektonicky-stavební část projektové dokumentace vč. příslušenství pro montáž, svítidlo vybaveno předřadníkem DALI pro stmívání | [14 empty] | P | 2
4 | K | 7415550.005 | SVÍTIDLO V2S-2D - stropní zapuštěné lineární LED svítidlo 33,2W, DALI SVÍTIDLO V2S-2D - stropní zapuštěné lineární LED svítidlo 33,2W, DALI | ks | 62 |  | 0 |  |  | snížená |  | 0 | 0 | 0 | 0 | 0 | 16 | K | 2 | ROZPOCET | 0 | 0 | 0 | 0 | 0 | 2 | 0 | 16 | 10
| P |  | Poznámka k položce: detaily specifikace svítidel viz. architektonicky-stavební část projektové dokumentace vč. příslušenství pro montáž, svítidlo vybaveno předřadníkem DALI pro stmívání | [14 empty] | P | 2
5 | K | 7415550.006 | SVÍTIDLO V2S-3 - stropní zapuštěné lineární LED svítidlo 49,8W SVÍTIDLO V2S-3 - stropní zapuštěné lineární LED svítidlo 49,8W | ks | 1 |  | 0 |  |  | snížená |  | 0 | 0 | 0 | 0 | 0 | 16 | K | 2 | ROZPOCET | 0 | 0 | 0 | 0 | 0 | 2 | 0 | 16 | 12
| P |  | Poznámka k položce: detaily specifikace svítidel viz. architektonicky-stavební část projektové dokumentace vč. příslušenství pro montáž | [14 empty] | P | 2
6 | K | 7415550.007 | SVÍTIDLO V3a - stropní zapuštěné LED svítidlo dowlight 18W SVÍTIDLO V3a - stropní zapuštěné LED svítidlo dowlight 18W | ks | 327 |  | 0 |  |  | snížená |  | 0 | 0 | 0 | 0 | 0 | 16 | K | 2 | ROZPOCET | 0 | 0 | 0 | 0 | 0 | 2 | 0 | 16 | 14
| P |  | Poznámka k položce: detaily specifikace svítidel viz. architektonicky-stavební část projektové dokumentace vč. příslušenství pro montáž | [14 empty] | P | 2
7 | K | 7415550.008 | SVÍTIDLO V3b - stropní zapuštěné LED svítidlo dowlight 18W SVÍTIDLO V3b - stropní zapuštěné LED svítidlo dowlight 18W | ks | 40 |  | 0 |  |  | snížená |  | 0 | 0 | 0 | 0 | 0 | 16 | K | 2 | ROZPOCET | 0 | 0 | 0 | 0 | 0 | 2 | 0 | 16 | 16
| P |  | Poznámka k položce: detaily specifikace svítidel viz. architektonicky-stavební část projektové dokumentace vč. příslušenství pro montáž | [14 empty] | P | 2
8 | K | 7415550.009 | SVÍTIDLO V3bD - stropní zapuštěné LED svítidlo dowlight 18W, DALI SVÍTIDLO V3bD - stropní zapuštěné LED svítidlo dowlight 18W, DALI | ks | 24 |  | 0 |  |  | snížená |  | 0 | 0 | 0 | 0 | 0 | 16 | K | 2 | ROZPOCET | 0 | 0 | 0 | 0 | 0 | 2 | 0 | 16 | 18
| P |  | Poznámka k položce: detaily specifikace svítidel viz. architektonicky-stavební část projektové dokumentace vč. příslušenství pro montáž, svítidlo vybaveno předřadníkem DALI pro stmívání | [14 empty] | P | 2
9 | K | 7415550.010 | SVÍTIDLO V4a - stropní zapuštěné LED svítidlo dowlight 18W SVÍTIDLO V4a - stropní zapuštěné LED svítidlo dowlight 18W | ks | 41 |  | 0 |  |  | snížená |  | 0 | 0 | 0 | 0 | 0 | 16 | K | 2 | ROZPOCET | 0 | 0 | 0 | 0 | 0 | 2 | 0 | 16 | 20
| P |  | Poznámka k položce: detaily specifikace svítidel viz. architektonicky-stavební část projektové dokumentace vč. příslušenství pro montáž | [14 empty] | P | 2
10 | K | 7415550.011 | SVÍTIDLO V4b - stropní zapuštěné LED svítidlo dowlight 18W SVÍTIDLO V4b - stropní zapuštěné LED svítidlo dowlight 18W | ks | 15 |  | 0 |  |  | snížená |  | 0 | 0 | 0 | 0 | 0 | 16 | K | 2 | ROZPOCET | 0 | 0 | 0 | 0 | 0 | 2 | 0 | 16 | 22
| P |  | Poznámka k položce: detaily specifikace svítidel viz. architektonicky-stavební část projektové dokumentace vč. příslušenství pro montáž | [14 empty] | P | 2
11 | K | 7415550.012 | SVÍTIDLO V4c - stropní zapuštěné LED svítidlo dowlight 24,5W SVÍTIDLO V4c - stropní zapuštěné LED svítidlo dowlight 24,5W | ks | 168 |  | 0 |  |  | snížená |  | 0 | 0 | 0 | 0 | 0 | 16 | K | 2 | ROZPOCET | 0 | 0 | 0 | 0 | 0 | 2 | 0 | 16 | 24
| P |  | Poznámka k položce: detaily specifikace svítidel viz. architektonicky-stavební část projektové dokumentace vč. příslušenství pro montáž | [14 empty] | P | 2
12 | K | 7415550.013 | SVÍTIDLO V4d - stropní zapuštěné LED svítidlo dowlight 24,5W SVÍTIDLO V4d - stropní zapuštěné LED svítidlo dowlight 24,5W | ks | 89 |  | 0 |  |  | snížená |  | 0 | 0 | 0 | 0 | 0 | 16 | K | 2 | ROZPOCET | 0 | 0 | 0 | 0 | 0 | 2 | 0 | 16 | 26
| P |  | Poznámka k položce: detaily specifikace svítidel viz. architektonicky-stavební část projektové dokumentace vč. příslušenství pro montáž | [14 empty] | P | 2
13 | K | 7415550.014 | SVÍTIDLO V4e - stropní zapuštěné LED svítidlo dowlight 24,5W SVÍTIDLO V4e - stropní zapuštěné LED svítidlo dowlight 24,5W | ks | 52 |  | 0 |  |  | snížená |  | 0 | 0 | 0 | 0 | 0 | 16 | K | 2 | ROZPOCET | 0 | 0 | 0 | 0 | 0 | 2 | 0 | 16 | 28
| P |  | Poznámka k položce: detaily specifikace svítidel viz. architektonicky-stavební část projektové dokumentace vč. příslušenství pro montáž | [14 empty] | P | 2
14 | K | 7415550.015 | SVÍTIDLO P1a - stropní přisazené přímo-nepřímé LED svítidlo 35,3W SVÍTIDLO P1a - stropní přisazené přímo-nepřímé LED svítidlo 35,3W | ks | 304 |  | 0 |  |  | snížená |  | 0 | 0 | 0 | 0 | 0 | 16 | K | 2 | ROZPOCET | 0 | 0 | 0 | 0 | 0 | 2 | 0 | 16 | 30
| P |  | Poznámka k položce: detaily specifikace svítidel viz. architektonicky-stavební část projektové dokumentace vč. příslušenství pro montáž | [14 empty] | P | 2
15 | K | 7415550.016 | SVÍTIDLO P1b - stropní přisazené přímo-nepřímé LED svítidlo 35,3W SVÍTIDLO P1b - stropní přisazené přímo-nepřímé LED svítidlo 35,3W | ks | 10 |  | 0 |  |  | snížená |  | 0 | 0 | 0 | 0 | 0 | 16 | K | 2 | ROZPOCET | 0 | 0 | 0 | 0 | 0 | 2 | 0 | 16 | 32
| P |  | Poznámka k položce: detaily specifikace svítidel viz. architektonicky-stavební část projektové dokumentace vč. příslušenství pro montáž | [14 empty] | P | 2
16 | K | 7415550.017 | SVÍTIDLO P1c - stropní přisazené přímo-nepřímé LED svítidlo 35,3W SVÍTIDLO P1c - stropní přisazené přímo-nepřímé LED svítidlo 35,3W | ks | 18 |  | 0 |  |  | snížená |  | 0 | 0 | 0 | 0 | 0 | 16 | K | 2 | ROZPOCET | 0 | 0 | 0 | 0 | 0 | 2 | 0 | 16 | 34
| P |  | Poznámka k položce: detaily specifikace svítidel viz. architektonicky-stavební část projektové dokumentace vč. příslušenství pro montáž | [14 empty] | P | 2
17 | K | 7415550.018 | SVÍTIDLO P1d - stropní přisazené přímo-nepřímé LED svítidlo 35,3W SVÍTIDLO P1d - stropní přisazené přímo-nepřímé LED svítidlo 35,3W | ks | 19 |  | 0 |  |  | snížená |  | 0 | 0 | 0 | 0 | 0 | 16 | K | 2 | ROZPOCET | 0 | 0 | 0 | 0 | 0 | 2 | 0 | 16 | 36
| P |  | Poznámka k položce: detaily specifikace svítidel viz. architektonicky-stavební část projektové dokumentace vč. příslušenství pro montáž | [14 empty] | P | 2
18 | K | 7415550.019 | SVÍTIDLO P1e - stropní přisazené přímo-nepřímé LED svítidlo 35,3W SVÍTIDLO P1e - stropní přisazené přímo-nepřímé LED svítidlo 35,3W | ks | 24 |  | 0 |  |  | snížená |  | 0 | 0 | 0 | 0 | 0 | 16 | K | 2 | ROZPOCET | 0 | 0 | 0 | 0 | 0 | 2 | 0 | 16 | 38
| P |  | Poznámka k položce: detaily specifikace svítidel viz. architektonicky-stavební část projektové dokumentace vč. příslušenství pro montáž | [14 empty] | P | 2
19 | K | 7415550.020 | SVÍTIDLO P1f - stropní přisazené přímo-nepřímé LED svítidlo 35,3W SVÍTIDLO P1f - stropní přisazené přímo-nepřímé LED svítidlo 35,3W | ks | 3 |  | 0 |  |  | snížená |  | 0 | 0 | 0 | 0 | 0 | 16 | K | 2 | ROZPOCET | 0 | 0 | 0 | 0 | 0 | 2 | 0 | 16 | 40
| P |  | Poznámka k položce: detaily specifikace svítidel viz. architektonicky-stavební část projektové dokumentace vč. příslušenství pro montáž | [14 empty] | P | 2
20 | K | 7415550.021 | SVÍTIDLO P1g - stropní přisazené přímo-nepřímé LED svítidlo 35,3W SVÍTIDLO P1g - stropní přisazené přímo-nepřímé LED svítidlo 35,3W | ks | 32 |  | 0 |  |  | snížená |  | 0 | 0 | 0 | 0 | 0 | 16 | K | 2 | ROZPOCET | 0 | 0 | 0 | 0 | 0 | 2 | 0 | 16 | 42
| P |  | Poznámka k položce: detaily specifikace svítidel viz. architektonicky-stavební část projektové dokumentace vč. příslušenství pro montáž | [14 empty] | P | 2
21 | K | 7415550.022 | SVÍTIDLO P1h - stropní přisazené přímo-nepřímé LED svítidlo 35,3W SVÍTIDLO P1h - stropní přisazené přímo-nepřímé LED svítidlo 35,3W | ks | 35 |  | 0 |  |  | snížená |  | 0 | 0 | 0 | 0 | 0 | 16 | K | 2 | ROZPOCET | 0 | 0 | 0 | 0 | 0 | 2 | 0 | 16 | 44
| P |  | Poznámka k položce: detaily specifikace svítidel viz. architektonicky-stavební část projektové dokumentace vč. příslušenství pro montáž | [14 empty] | P | 2
22 | K | 7415550.023 | SVÍTIDLO P2a - stropní přisazené směrovatelné LED svítidlo 17,3W SVÍTIDLO P2a - stropní přisazené směrovatelné LED svítidlo 17,3W | ks | 18 |  | 0 |  |  | snížená |  | 0 | 0 | 0 | 0 | 0 | 16 | K | 2 | ROZPOCET | 0 | 0 | 0 | 0 | 0 | 2 | 0 | 16 | 46
| P |  | Poznámka k položce: detaily specifikace svítidel viz. architektonicky-stavební část projektové dokumentace vč. příslušenství pro montáž | [14 empty] | P | 2
23 | K | 7415550.024 | SVÍTIDLO P2b - stropní přisazené směrovatelné LED svítidlo 17,3W SVÍTIDLO P2b - stropní přisazené směrovatelné LED svítidlo 17,3W | ks | 8 |  | 0 |  |  | snížená |  | 0 | 0 | 0 | 0 | 0 | 16 | K | 2 | ROZPOCET | 0 | 0 | 0 | 0 | 0 | 2 | 0 | 16 | 48
| P |  | Poznámka k položce: detaily specifikace svítidel viz. architektonicky-stavební část projektové dokumentace vč. příslušenství pro montáž | [14 empty] | P | 2
24 | K | 7415550.025 | SVÍTIDLO P3 - stropní přisazené kruhové LED svítidlo SVÍTIDLO P3 - stropní přisazené kruhové LED svítidlo | ks | 154 |  | 0 |  |  | snížená |  | 0 | 0 | 0 | 0 | 0 | 16 | K | 2 | ROZPOCET | 0 | 0 | 0 | 0 | 0 | 2 | 0 | 16 | 50
| P |  | Poznámka k položce: detaily specifikace svítidel viz. architektonicky-stavební část projektové dokumentace vč. příslušenství pro montáž | [14 empty] | P | 2
25 | K | 7415550.026 | SVÍTIDLO P4 - stropní přisazené lineární LED svítidlo kryté SVÍTIDLO P4 - stropní přisazené lineární LED svítidlo kryté | ks | 49 |  | 0 |  |  | snížená |  | 0 | 0 | 0 | 0 | 0 | 16 | K | 2 | ROZPOCET | 0 | 0 | 0 | 0 | 0 | 2 | 0 | 16 | 52
| P |  | Poznámka k položce: detaily specifikace svítidel viz. architektonicky-stavební část projektové dokumentace vč. příslušenství pro montáž | [14 empty] | P | 2
26 | K | 7415550.027 | SVÍTIDLO P5a, P5a-1 - stropní zavěšené lineární LED svítidlo 24,8W SVÍTIDLO P5a, P5a-1 - stropní zavěšené lineární LED svítidlo 24,8W | ks | 41 |  | 0 |  |  | snížená |  | 0 | 0 | 0 | 0 | 0 | 16 | K | 2 | ROZPOCET | 0 | 0 | 0 | 0 | 0 | 2 | 0 | 16 | 54
| P |  | Poznámka k položce: detaily specifikace svítidel viz. architektonicky-stavební část projektové dokumentace vč. příslušenství pro montáž | [14 empty] | P | 2
27 | K | 7415550.029 | SVÍTIDLO P5a-2 - stropní zavěšené lineární LED svítidlo 49,6W SVÍTIDLO P5a-2 - stropní zavěšené lineární LED svítidlo 49,6W | ks | 11 |  | 0 |  |  | snížená |  | 0 | 0 | 0 | 0 | 0 | 16 | K | 2 | ROZPOCET | 0 | 0 | 0 | 0 | 0 | 2 | 0 | 16 | 58
| P |  | Poznámka k položce: detaily specifikace svítidel viz. architektonicky-stavební část projektové dokumentace vč. příslušenství pro montáž | [14 empty] | P | 2
28 | K | 7415550.030 | SVÍTIDLO P5b-2 - stropní zavěšené lineární LED svítidlo 49,6W SVÍTIDLO P5b-2 - stropní zavěšené lineární LED svítidlo 49,6W | ks | 5 |  | 0 |  |  | snížená |  | 0 | 0 | 0 | 0 | 0 | 16 | K | 2 | ROZPOCET | 0 | 0 | 0 | 0 | 0 | 2 | 0 | 16 | 60
| P |  | Poznámka k položce: detaily specifikace svítidel viz. architektonicky-stavební část projektové dokumentace vč. příslušenství pro montáž | [14 empty] | P | 2
29 | K | 7415550.031 | SVÍTIDLO P5b-2D - stropní zapuštěné lineární LED svítidlo 49,6W, DALI SVÍTIDLO P5b-2D - stropní zapuštěné lineární LED svítidlo 49,6W, DALI | ks | 1 |  | 0 |  |  | snížená |  | 0 | 0 | 0 | 0 | 0 | 16 | K | 2 | ROZPOCET | 0 | 0 | 0 | 0 | 0 | 2 | 0 | 16 | 62
| P |  | Poznámka k položce: detaily specifikace svítidel viz. architektonicky-stavební část projektové dokumentace vč. příslušenství pro montáž, svítidlo vybaveno předřadníkem DALI pro stmívání | [14 empty] | P | 2
30 | K | 7415550.032 | SVÍTIDLO P5bS-2D - stropní zapuštěné lineární LED svítidlo 49,6W, DALI SVÍTIDLO P5bS-2D - stropní zapuštěné lineární LED svítidlo 49,6W, DALI | ks | 3 |  | 0 |  |  | snížená |  | 0 | 0 | 0 | 0 | 0 | 16 | K | 2 | ROZPOCET | 0 | 0 | 0 | 0 | 0 | 2 | 0 | 16 | 64
| P |  | Poznámka k položce: detaily specifikace svítidel viz. architektonicky-stavební část projektové dokumentace vč. příslušenství pro montáž, svítidlo vybaveno předřadníkem DALI pro stmívání | [14 empty] | P | 2
31 | K | 7415550.033 | SVÍTIDLO P5a-3 - stropní zavěšené lineární LED svítidlo 74,4W SVÍTIDLO P5a-3 - stropní zavěšené lineární LED svítidlo 74,4W | ks | 9 |  | 0 |  |  | snížená |  | 0 | 0 | 0 | 0 | 0 | 16 | K | 2 | ROZPOCET | 0 | 0 | 0 | 0 | 0 | 2 | 0 | 16 | 66
| P |  | Poznámka k položce: detaily specifikace svítidel viz. architektonicky-stavební část projektové dokumentace vč. příslušenství pro montáž | [14 empty] | P | 2
32 | K | 7415550.034 | SVÍTIDLO P5b-3 - stropní zavěšené lineární LED svítidlo 74,4W SVÍTIDLO P5b-3 - stropní zavěšené lineární LED svítidlo 74,4W | ks | 6 |  | 0 |  |  | snížená |  | 0 | 0 | 0 | 0 | 0 | 16 | K | 2 | ROZPOCET | 0 | 0 | 0 | 0 | 0 | 2 | 0 | 16 | 68
| P |  | Poznámka k položce: detaily specifikace svítidel viz. architektonicky-stavební část projektové dokumentace vč. příslušenství pro montáž | [14 empty] | P | 2
33 | K | 7415550.035 | SVÍTIDLO P5b-3D - stropní zavěšené lineární LED svítidlo 74,4W, DALI SVÍTIDLO P5b-3D - stropní zavěšené lineární LED svítidlo 74,4W, DALI | ks | 18 |  | 0 |  |  | snížená |  | 0 | 0 | 0 | 0 | 0 | 16 | K | 2 | ROZPOCET | 0 | 0 | 0 | 0 | 0 | 2 | 0 | 16 | 70
| P |  | Poznámka k položce: detaily specifikace svítidel viz. architektonicky-stavební část projektové dokumentace vč. příslušenství pro montáž, svítidlo vybaveno předřadníkem DALI pro stmívání | [14 empty] | P | 2
34 | K | 7415550.036 | SVÍTIDLO P5bS-3D - stropní zapuštěné lineární LED svítidlo 74,4W, DALI SVÍTIDLO P5bS-3D - stropní zapuštěné lineární LED svítidlo 74,4W, DALI | ks | 1 |  | 0 |  |  | snížená |  | 0 | 0 | 0 | 0 | 0 | 16 | K | 2 | ROZPOCET | 0 | 0 | 0 | 0 | 0 | 2 | 0 | 16 | 72
| P |  | Poznámka k položce: detaily specifikace svítidel viz. architektonicky-stavební část projektové dokumentace vč. příslušenství pro montáž, svítidlo vybaveno předřadníkem DALI pro stmívání | [14 empty] | P | 2
35 | K | 7415550.037 | SVÍTIDLO PE1 - stropní přisazené lineární LED svítidlo SVÍTIDLO PE1 - stropní přisazené lineární LED svítidlo | ks | 7 |  | 0 |  |  | snížená |  | 0 | 0 | 0 | 0 | 0 | 16 | K | 2 | ROZPOCET | 0 | 0 | 0 | 0 | 0 | 2 | 0 | 16 | 74
| P |  | Poznámka k položce: detaily specifikace svítidel viz. architektonicky-stavební část projektové dokumentace vč. příslušenství pro montáž | [14 empty] | P | 2
36 | K | 7415550.038 | SVÍTIDLO PE1n - nástěnné přisazené lineární LED svítidlo SVÍTIDLO PE1n - nástěnné přisazené lineární LED svítidlo | ks | 1 |  | 0 |  |  | snížená |  | 0 | 0 | 0 | 0 | 0 | 16 | K | 2 | ROZPOCET | 0 | 0 | 0 | 0 | 0 | 2 | 0 | 16 | 76
| P |  | Poznámka k položce: detaily specifikace svítidel viz. architektonicky-stavební část projektové dokumentace vč. příslušenství pro montáž | [14 empty] | P | 2
37 | K | 7415550.039 | SVÍTIDLO PE2 - stropní přisazené bodové LED svítidlo SVÍTIDLO PE2 - stropní přisazené bodové LED svítidlo | ks | 8 |  | 0 |  |  | snížená |  | 0 | 0 | 0 | 0 | 0 | 16 | K | 2 | ROZPOCET | 0 | 0 | 0 | 0 | 0 | 2 | 0 | 16 | 78
| P |  | Poznámka k položce: detaily specifikace svítidel viz. architektonicky-stavební část projektové dokumentace vč. příslušenství pro montáž | [14 empty] | P | 2
38 | K | 7415550.040 | SVÍTIDLO PE3 - stropní přisazené kruhové LED svítidlo SVÍTIDLO PE3 - stropní přisazené kruhové LED svítidlo | ks | 27 |  | 0 |  |  | snížená |  | 0 | 0 | 0 | 0 | 0 | 16 | K | 2 | ROZPOCET | 0 | 0 | 0 | 0 | 0 | 2 | 0 | 16 | 80
| P |  | Poznámka k položce: detaily specifikace svítidel viz. architektonicky-stavební část projektové dokumentace vč. příslušenství pro montáž | [14 empty] | P | 2
39 | K | 7415550.041 | SVÍTIDLO PE4 - stropní přisazené bodové LED svítidlo SVÍTIDLO PE4 - stropní přisazené bodové LED svítidlo | ks | 18 |  | 0 |  |  | snížená |  | 0 | 0 | 0 | 0 | 0 | 16 | K | 2 | ROZPOCET | 0 | 0 | 0 | 0 | 0 | 2 | 0 | 16 | 82
| P |  | Poznámka k položce: detaily specifikace svítidel viz. architektonicky-stavební část projektové dokumentace vč. příslušenství pro montáž | [14 empty] | P | 2
40 | K | 7415550.042 | SVÍTIDLO PE5 - stropní přisazené lineární LED svítidlo kryté SVÍTIDLO PE5 - stropní přisazené lineární LED svítidlo kryté | ks | 6 |  | 0 |  |  | snížená |  | 0 | 0 | 0 | 0 | 0 | 16 | K | 2 | ROZPOCET | 0 | 0 | 0 | 0 | 0 | 2 | 0 | 16 | 84
| P |  | Poznámka k položce: detaily specifikace svítidel viz. architektonicky-stavební část projektové dokumentace vč. příslušenství pro montáž | [14 empty] | P | 2
41 | K | 7415550.043 | SVÍTIDLO PN1 - nástěnné přisazená bodová LED lampa SVÍTIDLO PN1 - nástěnné přisazená bodová LED lampa | ks | 152 |  | 0 |  |  | snížená |  | 0 | 0 | 0 | 0 | 0 | 16 | K | 2 | ROZPOCET | 0 | 0 | 0 | 0 | 0 | 2 | 0 | 16 | 86
| P |  | Poznámka k položce: detaily specifikace svítidel viz. architektonicky-stavební část projektové dokumentace vč. příslušenství pro montáž | [14 empty] | P | 2
42 | K | 7415550.044 | SVÍTIDLO PN2D - nástěnné přisazená bodová LED lampa, DALI SVÍTIDLO PN2D - nástěnné přisazená bodová LED lampa, DALI | ks | 102 |  | 0 |  |  | snížená |  | 0 | 0 | 0 | 0 | 0 | 16 | K | 2 | ROZPOCET | 0 | 0 | 0 | 0 | 0 | 2 | 0 | 16 | 88
| P |  | Poznámka k položce: detaily specifikace svítidel viz. architektonicky-stavební část projektové dokumentace vč. příslušenství pro montáž, svítidlo vybaveno předřadníkem DALI pro stmívání | [14 empty] | P | 2
43 | K | 7415550.045 | SVÍTIDLO Z1aD - stropní zavěšené kruhové LED svítidlo přímo-nepřímé 35,3W, DALI SVÍTIDLO Z1aD - stropní zavěšené kruhové LED svítidlo přímo-nepřímé 35,3W, DALI | ks | 72 |  | 0 |  |  | snížená |  | 0 | 0 | 0 | 0 | 0 | 16 | K | 2 | ROZPOCET | 0 | 0 | 0 | 0 | 0 | 2 | 0 | 16 | 90
| P |  | Poznámka k položce: detaily specifikace svítidel viz. architektonicky-stavební část projektové dokumentace vč. příslušenství pro montáž, svítidlo vybaveno předřadníkem DALI pro stmívání | [14 empty] | P | 2
44 | K | 7415550.046 | SVÍTIDLO Z1b - stropní zavěšené kruhové LED svítidlo přímo-nepřímé 35,3W SVÍTIDLO Z1b - stropní zavěšené kruhové LED svítidlo přímo-nepřímé 35,3W | ks | 11 |  | 0 |  |  | snížená |  | 0 | 0 | 0 | 0 | 0 | 16 | K | 2 | ROZPOCET | 0 | 0 | 0 | 0 | 0 | 2 | 0 | 16 | 92
| P |  | Poznámka k položce: detaily specifikace svítidel viz. architektonicky-stavební část projektové dokumentace vč. příslušenství pro montáž | [14 empty] | P | 2
45 | K | 7415550.047 | SVÍTIDLO Z1cD - stropní zavěšené kruhové LED svítidlo přímo-nepřímé 35,3W, DALI SVÍTIDLO Z1cD - stropní zavěšené kruhové LED svítidlo přímo-nepřímé 35,3W, DALI | ks | 18 |  | 0 |  |  | snížená |  | 0 | 0 | 0 | 0 | 0 | 16 | K | 2 | ROZPOCET | 0 | 0 | 0 | 0 | 0 | 2 | 0 | 16 | 94
| P |  | Poznámka k položce: detaily specifikace svítidel viz. architektonicky-stavební část projektové dokumentace vč. příslušenství pro montáž, svítidlo vybaveno předřadníkem DALI pro stmívání | [14 empty] | P | 2
46 | K | 7415550.048 | SVÍTIDLO Z1dD - stropní zavěšené kruhové LED svítidlo přímo-nepřímé 35,3W, DALI SVÍTIDLO Z1dD - stropní zavěšené kruhové LED svítidlo přímo-nepřímé 35,3W, DALI | ks | 27 |  | 0 |  |  | snížená |  | 0 | 0 | 0 | 0 | 0 | 16 | K | 2 | ROZPOCET | 0 | 0 | 0 | 0 | 0 | 2 | 0 | 16 | 96
| P |  | Poznámka k položce: detaily specifikace svítidel viz. architektonicky-stavební část projektové dokumentace vč. příslušenství pro montáž, svítidlo vybaveno předřadníkem DALI pro stmívání | [14 empty] | P | 2
47 | K | 7415550.049 | SVÍTIDLO Z2 - stropní zavěšené kruhové LED svítidlo přímo-nepřímé 35,3W SVÍTIDLO Z2 - stropní zavěšené kruhové LED svítidlo přímo-nepřímé 35,3W | ks | 3 |  | 0 |  |  | snížená |  | 0 | 0 | 0 | 0 | 0 | 16 | K | 2 | ROZPOCET | 0 | 0 | 0 | 0 | 0 | 2 | 0 | 16 | 98
| P |  | Poznámka k položce: detaily specifikace svítidel viz. architektonicky-stavební část projektové dokumentace vč. příslušenství pro montáž | [14 empty] | P | 2
48 | K | 7415550.050 | SVÍTIDLO Z3a - stropní přisazené, zavěšené liniové LED svítidlo 36,9W SVÍTIDLO Z3a - stropní přisazené, zavěšené liniové LED svítidlo 36,9W | ks | 2 |  | 0 |  |  | snížená |  | 0 | 0 | 0 | 0 | 0 | 16 | K | 2 | ROZPOCET | 0 | 0 | 0 | 0 | 0 | 2 | 0 | 16 | 100
| P |  | Poznámka k položce: detaily specifikace svítidel viz. architektonicky-stavební část projektové dokumentace vč. příslušenství pro montáž | [14 empty] | P | 2
49 | K | 7415550.051 | SVÍTIDLO Z3aD - stropní přisazené, zavěšené liniové LED svítidlo 36,9W, DALI SVÍTIDLO Z3aD - stropní přisazené, zavěšené liniové LED svítidlo 36,9W, DALI | ks | 1 |  | 0 |  |  | snížená |  | 0 | 0 | 0 | 0 | 0 | 16 | K | 2 | ROZPOCET | 0 | 0 | 0 | 0 | 0 | 2 | 0 | 16 | 102
| P |  | Poznámka k položce: detaily specifikace svítidel viz. architektonicky-stavební část projektové dokumentace vč. příslušenství pro montáž, svítidlo vybaveno předřadníkem DALI pro stmívání | [14 empty] | P | 2
50 | K | 7415550.052 | SVÍTIDLO Z3b - stropní přisazené, zavěšené liniové LED svítidlo 36,9W SVÍTIDLO Z3b - stropní přisazené, zavěšené liniové LED svítidlo 36,9W | ks | 1 |  | 0 |  |  | snížená |  | 0 | 0 | 0 | 0 | 0 | 16 | K | 2 | ROZPOCET | 0 | 0 | 0 | 0 | 0 | 2 | 0 | 16 | 104
| P |  | Poznámka k položce: detaily specifikace svítidel viz. architektonicky-stavební část projektové dokumentace vč. příslušenství pro montáž | [14 empty] | P | 2
51 | K | 7415550.053 | SVÍTIDLO Z4 - stropní zavěšené bodové žárovkové svítidlo s LED žárovkou SVÍTIDLO Z4 - stropní zavěšené bodové žárovkové svítidlo s LED žárovkou | ks | 12 |  | 0 |  |  | snížená |  | 0 | 0 | 0 | 0 | 0 | 16 | K | 2 | ROZPOCET | 0 | 0 | 0 | 0 | 0 | 2 | 0 | 16 | 106
| P |  | Poznámka k položce: detaily specifikace svítidel viz. architektonicky-stavební část projektové dokumentace vč. příslušenství pro montáž | [14 empty] | P | 2
52 | K | 7415550.054 | Nástěnné přisazené kryté žárovkové svítidlo 60W Nástěnné přisazené kryté žárovkové svítidlo 60W | ks | 2 |  | 0 |  |  | snížená |  | 0 | 0 | 0 | 0 | 0 | 16 | K | 2 | ROZPOCET | 0 | 0 | 0 | 0 | 0 | 2 | 0 | 16 | 108
| P |  | Poznámka k položce: stropní přisazené kryté žárovkové svítidlo 60W, tělo polykarbonát bílý, kryt polykarbonát čirý, ochraný koš kovový bíle lakovaný, držení stínítka šroubkové, montáž na stěnu nebo na strop, IP65, rozměry svítidla: průměr 260 x 110 mm | [14 empty] | P | 2
53 | K | 7415550.055 | SVÍTIDLO E1 - venkovní LED svítidlo pro osazení na sloup výšky 3m vč. sloupu SVÍTIDLO E1 - venkovní LED svítidlo pro osazení na sloup výšky 3m vč. sloupu | ks | 18 |  | 0 |  |  | snížená |  | 0 | 0 | 0 | 0 | 0 | 16 | K | 2 | ROZPOCET | 0 | 0 | 0 | 0 | 0 | 2 | 0 | 16 | 110
| P |  | Poznámka k položce: detaily specifikace svítidel viz. architektonicky-stavební část projektové dokumentace vč. příslušenství pro montáž | [14 empty] | P | 2
54 | K | 7415550.056 | SVÍTIDLO E2 - venkovní LED svítidlo pro osazení na sloup výšky 5m vč. sloupu SVÍTIDLO E2 - venkovní LED svítidlo pro osazení na sloup výšky 5m vč. sloupu | ks | 6 |  | 0 |  |  | snížená |  | 0 | 0 | 0 | 0 | 0 | 16 | K | 2 | ROZPOCET | 0 | 0 | 0 | 0 | 0 | 2 | 0 | 16 | 112
| P |  | Poznámka k položce: detaily specifikace svítidel viz. architektonicky-stavební část projektové dokumentace vč. příslušenství pro montáž | [14 empty] | P | 2
55 | K | 7415550.057 | SVÍTIDLO E3 - venkovní LED exteriérové svítidlo patníkové SVÍTIDLO E3 - venkovní LED exteriérové svítidlo patníkové | ks | 23 |  | 0 |  |  | snížená |  | 0 | 0 | 0 | 0 | 0 | 16 | K | 2 | ROZPOCET | 0 | 0 | 0 | 0 | 0 | 2 | 0 | 16 | 114
| P |  | Poznámka k položce: detaily specifikace svítidel viz. architektonicky-stavební část projektové dokumentace vč. příslušenství pro montáž | [14 empty] | P | 2
56 | K | 7415550.058 | SVÍTIDLO E4 - venkovní LED svítidlo pro osazení na stěnu, čelo betonové římsy SVÍTIDLO E4 - venkovní LED svítidlo pro osazení na stěnu, čelo betonové římsy | ks | 2 |  | 0 |  |  | snížená |  | 0 | 0 | 0 | 0 | 0 | 16 | K | 2 | ROZPOCET | 0 | 0 | 0 | 0 | 0 | 2 | 0 | 16 | 116
| P |  | Poznámka k položce: detaily specifikace svítidel viz. architektonicky-stavební část projektové dokumentace vč. příslušenství pro montáž | [14 empty] | P | 2
57 | K | 7415550.059 | SVÍTIDLO E5 - stropní přisazené zavěšené lineární LED svítidlo kryté SVÍTIDLO E5 - stropní přisazené zavěšené lineární LED svítidlo kryté | ks | 20 |  | 0 |  |  | snížená |  | 0 | 0 | 0 | 0 | 0 | 16 | K | 2 | ROZPOCET | 0 | 0 | 0 | 0 | 0 | 2 | 0 | 16 | 118
| P |  | Poznámka k položce: detaily specifikace svítidel viz. architektonicky-stavební část projektové dokumentace vč. příslušenství pro montáž | [14 empty] | P | 2
58 | K | 7415550.060 | SVÍTIDLO E6 - venkovní LED exteriérové svítidlo nástěnné polozapuštěné SVÍTIDLO E6 - venkovní LED exteriérové svítidlo nástěnné polozapuštěné | ks | 8 |  | 0 |  |  | snížená |  | 0 | 0 | 0 | 0 | 0 | 16 | K | 2 | ROZPOCET | 0 | 0 | 0 | 0 | 0 | 2 | 0 | 16 | 120
| P |  | Poznámka k položce: detaily specifikace svítidel viz. architektonicky-stavební část projektové dokumentace vč. příslušenství pro montáž | [14 empty] | P | 2
59 | K | 7415550.061 | SVÍTIDLO E7 - stropní přisazené zavěšené lineární LED svítidlo kryté SVÍTIDLO E7 - stropní přisazené zavěšené lineární LED svítidlo kryté | ks | 9 |  | 0 |  |  | snížená |  | 0 | 0 | 0 | 0 | 0 | 16 | K | 2 | ROZPOCET | 0 | 0 | 0 | 0 | 0 | 2 | 0 | 16 | 122
| P |  | Poznámka k položce: detaily specifikace svítidel viz. architektonicky-stavební část projektové dokumentace vč. příslušenství pro montáž | [14 empty] | P | 2
60 | K | 7415550.062 | SVÍTIDLO E8 - exteriérové LED svítidlo s bodcem přemístitelné, kryté SVÍTIDLO E8 - exteriérové LED svítidlo s bodcem přemístitelné, kryté | ks | 3 |  | 0 |  |  | snížená |  | 0 | 0 | 0 | 0 | 0 | 16 | K | 2 | ROZPOCET | 0 | 0 | 0 | 0 | 0 | 2 | 0 | 16 | 124
| P |  | Poznámka k položce: detaily specifikace svítidel viz. architektonicky-stavební část projektové dokumentace vč. příslušenství pro montáž | [14 empty] | P | 2
61 | K | 7415550.063 | SVÍTIDLO N1 - stropní zapuštěné, přisazené, zavěšené nouzové LED svítidlo s piktogramem 1,2W SVÍTIDLO N1 - stropní zapuštěné, přisazené, zavěšené nouzové LED svítidlo s piktogramem 1,2W | ks | 296 |  | 0 |  |  | snížená |  | 0 | 0 | 0 | 0 | 0 | 16 | K | 2 | ROZPOCET | 0 | 0 | 0 | 0 | 0 | 2 | 0 | 16 | 126
| P |  | Poznámka k položce: detaily specifikace svítidel viz. architektonicky-stavební část projektové dokumentace vč. příslušenství pro montáž | [14 empty] | P | 2
62 | K | 7415550.064 | SVÍTIDLO N2 - nástěnné přisazené nouzové LED svítidlo s piktogramem 4W SVÍTIDLO N2 - nástěnné přisazené nouzové LED svítidlo s piktogramem 4W | ks | 25 |  | 0 |  |  | snížená |  | 0 | 0 | 0 | 0 | 0 | 16 | K | 2 | ROZPOCET | 0 | 0 | 0 | 0 | 0 | 2 | 0 | 16 | 128
| P |  | Poznámka k položce: detaily specifikace svítidel viz. architektonicky-stavební část projektové dokumentace vč. příslušenství pro montáž | [14 empty] | P | 2
63 | K | 7415550.065 | SVÍTIDLO N3 - stropní přisazené, zavěšené nouzové LED svítidlo s piktogramem 4W SVÍTIDLO N3 - stropní přisazené, zavěšené nouzové LED svítidlo s piktogramem 4W | ks | 4 |  | 0 |  |  | snížená |  | 0 | 0 | 0 | 0 | 0 | 16 | K | 2 | ROZPOCET | 0 | 0 | 0 | 0 | 0 | 2 | 0 | 16 | 130
| P |  | Poznámka k položce: detaily specifikace svítidel viz. architektonicky-stavební část projektové dokumentace vč. příslušenství pro montáž | [14 empty] | P | 2
64 | K | 7415550.066 | SVÍTIDLO NA1 - stropní přisazené nouzové LED svítidlo antipanické pro osvětlení prostoru 3,5W SVÍTIDLO NA1 - stropní přisazené nouzové LED svítidlo antipanické pro osvětlení prostoru 3,5W | ks | 17 |  | 0 |  |  | snížená |  | 0 | 0 | 0 | 0 | 0 | 16 | K | 2 | ROZPOCET | 0 | 0 | 0 | 0 | 0 | 2 | 0 | 16 | 132
| P |  | Poznámka k položce: detaily specifikace svítidel viz. architektonicky-stavební část projektové dokumentace vč. příslušenství pro montáž | [14 empty] | P | 2
65 | K | 7415550.067 | SVÍTIDLO NB1 - stropní zapuštěné nouzové LED svítidlo antipanické pro osvětlení prostoru 3,5W SVÍTIDLO NB1 - stropní zapuštěné nouzové LED svítidlo antipanické pro osvětlení prostoru 3,5W | ks | 217 |  | 0 |  |  | snížená |  | 0 | 0 | 0 | 0 | 0 | 16 | K | 2 | ROZPOCET | 0 | 0 | 0 | 0 | 0 | 2 | 0 | 16 | 134
| P |  | Poznámka k položce: detaily specifikace svítidel viz. architektonicky-stavební část projektové dokumentace vč. příslušenství pro montáž | [14 empty] | P | 2
66 | K | 7415550.068 | SVÍTIDLO NB2 - stropní zapuštěné nouzové LED svítidlo antipanické pro osvětlení chodby 1,8W SVÍTIDLO NB2 - stropní zapuštěné nouzové LED svítidlo antipanické pro osvětlení chodby 1,8W | ks | 2 |  | 0 |  |  | snížená |  | 0 | 0 | 0 | 0 | 0 | 16 | K | 2 | ROZPOCET | 0 | 0 | 0 | 0 | 0 | 2 | 0 | 16 | 136
| P |  | Poznámka k položce: detaily specifikace svítidel viz. architektonicky-stavební část projektové dokumentace vč. příslušenství pro montáž | [14 empty] | P | 2
67 | K | 7415550.069 | SVÍTIDLO NC1 - stropní zapuštěné nouzové LED svítidlo kryté antipanické pro osvětlení prostoru 3,5W SVÍTIDLO NC1 - stropní zapuštěné nouzové LED svítidlo kryté antipanické pro osvětlení prostoru 3,5W | ks | 15 |  | 0 |  |  | snížená |  | 0 | 0 | 0 | 0 | 0 | 16 | K | 2 | ROZPOCET | 0 | 0 | 0 | 0 | 0 | 2 | 0 | 16 | 138
| P |  | Poznámka k položce: detaily specifikace svítidel viz. architektonicky-stavební část projektové dokumentace vč. příslušenství pro montáž | [14 empty] | P | 2
68 | K | 7415550.070 | SVÍTIDLO NH1 - stropní zapuštěné nouzové LED svítidlo antipanické pro osvětlení chodby a požárně bezpečnostních zařízení na 5lx, 1,8W SVÍTIDLO NH1 - stropní zapuštěné nouzové LED svítidlo antipanické pro osvětlení chodby a požárně bezpečnostních zařízení na 5lx, 1,8W | ks | 68 |  | 0 |  |  | snížená |  | 0 | 0 | 0 | 0 | 0 | 16 | K | 2 | ROZPOCET | 0 | 0 | 0 | 0 | 0 | 2 | 0 | 16 | 140
| P |  | Poznámka k položce: detaily specifikace svítidel viz. architektonicky-stavební část projektové dokumentace vč. příslušenství pro montáž | [14 empty] | P | 2
69 | K | 7415550.071 | SVÍTIDLO Z1 - stropní přisazené nouzové LED svítidlo kryté antipanické pro osvětlení prostoru 4W SVÍTIDLO Z1 - stropní přisazené nouzové LED svítidlo kryté antipanické pro osvětlení prostoru 4W | ks | 48 |  | 0 |  |  | snížená |  | 0 | 0 | 0 | 0 | 0 | 16 | K | 2 | ROZPOCET | 0 | 0 | 0 | 0 | 0 | 2 | 0 | 16 | 142
| P |  | Poznámka k položce: detaily specifikace svítidel viz. architektonicky-stavební část projektové dokumentace vč. příslušenství pro montáž | [14 empty] | P | 2
70 | K | 7415550.072 | SVÍTIDLO ND - stropní přisazené nouzové LED svítidlo antipanické pro osvětlení chodby 4W SVÍTIDLO ND - stropní přisazené nouzové LED svítidlo antipanické pro osvětlení chodby 4W | ks | 13 |  | 0 |  |  | snížená |  | 0 | 0 | 0 | 0 | 0 | 16 | K | 2 | ROZPOCET | 0 | 0 | 0 | 0 | 0 | 2 | 0 | 16 | 144
| P |  | Poznámka k položce: detaily specifikace svítidel viz. architektonicky-stavební část projektové dokumentace vč. příslušenství pro montáž | [14 empty] | P | 2
71 | K | 7415550.073 | SVÍTIDLO NF1 - stropní přisazené nouzové LED svítidlo antipanické pro osvětlení chodby 4W SVÍTIDLO NF1 - stropní přisazené nouzové LED svítidlo antipanické pro osvětlení chodby 4W | ks | 16 |  | 0 |  |  | snížená |  | 0 | 0 | 0 | 0 | 0 | 16 | K | 2 | ROZPOCET | 0 | 0 | 0 | 0 | 0 | 2 | 0 | 16 | 146
| P |  | Poznámka k položce: detaily specifikace svítidel viz. architektonicky-stavební část projektové dokumentace vč. příslušenství pro montáž | [14 empty] | P | 2
72 | K | 7415550.074 | SVÍTIDLO NF2 - stropní, nástěnné přisazené reflektorové nouzové LED svítidlo kryté antipanické pro osvětlení prostoru 3,5W SVÍTIDLO NF2 - stropní, nástěnné přisazené reflektorové nouzové LED svítidlo kryté antipanické pro osvětlení prostoru 3,5W | ks | 10 |  | 0 |  |  | snížená |  | 0 | 0 | 0 | 0 | 0 | 16 | K | 2 | ROZPOCET | 0 | 0 | 0 | 0 | 0 | 2 | 0 | 16 | 148
| P |  | Poznámka k položce: detaily specifikace svítidel viz. architektonicky-stavební část projektové dokumentace vč. příslušenství pro montáž | [14 empty] | P | 2
73 | K | 7415550.075 | SVÍTIDLO N4 - zavěšené oboustranné venkovní nerezové nouzové LED svítidlo s piktogramem 4W SVÍTIDLO N4 - zavěšené oboustranné venkovní nerezové nouzové LED svítidlo s piktogramem 4W | ks | 2 |  | 0 |  |  | snížená |  | 0 | 0 | 0 | 0 | 0 | 16 | K | 2 | ROZPOCET | 0 | 0 | 0 | 0 | 0 | 2 | 0 | 16 | 150
| P |  | Poznámka k položce: detaily specifikace svítidel viz. architektonicky-stavební část projektové dokumentace vč. příslušenství pro montáž | [14 empty] | P | 2
74 | K | 7415550.077 | HLAVNÍ ROZVADĚČ RHS HLAVNÍ ROZVADĚČ RHS | ks | 1 |  | 0 |  |  | snížená |  | 0 | 0 | 0 | 0 | 0 | 16 | K | 2 | ROZPOCET | 0 | 0 | 0 | 0 | 0 | 2 | 0 | 16 | 152
| P |  | Poznámka k položce: Oceloplechový, skříňový, volně stojící, IP 55/20, zaměnitelné dveře levé/pravé provedení, zámek cylindrická vložka, přívod horem a vývody horem přes kabelové průchodky, rozměry: 6x 800x2100x400mm, jmenovitý proud 1250A, zkratová odolnost rozvaděče Ikmax= 21kA, TN-C-S, kompletní dodávka vč. pomocného materiálu pro montáž a připojení, instalace a oživení, popisy a číslování přístrojů uvnitř rozvaděče, propojovací vodiče Cu ( lanka ), kabely KNX, propojovací lišty, sběrnice Cu, popis rozvaděče na dveřích gravírovanými štítky, drobný nespecifikovaný materiál ( šrouby, matice, podložky, vázací pásky, samořezné šrouby, atd. ), krycí panely DIN lišt přístrojových řad plastové, odnímatelné bez nástrojů, zámek na klíč, montážní DIN lišty, přihrádka na dokumentaci, atd., dodavatelská dokumentace, náplň dle projektové dokumentace | [14 empty] | P | 2
75 | K | 7415550.078 | HLAVNÍ ROZVADĚČ RHD HLAVNÍ ROZVADĚČ RHD | ks | 1 |  | 0 |  |  | snížená |  | 0 | 0 | 0 | 0 | 0 | 16 | K | 2 | ROZPOCET | 0 | 0 | 0 | 0 | 0 | 2 | 0 | 16 | 154
| P |  | Poznámka k položce: Oceloplechový, skříňový, volně stojící, IP 55/20, zaměnitelné dveře levé/pravé provedení, zámek cylindrická vložka, přívod horem a vývody horem přes kabelové průchodky, rozměry: 600+2x 800x2100x400mm, jmenovitý proud 250A, zkratová odolnost rozvaděče Ikmax= 19,5kA, TN-S, kompletní dodávka vč. pomocného materiálu pro montáž a připojení, instalace a oživení, popisy a číslování přístrojů uvnitř rozvaděče, propojovací vodiče Cu ( lanka ), kabely KNX, propojovací lišty, sběrnice Cu, popis rozvaděče na dveřích gravírovanými štítky, drobný nespecifikovaný materiál ( šrouby, matice, podložky, vázací pásky, samořezné šrouby, atd. ), krycí panely DIN lišt přístrojových řad plastové, odnímatelné bez nástrojů, zámek na klíč, montážní DIN lišty, přihrádka na dokumentaci, atd., dodavatelská dokumentace, , náplň dle projektové dokumentace | [14 empty] | P | 2
76 | K | 7415550.079 | KOMPENZAČNÍ ROZVADĚČ RC KOMPENZAČNÍ ROZVADĚČ RC | ks | 1 |  | 0 |  |  | snížená |  | 0 | 0 | 0 | 0 | 0 | 16 | K | 2 | ROZPOCET | 0 | 0 | 0 | 0 | 0 | 2 | 0 | 16 | 156
| P |  | Poznámka k položce: Kompenzační a dekompenzační rozvaděč chráněné kompenzace s omezujícími tlumivkami 220/70kVAr, oceloplechový, skříňový rozvaděč, volně stojící, IP 54/20, zaměnitelné dveře levé/pravé provedení, zámek cylindrická vložka, přívod horem přes kabelové průchodky, rozměry: 800x2100x600mm, jmenovitý proud 450A, stykače pro spínání, kondenzátory systému MKP, samohojitelné, suché, celkový ztrátový výkon 0,65kW, dekompenzační tlumivky, řízení mikroprocesorovým regulátorem s možností nastavení, zabudovaný digitální fázoměr s měřením obsahu harmonických složek, stupeň zatlumení p=7% (fo=189Hz) kompletní dodávka sestavy vč. pomocného materiálu pro montáž a propojení, instalace a oživení, přístrojová náplň a detailní popis provedení dle výkresové dokumentace | [14 empty] | P | 2
77 | K | 7415550.080 | ROZVADĚČ R01.AB ROZVADĚČ R01.AB | ks | 1 |  | 0 |  |  | snížená |  | 0 | 0 | 0 | 0 | 0 | 16 | K | 2 | ROZPOCET | 0 | 0 | 0 | 0 | 0 | 2 | 0 | 16 | 158
| P |  | Poznámka k položce: Oceloplechový-plastový, zapuštěný, IP 30/20, zaměnitelné dveře levé/pravé provedení, zámek cylindrická vložka, přívody horem, vývody horem, rozměry: 810x1605x250mm, dva přívody - síť a DA, jmenovitý proud 100A/40A, zkratová odolnost rozvaděče Ikmax. = 7,8kA, TN-S, kompletní dodávka vč. pomocného materiálu pro montáž a připojení, instalace a oživení, popisy a číslování přístrojů uvnitř rozvaděče, propojovací vodiče Cu ( lanka ), kabely KNX, propojovací lišty, sběrnice Cu, popis rozvaděče na dveřích gravírovanými štítky, drobný nespecifikovaný materiál ( šrouby, matice, podložky, vázací pásky, samořezné šrouby, atd. ), krycí panely DIN lišt přístrojových řad plastové, odnímatelné bez nástrojů, zámek na klíč, montážní DIN lišty, přihrádka na dokumentaci, atd., dodavatelská dokumentacem, náplň dle projektové dokumentace | [14 empty] | P | 2
78 | K | 7415550.081 | ROZVADĚČ R01.C ROZVADĚČ R01.C | ks | 1 |  | 0 |  |  | snížená |  | 0 | 0 | 0 | 0 | 0 | 16 | K | 2 | ROZPOCET | 0 | 0 | 0 | 0 | 0 | 2 | 0 | 16 | 160
| P |  | Poznámka k položce: Oceloplechový-plastový, zapuštěný, IP 30/20, zaměnitelné dveře levé/pravé provedení, zámek cylindrická vložka, přívody horem, vývody horem, rozměry: 590x1195x250mm, dva přívody - síť a DA, jmenovitý proud 50A/32A, zkratová odolnost rozvaděče Ikmax. = 2,6kA, TN-S, kompletní dodávka vč. pomocného materiálu pro montáž a připojení, instalace a oživení, popisy a číslování přístrojů uvnitř rozvaděče, propojovací vodiče Cu ( lanka ), kabely KNX, propojovací lišty, sběrnice Cu, popis rozvaděče na dveřích gravírovanými štítky, drobný nespecifikovaný materiál ( šrouby, matice, podložky, vázací pásky, samořezné šrouby, atd. ), krycí panely DIN lišt přístrojových řad plastové, odnímatelné bez nástrojů, zámek na klíč, montážní DIN lišty, přihrádka na dokumentaci, atd., dodavatelská dokumentace, náplň dle projektové dokumentace | [14 empty] | P | 2
79 | K | 7415550.082 | ROZVADĚČ R01.B_prad ROZVADĚČ R01.B_prad | ks | 1 |  | 0 |  |  | snížená |  | 0 | 0 | 0 | 0 | 0 | 16 | K | 2 | ROZPOCET | 0 | 0 | 0 | 0 | 0 | 2 | 0 | 16 | 162
| P |  | Poznámka k položce: Oceloplechový-plastový, nástěnný, IP 30/20, zaměnitelné dveře levé/pravé provedení, zámek cylindrická vložka, přívody horem, vývody horem, rozměry: 590x1380x250mm, jmenovitý proud 250A, zkratová odolnost rozvaděče Ikmax. = 10kA, TN-S, kompletní dodávka vč. pomocného materiálu pro montáž a připojení, instalace a oživení, popisy a číslování přístrojů uvnitř rozvaděče, propojovací vodiče Cu ( lanka ), kabely KNX, propojovací lišty, sběrnice Cu, popis rozvaděče na dveřích gravírovanými štítky, drobný nespecifikovaný materiál ( šrouby, matice, podložky, vázací pásky, samořezné šrouby, atd. ), krycí panely DIN lišt přístrojových řad plastové, odnímatelné bez nástrojů, zámek na klíč, montážní DIN lišty, přihrádka na dokumentaci, atd., dodavatelská dokumentace, náplň dle projektové dokumentace | [14 empty] | P | 2
80 | K | 7415550.083 | ROZVADĚČ R1.A ROZVADĚČ R1.A | ks | 1 |  | 0 |  |  | snížená |  | 0 | 0 | 0 | 0 | 0 | 16 | K | 2 | ROZPOCET | 0 | 0 | 0 | 0 | 0 | 2 | 0 | 16 | 164
| P |  | Poznámka k položce: Oceloplechový-plastový, zapuštěný, IP 30/20, zaměnitelné dveře levé/pravé provedení, zámek cylindrická vložka, přívody horem, vývody horem, rozměry: 810x2160x250mm, dva přívody - síť a DA, jmenovitý proud 125A/40A, zkratová odolnost rozvaděče Ikmax. = 10,7kA, TN-S, kompletní dodávka vč. pomocného materiálu pro montáž a připojení, instalace a oživení, popisy a číslování přístrojů uvnitř rozvaděče, propojovací vodiče Cu ( lanka ), kabely KNX, propojovací lišty, sběrnice Cu, popis rozvaděče na dveřích gravírovanými štítky, drobný nespecifikovaný materiál ( šrouby, matice, podložky, vázací pásky, samořezné šrouby, atd. ), krycí panely DIN lišt přístrojových řad plastové, odnímatelné bez nástrojů, zámek na klíč, montážní DIN lišty, přihrádka na dokumentaci, atd., dodavatelská dokumentace | [14 empty] | P | 2
81 | K | 7415550.084 | ROZVADĚČ R1.B_kuch ROZVADĚČ R1.B_kuch | ks | 1 |  | 0 |  |  | snížená |  | 0 | 0 | 0 | 0 | 0 | 16 | K | 2 | ROZPOCET | 0 | 0 | 0 | 0 | 0 | 2 | 0 | 16 | 166
| P |  | Poznámka k položce: Oceloplechový, skříňový, volně stojící, IP 40/20, zaměnitelné dveře levé/pravé provedení, zámek cylindrická vložka, přívod horem a vývody horem, rozměry: 600+2x 800+1000x2100x400mm, dva přívody - síť a DA, jmenovitý proud 630A/63A, zkratová odolnost rozvaděče Ikmax= 14,4kA, TN-C-S, kompletní dodávka vč. pomocného materiálu pro montáž a připojení, instalace a oživení, popisy a číslování přístrojů uvnitř rozvaděče, propojovací vodiče Cu ( lanka ), kabely KNX, propojovací lišty, sběrnice Cu, popis rozvaděče na dveřích gravírovanými štítky, drobný nespecifikovaný materiál ( šrouby, matice, podložky, vázací pásky, samořezné šrouby, atd. ), krycí panely DIN lišt přístrojových řad plastové, odnímatelné bez nástrojů, zámek na klíč, montážní DIN lišty, přihrádka na dokumentaci, atd., dodavatelská dokumentace, náplň dle projektové dokumentace | [14 empty] | P | 2
82 | K | 7415550.085 | ROZVADĚČ R1.C ROZVADĚČ R1.C | ks | 1 |  | 0 |  |  | snížená |  | 0 | 0 | 0 | 0 | 0 | 16 | K | 2 | ROZPOCET | 0 | 0 | 0 | 0 | 0 | 2 | 0 | 16 | 168
| P |  | Poznámka k položce: Oceloplechový-plastový, zapuštěný, IP 30/20, čelní stěna rozvaděče v požárně odolném provedení EI 15 DP1 dle požární zprávy, zaměnitelné dveře levé/pravé provedení, zámek cylindrická vložka, přívody horem, vývody horem, rozměry: 590x1605x250mm, dva přívody - síť a DA, jmenovitý proud 40A/25A, zkratová odolnost rozvaděče Ikmax. = 2,3kA, TN-S, kompletní dodávka vč. pomocného materiálu pro montáž a připojení, instalace a oživení, popisy a číslování přístrojů uvnitř rozvaděče, propojovací vodiče Cu ( lanka ), kabely KNX, propojovací lišty, sběrnice Cu, popis rozvaděče na dveřích gravírovanými štítky, drobný nespecifikovaný materiál ( šrouby, matice, podložky, vázací pásky, samořezné šrouby, atd. ), krycí panely DIN lišt přístrojových řad plastové, odnímatelné bez nástrojů, zámek na klíč, montážní DIN lišty, přihrádka na dokumentaci, atd., dodavatelská dokumentace, náplň dle projektové dokumentace | [14 empty] | P | 2
83 | K | 7415550.086 | ROZVADĚČ R1.H ROZVADĚČ R1.H | ks | 1 |  | 0 |  |  | snížená |  | 0 | 0 | 0 | 0 | 0 | 16 | K | 2 | ROZPOCET | 0 | 0 | 0 | 0 | 0 | 2 | 0 | 16 | 170
| P |  | Poznámka k položce: Oceloplechový-plastový, zapuštěný, IP 30/20, zaměnitelné dveře levé/pravé provedení, zámek cylindrická vložka, přívody horem, vývody horem, rozměry: 810x1380x250mm, dva přívody - síť a DA, jmenovitý proud 63A/25A, zkratová odolnost rozvaděče Ikmax. = 5kA, TN-S, kompletní dodávka vč. pomocného materiálu pro montáž a připojení, instalace a oživení, popisy a číslování přístrojů uvnitř rozvaděče, propojovací vodiče Cu ( lanka ), kabely KNX, propojovací lišty, sběrnice Cu, popis rozvaděče na dveřích gravírovanými štítky, drobný nespecifikovaný materiál ( šrouby, matice, podložky, vázací pásky, samořezné šrouby, atd. ), krycí panely DIN lišt přístrojových řad plastové, odnímatelné bez nástrojů, zámek na klíč, montážní DIN lišty, přihrádka na dokumentaci, atd., dodavatelská dokumentace, náplň dle projektové dokumentace | [14 empty] | P | 2
84 | K | 7415550.087 | ROZVADĚČ R2.A,B, R3.A,B,C, R4.A,B,C ROZVADĚČ R2.A,B, R3.A,B,C, R4.A,B,C | ks | 8 |  | 0 |  |  | snížená |  | 0 | 0 | 0 | 0 | 0 | 16 | K | 2 | ROZPOCET | 0 | 0 | 0 | 0 | 0 | 2 | 0 | 16 | 172
| P |  | Poznámka k položce: Oceloplechový-plastový, nástěnný, IP 30/20, zaměnitelné dveře levé/pravé provedení, zámek cylindrická vložka, přívody horem, vývody horem, rozměry: 590x2050x250mm, 100mm sokl pod rozvaděč, dva přívody - síť a DA, jmenovitý proud 80A/40A, zkratová odolnost rozvaděče Ikmax. = max. 7kA, TN-S, kompletní dodávka vč. pomocného materiálu pro montáž a připojení, instalace a oživení, popisy a číslování přístrojů uvnitř rozvaděče, propojovací vodiče Cu ( lanka ), kabely KNX, propojovací lišty, sběrnice Cu, popis rozvaděče na dveřích gravírovanými štítky, drobný nespecifikovaný materiál ( šrouby, matice, podložky, vázací pásky, samořezné šrouby, atd. ), krycí panely DIN lišt přístrojových řad plastové, odnímatelné bez nástrojů, zámek na klíč, montážní DIN lišty, přihrádka na dokumentaci, atd., dodavatelská dokumentace, náplň dle projektové dokumentace | [14 empty] | P | 2
85 | K | 7415550.088 | ROZVADĚČ R2.C ROZVADĚČ R2.C | ks | 1 |  | 0 |  |  | snížená |  | 0 | 0 | 0 | 0 | 0 | 16 | K | 2 | ROZPOCET | 0 | 0 | 0 | 0 | 0 | 2 | 0 | 16 | 174
| P |  | Poznámka k položce: Oceloplechový-plastový, nástěnný, IP 30/20, zaměnitelné dveře levé/pravé provedení, zámek cylindrická vložka, přívody horem, vývody horem, rozměry: 590x2025x250mm, 100mm sokl pod rozvaděč, dva přívody - síť a DA, jmenovitý proud 80A/40A, zkratová odolnost rozvaděče Ikmax. = max. 7kA, TN-S, kompletní dodávka vč. pomocného materiálu pro montáž a připojení, instalace a oživení, popisy a číslování přístrojů uvnitř rozvaděče, propojovací vodiče Cu ( lanka ), kabely KNX, propojovací lišty, sběrnice Cu, popis rozvaděče na dveřích gravírovanými štítky, drobný nespecifikovaný materiál ( šrouby, matice, podložky, vázací pásky, samořezné šrouby, atd. ), krycí panely DIN lišt přístrojových řad plastové, odnímatelné bez nástrojů, zámek na klíč, montážní DIN lišty, přihrádka na dokumentaci, atd., dodavatelská dokumentace, náplň dle projektové dokumentace | [14 empty] | P | 2
86 | K | 7415550.089 | ROZVADĚČ RPO ROZVADĚČ RPO | ks | 1 |  | 0 |  |  | snížená |  | 0 | 0 | 0 | 0 | 0 | 16 | K | 2 | ROZPOCET | 0 | 0 | 0 | 0 | 0 | 2 | 0 | 16 | 176
| P |  | Poznámka k položce: Oceloplechový, skříňový, volně stojící, IP 55/20, zaměnitelné dveře levé/pravé provedení, zámek cylindrická vložka, přívod horem a vývody horem přes kabelové průchodky, rozměry: 800+800+1000x2100x400mm, jmenovitý proud 250A, zkratová odolnost rozvaděče Ikmax= 15,6kA, TN-C-S, kompletní dodávka vč. pomocného materiálu pro montáž a připojení, instalace a oživení, popisy a číslování přístrojů uvnitř rozvaděče, propojovací vodiče Cu ( lanka ), kabely KNX, propojovací lišty, sběrnice Cu, popis rozvaděče na dveřích gravírovanými štítky, drobný nespecifikovaný materiál ( šrouby, matice, podložky, vázací pásky, samořezné šrouby, atd. ), krycí panely DIN lišt přístrojových řad plastové, odnímatelné bez nástrojů, zámek na klíč, montážní DIN lišty, přihrádka na dokumentaci, atd., dodavatelská dokumentace, náplň dle projektové dokumentace | [14 empty] | P | 2
87 | K | 7415550.091 | JEDNOPÓLOVÝ VYPÍNAČ JEDNOPÓLOVÝ VYPÍNAČ | ks | 501 |  | 0 |  |  | snížená |  | 0 | 0 | 0 | 0 | 0 | 16 | K | 2 | ROZPOCET | 0 | 0 | 0 | 0 | 0 | 2 | 0 | 16 | 178
| P |  | Poznámka k položce: Jednopólový vypínač 10A/230V, řazení 1, pod omítku do instalační krabice, kompletní vč. krytu a rámečku ( při umístění více přístrojů vedle sebe budou použity svislé/vodorovné vícerámečky dle počtu přístrojů ) | [14 empty] | P | 2
88 | K | 7415550.092 | JEDNOPÓLOVÝ VYPÍNAČ, IP44 JEDNOPÓLOVÝ VYPÍNAČ, IP44 | ks | 24 |  | 0 |  |  | snížená |  | 0 | 0 | 0 | 0 | 0 | 16 | K | 2 | ROZPOCET | 0 | 0 | 0 | 0 | 0 | 2 | 0 | 16 | 180
| P |  | Poznámka k položce: Jednopólový vypínač 10A/230V, řazení 1, pod omítku do instalační krabice, kompletní vč. krytu a rámečku ( při místění více přístrojů vedle sebe budou použity svislé/vodorovné vícerámečky dle počtu přístrojů ), krytí IP44 | [14 empty] | P | 2
89 | K | 7415550.093 | TLAČÍTKOVÝ OVLADAČ ZAPÍNACÍ TLAČÍTKOVÝ OVLADAČ ZAPÍNACÍ | ks | 38 |  | 0 |  |  | snížená |  | 0 | 0 | 0 | 0 | 0 | 16 | K | 2 | ROZPOCET | 0 | 0 | 0 | 0 | 0 | 2 | 0 | 16 | 182
| P |  | Poznámka k položce: Tlačítkový ovladač zapínací 10A/230V, řazení 1/0, pod omítku do instalační krabice, kompletní vč. krytu a rámečku ( při umístění více přístrojů vedle sebe budou použity svislé/vodorovné vícerámečky dle počtu přístrojů ) | [14 empty] | P | 2
90 | K | 7415550.094 | SÉRIOVÝ VYPÍNAČ SÉRIOVÝ VYPÍNAČ | ks | 16 |  | 0 |  |  | snížená |  | 0 | 0 | 0 | 0 | 0 | 16 | K | 2 | ROZPOCET | 0 | 0 | 0 | 0 | 0 | 2 | 0 | 16 | 184
| P |  | Poznámka k položce: Sériový vypínač 10A/230V, řazení 5, pod omítku do instalační krabice, kompletní vč. krytu a rámečku ( při umístění více přístrojů vedle sebe budou použity svislé/vodorovné vícerámečky dle počtu přístrojů ) | [14 empty] | P | 2
91 | K | 7415550.095 | SÉRIOVÝ PŘEPÍNAČ SÉRIOVÝ PŘEPÍNAČ | ks | 310 |  | 0 |  |  | snížená |  | 0 | 0 | 0 | 0 | 0 | 16 | K | 2 | ROZPOCET | 0 | 0 | 0 | 0 | 0 | 2 | 0 | 16 | 186
| P |  | Poznámka k položce: Sériový přepínač 10A/230V, řazení 6, pod omítku do instalační krabice, kompletní vč. krytu a rámečku ( při umístění více přístrojů vedle sebe budou použity svislé/vodorovné vícerámečky dle počtu přístrojů ) | [14 empty] | P | 2
92 | K | 7415550.096 | SÉRIOVÝ PŘEPÍNAČ, IP44 SÉRIOVÝ PŘEPÍNAČ, IP44 | ks | 12 |  | 0 |  |  | snížená |  | 0 | 0 | 0 | 0 | 0 | 16 | K | 2 | ROZPOCET | 0 | 0 | 0 | 0 | 0 | 2 | 0 | 16 | 188
| P |  | Poznámka k položce: Sériový přepínač 10A/230V, řazení 6, pod omítku do instalační krabice, kompletní vč. krytu a rámečku ( při umístění více přístrojů vedle sebe budou použity svislé/vodorovné vícerámečky dle počtu přístrojů ), krytí IP44 | [14 empty] | P | 2
93 | K | 7415550.097 | DVOJITÝ SÉRIOVÝ PŘEPÍNAČ DVOJITÝ SÉRIOVÝ PŘEPÍNAČ | ks | 14 |  | 0 |  |  | snížená |  | 0 | 0 | 0 | 0 | 0 | 16 | K | 2 | ROZPOCET | 0 | 0 | 0 | 0 | 0 | 2 | 0 | 16 | 190
| P |  | Poznámka k položce: Dvojitý sériový přepínač 10A/230V, řazení 6+6, pod omítku do instalační krabice, kompletní vč. krytu a rámečku ( při umístění více přístrojů vedle sebe budou použity svislé/vodorovné vícerámečky dle počtu přístrojů ) | [14 empty] | P | 2
94 | K | 7415550.098 | KŘÍŽOVÝ PŘEPÍNAČ KŘÍŽOVÝ PŘEPÍNAČ | ks | 3 |  | 0 |  |  | snížená |  | 0 | 0 | 0 | 0 | 0 | 16 | K | 2 | ROZPOCET | 0 | 0 | 0 | 0 | 0 | 2 | 0 | 16 | 192
| P |  | Poznámka k položce: Křížový přepínač 10A/230V, řazení 7, pod omítku do instalační krabice, kompletní vč. krytu a rámečku ( při umístění více přístrojů vedle sebe budou použity svislé/vodorovné vícerámečky dle počtu přístrojů ) | [14 empty] | P | 2
95 | K | 7415550.099 | KŘÍŽOVÝ PŘEPÍNAČ, IP44 KŘÍŽOVÝ PŘEPÍNAČ, IP44 | ks | 2 |  | 0 |  |  | snížená |  | 0 | 0 | 0 | 0 | 0 | 16 | K | 2 | ROZPOCET | 0 | 0 | 0 | 0 | 0 | 2 | 0 | 16 | 194
| P |  | Poznámka k položce: Křížový přepínač 10A/230V, řazení 7, pod omítku do instalační krabice, kompletní vč. krytu a rámečku ( při umístění více přístrojů vedle sebe budou použity svislé/vodorovné vícerámečky dle počtu přístrojů ), IP44 | [14 empty] | P | 2
96 | K | 7415550.100 | JEDNOTLAČÍTKOVÝ UNIVERZÁLNÍ OVLADAČ KNX JEDNOTLAČÍTKOVÝ UNIVERZÁLNÍ OVLADAČ KNX | ks | 22 |  | 0 |  |  | snížená |  | 0 | 0 | 0 | 0 | 0 | 16 | K | 2 | ROZPOCET | 0 | 0 | 0 | 0 | 0 | 2 | 0 | 16 | 196
| P |  | Poznámka k položce: Snímač jednotlačítkový KNX, tlačítkový snímač s tlačítkovými kontakty nahoře a dole, možnost konfigurace pro ovládání dvou různých okruhů + dlouhý/krátký stisk, pod omítku do instalační krabice, kompletní vč. krytu a rámečku ( při umístění více přístrojů vedle sebe budou použity svislé/vodorovné vícerámečky dle počtu přístrojů ), certifikace KNX | [14 empty] | P | 2
97 | K | 7415550.101 | ČTYŘLAČÍTKOVÝ UNIVERZÁLNÍ OVLADAČ KNX ČTYŘLAČÍTKOVÝ UNIVERZÁLNÍ OVLADAČ KNX | ks | 14 |  | 0 |  |  | snížená |  | 0 | 0 | 0 | 0 | 0 | 16 | K | 2 | ROZPOCET | 0 | 0 | 0 | 0 | 0 | 2 | 0 | 16 | 198
| P |  | Poznámka k položce: Snímač čtyřtlačítkový KNX, tlačítkový snímač s tlačítkovými kontakty nahoře a dole, možnost konfigurace pro ovládání osmi různých okruhů + dlouhý/krátký stisk, pod omítku do instalační krabice, kompletní vč. krytu a rámečku ( při umístění více přístrojů vedle sebe budou použity svislé/vodorovné vícerámečky dle počtu přístrojů ), certifikace KNX | [14 empty] | P | 2
98 | K | 7415550.102 | INFRAPASIVNÍ ČIDLO POHYBU STROPNÍ, ZAPUŠTĚNÉ INFRAPASIVNÍ ČIDLO POHYBU STROPNÍ, ZAPUŠTĚNÉ | ks | 302 |  | 0 |  |  | snížená |  | 0 | 0 | 0 | 0 | 0 | 16 | K | 2 | ROZPOCET | 0 | 0 | 0 | 0 | 0 | 2 | 0 | 16 | 200
| P |  | Poznámka k položce: Stropní přisazené, zapuštěné do podhledu infrapasivní čidlo pohybu pro spínání osvětlení, 230V, třívodičové zapojení, indukční spínaná zátěž 600VA, detekční úhel 360°, nastavitelný čas sepnutí 5s - 10 min., detekční vzdálenost 6m, montážní výška méně jak 3m, citlovost na světlo nastavitelná od méně jak 3lux do cca. 1000lux, krytí IP44 | [14 empty] | P | 2
99 | K | 7415550.103 | INFRAPASIVNÍ ČIDLO POHYBU NÁSTĚNNÉ KRYTÉ INFRAPASIVNÍ ČIDLO POHYBU NÁSTĚNNÉ KRYTÉ | ks | 1 |  | 0 |  |  | snížená |  | 0 | 0 | 0 | 0 | 0 | 16 | K | 2 | ROZPOCET | 0 | 0 | 0 | 0 | 0 | 2 | 0 | 16 | 202
| P |  | Poznámka k položce: Nástěnné infrapasivní čidlo pohybu pro spínání osvětlení, 230V, třívodičové zapojení, indukční spínaná zátěž 600VA, detekční úhel 180°, nastavitelný čas sepnutí 5s - 10 min., detekční vzdálenost 12m, montážní výška méně jak 3m, citlovost na světlo nastavitelná od méně jak 3lux do cca. 1000lux, krytí IP44 | [14 empty] | P | 2
100 | K | 7415550.104 | METEOSTANICE SYSTÉMU KNX METEOSTANICE SYSTÉMU KNX | ks | 1 |  | 0 |  |  | snížená |  | 0 | 0 | 0 | 0 | 0 | 16 | K | 2 | ROZPOCET | 0 | 0 | 0 | 0 | 0 | 2 | 0 | 16 | 204
| P |  | Poznámka k položce: Meteostanice systému KNX pro měření a vyhodnocení údajů o počasí: rychlost větru 0-40m/s, směr větru 1-360°, srážky, jas ze všech světových stran 0-120klux, globální záření 0-1300W/m2, soumrak 0-900lx, teplota -30-60°C, relativní vlhkost vzduchu 0-100% a tlak vzduchu 300-1100hPa, instalace na střechu nebo fasádu objektu, integrovaný přijímač GPS/GLONASS pro automatické určování polohy, výpočet dalších údajů o počasí: absolutní vlhkost vzduchu, pocitová teplota, funkce pro ovládání stínění, integrované topení, montáž do podhledu nebo na strop, bílý, rozměry: průměr 130x68mm, IP44, certifikace KNX | [14 empty] | P | 2
101 | K | 7415550.105 | JEDNOFÁZOVÁ ZÁSUVKA JEDNOFÁZOVÁ ZÁSUVKA | ks | 844 |  | 0 |  |  | snížená |  | 0 | 0 | 0 | 0 | 0 | 16 | K | 2 | ROZPOCET | 0 | 0 | 0 | 0 | 0 | 2 | 0 | 16 | 206
| P |  | Poznámka k položce: Jednofázová zásuvka 16A/230V s ochranným kolíkem a ochrannými clonkami pod omítku do instalační krabice, kompletní vč. krytu a rámečku ( při umístění více přístrojů vedle sebe budou použity svislé/vodorovné vícerámečky dle počtu přístrojů ) | [14 empty] | P | 2
102 | K | 7415550.106 | JEDNOFÁZOVÁ ZÁSUVKA, ZELENÁ JEDNOFÁZOVÁ ZÁSUVKA, ZELENÁ | ks | 238 |  | 0 |  |  | snížená |  | 0 | 0 | 0 | 0 | 0 | 16 | K | 2 | ROZPOCET | 0 | 0 | 0 | 0 | 0 | 2 | 0 | 16 | 208
| P |  | Poznámka k položce: Jednofázová zásuvka 16A/230V s ochranným kolíkem a ochrannými clonkami pod omítku do instalační krabice v zelené barvě, kompletní vč. krytu a rámečku ( při umístění více přístrojů vedle sebe budou použity svislé/vodorovné vícerámečky dle počtu přístrojů ) | [14 empty] | P | 2
103 | K | 7415550.107 | JEDNOFÁZOVÁ ZÁSUVKA, IP44 JEDNOFÁZOVÁ ZÁSUVKA, IP44 | ks | 137 |  | 0 |  |  | snížená |  | 0 | 0 | 0 | 0 | 0 | 16 | K | 2 | ROZPOCET | 0 | 0 | 0 | 0 | 0 | 2 | 0 | 16 | 210
| P |  | Poznámka k položce: Jednofázová zásuvka 16A/230V s ochranným kolíkem, ochrannými clonkami a víčkem pod omítku do instalační krabice, kompletní vč. krytu a rámečku ( při umístění více přístrojů vedle sebe budou použity svislé/vodorovné vícerámečky dle počtu přístrojů ), IP44 | [14 empty] | P | 2
104 | K | 7415550.108 | JEDNOFÁZOVÁ ZÁSUVKA, IP44, NA POVRCH JEDNOFÁZOVÁ ZÁSUVKA, IP44, NA POVRCH | ks | 10 |  | 0 |  |  | snížená |  | 0 | 0 | 0 | 0 | 0 | 16 | K | 2 | ROZPOCET | 0 | 0 | 0 | 0 | 0 | 2 | 0 | 16 | 212
| P |  | Poznámka k položce: Jednofázová zásuvka 16A/230V s ochranným kolíkem a víčkem, na povrch, kompletní vč. krytu, krytí IP44 | [14 empty] | P | 2
105 | K | 7415550.109 | DVĚ JEDNOFÁZOVÉ ZÁSUVKY VE VODOROVNÉM DVOURÁMEČKU DVĚ JEDNOFÁZOVÉ ZÁSUVKY VE VODOROVNÉM DVOURÁMEČKU | ks | 872 |  | 0 |  |  | snížená |  | 0 | 0 | 0 | 0 | 0 | 16 | K | 2 | ROZPOCET | 0 | 0 | 0 | 0 | 0 | 2 | 0 | 16 | 214
| P |  | Poznámka k položce: Dvě jednofázové zásuvky 16A/230V s ochranným kolíkem a ochrannými clonkami, pod omítku do dvounásobné instalační krabice, kompletní vč. krytů a vodorovného dvourámečku | [14 empty] | P | 2
106 | K | 7415550.110 | JEDNOFÁZOVÁ ZÁSUVKA, HNĚDÁ JEDNOFÁZOVÁ ZÁSUVKA, HNĚDÁ | ks | 2 |  | 0 |  |  | snížená |  | 0 | 0 | 0 | 0 | 0 | 16 | K | 2 | ROZPOCET | 0 | 0 | 0 | 0 | 0 | 2 | 0 | 16 | 216
| P |  | Poznámka k položce: jednofázová zásuvka 16A/230V s ochranným kolíkem a ochrannými clonkami pod omítku do instalační krabice v hnědé barvě, kompletní vč. krytu a rámečku ( při umístění více přístrojů vedle sebe budou použity svislé/vodorovné vícerámečky dle počtu přístrojů ) | [14 empty] | P | 2
107 | K | 7415550.111 | DVĚ JEDNOFÁZOVÉ ZÁSUVKY VE VODOROVNÉM DVOURÁMĚČKU, HNĚDÁ DVĚ JEDNOFÁZOVÉ ZÁSUVKY VE VODOROVNÉM DVOURÁMĚČKU, HNĚDÁ | ks | 20 |  | 0 |  |  | snížená |  | 0 | 0 | 0 | 0 | 0 | 16 | K | 2 | ROZPOCET | 0 | 0 | 0 | 0 | 0 | 2 | 0 | 16 | 218
| P |  | Poznámka k položce: Dvě jednofázové zásuvky 16A/230V s ochranným kolíkem a ochrannými clonkami v hnědé barvě, pod omítku do dvounásobné instalační krabice, kompletní vč. krytů a vodorovného dvourámečku | [14 empty] | P | 2
108 | K | 7415550.112 | DVĚ JEDNOFÁZOVÉ ZÁSUVKY VE VODOROVNÉM DVOURÁMEČKU PRO PC DVĚ JEDNOFÁZOVÉ ZÁSUVKY VE VODOROVNÉM DVOURÁMEČKU PRO PC | ks | 11 |  | 0 |  |  | snížená |  | 0 | 0 | 0 | 0 | 0 | 16 | K | 2 | ROZPOCET | 0 | 0 | 0 | 0 | 0 | 2 | 0 | 16 | 220
| P |  | Poznámka k položce: Dvě jednofázové zásuvky 16A/230V s ochranným kolíkem a ochrannými clonkami pro PC, pod omítku do dvounásobné instalační krabice, kompletní vč. krytů a vodorovného dvourámečku, vybaveny popisovým polem krytým plexisklem - odlišeny nesmazatelným popisem "PC" | [14 empty] | P | 2
109 | K | 7415550.113 | DVĚ JEDNOFÁZOVÉ ZÁSUVKY VE VODOROVNÉM DVOURÁMEČKU PRO PC S PŘEPĚŤOVOU OCHRANOU DVĚ JEDNOFÁZOVÉ ZÁSUVKY VE VODOROVNÉM DVOURÁMEČKU PRO PC S PŘEPĚŤOVOU OCHRANOU | ks | 36 |  | 0 |  |  | snížená |  | 0 | 0 | 0 | 0 | 0 | 16 | K | 2 | ROZPOCET | 0 | 0 | 0 | 0 | 0 | 2 | 0 | 16 | 222
| P |  | Poznámka k položce: Dvě jednofázové zásuvky 16A/230V s ochranným kolíkem a ochrannými clonkami pro PC, z toho jedna vybavena vestavěným 3. st. přepěťové ochrany se světelnou signalizací, pod omítku do dvounásobné instalační krabice, kompletní vč. krytů a vodorovného dvourámečku, vybaveny popisovým polem krytým plexisklem - odlišeny nesmazatelným popisem "PC" | [14 empty] | P | 2
110 | K | 7415550.114 | SVORKA PRO VYROVNÁNÍ POTENCIÁLU SVORKA PRO VYROVNÁNÍ POTENCIÁLU | ks | 20 |  | 0 |  |  | snížená |  | 0 | 0 | 0 | 0 | 0 | 16 | K | 2 | ROZPOCET | 0 | 0 | 0 | 0 | 0 | 2 | 0 | 16 | 224
| P |  | Poznámka k položce: Svorka pro vyrovnání potenciálu dvojitá pod omítku do instalační krabice v bílé barvě, kompletní vč. krytu a rámečku ( při umístění více přístrojů vedle sebe budou použity svislé/vodorovné vícerámečky dle počtu přístrojů ) | [14 empty] | P | 2
111 | K | 7415550.115 | ZÁSUVKOVÁ SKŘÍŇ ZÁSUVKOVÁ SKŘÍŇ | ks | 9 |  | 0 |  |  | snížená |  | 0 | 0 | 0 | 0 | 0 | 16 | K | 2 | ROZPOCET | 0 | 0 | 0 | 0 | 0 | 2 | 0 | 16 | 226
| P |  | Poznámka k položce: Zásuvková skříň 400/230V, jmenovitý proud 25A, osazena 1x třífázová pětipólová zásuvka 3P+N+PE 400V/16A, 2x jednofázová zásuvka 230V/16A s ochranným kolíkem, zásuvky samostatně odjištěny jističi s proudovým chráničem, jističe s charakteristikou B, zkratová vypínací schopnost jističů 6kA, jmenovitý reziduální proud chráničů 30mA, vysoce odolný polykarbonát, IP44 - komplet | [14 empty] | P | 2
112 | K | 7415550.116 | TŘÍFÁZOVÁ ZÁSUVKA 16A TŘÍFÁZOVÁ ZÁSUVKA 16A | ks | 20 |  | 0 |  |  | snížená |  | 0 | 0 | 0 | 0 | 0 | 16 | K | 2 | ROZPOCET | 0 | 0 | 0 | 0 | 0 | 2 | 0 | 16 | 228
| P |  | Poznámka k položce: Zásuvka průmyslová třífázová 3P+N+PE 400V/16A, IP55, pod omítku s víčkem, kompletní | [14 empty] | P | 2
113 | K | 7415550.117 | TŘÍFÁZOVÁ ZÁSUVKA 32A TŘÍFÁZOVÁ ZÁSUVKA 32A | ks | 2 |  | 0 |  |  | snížená |  | 0 | 0 | 0 | 0 | 0 | 16 | K | 2 | ROZPOCET | 0 | 0 | 0 | 0 | 0 | 2 | 0 | 16 | 230
| P |  | Poznámka k položce: Zásuvka průmyslová třífázová 3P+N+PE 400V/32A, IP55, pod omítku s víčkem, kompletní | [14 empty] | P | 2
114 | K | 7415550.118 | TŘÍFÁZOVÁ ZÁSUVKA 50A TŘÍFÁZOVÁ ZÁSUVKA 50A | ks | 1 |  | 0 |  |  | snížená |  | 0 | 0 | 0 | 0 | 0 | 16 | K | 2 | ROZPOCET | 0 | 0 | 0 | 0 | 0 | 2 | 0 | 16 | 232
| P |  | Poznámka k položce: Zásuvka průmyslová třífázová 3P+N+PE 400V/50A, IP55, pod omítku s víčkem, kompletní | [14 empty] | P | 2
115 | K | 7415550.119 | TŘÍFÁZOVÝ VYPÍNAČ 16A TŘÍFÁZOVÝ VYPÍNAČ 16A | ks | 21 |  | 0 |  |  | snížená |  | 0 | 0 | 0 | 0 | 0 | 16 | K | 2 | ROZPOCET | 0 | 0 | 0 | 0 | 0 | 2 | 0 | 16 | 234
| P |  | Poznámka k položce: Trojpólový otočný spínač 400V v plastové skříni na povrch, jmenovitý proud 16A pro AC-23A, součástí spínače svorky PE a N, IP65, vč. kompletního příslušenství pro montáž ( upevňovací materiál, kabelové průchodky, atd. ) | [14 empty] | P | 2
116 | K | 7415550.120 | TŘÍFÁZOVÝ VYPÍNAČ 25A TŘÍFÁZOVÝ VYPÍNAČ 25A | ks | 3 |  | 0 |  |  | snížená |  | 0 | 0 | 0 | 0 | 0 | 16 | K | 2 | ROZPOCET | 0 | 0 | 0 | 0 | 0 | 2 | 0 | 16 | 236
| P |  | Poznámka k položce: Spínač stiskací 400V v plastové skříni pod omítku se signalizační doutnavkou, jmenovitý proud 25A, součástí spínače svorky PE a N, barva bílá, IP55, vč. kompletního příslušenství pro montáž ( upevňovací materiál, atd. ) | [14 empty] | P | 2
117 | K | 7415550.121 | TŘÍFÁZOVÝ VYPÍNAČ 40A TŘÍFÁZOVÝ VYPÍNAČ 40A | ks | 9 |  | 0 |  |  | snížená |  | 0 | 0 | 0 | 0 | 0 | 16 | K | 2 | ROZPOCET | 0 | 0 | 0 | 0 | 0 | 2 | 0 | 16 | 238
| P |  | Poznámka k položce: Trojpólový otočný spínač 400V v plastové skříni na povrch, jmenovitý proud 40A pro AC-23A, součástí spínače svorky PE a N, IP65, vč. kompletního příslušenství pro montáž ( upevňovací materiál, kabelové průchodky, atd. ) | [14 empty] | P | 2
118 | K | 7415550.122 | TŘÍFÁZOVÝ VYPÍNAČ 63A TŘÍFÁZOVÝ VYPÍNAČ 63A | ks | 2 |  | 0 |  |  | snížená |  | 0 | 0 | 0 | 0 | 0 | 16 | K | 2 | ROZPOCET | 0 | 0 | 0 | 0 | 0 | 2 | 0 | 16 | 240
| P |  | Poznámka k položce: Trojpólový otočný spínač 400V v plastové skříni na povrch, jmenovitý proud 63A pro AC-23A, součástí spínače svorky PE a N, IP65, vč. kompletního příslušenství pro montáž ( upevňovací materiál, kabelové průchodky, atd. ) | [14 empty] | P | 2
119 | K | 7415550.123 | TŘÍFÁZOVÝ VYPÍNAČ 80A TŘÍFÁZOVÝ VYPÍNAČ 80A | ks | 1 |  | 0 |  |  | snížená |  | 0 | 0 | 0 | 0 | 0 | 16 | K | 2 | ROZPOCET | 0 | 0 | 0 | 0 | 0 | 2 | 0 | 16 | 242
| P |  | Poznámka k položce: Trojpólový otočný spínač 400V v plastové skříni na povrch, jmenovitý proud 80A pro AC-23A, součástí spínače svorky PE a N, IP65, vč. kompletního příslušenství pro montáž ( upevňovací materiál, kabelové průchodky, atd. ) | [14 empty] | P | 2
120 | K | 7415550.124 | BEZPEČNOSTNÍ VYPÍNACÍ TLAČÍTKO BEZPEČNOSTNÍ VYPÍNACÍ TLAČÍTKO | ks | 6 |  | 0 |  |  | snížená |  | 0 | 0 | 0 | 0 | 0 | 16 | K | 2 | ROZPOCET | 0 | 0 | 0 | 0 | 0 | 2 | 0 | 16 | 244
| P |  | Poznámka k položce: Bezpečnostní vypínací tlačítko v plastové skříni na povrch 120x120x50mm, ovládač nouzového zastavení krytý sklem průměru 22mm, po rozbití trvale sepnutý, odblokování pouze po výměně krycího skla, barva červená, osazen 1x spínacím kontaktem 230V/6A v plastové skříni na povrch, krytí IP55, vč. kompletního příslušenství pro montáž ( upevňovací materiál, popisové tabulky, atd. ) | [14 empty] | P | 2
121 | K | 7415550.125 | BEZPEČNOSTNÍ VYPÍNACÍ TLAČÍTKO BTL BEZPEČNOSTNÍ VYPÍNACÍ TLAČÍTKO BTL | ks | 7 |  | 0 |  |  | snížená |  | 0 | 0 | 0 | 0 | 0 | 16 | K | 2 | ROZPOCET | 0 | 0 | 0 | 0 | 0 | 2 | 0 | 16 | 246
| P |  | Poznámka k položce: Hřibovité vypínací tlačítko v plastové skříni na povrch 68x68x91mm, ovládač nouzového zastavení s hřibovitým knoflíkem průměru 40mm, odblokování po zamáčknutí pootočením, barva červená, osazen 1x spínacím a 1x rozpínacím kontaktem 230V/6A v plastové skříni na povrch, krytí IP65, vč. kompletního příslušenství pro montáž ( upevňovací materiál, kabelové průchodky, popisové tabulky, atd. ) | [14 empty] | P | 2
122 | K | 7415550.126 | PODLAHOVÁ PŘÍSTROJOVÁ KRABICE KRYTÁ PODLAHOVÁ PŘÍSTROJOVÁ KRABICE KRYTÁ | ks | 8 |  | 0 |  |  | snížená |  | 0 | 0 | 0 | 0 | 0 | 16 | K | 2 | ROZPOCET | 0 | 0 | 0 | 0 | 0 | 2 | 0 | 16 | 248
| P |  | Poznámka k položce: Podlahová přístrojová krabice pro osazení do plechové krabice, broušený nerez, osazena 2x jednofáz. zásuvka 10/16A, barva bílá, IP44, kompletní vč. ocelové nosné krabice pro zalití do betonové podlahy a veškerého příslušenství pro montáž, přístrojových krabic, atd. | [14 empty] | P | 2
123 | K | 7415550.127 | PODLAHOVÁ PŘÍSTROJOVÁ KRABICE PODLAHOVÁ PŘÍSTROJOVÁ KRABICE | ks | 33 |  | 0 |  |  | snížená |  | 0 | 0 | 0 | 0 | 0 | 16 | K | 2 | ROZPOCET | 0 | 0 | 0 | 0 | 0 | 2 | 0 | 16 | 250
| P |  | Poznámka k položce: Podlahová přístrojová krabice pro osazení do plechové krabice, plastový rám s víkem pro montáž podlahové krytiny dle konkrétního typu, vývodka pro kabely, osazena 2x jednofáz. zásuvka 10/16A, barva bílá, 2x jednofáz. zásuvka 10/16A pro PC, barevně odlišena příp. popisem "PC", rezerva pro čtyři zásuvky slaboproudu, kompletní vč. ocelové nosné krabice pro zalití do betonové podlahy a veškerého příslušenství pro montáž, přístrojových krabic, rámečků, atd. | [14 empty] | P | 2
124 | K | 7415550.128 | PODLAHOVÁ PŘÍSTROJOVÁ KRABICE, typ A PODLAHOVÁ PŘÍSTROJOVÁ KRABICE, typ A | ks | 45 |  | 0 |  |  | snížená |  | 0 | 0 | 0 | 0 | 0 | 16 | K | 2 | ROZPOCET | 0 | 0 | 0 | 0 | 0 | 2 | 0 | 16 | 252
| P |  | Poznámka k položce: Podlahová přístrojová krabice pro osazení do plechové krabice, plastový rám s víkem pro montáž podlahové krytiny dle konkrétního typu, vývodka pro kabely, osazena 2x jednofáz. zásuvka 10/16A, barva bílá, 2x jednofáz. zásuvka 10/16A pro PC, barevně odlišena příp. popisem "PC", jedna s vestavěnou doplňkovou přepěťovou ochranou 3.stupně, rezerva pro čtyři zásuvky slaboproudu, kompletní vč. ocelové nosné krabice pro zalití do betonové podlahy a veškerého příslušenství pro montáž, přístrojových krabic, rámečků, atd. | [14 empty] | P | 2
125 | K | 7415550.129 | PODLAHOVÁ PŘÍSTROJOVÁ KRABICE, typ B PODLAHOVÁ PŘÍSTROJOVÁ KRABICE, typ B | ks | 2 |  | 0 |  |  | snížená |  | 0 | 0 | 0 | 0 | 0 | 16 | K | 2 | ROZPOCET | 0 | 0 | 0 | 0 | 0 | 2 | 0 | 16 | 254
| P |  | Poznámka k položce: Podlahová přístrojová krabice pro osazení do plechové krabice, plastový rám s víkem pro montáž podlahové krytiny dle konkrétního typu, vývodka pro kabely, osazena 4x jednofáz. zásuvka 10/16A, barva bílá, 4x jednofáz. zásuvka 10/16A pro PC, barevně odlišena příp. popisem "PC", jedna s vestavěnou doplňkovou přepěťovou ochranou 3.stupně, rezerva pro čtyři zásuvky slaboproudu, kompletní vč. ocelové nosné krabice pro zalití do betonové podlahy a veškerého příslušenství pro montáž, přístrojových krabic, rámečků, atd. | [14 empty] | P | 2
126 | K | 7415550.130 | PODLAHOVÁ PŘÍSTROJOVÁ KRABICE, typ C PODLAHOVÁ PŘÍSTROJOVÁ KRABICE, typ C | ks | 2 |  | 0 |  |  | snížená |  | 0 | 0 | 0 | 0 | 0 | 16 | K | 2 | ROZPOCET | 0 | 0 | 0 | 0 | 0 | 2 | 0 | 16 | 256
| P |  | Poznámka k položce: Podlahová přístrojová krabice pro osazení do plechové krabice, plastový rám s víkem pro montáž podlahové krytiny dle konkrétního typu, vývodka pro kabely, osazena 2x jednofáz. zásuvka 10/16A, barva bílá, 2x jednofáz. zásuvka 10/16A pro PC, barevně odlišena příp. popisem "PC", jedna s vestavěnou doplňkovou přepěťovou ochranou 3.stupně, 1x jednofáz. zásuvka 10/16A zálohovaná DA, barva zelená a 1x dvojnásobná svorka pro vyrovnání potenciálu pro rozvody ve zdravotnictví, rezerva pro dvě zásuvky slaboproudu, kompletní vč. ocelové nosné krabice pro zalití do betonové podlahy a veškerého příslušenství pro montáž, přístrojových krabic, rámečků, atd. | [14 empty] | P | 2
127 | K | 7415550.131 | PŘÍPOJNICE POTENCIÁLOVÉHO VYROVNÁNÍ PŘÍPOJNICE POTENCIÁLOVÉHO VYROVNÁNÍ | ks | 20 |  | 0 |  |  | snížená |  | 0 | 0 | 0 | 0 | 0 | 16 | K | 2 | ROZPOCET | 0 | 0 | 0 | 0 | 0 | 2 | 0 | 16 | 258
| P |  | Poznámka k položce: Přípojnice potenciálového vyrovnání pro vyrovnání potenciálů dle ČSN, na povrch, pod omítku, připojení 7x plný nebo laněný vodič 2,5-25mm2, 2x plný nebo laněný vodič 25-95mm2, 1x plochý vodič 30x3,5mm, svorkovnice 10x10mm z niklované oceli, kryt a kontaktní lišta ze šedého polystyrolu, vč. plastové krabice 217 x 63 x 68,5mm a veškerého příslušenství pro montáž ( kovové hmoždinky, spojovací materiál, kabelové průchodky, atd. ) | [14 empty] | P | 2
128 | K | 7415550.133 | 1-YY 240mm2 | m | 480 |  | 0 |  |  | snížená |  | 0 | 0 | 0 | 0 | 0 | 16 | K | 2 | ROZPOCET | 0 | 0 | 0 | 0 | 0 | 2 | 0 | 16 | 260
| P |  | Poznámka k položce: Celoplastový jednožilový kabel, měděné jádro z jemných drátků, PVC izolace, barva izolace černá, zelenožlutá | [14 empty] | P | 2
129 | K | 7415550.134 | 1-YY 185mm2 | m | 1120 |  | 0 |  |  | snížená |  | 0 | 0 | 0 | 0 | 0 | 16 | K | 2 | ROZPOCET | 0 | 0 | 0 | 0 | 0 | 2 | 0 | 16 | 262
| P |  | Poznámka k položce: Celoplastový jednožilový kabel, měděné jádro z jemných drátků, PVC izolace, barva izolace černá, zelenožlutá | [14 empty] | P | 2
130 | K | 7415550.135 | 1-YY 95mm2 | m | 528 |  | 0 |  |  | snížená |  | 0 | 0 | 0 | 0 | 0 | 16 | K | 2 | ROZPOCET | 0 | 0 | 0 | 0 | 0 | 2 | 0 | 16 | 264
| P |  | Poznámka k položce: Celoplastový jednožilový kabel, měděné jádro z jemných drátků, PVC izolace, barva izolace černá, zelenožlutá | [14 empty] | P | 2
131 | K | 7415550.136 | 1-CYKY-J 5x95mm2 | m | 16 |  | 0 |  |  | snížená |  | 0 | 0 | 0 | 0 | 0 | 16 | K | 2 | ROZPOCET | 0 | 0 | 0 | 0 | 0 | 2 | 0 | 16 | 266
| P |  | Poznámka k položce: Celoplastový vícežilový kabel, měděné jádro, PVC izolace žil a pláště, barva izolace jednotlivých žil hnědá, šedá, černá, modrá, zelenožlutá | [14 empty] | P | 2
132 | K | 7415550.137 | 1-CYKY-J 5x70mm2 | m | 795 |  | 0 |  |  | snížená |  | 0 | 0 | 0 | 0 | 0 | 16 | K | 2 | ROZPOCET | 0 | 0 | 0 | 0 | 0 | 2 | 0 | 16 | 268
| P |  | Poznámka k položce: Celoplastový vícežilový kabel, měděné jádro, PVC izolace žil a pláště, barva izolace jednotlivých žil hnědá, šedá, černá, modrá, zelenožlutá | [14 empty] | P | 2
133 | K | 7415550.138 | 1-CYKY-J 5x50mm2 | m | 900 |  | 0 |  |  | snížená |  | 0 | 0 | 0 | 0 | 0 | 16 | K | 2 | ROZPOCET | 0 | 0 | 0 | 0 | 0 | 2 | 0 | 16 | 270
| P |  | Poznámka k položce: Celoplastový vícežilový kabel, měděné jádro, PVC izolace žil a pláště, barva izolace jednotlivých žil hnědá, šedá, černá, modrá, zelenožlutá | [14 empty] | P | 2
134 | K | 7415550.139 | 1-CYKY-J 5x35mm2 | m | 735 |  | 0 |  |  | snížená |  | 0 | 0 | 0 | 0 | 0 | 16 | K | 2 | ROZPOCET | 0 | 0 | 0 | 0 | 0 | 2 | 0 | 16 | 272
| P |  | Poznámka k položce: Celoplastový vícežilový kabel, měděné jádro, PVC izolace žil a pláště, barva izolace jednotlivých žil hnědá, šedá, černá, modrá, zelenožlutá | [14 empty] | P | 2
135 | K | 7415550.140 | 1-CYKY-J 5x25mm2 | m | 1275 |  | 0 |  |  | snížená |  | 0 | 0 | 0 | 0 | 0 | 16 | K | 2 | ROZPOCET | 0 | 0 | 0 | 0 | 0 | 2 | 0 | 16 | 274
| P |  | Poznámka k položce: Celoplastový vícežilový kabel, měděné jádro, PVC izolace žil a pláště, barva izolace jednotlivých žil hnědá, šedá, černá, modrá, zelenožlutá | [14 empty] | P | 2
136 | K | 7415550.141 | 1-CYKY-J 5x16mm2 | m | 670 |  | 0 |  |  | snížená |  | 0 | 0 | 0 | 0 | 0 | 16 | K | 2 | ROZPOCET | 0 | 0 | 0 | 0 | 0 | 2 | 0 | 16 | 276
| P |  | Poznámka k položce: Celoplastový vícežilový kabel, měděné jádro, PVC izolace žil a pláště, barva izolace jednotlivých žil hnědá, šedá, černá, modrá, zelenožlutá | [14 empty] | P | 2
137 | K | 7415550.142 | 1-CYKY-J 5x10mm2 | m | 845 |  | 0 |  |  | snížená |  | 0 | 0 | 0 | 0 | 0 | 16 | K | 2 | ROZPOCET | 0 | 0 | 0 | 0 | 0 | 2 | 0 | 16 | 278
| P |  | Poznámka k položce: Celoplastový vícežilový kabel, měděné jádro, PVC izolace žil a pláště, barva izolace jednotlivých žil hnědá, šedá, černá, modrá, zelenožlutá | [14 empty] | P | 2
138 | K | 7415550.143 | 1-CYKY-J 5x6mm2 | m | 740 |  | 0 |  |  | snížená |  | 0 | 0 | 0 | 0 | 0 | 16 | K | 2 | ROZPOCET | 0 | 0 | 0 | 0 | 0 | 2 | 0 | 16 | 280
| P |  | Poznámka k položce: Celoplastový vícežilový kabel, měděné jádro, PVC izolace žil a pláště, barva izolace jednotlivých žil hnědá, šedá, černá, modrá, zelenožlutá | [14 empty] | P | 2
139 | K | 7415550.144 | 1-CYKY-J 5x4mm2 | m | 1450 |  | 0 |  |  | snížená |  | 0 | 0 | 0 | 0 | 0 | 16 | K | 2 | ROZPOCET | 0 | 0 | 0 | 0 | 0 | 2 | 0 | 16 | 282
| P |  | Poznámka k položce: Celoplastový vícežilový kabel, měděné jádro, PVC izolace žil a pláště, barva izolace jednotlivých žil hnědá, šedá, černá, modrá, zelenožlutá | [14 empty] | P | 2
140 | K | 7415550.145 | 1-CYKY-J 5x2,5mm2 | m | 1100 |  | 0 |  |  | snížená |  | 0 | 0 | 0 | 0 | 0 | 16 | K | 2 | ROZPOCET | 0 | 0 | 0 | 0 | 0 | 2 | 0 | 16 | 284
| P |  | Poznámka k položce: Celoplastový vícežilový kabel, měděné jádro, PVC izolace žil a pláště, barva izolace jednotlivých žil hnědá, šedá, černá, modrá, zelenožlutá | [14 empty] | P | 2
141 | K | 7415550.146 | 1-CYKY-J 5x1,5mm2 | m | 2650 |  | 0 |  |  | snížená |  | 0 | 0 | 0 | 0 | 0 | 16 | K | 2 | ROZPOCET | 0 | 0 | 0 | 0 | 0 | 2 | 0 | 16 | 286
| P |  | Poznámka k položce: Celoplastový vícežilový kabel, měděné jádro, PVC izolace žil a pláště, barva izolace jednotlivých žil hnědá, šedá, černá, modrá, zelenožlutá | [14 empty] | P | 2
142 | K | 7415550.147 | 1-CYKY-O 5x1,5mm2 | m | 1350 |  | 0 |  |  | snížená |  | 0 | 0 | 0 | 0 | 0 | 16 | K | 2 | ROZPOCET | 0 | 0 | 0 | 0 | 0 | 2 | 0 | 16 | 288
| P |  | Poznámka k položce: Celoplastový vícežilový kabel, měděné jádro, PVC izolace žil a pláště, barva izolace jednotlivých žil černá, černá, černá, hnědá, modrá | [14 empty] | P | 2
143 | K | 7415550.148 | 1-CYKY-J 3x4mm2 | m | 250 |  | 0 |  |  | snížená |  | 0 | 0 | 0 | 0 | 0 | 16 | K | 2 | ROZPOCET | 0 | 0 | 0 | 0 | 0 | 2 | 0 | 16 | 290
| P |  | Poznámka k položce: Celoplastový vícežilový kabel, měděné jádro, PVC izolace žil a pláště, barva izolace jednotlivých žil černá, modrá, zelenožlutá | [14 empty] | P | 2
144 | K | 7415550.149 | 1-CYKY-J 3x2,5mm2 | m | 14600 |  | 0 |  |  | snížená |  | 0 | 0 | 0 | 0 | 0 | 16 | K | 2 | ROZPOCET | 0 | 0 | 0 | 0 | 0 | 2 | 0 | 16 | 292
| P |  | Poznámka k položce: Celoplastový vícežilový kabel, měděné jádro, PVC izolace žil a pláště, barva izolace jednotlivých žil černá, modrá, zelenožlutá | [14 empty] | P | 2
145 | K | 7415550.150 | 1-CYKY-J 3x1,5mm2 | m | 10230 |  | 0 |  |  | snížená |  | 0 | 0 | 0 | 0 | 0 | 16 | K | 2 | ROZPOCET | 0 | 0 | 0 | 0 | 0 | 2 | 0 | 16 | 294
| P |  | Poznámka k položce: Celoplastový vícežilový kabel, měděné jádro, PVC izolace žil a pláště, barva izolace jednotlivých žil černá, modrá, zelenožlutá | [14 empty] | P | 2
146 | K | 7415550.151 | 1-CYKY-O 3x1,5mm2 | m | 8620 |  | 0 |  |  | snížená |  | 0 | 0 | 0 | 0 | 0 | 16 | K | 2 | ROZPOCET | 0 | 0 | 0 | 0 | 0 | 2 | 0 | 16 | 296
| P |  | Poznámka k položce: Celoplastový vícežilový kabel, měděné jádro, PVC izolace žil a pláště, barva izolace jednotlivých žil černá, hnědá, šedá | [14 empty] | P | 2
147 | K | 7415550.152 | 1-CXKH-R-J 6mm2, B2ca s1 d0 | m | 150 |  | 0 |  |  | snížená |  | 0 | 0 | 0 | 0 | 0 | 16 | K | 2 | ROZPOCET | 0 | 0 | 0 | 0 | 0 | 2 | 0 | 16 | 298
| P |  | Poznámka k položce: HFFR vícežilový kabel, měděné jádro, izolace žil zesítěná bezhalogenová izolace, HFFR výplň a plášť HFFR, barva izolace zelenožlutá | [14 empty] | P | 2
148 | K | 7415550.153 | 1-CXKH-R-J 5x1,5mm2, B2ca s1 d0 | m | 2250 |  | 0 |  |  | snížená |  | 0 | 0 | 0 | 0 | 0 | 16 | K | 2 | ROZPOCET | 0 | 0 | 0 | 0 | 0 | 2 | 0 | 16 | 300
| P |  | Poznámka k položce: HFFR vícežilový kabel, měděné jádro, izolace žil zesítěná bezhalogenová izolace, HFFR výplň a plášť HFFR, barva izolace jednotlivých žil černá, hnědá, šedá, modrá, zelenožlutá | [14 empty] | P | 2
149 | K | 7415550.154 | 1-CXKH-R-O 5x1,5mm2, B2ca s1 d0 | m | 170 |  | 0 |  |  | snížená |  | 0 | 0 | 0 | 0 | 0 | 16 | K | 2 | ROZPOCET | 0 | 0 | 0 | 0 | 0 | 2 | 0 | 16 | 302
| P |  | Poznámka k položce: HFFR vícežilový kabel, měděné jádro, izolace žil zesítěná bezhalogenová izolace, HFFR výplň a plášť HFFR, barva izolace jednotlivých žil černá, černá, černá, hnědá, modrá | [14 empty] | P | 2
150 | K | 7415550.155 | 1-CXKH-R-J 3x2,5mm2, B2ca s1 d0 | m | 23220 |  | 0 |  |  | snížená |  | 0 | 0 | 0 | 0 | 0 | 16 | K | 2 | ROZPOCET | 0 | 0 | 0 | 0 | 0 | 2 | 0 | 16 | 304
| P |  | Poznámka k položce: HFFR vícežilový kabel, měděné jádro, izolace žil zesítěná bezhalogenová izolace, HFFR výplň a plášť HFFR, barva izolace jednotlivých žil černá, modrá, zelenožlutá | [14 empty] | P | 2
151 | K | 7415550.156 | 1-CXKH-R-J 3x1,5mm2, B2ca s1 d0 | m | 8450 |  | 0 |  |  | snížená |  | 0 | 0 | 0 | 0 | 0 | 16 | K | 2 | ROZPOCET | 0 | 0 | 0 | 0 | 0 | 2 | 0 | 16 | 306
| P |  | Poznámka k položce: HFFR vícežilový kabel, měděné jádro, izolace žil zesítěná bezhalogenová izolace, HFFR výplň a plášť HFFR, barva izolace jednotlivých žil černá, modrá, zelenožlutá | [14 empty] | P | 2
152 | K | 7415550.157 | 1-CXKH-R-O 3x1,5mm2, B2ca s1 d0 | m | 450 |  | 0 |  |  | snížená |  | 0 | 0 | 0 | 0 | 0 | 16 | K | 2 | ROZPOCET | 0 | 0 | 0 | 0 | 0 | 2 | 0 | 16 | 308
| P |  | Poznámka k položce: HFFR vícežilový kabel, měděné jádro, izolace žil zesítěná bezhalogenová izolace, HFFR výplň a plášť HFFR, barva izolace jednotlivých žil černá, hnědá, šedá | [14 empty] | P | 2
153 | K | 7415550.158 | 1-CXKH-R-O 2x1,5mm2, B2ca s1 d0 | m | 1800 |  | 0 |  |  | snížená |  | 0 | 0 | 0 | 0 | 0 | 16 | K | 2 | ROZPOCET | 0 | 0 | 0 | 0 | 0 | 2 | 0 | 16 | 310
| P |  | Poznámka k položce: HFFR vícežilový kabel, měděné jádro, izolace žil zesítěná bezhalogenová izolace, HFFR výplň a plášť HFFR, barva izolace jednotlivých žil černá, modrá | [14 empty] | P | 2
154 | K | 7415550.159 | 1-CXKH-V 70mm2, P60-R, B2ca s1 d0 | m | 70 |  | 0 |  |  | snížená |  | 0 | 0 | 0 | 0 | 0 | 16 | K | 2 | ROZPOCET | 0 | 0 | 0 | 0 | 0 | 2 | 0 | 16 | 312
| P |  | Poznámka k položce: HFFR jednožilový kabel s funkční integritou kabelové trasy, měděné jádro, přídavná izolace ze skloslídových pásek, zesítěná bezhalogenová izolace, plášť HFFR, černý, modrý, žlutozelený | [14 empty] | P | 2
155 | K | 7415550.160 | 1-CXKH-V-J 5x25mm2, P60-R, B2ca s1 d0 | m | 330 |  | 0 |  |  | snížená |  | 0 | 0 | 0 | 0 | 0 | 16 | K | 2 | ROZPOCET | 0 | 0 | 0 | 0 | 0 | 2 | 0 | 16 | 314
| P |  | Poznámka k položce: HFFR vícežilový kabel s funkční integritou kabelové trasy, měděné jádro, přídavná izolace ze skloslídových pásek, izolace žil zesítěná bezhalogenová izolace, HFFR výplň a plášť HFFR, barva izolace jednotlivých žil černá,hnědá, šedá, modrá, zelenožlutá | [14 empty] | P | 2
156 | K | 7415550.161 | 1-CXKH-V-J 5x16mm2, P60-R, B2ca s1 d0 | m | 97 |  | 0 |  |  | snížená |  | 0 | 0 | 0 | 0 | 0 | 16 | K | 2 | ROZPOCET | 0 | 0 | 0 | 0 | 0 | 2 | 0 | 16 | 316
| P |  | Poznámka k položce: HFFR vícežilový kabel s funkční integritou kabelové trasy, měděné jádro, přídavná izolace ze skloslídových pásek, izolace žil zesítěná bezhalogenová izolace, HFFR výplň a plášť HFFR, barva izolace jednotlivých žil černá,hnědá, šedá, modrá, zelenožlutá | [14 empty] | P | 2
157 | K | 7415550.162 | 1-CXKH-V-J 5x6mm2, P60-R, B2ca s1 d0 | m | 730 |  | 0 |  |  | snížená |  | 0 | 0 | 0 | 0 | 0 | 16 | K | 2 | ROZPOCET | 0 | 0 | 0 | 0 | 0 | 2 | 0 | 16 | 318
| P |  | Poznámka k položce: HFFR vícežilový kabel s funkční integritou kabelové trasy, měděné jádro, přídavná izolace ze skloslídových pásek, izolace žil zesítěná bezhalogenová izolace, HFFR výplň a plášť HFFR, barva izolace jednotlivých žil černá,hnědá, šedá, modrá, zelenožlutá | [14 empty] | P | 2
158 | K | 7415550.163 | 1-CXKH-V-J 5x4mm2, P60-R, B2ca s1 d0 | m | 150 |  | 0 |  |  | snížená |  | 0 | 0 | 0 | 0 | 0 | 16 | K | 2 | ROZPOCET | 0 | 0 | 0 | 0 | 0 | 2 | 0 | 16 | 320
| P |  | Poznámka k položce: HFFR vícežilový kabel s funkční integritou kabelové trasy, měděné jádro, přídavná izolace ze skloslídových pásek, izolace žil zesítěná bezhalogenová izolace, HFFR výplň a plášť HFFR, barva izolace jednotlivých žil černá,hnědá, šedá, modrá, zelenožlutá | [14 empty] | P | 2
159 | K | 7415550.164 | 1-CXKH-V-J 5x2,5mm2, P60-R, B2ca s1 d0 | m | 190 |  | 0 |  |  | snížená |  | 0 | 0 | 0 | 0 | 0 | 16 | K | 2 | ROZPOCET | 0 | 0 | 0 | 0 | 0 | 2 | 0 | 16 | 322
| P |  | Poznámka k položce: HFFR vícežilový kabel s funkční integritou kabelové trasy, měděné jádro, přídavná izolace ze skloslídových pásek, izolace žil zesítěná bezhalogenová izolace, HFFR výplň a plášť HFFR, barva izolace jednotlivých žil černá,hnědá, šedá, modrá, zelenožlutá | [14 empty] | P | 2
160 | K | 7415550.165 | 1-CXKH-V-J 5x1,5mm2, P60-R, B2ca s1 d0 | m | 410 |  | 0 |  |  | snížená |  | 0 | 0 | 0 | 0 | 0 | 16 | K | 2 | ROZPOCET | 0 | 0 | 0 | 0 | 0 | 2 | 0 | 16 | 324
| P |  | Poznámka k položce: HFFR vícežilový kabel s funkční integritou kabelové trasy, měděné jádro, přídavná izolace ze skloslídových pásek, izolace žil zesítěná bezhalogenová izolace, HFFR výplň a plášť HFFR, barva izolace jednotlivých žil černá,hnědá, šedá, modrá, zelenožlutá | [14 empty] | P | 2
161 | K | 7415550.166 | 1-CXKH-V-J 3x10mm2, P60-R, B2ca s1 d0 | m | 150 |  | 0 |  |  | snížená |  | 0 | 0 | 0 | 0 | 0 | 16 | K | 2 | ROZPOCET | 0 | 0 | 0 | 0 | 0 | 2 | 0 | 16 | 326
| P |  | Poznámka k položce: HFFR vícežilový kabel s funkční integritou kabelové trasy, měděné jádro, přídavná izolace ze skloslídových pásek, izolace žil zesítěná bezhalogenová izolace, HFFR výplň a plášť HFFR, barva izolace jednotlivých žil černá, modrá, zelenožlutá | [14 empty] | P | 2
162 | K | 7415550.167 | 1-CXKH-V-J 3x4mm2, P60-R, B2ca s1 d0 | m | 345 |  | 0 |  |  | snížená |  | 0 | 0 | 0 | 0 | 0 | 16 | K | 2 | ROZPOCET | 0 | 0 | 0 | 0 | 0 | 2 | 0 | 16 | 328
| P |  | Poznámka k položce: HFFR vícežilový kabel s funkční integritou kabelové trasy, měděné jádro, přídavná izolace ze skloslídových pásek, izolace žil zesítěná bezhalogenová izolace, HFFR výplň a plášť HFFR, barva izolace jednotlivých žil černá, modrá, zelenožlutá | [14 empty] | P | 2
163 | K | 7415550.168 | 1-CXKH-V-J 3x2,5mm2, P60-R, B2ca s1 d0 | m | 7550 |  | 0 |  |  | snížená |  | 0 | 0 | 0 | 0 | 0 | 16 | K | 2 | ROZPOCET | 0 | 0 | 0 | 0 | 0 | 2 | 0 | 16 | 330
| P |  | Poznámka k položce: HFFR vícežilový kabel s funkční integritou kabelové trasy, měděné jádro, přídavná izolace ze skloslídových pásek, izolace žil zesítěná bezhalogenová izolace, HFFR výplň a plášť HFFR, barva izolace jednotlivých žil černá, modrá, zelenožlutá | [14 empty] | P | 2
164 | K | 7415550.169 | 1-CXKH-V-O 3x1,5mm2, P60-R, B2ca s1 d0 | m | 1015 |  | 0 |  |  | snížená |  | 0 | 0 | 0 | 0 | 0 | 16 | K | 2 | ROZPOCET | 0 | 0 | 0 | 0 | 0 | 2 | 0 | 16 | 332
| P |  | Poznámka k položce: HFFR vícežilový kabel s funkční integritou kabelové trasy, měděné jádro, přídavná izolace ze skloslídových pásek, izolace žil zesítěná bezhalogenová izolace, HFFR výplň a plášť HFFR, barva izolace jednotlivých žil černá, hnědá, šedá | [14 empty] | P | 2
165 | K | 7415550.170 | 1-CXKH-V-J 3x1,5mm2, P60-R, B2ca s1 d0 | m | 9670 |  | 0 |  |  | snížená |  | 0 | 0 | 0 | 0 | 0 | 16 | K | 2 | ROZPOCET | 0 | 0 | 0 | 0 | 0 | 2 | 0 | 16 | 334
| P |  | Poznámka k položce: HFFR vícežilový kabel s funkční integritou kabelové trasy, měděné jádro, přídavná izolace ze skloslídových pásek, izolace žil zesítěná bezhalogenová izolace, HFFR výplň a plášť HFFR, barva izolace jednotlivých žil černá, modrá, zelenožlutá | [14 empty] | P | 2
166 | K | 7415550.171 | H07V-K 1x4mm2 | m | 2620 |  | 0 |  |  | snížená |  | 0 | 0 | 0 | 0 | 0 | 16 | K | 2 | ROZPOCET | 0 | 0 | 0 | 0 | 0 | 2 | 0 | 16 | 336
| P |  | Poznámka k položce: Celoplastový jednožilový kabel, měděné jádro z jemných drátků, PVC izolace, barva izolace zelenožlutá | [14 empty] | P | 2
167 | K | 7415550.172 | H07V-K 1x6mm2 | m | 410 |  | 0 |  |  | snížená |  | 0 | 0 | 0 | 0 | 0 | 16 | K | 2 | ROZPOCET | 0 | 0 | 0 | 0 | 0 | 2 | 0 | 16 | 338
| P |  | Poznámka k položce: Celoplastový jednožilový kabel, měděné jádro z jemných drátků, PVC izolace, barva izolace zelenožlutá | [14 empty] | P | 2
168 | K | 7415550.173 | H07V-K 1x10mm2 | m | 35 |  | 0 |  |  | snížená |  | 0 | 0 | 0 | 0 | 0 | 16 | K | 2 | ROZPOCET | 0 | 0 | 0 | 0 | 0 | 2 | 0 | 16 | 340
| P |  | Poznámka k položce: Celoplastový jednožilový kabel, měděné jádro z jemných drátků, PVC izolace, barva izolace zelenožlutá | [14 empty] | P | 2
169 | K | 7415550.174 | H07V-K 1x25mm2 | m | 840 |  | 0 |  |  | snížená |  | 0 | 0 | 0 | 0 | 0 | 16 | K | 2 | ROZPOCET | 0 | 0 | 0 | 0 | 0 | 2 | 0 | 16 | 342
| P |  | Poznámka k položce: Celoplastový jednožilový kabel, měděné jádro z jemných drátků, PVC izolace, barva izolace zelenožlutá | [14 empty] | P | 2
170 | K | 7415550.175 | H07V-K 1x50mm2 | m | 40 |  | 0 |  |  | snížená |  | 0 | 0 | 0 | 0 | 0 | 16 | K | 2 | ROZPOCET | 0 | 0 | 0 | 0 | 0 | 2 | 0 | 16 | 344
| P |  | Poznámka k položce: Celoplastový jednožilový kabel, měděné jádro z jemných drátků, PVC izolace, barva izolace zelenožlutá | [14 empty] | P | 2
171 | K | 7415550.176 | H07RN-F 5x35mm2 | m | 9 |  | 0 |  |  | snížená |  | 0 | 0 | 0 | 0 | 0 | 16 | K | 2 | ROZPOCET | 0 | 0 | 0 | 0 | 0 | 2 | 0 | 16 | 346
| P |  | Poznámka k položce: Pryží izolovaný vícežilový kabel, laněné měděné jádro holé pocínované, pryžová izolace žil a pláště, barva izolace jednotlivých žil černá, hnědá, šedá, modrá, zelenožlutá | [14 empty] | P | 2
172 | K | 7415550.177 | H07RN-F 5x25mm2 | m | 35 |  | 0 |  |  | snížená |  | 0 | 0 | 0 | 0 | 0 | 16 | K | 2 | ROZPOCET | 0 | 0 | 0 | 0 | 0 | 2 | 0 | 16 | 348
| P |  | Poznámka k položce: Pryží izolovaný vícežilový kabel, laněné měděné jádro holé pocínované, pryžová izolace žil a pláště, barva izolace jednotlivých žil černá, hnědá, šedá, modrá, zelenožlutá | [14 empty] | P | 2
173 | K | 7415550.178 | H07RN-F 5x16mm2 | m | 12 |  | 0 |  |  | snížená |  | 0 | 0 | 0 | 0 | 0 | 16 | K | 2 | ROZPOCET | 0 | 0 | 0 | 0 | 0 | 2 | 0 | 16 | 350
| P |  | Poznámka k položce: Gumový vícežilový připojovací a ovládací kabel, měděné jádro z jemných drátků, gumová izolace jednotlivých žil, barva izolace jednotlivých žil hnědá, šedá, černá, modrá, zelenožlutá | [14 empty] | P | 2
174 | K | 7415550.179 | H07RN-F 5x10mm2 | m | 48 |  | 0 |  |  | snížená |  | 0 | 0 | 0 | 0 | 0 | 16 | K | 2 | ROZPOCET | 0 | 0 | 0 | 0 | 0 | 2 | 0 | 16 | 352
| P |  | Poznámka k položce: Gumový vícežilový připojovací a ovládací kabel, měděné jádro z jemných drátků, gumová izolace jednotlivých žil, barva izolace jednotlivých žil hnědá, šedá, černá, modrá, zelenožlutá | [14 empty] | P | 2
175 | K | 7415550.180 | H07RN-F 5x6mm2 | m | 60 |  | 0 |  |  | snížená |  | 0 | 0 | 0 | 0 | 0 | 16 | K | 2 | ROZPOCET | 0 | 0 | 0 | 0 | 0 | 2 | 0 | 16 | 354
| P |  | Poznámka k položce: Gumový vícežilový připojovací a ovládací kabel, měděné jádro z jemných drátků, gumová izolace jednotlivých žil, barva izolace jednotlivých žil hnědá, šedá, černá, modrá, zelenožlutá | [14 empty] | P | 2
176 | K | 7415550.181 | H07RN-F 5x4mm2 | m | 25 |  | 0 |  |  | snížená |  | 0 | 0 | 0 | 0 | 0 | 16 | K | 2 | ROZPOCET | 0 | 0 | 0 | 0 | 0 | 2 | 0 | 16 | 356
| P |  | Poznámka k položce: Gumový vícežilový připojovací a ovládací kabel, měděné jádro z jemných drátků, gumová izolace jednotlivých žil, barva izolace jednotlivých žil hnědá, šedá, černá, modrá, zelenožlutá | [14 empty] | P | 2
177 | K | 7415550.182 | H07RN-F 5x2,5mm2 | m | 46 |  | 0 |  |  | snížená |  | 0 | 0 | 0 | 0 | 0 | 16 | K | 2 | ROZPOCET | 0 | 0 | 0 | 0 | 0 | 2 | 0 | 16 | 358
| P |  | Poznámka k položce: Gumový vícežilový připojovací a ovládací kabel, měděné jádro z jemných drátků, gumová izolace jednotlivých žil, barva izolace jednotlivých žil hnědá, šedá, černá, modrá, zelenožlutá | [14 empty] | P | 2
178 | K | 7415550.183 | H07RN-F 5x1,5mm2 | m | 62 |  | 0 |  |  | snížená |  | 0 | 0 | 0 | 0 | 0 | 16 | K | 2 | ROZPOCET | 0 | 0 | 0 | 0 | 0 | 2 | 0 | 16 | 360
| P |  | Poznámka k položce: Gumový vícežilový připojovací a ovládací kabel, měděné jádro z jemných drátků, gumová izolace jednotlivých žil, barva izolace jednotlivých žil hnědá, šedá, černá, modrá, zelenožlutá | [14 empty] | P | 2
179 | K | 7415550.184 | H07RN-F 3x1,5mm2 | m | 36 |  | 0 |  |  | snížená |  | 0 | 0 | 0 | 0 | 0 | 16 | K | 2 | ROZPOCET | 0 | 0 | 0 | 0 | 0 | 2 | 0 | 16 | 362
| P |  | Poznámka k položce: Gumový vícežilový připojovací a ovládací kabel, měděné jádro z jemných drátků, gumová izolace jednotlivých žil, barva izolace jednotlivých žil hnědá, modrá, zelenožlutá | [14 empty] | P | 2
180 | K | 7415550.185 | J-Y(St)-Y 2x2x0,8mm | m | 410 |  | 0 |  |  | snížená |  | 0 | 0 | 0 | 0 | 0 | 16 | K | 2 | ROZPOCET | 0 | 0 | 0 | 0 | 0 | 2 | 0 | 16 | 364
| P |  | Poznámka k položce: Vícežilový kabel, měděné jádro, izolace žil z PVC, žíly stočeny do párů, ovin žil ochrannou fólií, stínění laminovanou Al fólií, příložný drát, plášť PVC, rudý | [14 empty] | P | 2
181 | K | 7415550.186 | PRAFlaCom F 2x2x0,8mm, B2ca s1 d0 | m | 1850 |  | 0 |  |  | snížená |  | 0 | 0 | 0 | 0 | 0 | 16 | K | 2 | ROZPOCET | 0 | 0 | 0 | 0 | 0 | 2 | 0 | 16 | 366
| P |  | Poznámka k položce: Vícežilový kabel, měděné jádro, izolace žil silikonový kaučuk, žíly stočeny do párů, ovin žil ochrannou fólií, stínění laminovanou Al fólií, příložný drát, výplň FRNC guma, plášť FRNC polymer, oranžový | [14 empty] | P | 2
182 | K | 7415550.187 | SBĚRNICOVÝ KABEL KNX YCYM 2x2x0,8mm | m | 800 |  | 0 |  |  | snížená |  | 0 | 0 | 0 | 0 | 0 | 16 | K | 2 | ROZPOCET | 0 | 0 | 0 | 0 | 0 | 2 | 0 | 16 | 368
| P |  | Poznámka k položce: Vícežilový kabel, měděné jádro, izolace žil z PVC, žíly stočeny do párů, ovin žil ochrannou fólií, stínění laminovanou Al fólií, příložný drát, plášť PVC, zelený, certifikace KNX | [14 empty] | P | 2
183 | K | 7415550.188 | UKONČENÍ KABELŮ UKONČENÍ KABELŮ | ks | 1 |  | 0 |  |  | snížená |  | 0 | 0 | 0 | 0 | 0 | 16 | K | 2 | ROZPOCET | 0 | 0 | 0 | 0 | 0 | 2 | 0 | 16 | 370
| P |  | Poznámka k položce: Ukončení kabelů ( kabelová oka, návlečky, izolace, atd. ) - komplet | [14 empty] | P | 2
184 | K | 7415550.189 | ZNAČENÍ KABELŮ ZNAČENÍ KABELŮ | ks | 1700 |  | 0 |  |  | snížená |  | 0 | 0 | 0 | 0 | 0 | 16 | K | 2 | ROZPOCET | 0 | 0 | 0 | 0 | 0 | 2 | 0 | 16 | 372
| P |  | Poznámka k položce: Kabelové štítky pro označení kabelů, nesmazatelný popis s označením kabelu, číslem kabelu dle kabelové tabulky, typu a průřezu kabelu, odkud - kam a číslo okruhu, možnost čištění vč. veškerého příslušenství pro označení a montáž kabelového štítku | [14 empty] | P | 2
185 | K | 7415550.191 | KABELOVÝ STOUPACÍ ŽEBŘÍK 500/60 KABELOVÝ STOUPACÍ ŽEBŘÍK 500/60 | m | 52 |  | 0 |  |  | snížená |  | 0 | 0 | 0 | 0 | 0 | 16 | K | 2 | ROZPOCET | 0 | 0 | 0 | 0 | 0 | 2 | 0 | 16 | 374
| P |  | Poznámka k položce: Kabelový stoupací žebřík 500x60mm, pozinkovaný vč. příslušenství pro montáž ( nosný a upevňovací materiál, kovové hmoždinky, oblouky, spojky, příchytky, ochranné kryty, přepážky, kabelové příchytky s podélnými opěrkami, vázací pásky, uzemňovací vodiče, atd. ) | [14 empty] | P | 2
186 | K | 7415550.192 | KABELOVÝ STOUPACÍ ŽEBŘÍK POŽÁRNĚ ODOLNÝ 300/60 KABELOVÝ STOUPACÍ ŽEBŘÍK POŽÁRNĚ ODOLNÝ 300/60 | m | 52 |  | 0 |  |  | snížená |  | 0 | 0 | 0 | 0 | 0 | 16 | K | 2 | ROZPOCET | 0 | 0 | 0 | 0 | 0 | 2 | 0 | 16 | 376
| P |  | Poznámka k položce: Kabelový stoupací žebřík 300x60mm, pozinkovaný vč. příslušenství pro montáž s požární odolností P60-R B2ca s1 d0 ( nosný a upevňovací materiál, kovové hmoždinky, oblouky, spojky, příchytky, ochranné kryty, přepážky, kabelové příchytky s podélnými opěrkami, uzemňovací vodiče, atd. ) | [14 empty] | P | 2
187 | K | 7415550.193 | KABELOVÝ ŽEBŘÍK 500/60 KABELOVÝ ŽEBŘÍK 500/60 | m | 170 |  | 0 |  |  | snížená |  | 0 | 0 | 0 | 0 | 0 | 16 | K | 2 | ROZPOCET | 0 | 0 | 0 | 0 | 0 | 2 | 0 | 16 | 378
| P |  | Poznámka k položce: Kabelový žebřík 500x60mm, pozinkovaný vč. příslušenství pro montáž ( nosný a upevňovací materiál, kovové hmoždinky, oblouky, spojky, příchytky, ochranné kryty, přepážky, kabelové příchytky s podélnými opěrkami, vázací pásky, uzemňovací vodiče, atd. ) | [14 empty] | P | 2
188 | K | 7415550.194 | KABELOVÝ ŽEBŘÍK 400/60 KABELOVÝ ŽEBŘÍK 400/60 | m | 350 |  | 0 |  |  | snížená |  | 0 | 0 | 0 | 0 | 0 | 16 | K | 2 | ROZPOCET | 0 | 0 | 0 | 0 | 0 | 2 | 0 | 16 | 380
| P |  | Poznámka k položce: Kabelový žebřík 400x60mm, pozinkovaný vč. příslušenství pro montáž ( nosný a upevňovací materiál, kovové hmoždinky, oblouky, spojky, příchytky, ochranné kryty, přepážky, kabelové příchytky s podélnými opěrkami, vázací pásky, uzemňovací vodiče, atd. ) | [14 empty] | P | 2
189 | K | 7415550.195 | KABELOVÝ ŽEBŘÍK 300/60 KABELOVÝ ŽEBŘÍK 300/60 | m | 7 |  | 0 |  |  | snížená |  | 0 | 0 | 0 | 0 | 0 | 16 | K | 2 | ROZPOCET | 0 | 0 | 0 | 0 | 0 | 2 | 0 | 16 | 382
| P |  | Poznámka k položce: Kabelový žebřík 300x60mm, pozinkovaný vč. příslušenství pro montáž ( nosný a upevňovací materiál, kovové hmoždinky, oblouky, spojky, příchytky, ochranné kryty, přepážky, kabelové příchytky s podélnými opěrkami, vázací pásky, uzemňovací vodiče, atd. ) | [14 empty] | P | 2
190 | K | 7415550.196 | KABELOVÝ ŽEBŘÍK 200/60 KABELOVÝ ŽEBŘÍK 200/60 | m | 10 |  | 0 |  |  | snížená |  | 0 | 0 | 0 | 0 | 0 | 16 | K | 2 | ROZPOCET | 0 | 0 | 0 | 0 | 0 | 2 | 0 | 16 | 384
| P |  | Poznámka k položce: Kabelový žebřík 300x60mm, pozinkovaný vč. příslušenství pro montáž ( nosný a upevňovací materiál, kovové hmoždinky, oblouky, spojky, příchytky, ochranné kryty, přepážky, kabelové příchytky s podélnými opěrkami, vázací pásky, uzemňovací vodiče, atd. ) | [14 empty] | P | 2
191 | K | 7415550.197 | KABELOVÝ ŽEBŘÍK POŽÁRNĚ ODOLNÝ 400/60 KABELOVÝ ŽEBŘÍK POŽÁRNĚ ODOLNÝ 400/60 | m | 15 |  | 0 |  |  | snížená |  | 0 | 0 | 0 | 0 | 0 | 16 | K | 2 | ROZPOCET | 0 | 0 | 0 | 0 | 0 | 2 | 0 | 16 | 386
| P |  | Poznámka k položce: Kabelový žebřík 400x60mm, pozinkovaný vč. příslušenství pro montáž s požární odolností P60-R B2ca s1 d0 ( nosný a upevňovací materiál, kovové hmoždinky, oblouky, spojky, příchytky, ochranné kryty, přepážky, kabelové příchytky s podélnými opěrkami, uzemňovací vodiče, atd. ) | [14 empty] | P | 2
192 | K | 7415550.198 | KABELOVÝ ŽEBŘÍK POŽÁRNĚ ODOLNÝ 300/60 KABELOVÝ ŽEBŘÍK POŽÁRNĚ ODOLNÝ 300/60 | m | 252 |  | 0 |  |  | snížená |  | 0 | 0 | 0 | 0 | 0 | 16 | K | 2 | ROZPOCET | 0 | 0 | 0 | 0 | 0 | 2 | 0 | 16 | 388
| P |  | Poznámka k položce: Kabelový žebřík 300x60mm, pozinkovaný vč. příslušenství pro montáž s požární odolností P60-R B2ca s1 d0 ( nosný a upevňovací materiál, kovové hmoždinky, oblouky, spojky, příchytky, ochranné kryty, přepážky, kabelové příchytky s podélnými opěrkami, uzemňovací vodiče, atd. ) | [14 empty] | P | 2
193 | K | 7415550.199 | KABELOVÝ ŽEBŘÍK POŽÁRNĚ ODOLNÝ 200/60 KABELOVÝ ŽEBŘÍK POŽÁRNĚ ODOLNÝ 200/60 | m | 7 |  | 0 |  |  | snížená |  | 0 | 0 | 0 | 0 | 0 | 16 | K | 2 | ROZPOCET | 0 | 0 | 0 | 0 | 0 | 2 | 0 | 16 | 390
| P |  | Poznámka k položce: Kabelový žebřík 200x60mm, pozinkovaný vč. příslušenství pro montáž s požární odolností P60-R B2ca s1 d0 ( nosný a upevňovací materiál, kovové hmoždinky, oblouky, spojky, příchytky, ochranné kryty, přepážky, kabelové příchytky s podélnými opěrkami, uzemňovací vodiče, atd. ) | [14 empty] | P | 2
194 | K | 7415550.200 | KABELOVÉ ŽLABY DRÁTĚNÉ 400/50 KABELOVÉ ŽLABY DRÁTĚNÉ 400/50 | m | 23 |  | 0 |  |  | snížená |  | 0 | 0 | 0 | 0 | 0 | 16 | K | 2 | ROZPOCET | 0 | 0 | 0 | 0 | 0 | 2 | 0 | 16 | 392
| P |  | Poznámka k položce: Kabelové žlaby drátěné 400x50mm, pozinkované vč. příslušenství pro montáž ( nosný a upevňovací materiál, kovové hmoždinky, oblouky, T-kusy, křížení, spojky, příchytky, ochranné kryty, přepážky, kabelové příchytky s podélnými opěrkami, vázací pásky, uzemňovací vodiče, atd. ) | [14 empty] | P | 2
195 | K | 7415550.201 | KABELOVÉ ŽLABY DRÁTĚNÉ 300/50 KABELOVÉ ŽLABY DRÁTĚNÉ 300/50 | m | 125 |  | 0 |  |  | snížená |  | 0 | 0 | 0 | 0 | 0 | 16 | K | 2 | ROZPOCET | 0 | 0 | 0 | 0 | 0 | 2 | 0 | 16 | 394
| P |  | Poznámka k položce: Kabelové žlaby drátěné 300x50mm, pozinkované vč. příslušenství pro montáž ( nosný a upevňovací materiál, kovové hmoždinky, oblouky, T-kusy, křížení, spojky, příchytky, ochranné kryty, přepážky, kabelové příchytky s podélnými opěrkami, vázací pásky, uzemňovací vodiče, atd. ) | [14 empty] | P | 2
196 | K | 7415550.202 | KABELOVÉ ŽLABY DRÁTĚNÉ 200/50 KABELOVÉ ŽLABY DRÁTĚNÉ 200/50 | m | 225 |  | 0 |  |  | snížená |  | 0 | 0 | 0 | 0 | 0 | 16 | K | 2 | ROZPOCET | 0 | 0 | 0 | 0 | 0 | 2 | 0 | 16 | 396
| P |  | Poznámka k položce: Kabelové žlaby drátěné 200x50mm, pozinkované vč. příslušenství pro montáž ( nosný a upevňovací materiál, kovové hmoždinky, oblouky, T-kusy, křížení, spojky, příchytky, ochranné kryty, přepážky, kabelové příchytky s podélnými opěrkami, vázací pásky, uzemňovací vodiče, atd. ) | [14 empty] | P | 2
197 | K | 7415550.203 | KABELOVÉ ŽLABY DRÁTĚNÉ 150/50 KABELOVÉ ŽLABY DRÁTĚNÉ 150/50 | m | 56 |  | 0 |  |  | snížená |  | 0 | 0 | 0 | 0 | 0 | 16 | K | 2 | ROZPOCET | 0 | 0 | 0 | 0 | 0 | 2 | 0 | 16 | 398
| P |  | Poznámka k položce: Kabelové žlaby drátěné 150x50mm, pozinkované vč. příslušenství pro montáž ( nosný a upevňovací materiál, kovové hmoždinky, oblouky, T-kusy, křížení, spojky, příchytky, ochranné kryty, přepážky, kabelové příchytky s podélnými opěrkami, vázací pásky, uzemňovací vodiče, atd. ) | [14 empty] | P | 2
198 | K | 7415550.204 | KABELOVÉ ŽLABY DRÁTĚNÉ 100/50 KABELOVÉ ŽLABY DRÁTĚNÉ 100/50 | m | 65 |  | 0 |  |  | snížená |  | 0 | 0 | 0 | 0 | 0 | 16 | K | 2 | ROZPOCET | 0 | 0 | 0 | 0 | 0 | 2 | 0 | 16 | 400
| P |  | Poznámka k položce: Kabelové žlaby drátěné 100x50mm, pozinkované vč. příslušenství pro montáž ( nosný a upevňovací materiál, kovové hmoždinky, oblouky, T-kusy, křížení, spojky, příchytky, ochranné kryty, přepážky, kabelové příchytky s podélnými opěrkami, vázací pásky, uzemňovací vodiče, atd. ) | [14 empty] | P | 2
199 | K | 7415550.205 | KABELOVÉ ŽLABY DRÁTĚNÉ 50/50 KABELOVÉ ŽLABY DRÁTĚNÉ 50/50 | m | 80 |  | 0 |  |  | snížená |  | 0 | 0 | 0 | 0 | 0 | 16 | K | 2 | ROZPOCET | 0 | 0 | 0 | 0 | 0 | 2 | 0 | 16 | 402
| P |  | Poznámka k položce: Kabelové žlaby drátěné 50x50mm, pozinkované vč. příslušenství pro montáž ( nosný a upevňovací materiál, kovové hmoždinky, oblouky, T-kusy, křížení, spojky, příchytky, ochranné kryty, přepážky, kabelové příchytky s podélnými opěrkami, vázací pásky, uzemňovací vodiče, atd. ) | [14 empty] | P | 2
200 | K | 7415550.206 | KABELOVÉ ŽLABY PLNÉ OCELOPLECHOVÉ S VÍKEM 300/50 KABELOVÉ ŽLABY PLNÉ OCELOPLECHOVÉ S VÍKEM 300/50 | m | 38 |  | 0 |  |  | snížená |  | 0 | 0 | 0 | 0 | 0 | 16 | K | 2 | ROZPOCET | 0 | 0 | 0 | 0 | 0 | 2 | 0 | 16 | 404
| P |  | Poznámka k položce: Kabelové žlaby plné oceloplechové s víkem 300x50mm, pozinkované, samonosné vč. příslušenství pro montáž ( nosný a upevňovací materiál, kovové hmoždinky, oblouky, T-kusy, křížení, odbočky, spojky, ochranné kryty, závěsy, držáky, nosníky, spojovací materiál, příchytky, vázací pásky, uzemňovací vodiče, atd. ), dovolené zatížení trasy min. 88kg/m při vzdálenosti podpěr 1,5m | [14 empty] | P | 2
201 | K | 7415550.207 | KABELOVÉ ŽLABY PLNÉ OCELOPLECHOVÉ S VÍKEM 200/50 KABELOVÉ ŽLABY PLNÉ OCELOPLECHOVÉ S VÍKEM 200/50 | m | 10 |  | 0 |  |  | snížená |  | 0 | 0 | 0 | 0 | 0 | 16 | K | 2 | ROZPOCET | 0 | 0 | 0 | 0 | 0 | 2 | 0 | 16 | 406
| P |  | Poznámka k položce: Kabelové žlaby plné oceloplechové s víkem 200x50mm, pozinkované, samonosné vč. příslušenství pro montáž ( nosný a upevňovací materiál, kovové hmoždinky, oblouky, T-kusy, křížení, odbočky, spojky, ochranné kryty, závěsy, držáky, nosníky, spojovací materiál, příchytky, vázací pásky, uzemňovací vodiče, atd. ), dovolené zatížení trasy min. 88kg/m při vzdálenosti podpěr 1,5m | [14 empty] | P | 2
202 | K | 7415550.208 | PŘÍSTROJOVÉ KRABICE PŘÍSTROJOVÉ KRABICE | ks | 4015 |  | 0 |  |  | snížená |  | 0 | 0 | 0 | 0 | 0 | 16 | K | 2 | ROZPOCET | 0 | 0 | 0 | 0 | 0 | 2 | 0 | 16 | 408
| P |  | Poznámka k položce: Elektroinstalační krabice pod omítku Ć73x42, 66mm, do dutých příček, univerzální, spojovatelné do souvislé řady, vč. veškerého příslušenství pro montáž | [14 empty] | P | 2
203 | K | 7415550.209 | PŘÍSTROJOVÉ KRABICE LIŠTOVÉ PŘÍSTROJOVÉ KRABICE LIŠTOVÉ | ks | 82 |  | 0 |  |  | snížená |  | 0 | 0 | 0 | 0 | 0 | 16 | K | 2 | ROZPOCET | 0 | 0 | 0 | 0 | 0 | 2 | 0 | 16 | 410
| P |  | Poznámka k položce: Elektroinstalační krabice lištová 82x82x24,5mm na povrch vč. veškerého příslušenství pro montáž ( kovové hmoždinky, spojovací materiál, atd. ) | [14 empty] | P | 2
204 | K | 7415550.210 | ROZVODNÉ KRABICE POD OMÍTKU ROZVODNÉ KRABICE POD OMÍTKU | ks | 1180 |  | 0 |  |  | snížená |  | 0 | 0 | 0 | 0 | 0 | 16 | K | 2 | ROZPOCET | 0 | 0 | 0 | 0 | 0 | 2 | 0 | 16 | 412
| P |  | Poznámka k položce: Elektroinstalační krabice pod omítku Ć73x42mm, do dutých příček, univerzální, vč. bezšroubových svorek 2-5 x 2,5mm2 a veškerého příslušenství pro montáž ( víčko, trnů, atd. ) | [14 empty] | P | 2
205 | K | 7415550.211 | ROZVODNÉ KRABICE VELKÉ POD OMÍTKU ROZVODNÉ KRABICE VELKÉ POD OMÍTKU | ks | 350 |  | 0 |  |  | snížená |  | 0 | 0 | 0 | 0 | 0 | 16 | K | 2 | ROZPOCET | 0 | 0 | 0 | 0 | 0 | 2 | 0 | 16 | 414
| P |  | Poznámka k položce: Elektroinstalační krabice pod omítku Ć103x50mm, univerzální, vč. bezšroubových svorek 2-5 x 2,5mm2 a veškerého příslušenství pro montáž ( víčko, trnů, atd. ) | [14 empty] | P | 2
206 | K | 7415550.212 | ROZVODNÉ KRABICE NA POVRCH ROZVODNÉ KRABICE NA POVRCH | ks | 225 |  | 0 |  |  | snížená |  | 0 | 0 | 0 | 0 | 0 | 16 | K | 2 | ROZPOCET | 0 | 0 | 0 | 0 | 0 | 2 | 0 | 16 | 416
| P |  | Poznámka k položce: Elektroinstalační krabice na povrch 85x85x40mm, univerzální, vč. bezšroubových svorek 2-5 x 2,5mm2 a veškerého příslušenství pro montáž ( kovové hmoždinky, spojovací materiál, vázací pásky, atd. ), krytí IP54 | [14 empty] | P | 2
207 | K | 7415550.213 | ROZVODNÉ KRABICE NA POVRCH VELKÉ ROZVODNÉ KRABICE NA POVRCH VELKÉ | ks | 135 |  | 0 |  |  | snížená |  | 0 | 0 | 0 | 0 | 0 | 16 | K | 2 | ROZPOCET | 0 | 0 | 0 | 0 | 0 | 2 | 0 | 16 | 418
| P |  | Poznámka k položce: Elektroinstalační krabice na povrch 105x105x40mm, univerzální, vč. bezšroubových svorek 2-5 x 2,5mm2 a veškerého příslušenství pro montáž ( kovové hmoždinky, spojovací materiál, vázací pásky, atd. ), krytí IP54 | [14 empty] | P | 2
208 | K | 7415550.214 | ROZVODNÉ KRABICE VELKÉ POD OMÍTKU PRO POSPOJENÍ ROZVODNÉ KRABICE VELKÉ POD OMÍTKU PRO POSPOJENÍ | ks | 62 |  | 0 |  |  | snížená |  | 0 | 0 | 0 | 0 | 0 | 16 | K | 2 | ROZPOCET | 0 | 0 | 0 | 0 | 0 | 2 | 0 | 16 | 420
| P |  | Poznámka k položce: Elektroinstalační krabice osazena pod omítku 114x114x57mm, rozvodná, vč. šroubových svorek 4 x 25mm2 a veškerého příslušenství pro montáž ( spojovací materiál, upevňovací materiál, atd. ) | [14 empty] | P | 2
209 | K | 7415550.215 | ROZVODNÉ KRABICE NA POVRCH VELKÉ PRO POSPOJENÍ ROZVODNÉ KRABICE NA POVRCH VELKÉ PRO POSPOJENÍ | ks | 22 |  | 0 |  |  | snížená |  | 0 | 0 | 0 | 0 | 0 | 16 | K | 2 | ROZPOCET | 0 | 0 | 0 | 0 | 0 | 2 | 0 | 16 | 422
| P |  | Poznámka k položce: Elektroinstalační krabice na povrch 105x105x40mm, univerzální, vč. šroubových svorek 4 x 25mm2 a veškerého příslušenství pro montáž ( kovové hmoždinky, spojovací materiál, vázací pásky, atd. ), krytí IP54 | [14 empty] | P | 2
210 | K | 7415550.216 | ROZVODNÉ KRABICE NA POVRCH POŽÁRNĚ ODOLNÉ ROZVODNÉ KRABICE NA POVRCH POŽÁRNĚ ODOLNÉ | ks | 144 |  | 0 |  |  | snížená |  | 0 | 0 | 0 | 0 | 0 | 16 | K | 2 | ROZPOCET | 0 | 0 | 0 | 0 | 0 | 2 | 0 | 16 | 424
| P |  | Poznámka k položce: Elektroinstalační krabice na povrch, kovová, univerzální s požární odolností P60-R B2ca s1 d0, vč. keramických svorek 2-5 x 2,5mm2 a veškerého příslušenství pro montáž ( kabelové průchodky, kovové hmoždinky, spojovací materiál, atd. ), krytí IP54 | [14 empty] | P | 2
211 | K | 7415550.217 | OHEBNÉ TRUBKY PRŮMĚR 25 OHEBNÉ TRUBKY PRŮMĚR 25 | m | 2680 |  | 0 |  |  | snížená |  | 0 | 0 | 0 | 0 | 0 | 16 | K | 2 | ROZPOCET | 0 | 0 | 0 | 0 | 0 | 2 | 0 | 16 | 426
| P |  | Poznámka k položce: Ohebná trubka PVC průměru 25mm, bezhalogenové, samozhášivé, střední mechanická odolnost 750N/5cm, vč. příslušenství pro montáž ( spojky, příchytky, ohyby, kovové hmoždinky, upevňovací materiál, atd. ) | [14 empty] | P | 2
212 | K | 7415550.218 | OHEBNÉ TRUBKY PRŮMĚR 32 OHEBNÉ TRUBKY PRŮMĚR 32 | m | 220 |  | 0 |  |  | snížená |  | 0 | 0 | 0 | 0 | 0 | 16 | K | 2 | ROZPOCET | 0 | 0 | 0 | 0 | 0 | 2 | 0 | 16 | 428
| P |  | Poznámka k položce: Ohebná trubky PVC průměru 32mm, bezhalogenové, samozhášivé, střední mechanická odolnost 750N/5cm, vč. příslušenství pro montáž ( spojky, příchytky, ohyby, kovové hmoždinky, upevňovací materiál, atd. ) | [14 empty] | P | 2
213 | K | 7415550.219 | OHEBNÉ TRUBKY PRŮMĚR 40 OHEBNÉ TRUBKY PRŮMĚR 40 | m | 120 |  | 0 |  |  | snížená |  | 0 | 0 | 0 | 0 | 0 | 16 | K | 2 | ROZPOCET | 0 | 0 | 0 | 0 | 0 | 2 | 0 | 16 | 430
| P |  | Poznámka k položce: Ohebná trubky PVC průměru 40mm, bezhalogenové, samozhášivé, střední mechanická odolnost 750N/5cm, vč. příslušenství pro montáž ( spojky, příchytky, ohyby, kovové hmoždinky, upevňovací materiál, atd. ) | [14 empty] | P | 2
214 | K | 7415550.220 | OHEBNÉ TRUBKY PRŮMĚR 50 OHEBNÉ TRUBKY PRŮMĚR 50 | m | 32 |  | 0 |  |  | snížená |  | 0 | 0 | 0 | 0 | 0 | 16 | K | 2 | ROZPOCET | 0 | 0 | 0 | 0 | 0 | 2 | 0 | 16 | 432
| P |  | Poznámka k položce: Ohebná trubky PVC průměru 50mm, bezhalogenové, samozhášivé, střední mechanická odolnost 750N/5cm, vč. příslušenství pro montáž ( spojky, příchytky, ohyby, kovové hmoždinky, upevňovací materiál, atd. ) | [14 empty] | P | 2
215 | K | 7415550.221 | OHEBNÉ TRUBKY PRŮMĚR 63 OHEBNÉ TRUBKY PRŮMĚR 63 | m | 32 |  | 0 |  |  | snížená |  | 0 | 0 | 0 | 0 | 0 | 16 | K | 2 | ROZPOCET | 0 | 0 | 0 | 0 | 0 | 2 | 0 | 16 | 434
| P |  | Poznámka k položce: Ohebná trubky PVC průměru 63mm, bezhalogenové, samozhášivé, střední mechanická odolnost 750N/5cm, vč. příslušenství pro montáž ( spojky, příchytky, ohyby, kovové hmoždinky, upevňovací materiál, atd. ) | [14 empty] | P | 2
216 | K | 7415550.222 | PEVNÉ TRUBKY PRŮMĚR 25 PEVNÉ TRUBKY PRŮMĚR 25 | m | 300 |  | 0 |  |  | snížená |  | 0 | 0 | 0 | 0 | 0 | 16 | K | 2 | ROZPOCET | 0 | 0 | 0 | 0 | 0 | 2 | 0 | 16 | 436
| P |  | Poznámka k položce: Pevné trubky PVC průměru 25mm, bezhalogenové, samozhášivé, střední mechanická odolnost 750N/5cm, vč. příslušenství pro montáž ( spojky, příchytky, ohyby, kovové hmoždinky, upevňovací materiál, atd. ) | [14 empty] | P | 2
217 | K | 7415550.223 | PEVNÉ TRUBKY PRŮMĚR 32 PEVNÉ TRUBKY PRŮMĚR 32 | m | 50 |  | 0 |  |  | snížená |  | 0 | 0 | 0 | 0 | 0 | 16 | K | 2 | ROZPOCET | 0 | 0 | 0 | 0 | 0 | 2 | 0 | 16 | 438
| P |  | Poznámka k položce: Pevné trubky PVC průměru 32mm, bezhalogenové, samozhášivé, střední mechanická odolnost 750N/5cm, vč. příslušenství pro montáž ( spojky, příchytky, ohyby, kovové hmoždinky, upevňovací materiál, atd. ) | [14 empty] | P | 2
218 | K | 7415550.224 | PEVNÉ TRUBKY PRŮMĚR 40 PEVNÉ TRUBKY PRŮMĚR 40 | m | 30 |  | 0 |  |  | snížená |  | 0 | 0 | 0 | 0 | 0 | 16 | K | 2 | ROZPOCET | 0 | 0 | 0 | 0 | 0 | 2 | 0 | 16 | 440
| P |  | Poznámka k položce: Pevné trubky PVC průměru 40mm, bezhalogenové, samozhášivé, střední mechanická odolnost 750N/5cm, vč. příslušenství pro montáž ( spojky, příchytky, ohyby, kovové hmoždinky, upevňovací materiál, atd. ) | [14 empty] | P | 2
219 | K | 7415550.225 | PLASTOVÁ VKLÁDACÍ LIŠTA 20/20 PLASTOVÁ VKLÁDACÍ LIŠTA 20/20 | m | 20 |  | 0 |  |  | snížená |  | 0 | 0 | 0 | 0 | 0 | 16 | K | 2 | ROZPOCET | 0 | 0 | 0 | 0 | 0 | 2 | 0 | 16 | 442
| P |  | Poznámka k položce: Plastová vkládací lišta hranatá 20x20mm, pro montáž na stěnu nebo strop, dvojitý zámek víka vč. veškerého příslušenství pro montáž ( kryty ohybové, spojovací, koncové, odbočné, rohy, průchodkové, kovové hmoždinky, upevňovací materiál, atd. ) | [14 empty] | P | 2
220 | K | 7415550.226 | PLASTOVÁ VKLÁDACÍ LIŠTA 40/20 PLASTOVÁ VKLÁDACÍ LIŠTA 40/20 | m | 40 |  | 0 |  |  | snížená |  | 0 | 0 | 0 | 0 | 0 | 16 | K | 2 | ROZPOCET | 0 | 0 | 0 | 0 | 0 | 2 | 0 | 16 | 444
| P |  | Poznámka k položce: Plastová vkládací lišta hranatá 40x20mm, pro montáž na stěnu nebo strop, dvojitý zámek víka vč. veškerého příslušenství pro montáž ( kryty ohybové, spojovací, koncové, odbočné, rohy, průchodkové, kovové hmoždinky, upevňovací materiál, atd. ) | [14 empty] | P | 2
221 | K | 7415550.227 | SVORKY K OCHRANNÉMU POSPOJOVÁNÍ SVORKY K OCHRANNÉMU POSPOJOVÁNÍ | ks | 1550 |  | 0 |  |  | snížená |  | 0 | 0 | 0 | 0 | 0 | 16 | K | 2 | ROZPOCET | 0 | 0 | 0 | 0 | 0 | 2 | 0 | 16 | 446
| P |  | Poznámka k položce: Svorka k ochrannému pospojování kompletní vč. veškerého příslušenství | [14 empty] | P | 2
222 | K | 7415550.228 | KABELOVÉ PŘÍCHYTKY KABELOVÉ PŘÍCHYTKY | ks | 2500 |  | 0 |  |  | snížená |  | 0 | 0 | 0 | 0 | 0 | 16 | K | 2 | ROZPOCET | 0 | 0 | 0 | 0 | 0 | 2 | 0 | 16 | 448
| P |  | Poznámka k položce: Plastové kabelové příchytky pro kabelové svazky průměru max. 50mm s uchycením šroubem do betonu, vč. příslušenství pro montáž ( vázací pásky dle průměru kabelových svazků, kovové hmoždinky, upevňovací materiál, atd. ) | [14 empty] | P | 2
223 | K | 7415550.229 | KABELOVÉ PŘÍCHYTKY POŽÁRNĚ ODOLNÉ KABELOVÉ PŘÍCHYTKY POŽÁRNĚ ODOLNÉ | ks | 1850 |  | 0 |  |  | snížená |  | 0 | 0 | 0 | 0 | 0 | 16 | K | 2 | ROZPOCET | 0 | 0 | 0 | 0 | 0 | 2 | 0 | 16 | 450
| P |  | Poznámka k položce: Kovové kabelové příchytky pro kabelové svazky s uchycením šroubem do betonu s požární odolností P60-R vč. příslušenství pro montáž ( kovové hmoždinky, upevňovací materiál, atd. ) | [14 empty] | P | 2
224 | K | 7415550.230 | KABELOVÉ PŘÍCHYTKY POŽÁRNĚ ODOLNÉ KABELOVÉ PŘÍCHYTKY POŽÁRNĚ ODOLNÉ | ks | 3850 |  | 0 |  |  | snížená |  | 0 | 0 | 0 | 0 | 0 | 16 | K | 2 | ROZPOCET | 0 | 0 | 0 | 0 | 0 | 2 | 0 | 16 | 452
| P |  | Poznámka k položce: Kovové kabelové příchytky pro jeden požární kabel do průměru 15mm s uchycením šroubem do betonu s požární odolností P60-R, vč. příslušenství pro montáž ( kovové hmoždinky, upevňovací materiál, atd. ) | [14 empty] | P | 2
225 | K | 7415550.231 | KABELOVÉ PŘÍCHYTKY POŽÁRNĚ ODOLNÉ KABELOVÉ PŘÍCHYTKY POŽÁRNĚ ODOLNÉ | ks | 2760 |  | 0 |  |  | snížená |  | 0 | 0 | 0 | 0 | 0 | 16 | K | 2 | ROZPOCET | 0 | 0 | 0 | 0 | 0 | 2 | 0 | 16 | 454
| P |  | Poznámka k položce: Kovové kabelové příchytky pro dva požární kabely do průměru 15mm s uchycením šroubem do betonu s požární odolností P60-R, vč. příslušenství pro montáž ( kovové hmoždinky, upevňovací materiál, atd. ) | [14 empty] | P | 2
226 | K | 7415550.232 | VÁZACÍ PÁSKY VÁZACÍ PÁSKY | ks | 4200 |  | 0 |  |  | snížená |  | 0 | 0 | 0 | 0 | 0 | 16 | K | 2 | ROZPOCET | 0 | 0 | 0 | 0 | 0 | 2 | 0 | 16 | 456
| P |  | Poznámka k položce: Plastová vázací páska pro vázání a uchycení kabelů, černá, délka 300mm, šířka 7,6mm, zatižitelnost 55kg | [14 empty] | P | 2
227 | K | 7415550.233 | OHEBNÁ DVOUPLÁŠŤOVÁ KORUGOVANÁ CHRÁNIČKA PRŮMĚRU 110 OHEBNÁ DVOUPLÁŠŤOVÁ KORUGOVANÁ CHRÁNIČKA PRŮMĚRU 110 | m | 320 |  | 0 |  |  | snížená |  | 0 | 0 | 0 | 0 | 0 | 16 | K | 2 | ROZPOCET | 0 | 0 | 0 | 0 | 0 | 2 | 0 | 16 | 458
| P |  | Poznámka k položce: Ohebná dvouplášťová kurugovaná chránička, vnější průměr 110mm, zaveden zatahovací drát nebo provázek, IP67, zatížení větší než 450N/20cm, -45 - +60°C | [14 empty] | P | 2
228 | K | 7415550.234 | OHEBNÁ DVOUPLÁŠŤOVÁ KORUGOVANÁ CHRÁNIČKA PRŮMĚRU 50 OHEBNÁ DVOUPLÁŠŤOVÁ KORUGOVANÁ CHRÁNIČKA PRŮMĚRU 50 | m | 450 |  | 0 |  |  | snížená |  | 0 | 0 | 0 | 0 | 0 | 16 | K | 2 | ROZPOCET | 0 | 0 | 0 | 0 | 0 | 2 | 0 | 16 | 460
| P |  | Poznámka k položce: Ohebná dvouplášťová kurugovaná chránička, vnější průměr 50mm, zaveden zatahovací drát nebo provázek, IP67, zatížení větší než 450N/20cm, -45 - +60°C | [14 empty] | P | 2
229 | K | 7415550.236 | ZEMNÍCÍ PÁSEK ZEMNÍCÍ PÁSEK | m | 370 |  | 0 |  |  | snížená |  | 0 | 0 | 0 | 0 | 0 | 16 | K | 2 | ROZPOCET | 0 | 0 | 0 | 0 | 0 | 2 | 0 | 16 | 462
| P |  | Poznámka k položce: Zemnící pásek FeZn 30x4mm, pozinkovaný | [14 empty] | P | 2
230 | K | 7415550.237 | ZEMNÍCÍ PÁSEK - UZEMNĚNÍ OBJEKTU ZEMNÍCÍ PÁSEK - UZEMNĚNÍ OBJEKTU | m | 770 |  | 0 |  |  | snížená |  | 0 | 0 | 0 | 0 | 0 | 16 | K | 2 | ROZPOCET | 0 | 0 | 0 | 0 | 0 | 2 | 0 | 16 | 464
| P |  | Poznámka k položce: Zemnící pásek FeZn 30x4mm, pozinkovaný, vč. betonových podkladků | [14 empty] | P | 2
231 | K | 7415550.238 | ZEMNÍCÍ DRÁT, PVC ZEMNÍCÍ DRÁT, PVC | m | 520 |  | 0 |  |  | snížená |  | 0 | 0 | 0 | 0 | 0 | 16 | K | 2 | ROZPOCET | 0 | 0 | 0 | 0 | 0 | 2 | 0 | 16 | 466
| P |  | Poznámka k položce: Zemnící drát FeZn průměru 10mm, pozinkovaný, potažený PVC | [14 empty] | P | 2
232 | K | 7415550.239 | ZEMNÍCÍ DRÁT ZEMNÍCÍ DRÁT | m | 3670 |  | 0 |  |  | snížená |  | 0 | 0 | 0 | 0 | 0 | 16 | K | 2 | ROZPOCET | 0 | 0 | 0 | 0 | 0 | 2 | 0 | 16 | 468
| P |  | Poznámka k položce: Zemnící drát FeZn průměru 10mm, pozinkovaný | [14 empty] | P | 2
233 | K | 7415550.240 | DRÁT AlMgSi - střecha DRÁT AlMgSi - střecha | m | 270 |  | 0 |  |  | snížená |  | 0 | 0 | 0 | 0 | 0 | 16 | K | 2 | ROZPOCET | 0 | 0 | 0 | 0 | 0 | 2 | 0 | 16 | 470
| P |  | Poznámka k položce: Drát AlMgSi průměru 8mm vč. podpěr svodového drátu na střeše pro daný typ střešní krytiny, kompletní vč. příslušenství pro montáž | [14 empty] | P | 2
234 | K | 7415550.241 | DRÁT AlMgSi - atika DRÁT AlMgSi - atika | m | 390 |  | 0 |  |  | snížená |  | 0 | 0 | 0 | 0 | 0 | 16 | K | 2 | ROZPOCET | 0 | 0 | 0 | 0 | 0 | 2 | 0 | 16 | 472
| P |  | Poznámka k položce: Drát AlMgSi průměru 8mm vč. podpěr svodového drátu na atiku, svorek pro uchycení na atiku, kompletní vč. příslušenství pro montáž | [14 empty] | P | 2
235 | K | 7415550.242 | DRÁT AlMgSi - fasáda DRÁT AlMgSi - fasáda | m | 52 |  | 0 |  |  | snížená |  | 0 | 0 | 0 | 0 | 0 | 16 | K | 2 | ROZPOCET | 0 | 0 | 0 | 0 | 0 | 2 | 0 | 16 | 474
| P |  | Poznámka k položce: Drát AlMgSi průměru 8mm vč. podpěr svodového drátu na fasádu, kompletní vč. příslušenství pro montáž | [14 empty] | P | 2
236 | K | 7415550.243 | JÍMACÍ TYČ JÍMACÍ TYČ | ks | 39 |  | 0 |  |  | snížená |  | 0 | 0 | 0 | 0 | 0 | 16 | K | 2 | ROZPOCET | 0 | 0 | 0 | 0 | 0 | 2 | 0 | 16 | 476
| P |  | Poznámka k položce: Jímací tyč s rovným koncem AlMgSi, průměr 18/10, délka 1,5m vč. betonového podstavce a příslušenství pro montáž a připojení, kompletní | [14 empty] | P | 2
237 | K | 7415550.244 | ODDÁLENÝ JÍMAČ ODDÁLENÝ JÍMAČ | ks | 3 |  | 0 |  |  | snížená |  | 0 | 0 | 0 | 0 | 0 | 16 | K | 2 | ROZPOCET | 0 | 0 | 0 | 0 | 0 | 2 | 0 | 16 | 478
| P |  | Poznámka k položce: Jímací tyč s rovným koncem AlMgSi, průměr 18/10, délka 1,5m vč. dvou držáků oddál. jímače na trubku a dvou izolačních tyčí pro jímací tyč, délka 680mm, příslušenství pro montáž a připojení, kompletní | [14 empty] | P | 2
238 | K | 7415550.245 | SPOJOVACÍ SVORKA - nerez SPOJOVACÍ SVORKA - nerez | ks | 264 |  | 0 |  |  | snížená |  | 0 | 0 | 0 | 0 | 0 | 16 | K | 2 | ROZPOCET | 0 | 0 | 0 | 0 | 0 | 2 | 0 | 16 | 480
| P |  | Poznámka k položce: Spojovací svorka pro spojení dvou vodičů, nerez | [14 empty] | P | 2
239 | K | 7415550.246 | UNIVERZÁLNÍ SVORKA - nerez UNIVERZÁLNÍ SVORKA - nerez | ks | 105 |  | 0 |  |  | snížená |  | 0 | 0 | 0 | 0 | 0 | 16 | K | 2 | ROZPOCET | 0 | 0 | 0 | 0 | 0 | 2 | 0 | 16 | 482
| P |  | Poznámka k položce: Univerzální svorka SU, SP, SK, SO, nerez | [14 empty] | P | 2
240 | K | 7415550.247 | UNIVERZÁLNÍ SVORKA - pozink UNIVERZÁLNÍ SVORKA - pozink | ks | 35 |  | 0 |  |  | snížená |  | 0 | 0 | 0 | 0 | 0 | 16 | K | 2 | ROZPOCET | 0 | 0 | 0 | 0 | 0 | 2 | 0 | 16 | 484
| P |  | Poznámka k položce: Univerzální svorka SU, SP, SK, SO, FeZn | [14 empty] | P | 2
241 | K | 7415550.248 | ZKUŠEBNÍ SVORKA SZ - pozink ZKUŠEBNÍ SVORKA SZ - pozink | ks | 6 |  | 0 |  |  | snížená |  | 0 | 0 | 0 | 0 | 0 | 16 | K | 2 | ROZPOCET | 0 | 0 | 0 | 0 | 0 | 2 | 0 | 16 | 486
| P |  | Poznámka k položce: Zkušební svorka pro spojení nadzemních částí hromosvodu s uzemněním, pozinkovaná | [14 empty] | P | 2
242 | K | 7415550.249 | ZKUŠEBNÍ SVORKA SZ - nerez ZKUŠEBNÍ SVORKA SZ - nerez | ks | 27 |  | 0 |  |  | snížená |  | 0 | 0 | 0 | 0 | 0 | 16 | K | 2 | ROZPOCET | 0 | 0 | 0 | 0 | 0 | 2 | 0 | 16 | 488
| P |  | Poznámka k položce: Zkušební svorka pro spojení nadzemních částí hromosvodu s uzemněním, nerez | [14 empty] | P | 2
243 | K | 7415550.250 | SPOJOVACÍ SVORKA SR SPOJOVACÍ SVORKA SR | ks | 110 |  | 0 |  |  | snížená |  | 0 | 0 | 0 | 0 | 0 | 16 | K | 2 | ROZPOCET | 0 | 0 | 0 | 0 | 0 | 2 | 0 | 16 | 490
| P |  | Poznámka k položce: Spojovací svorka pro spojení pásek/vodič, pásek/pásek, pozinkovaná | [14 empty] | P | 2
244 | K | 7415550.251 | SPOJOVÁNÍ DRÁTŮ A PÁSKŮ FeZn SPOJOVÁNÍ DRÁTŮ A PÁSKŮ FeZn | ks | 335 |  | 0 |  |  | snížená |  | 0 | 0 | 0 | 0 | 0 | 16 | K | 2 | ROZPOCET | 0 | 0 | 0 | 0 | 0 | 2 | 0 | 16 | 492
| P |  | Poznámka k položce: Spojení, odbočení, křížení dvou pásků FeZn 30x4 nebo dvou vodičů FeZn průměru 10mm - dva svary délky min. 50mm s příložkou z drátu FeZn průměru 10mm, ochrana svarů proti korozi - komplet | [14 empty] | P | 2
245 | K | 7415550.252 | PŘIPOJENÍ VÝVODU Z UZEMNĚNÍ PRO HROMOSVOD PŘIPOJENÍ VÝVODU Z UZEMNĚNÍ PRO HROMOSVOD | ks | 33 |  | 0 |  |  | snížená |  | 0 | 0 | 0 | 0 | 0 | 16 | K | 2 | ROZPOCET | 0 | 0 | 0 | 0 | 0 | 2 | 0 | 16 | 494
| P |  | Poznámka k položce: Připojení vývodu z uzemnění na hromosvod - 2x drát FeZn průměru 8mm izolovaného PVC k zemnícímu pásku FeZn 30x4 - osm svarů délky min. 50mm s 2x příložkou z drátu FeZn průměru 10mm, ochrana svarů proti korozi - komplet | [14 empty] | P | 2
246 | K | 7415550.253 | PŘIPOJENÍ OSTATNÍCH VÝVODŮ Z UZEMNĚNÍ PŘIPOJENÍ OSTATNÍCH VÝVODŮ Z UZEMNĚNÍ | ks | 8 |  | 0 |  |  | snížená |  | 0 | 0 | 0 | 0 | 0 | 16 | K | 2 | ROZPOCET | 0 | 0 | 0 | 0 | 0 | 2 | 0 | 16 | 496
| P |  | Poznámka k položce: Připojení ostatních vývodů z uzemnění - drát FeZn průměru 8mm izolovaného PVC k zemnícímu pásku FeZn 30x4 - čtyři svary délky min. 50mm s příložkou z drátu FeZn průměru 10mm, ochrana svarů proti korozi - komplet | [14 empty] | P | 2
247 | K | 7415550.254 | PŘIPOJENÍ ARMOKOŠE PILOTY NA UZEMNĚNÍ PŘIPOJENÍ ARMOKOŠE PILOTY NA UZEMNĚNÍ | ks | 50 |  | 0 |  |  | snížená |  | 0 | 0 | 0 | 0 | 0 | 16 | K | 2 | ROZPOCET | 0 | 0 | 0 | 0 | 0 | 2 | 0 | 16 | 498
| P |  | Poznámka k položce: Připojení armokoše piloty na uzemnění - drát FeZn průměru 8mm přivařen dvěma svary délky min. 50mm na armokoš a s příložkou z drátu FeZn průměru 10mm přivařen čtyřmi svary délky min. 50mm na pásek FeZn 30x4mm, ochrana svarů proti korozi - komplet | [14 empty] | P | 2
248 | K | 7415550.255 | CRM DESKA CRM DESKA | ks | 128 |  | 0 |  |  | snížená |  | 0 | 0 | 0 | 0 | 0 | 16 | K | 2 | ROZPOCET | 0 | 0 | 0 | 0 | 0 | 2 | 0 | 16 | 500
| P |  | Poznámka k položce: Základní provedení měřicího a uzemňovacího vývodu z výztuže dle TP 124, velikost desky 100×100mm, tloušťka 10mm, z nerezového materiálu, na kterou navazují rozdělovací výztuže FeZn o průměru 10 mm tvarovány pro svary min. délky 50mm a krytí výztuže 35 až 60mm, přivařena čtyřmi svary délky min. 50mm na pásek FeZn 30x4mm, ochrana svarů proti korozi - komplet | [14 empty] | P | 2
249 | K | 7415550.256 | OHEBNÁ DVOUPLÁŠŤOVÁ KORUGOVANÁ CHRÁNIČKA PRŮMĚRU 40 OHEBNÁ DVOUPLÁŠŤOVÁ KORUGOVANÁ CHRÁNIČKA PRŮMĚRU 40 | m | 120 |  | 0 |  |  | snížená |  | 0 | 0 | 0 | 0 | 0 | 16 | K | 2 | ROZPOCET | 0 | 0 | 0 | 0 | 0 | 2 | 0 | 16 | 502
| P |  | Poznámka k položce: Ohebná dvouplášťová kurugovaná chránička, vnější průměr 40mm, IP67, zatížení větší než 450N/20cm, -45 - +60°C | [14 empty] | P | 2
250 | K | 7415550.257 | OCHRANA PROTI KOROZI OCHRANA PROTI KOROZI | m2 | 2 |  | 0 |  |  | snížená |  | 0 | 0 | 0 | 0 | 0 | 16 | K | 2 | ROZPOCET | 0 | 0 | 0 | 0 | 0 | 2 | 0 | 16 | 504
| P |  | Poznámka k položce: Ochrana podzemních částí a spojů uzemnění proti korozi | [14 empty] | P | 2
251 | K | 7415550.259 | STOŽÁROVÁ SVORKOVNICE KONCOVÁ PRO JEDNO SVÍTIDLO STOŽÁROVÁ SVORKOVNICE KONCOVÁ PRO JEDNO SVÍTIDLO | ks | 6 |  | 0 |  |  | snížená |  | 0 | 0 | 0 | 0 | 0 | 16 | K | 2 | ROZPOCET | 0 | 0 | 0 | 0 | 0 | 2 | 0 | 16 | 506
| P |  | Poznámka k položce: Stožárová svorkovnice pro montáž do bezpaticových stožárů, připojení jednoho svítidla, soustava TN-S, svorky pro připojení vodičů do průřezu 16mm2, pro připojení kabelu 5J, vč. pojistkového spodku a hlavice se závitem E14, pojistka 6A gG, cenrtifikát UZÚ vč. přepěťové ochrany 2.typu | [14 empty] | P | 2
252 | K | 7415550.260 | STOŽÁROVÁ SVORKOVNICE SMYČKOVANÁ PRO JEDNO SVÍTIDLO STOŽÁROVÁ SVORKOVNICE SMYČKOVANÁ PRO JEDNO SVÍTIDLO | ks | 14 |  | 0 |  |  | snížená |  | 0 | 0 | 0 | 0 | 0 | 16 | K | 2 | ROZPOCET | 0 | 0 | 0 | 0 | 0 | 2 | 0 | 16 | 508
| P |  | Poznámka k položce: Stožárová svorkovnice pro montáž do bezpaticových stožárů, připojení jednoho svítidla, smyčkovaná, soustava TN-S, svorky pro připojení vodičů do průřezu 16mm2, pro připojení max. dvou kabelů 5J, vč. pojistkového spodku a hlavice se závitem E14, pojistka 6A gG, cenrtifikát UZÚ vč. přepěťové ochrany 2.typu | [14 empty] | P | 2
253 | K | 7415550.261 | STOŽÁROVÁ SVORKOVNICE ROZBOČOVACÍ PRO JEDNO SVÍTIDLO STOŽÁROVÁ SVORKOVNICE ROZBOČOVACÍ PRO JEDNO SVÍTIDLO | ks | 4 |  | 0 |  |  | snížená |  | 0 | 0 | 0 | 0 | 0 | 16 | K | 2 | ROZPOCET | 0 | 0 | 0 | 0 | 0 | 2 | 0 | 16 | 510
| P |  | Poznámka k položce: Stožárová svorkovnice pro montáž do bezpaticových stožárů, připojení jednoho svítidla, smyčkovaná a odbočovací, soustava TN-S, svorky pro připojení vodičů do průřezu 16mm2, pro připojení max. tří kabelů 5J, vč. pojistkového spodku a hlavice se závitem E14, pojistka 6A gG, cenrtifikát UZÚ vč. přepěťové ochrany 2.typu | [14 empty] | P | 2
254 | K | 7415550.262 | VÝKOP PRO KABELY ŠÍŘKY 40cm, HLOUBKY 60cm VÝKOP PRO KABELY ŠÍŘKY 40cm, HLOUBKY 60cm | m | 305 |  | 0 |  |  | snížená |  | 0 | 0 | 0 | 0 | 0 | 16 | K | 2 | ROZPOCET | 0 | 0 | 0 | 0 | 0 | 2 | 0 | 16 | 512
| P |  | Poznámka k položce: Výkop ve volném terénu šířky 400mm, hloubky 600mm, vč. pískového lože pro kabely, položení kabelů, zapískování, uložení zemnícího pásku, výstražné fólie, záhozu a hutnění terénu, komplet | [14 empty] | P | 2
255 | K | 7415550.263 | VÝKOP PRO KABELY ŠÍŘKY 60cm, HLOUBKY 120cm VÝKOP PRO KABELY ŠÍŘKY 60cm, HLOUBKY 120cm | m | 145 |  | 0 |  |  | snížená |  | 0 | 0 | 0 | 0 | 0 | 16 | K | 2 | ROZPOCET | 0 | 0 | 0 | 0 | 0 | 2 | 0 | 16 | 514
| P |  | Poznámka k položce: Výkop pod komunikacemi šířky 600mm, hloubky 1200mm, vč. položení chrániček, obetonování, protažení kabelů, protažení zemnícího pásku, výstražné fólie, záhozu a hutnění terénu, komplet | [14 empty] | P | 2
256 | K | 7415550.265 | CENTRÁLNÍ BATERIOVÝ SYSTÉM NO CENTRÁLNÍ BATERIOVÝ SYSTÉM NO | ks | 1 |  | 0 |  |  | snížená |  | 0 | 0 | 0 | 0 | 0 | 16 | K | 2 | ROZPOCET | 0 | 0 | 0 | 0 | 0 | 2 | 0 | 16 | 516
| P |  | Poznámka k položce: Centrální napájecí systém s monitorováním bezpečnostními LED svítidly a LED svítidly s evakuačními znaky; celková výstavba až pro 2560 LED bezpečnostních svítidel a svítidel s evakuačním znakem; max. 11kW; nabíjecí modul pro centrální napájecí systém NO, TCP/IP zesíťovatelné; vizualizace je založena na webovém prohlížeči; barevný dotykový displej; funkce revizní knihy; rozhraní TCP/IP; RS485-BUS, USB 2.0; dynamicky neřízení nebo řízené spínání osvětlení, selektivní přepínání, monitoring samostatných svítidel a modulů nebo okruhový, volba druhu provozu jednotlivých svítidel, monitoring sítě, skříňový stojanový rozvaděče z ocelového plechu, práškování RAL 7035; krytí IP20, rozměry: 800x400x1030mm; možnost připojení vedení shora; pružinové svorky pro všechna napájecí vedení; tři volitelné zásuvné okruhové modulátory: 1x230V/6A, 2x230V/4A a 4x230V/2A; max. 16 interních modulů; optimalizované napájení baterie vedené dle teploty; napětí: 1/N/PE 230V ±10 %, frekvence: 50 Hz; výstupní napětí: 230 V AC (provoz ze sítě), 216 V DC (nouzový provoz); maximální příkon 11kW kompletní vč. nezbytného příslušenství pro provoz ( podmíněně říený přepínací modul, atd. ) včetně: 1 ks: Samostatná bateriová skříň, skříňový stojanový rozvaděč z ocelového plechu, práškování RAL 7035; krytí IP20, rozměry: 800x400x1300mm ( vč. 100mm podstavce ), bateriový set CTL 18ks baterií pro CBS 12V/55Ah, doba autonomie 1hod.; uzavřené olověné baterie OGI konstruované na životnost > 10 let; monitoring napětí a teploty jednotlivých baterií 1 ks: SUB stanice v požárním provedení E30; montáž na stěnu v RAL 7035; napájení ze sítě a zálohování z baterie centrály, může být vybavena 16-ti interními zásuvnými okruhovými modulátory: 1x230V/6A, 2x230V/4A a 4x230V/2A, rozměry 1198x648x449mm, materiál tělesa ocel, práškově lakovaná, barva RAL 7035, IP20, kompletní vč. nezbytného příslušenství pro provoz 15 ks: Modul výstupních světelných okruhů pro vestavbu do hlavních a podružných stanic se selektivním monitoringem svítidel a volbou provozu každého svítidla, 4 okruhy po max. 20ks svítidlech na okruh, 4x 2A 1 ks: Vzdálený signalizační a spínací modul pro centrální bateriový systém, kov/plast, montáž do běžné rozvodné krabice pod omítku, vč. krabice, rozměry: průměr 90x50mm, IP20, systémová sběrnice zajišťuje napájení a monitorování základních funkcí systému - provoz, provoz na baterie, sdružená porucha, sepnutí klíčkem stálý provoz 1ks: Zapojení a připojení veškerých komponent, uvedení do provozu, naprogramování, nastavení svítidel, nastavení, zprovoznění, odzkoušení, poučení obsluhy, předání uživateli,instruktážní návody, odstranění vad a nedodělků, atd., komplet | [14 empty] | P | 2
257 | K | 7415550.271 | MONITOR FÁZÍ PRO CBS - MONTÁŽ DO PODRUŽNÝCH ROZVADĚČŮ MONITOR FÁZÍ PRO CBS - MONTÁŽ DO PODRUŽNÝCH ROZVADĚČŮ | ks | 15 |  | 0 |  |  | snížená |  | 0 | 0 | 0 | 0 | 0 | 16 | K | 2 | ROZPOCET | 0 | 0 | 0 | 0 | 0 | 2 | 0 | 16 | 518
| P |  | Poznámka k položce: Monitor fází sběrnice pro centrální systém, montáž na DIN lištu do rozvaděčů, vedení L1 / L2 / L3 / N jsou monitorována na pokles napětí nebo poruchu, připojení na sběrnici | [14 empty] | P | 2
258 | K | 7415550.272 | NÁHRADNÍ ZDROJ DIESELAGREGÁT 220kVA/176kW NÁHRADNÍ ZDROJ DIESELAGREGÁT 220kVA/176kW | ks | 1 |  | 0 |  |  | snížená |  | 0 | 0 | 0 | 0 | 0 | 16 | K | 2 | ROZPOCET | 0 | 0 | 0 | 0 | 0 | 2 | 0 | 16 | 520
| P |  | Poznámka k položce: Dieselagregát 220 kVA / 176 kW Stand-By, třída regulace G3, emisní norma EU Stage IIIA, chladič do 50°C teploty okolí, kapotované provedení do venkovního prostředí s útlumem 69 dB(A) - 7m, vč. řídicí jednotky PowerCommand 1.2, rozvaděče vlastní spotřeby, jističe, předehřevu chladicí kapaliny, nabíječky stratovacích akumulátorů, startovacích baterií, komunikace protokolem ModBus RTU, kompletní dodávka | [14 empty] | P | 2
259 | K | 7415550.273 | Rozvaděč ATS 400A pro automatické převzetí zátěže Rozvaděč ATS 400A pro automatické převzetí zátěže | ks | 1 |  | 0 |  |  | snížená |  | 0 | 0 | 0 | 0 | 0 | 16 | K | 2 | ROZPOCET | 0 | 0 | 0 | 0 | 0 | 2 | 0 | 16 | 522
260 | K | 7415550.274 | Mechanická instalace DA - transport, složení dieselu, nastěhování do strojovny, ukotvení Mechanická instalace DA - transport, složení dieselu, nastěhování do strojovny, ukotvení | ks | 1 |  | 0 |  |  | snížená |  | 0 | 0 | 0 | 0 | 0 | 16 | K | 2 | ROZPOCET | 0 | 0 | 0 | 0 | 0 | 2 | 0 | 16 | 524
261 | K | 7415550.275 | Elektrická instalace DA - montáž rozvaděče ATS do rozvodny, propojení rozvaděče a DA vč, kabeláže, zprovoznění, odzkoušení Elektrická instalace DA - montáž rozvaděče ATS do rozvodny, propojení rozvaděče a DA vč, kabeláže, zprovoznění, odzkoušení | ks | 1 |  | 0 |  |  | snížená |  | 0 | 0 | 0 | 0 | 0 | 16 | K | 2 | ROZPOCET | 0 | 0 | 0 | 0 | 0 | 2 | 0 | 16 | 526
262 | K | 7415550.276 | Vzduchotechnické potrubí pro výtlak, 2000x1000 mm, délka max. 2,5 m, vč. tlumičů hluku délky 1000 mm, mřížky, samočinné klapky a protidešťové žaluzie, kotvicího materiálu a montáže Vzduchotechnický otvor pro sání, 1800x1400 mm, vč. tlumičů hluku délky 1000 mm, mřížky, samotižné klapky a protidešťové žaluzie Vzduchotechnické potrubí pro výtlak, 2000x1000 mm, délka max. 2,5 m, vč. tlumičů hluku délky 1000 mm, mřížky, samočinné klapky a protidešťové žaluzie, kotvicího materiálu a montáže Vzduchotechnický otvor pro sání, 1800x1400 mm, vč. tlumičů hluku délky 1000 mm, mřížky, samotižné klapky a protidešťové žaluzie | ks | 1 |  | 0 |  |  | snížená |  | 0 | 0 | 0 | 0 | 0 | 16 | K | 2 | ROZPOCET | 0 | 0 | 0 | 0 | 0 | 2 | 0 | 16 | 528
263 | K | 7415550.277 | Požární klapky do VZT otvorů pro sání (1800x1400 mm) a výtlak (2000x1000 mm), vč.servopohonů, montáže, komplet Požární klapky do VZT otvorů pro sání (1800x1400 mm) a výtlak (2000x1000 mm), vč.servopohonů, montáže, komplet | ks | 1 |  | 0 |  |  | snížená |  | 0 | 0 | 0 | 0 | 0 | 16 | K | 2 | ROZPOCET | 0 | 0 | 0 | 0 | 0 | 2 | 0 | 16 | 530
264 | K | 7415550.278 | Výfukové potrubí DN 220/300 mm, nerezové provedení, délka cca 34 m, izolované v celé délce, vč. kolen, pružného mezikusu, revizních otvorů, kohoutu pro vypouštění kondenzátu, kotvicího materiálu a montáže, komplet Výfukové potrubí DN 220/300 mm, nerezové provedení, délka cca 34 m, izolované v celé délce, vč. kolen, pružného mezikusu, revizních otvorů, kohoutu pro vypouštění kondenzátu, kotvicího materiálu a montáže, komplet | ks | 1 |  | 0 |  |  | snížená |  | 0 | 0 | 0 | 0 | 0 | 16 | K | 2 | ROZPOCET | 0 | 0 | 0 | 0 | 0 | 2 | 0 | 16 | 532
265 | K | 7415550.279 | Revize, zkoušky, zaškolení obsluhy a předávka, vč. 100 l paliva na zkoušky Revize, zkoušky, zaškolení obsluhy a předávka, vč. 100 l paliva na zkoušky | ks | 1 |  | 0 |  |  | snížená |  | 0 | 0 | 0 | 0 | 0 | 16 | K | 2 | ROZPOCET | 0 | 0 | 0 | 0 | 0 | 2 | 0 | 16 | 534
266 | K | 7415550.281 | DROBNÝ NESPECIFIKOVANÝ MATERIÁL | ks | 1 |  | 0 |  |  | snížená |  | 0 | 0 | 0 | 0 | 0 | 16 | K | 2 | ROZPOCET | 0 | 0 | 0 | 0 | 0 | 2 | 0 | 16 | 536
| P |  | Poznámka k položce: Sádra šedá, šrouby univerzální, podložky, matice, hřebíky, vruty, hmoždinky, příchytky, atd - komplet | [14 empty] | P | 2
267 | K | 7415550.282 | OCELOVÁ KONSTRUKCE | kg | 1250 |  | 0 |  |  | snížená |  | 0 | 0 | 0 | 0 | 0 | 16 | K | 2 | ROZPOCET | 0 | 0 | 0 | 0 | 0 | 2 | 0 | 16 | 538
| P |  | Poznámka k položce: Ocelová konstrukce všeobecně ( závitové tyče, příčníky, výložníky, atd. ) | [14 empty] | P | 2
268 | K | 7415550.283 | POŽÁRNÍ UCPÁVKY | m2 | 10 |  | 0 |  |  | snížená |  | 0 | 0 | 0 | 0 | 0 | 16 | K | 2 | ROZPOCET | 0 | 0 | 0 | 0 | 0 | 2 | 0 | 16 | 540
| P |  | Poznámka k položce: Požární ucpávky kabelových tras při průchodu dělícími stěnami požárních úseků, provedení a materiál dle specifikace požární zprávy | [14 empty] | P | 2
269 | K | 7415550.284 | OSTATNÍ | hod. | 250 |  | 0 |  |  | snížená |  | 0 | 0 | 0 | 0 | 0 | 16 | K | 2 | ROZPOCET | 0 | 0 | 0 | 0 | 0 | 2 | 0 | 16 | 542
| P |  | Poznámka k položce: Uvedení do provozu, odzkoušení, předání uživateli, poučení obsluhy, instruktážní návody, odstranění vad a nedodělků, atd. | [14 empty] | P | 2
270 | K | 7415550.285 | PROGRAMOVÁNÍ SYSTÉMU KMX | hod. | 100 |  | 0 |  |  | snížená |  | 0 | 0 | 0 | 0 | 0 | 16 | K | 2 | ROZPOCET | 0 | 0 | 0 | 0 | 0 | 2 | 0 | 16 | 544
| P |  | Poznámka k položce: Parametrizace, nastavení, oživení, uvedení do provozu, naprogramování vizualizace systému KNX vč.odzkoušení, předání uživateli, poučení obsluhy, instruktážní návody, odstranění vad a nedodělků, atd. | [14 empty] | P | 2
271 | K | 7415550.286 | STAVEBNÍ PŘÍPOMOCE | m | 2500 |  | 0 |  |  | snížená |  | 0 | 0 | 0 | 0 | 0 | 16 | K | 2 | ROZPOCET | 0 | 0 | 0 | 0 | 0 | 2 | 0 | 16 | 546
| P |  | Poznámka k položce: Strojní sekání drážek pro kabelové trasy ve zděných konstrukcích, na betonových nosných prvcích ručně dle statického posouzení objektu, rozměry max. 100x40mm, prostupy stěnami a stropy, atd. - komplet | [14 empty] | P | 2
272 | K | 7415550.288 | ZKOUŠKY A REVIZE | hod. | 280 |  | 0 |  |  | snížená |  | 0 | 0 | 0 | 0 | 0 | 16 | K | 2 | ROZPOCET | 0 | 0 | 0 | 0 | 0 | 2 | 0 | 16 | 550
| P |  | Poznámka k položce: Revize rozvaděčů, revize elektroinstalace, revize hromosvodu a uzemnění, protokoly o shodě, certifikáty, atd. | [14 empty] | P | 2
273 | K | 7415550.292 | MONTÁŽ VÝŠE UVEDENÉHO | ks | 1 |  | 0 |  |  | snížená |  | 0 | 0 | 0 | 0 | 0 | 16 | K | 2 | ROZPOCET | 0 | 0 | 0 | 0 | 0 | 2 | 0 | 16 | 558
| P |  | Poznámka k položce: Montáž všech prvků a přístrojů | [14 empty] | P | 2

## FVE - Fotovoltaické články
{1f3163a1-d029-4fff-901a-01d077d19b21}
1
| KRYCÍ LIST SOUPISU PRACÍ | [7 empty] | v --- níže se nacházejí doplnkové a pomocné údaje k sestavám --- v | [8 empty] | False
Stavba:
SOCIÁLNĚ ZDRAVOTNÍ KOMPLEX ČERVENÝ KOPEC - REVIZE R03
Objekt:
SO 01 - SZK
Soupis:
FVE - Fotovoltaické články
| KSO: |  |  |  |  | CC-CZ:
| Místo: |  |  |  |  | Datum: | 26. 9. 2025
| Zadavatel: |  |  |  |  | IČ:
|  | Statutární město Brno |  |  |  | DIČ:
| Účastník: |  |  |  |  | IČ: | Vyplň údaj
|  | Vyplň údaj |  |  |  | DIČ: | Vyplň údaj
| Projektant: |  |  |  |  | IČ:
|  | Rangherka 5 s.r.o. |  |  |  | DIČ:
| Zpracovatel: |  |  |  |  | IČ:
|  | Propos Liberec s.r.o. |  |  |  | DIČ:
Poznámka:
| Cena bez DPH | [5 empty] | 0
|  |  | Základ daně |  |  | Sazba daně | Výše daně
| DPH | základní | 0 |  |  | 21% | 0
|  | snížená | 0 |  |  | 15% | 0
|  | zákl. přenesená | 0 |  |  | 21% | 0
|  | sníž. přenesená | 0 |  |  | 15% | 0
|  | nulová | 0 |  |  | 0% | 0
| Cena s DPH |  |  | v | CZK |  | 0
REKAPITULACE ČLENĚNÍ SOUPISU PRACÍ
Stavba:
SOCIÁLNĚ ZDRAVOTNÍ KOMPLEX ČERVENÝ KOPEC - REVIZE R03
Objekt:
SO 01 - SZK
Soupis:
FVE - Fotovoltaické články
Místo: | [5 empty] | Datum: | 26. 9. 2025
Zadavatel: |  |  | Statutární město Brno |  |  | Projektant: | Rangherka 5 s.r.o.
Účastník: |  |  | Vyplň údaj |  |  | Zpracovatel: | Propos Liberec s.r.o.
Kód dílu - Popis | [6 empty] | Cena celkem [CZK]
Náklady stavby celkem | [6 empty] | 0 | [11 empty] | -1
| 1 - Objekt A | [5 empty] | 0
| 1.1 - FVE | [5 empty] | 0
| 1.2 - Konstrukce FVE | [5 empty] | 0
| 1.3 - Kabeláž | [5 empty] | 0
| 2 - Objekt B | [5 empty] | 0
| 2.1 - FVE | [5 empty] | 0
| 2.2 - Konstrukce FVE | [5 empty] | 0
| 2.3 - Kabeláž | [5 empty] | 0
| 3 - Objekt C | [5 empty] | 0
| 3.1 - FVE | [5 empty] | 0
| 3.2 - Konstrukce FVE | [5 empty] | 0
| 3.3 - Kabeláž | [5 empty] | 0
SOUPIS PRACÍ
Stavba:
SOCIÁLNĚ ZDRAVOTNÍ KOMPLEX ČERVENÝ KOPEC - REVIZE R03
Objekt:
SO 01 - SZK
Soupis:
FVE - Fotovoltaické články
Místo: | [5 empty] | Datum: | 26. 9. 2025
Zadavatel: |  |  | Statutární město Brno |  |  | Projektant: | Rangherka 5 s.r.o.
Účastník: |  |  | Vyplň údaj |  |  | Zpracovatel: | Propos Liberec s.r.o.
PČ | Typ | Kód | Popis | MJ | Množství | J.cena [CZK] | Cena celkem [CZK] | Cenová soustava |  | DPH | J. Nh [h] | Nh celkem [h] | J. hmotnost [t] | Hmotnost celkem [t] | J. suť [t] | Suť Celkem [t]
Náklady soupisu celkem | [6 empty] | 0 |  |  |  |  | 0 |  | 0 |  | 0 |  | D | -1 | [7 empty] | 0
| D | 1 | Objekt A |  |  |  | 0 |  |  |  |  | 0 |  | 0 |  | 0 | 1 | D | 0 | ROZPOCET | [6 empty] | 0
| D | 1.1 | FVE |  |  |  | 0 |  |  |  |  | 0 |  | 0 |  | 0 | 1 | D | 1 | ROZPOCET | [6 empty] | 0
1 | K | 7415011.01 | Solární panel 410 W, Monokrystalický 1722 x 1134 x 30 mm, 21,3 kg | ks | 56 |  | 0 |  |  | snížená |  | 0 | 0 | 0 | 0 | 0 | 4 | K | 2 | ROZPOCET | 0 | 0 | 0 | 0 | 0 | 2 | 0 | 4 | 2
2 | K | 7415011.02 | Konektory MC4 (pár) | ks | 16 |  | 0 |  |  | snížená |  | 0 | 0 | 0 | 0 | 0 | 4 | K | 2 | ROZPOCET | 0 | 0 | 0 | 0 | 0 | 2 | 0 | 4 | 4
3 | K | 7415011.03 | Třífázový beztransformátorový střídač 30 kVA | ks | 1 |  | 0 |  |  | snížená |  | 0 | 0 | 0 | 0 | 0 | 4 | K | 2 | ROZPOCET | 0 | 0 | 0 | 0 | 0 | 2 | 0 | 4 | 6
4 | K | 7415011.04 | Oceloplechový nástěnný rozvaděč s montážní deskou, 500 x 400 x 300 IP66 | ks | 1 |  | 0 |  |  | snížená |  | 0 | 0 | 0 | 0 | 0 | 4 | K | 2 | ROZPOCET | 0 | 0 | 0 | 0 | 0 | 2 | 0 | 4 | 8
5 | K | 7415011.05 | DIN lišta | m | 1 |  | 0 |  |  | snížená |  | 0 | 0 | 0 | 0 | 0 | 4 | K | 2 | ROZPOCET | 0 | 0 | 0 | 0 | 0 | 2 | 0 | 4 | 10
6 | K | 7415011.06 | Pojistkový odpínač DC 16A, 2 moduly | ks | 4 |  | 0 |  |  | snížená |  | 0 | 0 | 0 | 0 | 0 | 4 | K | 2 | ROZPOCET | 0 | 0 | 0 | 0 | 0 | 2 | 0 | 4 | 12
7 | K | 7415011.07 | Svodič přepětí DC, 1+2. stupeň, 1000 V/12,5 kA, (10/350 µs) | ks | 4 |  | 0 |  |  | snížená |  | 0 | 0 | 0 | 0 | 0 | 4 | K | 2 | ROZPOCET | 0 | 0 | 0 | 0 | 0 | 2 | 0 | 4 | 14
8 | K | 7415011.08 | Svodič přepětí , 2. stupeň, Imax 40 kA, 350V AC, 3+1 | ks | 1 |  | 0 |  |  | snížená |  | 0 | 0 | 0 | 0 | 0 | 4 | K | 2 | ROZPOCET | 0 | 0 | 0 | 0 | 0 | 2 | 0 | 4 | 16
9 | K | 7415011.09 | Instalační stykač, 63A, 4xNC,440V ,3 moduly, AC | ks | 1 |  | 0 |  |  | snížená |  | 0 | 0 | 0 | 0 | 0 | 4 | K | 2 | ROZPOCET | 0 | 0 | 0 | 0 | 0 | 2 | 0 | 4 | 18
10 | K | 7415011.10 | Jistič B6/1, 10 kA | ks | 1 |  | 0 |  |  | snížená |  | 0 | 0 | 0 | 0 | 0 | 4 | K | 2 | ROZPOCET | 0 | 0 | 0 | 0 | 0 | 2 | 0 | 4 | 20
11 | K | 7415011.11 | Jistič B50/3, 10 kA | ks | 1 |  | 0 |  |  | snížená |  | 0 | 0 | 0 | 0 | 0 | 4 | K | 2 | ROZPOCET | 0 | 0 | 0 | 0 | 0 | 2 | 0 | 4 | 22
12 | K | 7415011.12 | Hlavní vypínač 63A/3 | ks | 2 |  | 0 |  |  | snížená |  | 0 | 0 | 0 | 0 | 0 | 4 | K | 2 | ROZPOCET | 0 | 0 | 0 | 0 | 0 | 2 | 0 | 4 | 24
13 | K | 7415011.13 | Konektor RJ45 CAT6 | ks | 2 |  | 0 |  |  | snížená |  | 0 | 0 | 0 | 0 | 0 | 4 | K | 2 | ROZPOCET | 0 | 0 | 0 | 0 | 0 | 2 | 0 | 4 | 26
14 | K | 7415011.14 | Spojovací materiál | soubor | 1 |  | 0 |  |  | snížená |  | 0 | 0 | 0 | 0 | 0 | 4 | K | 2 | ROZPOCET | 0 | 0 | 0 | 0 | 0 | 2 | 0 | 4 | 28
| D | 1.2 | Konstrukce FVE |  |  |  | 0 |  |  |  |  | 0 |  | 0 |  | 0 | 1 | D | 1 | ROZPOCET | [6 empty] | 0
15 | K | 7415011.15 | Montážní šroub M6 x 12 mm | ks | 14 |  | 0 |  |  | snížená |  | 0 | 0 | 0 | 0 | 0 | 4 | K | 2 | ROZPOCET | 0 | 0 | 0 | 0 | 0 | 2 | 0 | 4 | 30
16 | K | 7415011.16 | Montážní šroub M6 x 55 mm | ks | 134 |  | 0 |  |  | snížená |  | 0 | 0 | 0 | 0 | 0 | 4 | K | 2 | ROZPOCET | 0 | 0 | 0 | 0 | 0 | 2 | 0 | 4 | 32
17 | K | 7415011.17 | Samovrtný šroub 6,3 mm x 32 mm | ks | 14 |  | 0 |  |  | snížená |  | 0 | 0 | 0 | 0 | 0 | 4 | K | 2 | ROZPOCET | 0 | 0 | 0 | 0 | 0 | 2 | 0 | 4 | 34
18 | K | 7415011.18 | Univerzální středová svorka s lepením | ks | 90 |  | 0 |  |  | snížená |  | 0 | 0 | 0 | 0 | 0 | 4 | K | 2 | ROZPOCET | 0 | 0 | 0 | 0 | 0 | 2 | 0 | 4 | 36
19 | K | 7415011.19 | Koncová svorka 30 mm | ks | 44 |  | 0 |  |  | snížená |  | 0 | 0 | 0 | 0 | 0 | 4 | K | 2 | ROZPOCET | 0 | 0 | 0 | 0 | 0 | 2 | 0 | 4 | 38
20 | K | 7415011.20 | Montážní šroub 6,5 x 19 mm | ks | 30 |  | 0 |  |  | snížená |  | 0 | 0 | 0 | 0 | 0 | 4 | K | 2 | ROZPOCET | 0 | 0 | 0 | 0 | 0 | 2 | 0 | 4 | 40
21 | K | 7415011.21 | Držák základní desky | ks | 7 |  | 0 |  |  | snížená |  | 0 | 0 | 0 | 0 | 0 | 4 | K | 2 | ROZPOCET | 0 | 0 | 0 | 0 | 0 | 2 | 0 | 4 | 42
22 | K | 7415011.22 | Základní deska | ks | 111 |  | 0 |  |  | snížená |  | 0 | 0 | 0 | 0 | 0 | 4 | K | 2 | ROZPOCET | 0 | 0 | 0 | 0 | 0 | 2 | 0 | 4 | 44
23 | K | 7415011.23 | Nízka základna | ks | 67 |  | 0 |  |  | snížená |  | 0 | 0 | 0 | 0 | 0 | 4 | K | 2 | ROZPOCET | 0 | 0 | 0 | 0 | 0 | 2 | 0 | 4 | 46
24 | K | 7415011.24 | Vysoká základna | ks | 37 |  | 0 |  |  | snížená |  | 0 | 0 | 0 | 0 | 0 | 4 | K | 2 | ROZPOCET | 0 | 0 | 0 | 0 | 0 | 2 | 0 | 4 | 48
25 | K | 7415011.25 | Kabelový organizér | ks | 56 |  | 0 |  |  | snížená |  | 0 | 0 | 0 | 0 | 0 | 4 | K | 2 | ROZPOCET | 0 | 0 | 0 | 0 | 0 | 2 | 0 | 4 | 50
26 | K | 7415011.26 | Profil pro základnu 1030 mm | ks | 67 |  | 0 |  |  | snížená |  | 0 | 0 | 0 | 0 | 0 | 4 | K | 2 | ROZPOCET | 0 | 0 | 0 | 0 | 0 | 2 | 0 | 4 | 52
27 | K | 7415011.27 | Zadní větrný deflektor 1700 mm | ks | 4 |  | 0 |  |  | snížená |  | 0 | 0 | 0 | 0 | 0 | 4 | K | 2 | ROZPOCET | 0 | 0 | 0 | 0 | 0 | 2 | 0 | 4 | 54
28 | K | 7415011.28 | Box pro zátěž 1700 mm | ks | 4 |  | 0 |  |  | snížená |  | 0 | 0 | 0 | 0 | 0 | 4 | K | 2 | ROZPOCET | 0 | 0 | 0 | 0 | 0 | 2 | 0 | 4 | 56
29 | K | 7415011.29 | Stabilizátor 1700 mm | ks | 26 |  | 0 |  |  | snížená |  | 0 | 0 | 0 | 0 | 0 | 4 | K | 2 | ROZPOCET | 0 | 0 | 0 | 0 | 0 | 2 | 0 | 4 | 58
30 | K | 7415011.30 | Větrný deflektor levý XL | ks | 11 |  | 0 |  |  | snížená |  | 0 | 0 | 0 | 0 | 0 | 4 | K | 2 | ROZPOCET | 0 | 0 | 0 | 0 | 0 | 2 | 0 | 4 | 60
31 | K | 7415011.31 | Větrný deflektor pravý XL | ks | 11 |  | 0 |  |  | snížená |  | 0 | 0 | 0 | 0 | 0 | 4 | K | 2 | ROZPOCET | 0 | 0 | 0 | 0 | 0 | 2 | 0 | 4 | 62
32 | K | 7415011.32 | Uzemňovací pružina | ks | 208 |  | 0 |  |  | snížená |  | 0 | 0 | 0 | 0 | 0 | 4 | K | 2 | ROZPOCET | 0 | 0 | 0 | 0 | 0 | 2 | 0 | 4 | 64
33 | K | 7415011.33 | Zemnící držák | ks | 30 |  | 0 |  |  | snížená |  | 0 | 0 | 0 | 0 | 0 | 4 | K | 2 | ROZPOCET | 0 | 0 | 0 | 0 | 0 | 2 | 0 | 4 | 66
34 | K | 7415011.34 | Zemnící spona | ks | 18 |  | 0 |  |  | snížená |  | 0 | 0 | 0 | 0 | 0 | 4 | K | 2 | ROZPOCET | 0 | 0 | 0 | 0 | 0 | 2 | 0 | 4 | 68
35 | K | 7415011.35 | Samořezný šroub do plechu 6 x 25 mm | ks | 88 |  | 0 |  |  | snížená |  | 0 | 0 | 0 | 0 | 0 | 4 | K | 2 | ROZPOCET | 0 | 0 | 0 | 0 | 0 | 2 | 0 | 4 | 70
| D | 1.3 | Kabeláž |  |  |  | 0 |  |  |  |  | 0 |  | 0 |  | 0 | 1 | D | 1 | ROZPOCET | [6 empty] | 0
36 | K | 7415011.36 | Měkký vodič 4 mm H1Z2Z2-K | m | 350 |  | 0 |  |  | snížená |  | 0 | 0 | 0 | 0 | 0 | 4 | K | 2 | ROZPOCET | 0 | 0 | 0 | 0 | 0 | 2 | 0 | 4 | 72
37 | K | 7415011.37 | CYKY-J 5x16 | m | 10 |  | 0 |  |  | snížená |  | 0 | 0 | 0 | 0 | 0 | 4 | K | 2 | ROZPOCET | 0 | 0 | 0 | 0 | 0 | 2 | 0 | 4 | 74
38 | K | 7415011.38 | CYKY-J 3x1,5 | m | 5 |  | 0 |  |  | snížená |  | 0 | 0 | 0 | 0 | 0 | 4 | K | 2 | ROZPOCET | 0 | 0 | 0 | 0 | 0 | 2 | 0 | 4 | 76
39 | K | 7415011.39 | FTP CAT6 | m | 5 |  | 0 |  |  | snížená |  | 0 | 0 | 0 | 0 | 0 | 4 | K | 2 | ROZPOCET | 0 | 0 | 0 | 0 | 0 | 2 | 0 | 4 | 78
40 | K | 7415011.40 | CYA 16 Zelenožlutý | m | 8 |  | 0 |  |  | snížená |  | 0 | 0 | 0 | 0 | 0 | 4 | K | 2 | ROZPOCET | 0 | 0 | 0 | 0 | 0 | 2 | 0 | 4 | 80
41 | K | 7415011.41 | CYA 10 Zelenožlutý | m | 50 |  | 0 |  |  | snížená |  | 0 | 0 | 0 | 0 | 0 | 4 | K | 2 | ROZPOCET | 0 | 0 | 0 | 0 | 0 | 2 | 0 | 4 | 82
42 | K | 7415011.42 | Chránička odolná UV záření, vnější průměr 20 mm | m | 50 |  | 0 |  |  | snížená |  | 0 | 0 | 0 | 0 | 0 | 4 | K | 2 | ROZPOCET | 0 | 0 | 0 | 0 | 0 | 2 | 0 | 4 | 84
43 | K | 7415011.43 | Stahovací pásky | soubor | 1 |  | 0 |  |  | snížená |  | 0 | 0 | 0 | 0 | 0 | 4 | K | 2 | ROZPOCET | 0 | 0 | 0 | 0 | 0 | 2 | 0 | 4 | 86
| D | 2 | Objekt B |  |  |  | 0 |  |  |  |  | 0 |  | 0 |  | 0 | 1 | D | 0 | ROZPOCET | [6 empty] | 0
| D | 2.1 | FVE |  |  |  | 0 |  |  |  |  | 0 |  | 0 |  | 0 | 1 | D | 1 | ROZPOCET | [6 empty] | 0
44 | K | 7415021.01 | Solární panel 410 W, Monokrystalický 1722 x 1134 x 30 mm, 21,3 kg | ks | 38 |  | 0 |  |  | snížená |  | 0 | 0 | 0 | 0 | 0 | 4 | K | 2 | ROZPOCET | 0 | 0 | 0 | 0 | 0 | 2 | 0 | 4 | 88
45 | K | 7415021.02 | Konektory MC4 (pár) | ks | 8 |  | 0 |  |  | snížená |  | 0 | 0 | 0 | 0 | 0 | 4 | K | 2 | ROZPOCET | 0 | 0 | 0 | 0 | 0 | 2 | 0 | 4 | 90
46 | K | 7415021.03 | Třífázový beztransformátorový střídač 20 kVA | ks | 1 |  | 0 |  |  | snížená |  | 0 | 0 | 0 | 0 | 0 | 4 | K | 2 | ROZPOCET | 0 | 0 | 0 | 0 | 0 | 2 | 0 | 4 | 92
47 | K | 7415021.04 | Oceloplechový nástěnný rozvaděč s montážní deskou, 500 x 400 x 300 IP66 | ks | 1 |  | 0 |  |  | snížená |  | 0 | 0 | 0 | 0 | 0 | 4 | K | 2 | ROZPOCET | 0 | 0 | 0 | 0 | 0 | 2 | 0 | 4 | 94
48 | K | 7415021.05 | DIN lišta | m | 1 |  | 0 |  |  | snížená |  | 0 | 0 | 0 | 0 | 0 | 4 | K | 2 | ROZPOCET | 0 | 0 | 0 | 0 | 0 | 2 | 0 | 4 | 96
49 | K | 7415021.06 | Pojistkový odpínač DC 16A, 2 moduly | ks | 2 |  | 0 |  |  | snížená |  | 0 | 0 | 0 | 0 | 0 | 4 | K | 2 | ROZPOCET | 0 | 0 | 0 | 0 | 0 | 2 | 0 | 4 | 98
50 | K | 7415021.07 | Svodič přepětí DC, 1+2. stupeň, 1000 V/12,5 kA, (10/350 µs) | ks | 2 |  | 0 |  |  | snížená |  | 0 | 0 | 0 | 0 | 0 | 4 | K | 2 | ROZPOCET | 0 | 0 | 0 | 0 | 0 | 2 | 0 | 4 | 100
51 | K | 7415021.08 | Svodič přepětí , 2. stupeň, Imax 40 kA, 350V AC, 3+1 | ks | 1 |  | 0 |  |  | snížená |  | 0 | 0 | 0 | 0 | 0 | 4 | K | 2 | ROZPOCET | 0 | 0 | 0 | 0 | 0 | 2 | 0 | 4 | 102
52 | K | 7415021.09 | Instalační stykač, 63A, 4xNC,440V ,3 moduly, AC | ks | 1 |  | 0 |  |  | snížená |  | 0 | 0 | 0 | 0 | 0 | 4 | K | 2 | ROZPOCET | 0 | 0 | 0 | 0 | 0 | 2 | 0 | 4 | 104
53 | K | 7415021.10 | Jistič B6/1, 10 kA | ks | 1 |  | 0 |  |  | snížená |  | 0 | 0 | 0 | 0 | 0 | 4 | K | 2 | ROZPOCET | 0 | 0 | 0 | 0 | 0 | 2 | 0 | 4 | 106
54 | K | 7415021.11 | Jistič B32/3, 10 kA | ks | 1 |  | 0 |  |  | snížená |  | 0 | 0 | 0 | 0 | 0 | 4 | K | 2 | ROZPOCET | 0 | 0 | 0 | 0 | 0 | 2 | 0 | 4 | 108
55 | K | 7415021.12 | Hlavní vypínač 63A/3 | ks | 2 |  | 0 |  |  | snížená |  | 0 | 0 | 0 | 0 | 0 | 4 | K | 2 | ROZPOCET | 0 | 0 | 0 | 0 | 0 | 2 | 0 | 4 | 110
56 | K | 7415021.13 | Konektor RJ45 CAT6 | ks | 2 |  | 0 |  |  | snížená |  | 0 | 0 | 0 | 0 | 0 | 4 | K | 2 | ROZPOCET | 0 | 0 | 0 | 0 | 0 | 2 | 0 | 4 | 112
57 | K | 7415021.14 | Spojovací materiál | soubor | 1 |  | 0 |  |  | snížená |  | 0 | 0 | 0 | 0 | 0 | 4 | K | 2 | ROZPOCET | 0 | 0 | 0 | 0 | 0 | 2 | 0 | 4 | 114
| D | 2.2 | Konstrukce FVE |  |  |  | 0 |  |  |  |  | 0 |  | 0 |  | 0 | 1 | D | 1 | ROZPOCET | [6 empty] | 0
58 | K | 7415021.15 | Montážní šroub M6 x 12 mm | ks | 10 |  | 0 |  |  | snížená |  | 0 | 0 | 0 | 0 | 0 | 4 | K | 2 | ROZPOCET | 0 | 0 | 0 | 0 | 0 | 2 | 0 | 4 | 116
59 | K | 7415021.16 | Montážní šroub M6 x 55 mm | ks | 90 |  | 0 |  |  | snížená |  | 0 | 0 | 0 | 0 | 0 | 4 | K | 2 | ROZPOCET | 0 | 0 | 0 | 0 | 0 | 2 | 0 | 4 | 118
60 | K | 7415021.17 | Samovrtný šroub 6,3 mm x 32 mm | ks | 8 |  | 0 |  |  | snížená |  | 0 | 0 | 0 | 0 | 0 | 4 | K | 2 | ROZPOCET | 0 | 0 | 0 | 0 | 0 | 2 | 0 | 4 | 120
61 | K | 7415021.18 | Univerzální středová svorka s lepením | ks | 62 |  | 0 |  |  | snížená |  | 0 | 0 | 0 | 0 | 0 | 4 | K | 2 | ROZPOCET | 0 | 0 | 0 | 0 | 0 | 2 | 0 | 4 | 122
62 | K | 7415021.19 | Koncová svorka 30 mm | ks | 28 |  | 0 |  |  | snížená |  | 0 | 0 | 0 | 0 | 0 | 4 | K | 2 | ROZPOCET | 0 | 0 | 0 | 0 | 0 | 2 | 0 | 4 | 124
63 | K | 7415021.20 | Montážní šroub 6,5 x 19 mm | ks | 20 |  | 0 |  |  | snížená |  | 0 | 0 | 0 | 0 | 0 | 4 | K | 2 | ROZPOCET | 0 | 0 | 0 | 0 | 0 | 2 | 0 | 4 | 126
64 | K | 7415021.21 | Držák základní desky | ks | 5 |  | 0 |  |  | snížená |  | 0 | 0 | 0 | 0 | 0 | 4 | K | 2 | ROZPOCET | 0 | 0 | 0 | 0 | 0 | 2 | 0 | 4 | 128
65 | K | 7415021.22 | Základní deska | ks | 75 |  | 0 |  |  | snížená |  | 0 | 0 | 0 | 0 | 0 | 4 | K | 2 | ROZPOCET | 0 | 0 | 0 | 0 | 0 | 2 | 0 | 4 | 130
66 | K | 7415021.23 | Nízka základna | ks | 45 |  | 0 |  |  | snížená |  | 0 | 0 | 0 | 0 | 0 | 4 | K | 2 | ROZPOCET | 0 | 0 | 0 | 0 | 0 | 2 | 0 | 4 | 132
67 | K | 7415021.24 | Vysoká základna | ks | 25 |  | 0 |  |  | snížená |  | 0 | 0 | 0 | 0 | 0 | 4 | K | 2 | ROZPOCET | 0 | 0 | 0 | 0 | 0 | 2 | 0 | 4 | 134
68 | K | 7415021.25 | Kabelový organizér | ks | 38 |  | 0 |  |  | snížená |  | 0 | 0 | 0 | 0 | 0 | 4 | K | 2 | ROZPOCET | 0 | 0 | 0 | 0 | 0 | 2 | 0 | 4 | 136
69 | K | 7415021.26 | Profil pro základnu 1030 mm | ks | 45 |  | 0 |  |  | snížená |  | 0 | 0 | 0 | 0 | 0 | 4 | K | 2 | ROZPOCET | 0 | 0 | 0 | 0 | 0 | 2 | 0 | 4 | 138
70 | K | 7415021.27 | Zadní větrný deflektor 1700 mm | ks | 4 |  | 0 |  |  | snížená |  | 0 | 0 | 0 | 0 | 0 | 4 | K | 2 | ROZPOCET | 0 | 0 | 0 | 0 | 0 | 2 | 0 | 4 | 140
71 | K | 7415021.28 | Box pro zátěž 1700 mm | ks | 4 |  | 0 |  |  | snížená |  | 0 | 0 | 0 | 0 | 0 | 4 | K | 2 | ROZPOCET | 0 | 0 | 0 | 0 | 0 | 2 | 0 | 4 | 142
72 | K | 7415021.29 | Stabilizátor 1700 mm | ks | 17 |  | 0 |  |  | snížená |  | 0 | 0 | 0 | 0 | 0 | 4 | K | 2 | ROZPOCET | 0 | 0 | 0 | 0 | 0 | 2 | 0 | 4 | 144
73 | K | 7415021.30 | Větrný deflektor levý XL | ks | 7 |  | 0 |  |  | snížená |  | 0 | 0 | 0 | 0 | 0 | 4 | K | 2 | ROZPOCET | 0 | 0 | 0 | 0 | 0 | 2 | 0 | 4 | 146
74 | K | 7415021.31 | Větrný deflektor pravý XL | ks | 7 |  | 0 |  |  | snížená |  | 0 | 0 | 0 | 0 | 0 | 4 | K | 2 | ROZPOCET | 0 | 0 | 0 | 0 | 0 | 2 | 0 | 4 | 148
75 | K | 7415021.32 | Uzemňovací pružina | ks | 140 |  | 0 |  |  | snížená |  | 0 | 0 | 0 | 0 | 0 | 4 | K | 2 | ROZPOCET | 0 | 0 | 0 | 0 | 0 | 2 | 0 | 4 | 150
76 | K | 7415021.33 | Zemnící držák | ks | 20 |  | 0 |  |  | snížená |  | 0 | 0 | 0 | 0 | 0 | 4 | K | 2 | ROZPOCET | 0 | 0 | 0 | 0 | 0 | 2 | 0 | 4 | 152
77 | K | 7415021.34 | Zemnící spona | ks | 11 |  | 0 |  |  | snížená |  | 0 | 0 | 0 | 0 | 0 | 4 | K | 2 | ROZPOCET | 0 | 0 | 0 | 0 | 0 | 2 | 0 | 4 | 154
78 | K | 7415021.35 | Samořezný šroub do plechu 6 x 25 mm | ks | 58 |  | 0 |  |  | snížená |  | 0 | 0 | 0 | 0 | 0 | 4 | K | 2 | ROZPOCET | 0 | 0 | 0 | 0 | 0 | 2 | 0 | 4 | 156
| D | 2.3 | Kabeláž |  |  |  | 0 |  |  |  |  | 0 |  | 0 |  | 0 | 1 | D | 1 | ROZPOCET | [6 empty] | 0
79 | K | 7415021.36 | Měkký vodič 4 mm H1Z2Z2-K | m | 210 |  | 0 |  |  | snížená |  | 0 | 0 | 0 | 0 | 0 | 4 | K | 2 | ROZPOCET | 0 | 0 | 0 | 0 | 0 | 2 | 0 | 4 | 158
80 | K | 7415021.37 | CYKY-J 5x16 | m | 10 |  | 0 |  |  | snížená |  | 0 | 0 | 0 | 0 | 0 | 4 | K | 2 | ROZPOCET | 0 | 0 | 0 | 0 | 0 | 2 | 0 | 4 | 160
81 | K | 7415021.38 | CYKY-J 3x1,5 | m | 5 |  | 0 |  |  | snížená |  | 0 | 0 | 0 | 0 | 0 | 4 | K | 2 | ROZPOCET | 0 | 0 | 0 | 0 | 0 | 2 | 0 | 4 | 162
82 | K | 7415021.39 | FTP CAT6 | m | 5 |  | 0 |  |  | snížená |  | 0 | 0 | 0 | 0 | 0 | 4 | K | 2 | ROZPOCET | 0 | 0 | 0 | 0 | 0 | 2 | 0 | 4 | 164
83 | K | 7415021.40 | CYA 16 Zelenožlutý | m | 8 |  | 0 |  |  | snížená |  | 0 | 0 | 0 | 0 | 0 | 4 | K | 2 | ROZPOCET | 0 | 0 | 0 | 0 | 0 | 2 | 0 | 4 | 166
84 | K | 7415021.41 | CYA 10 Zelenožlutý | m | 40 |  | 0 |  |  | snížená |  | 0 | 0 | 0 | 0 | 0 | 4 | K | 2 | ROZPOCET | 0 | 0 | 0 | 0 | 0 | 2 | 0 | 4 | 168
85 | K | 7415021.42 | Chránička odolná UV záření, vnější průměr 20 mm | m | 40 |  | 0 |  |  | snížená |  | 0 | 0 | 0 | 0 | 0 | 4 | K | 2 | ROZPOCET | 0 | 0 | 0 | 0 | 0 | 2 | 0 | 4 | 170
86 | K | 7415021.43 | Stahovací pásky | soubor | 1 |  | 0 |  |  | snížená |  | 0 | 0 | 0 | 0 | 0 | 4 | K | 2 | ROZPOCET | 0 | 0 | 0 | 0 | 0 | 2 | 0 | 4 | 172
| D | 3 | Objekt C |  |  |  | 0 |  |  |  |  | 0 |  | 0 |  | 0 | 1 | D | 0 | ROZPOCET | [6 empty] | 0
| D | 3.1 | FVE |  |  |  | 0 |  |  |  |  | 0 |  | 0 |  | 0 | 1 | D | 1 | ROZPOCET | [6 empty] | 0
87 | K | 7415031.01 | Solární panel 410 W, Monokrystalický 1722 x 1134 x 30 mm, 21,3 kg | ks | 64 |  | 0 |  |  | snížená |  | 0 | 0 | 0 | 0 | 0 | 4 | K | 2 | ROZPOCET | 0 | 0 | 0 | 0 | 0 | 2 | 0 | 4 | 174
88 | K | 7415031.02 | Konektory MC4 (pár) | ks | 16 |  | 0 |  |  | snížená |  | 0 | 0 | 0 | 0 | 0 | 4 | K | 2 | ROZPOCET | 0 | 0 | 0 | 0 | 0 | 2 | 0 | 4 | 176
89 | K | 7415031.03 | Třífázový beztransformátorový střídač 30 kVA | ks | 1 |  | 0 |  |  | snížená |  | 0 | 0 | 0 | 0 | 0 | 4 | K | 2 | ROZPOCET | 0 | 0 | 0 | 0 | 0 | 2 | 0 | 4 | 178
90 | K | 7415031.04 | Oceloplechový nástěnný rozvaděč s montážní deskou, 500 x 400 x 300 IP66 | ks | 1 |  | 0 |  |  | snížená |  | 0 | 0 | 0 | 0 | 0 | 4 | K | 2 | ROZPOCET | 0 | 0 | 0 | 0 | 0 | 2 | 0 | 4 | 180
91 | K | 7415031.05 | DIN lišta | m | 1 |  | 0 |  |  | snížená |  | 0 | 0 | 0 | 0 | 0 | 4 | K | 2 | ROZPOCET | 0 | 0 | 0 | 0 | 0 | 2 | 0 | 4 | 182
92 | K | 7415031.06 | Pojistkový odpínač DC 16A, 2 moduly | ks | 4 |  | 0 |  |  | snížená |  | 0 | 0 | 0 | 0 | 0 | 4 | K | 2 | ROZPOCET | 0 | 0 | 0 | 0 | 0 | 2 | 0 | 4 | 184
93 | K | 7415031.07 | Svodič přepětí DC, 1+2. stupeň, 1000 V/12,5 kA, (10/350 µs) | ks | 4 |  | 0 |  |  | snížená |  | 0 | 0 | 0 | 0 | 0 | 4 | K | 2 | ROZPOCET | 0 | 0 | 0 | 0 | 0 | 2 | 0 | 4 | 186
94 | K | 7415031.08 | Svodič přepětí , 2. stupeň, Imax 40 kA, 350V AC, 3+1 | ks | 1 |  | 0 |  |  | snížená |  | 0 | 0 | 0 | 0 | 0 | 4 | K | 2 | ROZPOCET | 0 | 0 | 0 | 0 | 0 | 2 | 0 | 4 | 188
95 | K | 7415031.09 | Instalační stykač, 63A, 4xNC,440V ,3 moduly, AC | ks | 1 |  | 0 |  |  | snížená |  | 0 | 0 | 0 | 0 | 0 | 4 | K | 2 | ROZPOCET | 0 | 0 | 0 | 0 | 0 | 2 | 0 | 4 | 190
96 | K | 7415031.10 | Jistič B6/1, 10 kA | ks | 1 |  | 0 |  |  | snížená |  | 0 | 0 | 0 | 0 | 0 | 4 | K | 2 | ROZPOCET | 0 | 0 | 0 | 0 | 0 | 2 | 0 | 4 | 192
97 | K | 7415031.11 | Jistič B50/3, 10 kA | ks | 1 |  | 0 |  |  | snížená |  | 0 | 0 | 0 | 0 | 0 | 4 | K | 2 | ROZPOCET | 0 | 0 | 0 | 0 | 0 | 2 | 0 | 4 | 194
98 | K | 7415031.12 | Hlavní vypínač 63A/3 | ks | 2 |  | 0 |  |  | snížená |  | 0 | 0 | 0 | 0 | 0 | 4 | K | 2 | ROZPOCET | 0 | 0 | 0 | 0 | 0 | 2 | 0 | 4 | 196
99 | K | 7415031.13 | Konektor RJ45 CAT6 | ks | 2 |  | 0 |  |  | snížená |  | 0 | 0 | 0 | 0 | 0 | 4 | K | 2 | ROZPOCET | 0 | 0 | 0 | 0 | 0 | 2 | 0 | 4 | 198
100 | K | 7415031.14 | Spojovací materiál | soubor | 1 |  | 0 |  |  | snížená |  | 0 | 0 | 0 | 0 | 0 | 4 | K | 2 | ROZPOCET | 0 | 0 | 0 | 0 | 0 | 2 | 0 | 4 | 200
| D | 3.2 | Konstrukce FVE |  |  |  | 0 |  |  |  |  | 0 |  | 0 |  | 0 | 1 | D | 1 | ROZPOCET | [6 empty] | 0
101 | K | 7415031.15 | Montážní šroub M6 x 12 mm | ks | 6 |  | 0 |  |  | snížená |  | 0 | 0 | 0 | 0 | 0 | 4 | K | 2 | ROZPOCET | 0 | 0 | 0 | 0 | 0 | 2 | 0 | 4 | 202
102 | K | 7415031.16 | Montážní šroub M6 x 55 mm | ks | 150 |  | 0 |  |  | snížená |  | 0 | 0 | 0 | 0 | 0 | 4 | K | 2 | ROZPOCET | 0 | 0 | 0 | 0 | 0 | 2 | 0 | 4 | 204
103 | K | 7415031.17 | Samovrtný šroub 6,3 mm x 32 mm | ks | 12 |  | 0 |  |  | snížená |  | 0 | 0 | 0 | 0 | 0 | 4 | K | 2 | ROZPOCET | 0 | 0 | 0 | 0 | 0 | 2 | 0 | 4 | 206
104 | K | 7415031.18 | Univerzální středová svorka s lepením | ks | 106 |  | 0 |  |  | snížená |  | 0 | 0 | 0 | 0 | 0 | 4 | K | 2 | ROZPOCET | 0 | 0 | 0 | 0 | 0 | 2 | 0 | 4 | 208
105 | K | 7415031.19 | Koncová svorka 30 mm | ks | 44 |  | 0 |  |  | snížená |  | 0 | 0 | 0 | 0 | 0 | 4 | K | 2 | ROZPOCET | 0 | 0 | 0 | 0 | 0 | 2 | 0 | 4 | 210
106 | K | 7415031.20 | Montážní šroub 6,5 x 19 mm | ks | 36 |  | 0 |  |  | snížená |  | 0 | 0 | 0 | 0 | 0 | 4 | K | 2 | ROZPOCET | 0 | 0 | 0 | 0 | 0 | 2 | 0 | 4 | 212
107 | K | 7415031.21 | Držák základní desky | ks | 3 |  | 0 |  |  | snížená |  | 0 | 0 | 0 | 0 | 0 | 4 | K | 2 | ROZPOCET | 0 | 0 | 0 | 0 | 0 | 2 | 0 | 4 | 214
108 | K | 7415031.22 | Základní deska | ks | 117 |  | 0 |  |  | snížená |  | 0 | 0 | 0 | 0 | 0 | 4 | K | 2 | ROZPOCET | 0 | 0 | 0 | 0 | 0 | 2 | 0 | 4 | 216
109 | K | 7415031.23 | Nízka základna | ks | 75 |  | 0 |  |  | snížená |  | 0 | 0 | 0 | 0 | 0 | 4 | K | 2 | ROZPOCET | 0 | 0 | 0 | 0 | 0 | 2 | 0 | 4 | 218
110 | K | 7415031.24 | Vysoká základna | ks | 39 |  | 0 |  |  | snížená |  | 0 | 0 | 0 | 0 | 0 | 4 | K | 2 | ROZPOCET | 0 | 0 | 0 | 0 | 0 | 2 | 0 | 4 | 220
111 | K | 7415031.25 | Kabelový organizér | ks | 64 |  | 0 |  |  | snížená |  | 0 | 0 | 0 | 0 | 0 | 4 | K | 2 | ROZPOCET | 0 | 0 | 0 | 0 | 0 | 2 | 0 | 4 | 222
112 | K | 7415031.26 | Profil pro základnu 1030 mm | ks | 75 |  | 0 |  |  | snížená |  | 0 | 0 | 0 | 0 | 0 | 4 | K | 2 | ROZPOCET | 0 | 0 | 0 | 0 | 0 | 2 | 0 | 4 | 224
113 | K | 7415031.27 | Zadní větrný deflektor 1700 mm | ks | 2 |  | 0 |  |  | snížená |  | 0 | 0 | 0 | 0 | 0 | 4 | K | 2 | ROZPOCET | 0 | 0 | 0 | 0 | 0 | 2 | 0 | 4 | 226
114 | K | 7415031.28 | Box pro zátěž 1700 mm | ks | 2 |  | 0 |  |  | snížená |  | 0 | 0 | 0 | 0 | 0 | 4 | K | 2 | ROZPOCET | 0 | 0 | 0 | 0 | 0 | 2 | 0 | 4 | 228
115 | K | 7415031.29 | Stabilizátor 1700 mm | ks | 31 |  | 0 |  |  | snížená |  | 0 | 0 | 0 | 0 | 0 | 4 | K | 2 | ROZPOCET | 0 | 0 | 0 | 0 | 0 | 2 | 0 | 4 | 230
116 | K | 7415031.30 | Větrný deflektor levý XL | ks | 11 |  | 0 |  |  | snížená |  | 0 | 0 | 0 | 0 | 0 | 4 | K | 2 | ROZPOCET | 0 | 0 | 0 | 0 | 0 | 2 | 0 | 4 | 232
117 | K | 7415031.31 | Větrný deflektor pravý XL | ks | 11 |  | 0 |  |  | snížená |  | 0 | 0 | 0 | 0 | 0 | 4 | K | 2 | ROZPOCET | 0 | 0 | 0 | 0 | 0 | 2 | 0 | 4 | 234
118 | K | 7415031.32 | Uzemňovací pružina | ks | 228 |  | 0 |  |  | snížená |  | 0 | 0 | 0 | 0 | 0 | 4 | K | 2 | ROZPOCET | 0 | 0 | 0 | 0 | 0 | 2 | 0 | 4 | 236
119 | K | 7415031.33 | Zemnící držák | ks | 36 |  | 0 |  |  | snížená |  | 0 | 0 | 0 | 0 | 0 | 4 | K | 2 | ROZPOCET | 0 | 0 | 0 | 0 | 0 | 2 | 0 | 4 | 238
120 | K | 7415031.34 | Zemnící spona | ks | 17 |  | 0 |  |  | snížená |  | 0 | 0 | 0 | 0 | 0 | 4 | K | 2 | ROZPOCET | 0 | 0 | 0 | 0 | 0 | 2 | 0 | 4 | 240
121 | K | 7415031.35 | Samořezný šroub do plechu 6 x 25 mm | ks | 86 |  | 0 |  |  | snížená |  | 0 | 0 | 0 | 0 | 0 | 4 | K | 2 | ROZPOCET | 0 | 0 | 0 | 0 | 0 | 2 | 0 | 4 | 242
| D | 3.3 | Kabeláž |  |  |  | 0 |  |  |  |  | 0 |  | 0 |  | 0 | 1 | D | 1 | ROZPOCET | [6 empty] | 0
122 | K | 7415031.36 | Měkký vodič 4 mm H1Z2Z2-K | m | 330 |  | 0 |  |  | snížená |  | 0 | 0 | 0 | 0 | 0 | 4 | K | 2 | ROZPOCET | 0 | 0 | 0 | 0 | 0 | 2 | 0 | 4 | 244
123 | K | 7415031.37 | CYKY-J 5x16 | m | 10 |  | 0 |  |  | snížená |  | 0 | 0 | 0 | 0 | 0 | 4 | K | 2 | ROZPOCET | 0 | 0 | 0 | 0 | 0 | 2 | 0 | 4 | 246
124 | K | 7415031.38 | CYKY-J 3x1,5 | m | 5 |  | 0 |  |  | snížená |  | 0 | 0 | 0 | 0 | 0 | 4 | K | 2 | ROZPOCET | 0 | 0 | 0 | 0 | 0 | 2 | 0 | 4 | 248
125 | K | 7415031.39 | FTP CAT6 | m | 5 |  | 0 |  |  | snížená |  | 0 | 0 | 0 | 0 | 0 | 4 | K | 2 | ROZPOCET | 0 | 0 | 0 | 0 | 0 | 2 | 0 | 4 | 250
126 | K | 7415031.40 | CYA 16 Zelenožlutý | m | 8 |  | 0 |  |  | snížená |  | 0 | 0 | 0 | 0 | 0 | 4 | K | 2 | ROZPOCET | 0 | 0 | 0 | 0 | 0 | 2 | 0 | 4 | 252
127 | K | 7415031.41 | CYA 10 Zelenožlutý | m | 50 |  | 0 |  |  | snížená |  | 0 | 0 | 0 | 0 | 0 | 4 | K | 2 | ROZPOCET | 0 | 0 | 0 | 0 | 0 | 2 | 0 | 4 | 254
128 | K | 7415031.42 | Chránička odolná UV záření, vnější průměr 20 mm | m | 50 |  | 0 |  |  | snížená |  | 0 | 0 | 0 | 0 | 0 | 4 | K | 2 | ROZPOCET | 0 | 0 | 0 | 0 | 0 | 2 | 0 | 4 | 256
129 | K | 7415031.43 | Stahovací pásky | soubor | 1 |  | 0 |  |  | snížená |  | 0 | 0 | 0 | 0 | 0 | 4 | K | 2 | ROZPOCET | 0 | 0 | 0 | 0 | 0 | 2 | 0 | 4 | 258

## EPS - EPS a evakuační roz...
{cc44ad83-2c07-4a15-b0c5-a4fe5293a9b0}
1
| KRYCÍ LIST SOUPISU PRACÍ | [7 empty] | v --- níže se nacházejí doplnkové a pomocné údaje k sestavám --- v | [8 empty] | False
Stavba:
SOCIÁLNĚ ZDRAVOTNÍ KOMPLEX ČERVENÝ KOPEC - REVIZE R03
Objekt:
SO 01 - SZK
Soupis:
EPS - EPS a evakuační rozhlas
| KSO: |  |  |  |  | CC-CZ:
| Místo: |  |  |  |  | Datum: | 26. 9. 2025
| Zadavatel: |  |  |  |  | IČ:
|  | Statutární město Brno |  |  |  | DIČ:
| Účastník: |  |  |  |  | IČ: | Vyplň údaj
|  | Vyplň údaj |  |  |  | DIČ: | Vyplň údaj
| Projektant: |  |  |  |  | IČ:
|  | Rangherka 5 s.r.o. |  |  |  | DIČ:
| Zpracovatel: |  |  |  |  | IČ:
|  | Propos Liberec s.r.o. |  |  |  | DIČ:
Poznámka:
| Cena bez DPH | [5 empty] | 0
|  |  | Základ daně |  |  | Sazba daně | Výše daně
| DPH | základní | 0 |  |  | 21% | 0
|  | snížená | 0 |  |  | 15% | 0
|  | zákl. přenesená | 0 |  |  | 21% | 0
|  | sníž. přenesená | 0 |  |  | 15% | 0
|  | nulová | 0 |  |  | 0% | 0
| Cena s DPH |  |  | v | CZK |  | 0
REKAPITULACE ČLENĚNÍ SOUPISU PRACÍ
Stavba:
SOCIÁLNĚ ZDRAVOTNÍ KOMPLEX ČERVENÝ KOPEC - REVIZE R03
Objekt:
SO 01 - SZK
Soupis:
EPS - EPS a evakuační rozhlas
Místo: | [5 empty] | Datum: | 26. 9. 2025
Zadavatel: |  |  | Statutární město Brno |  |  | Projektant: | Rangherka 5 s.r.o.
Účastník: |  |  | Vyplň údaj |  |  | Zpracovatel: | Propos Liberec s.r.o.
Kód dílu - Popis | [6 empty] | Cena celkem [CZK]
Náklady stavby celkem | [6 empty] | 0 | [11 empty] | -1
| D1 - EPS a evakuační rozhlas | [5 empty] | 0
| 1 - Elektrická požární signalizace | [5 empty] | 0
| 2 - Domácí rozhlas NZS | [5 empty] | 0
| 3 - Společné trasy EPS a NZS | [5 empty] | 0
SOUPIS PRACÍ
Stavba:
SOCIÁLNĚ ZDRAVOTNÍ KOMPLEX ČERVENÝ KOPEC - REVIZE R03
Objekt:
SO 01 - SZK
Soupis:
EPS - EPS a evakuační rozhlas
Místo: | [5 empty] | Datum: | 26. 9. 2025
Zadavatel: |  |  | Statutární město Brno |  |  | Projektant: | Rangherka 5 s.r.o.
Účastník: |  |  | Vyplň údaj |  |  | Zpracovatel: | Propos Liberec s.r.o.
PČ | Typ | Kód | Popis | MJ | Množství | J.cena [CZK] | Cena celkem [CZK] | Cenová soustava |  | DPH | J. Nh [h] | Nh celkem [h] | J. hmotnost [t] | Hmotnost celkem [t] | J. suť [t] | Suť Celkem [t]
Náklady soupisu celkem | [6 empty] | 0 |  |  |  |  | 0 |  | 0 |  | 0 |  | D | -1 | [7 empty] | 0
| D | D1 | EPS a evakuační rozhlas |  |  |  | 0 |  |  |  |  | 0 |  | 0 |  | 0 | 1 | D | 0 | ROZPOCET | [6 empty] | 0
| D | 1 | Elektrická požární signalizace |  |  |  | 0 |  |  |  |  | 0 |  | 0 |  | 0 | 1 | D | 1 | ROZPOCET | [6 empty] | 0
1 | K | 7423050.01 | Ústředna EPS s napájecím zdrojem akumulátory, ovládacím panelem, 6x kruhová linka po 250 adresách, možnost napojení na ZDP, možnost napojení OPPO, KTPO, PIP, rozhraní pro externí ovládací panel, rozhraní pro GSM/GPRS/LTE, ethernet, včetně montážního příslušenství, dle ČSN EN 54 | ks | 1 |  | 0 |  |  | snížená |  | 0 | 0 | 0 | 0 | 0 | 16 | K | 2 | ROZPOCET | 0 | 0 | 0 | 0 | 0 | 2 | 0 | 16 | 2
2 | K | 7423050.02 | Osobní počítač pro vizualizaci EPS včetně software, včetně operačního systému,standardní počítač pro kancelářské účely v době dodávky systému, včetně 24" LCD monitoru. PC bude sloužit i pro ostatní slaboproudé systémy | ks | 2 |  | 0 |  |  | snížená |  | 0 | 0 | 0 | 0 | 0 | 16 | K | 2 | ROZPOCET | 0 | 0 | 0 | 0 | 0 | 2 | 0 | 16 | 4
3 | K | 7423050.03 | Integrační bezpečnostní systém řízení a správy, včetně zadání prvků EPS, případně softwarových licencí, hardwarových klíčů atd. Systém bude provozován na minimálně 2 pracovištích Systém bude zajišťovat: Centrální správu bezpečnostních zařízení Vizualizaci a monitoring | ks | 1 |  | 0 |  |  | snížená |  | 0 | 0 | 0 | 0 | 0 | 16 | K | 2 | ROZPOCET | 0 | 0 | 0 | 0 | 0 | 2 | 0 | 16 | 6
4 | K | 7423050.04 | Externí ovládací panel ústředny EPS, včetně instalačního příslušenství odpovídající ČSN EN 54 | ks | 2 |  | 0 |  |  | snížená |  | 0 | 0 | 0 | 0 | 0 | 16 | K | 2 | ROZPOCET | 0 | 0 | 0 | 0 | 0 | 2 | 0 | 16 | 8
5 | K | 7423050.05 | Informační panel požární ochrany PIP (PIT), včetně instalačního příslušenství | ks | 3 |  | 0 |  |  | snížená |  | 0 | 0 | 0 | 0 | 0 | 16 | K | 2 | ROZPOCET | 0 | 0 | 0 | 0 | 0 | 2 | 0 | 16 | 10
6 | K | 7423050.06 | Opticko-kouřový hlásič EPS včetně instalační patice, izolátoru, popisové tabulky a instalačního materiálu | ks | 680 |  | 0 |  |  | snížená |  | 0 | 0 | 0 | 0 | 0 | 16 | K | 2 | ROZPOCET | 0 | 0 | 0 | 0 | 0 | 2 | 0 | 16 | 12
7 | K | 7423050.07 | Multisenzorový optickokouřový/teplotní hlásič EPS včetně instalační patice, izolátoru, popisové tabulky a instalačního materiálu | ks | 106 |  | 0 |  |  | snížená |  | 0 | 0 | 0 | 0 | 0 | 16 | K | 2 | ROZPOCET | 0 | 0 | 0 | 0 | 0 | 2 | 0 | 16 | 14
8 | K | 7423050.08 | Tlačítkový hlásič EPS, včetně instalačního materiálu | ks | 110 |  | 0 |  |  | snížená |  | 0 | 0 | 0 | 0 | 0 | 16 | K | 2 | ROZPOCET | 0 | 0 | 0 | 0 | 0 | 2 | 0 | 16 | 16
9 | K | 7423050.09 | Nasávací systém, vyhodnocovací jednotka dvoukanálová, 2x 20m potrubí, včetně modulů a příslušenství pro napojení do kruhové linky EPS | ks | 4 |  | 0 |  |  | snížená |  | 0 | 0 | 0 | 0 | 0 | 16 | K | 2 | ROZPOCET | 0 | 0 | 0 | 0 | 0 | 2 | 0 | 16 | 18
10 | K | 7423050.10 | Nasávací potrubí, včetně tvarových prvků a instalačního materiálu, příchytek atd. | m | 120 |  | 0 |  |  | snížená |  | 0 | 0 | 0 | 0 | 0 | 16 | K | 2 | ROZPOCET | 0 | 0 | 0 | 0 | 0 | 2 | 0 | 16 | 20
11 | K | 7423050.11 | Plamenný hlásič, venkovní provedení, detekce do 10m, včetně instalačního příslušenství pro instalaci na stěnu nebo sloup, včetně modulů a příslušenství pro napojení do kruhové linky EPS | ks | 2 |  | 0 |  |  | snížená |  | 0 | 0 | 0 | 0 | 0 | 16 | K | 2 | ROZPOCET | 0 | 0 | 0 | 0 | 0 | 2 | 0 | 16 | 22
12 | K | 7423050.12 | Lineární teplotní hlásič-vyhodnocovací jednotka napojení do kruhové linky, v krabici, včetně instalačního materiálu pro instalaci na stěnu nebo strop | ks | 1 |  | 0 |  |  | snížená |  | 0 | 0 | 0 | 0 | 0 | 16 | K | 2 | ROZPOCET | 0 | 0 | 0 | 0 | 0 | 2 | 0 | 16 | 24
13 | K | 7423050.13 | Lineární teplotní kabel, včetně instalačního materiálu, příchytek atd. | m | 90 |  | 0 |  |  | snížená |  | 0 | 0 | 0 | 0 | 0 | 16 | K | 2 | ROZPOCET | 0 | 0 | 0 | 0 | 0 | 2 | 0 | 16 | 26
14 | K | 7423050.14 | Ochranný drátěný koš proti poškození hlásičů v tělocvičně | ks | 2 |  | 0 |  |  | snížená |  | 0 | 0 | 0 | 0 | 0 | 16 | K | 2 | ROZPOCET | 0 | 0 | 0 | 0 | 0 | 2 | 0 | 16 | 28
15 | K | 7423050.15 | Vyhřívání hlásičů do prostor se sníženou teplotou a vlhkostí | ks | 8 |  | 0 |  |  | snížená |  | 0 | 0 | 0 | 0 | 0 | 16 | K | 2 | ROZPOCET | 0 | 0 | 0 | 0 | 0 | 2 | 0 | 16 | 30
16 | K | 7423050.16 | Napájecí zdroj EPS 24V 5A ČSN EN 24-4, zálohovaný včetně akumulátorů 40Ah a dobíjení, signalizace stavů, v instalačním boxu pro montáž na stěnu | ks | 11 |  | 0 |  |  | snížená |  | 0 | 0 | 0 | 0 | 0 | 16 | K | 2 | ROZPOCET | 0 | 0 | 0 | 0 | 0 | 2 | 0 | 16 | 32
17 | K | 7423050.17 | Výstupní modul EPS s jedním výstupem minimálně 30V, 1A DC v instalační krabici pro montáž na stěnu - provedení podle zvoleného systému EPS | ks | 143 |  | 0 |  |  | snížená |  | 0 | 0 | 0 | 0 | 0 | 16 | K | 2 | ROZPOCET | 0 | 0 | 0 | 0 | 0 | 2 | 0 | 16 | 34
18 | K | 7423050.18 | Vstupní modul EPS s jedním vstupem v instalační krabici pro montáž na stěnu - provedení podle zvoleného systému EPS | ks | 75 |  | 0 |  |  | snížená |  | 0 | 0 | 0 | 0 | 0 | 16 | K | 2 | ROZPOCET | 0 | 0 | 0 | 0 | 0 | 2 | 0 | 16 | 36
19 | K | 7423050.19 | Přídržný magnet pro držení dveří/vrat v otevřené poloze, s integrovaným tlačítkem pro zavření dveří, vč. montážní konzole na stěnu nebo do podlahy, vč. protikusu na dveře, 24 V DC | ks | 5 |  | 0 |  |  | snížená |  | 0 | 0 | 0 | 0 | 0 | 16 | K | 2 | ROZPOCET | 0 | 0 | 0 | 0 | 0 | 2 | 0 | 16 | 38
20 | K | 7423050.20 | Únikový terminál, zápustná/povrchová montáž, 24V DC, osvětlený piktogram. Elektronický uzamykací systém pro dveře na únikových cestách, včetně instalačního materiálu. Napojení na EPS a EKV | ks | 19 |  | 0 |  |  | snížená |  | 0 | 0 | 0 | 0 | 0 | 16 | K | 2 | ROZPOCET | 0 | 0 | 0 | 0 | 0 | 2 | 0 | 16 | 40
21 | K | 7423050.21 | Rozvaděč pro instalaci vstupně výstupních modulů, 2 napájecích zdrojů, se zachováním funkce při požáru po dobu 30minut, instalace na stěnu | ks | 3 |  | 0 |  |  | snížená |  | 0 | 0 | 0 | 0 | 0 | 16 | K | 2 | ROZPOCET | 0 | 0 | 0 | 0 | 0 | 2 | 0 | 16 | 42
22 | K | 7423050.22 | Rozvaděč pro instalaci vstupně výstupních modulů, instalace na stěnu | ks | 1 |  | 0 |  |  | snížená |  | 0 | 0 | 0 | 0 | 0 | 16 | K | 2 | ROZPOCET | 0 | 0 | 0 | 0 | 0 | 2 | 0 | 16 | 44
23 | K | 7423050.23 | Kabelová trasa s kabelem B2ca, s1, d1 2x0,8 | m | 12500 |  | 0 |  |  | snížená |  | 0 | 0 | 0 | 0 | 0 | 16 | K | 2 | ROZPOCET | 0 | 0 | 0 | 0 | 0 | 2 | 0 | 16 | 46
24 | K | 7423050.24 | Kabel B2ca, s1, d1 2x2x0,8 kabel funkční při požáru P30-R dle ČSN 73 0848, trasa s funkční integritou | m | 5520 |  | 0 |  |  | snížená |  | 0 | 0 | 0 | 0 | 0 | 16 | K | 2 | ROZPOCET | 0 | 0 | 0 | 0 | 0 | 2 | 0 | 16 | 48
25 | K | 7423050.25 | Kabel B2ca, s1, d1 4x2x0,8 kabel funkční při požáru P30-R dle ČSN 73 0848, trasa s funkční integritou | m | 1800 |  | 0 |  |  | snížená |  | 0 | 0 | 0 | 0 | 0 | 16 | K | 2 | ROZPOCET | 0 | 0 | 0 | 0 | 0 | 2 | 0 | 16 | 50
26 | K | 7423050.26 | Kabel B2ca, s1, d1 2x1,5 kabel funkční při požáru P30-R dle ČSN 73 0848, trasa s funkční integritou | m | 1800 |  | 0 |  |  | snížená |  | 0 | 0 | 0 | 0 | 0 | 16 | K | 2 | ROZPOCET | 0 | 0 | 0 | 0 | 0 | 2 | 0 | 16 | 52
27 | K | 7423050.27 | Kovové kabelové příchytky,včetně montážního příslušenství | ks | 18250 |  | 0 |  |  | snížená |  | 0 | 0 | 0 | 0 | 0 | 16 | K | 2 | ROZPOCET | 0 | 0 | 0 | 0 | 0 | 2 | 0 | 16 | 54
28 | K | 7423050.28 | Kabelové příchytky pro trasu se zachováním funkce při požáru P30-R dle ČSN 73 0848, včetně montážního příslušenství | ks | 14530 |  | 0 |  |  | snížená |  | 0 | 0 | 0 | 0 | 0 | 16 | K | 2 | ROZPOCET | 0 | 0 | 0 | 0 | 0 | 2 | 0 | 16 | 56
29 | K | 7423050.29 | Ohebná elektroinstalační trubka pr. 20/25/32 mm pro střední mechanické zatížení, včetně příslušenství | m | 800 |  | 0 |  |  | snížená |  | 0 | 0 | 0 | 0 | 0 | 16 | K | 2 | ROZPOCET | 0 | 0 | 0 | 0 | 0 | 2 | 0 | 16 | 58
30 | K | 7423050.30 | Propojení, montáž, oživení, revize, zkoušky,měření, protokoly, školení obsluhy, stavební přípomocné práce (drážkování, průvrty, zahazování drážek, zednické přípomoci, úklid atp.), pomocné práce a konstrukce (např. lešení), doprava, přesuny hmot a pracovníků | kpl | 1 |  | 0 |  |  | snížená |  | 0 | 0 | 0 | 0 | 0 | 16 | K | 2 | ROZPOCET | 0 | 0 | 0 | 0 | 0 | 2 | 0 | 16 | 60
31 | K | 7423050.34 | Drobný nespecifikovaný montážní materiál | kpl | 1 |  | 0 |  |  | snížená |  | 0 | 0 | 0 | 0 | 0 | 16 | K | 2 | ROZPOCET | 0 | 0 | 0 | 0 | 0 | 2 | 0 | 16 | 68
| D | 2 | Domácí rozhlas NZS |  |  |  | 0 |  |  |  |  | 0 |  | 0 |  | 0 | 1 | D | 1 | ROZPOCET | [6 empty] | 0
32 | K | 7423050.37 | Ústředna domácího rozhlasu v 19" rozvaděči, dle ČSN EN 60849 a dle ČSN EN 54-16, s řídící jednotkou, routerem, se zesilovači celkem 3,5kW a záložními zesilovači, záložní napájecí zdroj pro systém evakuačního rozhlasu včetně akumulátorů, nabíječe baterií, EN54-4, - router pro směrování a monitorování stavu celkem 50 linek, impedanční metoda bez přerušení reprodukce - zesilovače, včetně záložního, každý kanál zesilovače vlastní DSP procesor pro možnost ekvalizace zvuku - vstupní modul pro čtyři audiozařízení, každý vstup s DSP procesorem pro úpravu zvuku - modul pro připojení stanic hlasatele - modul pro připojení na EPS - modul MP3 hlasových zpráv - modul pro hudbu na pozadí, MP3, internetová rádia, streamování z mobilní aplikace | ks | 1 |  | 0 |  |  | snížená |  | 0 | 0 | 0 | 0 | 0 | 16 | K | 2 | ROZPOCET | 0 | 0 | 0 | 0 | 0 | 2 | 0 | 16 | 70
33 | K | 7423050.38 | Stanice hlasatele s 24 tlačítky, ČSN EN 54, včetně napájecího zdroje | ks | 2 |  | 0 |  |  | snížená |  | 0 | 0 | 0 | 0 | 0 | 16 | K | 2 | ROZPOCET | 0 | 0 | 0 | 0 | 0 | 2 | 0 | 16 | 72
34 | K | 7423050.39 | Nástěnný reproduktor 6 – 3 – 1,5 W rms / 100 V dle ČSN EN 54 -24 | ks | 6 |  | 0 |  |  | snížená |  | 0 | 0 | 0 | 0 | 0 | 16 | K | 2 | ROZPOCET | 0 | 0 | 0 | 0 | 0 | 2 | 0 | 16 | 74
35 | K | 7423050.40 | Reproduktor do podhledu 6 – 3 – 1,5 W rms / 100 V dle ČSN EN 54 -24 | ks | 665 |  | 0 |  |  | snížená |  | 0 | 0 | 0 | 0 | 0 | 16 | K | 2 | ROZPOCET | 0 | 0 | 0 | 0 | 0 | 2 | 0 | 16 | 76
36 | K | 7423050.41 | Reproduktor přisazený ke stropu 6 – 3 – 1,5 W rms / 100 V dle ČSN EN 54 -24 | ks | 45 |  | 0 |  |  | snížená |  | 0 | 0 | 0 | 0 | 0 | 16 | K | 2 | ROZPOCET | 0 | 0 | 0 | 0 | 0 | 2 | 0 | 16 | 78
37 | K | 7423050.42 | Reproduktor zvukový projektor, venkovní provedení 20 – 10 – 5 W rms / 100 V dle ČSN EN 54 -24 | ks | 24 |  | 0 |  |  | snížená |  | 0 | 0 | 0 | 0 | 0 | 16 | K | 2 | ROZPOCET | 0 | 0 | 0 | 0 | 0 | 2 | 0 | 16 | 80
38 | K | 7423050.43 | Drátěný kryt na reproduktor do tělocvičny proti poškození míčem, včetně instalačního materiálu | ks | 2 |  | 0 |  |  | snížená |  | 0 | 0 | 0 | 0 | 0 | 16 | K | 2 | ROZPOCET | 0 | 0 | 0 | 0 | 0 | 2 | 0 | 16 | 82
39 | K | 7423050.44 | Kabel funkční při požáru 2x1,5 B2ca,s1,d1, P30-R dle ČSN 73 0848, trasa s funkční integritou | m | 8200 |  | 0 |  |  | snížená |  | 0 | 0 | 0 | 0 | 0 | 16 | K | 2 | ROZPOCET | 0 | 0 | 0 | 0 | 0 | 2 | 0 | 16 | 84
40 | K | 7423050.45 | Kabel funkční při požáru 2x2,5 B2ca,s1,d1, P30-R dle ČSN 73 0848, trasa s funkční integritou | m | 2200 |  | 0 |  |  | snížená |  | 0 | 0 | 0 | 0 | 0 | 16 | K | 2 | ROZPOCET | 0 | 0 | 0 | 0 | 0 | 2 | 0 | 16 | 86
41 | K | 7423050.46 | Systémový kabel pro napojení mikrofonní stanice kabel funkční při požáru P30-R dle ČSN 73 0848, trasa s funkční integritou | m | 230 |  | 0 |  |  | snížená |  | 0 | 0 | 0 | 0 | 0 | 16 | K | 2 | ROZPOCET | 0 | 0 | 0 | 0 | 0 | 2 | 0 | 16 | 88
42 | K | 7423050.47 | Kabelové příchytky pro trasu se zachováním funkce při požáru P30-R dle ČSN 73 0848, včetně montážního příslušenství | ks | 17200 |  | 0 |  |  | snížená |  | 0 | 0 | 0 | 0 | 0 | 16 | K | 2 | ROZPOCET | 0 | 0 | 0 | 0 | 0 | 2 | 0 | 16 | 90
43 | K | 7423050.48 | Ohebná elektroinstalační trubka pr. 20/25/32 mm pro střední mechanické zatížení, včetně příslušenství | m | 450 |  | 0 |  |  | snížená |  | 0 | 0 | 0 | 0 | 0 | 16 | K | 2 | ROZPOCET | 0 | 0 | 0 | 0 | 0 | 2 | 0 | 16 | 92
44 | K | 7423050.49 | Propojení, montáž, oživení, revize, měření, protokoly, školení obsluhy, stavební přípomocné práce (drážkování, průvrty, zahazování drážek, zednické přípomoci, úklid atp.), pomocné práce a konstrukce (např. lešení), doprava, přesuny hmot a pracovníků | kpl | 1 |  | 0 |  |  | snížená |  | 0 | 0 | 0 | 0 | 0 | 16 | K | 2 | ROZPOCET | 0 | 0 | 0 | 0 | 0 | 2 | 0 | 16 | 94
45 | K | 7423050.53 | Drobný nespecifikovaný montážní materiál | kpl | 1 |  | 0 |  |  | snížená |  | 0 | 0 | 0 | 0 | 0 | 16 | K | 2 | ROZPOCET | 0 | 0 | 0 | 0 | 0 | 2 | 0 | 16 | 102
| D | 3 | Společné trasy EPS a NZS |  |  |  | 0 |  |  |  |  | 0 |  | 0 |  | 0 | 1 | D | 1 | ROZPOCET | [6 empty] | 0
46 | K | 7423050.57 | Kovový kabelový žlab 100x60 pro trasu se zachováním funkce při požáru P30-R dle ČSN 73 0848, včetně uchycení do stropu nebo stěny, tvarovek, příslušenství, komplet včetně montáže | m | 160 |  | 0 |  |  | snížená |  | 0 | 0 | 0 | 0 | 0 | 16 | K | 2 | ROZPOCET | 0 | 0 | 0 | 0 | 0 | 2 | 0 | 16 | 104
47 | K | 7423050.58 | Kovový kabelový žlab 200x60 pro trasu se zachováním funkce při požáru P30-R dle ČSN 73 0848, včetně uchycení do stropu nebo stěny, tvarovek, příslušenství, komplet včetně montáže | m | 240 |  | 0 |  |  | snížená |  | 0 | 0 | 0 | 0 | 0 | 16 | K | 2 | ROZPOCET | 0 | 0 | 0 | 0 | 0 | 2 | 0 | 16 | 106
48 | K | 7423050.59 | Kabelový žebřík 300x60, pro trasu se zachováním funkce při požáru P30-R dle ČSN 73 0848, včetně montážního příslušenství pro uchycení ke stěně | m | 120 |  | 0 |  |  | snížená |  | 0 | 0 | 0 | 0 | 0 | 16 | K | 2 | ROZPOCET | 0 | 0 | 0 | 0 | 0 | 2 | 0 | 16 | 108
49 | K | 7423050.60 | Kabelové příchytky pro instalaci kabelů na kabelový žebřík pro trasu se zachováním funkce při požáru P30-R dle ČSN 73 0848, včetně montážního příslušenství | ks | 3800 |  | 0 |  |  | snížená |  | 0 | 0 | 0 | 0 | 0 | 16 | K | 2 | ROZPOCET | 0 | 0 | 0 | 0 | 0 | 2 | 0 | 16 | 110
50 | K | 7423050.61 | Kryt kabelových příchytek pro zachování kabelové trasy při požáru, včetně instalačního příslušenství | ks | 20 |  | 0 |  |  | snížená |  | 0 | 0 | 0 | 0 | 0 | 16 | K | 2 | ROZPOCET | 0 | 0 | 0 | 0 | 0 | 2 | 0 | 16 | 112
51 | K | 7423050.62 | Trubka pr.40 pro instalaci do betonu | m | 50 |  | 0 |  |  | snížená |  | 0 | 0 | 0 | 0 | 0 | 16 | K | 2 | ROZPOCET | 0 | 0 | 0 | 0 | 0 | 2 | 0 | 16 | 114
52 | K | 7423050.63 | HDPE chránička pr. 40ohebná pro instalaci do země | m | 100 |  | 0 |  |  | snížená |  | 0 | 0 | 0 | 0 | 0 | 16 | K | 2 | ROZPOCET | 0 | 0 | 0 | 0 | 0 | 2 | 0 | 16 | 116
53 | K | 7423050.64 | Instalace, montáž, stavební přípomocné práce, pomocné práce a konstrukce (např. lešení), doprava, přesuny hmot | kpl | 1 |  | 0 |  |  | snížená |  | 0 | 0 | 0 | 0 | 0 | 16 | K | 2 | ROZPOCET | 0 | 0 | 0 | 0 | 0 | 2 | 0 | 16 | 118

## SLP - Ostatní slaboproudé...
{fc1e6b01-d122-49ad-83fd-0a2341dfe121}
1
| KRYCÍ LIST SOUPISU PRACÍ | [7 empty] | v --- níže se nacházejí doplnkové a pomocné údaje k sestavám --- v | [8 empty] | False
Stavba:
SOCIÁLNĚ ZDRAVOTNÍ KOMPLEX ČERVENÝ KOPEC - REVIZE R03
Objekt:
SO 01 - SZK
Soupis:
SLP - Ostatní slaboproudé rozvody
| KSO: |  |  |  |  | CC-CZ:
| Místo: |  |  |  |  | Datum: | 26. 9. 2025
| Zadavatel: |  |  |  |  | IČ:
|  | Statutární město Brno |  |  |  | DIČ:
| Účastník: |  |  |  |  | IČ: | Vyplň údaj
|  | Vyplň údaj |  |  |  | DIČ: | Vyplň údaj
| Projektant: |  |  |  |  | IČ:
|  | Rangherka 5 s.r.o. |  |  |  | DIČ:
| Zpracovatel: |  |  |  |  | IČ:
|  | Propos Liberec s.r.o. |  |  |  | DIČ:
Poznámka:
| Cena bez DPH | [5 empty] | 0
|  |  | Základ daně |  |  | Sazba daně | Výše daně
| DPH | základní | 0 |  |  | 21% | 0
|  | snížená | 0 |  |  | 15% | 0
|  | zákl. přenesená | 0 |  |  | 21% | 0
|  | sníž. přenesená | 0 |  |  | 15% | 0
|  | nulová | 0 |  |  | 0% | 0
| Cena s DPH |  |  | v | CZK |  | 0
REKAPITULACE ČLENĚNÍ SOUPISU PRACÍ
Stavba:
SOCIÁLNĚ ZDRAVOTNÍ KOMPLEX ČERVENÝ KOPEC - REVIZE R03
Objekt:
SO 01 - SZK
Soupis:
SLP - Ostatní slaboproudé rozvody
Místo: | [5 empty] | Datum: | 26. 9. 2025
Zadavatel: |  |  | Statutární město Brno |  |  | Projektant: | Rangherka 5 s.r.o.
Účastník: |  |  | Vyplň údaj |  |  | Zpracovatel: | Propos Liberec s.r.o.
Kód dílu - Popis | [6 empty] | Cena celkem [CZK]
Náklady stavby celkem | [6 empty] | 0 | [11 empty] | -1
| D1 - Ostatní slaboproudé rozvody | [5 empty] | 0
| 1 - Strukturovaná kabeláž | [5 empty] | 0
| 2 - Kamerový systém | [5 empty] | 0
| 3 - PZTS | [5 empty] | 0
| 4 - EKV elektronická kontrola vstupu | [5 empty] | 0
| 5 - Společná televizní anténa | [5 empty] | 0
| 6 - Systém sestra pacient | [5 empty] | 0
| 7 - Signalizace pro nevidomé | [5 empty] | 0
| 8 - Společné trasy | [5 empty] | 0
SOUPIS PRACÍ
Stavba:
SOCIÁLNĚ ZDRAVOTNÍ KOMPLEX ČERVENÝ KOPEC - REVIZE R03
Objekt:
SO 01 - SZK
Soupis:
SLP - Ostatní slaboproudé rozvody
Místo: | [5 empty] | Datum: | 26. 9. 2025
Zadavatel: |  |  | Statutární město Brno |  |  | Projektant: | Rangherka 5 s.r.o.
Účastník: |  |  | Vyplň údaj |  |  | Zpracovatel: | Propos Liberec s.r.o.
PČ | Typ | Kód | Popis | MJ | Množství | J.cena [CZK] | Cena celkem [CZK] | Cenová soustava |  | DPH | J. Nh [h] | Nh celkem [h] | J. hmotnost [t] | Hmotnost celkem [t] | J. suť [t] | Suť Celkem [t]
Náklady soupisu celkem | [6 empty] | 0 |  |  |  |  | 0 |  | 0 |  | 0 |  | D | -1 | [7 empty] | 0
| D | D1 | Ostatní slaboproudé rozvody |  |  |  | 0 |  |  |  |  | 0 |  | 0 |  | 0 | 1 | D | 0 | ROZPOCET | [6 empty] | 0
| D | 1 | Strukturovaná kabeláž |  |  |  | 0 |  |  |  |  | 0 |  | 0 |  | 0 | 1 | D | 1 | ROZPOCET | [6 empty] | 0
1 | K | 7424050.001 | Serverový stojanový datový rozvaděč 800x1000x42U, včetně perforovaných dveří se zámkem, ventilační jednotky, 2x napájecí panel s 5 zásuvkami s přepětovou ochranou, včetně příslušenství pro sestavení a montáž | ks | 3 |  | 0 |  |  | snížená |  | 0 | 0 | 0 | 0 | 0 | 16 | K | 2 | ROZPOCET | 0 | 0 | 0 | 0 | 0 | 2 | 0 | 16 | 2
2 | K | 7424050.002 | Stojanový datový rozvaděč 600x800x42U, včetně perforovaných dveří se zámkem, ventilační jednotky, 2x napájecí panel s 5 zásuvkami s přepětovou ochranou, včetně příslušenství pro sestavení a montáž | ks | 4 |  | 0 |  |  | snížená |  | 0 | 0 | 0 | 0 | 0 | 16 | K | 2 | ROZPOCET | 0 | 0 | 0 | 0 | 0 | 2 | 0 | 16 | 4
3 | K | 7424050.003 | Stojanový rám rozvaděče 42U, pouze konstrukce s vertikálními 19“ lištami, 2x napájecí panel s 5 zásuvkami s přepětovou ochranou, včetně příslušenství pro sestavení a montáž | ks | 9 |  | 0 |  |  | snížená |  | 0 | 0 | 0 | 0 | 0 | 16 | K | 2 | ROZPOCET | 0 | 0 | 0 | 0 | 0 | 2 | 0 | 16 | 6
4 | K | 7424050.004 | 19" FO vana komplet, 12xSM OS2, pigtaily, kazeta, 1U | ks | 18 |  | 0 |  |  | snížená |  | 0 | 0 | 0 | 0 | 0 | 16 | K | 2 | ROZPOCET | 0 | 0 | 0 | 0 | 0 | 2 | 0 | 16 | 8
5 | K | 7424050.005 | Patch panel cat6 24x RJ45 | ks | 80 |  | 0 |  |  | snížená |  | 0 | 0 | 0 | 0 | 0 | 16 | K | 2 | ROZPOCET | 0 | 0 | 0 | 0 | 0 | 2 | 0 | 16 | 10
6 | K | 7424050.006 | Horizontální vyvazovací panel 1U | ks | 110 |  | 0 |  |  | snížená |  | 0 | 0 | 0 | 0 | 0 | 16 | K | 2 | ROZPOCET | 0 | 0 | 0 | 0 | 0 | 2 | 0 | 16 | 12
7 | K | 7424050.007 | Patch kabel cat 6, 1,5m | ks | 500 |  | 0 |  |  | snížená |  | 0 | 0 | 0 | 0 | 0 | 16 | K | 2 | ROZPOCET | 0 | 0 | 0 | 0 | 0 | 2 | 0 | 16 | 14
8 | K | 7424050.008 | Patch kabel cat 6, 2m | ks | 650 |  | 0 |  |  | snížená |  | 0 | 0 | 0 | 0 | 0 | 16 | K | 2 | ROZPOCET | 0 | 0 | 0 | 0 | 0 | 2 | 0 | 16 | 16
9 | K | 7424050.009 | Patch kabel cat 6, 3m | ks | 100 |  | 0 |  |  | snížená |  | 0 | 0 | 0 | 0 | 0 | 16 | K | 2 | ROZPOCET | 0 | 0 | 0 | 0 | 0 | 2 | 0 | 16 | 18
10 | K | 7424050.010 | Optický propojovací kabel duplex SM, 2m | ks | 24 |  | 0 |  |  | snížená |  | 0 | 0 | 0 | 0 | 0 | 16 | K | 2 | ROZPOCET | 0 | 0 | 0 | 0 | 0 | 2 | 0 | 16 | 20
11 | K | 7424050.011 | PoE switch pro napojení WIFI AP + VoIP zařízení - L2 managed switch,VLAN, 24x RJ45 1 Gbit PoE (celkem min. 350W), 2x SFP slot | ks | 13 |  | 0 |  |  | snížená |  | 0 | 0 | 0 | 0 | 0 | 16 | K | 2 | ROZPOCET | 0 | 0 | 0 | 0 | 0 | 2 | 0 | 16 | 22
12 | K | 7424050.012 | L2 managed switch, VLAN, 24x RJ45 1 Gbit, 2x SFP slot | ks | 22 |  | 0 |  |  | snížená |  | 0 | 0 | 0 | 0 | 0 | 16 | K | 2 | ROZPOCET | 0 | 0 | 0 | 0 | 0 | 2 | 0 | 16 | 24
13 | K | 7424050.013 | Switch pro napojení podružných switchů - L3 managed 24x RJ45 1 Gbit, 4x SFP slot | ks | 3 |  | 0 |  |  | snížená |  | 0 | 0 | 0 | 0 | 0 | 16 | K | 2 | ROZPOCET | 0 | 0 | 0 | 0 | 0 | 2 | 0 | 16 | 26
14 | K | 7424050.014 | SFP SM 1 Gbit modul pro switch | ks | 18 |  | 0 |  |  | snížená |  | 0 | 0 | 0 | 0 | 0 | 16 | K | 2 | ROZPOCET | 0 | 0 | 0 | 0 | 0 | 2 | 0 | 16 | 28
15 | K | 7424050.015 | UPS pro zálohování zařízení v rozvaděčích 1500VA 5minut pro překlenutí doby náběhu dieselgenerátoru | ks | 10 |  | 0 |  |  | snížená |  | 0 | 0 | 0 | 0 | 0 | 16 | K | 2 | ROZPOCET | 0 | 0 | 0 | 0 | 0 | 2 | 0 | 16 | 30
16 | K | 7424050.016 | UPS pro zálohování zařízení ve velínu a recepci 1500VA 5minut pro překlenutí doby náběhu dieselgenerátoru | ks | 2 |  | 0 |  |  | snížená |  | 0 | 0 | 0 | 0 | 0 | 16 | K | 2 | ROZPOCET | 0 | 0 | 0 | 0 | 0 | 2 | 0 | 16 | 32
17 | K | 7424050.017 | IP ústředna – minimální konfigurace 100x IP pobočka,možnost rozšíření na minimálně 250 poboček Připojení do telefonní sítě bude upraveno podle možnosti přípojek a provozovatelů SEK | ks | 1 |  | 0 |  |  | snížená |  | 0 | 0 | 0 | 0 | 0 | 16 | K | 2 | ROZPOCET | 0 | 0 | 0 | 0 | 0 | 2 | 0 | 16 | 34
18 | K | 7424050.018 | IP telefon s manažerskými funkcemi, napájení PoE (recepce, ostraha) | ks | 4 |  | 0 |  |  | snížená |  | 0 | 0 | 0 | 0 | 0 | 16 | K | 2 | ROZPOCET | 0 | 0 | 0 | 0 | 0 | 2 | 0 | 16 | 36
19 | K | 7424050.019 | IP telefon do sesterny,kanceláře, napájení PoE, možnost instalace na stěnu | ks | 15 |  | 0 |  |  | snížená |  | 0 | 0 | 0 | 0 | 0 | 16 | K | 2 | ROZPOCET | 0 | 0 | 0 | 0 | 0 | 2 | 0 | 16 | 38
20 | K | 7424050.020 | Panel domácího telefonu pro napojení na IP s 1 tlačítkem, hovorovou jednotkou, včetně instalační krabice, vnitřní provedení, instalace do/na stěnu, napájení PoE, panel pro integraci čtečky karet | ks | 9 |  | 0 |  |  | snížená |  | 0 | 0 | 0 | 0 | 0 | 16 | K | 2 | ROZPOCET | 0 | 0 | 0 | 0 | 0 | 2 | 0 | 16 | 40
21 | K | 7424050.021 | Panel domácího telefonu pro napojení na IP s dotykovým displejem, hovorovou jednotkou s jedním tlačítkem, včetně instalační krabice, venkovní provedení, instalace do/na fasádu, včetně stříšky, napájení PoE, panel pro integraci čtečky karet | ks | 8 |  | 0 |  |  | snížená |  | 0 | 0 | 0 | 0 | 0 | 16 | K | 2 | ROZPOCET | 0 | 0 | 0 | 0 | 0 | 2 | 0 | 16 | 42
22 | K | 7424050.022 | IP relé k panelu domácího telefonu pro ovládání vjezdové brány, závory, atd., včetně instalační krabice | ks | 5 |  | 0 |  |  | snížená |  | 0 | 0 | 0 | 0 | 0 | 16 | K | 2 | ROZPOCET | 0 | 0 | 0 | 0 | 0 | 2 | 0 | 16 | 44
23 | K | 7424050.023 | Dvojzásuvka strukturované kabeláže 2xRJ45 cat6, včetně instalační krabice, instalačního rámečku, komplet, krycí ramečky dle koordinace se silnoproudými zásuvkami | ks | 280 |  | 0 |  |  | snížená |  | 0 | 0 | 0 | 0 | 0 | 16 | K | 2 | ROZPOCET | 0 | 0 | 0 | 0 | 0 | 2 | 0 | 16 | 46
24 | K | 7424050.024 | Zásuvka strukturované kabeláže RJ45 cat6, včetně instalační krabice, instalačního rámečku, komplet, krycí ramečky dle koordinace se silnoproudými zásuvkami | ks | 155 |  | 0 |  |  | snížená |  | 0 | 0 | 0 | 0 | 0 | 16 | K | 2 | ROZPOCET | 0 | 0 | 0 | 0 | 0 | 2 | 0 | 16 | 48
25 | K | 7424050.025 | Zásuvka strukturované kabeláže RJ45 cat 6, pro instalaci do podlahové krabice, včetně instalačního materiálu, komplet, dle koordinace se silnoproudými zásuvkami, (Podlahová krabice dodávkou silnoproudu) | ks | 320 |  | 0 |  |  | snížená |  | 0 | 0 | 0 | 0 | 0 | 16 | K | 2 | ROZPOCET | 0 | 0 | 0 | 0 | 0 | 2 | 0 | 16 | 50
26 | K | 7424050.026 | Konektor na kabel strukturované kabeláže 1xRJ45 cat6 pro WIFI, včetně instalační krabice s víčkem | ks | 136 |  | 0 |  |  | snížená |  | 0 | 0 | 0 | 0 | 0 | 16 | K | 2 | ROZPOCET | 0 | 0 | 0 | 0 | 0 | 2 | 0 | 16 | 52
27 | K | 7424050.027 | Konektor na kabel strukturované kabeláže 1xRJ45 cat6 pro kamery, panely domácího telefonu atd., včetně instalační krabice, komplet | ks | 130 |  | 0 |  |  | snížená |  | 0 | 0 | 0 | 0 | 0 | 16 | K | 2 | ROZPOCET | 0 | 0 | 0 | 0 | 0 | 2 | 0 | 16 | 54
28 | K | 7424050.028 | Zásuvka strukturované kabeláže RJ45 cat 6 na DIN lištu | ks | 30 |  | 0 |  |  | snížená |  | 0 | 0 | 0 | 0 | 0 | 16 | K | 2 | ROZPOCET | 0 | 0 | 0 | 0 | 0 | 2 | 0 | 16 | 56
29 | K | 7424050.029 | Bezdrátové přístupové body WiFi Dual-Band 2.4GHz + 5GHz, MIMO, funkce AP/Hotspot, GLAN, PoE, s podporou minimálně 2 sítí | ks | 136 |  | 0 |  |  | snížená |  | 0 | 0 | 0 | 0 | 0 | 16 | K | 2 | ROZPOCET | 0 | 0 | 0 | 0 | 0 | 2 | 0 | 16 | 58
30 | K | 7424050.030 | Centrální kontrolér pro řízení WIFI sítě | ks | 1 |  | 0 |  |  | snížená |  | 0 | 0 | 0 | 0 | 0 | 16 | K | 2 | ROZPOCET | 0 | 0 | 0 | 0 | 0 | 2 | 0 | 16 | 60
31 | K | 7424050.031 | Kabel UTP cat6, b2ca,s1d1 | m | 68500 |  | 0 |  |  | snížená |  | 0 | 0 | 0 | 0 | 0 | 16 | K | 2 | ROZPOCET | 0 | 0 | 0 | 0 | 0 | 2 | 0 | 16 | 62
32 | K | 7424050.032 | Optický kabel pro vnitřní použití 12vl. SM OS2 | m | 1100 |  | 0 |  |  | snížená |  | 0 | 0 | 0 | 0 | 0 | 16 | K | 2 | ROZPOCET | 0 | 0 | 0 | 0 | 0 | 2 | 0 | 16 | 64
33 | K | 7424050.033 | Ohebná elektroinstalační trubka pr. 20/25/32/40 mm pro střední mechanické zatížení, včetně příslušenství | m | 6800 |  | 0 |  |  | snížená |  | 0 | 0 | 0 | 0 | 0 | 16 | K | 2 | ROZPOCET | 0 | 0 | 0 | 0 | 0 | 2 | 0 | 16 | 66
34 | K | 7424050.034 | Pevná elektroinstalační trubka bezhalogenová pr. 20/25/32 mm včetně tvarových prvků, uchycení, příslušenství | m | 550 |  | 0 |  |  | snížená |  | 0 | 0 | 0 | 0 | 0 | 16 | K | 2 | ROZPOCET | 0 | 0 | 0 | 0 | 0 | 2 | 0 | 16 | 68
35 | K | 7424050.035 | Kovové kabelové příchytky,včetně montážního příslušenství | ks | 13000 |  | 0 |  |  | snížená |  | 0 | 0 | 0 | 0 | 0 | 16 | K | 2 | ROZPOCET | 0 | 0 | 0 | 0 | 0 | 2 | 0 | 16 | 70
36 | K | 7424050.036 | Propojení, montáž, oživení, revize, měření zásuvek, protokoly, školení obsluhy, stavební přípomocné práce (drážkování, průvrty, zahazování drážek, zednické přípomoci, úklid atp.), pomocné práce a konstrukce (např. lešení), doprava, přesuny hmot a pracovníků | kpl | 1 |  | 0 |  |  | snížená |  | 0 | 0 | 0 | 0 | 0 | 16 | K | 2 | ROZPOCET | 0 | 0 | 0 | 0 | 0 | 2 | 0 | 16 | 72
37 | K | 7424050.040 | Drobný nespecifikovaný montážní materiál | kpl | 1 |  | 0 |  |  | snížená |  | 0 | 0 | 0 | 0 | 0 | 16 | K | 2 | ROZPOCET | 0 | 0 | 0 | 0 | 0 | 2 | 0 | 16 | 80
| D | 2 | Kamerový systém |  |  |  | 0 |  |  |  |  | 0 |  | 0 |  | 0 | 1 | D | 1 | ROZPOCET | [6 empty] | 0
38 | K | 7424050.043 | Síťový IP rekordér NVR, pro min. 96 kamer, záznam H.264/H.256, min. 512 Mbit/s, kapacita záznamu 16 TB (4x 4 TB HDD v RAID5) | ks | 1 |  | 0 |  |  | snížená |  | 0 | 0 | 0 | 0 | 0 | 16 | K | 2 | ROZPOCET | 0 | 0 | 0 | 0 | 0 | 2 | 0 | 16 | 82
39 | K | 7424050.044 | PoE switch pro napojení CCTV a dalších bezpečnostních technologií budovy - L2 managed switch, 24x RJ45 100 Mbit PoE (celkem min. 350W), 2x SFP slot | ks | 6 |  | 0 |  |  | snížená |  | 0 | 0 | 0 | 0 | 0 | 16 | K | 2 | ROZPOCET | 0 | 0 | 0 | 0 | 0 | 2 | 0 | 16 | 84
40 | K | 7424050.045 | Switch pro napojení podružných switchů - L3 managed 24x RJ45 1 Gbit, 4x SFP slot | ks | 1 |  | 0 |  |  | snížená |  | 0 | 0 | 0 | 0 | 0 | 16 | K | 2 | ROZPOCET | 0 | 0 | 0 | 0 | 0 | 2 | 0 | 16 | 86
41 | K | 7424050.046 | SFP SM 1 Gbit modul pro switch | ks | 8 |  | 0 |  |  | snížená |  | 0 | 0 | 0 | 0 | 0 | 16 | K | 2 | ROZPOCET | 0 | 0 | 0 | 0 | 0 | 2 | 0 | 16 | 88
42 | K | 7424050.047 | PC pracovní stanice, parametry dle optimálních požadavků obslužného SW, licence na veškerý SW, klávesnice, myš, 2x24“ LCD monitor pro 24/7 provoz | ks | 2 |  | 0 |  |  | snížená |  | 0 | 0 | 0 | 0 | 0 | 16 | K | 2 | ROZPOCET | 0 | 0 | 0 | 0 | 0 | 2 | 0 | 16 | 90
43 | K | 7424050.048 | Licence pro další PC pracoviště pro práci s živým obrazem a záznamem | ks | 2 |  | 0 |  |  | snížená |  | 0 | 0 | 0 | 0 | 0 | 16 | K | 2 | ROZPOCET | 0 | 0 | 0 | 0 | 0 | 2 | 0 | 16 | 92
44 | K | 7424050.049 | Vnitřní kamera dome typ, minimální rozlišení 4Mpix, citlivost 0,24lx barva, 0,05 čb, varifokální objektiv 3-10mm, IR přisvícení 15m, napájení PoE, nahrávání před poplachem 10s, provozní teplota -10 °C až +50 °C, ONVIF | ks | 55 |  | 0 |  |  | snížená |  | 0 | 0 | 0 | 0 | 0 | 16 | K | 2 | ROZPOCET | 0 | 0 | 0 | 0 | 0 | 2 | 0 | 16 | 94
45 | K | 7424050.050 | Venkovní kamera bullet typ, minimální rozlišení 4Mpix, citlivost 0,24lx barva, 0,05 čb, varifokální objektiv 3,3-12mm, IR přisvícení 30m, napájení PoE, nahrávání před poplachem 10s, provozní teplota -30 °C až +50 °C, ONVIF. Včetně držáku a instalačního materiálu pro uchycení ke stěně nebo sloupu | ks | 36 |  | 0 |  |  | snížená |  | 0 | 0 | 0 | 0 | 0 | 16 | K | 2 | ROZPOCET | 0 | 0 | 0 | 0 | 0 | 2 | 0 | 16 | 96
46 | K | 7424050.051 | UPS pro zálohování zařízení kamerového systému v rozvaděčích 1500VA 5minut pro překlenutí dobny náběhu dieselgenerátoru | ks | 4 |  | 0 |  |  | snížená |  | 0 | 0 | 0 | 0 | 0 | 16 | K | 2 | ROZPOCET | 0 | 0 | 0 | 0 | 0 | 2 | 0 | 16 | 98
47 | K | 7424050.052 | Instalace systému, montážní a přípravné práce, oživení systému, kamerové zkoušky, školení obsluhy, pomocné práce a konstrukce (např. lešení), doprava, přesuny hmot a pracovníků | kpl | 1 |  | 0 |  |  | snížená |  | 0 | 0 | 0 | 0 | 0 | 16 | K | 2 | ROZPOCET | 0 | 0 | 0 | 0 | 0 | 2 | 0 | 16 | 100
48 | K | 7424050.056 | Drobný nespecifikovaný montážní materiál | kpl | 1 |  | 0 |  |  | snížená |  | 0 | 0 | 0 | 0 | 0 | 16 | K | 2 | ROZPOCET | 0 | 0 | 0 | 0 | 0 | 2 | 0 | 16 | 108
| D | 3 | PZTS |  |  |  | 0 |  |  |  |  | 0 |  | 0 |  | 0 | 1 | D | 1 | ROZPOCET | [6 empty] | 0
49 | K | 7424050.059 | Ústředna EZS 520 zón, 32 podsystémů, Stupeň 3, 4 sběrnice, včetně napájecího zdroje, akumulátorů v kovovém krytu, včetně ethernetového rozhraní, GSM brány, možnost 16 klávesnic, ovládání z mobilní aplikace | ks | 1 |  | 0 |  |  | snížená |  | 0 | 0 | 0 | 0 | 0 | 16 | K | 2 | ROZPOCET | 0 | 0 | 0 | 0 | 0 | 2 | 0 | 16 | 110
50 | K | 7424050.060 | Modul PZTS pro Integrační bezpečnostní systém řízení a správy, včetně zadání prvků PZTS, případně softwarových licencí, hardwarových klíčů atd. Systém bude provozován na minimálně 2 pracovištích, dodaných v rámci EPS Systém bude zajišťovat: Centrální správu bezpečnostních zařízení Vizualizaci a monitoring | ks | 1 |  | 0 |  |  | snížená |  | 0 | 0 | 0 | 0 | 0 | 16 | K | 2 | ROZPOCET | 0 | 0 | 0 | 0 | 0 | 2 | 0 | 16 | 112
51 | K | 7424050.061 | Klávesnice PZTS LCD | ks | 5 |  | 0 |  |  | snížená |  | 0 | 0 | 0 | 0 | 0 | 16 | K | 2 | ROZPOCET | 0 | 0 | 0 | 0 | 0 | 2 | 0 | 16 | 114
52 | K | 7424050.062 | Pomocný napájecí zdroj PZTS 12V 2,75A s napojením na sběrnici pro dohled zdroje, včetně akumulátoru, v plechovém boxu s příslušenstvím pro instalaci na stěnu | ks | 8 |  | 0 |  |  | snížená |  | 0 | 0 | 0 | 0 | 0 | 16 | K | 2 | ROZPOCET | 0 | 0 | 0 | 0 | 0 | 2 | 0 | 16 | 116
53 | K | 7424050.063 | Expander, 8 zón, včetně boxu, tamperu, instalačního materiálu | ks | 38 |  | 0 |  |  | snížená |  | 0 | 0 | 0 | 0 | 0 | 16 | K | 2 | ROZPOCET | 0 | 0 | 0 | 0 | 0 | 2 | 0 | 16 | 118
54 | K | 7424050.064 | PIR čidlo PZTS, dosah 12m,vějíř, komplet včetně držáku | ks | 1 |  | 0 |  |  | snížená |  | 0 | 0 | 0 | 0 | 0 | 16 | K | 2 | ROZPOCET | 0 | 0 | 0 | 0 | 0 | 2 | 0 | 16 | 120
55 | K | 7424050.065 | PIR čidlo PZTS, stropní 360st., komplet včetně držáku | ks | 53 |  | 0 |  |  | snížená |  | 0 | 0 | 0 | 0 | 0 | 16 | K | 2 | ROZPOCET | 0 | 0 | 0 | 0 | 0 | 2 | 0 | 16 | 122
56 | K | 7424050.066 | Magnetický kontakt závrtný | ks | 150 |  | 0 |  |  | snížená |  | 0 | 0 | 0 | 0 | 0 | 16 | K | 2 | ROZPOCET | 0 | 0 | 0 | 0 | 0 | 2 | 0 | 16 | 124
57 | K | 7424050.067 | Magnetický kontakt vratový včetně přivodního kabelu v pancéřové trubce | ks | 6 |  | 0 |  |  | snížená |  | 0 | 0 | 0 | 0 | 0 | 16 | K | 2 | ROZPOCET | 0 | 0 | 0 | 0 | 0 | 2 | 0 | 16 | 126
58 | K | 7424050.068 | Propojovací krabice PZTS | ks | 170 |  | 0 |  |  | snížená |  | 0 | 0 | 0 | 0 | 0 | 16 | K | 2 | ROZPOCET | 0 | 0 | 0 | 0 | 0 | 2 | 0 | 16 | 128
59 | K | 7424050.069 | Kabel PZTS 3x2x0,5 mm (detektory) b2ca s1d1 | m | 6700 |  | 0 |  |  | snížená |  | 0 | 0 | 0 | 0 | 0 | 16 | K | 2 | ROZPOCET | 0 | 0 | 0 | 0 | 0 | 2 | 0 | 16 | 130
60 | K | 7424050.070 | Kabel PZTS 3x2x0,8(sběrnice + napájení) b2ca s1d1 | m | 520 |  | 0 |  |  | snížená |  | 0 | 0 | 0 | 0 | 0 | 16 | K | 2 | ROZPOCET | 0 | 0 | 0 | 0 | 0 | 2 | 0 | 16 | 132
61 | K | 7424050.071 | Ohebná elektroinstalační trubka pr. 20/25/32 mm pro střední mechanické zatížení, včetně příslušenství | m | 900 |  | 0 |  |  | snížená |  | 0 | 0 | 0 | 0 | 0 | 16 | K | 2 | ROZPOCET | 0 | 0 | 0 | 0 | 0 | 2 | 0 | 16 | 134
62 | K | 7424050.072 | Pevná elektroinstalační trubka bezhalogenová pr. 20/25/32 mm včetně tvarových prvků, uchycení, příslušenství | m | 350 |  | 0 |  |  | snížená |  | 0 | 0 | 0 | 0 | 0 | 16 | K | 2 | ROZPOCET | 0 | 0 | 0 | 0 | 0 | 2 | 0 | 16 | 136
63 | K | 7424050.073 | Kovové kabelové příchytky,včetně montážního příslušenství | ks | 7500 |  | 0 |  |  | snížená |  | 0 | 0 | 0 | 0 | 0 | 16 | K | 2 | ROZPOCET | 0 | 0 | 0 | 0 | 0 | 2 | 0 | 16 | 138
64 | K | 7424050.074 | Propojení, montáž, oživení, revize, měření, protokoly, školení obsluhy, stavební přípomocné práce (drážkování, průvrty, zahazování drážek, zednické přípomoci, úklid atp.), pomocné práce a konstrukce (např. lešení), doprava, přesuny hmot a pracovníků | kpl | 1 |  | 0 |  |  | snížená |  | 0 | 0 | 0 | 0 | 0 | 16 | K | 2 | ROZPOCET | 0 | 0 | 0 | 0 | 0 | 2 | 0 | 16 | 140
65 | K | 7424050.078 | Drobný nespecifikovaný montážní materiál | kpl | 1 |  | 0 |  |  | snížená |  | 0 | 0 | 0 | 0 | 0 | 16 | K | 2 | ROZPOCET | 0 | 0 | 0 | 0 | 0 | 2 | 0 | 16 | 148
| D | 4 | EKV elektronická kontrola vstupu |  |  |  | 0 |  |  |  |  | 0 |  | 0 |  | 0 | 1 | D | 1 | ROZPOCET | [6 empty] | 0
66 | K | 7424050.082 | Server systému kontroly vstupu, včetně OS a software pro provoz a správu systému kontroly vstupu | ks | 1 |  | 0 |  |  | snížená |  | 0 | 0 | 0 | 0 | 0 | 16 | K | 2 | ROZPOCET | 0 | 0 | 0 | 0 | 0 | 2 | 0 | 16 | 150
67 | K | 7424050.083 | Modul EKV (ACS) pro Integrační bezpečnostní systém řízení a správy, včetně zadání prvků EKV, případně softwarových licencí, hardwarových klíčů atd. Systém bude provozován na minimálně 2 pracovištích, dodaných v rámci EPS Systém bude zajišťovat: Centrální správu bezpečnostních zařízení Vizualizaci a monitoring | ks | 1 |  | 0 |  |  | snížená |  | 0 | 0 | 0 | 0 | 0 | 16 | K | 2 | ROZPOCET | 0 | 0 | 0 | 0 | 0 | 2 | 0 | 16 | 152
68 | K | 7424050.084 | Hlavní řídící jednotka systému elektronické kontroly vstupu včetně montážního příslušenství pro instalaci na stěnu nebo do rozvaděče, včetně firmware, kapacita pro 32 dveří oboustranně vybavených čtečkami | ks | 2 |  | 0 |  |  | snížená |  | 0 | 0 | 0 | 0 | 0 | 16 | K | 2 | ROZPOCET | 0 | 0 | 0 | 0 | 0 | 2 | 0 | 16 | 154
69 | K | 7424050.085 | Zařízení pro programování a výdej návštěvnických/ zaměstnaneckých karet, hardware, včetně software Snímač karet USB, včetně napájecího adaptéru | ks | 3 |  | 0 |  |  | snížená |  | 0 | 0 | 0 | 0 | 0 | 16 | K | 2 | ROZPOCET | 0 | 0 | 0 | 0 | 0 | 2 | 0 | 16 | 156
70 | K | 7424050.086 | Kancelářské PC, se software, OS, myší, klávesnicí, HDD, monitorem 24" pro výdej karet pro výdej karet v recepci a ostraze bude sloužit PC integrace | ks | 1 |  | 0 |  |  | snížená |  | 0 | 0 | 0 | 0 | 0 | 16 | K | 2 | ROZPOCET | 0 | 0 | 0 | 0 | 0 | 2 | 0 | 16 | 158
71 | K | 7424050.087 | Řídící jednotka dveří pro napojení 1 dveří a 2 čteček v krabici včetně montážního příslušenství pro instalaci na stěnu a včetně kabelových průchodek | ks | 53 |  | 0 |  |  | snížená |  | 0 | 0 | 0 | 0 | 0 | 16 | K | 2 | ROZPOCET | 0 | 0 | 0 | 0 | 0 | 2 | 0 | 16 | 160
72 | K | 7424050.088 | Rozhraní pro napojení výtahu do systému EKV a napojení čtečky ve výtahové kabině. Buď přes releové kontakty, nebo přes datové rozhraní - dle vybraného výtahu a dle vybraného systému EKV. Výtah 5 podlaží. Včetně software pro nastavení a licencí pro ovládání. | ks | 3 |  | 0 |  |  | snížená |  | 0 | 0 | 0 | 0 | 0 | 16 | K | 2 | ROZPOCET | 0 | 0 | 0 | 0 | 0 | 2 | 0 | 16 | 162
73 | K | 7424050.089 | Čtečka do výtahu, včetně instalačního příslušenství a kabelu pro instalaci do výtahové šachty. Výtah 5 podlaží. | ks | 3 |  | 0 |  |  | snížená |  | 0 | 0 | 0 | 0 | 0 | 16 | K | 2 | ROZPOCET | 0 | 0 | 0 | 0 | 0 | 2 | 0 | 16 | 164
74 | K | 7424050.090 | Ovládací panel pro jednorázové ruční otevření a pro nastavení hlavních vstupních dveří, vjezdových vrat, závor, vstupní branky do stavu trvale otevřeno, instalace do recepce a ostrahy na stěnu nebo stůl, na panelu bude možné nastavit režim el. zámku trvale otevřeno / trvale zavřeno | ks | 3 |  | 0 |  |  | snížená |  | 0 | 0 | 0 | 0 | 0 | 16 | K | 2 | ROZPOCET | 0 | 0 | 0 | 0 | 0 | 2 | 0 | 16 | 166
75 | K | 7424050.091 | Čtečka přístupových karet, venkovní provedení, včetně instalační krabice a montážního příslušenství | ks | 41 |  | 0 |  |  | snížená |  | 0 | 0 | 0 | 0 | 0 | 16 | K | 2 | ROZPOCET | 0 | 0 | 0 | 0 | 0 | 2 | 0 | 16 | 168
76 | K | 7424050.092 | Čtečka přístupových karet, úzké provedení, venkovní provedení, včetně instalačního a montážního příslušenství, instalace na fasádní prvky u dveří | ks | 14 |  | 0 |  |  | snížená |  | 0 | 0 | 0 | 0 | 0 | 16 | K | 2 | ROZPOCET | 0 | 0 | 0 | 0 | 0 | 2 | 0 | 16 | 170
77 | K | 7424050.093 | Čtečka přístupových karet, včetně instalačního a montážního příslušenství, instalace do panelu domácího telefonu) | ks | 17 |  | 0 |  |  | snížená |  | 0 | 0 | 0 | 0 | 0 | 16 | K | 2 | ROZPOCET | 0 | 0 | 0 | 0 | 0 | 2 | 0 | 16 | 172
78 | K | 7424050.094 | Elektromechanický zámek do dveří, branky včetně kování, kabelových průchodek do dveří, systémového kabelu, reverzní funkce( pod napětím zamčeno) napájení 12-24V, včetně instalačního příslušenství | ks | 38 |  | 0 |  |  | snížená |  | 0 | 0 | 0 | 0 | 0 | 16 | K | 2 | ROZPOCET | 0 | 0 | 0 | 0 | 0 | 2 | 0 | 16 | 174
79 | K | 7424050.095 | Nástěnný rozvaděč pro instalaci napájecích zdrojů a řídících jednotek v serevrovně, včetně instalačního příslušenství a zámku | ks | 1 |  | 0 |  |  | snížená |  | 0 | 0 | 0 | 0 | 0 | 16 | K | 2 | ROZPOCET | 0 | 0 | 0 | 0 | 0 | 2 | 0 | 16 | 176
80 | K | 7424050.096 | Systémový napájecí zdroj pro napájení řídících jednotek EKV, včetně záložního akumulátoru, včetně montážního příslušenství pro montáž na stěnu | ks | 18 |  | 0 |  |  | snížená |  | 0 | 0 | 0 | 0 | 0 | 16 | K | 2 | ROZPOCET | 0 | 0 | 0 | 0 | 0 | 2 | 0 | 16 | 178
81 | K | 7424050.097 | Systémový napájecí zdroj 24V/5A pro napájení elektromechanických zámků, včetně záložního akumulátoru, včetně montážního příslušenství pro montáž na stěnu | ks | 16 |  | 0 |  |  | snížená |  | 0 | 0 | 0 | 0 | 0 | 16 | K | 2 | ROZPOCET | 0 | 0 | 0 | 0 | 0 | 2 | 0 | 16 | 180
82 | K | 7424050.098 | Kabeláž sběrnice - stíněný kabel 4x2x0,5 b2ca s1d1 | m | 820 |  | 0 |  |  | snížená |  | 0 | 0 | 0 | 0 | 0 | 16 | K | 2 | ROZPOCET | 0 | 0 | 0 | 0 | 0 | 2 | 0 | 16 | 182
83 | K | 7424050.099 | Napojení čteček - stíněný lankový kabel 10x0,22mm2 | m | 3400 |  | 0 |  |  | snížená |  | 0 | 0 | 0 | 0 | 0 | 16 | K | 2 | ROZPOCET | 0 | 0 | 0 | 0 | 0 | 2 | 0 | 16 | 184
84 | K | 7424050.100 | Kabel pro napojení panelů domácího telefonu 2x2x0,5 b2ca s1d1 | m | 1200 |  | 0 |  |  | snížená |  | 0 | 0 | 0 | 0 | 0 | 16 | K | 2 | ROZPOCET | 0 | 0 | 0 | 0 | 0 | 2 | 0 | 16 | 186
85 | K | 7424050.101 | Kabel pro napojení zámků 3x2x0,8 b2ca s1d1 | m | 3600 |  | 0 |  |  | snížená |  | 0 | 0 | 0 | 0 | 0 | 16 | K | 2 | ROZPOCET | 0 | 0 | 0 | 0 | 0 | 2 | 0 | 16 | 188
86 | K | 7424050.102 | Ohebná elektroinstalační trubka pr. 20/25/32/40 mm pro střední mechanické zatížení, včetně příslušenství | m | 1250 |  | 0 |  |  | snížená |  | 0 | 0 | 0 | 0 | 0 | 16 | K | 2 | ROZPOCET | 0 | 0 | 0 | 0 | 0 | 2 | 0 | 16 | 190
87 | K | 7424050.103 | Pevná elektroinstalační trubka bezhalogenová pr. 20/25/32 mm včetně tvarových prvků, uchycení, příslušenství | m | 450 |  | 0 |  |  | snížená |  | 0 | 0 | 0 | 0 | 0 | 16 | K | 2 | ROZPOCET | 0 | 0 | 0 | 0 | 0 | 2 | 0 | 16 | 192
88 | K | 7424050.104 | Kovové kabelové příchytky,včetně montážního příslušenství | ks | 4500 |  | 0 |  |  | snížená |  | 0 | 0 | 0 | 0 | 0 | 16 | K | 2 | ROZPOCET | 0 | 0 | 0 | 0 | 0 | 2 | 0 | 16 | 194
89 | K | 7424050.105 | Propojení, montáž, oživení, revize, měření, protokoly, školení obsluhy, stavební přípomocné práce (drážkování, průvrty, zahazování drážek, zednické přípomoci, úklid atp.), pomocné práce a konstrukce (např. lešení), doprava, přesuny hmot a pracovníků | kpl | 1 |  | 0 |  |  | snížená |  | 0 | 0 | 0 | 0 | 0 | 16 | K | 2 | ROZPOCET | 0 | 0 | 0 | 0 | 0 | 2 | 0 | 16 | 196
90 | K | 7424050.109 | Drobný nespecifikovaný montážní materiál | kpl | 1 |  | 0 |  |  | snížená |  | 0 | 0 | 0 | 0 | 0 | 16 | K | 2 | ROZPOCET | 0 | 0 | 0 | 0 | 0 | 2 | 0 | 16 | 204
| D | 5 | Společná televizní anténa |  |  |  | 0 |  |  |  |  | 0 |  | 0 |  | 0 | 1 | D | 1 | ROZPOCET | [6 empty] | 0
91 | K | 7424050.112 | Hlavní rozvaděč se zařízením společné televizní antény pro zesílení a zpracování signálu pozemní televize, rádia VKV FM 88-108MHz, pro 80 koncových zásuvek STA, pro napojení dvou podružných rozvaděčů, včetně instalačního a propojovacího materiálu, zásuvek 230V v rozvaděči | ks | 1 |  | 0 |  |  | snížená |  | 0 | 0 | 0 | 0 | 0 | 16 | K | 2 | ROZPOCET | 0 | 0 | 0 | 0 | 0 | 2 | 0 | 16 | 206
92 | K | 7424050.113 | Vedlejší rozvaděč se zařízením společné televizní antény pro zesílení a zpracování signálu pozemní televize, rádia VKV FM 88-108MHz, pro 80 koncových zásuvek STA, včetně instalačního a propojovacího materiálu, zásuvek 230V v rozvaděči | ks | 2 |  | 0 |  |  | snížená |  | 0 | 0 | 0 | 0 | 0 | 16 | K | 2 | ROZPOCET | 0 | 0 | 0 | 0 | 0 | 2 | 0 | 16 | 208
93 | K | 7424050.114 | Anténní stožár včetně ukotvení ke střeše, s anténním systémem pro příjem pozemní televize DVB-T2 a pozemního rádia VKV FM, včetně montážního příslušenství | ks | 1 |  | 0 |  |  | snížená |  | 0 | 0 | 0 | 0 | 0 | 16 | K | 2 | ROZPOCET | 0 | 0 | 0 | 0 | 0 | 2 | 0 | 16 | 210
94 | K | 7424050.115 | Přepěťová ochrana pro anténní svody společné televizní antény, univerzální přepěťová ochrana koaxiálních vedení pro satelitní příjem a jemná přepěťová ochrana koaxiálního vedení k rozvaděči STApro satelitní příjem | ks | 4 |  | 0 |  |  | snížená |  | 0 | 0 | 0 | 0 | 0 | 16 | K | 2 | ROZPOCET | 0 | 0 | 0 | 0 | 0 | 2 | 0 | 16 | 212
95 | K | 7424050.116 | Zásuvka STA koncová TV-R včetně rámečků, instalačního materiálu, design dle profese silnoproud, budou instalovány do rámečků společně s 230V a strukturovanou kabeláží | ks | 173 |  | 0 |  |  | snížená |  | 0 | 0 | 0 | 0 | 0 | 16 | K | 2 | ROZPOCET | 0 | 0 | 0 | 0 | 0 | 2 | 0 | 16 | 214
96 | K | 7424050.117 | Zásuvka STA koncová TV-R instalace do modulu v podlahové krabici včetně instalačního materiálu, design dle profese silnoproud, budou instalovány do podlahových krabic společně s 230V a strukturovanou kabeláží | ks | 18 |  | 0 |  |  | snížená |  | 0 | 0 | 0 | 0 | 0 | 16 | K | 2 | ROZPOCET | 0 | 0 | 0 | 0 | 0 | 2 | 0 | 16 | 216
97 | K | 7424050.118 | Kabelová trasa - koaxiální kabel pro televizní rozvody vnitřní B2ca s1 d1 | m | 10450 |  | 0 |  |  | snížená |  | 0 | 0 | 0 | 0 | 0 | 16 | K | 2 | ROZPOCET | 0 | 0 | 0 | 0 | 0 | 2 | 0 | 16 | 218
98 | K | 7424050.119 | Kabelová trasa - koaxiální kabel pro televizní rozvody venkovní | m | 120 |  | 0 |  |  | snížená |  | 0 | 0 | 0 | 0 | 0 | 16 | K | 2 | ROZPOCET | 0 | 0 | 0 | 0 | 0 | 2 | 0 | 16 | 220
99 | K | 7424050.120 | Ohebná elektroinstalační trubka pr. 20/25/32/40 mm pro střední mechanické zatížení, včetně příslušenství | m | 1200 |  | 0 |  |  | snížená |  | 0 | 0 | 0 | 0 | 0 | 16 | K | 2 | ROZPOCET | 0 | 0 | 0 | 0 | 0 | 2 | 0 | 16 | 222
100 | K | 7424050.121 | Kovové kabelové příchytky,včetně montážního příslušenství | ks | 2700 |  | 0 |  |  | snížená |  | 0 | 0 | 0 | 0 | 0 | 16 | K | 2 | ROZPOCET | 0 | 0 | 0 | 0 | 0 | 2 | 0 | 16 | 224
101 | K | 7424050.122 | Propojení, montáž, oživení, revize, měření, protokoly, školení obsluhy, stavební přípomocné práce (drážkování, průvrty, zahazování drážek, zednické přípomoci, úklid atp.), pomocné práce a konstrukce (např. lešení), doprava, přesuny hmot a pracovníků | kpl | 1 |  | 0 |  |  | snížená |  | 0 | 0 | 0 | 0 | 0 | 16 | K | 2 | ROZPOCET | 0 | 0 | 0 | 0 | 0 | 2 | 0 | 16 | 226
102 | K | 7424050.126 | Drobný nespecifikovaný montážní materiál | kpl | 1 |  | 0 |  |  | snížená |  | 0 | 0 | 0 | 0 | 0 | 16 | K | 2 | ROZPOCET | 0 | 0 | 0 | 0 | 0 | 2 | 0 | 16 | 234
| D | 6 | Systém sestra pacient |  |  |  | 0 |  |  |  |  | 0 |  | 0 |  | 0 | 1 | D | 1 | ROZPOCET | [6 empty] | 0
103 | K | 7424050.129 | Nástěnný rozvaděč 19" 18U 600x500 1 police pro nestandardní zařízení, 1x rozvodný panel 5x230V s přepěťovou ochranou,včetně montážního příslušenství | ks | 9 |  | 0 |  |  | snížená |  | 0 | 0 | 0 | 0 | 0 | 16 | K | 2 | ROZPOCET | 0 | 0 | 0 | 0 | 0 | 2 | 0 | 16 | 236
104 | K | 7424050.130 | Systémová zásuvka pro pacientský terminál, sesterský terminál, včetně instalačního příslušenství | ks | 188 |  | 0 |  |  | snížená |  | 0 | 0 | 0 | 0 | 0 | 16 | K | 2 | ROZPOCET | 0 | 0 | 0 | 0 | 0 | 2 | 0 | 16 | 238
105 | K | 7424050.131 | Pacientský terminál, s možností audio komunikace, včetně instalačního příslušenství | ks | 168 |  | 0 |  |  | snížená |  | 0 | 0 | 0 | 0 | 0 | 16 | K | 2 | ROZPOCET | 0 | 0 | 0 | 0 | 0 | 2 | 0 | 16 | 240
106 | K | 7424050.132 | Nástěnný držák terminálu, včetně instalačního příslušenství | ks | 168 |  | 0 |  |  | snížená |  | 0 | 0 | 0 | 0 | 0 | 16 | K | 2 | ROZPOCET | 0 | 0 | 0 | 0 | 0 | 2 | 0 | 16 | 242
107 | K | 7424050.133 | Tahové tlačítko se šňůrkou do vlhka, včetně instalační krabice, rámečku a příslušenství | ks | 86 |  | 0 |  |  | snížená |  | 0 | 0 | 0 | 0 | 0 | 16 | K | 2 | ROZPOCET | 0 | 0 | 0 | 0 | 0 | 2 | 0 | 16 | 244
108 | K | 7424050.134 | Přivolávací nouzové tlačítko, včetně instalační krabice, rámečku a příslušenství | ks | 85 |  | 0 |  |  | snížená |  | 0 | 0 | 0 | 0 | 0 | 16 | K | 2 | ROZPOCET | 0 | 0 | 0 | 0 | 0 | 2 | 0 | 16 | 246
109 | K | 7424050.135 | Přivolávací nouzové tlačítko s potvrzovacím tlačítkem, včetně instalační krabice, rámečku a příslušenství | ks | 85 |  | 0 |  |  | snížená |  | 0 | 0 | 0 | 0 | 0 | 16 | K | 2 | ROZPOCET | 0 | 0 | 0 | 0 | 0 | 2 | 0 | 16 | 248
110 | K | 7424050.136 | Pokojové světlo - 5 barev, včetně instalačního příslušenství | ks | 169 |  | 0 |  |  | snížená |  | 0 | 0 | 0 | 0 | 0 | 16 | K | 2 | ROZPOCET | 0 | 0 | 0 | 0 | 0 | 2 | 0 | 16 | 250
111 | K | 7424050.137 | Pokojový komunikační terminál, možnost hlasové komunikace, včetně instalačního příslušenství | ks | 180 |  | 0 |  |  | snížená |  | 0 | 0 | 0 | 0 | 0 | 16 | K | 2 | ROZPOCET | 0 | 0 | 0 | 0 | 0 | 2 | 0 | 16 | 252
112 | K | 7424050.138 | Instalační rám pro povrchovou montáž pro pokojový komunikační terminál | ks | 180 |  | 0 |  |  | snížená |  | 0 | 0 | 0 | 0 | 0 | 16 | K | 2 | ROZPOCET | 0 | 0 | 0 | 0 | 0 | 2 | 0 | 16 | 254
113 | K | 7424050.139 | Sesterský terminál, včetně instalačního příslušenství | ks | 17 |  | 0 |  |  | snížená |  | 0 | 0 | 0 | 0 | 0 | 16 | K | 2 | ROZPOCET | 0 | 0 | 0 | 0 | 0 | 2 | 0 | 16 | 256
114 | K | 7424050.140 | Systémový switch 9 portů | ks | 57 |  | 0 |  |  | snížená |  | 0 | 0 | 0 | 0 | 0 | 16 | K | 2 | ROZPOCET | 0 | 0 | 0 | 0 | 0 | 2 | 0 | 16 | 258
115 | K | 7424050.141 | Systémový napájecí zdroj pro minimálně 6 systémových switchů | ks | 10 |  | 0 |  |  | snížená |  | 0 | 0 | 0 | 0 | 0 | 16 | K | 2 | ROZPOCET | 0 | 0 | 0 | 0 | 0 | 2 | 0 | 16 | 260
116 | K | 7424050.142 | Instalační rám pro systémové switche do rozvaděče 19", včetně instalačního příslušenství | ks | 9 |  | 0 |  |  | snížená |  | 0 | 0 | 0 | 0 | 0 | 16 | K | 2 | ROZPOCET | 0 | 0 | 0 | 0 | 0 | 2 | 0 | 16 | 262
117 | K | 7424050.143 | Server pro řízení a nastavení služeb pro systém sestra pacient, včetně operačního systému a software s licencemi pro řízení a nastavení služeb pro systém sestra pacient v celém objektu | ks | 1 |  | 0 |  |  | snížená |  | 0 | 0 | 0 | 0 | 0 | 16 | K | 2 | ROZPOCET | 0 | 0 | 0 | 0 | 0 | 2 | 0 | 16 | 264
118 | K | 7424050.144 | Systémový kabel sběrnice UTP cat 5E B2ca s1d1 | m | 5300 |  | 0 |  |  | snížená |  | 0 | 0 | 0 | 0 | 0 | 16 | K | 2 | ROZPOCET | 0 | 0 | 0 | 0 | 0 | 2 | 0 | 16 | 266
119 | K | 7424050.145 | Systémový kabel napojení terminálů FTP cat 5E B2ca s1d1 | m | 17200 |  | 0 |  |  | snížená |  | 0 | 0 | 0 | 0 | 0 | 16 | K | 2 | ROZPOCET | 0 | 0 | 0 | 0 | 0 | 2 | 0 | 16 | 268
120 | K | 7424050.146 | Ohebná elektroinstalační trubka pr. 20/25/32/40 mm pro střední mechanické zatížení, včetně příslušenství | m | 4300 |  | 0 |  |  | snížená |  | 0 | 0 | 0 | 0 | 0 | 16 | K | 2 | ROZPOCET | 0 | 0 | 0 | 0 | 0 | 2 | 0 | 16 | 270
121 | K | 7424050.147 | Pevná elektroinstalační trubka bezhalogenová pr. 20/25/32 mm včetně tvarových prvků, uchycení, příslušenství | m | 150 |  | 0 |  |  | snížená |  | 0 | 0 | 0 | 0 | 0 | 16 | K | 2 | ROZPOCET | 0 | 0 | 0 | 0 | 0 | 2 | 0 | 16 | 272
122 | K | 7424050.148 | Kovové kabelové příchytky,včetně montážního příslušenství | ks | 5200 |  | 0 |  |  | snížená |  | 0 | 0 | 0 | 0 | 0 | 16 | K | 2 | ROZPOCET | 0 | 0 | 0 | 0 | 0 | 2 | 0 | 16 | 274
123 | K | 7424050.149 | Propojení, montáž, oživení, revize, měření, protokoly, školení obsluhy, stavební přípomocné práce (drážkování, průvrty, zahazování drážek, zednické přípomoci, úklid atp.), pomocné práce a konstrukce (např. lešení), doprava, přesuny hmot a pracovníků | kpl | 1 |  | 0 |  |  | snížená |  | 0 | 0 | 0 | 0 | 0 | 16 | K | 2 | ROZPOCET | 0 | 0 | 0 | 0 | 0 | 2 | 0 | 16 | 276
124 | K | 7424050.153 | Drobný nespecifikovaný montážní materiál | kpl | 1 |  | 0 |  |  | snížená |  | 0 | 0 | 0 | 0 | 0 | 16 | K | 2 | ROZPOCET | 0 | 0 | 0 | 0 | 0 | 2 | 0 | 16 | 284
| D | 7 | Signalizace pro nevidomé |  |  |  | 0 |  |  |  |  | 0 |  | 0 |  | 0 | 1 | D | 1 | ROZPOCET | [6 empty] | 0
125 | K | 7424050.156 | Zvukový orientační maják, včetně paměti pro nahrání zpráv, napájení 230V | ks | 2 |  | 0 |  |  | snížená |  | 0 | 0 | 0 | 0 | 0 | 16 | K | 2 | ROZPOCET | 0 | 0 | 0 | 0 | 0 | 2 | 0 | 16 | 286
126 | K | 7424050.157 | Koordinace, instalace zařízení, nahrání zpráv atd. | kpl | 1 |  | 0 |  |  | snížená |  | 0 | 0 | 0 | 0 | 0 | 16 | K | 2 | ROZPOCET | 0 | 0 | 0 | 0 | 0 | 2 | 0 | 16 | 288
127 | K | 7424050.158 | Drobný nespecifikovaný montážní materiál | kpl | 1 |  | 0 |  |  | snížená |  | 0 | 0 | 0 | 0 | 0 | 16 | K | 2 | ROZPOCET | 0 | 0 | 0 | 0 | 0 | 2 | 0 | 16 | 290
| D | 8 | Společné trasy |  |  |  | 0 |  |  |  |  | 0 |  | 0 |  | 0 | 1 | D | 1 | ROZPOCET | [6 empty] | 0
128 | K | 7424050.161 | Kovový kabelový žlab 100x60 včetně uchycení do stropu nebo stěny, tvarovek, příslušenství, komplet včetně montáže | m | 520 |  | 0 |  |  | snížená |  | 0 | 0 | 0 | 0 | 0 | 16 | K | 2 | ROZPOCET | 0 | 0 | 0 | 0 | 0 | 2 | 0 | 16 | 292
129 | K | 7424050.162 | Kovový kabelový žlab 200x60 včetně uchycení do stropu nebo stěny,tvarovek, příslušenství, komplet včetně montáže | m | 460 |  | 0 |  |  | snížená |  | 0 | 0 | 0 | 0 | 0 | 16 | K | 2 | ROZPOCET | 0 | 0 | 0 | 0 | 0 | 2 | 0 | 16 | 294
130 | K | 7424050.163 | Kovový kabelový žlab 300x60 včetně uchycení do stropu nebo stěny,tvarovek, příslušenství, komplet včetně montáže | m | 10 |  | 0 |  |  | snížená |  | 0 | 0 | 0 | 0 | 0 | 16 | K | 2 | ROZPOCET | 0 | 0 | 0 | 0 | 0 | 2 | 0 | 16 | 296
131 | K | 7424050.164 | Kovový kabelový žlab 400x60 včetně uchycení do stropu nebo stěny, víka,tvarovek, příslušenství, komplet včetně montáže | m | 22 |  | 0 |  |  | snížená |  | 0 | 0 | 0 | 0 | 0 | 16 | K | 2 | ROZPOCET | 0 | 0 | 0 | 0 | 0 | 2 | 0 | 16 | 298
132 | K | 7424050.165 | Drátěný kabelový žlab 200x50 včetně uchycení do stropu nebo stěny,tvarovek, příslušenství, komplet včetně montáže | m | 300 |  | 0 |  |  | snížená |  | 0 | 0 | 0 | 0 | 0 | 16 | K | 2 | ROZPOCET | 0 | 0 | 0 | 0 | 0 | 2 | 0 | 16 | 300
133 | K | 7424050.166 | Drátěný kabelový žlab 300x50 včetně uchycení do stropu nebo stěny,tvarovek, příslušenství, komplet včetně montáže | m | 400 |  | 0 |  |  | snížená |  | 0 | 0 | 0 | 0 | 0 | 16 | K | 2 | ROZPOCET | 0 | 0 | 0 | 0 | 0 | 2 | 0 | 16 | 302
134 | K | 7424050.167 | Kabelový žebřík 300x60, včetně uchycení ke stěně | m | 56 |  | 0 |  |  | snížená |  | 0 | 0 | 0 | 0 | 0 | 16 | K | 2 | ROZPOCET | 0 | 0 | 0 | 0 | 0 | 2 | 0 | 16 | 304
135 | K | 7424050.168 | Kabelové příchytky (stahovací pásky) na kabelový žebřík nebo drátěný žlab (balení 100ks) | bal | 90 |  | 0 |  |  | snížená |  | 0 | 0 | 0 | 0 | 0 | 16 | K | 2 | ROZPOCET | 0 | 0 | 0 | 0 | 0 | 2 | 0 | 16 | 306
136 | K | 7424050.169 | Trubka pr40 do podlahy pro instalaci kabelů do podlahových krabic, včetně tvarových prvků | m | 650 |  | 0 |  |  | snížená |  | 0 | 0 | 0 | 0 | 0 | 16 | K | 2 | ROZPOCET | 0 | 0 | 0 | 0 | 0 | 2 | 0 | 16 | 308
137 | K | 7424050.170 | Systémová kabelová průchodka vodotěsná,do stěny pro průchod 3x trubka pr.40mm do země | ks | 3 |  | 0 |  |  | snížená |  | 0 | 0 | 0 | 0 | 0 | 16 | K | 2 | ROZPOCET | 0 | 0 | 0 | 0 | 0 | 2 | 0 | 16 | 310
138 | K | 7424050.171 | HDPE chránička pr. 40ohebná pro instalaci do země | m | 660 |  | 0 |  |  | snížená |  | 0 | 0 | 0 | 0 | 0 | 16 | K | 2 | ROZPOCET | 0 | 0 | 0 | 0 | 0 | 2 | 0 | 16 | 312
139 | K | 7424050.172 | Montáž, stavební přípomocné práce (drážkování, průvrty, zahazování drážek, zednické přípomoci, úklid atp.), pomocné práce a konstrukce (např. lešení), doprava, přesuny hmot | kpl | 1 |  | 0 |  |  | snížená |  | 0 | 0 | 0 | 0 | 0 | 16 | K | 2 | ROZPOCET | 0 | 0 | 0 | 0 | 0 | 2 | 0 | 16 | 314
140 | K | 7424050.176 | Drobný nespecifikovaný montážní materiál | kpl | 1 |  | 0 |  |  | snížená |  | 0 | 0 | 0 | 0 | 0 | 16 | K | 2 | ROZPOCET | 0 | 0 | 0 | 0 | 0 | 2 | 0 | 16 | 322

## MAR - Měření a regulace
{31cc949a-7b5d-4a7c-8f22-83b810d12a27}
1
| KRYCÍ LIST SOUPISU PRACÍ | [7 empty] | v --- níže se nacházejí doplnkové a pomocné údaje k sestavám --- v | [8 empty] | False
Stavba:
SOCIÁLNĚ ZDRAVOTNÍ KOMPLEX ČERVENÝ KOPEC - REVIZE R03
Objekt:
SO 01 - SZK
Soupis:
MAR - Měření a regulace
| KSO: |  |  |  |  | CC-CZ:
| Místo: |  |  |  |  | Datum: | 26. 9. 2025
| Zadavatel: |  |  |  |  | IČ:
|  | Statutární město Brno |  |  |  | DIČ:
| Účastník: |  |  |  |  | IČ: | Vyplň údaj
|  | Vyplň údaj |  |  |  | DIČ: | Vyplň údaj
| Projektant: |  |  |  |  | IČ:
|  | Rangherka 5 s.r.o. |  |  |  | DIČ:
| Zpracovatel: |  |  |  |  | IČ:
|  | Propos Liberec s.r.o. |  |  |  | DIČ:
Poznámka:
| Cena bez DPH | [5 empty] | 0
|  |  | Základ daně |  |  | Sazba daně | Výše daně
| DPH | základní | 0 |  |  | 21% | 0
|  | snížená | 0 |  |  | 15% | 0
|  | zákl. přenesená | 0 |  |  | 21% | 0
|  | sníž. přenesená | 0 |  |  | 15% | 0
|  | nulová | 0 |  |  | 0% | 0
| Cena s DPH |  |  | v | CZK |  | 0
REKAPITULACE ČLENĚNÍ SOUPISU PRACÍ
Stavba:
SOCIÁLNĚ ZDRAVOTNÍ KOMPLEX ČERVENÝ KOPEC - REVIZE R03
Objekt:
SO 01 - SZK
Soupis:
MAR - Měření a regulace
Místo: | [5 empty] | Datum: | 26. 9. 2025
Zadavatel: |  |  | Statutární město Brno |  |  | Projektant: | Rangherka 5 s.r.o.
Účastník: |  |  | Vyplň údaj |  |  | Zpracovatel: | Propos Liberec s.r.o.
Kód dílu - Popis | [6 empty] | Cena celkem [CZK]
Náklady stavby celkem | [6 empty] | 0 | [11 empty] | -1
| D1 - Měření a regulace | [5 empty] | 0
| 1 - ROZVADĚČE | [5 empty] | 0
| 2 - VELÍN | [5 empty] | 0
| 3 - KONCOVÉ PRVKY | [5 empty] | 0
| 4 - Kabely, kabelové trasy | [5 empty] | 0
| 5 - Ostatní materiál a montážní práce | [5 empty] | 0
| 6 - Inženýrská činnost | [5 empty] | 0
SOUPIS PRACÍ
Stavba:
SOCIÁLNĚ ZDRAVOTNÍ KOMPLEX ČERVENÝ KOPEC - REVIZE R03
Objekt:
SO 01 - SZK
Soupis:
MAR - Měření a regulace
Místo: | [5 empty] | Datum: | 26. 9. 2025
Zadavatel: |  |  | Statutární město Brno |  |  | Projektant: | Rangherka 5 s.r.o.
Účastník: |  |  | Vyplň údaj |  |  | Zpracovatel: | Propos Liberec s.r.o.
PČ | Typ | Kód | Popis | MJ | Množství | J.cena [CZK] | Cena celkem [CZK] | Cenová soustava |  | DPH | J. Nh [h] | Nh celkem [h] | J. hmotnost [t] | Hmotnost celkem [t] | J. suť [t] | Suť Celkem [t]
Náklady soupisu celkem | [6 empty] | 0 |  |  |  |  | 0 |  | 0 |  | 0 |  | D | -1 | [7 empty] | 0
| D | D1 | Měření a regulace |  |  |  | 0 |  |  |  |  | 0 |  | 0 |  | 0 | 1 | D | 0 | ROZPOCET | [6 empty] | 0
| D | 1 | ROZVADĚČE |  |  |  | 0 |  |  |  |  | 0 |  | 0 |  | 0 | 1 | D | 1 | ROZPOCET | [6 empty] | 0
1 | K | 741500.001 | Rozvaděč BM01.1 Skříňový, oceloplechový, IP 54, sestava Rozměry (šxvxh): (2x 800 × 2000 × 400) s podstavcem 100mm Přívody a vývody do rozvaděče horem. Kabelové průchodky dle dimenzí jednotlivých vývodů Ovládací prvky na rozvaděči - přepínače, tlačítkové ovladače, signálky Přístrojová náplň části napájené ze sítě (NN): · hlavní vypínač: 63A / 3P s vypínací cívkou · 2. stupeň přepěťové ochrany · vývody dle připojovaných zařízení v celkové výši 20 kW Přístrojová náplň části napájené ze sítě (DA): · hlavní vypínač: 16A / 1P s vypínací cívkou · 2. stupeň přepěťové ochrany · vývody dle připojovaných zařízení v celkové výši 0,5 kW, DDC systém měření a regulace 44xAI, 20xAO, 154xDI, 48xDO, komplet, dotykový LCD panel na rozvaděč 11'', Komunikační karta 3 x RS485, komunikační karta TCP/IP, 1x 16-portový switch, WEB server, baterie pro zálohu ŘS, Kompletní dodávka sestavy, včetně pomocného materiálu pro montáž a propojení, instalace a oživení | kus | 1 |  | 0 |  |  | snížená |  | 0 | 0 | 0 | 0 | 0 | 16 | K | 2 | ROZPOCET | 0 | 0 | 0 | 0 | 0 | 2 | 0 | 16 | 2
2 | K | 741500.002 | Rozvaděč BM01.2 Skříňový, oceloplechový, IP 54, sestava Rozměry (šxvxh): (2x 800 × 2000 × 400) s podstavcem 100mm Přívody a vývody do rozvaděče horem. Kabelové průchodky dle dimenzí jednotlivých vývodů Ovládací prvky na rozvaděči - přepínače, tlačítkové ovladače, signálky Přístrojová náplň části napájené ze sítě (NN): · hlavní vypínač: 63A / 3P s vypínací cívkou · 2. stupeň přepěťové ochrany · vývody dle připojovaných zařízení v celkové výši 22 kW Přístrojová náplň části napájené ze sítě (DA): · hlavní vypínač: 16A / 1P s vypínací cívkou · 2. stupeň přepěťové ochrany · vývody dle připojovaných zařízení v celkové výši 0,5 kW, DDC systém měření a regulace 32xAI, 16xAO, 104xDI, 32xDO, komplet, dotykový LCD panel na rozvaděč 11'', Komunikační karta 1 x RS485, komunikační karta TCP/IP, 1x 16-portový switch, WEB server, baterie pro zálohu ŘS, Kompletní dodávka sestavy, včetně pomocného materiálu pro montáž a propojení, instalace a oživení | kus | 1 |  | 0 |  |  | snížená |  | 0 | 0 | 0 | 0 | 0 | 16 | K | 2 | ROZPOCET | 0 | 0 | 0 | 0 | 0 | 2 | 0 | 16 | 4
3 | K | 741500.003 | Rozvaděč BM01.3 Skříňový, oceloplechový, IP 54, sestava Rozměry (šxvxh): (3x 800 × 2000 × 400) s podstavcem 100mm Přívody a vývody do rozvaděče horem. Kabelové průchodky dle dimenzí jednotlivých vývodů Ovládací prvky na rozvaděči - přepínače, tlačítkové ovladače, signálky Přístrojová náplň části napájené ze sítě (NN): · hlavní vypínač: 63A / 3P s vypínací cívkou · 2. stupeň přepěťové ochrany · vývody dle připojovaných zařízení v celkové výši 25 kW Přístrojová náplň části napájené ze sítě (DA): · hlavní vypínač: 16A / 1P s vypínací cívkou · 2. stupeň přepěťové ochrany · vývody dle připojovaných zařízení v celkové výši 0,5 kW, DDC systém měření a regulace 68xAI, 20xAO, 256xDI, 66xDO, komplet, dotykový LCD panel na rozvaděč 11'', Komunikační karta 2 x RS485, komunikační karta TCP/IP, 1x 16-portový switch, WEB server, baterie pro zálohu ŘS,, M-BUS karta, KNX karta, Kompletní dodávka sestavy, včetně pomocného materiálu pro montáž a propojení, instalace a oživení | kus | 1 |  | 0 |  |  | snížená |  | 0 | 0 | 0 | 0 | 0 | 16 | K | 2 | ROZPOCET | 0 | 0 | 0 | 0 | 0 | 2 | 0 | 16 | 6
4 | K | 741500.004 | Rozvaděč BMA5 Skříňový, oceloplechový, IP 54, sestava Rozměry (šxvxh): (800 + 600 × 2000 × 400) s podstavcem 100mm Přívody a vývody do rozvaděče horem. Kabelové průchodky dle dimenzí jednotlivých vývodů Ovládací prvky na rozvaděči - přepínače, tlačítkové ovladače, signálky Přístrojová náplň části napájené ze sítě (NN): · hlavní vypínač: 100A / 3P s vypínací cívkou · 2. stupeň přepěťové ochrany · vývody dle připojovaných zařízení v celkové výši 53 kW Přístrojová náplň části napájené ze sítě (DA): · hlavní vypínač: 16A / 1P s vypínací cívkou · 2. stupeň přepěťové ochrany · vývody dle připojovaných zařízení v celkové výši 0,5 kW, DDC systém měření a regulace 16xAI, 12xAO, 48xDI, 24xDO, komplet, dotykový LCD panel na rozvaděč 11'', Komunikační karta 1 x RS485, komunikační karta TCP/IP, 1x 5-portový switch, WEB server, baterie pro zálohu ŘS, Kompletní dodávka sestavy, včetně pomocného materiálu pro montáž a propojení, instalace a oživení | kus | 1 |  | 0 |  |  | snížená |  | 0 | 0 | 0 | 0 | 0 | 16 | K | 2 | ROZPOCET | 0 | 0 | 0 | 0 | 0 | 2 | 0 | 16 | 8
5 | K | 741500.005 | Rozvaděč BMB5 Skříňový, oceloplechový, IP 54, sestava Rozměry (šxvxh): (800 + 600 × 2000 × 400) s podstavcem 100mm Přívody a vývody do rozvaděče horem. Kabelové průchodky dle dimenzí jednotlivých vývodů Ovládací prvky na rozvaděči - přepínače, tlačítkové ovladače, signálky Přístrojová náplň části napájené ze sítě (NN): · hlavní vypínač: 100A / 3P s vypínací cívkou · 2. stupeň přepěťové ochrany · vývody dle připojovaných zařízení v celkové výši 56 kW Přístrojová náplň části napájené ze sítě (DA): · hlavní vypínač: 16A / 1P s vypínací cívkou · 2. stupeň přepěťové ochrany · vývody dle připojovaných zařízení v celkové výši 0,5 kW, DDC systém měření a regulace 16xAI, 12xAO, 48xDI, 24xDO, komplet, dotykový LCD panel na rozvaděč 11'', Komunikační karta 2 x RS485, komunikační karta TCP/IP, 1x 5-portový switch, WEB server, baterie pro zálohu ŘS, Kompletní dodávka sestavy, včetně pomocného materiálu pro montáž a propojení, instalace a oživení | kus | 1 |  | 0 |  |  | snížená |  | 0 | 0 | 0 | 0 | 0 | 16 | K | 2 | ROZPOCET | 0 | 0 | 0 | 0 | 0 | 2 | 0 | 16 | 10
6 | K | 741500.006 | Rozvaděč BMC5 Skříňový, oceloplechový, IP 54, sestava Rozměry (šxvxh): (800 + 600 × 2000 × 400) s podstavcem 100mm Přívody a vývody do rozvaděče horem. Kabelové průchodky dle dimenzí jednotlivých vývodů Ovládací prvky na rozvaděči - přepínače, tlačítkové ovladače, signálky Přístrojová náplň části napájené ze sítě (NN): · hlavní vypínač: 100A / 3P s vypínací cívkou · 2. stupeň přepěťové ochrany · vývody dle připojovaných zařízení v celkové výši 48 kW Přístrojová náplň části napájené ze sítě (DA): · hlavní vypínač: 16A / 1P s vypínací cívkou · 2. stupeň přepěťové ochrany · vývody dle připojovaných zařízení v celkové výši 0,5 kW, DDC systém měření a regulace 16xAI, 12xAO, 40xDI, 16xDO, komplet, dotykový LCD panel na rozvaděč 11'', Komunikační karta 1 x RS485, komunikační karta TCP/IP, 1x 5-portový switch, WEB server, baterie pro zálohu ŘS, Kompletní dodávka sestavy, včetně pomocného materiálu pro montáž a propojení, instalace a oživení | kus | 1 |  | 0 |  |  | snížená |  | 0 | 0 | 0 | 0 | 0 | 16 | K | 2 | ROZPOCET | 0 | 0 | 0 | 0 | 0 | 2 | 0 | 16 | 12
7 | K | 741500.007 | Rozvaděč BMA1 Nástěnný, oceloplechový, IP 44, sestava Rozměry (šxvxh): (1x 1230 × 1195 × 250), Přívody a vývody do rozvaděče horem. Kabelové průchodky dle dimenzí jednotlivých vývodů Ovládací prvky v rozvaděči - přepínače, tlačítkové ovladače, signálky Přístrojová náplň části napájené ze sítě (NN): · hlavní vypínač: 16A / 1P s vypínací cívkou · 2. stupeň přepěťové ochrany · vývody dle připojovaných zařízení v celkové výši 0,5 kW Přístrojová náplň části napájené ze sítě (DA): · hlavní vypínač: 16A / 1P s vypínací cívkou · 2. stupeň přepěťové ochrany · vývody dle připojovaných zařízení v celkové výši 0,5 kW, DDC systém měření a regulace 4xAI, 4xAO, 16xDI, 8xDO, komplet, Komunikační karta 1 x RS485, komunikační karta TCP/IP, 1x 5-portový switch, WEB server, baterie pro zálohu ŘS, Kompletní dodávka sestavy, včetně pomocného materiálu pro montáž a propojení, instalace a oživení | kus | 1 |  | 0 |  |  | snížená |  | 0 | 0 | 0 | 0 | 0 | 16 | K | 2 | ROZPOCET | 0 | 0 | 0 | 0 | 0 | 2 | 0 | 16 | 14
8 | K | 741500.008 | Rozvaděč BMA2 Nástěnný, oceloplechový, IP 44, sestava Rozměry (šxvxh): (1x 1230 × 1195 × 250), Přívody a vývody do rozvaděče horem. Kabelové průchodky dle dimenzí jednotlivých vývodů Ovládací prvky v rozvaděči - přepínače, tlačítkové ovladače, signálky Přístrojová náplň části napájené ze sítě (NN): · hlavní vypínač: 16A / 1P s vypínací cívkou · 2. stupeň přepěťové ochrany · vývody dle připojovaných zařízení v celkové výši 0,5 kW Přístrojová náplň části napájené ze sítě (DA): · hlavní vypínač: 16A / 1P s vypínací cívkou · 2. stupeň přepěťové ochrany · vývody dle připojovaných zařízení v celkové výši 0,5 kW, DDC systém měření a regulace 8xAI, 4xAO, 40xDI, 16xDO, komplet, Komunikační karta 1 x RS485, komunikační karta TCP/IP, 1x 5-portový switch, WEB server, baterie pro zálohu ŘS, Kompletní dodávka sestavy, včetně pomocného materiálu pro montáž a propojení, instalace a oživení | kus | 1 |  | 0 |  |  | snížená |  | 0 | 0 | 0 | 0 | 0 | 16 | K | 2 | ROZPOCET | 0 | 0 | 0 | 0 | 0 | 2 | 0 | 16 | 16
9 | K | 741500.009 | Rozvaděč BMA3 Nástěnný, oceloplechový, IP 44, sestava Rozměry (šxvxh): (1x 1230 × 1195 × 250), Přívody a vývody do rozvaděče horem. Kabelové průchodky dle dimenzí jednotlivých vývodů Ovládací prvky v rozvaděči - přepínače, tlačítkové ovladače, signálky Přístrojová náplň části napájené ze sítě (NN): · hlavní vypínač: 16A / 1P s vypínací cívkou · 2. stupeň přepěťové ochrany · vývody dle připojovaných zařízení v celkové výši 0,5 kW Přístrojová náplň části napájené ze sítě (DA): · hlavní vypínač: 16A / 1P s vypínací cívkou · 2. stupeň přepěťové ochrany · vývody dle připojovaných zařízení v celkové výši 0,5 kW, DDC systém měření a regulace 8xAI, 4xAO, 40xDI, 16xDO, komplet, Komunikační karta 1 x RS485, komunikační karta TCP/IP, 1x 5-portový switch, WEB server, baterie pro zálohu ŘS, Kompletní dodávka sestavy, včetně pomocného materiálu pro montáž a propojení, instalace a oživení | kus | 1 |  | 0 |  |  | snížená |  | 0 | 0 | 0 | 0 | 0 | 16 | K | 2 | ROZPOCET | 0 | 0 | 0 | 0 | 0 | 2 | 0 | 16 | 18
10 | K | 741500.010 | Rozvaděč BMA4 Nástěnný, oceloplechový, IP 44, sestava Rozměry (šxvxh): (1x 1230 × 1195 × 250), Přívody a vývody do rozvaděče horem. Kabelové průchodky dle dimenzí jednotlivých vývodů Ovládací prvky v rozvaděči - přepínače, tlačítkové ovladače, signálky Přístrojová náplň části napájené ze sítě (NN): · hlavní vypínač: 16A / 1P s vypínací cívkou · 2. stupeň přepěťové ochrany · vývody dle připojovaných zařízení v celkové výši 0,5 kW Přístrojová náplň části napájené ze sítě (DA): · hlavní vypínač: 16A / 1P s vypínací cívkou · 2. stupeň přepěťové ochrany · vývody dle připojovaných zařízení v celkové výši 0,5 kW, DDC systém měření a regulace 8xAI, 4xAO, 48xDI, 16xDO, komplet, Komunikační karta 1 x RS485, komunikační karta TCP/IP, 1x 5-portový switch, WEB server, baterie pro zálohu ŘS, Kompletní dodávka sestavy, včetně pomocného materiálu pro montáž a propojení, instalace a oživení | kus | 1 |  | 0 |  |  | snížená |  | 0 | 0 | 0 | 0 | 0 | 16 | K | 2 | ROZPOCET | 0 | 0 | 0 | 0 | 0 | 2 | 0 | 16 | 20
11 | K | 741500.011 | Rozvaděč BMB1 Nástěnný, oceloplechový, IP 44, sestava Rozměry (šxvxh): (1x 1230 × 1195 × 250), Přívody a vývody do rozvaděče horem. Kabelové průchodky dle dimenzí jednotlivých vývodů Ovládací prvky v rozvaděči - přepínače, tlačítkové ovladače, signálky Přístrojová náplň části napájené ze sítě (NN): · hlavní vypínač: 16A / 1P s vypínací cívkou · 2. stupeň přepěťové ochrany · vývody dle připojovaných zařízení v celkové výši 0,5 kW Přístrojová náplň části napájené ze sítě (DA): · hlavní vypínač: 16A / 1P s vypínací cívkou · 2. stupeň přepěťové ochrany · vývody dle připojovaných zařízení v celkové výši 0,5 kW, DDC systém měření a regulace 8xAI, 4xAO, 40xDI, 16xDO, komplet, Komunikační karta 1 x RS485, komunikační karta TCP/IP, 1x 5-portový switch, WEB server, baterie pro zálohu ŘS, Kompletní dodávka sestavy, včetně pomocného materiálu pro montáž a propojení, instalace a oživení | kus | 1 |  | 0 |  |  | snížená |  | 0 | 0 | 0 | 0 | 0 | 16 | K | 2 | ROZPOCET | 0 | 0 | 0 | 0 | 0 | 2 | 0 | 16 | 22
12 | K | 741500.012 | Rozvaděč BMB2 Nástěnný, oceloplechový, IP 44, sestava Rozměry (šxvxh): (1x 1230 × 1195 × 250), Přívody a vývody do rozvaděče horem. Kabelové průchodky dle dimenzí jednotlivých vývodů Ovládací prvky v rozvaděči - přepínače, tlačítkové ovladače, signálky Přístrojová náplň části napájené ze sítě (NN): · hlavní vypínač: 16A / 1P s vypínací cívkou · 2. stupeň přepěťové ochrany · vývody dle připojovaných zařízení v celkové výši 0,5 kW Přístrojová náplň části napájené ze sítě (DA): · hlavní vypínač: 16A / 1P s vypínací cívkou · 2. stupeň přepěťové ochrany · vývody dle připojovaných zařízení v celkové výši 0,5 kW, DDC systém měření a regulace 8xAI, 4xAO, 40xDI, 16xDO, komplet, Komunikační karta 1 x RS485, komunikační karta TCP/IP, 1x 5-portový switch, WEB server, baterie pro zálohu ŘS, Kompletní dodávka sestavy, včetně pomocného materiálu pro montáž a propojení, instalace a oživení | kus | 1 |  | 0 |  |  | snížená |  | 0 | 0 | 0 | 0 | 0 | 16 | K | 2 | ROZPOCET | 0 | 0 | 0 | 0 | 0 | 2 | 0 | 16 | 24
13 | K | 741500.013 | Rozvaděč BMB3 Nástěnný, oceloplechový, IP 44, sestava Rozměry (šxvxh): (1x 1230 × 1195 × 250), Přívody a vývody do rozvaděče horem. Kabelové průchodky dle dimenzí jednotlivých vývodů Ovládací prvky v rozvaděči - přepínače, tlačítkové ovladače, signálky Přístrojová náplň části napájené ze sítě (NN): · hlavní vypínač: 16A / 1P s vypínací cívkou · 2. stupeň přepěťové ochrany · vývody dle připojovaných zařízení v celkové výši 0,5 kW Přístrojová náplň části napájené ze sítě (DA): · hlavní vypínač: 16A / 1P s vypínací cívkou · 2. stupeň přepěťové ochrany · vývody dle připojovaných zařízení v celkové výši 0,5 kW, DDC systém měření a regulace 8xAI, 4xAO, 40xDI, 16xDO, komplet, Komunikační karta 1 x RS485, komunikační karta TCP/IP, 1x 5-portový switch, WEB server, baterie pro zálohu ŘS, Kompletní dodávka sestavy, včetně pomocného materiálu pro montáž a propojení, instalace a oživení | kus | 1 |  | 0 |  |  | snížená |  | 0 | 0 | 0 | 0 | 0 | 16 | K | 2 | ROZPOCET | 0 | 0 | 0 | 0 | 0 | 2 | 0 | 16 | 26
14 | K | 741500.014 | Rozvaděč BMB4 Nástěnný, oceloplechový, IP 44, sestava Rozměry (šxvxh): (1x 1230 × 1195 × 250), Přívody a vývody do rozvaděče horem. Kabelové průchodky dle dimenzí jednotlivých vývodů Ovládací prvky v rozvaděči - přepínače, tlačítkové ovladače, signálky Přístrojová náplň části napájené ze sítě (NN): · hlavní vypínač: 16A / 1P s vypínací cívkou · 2. stupeň přepěťové ochrany · vývody dle připojovaných zařízení v celkové výši 0,5 kW Přístrojová náplň části napájené ze sítě (DA): · hlavní vypínač: 16A / 1P s vypínací cívkou · 2. stupeň přepěťové ochrany · vývody dle připojovaných zařízení v celkové výši 0,5 kW, DDC systém měření a regulace 8xAI, 4xAO, 48xDI, 16xDO, komplet, Komunikační karta 1 x RS485, komunikační karta TCP/IP, 1x 5-portový switch, WEB server, baterie pro zálohu ŘS, Kompletní dodávka sestavy, včetně pomocného materiálu pro montáž a propojení, instalace a oživení | kus | 1 |  | 0 |  |  | snížená |  | 0 | 0 | 0 | 0 | 0 | 16 | K | 2 | ROZPOCET | 0 | 0 | 0 | 0 | 0 | 2 | 0 | 16 | 28
15 | K | 741500.015 | Rozvaděč BMC1 Nástěnný, oceloplechový, IP 44, sestava Rozměry (šxvxh): (1x 1230 × 1195 × 250), Přívody a vývody do rozvaděče horem. Kabelové průchodky dle dimenzí jednotlivých vývodů Ovládací prvky v rozvaděči - přepínače, tlačítkové ovladače, signálky Přístrojová náplň části napájené ze sítě (NN): · hlavní vypínač: 16A / 1P s vypínací cívkou · 2. stupeň přepěťové ochrany · vývody dle připojovaných zařízení v celkové výši 0,5 kW Přístrojová náplň části napájené ze sítě (DA): · hlavní vypínač: 16A / 1P s vypínací cívkou · 2. stupeň přepěťové ochrany · vývody dle připojovaných zařízení v celkové výši 0,5 kW, DDC systém měření a regulace 8xAI, 4xAO, 56xDI, 16xDO, komplet, Komunikační karta 1 x RS485, komunikační karta TCP/IP, 1x 5-portový switch, WEB server, baterie pro zálohu ŘS, Kompletní dodávka sestavy, včetně pomocného materiálu pro montáž a propojení, instalace a oživení | kus | 1 |  | 0 |  |  | snížená |  | 0 | 0 | 0 | 0 | 0 | 16 | K | 2 | ROZPOCET | 0 | 0 | 0 | 0 | 0 | 2 | 0 | 16 | 30
16 | K | 741500.016 | Rozvaděč BMC2 Nástěnný, oceloplechový, IP 44, sestava Rozměry (šxvxh): (1x 1230 × 1195 × 250), Přívody a vývody do rozvaděče horem. Kabelové průchodky dle dimenzí jednotlivých vývodů Ovládací prvky v rozvaděči - přepínače, tlačítkové ovladače, signálky Přístrojová náplň části napájené ze sítě (NN): · hlavní vypínač: 16A / 1P s vypínací cívkou · 2. stupeň přepěťové ochrany · vývody dle připojovaných zařízení v celkové výši 0,5 kW Přístrojová náplň části napájené ze sítě (DA): · hlavní vypínač: 16A / 1P s vypínací cívkou · 2. stupeň přepěťové ochrany · vývody dle připojovaných zařízení v celkové výši 0,5 kW, DDC systém měření a regulace 8xAI, 4xAO, 40xDI, 16xDO, komplet, Komunikační karta 1 x RS485, komunikační karta TCP/IP, 1x 5-portový switch, WEB server, baterie pro zálohu ŘS, Kompletní dodávka sestavy, včetně pomocného materiálu pro montáž a propojení, instalace a oživení | kus | 1 |  | 0 |  |  | snížená |  | 0 | 0 | 0 | 0 | 0 | 16 | K | 2 | ROZPOCET | 0 | 0 | 0 | 0 | 0 | 2 | 0 | 16 | 32
17 | K | 741500.017 | Rozvaděč BMC3 Nástěnný, oceloplechový, IP 44, sestava Rozměry (šxvxh): (1x 1230 × 1195 × 250), Přívody a vývody do rozvaděče horem. Kabelové průchodky dle dimenzí jednotlivých vývodů Ovládací prvky v rozvaděči - přepínače, tlačítkové ovladače, signálky Přístrojová náplň části napájené ze sítě (NN): · hlavní vypínač: 16A / 1P s vypínací cívkou · 2. stupeň přepěťové ochrany · vývody dle připojovaných zařízení v celkové výši 0,5 kW Přístrojová náplň části napájené ze sítě (DA): · hlavní vypínač: 16A / 1P s vypínací cívkou · 2. stupeň přepěťové ochrany · vývody dle připojovaných zařízení v celkové výši 0,5 kW, DDC systém měření a regulace 8xAI, 4xAO, 40xDI, 16xDO, komplet, Komunikační karta 1 x RS485, komunikační karta TCP/IP, 1x 5-portový switch, WEB server, baterie pro zálohu ŘS, Kompletní dodávka sestavy, včetně pomocného materiálu pro montáž a propojení, instalace a oživení | kus | 1 |  | 0 |  |  | snížená |  | 0 | 0 | 0 | 0 | 0 | 16 | K | 2 | ROZPOCET | 0 | 0 | 0 | 0 | 0 | 2 | 0 | 16 | 34
18 | K | 741500.018 | Rozvaděč BMC4 Nástěnný, oceloplechový, IP 44, sestava Rozměry (šxvxh): (1x 1230 × 1195 × 250), Přívody a vývody do rozvaděče horem. Kabelové průchodky dle dimenzí jednotlivých vývodů Ovládací prvky v rozvaděči - přepínače, tlačítkové ovladače, signálky Přístrojová náplň části napájené ze sítě (NN): · hlavní vypínač: 16A / 1P s vypínací cívkou · 2. stupeň přepěťové ochrany · vývody dle připojovaných zařízení v celkové výši 0,5 kW Přístrojová náplň části napájené ze sítě (DA): · hlavní vypínač: 16A / 1P s vypínací cívkou · 2. stupeň přepěťové ochrany · vývody dle připojovaných zařízení v celkové výši 0,5 kW, DDC systém měření a regulace 8xAI, 4xAO, 48xDI, 16xDO, komplet, Komunikační karta 1 x RS485, komunikační karta TCP/IP, 1x 5-portový switch, WEB server, baterie pro zálohu ŘS, Kompletní dodávka sestavy, včetně pomocného materiálu pro montáž a propojení, instalace a oživení | kus | 1 |  | 0 |  |  | snížená |  | 0 | 0 | 0 | 0 | 0 | 16 | K | 2 | ROZPOCET | 0 | 0 | 0 | 0 | 0 | 2 | 0 | 16 | 36
| D | 2 | VELÍN |  |  |  | 0 |  |  |  |  | 0 |  | 0 |  | 0 | 1 | D | 1 | ROZPOCET | [6 empty] | 0
19 | K | 741500.020 | Pracovní stanice - 6-ti jádrový procesor 2.9GHz, RAM 16GB DDR3, HD Graphics 2GB, HDD 2TB 7200, DVD, USB 3.0, 2x DisplayPort, DVI, Operační systém Professional 64-bit,myš, klávesnice, SW | kpl | 1 |  | 0 |  |  | snížená |  | 0 | 0 | 0 | 0 | 0 | 16 | K | 2 | ROZPOCET | 0 | 0 | 0 | 0 | 0 | 2 | 0 | 16 | 38
20 | K | 741500.021 | Server - jednopaticový tower, 4 jádrový serverový procesor 3.1Ghz, RAM 8GB UDIMM, 4x NL SAS 1000GB 7200 otáček; RAID 0,1,10; DVDRW, 2x GLAN, Grafická karta 8MB, Operační systém Server 64-bit, myš, klávesnice | kpl | 1 |  | 0 |  |  | snížená |  | 0 | 0 | 0 | 0 | 0 | 16 | K | 2 | ROZPOCET | 0 | 0 | 0 | 0 | 0 | 2 | 0 | 16 | 40
21 | K | 741500.022 | LED monitor IPS, antireflexní, 1000:1, 250cd/m2, 7ms GtG, 1920x1080, DisplayPort, DVI, VGA, 2x USB, - repro, webkamera, Pivot, výškově nastavitelný; 24" | kpl | 2 |  | 0 |  |  | snížená |  | 0 | 0 | 0 | 0 | 0 | 16 | K | 2 | ROZPOCET | 0 | 0 | 0 | 0 | 0 | 2 | 0 | 16 | 42
22 | K | 741500.023 | Laserová tiskárna barevná, A4, 20 str.color, 600x600dpi, USB 2.0 + LAN + WiFi | kpl | 1 |  | 0 |  |  | snížená |  | 0 | 0 | 0 | 0 | 0 | 16 | K | 2 | ROZPOCET | 0 | 0 | 0 | 0 | 0 | 2 | 0 | 16 | 44
23 | K | 741500.024 | Zdroj záložního napájení UPS on-line, napájení 230VAC/750VA | kpl | 1 |  | 0 |  |  | snížená |  | 0 | 0 | 0 | 0 | 0 | 16 | K | 2 | ROZPOCET | 0 | 0 | 0 | 0 | 0 | 2 | 0 | 16 | 46
24 | K | 741500.025 | Programové vybavení pro 10000 datových bodů, modul historických dat - a trendů, grafické zpracování technologických schémat, systémový deník, přístup přes webové rozhraní | kpl | 1 |  | 0 |  |  | snížená |  | 0 | 0 | 0 | 0 | 0 | 16 | K | 2 | ROZPOCET | 0 | 0 | 0 | 0 | 0 | 2 | 0 | 16 | 48
25 | K | 741500.026 | Konfigurace centrály a vygenerování dynamických obrázků, instalace a odladění na stavbě | kpl | 1 |  | 0 |  |  | snížená |  | 0 | 0 | 0 | 0 | 0 | 16 | K | 2 | ROZPOCET | 0 | 0 | 0 | 0 | 0 | 2 | 0 | 16 | 50
26 | K | 741500.027 | Vizualizační software včetně provedení vizualizace a inplementace na systém | kpl | 1 |  | 0 |  |  | snížená |  | 0 | 0 | 0 | 0 | 0 | 16 | K | 2 | ROZPOCET | 0 | 0 | 0 | 0 | 0 | 2 | 0 | 16 | 52
| D | 3 | KONCOVÉ PRVKY |  |  |  | 0 |  |  |  |  | 0 |  | 0 |  | 0 | 1 | D | 1 | ROZPOCET | [6 empty] | 0
27 | K | 741500.029 | Prostorové teplotní čidlo Pt 1000, IP42, -20/+60°C, | ks | 20 |  | 0 |  |  | snížená |  | 0 | 0 | 0 | 0 | 0 | 16 | K | 2 | ROZPOCET | 0 | 0 | 0 | 0 | 0 | 2 | 0 | 16 | 54
28 | K | 741500.030 | Teplotní snímač, 20 cm sonda, vzduchotech.potrubí, -46/82°C, Pt 1000 | ks | 41 |  | 0 |  |  | snížená |  | 0 | 0 | 0 | 0 | 0 | 16 | K | 2 | ROZPOCET | 0 | 0 | 0 | 0 | 0 | 2 | 0 | 16 | 56
29 | K | 741500.031 | Příruba teploměru na VZT potrubí, mosaz | ks | 41 |  | 0 |  |  | snížená |  | 0 | 0 | 0 | 0 | 0 | 16 | K | 2 | ROZPOCET | 0 | 0 | 0 | 0 | 0 | 2 | 0 | 16 | 58
30 | K | 741500.032 | Teplotní snímač příložný, Pt 1000, komplet, -30/130°C, IP54 | ks | 63 |  | 0 |  |  | snížená |  | 0 | 0 | 0 | 0 | 0 | 16 | K | 2 | ROZPOCET | 0 | 0 | 0 | 0 | 0 | 2 | 0 | 16 | 60
31 | K | 741500.033 | Termostat protimrazové ochrany-10/12,5°C, kapilára 6m, IP54 | ks | 10 |  | 0 |  |  | snížená |  | 0 | 0 | 0 | 0 | 0 | 16 | K | 2 | ROZPOCET | 0 | 0 | 0 | 0 | 0 | 2 | 0 | 16 | 62
32 | K | 741500.034 | Snimač vlhkosti a teploty kanálový 10..90% RV, 0..50°C, 2x 0-10V, 24V, IP54, vč. příslušenství | ks | 20 |  | 0 |  |  | snížená |  | 0 | 0 | 0 | 0 | 0 | 16 | K | 2 | ROZPOCET | 0 | 0 | 0 | 0 | 0 | 2 | 0 | 16 | 64
33 | K | 741500.035 | Snimač vlhkosti a teploty prostorový 10..90% RV, 0..50°C, 2x 0-10V, 24V, IP30, vč. příslušenství | ks | 1 |  | 0 |  |  | snížená |  | 0 | 0 | 0 | 0 | 0 | 16 | K | 2 | ROZPOCET | 0 | 0 | 0 | 0 | 0 | 2 | 0 | 16 | 66
34 | K | 741500.036 | Hygrostat kanálový 15..95% rv, nastav. Vně, IP54 | ks | 6 |  | 0 |  |  | snížená |  | 0 | 0 | 0 | 0 | 0 | 16 | K | 2 | ROZPOCET | 0 | 0 | 0 | 0 | 0 | 2 | 0 | 16 | 68
35 | K | 741500.037 | Citlivý diferenční manostat vzduchu 100/1000 Pa, IP54, vč. příslušenství | ks | 20 |  | 0 |  |  | snížená |  | 0 | 0 | 0 | 0 | 0 | 16 | K | 2 | ROZPOCET | 0 | 0 | 0 | 0 | 0 | 2 | 0 | 16 | 70
36 | K | 741500.038 | Citlivý diferenční manostat vzduchu 50/400 Pa, IP54, vč. příslušenství | ks | 30 |  | 0 |  |  | snížená |  | 0 | 0 | 0 | 0 | 0 | 16 | K | 2 | ROZPOCET | 0 | 0 | 0 | 0 | 0 | 2 | 0 | 16 | 72
37 | K | 741500.039 | Diferenciální převodník tlaku vzduchu, proporcionální, 0-500/1000 Pa, 0-10V, 24VAC, IP54, vč. příslušenství | ks | 20 |  | 0 |  |  | snížená |  | 0 | 0 | 0 | 0 | 0 | 16 | K | 2 | ROZPOCET | 0 | 0 | 0 | 0 | 0 | 2 | 0 | 16 | 74
38 | K | 741500.040 | Diferenciální převodník tlaku vzduchu, proporcionální, 0-250/500 Pa, 0-10V, 24VAC, IP54, vč. příslušenství | ks | 10 |  | 0 |  |  | snížená |  | 0 | 0 | 0 | 0 | 0 | 16 | K | 2 | ROZPOCET | 0 | 0 | 0 | 0 | 0 | 2 | 0 | 16 | 76
39 | K | 741500.041 | Elektronický tlakový převodník-1/8 BAR 0-10V , vnější závit, 3W venvil, příslušenství | ks | 3 |  | 0 |  |  | snížená |  | 0 | 0 | 0 | 0 | 0 | 16 | K | 2 | ROZPOCET | 0 | 0 | 0 | 0 | 0 | 2 | 0 | 16 | 78
40 | K | 741500.042 | Klapkový pohon s otočným pohybem, bez havarijní funkce, řízení 0-10V, 10Nm, 24V, IP54, zpětné hlášení polohy | ks | 6 |  | 0 |  |  | snížená |  | 0 | 0 | 0 | 0 | 0 | 16 | K | 2 | ROZPOCET | 0 | 0 | 0 | 0 | 0 | 2 | 0 | 16 | 80
41 | K | 741500.043 | Klapkový pohon s otočným pohybem, bez havarijní funkce, řízení 0-10V, 20Nm, 24V, IP54, zpětné hlášení polohy | ks | 4 |  | 0 |  |  | snížená |  | 0 | 0 | 0 | 0 | 0 | 16 | K | 2 | ROZPOCET | 0 | 0 | 0 | 0 | 0 | 2 | 0 | 16 | 82
42 | K | 741500.044 | Klapkový pohon s otočným pohybem, s havarijní funkcí, ON-OFF, 5Nm, 24V, IP54, pomocné koncové kontakty | ks | 11 |  | 0 |  |  | snížená |  | 0 | 0 | 0 | 0 | 0 | 16 | K | 2 | ROZPOCET | 0 | 0 | 0 | 0 | 0 | 2 | 0 | 16 | 84
43 | K | 741500.045 | Klapkový pohon s otočným pohybem, s havarijní funkcí, ON-OFF, 10Nm, 24V, IP54, pomocné koncové kontakty | ks | 12 |  | 0 |  |  | snížená |  | 0 | 0 | 0 | 0 | 0 | 16 | K | 2 | ROZPOCET | 0 | 0 | 0 | 0 | 0 | 2 | 0 | 16 | 86
44 | K | 741500.046 | Klapkový pohon s otočným pohybem, s havarijní funkcí, ON-OFF, 20Nm, 24V, IP54, pomocné koncové kontakty | ks | 8 |  | 0 |  |  | snížená |  | 0 | 0 | 0 | 0 | 0 | 16 | K | 2 | ROZPOCET | 0 | 0 | 0 | 0 | 0 | 2 | 0 | 16 | 88
45 | K | 741500.047 | Klapkový pohon s otočným pohybem, s havarijní funkcí, ON-OFF, 10Nm, 230V, IP54, Bez napětí otevřeno, Havarijní funkce otevírání. Dodávka a montáž MAR, zapojí silnoproud. | ks | 82 |  | 0 |  |  | snížená |  | 0 | 0 | 0 | 0 | 0 | 16 | K | 2 | ROZPOCET | 0 | 0 | 0 | 0 | 0 | 2 | 0 | 16 | 90
46 | K | 741500.048 | Zapojení pohonu ventilu 24V, 0-10V. Dodávka ventilu s pohonem v profesi UT. | ks | 36 |  | 0 |  |  | snížená |  | 0 | 0 | 0 | 0 | 0 | 16 | K | 2 | ROZPOCET | 0 | 0 | 0 | 0 | 0 | 2 | 0 | 16 | 92
47 | K | 741500.049 | Přepínač 1-0-A se signálkou na rozvaděči | ks | 65 |  | 0 |  |  | snížená |  | 0 | 0 | 0 | 0 | 0 | 16 | K | 2 | ROZPOCET | 0 | 0 | 0 | 0 | 0 | 2 | 0 | 16 | 94
48 | K | 741500.050 | Ovládací tlačítko se signálnou na rozvaděči | ks | 19 |  | 0 |  |  | snížená |  | 0 | 0 | 0 | 0 | 0 | 16 | K | 2 | ROZPOCET | 0 | 0 | 0 | 0 | 0 | 2 | 0 | 16 | 96
49 | K | 741500.051 | Ovládací tlačítko se signálnou v plastové skříňce IP54 | ks | 10 |  | 0 |  |  | snížená |  | 0 | 0 | 0 | 0 | 0 | 16 | K | 2 | ROZPOCET | 0 | 0 | 0 | 0 | 0 | 2 | 0 | 16 | 98
50 | K | 741500.052 | Servisní vypínač jednofázový na omítku , 16A s možnotí uzamčení ve vypnuté poloze, IP54, pomocný kontakt | ks | 50 |  | 0 |  |  | snížená |  | 0 | 0 | 0 | 0 | 0 | 16 | K | 2 | ROZPOCET | 0 | 0 | 0 | 0 | 0 | 2 | 0 | 16 | 100
51 | K | 741500.053 | Servisní vypínač jednofázový na omítku , 25A s možnotí uzamčení ve vypnuté poloze, IP54, pomocný kontakt | ks | 3 |  | 0 |  |  | snížená |  | 0 | 0 | 0 | 0 | 0 | 16 | K | 2 | ROZPOCET | 0 | 0 | 0 | 0 | 0 | 2 | 0 | 16 | 102
52 | K | 741500.054 | Servisní vypínač třífázový na omítku , 3x16A s možnotí uzamčení ve vypnuté poloze, IP54, pomocný kontakt | ks | 26 |  | 0 |  |  | snížená |  | 0 | 0 | 0 | 0 | 0 | 16 | K | 2 | ROZPOCET | 0 | 0 | 0 | 0 | 0 | 2 | 0 | 16 | 104
53 | K | 741500.055 | Servisní vypínač třífázový na omítku , 3x25A s možnotí uzamčení ve vypnuté poloze, IP54, pomocný kontakt | ks | 7 |  | 0 |  |  | snížená |  | 0 | 0 | 0 | 0 | 0 | 16 | K | 2 | ROZPOCET | 0 | 0 | 0 | 0 | 0 | 2 | 0 | 16 | 106
54 | K | 741500.056 | Servisní vypínač třífázový na omítku , 3x32A s možnotí uzamčení ve vypnuté poloze, IP54, pomocný kontakt | ks | 3 |  | 0 |  |  | snížená |  | 0 | 0 | 0 | 0 | 0 | 16 | K | 2 | ROZPOCET | 0 | 0 | 0 | 0 | 0 | 2 | 0 | 16 | 108
55 | K | 741500.057 | Snímač zaplavení 24VDC, vyhodnocovací jednotka s relé výstupem na DIN lištu, sondy komplet | ks | 4 |  | 0 |  |  | snížená |  | 0 | 0 | 0 | 0 | 0 | 16 | K | 2 | ROZPOCET | 0 | 0 | 0 | 0 | 0 | 2 | 0 | 16 | 110
56 | K | 741500.058 | Dveřní spínač pro start vzduchových clon | ks | 1 |  | 0 |  |  | snížená |  | 0 | 0 | 0 | 0 | 0 | 16 | K | 2 | ROZPOCET | 0 | 0 | 0 | 0 | 0 | 2 | 0 | 16 | 112
57 | K | 741500.059 | Zapojení dveřní clony | ks | 1 |  | 0 |  |  | snížená |  | 0 | 0 | 0 | 0 | 0 | 16 | K | 2 | ROZPOCET | 0 | 0 | 0 | 0 | 0 | 2 | 0 | 16 | 114
58 | K | 741500.060 | Meteoústředna s komunikací MODBUS - RS485 ( vybavení -venkovní teplota, zdánlivá teplota, rosný bod, relativní vlhkost, barometrický tlak, rychlost větru, náraz větru, směr větru, sluneční osvit, úhrn srážek, jas - informace pro tři světové strany, čidlo deště, venkovní čidlo CO2), 230V, vč konzole a uchycení na stožár, vč. stožáru 1500mm | ks | 1 |  | 0 |  |  | snížená |  | 0 | 0 | 0 | 0 | 0 | 16 | K | 2 | ROZPOCET | 0 | 0 | 0 | 0 | 0 | 2 | 0 | 16 | 116
59 | K | 741500.061 | Stožár pro meteostanici pro instalaci na plochou střechu 1,2m kompletní dodávka vč. příslušenaství | kus | 1 |  | 0 |  |  | snížená |  | 0 | 0 | 0 | 0 | 0 | 16 | K | 2 | ROZPOCET | 0 | 0 | 0 | 0 | 0 | 2 | 0 | 16 | 118
60 | K | 741500.062 | Svodič bleskových proudů a přepěťová ochrana pro RS 485 a 230V v plastové krabici, komplet | kus | 1 |  | 0 |  |  | snížená |  | 0 | 0 | 0 | 0 | 0 | 16 | K | 2 | ROZPOCET | 0 | 0 | 0 | 0 | 0 | 2 | 0 | 16 | 120
61 | K | 741500.063 | Zapojení a zaregulování EC ventilátoru nebo FM pro VZT | ks | 22 |  | 0 |  |  | snížená |  | 0 | 0 | 0 | 0 | 0 | 16 | K | 2 | ROZPOCET | 0 | 0 | 0 | 0 | 0 | 2 | 0 | 16 | 122
62 | K | 741500.064 | Zapojení koncových kontaktů požárních klapek (signalizace otevřeno a zavřeno) | ks | 204 |  | 0 |  |  | snížená |  | 0 | 0 | 0 | 0 | 0 | 16 | K | 2 | ROZPOCET | 0 | 0 | 0 | 0 | 0 | 2 | 0 | 16 | 124
63 | K | 741500.065 | Zapojení čerpadla UT/CH 230V | ks | 37 |  | 0 |  |  | snížená |  | 0 | 0 | 0 | 0 | 0 | 16 | K | 2 | ROZPOCET | 0 | 0 | 0 | 0 | 0 | 2 | 0 | 16 | 126
64 | K | 741500.066 | Zapojení kondenzační jednotky UT/CH 400/230V | ks | 13 |  | 0 |  |  | snížená |  | 0 | 0 | 0 | 0 | 0 | 16 | K | 2 | ROZPOCET | 0 | 0 | 0 | 0 | 0 | 2 | 0 | 16 | 128
65 | K | 741500.067 | Zapojení signalizace splitu | ks | 11 |  | 0 |  |  | snížená |  | 0 | 0 | 0 | 0 | 0 | 16 | K | 2 | ROZPOCET | 0 | 0 | 0 | 0 | 0 | 2 | 0 | 16 | 130
66 | K | 741500.068 | Zapojení signalizace z výtahu | ks | 7 |  | 0 |  |  | snížená |  | 0 | 0 | 0 | 0 | 0 | 16 | K | 2 | ROZPOCET | 0 | 0 | 0 | 0 | 0 | 2 | 0 | 16 | 132
67 | K | 741500.069 | Zapojení signalizace z DA | ks | 1 |  | 0 |  |  | snížená |  | 0 | 0 | 0 | 0 | 0 | 16 | K | 2 | ROZPOCET | 0 | 0 | 0 | 0 | 0 | 2 | 0 | 16 | 134
68 | K | 741500.070 | Integrace MOD-BUS z cizí jednotky (VZT, CHLJ, UT,…) | ks | 9 |  | 0 |  |  | snížená |  | 0 | 0 | 0 | 0 | 0 | 16 | K | 2 | ROZPOCET | 0 | 0 | 0 | 0 | 0 | 2 | 0 | 16 | 136
69 | K | 741500.071 | Integrace KNX z silnoproudu | ks | 1 |  | 0 |  |  | snížená |  | 0 | 0 | 0 | 0 | 0 | 16 | K | 2 | ROZPOCET | 0 | 0 | 0 | 0 | 0 | 2 | 0 | 16 | 138
70 | K | 741500.072 | Integrace M-BUS z elektroměru (Elektroměr dodávkou ESI) | ks | 3 |  | 0 |  |  | snížená |  | 0 | 0 | 0 | 0 | 0 | 16 | K | 2 | ROZPOCET | 0 | 0 | 0 | 0 | 0 | 2 | 0 | 16 | 140
71 | K | 741500.073 | Regulátor 1/4hodinového maxima s ethernetovým výstupem, 6 stupňu, kompletní dodávka vč. plasové skříně | ks | 1 |  | 0 |  |  | snížená |  | 0 | 0 | 0 | 0 | 0 | 16 | K | 2 | ROZPOCET | 0 | 0 | 0 | 0 | 0 | 2 | 0 | 16 | 142
72 | K | 741500.074 | Radiový přijímač EnOcean s rozhraním RS485, 868,3MHz, IP42 | ks | 23 |  | 0 |  |  | snížená |  | 0 | 0 | 0 | 0 | 0 | 16 | K | 2 | ROZPOCET | 0 | 0 | 0 | 0 | 0 | 2 | 0 | 16 | 144
73 | K | 741500.075 | Bezdrátové čidlo teploty, Enocean, 0-40°C, IP30 | ks | 35 |  | 0 |  |  | snížená |  | 0 | 0 | 0 | 0 | 0 | 16 | K | 2 | ROZPOCET | 0 | 0 | 0 | 0 | 0 | 2 | 0 | 16 | 146
74 | K | 741500.076 | Bezdrátové čidlo teploty a CO2, Enocean, 0-40°C, IP30 | ks | 2 |  | 0 |  |  | snížená |  | 0 | 0 | 0 | 0 | 0 | 16 | K | 2 | ROZPOCET | 0 | 0 | 0 | 0 | 0 | 2 | 0 | 16 | 148
75 | K | 741500.077 | Bezdrátové tlačítko do prostoru, Enocean, IP30 | ks | 13 |  | 0 |  |  | snížená |  | 0 | 0 | 0 | 0 | 0 | 16 | K | 2 | ROZPOCET | 0 | 0 | 0 | 0 | 0 | 2 | 0 | 16 | 150
76 | K | 741500.078 | Zapojení termoelektrického pohonu ventilu 24V. Dodávka ventilu s pohonem v profesi UT. | ks | 129 |  | 0 |  |  | snížená |  | 0 | 0 | 0 | 0 | 0 | 16 | K | 2 | ROZPOCET | 0 | 0 | 0 | 0 | 0 | 2 | 0 | 16 | 152
77 | K | 741500.079 | Regulátor desinfekčního procesu (řízení termické desinfekce teplé vody v rozvodech) se záznamem teploty, cca 20 cirkulačních smyček | ks | 5 |  | 0 |  |  | snížená |  | 0 | 0 | 0 | 0 | 0 | 16 | K | 2 | ROZPOCET | 0 | 0 | 0 | 0 | 0 | 2 | 0 | 16 | 154
78 | K | 741500.080 | Čidlo s jímkou pro informaci o teplotě teplé vody ve zdroji pro zvolený reguátor desinfekčního procesu | ks | 5 |  | 0 |  |  | snížená |  | 0 | 0 | 0 | 0 | 0 | 16 | K | 2 | ROZPOCET | 0 | 0 | 0 | 0 | 0 | 2 | 0 | 16 | 156
79 | K | 741500.081 | Napojení ventilu a čidla teploty (multifunkční termostatický cirkulační ventil pro regulaci průtoku cirkulující teplé vody na cirkulačním potrubí, včetně čidla snímání teploty protékjící vody s jímkou a servopohonu - dodávka ZTI) | ks | 49 |  | 0 |  |  | snížená |  | 0 | 0 | 0 | 0 | 0 | 16 | K | 2 | ROZPOCET | 0 | 0 | 0 | 0 | 0 | 2 | 0 | 16 | 158
80 | K | 741500.082 | Zásuvka nástěnná 230V, IP44 | ks | 5 |  | 0 |  |  | snížená |  | 0 | 0 | 0 | 0 | 0 | 16 | K | 2 | ROZPOCET | 0 | 0 | 0 | 0 | 0 | 2 | 0 | 16 | 160
| D | 4 | Kabely, kabelové trasy |  |  |  | 0 |  |  |  |  | 0 |  | 0 |  | 0 | 1 | D | 1 | ROZPOCET | [6 empty] | 0
81 | K | 741500.084 | Kabel J-Y(St)Y 1x2x0,8 - pevně | m | 8305 |  | 0 |  |  | snížená |  | 0 | 0 | 0 | 0 | 0 | 16 | K | 2 | ROZPOCET | 0 | 0 | 0 | 0 | 0 | 2 | 0 | 16 | 162
82 | K | 741500.085 | Kabel J-Y(St)Y 2x2x0,8 - pevně | m | 6185 |  | 0 |  |  | snížená |  | 0 | 0 | 0 | 0 | 0 | 16 | K | 2 | ROZPOCET | 0 | 0 | 0 | 0 | 0 | 2 | 0 | 16 | 164
83 | K | 741500.086 | Kabel J-Y(St)Y 3x2x0,8 - pevně | m | 575 |  | 0 |  |  | snížená |  | 0 | 0 | 0 | 0 | 0 | 16 | K | 2 | ROZPOCET | 0 | 0 | 0 | 0 | 0 | 2 | 0 | 16 | 166
84 | K | 741500.087 | Kabel J-Y(St)Y 4x2x0,8 - pevně | m | 875 |  | 0 |  |  | snížená |  | 0 | 0 | 0 | 0 | 0 | 16 | K | 2 | ROZPOCET | 0 | 0 | 0 | 0 | 0 | 2 | 0 | 16 | 168
85 | K | 741500.088 | Kabel CYKY-J 3x1,5 - pevně | m | 1195 |  | 0 |  |  | snížená |  | 0 | 0 | 0 | 0 | 0 | 16 | K | 2 | ROZPOCET | 0 | 0 | 0 | 0 | 0 | 2 | 0 | 16 | 170
86 | K | 741500.089 | Kabel CYKY-J 3x2,5 - pevně | m | 120 |  | 0 |  |  | snížená |  | 0 | 0 | 0 | 0 | 0 | 16 | K | 2 | ROZPOCET | 0 | 0 | 0 | 0 | 0 | 2 | 0 | 16 | 172
87 | K | 741500.090 | Kabel CYKY-J 3x4 - pevně | m | 145 |  | 0 |  |  | snížená |  | 0 | 0 | 0 | 0 | 0 | 16 | K | 2 | ROZPOCET | 0 | 0 | 0 | 0 | 0 | 2 | 0 | 16 | 174
88 | K | 741500.091 | Kabel CYKY-J 5x1,5 - pevně | m | 565 |  | 0 |  |  | snížená |  | 0 | 0 | 0 | 0 | 0 | 16 | K | 2 | ROZPOCET | 0 | 0 | 0 | 0 | 0 | 2 | 0 | 16 | 176
89 | K | 741500.092 | Kabel CYKY-J 5x2,5 - pevně | m | 220 |  | 0 |  |  | snížená |  | 0 | 0 | 0 | 0 | 0 | 16 | K | 2 | ROZPOCET | 0 | 0 | 0 | 0 | 0 | 2 | 0 | 16 | 178
90 | K | 741500.093 | Kabel CYKY-J 5x6 - pevně | m | 90 |  | 0 |  |  | snížená |  | 0 | 0 | 0 | 0 | 0 | 16 | K | 2 | ROZPOCET | 0 | 0 | 0 | 0 | 0 | 2 | 0 | 16 | 180
91 | K | 741500.094 | Kabel CYKY-J 5x10 - pevně | m | 70 |  | 0 |  |  | snížená |  | 0 | 0 | 0 | 0 | 0 | 16 | K | 2 | ROZPOCET | 0 | 0 | 0 | 0 | 0 | 2 | 0 | 16 | 182
92 | K | 741500.095 | Kabel CYKY-J 5x16 - pevně | m | 35 |  | 0 |  |  | snížená |  | 0 | 0 | 0 | 0 | 0 | 16 | K | 2 | ROZPOCET | 0 | 0 | 0 | 0 | 0 | 2 | 0 | 16 | 184
93 | K | 741500.096 | Kabel Ethernet cat 5E - pevně | m | 725 |  | 0 |  |  | snížená |  | 0 | 0 | 0 | 0 | 0 | 16 | K | 2 | ROZPOCET | 0 | 0 | 0 | 0 | 0 | 2 | 0 | 16 | 186
94 | K | 741500.097 | Kabel Ethernet cat 5E B2ca,s1,d0 - pevně | m | 350 |  | 0 |  |  | snížená |  | 0 | 0 | 0 | 0 | 0 | 16 | K | 2 | ROZPOCET | 0 | 0 | 0 | 0 | 0 | 2 | 0 | 16 | 188
95 | K | 741500.098 | Kabel B2ca,s1,d0 1x2x0,8 - pevně | m | 7380 |  | 0 |  |  | snížená |  | 0 | 0 | 0 | 0 | 0 | 16 | K | 2 | ROZPOCET | 0 | 0 | 0 | 0 | 0 | 2 | 0 | 16 | 190
96 | K | 741500.099 | Kabel B2ca,s1,d0 2x2x0,8 - pevně | m | 7790 |  | 0 |  |  | snížená |  | 0 | 0 | 0 | 0 | 0 | 16 | K | 2 | ROZPOCET | 0 | 0 | 0 | 0 | 0 | 2 | 0 | 16 | 192
97 | K | 741500.100 | Kabel B2ca,s1,d0 3x2x0,8 - pevně | m | 80 |  | 0 |  |  | snížená |  | 0 | 0 | 0 | 0 | 0 | 16 | K | 2 | ROZPOCET | 0 | 0 | 0 | 0 | 0 | 2 | 0 | 16 | 194
98 | K | 741500.101 | Kabel B2ca,s1,d0 4x2x0,8 - pevně | m | 180 |  | 0 |  |  | snížená |  | 0 | 0 | 0 | 0 | 0 | 16 | K | 2 | ROZPOCET | 0 | 0 | 0 | 0 | 0 | 2 | 0 | 16 | 196
99 | K | 741500.102 | Kabel B2ca,s1,d0 J 3x1,5 - pevně | m | 470 |  | 0 |  |  | snížená |  | 0 | 0 | 0 | 0 | 0 | 16 | K | 2 | ROZPOCET | 0 | 0 | 0 | 0 | 0 | 2 | 0 | 16 | 198
100 | K | 741500.103 | Kabel CYA6 - pevně | m | 550 |  | 0 |  |  | snížená |  | 0 | 0 | 0 | 0 | 0 | 16 | K | 2 | ROZPOCET | 0 | 0 | 0 | 0 | 0 | 2 | 0 | 16 | 200
101 | K | 741500.104 | Oceloplechový žlab 60/50mm, galvanizovaný, včetně víka a příslušenství pro montáž ( konzole pro montáž na stěnu, spojky, nosníky,šrouby, úchyty, závěsy a výložníky po 1,5m, atd. ) | m | 180 |  | 0 |  |  | snížená |  | 0 | 0 | 0 | 0 | 0 | 16 | K | 2 | ROZPOCET | 0 | 0 | 0 | 0 | 0 | 2 | 0 | 16 | 202
102 | K | 741500.105 | Oceloplechový žlab 100/50mm, galvanizovaný, včetně víka, přepážky a příslušenství pro montáž ( konzole pro montáž na stěnu, spojky, nosníky,šrouby, úchyty, závěsy a výložníky po 1,5m, atd. ) | m | 160 |  | 0 |  |  | snížená |  | 0 | 0 | 0 | 0 | 0 | 16 | K | 2 | ROZPOCET | 0 | 0 | 0 | 0 | 0 | 2 | 0 | 16 | 204
103 | K | 741500.106 | Oceloplechový žlab 150/50mm, galvanizovaný, včetně víka, přepážky a příslušenství pro montáž ( konzole pro montáž na stěnu, spojky, nosníky,šrouby, úchyty, závěsy a výložníky po 1,5m, atd. ) | m | 80 |  | 0 |  |  | snížená |  | 0 | 0 | 0 | 0 | 0 | 16 | K | 2 | ROZPOCET | 0 | 0 | 0 | 0 | 0 | 2 | 0 | 16 | 206
104 | K | 741500.107 | Oceloplechový žlab 200/50mm, galvanizovaný, včetně víka, přepážky a příslušenství pro montáž ( konzole pro montáž na stěnu, spojky, nosníky,šrouby, úchyty, závěsy a výložníky po 1,5m, atd. ) | m | 120 |  | 0 |  |  | snížená |  | 0 | 0 | 0 | 0 | 0 | 16 | K | 2 | ROZPOCET | 0 | 0 | 0 | 0 | 0 | 2 | 0 | 16 | 208
105 | K | 741500.108 | Oceloplechový žlab 250/50mm, galvanizovaný, včetně víka, přepážky a příslušenství pro montáž ( konzole pro montáž na stěnu, spojky, nosníky,šrouby, úchyty, závěsy a výložníky po 1,5m, atd. ) | m | 35 |  | 0 |  |  | snížená |  | 0 | 0 | 0 | 0 | 0 | 16 | K | 2 | ROZPOCET | 0 | 0 | 0 | 0 | 0 | 2 | 0 | 16 | 210
106 | K | 741500.109 | Oceloplechový žlab 400/50mm, galvanizovaný, včetně víka, přepážky a příslušenství pro montáž ( konzole pro montáž na stěnu, spojky, nosníky,šrouby, úchyty, závěsy a výložníky po 1,5m, atd. ) | m | 15 |  | 0 |  |  | snížená |  | 0 | 0 | 0 | 0 | 0 | 16 | K | 2 | ROZPOCET | 0 | 0 | 0 | 0 | 0 | 2 | 0 | 16 | 212
107 | K | 741500.110 | Instalační trubka, prům 16-32mm, pevná / ohebná, vč. příchytek a montážního příslušenství | m | 1800 |  | 0 |  |  | snížená |  | 0 | 0 | 0 | 0 | 0 | 16 | K | 2 | ROZPOCET | 0 | 0 | 0 | 0 | 0 | 2 | 0 | 16 | 214
108 | K | 741500.111 | Ocelové nosné konstrukce | kpl | 1 |  | 0 |  |  | snížená |  | 0 | 0 | 0 | 0 | 0 | 16 | K | 2 | ROZPOCET | 0 | 0 | 0 | 0 | 0 | 2 | 0 | 16 | 216
109 | K | 741500.112 | Značení koncových zařízení a tras v trvanlivém systémovém provedení | kpl | 1 |  | 0 |  |  | snížená |  | 0 | 0 | 0 | 0 | 0 | 16 | K | 2 | ROZPOCET | 0 | 0 | 0 | 0 | 0 | 2 | 0 | 16 | 218
110 | K | 741500.113 | Systémové požární utěsnění prostupu svazku kabelů do 200cm2 | ks | 20 |  | 0 |  |  | snížená |  | 0 | 0 | 0 | 0 | 0 | 16 | K | 2 | ROZPOCET | 0 | 0 | 0 | 0 | 0 | 2 | 0 | 16 | 220
111 | K | 741500.114 | Systémové požární utěsnění prostupu svazku kabelů do 100cm2 | ks | 40 |  | 0 |  |  | snížená |  | 0 | 0 | 0 | 0 | 0 | 16 | K | 2 | ROZPOCET | 0 | 0 | 0 | 0 | 0 | 2 | 0 | 16 | 222
112 | K | 741500.115 | Systémové požární utěsnění kabelových prostupů do pr. 5cm | ks | 120 |  | 0 |  |  | snížená |  | 0 | 0 | 0 | 0 | 0 | 16 | K | 2 | ROZPOCET | 0 | 0 | 0 | 0 | 0 | 2 | 0 | 16 | 224
113 | K | 741500.116 | Vodotěsné a prachotěsné ucpávky kabelových prostupů | kpl | 1 |  | 0 |  |  | snížená |  | 0 | 0 | 0 | 0 | 0 | 16 | K | 2 | ROZPOCET | 0 | 0 | 0 | 0 | 0 | 2 | 0 | 16 | 226
| D | 5 | Ostatní materiál a montážní práce |  |  |  | 0 |  |  |  |  | 0 |  | 0 |  | 0 | 1 | D | 1 | ROZPOCET | [6 empty] | 0
114 | K | 741500.118 | Instalační a přístrojové krabice, drobný montážní materiál | kpl | 1 |  | 0 |  |  | snížená |  | 0 | 0 | 0 | 0 | 0 | 16 | K | 2 | ROZPOCET | 0 | 0 | 0 | 0 | 0 | 2 | 0 | 16 | 228
115 | K | 741500.119 | Montáž, kompletace, oživení | kpl | 1 |  | 0 |  |  | snížená |  | 0 | 0 | 0 | 0 | 0 | 16 | K | 2 | ROZPOCET | 0 | 0 | 0 | 0 | 0 | 2 | 0 | 16 | 230
116 | K | 741500.120 | Stavební přípomocné práce, stavební připravenost | kpl | 1 |  | 0 |  |  | snížená |  | 0 | 0 | 0 | 0 | 0 | 16 | K | 2 | ROZPOCET | 0 | 0 | 0 | 0 | 0 | 2 | 0 | 16 | 232
117 | K | 741500.121 | Drobný nespecifikovaný a montážní materiál | kpl | 1 |  | 0 |  |  | snížená |  | 0 | 0 | 0 | 0 | 0 | 16 | K | 2 | ROZPOCET | 0 | 0 | 0 | 0 | 0 | 2 | 0 | 16 | 234
| D | 6 | Inženýrská činnost |  |  |  | 0 |  |  |  |  | 0 |  | 0 |  | 0 | 1 | D | 1 | ROZPOCET | [6 empty] | 0
118 | K | 741500.126 | Provozní zkoušky | kpl | 1 |  | 0 |  |  | snížená |  | 0 | 0 | 0 | 0 | 0 | 16 | K | 2 | ROZPOCET | 0 | 0 | 0 | 0 | 0 | 2 | 0 | 16 | 242
119 | K | 741500.127 | Výchozí revize elektro | kpl | 1 |  | 0 |  |  | snížená |  | 0 | 0 | 0 | 0 | 0 | 16 | K | 2 | ROZPOCET | 0 | 0 | 0 | 0 | 0 | 2 | 0 | 16 | 244
120 | K | 741500.128 | Software pro DDC a PLC regulátory | kpl | 1 |  | 0 |  |  | snížená |  | 0 | 0 | 0 | 0 | 0 | 16 | K | 2 | ROZPOCET | 0 | 0 | 0 | 0 | 0 | 2 | 0 | 16 | 246
121 | K | 741500.129 | Oživení systému | kpl | 1 |  | 0 |  |  | snížená |  | 0 | 0 | 0 | 0 | 0 | 16 | K | 2 | ROZPOCET | 0 | 0 | 0 | 0 | 0 | 2 | 0 | 16 | 248
122 | K | 741500.130 | Zaučení obsluhy | kpl | 1 |  | 0 |  |  | snížená |  | 0 | 0 | 0 | 0 | 0 | 16 | K | 2 | ROZPOCET | 0 | 0 | 0 | 0 | 0 | 2 | 0 | 16 | 250

## GAS - Gastroprovoz
{aa3d7d08-d1b7-4fff-a71c-a648566a9ec2}
1
| KRYCÍ LIST SOUPISU PRACÍ | [7 empty] | v --- níže se nacházejí doplnkové a pomocné údaje k sestavám --- v | [8 empty] | False
Stavba:
SOCIÁLNĚ ZDRAVOTNÍ KOMPLEX ČERVENÝ KOPEC - REVIZE R03
Objekt:
SO 01 - SZK
Soupis:
GAS - Gastroprovoz
| KSO: |  |  |  |  | CC-CZ:
| Místo: |  |  |  |  | Datum: | 26. 9. 2025
| Zadavatel: |  |  |  |  | IČ:
|  | Statutární město Brno |  |  |  | DIČ:
| Účastník: |  |  |  |  | IČ: | Vyplň údaj
|  | Vyplň údaj |  |  |  | DIČ: | Vyplň údaj
| Projektant: |  |  |  |  | IČ:
|  | Rangherka 5 s.r.o. |  |  |  | DIČ:
| Zpracovatel: |  |  |  |  | IČ:
|  | Propos Liberec s.r.o. |  |  |  | DIČ:
Poznámka:
| Cena bez DPH | [5 empty] | 0
|  |  | Základ daně |  |  | Sazba daně | Výše daně
| DPH | základní | 0 |  |  | 21% | 0
|  | snížená | 0 |  |  | 15% | 0
|  | zákl. přenesená | 0 |  |  | 21% | 0
|  | sníž. přenesená | 0 |  |  | 15% | 0
|  | nulová | 0 |  |  | 0% | 0
| Cena s DPH |  |  | v | CZK |  | 0
REKAPITULACE ČLENĚNÍ SOUPISU PRACÍ
Stavba:
SOCIÁLNĚ ZDRAVOTNÍ KOMPLEX ČERVENÝ KOPEC - REVIZE R03
Objekt:
SO 01 - SZK
Soupis:
GAS - Gastroprovoz
Místo: | [5 empty] | Datum: | 26. 9. 2025
Zadavatel: |  |  | Statutární město Brno |  |  | Projektant: | Rangherka 5 s.r.o.
Účastník: |  |  | Vyplň údaj |  |  | Zpracovatel: | Propos Liberec s.r.o.
Kód dílu - Popis | [6 empty] | Cena celkem [CZK]
Náklady stavby celkem | [6 empty] | 0 | [11 empty] | -1
| B.110 - KAVÁRNA - OBCHOD | [5 empty] | 0
| B.111 - JÍDELNA | [5 empty] | 0
| B.113 - Chodba | [5 empty] | 0
| B.122 - KUCHYŇ - TABLET | [5 empty] | 0
| D1 - KUCHYŇ | [5 empty] | 0
| D2 - Kuchyň - Přípravna těsta | [5 empty] | 0
| B.123 - SKLAD KAVÁRNA | [5 empty] | 0
| B.124 - Mytí černého nádobí | [5 empty] | 0
| B.125 - Studená kuchyně | [5 empty] | 0
| B.126 - SKLAD - Studená kuchyně zchlazená strava | [5 empty] | 0
| B.128 - ČIstá přípravna masa | [5 empty] | 0
| B.129 - ČIstá přípravna zeleniny | [5 empty] | 0
| B.130a - Hrubá zelenina přípravna, sklad | [5 empty] | 0
| B.134 - Úklid sklad chemie | [5 empty] | 0
| B.135 - Úklidový stroj | [5 empty] | 0
| B.136 - Příjem manipulace | [5 empty] | 0
| B.137 - Mytí a sušení vozíků | [5 empty] | 0
| B.139 - Mytí tabletů a stolního nádobé | [5 empty] | 0
| B.141 - Suchý sklad | [5 empty] | 0
| B.142 - Mytí stolního nádobí - jídelna | [5 empty] | 0
| B.144 - Sklad odpadků | [5 empty] | 0
| B.145 - Sklad pečiva | [5 empty] | 0
| B.146 - Sklad konzerv | [5 empty] | 0
| B.147 - Sklad aroma potravin | [5 empty] | 0
| B.148 - Sklad DKP | [5 empty] | 0
| B.149 - Sklad čistého prrádla | [5 empty] | 0
| B.150 - Sklad špinavého prádla | [5 empty] | 0
| C.001 - Ostatní | [5 empty] | 0
SOUPIS PRACÍ
Stavba:
SOCIÁLNĚ ZDRAVOTNÍ KOMPLEX ČERVENÝ KOPEC - REVIZE R03
Objekt:
SO 01 - SZK
Soupis:
GAS - Gastroprovoz
Místo: | [5 empty] | Datum: | 26. 9. 2025
Zadavatel: |  |  | Statutární město Brno |  |  | Projektant: | Rangherka 5 s.r.o.
Účastník: |  |  | Vyplň údaj |  |  | Zpracovatel: | Propos Liberec s.r.o.
PČ | Typ | Kód | Popis | MJ | Množství | J.cena [CZK] | Cena celkem [CZK] | Cenová soustava |  | DPH | J. Nh [h] | Nh celkem [h] | J. hmotnost [t] | Hmotnost celkem [t] | J. suť [t] | Suť Celkem [t]
Náklady soupisu celkem | [6 empty] | 0 |  |  |  |  | 0 |  | 0 |  | 0 |  | D | -1 | [7 empty] | 0
| D | B.110 | KAVÁRNA - OBCHOD |  |  |  | 0 |  |  |  |  | 0 |  | 0 |  | 0 | 1 | D | 0 | ROZPOCET | [6 empty] | 0
1 | K | 7686010.001 | M+D - CHLADICÍ SKŘÍŇ 400L, 0°+10°C, NEREZ, SKLO, LED, R600a, vel. 701 x 641 x 1766 mm | kus | 3 |  | 0 |  |  | snížená |  | 0 | 0 | 0 | 0 | 0 | 16 | K | 1 | ROZPOCET | 0 | 0 | 0 | 0 | 0 | 2 | 0 | 16 | 2
| P |  | Poznámka k položce: Vnější konstrukce z nerez oceli, zadní opláštění z galvanizované oceli. Vnitřní konstrukce z plastu s oblými rohy a s předlisovanými zásuvy. 1 prosklené pravé dveře se zámkem s možností záměny pantů na místě. Polyuretanová izolační pěnová výplň 45mm o vysoké hustotě, cyklopentan jako hnací plyn. Výškově stavitelné nohy. Vestavěná chladicí jednotka. Vnitřní cirkulace vzduchu. Chladicí medium: R600a. Digitální ovládací panel se zobrazením teploty. Vnitřní LED osvětlení. Automatické odtávání s řízenou teplotou výparníku s odpařením kondenzátu. Pro provoz s okolní teplotou 32°C. Neobsahuje CFC, HCF a HCFC. Dodávka vč. 4 ks roštů 600x400 mm. | [14 empty] | P | 1
2 | K | 7686010.002 | M+D - UMYVADLO NÁSTĚNNÉ, NEREZOVÉ, vel. 400 x 400 x 332 mm | kus | 1 |  | 0 |  |  | snížená |  | 0 | 0 | 0 | 0 | 0 | 16 | K | 1 | ROZPOCET | 0 | 0 | 0 | 0 | 0 | 2 | 0 | 16 | 4
| P |  | Poznámka k položce: Konstrukce z nerez oceli AISI304. Zadní zvýšený límec s integrovaným oblým rohem. Kolenový spínač. Umyvadlo 340x365x155 mm vč.vodovodní baterie. | [14 empty] | P | 1
3 | K | 7686010.003 | M+D - KÁVOVAR ESPRESSO, 2 HLAVY, 10,1L BOJLER, 2 SAMOSTATNÉ OVLÁDACÍ PANELY + 4 PROGRAMY+DOSAMAT, PROGRAM PÁRA&VODA, POSTRANÍ CHLADIČ MLÉKA 8L, NOMINÁLNÍ KAPACITA PRO NÁDOBY NA MLÉKO 4L, DIGITÁLNÍ DISPLEJ, CAPPUCCINATORE/NAPĚŇOVAČ SE 2 POZICEMI NA HORKÉ MLÉHO A NA PĚNU, vel. 784 x 592 x 490 mm | kus | 1 |  | 0 |  |  | snížená |  | 0 | 0 | 0 | 0 | 0 | 16 | K | 1 | ROZPOCET | 0 | 0 | 0 | 0 | 0 | 2 | 0 | 16 | 6
| P |  | Poznámka k položce: Profesionální poloautomatická řada vlastní všechny technické vlastnosti špičkového tradičního kávovaru na espresso a nabízí dokonalou harmonii estetiky a výkonu. Díky svému modernímu designu z nerezové oceli a chromu zobrazuje asertivní siluetu podtrženou LED osvětlením odkapní mřížky a kolem elektronických ovládacích panelů s dotykovou obrazovkou pro intuitivní programování. je určena uživatelům obeznámeným s objemovými příkazy, které řeší vysoký výkon a konzistenci procesu extrakce. Termoregulační hlavy jsou vybaveny pákovým systémem , který pomáhá uzamknout a utěsnit kávový filtr uvnitř hlavy s minimálním úsilím. Pokročilé technologie, které zaručují vynikající kvalitu extrakce kávy a silný výkon horké vody / páry., Postranní chladiče mléka optimalizují přípravu kávy a nápojů z čerstvého mléka a poskytují efektivnější a praktičtější služby. Chladič mléka umístěný vedle kávovaru pro skladování mléka za perfektních hygienických podmínek a pro přísun čerstvého mléka do stroje. Postranní chladiče mléka optimalizují přípravu kávy a nápojů z čerstvého mléka a poskytují efektivnější a praktičtější služby. Chladič mléka umístěný vedle kávovaru pro skladování mléka za perfektních hygienických podmínek a pro přísun čerstvého mléka do stroje. | [14 empty] | P | 1
4 | K | 7686010.004 | M+D - MLÝNEK S DÁVKOVAČEM KÁVY -75MM, vel. 250 x 360 x 635 mm | kus | 1 |  | 0 |  |  | snížená |  | 0 | 0 | 0 | 0 | 0 | 16 | K | 1 | ROZPOCET | 0 | 0 | 0 | 0 | 0 | 2 | 0 | 16 | 8
| P |  | Poznámka k položce: Automatický dávkovač. Praktické použití díky funkci automatického doplňování zásobníku dávkovače, kdy je vždy distribuována objemově řízená, pokaždé konzistentní dávka/porce. | [14 empty] | P | 1
5 | K | 7686010.005 | M+D - CHLAZENÝ STŮL -2°+10°C - digitální display, 2 dveře bez pracovní desky, R290, Energetická třída (v souladu s nařízením EU 2015/1094) B, Roční a denní spotřeba energie (v souladu s nařízením EU 2015/1094): MAX 565kWh/rok - 2kWh/24h, Provozní podmínky (v souladu s nařízením EU 2015/1094): Zátěžový provoz MIN (tř.5), ventilace chladicí jednotky pouze zepředu, možnost jednoduché výměny dveří za zásuvkový blok i na místě (v budoucnu dle provozních potřeb zákazníka), Polyuretanová izolační pěnová výplň MIN 90mm, cyklopentan - vypěňovací plyn (EKOLOGICKÉ ŘEŠENÍ - UDRŽÍTELNOST), tříkomorové balonové těsnění - vyměnitelné na místě , Automatické odmrazování s automatickým odpařením kondenzátu horkým plynem, nucená cirkulace vnitřího vzduchu pro rovnoměrnou teplotu, Vysoký hygienický standard vnitřní oblé rohy snadné čištění, každé oddělení vybaveno min 1 roštovou policí GN1/1, vel. 1241 x 700 x 800 mm | kus | 1 |  | 0 |  |  | snížená |  | 0 | 0 | 0 | 0 | 0 | 16 | K | 1 | ROZPOCET | 0 | 0 | 0 | 0 | 0 | 2 | 0 | 16 | 10
| P |  | Poznámka k položce: CHLAZENÝ STŮL -2°+10°C - digitální display, 2 dveře bez pracovní desky, R290, Energetická třída (v souladu s nařízením EU 2015/1094) B, Roční a denní spotřeba energie (v souladu s nařízením EU 2015/1094): MAX 565kWh/rok - 2kWh/24h, Provozní podmínky (v souladu s nařízením EU 2015/1094): Zátěžový provoz MIN (tř.5), ventilace chladicí jednotky pouze zepředu, možnost jednoduché výměny dveří za zásuvkový blok i na místě (v budoucnu dle provozních potřeb zákazníka), Polyuretanová izolační pěnová výplň MIN 90mm, cyklopentan - vypěňovací plyn (EKOLOGICKÉ ŘEŠENÍ - UDRŽÍTELNOST), tříkomorové balonové těsnění - vyměnitelné na místě , Automatické odmrazování s automatickým odpařením kondenzátu horkým plynem, nucená cirkulace vnitřího vzduchu pro rovnoměrnou teplotu, Vysoký hygienický standard vnitřní oblé rohy snadné čištění, každé oddělení vybaveno min 1 roštovou policí GN1/1 | [14 empty] | P | 1
6 | K | 7686010.006 | M+D - OHŘÍVAČ HOT DOG PARNÍM, 3 ŠPÍZY, vel. 400 x 330 x 435 mm | kus | 1 |  | 0 |  |  | snížená |  | 0 | 0 | 0 | 0 | 0 | 16 | K | 1 | ROZPOCET | 0 | 0 | 0 | 0 | 0 | 2 | 0 | 16 | 12
| P |  | Poznámka k položce: Provedení z nerezové oceli; -Parní ohřívač s nádobou ze skla Pyrex, nerezovým košem rozděleným na dvě části a víkem z eloxovaného hliníku; -Kapacita: 40 párků v rohlíku; -Tři antiadhezivní hliníkové špejle; -Termostat pro regulaci teploty; - boční rukojeti; | [14 empty] | P | 1
7 | K | 7686010.007 | M+D - MINI VÝROBNÍK MRAŽENÝCH KRÉMŮ 2X2L, IZOLOVANÁ NÁDOBA, vel. 281 x 391 x 498 mm | kus | 1 |  | 0 |  |  | snížená |  | 0 | 0 | 0 | 0 | 0 | 16 | K | 1 | ROZPOCET | 0 | 0 | 0 | 0 | 0 | 2 | 0 | 16 | 14
| P |  | Poznámka k položce: Mini výrobník na mražené krémy a sorbety se 2 nádržemi min po 2 litrech hotového produktu. Malý rozměr izolované nádrže zajišťuje častější výměnu produktu v něm pro vyšší svěžest. Speciální ohnivzdorný plastový rám složený z ABS a polykarbonátu, nerezové boční panely. Funguje se systémem chlazení vzduchem. | [14 empty] | P | 1
8 | K | 7686010.008 | M+D - PODPULTOVÁ MYČKA NÁDOBÍ (L) , DVOUPLÁŠŤOVÁ, 400V, ZMĚKČOVAČ, ODPADNÍ ČERPADLO, 720 TALÍŘŮ/HOD, vel. 600 x 615 x 820 mm | kus | 1 |  | 0 |  |  | snížená |  | 0 | 0 | 0 | 0 | 0 | 16 | K | 1 | ROZPOCET | 0 | 0 | 0 | 0 | 0 | 2 | 0 | 16 | 16
| P |  | Poznámka k položce: Model podpultové myčky s horkým oplachem využívající mycí koše o rozměru 500x500mm. Elektrické charakteristiky 400V, třífázový provoz 50Hz, s možností změny na jednofázové na místě. Mycí výkon zajišťuje výkonné mycí čerpadlo, velká mycí nádrž, horní a spodní rotační mycí a oplachová ramena. Soft start mycího čerpadla zabraňuje náhodnému poškození skla. Zabudovaný atmosferický bojler s oplachovým čerpadlem zaručují konstantní tlak a teplotu pro konečný oplach. LED kontrolka signalizuje správnou teplotu a tlak po celou dobu oplachu a garantuje vynikající oplachový výkon nezávisle na tlaku vody v síti. Využívá 2,5L čisté vody pro finální oplach. 3 automatické mycí programy pro různé druhy nádobí. Zabudovaný kontinuální změkčovač vody zajišťuje kompletní a automatickou regeneraci bez poklesu tlaku. Dvouplášťové izolované, vyvážené dveře. Dvouplášťová konstrukce. Lisovaná nádrž s oblými rohy. Přední a postranní panely, dveře, mycí nádrž a filtr nádrže, mycí a oplachová ramena vyrobeny z ušlechtilé nerez oceli AISI304. Digitální elektronický ovládací panel s teplotním displejem. Automatický samočistící cyklus. Vč. zabudovaného odpadního čerpadla, dávkovače oplachového prostředku a přívodního el. kabelu. MAX Spotřeba vody na cyklus (l): 2.5, MIN Objem nádrže mycího cyklu (lt): 23, MIN objem bojleru (l): 12 | [14 empty] | P | 1
9 | K | 7686010.009 | M+D - VÝSTAVNÍ VITRINA NA TEPLÁ, vel. 500 x 355 x 405 mm | kus | 1 |  | 0 |  |  | snížená |  | 0 | 0 | 0 | 0 | 0 | 16 | K | 1 | ROZPOCET | 0 | 0 | 0 | 0 | 0 | 2 | 0 | 16 | 18
| P |  | Poznámka k položce: Pouzdro na vystavení croissantů, koláčů a jiných hadů; -Zahřívání na nízké teploty, aby se zabránilo vysychání produktu (maximální teplota 40°); -2 úrovně; -S/s extrahovatelná plocha pro držení produktu; -Hliníková, dokonale hladká základna snadno se čistí; -Průhledná struktura z plexiskla a eloxované hliníkové profily; -2 vertikálně otevíratelné dveře. | [14 empty] | P | 1
10 | K | 7686010.010 | M+D - VESTAVNÁ CHLAZENÁ VANA S CHLAZENOU VITRÍNOU, COMPACT, 3 GN, vel. 1100 x 620 x 1230 mm | kus | 1 |  | 0 |  |  | snížená |  | 0 | 0 | 0 | 0 | 0 | 16 | K | 1 | ROZPOCET | 0 | 0 | 0 | 0 | 0 | 2 | 0 | 16 | 20
| P |  | Poznámka k položce: Navrženo pro umístění jako vestavěná, zapuštěná instalace, která usnadňuje čištění a je vhodná pro moderní designové instalace. Určeno k podávání jídla: na policích na talířích nebo v GN nádobách nebo ve vaně na talířích / v obalech nebo lahvích a plechovkách díky dobře nastavitelnému dnu vany. Vhodné pro GN1/1 nádoby s max. výškou 200mm. Jídlo založené při správné teplotě udržuje svou teplotu jádra podle standardů Afnor. Automatické odtávání zaručuje čistý výparník bez námrazy a efektivní chlazení. Digitální ovládání s displejem teploty s přesným nastavením (0,1 ° C). Plně kompatibilní digitální ovládací prvky HACCP zahrnují viditelné alarmy. Jednotka má 2 chladicí systémy: staticky chlazenou vanou vespod a výparník s ventilátorem nahoře. Spodní vana je vhodná pro podávní jídla v GN nádobách nebo pro lahve či plechovky. Vč. 3 stavitelných polic z tvrzeného skla, které lze instalovat vodorovně nebo nakloněné pro lepší prezentaci jídel. Kratší strany a horní jsou z dvojitého skla s nízkými emisemi (tloušťka 18 mm), aby se zlepšila izolace, aby se zabránilo kondenzaci a snížila se spotřeba energie. Vitrína s vnitřním LED osvětlením pod každou skleněnou policí zdůrazňující barvy jídel. Rovnoměrnost teploty je zaručena výkonnými ventilátory a velkoplošným výparníkem umístěným nahoře. Konfigurace poskytuje kompaktní půdorys a vynikající skladovací výkon. Vitrína opatřena výklopními plexi dvířky na obou stranách pro zajištění max. hygieny potravin. Vč. 2 výškově stavitelných roštových polic pro prezentaci růzých jídel. Vana z nerezové oceli AISI 304 se zaoblenými rohy pro usnadnění čištění. Vana je také vybavena odpadním otvorem. Expandovaná polyuretanová izolační pěna o síle 20mm s vysokou hustotou s cyklopentanem zaručuje vynikající izolaci vany a snižuje tak rozptyl energie. Chladicí plyn R290 (GWP = 3) ke snížení dopadu na životní prostředí a zvýšení účinnosti chlazení. | [14 empty] | P | 1
11 | K | 7686010.011 | M+D - DIGITÁLNÍ ELEKTRONICKÁ VÁHA 2/5- 20KG, vel. 253 x 248 x 132 mm | kus | 1 |  | 0 |  |  | snížená |  | 0 | 0 | 0 | 0 | 0 | 16 | K | 1 | ROZPOCET | 0 | 0 | 0 | 0 | 0 | 2 | 0 | 16 | 22
| P |  | Poznámka k položce: S elektronickými váhami BLE můžete rychle as vysokou přesností vážit jídlo a jakýkoli druh potravin; -Velmi jednoduché použití, váhy BLE jsou vybaveny ovládacím panelem a displejem pro výstup vážení, můžete resetovat váhu táry a změnit měrnou jednotku; -Navrženo pro provoz v průmyslových kuchyních, je velmi malé a odolné; -Snadné čištění desky a konstrukční vlastnosti stroje umožňují vždy mít zařízení jako nové; -Nejnižší hmotnost 5g; - Nejvyšší hmotnost 20 kg; -Měřítko 2/5g; - Velikost vážící plochy min 240x180. | [14 empty] | P | 1
| D | B.111 | JÍDELNA |  |  |  | 0 |  |  |  |  | 0 |  | 0 |  | 0 | 1 | D | 0 | ROZPOCET | [6 empty] | 0
12 | K | 7686010.013 | M+D - CHLADICÍ SKŘÍŇ 400L, 0°+10°C, NEREZ, SKLO, LED, R600a, vel. 701 x 641 x 1766 mm | kus | 2 |  | 0 |  |  | snížená |  | 0 | 0 | 0 | 0 | 0 | 16 | K | 1 | ROZPOCET | 0 | 0 | 0 | 0 | 0 | 2 | 0 | 16 | 24
| P |  | Poznámka k položce: Vnější konstrukce z nerez oceli, zadní opláštění z galvanizované oceli. Vnitřní konstrukce z plastu s oblými rohy a s předlisovanými zásuvy. 1 prosklené pravé dveře se zámkem s možností záměny pantů na místě. Polyuretanová izolační pěnová výplň 45mm o vysoké hustotě, cyklopentan jako hnací plyn. Výškově stavitelné nohy. Vestavěná chladicí jednotka. Vnitřní cirkulace vzduchu. Chladicí medium: R600a. Digitální ovládací panel se zobrazením teploty. Vnitřní LED osvětlení. Automatické odtávání s řízenou teplotou výparníku s odpařením kondenzátu. Pro provoz s okolní teplotou 32°C. Neobsahuje CFC, HCF a HCFC. Dodávka vč. 4 ks roštů 600x400 mm. | [14 empty] | P | 1
13 | K | 7686010.014 | M+D - PRAC. DESKA S DŘEZEM VLEVO 1800MM, LÍMEC, SIFON PLASTOVÝ 1,5" KE STOLU, MIX.BATERIE PÁKOVÁ, KRÁTKÉ RAMÉNKO, 3/4", vel. 1800 x 700 x 1000 mm | kus | 1 |  | 0 |  |  | snížená |  | 0 | 0 | 0 | 0 | 0 | 16 | K | 1 | ROZPOCET | 0 | 0 | 0 | 0 | 0 | 2 | 0 | 16 | 26
| P |  | Poznámka k položce: 50 mm silná pracovní deska z ušlechtilé nerez oceli AISI 304, 1mm, je opatřena hluk tlumícím materiálem, se zahnutými rohy a je zesílena vodovzdornou deskou. Zadní zvýšený límec V=100 mm s integrovaným oblým rohem. Nerezové čtvercové nohy 40x40 mm, výškově stavitelné. Vlevo lisovaný dřez 400x400x200 mm, vč.přepadové trubky. | [14 empty] | P | 1
14 | K | 7686010.015 | M+D - MRAZICÍ STŮL -22°-15°C, 2 DVEŘE, R290 - BEZ DESKY, digitální display, Energetická třída (v souladu s nařízením EU 2015/1094) B, Roční a denní spotřeba energie (v souladu s nařízením EU 2015/1094): MAX 1600kWh/rok - 4kWh/24h , Provozní podmínky (v souladu s nařízením EU 2015/1094): Zátěžový provoz MIN (tř.5), ventilace chladicí jednotky pouze zepředu, možnost jednoduché výměny dveří za zásuvkový blok i na místě (v budoucnu dle provozních potřeb zákazníka), Polyuretanová izolační pěnová výplň MIN 90mm, cyklopentan - vypěňovací plyn (EKOLOGICKÉ ŘEŠENÍ - UDRŽÍTELNOST), tříkomorové balonové těsnění - vyměnitelné na místě , Automatické odmrazování s automatickým odpařením kondenzátu horkým plynem, nucená cirkulace vnitřího vzduchu pro rovnoměrnou teplotu, Vysoký hygienický standard vnitřní oblé rohy snadné čištění, každé oddělení vybaveno min 1 roštovou policí GN1/1, vel. 1345 x 700 x 850 mm | kus | 1 |  | 0 |  |  | snížená |  | 0 | 0 | 0 | 0 | 0 | 16 | K | 1 | ROZPOCET | 0 | 0 | 0 | 0 | 0 | 2 | 0 | 16 | 28
| P |  | Poznámka k položce: MRAZICÍ STŮL -22°-15°C, 2 DVEŘE, R290 - BEZ DESKY, digitální display, Energetická třída (v souladu s nařízením EU 2015/1094) B, Roční a denní spotřeba energie (v souladu s nařízením EU 2015/1094): MAX 1600kWh/rok - 4kWh/24h , Provozní podmínky (v souladu s nařízením EU 2015/1094): Zátěžový provoz MIN (tř.5), ventilace chladicí jednotky pouze zepředu, možnost jednoduché výměny dveří za zásuvkový blok i na místě (v budoucnu dle provozních potřeb zákazníka), Polyuretanová izolační pěnová výplň MIN 90mm, cyklopentan - vypěňovací plyn (EKOLOGICKÉ ŘEŠENÍ - UDRŽÍTELNOST), tříkomorové balonové těsnění - vyměnitelné na místě , Automatické odmrazování s automatickým odpařením kondenzátu horkým plynem, nucená cirkulace vnitřího vzduchu pro rovnoměrnou teplotu, Vysoký hygienický standard vnitřní oblé rohy snadné čištění, každé oddělení vybaveno min 1 roštovou policí GN1/1 | [14 empty] | P | 1
15 | K | 7686010.016 | M+D - FRITÉZA, EL, 1X15L, ELECTRONIC, 400MM, vel. 400 x 730 x 850 mm | kus | 1 |  | 0 |  |  | snížená |  | 0 | 0 | 0 | 0 | 0 | 16 | K | 1 | ROZPOCET | 0 | 0 | 0 | 0 | 0 | 2 | 0 | 16 | 30
| P |  | Poznámka k položce: Vnější konstrukce kompletně vyrobena z nerezu AISI 304 a AISI430 s povrchovou úpravou leštěním Scotch Brite. Síla plechů horní desky - 1.5mm. Horní deska lisována z jednoho kusu - vyšší odolnost, dokonalá hygiena, snadné čištění. Pravoúhlé boční hrany, které umožňují přesné sesazení do hygienického varného bloku. "V-tvar" vany, systémem Indirect - nepřímý systém ohřevu s infračervenými topnými články mimo vanu pro úspory olejů až o -30%. Tento systém snižuje opotřebení oleje, zajišťuje vyšší bezpečnost práce při čištění vany a rovnoměrnější distribuci tepla v lázni. Vypouštění oleje přes vypouštěcí ventil do externí záchytné nádoby (nádoba není součástí zařízení). Bezpečnostní termostat pro případ přehřátí olejové lázně. MIN teplotní rozsah: 105°-185°C Programovatelná fritéza s automatickým, nezávislým zvedáním 2 košů (1vana-2koše). Paměť min na 5 cyklů, program na rozpouštění ztužených tuků. Ochrana proti průniku vody IPX4 Stavitelné nerezové nožičky +50mm | [14 empty] | P | 1
16 | K | 7686010.017 | M+D - NEUTRÁLNÍ DÍL, BEZ PODESTAVBY, 400MM, vel. 400 x 730 x 250 mm | kus | 2 |  | 0 |  |  | snížená |  | 0 | 0 | 0 | 0 | 0 | 16 | K | 1 | ROZPOCET | 0 | 0 | 0 | 0 | 0 | 2 | 0 | 16 | 32
| P |  | Poznámka k položce: Neutrální díl s uzavřeným čelním panelem, 1/2 modul - 400mm, bez podestavby Celonerezová konstrukce. Horní deska lisována z jednoho kusu AISI304 o síle 3mm. | [14 empty] | P | 1
17 | K | 7686010.018 | M+D - GRIL.DESKA, EL, HLADKÁ, LEŠTĚNÝ CHROM, TOP 400MM, vel. 400 x 730 x 250 mm | kus | 1 |  | 0 |  |  | snížená |  | 0 | 0 | 0 | 0 | 0 | 16 | K | 1 | ROZPOCET | 0 | 0 | 0 | 0 | 0 | 2 | 0 | 16 | 34
| P |  | Poznámka k položce: Opékací deska, elektrická, 1/2 modul - 400mm, v provedení bez podestavby. Hladká, LEŠTĚNÁ CHROMOVANÁ deska. Termostatem řízená teplota v rozsahu MIN 110-280°C. Ohřev pomocí INFRA červených topných článků, umístěné přímo pod deskou. Leštěná chromovaná deska - snížené vyzařování tepla, grilování s minimální spotřebou tuků, snížené přichytávání potravin k povrchu desky. Sběrná zásuvka na tuk zakomponována do předního ovládacího panelu. Horní deska lisovaná z jednoho kusu nerezu AISI304 o síle 1.5mm. Tvar zadní strany uzpůsoben pro snadný rozvod médií při instalaci u stěny nebo v bloku záda-na-záda. V ceně nerezový rám proti ostřiku a škrabka na čištění. Zařízení určeno pro umístění na podestavbu. Ochrana proti vodě - IPX4. | [14 empty] | P | 1
18 | K | 7686010.019 | M+D - INDUKCE, 2X3.5KW, BEZ PODESTAVBY, 400MM, vel. 400 x 730 x 250 mm | kus | 1 |  | 0 |  |  | snížená |  | 0 | 0 | 0 | 0 | 0 | 16 | K | 1 | ROZPOCET | 0 | 0 | 0 | 0 | 0 | 2 | 0 | 16 | 36
| P |  | Poznámka k položce: Indukční sporák v provedení bez podestavby. Šířka modulu 400mm. 2 varné zóny, příkon každé zóny 3.5kW, průměr 230mm. 9 stupňů výkonu. Sklokeramická deska - síla 6mm, vsazená do nerezového rámu lisovaného z jednoho kusu - síla plechů 1.5mm. Rychlost náběhu z 0° na 400°C za cca. MIN 10 vteřin.Bezpečnostní termostat Horní deska lisovaná z jednoho kusu nerezu AISI304 o síle 3mm. Boční hrany pravoúhlé. Tvar zadní strany uzpůsoben pro snadný rozvod médií při instalaci u stěny nebo v bloku záda-na-záda. Ochrana proti průniku vody: IPX4 | [14 empty] | P | 1
19 | K | 7686010.020 | M+D - PODESTAVBA CHLAZENÁ, 3x2 ZÁSUVKY, 1600MM-R290, vel. 1600 x 700 x 600 mm | kus | 1 |  | 0 |  |  | snížená |  | 0 | 0 | 0 | 0 | 0 | 16 | K | 1 | ROZPOCET | 0 | 0 | 0 | 0 | 0 | 2 | 0 | 16 | 38
| P |  | Poznámka k položce: Vestavěná chladící jednotka. Provozní teplota: -2°/+10°C. 3x2 zásuvky, chladivo R290, automatické odtávání. Dodává se s výškově stavitelnými nohami. Vnější panely z nerezové oceli s povrchovou úpravou Scotch Brite. Tropikalizované provedení pro provoz v okolní teplotě do +43°C. Pravoúhlé boční hrany umožňují přesné a přiléhavé spojení mezi moduly. MIN Btto objem: 240 L, MAX Příkon max: 0.4 kW | [14 empty] | P | 1
20 | K | 7686010.021 | M+D - DIGESTOŘ NÁSTĚNNÁ AISI304 3200X1400MM, vel. 3200 x 1400 x 500 mm | kus | 1 |  | 0 |  |  | snížená |  | 0 | 0 | 0 | 0 | 0 | 16 | K | 1 | ROZPOCET | 0 | 0 | 0 | 0 | 0 | 2 | 0 | 16 | 40
| P |  | Poznámka k položce: Konstrukce · Úchyty pro instalaci ke stropu. · Sběrná kondenzační nádoba z ušlechtilé nerez oceli AISI304. · Kanálkové filtry zaručují stálou filtraci a zabraňují zanášení a chrání tak i proti požáru. · Vykrývací nerezové panely z AISI304 pro správný odtah. · Rozměry odtahových otvorů jsou navrženy tak, aby minimalizovaly poklesy v tlaku. · Obvodový žlábek s otvorem pro odvod tuku do sběrné nerezové nádoby AISI304. · Konstrukce výhradně z ušlechtilé nerez oceli AISI304. · Nerezové AISI304 kanálkové/labyrintové filtry lze snadno vyjmout pro čištění. | [14 empty] | P | 1
21 | K | 7686010.022 | M+D - VAŘIČ TĚSTOVIN, EL, 1X24L, Š. 400MM, vel. 400 x 730 x 850 mm | kus | 1 |  | 0 |  |  | snížená |  | 0 | 0 | 0 | 0 | 0 | 16 | K | 1 | ROZPOCET | 0 | 0 | 0 | 0 | 0 | 2 | 0 | 16 | 42
| P |  | Poznámka k položce: Přední, boční a zadní plechy z nerezu AISI304. Horní deska lisovaná z jednoho kusu nerezu AISI304 o síle 1.5mm. Vana z nerezu AISI316-L - kyselinovzdorná ocel, která vykazuje vysokou odolnost proti koncetrovaným solným roztokům, které podporují tvorbu korozivní reakce. Systém ohřevu dna vany pomocí INFRAČERVENÝCH topných článků.. Přehledný ovládací panel: regulátor výkonu, napouštění vody. Bezpečnostní termostat zamezující provozu bez napuštěné vody. Expanzní zóna s odtokovým otvorem pro odplavování škrobových pěn skrze přepadový filtr. Podestavba uzavřena dvířky. Výškově stavitelné, nerezové nohy (+50mm) Ochrana proti vodě - IPX4. ZÁKLADNÍ VYBAVENÍ - Koše standardní součástí dodávky. | [14 empty] | P | 1
22 | K | 7686010.023 | M+D - CHLAZENÝ STŮL -2°+10°C, 2 DVEŘE, ZADNÍ LÍMEC 100mm, R290, digitální display, Energetická třída (v souladu s nařízením EU 2015/1094) B, Roční a denní spotřeba energie (v souladu s nařízením EU 2015/1094): MAX 565kWh/rok - 2kWh/24h, Provozní podmínky (v souladu s nařízením EU 2015/1094): Zátěžový provoz MIN (tř.5), ventilace chladicí jednotky pouze zepředu, možnost jednoduché výměny dveří za zásuvkový blok i na místě (v budoucnu dle provozních potřeb zákazníka), Polyuretanová izolační pěnová výplň MIN 90mm, cyklopentan - vypěňovací plyn (EKOLOGICKÉ ŘEŠENÍ - UDRŽÍTELNOST), tříkomorové balonové těsnění - vyměnitelné na místě , Automatické odmrazování s automatickým odpařením kondenzátu horkým plynem, nucená cirkulace vnitřího vzduchu pro rovnoměrnou teplotu, Vysoký hygienický standard vnitřní oblé rohy snadné čištění, každé oddělení vybaveno min 1 roštovou policí GN1/1, vel. 1245 x 700 x 950 mm | kus | 1 |  | 0 |  |  | snížená |  | 0 | 0 | 0 | 0 | 0 | 16 | K | 1 | ROZPOCET | 0 | 0 | 0 | 0 | 0 | 2 | 0 | 16 | 44
| P |  | Poznámka k položce: CHLAZENÝ STŮL -2°+10°C, 2 DVEŘE, ZADNÍ LÍMEC 100mm, R290, digitální display, Energetická třída (v souladu s nařízením EU 2015/1094) B, Roční a denní spotřeba energie (v souladu s nařízením EU 2015/1094): MAX 565kWh/rok - 2kWh/24h, Provozní podmínky (v souladu s nařízením EU 2015/1094): Zátěžový provoz MIN (tř.5), ventilace chladicí jednotky pouze zepředu, možnost jednoduché výměny dveří za zásuvkový blok i na místě (v budoucnu dle provozních potřeb zákazníka), Polyuretanová izolační pěnová výplň MIN 90mm, cyklopentan - vypěňovací plyn (EKOLOGICKÉ ŘEŠENÍ - UDRŽÍTELNOST), tříkomorové balonové těsnění - vyměnitelné na místě , Automatické odmrazování s automatickým odpařením kondenzátu horkým plynem, nucená cirkulace vnitřího vzduchu pro rovnoměrnou teplotu, Vysoký hygienický standard vnitřní oblé rohy snadné čištění, každé oddělení vybaveno min 1 roštovou policí GN1/1 | [14 empty] | P | 1
23 | K | 7686010.024 | M+D - UMYVADLO NÁSTĚNNÉ, NEREZOVÉ, vel. 400 x 400 x 332 mm | kus | 1 |  | 0 |  |  | snížená |  | 0 | 0 | 0 | 0 | 0 | 16 | K | 1 | ROZPOCET | 0 | 0 | 0 | 0 | 0 | 2 | 0 | 16 | 46
| P |  | Poznámka k položce: Konstrukce z nerez oceli AISI304. Zadní zvýšený límec s integrovaným oblým rohem. Kolenový spínač. Umyvadlo 340x365x155 mm vč.vodovodní baterie. | [14 empty] | P | 1
24 | K | 7686010.025 | M+D - POKLADNÍ BLOK, V=900MM, 1X DRÁHA NA PODNOSY, vel. 1100 x 915 x 900 mm | kus | 1 |  | 0 |  |  | snížená |  | 0 | 0 | 0 | 0 | 0 | 16 | K | 1 | ROZPOCET | 0 | 0 | 0 | 0 | 0 | 2 | 0 | 16 | 48
| P |  | Poznámka k položce: Kompaktní design, ideální pro prostorově úsporné prostředí. Nerezová trubková dráha na podnosy na straně zákazníka. Na 4 výškově stavitelných nohách 150mm. Robustní konstrukce s laminovanými panely. Pokladní blok je navržen tak, aby pojal pokladnu s dostatečným prostorem pro křeslo obsluhy. Standardně se dodává s uzamykatelnou zásuvkou. K dispozici v levé nebo pravé konfiguraci. Výška pracovní desky 900mm. | [14 empty] | P | 1
25 | K | 7686010.026 | M+D - NEUTRÁLNÍ VÝDEJNÍ STŮL, 1 GN1/1, V=900MM, 1 TRUBKOVÁ DRÁHA NA PODNOSY U ZÁKAZNÍKA, vel. 450 x 915 x 900 mm | kus | 2 |  | 0 |  |  | snížená |  | 0 | 0 | 0 | 0 | 0 | 16 | K | 1 | ROZPOCET | 0 | 0 | 0 | 0 | 0 | 2 | 0 | 16 | 50
| P |  | Poznámka k položce: Kompaktní design, ideální pro prostorově úsporné prostředí. Nerezová trubková dráha na podnosy na straně zákazníka. Na 4 výškově stavitelných nohách 150mm. Horní plocha poskytuje dostatek prostoru pro prezentaci nebo jako pracovní plocha. Robustní konstrukce s laminovanými panely na 4 stranách. Výška pracovní desky 900mm. | [14 empty] | P | 1
26 | K | 7686010.027 | M+D - TEPLÝ VÝDEJNÍ STŮL, 3 VANY, VODA, 3 GN1/1, V=900MM, NÁSTAVBA S LED OSVĚTLENÍM, 1X TRUBKOVÁ DRÁHA NA PODNOSY U ZÁKAZNÍKA, vel. 1150 x 915 x 1304 mm | kus | 2 |  | 0 |  |  | snížená |  | 0 | 0 | 0 | 0 | 0 | 16 | K | 1 | ROZPOCET | 0 | 0 | 0 | 0 | 0 | 2 | 0 | 16 | 52
| P |  | Poznámka k položce: Kompaktní design, ideální pro prostorově úsporné prostředí. Nerezová trubková dráha na podnosy na straně zákazníka. Na 4 výškově stavitelných nohách 150mm. Vespod neutrální skříň s dveřmi na straně obsluhy. Nerezová AISI304 nástavba ve tvaru "L" s LED osvětlením pro výraznější prezentaci potravin. Elegantní, minimalistická skleněná struktura, kde se nezachycuje jídlo a prach a snadno se čistí. Rovné sklo k použití jako výdejní police pro obsluhu v obslužném systému, plně uzavřené sklo na straně zákazníka. Robustní konstrukce s laminovanými panely na 4 stranách. Určeno pro podávání jídla v GN nádobách s max. výškou 200mm. Elektronická ochrana proti přehřátí. Digitální ovládání s displejem teploty s přesným nastavením (0,1 ° C). Plně kompatibilní digitální ovládací prvky HACCP zahrnují viditelné alarmy. Navrženo pro provoz při napojení jak na teplou, tak i studenou přívodní vodu. Fóliové topné prvky pro maximalizaci přenosu tepla a zkrácení doby zahřívání. Samostatné vany GN1/1 umožňují provozovat pouze využité vany a minimalizovat spotřebu vody a elektřiny. Každou vanu lze nezávisle zapnout/vypnout. Vany z nerezové oceli AISI 304 se zaoblenými rohy pro usnadnění čištění. Vany jsou také vybaveny odpadními otvory. Spádované dno van směrem k odpadu pro zajištění úplného vypuštění vany. 19 mm silná izolace z minerální vaty s galvanizovaným plechu zaručuje vynikající izolaci van a snižuje tak rozptyl energie. Topné prvky obsahují bezpečnostní termostat. Jídlo založené do vany při správné teplotě udržuje svou teplotu jádra podle standardů Afnor. Výška pracovní desky 900mm. | [14 empty] | P | 1
27 | K | 7686010.028 | M+D - TEPLÝ VÝDEJNÍ STŮL, 2 VANY, VODA, 2 GN1/1, V=900MM, NÁSTAVBA S LED OSVĚTLENÍM, 1X TRUBKOVÁ DRÁHA NA PODNOSY U ZÁKAZNÍKA, vel. 800 x 915 x 1304 mm | kus | 1 |  | 0 |  |  | snížená |  | 0 | 0 | 0 | 0 | 0 | 16 | K | 1 | ROZPOCET | 0 | 0 | 0 | 0 | 0 | 2 | 0 | 16 | 54
| P |  | Poznámka k položce: Kompaktní design, ideální pro prostorově úsporné prostředí. Nerezová trubková dráha na podnosy na straně zákazníka. Na 4 výškově stavitelných nohách 150mm. Vespod neutrální skříň s dveřmi na straně obsluhy. Nerezová AISI304 nástavba ve tvaru "L" s LED osvětlením pro výraznější prezentaci potravin. Elegantní, minimalistická skleněná struktura, kde se nezachycuje jídlo a prach a snadno se čistí. Rovné sklo k použití jako výdejní police pro obsluhu v obslužném systému, plně uzavřené sklo na straně zákazníka. Robustní konstrukce s laminovanými panely na 4 stranách. Určeno pro podávání jídla v GN nádobách s max. výškou 200mm. Elektronická ochrana proti přehřátí. Digitální ovládání s displejem teploty s přesným nastavením (0,1 ° C). Plně kompatibilní digitální ovládací prvky HACCP zahrnují viditelné alarmy. Navrženo pro provoz při napojení jak na teplou, tak i studenou přívodní vodu. Fóliové topné prvky pro maximalizaci přenosu tepla a zkrácení doby zahřívání. Samostatné vany GN1/1 umožňují provozovat pouze využité vany a minimalizovat spotřebu vody a elektřiny. Každou vanu lze nezávisle zapnout/vypnout. Vany z nerezové oceli AISI 304 se zaoblenými rohy pro usnadnění čištění. Vany jsou také vybaveny odpadními otvory. Spádované dno van směrem k odpadu pro zajištění úplného vypuštění vany. 19 mm silná izolace z minerální vaty s galvanizovaným plechu zaručuje vynikající izolaci van a snižuje tak rozptyl energie. Topné prvky obsahují bezpečnostní termostat. Jídlo založené do vany při správné teplotě udržuje svou teplotu jádra podle standardů Afnor. Výška pracovní desky 900mm. | [14 empty] | P | 1
28 | K | 7686010.029 | M+D - NEUTRÁLNÍ VÝDEJNÍ STŮL, 2 GN1/1, V=900MM, 1 TRUBKOVÁ DRÁHA NA PODNOSY U ZÁKAZNÍKA, vel. 770 x 915 x 900 mm | kus | 3 |  | 0 |  |  | snížená |  | 0 | 0 | 0 | 0 | 0 | 16 | K | 1 | ROZPOCET | 0 | 0 | 0 | 0 | 0 | 2 | 0 | 16 | 56
| P |  | Poznámka k položce: Kompaktní design, ideální pro prostorově úsporné prostředí. Nerezová trubková dráha na podnosy na straně zákazníka. Na 4 výškově stavitelných nohách 150mm. Horní plocha poskytuje dostatek prostoru pro prezentaci nebo jako pracovní plocha. Vespod neutrální skříň s dveřmi na straně obsluhy. Robustní konstrukce s laminovanými panely na 4 stranách. Výška pracovní desky 900mm. | [14 empty] | P | 1
29 | K | 7686010.030 | M+D - VÝDEJ.STŮL S CHLAZ.VANOU, STATICKÁ, 3 GN1/1, V=900MM, NÁSTAVBA S LED OSVĚTLENÍM, 1 TRUBKOVÁ DRÁHA NA PODNOSY U ZÁKAZNÍKA, vel. 1100 x 915 x 1304 mm | kus | 1 |  | 0 |  |  | snížená |  | 0 | 0 | 0 | 0 | 0 | 16 | K | 1 | ROZPOCET | 0 | 0 | 0 | 0 | 0 | 2 | 0 | 16 | 58
| P |  | Poznámka k položce: Kompaktní design, ideální pro prostorově úsporné prostředí. Nerezová trubková dráha na podnosy na straně zákazníka. Na 4 výškově stavitelných nohách 150mm. Vespod neutrální skříň s dveřmi na straně obsluhy. Nerezová AISI304 nástavba ve tvaru "L" s LED osvětlením pro výraznější prezentaci potravin. Elegantní, minimalistická skleněná struktura, kde se nezachycuje jídlo a prach a snadno se čistí. Částečně uzavřené sklo na straně zákazníka. Robustní konstrukce s laminovanými panely na 4 stranách. Určeno pro podávání jídla v GN nádobách s max. výškou 200mm. Jídlo založené při správné teplotě udržuje svou teplotu jádra podle standardů Afnor. Automatické odtávání zaručuje čistý výparník bez námrazy a efektivní chlazení. Digitální ovládání s displejem teploty s přesným nastavením (0,1 ° C). Plně kompatibilní digitální ovládací prvky HACCP zahrnují viditelné alarmy. Vana z nerezové oceli AISI 304 se zaoblenými rohy pro usnadnění čištění. Vana je také vybavena odpadním otvorem. Expandovaná polyuretanová izolační pěna o síle 20mm s vysokou hustotou s cyklopentanem zaručuje vynikající izolaci vany a snižuje tak rozptyl energie. Chladicí plyn R290 (GWP = 3) ke snížení dopadu na životní prostředí a zvýšení účinnosti chlazení. Spodní část je opatřena měděnými trubkami pro zajištění správného chlazení, kdy se vzduch dotýká jejich chladného povrchu a ochlazuje se. Výška pracovní desky 900mm. | [14 empty] | P | 1
30 | K | 7686010.031 | M+D - VÝDEJNÍ STŮL S CHLAZENOU.VANOU A VITRÍNOU, COMPACT, 4 GN1/1, V=900MM, 1 TRUBKOVÁ DRÁHA NA PODNOSY U ZÁKAZNÍKA, vel. 1420 x 915 x 1605 mm | kus | 1 |  | 0 |  |  | snížená |  | 0 | 0 | 0 | 0 | 0 | 16 | K | 1 | ROZPOCET | 0 | 0 | 0 | 0 | 0 | 2 | 0 | 16 | 60
| P |  | Poznámka k položce: Kompaktní design, ideální pro prostorově úsporné prostředí. Nerezová trubková dráha na podnosy na straně zákazníka. Na 4 výškově stavitelných nohách 150mm. Vespod neutrální skříň s dveřmi na straně obsluhy. Robustní konstrukce s laminovanými panely na 4 stranách. Určeno k podávání jídla: na policích na talířích nebo v GN nádobách nebo ve vaně na talířích / v obalech nebo lahvích a plechovkách díky dobře nastavitelnému dnu vany. Vhodné pro GN1/1 nádoby s max. výškou 200mm. Jídlo založené při správné teplotě udržuje svou teplotu jádra podle standardů Afnor. Automatické odtávání zaručuje čistý výparník bez námrazy a efektivní chlazení. Digitální ovládání s displejem teploty s přesným nastavením (0,1 ° C). Plně kompatibilní digitální ovládací prvky HACCP zahrnují viditelné alarmy. Jednotka má 2 chladicí systémy: staticky chlazenou vanou vespod a výparník s ventilátorem nahoře. Spodní vana je vhodná pro podávní jídla v GN nádobách nebo pro lahve či plechovky. Kratší strany a horní jsou z dvojitého skla s nízkými emisemi (tloušťka 18 mm), aby se zlepšila izolace, aby se zabránilo kondenzaci a snížila se spotřeba energie. Vitrína s vnitřním LED osvětlením pod každou policí zdůrazňující barvy jídel. Rovnoměrnost teploty je zaručena výkonnými ventilátory a velkoplošným výparníkem umístěným nahoře. Vitrína opatřena výklopnými plexi dvířky na obou stranách vitríny pro max. hygienu potravin. Vč. 2 výškově stavitelných roštových polic pro prezentaci růzých jídel. Konfigurace poskytuje kompaktní půdorys a vynikající skladovací výkon. Vana z nerezové oceli AISI 304 se zaoblenými rohy pro usnadnění čištění. Vana je také vybavena odpadním otvorem. Expandovaná polyuretanová izolační pěna o síle 20mm s vysokou hustotou s cyklopentanem zaručuje vynikající izolaci vany a snižuje tak rozptyl energie. Chladicí plyn R290 (GWP = 3) ke snížení dopadu na životní prostředí a zvýšení účinnosti chlazení. Výška pracovní desky 900mm. | [14 empty] | P | 1
31 | K | 7686010.032 | M+D - ZÁSOBNÍK NA PODNOSY, NA KOLEČKÁCH, V=900MM, vel. 650 x 450 x 896 mm | kus | 1 |  | 0 |  |  | snížená |  | 0 | 0 | 0 | 0 | 0 | 16 | K | 1 | ROZPOCET | 0 | 0 | 0 | 0 | 0 | 2 | 0 | 16 | 62
| P |  | Poznámka k položce: Kompaktní design, ideální pro prostorově úsporné prostředí. Na 4 kolečkách prům.125mm, z toho 2 otočná s brzdou. Zásobník na podnosy je vhodný i pro ubrousky, zásobníky na příbory či zásobníky pečiva. Robustní konstrukce s laminovanými panely. | [14 empty] | P | 1
| D | B.113 | Chodba |  |  |  | 0 |  |  |  |  | 0 |  | 0 |  | 0 | 1 | D | 0 | ROZPOCET | [6 empty] | 0
32 | K | 7686010.037 | M+D - MRAZ. MÍSTNOST 243x283 -18-20°C ODD.AGR, REGÁL "Al",PLAST.POLICE-CHL.MÍST.243X283, SADA HACCP, DVEŘNÍ MIKROSPÍNAČ, PLASTOVÁ DVEŘNÍ CLONA PROTI ÚNIKU CHLADU, vel. 2630 x 3030 x 2230 mm | kus | 1 |  | 0 |  |  | snížená |  | 0 | 0 | 0 | 0 | 0 | 16 | K | 1 | ROZPOCET | 0 | 0 | 0 | 0 | 0 | 2 | 0 | 16 | 70
| P |  | Poznámka k položce: Kapacita: 14,0 m3. Skládá se z panelů se 100mm silnou polyuretanovou pěnovou izolací o vysoke hustotě, cyklopentan jako hnací plyn (CFC a HCFC free). Vnitřní a vnější povrch stěn z galvanizované oceli s povrchovou úpravou nátěrem odolným proti poškrábání. Vnitřní pochozí podlaha z galvanizované oceli s povrchovou úpravou z odolného, protiskluzového šedého plastu. Spojování pomocí rychloupínacích zámkových spojů vyrobených z vysoce odolných kompozitních materiálů. Vnitřní i vnější oblé rohy. 1 pravé, samozavírací dveře s magnetickým těsněním; madlo se zámkem a bezpečnostním otevíráním zevnitř. Vnitřní osvětlení. Oddělená chladicí jednotka v tropikalizovaném provedení (pro provoz při okolní teplotě až +43°C). Chladicí medium: R452a. Odtávání horkým plynem s následným odpařením kondenzátu. Ovládací panel: podsvětlený vypínač Zapnuto/vypnuto, vypínač vnitřního osvětlení a digitální ovládání s HACCP (sériový port) a chybovými alarmy. | [14 empty] | P | 1
33 | K | 7686010.038 | M+D - CHLADICÍ MÍSTNOST 243x283 -2+2°C ODD.AGR, BEZ PODLAHY, SADA HACCP, REGÁL "Al",PLAST.POLICE-CHL.MÍST.243X283, DVEŘNÍ MIKROSPÍNAČ, vel. 2550 x 2950 x 2150 mm | kus | 1 |  | 0 |  |  | snížená |  | 0 | 0 | 0 | 0 | 0 | 16 | K | 1 | ROZPOCET | 0 | 0 | 0 | 0 | 0 | 2 | 0 | 16 | 72
| P |  | Poznámka k položce: Kapacita: 14,0 m3. Skládá se z panelů s 60mm silnou polyuretanovou pěnovou izolací o vysoke hustotě, cyklopentan jako hnací plyn (CFC a HCFC free). Vnitřní a vnější povrch stěn z galvanizované oceli s povrchovou úpravou nátěrem odolným proti poškrábání. Vnitřní pochozí podlaha z galvanizované oceli s povrchovou úpravou z odolného, protiskluzového šedého plastu. Spojování pomocí rychloupínacích zámkových spojů vyrobených z vysoce odolných kompozitních materiálů. Vnitřní i vnější oblé rohy. 1 pravé, samozavírací dveře s magnetickým těsněním; madlo se zámkem a bezpečnostním otevíráním zevnitř. Vnitřní osvětlení. Oddělená chladicí jednotka v tropikalizovaném provedení (pro provoz při okolní teplotě až +43°C). Chladicí medium: R452a. Odtávání horkým plynem s následným odpařením kondenzátu. Ovládací panel: podsvětlený vypínač Zapnuto/vypnuto, vypínač vnitřního osvětlení a digitální ovládání s HACCP (sériový port) a chybovými alarmy. | [14 empty] | P | 1
34 | K | 7686010.039 | M+D - VOZÍK SERVÍR. 2-POLICOVÝ S DRŽADLY, 900, vel. 995 x 695 x 916 mm | kus | 1 |  | 0 |  |  | snížená |  | 0 | 0 | 0 | 0 | 0 | 16 | K | 1 | ROZPOCET | 0 | 0 | 0 | 0 | 0 | 2 | 0 | 16 | 74
| P |  | Poznámka k položce: Konstrukce z nerez oceli AISI304. Rám ze svařovaných kulatých profilů o prům.25 mm. Bezešvé police s protihlukovou úpravou a dvakrát zahnutými okraji jsou přivařeny k rámu. Madlo na obou stranách je prodloužením konstrukce rámu. 4 otočná kolečka (z toho 2 s brzdou) o prům.125 mm s plastovými nárazníky. Rozměr polic 900x600 mm. Max.celková nostnost: 100 kg rovnoměrně rozloženo. | [14 empty] | P | 1
35 | K | 7686010.040 | M+D - MRAZ.SKŘÍŇ 670L,-22-15°C, DIGITAL (R290), Vnitřní využitelný objem v souladu s nařízením EU 2015/1094 min 501L, Energetická třída (v souladu s nařízením EU 2015/1094): min D, Roční a denní spotřeba energie (v souladu s nařízením EU 2015/1094): 2385kWh/rok - 7kWh/24h, Provozní podmínky (v souladu s nařízením EU 2015/1094): Zátěžový provoz (tř.5) Mrazicí skříň s plnými dveřmi, konstrukce z nerezové oceli 304 AISI, spodní vnější panel z antikorozního materiálu odolného vůči čistícím prostředkům. Velký digitální ovládací panel displej pro nastavení, možností i manuální aktivace odmrazovacího cyklu a speciálním cyklem (pro rychlé snížení teploty vložených potravin). Ovládání plně v souladu s HACCP včetně alarmů a historií min 60 dní, Nucená cirkulace vzduchu, MAX 76mm pěnová polyuretanová izolace - plnící plyn cyklopentanem (zaručuje objemovou stálost izolace a má minimální dopad na životní prostředí - udržitelnost), Na místě zaměnitelné panty dveří, zámek dveří, vypnutí ventilátoru při otevření dveří, Skrytý izolovaný výparník , vnitřní LED osvětlení, včetně 4 ks GN2/1 roštových polic, čidla nepřetržitě monitorují provozní podmínky skříně, odmínatelné, tříkomorové magnetické balonové těsnění , vel. 710 x 835 x 2050 mm | kus | 1 |  | 0 |  |  | snížená |  | 0 | 0 | 0 | 0 | 0 | 16 | K | 1 | ROZPOCET | 0 | 0 | 0 | 0 | 0 | 2 | 0 | 16 | 76
| P |  | Poznámka k položce: MRAZ.SKŘÍŇ 670L,-22-15°C, DIGITAL (R290), Vnitřní využitelný objem v souladu s nařízením EU 2015/1094 min 501L, Energetická třída (v souladu s nařízením EU 2015/1094): min D, Roční a denní spotřeba energie (v souladu s nařízením EU 2015/1094): 2385kWh/rok - 7kWh/24h, Provozní podmínky (v souladu s nařízením EU 2015/1094): Zátěžový provoz (tř.5) Mrazicí skříň s plnými dveřmi, konstrukce z nerezové oceli 304 AISI, spodní vnější panel z antikorozního materiálu odolného vůči čistícím prostředkům. Velký digitální ovládací panel displej pro nastavení, možností i manuální aktivace odmrazovacího cyklu a speciálním cyklem (pro rychlé snížení teploty vložených potravin). Ovládání plně v souladu s HACCP včetně alarmů a historií min 60 dní, Nucená cirkulace vzduchu, MAX 76mm pěnová polyuretanová izolace - plnící plyn cyklopentanem (zaručuje objemovou stálost izolace a má minimální dopad na životní prostředí - udržitelnost), Na místě zaměnitelné panty dveří, zámek dveří, vypnutí ventilátoru při otevření dveří, Skrytý izolovaný výparník , vnitřní LED osvětlení, včetně 4 ks GN2/1 roštových polic, čidla nepřetržitě monitorují provozní podmínky skříně, odmínatelné, tříkomorové magnetické balonové těsnění | [14 empty] | P | 1
36 | K | 7686010.041 | M+D - CHL.SKŘÍŇ 670L, -2°+10°C, DIGITAL (R290), Energetická třída (v souladu s nařízením EU 2015/1094): min C, Roční a denní spotřeba energie (v souladu s nařízením EU 2015/1094): 581kWh/rok - max 2kWh/24h, Provozní podmínky (v souladu s nařízením EU 2015/1094): Zátěžový provoz (tř.5) Chladicí skříň s plnými dveřmi, konstrukce z nerezové oceli 304 AISI, spodní vnější panel z antikorozního materiálu odolného vůči čistícím prostředkům. Velký digitální ovládací panel s tlačítky pro volbu vlhkosti (min 3 přednastavené úrovně vlhkosti), teplotním displejem pro nastavení, možností i manuální aktivace odmrazovacího cyklu a speciálním cyklem (pro rychlé snížení teploty vložených potravin). Ovládání plně v souladu s HACCP včetně alarmů a historií min 60 dní, Nucená cirkulace vzduchu, MAX 76mm pěnová polyuretanová izolace - plnící plyn cyklopentanem (zaručuje objemovou stálost izolace a má minimální dopad na životní prostředí - udržitelnost), Na místě zaměnitelné panty dveří, zámek dveří, vypnutí ventilátoru při otevření dveří, Skrytý výparník, vnitřní LED osvětlení, včetně 4 ks GN2/1 roštových polic, odmínatelné tříkomorové magnetické balonové těsnění , vel. 710 x 835 x 2050 mm | kus | 3 |  | 0 |  |  | snížená |  | 0 | 0 | 0 | 0 | 0 | 16 | K | 1 | ROZPOCET | 0 | 0 | 0 | 0 | 0 | 2 | 0 | 16 | 78
| P |  | Poznámka k položce: CHL.SKŘÍŇ 670L, -2°+10°C, DIGITAL (R290), Energetická třída (v souladu s nařízením EU 2015/1094): min C, Roční a denní spotřeba energie (v souladu s nařízením EU 2015/1094): 581kWh/rok - max 2kWh/24h, Provozní podmínky (v souladu s nařízením EU 2015/1094): Zátěžový provoz (tř.5) Chladicí skříň s plnými dveřmi, konstrukce z nerezové oceli 304 AISI, spodní vnější panel z antikorozního materiálu odolného vůči čistícím prostředkům. Velký digitální ovládací panel s tlačítky pro volbu vlhkosti (min 3 přednastavené úrovně vlhkosti), teplotním displejem pro nastavení, možností i manuální aktivace odmrazovacího cyklu a speciálním cyklem (pro rychlé snížení teploty vložených potravin). Ovládání plně v souladu s HACCP včetně alarmů a historií min 60 dní, Nucená cirkulace vzduchu, MAX 76mm pěnová polyuretanová izolace - plnící plyn cyklopentanem (zaručuje objemovou stálost izolace a má minimální dopad na životní prostředí - udržitelnost), Na místě zaměnitelné panty dveří, zámek dveří, vypnutí ventilátoru při otevření dveří, Skrytý výparník, vnitřní LED osvětlení, včetně 4 ks GN2/1 roštových polic, odmínatelné tříkomorové magnetické balonové těsnění | [14 empty] | P | 1
37 | K | 7686010.042 | M+D - CHLADICÍ MÍSTNOST 163x163 -2+2°C ODD.AGR, BEZ PODLAHY, REGÁL "Al",PLAST.POLICE-CHL.MÍST.163X163, DVEŘNÍ MIKROSPÍNAČ, SADA HACCP, vel. 1750 x 1750 x 2150 mm | kus | 1 |  | 0 |  |  | snížená |  | 0 | 0 | 0 | 0 | 0 | 16 | K | 1 | ROZPOCET | 0 | 0 | 0 | 0 | 0 | 2 | 0 | 16 | 80
| P |  | Poznámka k položce: Kapacita: 5,4 m3. Skládá se z panelů s 60mm silnou polyuretanovou pěnovou izolací o vysoke hustotě, cyklopentan jako hnací plyn (CFC a HCFC free). Vnitřní a vnější povrch stěn z galvanizované oceli s povrchovou úpravou nátěrem odolným proti poškrábání. Vnitřní pochozí podlaha z galvanizované oceli s povrchovou úpravou z odolného, protiskluzového šedého plastu. Spojování pomocí rychloupínacích zámkových spojů vyrobených z vysoce odolných kompozitních materiálů. Vnitřní i vnější oblé rohy. 1 pravé, samozavírací dveře s magnetickým těsněním; madlo se zámkem a bezpečnostním otevíráním zevnitř. Vnitřní osvětlení. Oddělená chladicí jednotka v tropikalizovaném provedení (pro provoz při okolní teplotě až +43°C). Chladicí medium: R452a. Odtávání horkým plynem s následným odpařením kondenzátu. Ovládací panel: podsvětlený vypínač Zapnuto/vypnuto, vypínač vnitřního osvětlení a digitální ovládání s HACCP (sériový port) a chybovými alarmy. | [14 empty] | P | 1
38 | K | 7686010.043 | M+D - CHLADICÍ MÍSTNOST 163x163 -2+2°C ODD.AGR, BEZ PODLAHY, SADA HACCP, REGÁL "Al",PLAST.POLICE-CHL.MÍST.163X163, DVEŘNÍ MIKROSPÍNAČ, vel. 1750 x 1750 x 2150 mm | kus | 1 |  | 0 |  |  | snížená |  | 0 | 0 | 0 | 0 | 0 | 16 | K | 1 | ROZPOCET | 0 | 0 | 0 | 0 | 0 | 2 | 0 | 16 | 82
| P |  | Poznámka k položce: Kapacita: 5,4 m3. Skládá se z panelů s 60mm silnou polyuretanovou pěnovou izolací o vysoke hustotě, cyklopentan jako hnací plyn (CFC a HCFC free). Vnitřní a vnější povrch stěn z galvanizované oceli s povrchovou úpravou nátěrem odolným proti poškrábání. Vnitřní pochozí podlaha z galvanizované oceli s povrchovou úpravou z odolného, protiskluzového šedého plastu. Spojování pomocí rychloupínacích zámkových spojů vyrobených z vysoce odolných kompozitních materiálů. Vnitřní i vnější oblé rohy. 1 pravé, samozavírací dveře s magnetickým těsněním; madlo se zámkem a bezpečnostním otevíráním zevnitř. Vnitřní osvětlení. Oddělená chladicí jednotka v tropikalizovaném provedení (pro provoz při okolní teplotě až +43°C). Chladicí medium: R452a. Odtávání horkým plynem s následným odpařením kondenzátu. Ovládací panel: podsvětlený vypínač Zapnuto/vypnuto, vypínač vnitřního osvětlení a digitální ovládání s HACCP (sériový port) a chybovými alarmy. | [14 empty] | P | 1
| D | B.122 | KUCHYŇ - TABLET |  |  |  | 0 |  |  |  |  | 0 |  | 0 |  | 0 | 1 | D | 0 | ROZPOCET | [6 empty] | 0
39 | K | 7686010.045 | M+D - BANKETOVÝ VOZÍK 10 GN 2/1, VYHŘÍVANÝ, vel. 770 x 885 x 1570 mm | kus | 9 |  | 0 |  |  | snížená |  | 0 | 0 | 0 | 0 | 0 | 16 | K | 1 | ROZPOCET | 0 | 0 | 0 | 0 | 0 | 2 | 0 | 16 | 84
| P |  | Poznámka k položce: Konstrukce z nerez oceli AISI304. Dvouplášťové, izolované provedení s pěnovou polyuretanovou izolací. Ergonomické madlo pro snadnou manipulaci. Zcela vyjímatelné vnitřní vodící lišty s roztečí 109 mm. Incoloy topná tělesa. Termostatem ovládaná teplota od 30°do 90°C se zobrazení teploty; nastavitelné 3 stupně vlhkosti. Odnímatelný elektrický box umožňuje mytí i vysokotlakou vodou. Zásobník vody pro zvlhčování uvnitř skříně. 4 otočná kolečka (z toho 2 s brzdou), prům.125 mm. Rohy s gumovými nárazníky. Použitím eutektických vložek (objednávají se zvlášť) předchlazených na -25°C lze uchovávat jídla při teplotě +5°C po dobu cca 2 hodin. Vhodné pro 10 GN 2/1 nebo 20 GN1/1 nádob nebo 40 talířů na GN 2/1 roštech. Dodáváno vč.10 roštů. Max.nosnost 170 kg. | [14 empty] | P | 1
40 | K | 7686010.046 | M+D - ROZDĚLOVACÍ PÁS NA TABLETY N 6MT, vel. 6000 x 500 x 900 mm | kus | 1 |  | 0 |  |  | snížená |  | 0 | 0 | 0 | 0 | 0 | 16 | K | 1 | ROZPOCET | 0 | 0 | 0 | 0 | 0 | 2 | 0 | 16 | 86
| P |  | Poznámka k položce: -An efficient conveyor system is essential for belt-based food distributio; -As kitchen logistics specialists, we take a comprehensive look at all your processes and offer solutions for all requirements, tailored to your circumstances on site; -Stainless steel. Hygienic and self-supporting construction, modular design consisting of screwed-on belt segments, on pedestals made of stainless steel rectangular tube with height-adjustable plastic screw feet or in mobile design on castors. 1 main switch,1 START button,1 STOP button,1 EMERGENCY STOP button, 1 potentiometer for speed control. | [14 empty] | P | 1
41 | K | 7686010.047 | M+D - ZÁSOBNÍK TALÍŘŮ, VYHŘÍVANÝ, MOBILNÍ, 19-26, vel. 931 x 459 x 1075 mm | kus | 2 |  | 0 |  |  | snížená |  | 0 | 0 | 0 | 0 | 0 | 16 | K | 1 | ROZPOCET | 0 | 0 | 0 | 0 | 0 | 2 | 0 | 16 | 88
42 | K | 7686010.048 | M+D - VYHŘÍVANÁ POJÍZDNÁ VODNÍ LÁZEŇ 2 GN 1/1, vel. 677 x 924 x 900 mm | kus | 5 |  | 0 |  |  | snížená |  | 0 | 0 | 0 | 0 | 0 | 16 | K | 1 | ROZPOCET | 0 | 0 | 0 | 0 | 0 | 2 | 0 | 16 | 90
| P |  | Poznámka k položce: Vysoce kvalitní nerezový vozík ve stabilním, samonosném a hygienickém provedení; -Uzavřený design s hladce svařenými, plně izolovanými jímkami, lze ohřívat za mokra nebo za sucha, s hlubokým indikátorem hladiny pro mokré vytápění; -Do každé jamky se vejde nádoba GN 1/1-200 nebo menší; -Jímky jsou na dně specificky nakloněny, takže je lze zcela vypustit pomocí externě nastavitelného 1/2” kulového ventilu; -Vypouštěcí kohout chráněný před náhodným otevřením, každé nastavení snadno viditelné i na dálku; -Vyhřívaný trubkovým topným tělesem z nerezové oceli, lze ovládat vpředu pomocí vypínače integrovaná kontrolka a termostaticky řízená variabilním, ergonomicky navrženým regulátorem teploty, dobře viditelným i na dálku, s omezovačem teploty podle VDE; -Napájení zajišťuje robustní zatahovací spirálový kabel s úhlovou zástrčkou a držákem na zadní straně. Pevně svařovaný rám z pravoúhlé trubky s navařenou policí s celoobvodovým lemovaným záhybem, s deskou s obvodovou profilovou hranou kolem spodní části vozíku; -Čtyři pevné polyetylenové kotoučové nárazníky ve spodní části a dva polymerové rohové nárazníky na horní straně karoserie s integrovanými, ergonomicky navrženými rukojeťmi pro všestrannou ochranu před nárazem zařízení a stěny; -Pojízdný vozík se 4 otočnými kolečky, z toho 2 s celkovými brzdami, ø 125 mm, s kolíkovým upevněním; -Pojízdné umyvadlo Hupfer marie SPA EB-3 má v rozích nainstalované dvě rukojeti jednotky pro zajištění optimálních manipulačních vlastností; -Ergonomicky tvarované rukojeti zaručují účinnou ochranu před poraněním rukou; -Výška instalace 900 mm je standardní pracovní výška v distribuci potravin; | [14 empty] | P | 1
43 | K | 7686010.049 | M+D - OTEVŘENÝ POJÍZDNÝ ZÁSOBNÍK NA KOŠE (500 × 500 MM) NEBO (508 × 508 MM), vel. 800 x 565 x 900 mm | kus | 1 |  | 0 |  |  | snížená |  | 0 | 0 | 0 | 0 | 0 | 16 | K | 1 | ROZPOCET | 0 | 0 | 0 | 0 | 0 | 2 | 0 | 16 | 92
| P |  | Poznámka k položce: Zásobník v samonosném a hygienickém provedení, vyrobený z vysoce kvalitní nerezové oceli; -Uzavřená základní deska složená ze všech stran; -Nahoře je instalována uzavřená pružinová skříň s výškově nastavitelnou uzavřenou plošinou s průběžným stojanem a vedením plošiny s kuličkovým ložiskem; -Konzistentní výstupní výška díky manuálně nastavitelnému systému tažné pružiny z nerezové oceli; -Čtyři masivní polymerové rohové nárazníky, z toho dva v horních rozích konstrukce, které slouží jako nárazníky a chrání zařízení ze všech stran i boční stěny budovy před poškozením, s integrovanými, ergonomicky tvarovanými madlami; -Zásobník běží na 4 otočných kolečkách, z toho 2 s celkovými zámky, ø 4,9'' (125 mm), upevněných pomocí šroubovacích destiček a několika šroubů; -Hupferův zásobník na zásobníky OTA 53-37 má dvě madla nainstalovaná v rozích jednotky, aby byla zajištěna optimální manipulace; -Ergonomicky tvarované rukojeti také zaručují účinnou ochranu před poraněním rukou. Montážní výška 900 mm je standardní pracovní výška v distribuci potravin. | [14 empty] | P | 1
44 | K | 7686010.050 | M+D - SIDE TABLE FOR CONVEYOR 500X300MM, vel. 500 x 300 x 100 mm | kus | 1 |  | 0 |  |  | snížená |  | 0 | 0 | 0 | 0 | 0 | 16 | K | 1 | ROZPOCET | 0 | 0 | 0 | 0 | 0 | 2 | 0 | 16 | 94
| P |  | Poznámka k položce: -Side table for conveyor 500x300mm. | [14 empty] | P | 1
45 | K | 7686010.051 | M+D - ZÁSOBNÍK/KOŠÍK SPODNÍ TABLET VOZÍK-OTEVŘENÝ EN/GN-, vel. 805 x 515 x 900 mm | kus | 3 |  | 0 |  |  | snížená |  | 0 | 0 | 0 | 0 | 0 | 16 | K | 1 | ROZPOCET | 0 | 0 | 0 | 0 | 0 | 2 | 0 | 16 | 96
| P |  | Poznámka k položce: Zásobník v samonosném a hygienickém provedení, vyrobený z vysoce kvalitní nerezové oceli; -Uzavřená základní deska složená ze všech stran; -Nahoře je instalována uzavřená pružinová skříň s výškově nastavitelnou uzavřenou plošinou s průběžným stojanem a vedením plošiny s kuličkovým ložiskem; -Konzistentní výstupní výška díky manuálně nastavitelnému systému tažné pružiny z nerezové oceli; -Čtyři masivní polymerové rohové nárazníky, z toho dva v horních rozích konstrukce, které slouží jako nárazníky a chrání zařízení ze všech stran i boční stěny budovy před poškozením, s integrovanými, ergonomicky tvarovanými madlami; -Zásobník běží na 4 otočných kolečkách, z toho 2 s celkovými zámky, ø 4,9'' (125 mm), upevněných pomocí šroubovacích destiček a několika šroubů; -Hupferův zásobník na zásobníky OTA 53-37 má dvě madla nainstalovaná v rozích jednotky, aby byla zajištěna optimální manipulace; -Ergonomicky tvarované rukojeti také zaručují účinnou ochranu před poraněním rukou. Montážní výška 900 mm je standardní pracovní výška v distribuci potravin | [14 empty] | P | 1
46 | K | 7686010.052 | M+D - MOBILNÍ VANA S AKTIVNÍM STATICKÝM CHLAZENÍM PRO GN NÁDOBY 2GN 1/1, vel. 872 x 714 x 899 mm | kus | 1 |  | 0 |  |  | snížená |  | 0 | 0 | 0 | 0 | 0 | 16 | K | 1 | ROZPOCET | 0 | 0 | 0 | 0 | 0 | 2 | 0 | 16 | 98
| P |  | Poznámka k položce: -Trolley in robust, self-supporting and hygienic design, made of high-quality stainless steel; Vozík v robustním, samonosném a hygienickém provedení, vyrobený z vysoce kvalitní nerezové oceli; -Uzavřený design s bezešvou a bezespárou svařovanou a plně izolovanou pánví. Pánev pojme nádobu GN 1/1-200 nebo menší; -Vyprazdňování studny beze zbytků díky speciálnímu sklonu základny pomocí 1/2'' kulového ventilu pro ovládání zvenku; -Vypouštěcí kohout chráněný proti neúmyslnému otevření, nastavení je snadno vidět i z dálky; -Aktivní chlazení chladicím agregátem umístěným pod pánví; chladicí jednotka obsahuje chladivo bez freonů a všestranné potrubí pro zajištění vysokého chladicího výkonu; -Elektronická regulace teploty s pevným nastavením z výroby, čelní ovládání pomocí On/Off spínač s integrovanou kontrolkou; -Přívod proudu na spodní straně chladicího agregátu přes rozměrově stálou a vyjímatelnou spirálu kabel s úhlovou zástrčkou a závěsem. Svařovaný rámový regál ze čtvercových trubek se svařovanou, průběžně skládanou policí s průběžnou profilovou hranou v základně vozíku; -Čtyři masivní polyetylenové kotoučové nárazníky ve spodní části a dva polymerové rohové nárazníky v horních rozích konstrukce, které slouží jako nárazníky a velmi účinně chrání zařízení na všech stranách i boční stěny budovy před poškozením, s integrovaným, ergonomicky- tvarované tlačné tyče; -Vozík jezdí na 4 otočných kolečkách, z toho 2 s celkovými zámky, ø 4,9'' (125 mm), s kolíkovým upevněním; - Mobilní vana Hupfer marie SPA/K 2GN DW poskytuje bezproblémové chlazení díky pevné nastavené hodnotě teploty uvnitř chladicího žlabu, aniž by se na chladicím prvku tvořil led nebo námraza, a bez nutnosti použití ručního zásahu do automatického cyklu odmrazování; -Dvě rukojeti nainstalované v rozích jednotky zajišťují optimální vlastnosti při manipulaci; -Ergonomicky tvarované rukojeti také zaručují účinnou ochranu před poraněním rukou; -Výška instalace 900 mm je standardní pracovní výška v distribuci potravin. | [14 empty] | P | 1
| D | D1 | KUCHYŇ |  |  |  | 0 |  |  |  |  | 0 |  | 0 |  | 0 | 1 | D | 0 | ROZPOCET | [6 empty] | 0
47 | K | 7686010.054 | M+D - VOZÍK REGÁLOVÝ NA 17 GN 1/1, vel. 452 x 617 x 1590 mm | kus | 4 |  | 0 |  |  | snížená |  | 0 | 0 | 0 | 0 | 0 | 16 | K | 1 | ROZPOCET | 0 | 0 | 0 | 0 | 0 | 2 | 0 | 16 | 100
| P |  | Poznámka k položce: Konstrukce z nerez oceli AISI304. Rám ze svařovaných profilů 25x25mm. Vodící lišty s patry po 75mm, ve tvaru "C" zamezující naklopení nádoby při zakládání, se zvýšením na koncích. Vhodné pro GN nádoby 1/1, 1/2 a 1/3. 4 otočná kolečka (z toho 2 s brzdou) o prům.125mm s plastovými nárazníky. | [14 empty] | P | 1
48 | K | 7686010.055 | M+D - CHLAZ.STŮL 440L, 1 DVEŘE+4 ZÁSUVKY,LÍMEC 100mm, digitální display, 3 úrovněmi vlhkosti, R290, Energetická třída (v souladu s nařízením EU 2015/1094) C, Roční a denní spotřeba energie (v souladu s nařízením EU 2015/1094): MAX 805kWh/rok - 2kWh/24h, Provozní podmínky (v souladu s nařízením EU 2015/1094): Zátěžový provoz MIN (tř.5), ventilace chladicí jednotky pouze zepředu, možnost jednoduché výměny dveří za zásuvkový blok i na místě (v budoucnu dle provozních potřeb zákazníka), Polyuretanová izolační pěnová výplň MIN 90mm, cyklopentan - vypěňovací plyn (EKOLOGICKÉ ŘEŠENÍ - UDRŽÍTELNOST), tříkomorové balonové těsnění - vyměnitelné na místě , Automatické odmrazování s automatickým odpařením kondenzátu horkým plynem, nucená cirkulace vnitřího vzduchu pro rovnoměrnou teplotu, Vysoký hygienický standard vnitřní oblé rohy snadné čištění, každé oddělení vybaveno min 1 roštovou policí GN1/1, Velký digitální displej s možností výběru min mezi 3 úrovněmi vlhkosti. Displej pro zobrazení vnitřní teploty a nastavení. Možnost manuálního spuštění odtávacího cyklu a zmrazovacího cyklu (pro horké pokrmy). Zcela vyjímatelná chladicí jednotka pro snadnou a rychlou údržbu na místě. včetně 1x1 ks GN1/1 roštové police, vel. 1799 x 700 x 1000 mm | kus | 1 |  | 0 |  |  | snížená |  | 0 | 0 | 0 | 0 | 0 | 16 | K | 1 | ROZPOCET | 0 | 0 | 0 | 0 | 0 | 2 | 0 | 16 | 102
| P |  | Poznámka k položce: CHLAZ.STŮL 440L, 1 DVEŘE+4 ZÁSUVKY,LÍMEC 100mm, digitální display, 3 úrovněmi vlhkosti, R290, Energetická třída (v souladu s nařízením EU 2015/1094) C, Roční a denní spotřeba energie (v souladu s nařízením EU 2015/1094): MAX 805kWh/rok - 2kWh/24h, Provozní podmínky (v souladu s nařízením EU 2015/1094): Zátěžový provoz MIN (tř.5), ventilace chladicí jednotky pouze zepředu, možnost jednoduché výměny dveří za zásuvkový blok i na místě (v budoucnu dle provozních potřeb zákazníka), Polyuretanová izolační pěnová výplň MIN 90mm, cyklopentan - vypěňovací plyn (EKOLOGICKÉ ŘEŠENÍ - UDRŽÍTELNOST), tříkomorové balonové těsnění - vyměnitelné na místě , Automatické odmrazování s automatickým odpařením kondenzátu horkým plynem, nucená cirkulace vnitřího vzduchu pro rovnoměrnou teplotu, Vysoký hygienický standard vnitřní oblé rohy snadné čištění, každé oddělení vybaveno min 1 roštovou policí GN1/1, Velký digitální displej s možností výběru min mezi 3 úrovněmi vlhkosti. Displej pro zobrazení vnitřní teploty a nastavení. Možnost manuálního spuštění odtávacího cyklu a zmrazovacího cyklu (pro horké pokrmy). Zcela vyjímatelná chladicí jednotka pro snadnou a rychlou údržbu na místě. včetně 1x1 ks GN1/1 roštové police | [14 empty] | P | 1
49 | K | 7686010.056 | M+D - POLICE NA STĚNU PLNÁ - STAVITELNÁ VÝŠKA 1800 MM, VČ. ÚCHYTŮ, vel. 1800 x 415 x 350 mm | kus | 2 |  | 0 |  |  | snížená |  | 0 | 0 | 0 | 0 | 0 | 16 | K | 1 | ROZPOCET | 0 | 0 | 0 | 0 | 0 | 2 | 0 | 16 | 104
| P |  | Poznámka k položce: Konstrukce z nerez oceli AISI304 o síle 1 mm. Zahnuté rohy pro zamezení ostrých hran. Zadní zvýšený límec V=20 mm s integrovaným oblým rohem. Vč.nerezových úchytů na zeď s otvory pro výškové nastavení polic. | [14 empty] | P | 1
50 | K | 7686010.057 | M+D - PRAC.STŮL S DŘEZEM VLEVO 1800MM, LÍMEC, SIFON PLASTOVÝ 1,5" KE STOLU, MIX.BATERIE PÁKOVÁ, KRÁTKÉ RAMÉNKO, 3/4", 3-STRANNÝ RÁM KE STOLU 1800MM, vel. 1800 x 700 x 1000 mm | kus | 1 |  | 0 |  |  | snížená |  | 0 | 0 | 0 | 0 | 0 | 16 | K | 1 | ROZPOCET | 0 | 0 | 0 | 0 | 0 | 2 | 0 | 16 | 106
| P |  | Poznámka k položce: 50 mm silná pracovní deska z ušlechtilé nerez oceli AISI 304, 1mm, je opatřena hluk tlumícím materiálem, se zahnutými rohy a je zesílena vodovzdornou deskou. Zadní zvýšený límec V=100 mm s integrovaným oblým rohem. Nerezové čtvercové nohy 40x40 mm, výškově stavitelné. Vlevo lisovaný dřez 400x400x200 mm, vč.přepadové trubky. | [14 empty] | P | 1
51 | K | 7686010.058 | M+D - NAREZOVÁ MOBILNÍ NÁDOBA NA ODPADKY S VÍKEM, 50 L, vel. 380 x 427 x 605 mm | kus | 1 |  | 0 |  |  | snížená |  | 0 | 0 | 0 | 0 | 0 | 16 | K | 1 | ROZPOCET | 0 | 0 | 0 | 0 | 0 | 2 | 0 | 16 | 108
| P |  | Poznámka k položce: Nerezová konstrukce z AISI 304. 2 držadla, odnímatelné víko s držadlem. | [14 empty] | P | 1
52 | K | 7686010.059 | M+D - VOZÍK REGÁLOVÝ NA 17 GN 1/1, vel. 452 x 617 x 1590 mm | kus | 1 |  | 0 |  |  | snížená |  | 0 | 0 | 0 | 0 | 0 | 16 | K | 1 | ROZPOCET | 0 | 0 | 0 | 0 | 0 | 2 | 0 | 16 | 110
| P |  | Poznámka k položce: Konstrukce z nerez oceli AISI304. Rám ze svařovaných profilů 25x25mm. Vodící lišty s patry po 75mm, ve tvaru "C" zamezující naklopení nádoby při zakládání, se zvýšením na koncích. Vhodné pro GN nádoby 1/1, 1/2 a 1/3. 4 otočná kolečka (z toho 2 s brzdou) o prům.125mm s plastovými nárazníky. | [14 empty] | P | 1
53 | K | 7686010.060 | M+D - Konvektomat, 10xGN1/1, EL, 3-sklo, Podestavba otevřená včetně vedení PRO GN, dotykový disply, integrovaná samonavýjecí sprcha, Základní požadavky na zařízení: • Max. vnější rozměry (mm): 870 x 790 x 1100 (š x h x v) • Max. instalovaný příkon zařízení: 19 kW; 380-415V/3N/50Hz • Kapacita varné komory min. 10 GN 1/1, komora vybavena vnitřním vedením na GN1/1 nádoby, zásuvná rozteč min. 60mm • Zařízení vyrábí páru ve vlastním integrovaném bojlerovém vyvíječi páry • Konstrukce zařízení z ušlechtilé nerez oceli AISI304, vnitřní zaoblené hygienické rohy komory pro snadné čištění • Dveře vybaveny trojitým dveřním sklem pro snížení vyzařovaného tepla a spotřeby energie, povrchová teplota vnějšího skla max. 50°C (měřeno při vnitřní teplotě v komoře 300°C), LED osvětlení komory • Součástí std. dodávky pokrmová sonda s min. 6 měřícími body, přičemž řídící teplotou je vždy nejnižší naměřená teplota • Komora vybavena vnitřním vedením na GN nádoby s rozestupy • Zařízení bude vybaveno zabudovanou vytahovací ruční sprchou umístěnou pod ovládacím panelem zařízení • Přesná kontrola vlhkosti ve varné komoře měřena přímým způsobem v reálném čase sondou umístněnou ve varné komoře. Měření se uskutečňuje kontinuálně během celého varného procesu a zohledňuje také sekundární vlhkost produkovanou zahříváním surovin. • Zařízení bude vybaveno USB portem pro stahování či nahrávání dat a programů • Ochrana proti pronikání vody min. IPX5 • Certifikace CE a ErgoCert Požadované parametry a funkce: • Ovládaní zařízení přes plně dotykový vícejazyčný ovládací barevný panel s vysokým rozlišením vč. češtiny • Nastavení zařízení pomocí barevného dotykového panelu, s možností vytvoření vlastního prostředí, vlastního vzhledu ovládacího panelu a vlastního řazení a výběru používaných funkcí • Současné zobrazení nastavené a aktuální teploty a času na ovládacím panelu (bez nutnosti přepínání mezi hodnotami) • 3 základní varné režimy s min. a max. rozsahem teplot o horkovzdušný (25°– 300°C) o kombinovaný (25°-300°C) o parní 25°-130°C) • Možnost nastavení úrovně páry při vaření od 0% (pro čistě suché pečení) do 100% (pro vaření ve vodě) s přesností po 1% • Možnosti ovládání – automatické, manuální a programové • Výrobcem vložené automatické programy s možností výběru z min. 9 základních kategorií potravin a možností následného výběru z předpřipravených variant. Zařízení uživatele navádí po jednotlivých krocích, aby si mohl pro přípravu vybraného pokrmu zároveň zvolit svou vlastní konfiguraci tak, aby výsledek vaření měl pecifika podle uživatele. Takto upravený automatický program je možné též uložit do vlastních programů • Manuální nastavení každého parametru varného cyklu s následnou možností uložení do vlastních programů. • K dispozici paměť na uložení min. 1000 vlastních rogramů, každý min. v 16ti varných krocích s možností personifikace názvu a fotografie a třídění do uživatelských skupin programů • Ovládací panel musí umožňovat nastavení displeje formou oblíbených, nejčastěji používaných funkcí pro přizpůsobení ovládacího panelu požadavkům zákazníka • Zařízení musí kromě základních varných režimů nabízet i další nadstavbové speciální funkce • Program regenerace k rychlé a šetrné regeneraci pokrmů • Speciální automatické programy pro vaření s nízkou spotřebou energie • Program vaření Eco-delta • Program nízkoteplotního vaření pro minimalizaci váhových úbytků, • Program vaření Sous-Vide, • Program v režimu pečení ve statické troubě, • Program pasterizace čerstvých těstovin • Program kynárna • Program sušení pro přípravu sušené zeleniny, ovoce a mas • Zařízení musí umožňovat současné vaření na více úrovních, kdy zařízení hlídá a upozorňuje uživatele, kdy má vložit, nebo vybrat jednotlivé připravované pokrmy z jednotlivých úrovní. Takto je možné v jednom čase přípravu různých druhů jídel bez smíchání chutí, a také zorganizovat práci zařízení tak, aby jednotlivá jídla byla připravena ve správném čase. Jednotlivé sekce současného vaření je možné v celku uložit do svých programů, pro možné budoucí opakování bez nutnosti opětovného zadávání • Program pro plánování cyklů s možností upozornění či poznámek • Zařízení musí umožňovat energetickou a časovou optimalizaci vaření, kdy zařízení po zadání jednotlivých jídel z módu programů seřadí postup přípravy tak, aby jednotlivé pokrmy byly připravovány ve správném čase a také aby celková spotřeba energie zařízení byla co možná nejnižší. • Zařízení bude vybaveno min. 5ti různými cykly automatického mytí varné komory s možností používání jak pevných, tak tekutých mycích prostředků. Mycí cykly musí být možné upravovat v závislosti na momentálním znečištění zkrácením mycího cyklu, případným přeskokem některého z mycích kroků, čímž zařízení šetří vodu, energii i spotřebu čisticích prostředků. • Zařízení bude vybaveno automatickým cyklem odvápnění bojleru a celého parního okruhu včetně varné komory, který se realizuje během automatického mytí zařízení. • Min. 7 rychlosti ventilátoru v rozmezí min od 300 do min 1500 otáček za minutu s automatickým reversním chodem • Možnost funkce vzájemné komunikace mezi konvektomatem a zchlazovačem pro zefektivnění činností obou zařízení (vyžaduje další příslušenství) • Průvodce instalací zařízení na ovládacím panelu • Pomocné funkce – pomocí skenování QR kódu si může uživatel stáhnout do svého mobilního telefonu / tabletu nebo jiného zařízení příručky k obsluze, prohlédnout si instruktážní videa, atd. ", vel. 867 x 775 x 1058 mm | kus | 1 |  | 0 |  |  | snížená |  | 0 | 0 | 0 | 0 | 0 | 16 | K | 1 | ROZPOCET | 0 | 0 | 0 | 0 | 0 | 2 | 0 | 16 | 112
| P |  | Poznámka k položce: Konvektomat, 10xGN1/1, EL, 3-sklo, Podestavba otevřená včetně vedení PRO GN, dotykový disply, integrovaná samonavýjecí sprcha, Základní požadavky na zařízení: • Max. vnější rozměry (mm): 870 x 790 x 1100 (š x h x v) • Max. instalovaný příkon zařízení: 19 kW; 380-415V/3N/50Hz • Kapacita varné komory min. 10 GN 1/1, komora vybavena vnitřním vedením na GN1/1 nádoby, zásuvná rozteč min. 60mm • Zařízení vyrábí páru ve vlastním integrovaném bojlerovém vyvíječi páry • Konstrukce zařízení z ušlechtilé nerez oceli AISI304, vnitřní zaoblené hygienické rohy komory pro snadné čištění • Dveře vybaveny trojitým dveřním sklem pro snížení vyzařovaného tepla a spotřeby energie, povrchová teplota vnějšího skla max. 50°C (měřeno při vnitřní teplotě v komoře 300°C), LED osvětlení komory • Součástí std. dodávky pokrmová sonda s min. 6 měřícími body, přičemž řídící teplotou je vždy nejnižší naměřená teplota • Komora vybavena vnitřním vedením na GN nádoby s rozestupy • Zařízení bude vybaveno zabudovanou vytahovací ruční sprchou umístěnou pod ovládacím panelem zařízení • Přesná kontrola vlhkosti ve varné komoře měřena přímým způsobem v reálném čase sondou umístněnou ve varné komoře. Měření se uskutečňuje kontinuálně během celého varného procesu a zohledňuje také sekundární vlhkost produkovanou zahříváním surovin. • Zařízení bude vybaveno USB portem pro stahování či nahrávání dat a programů • Ochrana proti pronikání vody min. IPX5 • Certifikace CE a ErgoCert Požadované parametry a funkce: • Ovládaní zařízení přes plně dotykový vícejazyčný ovládací barevný panel s vysokým rozlišením vč. češtiny • Nastavení zařízení pomocí barevného dotykového panelu, s možností vytvoření vlastního prostředí, vlastního vzhledu ovládacího panelu a vlastního řazení a výběru používaných funkcí • Současné zobrazení nastavené a aktuální teploty a času na ovládacím panelu (bez nutnosti přepínání mezi hodnotami) • 3 základní varné režimy s min. a max. rozsahem teplot o horkovzdušný (25°– 300°C) o kombinovaný (25°-300°C) o parní 25°-130°C) • Možnost nastavení úrovně páry při vaření od 0% (pro čistě suché pečení) do 100% (pro vaření ve vodě) s přesností po 1% • Možnosti ovládání – automatické, manuální a programové • Výrobcem vložené automatické programy s možností výběru z min. 9 základních kategorií potravin a možností následného výběru z předpřipravených variant. Zařízení uživatele navádí po jednotlivých krocích, aby si mohl pro přípravu vybraného pokrmu zároveň zvolit svou vlastní konfiguraci tak, aby výsledek vaření měl pecifika podle uživatele. Takto upravený automatický program je možné též uložit do vlastních programů • Manuální nastavení každého parametru varného cyklu s následnou možností uložení do vlastních programů. • K dispozici paměť na uložení min. 1000 vlastních rogramů, každý min. v 16ti varných krocích s možností personifikace názvu a fotografie a třídění do uživatelských skupin programů • Ovládací panel musí umožňovat nastavení displeje formou oblíbených, nejčastěji používaných funkcí pro přizpůsobení ovládacího panelu požadavkům zákazníka • Zařízení musí kromě základních varných režimů nabízet i další nadstavbové speciální funkce • Program regenerace k rychlé a šetrné regeneraci pokrmů • Speciální automatické programy pro vaření s nízkou spotřebou energie • Program vaření Eco-delta • Program nízkoteplotního vaření pro minimalizaci váhových úbytků, • Program vaření Sous-Vide, • Program v režimu pečení ve statické troubě, • Program pasterizace čerstvých těstovin • Program kynárna • Program sušení pro přípravu sušené zeleniny, ovoce a mas • Zařízení musí umožňovat současné vaření na více úrovních, kdy zařízení hlídá a upozorňuje uživatele, kdy má vložit, nebo vybrat jednotlivé připravované pokrmy z jednotlivých úrovní. Takto je možné v jednom čase přípravu různých druhů jídel bez smíchání chutí, a také zorganizovat práci zařízení tak, aby jednotlivá jídla byla připravena ve správném čase. Jednotlivé sekce současného vaření je možné v celku uložit do svých programů, pro možné budoucí opakování bez nutnosti opětovného zadávání • Program pro plánování cyklů s možností upozornění či poznámek • Zařízení musí umožňovat energetickou a časovou optimalizaci vaření, kdy zařízení po zadání jednotlivých jídel z módu programů seřadí postup přípravy tak, aby jednotlivé pokrmy byly připravovány ve správném čase a také aby celková spotřeba energie zařízení byla co možná nejnižší. • Zařízení bude vybaveno min. 5ti různými cykly automatického mytí varné komory s možností používání jak pevných, tak tekutých mycích prostředků. Mycí cykly musí být možné upravovat v závislosti na momentálním znečištění zkrácením mycího cyklu, případným přeskokem některého z mycích kroků, čímž zařízení šetří vodu, energii i spotřebu čisticích prostředků. • Zařízení bude vybaveno automatickým cyklem odvápnění bojleru a celého parního okruhu včetně varné komory, který se realizuje během automatického mytí zařízení. • Min. 7 rychlosti ventilátoru v rozmezí min od 300 do min 1500 otáček za minutu s automatickým reversním chodem • Možnost funkce vzájemné komunikace mezi konvektomatem a zchlazovačem pro zefektivnění činností obou zařízení (vyžaduje další příslušenství) • Průvodce instalací zařízení na ovládacím panelu • Pomocné funkce – pomocí skenování QR kódu si může uživatel stáhnout do svého mobilního telefonu / tabletu nebo jiného zařízení příručky k obsluze, prohlédnout si instruktážní videa, atd. " | [14 empty] | P | 1
54 | K | 7686010.061 | M+D - Zchlazovač/zmrazovač, 10x1/1 (50kg/50kg), UV lampa, Šokový zchlazovač & zmrazovač, kompatibilní s konvektomatem 10 GN 1/1 Základní požadavky na zařízení: • Max. vnější rozměry (mm): 900 x 950 x 1750 (š x h x v) • Max. instalovaný příkon zařízení: 4,5 kW; 80-415V/3N/50Hz • Se zabudovaných chladicím agregátem vzduchem chlazeným, chladivo R452a. • Max. spotřeba energie na cyklus zchlazování 0,8kWh/kg; zmrazování 0,23kWh/kg v souladu s nařízením EU 2015/1095; • Min. kapacita naplnění na zchlazovací a/nebo zmrazovací cyklus 50kg v souladu s nařízením EU 2015/1095 • Kapacita komory pro min. 10 GN1/1-065 nebo pekařské plechy 600x400mm nebo 18 nádob 5kg na zmrzlinu; celkový počet vsunů min. 29 • Možnost zvolení provozu zařízení dle obecně používaných mezinárodních norem pro hygienu při zchlazování nebo zmrazování podle norem – UK, NF, NSF a vlastní dle požadavků zákazníka či místních předpisů a norem. • Konstrukce zařízení z ušlechtilé nerez oceli AISI304, vnitřní zaoblené hygienické rohy komory pro snadné čištění • Součástí std. dodávky pokrmová sonda s min. 3 měřícími body; možnost objednání sondy se 6 měřícími body nebo 3 jednobodových sond jako extra příslušenství • Zařízení bude vybaveno USB portem pro stahování či nahrávání dat a programů • Ochrana proti pronikání vody min. IPX4 • Vyhřívaný rám dveří zabraňující přimrzání dveří • Automatické odmrazování s možností i manuální aktivace • Certifikace CE a ErgoCert, Ovládání: • Ovládaní zařízení přes plně dotykový vícejazyčný ovládací barevný panel s vysokým rozlišením vč. češtiny • 3 základní možnosti ovládání – automatické, manuální a programové • Automatické rozpoznání použití pokrmové sondy • Automatické přepnutí do režimu udržování/skladování po ukončení zchlazovacího/zmrazovacího cyklu • Automatické režimy chlazování/zmrazování pomocí výběru z 10ti základních kategorií potravin s možností následného výběru ze 100 předpřipravených variant • Manuální nastavení všech parametrů procesu s následnou možností uložení do vlastních programů. •K dispozici paměť na uložení min. 1000 vlastních programů, každý až v 16ti krocích; zařízení musí umožňovat nahrávání vlastních fotografií programů • Zařízení musí nabízet kromě funkcí zchlazování & zmrazování nabízet i další nadstavbové speciální funkce • Ovládací panel musí umožňovat nastavení displeje formou oblíbených, nejčastěji používaných funkcí pro přizpůsobení ovládacího panelu požadavkům zákazníka Požadované parametry a funkce: • Jemné zchlazování při teplotě komory 0°C s možností změny teploty • Intenzivní zchlazování při teplotě komory -20°C s možností změny teploty • Nekonečný zchlazovací cyklus s libovolně nastavitelnou teplotou komory • Funkce zchlazování automaticky řízeným programem s použitím pokrmové sondy, který sám podle rychlosti průběhu procesu zchlazování automaticky řídí úroveň teploty v komoře tak, aby produkt nepřemrzal, ale zároveň co nejrychleji dosáhl výsledné teploty v čase podle zvolené normy • Zmrazování při teplotě komory do -41°C • Funkce udržování/skladování při teplotě +3°C nebo -18°C • Funkce výpočtu zbývajícího času do konce nastaveného cyklu pro efektivnější organizaci využití zařízení • Ventilátor s min. 7 rychlostmi od 300 do 1500 ot/min. • Funkce rychlého řízeného rozmrazování a sušení • Funkce odloženého startu cyklu • Funkce kynárna • Funkce čokoláda pro rychlé rozpuštění anebo naopak ztuhnutí čokolády • Program jogurt na výrobu domácího jogurtu • Program Sushi&Sashimi • Program pro jemné zchlazování Sous-vide • Program zmrzlina pro zmrazení zmrzliny před skladováním či servírováním • Program Multi-timer pro současné zchlazování různých jídel s rozdílným časem ukončení zchlazování nebo s rozdílným čase vkládání a společným časem ukončení zchlazování • Program pro plánování cyklů s možností upozornění či poznámek • Funkce sušení komory • Průvodce instalací zařízení na ovládacím panelu • Možnost funkce vzájemné komunikace mezi zchlazovačem a konvektomatem pro zefektivnění činností obou zařízení (vyžaduje další příslušenství) , vel. 895 x 939 x 1731 mm | kus | 1 |  | 0 |  |  | snížená |  | 0 | 0 | 0 | 0 | 0 | 16 | K | 1 | ROZPOCET | 0 | 0 | 0 | 0 | 0 | 2 | 0 | 16 | 114
| P |  | Poznámka k položce: Zchlazovač/zmrazovač, 10x1/1 (50kg/50kg), UV lampa, Šokový zchlazovač & zmrazovač, kompatibilní s konvektomatem 10 GN 1/1 Základní požadavky na zařízení: • Max. vnější rozměry (mm): 900 x 950 x 1750 (š x h x v) • Max. instalovaný příkon zařízení: 4,5 kW; 80-415V/3N/50Hz • Se zabudovaných chladicím agregátem vzduchem chlazeným, chladivo R452a. • Max. spotřeba energie na cyklus zchlazování 0,8kWh/kg; zmrazování 0,23kWh/kg v souladu s nařízením EU 2015/1095; • Min. kapacita naplnění na zchlazovací a/nebo zmrazovací cyklus 50kg v souladu s nařízením EU 2015/1095 • Kapacita komory pro min. 10 GN1/1-065 nebo pekařské plechy 600x400mm nebo 18 nádob 5kg na zmrzlinu; celkový počet vsunů min. 29 • Možnost zvolení provozu zařízení dle obecně používaných mezinárodních norem pro hygienu při zchlazování nebo zmrazování podle norem – UK, NF, NSF a vlastní dle požadavků zákazníka či místních předpisů a norem. • Konstrukce zařízení z ušlechtilé nerez oceli AISI304, vnitřní zaoblené hygienické rohy komory pro snadné čištění • Součástí std. dodávky pokrmová sonda s min. 3 měřícími body; možnost objednání sondy se 6 měřícími body nebo 3 jednobodových sond jako extra příslušenství • Zařízení bude vybaveno USB portem pro stahování či nahrávání dat a programů • Ochrana proti pronikání vody min. IPX4 • Vyhřívaný rám dveří zabraňující přimrzání dveří • Automatické odmrazování s možností i manuální aktivace • Certifikace CE a ErgoCert, Ovládání: • Ovládaní zařízení přes plně dotykový vícejazyčný ovládací barevný panel s vysokým rozlišením vč. češtiny • 3 základní možnosti ovládání – automatické, manuální a programové • Automatické rozpoznání použití pokrmové sondy • Automatické přepnutí do režimu udržování/skladování po ukončení zchlazovacího/zmrazovacího cyklu • Automatické režimy chlazování/zmrazování pomocí výběru z 10ti základních kategorií potravin s možností následného výběru ze 100 předpřipravených variant • Manuální nastavení všech parametrů procesu s následnou možností uložení do vlastních programů. •K dispozici paměť na uložení min. 1000 vlastních programů, každý až v 16ti krocích; zařízení musí umožňovat nahrávání vlastních fotografií programů • Zařízení musí nabízet kromě funkcí zchlazování & zmrazování nabízet i další nadstavbové speciální funkce • Ovládací panel musí umožňovat nastavení displeje formou oblíbených, nejčastěji používaných funkcí pro přizpůsobení ovládacího panelu požadavkům zákazníka Požadované parametry a funkce: • Jemné zchlazování při teplotě komory 0°C s možností změny teploty • Intenzivní zchlazování při teplotě komory -20°C s možností změny teploty • Nekonečný zchlazovací cyklus s libovolně nastavitelnou teplotou komory • Funkce zchlazování automaticky řízeným programem s použitím pokrmové sondy, který sám podle rychlosti průběhu procesu zchlazování automaticky řídí úroveň teploty v komoře tak, aby produkt nepřemrzal, ale zároveň co nejrychleji dosáhl výsledné teploty v čase podle zvolené normy • Zmrazování při teplotě komory do -41°C • Funkce udržování/skladování při teplotě +3°C nebo -18°C • Funkce výpočtu zbývajícího času do konce nastaveného cyklu pro efektivnější organizaci využití zařízení • Ventilátor s min. 7 rychlostmi od 300 do 1500 ot/min. • Funkce rychlého řízeného rozmrazování a sušení • Funkce odloženého startu cyklu • Funkce kynárna • Funkce čokoláda pro rychlé rozpuštění anebo naopak ztuhnutí čokolády • Program jogurt na výrobu domácího jogurtu • Program Sushi&Sashimi • Program pro jemné zchlazování Sous-vide • Program zmrzlina pro zmrazení zmrzliny před skladováním či servírováním • Program Multi-timer pro současné zchlazování různých jídel s rozdílným časem ukončení zchlazování nebo s rozdílným čase vkládání a společným časem ukončení zchlazování • Program pro plánování cyklů s možností upozornění či poznámek • Funkce sušení komory • Průvodce instalací zařízení na ovládacím panelu • Možnost funkce vzájemné komunikace mezi zchlazovačem a konvektomatem pro zefektivnění činností obou zařízení (vyžaduje další příslušenství) | [14 empty] | P | 1
55 | K | 7686010.062 | M+D - ZAVÁŽECÍ VOZÍK S KLECÍ, 20xGN1/1, ROZTEČ 63MM, vel. 545 x 790 x 1700 mm | kus | 1 |  | 0 |  |  | snížená |  | 0 | 0 | 0 | 0 | 0 | 16 | K | 1 | ROZPOCET | 0 | 0 | 0 | 0 | 0 | 2 | 0 | 16 | 116
| P |  | Poznámka k položce: Zavážecí vozík s integrovanou klecí, 20xGN1/1 - rozteč 63mm | [14 empty] | P | 1
56 | K | 7686010.063 | M+D - Konvektomat, 20xGN1/1, EL, 3-sklo, SPRCHA PRO BOČNÍ MONTÁŽ, dotykový barevný display, Základní požadavky na zařízení: • Max. vnější rozměry (mm): 920 x 900 x 1800 (š x h x v) • Max. instalovaný příkon zařízení: 38 kW; 380-415V/3N/50Hz • Kapacita varné komory min. 20 GN 1/1, zásuvná rozteč min. 60mm • Zařízení vyrábí páru ve vlastním integrovaném bojlerovém vyvíječi páry • Konstrukce zařízení z ušlechtilé nerez oceli AISI304, vnitřní zaoblené hygienické rohy komory pro snadné čištění • Dveře vybaveny trojitým dveřním sklem pro snížení vyzařovaného tepla a spotřeby energie • Součástí std. dodávky pokrmová sonda s min. 6 měřícími body • Zařízení bude vybaveno zabudovanou vytahovací ruční sprchou umístěnou pod ovládacím panelem zařízení • Přesná kontrola vlhkosti ve varné komoře měřena přímým způsobem v reálném čase sondou umístněnou ve varné komoře. Měření se uskutečňuje kontinuálně během celého varného procesu a zohledňuje také sekundární vlhkost produkovanou zahříváním surovin. •Zařízení bude vybaveno USB portem pro stahování či nahrávání dat a programů • Ochrana proti pronikání vody min. IPX5 • Certifikace CE a ErgoCert Požadované parametry a funkce: • Ovládaní zařízení přes plně dotykový vícejazyčný ovládací barevný panel s vysokým rozlišením vč. češtiny • Nastavení zařízení pomocí barevného dotykového panelu, s možností vytvoření vlastního prostředí, vlastního vzhledu ovládacího panelu a vlastního řazení a výběru používaných funkcí • 3 základní varné režimy s min. a max. rozsahem teplot o horkovzdušný (25°– 300°C) o kombinovaný (25°-300°C) o parní 25°-130°C) • Možnost nastavení úrovně páry při vaření od 0% (pro čistě suché pečení) do 100% (pro vaření ve vodě) • Možnosti ovládání – automatické, manuální a programové • Výrobcem vložené automatické programy s možností výběru z min. 9 základních kategorií potravin a možností následného výběru z předpřipravených variant. Zařízení uživatele navádí po jednotlivých krocích, aby si mohl pro přípravu vybraného pokrmu zároveň zvolit svou vlastní konfiguraci tak, aby výsledek vaření měl specifika podle uživatele. Takto upravený automatický program je možné též uložit do vlastních programů • Manuální nastavení každého parametru varného cyklu s následnou možností uložení do vlastních programů. • K dispozici paměť na uložení min. 1000 vlastních programů, každý min. v 16ti varných krocích s možností personifikace názvu a fotografie a třídění do uživatelských skupin programů • Ovládací panel musí umožňovat nastavení displeje formou oblíbených, nejčastěji používaných funkcí pro přizpůsobení ovládacího panelu požadavkům zákazníka • Zařízení musí kromě základních varných režimů nabízet i další nadstavbové speciální funkce • Program regenerace k rychlé a šetrné regeneraci pokrmů • Speciální automatické programy pro vaření s nízkou spotřebou energie • Program vaření Eco-delta • Program nízkoteplotního vaření pro minimalizaci váhových úbytků, • Program vaření Sous-Vide, • Program v režimu pečení ve statické troubě, • Program pasterizace čerstvých těstovin • Program kynárna • Program sušení pro přípravu sušené zeleniny, ovoce a mas • Zařízení musí umožňovat současné vaření na více úrovních, kdy zařízení hlídá a upozorňuje uživatele, kdy má vložit, nebo vybrat jednotlivé připravované pokrmy z jednotlivých úrovní. Takto je možné v jednom čase přípravu různých druhů jídel bez smíchání chutí, a také zorganizovat práci zařízení tak, aby jednotlivá jídla byla připravena ve správném čase. Jednotlivé sekce současného vaření je možné v celku uložit do svých programů, pro možné budoucí opakování bez nutnosti opětovného zadávání • Program pro plánování cyklů s možností upozornění či poznámek • Zařízení musí umožňovat energetickou a časovou optimalizaci vaření, kdy zařízení po zadání jednotlivých jídel z módu programů seřadí postup přípravy tak, aby jednotlivé pokrmy byly připravovány ve správném čase a také aby celková spotřeba energie zařízení byla co možná nejnižší. • Zařízení bude vybaveno min. 5ti různými cykly automatického mytí varné komory s možností používání jak pevných (tablety), tak tekutých mycích prostředků. Mycí cykly musí být možné upravovat v závislosti na momentálním znečištění zkrácením mycího cyklu, případným přeskokem některého z mycích kroků, čímž zařízení šetří vodu, energii i spotřebu čisticích prostředků. • Zařízení bude vybaveno automatickým cyklem odvápnění bojleru a celého parního okruhu včetně varné komory, který se realizuje během automatického mytí zařízení. • Min. 7 rychlosti ventilátoru v rozmezí min od 300 do min 1500 otáček za minutu s automatickým reversním chodem • Možnost funkce vzájemné komunikace mezi konvektomatem a zchlazovačem pro zefektivnění činností obou zařízení (vyžaduje další příslušenství) • Průvodce instalací zařízení na ovládacím panelu •Pomocné funkce – pomocí skenování QR kódu si může uživatel stáhnout do svého mobilního telefonu / tabletu nebo jiného zařízení příručky k obsluze, prohlédnout si instruktážní videa, atd. , vel. 911 x 864 x 1794 mm | kus | 1 |  | 0 |  |  | snížená |  | 0 | 0 | 0 | 0 | 0 | 16 | K | 1 | ROZPOCET | 0 | 0 | 0 | 0 | 0 | 2 | 0 | 16 | 118
| P |  | Poznámka k položce: Konvektomat, 20xGN1/1, EL, 3-sklo, SPRCHA PRO BOČNÍ MONTÁŽ, dotykový barevný display, Základní požadavky na zařízení: • Max. vnější rozměry (mm): 920 x 900 x 1800 (š x h x v) • Max. instalovaný příkon zařízení: 38 kW; 380-415V/3N/50Hz • Kapacita varné komory min. 20 GN 1/1, zásuvná rozteč min. 60mm • Zařízení vyrábí páru ve vlastním integrovaném bojlerovém vyvíječi páry • Konstrukce zařízení z ušlechtilé nerez oceli AISI304, vnitřní zaoblené hygienické rohy komory pro snadné čištění • Dveře vybaveny trojitým dveřním sklem pro snížení vyzařovaného tepla a spotřeby energie • Součástí std. dodávky pokrmová sonda s min. 6 měřícími body • Zařízení bude vybaveno zabudovanou vytahovací ruční sprchou umístěnou pod ovládacím panelem zařízení • Přesná kontrola vlhkosti ve varné komoře měřena přímým způsobem v reálném čase sondou umístněnou ve varné komoře. Měření se uskutečňuje kontinuálně během celého varného procesu a zohledňuje také sekundární vlhkost produkovanou zahříváním surovin. •Zařízení bude vybaveno USB portem pro stahování či nahrávání dat a programů • Ochrana proti pronikání vody min. IPX5 • Certifikace CE a ErgoCert Požadované parametry a funkce: • Ovládaní zařízení přes plně dotykový vícejazyčný ovládací barevný panel s vysokým rozlišením vč. češtiny • Nastavení zařízení pomocí barevného dotykového panelu, s možností vytvoření vlastního prostředí, vlastního vzhledu ovládacího panelu a vlastního řazení a výběru používaných funkcí • 3 základní varné režimy s min. a max. rozsahem teplot o horkovzdušný (25°– 300°C) o kombinovaný (25°-300°C) o parní 25°-130°C) • Možnost nastavení úrovně páry při vaření od 0% (pro čistě suché pečení) do 100% (pro vaření ve vodě) • Možnosti ovládání – automatické, manuální a programové • Výrobcem vložené automatické programy s možností výběru z min. 9 základních kategorií potravin a možností následného výběru z předpřipravených variant. Zařízení uživatele navádí po jednotlivých krocích, aby si mohl pro přípravu vybraného pokrmu zároveň zvolit svou vlastní konfiguraci tak, aby výsledek vaření měl specifika podle uživatele. Takto upravený automatický program je možné též uložit do vlastních programů • Manuální nastavení každého parametru varného cyklu s následnou možností uložení do vlastních programů. • K dispozici paměť na uložení min. 1000 vlastních programů, každý min. v 16ti varných krocích s možností personifikace názvu a fotografie a třídění do uživatelských skupin programů • Ovládací panel musí umožňovat nastavení displeje formou oblíbených, nejčastěji používaných funkcí pro přizpůsobení ovládacího panelu požadavkům zákazníka • Zařízení musí kromě základních varných režimů nabízet i další nadstavbové speciální funkce • Program regenerace k rychlé a šetrné regeneraci pokrmů • Speciální automatické programy pro vaření s nízkou spotřebou energie • Program vaření Eco-delta • Program nízkoteplotního vaření pro minimalizaci váhových úbytků, • Program vaření Sous-Vide, • Program v režimu pečení ve statické troubě, • Program pasterizace čerstvých těstovin • Program kynárna • Program sušení pro přípravu sušené zeleniny, ovoce a mas • Zařízení musí umožňovat současné vaření na více úrovních, kdy zařízení hlídá a upozorňuje uživatele, kdy má vložit, nebo vybrat jednotlivé připravované pokrmy z jednotlivých úrovní. Takto je možné v jednom čase přípravu různých druhů jídel bez smíchání chutí, a také zorganizovat práci zařízení tak, aby jednotlivá jídla byla připravena ve správném čase. Jednotlivé sekce současného vaření je možné v celku uložit do svých programů, pro možné budoucí opakování bez nutnosti opětovného zadávání • Program pro plánování cyklů s možností upozornění či poznámek • Zařízení musí umožňovat energetickou a časovou optimalizaci vaření, kdy zařízení po zadání jednotlivých jídel z módu programů seřadí postup přípravy tak, aby jednotlivé pokrmy byly připravovány ve správném čase a také aby celková spotřeba energie zařízení byla co možná nejnižší. • Zařízení bude vybaveno min. 5ti různými cykly automatického mytí varné komory s možností používání jak pevných (tablety), tak tekutých mycích prostředků. Mycí cykly musí být možné upravovat v závislosti na momentálním znečištění zkrácením mycího cyklu, případným přeskokem některého z mycích kroků, čímž zařízení šetří vodu, energii i spotřebu čisticích prostředků. • Zařízení bude vybaveno automatickým cyklem odvápnění bojleru a celého parního okruhu včetně varné komory, který se realizuje během automatického mytí zařízení. • Min. 7 rychlosti ventilátoru v rozmezí min od 300 do min 1500 otáček za minutu s automatickým reversním chodem • Možnost funkce vzájemné komunikace mezi konvektomatem a zchlazovačem pro zefektivnění činností obou zařízení (vyžaduje další příslušenství) • Průvodce instalací zařízení na ovládacím panelu •Pomocné funkce – pomocí skenování QR kódu si může uživatel stáhnout do svého mobilního telefonu / tabletu nebo jiného zařízení příručky k obsluze, prohlédnout si instruktážní videa, atd. | [14 empty] | P | 1
57 | K | 7686010.066 | M+D - ZVEDACÍ AUTOMAT, VAŘIČ.TĚSTOVIN, , vel. 200 x 730 x 850 mm | kus | 1 |  | 0 |  |  | snížená |  | 0 | 0 | 0 | 0 | 0 | 16 | K | 1 | ROZPOCET | 0 | 0 | 0 | 0 | 0 | 2 | 0 | 16 | 124
| P |  | Poznámka k položce: Modul automatického, programovatelného zvedací zařízení pro vařiče těstovin objemu vany 24.5L. (2 zvedací úchyty) Systém automatického a programovatelného zvedání košů vařičů těstovin o šířce modulu 200 mm se 2 nerezovými závěsy pro poloviční varné koše (koše viz. extra příslušenství u vařičů těstovin) Modul se instaluje na pravou nebo levou stranu od vařiče těstovin (možnost i dodatečné instalace). Lze využít až 2 automatické jednotky (z každé strany vařiče těsstovin), což umožní automatické zvedání až 4 jednoporcové koše nebo v případě modelů se dvěma vanami 4 std. koše Elektronické programování zvedání každého koše umožní standardizaci celé produkce, zkrácení manipulačních časů a konstantní kvalitu pokrmu. Zvedání košů lze použít i v "manuálním" režimu, tj. umožní spuštění a zvednutí koše pouhým stisknutím tlačítka. Každý koš lze naprogramovat až na 3 rozdílné časy, tj. celkem 9 nastavení na jeden modul | [14 empty] | P | 1
58 | K | 7686010.067 | M+D - Zavážecí vozík s klecí, 15x1/1, rozteč 84mm, vel. 545 x 790 x 1700 mm | kus | 1 |  | 0 |  |  | snížená |  | 0 | 0 | 0 | 0 | 0 | 16 | K | 1 | ROZPOCET | 0 | 0 | 0 | 0 | 0 | 2 | 0 | 16 | 126
| P |  | Poznámka k položce: Zavážecí vozík s integrovanou klecí, 15x1/1 - rozteč 84mm | [14 empty] | P | 1
59 | K | 7686010.068 | M+D - KOTEL, SKLOPNÝ, EL, 100L, USB PORT, HACCP a programování, PROGRAMOVATELNÉ DÁVKOVÁNÍ VODY, Oplachová sprcha, Teplotní Senzor, Multifunkční varný kotel s míchadlem 100L Základní požadavky na zařízení: • Max. vnější rozměry (mm): 1160 x 934 x 1100 (š x h x v) • Max. instalovaný příkon zařízení: 25 kW; 380-415V/3N/50Hz • Min. využitelný objem kotle: 100L • Požadovaný teplotní rozsah: 30°- 121°C • Pracovní tlak ve výměníku pláště kotle 1,5 bar • Systém nepřímého ohřevu, duplikátor ohříván pomocí saturované páry o teplotě 121°C, vyhříváno je nejen dno, ale také kompletně boční stěny. Automatický odvzdušňovací systém. Doba potřebná pro dosažení varu (z 20°C na 90°C) při úplném naplnění méně než 45 minut. • Konstrukce z nerezu AISI304, tažená vana s oblými rohy z kyselinovzdorné oceli AISI316L • Materiál: vnitřní vložka z kyselinovzdorné ocele AISI316 – DIN1.4404, síla 3mm. • Elektronická řídící jednotka: velký a přehledný displej, ovládání přes dotykovou tastaturu. Ovládací panel se sklonem pro snazší a ergonomické ovládání. • Motorové sklápění pomocí lineárního motoru s úhlem naklopení více jak 90°. Excentrická osa sklápění umožňuje plnění i vysokých nádob – pro bezproblémové plnění nádob až do výšky 600mm. • Pěnová izolace PUR zvyšující účinnost ohřevu, snižující spotřebu energií a zajišťující minimální teplotu na vnějším opláštění. PUR vrstva kompletně izolující kotel až po horní výpustní hranu. • Systém dvoudílného víka kotle: otočné vrchní víko z lehkého, ale odolného materiálu s vysokou tepelně izolační schopností. Víko konstruováno, tak, aby napouštěcí systém nevyžadoval žádnou manipulaci s armaturou. • Hlavní nerezové víko s roštem pro rychlou kontrolu pokrmu a přidávání tekutých a práškových ingrediencí, aniž by byla vyžadována manipulace s víkem samotným. • Ochrana proti průniku vody: IPX5 – bude požadováno doložení dle originální technické dokumentace výrobce. • CE certifikace – bude požadováno doložení dle originální technické dokumentace výrobce, Požadované parametry a funkce: • Základní funkce: paměť na 50 programů, doba a teplota ohřevu, chybová hlášení. • Nadstavbové funkce: automatické dávkování vody s přesností po 1L, parametry míchání (směr, rychlost, taktování). • Hlavní bezpečností vypínač umístěný na pravé noze a částečně zapuštěný za přední hranu, což zamezuje nechtěnému odpojení stroje. • Míchací programy: - základní rozsah 25-100 ot/min, - šlehací program - 200 ot/min. • Taktování míchadla: - jednosměrný režim; - střídavý režim: střídavě oběma směry s mezi pauzou. • Krokový program pro snadné vyprázdnění při sklopeném kotli. • Speciální program pro míchání při otevřeném víku. • Program Hold pro možnost udržování hotového pokrmu při výdejové teplotě (60-75 °C) a to až po dobu 5ti hodin. • Bezpečnostní prvky pro zastavení míchadla v případě zvednutí víka. • Systém automatického dávkování vody – s možností naprogramování požadovaného množství a uložení do paměti programu (extra příslušenství). • Automatické doplňování vody do duplikátoru s hlídáním správné hladiny. • Pokrmový senzor – zakomponovaný do dna kotle, umožňuje přesné měření teploty i u minimálního objemu vařeného pokrmu (extra příslušenství). • Pevní kotvení konzolí/nohou do podlahy. Veškeré přívody v pravé noze (EL, SV, TV). Možnost spojování více kotlů do skupin pomocí „společné“ nohy. • Možnost stahování HACCP dat na USB port (extra příslušenství). Originální příslušenství: • Oplachová sprcha – ovládání na kotli, vybavena odnímatelným kartáčovým nástavcem pro čištění vnitřní kotle – originální příslušenství ke stroji (extra příslušenství) • Univerzální míchací nástavec s promíchávacím roštem a stěrkami – originální příslušenství ke stroji • Roštové scezovací síto – originální příslušenství ke stroji (extra příslušenství) • Čistící kartáčový nástavec pro snadné čištění vnitřní části kotle s možností mytí kartáčového nástavce v myčce nádobí – originální příslušenství ke stroji (extra příslušenství), vel. 1160 x 925 x 1050 mm | kus | 1 |  | 0 |  |  | snížená |  | 0 | 0 | 0 | 0 | 0 | 16 | K | 1 | ROZPOCET | 0 | 0 | 0 | 0 | 0 | 2 | 0 | 16 | 128
| P |  | Poznámka k položce: KOTEL, SKLOPNÝ, EL, 100L, USB PORT, HACCP a programování, PROGRAMOVATELNÉ DÁVKOVÁNÍ VODY, Oplachová sprcha, Teplotní Senzor, Multifunkční varný kotel s míchadlem 100L Základní požadavky na zařízení: • Max. vnější rozměry (mm): 1160 x 934 x 1100 (š x h x v) • Max. instalovaný příkon zařízení: 25 kW; 380-415V/3N/50Hz • Min. využitelný objem kotle: 100L • Požadovaný teplotní rozsah: 30°- 121°C • Pracovní tlak ve výměníku pláště kotle 1,5 bar • Systém nepřímého ohřevu, duplikátor ohříván pomocí saturované páry o teplotě 121°C, vyhříváno je nejen dno, ale také kompletně boční stěny. Automatický odvzdušňovací systém. Doba potřebná pro dosažení varu (z 20°C na 90°C) při úplném naplnění méně než 45 minut. • Konstrukce z nerezu AISI304, tažená vana s oblými rohy z kyselinovzdorné oceli AISI316L • Materiál: vnitřní vložka z kyselinovzdorné ocele AISI316 – DIN1.4404, síla 3mm. • Elektronická řídící jednotka: velký a přehledný displej, ovládání přes dotykovou tastaturu. Ovládací panel se sklonem pro snazší a ergonomické ovládání. • Motorové sklápění pomocí lineárního motoru s úhlem naklopení více jak 90°. Excentrická osa sklápění umožňuje plnění i vysokých nádob – pro bezproblémové plnění nádob až do výšky 600mm. • Pěnová izolace PUR zvyšující účinnost ohřevu, snižující spotřebu energií a zajišťující minimální teplotu na vnějším opláštění. PUR vrstva kompletně izolující kotel až po horní výpustní hranu. • Systém dvoudílného víka kotle: otočné vrchní víko z lehkého, ale odolného materiálu s vysokou tepelně izolační schopností. Víko konstruováno, tak, aby napouštěcí systém nevyžadoval žádnou manipulaci s armaturou. • Hlavní nerezové víko s roštem pro rychlou kontrolu pokrmu a přidávání tekutých a práškových ingrediencí, aniž by byla vyžadována manipulace s víkem samotným. • Ochrana proti průniku vody: IPX5 – bude požadováno doložení dle originální technické dokumentace výrobce. • CE certifikace – bude požadováno doložení dle originální technické dokumentace výrobce, Požadované parametry a funkce: • Základní funkce: paměť na 50 programů, doba a teplota ohřevu, chybová hlášení. • Nadstavbové funkce: automatické dávkování vody s přesností po 1L, parametry míchání (směr, rychlost, taktování). • Hlavní bezpečností vypínač umístěný na pravé noze a částečně zapuštěný za přední hranu, což zamezuje nechtěnému odpojení stroje. • Míchací programy: - základní rozsah 25-100 ot/min, - šlehací program - 200 ot/min. • Taktování míchadla: - jednosměrný režim; - střídavý režim: střídavě oběma směry s mezi pauzou. • Krokový program pro snadné vyprázdnění při sklopeném kotli. • Speciální program pro míchání při otevřeném víku. • Program Hold pro možnost udržování hotového pokrmu při výdejové teplotě (60-75 °C) a to až po dobu 5ti hodin. • Bezpečnostní prvky pro zastavení míchadla v případě zvednutí víka. • Systém automatického dávkování vody – s možností naprogramování požadovaného množství a uložení do paměti programu (extra příslušenství). • Automatické doplňování vody do duplikátoru s hlídáním správné hladiny. • Pokrmový senzor – zakomponovaný do dna kotle, umožňuje přesné měření teploty i u minimálního objemu vařeného pokrmu (extra příslušenství). • Pevní kotvení konzolí/nohou do podlahy. Veškeré přívody v pravé noze (EL, SV, TV). Možnost spojování více kotlů do skupin pomocí „společné“ nohy. • Možnost stahování HACCP dat na USB port (extra příslušenství). Originální příslušenství: • Oplachová sprcha – ovládání na kotli, vybavena odnímatelným kartáčovým nástavcem pro čištění vnitřní kotle – originální příslušenství ke stroji (extra příslušenství) • Univerzální míchací nástavec s promíchávacím roštem a stěrkami – originální příslušenství ke stroji • Roštové scezovací síto – originální příslušenství ke stroji (extra příslušenství) • Čistící kartáčový nástavec pro snadné čištění vnitřní části kotle s možností mytí kartáčového nástavce v myčce nádobí – originální příslušenství ke stroji (extra příslušenství) | [14 empty] | P | 1
60 | K | 7686010.069 | M+D - INSECT KILLER (UV) 240 MQ S/S, vel. 670 x 130 x 262 mm | kus | 1 |  | 0 |  |  | snížená |  | 0 | 0 | 0 | 0 | 0 | 16 | K | 1 | ROZPOCET | 0 | 0 | 0 | 0 | 0 | 2 | 0 | 16 | 130
| P |  | Poznámka k položce: PlusZap™ utilises ultra violet tubes to attract flying insects and then electrocutes them on a killing grid, before collecting them in a removable catch tray It should ideally be fixed around two metres abovethe ground, preferably in the darkest place within the area to be protected. Do not position the unit close to windows, skylights or other sources of light, or where it may be obscured by furniture, doors or other obstacles To ensure PlusZap™ reaches you in perfect condition, a protective film covers the catch tray (Stainless steel models only.) Remove this film before use Lamp 2 x (TVX36-24). | [14 empty] | P | 1
61 | K | 7686010.071 | M+D - UMYVADLO NÁSTĚNNÉ, NEREZOVÉ, vel. 400 x 400 x 332 mm | kus | 1 |  | 0 |  |  | snížená |  | 0 | 0 | 0 | 0 | 0 | 16 | K | 1 | ROZPOCET | 0 | 0 | 0 | 0 | 0 | 2 | 0 | 16 | 134
| P |  | Poznámka k položce: Konstrukce z nerez oceli AISI304. Zadní zvýšený límec s integrovaným oblým rohem. Kolenový spínač. Umyvadlo 340x365x155 mm vč.vodovodní baterie. | [14 empty] | P | 1
62 | K | 7686010.072 | M+D - PRAC.STŮL S DŘEZEM VPRAVO 1400MM, LÍMEC 100mm, MIX.BATERIE PÁKOVÁ, KRÁTKÉ RAMÉNKO, 3/4", SPODNÍ POLICE K PRACOVNÍMU STOLU 1400MM, SIFON PLASTOVÝ 1,5" KE STOLU, ZÁSUVKA PRO GN1/1, 400MM, PLNÝ VÝSUV, vel. 1400 x 700 x 1000 mm | kus | 1 |  | 0 |  |  | snížená |  | 0 | 0 | 0 | 0 | 0 | 16 | K | 1 | ROZPOCET | 0 | 0 | 0 | 0 | 0 | 2 | 0 | 16 | 136
| P |  | Poznámka k položce: 50 mm silná pracovní deska z ušlechtilé nerez oceli AISI 304, 1mm, je opatřena hluk tlumícím materiálem, se zahnutými rohy a je zesílena vodovzdornou deskou. Zadní zvýšený límec V=100 mm s integrovaným oblým rohem. Nerezové čtvercové nohy 40x40 mm, výškově stavitelné. Vpravo lisovaný dřez 400x400x200 mm, vč.přepadové trubky. | [14 empty] | P | 1
63 | K | 7686010.073 | M+D - PRACOVNÍ STŮL SE ZADNÍM LÍMCEM 100MM, 900MM, vel. 900 x 700 x 1000 mm | kus | 1 |  | 0 |  |  | snížená |  | 0 | 0 | 0 | 0 | 0 | 16 | K | 1 | ROZPOCET | 0 | 0 | 0 | 0 | 0 | 2 | 0 | 16 | 138
| P |  | Poznámka k položce: 50 mm silná pracovní deska z AISI304 10/10 je opatřena hluk tlumícím materiálem, se zahnutými rohy a je zesílena vodovzdornou, nehořlavou deskou. Zadní zvýšený límec V=100 mm s integrovaným oblým rohem. Nerezové čtvercové nohy 40x40 mm, výškově stavitelné. | [14 empty] | P | 1
64 | K | 7686010.074 | M+D - SPODNÍ POLICE K PRACOVNÍMU STOLU 900MM, vel. 780 x 540 x 40 mm | kus | 1 |  | 0 |  |  | snížená |  | 0 | 0 | 0 | 0 | 0 | 16 | K | 1 | ROZPOCET | 0 | 0 | 0 | 0 | 0 | 2 | 0 | 16 | 140
| P |  | Poznámka k položce: Nerezové provedení AISI304. Snadná instalace bez nutnosti nářadí do výšky 200mm nad podlahou. | [14 empty] | P | 1
65 | K | 7686010.075 | M+D - POLICE NA STĚNU PLNÁ - STAVITELNÁ VÝŠKA 1400 MM, VČ. ÚCHYTŮ, vel. 1400 x 415 x 350 mm | kus | 1 |  | 0 |  |  | snížená |  | 0 | 0 | 0 | 0 | 0 | 16 | K | 1 | ROZPOCET | 0 | 0 | 0 | 0 | 0 | 2 | 0 | 16 | 142
| P |  | Poznámka k položce: Konstrukce z nerez oceli AISI304 o síle 1 mm. Zahnuté rohy pro zamezení ostrých hran. Zadní zvýšený límec V=30 mm s integrovaným oblým rohem. Vč.nerezových úchytů na zeď s otvory pro výškové nastavení polic. | [14 empty] | P | 1
66 | K | 7686010.076 | M+D - POLICE NA STĚNU PLNÁ - STAVITELNÁ VÝŠKA 1000 MM, VČ. ÚCHYTŮ, vel. 1000 x 415 x 350 mm | kus | 1 |  | 0 |  |  | snížená |  | 0 | 0 | 0 | 0 | 0 | 16 | K | 1 | ROZPOCET | 0 | 0 | 0 | 0 | 0 | 2 | 0 | 16 | 144
| P |  | Poznámka k položce: Konstrukce z nerez oceli AISI304 o síle 1 mm. Zahnuté rohy pro zamezení ostrých hran. Zadní zvýšený límec V=20 mm s integrovaným oblým rohem. Vč.nerezových úchytů na zeď s otvory pro výškové nastavení polic. | [14 empty] | P | 1
67 | K | 7686010.077 | M+D - CHLAZ.STŮL 290L, 1 DVEŘE+2 ZÁSUVKY,LÍMEC 100mm, digitální display, 3 úrovněmi vlhkosti, R290, Energetická třída (v souladu s nařízením EU 2015/1094) B, Roční a denní spotřeba energie (v souladu s nařízením EU 2015/1094): MAX 635kWh/rok - 2kWh/24h, Provozní podmínky (v souladu s nařízením EU 2015/1094): Zátěžový provoz MIN (tř.5), ventilace chladicí jednotky pouze zepředu, možnost jednoduché výměny dveří za zásuvkový blok i na místě (v budoucnu dle provozních potřeb zákazníka), Polyuretanová izolační pěnová výplň MIN 90mm, cyklopentan - vypěňovací plyn (EKOLOGICKÉ ŘEŠENÍ - UDRŽÍTELNOST), tříkomorové balonové těsnění - vyměnitelné na místě , Automatické odmrazování s automatickým odpařením kondenzátu horkým plynem, nucená cirkulace vnitřího vzduchu pro rovnoměrnou teplotu, Vysoký hygienický standard vnitřní oblé rohy snadné čištění, každé oddělení vybaveno min 1 roštovou policí GN1/1, Velký digitální displej s možností výběru min mezi 3 úrovněmi vlhkosti. Displej pro zobrazení vnitřní teploty a nastavení. Možnost manuálního spuštění odtávacího cyklu a zmrazovacího cyklu (pro horké pokrmy). Zcela vyjímatelná chladicí jednotka pro snadnou a rychlou údržbu na místě. včetně 1x1 ks GN1/1 roštové police, vel. 1345 x 700 x 1000 mm | kus | 1 |  | 0 |  |  | snížená |  | 0 | 0 | 0 | 0 | 0 | 16 | K | 1 | ROZPOCET | 0 | 0 | 0 | 0 | 0 | 2 | 0 | 16 | 146
| P |  | Poznámka k položce: CHLAZ.STŮL 290L, 1 DVEŘE+2 ZÁSUVKY,LÍMEC 100mm, digitální display, 3 úrovněmi vlhkosti, R290, Energetická třída (v souladu s nařízením EU 2015/1094) B, Roční a denní spotřeba energie (v souladu s nařízením EU 2015/1094): MAX 635kWh/rok - 2kWh/24h, Provozní podmínky (v souladu s nařízením EU 2015/1094): Zátěžový provoz MIN (tř.5), ventilace chladicí jednotky pouze zepředu, možnost jednoduché výměny dveří za zásuvkový blok i na místě (v budoucnu dle provozních potřeb zákazníka), Polyuretanová izolační pěnová výplň MIN 90mm, cyklopentan - vypěňovací plyn (EKOLOGICKÉ ŘEŠENÍ - UDRŽÍTELNOST), tříkomorové balonové těsnění - vyměnitelné na místě , Automatické odmrazování s automatickým odpařením kondenzátu horkým plynem, nucená cirkulace vnitřího vzduchu pro rovnoměrnou teplotu, Vysoký hygienický standard vnitřní oblé rohy snadné čištění, každé oddělení vybaveno min 1 roštovou policí GN1/1, Velký digitální displej s možností výběru min mezi 3 úrovněmi vlhkosti. Displej pro zobrazení vnitřní teploty a nastavení. Možnost manuálního spuštění odtávacího cyklu a zmrazovacího cyklu (pro horké pokrmy). Zcela vyjímatelná chladicí jednotka pro snadnou a rychlou údržbu na místě. včetně 1x1 ks GN1/1 roštové police | [14 empty] | P | 1
68 | K | 7686010.078 | M+D - POLICE NA STĚNU PLNÁ - STAVITELNÁ VÝŠKA 1200 MM, VČ. ÚCHYTŮ, vel. 1200 x 415 x 350 mm | kus | 1 |  | 0 |  |  | snížená |  | 0 | 0 | 0 | 0 | 0 | 16 | K | 1 | ROZPOCET | 0 | 0 | 0 | 0 | 0 | 2 | 0 | 16 | 148
69 | K | 7686010.079 | M+D - POLICE NA STĚNU PLNÁ - STAVITELNÁ VÝŠKA 1800 MM, VČ. ÚCHYTŮ, vel. 1800 x 415 x 350 mm | kus | 1 |  | 0 |  |  | snížená |  | 0 | 0 | 0 | 0 | 0 | 16 | K | 1 | ROZPOCET | 0 | 0 | 0 | 0 | 0 | 2 | 0 | 16 | 150
| P |  | Poznámka k položce: Konstrukce z nerez oceli AISI304 o síle 1 mm. Zahnuté rohy pro zamezení ostrých hran. Zadní zvýšený límec V=20 mm s integrovaným oblým rohem. Vč.nerezových úchytů na zeď s otvory pro výškové nastavení polic. | [14 empty] | P | 1
70 | K | 7686010.080 | M+D - PRAC.STŮL S DŘEZEM VPRAVO 1800MM, LÍMEC 100MM, SIFON PLASTOVÝ 1,5" KE STOLU, SPODNÍ POLICE K PRACOVNÍMU STOLU 1800MM, MIX.BATERIE PÁKOVÁ, KRÁTKÉ RAMÉNKO, 3/4", vel. 1800 x 700 x 1000 mm | kus | 1 |  | 0 |  |  | snížená |  | 0 | 0 | 0 | 0 | 0 | 16 | K | 1 | ROZPOCET | 0 | 0 | 0 | 0 | 0 | 2 | 0 | 16 | 152
| P |  | Poznámka k položce: 50 mm silná pracovní deska z ušlechtilé nerez oceli AISI 304, 1mm, je opatřena hluk tlumícím materiálem, se zahnutými rohy a je zesílena vodovzdornou deskou. Zadní zvýšený límec V=100 mm s integrovaným oblým rohem. Nerezové čtvercové nohy 40x40 mm, výškově stavitelné. Vpravo lisovaný dřez 400x400x200 mm, vč.přepadové trubky. | [14 empty] | P | 1
71 | K | 7686010.081 | M+D - NEUTRÁL DÍL SE ZÁSUVKOU, Š. 400MM, Síla horní pracovní desky se zvýšenou pevností z odolné nerezové oceli 3 mm, vel. 400 x 930 x 250 mm | kus | 1 |  | 0 |  |  | snížená |  | 0 | 0 | 0 | 0 | 0 | 16 | K | 1 | ROZPOCET | 0 | 0 | 0 | 0 | 0 | 2 | 0 | 16 | 154
| P |  | Poznámka k položce: Neutrální modul bez podestavby, se zásuvkou, šířka 400mm. Celonerezová konstrukce, Síla horní pracovní desky se zvýšenou pevností z odolné nerezové oceli 3 mm. Boční hrany proavoúhlé pro snadnější sestavování varného bloku. | [14 empty] | P | 1
72 | K | 7686010.082 | M+D - PODESTAVBA BEZ DVÍŘEK, Š. 400MM, PROVEDEÍ H2, vel. 400 x 785 x 600 mm | kus | 1 |  | 0 |  |  | snížená |  | 0 | 0 | 0 | 0 | 0 | 16 | K | 1 | ROZPOCET | 0 | 0 | 0 | 0 | 0 | 2 | 0 | 16 | 156
| P |  | Poznámka k položce: Otevřená podestavba o šířce modulu 400mm. PROVEDENÍ H2 Celonerezová konstrukce, stavitelné nohy. Možnost dalšího dovybavení například dvířky, zásuvkami, vyhřívací jednotkou, vodicími lištami pro GN nádoby. | [14 empty] | P | 1
73 | K | 7686010.083 | M+D - INDUKČNÍ SPORÁK-4 ZÓNY, TOP 800MM, BATERIE (SV) OTOČNÉ RAMÍNKO, Síla horní pracovní desky se zvýšenou pevností z odolné nerezové oceli 3 mm, vel. 800 x 930 x 250 mm | kus | 1 |  | 0 |  |  | snížená |  | 0 | 0 | 0 | 0 | 0 | 16 | K | 1 | ROZPOCET | 0 | 0 | 0 | 0 | 0 | 2 | 0 | 16 | 158
| P |  | Poznámka k položce: Indukční sporák, 4 varné zóny (4x5kW), 1/1 modul - 800mm, v provedení bez podestavby, Síla horní pracovní desky se zvýšenou pevností z odolné nerezové oceli 3 mm , materiál nerez AISI304, vyrobeno lisováním z jednoho kusu Celonerezová vnější konstrukce, povrchová úprava Scotch Brite Sklokeramická deska Ceran® o síle 6mm. Přesná regulace s nastavením 9 stupňů výkonu. Rychlost zahřátí z 0°C na 400°C při maximálním výkonu - cca. 10 vteřin. Sklokeramický povrch není díky indukční technologii přímo zahříván a tudíž přímo na něm nevzniká nebezpečí tvorby vysoce zahřátých míst. Povrch je pouze ohříván od nádoby umístěné na varné ploše. Minimální vyzařování tepla do okolí Průměr indukční cívky (280mm) umožňuje ohřev i větších nádob Automatická detekce umístění nádob na varnou plochu - indukční technologie zaručuje, že v případě, kdy není na varné ploše umístěna žádná nádoba, se přepne do režimu stand-by a tím minimalizuje spotřebu energie. Účinnost indukčního ohřevu se blíží 96%. Speciální konstrukce ovládacích prvků zamezující průniku vody do nitra zařízení. Boční hrany pravoúhlé - snadné sestavování varného bloku. Ochrana proti průniku vody IPX5 Zařízení nesou značku CE Recyklovatelnost 98% Obalové materiály bez příměsí CFC | [14 empty] | P | 1
74 | K | 7686010.084 | M+D - PODESTAVBA BEZ DVÍŘEK, Š. 800MM PROVEDEÍ H2, vel. 800 x 785 x 600 mm | kus | 1 |  | 0 |  |  | snížená |  | 0 | 0 | 0 | 0 | 0 | 16 | K | 1 | ROZPOCET | 0 | 0 | 0 | 0 | 0 | 2 | 0 | 16 | 160
| P |  | Poznámka k položce: Otevřená podestavba o šířce modulu 800mm. PROVEDEÍ H2 Celonerezová konstrukce, stavitelné nohy. Možnost dalšího dovybavení například dvířky, zásuvkami, vyhřívací jednotkou, vodicími lištami pro GN nádoby. | [14 empty] | P | 1
75 | K | 7686010.085 | M+D - NEUTRÁL DÍL SE ZÁSUVKOU, Š. 400MM, Síla horní pracovní desky se zvýšenou pevností z odolné nerezové oceli 3 mm, vel. 400 x 930 x 250 mm | kus | 1 |  | 0 |  |  | snížená |  | 0 | 0 | 0 | 0 | 0 | 16 | K | 1 | ROZPOCET | 0 | 0 | 0 | 0 | 0 | 2 | 0 | 16 | 162
| P |  | Poznámka k položce: Neutrální modul bez podestavby, se zásuvkou, šířka 400mm. Celonerezová konstrukce, Síla horní pracovní desky se zvýšenou pevností z odolné nerezové oceli 3 mm. Boční hrany proavoúhlé pro snadnější sestavování varného bloku. | [14 empty] | P | 1
76 | K | 7686010.086 | M+D - PODESTAVBA BEZ DVÍŘEK, Š. 400MM PROVEDEÍ H2, vel. 400 x 785 x 600 mm | kus | 1 |  | 0 |  |  | snížená |  | 0 | 0 | 0 | 0 | 0 | 16 | K | 1 | ROZPOCET | 0 | 0 | 0 | 0 | 0 | 2 | 0 | 16 | 164
| P |  | Poznámka k položce: Otevřená podestavba o šířce modulu 400mm. PROVEDEÍ H2 Celonerezová konstrukce, stavitelné nohy. Možnost dalšího dovybavení například dvířky, zásuvkami, vyhřívací jednotkou, vodicími lištami pro GN nádoby. | [14 empty] | P | 1
77 | K | 7686010.087 | M+D - PÁNEV, EL, 80L, MOTOROVÁ , Síla horní pracovní desky se zvýšenou pevností z odolné nerezové oceli 3 mm, vel. 800 x 930 x 850 mm | kus | 1 |  | 0 |  |  | snížená |  | 0 | 0 | 0 | 0 | 0 | 16 | K | 1 | ROZPOCET | 0 | 0 | 0 | 0 | 0 | 2 | 0 | 16 | 166
| P |  | Poznámka k položce: elektrická sklopná pánev, dno z nerezové slitiny, Síla horní pracovní desky se zvýšenou pevností z odolné nerezové oceli 3 mm Síla dna 10mm Užitný objem 66L Termostat a energoregulátor, teplotní rozsah: 120°-300°C. Motorové sklápění. TOPNÝ SYSTÉM POMOCÍ INFRAČERVENÝCH ČLÁNKŮ SPOJENÝCH S DNEM PÁNVE. Dvojité víko lze při zavření použít jako pracovní plochu. Vnitřní zaoblené rohy pánve usnadňují čištění Integrované napouštění vody - pochromováno Vrchní deska vyrobena z nerez ocele 20/10 304 AISI Vnější konstrukce vyrobena z nerez oceli AISI 304. Speciální konstrukce ovládacích prvků zamezující průniku vody do nitra zařízení. Boční hrany pravoúhlé - snadné sestavování varného bloku. Nastavitelná výška nerezových nohou. Ochrana proti průniku vody IPX5 | [14 empty] | P | 1
78 | K | 7686010.088 | M+D - KOTEL, EL, 100L, NEPŘÍMÝ, Š. 800MM, BOČNÍ KRYCÍ PANELY, Síla horní pracovní desky se zvýšenou pevností z odolné nerezové oceli 3 mm, vel. 800 x 930 x 850 mm | kus | 1 |  | 0 |  |  | snížená |  | 0 | 0 | 0 | 0 | 0 | 16 | K | 1 | ROZPOCET | 0 | 0 | 0 | 0 | 0 | 2 | 0 | 16 | 168
| P |  | Poznámka k položce: Elektrický varný kotel s něpřímým ohřevem. Síla horní pracovní desky se zvýšenou pevností z odolné nerezové oceli 3 mm Objem 80/100 litrů. Šířka modulu 800mm. Tažená vložka z kyselinovzdorné ocele AISI316 - DIN 1.4404. Průměr vložky: 600mm. Napouštění teplé a studené vody ovládané elektroventilem. Nerezový vypouštěcí ventil 2". Ovládání energoregulátorem. Vysoké energetické úspory díky regulaci výkonu pomocí tlakového spínače Bezpečnostní ventil garantující správnou úroveň tlaku v plášti. Světelná indikace nutnosti doplnění vody do duplikátoru. Bezpečnostní termostat pro případ přehřátí kotle Analogový manometr pro sledování tlaku v plášti Vrchní deska vyrobena z nerez ocele 20/10 304 AISI Vnější konstrukce vyrobena z nerez oceli AISI 304. Speciální konstrukce ovládacích prvků zamezující průniku vody do nitra zařízení. Boční hrany pravoúhlé - snadné sestavování varného bloku. Nastavitelná výška nerezových nohou. Ochrana proti průniku vody IPX5. | [14 empty] | P | 1
79 | K | 7686010.091 | M+D - PRACOVNÍ STŮL BEZ ZADNÍHO LÍMCE, 1600MM, SPODNÍ POLICE K PRAC&MYCÍMU STOLU 1600MM, 2x ZÁSUVKA PRO GN1/1 400MM - PLNÝ VÝSUV, vel. 1600 x 700 x 900 mm | kus | 2 |  | 0 |  |  | snížená |  | 0 | 0 | 0 | 0 | 0 | 16 | K | 1 | ROZPOCET | 0 | 0 | 0 | 0 | 0 | 2 | 0 | 16 | 174
| P |  | Poznámka k položce: 50 mm silná pracovní deska z ušlechtilé nerez oceli AISI 304, 1mm, je opatřena hluk tlumícím materiálem, se zahnutými rohy a je zesílena vodovzdornou, nehořlavou deskou. Nerezové AISI 304 čtvercové nohy 40x40 mm, výškově stavitelné. | [14 empty] | P | 1
80 | K | 7686010.092 | M+D - NÁSTAVBA, NEUTRÁLNÍ, JEDNOPOLICOVÁ, 1600MM, vel. 1575 x 400 x 400 mm | kus | 2 |  | 0 |  |  | snížená |  | 0 | 0 | 0 | 0 | 0 | 16 | K | 1 | ROZPOCET | 0 | 0 | 0 | 0 | 0 | 2 | 0 | 16 | 176
| P |  | Poznámka k položce: Konstrukce z nerez oceli AISI304, čtvercové nohy 40x40mm, určeno pro instalaci na skříňové stoly. | [14 empty] | P | 1
81 | K | 7686010.093 | M+D - KOTEL, SKLOPNÝ, EL, 150L, Oplachová sprcha, USB PORT, HACCP a programování, TEPLOTNÍ SENZOR, PROGRAMOVATELNÉ DÁVKOVÁNÍ VODY, proměnlivé otáčky, Základní požadavky na zařízení: • Max. vnější rozměry (mm): 1300 x 1070 x 1500 (š x h x v) • Max. instalovaný příkon zařízení: 31,5 kW; 380-415V/3N/50Hz • Min. využitelný objem kotle: 150 • Požadovaný teplotní rozsah: 30°- 121°C • Pracovní tlak ve výměníku pláště kotle 1,5 bar • Systém nepřímého ohřevu, duplikátor ohříván pomocí saturované páry o teplotě 121°C, vyhříváno je nejen dno, ale také kompletně boční stěny. Automatický odvzdušňovací systém. Doba potřebná pro dosažení varu (z 20°C na 90°C) při úplném naplnění méně než 45 minut. • Konstrukce z nerezu AISI304, tažená vana s oblými rohy z kyselinovzdorné oceli AISI316L • Materiál: vnitřní vložka z kyselinovzdorné ocele AISI316 – DIN1.4404, síla 3mm. • Elektronická řídící jednotka: velký a přehledný displej, ovládání přes dotykovou tastaturu. Ovládací panel se sklonem pro snazší a ergonomické ovládání. • Motorové sklápění pomocí lineárního motoru s úhlem naklopení více jak 90°. Excentrická osa sklápění umožňuje plnění i vysokých nádob – pro bezproblémové plnění nádob až do výšky 600mm. • Pěnová izolace PUR zvyšující účinnost ohřevu, snižující spotřebu energií a zajišťující minimální teplotu na vnějším opláštění. PUR vrstva kompletně izolující kotel až po horní výpustní hranu. • Systém dvoudílného víka kotle: otočné vrchní víko z lehkého, ale odolného materiálu s vysokou tepelně izolační schopností. Víko konstruováno, tak, aby napouštěcí systém nevyžadoval žádnou manipulaci s armaturou. • Hlavní nerezové víko s roštem pro rychlou kontrolu pokrmu a přidávání tekutých a práškových ingrediencí, aniž by byla vyžadována manipulace s víkem samotným. • Ochrana proti průniku vody: IPX5 – bude požadováno doložení dle originální technické dokumentace výrobce. • CE certifikace – bude požadováno doložení dle originální technické dokumentace výrobce, Požadované parametry a funkce: • Základní funkce: paměť na 50 programů, doba a teplota ohřevu, chybová hlášení. • Nadstavbové funkce: automatické dávkování vody s přesností po 1L, parametry míchání (směr, rychlost, taktování). • Hlavní bezpečností vypínač umístěný na pravé noze a částečně zapuštěný za přední hranu, což zamezuje nechtěnému odpojení stroje. • Míchací programy: - základní rozsah 25-100 ot/min, - šlehací program - 200 ot/min. • Taktování míchadla: - jednosměrný režim; - střídavý režim: střídavě oběma směry s mezi pauzou. • Krokový program pro snadné vyprázdnění při sklopeném kotli. • Speciální program pro míchání při otevřeném víku. • Program Hold pro možnost udržování hotového pokrmu při výdejové teplotě (60-75 °C) a to až po dobu 5ti hodin. • Bezpečnostní prvky pro zastavení míchadla v případě zvednutí víka. • Systém automatického dávkování vody – s možností naprogramování požadovaného množství a uložení do paměti programu (extra příslušenství). • Automatické doplňování vody do duplikátoru s hlídáním správné hladiny. • Pokrmový senzor – zakomponovaný do dna kotle, umožňuje přesné měření teploty i u minimálního objemu vařeného pokrmu (extra příslušenství). • Pevní kotvení konzolí/nohou do podlahy. Veškeré přívody v pravé noze (EL, SV, TV). Možnost spojování více kotlů do skupin pomocí „společné“ nohy. • Možnost stahování HACCP dat na USB port (extra příslušenství). Originální příslušenství: • Oplachová sprcha – ovládání na kotli, vybavena odnímatelným kartáčovým nástavcem pro čištění vnitřní kotle – originální příslušenství ke stroji (extra příslušenství) • Univerzální míchací nástavec s promíchávacím roštem a stěrkami – originální příslušenství ke stroji • Roštové scezovací síto – originální příslušenství ke stroji (extra příslušenství) • Čistící kartáčový nástavec pro snadné čištění vnitřní části kotle s možností mytí kartáčového nástavce v myčce nádobí – originální příslušenství ke stroji (extra příslušenství), vel. 1300 x 1070 x 1050 mm | kus | 1 |  | 0 |  |  | snížená |  | 0 | 0 | 0 | 0 | 0 | 16 | K | 1 | ROZPOCET | 0 | 0 | 0 | 0 | 0 | 2 | 0 | 16 | 178
| P |  | Poznámka k položce: KOTEL, SKLOPNÝ, EL, 150L, Oplachová sprcha, USB PORT, HACCP a programování, TEPLOTNÍ SENZOR, PROGRAMOVATELNÉ DÁVKOVÁNÍ VODY, proměnlivé otáčky, Základní požadavky na zařízení: • Max. vnější rozměry (mm): 1300 x 1070 x 1500 (š x h x v) • Max. instalovaný příkon zařízení: 31,5 kW; 380-415V/3N/50Hz • Min. využitelný objem kotle: 150 • Požadovaný teplotní rozsah: 30°- 121°C • Pracovní tlak ve výměníku pláště kotle 1,5 bar • Systém nepřímého ohřevu, duplikátor ohříván pomocí saturované páry o teplotě 121°C, vyhříváno je nejen dno, ale také kompletně boční stěny. Automatický odvzdušňovací systém. Doba potřebná pro dosažení varu (z 20°C na 90°C) při úplném naplnění méně než 45 minut. • Konstrukce z nerezu AISI304, tažená vana s oblými rohy z kyselinovzdorné oceli AISI316L • Materiál: vnitřní vložka z kyselinovzdorné ocele AISI316 – DIN1.4404, síla 3mm. • Elektronická řídící jednotka: velký a přehledný displej, ovládání přes dotykovou tastaturu. Ovládací panel se sklonem pro snazší a ergonomické ovládání. • Motorové sklápění pomocí lineárního motoru s úhlem naklopení více jak 90°. Excentrická osa sklápění umožňuje plnění i vysokých nádob – pro bezproblémové plnění nádob až do výšky 600mm. • Pěnová izolace PUR zvyšující účinnost ohřevu, snižující spotřebu energií a zajišťující minimální teplotu na vnějším opláštění. PUR vrstva kompletně izolující kotel až po horní výpustní hranu. • Systém dvoudílného víka kotle: otočné vrchní víko z lehkého, ale odolného materiálu s vysokou tepelně izolační schopností. Víko konstruováno, tak, aby napouštěcí systém nevyžadoval žádnou manipulaci s armaturou. • Hlavní nerezové víko s roštem pro rychlou kontrolu pokrmu a přidávání tekutých a práškových ingrediencí, aniž by byla vyžadována manipulace s víkem samotným. • Ochrana proti průniku vody: IPX5 – bude požadováno doložení dle originální technické dokumentace výrobce. • CE certifikace – bude požadováno doložení dle originální technické dokumentace výrobce, Požadované parametry a funkce: • Základní funkce: paměť na 50 programů, doba a teplota ohřevu, chybová hlášení. • Nadstavbové funkce: automatické dávkování vody s přesností po 1L, parametry míchání (směr, rychlost, taktování). • Hlavní bezpečností vypínač umístěný na pravé noze a částečně zapuštěný za přední hranu, což zamezuje nechtěnému odpojení stroje. • Míchací programy: - základní rozsah 25-100 ot/min, - šlehací program - 200 ot/min. • Taktování míchadla: - jednosměrný režim; - střídavý režim: střídavě oběma směry s mezi pauzou. • Krokový program pro snadné vyprázdnění při sklopeném kotli. • Speciální program pro míchání při otevřeném víku. • Program Hold pro možnost udržování hotového pokrmu při výdejové teplotě (60-75 °C) a to až po dobu 5ti hodin. • Bezpečnostní prvky pro zastavení míchadla v případě zvednutí víka. • Systém automatického dávkování vody – s možností naprogramování požadovaného množství a uložení do paměti programu (extra příslušenství). • Automatické doplňování vody do duplikátoru s hlídáním správné hladiny. • Pokrmový senzor – zakomponovaný do dna kotle, umožňuje přesné měření teploty i u minimálního objemu vařeného pokrmu (extra příslušenství). • Pevní kotvení konzolí/nohou do podlahy. Veškeré přívody v pravé noze (EL, SV, TV). Možnost spojování více kotlů do skupin pomocí „společné“ nohy. • Možnost stahování HACCP dat na USB port (extra příslušenství). Originální příslušenství: • Oplachová sprcha – ovládání na kotli, vybavena odnímatelným kartáčovým nástavcem pro čištění vnitřní kotle – originální příslušenství ke stroji (extra příslušenství) • Univerzální míchací nástavec s promíchávacím roštem a stěrkami – originální příslušenství ke stroji • Roštové scezovací síto – originální příslušenství ke stroji (extra příslušenství) • Čistící kartáčový nástavec pro snadné čištění vnitřní části kotle s možností mytí kartáčového nástavce v myčce nádobí – originální příslušenství ke stroji (extra příslušenství) | [14 empty] | P | 1
82 | K | 7686010.094 | M+D - TÁLOVÝ SPORÁK, El 4 PLOTÝNKOVÝ,, vel. 1000 x 900 x 800 mm | kus | 1 |  | 0 |  |  | snížená |  | 0 | 0 | 0 | 0 | 0 | 16 | K | 1 | ROZPOCET | 0 | 0 | 0 | 0 | 0 | 2 | 0 | 16 | 180
| P |  | Poznámka k položce: Tálový sporák elektrický, 4 zóny, š. 1000mm, na otevřené podestavbě, instalace na sokl/nohy o výšce 100mm Konstrukce dle normy DIN 18860_2 - minimálně 20mm okapová hrana - tzv. drop nose (speciální tvar předního profilu, který zabraňuje zatékání vody do spodních částí), a 70mm podsazený sokl. Tál s leštěným ocelovým povrchem (síla 20 mm, DIN 1.7335) s vysokou tvrdostí zaručuje také snadné čištění a maximální hygienu. Vnitřní rámová, samonosná konstrukce vyrobena kompletně z nerezu 1.4301 (AISI304), síla plechů profilů 2mm a 3mm. Hladké vnější povrchy pro snadné čištění a vysokou hygienu. Systém spojování jednotlivých modulů, který vytvoří takřka bezespárový povrch, přičemž i tak umožňuje v budoucnu bezproblémové vyjmutí zařízení z bloku např. z důvodu jeho výměny či servisního zásahu. 4 varné zóny, nezávisle ovládané, každá zóna vybavena 2 elektronickými senzory pro přesné řízení teploty, 8 úrovní výkonu. Rychlý náběh na požadovanou teplotu a permanentní připravenost k použití. Ochrana proti přehřátí pomocí teplotního čidla, které v případě nutnosti odpojí přívod energie. Pohotovostní režim Stand-by pro úspory energie a zároveň rychlý náběh na maximální výkon. Kovové ovládací prvky s hygienickými silikonovými úchopy pro komfortní a hygienické ovládání. Speciální design prvků zamezuje průniku vody k vnitřním komponentům. IPX 5 - ochrana proti průniku vody | [14 empty] | P | 1
83 | K | 7686010.095 | M+D - NEUTRÁLNÍ DÍL, TOP 600x900MM, vel. 600 x 900 x 250 mm | kus | 1 |  | 0 |  |  | snížená |  | 0 | 0 | 0 | 0 | 0 | 16 | K | 1 | ROZPOCET | 0 | 0 | 0 | 0 | 0 | 2 | 0 | 16 | 182
| P |  | Poznámka k položce: Neutrální modul, uzavřený přední panel, šířka 600mm, bez podestavby, Další popis: systém spojování jednotlivých modulů, který vytvoří takřka bezespárový povrch, přičemž i tak umožňuje v budoucnu bezproblémové vyjmutí zařízení z bloku např. z důvodu jeho výměny či servisního zásahu. 2mm silná horní deska z nerezu AISI304 - 1.4301 Vnější povrch konstruován s minimálními záhyby a skrytými prostory pro snadné čištění a vysokou hygienu. Vnitřní rámová, samonosná konstrukce vyrobena kompletně z nerezu 1.4301 (AISI304), síla plechů profilů 2mm a 3mm. Moduly konstruované podle normy DIN 18860_2, tj. s 20mm přesahem horní desky (okapnice) | [14 empty] | P | 1
84 | K | 7686010.096 | M+D - PODESTAVBA - GN, 600MM, vel. 600 x 900 x 550 mm | kus | 1 |  | 0 |  |  | snížená |  | 0 | 0 | 0 | 0 | 0 | 16 | K | 1 | ROZPOCET | 0 | 0 | 0 | 0 | 0 | 2 | 0 | 16 | 184
| P |  | Poznámka k položce: Podestavba otevřená, šířka 600mm, GN kompatibilita, hygienické provedení třídy H2, určeno pro instalaci na sokl/nohy o výšce 100mm, S90-600mm, Další popis: systém spojování jednotlivých modulů, který vytvoří takřka bezespárový povrch, přičemž i tak umožňuje v budoucnu bezproblémové vyjmutí zařízení z bloku např. z důvodu jeho výměny či servisního zásahu. Moduly konstruované podle normy DIN 18860_2, tj. se 70mm podsazeným spodním soklem. Hygienické provedení podestavby (standard H2) s velkými oblými rohy. 2mm silná horní deska z nerezu AISI304 - 1.4301 Vnější povrch konstruován s minimálními záhyby a skrytými prostory pro snadné čištění a vysokou hygienu. Vnitřní rámová, samonosná konstrukce vyrobena kompletně z nerezu 1.4301 (AISI304), síla plechů profilů 2mm a 3mm. Vnitřní rozměr podestavby je GN kompatibilní. Vodící lišty na GN 1/1 | [14 empty] | P | 1
85 | K | 7686010.097 | M+D - PÁNEV TLAKOVÁ, EL ,90L, SONDA, ZCHLAZOVÁNÍ VÍKA, MIN PRACOVNÍ TLAK MIN 0,45BAR, VAŘENÍ VE VÍCE ÚROVNÍCH, INTEGROVANÁ SPRCHA, INTEGROVANÁ PRACOVNÍ ZÁSUVKA 230V/16A, ELEKTRICKÉ SKLÁPĚNÍ, MIN IPX6, DOTYKOVÝ BAREVNÝ DISPLAY, Multifunkční pánev 90L, TLAKOVÁ, sklopná, elektrická, • Užitný objem min. 90L • Zařízení musí být vhodné pro instalaci na betonový nebo samonosný, hygienický, nerezový sokl o výšce 100mm • Max. instalovaný elektrický příkon 16kW, 400 V, 3N • Zařízení musí umožňovat vaření v tlaku: přetlak ve vaně při uzavřeném natlakovaném víku min. 0,45bar • Zařízení je kompletně vyrobené z ušlechtilé nerez oceli AISI 304 • Zařízení musí mít vnitřní samonosnou konstrukci z profilované ušlechtilé nerez oceli AISI 34 o síle 2 až 3 mm • Varný povrch složen z vícevrstvého dna (15mm ocelolitina + 3mm nerez AISI316L-1.4404 + 15mm topný blok hliníkovém pouzdře). Topné články v hliníkovém bloku pro stálou tepelnou vodivost a zlepšení rovnoměrnosti ohřevu dna přispívají k prodloužení životnosti a zvýšení spolehlivost celého topného systému. • Kontaktní vrstva vyrobena z kyselinovzdorné ocele třídy AISI 316Ti, která odolává i agresivním roztokům vody a soli. • 2 zónový varný povrch s možností nastavení odděleného ohřevu pravé a levé poloviny pánve. Dokonale rovné a leštěné dno snižuje spotřebu tuků a olejů, je odolné proti teplotním šokům • Ovládání skrze DOTYKOVÝ PANEL s komunikací v českém jazyce. Displej zobrazuje zároveň nastavenou a aktuální teplotu vč. nastaveného a zbývajícího času přípravu. • Možnost vícefázového programování v minimálně 15ti varných krocích a ukládání až 1000 receptů. USB konektivita. • Volba teploty pokrmu (50°-250 °C), možnost předprogramování doby vaření a začátku vaření. • Automatické rozpoznání cyklu tepelné úpravy "smažení" a "vaření" a "vaření v tlaku" díky tlakovému a 2 teplotním senzorům: o Režim smažení: při nastavení teploty 110 °C nebo vyšší je teplota měřena teplotním senzorem, umístěným ve dnu pánve. o Režim vaření: Při teplotě pod 110 °C je teplota řízena postranním pokrmovým senzorem, umístěným na boční stěně pánve. Díky elektronické řídící desce je energie dodávána pouze v efektivní míře, aby nedocházelo k nechtěnému překmitu teploty. o Režim tlakový: pokud tlakový senzor zaregistruje přetlak uvnitř pánve, přepne automaticky řízení teploty ze spodního senzoru na postranní a automaticky nastaví výkon pánve pro optimální udržování tlaku v pánvi. • Možnost snadného otevření natlakované pánve i při výpadku elektrického proudu. • Automatická funkce pro přípravu mléčných pokrmů a pokrmů, které mají tendenci připalovat se při maximálním výkonu. Principem je řízený pozvolný náběh ohřevu na požadovanou teplotu s rovnoměrným prohříváním, takřka bez nutnosti promíchávání. Vhodné obzvláště pro mléčné produkty, omáčky, prohřívání apod. • Funkce výkonových stupňů: principem je dosažení bodu varu a následné udržování teploty 100 °C při co nejmenší spotřebě energie. Nastavení minimálně 9 stupňů výkonu 6 % do 100% • Pánev musí umožňovat vaření v GN nádobách s použitím závěsných vymezovacích rámečků nebo samostatným zavěšením (lze využít multifunkční tlakové pánve obdobně jako parní konvektomat a navíc s využitím přetlaku). •Systém automatické kondenzace páry musí umožnit bezpečné otevření pánve takřka okamžitě po ukončení varného cyklu. • Izolované a vyvážené víko dokonale přiléhá k hornímu okraji a snižuje tepelné ztráty, zvyšuje účinnost ohřevu a umožňuje udržování pokrmu s minimální spotřebou energie (úspora až 90 % ve srovnání s ohřevem při otevřeném víku). • Přesné motorové sklápění s variabilní rychlostí a úhlem vyklápění větším než 90° pro dokonalé vyprázdnění a snadné čištění. • Excentricky umístěná osa sklápění umožňuje plnění i vyšších nádob. • Vysoce kvalitní tepelná izolace snižující spotřebu energií, vyzařované teplo. • Napouštěcí baterie (SV+TV) v originálním provedení instalované ve výrobě do levé nohy. Délka otočného raménka 600mm. Otočné knoflíky v metalickém provedení. Výška těla baterie min 500mm. Vybaveno koncovkou zamezující odkapávání vody. • Snadné čištění vany díky zaobleným a leštěným vnitřním rohům. Spoje mezi panely minimalizovány s cílem docílit vysokého stupně hygieny a ochraně proti vodě. • Ochrana proti průniku vody IPX6 • Možnosti instalace: do varného bloku záda-na-záda. • Hloubka konzole stroje 900mm, šířka max. 1200mm, výška vč. soklu 900mm -> rozměry nutné zachovat z důvodu zakomponování/spojení do stávajícího disponibilního prostoru ve varného bloku • Nové zařízen musí umožňovat spojení se stávajícími zařízením ve varném bloku pomocí spojovacích lišt zamezujícím průniku vody s vnitřním zámkem • Extra příslušenství bude vyčísleno a oceněno samostatně (viz. níže) o Vymezovací rámeček pro zavěšení GN 1/1 nádob. Vyrobeno z nerezu AISI 304. Rám se mísťuje na hranu kotle/pánve podélně. o Falešné perforované dno GN1/1 pro pánve. Pro umožnění použití tlakové pánve jako velkokapacitního tlakového steameru, resp. pro vaření v přetlakové páře v GN nádobách., vel. 1200 x 900 x 800 mm | kus | 1 |  | 0 |  |  | snížená |  | 0 | 0 | 0 | 0 | 0 | 16 | K | 1 | ROZPOCET | 0 | 0 | 0 | 0 | 0 | 2 | 0 | 16 | 186
| P |  | Poznámka k položce: PÁNEV TLAKOVÁ, EL ,90L, SONDA, ZCHLAZOVÁNÍ VÍKA, MIN PRACOVNÍ TLAK MIN 0,45BAR, VAŘENÍ VE VÍCE ÚROVNÍCH, INTEGROVANÁ SPRCHA, INTEGROVANÁ PRACOVNÍ ZÁSUVKA 230V/16A, ELEKTRICKÉ SKLÁPĚNÍ, MIN IPX6, DOTYKOVÝ BAREVNÝ DISPLAY, Multifunkční pánev 90L, TLAKOVÁ, sklopná, elektrická, • Užitný objem min. 90L • Zařízení musí být vhodné pro instalaci na betonový nebo samonosný, hygienický, nerezový sokl o výšce 100mm • Max. instalovaný elektrický příkon 16kW, 400 V, 3N • Zařízení musí umožňovat vaření v tlaku: přetlak ve vaně při uzavřeném natlakovaném víku min. 0,45bar • Zařízení je kompletně vyrobené z ušlechtilé nerez oceli AISI 304 • Zařízení musí mít vnitřní samonosnou konstrukci z profilované ušlechtilé nerez oceli AISI 34 o síle 2 až 3 mm • Varný povrch složen z vícevrstvého dna (15mm ocelolitina + 3mm nerez AISI316L-1.4404 + 15mm topný blok hliníkovém pouzdře). Topné články v hliníkovém bloku pro stálou tepelnou vodivost a zlepšení rovnoměrnosti ohřevu dna přispívají k prodloužení životnosti a zvýšení spolehlivost celého topného systému. • Kontaktní vrstva vyrobena z kyselinovzdorné ocele třídy AISI 316Ti, která odolává i agresivním roztokům vody a soli. • 2 zónový varný povrch s možností nastavení odděleného ohřevu pravé a levé poloviny pánve. Dokonale rovné a leštěné dno snižuje spotřebu tuků a olejů, je odolné proti teplotním šokům • Ovládání skrze DOTYKOVÝ PANEL s komunikací v českém jazyce. Displej zobrazuje zároveň nastavenou a aktuální teplotu vč. nastaveného a zbývajícího času přípravu. • Možnost vícefázového programování v minimálně 15ti varných krocích a ukládání až 1000 receptů. USB konektivita. • Volba teploty pokrmu (50°-250 °C), možnost předprogramování doby vaření a začátku vaření. • Automatické rozpoznání cyklu tepelné úpravy "smažení" a "vaření" a "vaření v tlaku" díky tlakovému a 2 teplotním senzorům: o Režim smažení: při nastavení teploty 110 °C nebo vyšší je teplota měřena teplotním senzorem, umístěným ve dnu pánve. o Režim vaření: Při teplotě pod 110 °C je teplota řízena postranním pokrmovým senzorem, umístěným na boční stěně pánve. Díky elektronické řídící desce je energie dodávána pouze v efektivní míře, aby nedocházelo k nechtěnému překmitu teploty. o Režim tlakový: pokud tlakový senzor zaregistruje přetlak uvnitř pánve, přepne automaticky řízení teploty ze spodního senzoru na postranní a automaticky nastaví výkon pánve pro optimální udržování tlaku v pánvi. • Možnost snadného otevření natlakované pánve i při výpadku elektrického proudu. • Automatická funkce pro přípravu mléčných pokrmů a pokrmů, které mají tendenci připalovat se při maximálním výkonu. Principem je řízený pozvolný náběh ohřevu na požadovanou teplotu s rovnoměrným prohříváním, takřka bez nutnosti promíchávání. Vhodné obzvláště pro mléčné produkty, omáčky, prohřívání apod. • Funkce výkonových stupňů: principem je dosažení bodu varu a následné udržování teploty 100 °C při co nejmenší spotřebě energie. Nastavení minimálně 9 stupňů výkonu 6 % do 100% • Pánev musí umožňovat vaření v GN nádobách s použitím závěsných vymezovacích rámečků nebo samostatným zavěšením (lze využít multifunkční tlakové pánve obdobně jako parní konvektomat a navíc s využitím přetlaku). •Systém automatické kondenzace páry musí umožnit bezpečné otevření pánve takřka okamžitě po ukončení varného cyklu. • Izolované a vyvážené víko dokonale přiléhá k hornímu okraji a snižuje tepelné ztráty, zvyšuje účinnost ohřevu a umožňuje udržování pokrmu s minimální spotřebou energie (úspora až 90 % ve srovnání s ohřevem při otevřeném víku). • Přesné motorové sklápění s variabilní rychlostí a úhlem vyklápění větším než 90° pro dokonalé vyprázdnění a snadné čištění. • Excentricky umístěná osa sklápění umožňuje plnění i vyšších nádob. • Vysoce kvalitní tepelná izolace snižující spotřebu energií, vyzařované teplo. • Napouštěcí baterie (SV+TV) v originálním provedení instalované ve výrobě do levé nohy. Délka otočného raménka 600mm. Otočné knoflíky v metalickém provedení. Výška těla baterie min 500mm. Vybaveno koncovkou zamezující odkapávání vody. • Snadné čištění vany díky zaobleným a leštěným vnitřním rohům. Spoje mezi panely minimalizovány s cílem docílit vysokého stupně hygieny a ochraně proti vodě. • Ochrana proti průniku vody IPX6 • Možnosti instalace: do varného bloku záda-na-záda. • Hloubka konzole stroje 900mm, šířka max. 1200mm, výška vč. soklu 900mm -> rozměry nutné zachovat z důvodu zakomponování/spojení do stávajícího disponibilního prostoru ve varného bloku • Nové zařízen musí umožňovat spojení se stávajícími zařízením ve varném bloku pomocí spojovacích lišt zamezujícím průniku vody s vnitřním zámkem • Extra příslušenství bude vyčísleno a oceněno samostatně (viz. níže) o Vymezovací rámeček pro zavěšení GN 1/1 nádob. Vyrobeno z nerezu AISI 304. Rám se mísťuje na hranu kotle/pánve podélně. o Falešné perforované dno GN1/1 pro pánve. Pro umožnění použití tlakové pánve jako velkokapacitního tlakového steameru, resp. pro vaření v přetlakové páře v GN nádobách. | [14 empty] | P | 1
86 | K | 7686010.098 | M+D - NEUTRÁLNÍ DÍL, TOP 400x900MM, vel. 400 x 900 x 250 mm | kus | 1 |  | 0 |  |  | snížená |  | 0 | 0 | 0 | 0 | 0 | 16 | K | 1 | ROZPOCET | 0 | 0 | 0 | 0 | 0 | 2 | 0 | 16 | 188
| P |  | Poznámka k položce: Neutrální modul, uzavřený přední panel, šířka 400mm, bez podestavby, Další popis: - systém spojování jednotlivých modulů, který vytvoří takřka bezespárový povrch, přičemž i tak umožňuje v budoucnu bezproblémové vyjmutí zařízení z bloku např. z důvodu jeho výměny či servisního zásahu. 2mm silná horní deska z nerezu AISI304 - 1.4301 Vnější povrch konstruován s minimálními záhyby a skrytými prostory pro snadné čištění a vysokou hygienu. Vnitřní rámová, samonosná konstrukce vyrobena kompletně z nerezu 1.4301 (AISI304), síla plechů profilů 2mm a 3mm. Moduly konstruované podle normy DIN 18860_2, tj. s 20mm přesahem horní desky (okapnice) | [14 empty] | P | 1
87 | K | 7686010.099 | M+D - PODESTAVBA,400MM, vel. 400 x 900 x 550 mm | kus | 1 |  | 0 |  |  | snížená |  | 0 | 0 | 0 | 0 | 0 | 16 | K | 1 | ROZPOCET | 0 | 0 | 0 | 0 | 0 | 2 | 0 | 16 | 190
| P |  | Poznámka k položce: Podestavba otevřená, šířka 400mm, hygienické provedení třídy H2, určeno pro instalaci na sokl/nohy o výšce 100mm, Další popis: - systém spojování jednotlivých modulů, který vytvoří takřka bezespárový povrch, přičemž i tak umožňuje v budoucnu bezproblémové vyjmutí zařízení z bloku např. z důvodu jeho výměny či servisního zásahu. Moduly konstruované podle normy DIN 18860_2, tj. se 70mm podsazeným spodním soklem. Hygienické provedení podestavby (standard H2) s velkými oblými rohy. 2mm silná horní deska z nerezu AISI304 - 1.4301 Vnější povrch konstruován s minimálními záhyby a skrytými prostory pro snadné čištění a vysokou hygienu. Vnitřní rámová, samonosná konstrukce vyrobena kompletně z nerezu 1.4301 (AISI304), síla plechů profilů 2mm a 3mm. | [14 empty] | P | 1
88 | K | 7686010.101 | M+D - FRITÉZA-HP, EL, 1x23L, ELECTRONIC, FILTRAČNÍ System, 23L , Síla horní pracovní desky se zvýšenou pevností z odolné nerezové oceli 3 mm, vel. 400 x 930 x 850 mm | kus | 1 |  | 0 |  |  | snížená |  | 0 | 0 | 0 | 0 | 0 | 16 | K | 1 | ROZPOCET | 0 | 0 | 0 | 0 | 0 | 2 | 0 | 16 | 194
| P |  | Poznámka k položce: elektrická HP (High Productivity) fritéza, 1x23 litrů - 2 poloviční koše, šířka modulu 400mm, samostatně stojící na podestavbě - uzavřená dvířky. Síla horní pracovní desky se zvýšenou pevností z odolné nerezové oceli 3 mm Tažená vana (V-tvar se studenou zónou) se zaoblenými vnitřními rohy. Externí INFRA ohřev - s topnicemi mimo vanu Topný systém s topnicemi mimo vanu - snižuje opotřebení oleje, zajišťuje vyšší bezpečnost práce při čištění vany, zrychluje náběh zařízení na požadovanou teplotu, zajišťuje rovnoměrnější distribuci tepla v lázni. Bezpečností termostat proti přehřátí Čidlo termostatu umístěno ve středu vany pro přesnější měření teploty. Dostatečně dimenzovaná studená zóna. ELEKTRONICKÉ OVLÁDÁNÍ: • Integrovaný přečerpávací systém oleje z vany do sběrné nádoby a opačně. • Digitální displej teploty fritování a minutky (zvukový signál po uplynutí nastevené doby) • Paměť na 5 programů (nastavení teploty a minutky) • Speciální cyklus na šetrné rozpouštění ztužených tuků. Mobilní sběrná nádoba na olej, umístěná v podestavbě. Teplotní rozsah: 110°-190°C Ve vaně 1 sada 2 košů Podestavba uzavřená dvířky. Vrchní deska vyrobena z nerez ocele 20/10 304 AISI Vnější konstrukce vyrobena z nerez oceli AISI 304. Speciální konstrukce ovládacích prvků zamezující průniku vody do nitra zařízení. Boční hrany pravoúhlé - snadné sestavování varného bloku. Nastavitelná výška nerezových nohou. Ochrana proti průniku vody IPX5 Zařízení nesou značku CE, Advanced Filter System, 23L HP Fritézy - sada příslušenství pro filtraci nejjemnějších částic z oleje a pro prodloužení životnosti oleje. | [14 empty] | P | 1
89 | K | 7686010.102 | M+D - PODESTAVBA SE ZÁSUVKOU NA LAHVE, Š.200MM, vel. 200 x 900 x 600 mm | kus | 1 |  | 0 |  |  | snížená |  | 0 | 0 | 0 | 0 | 0 | 16 | K | 1 | ROZPOCET | 0 | 0 | 0 | 0 | 0 | 2 | 0 | 16 | 196
| P |  | Poznámka k položce: podestavba o šířce modulu 200mm se zásuvkou na lahve. Celonerezová konstrukce, stavitelné nohy. | [14 empty] | P | 1
90 | K | 7686010.103 | M+D - NEUTRÁL DÍL SE ZÁSUVKOU, Š. 200MM, Síla horní pracovní desky se zvýšenou pevností z odolné nerezové oceli 3 mm, vel. 200 x 930 x 250 mm | kus | 1 |  | 0 |  |  | snížená |  | 0 | 0 | 0 | 0 | 0 | 16 | K | 1 | ROZPOCET | 0 | 0 | 0 | 0 | 0 | 2 | 0 | 16 | 198
| P |  | Poznámka k položce: Neutrální modul bez podestavby, se zásuvkou, šířka 200mm. Celonerezová konstrukce, síla vrchní desky 2mm. Boční hrany proavoúhlé pro snadnější sestavování varného bloku. | [14 empty] | P | 1
91 | K | 7686010.104 | M+D - PÁNEV, EL, 100L, MOTOROVÁ Síla horní pracovní desky se zvýšenou pevností z odolné nerezové oceli 3 mm, vel. 1000 x 930 x 850 mm | kus | 1 |  | 0 |  |  | snížená |  | 0 | 0 | 0 | 0 | 0 | 16 | K | 1 | ROZPOCET | 0 | 0 | 0 | 0 | 0 | 2 | 0 | 16 | 200
| P |  | Poznámka k položce: elektrická sklopná pánev, dno z nerezové slitiny, Síla horní pracovní desky se zvýšenou pevností z odolné nerezové oceli 3 mm Síla dna 10mm Užitný objem 85L Termostat a energoregulátor, teplotní rozsah: 120°-300°C. Motorové sklápění. TOPNÝ SYSTÉM POMOCÍ INFRAČERVENÝCH ČLÁNKŮ SPOJENÝCH S DNEM PÁNVE. Dvojité víko lze při zavření použít jako pracovní plochu. Vnitřní zaoblené rohy pánve usnadňují čištění Integrované napouštění vody - pochromováno Vrchní deska vyrobena z nerez ocele 20/10 304 AISI Vnější konstrukce vyrobena z nerez oceli AISI 304. Speciální konstrukce ovládacích prvků zamezující průniku vody do nitra zařízení. Boční hrany pravoúhlé - snadné sestavování varného bloku. Nastavitelná výška nerezových nohou. Ochrana proti průniku vody IPX5 | [14 empty] | P | 1
92 | K | 7686010.106 | M+D - KOTEL, EL, 100L, NEPŘÍMÝ, AUTOMAT, Š.800, Síla horní pracovní desky se zvýšenou pevností z odolné nerezové oceli 3 mm, vel. 800 x 930 x 850 mm | kus | 1 |  | 0 |  |  | snížená |  | 0 | 0 | 0 | 0 | 0 | 16 | K | 1 | ROZPOCET | 0 | 0 | 0 | 0 | 0 | 2 | 0 | 16 | 204
| P |  | Poznámka k položce: Elektrický varný kotel s něpřímým ohřevem. Síla horní pracovní desky se zvýšenou pevností z odolné nerezové oceli 3 mm Objem 80/100 litrů. Šířka modulu 800mm. Tažená vložka z kyselinovzdorné ocele AISI316 - DIN 1.4404. Průměr vložky: 600mm. Napouštění teplé a studené vody ovládané elektroventilem. Nerezový vypouštěcí ventil 2". Ovládání energoregulátorem. Vysoké energetické úspory díky regulaci výkonu pomocí tlakového spínače Bezpečnostní ventil garantující správnou úroveň tlaku v plášti. Automatické doplňování hladiny vody v duplikátoru. Bezpečnostní termostat pro případ přehřátí kotle Analogový manometr pro sledování tlaku v plášti Vrchní deska vyrobena z nerez ocele 20/10 304 AISI Vnější konstrukce vyrobena z nerez oceli AISI 304. Speciální konstrukce ovládacích prvků zamezující průniku vody do nitra zařízení. Boční hrany pravoúhlé - snadné sestavování varného bloku. Nastavitelná výška nerezových nohou. Ochrana proti průniku vody IPX5. | [14 empty] | P | 1
93 | K | 7686010.108 | M+D - PODESTAVBA BEZ DVÍŘEK, Š. 800MM, BOČNÍ KRYCÍ PANELY PROVEDEÍ H2, vel. 800 x 785 x 600 mm | kus | 1 |  | 0 |  |  | snížená |  | 0 | 0 | 0 | 0 | 0 | 16 | K | 1 | ROZPOCET | 0 | 0 | 0 | 0 | 0 | 2 | 0 | 16 | 208
| P |  | Poznámka k položce: Otevřená podestavba o šířce modulu 800mm. PROVEDEÍ H2 Celonerezová konstrukce, stavitelné nohy. Sada 2 bočních krycích panelů (levý a pravý). Slouží pro zakrytování boční stěny horního modulu i podestavby | [14 empty] | P | 1
94 | K | 7686010.109 | M+D - INDUKČNÍ SPORÁK-4 ZÓNY, TOP 800MM, Síla horní pracovní desky se zvýšenou pevností z odolné nerezové oceli 3 mm, vel. 800 x 930 x 250 mm | kus | 1 |  | 0 |  |  | snížená |  | 0 | 0 | 0 | 0 | 0 | 16 | K | 1 | ROZPOCET | 0 | 0 | 0 | 0 | 0 | 2 | 0 | 16 | 210
| P |  | Poznámka k položce: Indukční sporák, 4 varné zóny (4x5kW), 1/1 modul - 800mm, v provedení bez podestavby, Síla horní pracovní desky se zvýšenou pevností z odolné nerezové oceli 3 mm, materiál nerez AISI304, vyrobeno lisováním z jednoho kusu Celonerezová vnější konstrukce, povrchová úprava Scotch Brite Sklokeramická deska Ceran® o síle 6mm. Přesná regulace s nastavením 9 stupňů výkonu. Rychlost zahřátí z 0°C na 400°C při maximálním výkonu - cca. 10 vteřin. Sklokeramický povrch není díky indukční technologii přímo zahříván a tudíž přímo na něm nevzniká nebezpečí tvorby vysoce zahřátých míst. Povrch je pouze ohříván od nádoby umístěné na varné ploše. Minimální vyzařování tepla do okolí Průměr indukční cívky (280mm) umožňuje ohřev i větších nádob Automatická detekce umístění nádob na varnou plochu - indukční technologie zaručuje, že v případě, kdy není na varné ploše umístěna žádná nádoba, se přepne do režimu stand-by a tím minimalizuje spotřebu energie. Účinnost indukčního ohřevu se blíží 96%. Speciální konstrukce ovládacích prvků zamezující průniku vody do nitra zařízení. Boční hrany pravoúhlé - snadné sestavování varného bloku. Ochrana proti průniku vody IPX5 Zařízení nesou značku CE Recyklovatelnost 98% Obalové materiály bez příměsí CFC | [14 empty] | P | 1
95 | K | 7686010.110 | M+D - VOZÍK REGÁLOVÝ NA 8 GN 1/1 S PRAC.DESKOU, vel. 452 x 657 x 900 mm | kus | 2 |  | 0 |  |  | snížená |  | 0 | 0 | 0 | 0 | 0 | 16 | K | 1 | ROZPOCET | 0 | 0 | 0 | 0 | 0 | 2 | 0 | 16 | 212
| P |  | Poznámka k položce: Konstrukce z nerez oceli AISI304. Rám ze svařovaných profilů 25x25 mm. Horní pracovní deska. Vodící lišty s patry po 75 mm, ve tvaru "C" zamezující naklopení nádoby při zakládání, se zvýšením na koncích. Vhodné pro GN nádoby 1/1, 1/2 a 1/3. 4 otočná kolečka (z toho 2 s brzdou) o prům.125 mm s plastovými nárazníky. | [14 empty] | P | 1
| D | D2 | Kuchyň - Přípravna těsta |  |  |  | 0 |  |  |  |  | 0 |  | 0 |  | 0 | 1 | D | 0 | ROZPOCET | [6 empty] | 0
96 | K | 7686010.112 | M+D - PLANET.MIXER 60L, ELEKTRON.OVL, 400V, VOZÍK NA KOTLÍK PRO 40/60/80 L MIXER, ŠLEHACÍ METLA ZESÍLENÁ K 60L MIXERU, 40L KOTLÍK VČ.PŘÍSL. K 60/80L MIXERU, vel. 685 x 1050 x 1445 mm | kus | 1 |  | 0 |  |  | snížená |  | 0 | 0 | 0 | 0 | 0 | 16 | K | 1 | ROZPOCET | 0 | 0 | 0 | 0 | 0 | 2 | 0 | 16 | 214
| P |  | Poznámka k položce: Volně stojící model. Vhodný pro všechny typy hnětení, míchání a mixování. Nerezový kotlík 60 l z AISI302 (18/8). Ovládací panel s timerem. Výkonný asynchronní motor (4000W) s elektronickým plynulým ovládáním rychlosti (10 rychlostí od 20 do 180 ot/min.). Motor a převodový mechanismus chráněny proti přetížení. Planetová převodová skříň. Drátěný kryt kotlíku s průhledným ochranným krytem z bispfenol-A free (BPA) kopolyesteru. Zařízení pro detekci kotlíku umožní spuštění mixéru pouze při správně usazeném kotlíku. Osvětlení kotlíku. Motorové zvedání/spouštění kotlíku. Nástavec "H" na přídavné strojky (objednávají se zvlášť). Dodávka vč. 3 nástrojů: nerezového hnětacího háku, pádla a nerezového šlehače. Vozík pro 40/60/80l kotlík k planetárním mixérům | [14 empty] | P | 1
97 | K | 7686010.113 | M+D - SAMONAVÍJECÍ HADICE+PISTOLE 15M, vel. 470 x 520 x 550 mm | kus | 1 |  | 0 |  |  | snížená |  | 0 | 0 | 0 | 0 | 0 | 16 | K | 1 | ROZPOCET | 0 | 0 | 0 | 0 | 0 | 2 | 0 | 16 | 216
| P |  | Poznámka k položce: Pro instalaci na zeď. Provozní teplota koncové pistole do 40°C, hadice do 90°C. | [14 empty] | P | 1
98 | K | 7686010.114 | M+D - SPIRÁL.HNĚTAČ 18L, 2 RYCHLOSTI,MAN.,400V, vel. 630 x 990 x 1230 mm | kus | 1 |  | 0 |  |  | snížená |  | 0 | 0 | 0 | 0 | 0 | 16 | K | 1 | ROZPOCET | 0 | 0 | 0 | 0 | 0 | 2 | 0 | 16 | 218
| P |  | Poznámka k položce: Nerezová mísa o objemu 90 l s kapacitou cca 18 l tekutých těst. Manuální ovládání rychlosti. Umístění mísy vpředu usnadňuje vybírání těsta po jeho zpracování. Nerezový hnětací spirálový hák. Dno mísy uprostřed zvednuté pro lepší udržování těsta v prostoru háku. Bezpečnostní zařízení vypne hnětač v případě zvednutí víka. Ochranné bezpečnostní víko mísy umožňuje doplňování surovin za provozu. Elektrické ovládání s ochranou IP55. Timer. 2 rychlosti. | [14 empty] | P | 1
99 | K | 7686010.115 | M+D - UMYVADLO NÁSTĚNNÉ, NEREZOVÉ, ÚCHYTY NA ZEĎ K UMYVADLU + PŘÍSLUŠENSTVÍ, vel. 400 x 400 x 332 mm | kus | 1 |  | 0 |  |  | snížená |  | 0 | 0 | 0 | 0 | 0 | 16 | K | 1 | ROZPOCET | 0 | 0 | 0 | 0 | 0 | 2 | 0 | 16 | 220
| P |  | Poznámka k položce: Konstrukce z nerez oceli AISI304. Zadní zvýšený límec s integrovaným oblým rohem. Kolenový spínač. Umyvadlo 340x365x155 mm vč.vodovodní baterie. | [14 empty] | P | 1
100 | K | 7686010.116 | M+D - REGÁL ROVNÝ-4 POLICE/2 STOJKY-475X862MM, vel. 862 x 475 x 1700 mm | kus | 1 |  | 0 |  |  | snížená |  | 0 | 0 | 0 | 0 | 0 | 16 | K | 1 | ROZPOCET | 0 | 0 | 0 | 0 | 0 | 2 | 0 | 16 | 222
| P |  | Poznámka k položce: Pro přímé instalace. 4 policová sada. Žebrované plastové police (H=475mm). Hliníkové postranice (V=1700mm). Výškově stavitelné nohy. | [14 empty] | P | 1
101 | K | 7686010.117 | M+D - SKŘÍŇOVÝ MYCÍ STŮL 1 DŘEZ 500X500MM, 700, MIX.BATERIE PÁKOVÁ, JEDNOOTVOROVÁ, 3/4", SIFON PLASTOVÝ 2" K MYCÍMU STOLU, vel. 700 x 700 x 1000 mm | kus | 1 |  | 0 |  |  | snížená |  | 0 | 0 | 0 | 0 | 0 | 16 | K | 1 | ROZPOCET | 0 | 0 | 0 | 0 | 0 | 2 | 0 | 16 | 224
| P |  | Poznámka k položce: Konstrukce z nerez oceli. Vnitřní, nerezový nosný svařovaný rám. Unikátní spojení panelů k vnitřnímu rámu. 50 mm silná pracovní deska z AISI304 1mm se zvýšeným okrajem po obvodu proti přetékání vody je opatřena hluk tlumícím materiálem, se zahnutými rohy. Zadní zvýšený límec V=100mm s integrovaným oblým rohem. Dvouplášťové hluk tlumící dveře na závěsech. Výškově stavitelná středová police. Dřez 500x500x300 mm s přepadovou trubkou. Výškově stavitelné nohy. | [14 empty] | P | 1
102 | K | 7686010.118 | M+D - CHLAZENÝ STŮL PEKAŘSKÝ -2/+7°C, 3 DVEŘE, 600X400, ZADNÍ LÍMEC 100mm, agregát umíctěn vpravo, digitální display, Energetická třída (v souladu s nařízením EU 2015/1094) A, Roční a denní spotřeba energie (v souladu s nařízením EU 2015/1094): MAX 515kWh/rok - 1kWh/24h, Provozní podmínky (v souladu s nařízením EU 2015/1094): Zátěžový provoz MIN (tř.5), ventilace chladicí jednotky pouze zepředu, možnost jednoduché výměny dveří za zásuvkový blok i na místě (v budoucnu dle provozních potřeb zákazníka), Polyuretanová izolační pěnová výplň MIN 60mm, cyklopentan - vypěňovací plyn (EKOLOGICKÉ ŘEŠENÍ - UDRŽÍTELNOST), tříkomorové balonové těsnění - vyměnitelné na místě , Automatické odmrazování s automatickým odpařením kondenzátu horkým plynem, nucená cirkulace vnitřího vzduchu pro rovnoměrnou teplotu, Vysoký hygienický standard vnitřní oblé rohy snadné čištění, vybaveno min 9 páry vodicích lišt pro plechy 600x400mm, Vnější a vnitřní panely vč. zadní vnější strany z ušlechtilé nerez oceli AISI304. Samozavírací dveře, vel. 2006 x 800 x 950 mm | kus | 1 |  | 0 |  |  | snížená |  | 0 | 0 | 0 | 0 | 0 | 16 | K | 1 | ROZPOCET | 0 | 0 | 0 | 0 | 0 | 2 | 0 | 16 | 226
| P |  | Poznámka k položce: CHLAZENÝ STŮL PEKAŘSKÝ -2/+7°C, 3 DVEŘE, 600X400, ZADNÍ LÍMEC 100mm, agregát umíctěn vpravo, digitální display, Energetická třída (v souladu s nařízením EU 2015/1094) A, Roční a denní spotřeba energie (v souladu s nařízením EU 2015/1094): MAX 515kWh/rok - 1kWh/24h, Provozní podmínky (v souladu s nařízením EU 2015/1094): Zátěžový provoz MIN (tř.5), ventilace chladicí jednotky pouze zepředu, možnost jednoduché výměny dveří za zásuvkový blok i na místě (v budoucnu dle provozních potřeb zákazníka), Polyuretanová izolační pěnová výplň MIN 60mm, cyklopentan - vypěňovací plyn (EKOLOGICKÉ ŘEŠENÍ - UDRŽÍTELNOST), tříkomorové balonové těsnění - vyměnitelné na místě , Automatické odmrazování s automatickým odpařením kondenzátu horkým plynem, nucená cirkulace vnitřího vzduchu pro rovnoměrnou teplotu, Vysoký hygienický standard vnitřní oblé rohy snadné čištění, vybaveno min 9 páry vodicích lišt pro plechy 600x400mm, Vnější a vnitřní panely vč. zadní vnější strany z ušlechtilé nerez oceli AISI304. Samozavírací dveře | [14 empty] | P | 1
103 | K | 7686010.119 | M+D - POLICE NA STĚNU PLNÁ - STAVITELNÁ VÝŠKA 1800 MM, VČ. ÚCHYTŮ, vel. 1800 x 415 x 350 mm | kus | 1 |  | 0 |  |  | snížená |  | 0 | 0 | 0 | 0 | 0 | 16 | K | 1 | ROZPOCET | 0 | 0 | 0 | 0 | 0 | 2 | 0 | 16 | 228
| P |  | Poznámka k položce: Konstrukce z nerez oceli AISI304 o síle 1 mm. Zahnuté rohy pro zamezení ostrých hran. Zadní zvýšený límec V=20 mm s integrovaným oblým rohem. Vč.nerezových úchytů na zeď s otvory pro výškové nastavení polic. | [14 empty] | P | 1
104 | K | 7686010.120 | M+D - CHLAZENÝ STŮL -2/+7°C, 2 DVEŘE, 600X400, ZADNÍ LÍMEC 100mm, agregát umíctěn vpravo, digitální display, Energetická třída (v souladu s nařízením EU 2015/1094) A, Roční a denní spotřeba energie (v souladu s nařízením EU 2015/1094): MAX 515kWh/rok - 1kWh/24h, Provozní podmínky (v souladu s nařízením EU 2015/1094): Zátěžový provoz MIN (tř.5), ventilace chladicí jednotky pouze zepředu, možnost jednoduché výměny dveří za zásuvkový blok i na místě (v budoucnu dle provozních potřeb zákazníka), Polyuretanová izolační pěnová výplň MIN 60mm, cyklopentan - vypěňovací plyn (EKOLOGICKÉ ŘEŠENÍ - UDRŽÍTELNOST), tříkomorové balonové těsnění - vyměnitelné na místě , Automatické odmrazování s automatickým odpařením kondenzátu horkým plynem, nucená cirkulace vnitřího vzduchu pro rovnoměrnou teplotu, Vysoký hygienický standard vnitřní oblé rohy snadné čištění, vybaveno min 6 páry vodicích lišt pro plechy 600x400mm, Vnější a vnitřní panely vč. zadní vnější strany z ušlechtilé nerez oceli AISI304. Samozavírací dveře, vel. 1452 x 800 x 950 mm | kus | 1 |  | 0 |  |  | snížená |  | 0 | 0 | 0 | 0 | 0 | 16 | K | 1 | ROZPOCET | 0 | 0 | 0 | 0 | 0 | 2 | 0 | 16 | 230
| P |  | Poznámka k položce: CHLAZENÝ STŮL -2/+7°C, 2 DVEŘE, 600X400, ZADNÍ LÍMEC 100mm, agregát umíctěn vpravo, digitální display, Energetická třída (v souladu s nařízením EU 2015/1094) A, Roční a denní spotřeba energie (v souladu s nařízením EU 2015/1094): MAX 515kWh/rok - 1kWh/24h, Provozní podmínky (v souladu s nařízením EU 2015/1094): Zátěžový provoz MIN (tř.5), ventilace chladicí jednotky pouze zepředu, možnost jednoduché výměny dveří za zásuvkový blok i na místě (v budoucnu dle provozních potřeb zákazníka), Polyuretanová izolační pěnová výplň MIN 60mm, cyklopentan - vypěňovací plyn (EKOLOGICKÉ ŘEŠENÍ - UDRŽÍTELNOST), tříkomorové balonové těsnění - vyměnitelné na místě , Automatické odmrazování s automatickým odpařením kondenzátu horkým plynem, nucená cirkulace vnitřího vzduchu pro rovnoměrnou teplotu, Vysoký hygienický standard vnitřní oblé rohy snadné čištění, vybaveno min 6 páry vodicích lišt pro plechy 600x400mm, Vnější a vnitřní panely vč. zadní vnější strany z ušlechtilé nerez oceli AISI304. Samozavírací dveře | [14 empty] | P | 1
105 | K | 7686010.121 | M+D - POLICE NA STĚNU PLNÁ - STAVITELNÁ VÝŠKA 1600 MM, VČ. ÚCHYTŮ, vel. 1600 x 415 x 350 mm | kus | 1 |  | 0 |  |  | snížená |  | 0 | 0 | 0 | 0 | 0 | 16 | K | 1 | ROZPOCET | 0 | 0 | 0 | 0 | 0 | 2 | 0 | 16 | 232
| P |  | Poznámka k položce: Konstrukce z nerez oceli AISI304 o síle 1 mm. Zahnuté rohy pro zamezení ostrých hran. Zadní zvýšený límec V=20 mm s integrovaným oblým rohem. Vč.nerezových úchytů na zeď s otvory pro výškové nastavení polic. | [14 empty] | P | 1
106 | K | 7686010.122 | M+D - NEREZOVÝ MOBILNÍ KONTEJNER NA INGREDIENCE , vel. 360 x 580 x 720 mm | kus | 4 |  | 0 |  |  | snížená |  | 0 | 0 | 0 | 0 | 0 | 16 | K | 1 | ROZPOCET | 0 | 0 | 0 | 0 | 0 | 2 | 0 | 16 | 234
| P |  | Poznámka k položce: Stainless steel AISI304 execution Sealed container Lid can be opened on both sides Mounted on two fixed and two swivelling castors | [14 empty] | P | 1
107 | K | 7686010.123 | M+D - PRACOVNÍ STŮL BEZ ZADNÍHO LÍMCE, 2000MM - ZESÍLENÁ KONSTRUKCE - ŽULOVÁ DESKA, 3-STRANNÝ RÁM KE STOLU 2000MM, vel. 2000 x 700 x 900 mm | kus | 2 |  | 0 |  |  | snížená |  | 0 | 0 | 0 | 0 | 0 | 16 | K | 1 | ROZPOCET | 0 | 0 | 0 | 0 | 0 | 2 | 0 | 16 | 236
| P |  | Poznámka k položce: 50 mm silná pracovní deska z ušlechtilé nerez oceli AISI 304, 1mm, je opatřena hluk tlumícím materiálem, se zahnutými rohy a je zesílena vodovzdornou, nehořlavou deskou. Nerezové AISI 304 čtvercové nohy 40x40 mm, výškově stavitelné. | [14 empty] | P | 1
108 | K | 7686010.124 | M+D - NAREZOVÁ MOBILNÍ NÁDOBA NA ODPADKY S VÍKEM, 50 L, vel. 380 x 427 x 605 mm | kus | 1 |  | 0 |  |  | snížená |  | 0 | 0 | 0 | 0 | 0 | 16 | K | 1 | ROZPOCET | 0 | 0 | 0 | 0 | 0 | 2 | 0 | 16 | 238
| P |  | Poznámka k položce: Nerezová konstrukce z AISI 304. 2 držadla, odnímatelné víko s držadlem. | [14 empty] | P | 1
| D | B.123 | SKLAD KAVÁRNA |  |  |  | 0 |  |  |  |  | 0 |  | 0 |  | 0 | 1 | D | 0 | ROZPOCET | [6 empty] | 0
109 | K | 7686010.127 | M+D - CHL.SKŘÍŇ 670L, -2°+10°C, DIGITAL (R290), Energetická třída (v souladu s nařízením EU 2015/1094): min C, Roční a denní spotřeba energie (v souladu s nařízením EU 2015/1094): 581kWh/rok - max 2kWh/24h, Provozní podmínky (v souladu s nařízením EU 2015/1094): Zátěžový provoz (tř.5) Chladicí skříň s plnými dveřmi, konstrukce z nerezové oceli 304 AISI, spodní vnější panel z antikorozního materiálu odolného vůči čistícím prostředkům. Velký digitální ovládací panel s tlačítky pro volbu vlhkosti (min 3 přednastavené úrovně vlhkosti), teplotním displejem pro nastavení, možností i manuální aktivace odmrazovacího cyklu a speciálním cyklem (pro rychlé snížení teploty vložených potravin). Ovládání plně v souladu s HACCP včetně alarmů a historií min 60 dní, Nucená cirkulace vzduchu, MAX 76mm pěnová polyuretanová izolace - plnící plyn cyklopentanem (zaručuje objemovou stálost izolace a má minimální dopad na životní prostředí - udržitelnost), Na místě zaměnitelné panty dveří, zámek dveří, vypnutí ventilátoru při otevření dveří, Skrytý výparník, vnitřní LED osvětlení, včetně 4 ks GN2/1 roštových polic, odmínatelné tříkomorové magnetické balonové těsnění , vel. 710 x 835 x 2050 mm | kus | 3 |  | 0 |  |  | snížená |  | 0 | 0 | 0 | 0 | 0 | 16 | K | 1 | ROZPOCET | 0 | 0 | 0 | 0 | 0 | 2 | 0 | 16 | 242
| P |  | Poznámka k položce: CHL.SKŘÍŇ 670L, -2°+10°C, DIGITAL (R290), Energetická třída (v souladu s nařízením EU 2015/1094): min C, Roční a denní spotřeba energie (v souladu s nařízením EU 2015/1094): 581kWh/rok - max 2kWh/24h, Provozní podmínky (v souladu s nařízením EU 2015/1094): Zátěžový provoz (tř.5) Chladicí skříň s plnými dveřmi, konstrukce z nerezové oceli 304 AISI, spodní vnější panel z antikorozního materiálu odolného vůči čistícím prostředkům. Velký digitální ovládací panel s tlačítky pro volbu vlhkosti (min 3 přednastavené úrovně vlhkosti), teplotním displejem pro nastavení, možností i manuální aktivace odmrazovacího cyklu a speciálním cyklem (pro rychlé snížení teploty vložených potravin). Ovládání plně v souladu s HACCP včetně alarmů a historií min 60 dní, Nucená cirkulace vzduchu, MAX 76mm pěnová polyuretanová izolace - plnící plyn cyklopentanem (zaručuje objemovou stálost izolace a má minimální dopad na životní prostředí - udržitelnost), Na místě zaměnitelné panty dveří, zámek dveří, vypnutí ventilátoru při otevření dveří, Skrytý výparník, vnitřní LED osvětlení, včetně 4 ks GN2/1 roštových polic, odmínatelné tříkomorové magnetické balonové těsnění | [14 empty] | P | 1
110 | K | 7686010.128 | M+D - REGÁL ROVNÝ-4 POLICE/STOJKY-373X2224MM, vel. 2224 x 373 x 1700 mm | kus | 1 |  | 0 |  |  | snížená |  | 0 | 0 | 0 | 0 | 0 | 16 | K | 1 | ROZPOCET | 0 | 0 | 0 | 0 | 0 | 2 | 0 | 16 | 244
| P |  | Poznámka k položce: Pro přímé instalace. 4 policová sada. Žebrované plastové police (H=373mm). Hliníkové postranice (V=1700mm). Výškově stavitelné nohy. | [14 empty] | P | 1
| D | B.124 | Mytí černého nádobí |  |  |  | 0 |  |  |  |  | 0 |  | 0 |  | 0 | 1 | D | 0 | ROZPOCET | [6 empty] | 0
111 | K | 7686010.130 | M+D - PŘEDMÝVACÍ STŮL+DŘEZ K MYČCE, P>L,1400MM, SIFON PLASTOVÝ 2" K MYCÍMU STOLU, PŘEDOPLACHOVÁ SPRCHA STOLNÍ PRO 1 OTVOR, vel. 1400 x 867 x 1123 mm | kus | 1 |  | 0 |  |  | snížená |  | 0 | 0 | 0 | 0 | 0 | 16 | K | 1 | ROZPOCET | 0 | 0 | 0 | 0 | 0 | 2 | 0 | 16 | 246
| P |  | Poznámka k položce: Pro instalaci k průchozí myčce černého nádobí. Konstrukce z nerez oceli AISI304, horní nerez deska s okraji proti stékání vody, zadní protiostřikový límec 300mm. 2 výškově stavitelné čtvercové nohy 40x40mm. Předmývací dřez 700x500x250mm vč.filtr..koše na odpadu. Směr posunu koše zprava doleva. | [14 empty] | P | 1
112 | K | 7686010.131 | M+D - MYČKA ČERNÉHO NÁDOBÍ, AUTOMATICKÝ ZDVIH, vel. 833 x 890 x 1760 mm | kus | 1 |  | 0 |  |  | snížená |  | 0 | 0 | 0 | 0 | 0 | 16 | K | 1 | ROZPOCET | 0 | 0 | 0 | 0 | 0 | 2 | 0 | 16 | 248
| P |  | Poznámka k položce: Přední a postranní panely, mycí nádrž a filtr nádrže, mycí a oplachová ramena vyrobeny z ušlechtilé nerez oceli AISI304. Dvouplášťový, plně izolovaný poklop s automatickým zvedáním/spouštěním vč. bezpečnostního spínače. Zadní část myčky zcela zakrytována. 18-ti litrový atmosferický boiler (10,5 kW) v kombinaci s oplachovým čerpadlem garantují konstatní oplachovou teplotu 84°C, mycí teplota 55/65°C. Bojler z nerez oceli 304L pro vyšší ochranu proti korozi. Čtyři mycí programy: 180/360/540 vt. a nepřetržitý. Samočistící cyklus. Wash Safe Control zajišťuje správnou teplotu a tlak po celou dobu oplachu a garantuje vynikající oplachový výkon nezávisle na tlaku vody v síti (min.0,5 baru). Účinný zpětný ventil (třídy A) zabraňuje zpětnému nasátí vody v případě náhlého poklesu tlaku vody v síti. Elektronické ovládání s autodiagnostickým systémem pro detekci závad a přípravou pro zavedení HACCP; příprava pro Systém kontroly odběrového maxima energie. Digitální ukazatel teploty mycí/oplachové vody. Možnost průběžného plnění pomocí nakládacího/vykládacího stolu (objednávají se zvlášť) nebo nakládání zepředu. Komora 700x630x600 mm (vhodná i pro mycí koše 500x500mm). Objem mycí nádrže 95 l. Kapacita nakládky: 3xGN1/1 Dodáváno vč. 1 koše drátěného koše a držáku na nádoby. | [14 empty] | P | 1
113 | K | 7686010.132 | M+D - VYKLÁDACÍ STŮL K MYČCE S POLICÍ, 900MM, vel. 900 x 712 x 843 mm | kus | 1 |  | 0 |  |  | snížená |  | 0 | 0 | 0 | 0 | 0 | 16 | K | 1 | ROZPOCET | 0 | 0 | 0 | 0 | 0 | 2 | 0 | 16 | 250
| P |  | Poznámka k položce: Pro instalaci k myčce černého nádobí. Konstrukce z nerez oceli AISI304, horní nerez deska s okraji proti stékání vody. Dvě výškově stavitelné čtvercové nohy 40x40mm. Vč.spodní roštové police. Směr posunu koše zprava doleva/zleva doprava. | [14 empty] | P | 1
114 | K | 7686010.134 | M+D - REGÁL ROVNÝ-4 POLICE/STOJKY-475X1696MM, vel. 1696 x 475 x 1700 mm | kus | 2 |  | 0 |  |  | snížená |  | 0 | 0 | 0 | 0 | 0 | 16 | K | 1 | ROZPOCET | 0 | 0 | 0 | 0 | 0 | 2 | 0 | 16 | 254
| P |  | Poznámka k položce: Pro přímé instalace. 4 policová sada. Žebrované plastové police (H=475mm). Hliníkové postranice (V=1700mm). Výškově stavitelné nohy. | [14 empty] | P | 1
115 | K | 7686010.135 | M+D - VOZÍK SERVÍR. 2-POLICOVÝ S DRŽADLY, 600, vel. 695 x 695 x 916 mm | kus | 1 |  | 0 |  |  | snížená |  | 0 | 0 | 0 | 0 | 0 | 16 | K | 1 | ROZPOCET | 0 | 0 | 0 | 0 | 0 | 2 | 0 | 16 | 256
| P |  | Poznámka k položce: Konstrukce z nerez oceli AISI304. Rám ze svařovaných kulatých profilů o prům.25 mm. Bezešvé police s protihlukovou úpravou a dvakrát zahnutými okraji jsou přivařeny k rámu. Madlo na obou stranách je prodloužením konstrukce rámu. 4 otočná kolečka (z toho 2 s brzdou) o prům.125 mm s plastovými nárazníky. Rozměr polic 600x600 mm. Max.celková nostnost: 100 kg rovnoměrně rozloženo. | [14 empty] | P | 1
| D | B.125 | Studená kuchyně |  |  |  | 0 |  |  |  |  | 0 |  | 0 |  | 0 | 1 | D | 0 | ROZPOCET | [6 empty] | 0
116 | K | 7686010.137 | M+D - UMYVADLO NÁSTĚNNÉ, NEREZOVÉ, ÚCHYTY NA ZEĎ K UMYVADLU + PŘÍSLUŠENSTVÍ, vel. 400 x 400 x 332 mm | kus | 1 |  | 0 |  |  | snížená |  | 0 | 0 | 0 | 0 | 0 | 16 | K | 1 | ROZPOCET | 0 | 0 | 0 | 0 | 0 | 2 | 0 | 16 | 258
| P |  | Poznámka k položce: Konstrukce z nerez oceli AISI304. Zadní zvýšený límec s integrovaným oblým rohem. Kolenový spínač. Umyvadlo 340x365x155 mm vč.vodovodní baterie. | [14 empty] | P | 1
117 | K | 7686010.138 | M+D - CHLAZ.STŮL 590L, 2 DVEŘE+4 ZÁSUVKY,LÍMEC 100mm, digitální display, 3 úrovněmi vlhkosti, R290, Energetická třída (v souladu s nařízením EU 2015/1094) B, Roční a denní spotřeba energie (v souladu s nařízením EU 2015/1094): MAX 880kWh/rok - 2kWh/24h, Provozní podmínky (v souladu s nařízením EU 2015/1094): Zátěžový provoz MIN (tř.5), ventilace chladicí jednotky pouze zepředu, možnost jednoduché výměny dveří za zásuvkový blok i na místě (v budoucnu dle provozních potřeb zákazníka), Polyuretanová izolační pěnová výplň MIN 90mm, cyklopentan - vypěňovací plyn (EKOLOGICKÉ ŘEŠENÍ - UDRŽÍTELNOST), tříkomorové balonové těsnění - vyměnitelné na místě , Automatické odmrazování s automatickým odpařením kondenzátu horkým plynem, nucená cirkulace vnitřího vzduchu pro rovnoměrnou teplotu, Vysoký hygienický standard vnitřní oblé rohy snadné čištění, každé oddělení vybaveno min 1 roštovou policí GN1/1, Velký digitální displej s možností výběru min mezi 3 úrovněmi vlhkosti. Displej pro zobrazení vnitřní teploty a nastavení. Možnost manuálního spuštění odtávacího cyklu a zmrazovacího cyklu (pro horké pokrmy). Zcela vyjímatelná chladicí jednotka pro snadnou a rychlou údržbu na místě, včetně 2x1 ks GN1/1 roštové police, vel. 2253 x 700 x 1000 mm | kus | 1 |  | 0 |  |  | snížená |  | 0 | 0 | 0 | 0 | 0 | 16 | K | 1 | ROZPOCET | 0 | 0 | 0 | 0 | 0 | 2 | 0 | 16 | 260
| P |  | Poznámka k položce: CHLAZ.STŮL 590L, 2 DVEŘE+4 ZÁSUVKY,LÍMEC 100mm, digitální display, 3 úrovněmi vlhkosti, R290, Energetická třída (v souladu s nařízením EU 2015/1094) B, Roční a denní spotřeba energie (v souladu s nařízením EU 2015/1094): MAX 880kWh/rok - 2kWh/24h, Provozní podmínky (v souladu s nařízením EU 2015/1094): Zátěžový provoz MIN (tř.5), ventilace chladicí jednotky pouze zepředu, možnost jednoduché výměny dveří za zásuvkový blok i na místě (v budoucnu dle provozních potřeb zákazníka), Polyuretanová izolační pěnová výplň MIN 90mm, cyklopentan - vypěňovací plyn (EKOLOGICKÉ ŘEŠENÍ - UDRŽÍTELNOST), tříkomorové balonové těsnění - vyměnitelné na místě , Automatické odmrazování s automatickým odpařením kondenzátu horkým plynem, nucená cirkulace vnitřího vzduchu pro rovnoměrnou teplotu, Vysoký hygienický standard vnitřní oblé rohy snadné čištění, každé oddělení vybaveno min 1 roštovou policí GN1/1, Velký digitální displej s možností výběru min mezi 3 úrovněmi vlhkosti. Displej pro zobrazení vnitřní teploty a nastavení. Možnost manuálního spuštění odtávacího cyklu a zmrazovacího cyklu (pro horké pokrmy). Zcela vyjímatelná chladicí jednotka pro snadnou a rychlou údržbu na místě, včetně 2x1 ks GN1/1 roštové police | [14 empty] | P | 1
118 | K | 7686010.139 | M+D - NÁŘEZOVÝ STROJ GRAV., NŮŽ 300MM,PŘÍMÝ P., vel. 720 x 520 x 520 mm | kus | 1 |  | 0 |  |  | snížená |  | 0 | 0 | 0 | 0 | 0 | 16 | K | 1 | ROZPOCET | 0 | 0 | 0 | 0 | 0 | 2 | 0 | 16 | 262
| P |  | Poznámka k položce: Konstrukce z hliníkové slitiny s leštěnou povrchovou úpravou zaručující dlouhou životnost, vysoký hygienický standard a snadné čištění. Tvarovaný nůž z popouštěné oceli s pevným krytem nože. Dorazová plocha a kryt nože potaženy TEFLONEM (vhodné pro krájení sýrů). Integrovaný ostřič nože. Snadno demontovatelný kryt nože. Plné zakrytí nože zlepšuje krájení a manuální pohyb s vozíkem. Výkonný samochlazený motor. Přímý pohon ozubenými koly vhodný pro zátěžovou celodenní práci. Vozík na samomazném kuličkovém ložisku. Bezpečnostní pojistka zabraňuje vyjmutí vozíku pro čištění při zapnutém kráječi. Otočný knoflík pro přesné nastavení síly plátku. IP42 ochrana proti stříkající vodě. Dodávka vč.nástroje pro demontáž nože. | [14 empty] | P | 1
119 | K | 7686010.140 | M+D - NÁŘEZOVÝ STROJ GRAV., NŮŽ 300MM,PŘÍMÝ P., vel. 720 x 520 x 520 mm | kus | 1 |  | 0 |  |  | snížená |  | 0 | 0 | 0 | 0 | 0 | 16 | K | 1 | ROZPOCET | 0 | 0 | 0 | 0 | 0 | 2 | 0 | 16 | 264
| P |  | Poznámka k položce: Konstrukce z hliníkové slitiny s leštěnou povrchovou úpravou zaručující dlouhou životnost, vysoký hygienický standard a snadné čištění. Tvarovaný nůž z popouštěné oceli s pevným krytem nože. Integrovaný ostřič nože. Snadno demontovatelný kryt nože. Plné zakrytí nože zlepšuje krájení a manuální pohyb s vozíkem. Výkonný samochlazený motor. Přímý pohon ozubenými koly vhodný pro zátěžovou celodenní práci. Vozík na samomazném kuličkovém ložisku. Bezpečnostní pojistka zabraňuje vyjmutí vozíku pro čištění při zapnutém kráječi. Otočný knoflík pro přesné nastavení síly plátku. IP42 ochrana proti stříkající vodě. Dodávka vč.nástroje pro demontáž nože. | [14 empty] | P | 1
120 | K | 7686010.141 | M+D - POLICE NA STĚNU PLNÁ - STAVITELNÁ VÝŠKA 1400 MM, VČ. ÚCHYTŮ, vel. 1400 x 415 x 350 mm | kus | 2 |  | 0 |  |  | snížená |  | 0 | 0 | 0 | 0 | 0 | 16 | K | 1 | ROZPOCET | 0 | 0 | 0 | 0 | 0 | 2 | 0 | 16 | 266
| P |  | Poznámka k položce: Konstrukce z nerez oceli AISI304 o síle 1 mm. Zahnuté rohy pro zamezení ostrých hran. Zadní zvýšený límec V=30 mm s integrovaným oblým rohem. Vč.nerezových úchytů na zeď s otvory pro výškové nastavení polic. | [14 empty] | P | 1
121 | K | 7686010.142 | M+D - PRACOVNÍ STŮL ROHOVÝ 750X750MM, ZADNÍ LÍMEC V DO ROKU 100MM, vel. 750 x 750 x 1000 mm | kus | 3 |  | 0 |  |  | snížená |  | 0 | 0 | 0 | 0 | 0 | 16 | K | 1 | ROZPOCET | 0 | 0 | 0 | 0 | 0 | 2 | 0 | 16 | 268
| P |  | Poznámka k položce: 50 mm silná pracovní deska z ušlechtilé nerez oceli AISI 304, 1mm, je opatřena hluk tlumícím materiálem, se zahnutými rohy a je zesílena vodovzdornou, nehořlavou deskou. Zadní zvýšený límec V=100 mm na obou stranách s integrovaným oblým rohem. Nerezové AISI 304 čtvercové nohy 40x40 mm, výškově stavitelné. | [14 empty] | P | 1
122 | K | 7686010.143 | M+D - PRAC.STŮL S DŘEZEM VPRAVO 1800MM, LÍMEC 100MM, SIFON PLASTOVÝ 1,5" KE STOLU, ZÁSUVKA PRO GN1/1 400MM PLNÝ VÝSUV, MIX.BATERIE PÁKOVÁ, KRÁTKÉ RAMÉNKO, 3/4", 3-STRANNÝ RÁM KE STOLU 1800MM, vel. 1800 x 700 x 1000 mm | kus | 1 |  | 0 |  |  | snížená |  | 0 | 0 | 0 | 0 | 0 | 16 | K | 1 | ROZPOCET | 0 | 0 | 0 | 0 | 0 | 2 | 0 | 16 | 270
| P |  | Poznámka k položce: 50 mm silná pracovní deska z ušlechtilé nerez oceli AISI 304, 1mm, je opatřena hluk tlumícím materiálem, se zahnutými rohy a je zesílena vodovzdornou deskou. Zadní zvýšený límec V=100 mm s integrovaným oblým rohem. Nerezové čtvercové nohy 40x40 mm, výškově stavitelné. Vpravo lisovaný dřez 400x400x200 mm, vč.přepadové trubky. | [14 empty] | P | 1
123 | K | 7686010.144 | M+D - POLICE NA STĚNU PLNÁ - STAVITELNÁ VÝŠKA 1800 MM, VČ. ÚCHYTŮ, vel. 1800 x 415 x 350 mm | kus | 1 |  | 0 |  |  | snížená |  | 0 | 0 | 0 | 0 | 0 | 16 | K | 1 | ROZPOCET | 0 | 0 | 0 | 0 | 0 | 2 | 0 | 16 | 272
| P |  | Poznámka k položce: Konstrukce z nerez oceli AISI304 o síle 1 mm. Zahnuté rohy pro zamezení ostrých hran. Zadní zvýšený límec V=20 mm s integrovaným oblým rohem. Vč.nerezových úchytů na zeď s otvory pro výškové nastavení polic. | [14 empty] | P | 1
124 | K | 7686010.145 | M+D - POLICE NA STĚNU PLNÁ - STAVITELNÁ VÝŠKA 2000 MM, VČ. ÚCHYTŮ, vel. 2000 x 415 x 350 mm | kus | 2 |  | 0 |  |  | snížená |  | 0 | 0 | 0 | 0 | 0 | 16 | K | 1 | ROZPOCET | 0 | 0 | 0 | 0 | 0 | 2 | 0 | 16 | 274
| P |  | Poznámka k položce: Konstrukce z nerez oceli AISI304 o síle 1 mm. Zahnuté rohy pro zamezení ostrých hran. Zadní zvýšený límec V=20 mm s integrovaným oblým rohem. Vč.nerezových úchytů na zeď s otvory pro výškové nastavení polic. | [14 empty] | P | 1
125 | K | 7686010.146 | M+D - CHLAZENÝ STŮL 290L -2/+10°C , 2 DVEŘE, LÍMEC 100mm, digitální display, R290, Energetická třída (v souladu s nařízením EU 2015/1094) A, Roční a denní spotřeba energie (v souladu s nařízením EU 2015/1094): MAX 457kWh/rok - 1kWh/24h, Provozní podmínky (v souladu s nařízením EU 2015/1094): Zátěžový provoz MIN (tř.5), ventilace chladicí jednotky pouze zepředu, možnost jednoduché výměny dveří za zásuvkový blok i na místě (v budoucnu dle provozních potřeb zákazníka), Polyuretanová izolační pěnová výplň MIN 90mm, cyklopentan - vypěňovací plyn (EKOLOGICKÉ ŘEŠENÍ - UDRŽÍTELNOST), tříkomorové balonové těsnění - vyměnitelné na místě , Automatické odmrazování s automatickým odpařením kondenzátu horkým plynem, nucená cirkulace vnitřího vzduchu pro rovnoměrnou teplotu, Vysoký hygienický standard vnitřní oblé rohy snadné čištění, každé oddělení vybaveno min 1 roštovou policí GN1/1, Velký digitální displej s možností výběru min mezi 3 úrovněmi vlhkosti. Displej pro zobrazení vnitřní teploty a nastavení. Možnost manuálního spuštění odtávacího cyklu a zmrazovacího cyklu (pro horké pokrmy). Zcela vyjímatelná chladicí jednotka pro snadnou a rychlou údržbu na místě., vel. 1345 x 700 x 1000 mm | kus | 1 |  | 0 |  |  | snížená |  | 0 | 0 | 0 | 0 | 0 | 16 | K | 1 | ROZPOCET | 0 | 0 | 0 | 0 | 0 | 2 | 0 | 16 | 276
| P |  | Poznámka k položce: CHLAZENÝ STŮL 290L -2/+10°C , 2 DVEŘE, LÍMEC 100mm, digitální display, R290, Energetická třída (v souladu s nařízením EU 2015/1094) A, Roční a denní spotřeba energie (v souladu s nařízením EU 2015/1094): MAX 457kWh/rok - 1kWh/24h, Provozní podmínky (v souladu s nařízením EU 2015/1094): Zátěžový provoz MIN (tř.5), ventilace chladicí jednotky pouze zepředu, možnost jednoduché výměny dveří za zásuvkový blok i na místě (v budoucnu dle provozních potřeb zákazníka), Polyuretanová izolační pěnová výplň MIN 90mm, cyklopentan - vypěňovací plyn (EKOLOGICKÉ ŘEŠENÍ - UDRŽÍTELNOST), tříkomorové balonové těsnění - vyměnitelné na místě , Automatické odmrazování s automatickým odpařením kondenzátu horkým plynem, nucená cirkulace vnitřího vzduchu pro rovnoměrnou teplotu, Vysoký hygienický standard vnitřní oblé rohy snadné čištění, každé oddělení vybaveno min 1 roštovou policí GN1/1, Velký digitální displej s možností výběru min mezi 3 úrovněmi vlhkosti. Displej pro zobrazení vnitřní teploty a nastavení. Možnost manuálního spuštění odtávacího cyklu a zmrazovacího cyklu (pro horké pokrmy). Zcela vyjímatelná chladicí jednotka pro snadnou a rychlou údržbu na místě. | [14 empty] | P | 1
126 | K | 7686010.147 | M+D - KOMBI KRÁJEČ ZELENINY/KUTR, 3,6L NEREZ MÍSA, VAR.RYCHLOST 500-3600 OT/MIN, BEZ DISKŮ, SCHUKO ZÁSTRČKA, SADA 6 DISKŮ (PLÁTKOVAČ 2 A 5MM, STROUHACÍ 3MM A 7MM, PLÁTKOVAČ 10MM A 10X10 MŘÍŽKA), vel. 348 x 334 x 527 mm | kus | 1 |  | 0 |  |  | snížená |  | 0 | 0 | 0 | 0 | 0 | 16 | K | 1 | ROZPOCET | 0 | 0 | 0 | 0 | 0 | 2 | 0 | 16 | 278
| P |  | Poznámka k položce: Kombinovaný kráječ a mixér na zeleninu s 3,6 l nerezovou mísou. KRÁJEČ zeleniny zajišťuje konzistentní výsledky díky patentované designové pákové násypce. Vyrobeno z robustního plastového materiálu. 1,25 litrů průhledný plnící půlměsíc. Zeleninu je možné vkládat přímo do půlměsíčního zásobníku, přítlačný pákový mechanismus tlačí zeleninu proti řezacím kotoučům a zajišťuje rovnoměrný řez v minimálním čase. 2 malé násypky pro přesné řezy na dlouhé zelenině prům. 55mm nebo 25m. Ideální pro strouhání, krájení / zvlněné plátky, julienne a kostičky. Bez disků (objednávají se zvlášť). Bezpečnostní mikrospínač zastaví disk při otevření násypky. KUTR s 3,6 l nerezová mísa se stěrkou a středovým plnícím otvorem pro přidávání produktů během cyklu. Průhledné víko z kopolyesteru. Rotor nožů s mikrozuby. Šikmé čepele a kónická základna mísy zajišťují rovnoměrné promíchání. Všechny ingredience jsou zpracovávány rovnoměrně a rychle díky speciálnímu toku generovanému uvnitř mísy. Beznapěťový blokovací systém zabraňuje náhodnému spuštění. Všechny části přicházející do styku s potravinami jsou odnímatelné a lze je umývat v myčce nádobí. Vodotěsná, snadno čistitelná, plochá a měkká tlačítka. Variabilní rychlost s 9 úrovněmi (500 až 3600 ot/min). Inteligentní ovládání rychlosti omezuje rychlost, když je nainstalován nástavec na krájení zeleniny. Vč. Schuko zástrčky. | [14 empty] | P | 1
127 | K | 7686010.148 | M+D - PRAC.STŮL SE ZADNÍM LÍMCEM 100MM, 3-STRAN.RÁM, 2200MM, SPODNÍ POLICE K PRACOVNÍMU STOLU 2200MM, vel. 2200 x 700 x 1000 mm | kus | 1 |  | 0 |  |  | snížená |  | 0 | 0 | 0 | 0 | 0 | 16 | K | 1 | ROZPOCET | 0 | 0 | 0 | 0 | 0 | 2 | 0 | 16 | 280
| P |  | Poznámka k položce: 50 mm silná pracovní deska z AISI304 10/10 je opatřena hluk tlumícím materiálem, se zahnutými rohy a je zesílena vodovzdornou, nehořlavou deskou. Zadní zvýšený límec V=100 mm s integrovaným oblým rohem. Nerezové čtvercové nohy 40x40 mm, výškově stavitelné. Vč. 3-stranného spodního rámu. SPODNÍ POLICE - Nerezové provedení AISI304. Snadná instalace bez nutnosti nářadí do výšky 200mm nad podlahou. | [14 empty] | P | 1
128 | K | 7686010.149 | M+D - PLANET.MIXER 10L, ELEKTRON.OVL, 230V, HNĚTACÍ HÁK PRO 10L MIXER, KOTLÍK PRO 10L MIXER, vel. 454 x 606 x 700 mm | kus | 1 |  | 0 |  |  | snížená |  | 0 | 0 | 0 | 0 | 0 | 16 | K | 1 | ROZPOCET | 0 | 0 | 0 | 0 | 0 | 2 | 0 | 16 | 282
| P |  | Poznámka k položce: Stolní model. Vhodný pro všechny typy hnětení, míchání a mixování. Robustní nerezová základna pro dobrou stabilitu. Nerezový kotlík 10 l. Voděodolný, hladký dotykový ovládací panel (IP55) s 60ti minutovým timerem. Výkonný, profesionální asynchronní motor (750W) s elektronickým plynulým ovládáním rychlosti (10 rychlostních úrovní od 26 do 180 ot/min.). Horní díl z jednoho kusu s planetovou převodovou skříní. Bezpečnostní zařízení okamžitě vypne motor v případě spuštění kotlíku. Odnímatelný průhledný ochranný kryt kotlíku vyrobený z bispfenol-A free (BPA) kopolyesteru - zároveň spouští/zvedá kotlík. Zařízení pro detekci kotlíku umožní spuštění mixéru pouze při správně usazeném kotlíku. Nástavec "H" na přídavné strojky (objednávají se zvlášť). Dodávka vč. 3 nástrojů: hnětacího háku, pádla a šlehače. | [14 empty] | P | 1
129 | K | 7686010.150 | M+D - PRACOVNÍ STŮL SE ZADNÍM LÍMCEM 100MM, 1400MM, SPODNÍ POLICE K PRAC&MYCÍMU STOLU 1400MM, vel. 1400 x 700 x 1000 mm | kus | 1 |  | 0 |  |  | snížená |  | 0 | 0 | 0 | 0 | 0 | 16 | K | 1 | ROZPOCET | 0 | 0 | 0 | 0 | 0 | 2 | 0 | 16 | 284
| P |  | Poznámka k položce: 50 mm silná pracovní deska z ušlechtilé nerez oceli AISI 304, 1mm, je opatřena hluk tlumícím materiálem, se zahnutými rohy a je zesílena vodovzdornou, nehořlavou deskou. Zadní zvýšený límec V=100 mm s integrovaným oblým rohem. Nerezové AISI 304 čtvercové nohy 40x40 mm, výškově stavitelné. | [14 empty] | P | 1
130 | K | 7686010.152 | M+D - NAREZOVÁ MOBILNÍ NÁDOBA NA ODPADKY S VÍKEM, 50 L, vel. 380 x 427 x 605 mm | kus | 2 |  | 0 |  |  | snížená |  | 0 | 0 | 0 | 0 | 0 | 16 | K | 1 | ROZPOCET | 0 | 0 | 0 | 0 | 0 | 2 | 0 | 16 | 288
| P |  | Poznámka k položce: Nerezová konstrukce z AISI 304. 2 držadla, odnímatelné víko s držadlem. | [14 empty] | P | 1
| D | B.126 | SKLAD - Studená kuchyně zchlazená strava |  |  |  | 0 |  |  |  |  | 0 |  | 0 |  | 0 | 1 | D | 0 | ROZPOCET | [6 empty] | 0
131 | K | 7686010.154 | M+D - CHLADICÍ MÍSTNOST 203x283 -2+2°C ODD.AGR BEZ PODLAHY, REGÁL "Al",PLAST.POLICE-CHL.MÍST.203X283, DVEŘNÍ MIKROSPÍNAČ, SADA HACCP , vel. 2150 x 2950 x 2150 mm | kus | 1 |  | 0 |  |  | snížená |  | 0 | 0 | 0 | 0 | 0 | 16 | K | 1 | ROZPOCET | 0 | 0 | 0 | 0 | 0 | 2 | 0 | 16 | 290
| P |  | Poznámka k položce: Kapacita: 11,7 m3. Skládá se z panelů s 60mm silnou polyuretanovou pěnovou izolací o vysoke hustotě, cyklopentan jako hnací plyn (CFC a HCFC free). Vnitřní a vnější povrch stěn z galvanizované oceli s povrchovou úpravou nátěrem odolným proti poškrábání.. Spojování pomocí rychloupínacích zámkových spojů vyrobených z vysoce odolných kompozitních materiálů. Vnitřní i vnější oblé rohy. 1 pravé, samozavírací dveře s magnetickým těsněním; madlo se zámkem a bezpečnostním otevíráním zevnitř. Vnitřní osvětlení. Oddělená chladicí jednotka v tropikalizovaném provedení (pro provoz při okolní teplotě až +43°C). Chladicí medium: R452a. Odtávání horkým plynem s následným odpařením kondenzátu. Ovládací panel: podsvětlený vypínač Zapnuto/vypnuto, vypínač vnitřního osvětlení a digitální ovládání s HACCP (sériový port) a chybovými alarmy. 4 policová sada.Pro rohovou instalaci podél stěn v chladicí místnosti. Žebrované plastové police (H=373mm). Hliníkové postranice (V=1550mm). Výškově stavitelné nohy. | [14 empty] | P | 1
| D | B.128 | ČIstá přípravna masa |  |  |  | 0 |  |  |  |  | 0 |  | 0 |  | 0 | 1 | D | 0 | ROZPOCET | [6 empty] | 0
132 | K | 7686010.156 | M+D - PRACOVNÍ STŮL SE ZADNÍM LÍMCEM 100MM, 1800MM, SPODNÍ POLICE K PRAC&MYCÍMU STOLU 1800MM, ZÁSUVKOVÝ BLOK 400MM GN1/1 (4xZÁSUVKA) PLNÝ VÝSUV, vel. 1800 x 700 x 1000 mm | kus | 1 |  | 0 |  |  | snížená |  | 0 | 0 | 0 | 0 | 0 | 16 | K | 1 | ROZPOCET | 0 | 0 | 0 | 0 | 0 | 2 | 0 | 16 | 292
| P |  | Poznámka k položce: 50 mm silná pracovní deska z ušlechtilé nerez oceli AISI 304, 1mm, je opatřena hluk tlumícím materiálem, se zahnutými rohy a je zesílena vodovzdornou, nehořlavou deskou. Zadní zvýšený límec V=100 mm s integrovaným oblým rohem. Nerezové AISI 304 čtvercové nohy 40x40 mm, výškově stavitelné. | [14 empty] | P | 1
133 | K | 7686010.157 | M+D - KUTR/MIXER 17,5 L, VARIAB.RYCHLOST, 400V, vel. 416 x 680 x 603 mm | kus | 1 |  | 0 |  |  | snížená |  | 0 | 0 | 0 | 0 | 0 | 16 | K | 1 | ROZPOCET | 0 | 0 | 0 | 0 | 0 | 2 | 0 | 16 | 294
| P |  | Poznámka k položce: Robustní stolní kutr vhodný pro všechny druhy sekání, mixování, mletí apod. 17,5 l nerezová mísa AISI304 s centrálním hřídelem a průhledným BPA free víkem s vodotěsným těsněním a plnícím otvorem. Variabilní nastavení rychlosti (nepřetržitý provoz a stop). Části přicházející do styku s potravinami jsou odnímatelné a lze je umývat v myčce nádobí. Víko je vybaveno bezpečnostním magnetickým spínačem. Nožový blok s nerezovými jemně zoubkovanými noži. Rotační nože svírají úhel, který spolu s kónickým tvarem mísy zaručují rovnoměrné mixování. Magnetická ochrana správného usazení mísy nebo víka Beznapěťový blokovací systém - v případě výpadku el.proudu za provozu se kráječ samovolně znovu nespustí dokud obsluha nestiskne tlačítko Start. Dotykový ovládací panel s tlačítky Zapnuto/vypnuto a volbou rychlosti. Nízkonapěťový ovládací panel s IP65 ochranou proti vodě. Integrovaná ergonomická stěrka/emulsifikátor pro konzistentní mixování zejména při přípravě tekuté a polotekuté stravy. Variabilní nastavení rychlosti: 300 až 3000 ot/min. | [14 empty] | P | 1
134 | K | 7686010.158 | M+D - MLÝNEK NA MASO/STROUHAČ, vel. 280 x 620 x 430 mm | kus | 1 |  | 0 |  |  | snížená |  | 0 | 0 | 0 | 0 | 0 | 16 | K | 1 | ROZPOCET | 0 | 0 | 0 | 0 | 0 | 2 | 0 | 16 | 296
| P |  | Poznámka k položce: Konstrukce z hliníkové slitiny. Mikrospínač na páce zabraňuje náhodnému kontaktu. Ochranná mřížka pod strouhacím válcem a vpředu u nástavce pro přídavný strouhač zabraňující náhodnému kontaktu. Odnímatelný přídavný strouhací strojek pro snadné čištění. 82mm průměr disku. STROUHAČ: Rychlost až 1400 ot/min.. Ocelový válec a nerezová sběrná nádoba. Vhodné pro strouhání pečiva, tvrdých sýrů nebo oříšků. Výkon: 130kg sýra/hod a 150 kg pečiva/hod. MASOVÝ VLČEK: Rychlost až 210 ot/min.. Plnící miska, sběrná nádoba, disk a samoostřící nůž z nerez oceli. Výkon: 250-300 kg/hod. | [14 empty] | P | 1
135 | K | 7686010.159 | M+D - UMYVADLO NÁSTĚNNÉ, NEREZOVÉ, ÚCHYTY NA ZEĎ K UMYVADLU + PŘÍSLUŠENSTVÍ, vel. 400 x 400 x 332 mm | kus | 1 |  | 0 |  |  | snížená |  | 0 | 0 | 0 | 0 | 0 | 16 | K | 1 | ROZPOCET | 0 | 0 | 0 | 0 | 0 | 2 | 0 | 16 | 298
| P |  | Poznámka k položce: Konstrukce z nerez oceli AISI304. Zadní zvýšený límec s integrovaným oblým rohem. Kolenový spínač. Umyvadlo 340x365x155 mm vč.vodovodní baterie. | [14 empty] | P | 1
136 | K | 7686010.160 | M+D - CHLADICÍ MÍSTNOST 203x203 -2+2°C ODD.AGR BEZ PODLAHY, DVEŘNÍ MIKROSPÍNAČ, SADA HACCP, REGÁL "Al",PLAST.POLICE-CHL.MÍST.203X203, vel. 2150 x 2150 x 2150 mm | kus | 1 |  | 0 |  |  | snížená |  | 0 | 0 | 0 | 0 | 0 | 16 | K | 1 | ROZPOCET | 0 | 0 | 0 | 0 | 0 | 2 | 0 | 16 | 300
| P |  | Poznámka k položce: Kapacita: 8,4 m3. Skládá se z panelů s 60mm silnou polyuretanovou pěnovou izolací o vysoke hustotě, cyklopentan jako hnací plyn (CFC a HCFC free). Vnitřní a vnější povrch stěn z galvanizované oceli s povrchovou úpravou nátěrem odolným proti poškrábání. Spojování pomocí rychloupínacích zámkových spojů vyrobených z vysoce odolných kompozitních materiálů. Vnitřní i vnější oblé rohy. 1 pravé, samozavírací dveře s magnetickým těsněním; madlo se zámkem a bezpečnostním otevíráním zevnitř. Vnitřní osvětlení. Oddělená chladicí jednotka v tropikalizovaném provedení (pro provoz při okolní teplotě až +43°C). Chladicí medium: R452a. Odtávání horkým plynem s následným odpařením kondenzátu. Ovládací panel: podsvětlený vypínač Zapnuto/vypnuto, vypínač vnitřního osvětlení a digitální ovládání s HACCP (sériový port) a chybovými alarmy. 4 policová sada.Pro rohovou instalaci podél stěn v chladicí místnosti. Žebrované plastové police (H=373mm). Hliníkové postranice (V=1550mm). Výškově stavitelné nohy. | [14 empty] | P | 1
137 | K | 7686010.161 | M+D - CHLADICÍ MÍSTNOST 163x203 -2+2°C ODD.AGR BEZ PODLAHY, DVEŘNÍ MIKROSPÍNAČ, SADA HACCP, REGÁL "Al",PLAST.POLICE-CHL.MÍST.163X203, vel. 1750 x 2150 x 2150 mm | kus | 1 |  | 0 |  |  | snížená |  | 0 | 0 | 0 | 0 | 0 | 16 | K | 1 | ROZPOCET | 0 | 0 | 0 | 0 | 0 | 2 | 0 | 16 | 302
| P |  | Poznámka k položce: Kapacita: 6,7 m3. Skládá se z panelů s 60mm silnou polyuretanovou pěnovou izolací o vysoke hustotě, cyklopentan jako hnací plyn (CFC a HCFC free). Vnitřní a vnější povrch stěn z galvanizované oceli s povrchovou úpravou nátěrem odolným proti poškrábání. Spojování pomocí rychloupínacích zámkových spojů vyrobených z vysoce odolných kompozitních materiálů. Vnitřní i vnější oblé rohy. 1 pravé, samozavírací dveře s magnetickým těsněním; madlo se zámkem a bezpečnostním otevíráním zevnitř. Vnitřní osvětlení. Oddělená chladicí jednotka v tropikalizovaném provedení (pro provoz při okolní teplotě až +43°C). Chladicí medium: R452a. Odtávání horkým plynem s následným odpařením kondenzátu. Ovládací panel: podsvětlený vypínač Zapnuto/vypnuto, vypínač vnitřního osvětlení a digitální ovládání s HACCP (sériový port) a chybovými alarmy. 4 policová sada.Pro rohovou instalaci podél stěn v chladicí místnosti. Žebrované plastové police (H=373mm). Hliníkové postranice (V=1550mm). Výškově stavitelné nohy. | [14 empty] | P | 1
138 | K | 7686010.162 | M+D - REGÁL ROVNÝ-4 POLICE/2 STOJKY-475X862MM, vel. 862 x 475 x 1700 mm | kus | 1 |  | 0 |  |  | snížená |  | 0 | 0 | 0 | 0 | 0 | 16 | K | 1 | ROZPOCET | 0 | 0 | 0 | 0 | 0 | 2 | 0 | 16 | 304
| P |  | Poznámka k položce: Pro přímé instalace. 4 policová sada. Žebrované plastové police (H=475mm). Hliníkové postranice (V=1700mm). Výškově stavitelné nohy. | [14 empty] | P | 1
139 | K | 7686010.163 | M+D - MYCÍ STŮL S 1 DŘEZEM 600X500MM/L, 1200MM, 3-STRANNÝ RÁM KE STOLU 1200MM, MIX.BATERIE PÁKOVÁ, RAMÉNKO+SPRCHA, 3/4", SIFON PLASTOVÝ 2" K MYCÍMU STOLU, vel. 1200 x 700 x 1000 mm | kus | 1 |  | 0 |  |  | snížená |  | 0 | 0 | 0 | 0 | 0 | 16 | K | 1 | ROZPOCET | 0 | 0 | 0 | 0 | 0 | 2 | 0 | 16 | 306
| P |  | Poznámka k položce: Nerezová konstrukce z AISI304. 50mm silná pracovní deska z AISI 304, 1mm, se zvýšeným okrajem po obvodu proti přetékání vody. Zadní zvýšený límec V=100mm s integrovaným oblým rohem. Nerezové čtvercové nohy 40x40mm, výškově stavitelné (+/-20mm). Vlevo dřez 600x500x300 mm, zakrytovaný, s přepadovou trubkou; vpravo odkapnice. | [14 empty] | P | 1
140 | K | 7686010.165 | M+D - DŘEVĚNÝ ŠPALEK NA MASO, vel. 500 x 700 x 850 mm | kus | 1 |  | 0 |  |  | snížená |  | 0 | 0 | 0 | 0 | 0 | 16 | K | 1 | ROZPOCET | 0 | 0 | 0 | 0 | 0 | 2 | 0 | 16 | 310
| P |  | Poznámka k položce: Block of polyethylene Base made of stainless steel Lower shelf made of polyethylene Adjustable feet | [14 empty] | P | 1
141 | K | 7686010.166 | M+D - PRACOVNÍ STŮL SE ZADNÍM LÍMCEM 1000MM, 3-STRANNÝ RÁM KE STOLU 1000MM, vel. 1000 x 700 x 1000 mm | kus | 1 |  | 0 |  |  | snížená |  | 0 | 0 | 0 | 0 | 0 | 16 | K | 1 | ROZPOCET | 0 | 0 | 0 | 0 | 0 | 2 | 0 | 16 | 312
| P |  | Poznámka k položce: 50 mm silná pracovní deska z ušlechtilé nerez oceli AISI 304, 1mm, je opatřena hluk tlumícím materiálem, se zahnutými rohy a je zesílena vodovzdornou, nehořlavou deskou. Zadní zvýšený límec V=100 mm s integrovaným oblým rohem. Nerezové AISI 304 čtvercové nohy 40x40 mm, výškově stavitelné. | [14 empty] | P | 1
142 | K | 7686010.167 | M+D - NAREZOVÁ MOBILNÍ NÁDOBA NA ODPADKY S VÍKEM, 50 L, vel. 380 x 427 x 605 mm | kus | 1 |  | 0 |  |  | snížená |  | 0 | 0 | 0 | 0 | 0 | 16 | K | 1 | ROZPOCET | 0 | 0 | 0 | 0 | 0 | 2 | 0 | 16 | 314
| P |  | Poznámka k položce: Nerezová konstrukce z AISI 304. 2 držadla, odnímatelné víko s držadlem. | [14 empty] | P | 1
143 | K | 7686010.168 | M+D - POLICE NA STĚNU PLNÁ - STAVITELNÁ VÝŠKA 1600 MM, VČ. ÚCHYTŮ, vel. 1600 x 415 x 350 mm | kus | 1 |  | 0 |  |  | snížená |  | 0 | 0 | 0 | 0 | 0 | 16 | K | 1 | ROZPOCET | 0 | 0 | 0 | 0 | 0 | 2 | 0 | 16 | 316
| P |  | Poznámka k položce: Konstrukce z nerez oceli AISI304 o síle 1 mm. Zahnuté rohy pro zamezení ostrých hran. Zadní zvýšený límec V=20 mm s integrovaným oblým rohem. Vč.nerezových úchytů na zeď s otvory pro výškové nastavení polic. | [14 empty] | P | 1
144 | K | 7686010.169 | M+D - PRACOVNÍ STŮL ROHOVÝ 750X750MM, ZADNÍ LÍMEC V DO ROKU 100MM, vel. 750 x 750 x 1000 mm | kus | 1 |  | 0 |  |  | snížená |  | 0 | 0 | 0 | 0 | 0 | 16 | K | 1 | ROZPOCET | 0 | 0 | 0 | 0 | 0 | 2 | 0 | 16 | 318
| P |  | Poznámka k položce: 50 mm silná pracovní deska z ušlechtilé nerez oceli AISI 304, 1mm, je opatřena hluk tlumícím materiálem, se zahnutými rohy a je zesílena vodovzdornou, nehořlavou deskou. Zadní zvýšený límec V=100 mm na obou stranách s integrovaným oblým rohem. Nerezové AISI 304 čtvercové nohy 40x40 mm, výškově stavitelné. | [14 empty] | P | 1
145 | K | 7686010.170 | M+D - STŮL K PŘÍPRAVĚ MASA, LÍMEC, HD, 1800, MIX.BATERIE PÁKOVÁ, KRÁTKÉ RAMÉNKO, 3/4", 3-STRANNÝ RÁM KE STOLU 1600MM, vel. 1600 x 700 x 1000 mm | kus | 1 |  | 0 |  |  | snížená |  | 0 | 0 | 0 | 0 | 0 | 16 | K | 1 | ROZPOCET | 0 | 0 | 0 | 0 | 0 | 2 | 0 | 16 | 320
| P |  | Poznámka k položce: 50mm high worktop in 304 AISI stainless steel, 1,5mm in thickness, sound-deadened, anti-drip edges and welded corners. 2 bowls (684x303x180h mm). Integral radiused rear upstand, h=100mm with 10mm radius. All-round apron. Round section legs and feet in 304 AISI stainless steel, 50mm in diameter. N.1 polythene cutting board and scraping hole on front. | [14 empty] | P | 1
146 | K | 7686010.172 | M+D - PRACOVNÍ STŮL SE ZADNÍM LÍMCEM 100MM, 1340MM, ZÁSUVKA PRO GN1/1 400MM PLNÝ VÝSUV, SPODNÍ POLICE K PRACOVNÍMU STOLU 1300MM, vel. 1340 x 700 x 1000 mm | kus | 1 |  | 0 |  |  | snížená |  | 0 | 0 | 0 | 0 | 0 | 16 | K | 1 | ROZPOCET | 0 | 0 | 0 | 0 | 0 | 2 | 0 | 16 | 324
| P |  | Poznámka k položce: 50 mm silná pracovní deska z AISI304 10/10 je opatřena hluk tlumícím materiálem, se zahnutými rohy a je zesílena vodovzdornou, nehořlavou deskou. Zadní zvýšený límec V=100 mm s integrovaným oblým rohem. Nerezové čtvercové nohy 40x40 mm, výškově stavitelné. | [14 empty] | P | 1
147 | K | 7686010.173 | M+D - POLICE NA STĚNU PLNÁ - STAVITELNÁ VÝŠKA 1400 MM, VČ. ÚCHYTŮ, vel. 1400 x 415 x 350 mm | kus | 1 |  | 0 |  |  | snížená |  | 0 | 0 | 0 | 0 | 0 | 16 | K | 1 | ROZPOCET | 0 | 0 | 0 | 0 | 0 | 2 | 0 | 16 | 326
| P |  | Poznámka k položce: Konstrukce z nerez oceli AISI304 o síle 1 mm. Zahnuté rohy pro zamezení ostrých hran. Zadní zvýšený límec V=30 mm s integrovaným oblým rohem. Vč.nerezových úchytů na zeď s otvory pro výškové nastavení polic. | [14 empty] | P | 1
| D | B.129 | ČIstá přípravna zeleniny |  |  |  | 0 |  |  |  |  | 0 |  | 0 |  | 0 | 1 | D | 0 | ROZPOCET | [6 empty] | 0
148 | K | 7686010.175 | M+D - REGÁL ROVNÝ-4 POLICE/2 STOJKY-475X1304MM, vel. 1304 x 475 x 1700 mm | kus | 1 |  | 0 |  |  | snížená |  | 0 | 0 | 0 | 0 | 0 | 16 | K | 1 | ROZPOCET | 0 | 0 | 0 | 0 | 0 | 2 | 0 | 16 | 328
| P |  | Poznámka k položce: Pro přímé instalace. 4 policová sada. Žebrované plastové police (H=475mm). Hliníkové postranice (V=1700mm). Výškově stavitelné nohy. | [14 empty] | P | 1
149 | K | 7686010.176 | M+D - PRACOVNÍ STŮL SE ZADNÍM LÍMCEM 100MM, 1700MM, ZÁSUVKA PRO GN1/1, 400MM, 3-STRANNÝ RÁM KE STOLU 1700MM, vel. 1700 x 700 x 1000 mm | kus | 1 |  | 0 |  |  | snížená |  | 0 | 0 | 0 | 0 | 0 | 16 | K | 1 | ROZPOCET | 0 | 0 | 0 | 0 | 0 | 2 | 0 | 16 | 330
| P |  | Poznámka k položce: 50 mm silná pracovní deska z AISI304 10/10 je opatřena hluk tlumícím materiálem, se zahnutými rohy a je zesílena vodovzdornou, nehořlavou deskou. Zadní zvýšený límec V=100 mm s integrovaným oblým rohem. Nerezové čtvercové nohy 40x40 mm, výškově stavitelné. | [14 empty] | P | 1
150 | K | 7686010.177 | M+D - POLICE NA STĚNU PLNÁ - STAVITELNÁ VÝŠKA 1200 MM, VČ. ÚCHYTŮ, vel. 1200 x 415 x 350 mm | kus | 2 |  | 0 |  |  | snížená |  | 0 | 0 | 0 | 0 | 0 | 16 | K | 1 | ROZPOCET | 0 | 0 | 0 | 0 | 0 | 2 | 0 | 16 | 332
151 | K | 7686010.178 | M+D - PRACOVNÍ STŮL ROHOVÝ 750X750MM, ZADNÍ LÍMEC V DO ROKU 100MM, vel. 750 x 750 x 1000 mm | kus | 1 |  | 0 |  |  | snížená |  | 0 | 0 | 0 | 0 | 0 | 16 | K | 1 | ROZPOCET | 0 | 0 | 0 | 0 | 0 | 2 | 0 | 16 | 334
| P |  | Poznámka k položce: 50 mm silná pracovní deska z ušlechtilé nerez oceli AISI 304, 1mm, je opatřena hluk tlumícím materiálem, se zahnutými rohy a je zesílena vodovzdornou, nehořlavou deskou. Zadní zvýšený límec V=100 mm na obou stranách s integrovaným oblým rohem. Nerezové AISI 304 čtvercové nohy 40x40 mm, výškově stavitelné. | [14 empty] | P | 1
152 | K | 7686010.179 | M+D - PRACOVNÍ STŮL SE ZADNÍM LÍMCEM 100MM, 600MM, vel. 600 x 700 x 1000 mm | kus | 1 |  | 0 |  |  | snížená |  | 0 | 0 | 0 | 0 | 0 | 16 | K | 1 | ROZPOCET | 0 | 0 | 0 | 0 | 0 | 2 | 0 | 16 | 336
| P |  | Poznámka k položce: 50 mm silná pracovní deska z AISI304 10/10 je opatřena hluk tlumícím materiálem, se zahnutými rohy a je zesílena vodovzdornou, nehořlavou deskou. Zadní zvýšený límec V=100 mm s integrovaným oblým rohem. Nerezové čtvercové nohy 40x40 mm, výškově stavitelné. | [14 empty] | P | 1
153 | K | 7686010.180 | M+D - NAREZOVÁ MOBILNÍ NÁDOBA NA ODPADKY S VÍKEM, 50 L, vel. 380 x 427 x 605 mm | kus | 1 |  | 0 |  |  | snížená |  | 0 | 0 | 0 | 0 | 0 | 16 | K | 1 | ROZPOCET | 0 | 0 | 0 | 0 | 0 | 2 | 0 | 16 | 338
| P |  | Poznámka k položce: Nerezová konstrukce z AISI 304. 2 držadla, odnímatelné víko s držadlem. | [14 empty] | P | 1
154 | K | 7686010.181 | M+D - STŮL K PŘÍPRAVĚ ZELENINY, LÍMEC, HD, 1600, MIX.BATERIE PÁKOVÁ, KRÁTKÉ RAMÉNKO, 3/4", 3-STRANNÝ RÁM KE STOLU 1600MM, SIFON PLASTOVÝ 1,5" KE STOLU, vel. 1600 x 700 x 1000 mm | kus | 1 |  | 0 |  |  | snížená |  | 0 | 0 | 0 | 0 | 0 | 16 | K | 1 | ROZPOCET | 0 | 0 | 0 | 0 | 0 | 2 | 0 | 16 | 340
| P |  | Poznámka k položce: Stůl k přípravě zeleniny vč. 2 krájecích desek, držákem nožů, perforovanou pracovní deskou a zadním límcem. | [14 empty] | P | 1
155 | K | 7686010.183 | M+D - PRACOVNÍ STŮL SE ZADNÍM LÍMCEM 100MM, 700MM, ZÁSUVKA PRO GN1/1, 400MM PLNÝ VÝSUV, vel. 700 x 700 x 1000 mm | kus | 1 |  | 0 |  |  | snížená |  | 0 | 0 | 0 | 0 | 0 | 16 | K | 1 | ROZPOCET | 0 | 0 | 0 | 0 | 0 | 2 | 0 | 16 | 344
| P |  | Poznámka k položce: 50 mm silná pracovní deska z AISI304 10/10 je opatřena hluk tlumícím materiálem, se zahnutými rohy a je zesílena vodovzdornou, nehořlavou deskou. Zadní zvýšený límec V=100 mm s integrovaným oblým rohem. Nerezové čtvercové nohy 40x40 mm, výškově stavitelné. | [14 empty] | P | 1
156 | K | 7686010.184 | M+D - UMYVADLO NÁSTĚNNÉ, NEREZOVÉ, ÚCHYTY NA ZEĎ K UMYVADLU + PŘÍSLUŠENSTVÍ, vel. 400 x 400 x 332 mm | kus | 1 |  | 0 |  |  | snížená |  | 0 | 0 | 0 | 0 | 0 | 16 | K | 1 | ROZPOCET | 0 | 0 | 0 | 0 | 0 | 2 | 0 | 16 | 346
| P |  | Poznámka k položce: Konstrukce z nerez oceli AISI304. Zadní zvýšený límec s integrovaným oblým rohem. Kolenový spínač. Umyvadlo 340x365x155 mm vč.vodovodní baterie. | [14 empty] | P | 1
157 | K | 7686010.185 | M+D - PRAC.STŮL S DŘEZEM VPRAVO 1800MM, LÍMEC 100MM, SIFON PLASTOVÝ 1,5" KE STOLU, MIX.BATERIE PÁKOVÁ, KRÁTKÉ RAMÉNKO, 3/4", 3-STRANNÝ RÁM KE STOLU 1800MM, vel. 1800 x 700 x 1000 mm | kus | 1 |  | 0 |  |  | snížená |  | 0 | 0 | 0 | 0 | 0 | 16 | K | 1 | ROZPOCET | 0 | 0 | 0 | 0 | 0 | 2 | 0 | 16 | 348
| P |  | Poznámka k položce: 50 mm silná pracovní deska z ušlechtilé nerez oceli AISI 304, 1mm, je opatřena hluk tlumícím materiálem, se zahnutými rohy a je zesílena vodovzdornou deskou. Zadní zvýšený límec V=100 mm s integrovaným oblým rohem. Nerezové čtvercové nohy 40x40 mm, výškově stavitelné. Vpravo lisovaný dřez 400x400x200 mm, vč.přepadové trubky. | [14 empty] | P | 1
158 | K | 7686010.186 | M+D - NAREZOVÁ MOBILNÍ NÁDOBA NA ODPADKY S VÍKEM, 50 L, vel. 380 x 427 x 605 mm | kus | 1 |  | 0 |  |  | snížená |  | 0 | 0 | 0 | 0 | 0 | 16 | K | 1 | ROZPOCET | 0 | 0 | 0 | 0 | 0 | 2 | 0 | 16 | 350
| P |  | Poznámka k položce: Nerezová konstrukce z AISI 304. 2 držadla, odnímatelné víko s držadlem. | [14 empty] | P | 1
159 | K | 7686010.187 | M+D - POLICE NA STĚNU PLNÁ - STAVITELNÁ VÝŠKA 1800 MM, VČ. ÚCHYTŮ, vel. 1800 x 415 x 350 mm | kus | 1 |  | 0 |  |  | snížená |  | 0 | 0 | 0 | 0 | 0 | 16 | K | 1 | ROZPOCET | 0 | 0 | 0 | 0 | 0 | 2 | 0 | 16 | 352
| P |  | Poznámka k položce: Konstrukce z nerez oceli AISI304 o síle 1 mm. Zahnuté rohy pro zamezení ostrých hran. Zadní zvýšený límec V=20 mm s integrovaným oblým rohem. Vč.nerezových úchytů na zeď s otvory pro výškové nastavení polic. | [14 empty] | P | 1
160 | K | 7686010.188 | M+D - POLICE NA STĚNU PLNÁ - STAVITELNÁ VÝŠKA 1200 MM, VČ. ÚCHYTŮ, vel. 1200 x 415 x 350 mm | kus | 2 |  | 0 |  |  | snížená |  | 0 | 0 | 0 | 0 | 0 | 16 | K | 1 | ROZPOCET | 0 | 0 | 0 | 0 | 0 | 2 | 0 | 16 | 354
161 | K | 7686010.189 | M+D - PRAC.STŮL SE ZADNÍM LÍMCEM, 3-STRAN.RÁM, 2200MM, 3x ZÁSUVKA PRO GN1/1 - 400MM PLNÝ VÝSUV, vel. 2200 x 700 x 1000 mm | kus | 1 |  | 0 |  |  | snížená |  | 0 | 0 | 0 | 0 | 0 | 16 | K | 1 | ROZPOCET | 0 | 0 | 0 | 0 | 0 | 2 | 0 | 16 | 356
| P |  | Poznámka k položce: 50 mm silná pracovní deska z AISI304 10/10 je opatřena hluk tlumícím materiálem, se zahnutými rohy a je zesílena vodovzdornou, nehořlavou deskou. Zadní zvýšený límec V=100 mm s integrovaným oblým rohem. Nerezové čtvercové nohy 40x40 mm, výškově stavitelné. Vč. 3-stranného spodního rámu. | [14 empty] | P | 1
162 | K | 7686010.190 | M+D - KRÁJEČ ZELENINY/KUTR 7L, VARIABIL.R., 1500W-230V, SADA DISKŮ -C2SX,C5SX,J2X,J7X,AS4XX,C10SX,MT10T, vel. 252 x 485 x 505 mm | kus | 1 |  | 0 |  |  | snížená |  | 0 | 0 | 0 | 0 | 0 | 16 | K | 1 | ROZPOCET | 0 | 0 | 0 | 0 | 0 | 2 | 0 | 16 | 358
| P |  | Poznámka k položce: 3 v 1 : kutr, emulsifikátor a kráječ pro krájení, krouhání, sekání, drcení, mletí a mixování během několika vteřin. Kombinovaný kráječ zeleniny a kutr se 7 l mísou. Jednoduchá změna z kráječe zeleniny na kutr bez potřeby nářadí. Veškeré čísti přicházející do styku s potravinami jsou odnímatelné a lze je umývat v myčce nádobí. KRÁJEČ ZELENINY: Veškeré části přicházející do styku s potravinymi z ušlechtilé nerez oceli. Snadná demontáž bez nářadí s možností umývání v myčce nádobí. Nakloněná základna kráječe ve 20° usnadňuje vkládání a odebírání zeleniny. Velká kruhová násypka ve tvaru 3/4 měsíce (215 cm²) z nerezové oceli. Přítlačná páka vč.integrovaného otvoru s prům. 60mm pro podlouhlé druhy zeleniny (mrkev, okurky, cukety apod.). Vysoká odebírací zóna dovoluje použití GN nádob do hloubky 200mm. Automatická start/stop funkce okamžitě zastaví kráječ v případě zvednutí páky a po spuštění páky automaticky opět zapne.Dodávka vč. Vyhazovacího disku. Bez krájecích disků (objednávají se zvlášť). KUTR/MIXER: Nerezová 7 l mísa s jedinečným tvarem umožňuje zpracovávat jak velká, tak i malá množství surovin. Průhledné víko usnadňuje kontrolu připravovaných surovin a otvorem ve víku lze přidávat přísady v průběhu přípravy bez nutnosti otevírání víka.Víko je na pantu, při zvednutí zůstává otevřené a urychluje a usnadňuje přípravu. Integrovaná ergonomická stěrka/emulsifikátor pro konzistentní mixování zejména při přípravě tekuté a polotekuté stravy. Nožový blok s nerezovými jemně zoubkovanými noži z 420 AISI. Speciální tvar mísy/středový "komín" zvyšuje skutečnou kapacitu mísy (až na 75% nominální kapacity). Víko a ostatní komponenty lze snadno demontovat a umývat v myčce nádobí. Vícenásobná bezpečnostní zařízení zaručují provoz pouze při správně uzavřeném víku a správně nasazených ostatních částech. Tichý asynchronní motor s dlouhou životností. Hladký, dotykový, voděodolný ovládací panel s tlačítky zapnuto/vypnuto, pulzní chod, variabilní nastavení rychlosti od 300 do 3700 ot/min.. | [14 empty] | P | 1
163 | K | 7686010.191 | M+D - VOZÍK REGÁLOVÝ NA 17 GN 1/1, vel. 452 x 617 x 1590 mm | kus | 2 |  | 0 |  |  | snížená |  | 0 | 0 | 0 | 0 | 0 | 16 | K | 1 | ROZPOCET | 0 | 0 | 0 | 0 | 0 | 2 | 0 | 16 | 360
| P |  | Poznámka k položce: Konstrukce z nerez oceli AISI304. Rám ze svařovaných profilů 25x25mm. Vodící lišty s patry po 75mm, ve tvaru "C" zamezující naklopení nádoby při zakládání, se zvýšením na koncích. Vhodné pro GN nádoby 1/1, 1/2 a 1/3. 4 otočná kolečka (z toho 2 s brzdou) o prům.125mm s plastovými nárazníky. | [14 empty] | P | 1
| D | B.130a | Hrubá zelenina přípravna, sklad |  |  |  | 0 |  |  |  |  | 0 |  | 0 |  | 0 | 1 | D | 0 | ROZPOCET | [6 empty] | 0
164 | K | 7686010.193 | M+D - CHLADICÍ MÍSTNOST 203x243 -2+2°C ODD.AGR, BEZ PODLAHY, DVEŘNÍ MIKROSPÍNAČ, REGÁL "Al",PLAST.POLICE-CHL.MÍST.203X243, SADA HACCP, 4 policová sada.Pro rohovou instalaci podél stěn v chladicí místnosti. Žebrované plastové police (H=373mm). Hliníkové postranice (V=1550mm). Výškově stavitelné nohy., vel. 2150 x 2550 x 2150 mm | kus | 1 |  | 0 |  |  | snížená |  | 0 | 0 | 0 | 0 | 0 | 16 | K | 1 | ROZPOCET | 0 | 0 | 0 | 0 | 0 | 2 | 0 | 16 | 362
| P |  | Poznámka k položce: Kapacita: 10,0 m3. Skládá se z panelů s 60mm silnou polyuretanovou pěnovou izolací o vysoke hustotě, cyklopentan jako hnací plyn (CFC a HCFC free). Vnitřní a vnější povrch stěn z galvanizované oceli s povrchovou úpravou nátěrem odolným proti poškrábání. Spojování pomocí rychloupínacích zámkových spojů vyrobených z vysoce odolných kompozitních materiálů. Vnitřní i vnější oblé rohy. 1 pravé, samozavírací dveře s magnetickým těsněním; madlo se zámkem a bezpečnostním otevíráním zevnitř. Vnitřní osvětlení. Oddělená chladicí jednotka v tropikalizovaném provedení (pro provoz při okolní teplotě až +43°C). Chladicí medium: R452a. Odtávání horkým plynem s následným odpařením kondenzátu. Ovládací panel: podsvětlený vypínač Zapnuto/vypnuto, vypínač vnitřního osvětlení a digitální ovládání s HACCP (sériový port) a chybovými alarmy. 4 policová sada.Pro rohovou instalaci podél stěn v chladicí místnosti. Žebrované plastové police (H=373mm). Hliníkové postranice (V=1550mm). Výškově stavitelné nohy. | [14 empty] | P | 1
165 | K | 7686010.194 | M+D - CHLADICÍ MÍSTNOST 163x243 -2+2°C ODD.AGR, BEZ POLDAHY, REGÁL "Al",PLAST.POLICE-CHL.MÍST.163X243, SADA HACCP , DVEŘNÍ MIKROSPÍNAČ, vel. 1750 x 2550 x 2150 mm | kus | 1 |  | 0 |  |  | snížená |  | 0 | 0 | 0 | 0 | 0 | 16 | K | 1 | ROZPOCET | 0 | 0 | 0 | 0 | 0 | 2 | 0 | 16 | 364
| P |  | Poznámka k položce: Kapacita: 8,0 m3. Skládá se z panelů s 60mm silnou polyuretanovou pěnovou izolací o vysoke hustotě, cyklopentan jako hnací plyn (CFC a HCFC free). Vnitřní a vnější povrch stěn z galvanizované oceli s povrchovou úpravou nátěrem odolným proti poškrábání. Spojování pomocí rychloupínacích zámkových spojů vyrobených z vysoce odolných kompozitních materiálů. Vnitřní i vnější oblé rohy. 1 pravé, samozavírací dveře s magnetickým těsněním; madlo se zámkem a bezpečnostním otevíráním zevnitř. Vnitřní osvětlení. Oddělená chladicí jednotka v tropikalizovaném provedení (pro provoz při okolní teplotě až +43°C). Chladicí medium: R452a. Odtávání horkým plynem s následným odpařením kondenzátu. Ovládací panel: podsvětlený vypínač Zapnuto/vypnuto, vypínač vnitřního osvětlení a digitální ovládání s HACCP (sériový port) a chybovými alarmy. | [14 empty] | P | 1
166 | K | 7686010.195 | M+D - PALETA PLASTOVÁ, vel. 760 x 560 x 300 mm | kus | 4 |  | 0 |  |  | snížená |  | 0 | 0 | 0 | 0 | 0 | 16 | K | 1 | ROZPOCET | 0 | 0 | 0 | 0 | 0 | 2 | 0 | 16 | 366
| P |  | Poznámka k položce: -Realized in one piece of double layer polyethylene; - Very resistent; - Don' t rust and are very easy to clean and let you make a very efficient organization; -Guarantee 30 height cm from the floor. | [14 empty] | P | 1
167 | K | 7686010.197 | M+D - ŠKRABKA ZELENINY+BRUSNÝ KOTOUČ, FILTR, 25KG, 400V, vel. 565 x 880 x 1425 mm | kus | 1 |  | 0 |  |  | snížená |  | 0 | 0 | 0 | 0 | 0 | 16 | K | 1 | ROZPOCET | 0 | 0 | 0 | 0 | 0 | 2 | 0 | 16 | 370
| P |  | Poznámka k položce: Nerezový škrábací válec o prům.540mm se sklonem 18° směrem dopředu. Náklon zlepšuje výkon a usnadňuje nakládání a vykládání zeleniny. Průhledné polykarbonátové víko se zámkem a bezpečnostním mikrospínačem pro zastavení škabky v případě otevření víka, stejně jako blokovací bezpečnostní magnetické zařízení zastaví stroj při otevření vykládacích dvířek. Vyjímatelný rotační disk pokrytý speciálním drsným sklovitým materiálem zaručuje vysokou kvalitu škrábání a má prakticky neomezenou životnost. Dotykový ovládací panel. Elektronické ovládání s časovým spínačem a motor škrabky s ochranou IP55. Vybaveno elektroventilem pro automatické otevírání / zavírání vody. Dodávka vč.1 brusného disku a podstavce (na gumových nohách) s filtrem (doporučuje se kotvení k podlaze). | [14 empty] | P | 1
168 | K | 7686010.198 | M+D - VOZÍK NAMÁČECÍ / MOBILNÍ DŘEZ 110 L, vel. 760 x 610 x 610 mm | kus | 2 |  | 0 |  |  | snížená |  | 0 | 0 | 0 | 0 | 0 | 16 | K | 1 | ROZPOCET | 0 | 0 | 0 | 0 | 0 | 2 | 0 | 16 | 372
| P |  | Poznámka k položce: Konstrukce z nerez oceli AISI304. Dřez o objemu 110 l, vč. odpadu s uzavíracím ventilem. 4 otočná kolečka (z toho 2 s brzdou) o prům.125 mm. Rozměr dřezu 700x550x350 mm. | [14 empty] | P | 1
169 | K | 7686010.200 | M+D - MYČKA&ODSTŘEDIVKA ZELENINY 2/6 KG/NÁPLŇ, vel. 700 x 700 x 1000 mm | kus | 1 |  | 0 |  |  | snížená |  | 0 | 0 | 0 | 0 | 0 | 16 | K | 1 | ROZPOCET | 0 | 0 | 0 | 0 | 0 | 2 | 0 | 16 | 376
| P |  | Poznámka k položce: Konstrukce z nerez oceli AISI304. Opěra koše z nerezavějící hliníkové slitiny. Mikrospínač víka zabraňuje spuštění při otevřeném víku-elektromagnetická bezpečnostní ochrana vypne stroj při otevření víka za provozu. Velice účinný a snadno čistitelný filtrační systém. Samočistící cyklus a oblé rohy vany usnadňují čištění. Automatické programy: 3 automatické mycí cykly, s a nebo bez sanitace, s úpravou otáček čerpadla a zrušením odstředění. Manuální program: 1 manuální program s nastavením délky cyklu, vč. nepřetržitého, a rychlosti čerpadla obsluhou. Hladký, dotykový, voděodolný ovládací panel (IPX5). Vpředu nádrž na 500ml sanitačních detergentů, které jsou automaticky dávkovány peristaltickou pumpou při mytí. Dodáváno vč. nerezového koše z 304 AISI s malými otvory. Nakládka na cyklus: 2-3 kg (lehké zeleniny); 6 kg (těžké zeleniny). Rychlost otáček mycí fáze: 60 ot/min. Rychlost otáček sušící fáze: 300 ot/min. | [14 empty] | P | 1
170 | K | 7686010.201 | M+D - MAXIREEL-SAMONAVÍJECÍ HADICE+PISTOLE 15M, vel. 470 x 520 x 550 mm | kus | 1 |  | 0 |  |  | snížená |  | 0 | 0 | 0 | 0 | 0 | 16 | K | 1 | ROZPOCET | 0 | 0 | 0 | 0 | 0 | 2 | 0 | 16 | 378
| P |  | Poznámka k položce: Pro instalaci na zeď. Provozní teplota koncové pistole do 40°C, hadice do 90°C. | [14 empty] | P | 1
171 | K | 7686010.202 | M+D - PRACOVNÍ STŮL SE ZADNÍM LÍMCEM 100MM, 1100MM, 3-STRANNÝ RÁM KE STOLU 1100MM, vel. 1100 x 700 x 1000 mm | kus | 1 |  | 0 |  |  | snížená |  | 0 | 0 | 0 | 0 | 0 | 16 | K | 1 | ROZPOCET | 0 | 0 | 0 | 0 | 0 | 2 | 0 | 16 | 380
| P |  | Poznámka k položce: 50 mm silná pracovní deska z AISI304 10/10 je opatřena hluk tlumícím materiálem, se zahnutými rohy a je zesílena vodovzdornou, nehořlavou deskou. Zadní zvýšený límec V=100 mm s integrovaným oblým rohem. Nerezové čtvercové nohy 40x40 mm, výškově stavitelné. | [14 empty] | P | 1
172 | K | 7686010.203 | M+D - NAMÁČECÍ STŮL 1 DŘEZ 960X510MM, 1200MM, MIX.BATERIE PÁKOVÁ, RAMÉNKO+SPRCHA, 3/4", 3-STRANNÝ RÁM KE STOLU 1200MM, SIFON PLASTOVÝ 2" K MYCÍMU STOLU, vel. 1200 x 700 x 1000 mm | kus | 1 |  | 0 |  |  | snížená |  | 0 | 0 | 0 | 0 | 0 | 16 | K | 1 | ROZPOCET | 0 | 0 | 0 | 0 | 0 | 2 | 0 | 16 | 382
| P |  | Poznámka k položce: Nerezová konstrukce z AISI304. 50mm silná pracovní deska z AISI 304, 1mm, se zvýšeným okrajem po obvodu proti přetékání vody. Zadní zvýšený límec V=100mm s integrovaným oblým rohem. Nerezové čtvercové nohy 40x40mm, výškově stavitelné. Zakrytovaný dřez 960x510x340mm s přepadovou trubkou s filtrem. | [14 empty] | P | 1
173 | K | 7686010.205 | M+D - UMYVADLO NÁSTĚNNÉ, NEREZOVÉ, ÚCHYTY NA ZEĎ K UMYVADLU + PŘÍSLUŠENSTVÍ, vel. 400 x 400 x 332 mm | kus | 1 |  | 0 |  |  | snížená |  | 0 | 0 | 0 | 0 | 0 | 16 | K | 1 | ROZPOCET | 0 | 0 | 0 | 0 | 0 | 2 | 0 | 16 | 386
| P |  | Poznámka k položce: Konstrukce z nerez oceli AISI304. Zadní zvýšený límec s integrovaným oblým rohem. Kolenový spínač. Umyvadlo 340x365x155 mm vč.vodovodní baterie. | [14 empty] | P | 1
| D | B.134 | Úklid sklad chemie |  |  |  | 0 |  |  |  |  | 0 |  | 0 |  | 0 | 1 | D | 0 | ROZPOCET | [6 empty] | 0
174 | K | 7686010.208 | M+D - REGÁL ROVNÝ-4 POLICE/STOJKY-373X1784MM, vel. 1784 x 373 x 1700 mm | kus | 1 |  | 0 |  |  | snížená |  | 0 | 0 | 0 | 0 | 0 | 16 | K | 1 | ROZPOCET | 0 | 0 | 0 | 0 | 0 | 2 | 0 | 16 | 390
| P |  | Poznámka k položce: Pro přímé instalace. 4 policová sada. Žebrované plastové police (H=373mm). Hliníkové postranice (V=1700mm). Výškově stavitelné nohy. | [14 empty] | P | 1
| D | B.135 | Úklidový stroj |  |  |  | 0 |  |  |  |  | 0 |  | 0 |  | 0 | 1 | D | 0 | ROZPOCET | [6 empty] | 0
175 | K | 7686010.210 | M+D - MAXIREEL-SAMONAVÍJECÍ HADICE+PISTOLE 10M, vel. 430 x 430 x 460 mm | kus | 1 |  | 0 |  |  | snížená |  | 0 | 0 | 0 | 0 | 0 | 16 | K | 1 | ROZPOCET | 0 | 0 | 0 | 0 | 0 | 2 | 0 | 16 | 392
| P |  | Poznámka k položce: Pro instalaci na zeď. Provozní teplota koncové pistole do 40°C, hadice do 90°C. | [14 empty] | P | 1
| D | B.136 | Příjem manipulace |  |  |  | 0 |  |  |  |  | 0 |  | 0 |  | 0 | 1 | D | 0 | ROZPOCET | [6 empty] | 0
176 | K | 7686010.213 | M+D - PLOŠINOVÝ VOZÍK 600X600 MM, vel. 670 x 600 x 900 mm | kus | 2 |  | 0 |  |  | snížená |  | 0 | 0 | 0 | 0 | 0 | 16 | K | 1 | ROZPOCET | 0 | 0 | 0 | 0 | 0 | 2 | 0 | 16 | 396
| P |  | Poznámka k položce: Konstrukce z nerez oceli AISI304. Rám ze svařovaných kulatých profilů o prům.25 mm. Bezešvá plošina s protihlukovou úpravou a dvakrát zahnutými okraji. Madlo je prodloužením konstrukce rámu. 4 otočná kolečka (z toho 2 s brzdou) o prům.125 mm s plastovými nárazníky. Rozměr plošiny 600x600 mm. Max.celková nostnost: 150 kg rovnoměrně rozloženo. | [14 empty] | P | 1
| D | B.137 | Mytí a sušení vozíků |  |  |  | 0 |  |  |  |  | 0 |  | 0 |  | 0 | 1 | D | 0 | ROZPOCET | [6 empty] | 0
177 | K | 7686010.215 | M+D - ZMĚKČOVAČ VODY, AUTOMATICKÝ, vel. 0 x 0 x 0 mm | kus | 1 |  | 0 |  |  | snížená |  | 0 | 0 | 0 | 0 | 0 | 16 | K | 1 | ROZPOCET | 0 | 0 | 0 | 0 | 0 | 2 | 0 | 16 | 398
| P |  | Poznámka k položce: Plně automatický kontinuální změkčovač, max.průtok 42 l/min., vstup/výstup 1", max.pracovní teplota 2-45°C. Kompaktní a výkonný systém pro odstranění celkové tvrdosti vody. Duplexový systém se 2 tanky, s objemovým kontrolním modulem, který automaticky řídí pracovní fáze změkčovače (změkčení, regeneraci, zpětný proplach). Automatické spuštění regenerace podle objemu (průtoku) upravené vody. Střídavý provoz tanků duplexu zajišťuje plynulou dodávku změkčené vody a to i během regenerace. Změkčovač pracuje plně automaticky, obsluha pouze doplňuje regenerační sůl. | [14 empty] | P | 1
178 | K | 7686010.216 | M+D - ZMĚKČOVAČ TEPLÉ VODY, AUTOMATICKÝ, vel. 510 x 560 x 720 mm | kus | 1 |  | 0 |  |  | snížená |  | 0 | 0 | 0 | 0 | 0 | 16 | K | 1 | ROZPOCET | 0 | 0 | 0 | 0 | 0 | 2 | 0 | 16 | 400
| P |  | Poznámka k položce: Plně automatický kontinuální změkčovač, max.průtok 35 l/min., vstup/výstup 3/4", max.pracovní teplota 2-65°C. Kompaktní a výkonný systém pro odstranění celkové tvrdosti vody. Duplexový systém se 2 tanky, s objemovým kontrolním modulem, který automaticky řídí pracovní fáze změkčovače (změkčení, regeneraci, zpětný proplach). Automatické spuštění regenerace podle objemu (průtoku) upravené vody. Střídavý provoz tanků duplexu zajišťuje plynulou dodávku změkčené vody a to i během regenerace. Změkčovač pracuje plně automaticky, obsluha pouze doplňuje regenerační sůl. | [14 empty] | P | 1
179 | K | 7686010.218 | M+D - MAXIREEL-SAMONAVÍJECÍ HADICE+PISTOLE 15M, vel. 470 x 520 x 550 mm | kus | 1 |  | 0 |  |  | snížená |  | 0 | 0 | 0 | 0 | 0 | 16 | K | 1 | ROZPOCET | 0 | 0 | 0 | 0 | 0 | 2 | 0 | 16 | 404
| P |  | Poznámka k položce: Pro instalaci na zeď. Provozní teplota koncové pistole do 40°C, hadice do 90°C. | [14 empty] | P | 1
| D | B.139 | Mytí tabletů a stolního nádobé |  |  |  | 0 |  |  |  |  | 0 |  | 0 |  | 0 | 1 | D | 0 | ROZPOCET | [6 empty] | 0
180 | K | 7686010.221 | M+D - AUTOMATICKÝ TŘÍDÍCÍ STŮL, P>L, 5 KOŠŮ, 2640MM, 2x PŘEDOPLACHOVÁ RUČNÍ SPRCHA S HADICÍ 1500MM Doporučuje se objednat 1 sprchu pro každého operátora, POLIC.NÁSTAVBA-TŘÍDÍCÍ STŮL NA 5 KOŠŮ, 2640MM - NA UKLÁDÁNÍ KOŠŮ, SADA BEZPEČNOSTNÍHO VYPÍNAČE - MYČKY, AUTOMATICKÝ MYCÍ SYSTÉM VANY-TŘÍDÍCÍ STOLY NA 5 KOŠŮ, DODATEČNÁ FILTRAČNÍ ZÁSUVKA PRO AUTOMATICKÉ A MYČKOU POHÁNĚNÉ TŘÍDÍCÍ STOLY, vel. 2640 x 1110 x 910 mm | kus | 1 |  | 0 |  |  | snížená |  | 0 | 0 | 0 | 0 | 0 | 16 | K | 1 | ROZPOCET | 0 | 0 | 0 | 0 | 0 | 2 | 0 | 16 | 408
| P |  | Poznámka k položce: Na 5 košů s automatickým transportem mycích košů. Konstrukce z nerez oceli AISI304. Dno svažující se k odpadu s dvojitým sběrným košíčkem. Vedení mycích košů se svažuje směrem k třídící straně. Nutno doplnit o pohonnou jednotku s variabilní rychlostí pro zajištění motorem poháněného posunu košů. Bezpečnostní vypínač součástí motorové jednotky. Dva kulaté řemeny 15mm z polyurethanu. Čtvercové 40x40mm výškově stavitelné nohy. Pro mycí koše 500x500mm. Pro připojení k pohonné jednotce nebo řemenovému dopravníku na levé straně. Směr posuvu koše: zprava doleva., Pro ukládání prázdných košů. Konstrukce z nerez oceli AISI304. Sada bezpečnostního vypínače k tunelové košové myčce; obsahuje bezp.vypínač, upínací svorky a kabel. Doporučuje se ke každé myčce objednat alespoň 2 ks - 1 ks pro umístění na obslužné dopravníky před myčkou a 1 ks na dopravníky za myčku. Automatické mytí vany, mycí cykly jsou automaticky řízeny elektrickým časovačem. El. napojeno do tunel.košové myčky. Vč. 15m napojovacího kabelu. | [14 empty] | P | 1
181 | K | 7686010.222 | M+D - DOPRAVNÍK ŘEMEN.NA KOŠE-POHON JEDNOTKA P>L, 400MM, vel. 400 x 620 x 910 mm | kus | 1 |  | 0 |  |  | snížená |  | 0 | 0 | 0 | 0 | 0 | 16 | K | 1 | ROZPOCET | 0 | 0 | 0 | 0 | 0 | 2 | 0 | 16 | 410
| P |  | Poznámka k položce: Konstrukce z nerez oceli AISI304. Čtvercové 40x40mm výškově stavitelné nohy. Variabilní rychlost řízená myčkou. Bezpečnostní stop vypínač. Vhodné pro napojení na tunelovou KOŠOVOU myčku s mycími koši 500x500mm. Posun zprava doleva. | [14 empty] | P | 1
182 | K | 7686010.223 | M+D - TUN.KOŠ.MYČKA 200, EL, MULTI,ESD, P>L SUŠÍCÍ MODUL ROHOVÝ 90°, EL. + SUŠÍCÍ ZÓNA S DVEŘMI, VELKÁ, EL , Technická specifikace mycího stroje: • celá konstrukce mycího stroje musí být z ušlechtilé nerezové oceli vč. mycích a oplachových ramen a fitrů nádrží, dvouplášťové provedení vč. zvukové a tepelné izolace, 1 centrální odpad, IPX5 • při mycím procesu musí být dodržovány všechny normy a předpisy vztahující se k provozu zařízení, zejména z hlediska hygienických norem a předpisů • ohřev elektro, max. instalovaný příkon do 30kW (bez sušení), pro mycí koše rozměru 50x50cm • mycí stroj musí mít směr posuvu košů zprava doleva, celková maximální instalovaná délka mycího stroje 2400mm (bez sušení) • mycí stroj předpokládá napojení na TUV pro plněním mycích tanků a SUV pro oplach, voda změkčená max. do 7°dH); stroj musí mít pouze 1 centrální napojení na TUV a 1 centrální napojení na SUV • hygienické provedení jednotlivých zón, tj. jednotlivé nádrž v lisovaném provedení (bez svárů) s oblými roky, spádované k odpadu, jednotlivé komory bez jakýchkoli vnitřních trubek • předmývací a mycí zóny musí být vybaveny vícestupňovým filtračním systémem zaručujícím rychlou separaci hrubších nečistot a jejich průběžné odvádění do odpadu; max. objem předmývací nádrže 40L, max. objem mycí nádrže 70L • modulární konstrukce stroje musí umožňovat snadný upgrade/navýšení kapacity myčky do budoucna, tj. možnost přidání dalšího modulů předmytí, mytí či sušení • ovládací elektrické komponenty umístěny v samostatném centrálním boxu (s IP65 indexem ochrany proti vodě a průniku cizích předmětů) • ovládací panel v českém jazyce s min. třemi úrovněmi přístupu – obsluha/údržba zákazníka/autorizovaný servis, přičemž 2. a 3 . úroveň přístupná pouze přes heslo • ovládání mycího stroje pomocí plně dotykového elektronického ovládacího panelu s možností nastavení alespoň 3 rychlostí posuvu košů; všechny rychlosti s možností individuálního přizpůsobení/nastavení dle požadavků zákazníka • výkon mycího stroje předpokládá min. 130 košů/hod při dodržení dvou minut kontaktního času v aktivní zóně; max. rychlost předpokládá umytí 200 košů/hod.; • mycí stroj musí umožňovat trvalé sledování parametrů mycího procesu na displeji ovládacího panelu - signalizaci připravenosti k provozu, zobrazení teplot jednotlivých fází mycího procesu, ukazatele servisních parametrů, chybová hlášení s možností jejich uložení, • Mycí stroj musí umožňovat vypouštění jednotlivých nádrží přes ovládací panel. • Ovládací elektronika musí umožňovat stažení HACCP, počitadel a spotřeb přes USB klíč • Oplachová sekce musí být vybavena minimálně trojitým oplachem vybaveným 3 oplachovými čerpadly, musí být vybavena systémem přizpůsobujícím spotřebu vody dle skutečného množství nádobí procházejícím myčkou - spotřeba čisté oplachové vody maximálně do 0,5 l/koš, tj max spotřeba oplachové vody 100L/hod při max.rychlosti 200 košů/hod • mycí stroj musí být vybaven funkcí zajišťující, že zóny mycího stroje pracují jen když strojem prochází koše s nádobím • mycí stroj musí být vybaven zařízení pro úsporu energie využívající k předehřevu vody zbytkového tepla myčky vč. kondenzační jednotky pro kondenzaci odchozí páry. Úspora energie při využití zařízení pro úsporu energie musí činit min.5kW. • max. množství odváděného vzduchu z prostoru samotné myčky, které je nutné odvádět odtahem VZT max. do 250 m³ /hod (tento požadavek nezohledňuje nutná obměna vzduchu v místnosti v závislosti na místních předpisech a podmínkách). • mycí stroj bude vybaven automatickým čistícím programem zabezpečujícím kompletní vyčištění myčky na konci pracovního dne a to včetně vnitřní strany dveří. • mycí stroj bude vybaven automatickým sanitačním programem zabezpečujícím kompletní sanitaci myčky na konci pracovního dne vodou o teplotě min. 70°C a to včetně vnitřní strany dveří. • mycí stroj bude vybaven automatický odvápňovacím programem zabezpečujícím kompletní odvápnění všech nádrží a komor a to včetně vnitřní strany dveří, odvápnění bojleru a hydraulických okruhů předmytí, mytí a oplachu a odvápnění všech topných těles a ESD,přicházejících do kontaktu s vodou • Hlučnost stroje nesmí přesáhnout 65dBA • mycí stroj musí mít vlastní nouzový vypínač, vel. 2640 x 895 x 1785 mm | kus | 1 |  | 0 |  |  | snížená |  | 0 | 0 | 0 | 0 | 0 | 16 | K | 1 | ROZPOCET | 0 | 0 | 0 | 0 | 0 | 2 | 0 | 16 | 412
| P |  | Poznámka k položce: Tunelová košová myčka - Technická specifikace mycího stroje: • celá konstrukce mycího stroje musí být z ušlechtilé nerezové oceli vč. mycích a oplachových ramen a fitrů nádrží, dvouplášťové provedení vč. zvukové a tepelné izolace, 1 centrální odpad, IPX5 • při mycím procesu musí být dodržovány všechny normy a předpisy vztahující se k provozu zařízení, zejména z hlediska hygienických norem a předpisů • ohřev elektro, max. instalovaný příkon do 30kW (bez sušení), pro mycí koše rozměru 50x50cm • mycí stroj musí mít směr posuvu košů zprava doleva, celková maximální instalovaná délka mycího stroje 2400mm (bez sušení) • mycí stroj předpokládá napojení na TUV pro plněním mycích tanků a SUV pro oplach, voda změkčená max. do 7°dH); stroj musí mít pouze 1 centrální napojení na TUV a 1 centrální napojení na SUV • hygienické provedení jednotlivých zón, tj. jednotlivé nádrž v lisovaném provedení (bez svárů) s oblými roky, spádované k odpadu, jednotlivé komory bez jakýchkoli vnitřních trubek • předmývací a mycí zóny musí být vybaveny vícestupňovým filtračním systémem zaručujícím rychlou separaci hrubších nečistot a jejich průběžné odvádění do odpadu; max. objem předmývací nádrže 40L, max. objem mycí nádrže 70L • modulární konstrukce stroje musí umožňovat snadný upgrade/navýšení kapacity myčky do budoucna, tj. možnost přidání dalšího modulů předmytí, mytí či sušení • ovládací elektrické komponenty umístěny v samostatném centrálním boxu (s IP65 indexem ochrany proti vodě a průniku cizích předmětů) • ovládací panel v českém jazyce s min. třemi úrovněmi přístupu – obsluha/údržba zákazníka/autorizovaný servis, přičemž 2. a 3 . úroveň přístupná pouze přes heslo • ovládání mycího stroje pomocí plně dotykového elektronického ovládacího panelu s možností nastavení alespoň 3 rychlostí posuvu košů; všechny rychlosti s možností individuálního přizpůsobení/nastavení dle požadavků zákazníka • výkon mycího stroje předpokládá min. 130 košů/hod při dodržení dvou minut kontaktního času v aktivní zóně; max. rychlost předpokládá umytí 200 košů/hod.; • mycí stroj musí umožňovat trvalé sledování parametrů mycího procesu na displeji ovládacího panelu - signalizaci připravenosti k provozu, zobrazení teplot jednotlivých fází mycího procesu, ukazatele servisních parametrů, chybová hlášení s možností jejich uložení, • Mycí stroj musí umožňovat vypouštění jednotlivých nádrží přes ovládací panel. • Ovládací elektronika musí umožňovat stažení HACCP, počitadel a spotřeb přes USB klíč • Oplachová sekce musí být vybavena minimálně trojitým oplachem vybaveným 3 oplachovými čerpadly, musí být vybavena systémem přizpůsobujícím spotřebu vody dle skutečného množství nádobí procházejícím myčkou - spotřeba čisté oplachové vody maximálně do 0,5 l/koš, tj max spotřeba oplachové vody 100L/hod při max.rychlosti 200 košů/hod • mycí stroj musí být vybaven funkcí zajišťující, že zóny mycího stroje pracují jen když strojem prochází koše s nádobím • mycí stroj musí být vybaven zařízení pro úsporu energie využívající k předehřevu vody zbytkového tepla myčky vč. kondenzační jednotky pro kondenzaci odchozí páry. Úspora energie při využití zařízení pro úsporu energie musí činit min.5kW. • max. množství odváděného vzduchu z prostoru samotné myčky, které je nutné odvádět odtahem VZT max. do 250 m³ /hod (tento požadavek nezohledňuje nutná obměna vzduchu v místnosti v závislosti na místních předpisech a podmínkách). • mycí stroj bude vybaven automatickým čistícím programem zabezpečujícím kompletní vyčištění myčky na konci pracovního dne a to včetně vnitřní strany dveří. • mycí stroj bude vybaven automatickým sanitačním programem zabezpečujícím kompletní sanitaci myčky na konci pracovního dne vodou o teplotě min. 70°C a to včetně vnitřní strany dveří. • mycí stroj bude vybaven automatický odvápňovacím programem zabezpečujícím kompletní odvápnění všech nádrží a komor a to včetně vnitřní strany dveří, odvápnění bojleru a hydraulických okruhů předmytí, mytí a oplachu a odvápnění všech topných těles a ESD,přicházejících do kontaktu s vodou • Hlučnost stroje nesmí přesáhnout 65dBA • mycí stroj musí mít vlastní nouzový vypínač | [14 empty] | P | 1
183 | K | 7686010.224 | M+D - 180° VÝSTUPNÍ OTOČKA, MECHANICKÁ, P>L, vel. 1450 x 850 x 910 mm | kus | 1 |  | 0 |  |  | snížená |  | 0 | 0 | 0 | 0 | 0 | 16 | K | 1 | ROZPOCET | 0 | 0 | 0 | 0 | 0 | 2 | 0 | 16 | 414
| P |  | Poznámka k položce: Konstrukce z nerez oceli AISI304. Dno svažující se k odpadu. Mechanický posun košů poháněný myčkou. Čtvercové 40x40mm výškově stavitelné nohy. Pro mycí koše 500x500mm. Pro připojení mezi myčku a dopravník na vykládací straně. Směr posuvu koše: levotočivý. Úprava pro napojení mobilních dopravníků. | [14 empty] | P | 1
184 | K | 7686010.225 | M+D - DOPRAVNÍK MOBILNÍ VÁLEČKOVÝ, 1745MM, vel. 1700 x 620 x 910 mm | kus | 1 |  | 0 |  |  | snížená |  | 0 | 0 | 0 | 0 | 0 | 16 | K | 1 | ROZPOCET | 0 | 0 | 0 | 0 | 0 | 2 | 0 | 16 | 416
| P |  | Poznámka k položce: Konstrukce z nerez oceli AISI304. Vana se svažujícím se dnem směrem k odpadu. Plastové krátké válečky. Čtvercové 40x40mm nohy se 4 otočnými kolečky (z toho 2 s brzdou) o prům 125mm. Umísťují se za 180° mechanickou otočku. Pro mycí koše 500x500mm. Vč. koncové desky, koncového spínače a rychloupínacího systému. | [14 empty] | P | 1
185 | K | 7686010.228 | M+D - SAMONAVÍJECÍ HADICE+PISTOLE 15M, vel. 470 x 520 x 550 mm | kus | 1 |  | 0 |  |  | snížená |  | 0 | 0 | 0 | 0 | 0 | 16 | K | 1 | ROZPOCET | 0 | 0 | 0 | 0 | 0 | 2 | 0 | 16 | 422
| P |  | Poznámka k položce: Pro instalaci na zeď. Provozní teplota koncové pistole do 40°C, hadice do 90°C. | [14 empty] | P | 1
| D | B.141 | Suchý sklad |  |  |  | 0 |  |  |  |  | 0 |  | 0 |  | 0 | 1 | D | 0 | ROZPOCET | [6 empty] | 0
186 | K | 7686010.230 | M+D - REGÁL ROVNÝ-4 POLICE/STOJKY-475X2760MM, vel. 2760 x 475 x 1700 mm | kus | 2 |  | 0 |  |  | snížená |  | 0 | 0 | 0 | 0 | 0 | 16 | K | 1 | ROZPOCET | 0 | 0 | 0 | 0 | 0 | 2 | 0 | 16 | 424
| P |  | Poznámka k položce: Pro přímé instalace. 4 policová sada. Žebrované plastové police (H=475mm). Hliníkové postranice (V=1700mm). Výškově stavitelné nohy. | [14 empty] | P | 1
187 | K | 7686010.231 | M+D - REGÁL ROVNÝ-4 POLICE/STOJKY-475X1960MM, vel. 1960 x 475 x 1700 mm | kus | 2 |  | 0 |  |  | snížená |  | 0 | 0 | 0 | 0 | 0 | 16 | K | 1 | ROZPOCET | 0 | 0 | 0 | 0 | 0 | 2 | 0 | 16 | 426
| P |  | Poznámka k položce: Pro přímé instalace. 4 policová sada. Žebrované plastové police (H=475mm). Hliníkové postranice (V=1700mm). Výškově stavitelné nohy. | [14 empty] | P | 1
188 | K | 7686010.232 | M+D - REGÁL ROVNÝ-4 POLICE/2 STOJKY-475X1394MM, vel. 1394 x 475 x 1700 mm | kus | 2 |  | 0 |  |  | snížená |  | 0 | 0 | 0 | 0 | 0 | 16 | K | 1 | ROZPOCET | 0 | 0 | 0 | 0 | 0 | 2 | 0 | 16 | 428
| P |  | Poznámka k položce: Pro přímé instalace. 4 policová sada. Žebrované plastové police (H=475mm). Hliníkové postranice (V=1700mm). Výškově stavitelné nohy. | [14 empty] | P | 1
189 | K | 7686010.233 | M+D - PLOŠINOVÝ VOZÍK 900X600 MM, vel. 970 x 600 x 900 mm | kus | 2 |  | 0 |  |  | snížená |  | 0 | 0 | 0 | 0 | 0 | 16 | K | 1 | ROZPOCET | 0 | 0 | 0 | 0 | 0 | 2 | 0 | 16 | 430
| P |  | Poznámka k položce: Konstrukce z nerez oceli AISI304. Rám ze svařovaných kulatých profilů o prům.25 mm. Bezešvá plošina s protihlukovou úpravou a dvakrát zahnutými okraji. Madlo je prodloužením konstrukce rámu. 4 otočná kolečka (z toho 2 s brzdou) o prům.125 mm s plastovými nárazníky. Rozměr plošiny 900x600 mm. Max.celková nostnost: 150 kg rovnoměrně rozloženo. | [14 empty] | P | 1
| D | B.142 | Mytí stolního nádobí - jídelna |  |  |  | 0 |  |  |  |  | 0 |  | 0 |  | 0 | 1 | D | 0 | ROZPOCET | [6 empty] | 0
190 | K | 7686010.235 | M+D - NAKLÁDACÍ STŮL K MYČCE S DŘEZEM,P>L,1800, PŘEDOPLACHOVÁ SPRCHA STOLNÍ PRO 1 OTVOR, SIFON PLASTOVÝ 2" K MYCÍMU STOLU, vel. 1800 x 745 x 1170 mm | kus | 1 |  | 0 |  |  | snížená |  | 0 | 0 | 0 | 0 | 0 | 16 | K | 1 | ROZPOCET | 0 | 0 | 0 | 0 | 0 | 2 | 0 | 16 | 432
| P |  | Poznámka k položce: Pro průchozí myčky nádobí. Konstrukce z nerez oceli AISI304, zadní protiostřikový límec 300mm. Dvě výškově stavitelné čtvercové nohy 40x40mm. Předmývací dřez 500x400x300mm vč.přepadové trubky a sifonu 2". Směr posunu koše zprava doleva. | [14 empty] | P | 1
191 | K | 7686010.236 | M+D - PRŮCH.MYČKA, IZOL, 0-LIME, FILTR, DÁVK., vel. 752 x 755 x 1567 mm | kus | 1 |  | 0 |  |  | snížená |  | 0 | 0 | 0 | 0 | 0 | 16 | K | 1 | ROZPOCET | 0 | 0 | 0 | 0 | 0 | 2 | 0 | 16 | 434
| P |  | Poznámka k položce: Přední a postranní panely, poklop, mycí nádrž a filtr nádrže, mycí a oplachová ramena vyrobeny z ušlechtilé nerez oceli AISI304. Dvouplášťový plně izolovaný poklop s manuálním zdvihem. Spotřeba pouhé 2 l vody/cyklus na konečný oplach. Hygienické provedení mycí komory bez trubek a hadic. Zabudovaný atmosferický bojler s oplachovým čerpadlem zaručují konstantní tlak a teplotu pro konečný oplach (84°C) nezávisle na tlaku vody v síti (min.0,5 baru); bezpečnostní zařízení spouští oplach až při dosažení správné oplachové teploty. Vynikající mycí výkon zaručuje výkonné mycí čerpadlo 0,8kW spolu s horními a dolními rotačními nerezovými mycími rameny. 3 mycí programy ve 2 volitelných módech s automatickým spuštěním při uzavření poklopu. Funkce Soft startu mycího čerpadla. ZERO LIME odvápňovací zařízení automaticky odvápňuje celý hydraulický okruh a mycí komoru. Spcální program kontrola LED kontrolkou garantuje správný průběh oplachu. Filtrační systém udržuje mycí roztok bez zbytku jídel. Účinný zpětný vzduchový ventil (třídy A). Elektronický ovládací panel s digitálním ukazatelem teploty mycí/oplachové vody. Autodiagnostický systém detekce závad. Samočistící cyklus. Hygienické samovypouštěcí mycí čerpadlo. Zabudovaný dávkovač mycího a oplachového prostředku a odpadní čerpadlo. Příprava pro napojení na HACCP a Systém kontroly odběrového maxima energie. ETL certifikace; v souladu s DIN 10512 normou. Kapacita: až 1440 talířů/80 košů (500x500 mm)/hod. Dodáváno vč. 1 koše na mělké talíře, 1 koše na sklenice/šálky a 2 košíčků na příbory. Možnost přímé či rohové instalace, dodáváno na výškově stavitelných nohách. | [14 empty] | P | 1
192 | K | 7686010.237 | M+D - VYKLÁDACÍ STŮL K HT MYČCE, 1200MM, vel. 1200 x 600 x 910 mm | kus | 1 |  | 0 |  |  | snížená |  | 0 | 0 | 0 | 0 | 0 | 16 | K | 1 | ROZPOCET | 0 | 0 | 0 | 0 | 0 | 2 | 0 | 16 | 436
| P |  | Poznámka k položce: Pro průchozí myčky nádobí. Konstrukce z nerez oceli AISI304. Dvě výškově stavitelné čtvercové nohy 40x40mm. Směr posunu koše: zprava doleva a zleva doprava. | [14 empty] | P | 1
193 | K | 7686010.240 | M+D - DIGESTOŘ NÁSTĚNNÁ AISI304, 1200X1200 MM, vel. 1200 x 1200 x 400 mm | kus | 1 |  | 0 |  |  | snížená |  | 0 | 0 | 0 | 0 | 0 | 16 | K | 1 | ROZPOCET | 0 | 0 | 0 | 0 | 0 | 2 | 0 | 16 | 442
| P |  | Poznámka k položce: Konstrukce z nerez oceli AISI304, kontinuálně svařovaná. Vč.kanálkových filtrů z AISI304, obvodového sběrného žlábku na tuk a kondenzát se sběrnou nádobou. Zadní přepážka směřuje výpary na filtry, kde je pára zkondenzována a poté odváděna kanálkem do odtoku. Vhodná pro odtah vzduchu s velkým objemem páry, např.myčky nádobí, konvektomaty apod.. | [14 empty] | P | 1
| D | B.144 | Sklad odpadků |  |  |  | 0 |  |  |  |  | 0 |  | 0 |  | 0 | 1 | D | 0 | ROZPOCET | [6 empty] | 0
194 | K | 7686010.242 | M+D - CHLADICÍ MÍSTNOST 283x163 -2+2°C ODD.AGR - BEZ PODLAHY, vel. 2950 x 1750 x 2150 mm | kus | 1 |  | 0 |  |  | snížená |  | 0 | 0 | 0 | 0 | 0 | 16 | K | 1 | ROZPOCET | 0 | 0 | 0 | 0 | 0 | 2 | 0 | 16 | 444
| P |  | Poznámka k položce: Kapacita: 9,4 m3. Skládá se z panelů s 60mm silnou polyuretanovou pěnovou izolací o vysoke hustotě, cyklopentan jako hnací plyn (CFC a HCFC free). Vnitřní a vnější povrch stěn z galvanizované oceli s povrchovou úpravou nátěrem odolným proti poškrábání. Spojování pomocí rychloupínacích zámkových spojů vyrobených z vysoce odolných kompozitních materiálů. Vnitřní i vnější oblé rohy. 1 pravé, samozavírací dveře s magnetickým těsněním; madlo se zámkem a bezpečnostním otevíráním zevnitř. Vnitřní osvětlení. Oddělená chladicí jednotka v tropikalizovaném provedení (pro provoz při okolní teplotě až +43°C). Chladicí medium: R452a. Odtávání horkým plynem s následným odpařením kondenzátu. Ovládací panel: podsvětlený vypínač Zapnuto/vypnuto, vypínač vnitřního osvětlení a digitální ovládání s HACCP (sériový port) a chybovými alarmy. | [14 empty] | P | 1
195 | K | 7686010.244 | M+D - SAMONAVÍJECÍ HADICE+PISTOLE 10M, vel. 430 x 430 x 460 mm | kus | 1 |  | 0 |  |  | snížená |  | 0 | 0 | 0 | 0 | 0 | 16 | K | 1 | ROZPOCET | 0 | 0 | 0 | 0 | 0 | 2 | 0 | 16 | 448
| P |  | Poznámka k položce: Pro instalaci na zeď. Provozní teplota koncové pistole do 40°C, hadice do 90°C. | [14 empty] | P | 1
| D | B.145 | Sklad pečiva |  |  |  | 0 |  |  |  |  | 0 |  | 0 |  | 0 | 1 | D | 0 | ROZPOCET | [6 empty] | 0
196 | K | 7686010.246 | M+D - REGÁL ROVNÝ-4 POLICE/2 STOJKY-475X1394MM, vel. 1394 x 475 x 1700 mm | kus | 1 |  | 0 |  |  | snížená |  | 0 | 0 | 0 | 0 | 0 | 16 | K | 1 | ROZPOCET | 0 | 0 | 0 | 0 | 0 | 2 | 0 | 16 | 450
| P |  | Poznámka k položce: Pro přímé instalace. 4 policová sada. Žebrované plastové police (H=475mm). Hliníkové postranice (V=1700mm). Výškově stavitelné nohy. | [14 empty] | P | 1
197 | K | 7686010.247 | M+D - REGÁL ROHOVÝ- 4 POLICE/STOJKY-475X1010MM, vel. 1010 x 475 x 1700 mm | kus | 1 |  | 0 |  |  | snížená |  | 0 | 0 | 0 | 0 | 0 | 16 | K | 1 | ROZPOCET | 0 | 0 | 0 | 0 | 0 | 2 | 0 | 16 | 452
| P |  | Poznámka k položce: Pro rohové instalace. 4 policová sada. Žebrované plastové police (H=475mm). Hliníkové postranice (V=1700mm). Výškově stavitelné nohy. Kombinují se s policemi pro přímé instalace. | [14 empty] | P | 1
198 | K | 7686010.248 | M+D - PRACOVNÍ STŮL SE ZADNÍM LÍMCEM 100MM, 1400MM, 3-STRANNÝ RÁM KE STOLU 1400MM, vel. 1400 x 700 x 1000 mm | kus | 1 |  | 0 |  |  | snížená |  | 0 | 0 | 0 | 0 | 0 | 16 | K | 1 | ROZPOCET | 0 | 0 | 0 | 0 | 0 | 2 | 0 | 16 | 454
| P |  | Poznámka k položce: 50 mm silná pracovní deska z ušlechtilé nerez oceli AISI 304, 1mm, je opatřena hluk tlumícím materiálem, se zahnutými rohy a je zesílena vodovzdornou, nehořlavou deskou. Zadní zvýšený límec V=100 mm s integrovaným oblým rohem. Nerezové AISI 304 čtvercové nohy 40x40 mm, výškově stavitelné. | [14 empty] | P | 1
| D | B.146 | Sklad konzerv |  |  |  | 0 |  |  |  |  | 0 |  | 0 |  | 0 | 1 | D | 0 | ROZPOCET | [6 empty] | 0
199 | K | 7686010.250 | M+D - REGÁL ROHOVÝ- 4 POLICE/STOJKY-475X2907MM, vel. 2907 x 475 x 1700 mm | kus | 2 |  | 0 |  |  | snížená |  | 0 | 0 | 0 | 0 | 0 | 16 | K | 1 | ROZPOCET | 0 | 0 | 0 | 0 | 0 | 2 | 0 | 16 | 456
| P |  | Poznámka k položce: Pro rohové instalace. 4 policová sada. Žebrované plastové police (H=475mm). Hliníkové postranice (V=1700mm). Výškově stavitelné nohy. Kombinují se s policemi pro přímé instalace. | [14 empty] | P | 1
200 | K | 7686010.251 | M+D - REGÁL ROVNÝ-4 POLICE/STOJKY-475X2224MM, vel. 2224 x 475 x 1700 mm | kus | 1 |  | 0 |  |  | snížená |  | 0 | 0 | 0 | 0 | 0 | 16 | K | 1 | ROZPOCET | 0 | 0 | 0 | 0 | 0 | 2 | 0 | 16 | 458
| P |  | Poznámka k položce: Pro přímé instalace. 4 policová sada. Žebrované plastové police (H=475mm). Hliníkové postranice (V=1700mm). Výškově stavitelné nohy. | [14 empty] | P | 1
| D | B.147 | Sklad aroma potravin |  |  |  | 0 |  |  |  |  | 0 |  | 0 |  | 0 | 1 | D | 0 | ROZPOCET | [6 empty] | 0
201 | K | 7686010.253 | M+D - REGÁL ROHOVÝ- 4 POLICE/STOJKY-475X2907MM, vel. 2907 x 475 x 1700 mm | kus | 1 |  | 0 |  |  | snížená |  | 0 | 0 | 0 | 0 | 0 | 16 | K | 1 | ROZPOCET | 0 | 0 | 0 | 0 | 0 | 2 | 0 | 16 | 460
| P |  | Poznámka k položce: Pro rohové instalace. 4 policová sada. Žebrované plastové police (H=475mm). Hliníkové postranice (V=1700mm). Výškově stavitelné nohy. Kombinují se s policemi pro přímé instalace. | [14 empty] | P | 1
202 | K | 7686010.254 | M+D - REGÁL ROVNÝ-4 POLICE/2 STOJKY-475X1569MM, vel. 1569 x 475 x 1700 mm | kus | 1 |  | 0 |  |  | snížená |  | 0 | 0 | 0 | 0 | 0 | 16 | K | 1 | ROZPOCET | 0 | 0 | 0 | 0 | 0 | 2 | 0 | 16 | 462
| P |  | Poznámka k položce: Pro přímé instalace. 4 policová sada. Žebrované plastové police (H=475mm). Hliníkové postranice (V=1700mm). Výškově stavitelné nohy. | [14 empty] | P | 1
| D | B.148 | Sklad DKP |  |  |  | 0 |  |  |  |  | 0 |  | 0 |  | 0 | 1 | D | 0 | ROZPOCET | [6 empty] | 0
203 | K | 7686010.256 | M+D - REGÁL ROHOVÝ- 4 POLICE/STOJKY-475X2907MM, vel. 2907 x 475 x 1700 mm | kus | 2 |  | 0 |  |  | snížená |  | 0 | 0 | 0 | 0 | 0 | 16 | K | 1 | ROZPOCET | 0 | 0 | 0 | 0 | 0 | 2 | 0 | 16 | 464
| P |  | Poznámka k položce: Pro rohové instalace. 4 policová sada. Žebrované plastové police (H=475mm). Hliníkové postranice (V=1700mm). Výškově stavitelné nohy. Kombinují se s policemi pro přímé instalace. | [14 empty] | P | 1
204 | K | 7686010.257 | M+D - REGÁL ROVNÝ-4 POLICE/STOJKY-475X1606MM, vel. 1606 x 475 x 1700 mm | kus | 1 |  | 0 |  |  | snížená |  | 0 | 0 | 0 | 0 | 0 | 16 | K | 1 | ROZPOCET | 0 | 0 | 0 | 0 | 0 | 2 | 0 | 16 | 466
| P |  | Poznámka k položce: Pro přímé instalace. 4 policová sada. Žebrované plastové police (H=475mm). Hliníkové postranice (V=1700mm). Výškově stavitelné nohy. | [14 empty] | P | 1
205 | K | 7686010.258 | M+D - REGÁL ROVNÝ-4 POLICE/STOJKY-475X1696MM, vel. 1696 x 475 x 1700 mm | kus | 1 |  | 0 |  |  | snížená |  | 0 | 0 | 0 | 0 | 0 | 16 | K | 1 | ROZPOCET | 0 | 0 | 0 | 0 | 0 | 2 | 0 | 16 | 468
| P |  | Poznámka k položce: Pro přímé instalace. 4 policová sada. Žebrované plastové police (H=475mm). Hliníkové postranice (V=1700mm). Výškově stavitelné nohy. | [14 empty] | P | 1
| D | B.149 | Sklad čistého prrádla |  |  |  | 0 |  |  |  |  | 0 |  | 0 |  | 0 | 1 | D | 0 | ROZPOCET | [6 empty] | 0
206 | K | 7686010.260 | M+D - REGÁL ROHOVÝ- 4 POLICE/STOJKY-475X2907MM, vel. 2907 x 475 x 1700 mm | kus | 1 |  | 0 |  |  | snížená |  | 0 | 0 | 0 | 0 | 0 | 16 | K | 1 | ROZPOCET | 0 | 0 | 0 | 0 | 0 | 2 | 0 | 16 | 470
| P |  | Poznámka k položce: Pro rohové instalace. 4 policová sada. Žebrované plastové police (H=475mm). Hliníkové postranice (V=1700mm). Výškově stavitelné nohy. Kombinují se s policemi pro přímé instalace. | [14 empty] | P | 1
207 | K | 7686010.261 | M+D - REGÁL ROVNÝ-4 POLICE/2 STOJKY-475X1569MM, vel. 1569 x 475 x 1700 mm | kus | 1 |  | 0 |  |  | snížená |  | 0 | 0 | 0 | 0 | 0 | 16 | K | 1 | ROZPOCET | 0 | 0 | 0 | 0 | 0 | 2 | 0 | 16 | 472
| P |  | Poznámka k položce: Pro přímé instalace. 4 policová sada. Žebrované plastové police (H=475mm). Hliníkové postranice (V=1700mm). Výškově stavitelné nohy. | [14 empty] | P | 1
| D | B.150 | Sklad špinavého prádla |  |  |  | 0 |  |  |  |  | 0 |  | 0 |  | 0 | 1 | D | 0 | ROZPOCET | [6 empty] | 0
208 | K | 7686010.263 | M+D - REGÁL ROVNÝ-4 POLICE/STOJKY-475X1696MM, vel. 1696 x 475 x 1700 mm | kus | 2 |  | 0 |  |  | snížená |  | 0 | 0 | 0 | 0 | 0 | 16 | K | 1 | ROZPOCET | 0 | 0 | 0 | 0 | 0 | 2 | 0 | 16 | 474
| P |  | Poznámka k položce: Pro přímé instalace. 4 policová sada. Žebrované plastové police (H=475mm). Hliníkové postranice (V=1700mm). Výškově stavitelné nohy. | [14 empty] | P | 1
| D | C.001 | Ostatní |  |  |  | 0 |  |  |  |  | 0 |  | 0 |  | 0 | 1 | D | 0 | ROZPOCET | [6 empty] | 0
209 | K | 7686010.279 | M+D - Vzduchotecnický technologický kazetový nerezový strop | kus | 1 |  | 0 |  |  | snížená |  | 0 | 0 | 0 | 0 | 0 | 16 | K | 1 | ROZPOCET | 0 | 0 | 0 | 0 | 0 | 2 | 0 | 16 | 496
| P |  | Poznámka k položce: Integrovaný rastrový tzv. otevřený stropní systém s vyjímatelnými lapači tuku pro přívod a odvod vzduchu ve tvaru kazet - VIZ PŘÍLOHA D.1.10- 5 - GASTRO - VZT STROP – velikost gastronorma 50 x 50 cm, příp. 25 x 50 cm. Kazety jsou speciální konstrukce z hladkého kartáčovaného nerez plechu CNS 1.4301 s kulisami pro odlučování a zachytávání tuku. Svítidla jsou zabudována v rastru a v případě umístění v odtahové komoře mohou být konstrukčně řešena s ventilem pro přívod vzduchu. Stropní systém je rozdělen svislými přepážkami na přívodní a odtahové komory. otevřený systém s podtlakovými a přetlakovými komorami tvořenými vzduchotěsnými přepážkami modulový kazetový konstrukční systém umožňuje snadné provedení jakýchkoli pozdějších úprav stropu (malá časová, pracovní a materiálová náročnost konstrukční výška pouze 200 mm vyžaduje pouze jednoduchý systém VZT rozvodů všechny konstrukční prvky kazety mohou být vyjmuty bez použití nářadí Odvod znečištěného vzduchu výpary jsou zachytávány a odsávány na každých 8cm plochy stropu, nemůže tedy docházet k jejich „úniku“ nebo kondenzaci na neaktivních plochách odlučování aerosolových částic z odpadního vzduchu je dosaženo několikanásobnou změnou proudění v kompaktních nerezových kazetách homogenní zachytávání a odvod výparů, laminární proudění vzduchu velmi vysoká účinnost filtrace vzhledem k extrémnímu snížení rychlosti proudění odpadního vzduchu hned za odvodními kazetami Přívod čerstvého vzduchu čerstvý vzduch přiváděn velkoplošně přes jednotlivé kazety, čímž je vyvoláno laminární proudění vzduchu v prostoru kuchyně rovnoměrný velkoplošný přívod čerstvého vzduchu bez turbulencí přívod vzduchu prostřednictvím jednotlivých kazet umožňuje dosáhnout nejnižší možné rychlosti proudění a tím i vysokých výměn vzduchu v kuchyni bez rizika vzniku průvanu Údržba, čištění pro vyčištění stropu musí být vyjmuty pouze 4 kazety na m2 plochy stropu kazety jsou posuvné v nosném rastru, vyjímají se bez použití nářadí, není tedy nutné „šplhat“ na kuchyňské spotřebiče velikost kazet 50x50cm dle GastroNormy umožňuje provádět jejich čištění v myčkách nádobí strojní čištění o vysokém hygienickém standardu (tlak, teplota, aplikace čistících prostředků, čas čištění) 95% plochy stropu tvořené kazetami prakticky neomezená životnost kazet díky použití nerezové oceli CNS 1.4301 jednotlivé kazety jsou vzájemně záměnné | [14 empty] | P | 1
210 | K | 7686010.280 | M+D - Externí jednotyk chlazených boxů (umístěny na střeše) provedení Silence (velmi tiché) | kus | 10 |  | 0 |  |  | snížená |  | 0 | 0 | 0 | 0 | 0 | 16 | K | 1 | ROZPOCET | 0 | 0 | 0 | 0 | 0 | 2 | 0 | 16 | 498
211 | K | 7686010.281 | M+D - Vedení chladicího portubí od chla. a mraz. boxů k chladicím jednotkám umístěných na střeše | kus | 1 |  | 0 |  |  | snížená |  | 0 | 0 | 0 | 0 | 0 | 16 | K | 1 | ROZPOCET | 0 | 0 | 0 | 0 | 0 | 2 | 0 | 16 | 500

## PRA - Prádelna
{15ae850d-0482-448f-8d2d-78e1be2a1c1d}
1
| KRYCÍ LIST SOUPISU PRACÍ | [7 empty] | v --- níže se nacházejí doplnkové a pomocné údaje k sestavám --- v | [8 empty] | False
Stavba:
SOCIÁLNĚ ZDRAVOTNÍ KOMPLEX ČERVENÝ KOPEC - REVIZE R03
Objekt:
SO 01 - SZK
Soupis:
PRA - Prádelna
| KSO: |  |  |  |  | CC-CZ:
| Místo: |  |  |  |  | Datum: | 26. 9. 2025
| Zadavatel: |  |  |  |  | IČ:
|  | Statutární město Brno |  |  |  | DIČ:
| Účastník: |  |  |  |  | IČ: | Vyplň údaj
|  | Vyplň údaj |  |  |  | DIČ: | Vyplň údaj
| Projektant: |  |  |  |  | IČ:
|  | Rangherka 5 s.r.o. |  |  |  | DIČ:
| Zpracovatel: |  |  |  |  | IČ:
|  | Propos Liberec s.r.o. |  |  |  | DIČ:
Poznámka:
| Cena bez DPH | [5 empty] | 0
|  |  | Základ daně |  |  | Sazba daně | Výše daně
| DPH | základní | 0 |  |  | 21% | 0
|  | snížená | 0 |  |  | 15% | 0
|  | zákl. přenesená | 0 |  |  | 21% | 0
|  | sníž. přenesená | 0 |  |  | 15% | 0
|  | nulová | 0 |  |  | 0% | 0
| Cena s DPH |  |  | v | CZK |  | 0
REKAPITULACE ČLENĚNÍ SOUPISU PRACÍ
Stavba:
SOCIÁLNĚ ZDRAVOTNÍ KOMPLEX ČERVENÝ KOPEC - REVIZE R03
Objekt:
SO 01 - SZK
Soupis:
PRA - Prádelna
Místo: | [5 empty] | Datum: | 26. 9. 2025
Zadavatel: |  |  | Statutární město Brno |  |  | Projektant: | Rangherka 5 s.r.o.
Účastník: |  |  | Vyplň údaj |  |  | Zpracovatel: | Propos Liberec s.r.o.
Kód dílu - Popis | [6 empty] | Cena celkem [CZK]
Náklady stavby celkem | [6 empty] | 0 | [11 empty] | -1
| B.007a_b - PRÁDELNA | [5 empty] | 0
SOUPIS PRACÍ
Stavba:
SOCIÁLNĚ ZDRAVOTNÍ KOMPLEX ČERVENÝ KOPEC - REVIZE R03
Objekt:
SO 01 - SZK
Soupis:
PRA - Prádelna
Místo: | [5 empty] | Datum: | 26. 9. 2025
Zadavatel: |  |  | Statutární město Brno |  |  | Projektant: | Rangherka 5 s.r.o.
Účastník: |  |  | Vyplň údaj |  |  | Zpracovatel: | Propos Liberec s.r.o.
PČ | Typ | Kód | Popis | MJ | Množství | J.cena [CZK] | Cena celkem [CZK] | Cenová soustava |  | DPH | J. Nh [h] | Nh celkem [h] | J. hmotnost [t] | Hmotnost celkem [t] | J. suť [t] | Suť Celkem [t]
Náklady soupisu celkem | [6 empty] | 0 |  |  |  |  | 0 |  | 0 |  | 0 |  | D | -1 | [7 empty] | 0
| D | B.007a_b | PRÁDELNA |  |  |  | 0 |  |  |  |  | 0 |  | 0 |  | 0 | 1 | D | 0 | ROZPOCET | [6 empty] | 0
1 | K | 7686010.265 | M+D - PRAČKA PRŮCHOZÍ - BARIÉROVÝ TYP - 350L, vel. 1270 x 1030 x 1620 mm | kus | 1 |  | 0 |  |  | snížená |  | 0 | 0 | 0 | 0 | 0 | 16 | K | 1 | ROZPOCET | 0 | 0 | 0 | 0 | 0 | 2 | 0 | 16 | 476
| P |  | Poznámka k položce: 2 dvířka (bariérový typ), objem bubnu 350 litrů (35 kg/77 lb) • Ovládání: Kompas Pro French • Topení: Elektrické • Zásoby vody a čisticích prostředků: studená + horká voda; 13 signálů tekutého pracího prostředku • Plnicí dvířka panty: levé; Panty vykládacích dveří: pravé • Elektrické připojení: 380-415 V (380, 400, 415)/50 a 60 Hz/3 ph bez N • Značka: Professional • Barva přední/boční panely: Silver Grey/Silver Grey. • //Další funkce//- | [14 empty] | P | 1
2 | K | 7686010.266 | M+D - PRAČKA PRŮCHOZÍ - BARIÉROVÝ TYP - 200L, vel. 960 x 1050 x 1640 mm | kus | 2 |  | 0 |  |  | snížená |  | 0 | 0 | 0 | 0 | 0 | 16 | K | 1 | ROZPOCET | 0 | 0 | 0 | 0 | 0 | 2 | 0 | 16 | 478
| P |  | Poznámka k položce: PRAČKA PRŮCHOZÍ - BARIÉROVÝ TYP - 2 dvířka (bariérový typ), objem bubnu 200 litrů (20 kg/44 lb) • Ovládání: Kompas • Topení: Elektrické • Zásoby vody a čisticích prostředků: studená + horká voda; 13 signálů tekutého pracího prostředku • Plnicí dvířka panty: levé; Panty vykládacích dveří: pravé • Elektrické připojení: 380-415 V (380, 400, 415)/50 a 60 Hz/3 ph | [14 empty] | P | 1
3 | K | 7686010.267 | M+D - SUŠIČKA 20KG, vel. 790 x 1202 x 1771 mm | kus | 2 |  | 0 |  |  | snížená |  | 0 | 0 | 0 | 0 | 0 | 16 | K | 1 | ROZPOCET | 0 | 0 | 0 | 0 | 0 | 2 | 0 | 16 | 480
| P |  | Poznámka k položce: Sušička prádla, kapacita: 20 kg, pozinkovaný buben • Ovládání/Program: Compass Pro OPL/6G81 General (MB) • Vytápění: Elektrické 18 kW • Elektrické připojení: 400 V/50 Hz/3 ph bez N • Dveře na pantech vpravo, • //Další funkce// Vyvážení vlhkosti (MB). Tlačítko Stop. Odpojovač napájení. - OBJEM BUBNU SUŠIČKY 360L KAPACITA 20KG/44LB | [14 empty] | P | 1
4 | K | 7686010.268 | M+D - DOKONČOVACÍ SKŘÍŇ EL. 400/50/60/3, vel. 870 x 1320 x 1975 mm | kus | 1 |  | 0 |  |  | snížená |  | 0 | 0 | 0 | 0 | 0 | 16 | K | 1 | ROZPOCET | 0 | 0 | 0 | 0 | 0 | 2 | 0 | 16 | 482
| P |  | Poznámka k položce: Dokončovací skříň FC48 • Topení: Elektrické • Elektrické připojení: 400 V/50 a 60 Hz/3 ph bez N • Levé dveře na pantech; Barva: Šedá. • //Další vlastnosti// Izolace. Dva vozíky. Vnitřní parní sprej. - | [14 empty] | P | 1
5 | K | 7686010.269 | M+D - MANDL PRŮBĚŽNÝ S NAPAŘOVÁNÍM, vel. 2575 x 1110 x 1270 mm | kus | 1 |  | 0 |  |  | snížená |  | 0 | 0 | 0 | 0 | 0 | 16 | K | 1 | ROZPOCET | 0 | 0 | 0 | 0 | 0 | 2 | 0 | 16 | 484
| P |  | Poznámka k položce: Typ žehlicího válce model IC64819; Verze: Základní, Přední výstup • Pracovní šířka: 1910 mm • Topení: Elektrické; dubixium • Elektrické připojení: 400 V/50 Hz/3 ph bez N • //Další funkce// Rychlost DIAMMS řízení. | [14 empty] | P | 1
6 | K | 7686010.270 | M+D - UMYVADLO NÁSTĚNNÉ, NEREZOVÉ, vel. 400 x 400 x 332 mm | kus | 1 |  | 0 |  |  | snížená |  | 0 | 0 | 0 | 0 | 0 | 16 | K | 1 | ROZPOCET | 0 | 0 | 0 | 0 | 0 | 2 | 0 | 16 | 486
| P |  | Poznámka k položce: Konstrukce z nerez oceli AISI304. Zadní zvýšený límec s integrovaným oblým rohem. Kolenový spínač. Umyvadlo 340x365x155 mm vč.vodovodní baterie. | [14 empty] | P | 1
7 | K | 7686010.271 | M+D - PRACOVNÍ STŮL SE ZADNÍM LÍMCEM 100MM, 1800MM, 3-STRANNÝ RÁM KE STOLU 1800MM, vel. 1800 x 700 x 1000 mm | kus | 1 |  | 0 |  |  | snížená |  | 0 | 0 | 0 | 0 | 0 | 16 | K | 1 | ROZPOCET | 0 | 0 | 0 | 0 | 0 | 2 | 0 | 16 | 488
| P |  | Poznámka k položce: 50 mm silná pracovní deska z ušlechtilé nerez oceli AISI 304, 1mm, je opatřena hluk tlumícím materiálem, se zahnutými rohy a je zesílena vodovzdornou, nehořlavou deskou. Zadní zvýšený límec V=100 mm s integrovaným oblým rohem. Nerezové AISI 304 čtvercové nohy 40x40 mm, výškově stavitelné. | [14 empty] | P | 1
8 | K | 7686010.272 | M+D - LINEN BASKET TROLLEY,FOLDABLE,H 770 MM, vel. 800 x 520 x 770 mm | kus | 15 |  | 0 |  |  | snížená |  | 0 | 0 | 0 | 0 | 0 | 16 | K | 1 | ROZPOCET | 0 | 0 | 0 | 0 | 0 | 2 | 0 | 16 | 490
| P |  | Poznámka k položce: -White plastic-coated steel; -Mounted on 4 rotating castors without brake; | [14 empty] | P | 1
9 | K | 7686010.273 | M+D - PRACOVNÍ STŮL SE ZADNÍM LÍMCEM 100MM, 1700MM, 3-STRANNÝ RÁM KE STOLU 1700MM, vel. 1700 x 700 x 1000 mm | kus | 2 |  | 0 |  |  | snížená |  | 0 | 0 | 0 | 0 | 0 | 16 | K | 1 | ROZPOCET | 0 | 0 | 0 | 0 | 0 | 2 | 0 | 16 | 492
| P |  | Poznámka k položce: 50 mm silná pracovní deska z AISI304 10/10 je opatřena hluk tlumícím materiálem, se zahnutými rohy a je zesílena vodovzdornou, nehořlavou deskou. Zadní zvýšený límec V=100 mm s integrovaným oblým rohem. Nerezové čtvercové nohy 40x40 mm, výškově stavitelné. | [14 empty] | P | 1
10 | K | 7686010.274 | M+D - UMYVADLO NÁSTĚNNÉ, NEREZOVÉ, vel. 400 x 400 x 332 mm | kus | 1 |  | 0 |  |  | snížená |  | 0 | 0 | 0 | 0 | 0 | 16 | K | 1 | ROZPOCET | 0 | 0 | 0 | 0 | 0 | 2 | 0 | 16 | 494
| P |  | Poznámka k položce: Konstrukce z nerez oceli AISI304. Zadní zvýšený límec s integrovaným oblým rohem. Kolenový spínač. Umyvadlo 340x365x155 mm vč.vodovodní baterie. | [14 empty] | P | 1

## VPZ - Vybavení místnosti ...
{7c15cff2-dca2-48ee-a096-b9d0be90ac35}
1
| KRYCÍ LIST SOUPISU PRACÍ | [7 empty] | v --- níže se nacházejí doplnkové a pomocné údaje k sestavám --- v | [8 empty] | False
Stavba:
SOCIÁLNĚ ZDRAVOTNÍ KOMPLEX ČERVENÝ KOPEC - REVIZE R03
Objekt:
SO 01 - SZK
Soupis:
VPZ - Vybavení místnosti pro zemřelé
| KSO: |  |  |  |  | CC-CZ:
| Místo: |  |  |  |  | Datum: | 26. 9. 2025
| Zadavatel: |  |  |  |  | IČ:
|  | Statutární město Brno |  |  |  | DIČ:
| Účastník: |  |  |  |  | IČ: | Vyplň údaj
|  | Vyplň údaj |  |  |  | DIČ: | Vyplň údaj
| Projektant: |  |  |  |  | IČ:
|  | Rangherka 5 s.r.o. |  |  |  | DIČ:
| Zpracovatel: |  |  |  |  | IČ:
|  | Propos Liberec s.r.o. |  |  |  | DIČ:
Poznámka:
| Cena bez DPH | [5 empty] | 0
|  |  | Základ daně |  |  | Sazba daně | Výše daně
| DPH | základní | 0 |  |  | 21% | 0
|  | snížená | 0 |  |  | 15% | 0
|  | zákl. přenesená | 0 |  |  | 21% | 0
|  | sníž. přenesená | 0 |  |  | 15% | 0
|  | nulová | 0 |  |  | 0% | 0
| Cena s DPH |  |  | v | CZK |  | 0
REKAPITULACE ČLENĚNÍ SOUPISU PRACÍ
Stavba:
SOCIÁLNĚ ZDRAVOTNÍ KOMPLEX ČERVENÝ KOPEC - REVIZE R03
Objekt:
SO 01 - SZK
Soupis:
VPZ - Vybavení místnosti pro zemřelé
Místo: | [5 empty] | Datum: | 26. 9. 2025
Zadavatel: |  |  | Statutární město Brno |  |  | Projektant: | Rangherka 5 s.r.o.
Účastník: |  |  | Vyplň údaj |  |  | Zpracovatel: | Propos Liberec s.r.o.
Kód dílu - Popis | [6 empty] | Cena celkem [CZK]
Náklady stavby celkem | [6 empty] | 0 | [11 empty] | -1
| PSV - Práce a dodávky PSV | [5 empty] | 0
| 751 - Vybavení místnosti pro zemřelé | [5 empty] | 0
SOUPIS PRACÍ
Stavba:
SOCIÁLNĚ ZDRAVOTNÍ KOMPLEX ČERVENÝ KOPEC - REVIZE R03
Objekt:
SO 01 - SZK
Soupis:
VPZ - Vybavení místnosti pro zemřelé
Místo: | [5 empty] | Datum: | 26. 9. 2025
Zadavatel: |  |  | Statutární město Brno |  |  | Projektant: | Rangherka 5 s.r.o.
Účastník: |  |  | Vyplň údaj |  |  | Zpracovatel: | Propos Liberec s.r.o.
PČ | Typ | Kód | Popis | MJ | Množství | J.cena [CZK] | Cena celkem [CZK] | Cenová soustava |  | DPH | J. Nh [h] | Nh celkem [h] | J. hmotnost [t] | Hmotnost celkem [t] | J. suť [t] | Suť Celkem [t]
Náklady soupisu celkem | [6 empty] | 0 |  |  |  |  | 0 |  | 0 |  | 0 |  | D | -1 | [7 empty] | 0
| D | PSV | Práce a dodávky PSV |  |  |  | 0 |  |  |  |  | 0 |  | 0 |  | 0 | 2 | D | 0 | ROZPOCET | [6 empty] | 0
| D | 751 | Vybavení místnosti pro zemřelé |  |  |  | 0 |  |  |  |  | 0 |  | 0 |  | 0 | 2 | D | 1 | ROZPOCET | [6 empty] | 0
1 | K | 751700100.1 | Montáž a dodávka skříně chladícího boxu | kus | 1 |  | 0 |  |  | snížená |  | 0 | 0 | 0 | 0 | 0 | 16 | K | 2 | ROZPOCET | 0 | 0 | 0 | 0 | 0 | 2 | 0 | 16 | 1390556741
2 | K | 751700110.1 | Montáž a dodávka chladícího zařízení | kus | 1 |  | 0 |  |  | snížená |  | 0 | 0 | 0 | 0 | 0 | 16 | K | 2 | ROZPOCET | 0 | 0 | 0 | 0 | 0 | 2 | 0 | 16 | 1520551734
3 | K | 751700120.1 | Montáž a dodávka regálů | soubor | 1 |  | 0 |  |  | snížená |  | 0 | 0 | 0 | 0 | 0 | 16 | K | 2 | ROZPOCET | 0 | 0 | 0 | 0 | 0 | 2 | 0 | 16 | 1444642338
4 | K | 751700130.1 | Dodávka zdvihacího vozíku | kus | 1 |  | 0 |  |  | snížená |  | 0 | 0 | 0 | 0 | 0 | 16 | K | 2 | ROZPOCET | 0 | 0 | 0 | 0 | 0 | 2 | 0 | 16 | 1409700958
5 | K | 751700140.1 | Doprava | kus | 1 |  | 0 |  |  | snížená |  | 0 | 0 | 0 | 0 | 0 | 16 | K | 2 | ROZPOCET | 0 | 0 | 0 | 0 | 0 | 2 | 0 | 16 | 1107176682

## SO 03.0 - Areálové rozvod...
{bb13c65c-19b9-4758-9f5c-b655c11d1c77}
1
| KRYCÍ LIST SOUPISU PRACÍ | [7 empty] | v --- níže se nacházejí doplnkové a pomocné údaje k sestavám --- v | [8 empty] | False
Stavba:
SOCIÁLNĚ ZDRAVOTNÍ KOMPLEX ČERVENÝ KOPEC - REVIZE R03
Objekt:
SO 03.0 - Areálové rozvody kanalizace
| KSO: |  |  |  |  | CC-CZ:
| Místo: |  |  |  |  | Datum: | 26. 9. 2025
| Zadavatel: |  |  |  |  | IČ:
|  | Statutární město Brno |  |  |  | DIČ:
| Účastník: |  |  |  |  | IČ: | Vyplň údaj
|  | Vyplň údaj |  |  |  | DIČ: | Vyplň údaj
| Projektant: |  |  |  |  | IČ:
|  | Rangherka 5 s.r.o. |  |  |  | DIČ:
| Zpracovatel: |  |  |  |  | IČ:
|  | Propos Liberec s.r.o. |  |  |  | DIČ:
Poznámka:
Do jednotkových cen je nutno uvažovat i ostatní drobný, pomocný, doplňkový materiál a ostatní výrobky a zařízení v potřebném rozsahu pro řádné dokončení díla, ostatní stavební, montážní, pomocné a doplňkové práce v potřebném rozsahu pro řádné dokončení díla a likvidaci odpadů, obalů apod.
| Cena bez DPH | [5 empty] | 0
|  |  | Základ daně |  |  | Sazba daně | Výše daně
| DPH | základní | 0 |  |  | 21% | 0
|  | snížená | 0 |  |  | 15% | 0
|  | zákl. přenesená | 0 |  |  | 21% | 0
|  | sníž. přenesená | 0 |  |  | 15% | 0
|  | nulová | 0 |  |  | 0% | 0
| Cena s DPH |  |  | v | CZK |  | 0
REKAPITULACE ČLENĚNÍ SOUPISU PRACÍ
Stavba:
SOCIÁLNĚ ZDRAVOTNÍ KOMPLEX ČERVENÝ KOPEC - REVIZE R03
Objekt:
SO 03.0 - Areálové rozvody kanalizace
Místo: | [5 empty] | Datum: | 26. 9. 2025
Zadavatel: |  |  | Statutární město Brno |  |  | Projektant: | Rangherka 5 s.r.o.
Účastník: |  |  | Vyplň údaj |  |  | Zpracovatel: | Propos Liberec s.r.o.
Kód dílu - Popis | [6 empty] | Cena celkem [CZK]
Náklady stavby celkem | [6 empty] | 0 | [11 empty] | -1
| HSV - Práce a dodávky HSV | [5 empty] | 0
| 1 - Zemní práce | [5 empty] | 0
| 2 - Zakládání | [5 empty] | 0
| 8 - Trubní vedení | [5 empty] | 0
| 998 - Přesun hmot | [5 empty] | 0
| VRN9 - Ostatní náklady | [5 empty] | 0
SOUPIS PRACÍ
Stavba:
SOCIÁLNĚ ZDRAVOTNÍ KOMPLEX ČERVENÝ KOPEC - REVIZE R03
Objekt:
SO 03.0 - Areálové rozvody kanalizace
Místo: | [5 empty] | Datum: | 26. 9. 2025
Zadavatel: |  |  | Statutární město Brno |  |  | Projektant: | Rangherka 5 s.r.o.
Účastník: |  |  | Vyplň údaj |  |  | Zpracovatel: | Propos Liberec s.r.o.
PČ | Typ | Kód | Popis | MJ | Množství | J.cena [CZK] | Cena celkem [CZK] | Cenová soustava |  | DPH | J. Nh [h] | Nh celkem [h] | J. hmotnost [t] | Hmotnost celkem [t] | J. suť [t] | Suť Celkem [t]
Náklady soupisu celkem | [6 empty] | 0 |  |  |  |  | 0 |  | 0 |  | 0 |  | D | -1 | [7 empty] | 0
| D | HSV | Práce a dodávky HSV |  |  |  | 0 |  |  |  |  | 0 |  | 0 |  | 0 | 1 | D | 0 | ROZPOCET | [6 empty] | 0
| D | 1 | Zemní práce |  |  |  | 0 |  |  |  |  | 0 |  | 0 |  | 0 | 1 | D | 1 | ROZPOCET | [6 empty] | 0
1 | K | 119002121 | Pomocné konstrukce při zabezpečení výkopu vodorovné pochozí přechodová lávka délky do 2 m včetně zábradlí zřízení | kus | 10 |  | 0 | CS ÚRS 2023 02 |  | snížená |  | 0 | 0 | 0 | 0 | 0 | 4 | K | 2 | ROZPOCET | 0 | 0 | 0 | 0 | 0 | 2 | 0 | 4 | 2
| Online PSC |  | https://podminky.urs.cz/item/CS_URS_2023_02/119002121 | [14 empty] | Online PSC | 2
2 | K | 119002122 | Pomocné konstrukce při zabezpečení výkopu vodorovné pochozí přechodová lávka délky do 2 m včetně zábradlí odstranění | kus | 10 |  | 0 | CS ÚRS 2023 02 |  | snížená |  | 0 | 0 | 0 | 0 | 0 | 4 | K | 2 | ROZPOCET | 0 | 0 | 0 | 0 | 0 | 2 | 0 | 4 | 4
| Online PSC |  | https://podminky.urs.cz/item/CS_URS_2023_02/119002122 | [14 empty] | Online PSC | 2
3 | K | 132212122 | Hloubení zapažených rýh šířky do 800 mm ručně s urovnáním dna do předepsaného profilu a spádu v hornině třídy těžitelnosti I skupiny 3 nesoudržných | m3 | 53.6 |  | 0 | CS ÚRS 2023 02 |  | snížená |  | 0 | 0 | 0 | 0 | 0 | 4 | K | 2 | ROZPOCET | 0 | 0 | 0 | 0 | 0 | 2 | 0 | 4 | 6
| Online PSC |  | https://podminky.urs.cz/item/CS_URS_2023_02/132212122 | [14 empty] | Online PSC | 2
| P |  | Poznámka k položce: Poznámka k položce: zemní práce jsou prováděny na úroveň stavební pláně | [14 empty] | P | 2
4 | K | 132251104 | Hloubení nezapažených rýh šířky do 800 mm strojně s urovnáním dna do předepsaného profilu a spádu v hornině třídy těžitelnosti I skupiny 3 přes 100 m3 | m3 | 114.958 |  | 0 | CS ÚRS 2023 02 |  | snížená |  | 0 | 0 | 0 | 0 | 0 | 4 | K | 2 | ROZPOCET | 0 | 0 | 0 | 0 | 0 | 2 | 0 | 4 | 8
| Online PSC |  | https://podminky.urs.cz/item/CS_URS_2023_02/132251104 | [14 empty] | Online PSC | 2
| P |  | Poznámka k položce: Poznámka k položce: včetně zabezpečení výkopu, zemní práce jsou prováděny na úroveň stavební pláně | [14 empty] | P | 2
5 | K | 132254205 | Hloubení zapažených rýh šířky přes 800 do 2 000 mm strojně s urovnáním dna do předepsaného profilu a spádu v hornině třídy těžitelnosti I skupiny 3 přes 500 do 1 000 m3 | m3 | 922.76 |  | 0 | CS ÚRS 2023 02 |  | snížená |  | 0 | 0 | 0 | 0 | 0 | 4 | K | 2 | ROZPOCET | 0 | 0 | 0 | 0 | 0 | 2 | 0 | 4 | 10
| Online PSC |  | https://podminky.urs.cz/item/CS_URS_2023_02/132254205 | [14 empty] | Online PSC | 2
| P |  | Poznámka k položce: Poznámka k položce: zemní práce jsou prováděny na úroveň stavební pláně | [14 empty] | P | 2
6 | K | 133251104 | Hloubení nezapažených šachet strojně v hornině třídy těžitelnosti I skupiny 3 přes 100 m3 | m3 | 19.44 |  | 0 | CS ÚRS 2023 02 |  | snížená |  | 0 | 0 | 0 | 0 | 0 | 4 | K | 2 | ROZPOCET | 0 | 0 | 0 | 0 | 0 | 2 | 0 | 4 | 12
| Online PSC |  | https://podminky.urs.cz/item/CS_URS_2023_02/133251104 | [14 empty] | Online PSC | 2
| P |  | Poznámka k položce: Poznámka k položce: včetně zabezpečení výkopu, zemní práce jsou prováděny na úroveň stavební pláně | [14 empty] | P | 2
7 | K | 133254104 | Hloubení zapažených šachet strojně v hornině třídy těžitelnosti I skupiny 3 přes 100 m3 | m3 | 299.811 |  | 0 | CS ÚRS 2023 02 |  | snížená |  | 0 | 0 | 0 | 0 | 0 | 4 | K | 2 | ROZPOCET | 0 | 0 | 0 | 0 | 0 | 2 | 0 | 4 | 14
| Online PSC |  | https://podminky.urs.cz/item/CS_URS_2023_02/133254104 | [14 empty] | Online PSC | 2
| P |  | Poznámka k položce: Poznámka k položce: zemní práce jsou prováděny na úroveň stavební pláně | [14 empty] | P | 2
8 | K | 151101101 | Zřízení pažení a rozepření stěn rýh pro podzemní vedení příložné pro jakoukoliv mezerovitost, hloubky do 2 m | m2 | 307.628 |  | 0 | CS ÚRS 2023 02 |  | snížená |  | 0 | 0 | 0 | 0 | 0 | 4 | K | 2 | ROZPOCET | 0 | 0 | 0 | 0 | 0 | 2 | 0 | 4 | 16
| Online PSC |  | https://podminky.urs.cz/item/CS_URS_2023_02/151101101 | [14 empty] | Online PSC | 2
9 | K | 151101102 | Zřízení pažení a rozepření stěn rýh pro podzemní vedení příložné pro jakoukoliv mezerovitost, hloubky přes 2 do 4 m | m2 | 1475.765 |  | 0 | CS ÚRS 2023 02 |  | snížená |  | 0 | 0 | 0 | 0 | 0 | 4 | K | 2 | ROZPOCET | 0 | 0 | 0 | 0 | 0 | 2 | 0 | 4 | 18
| Online PSC |  | https://podminky.urs.cz/item/CS_URS_2023_02/151101102 | [14 empty] | Online PSC | 2
10 | K | 151101103 | Zřízení pažení a rozepření stěn rýh pro podzemní vedení příložné pro jakoukoliv mezerovitost, hloubky přes 4 do 8 m | m2 | 264.345 |  | 0 | CS ÚRS 2023 02 |  | snížená |  | 0 | 0 | 0 | 0 | 0 | 4 | K | 2 | ROZPOCET | 0 | 0 | 0 | 0 | 0 | 2 | 0 | 4 | 20
| Online PSC |  | https://podminky.urs.cz/item/CS_URS_2023_02/151101103 | [14 empty] | Online PSC | 2
11 | K | 151101111 | Odstranění pažení a rozepření stěn rýh pro podzemní vedení s uložením materiálu na vzdálenost do 3 m od kraje výkopu příložné, hloubky do 2 m | m2 | 307.628 |  | 0 | CS ÚRS 2023 02 |  | snížená |  | 0 | 0 | 0 | 0 | 0 | 4 | K | 2 | ROZPOCET | 0 | 0 | 0 | 0 | 0 | 2 | 0 | 4 | 22
| Online PSC |  | https://podminky.urs.cz/item/CS_URS_2023_02/151101111 | [14 empty] | Online PSC | 2
12 | K | 151101112 | Odstranění pažení a rozepření stěn rýh pro podzemní vedení s uložením materiálu na vzdálenost do 3 m od kraje výkopu příložné, hloubky přes 2 do 4 m | m2 | 1475.765 |  | 0 | CS ÚRS 2023 02 |  | snížená |  | 0 | 0 | 0 | 0 | 0 | 4 | K | 2 | ROZPOCET | 0 | 0 | 0 | 0 | 0 | 2 | 0 | 4 | 24
| Online PSC |  | https://podminky.urs.cz/item/CS_URS_2023_02/151101112 | [14 empty] | Online PSC | 2
13 | K | 151101113 | Odstranění pažení a rozepření stěn rýh pro podzemní vedení s uložením materiálu na vzdálenost do 3 m od kraje výkopu příložné, hloubky přes 4 do 8 m | m2 | 264.345 |  | 0 | CS ÚRS 2023 02 |  | snížená |  | 0 | 0 | 0 | 0 | 0 | 4 | K | 2 | ROZPOCET | 0 | 0 | 0 | 0 | 0 | 2 | 0 | 4 | 26
| Online PSC |  | https://podminky.urs.cz/item/CS_URS_2023_02/151101113 | [14 empty] | Online PSC | 2
14 | K | 151101201 | Zřízení pažení stěn výkopu bez rozepření nebo vzepření příložné, hloubky do 4 m | m2 | 431.522 |  | 0 | CS ÚRS 2023 02 |  | snížená |  | 0 | 0 | 0 | 0 | 0 | 4 | K | 2 | ROZPOCET | 0 | 0 | 0 | 0 | 0 | 2 | 0 | 4 | 28
| Online PSC |  | https://podminky.urs.cz/item/CS_URS_2023_02/151101201 | [14 empty] | Online PSC | 2
15 | K | 151101202 | Zřízení pažení stěn výkopu bez rozepření nebo vzepření příložné, hloubky přes 4 do 8 m | m2 | 41.768 |  | 0 | CS ÚRS 2023 02 |  | snížená |  | 0 | 0 | 0 | 0 | 0 | 4 | K | 2 | ROZPOCET | 0 | 0 | 0 | 0 | 0 | 2 | 0 | 4 | 30
| Online PSC |  | https://podminky.urs.cz/item/CS_URS_2023_02/151101202 | [14 empty] | Online PSC | 2
16 | K | 151101211 | Odstranění pažení stěn výkopu bez rozepření nebo vzepření s uložením pažin na vzdálenost do 3 m od okraje výkopu příložné, hloubky do 4 m | m2 | 431.522 |  | 0 | CS ÚRS 2023 02 |  | snížená |  | 0 | 0 | 0 | 0 | 0 | 4 | K | 2 | ROZPOCET | 0 | 0 | 0 | 0 | 0 | 2 | 0 | 4 | 32
| Online PSC |  | https://podminky.urs.cz/item/CS_URS_2023_02/151101211 | [14 empty] | Online PSC | 2
17 | K | 151101212 | Odstranění pažení stěn výkopu bez rozepření nebo vzepření s uložením pažin na vzdálenost do 3 m od okraje výkopu příložné, hloubky přes 4 do 8 m | m2 | 41.768 |  | 0 | CS ÚRS 2023 02 |  | snížená |  | 0 | 0 | 0 | 0 | 0 | 4 | K | 2 | ROZPOCET | 0 | 0 | 0 | 0 | 0 | 2 | 0 | 4 | 34
| Online PSC |  | https://podminky.urs.cz/item/CS_URS_2023_02/151101212 | [14 empty] | Online PSC | 2
18 | K | 162351103 | Vodorovné přemístění výkopku nebo sypaniny po suchu na obvyklém dopravním prostředku, bez naložení výkopku, avšak se složením bez rozhrnutí z horniny třídy těžitelnosti I skupiny 1 až 3 na vzdálenost přes 50 do 500 m | m3 | 412.072 |  | 0 | CS ÚRS 2023 02 |  | snížená |  | 0 | 0 | 0 | 0 | 0 | 4 | K | 2 | ROZPOCET | 0 | 0 | 0 | 0 | 0 | 2 | 0 | 4 | 36
| Online PSC |  | https://podminky.urs.cz/item/CS_URS_2023_02/162351103 | [14 empty] | Online PSC | 2
19 | K | 451572111 | Lože pod potrubí, stoky a drobné objekty v otevřeném výkopu z kameniva drobného těženého 0 až 4 mm | m3 | 72.238 |  | 0 | CS ÚRS 2023 02 |  | snížená |  | 0 | 0 | 0 | 0 | 0 | 4 | K | 2 | ROZPOCET | 0 | 0 | 0 | 0 | 0 | 2 | 0 | 4 | 38
| Online PSC |  | https://podminky.urs.cz/item/CS_URS_2023_02/451572111 | [14 empty] | Online PSC | 2
20 | K | 175111101 | Obsypání potrubí ručně sypaninou z vhodných hornin třídy těžitelnosti I a II, skupiny 1 až 4 nebo materiálem připraveným podél výkopu ve vzdálenosti do 3 m od jeho kraje pro jakoukoliv hloubku výkopu a míru zhutnění bez prohození sypaniny | m3 | 171.552 |  | 0 | CS ÚRS 2023 02 |  | snížená |  | 0 | 0 | 0 | 0 | 0 | 4 | K | 2 | ROZPOCET | 0 | 0 | 0 | 0 | 0 | 2 | 0 | 4 | 40
| Online PSC |  | https://podminky.urs.cz/item/CS_URS_2023_02/175111101 | [14 empty] | Online PSC | 2
21 | M | 58337310 | štěrkopísek frakce 0/4 | t | 360.259 |  | 0 | CS ÚRS 2023 02 |  | snížená |  | 0 | 0 | 0 | 0 | 0 | 8 | M | 2 | ROZPOCET | 0 | 0 | 0 | 0 | 0 | 2 | 0 | 4 | 42
22 | K | 174151101 | Zásyp sypaninou z jakékoliv horniny strojně s uložením výkopku ve vrstvách se zhutněním jam, šachet, rýh nebo kolem objektů v těchto vykopávkách | m3 | 944.897 |  | 0 | CS ÚRS 2023 02 |  | snížená |  | 0 | 0 | 0 | 0 | 0 | 4 | K | 2 | ROZPOCET | 0 | 0 | 0 | 0 | 0 | 2 | 0 | 4 | 44
| Online PSC |  | https://podminky.urs.cz/item/CS_URS_2023_02/174151101 | [14 empty] | Online PSC | 2
| D | 2 | Zakládání |  |  |  | 0 |  |  |  |  | 0 |  | 0 |  | 0 | 1 | D | 1 | ROZPOCET | [6 empty] | 0
23 | K | 211531111 | Výplň kamenivem do rýh odvodňovacích žeber nebo trativodů bez zhutnění, s úpravou povrchu výplně kamenivem hrubým drceným frakce 16 až 63 mm | m3 | 35 |  | 0 | CS ÚRS 2023 02 |  | snížená |  | 0 | 0 | 0 | 0 | 0 | 4 | K | 2 | ROZPOCET | 0 | 0 | 0 | 0 | 0 | 2 | 0 | 4 | 46
| Online PSC |  | https://podminky.urs.cz/item/CS_URS_2023_02/211531111 | [14 empty] | Online PSC | 2
24 | K | 211971122 | Zřízení opláštění výplně z geotextilie odvodňovacích žeber nebo trativodů v rýze nebo zářezu se stěnami svislými nebo šikmými o sklonu přes 1:2 při rozvinuté šířce opláštění přes 2,5 m | m2 | 216.4 |  | 0 | CS ÚRS 2023 02 |  | snížená |  | 0 | 0 | 0 | 0 | 0 | 4 | K | 2 | ROZPOCET | 0 | 0 | 0 | 0 | 0 | 2 | 0 | 4 | 48
| Online PSC |  | https://podminky.urs.cz/item/CS_URS_2023_02/211971122 | [14 empty] | Online PSC | 2
25 | M | 69311100 | geotextilie 200g/m2 pro akumulační box | m2 | 259.68 |  | 0 | CS ÚRS 2023 02 |  | snížená |  | 0 | 0 | 0 | 0 | 0 | 8 | M | 2 | ROZPOCET | 0 | 0 | 0 | 0 | 0 | 2 | 0 | 4 | 50
26 | K | 271532212 | Podsyp pod základové konstrukce se zhutněním a urovnáním povrchu z kameniva hrubého, frakce 16 - 32 mm | m3 | 28.937 |  | 0 | CS ÚRS 2023 02 |  | snížená |  | 0 | 0 | 0 | 0 | 0 | 4 | K | 2 | ROZPOCET | 0 | 0 | 0 | 0 | 0 | 2 | 0 | 4 | 52
| Online PSC |  | https://podminky.urs.cz/item/CS_URS_2023_02/271532212 | [14 empty] | Online PSC | 2
27 | K | 273321311 | Základy z betonu železového (bez výztuže) desky z betonu bez zvláštních nároků na prostředí tř. C 16/20 | m3 | 26.392 |  | 0 | CS ÚRS 2023 02 |  | snížená |  | 0 | 0 | 0 | 0 | 0 | 4 | K | 2 | ROZPOCET | 0 | 0 | 0 | 0 | 0 | 2 | 0 | 4 | 54
| Online PSC |  | https://podminky.urs.cz/item/CS_URS_2023_02/273321311 | [14 empty] | Online PSC | 2
28 | K | 273362021 | Výztuž základů desek ze svařovaných sítí z drátů typu KARI | t | 0.986 |  | 0 | CS ÚRS 2023 02 |  | snížená |  | 0 | 0 | 0 | 0 | 0 | 4 | K | 2 | ROZPOCET | 0 | 0 | 0 | 0 | 0 | 2 | 0 | 4 | 56
| Online PSC |  | https://podminky.urs.cz/item/CS_URS_2023_02/273362021 | [14 empty] | Online PSC | 2
| D | 8 | Trubní vedení |  |  |  | 0 |  |  |  |  | 0 |  | 0 |  | 0 | 1 | D | 1 | ROZPOCET | [6 empty] | 0
29 | K | 871265231 | Kanalizační potrubí z tvrdého PVC v otevřeném výkopu ve sklonu do 20 %, hladkého plnostěnného jednovrstvého, tuhost třídy SN 10 DN 110 | m | 18.5 |  | 0 | CS ÚRS 2023 02 |  | snížená |  | 0 | 0 | 0 | 0 | 0 | 4 | K | 2 | ROZPOCET | 0 | 0 | 0 | 0 | 0 | 2 | 0 | 4 | 58
| Online PSC |  | https://podminky.urs.cz/item/CS_URS_2023_02/871265231 | [14 empty] | Online PSC | 2
30 | K | 871315221 | Kanalizační potrubí z tvrdého PVC v otevřeném výkopu ve sklonu do 20 %, hladkého plnostěnného jednovrstvého, tuhost třídy SN 8 DN 160 | m | 79.34 |  | 0 | CS ÚRS 2023 02 |  | snížená |  | 0 | 0 | 0 | 0 | 0 | 4 | K | 2 | ROZPOCET | 0 | 0 | 0 | 0 | 0 | 2 | 0 | 4 | 60
| Online PSC |  | https://podminky.urs.cz/item/CS_URS_2023_02/871315221 | [14 empty] | Online PSC | 2
31 | K | 871355221 | Kanalizační potrubí z tvrdého PVC v otevřeném výkopu ve sklonu do 20 %, hladkého plnostěnného jednovrstvého, tuhost třídy SN 8 DN 200 | m | 88.45 |  | 0 | CS ÚRS 2023 02 |  | snížená |  | 0 | 0 | 0 | 0 | 0 | 4 | K | 2 | ROZPOCET | 0 | 0 | 0 | 0 | 0 | 2 | 0 | 4 | 62
| Online PSC |  | https://podminky.urs.cz/item/CS_URS_2023_02/871355221 | [14 empty] | Online PSC | 2
32 | K | 871355241 | Kanalizační potrubí z tvrdého PVC v otevřeném výkopu ve sklonu do 20 %, hladkého plnostěnného vícevrstvého, tuhost třídy SN 12 DN 200 | m | 353.13 |  | 0 | CS ÚRS 2023 02 |  | snížená |  | 0 | 0 | 0 | 0 | 0 | 4 | K | 2 | ROZPOCET | 0 | 0 | 0 | 0 | 0 | 2 | 0 | 4 | 64
| Online PSC |  | https://podminky.urs.cz/item/CS_URS_2023_02/871355241 | [14 empty] | Online PSC | 2
33 | K | 871365221 | Kanalizační potrubí z tvrdého PVC v otevřeném výkopu ve sklonu do 20 %, hladkého plnostěnného jednovrstvého, tuhost třídy SN 8 DN 250 | m | 73.68 |  | 0 | CS ÚRS 2023 02 |  | snížená |  | 0 | 0 | 0 | 0 | 0 | 4 | K | 2 | ROZPOCET | 0 | 0 | 0 | 0 | 0 | 2 | 0 | 4 | 66
| Online PSC |  | https://podminky.urs.cz/item/CS_URS_2023_02/871365221 | [14 empty] | Online PSC | 2
34 | K | 871365241 | Kanalizační potrubí z tvrdého PVC v otevřeném výkopu ve sklonu do 20 %, hladkého plnostěnného vícevrstvého, tuhost třídy SN 12 DN 250 | m | 48.11 |  | 0 | CS ÚRS 2023 02 |  | snížená |  | 0 | 0 | 0 | 0 | 0 | 4 | K | 2 | ROZPOCET | 0 | 0 | 0 | 0 | 0 | 2 | 0 | 4 | 68
| Online PSC |  | https://podminky.urs.cz/item/CS_URS_2023_02/871365241 | [14 empty] | Online PSC | 2
35 | K | 871375221 | Kanalizační potrubí z tvrdého PVC v otevřeném výkopu ve sklonu do 20 %, hladkého plnostěnného jednovrstvého, tuhost třídy SN 8 DN 315 | m | 27.73 |  | 0 | CS ÚRS 2023 02 |  | snížená |  | 0 | 0 | 0 | 0 | 0 | 4 | K | 2 | ROZPOCET | 0 | 0 | 0 | 0 | 0 | 2 | 0 | 4 | 70
| Online PSC |  | https://podminky.urs.cz/item/CS_URS_2023_02/871375221 | [14 empty] | Online PSC | 2
36 | K | 877265211 | Montáž tvarovek na kanalizačním potrubí z trub z plastu z tvrdého PVC nebo z polypropylenu v otevřeném výkopu jednoosých DN 110 | kus | 2 |  | 0 | CS ÚRS 2023 02 |  | snížená |  | 0 | 0 | 0 | 0 | 0 | 4 | K | 2 | ROZPOCET | 0 | 0 | 0 | 0 | 0 | 2 | 0 | 4 | 72
| Online PSC |  | https://podminky.urs.cz/item/CS_URS_2023_02/877265211 | [14 empty] | Online PSC | 2
37 | M | 28611351 | koleno kanalizační PVC KG 110x45° | kus | 2 |  | 0 | CS ÚRS 2023 02 |  | snížená |  | 0 | 0 | 0 | 0 | 0 | 8 | M | 2 | ROZPOCET | 0 | 0 | 0 | 0 | 0 | 2 | 0 | 4 | 74
38 | K | 877265221 | Montáž tvarovek na kanalizačním potrubí z trub z plastu z tvrdého PVC nebo z polypropylenu v otevřeném výkopu dvouosých DN 110 | kus | 1 |  | 0 | CS ÚRS 2023 02 |  | snížená |  | 0 | 0 | 0 | 0 | 0 | 4 | K | 2 | ROZPOCET | 0 | 0 | 0 | 0 | 0 | 2 | 0 | 4 | 76
| Online PSC |  | https://podminky.urs.cz/item/CS_URS_2023_02/877265221 | [14 empty] | Online PSC | 2
39 | K | 877265261 | Montáž tvarovek na kanalizačním potrubí z trub z plastu z tvrdého PVC nebo z polypropylenu v otevřeném výkopu dvorních vpustí DN 110 | kus | 1 |  | 0 |  |  | snížená |  | 0 | 0 | 0 | 0 | 0 | 4 | K | 2 | ROZPOCET | 0 | 0 | 0 | 0 | 0 | 2 | 0 | 4 | 78
40 | K | 877315211 | Montáž tvarovek na kanalizačním potrubí z trub z plastu z tvrdého PVC nebo z polypropylenu v otevřeném výkopu jednoosých DN 160 | kus | 8 |  | 0 | CS ÚRS 2023 02 |  | snížená |  | 0 | 0 | 0 | 0 | 0 | 4 | K | 2 | ROZPOCET | 0 | 0 | 0 | 0 | 0 | 2 | 0 | 4 | 80
| Online PSC |  | https://podminky.urs.cz/item/CS_URS_2023_02/877315211 | [14 empty] | Online PSC | 2
41 | M | 28611361 | koleno kanalizační PVC KG 160x45° | kus | 6 |  | 0 | CS ÚRS 2023 02 |  | snížená |  | 0 | 0 | 0 | 0 | 0 | 8 | M | 2 | ROZPOCET | 0 | 0 | 0 | 0 | 0 | 2 | 0 | 4 | 82
42 | M | 28612202 | koleno kanalizační plastové PVC KG DN 160/45° SN12/16 | kus | 2 |  | 0 | CS ÚRS 2023 02 |  | snížená |  | 0 | 0 | 0 | 0 | 0 | 8 | M | 2 | ROZPOCET | 0 | 0 | 0 | 0 | 0 | 2 | 0 | 4 | 84
43 | K | 877315221 | Montáž tvarovek na kanalizačním potrubí z trub z plastu z tvrdého PVC nebo z polypropylenu v otevřeném výkopu dvouosých DN 160 | kus | 1 |  | 0 | CS ÚRS 2023 02 |  | snížená |  | 0 | 0 | 0 | 0 | 0 | 4 | K | 2 | ROZPOCET | 0 | 0 | 0 | 0 | 0 | 2 | 0 | 4 | 86
| Online PSC |  | https://podminky.urs.cz/item/CS_URS_2023_02/877315221 | [14 empty] | Online PSC | 2
44 | M | 28611429 | odbočka kanalizační plastová s hrdlem KG 160/160/87° | kus | 1 |  | 0 | CS ÚRS 2023 02 |  | snížená |  | 0 | 0 | 0 | 0 | 0 | 8 | M | 2 | ROZPOCET | 0 | 0 | 0 | 0 | 0 | 2 | 0 | 4 | 88
45 | K | 877315261 | Montáž tvarovek na kanalizačním potrubí z trub z plastu z tvrdého PVC nebo z polypropylenu v otevřeném výkopu dvorních vpustí DN 160 | kus | 8 |  | 0 |  |  | snížená |  | 0 | 0 | 0 | 0 | 0 | 4 | K | 2 | ROZPOCET | 0 | 0 | 0 | 0 | 0 | 2 | 0 | 4 | 90
46 | K | 877355211 | Montáž tvarovek na kanalizačním potrubí z trub z plastu z tvrdého PVC nebo z polypropylenu v otevřeném výkopu jednoosých DN 200 | kus | 14 |  | 0 | CS ÚRS 2023 02 |  | snížená |  | 0 | 0 | 0 | 0 | 0 | 4 | K | 2 | ROZPOCET | 0 | 0 | 0 | 0 | 0 | 2 | 0 | 4 | 92
| Online PSC |  | https://podminky.urs.cz/item/CS_URS_2023_02/877355211 | [14 empty] | Online PSC | 2
47 | M | 28611366 | koleno kanalizace PVC KG 200x45° | kus | 4 |  | 0 | CS ÚRS 2023 02 |  | snížená |  | 0 | 0 | 0 | 0 | 0 | 8 | M | 2 | ROZPOCET | 0 | 0 | 0 | 0 | 0 | 2 | 0 | 4 | 94
48 | M | 28612206 | koleno kanalizační plastové PVC KG DN 200/45° SN12/16 | kus | 10 |  | 0 | CS ÚRS 2023 02 |  | snížená |  | 0 | 0 | 0 | 0 | 0 | 8 | M | 2 | ROZPOCET | 0 | 0 | 0 | 0 | 0 | 2 | 0 | 4 | 96
49 | K | 877355221 | Montáž tvarovek na kanalizačním potrubí z trub z plastu z tvrdého PVC nebo z polypropylenu v otevřeném výkopu dvouosých DN 200 | kus | 21 |  | 0 | CS ÚRS 2023 02 |  | snížená |  | 0 | 0 | 0 | 0 | 0 | 4 | K | 2 | ROZPOCET | 0 | 0 | 0 | 0 | 0 | 2 | 0 | 4 | 98
| Online PSC |  | https://podminky.urs.cz/item/CS_URS_2023_02/877355221 | [14 empty] | Online PSC | 2
50 | M | 28611430 | odbočka kanalizační plastová s hrdlem KG 200/110/87° | kus | 2 |  | 0 | CS ÚRS 2023 02 |  | snížená |  | 0 | 0 | 0 | 0 | 0 | 8 | M | 2 | ROZPOCET | 0 | 0 | 0 | 0 | 0 | 2 | 0 | 4 | 100
51 | M | 28611395 | odbočka kanalizační plastová s hrdlem KG 200/150/45° | kus | 14 |  | 0 | CS ÚRS 2023 02 |  | snížená |  | 0 | 0 | 0 | 0 | 0 | 8 | M | 2 | ROZPOCET | 0 | 0 | 0 | 0 | 0 | 2 | 0 | 4 | 102
52 | M | 28611432 | odbočka kanalizační plastová s hrdlem KG 200/160/87° | kus | 2 |  | 0 | CS ÚRS 2023 02 |  | snížená |  | 0 | 0 | 0 | 0 | 0 | 8 | M | 2 | ROZPOCET | 0 | 0 | 0 | 0 | 0 | 2 | 0 | 4 | 104
53 | M | 28611433X01 | odbočka kanalizační plastová s hrdlem KG 200/200/45° | kus | 1 |  | 0 | CS ÚRS 2023 02 |  | snížená |  | 0 | 0 | 0 | 0 | 0 | 8 | M | 2 | ROZPOCET | 0 | 0 | 0 | 0 | 0 | 2 | 0 | 4 | 106
54 | M | 28611433 | odbočka kanalizační plastová s hrdlem KG 200/200/87° | kus | 2 |  | 0 | CS ÚRS 2023 02 |  | snížená |  | 0 | 0 | 0 | 0 | 0 | 8 | M | 2 | ROZPOCET | 0 | 0 | 0 | 0 | 0 | 2 | 0 | 4 | 108
55 | K | 877365221 | Montáž tvarovek na kanalizačním potrubí z trub z plastu z tvrdého PVC nebo z polypropylenu v otevřeném výkopu dvouosých DN 250 | kus | 2 |  | 0 | CS ÚRS 2023 02 |  | snížená |  | 0 | 0 | 0 | 0 | 0 | 4 | K | 2 | ROZPOCET | 0 | 0 | 0 | 0 | 0 | 2 | 0 | 4 | 110
| Online PSC |  | https://podminky.urs.cz/item/CS_URS_2023_02/877365221 | [14 empty] | Online PSC | 2
56 | M | 28611399 | odbočka kanalizační plastová s hrdlem KG 250/150/45° | kus | 1 |  | 0 | CS ÚRS 2023 02 |  | snížená |  | 0 | 0 | 0 | 0 | 0 | 8 | M | 2 | ROZPOCET | 0 | 0 | 0 | 0 | 0 | 2 | 0 | 4 | 112
57 | M | 28611436 | odbočka kanalizační plastová s hrdlem KG 250/160/87° | kus | 1 |  | 0 | CS ÚRS 2023 02 |  | snížená |  | 0 | 0 | 0 | 0 | 0 | 8 | M | 2 | ROZPOCET | 0 | 0 | 0 | 0 | 0 | 2 | 0 | 4 | 114
58 | K | 877375221 | Montáž tvarovek na kanalizačním potrubí z trub z plastu z tvrdého PVC nebo z polypropylenu v otevřeném výkopu dvouosých DN 315 | kus | 1 |  | 0 | CS ÚRS 2023 02 |  | snížená |  | 0 | 0 | 0 | 0 | 0 | 4 | K | 2 | ROZPOCET | 0 | 0 | 0 | 0 | 0 | 2 | 0 | 4 | 116
| Online PSC |  | https://podminky.urs.cz/item/CS_URS_2023_02/877375221 | [14 empty] | Online PSC | 2
59 | M | 28611439 | odbočka kanalizační plastová s hrdlem KG 315/110/87° | kus | 1 |  | 0 | CS ÚRS 2023 02 |  | snížená |  | 0 | 0 | 0 | 0 | 0 | 8 | M | 2 | ROZPOCET | 0 | 0 | 0 | 0 | 0 | 2 | 0 | 4 | 118
60 | K | 894411311 | Osazení betonových nebo železobetonových dílců pro šachty skruží rovných | kus | 71 |  | 0 | CS ÚRS 2023 02 |  | snížená |  | 0 | 0 | 0 | 0 | 0 | 4 | K | 2 | ROZPOCET | 0 | 0 | 0 | 0 | 0 | 2 | 0 | 4 | 120
| Online PSC |  | https://podminky.urs.cz/item/CS_URS_2023_02/894411311 | [14 empty] | Online PSC | 2
61 | M | 59224066 | skruž betonová DN 1000x250 PS, 100x25x12cm | kus | 12 |  | 0 | CS ÚRS 2023 02 |  | snížená |  | 0 | 0 | 0 | 0 | 0 | 8 | M | 2 | ROZPOCET | 0 | 0 | 0 | 0 | 0 | 2 | 0 | 4 | 122
62 | M | 59224068 | skruž betonová DN 1000x500 PS, 100x50x12cm | kus | 19 |  | 0 | CS ÚRS 2023 02 |  | snížená |  | 0 | 0 | 0 | 0 | 0 | 8 | M | 2 | ROZPOCET | 0 | 0 | 0 | 0 | 0 | 2 | 0 | 4 | 124
63 | M | 59224070 | skruž betonová DN 1000x1000 PS, 100x100x12cm | kus | 40 |  | 0 | CS ÚRS 2023 02 |  | snížená |  | 0 | 0 | 0 | 0 | 0 | 8 | M | 2 | ROZPOCET | 0 | 0 | 0 | 0 | 0 | 2 | 0 | 4 | 126
64 | K | 8944X003 | Příplatek na spadišťový díl šachty - přítok ve výšce skruže nad dnem | kus | 2 |  | 0 |  |  | snížená |  | 0 | 0 | 0 | 0 | 0 | 4 | K | 2 | ROZPOCET | 0 | 0 | 0 | 0 | 0 | 2 | 0 | 4 | 128
65 | K | 894412411 | Osazení betonových nebo železobetonových dílců pro šachty skruží přechodových | kus | 18 |  | 0 | CS ÚRS 2023 02 |  | snížená |  | 0 | 0 | 0 | 0 | 0 | 4 | K | 2 | ROZPOCET | 0 | 0 | 0 | 0 | 0 | 2 | 0 | 4 | 130
| Online PSC |  | https://podminky.urs.cz/item/CS_URS_2023_02/894412411 | [14 empty] | Online PSC | 2
66 | M | 59224056 | kónus pro kanalizační šachty s kapsovým stupadlem 100/62,5x67x12cm | kus | 18 |  | 0 | CS ÚRS 2023 02 |  | snížená |  | 0 | 0 | 0 | 0 | 0 | 8 | M | 2 | ROZPOCET | 0 | 0 | 0 | 0 | 0 | 2 | 0 | 4 | 132
67 | K | 894414111 | Osazení betonových nebo železobetonových dílců pro šachty skruží základových (dno) | kus | 32 |  | 0 | CS ÚRS 2023 02 |  | snížená |  | 0 | 0 | 0 | 0 | 0 | 4 | K | 2 | ROZPOCET | 0 | 0 | 0 | 0 | 0 | 2 | 0 | 4 | 134
| Online PSC |  | https://podminky.urs.cz/item/CS_URS_2023_02/894414111 | [14 empty] | Online PSC | 2
68 | M | 59224337 | dno betonové šachty kanalizační přímé 100x60x40cm | kus | 32 |  | 0 | CS ÚRS 2023 02 |  | snížená |  | 0 | 0 | 0 | 0 | 0 | 8 | M | 2 | ROZPOCET | 0 | 0 | 0 | 0 | 0 | 2 | 0 | 4 | 136
69 | M | 59224348 | těsnění elastomerové pro spojení šachetních dílů DN 1000 | kus | 103 |  | 0 | CS ÚRS 2023 02 |  | snížená |  | 0 | 0 | 0 | 0 | 0 | 8 | M | 2 | ROZPOCET | 0 | 0 | 0 | 0 | 0 | 2 | 0 | 4 | 138
70 | M | 59224010 | prstenec šachtový vyrovnávací betonový 625x100x40mm | kus | 3 |  | 0 | CS ÚRS 2023 02 |  | snížená |  | 0 | 0 | 0 | 0 | 0 | 8 | M | 2 | ROZPOCET | 0 | 0 | 0 | 0 | 0 | 2 | 0 | 4 | 140
71 | M | 59224011 | prstenec šachtový vyrovnávací betonový 625x100x60mm | kus | 9 |  | 0 | CS ÚRS 2023 02 |  | snížená |  | 0 | 0 | 0 | 0 | 0 | 8 | M | 2 | ROZPOCET | 0 | 0 | 0 | 0 | 0 | 2 | 0 | 4 | 142
72 | M | 59224012 | prstenec šachtový vyrovnávací betonový 625x100x80mm | kus | 13 |  | 0 | CS ÚRS 2023 02 |  | snížená |  | 0 | 0 | 0 | 0 | 0 | 8 | M | 2 | ROZPOCET | 0 | 0 | 0 | 0 | 0 | 2 | 0 | 4 | 144
73 | M | 59224013 | prstenec šachtový vyrovnávací betonový 625x100x100mm | kus | 22 |  | 0 | CS ÚRS 2023 02 |  | snížená |  | 0 | 0 | 0 | 0 | 0 | 8 | M | 2 | ROZPOCET | 0 | 0 | 0 | 0 | 0 | 2 | 0 | 4 | 146
74 | M | 59224014 | prstenec šachtový vyrovnávací betonový 625x100x120mm | kus | 12 |  | 0 | CS ÚRS 2023 02 |  | snížená |  | 0 | 0 | 0 | 0 | 0 | 8 | M | 2 | ROZPOCET | 0 | 0 | 0 | 0 | 0 | 2 | 0 | 4 | 148
75 | K | 894414211 | Osazení betonových nebo železobetonových dílců pro šachty desek zákrytových | kus | 14 |  | 0 | CS ÚRS 2023 02 |  | snížená |  | 0 | 0 | 0 | 0 | 0 | 4 | K | 2 | ROZPOCET | 0 | 0 | 0 | 0 | 0 | 2 | 0 | 4 | 150
| Online PSC |  | https://podminky.urs.cz/item/CS_URS_2023_02/894414211 | [14 empty] | Online PSC | 2
76 | M | 59224315 | deska betonová zákrytová pro kruhové šachty 100/62,5x16,5cm | kus | 14 |  | 0 | CS ÚRS 2023 02 |  | snížená |  | 0 | 0 | 0 | 0 | 0 | 8 | M | 2 | ROZPOCET | 0 | 0 | 0 | 0 | 0 | 2 | 0 | 4 | 152
77 | K | 895941302 | Osazení vpusti uliční z betonových dílců DN 450 dno s kalištěm | kus | 1 |  | 0 | CS ÚRS 2023 02 |  | snížená |  | 0 | 0 | 0 | 0 | 0 | 4 | K | 2 | ROZPOCET | 0 | 0 | 0 | 0 | 0 | 2 | 0 | 4 | 154
| Online PSC |  | https://podminky.urs.cz/item/CS_URS_2023_02/895941302 | [14 empty] | Online PSC | 2
78 | M | 59223852 | dno pro uliční vpusť s kalovou prohlubní betonové 450x300x50mm | kus | 1 |  | 0 | CS ÚRS 2023 02 |  | snížená |  | 0 | 0 | 0 | 0 | 0 | 8 | M | 2 | ROZPOCET | 0 | 0 | 0 | 0 | 0 | 2 | 0 | 4 | 156
79 | K | 895941313 | Osazení vpusti uliční z betonových dílců DN 450 skruž horní 295 mm | kus | 1 |  | 0 | CS ÚRS 2023 02 |  | snížená |  | 0 | 0 | 0 | 0 | 0 | 4 | K | 2 | ROZPOCET | 0 | 0 | 0 | 0 | 0 | 2 | 0 | 4 | 158
| Online PSC |  | https://podminky.urs.cz/item/CS_URS_2023_02/895941313 | [14 empty] | Online PSC | 2
80 | M | 59223857 | skruž pro uliční vpusť horní betonová 450x295x50mm | kus | 1 |  | 0 | CS ÚRS 2023 02 |  | snížená |  | 0 | 0 | 0 | 0 | 0 | 8 | M | 2 | ROZPOCET | 0 | 0 | 0 | 0 | 0 | 2 | 0 | 4 | 160
81 | K | 895941314 | Osazení vpusti uliční z betonových dílců DN 450 skruž horní 570 mm | kus | 1 |  | 0 | CS ÚRS 2023 02 |  | snížená |  | 0 | 0 | 0 | 0 | 0 | 4 | K | 2 | ROZPOCET | 0 | 0 | 0 | 0 | 0 | 2 | 0 | 4 | 162
| Online PSC |  | https://podminky.urs.cz/item/CS_URS_2023_02/895941314 | [14 empty] | Online PSC | 2
82 | M | 59223858 | skruž pro uliční vpusť horní betonová 450x570x50mm | kus | 1 |  | 0 | CS ÚRS 2023 02 |  | snížená |  | 0 | 0 | 0 | 0 | 0 | 8 | M | 2 | ROZPOCET | 0 | 0 | 0 | 0 | 0 | 2 | 0 | 4 | 164
83 | K | 895941322 | Osazení vpusti uliční z betonových dílců DN 450 skruž středová 295 mm | kus | 1 |  | 0 | CS ÚRS 2023 02 |  | snížená |  | 0 | 0 | 0 | 0 | 0 | 4 | K | 2 | ROZPOCET | 0 | 0 | 0 | 0 | 0 | 2 | 0 | 4 | 166
| Online PSC |  | https://podminky.urs.cz/item/CS_URS_2023_02/895941322 | [14 empty] | Online PSC | 2
84 | M | 59223862 | skruž pro uliční vpusť středová betonová 450x295x50mm | kus | 1 |  | 0 | CS ÚRS 2023 02 |  | snížená |  | 0 | 0 | 0 | 0 | 0 | 8 | M | 2 | ROZPOCET | 0 | 0 | 0 | 0 | 0 | 2 | 0 | 4 | 168
85 | K | 895941323 | Osazení vpusti uliční z betonových dílců DN 450 skruž středová 570 mm | kus | 1 |  | 0 | CS ÚRS 2023 02 |  | snížená |  | 0 | 0 | 0 | 0 | 0 | 4 | K | 2 | ROZPOCET | 0 | 0 | 0 | 0 | 0 | 2 | 0 | 4 | 170
| Online PSC |  | https://podminky.urs.cz/item/CS_URS_2023_02/895941323 | [14 empty] | Online PSC | 2
86 | M | 59223858R01 | skruž pro uliční vpusť středová betonová 450x570x50mm | kus | 1 |  | 0 |  |  | snížená |  | 0 | 0 | 0 | 0 | 0 | 8 | M | 2 | ROZPOCET | 0 | 0 | 0 | 0 | 0 | 2 | 0 | 4 | 172
87 | K | 895941332 | Osazení vpusti uliční z betonových dílců DN 450 skruž průběžná se zápachovou uzávěrkou | kus | 1 |  | 0 | CS ÚRS 2023 02 |  | snížená |  | 0 | 0 | 0 | 0 | 0 | 4 | K | 2 | ROZPOCET | 0 | 0 | 0 | 0 | 0 | 2 | 0 | 4 | 174
| Online PSC |  | https://podminky.urs.cz/item/CS_URS_2023_02/895941332 | [14 empty] | Online PSC | 2
88 | M | 59223854 | skruž pro uliční vpusť s výtokovým otvorem PVC betonová 450x350x50mm | kus | 1 |  | 0 | CS ÚRS 2023 02 |  | snížená |  | 0 | 0 | 0 | 0 | 0 | 8 | M | 2 | ROZPOCET | 0 | 0 | 0 | 0 | 0 | 2 | 0 | 4 | 176
89 | K | 895941351 | Osazení vpusti uliční z betonových dílců DN 500 skruž horní pro čtvercovou vtokovou mříž | kus | 1 |  | 0 | CS ÚRS 2023 02 |  | snížená |  | 0 | 0 | 0 | 0 | 0 | 4 | K | 2 | ROZPOCET | 0 | 0 | 0 | 0 | 0 | 2 | 0 | 4 | 178
| Online PSC |  | https://podminky.urs.cz/item/CS_URS_2023_02/895941351 | [14 empty] | Online PSC | 2
90 | M | 59224481 | mříž vtoková s rámem pro uliční vpusť 500x500, zatížení 40 tun | kus | 1 |  | 0 | CS ÚRS 2023 02 |  | snížená |  | 0 | 0 | 0 | 0 | 0 | 8 | M | 2 | ROZPOCET | 0 | 0 | 0 | 0 | 0 | 2 | 0 | 4 | 180
91 | M | 59223864 | prstenec pro uliční vpusť vyrovnávací betonový 390x60x130mm | kus | 1 |  | 0 | CS ÚRS 2023 02 |  | snížená |  | 0 | 0 | 0 | 0 | 0 | 8 | M | 2 | ROZPOCET | 0 | 0 | 0 | 0 | 0 | 2 | 0 | 4 | 182
92 | M | 28661789 | koš kalový ocelový pro silniční vpusť 425mm vč. madla | kus | 1 |  | 0 | CS ÚRS 2023 02 |  | snížená |  | 0 | 0 | 0 | 0 | 0 | 8 | M | 2 | ROZPOCET | 0 | 0 | 0 | 0 | 0 | 2 | 0 | 4 | 184
93 | K | 899104112 | Osazení poklopů litinových a ocelových včetně rámů pro třídu zatížení D400, E600 | kus | 32 |  | 0 | CS ÚRS 2023 02 |  | snížená |  | 0 | 0 | 0 | 0 | 0 | 4 | K | 2 | ROZPOCET | 0 | 0 | 0 | 0 | 0 | 2 | 0 | 4 | 186
| Online PSC |  | https://podminky.urs.cz/item/CS_URS_2023_02/899104112 | [14 empty] | Online PSC | 2
94 | M | 28661935 | poklop šachtový litinový DN 600 pro třídu zatížení D400 | kus | 23 |  | 0 | CS ÚRS 2023 02 |  | snížená |  | 0 | 0 | 0 | 0 | 0 | 8 | M | 2 | ROZPOCET | 0 | 0 | 0 | 0 | 0 | 2 | 0 | 4 | 188
95 | M | 56230625 | poklop šachtový čtvercový pro zadláždění 700x700mm B125 pozinkovaný ocelový rám, světlá šířka 600mm, výška dle použité dlažby, včetně armovací sítě a zdvihacího madla | kus | 9 |  | 0 | CS ÚRS 2023 02 |  | snížená |  | 0 | 0 | 0 | 0 | 0 | 8 | M | 2 | ROZPOCET | 0 | 0 | 0 | 0 | 0 | 2 | 0 | 4 | 190
96 | K | 899401191X01 | Dodatečná rektifikace šachet a poklopů s ohledem na budoucí komunikaci | kus | 33 |  | 0 |  |  | snížená |  | 0 | 0 | 0 | 0 | 0 | 4 | K | 2 | ROZPOCET | 0 | 0 | 0 | 0 | 0 | 2 | 0 | 4 | 192
97 | K | 899623141 | Obetonování potrubí nebo zdiva stok betonem prostým v otevřeném výkopu, betonem tř. C 12/15 | m3 | 8.638 |  | 0 | CS ÚRS 2023 02 |  | snížená |  | 0 | 0 | 0 | 0 | 0 | 4 | K | 2 | ROZPOCET | 0 | 0 | 0 | 0 | 0 | 2 | 0 | 4 | 194
| Online PSC |  | https://podminky.urs.cz/item/CS_URS_2023_02/899623141 | [14 empty] | Online PSC | 2
98 | K | 899643111 | Bednění pro obetonování potrubí v otevřeném výkopu | m2 | 23.446 |  | 0 | CS ÚRS 2023 02 |  | snížená |  | 0 | 0 | 0 | 0 | 0 | 4 | K | 2 | ROZPOCET | 0 | 0 | 0 | 0 | 0 | 2 | 0 | 4 | 196
| Online PSC |  | https://podminky.urs.cz/item/CS_URS_2023_02/899643111 | [14 empty] | Online PSC | 2
| D | 998 | Přesun hmot |  |  |  | 0 |  |  |  |  | 0 |  | 0 |  | 0 | 1 | D | 1 | ROZPOCET | [6 empty] | 0
99 | K | 998274101 | Přesun hmot pro trubní vedení hloubené z trub betonových nebo železobetonových pro vodovody nebo kanalizace v otevřeném výkopu dopravní vzdálenost do 15 m | t | 254.929 |  | 0 | CS ÚRS 2023 02 |  | snížená |  | 0 | 0 | 0 | 0 | 0 | 4 | K | 2 | ROZPOCET | 0 | 0 | 0 | 0 | 0 | 2 | 0 | 4 | 198
| Online PSC |  | https://podminky.urs.cz/item/CS_URS_2023_02/998274101 | [14 empty] | Online PSC | 2
100 | K | 998276101 | Přesun hmot pro trubní vedení hloubené z trub z plastických hmot nebo sklolaminátových pro vodovody nebo kanalizace v otevřeném výkopu dopravní vzdálenost do 15 m | t | 28.325 |  | 0 | CS ÚRS 2023 02 |  | snížená |  | 0 | 0 | 0 | 0 | 0 | 4 | K | 2 | ROZPOCET | 0 | 0 | 0 | 0 | 0 | 2 | 0 | 4 | 200
| Online PSC |  | https://podminky.urs.cz/item/CS_URS_2023_02/998276101 | [14 empty] | Online PSC | 2
| D | VRN9 | Ostatní náklady |  |  |  | 0 |  |  |  |  | 0 |  | 0 |  | 0 | 5 | D | 0 | ROZPOCET | [6 empty] | 0
101 | K | 005X9502 | Vyhledání stávajících sítí, místa napojení a ověření dimenzí (kamerou, kopanou sondou, ...), po ověření je nutné uvedení do původního stavu | ks | 67 |  | 0 |  |  | snížená |  | 0 | 0 | 0 | 0 | 0 | 4 | K | 1 | ROZPOCET | 0 | 0 | 0 | 0 | 0 | 2 | 0 | 4 | 202
102 | K | 892351111 | Tlakové zkoušky vodou na potrubí DN 150 nebo 200 | m | 539.42 |  | 0 | CS ÚRS 2023 02 |  | snížená |  | 0 | 0 | 0 | 0 | 0 | 4 | K | 1 | ROZPOCET | 0 | 0 | 0 | 0 | 0 | 2 | 0 | 4 | 204
| Online PSC |  | https://podminky.urs.cz/item/CS_URS_2023_02/892351111 | [14 empty] | Online PSC | 1
103 | K | 892381111 | Tlakové zkoušky vodou na potrubí DN 250, 300 nebo 350 | m | 149.52 |  | 0 | CS ÚRS 2023 02 |  | snížená |  | 0 | 0 | 0 | 0 | 0 | 4 | K | 1 | ROZPOCET | 0 | 0 | 0 | 0 | 0 | 2 | 0 | 4 | 206
| Online PSC |  | https://podminky.urs.cz/item/CS_URS_2023_02/892381111 | [14 empty] | Online PSC | 1
104 | K | 359901211 | Monitoring stok (kamerový systém) jakékoli výšky nová kanalizace | m | 688.94 |  | 0 | CS ÚRS 2023 02 |  | snížená |  | 0 | 0 | 0 | 0 | 0 | 4 | K | 1 | ROZPOCET | 0 | 0 | 0 | 0 | 0 | 2 | 0 | 4 | 208
| Online PSC |  | https://podminky.urs.cz/item/CS_URS_2023_02/359901211 | [14 empty] | Online PSC | 1
105 | K | 00523X505 | Hutnící zkouška | kus | 6 |  | 0 |  |  | snížená |  | 0 | 0 | 0 | 0 | 0 | 4 | K | 1 | ROZPOCET | 0 | 0 | 0 | 0 | 0 | 2 | 0 | 4 | 210
| P |  | Poznámka k položce: Poznámka k položce: Zkouška zhutnění násypů a zásypů během provádění zemních prací. | [14 empty] | P | 1
106 | K | 735X202020 | Zprovoznění, seřízení a vyzkoušení zařízení | hod. | 2 |  | 0 |  |  | snížená |  | 0 | 0 | 0 | 0 | 0 | 4 | K | 1 | ROZPOCET | 0 | 0 | 0 | 0 | 0 | 2 | 0 | 4 | 214
| P |  | Poznámka k položce: Poznámka k položce: Před předáním. Vyhotovení zápisu s popisem postupu zprovoznění, výsledků seřízení, výsledků zkoušek, atd. Zařízení musí být před předáním bez závad. | [14 empty] | P | 1

## SO 03.1 - Areálové rozvod...
{e4370fbc-0f41-404f-b07d-6e355cdd9927}
1
| KRYCÍ LIST SOUPISU PRACÍ | [7 empty] | v --- níže se nacházejí doplnkové a pomocné údaje k sestavám --- v | [8 empty] | False
Stavba:
SOCIÁLNĚ ZDRAVOTNÍ KOMPLEX ČERVENÝ KOPEC - REVIZE R03
Objekt:
SO 03.1 - Areálové rozvody kanalizace - vodní díla
| KSO: |  |  |  |  | CC-CZ:
| Místo: |  |  |  |  | Datum: | 26. 9. 2025
| Zadavatel: |  |  |  |  | IČ:
|  | Statutární město Brno |  |  |  | DIČ:
| Účastník: |  |  |  |  | IČ: | Vyplň údaj
|  | Vyplň údaj |  |  |  | DIČ: | Vyplň údaj
| Projektant: |  |  |  |  | IČ:
|  | Rangherka 5 s.r.o. |  |  |  | DIČ:
| Zpracovatel: |  |  |  |  | IČ:
|  | Propos Liberec s.r.o. |  |  |  | DIČ:
Poznámka:
Do jednotkových cen je nutno uvažovat i ostatní drobný, pomocný, doplňkový materiál a ostatní výrobky a zařízení v potřebném rozsahu pro řádné dokončení díla, ostatní stavební, montážní, pomocné a doplňkové práce v potřebném rozsahu pro řádné dokončení díla a likvidaci odpadů, obalů apod.
| Cena bez DPH | [5 empty] | 0
|  |  | Základ daně |  |  | Sazba daně | Výše daně
| DPH | základní | 0 |  |  | 21% | 0
|  | snížená | 0 |  |  | 15% | 0
|  | zákl. přenesená | 0 |  |  | 21% | 0
|  | sníž. přenesená | 0 |  |  | 15% | 0
|  | nulová | 0 |  |  | 0% | 0
| Cena s DPH |  |  | v | CZK |  | 0
REKAPITULACE ČLENĚNÍ SOUPISU PRACÍ
Stavba:
SOCIÁLNĚ ZDRAVOTNÍ KOMPLEX ČERVENÝ KOPEC - REVIZE R03
Objekt:
SO 03.1 - Areálové rozvody kanalizace - vodní díla
Místo: | [5 empty] | Datum: | 26. 9. 2025
Zadavatel: |  |  | Statutární město Brno |  |  | Projektant: | Rangherka 5 s.r.o.
Účastník: |  |  | Vyplň údaj |  |  | Zpracovatel: | Propos Liberec s.r.o.
Kód dílu - Popis | [6 empty] | Cena celkem [CZK]
Náklady stavby celkem | [6 empty] | 0 | [11 empty] | -1
| HSV - Práce a dodávky HSV | [5 empty] | 0
| 1 - Zemní práce | [5 empty] | 0
| 2 - Zakládání | [5 empty] | 0
| 8 - Trubní vedení | [5 empty] | 0
| 998 - Přesun hmot | [5 empty] | 0
| PSV - Práce a dodávky PSV | [5 empty] | 0
| 711 - Izolace proti vodě, vlhkosti a plynům | [5 empty] | 0
| VRN9 - Ostatní náklady | [5 empty] | 0
SOUPIS PRACÍ
Stavba:
SOCIÁLNĚ ZDRAVOTNÍ KOMPLEX ČERVENÝ KOPEC - REVIZE R03
Objekt:
SO 03.1 - Areálové rozvody kanalizace - vodní díla
Místo: | [5 empty] | Datum: | 26. 9. 2025
Zadavatel: |  |  | Statutární město Brno |  |  | Projektant: | Rangherka 5 s.r.o.
Účastník: |  |  | Vyplň údaj |  |  | Zpracovatel: | Propos Liberec s.r.o.
PČ | Typ | Kód | Popis | MJ | Množství | J.cena [CZK] | Cena celkem [CZK] | Cenová soustava |  | DPH | J. Nh [h] | Nh celkem [h] | J. hmotnost [t] | Hmotnost celkem [t] | J. suť [t] | Suť Celkem [t]
Náklady soupisu celkem | [6 empty] | 0 |  |  |  |  | 0 |  | 0 |  | 0 |  | D | -1 | [7 empty] | 0
| D | HSV | Práce a dodávky HSV |  |  |  | 0 |  |  |  |  | 0 |  | 0 |  | 0 | 1 | D | 0 | ROZPOCET | [6 empty] | 0
| D | 1 | Zemní práce |  |  |  | 0 |  |  |  |  | 0 |  | 0 |  | 0 | 1 | D | 1 | ROZPOCET | [6 empty] | 0
1 | K | 131251204 | Hloubení zapažených jam a zářezů strojně s urovnáním dna do předepsaného profilu a spádu v hornině třídy těžitelnosti I skupiny 3 přes 100 do 500 m3 | m3 | 254.384 |  | 0 | CS ÚRS 2023 02 |  | snížená |  | 0 | 0 | 0 | 0 | 0 | 4 | K | 2 | ROZPOCET | 0 | 0 | 0 | 0 | 0 | 2 | 0 | 4 | 2
| Online PSC |  | https://podminky.urs.cz/item/CS_URS_2023_02/131251204 | [14 empty] | Online PSC | 2
| P |  | Poznámka k položce: Poznámka k položce: zemní práce jsou prováděny na úroveň stavební pláně | [14 empty] | P | 2
2 | K | 133254104 | Hloubení zapažených šachet strojně v hornině třídy těžitelnosti I skupiny 3 přes 100 m3 | m3 | 74.538 |  | 0 | CS ÚRS 2023 02 |  | snížená |  | 0 | 0 | 0 | 0 | 0 | 4 | K | 2 | ROZPOCET | 0 | 0 | 0 | 0 | 0 | 2 | 0 | 4 | 4
| Online PSC |  | https://podminky.urs.cz/item/CS_URS_2023_02/133254104 | [14 empty] | Online PSC | 2
| P |  | Poznámka k položce: Poznámka k položce: zemní práce jsou prováděny na úroveň stavební pláně | [14 empty] | P | 2
3 | K | 151101201 | Zřízení pažení stěn výkopu bez rozepření nebo vzepření příložné, hloubky do 4 m | m2 | 271.55 |  | 0 | CS ÚRS 2023 02 |  | snížená |  | 0 | 0 | 0 | 0 | 0 | 4 | K | 2 | ROZPOCET | 0 | 0 | 0 | 0 | 0 | 2 | 0 | 4 | 6
| Online PSC |  | https://podminky.urs.cz/item/CS_URS_2023_02/151101201 | [14 empty] | Online PSC | 2
4 | K | 151101202 | Zřízení pažení stěn výkopu bez rozepření nebo vzepření příložné, hloubky přes 4 do 8 m | m2 | 35.192 |  | 0 | CS ÚRS 2023 02 |  | snížená |  | 0 | 0 | 0 | 0 | 0 | 4 | K | 2 | ROZPOCET | 0 | 0 | 0 | 0 | 0 | 2 | 0 | 4 | 8
| Online PSC |  | https://podminky.urs.cz/item/CS_URS_2023_02/151101202 | [14 empty] | Online PSC | 2
5 | K | 151101211 | Odstranění pažení stěn výkopu bez rozepření nebo vzepření s uložením pažin na vzdálenost do 3 m od okraje výkopu příložné, hloubky do 4 m | m2 | 271.55 |  | 0 | CS ÚRS 2023 02 |  | snížená |  | 0 | 0 | 0 | 0 | 0 | 4 | K | 2 | ROZPOCET | 0 | 0 | 0 | 0 | 0 | 2 | 0 | 4 | 10
| Online PSC |  | https://podminky.urs.cz/item/CS_URS_2023_02/151101211 | [14 empty] | Online PSC | 2
6 | K | 151101212 | Odstranění pažení stěn výkopu bez rozepření nebo vzepření s uložením pažin na vzdálenost do 3 m od okraje výkopu příložné, hloubky přes 4 do 8 m | m2 | 35.192 |  | 0 | CS ÚRS 2023 02 |  | snížená |  | 0 | 0 | 0 | 0 | 0 | 4 | K | 2 | ROZPOCET | 0 | 0 | 0 | 0 | 0 | 2 | 0 | 4 | 12
| Online PSC |  | https://podminky.urs.cz/item/CS_URS_2023_02/151101212 | [14 empty] | Online PSC | 2
7 | K | 162351103 | Vodorovné přemístění výkopku nebo sypaniny po suchu na obvyklém dopravním prostředku, bez naložení výkopku, avšak se složením bez rozhrnutí z horniny třídy těžitelnosti I skupiny 1 až 3 na vzdálenost přes 50 do 500 m | m3 | 208.078 |  | 0 | CS ÚRS 2023 02 |  | snížená |  | 0 | 0 | 0 | 0 | 0 | 4 | K | 2 | ROZPOCET | 0 | 0 | 0 | 0 | 0 | 2 | 0 | 4 | 14
| Online PSC |  | https://podminky.urs.cz/item/CS_URS_2023_02/162351103 | [14 empty] | Online PSC | 2
8 | K | 451572111 | Lože pod potrubí, stoky a drobné objekty v otevřeném výkopu z kameniva drobného těženého 0 až 4 mm | m3 | 1.296 |  | 0 | CS ÚRS 2023 02 |  | snížená |  | 0 | 0 | 0 | 0 | 0 | 4 | K | 2 | ROZPOCET | 0 | 0 | 0 | 0 | 0 | 2 | 0 | 4 | 16
| Online PSC |  | https://podminky.urs.cz/item/CS_URS_2023_02/451572111 | [14 empty] | Online PSC | 2
9 | K | 175111101 | Obsypání potrubí ručně sypaninou z vhodných hornin třídy těžitelnosti I a II, skupiny 1 až 4 nebo materiálem připraveným podél výkopu ve vzdálenosti do 3 m od jeho kraje pro jakoukoliv hloubku výkopu a míru zhutnění bez prohození sypaniny | m3 | 2.52 |  | 0 | CS ÚRS 2023 02 |  | snížená |  | 0 | 0 | 0 | 0 | 0 | 4 | K | 2 | ROZPOCET | 0 | 0 | 0 | 0 | 0 | 2 | 0 | 4 | 18
| Online PSC |  | https://podminky.urs.cz/item/CS_URS_2023_02/175111101 | [14 empty] | Online PSC | 2
10 | M | 58337310 | štěrkopísek frakce 0/4 | t | 5.292 |  | 0 | CS ÚRS 2023 02 |  | snížená |  | 0 | 0 | 0 | 0 | 0 | 8 | M | 2 | ROZPOCET | 0 | 0 | 0 | 0 | 0 | 2 | 0 | 4 | 20
11 | K | 174151101 | Zásyp sypaninou z jakékoliv horniny strojně s uložením výkopku ve vrstvách se zhutněním jam, šachet, rýh nebo kolem objektů v těchto vykopávkách | m3 | 120.844 |  | 0 | CS ÚRS 2023 02 |  | snížená |  | 0 | 0 | 0 | 0 | 0 | 4 | K | 2 | ROZPOCET | 0 | 0 | 0 | 0 | 0 | 2 | 0 | 4 | 22
| Online PSC |  | https://podminky.urs.cz/item/CS_URS_2023_02/174151101 | [14 empty] | Online PSC | 2
| D | 2 | Zakládání |  |  |  | 0 |  |  |  |  | 0 |  | 0 |  | 0 | 1 | D | 1 | ROZPOCET | [6 empty] | 0
12 | K | 211531111 | Výplň kamenivem do rýh odvodňovacích žeber nebo trativodů bez zhutnění, s úpravou povrchu výplně kamenivem hrubým drceným frakce 16 až 63 mm | m3 | 36 |  | 0 | CS ÚRS 2023 02 |  | snížená |  | 0 | 0 | 0 | 0 | 0 | 4 | K | 2 | ROZPOCET | 0 | 0 | 0 | 0 | 0 | 2 | 0 | 4 | 24
| Online PSC |  | https://podminky.urs.cz/item/CS_URS_2023_02/211531111 | [14 empty] | Online PSC | 2
13 | K | 211971122 | Zřízení opláštění výplně z geotextilie odvodňovacích žeber nebo trativodů v rýze nebo zářezu se stěnami svislými nebo šikmými o sklonu přes 1:2 při rozvinuté šířce opláštění přes 2,5 m | m2 | 616.8 |  | 0 | CS ÚRS 2023 02 |  | snížená |  | 0 | 0 | 0 | 0 | 0 | 4 | K | 2 | ROZPOCET | 0 | 0 | 0 | 0 | 0 | 2 | 0 | 4 | 26
| Online PSC |  | https://podminky.urs.cz/item/CS_URS_2023_02/211971122 | [14 empty] | Online PSC | 2
14 | M | 69311100 | geotextilie 200g/m2 pro akumulační box | m2 | 740.16 |  | 0 | CS ÚRS 2023 02 |  | snížená |  | 0 | 0 | 0 | 0 | 0 | 8 | M | 2 | ROZPOCET | 0 | 0 | 0 | 0 | 0 | 2 | 0 | 4 | 28
15 | K | 271532212 | Podsyp pod základové konstrukce se zhutněním a urovnáním povrchu z kameniva hrubého, frakce 16 - 32 mm | m3 | 12.697 |  | 0 | CS ÚRS 2023 02 |  | snížená |  | 0 | 0 | 0 | 0 | 0 | 4 | K | 2 | ROZPOCET | 0 | 0 | 0 | 0 | 0 | 2 | 0 | 4 | 30
| Online PSC |  | https://podminky.urs.cz/item/CS_URS_2023_02/271532212 | [14 empty] | Online PSC | 2
16 | K | 273321311 | Základy z betonu železového (bez výztuže) desky z betonu bez zvláštních nároků na prostředí tř. C 16/20 | m3 | 4.599 |  | 0 | CS ÚRS 2023 02 |  | snížená |  | 0 | 0 | 0 | 0 | 0 | 4 | K | 2 | ROZPOCET | 0 | 0 | 0 | 0 | 0 | 2 | 0 | 4 | 32
| Online PSC |  | https://podminky.urs.cz/item/CS_URS_2023_02/273321311 | [14 empty] | Online PSC | 2
17 | K | 273362021 | Výztuž základů desek ze svařovaných sítí z drátů typu KARI | t | 0.169 |  | 0 | CS ÚRS 2023 02 |  | snížená |  | 0 | 0 | 0 | 0 | 0 | 4 | K | 2 | ROZPOCET | 0 | 0 | 0 | 0 | 0 | 2 | 0 | 4 | 34
| Online PSC |  | https://podminky.urs.cz/item/CS_URS_2023_02/273362021 | [14 empty] | Online PSC | 2
| D | 8 | Trubní vedení |  |  |  | 0 |  |  |  |  | 0 |  | 0 |  | 0 | 1 | D | 1 | ROZPOCET | [6 empty] | 0
18 | K | 871228111 | Kladení drenážního potrubí z plastických hmot do připravené rýhy z tvrdého PVC, průměru přes 90 do 150 mm | m | 24 |  | 0 | CS ÚRS 2023 02 |  | snížená |  | 0 | 0 | 0 | 0 | 0 | 4 | K | 2 | ROZPOCET | 0 | 0 | 0 | 0 | 0 | 2 | 0 | 4 | 36
| Online PSC |  | https://podminky.urs.cz/item/CS_URS_2023_02/871228111 | [14 empty] | Online PSC | 2
19 | M | 28613241 | trubka drenážní korugovaná sendvičová HD-PE SN 8 perforace 360° pro liniové stavby DN 100 | m | 25.2 |  | 0 | CS ÚRS 2023 02 |  | snížená |  | 0 | 0 | 0 | 0 | 0 | 8 | M | 2 | ROZPOCET | 0 | 0 | 0 | 0 | 0 | 2 | 0 | 4 | 38
20 | K | 871238111 | Kladení drenážního potrubí z plastických hmot do připravené rýhy z tvrdého PVC, průměru přes 150 do 200 mm | m | 72 |  | 0 | CS ÚRS 2023 02 |  | snížená |  | 0 | 0 | 0 | 0 | 0 | 4 | K | 2 | ROZPOCET | 0 | 0 | 0 | 0 | 0 | 2 | 0 | 4 | 40
| Online PSC |  | https://podminky.urs.cz/item/CS_URS_2023_02/871238111 | [14 empty] | Online PSC | 2
21 | M | 28613243 | trubka drenážní korugovaná sendvičová HD-PE SN 8 perforace 360° pro liniové stavby DN 200 | m | 75.6 |  | 0 | CS ÚRS 2023 02 |  | snížená |  | 0 | 0 | 0 | 0 | 0 | 8 | M | 2 | ROZPOCET | 0 | 0 | 0 | 0 | 0 | 2 | 0 | 4 | 42
22 | K | 871265231 | Kanalizační potrubí z tvrdého PVC v otevřeném výkopu ve sklonu do 20 %, hladkého plnostěnného jednovrstvého, tuhost třídy SN 10 DN 110 | m | 2.4 |  | 0 | CS ÚRS 2023 02 |  | snížená |  | 0 | 0 | 0 | 0 | 0 | 4 | K | 2 | ROZPOCET | 0 | 0 | 0 | 0 | 0 | 2 | 0 | 4 | 44
| Online PSC |  | https://podminky.urs.cz/item/CS_URS_2023_02/871265231 | [14 empty] | Online PSC | 2
23 | K | 871315221 | Kanalizační potrubí z tvrdého PVC v otevřeném výkopu ve sklonu do 20 %, hladkého plnostěnného jednovrstvého, tuhost třídy SN 8 DN 160 | m | 12 |  | 0 | CS ÚRS 2023 02 |  | snížená |  | 0 | 0 | 0 | 0 | 0 | 4 | K | 2 | ROZPOCET | 0 | 0 | 0 | 0 | 0 | 2 | 0 | 4 | 46
| Online PSC |  | https://podminky.urs.cz/item/CS_URS_2023_02/871315221 | [14 empty] | Online PSC | 2
24 | K | 877315211 | Montáž tvarovek na kanalizačním potrubí z trub z plastu z tvrdého PVC nebo z polypropylenu v otevřeném výkopu jednoosých DN 160 | kus | 16 |  | 0 | CS ÚRS 2023 02 |  | snížená |  | 0 | 0 | 0 | 0 | 0 | 4 | K | 2 | ROZPOCET | 0 | 0 | 0 | 0 | 0 | 2 | 0 | 4 | 48
| Online PSC |  | https://podminky.urs.cz/item/CS_URS_2023_02/877315211 | [14 empty] | Online PSC | 2
25 | M | 28612201 | koleno kanalizační plastové PVC KG DN 160/30° SN12/16 | kus | 8 |  | 0 | CS ÚRS 2023 02 |  | snížená |  | 0 | 0 | 0 | 0 | 0 | 8 | M | 2 | ROZPOCET | 0 | 0 | 0 | 0 | 0 | 2 | 0 | 4 | 50
26 | M | 28612202 | koleno kanalizační plastové PVC KG DN 160/45° SN12/16 | kus | 8 |  | 0 | CS ÚRS 2023 02 |  | snížená |  | 0 | 0 | 0 | 0 | 0 | 8 | M | 2 | ROZPOCET | 0 | 0 | 0 | 0 | 0 | 2 | 0 | 4 | 52
27 | K | 894411311 | Osazení betonových nebo železobetonových dílců pro šachty skruží rovných | kus | 9 |  | 0 | CS ÚRS 2023 02 |  | snížená |  | 0 | 0 | 0 | 0 | 0 | 4 | K | 2 | ROZPOCET | 0 | 0 | 0 | 0 | 0 | 2 | 0 | 4 | 54
| Online PSC |  | https://podminky.urs.cz/item/CS_URS_2023_02/894411311 | [14 empty] | Online PSC | 2
28 | M | 59224066 | skruž betonová DN 1000x250 PS, 100x25x12cm | kus | 1 |  | 0 | CS ÚRS 2023 02 |  | snížená |  | 0 | 0 | 0 | 0 | 0 | 8 | M | 2 | ROZPOCET | 0 | 0 | 0 | 0 | 0 | 2 | 0 | 4 | 56
29 | M | 59224068 | skruž betonová DN 1000x500 PS, 100x50x12cm | kus | 4 |  | 0 | CS ÚRS 2023 02 |  | snížená |  | 0 | 0 | 0 | 0 | 0 | 8 | M | 2 | ROZPOCET | 0 | 0 | 0 | 0 | 0 | 2 | 0 | 4 | 58
30 | M | 59224070 | skruž betonová DN 1000x1000 PS, 100x100x12cm | kus | 4 |  | 0 | CS ÚRS 2023 02 |  | snížená |  | 0 | 0 | 0 | 0 | 0 | 8 | M | 2 | ROZPOCET | 0 | 0 | 0 | 0 | 0 | 2 | 0 | 4 | 60
31 | K | 894412411 | Osazení betonových nebo železobetonových dílců pro šachty skruží přechodových | kus | 4 |  | 0 | CS ÚRS 2023 02 |  | snížená |  | 0 | 0 | 0 | 0 | 0 | 4 | K | 2 | ROZPOCET | 0 | 0 | 0 | 0 | 0 | 2 | 0 | 4 | 62
| Online PSC |  | https://podminky.urs.cz/item/CS_URS_2023_02/894412411 | [14 empty] | Online PSC | 2
32 | M | 59224056 | kónus pro kanalizační šachty s kapsovým stupadlem 100/62,5x67x12cm | kus | 4 |  | 0 | CS ÚRS 2023 02 |  | snížená |  | 0 | 0 | 0 | 0 | 0 | 8 | M | 2 | ROZPOCET | 0 | 0 | 0 | 0 | 0 | 2 | 0 | 4 | 64
33 | M | 59224348 | těsnění elastomerové pro spojení šachetních dílů DN 1000 | kus | 13 |  | 0 | CS ÚRS 2023 02 |  | snížená |  | 0 | 0 | 0 | 0 | 0 | 8 | M | 2 | ROZPOCET | 0 | 0 | 0 | 0 | 0 | 2 | 0 | 4 | 66
34 | M | 59224010 | prstenec šachtový vyrovnávací betonový 625x100x40mm | kus | 1 |  | 0 | CS ÚRS 2023 02 |  | snížená |  | 0 | 0 | 0 | 0 | 0 | 8 | M | 2 | ROZPOCET | 0 | 0 | 0 | 0 | 0 | 2 | 0 | 4 | 68
35 | M | 59224011 | prstenec šachtový vyrovnávací betonový 625x100x60mm | kus | 1 |  | 0 | CS ÚRS 2023 02 |  | snížená |  | 0 | 0 | 0 | 0 | 0 | 8 | M | 2 | ROZPOCET | 0 | 0 | 0 | 0 | 0 | 2 | 0 | 4 | 70
36 | M | 59224013 | prstenec šachtový vyrovnávací betonový 625x100x100mm | kus | 3 |  | 0 | CS ÚRS 2023 02 |  | snížená |  | 0 | 0 | 0 | 0 | 0 | 8 | M | 2 | ROZPOCET | 0 | 0 | 0 | 0 | 0 | 2 | 0 | 4 | 72
37 | M | 59224014 | prstenec šachtový vyrovnávací betonový 625x100x120mm | kus | 1 |  | 0 | CS ÚRS 2023 02 |  | snížená |  | 0 | 0 | 0 | 0 | 0 | 8 | M | 2 | ROZPOCET | 0 | 0 | 0 | 0 | 0 | 2 | 0 | 4 | 74
38 | K | 8949X01 | D+M dvouplášťové dno nátokové šachty retenční nádrže, dodávka včetně osazení, obetonování a vystrojení | kus | 2 |  | 0 |  |  | snížená |  | 0 | 0 | 0 | 0 | 0 | 4 | K | 2 | ROZPOCET | 0 | 0 | 0 | 0 | 0 | 2 | 0 | 4 | 76
39 | K | 8949X02 | D+M dvouplášťové dno výtokové šachty retenční nádrže s přepážkou se škrtícím kapacitním otvorem a bezpečnostním přepadem, dodávka včetně osazení, obetonování, vystrojení a seřízením odtoku z RN | kus | 2 |  | 0 |  |  | snížená |  | 0 | 0 | 0 | 0 | 0 | 4 | K | 2 | ROZPOCET | 0 | 0 | 0 | 0 | 0 | 2 | 0 | 4 | 78
40 | K | 895641111X01 | Zřízení drenážní výplně z plastových voštinových dílců | kus | 50 |  | 0 |  |  | snížená |  | 0 | 0 | 0 | 0 | 0 | 4 | K | 2 | ROZPOCET | 0 | 0 | 0 | 0 | 0 | 2 | 0 | 4 | 80
41 | M | 894X563 | drenážní blok z PP 1,2 x 2,4 x 0,52 m pro více zatížené plochy | kus | 50 |  | 0 |  |  | snížená |  | 0 | 0 | 0 | 0 | 0 | 8 | M | 2 | ROZPOCET | 0 | 0 | 0 | 0 | 0 | 2 | 0 | 4 | 82
42 | K | 899104112 | Osazení poklopů litinových a ocelových včetně rámů pro třídu zatížení D400, E600 | kus | 4 |  | 0 | CS ÚRS 2023 02 |  | snížená |  | 0 | 0 | 0 | 0 | 0 | 4 | K | 2 | ROZPOCET | 0 | 0 | 0 | 0 | 0 | 2 | 0 | 4 | 84
| Online PSC |  | https://podminky.urs.cz/item/CS_URS_2023_02/899104112 | [14 empty] | Online PSC | 2
43 | M | 28661935 | poklop šachtový litinový DN 600 pro třídu zatížení D400 | kus | 2 |  | 0 | CS ÚRS 2023 02 |  | snížená |  | 0 | 0 | 0 | 0 | 0 | 8 | M | 2 | ROZPOCET | 0 | 0 | 0 | 0 | 0 | 2 | 0 | 4 | 86
44 | M | 56230625 | poklop šachtový čtvercový pro zadláždění 700x700mm B125 pozinkovaný ocelový rám, světlá šířka 600mm, výška dle použité dlažby, včetně armovací sítě a zdvihacího madla | kus | 2 |  | 0 | CS ÚRS 2023 02 |  | snížená |  | 0 | 0 | 0 | 0 | 0 | 8 | M | 2 | ROZPOCET | 0 | 0 | 0 | 0 | 0 | 2 | 0 | 4 | 88
45 | K | 899401191X01 | Dodatečná rektifikace šachet a poklopů s ohledem na budoucí komunikaci | kus | 5 |  | 0 |  |  | snížená |  | 0 | 0 | 0 | 0 | 0 | 4 | K | 2 | ROZPOCET | 0 | 0 | 0 | 0 | 0 | 2 | 0 | 4 | 90
46 | K | 899X135 | D+M odlučovač tuků NS 5,5 l/s s kalovou jímkou 570l s oddáleným servisem včetně vybavení, nástavce a poklopu D400 | ks | 1 |  | 0 |  |  | snížená |  | 0 | 0 | 0 | 0 | 0 | 4 | K | 2 | ROZPOCET | 0 | 0 | 0 | 0 | 0 | 2 | 0 | 4 | 92
| P |  | Poznámka k položce: Poznámka k položce: Odlučovač je navržen v plnoautomatickém provedení včetně veškerého příslušenství, jako je připojovací skříň s umístěním v nice (oddálené umístění od odlučovače). Dále bude provedeno odvětrávací potrubí odlučovače včetně připojovací skříně kanalizačním potrubím DN 100 a DN70 nad střechu objektu. Propojení odlučovače s připojovací skříní včetně napojení na el. energii. Uvnitř zázemí kuchyně bude do prostoru připojovací skříně připravena přípojka studené vody pro dopouštění kalového prostoru při čerpání odpadní vody. | [14 empty] | P | 2
| D | 998 | Přesun hmot |  |  |  | 0 |  |  |  |  | 0 |  | 0 |  | 0 | 1 | D | 1 | ROZPOCET | [6 empty] | 0
47 | K | 998274101 | Přesun hmot pro trubní vedení hloubené z trub betonových nebo železobetonových pro vodovody nebo kanalizace v otevřeném výkopu dopravní vzdálenost do 15 m | t | 54.712 |  | 0 | CS ÚRS 2023 02 |  | snížená |  | 0 | 0 | 0 | 0 | 0 | 4 | K | 2 | ROZPOCET | 0 | 0 | 0 | 0 | 0 | 2 | 0 | 4 | 94
| Online PSC |  | https://podminky.urs.cz/item/CS_URS_2023_02/998274101 | [14 empty] | Online PSC | 2
48 | K | 998276101 | Přesun hmot pro trubní vedení hloubené z trub z plastických hmot nebo sklolaminátových pro vodovody nebo kanalizace v otevřeném výkopu dopravní vzdálenost do 15 m | t | 6.079 |  | 0 | CS ÚRS 2023 02 |  | snížená |  | 0 | 0 | 0 | 0 | 0 | 4 | K | 2 | ROZPOCET | 0 | 0 | 0 | 0 | 0 | 2 | 0 | 4 | 96
| Online PSC |  | https://podminky.urs.cz/item/CS_URS_2023_02/998276101 | [14 empty] | Online PSC | 2
| D | PSV | Práce a dodávky PSV |  |  |  | 0 |  |  |  |  | 0 |  | 0 |  | 0 | 2 | D | 0 | ROZPOCET | [6 empty] | 0
| D | 711 | Izolace proti vodě, vlhkosti a plynům |  |  |  | 0 |  |  |  |  | 0 |  | 0 |  | 0 | 2 | D | 1 | ROZPOCET | [6 empty] | 0
49 | K | 711112001 | Provedení izolace proti zemní vlhkosti natěradly a tmely za studena na ploše svislé S nátěrem penetračním | m2 | 8.478 |  | 0 | CS ÚRS 2023 02 |  | snížená |  | 0 | 0 | 0 | 0 | 0 | 16 | K | 2 | ROZPOCET | 0 | 0 | 0 | 0 | 0 | 2 | 0 | 16 | 98
| Online PSC |  | https://podminky.urs.cz/item/CS_URS_2023_02/711112001 | [14 empty] | Online PSC | 2
50 | M | 11163150 | lak penetrační asfaltový | t | 0.004 |  | 0 | CS ÚRS 2023 02 |  | snížená |  | 0 | 0 | 0 | 0 | 0 | 32 | M | 2 | ROZPOCET | 0 | 0 | 0 | 0 | 0 | 2 | 0 | 16 | 100
51 | K | 711142559 | Provedení izolace proti zemní vlhkosti pásy přitavením NAIP na ploše svislé S | m2 | 8.478 |  | 0 | CS ÚRS 2023 02 |  | snížená |  | 0 | 0 | 0 | 0 | 0 | 16 | K | 2 | ROZPOCET | 0 | 0 | 0 | 0 | 0 | 2 | 0 | 16 | 102
| Online PSC |  | https://podminky.urs.cz/item/CS_URS_2023_02/711142559 | [14 empty] | Online PSC | 2
52 | M | 62832001 | pás asfaltový natavitelný oxidovaný tl 3,5mm typu V60 S35 s vložkou ze skleněné rohože, s jemnozrnným minerálním posypem | m2 | 10.174 |  | 0 | CS ÚRS 2023 02 |  | snížená |  | 0 | 0 | 0 | 0 | 0 | 32 | M | 2 | ROZPOCET | 0 | 0 | 0 | 0 | 0 | 2 | 0 | 16 | 104
53 | K | 711471053 | Provedení izolace proti povrchové a podpovrchové tlakové vodě termoplasty na ploše vodorovné V folií z nízkolehčeného PE položenou volně | m2 | 144 |  | 0 | CS ÚRS 2023 02 |  | snížená |  | 0 | 0 | 0 | 0 | 0 | 16 | K | 2 | ROZPOCET | 0 | 0 | 0 | 0 | 0 | 2 | 0 | 16 | 106
| Online PSC |  | https://podminky.urs.cz/item/CS_URS_2023_02/711471053 | [14 empty] | Online PSC | 2
54 | K | 711472053 | Provedení izolace proti povrchové a podpovrchové tlakové vodě termoplasty na ploše svislé S folií z nízkolehčeného PE položenou volně | m2 | 92.4 |  | 0 | CS ÚRS 2023 02 |  | snížená |  | 0 | 0 | 0 | 0 | 0 | 16 | K | 2 | ROZPOCET | 0 | 0 | 0 | 0 | 0 | 2 | 0 | 16 | 108
| Online PSC |  | https://podminky.urs.cz/item/CS_URS_2023_02/711472053 | [14 empty] | Online PSC | 2
55 | K | 711772121 | Provedení detailů termoplasty opracování trubních prostupů s dotěsněním tmelem na plášťovou troubu, průměru do 200 mm | kus | 16 |  | 0 | CS ÚRS 2023 02 |  | snížená |  | 0 | 0 | 0 | 0 | 0 | 16 | K | 2 | ROZPOCET | 0 | 0 | 0 | 0 | 0 | 2 | 0 | 16 | 110
| Online PSC |  | https://podminky.urs.cz/item/CS_URS_2023_02/711772121 | [14 empty] | Online PSC | 2
56 | M | 28323112X01 | fólie HDPE tl 1,5mm | m2 | 302.88 |  | 0 |  |  | snížená |  | 0 | 0 | 0 | 0 | 0 | 32 | M | 2 | ROZPOCET | 0 | 0 | 0 | 0 | 0 | 2 | 0 | 16 | 112
57 | K | 998711101 | Přesun hmot pro izolace proti vodě, vlhkosti a plynům stanovený z hmotnosti přesunovaného materiálu vodorovná dopravní vzdálenost do 50 m v objektech výšky do 6 m | t | 0.531 |  | 0 | CS ÚRS 2023 02 |  | snížená |  | 0 | 0 | 0 | 0 | 0 | 16 | K | 2 | ROZPOCET | 0 | 0 | 0 | 0 | 0 | 2 | 0 | 16 | 114
| Online PSC |  | https://podminky.urs.cz/item/CS_URS_2023_02/998711101 | [14 empty] | Online PSC | 2
| D | VRN9 | Ostatní náklady |  |  |  | 0 |  |  |  |  | 0 |  | 0 |  | 0 | 5 | D | 0 | ROZPOCET | [6 empty] | 0
58 | K | 892351111 | Tlakové zkoušky vodou na potrubí DN 150 nebo 200 | m | 14.4 |  | 0 | CS ÚRS 2023 02 |  | snížená |  | 0 | 0 | 0 | 0 | 0 | 4 | K | 1 | ROZPOCET | 0 | 0 | 0 | 0 | 0 | 2 | 0 | 4 | 116
| Online PSC |  | https://podminky.urs.cz/item/CS_URS_2023_02/892351111 | [14 empty] | Online PSC | 1
59 | K | 359901211 | Monitoring stok (kamerový systém) jakékoli výšky nová kanalizace | m | 110.4 |  | 0 | CS ÚRS 2023 02 |  | snížená |  | 0 | 0 | 0 | 0 | 0 | 4 | K | 1 | ROZPOCET | 0 | 0 | 0 | 0 | 0 | 2 | 0 | 4 | 118
| Online PSC |  | https://podminky.urs.cz/item/CS_URS_2023_02/359901211 | [14 empty] | Online PSC | 1
60 | K | 00523X505 | Hutnící zkouška | kus | 3 |  | 0 |  |  | snížená |  | 0 | 0 | 0 | 0 | 0 | 4 | K | 1 | ROZPOCET | 0 | 0 | 0 | 0 | 0 | 2 | 0 | 4 | 120
| P |  | Poznámka k položce: Poznámka k položce: Zkouška zhutnění násypů a zásypů během provádění zemních prací. | [14 empty] | P | 1
61 | K | 735X202020 | Zprovoznění, seřízení a vyzkoušení zařízení | hod. | 8 |  | 0 |  |  | snížená |  | 0 | 0 | 0 | 0 | 0 | 4 | K | 1 | ROZPOCET | 0 | 0 | 0 | 0 | 0 | 2 | 0 | 4 | 124
| P |  | Poznámka k položce: Poznámka k položce: Před předáním. Vyhotovení zápisu s popisem postupu zprovoznění, výsledků seřízení, výsledků zkoušek, atd. Zařízení musí být před předáním bez závad. | [14 empty] | P | 1
62 | K | 210020952X001 | Výstražné, informační, bezpečnostní a další tabulky | kpl | 1 |  | 0 |  |  | snížená |  | 0 | 0 | 0 | 0 | 0 | 4 | K | 1 | ROZPOCET | 0 | 0 | 0 | 0 | 0 | 2 | 0 | 4 | 126
63 | K | 36076000 | Popisy a označení rozvodu a zařízení | kpl | 1 |  | 0 |  |  | snížená |  | 0 | 0 | 0 | 0 | 0 | 4 | K | 1 | ROZPOCET | 0 | 0 | 0 | 0 | 0 | 2 | 0 | 4 | 128
| P |  | Poznámka k položce: Poznámka k položce: popisy a označení především rozvodů, uzávěrů, měřičů, snímačů a ovládacích prvků atd. dle požadavků technické zprávy a např. ČSN 13 0072, tak aby byla umožněna snadná orientace v zařízení vytápění pro obsluhu, údržbu a servis | [14 empty] | P | 1

## SO 04.0 - Komunikace, zpe...
{618357b9-c92a-43ee-ae78-521b4b2e813c}
1
| KRYCÍ LIST SOUPISU PRACÍ | [7 empty] | v --- níže se nacházejí doplnkové a pomocné údaje k sestavám --- v | [8 empty] | False
Stavba:
SOCIÁLNĚ ZDRAVOTNÍ KOMPLEX ČERVENÝ KOPEC - REVIZE R03
Objekt:
SO 04.0 - Komunikace, zpevněné plochy a dopravní značení
| KSO: |  |  |  |  | CC-CZ:
| Místo: |  |  |  |  | Datum: | 26. 9. 2025
| Zadavatel: |  |  |  |  | IČ:
|  | Statutární město Brno |  |  |  | DIČ:
| Účastník: |  |  |  |  | IČ: | Vyplň údaj
|  | Vyplň údaj |  |  |  | DIČ: | Vyplň údaj
| Projektant: |  |  |  |  | IČ:
|  | Rangherka 5 s.r.o. |  |  |  | DIČ:
| Zpracovatel: |  |  |  |  | IČ:
|  | Propos Liberec s.r.o. |  |  |  | DIČ:
Poznámka:
Obsahuje následující stavební objekty: SO 04.1: Účelové komunikace SO 04.2: Místní komunikace (správce BKOM) SO 04.3: Místní komunikace (správce MČ) SO 04.4: Dopravní řešení
| Cena bez DPH | [5 empty] | 0
|  |  | Základ daně |  |  | Sazba daně | Výše daně
| DPH | základní | 0 |  |  | 21% | 0
|  | snížená | 0 |  |  | 15% | 0
|  | zákl. přenesená | 0 |  |  | 21% | 0
|  | sníž. přenesená | 0 |  |  | 15% | 0
|  | nulová | 0 |  |  | 0% | 0
| Cena s DPH |  |  | v | CZK |  | 0
REKAPITULACE ČLENĚNÍ SOUPISU PRACÍ
Stavba:
SOCIÁLNĚ ZDRAVOTNÍ KOMPLEX ČERVENÝ KOPEC - REVIZE R03
Objekt:
SO 04.0 - Komunikace, zpevněné plochy a dopravní značení
Místo: | [5 empty] | Datum: | 26. 9. 2025
Zadavatel: |  |  | Statutární město Brno |  |  | Projektant: | Rangherka 5 s.r.o.
Účastník: |  |  | Vyplň údaj |  |  | Zpracovatel: | Propos Liberec s.r.o.
Kód dílu - Popis | [6 empty] | Cena celkem [CZK]
Náklady stavby celkem | [6 empty] | 0 | [11 empty] | -1
| HSV - Práce a dodávky HSV | [5 empty] | 0
| 1 - Zemní práce | [5 empty] | 0
| 2 - Zakládání | [5 empty] | 0
| 3 - Svislé a kompletní konstrukce | [5 empty] | 0
| 5 - Komunikace pozemní | [5 empty] | 0
| 8 - Trubní vedení | [5 empty] | 0
| 9 - Ostatní konstrukce a práce, bourání | [5 empty] | 0
SOUPIS PRACÍ
Stavba:
SOCIÁLNĚ ZDRAVOTNÍ KOMPLEX ČERVENÝ KOPEC - REVIZE R03
Objekt:
SO 04.0 - Komunikace, zpevněné plochy a dopravní značení
Místo: | [5 empty] | Datum: | 26. 9. 2025
Zadavatel: |  |  | Statutární město Brno |  |  | Projektant: | Rangherka 5 s.r.o.
Účastník: |  |  | Vyplň údaj |  |  | Zpracovatel: | Propos Liberec s.r.o.
PČ | Typ | Kód | Popis | MJ | Množství | J.cena [CZK] | Cena celkem [CZK] | Cenová soustava |  | DPH | J. Nh [h] | Nh celkem [h] | J. hmotnost [t] | Hmotnost celkem [t] | J. suť [t] | Suť Celkem [t]
Náklady soupisu celkem | [6 empty] | 0 |  |  |  |  | 0 |  | 0 |  | 0 |  | D | -1 | [10 empty] | 0
| D | HSV | Práce a dodávky HSV |  |  |  | 0 |  |  |  |  | 0 |  | 0 |  | 0 | 1 | D | 0 |  |  |  | ROZPOCET | [6 empty] | 0
| D | 1 | Zemní práce |  |  |  | 0 |  |  |  |  | 0 |  | 0 |  | 0 | 1 | D | 1 |  |  |  | ROZPOCET | [6 empty] | 0
1 | K | 113106142 | Rozebrání dlažeb z betonových nebo kamenných dlaždic komunikací pro pěší strojně pl přes 50 m2 | m2 | 153 |  | 0 | CS ÚRS 2023 02 |  | snížená |  | 0 | 0 | 0 | 0 | 0 | 4 | K | 2 |  |  |  | ROZPOCET | 0 | 0 | 0 | 0 | 0 | 2 | 0 | 4 | 2
| Online PSC |  | https://podminky.urs.cz/item/CS_URS_2023_02/113106142 | [14 empty] | Online PSC | 2
| VV |  | "Všechny výměry odečteny z příloh č. 02 Situace, 06 Vzorový příčný řez a 09 Příčné řezy. Platí pro celý Soupis prací" | [14 empty] | VV | 2 | 1 | True | 0 | ROZPOCET
| VV |  | 153 |  | 153 | [12 empty] | VV | 2 | 2 | True | 0 | ROZPOCET
| VV |  | Součet |  | 153 | [12 empty] | VV | 2 | 4 | True | 1 | ROZPOCET
2 | K | 113106185 | Rozebrání dlažeb vozovek z drobných kostek s ložem z kameniva strojně pl do 50 m2 | m2 | 7.4 |  | 0 | CS ÚRS 2023 02 |  | snížená |  | 0 | 0 | 0 | 0 | 0 | 4 | K | 2 |  |  |  | ROZPOCET | 0 | 0 | 0 | 0 | 0 | 2 | 0 | 4 | 4
| Online PSC |  | https://podminky.urs.cz/item/CS_URS_2023_02/113106185 | [14 empty] | Online PSC | 2
| VV |  | "vjezd" 4*1,85 |  | 7.4 | [12 empty] | VV | 2 | 2 | True | 0 | ROZPOCET
| VV |  | Součet |  | 7.4 | [12 empty] | VV | 2 | 4 | True | 1 | ROZPOCET
3 | K | 113107162 | Odstranění podkladu z kameniva drceného tl přes 100 do 200 mm strojně pl přes 50 do 200 m2 | m2 | 94 |  | 0 | CS ÚRS 2023 02 |  | snížená |  | 0 | 0 | 0 | 0 | 0 | 4 | K | 2 |  |  |  | ROZPOCET | 0 | 0 | 0 | 0 | 0 | 2 | 0 | 4 | 6
| Online PSC |  | https://podminky.urs.cz/item/CS_URS_2023_02/113107162 | [14 empty] | Online PSC | 2
| VV |  | "z vozovky" 94 |  | 94 | [12 empty] | VV | 2 | 2 | True | 0 | ROZPOCET
| VV |  | Součet |  | 94 | [12 empty] | VV | 2 | 4 | True | 1 | ROZPOCET
4 | K | 113107324 | Odstranění podkladu z kameniva drceného tl přes 300 do 400 mm strojně pl do 50 m2 | m2 | 14.9 |  | 0 | CS ÚRS 2023 02 |  | snížená |  | 0 | 0 | 0 | 0 | 0 | 4 | K | 2 |  |  |  | ROZPOCET | 0 | 0 | 0 | 0 | 0 | 2 | 0 | 4 | 8
| Online PSC |  | https://podminky.urs.cz/item/CS_URS_2023_02/113107324 | [14 empty] | Online PSC | 2
| VV |  | "z vjezdů" 7,4+7,5 |  | 14.9 | [12 empty] | VV | 2 | 2 | True | 0 | ROZPOCET
| VV |  | Součet |  | 14.9 | [12 empty] | VV | 2 | 4 | True | 1 | ROZPOCET
5 | K | 113107183 | Odstranění podkladu živičného tl přes 100 do 150 mm strojně pl přes 50 do 200 m2 | m2 | 94 |  | 0 | CS ÚRS 2023 02 |  | snížená |  | 0 | 0 | 0 | 0 | 0 | 4 | K | 2 |  |  |  | ROZPOCET | 0 | 0 | 0 | 0 | 0 | 2 | 0 | 4 | 10
| Online PSC |  | https://podminky.urs.cz/item/CS_URS_2023_02/113107183 | [14 empty] | Online PSC | 2
| VV |  | "z vozovky" 94 |  | 94 | [12 empty] | VV | 2 | 2 | True | 0 | ROZPOCET
| VV |  | Součet |  | 94 | [12 empty] | VV | 2 | 4 | True | 1 | ROZPOCET
6 | K | 113107332 | Odstranění podkladu z betonu prostého tl přes 150 do 300 mm strojně pl do 50 m2 | m2 | 94 |  | 0 | CS ÚRS 2023 02 |  | snížená |  | 0 | 0 | 0 | 0 | 0 | 4 | K | 2 |  |  |  | ROZPOCET | 0 | 0 | 0 | 0 | 0 | 2 | 0 | 4 | 12
| Online PSC |  | https://podminky.urs.cz/item/CS_URS_2023_02/113107332 | [14 empty] | Online PSC | 2
| VV |  | "podklad asf. vozovky z betonu nebo kameniva stmeleného cementem" 94 |  | 94 | [12 empty] | VV | 2 | 2 | True | 0 | ROZPOCET
| VV |  | Součet |  | 94 | [12 empty] | VV | 2 | 4 | True | 1 | ROZPOCET
7 | K | 113107337 | Odstranění podkladu z betonu vyztuženého sítěmi tl přes 150 do 300 mm strojně pl do 50 m2 | m2 | 7.475 |  | 0 | CS ÚRS 2023 02 |  | snížená |  | 0 | 0 | 0 | 0 | 0 | 4 | K | 2 |  |  |  | ROZPOCET | 0 | 0 | 0 | 0 | 0 | 2 | 0 | 4 | 14
| Online PSC |  | https://podminky.urs.cz/item/CS_URS_2023_02/113107337 | [14 empty] | Online PSC | 2
| VV |  | "vjezd" 3,5*1,85+1*1 |  | 7.475 | [12 empty] | VV | 2 | 2 | True | 0 | ROZPOCET
| VV |  | Součet |  | 7.475 | [12 empty] | VV | 2 | 4 | True | 1 | ROZPOCET
8 | K | 113201111 | Vytrhání obrub chodníkových ležatých | m | 156.5 |  | 0 | CS ÚRS 2023 02 |  | snížená |  | 0 | 0 | 0 | 0 | 0 | 4 | K | 2 |  |  |  | ROZPOCET | 0 | 0 | 0 | 0 | 0 | 2 | 0 | 4 | 16
| Online PSC |  | https://podminky.urs.cz/item/CS_URS_2023_02/113201111 | [14 empty] | Online PSC | 2
| VV |  | 165-4-4,5 |  | 156.5 | [12 empty] | VV | 2 | 2 | True | 0 | ROZPOCET
| VV |  | Součet |  | 156.5 | [12 empty] | VV | 2 | 4 | True | 1 | ROZPOCET
9 | K | 113203111 | Vytrhání obrub z dlažebních kostek | m | 4 |  | 0 | CS ÚRS 2023 02 |  | snížená |  | 0 | 0 | 0 | 0 | 0 | 4 | K | 2 |  |  |  | ROZPOCET | 0 | 0 | 0 | 0 | 0 | 2 | 0 | 4 | 18
| Online PSC |  | https://podminky.urs.cz/item/CS_URS_2023_02/113203111 | [14 empty] | Online PSC | 2
| VV |  | "vjezd" 4 |  | 4 | [12 empty] | VV | 2 | 2 | True | 0 | ROZPOCET
| VV |  | Součet |  | 4 | [12 empty] | VV | 2 | 4 | True | 1 | ROZPOCET
10 | K | 113204111 | Vytrhání obrub záhonových | m | 16.5 |  | 0 | CS ÚRS 2023 02 |  | snížená |  | 0 | 0 | 0 | 0 | 0 | 4 | K | 2 |  |  |  | ROZPOCET | 0 | 0 | 0 | 0 | 0 | 2 | 0 | 4 | 20
| Online PSC |  | https://podminky.urs.cz/item/CS_URS_2023_02/113204111 | [14 empty] | Online PSC | 2
| VV |  | 1,5*5+4,5*2 |  | 16.5 | [12 empty] | VV | 2 | 2 | True | 0 | ROZPOCET
| VV |  | Součet |  | 16.5 | [12 empty] | VV | 2 | 4 | True | 1 | ROZPOCET
11 | K | 122452206 | Odkopávky a prokopávky nezapažené pro silnice a dálnice v hornině třídy těžitelnosti II objem do 5000 m3 strojně | m3 | 3553.272 |  | 0 | CS ÚRS 2023 02 |  | snížená |  | 0 | 0 | 0 | 0 | 0 | 4 | K | 2 |  |  |  | ROZPOCET | 0 | 0 | 0 | 0 | 0 | 2 | 0 | 4 | 22
| Online PSC |  | https://podminky.urs.cz/item/CS_URS_2023_02/122452206 | [14 empty] | Online PSC | 2
| VV |  | "Zemní práce poznámka" | [14 empty] | VV | 2 | 1 | True | 0 | ROZPOCET
| VV |  | "Nutno řešit komplexně pro celou stavbu (založení budov, inž. sítě…)" | [14 empty] | VV | 2 | 1 | True | 0 | ROZPOCET
| VV |  | "spodní stavba komunikací" 2300 |  | 2300 | [12 empty] | VV | 2 | 2 | True | 0 | ROZPOCET
| VV |  | "sanace" 2395*0,5+37,65*0,4+37*0,25+8,94*0,4 |  | 1225.386 | [12 empty] | VV | 2 | 2 | True | 0 | ROZPOCET
| VV |  | 37,65*0,4+37*0,25+8,94*0,4 |  | 27.886 | [12 empty] | VV | 2 | 2 | True | 0 | ROZPOCET
| VV |  | Součet |  | 3553.272 | [12 empty] | VV | 2 | 4 | True | 1 | ROZPOCET
12 | K | 131351100 | Hloubení jam nezapažených v hornině třídy těžitelnosti II skupiny 4 objem do 20 m3 strojně | m3 | 6.336 |  | 0 | CS ÚRS 2023 02 |  | snížená |  | 0 | 0 | 0 | 0 | 0 | 4 | K | 2 |  |  |  | ROZPOCET | 0 | 0 | 0 | 0 | 0 | 2 | 0 | 4 | 24
| Online PSC |  | https://podminky.urs.cz/item/CS_URS_2023_02/131351100 | [14 empty] | Online PSC | 2
| VV |  | "pro uliční vpusti" 1,2^3*2+"pro drenážní šachty" 10*0,6^2*0,8 |  | 6.336 | [12 empty] | VV | 2 | 2 | True | 0 | ROZPOCET
| VV |  | Součet |  | 6.336 | [12 empty] | VV | 2 | 4 | True | 1 | ROZPOCET
13 | K | 132351103 | Hloubení rýh nezapažených š do 800 mm v hornině třídy těžitelnosti II skupiny 4 objem do 100 m3 strojně | m3 | 56.1 |  | 0 | CS ÚRS 2023 02 |  | snížená |  | 0 | 0 | 0 | 0 | 0 | 4 | K | 2 |  |  |  | ROZPOCET | 0 | 0 | 0 | 0 | 0 | 2 | 0 | 4 | 26
| Online PSC |  | https://podminky.urs.cz/item/CS_URS_2023_02/132351103 | [14 empty] | Online PSC | 2
| VV |  | "pro drenáže" 255*0,22 |  | 56.1 | [12 empty] | VV | 2 | 2 | True | 0 | ROZPOCET
| VV |  | Součet |  | 56.1 | [12 empty] | VV | 2 | 4 | True | 1 | ROZPOCET
14 | K | 162351123 | Vodorovné přemístění přes 50 do 500 m výkopku/sypaniny z hornin třídy těžitelnosti II skupiny 4 a 5 | m3 | 569.312 |  | 0 | CS ÚRS 2023 02 |  | snížená |  | 0 | 0 | 0 | 0 | 0 | 4 | K | 2 |  |  |  | ROZPOCET | 0 | 0 | 0 | 0 | 0 | 2 | 0 | 4 | 28
| Online PSC |  | https://podminky.urs.cz/item/CS_URS_2023_02/162351123 | [14 empty] | Online PSC | 2
15 | K | 162751137 | Vodorovné přemístění přes 9 000 do 10000 m výkopku/sypaniny z horniny třídy těžitelnosti II skupiny 4 a 5 | m3 | 3331.052 |  | 0 | CS ÚRS 2023 02 |  | snížená |  | 0 | 0 | 0 | 0 | 0 | 4 | K | 2 |  |  |  | ROZPOCET | 0 | 0 | 0 | 0 | 0 | 2 | 0 | 4 | 30
| Online PSC |  | https://podminky.urs.cz/item/CS_URS_2023_02/162751137 | [14 empty] | Online PSC | 2
16 | K | 162751139 | Příplatek k vodorovnému přemístění výkopku/sypaniny z horniny třídy těžitelnosti II skupiny 4 a 5 ZKD 1000 m přes 10000 m | m3 | 33310.52 |  | 0 | CS ÚRS 2023 02 |  | snížená |  | 0 | 0 | 0 | 0 | 0 | 4 | K | 2 |  |  |  | ROZPOCET | 0 | 0 | 0 | 0 | 0 | 2 | 0 | 4 | 32
| Online PSC |  | https://podminky.urs.cz/item/CS_URS_2023_02/162751139 | [14 empty] | Online PSC | 2
17 | K | 167151112 | Nakládání výkopku z hornin třídy těžitelnosti II skupiny 4 a 5 přes 100 m3 | m3 | 284.656 |  | 0 | CS ÚRS 2023 02 |  | snížená |  | 0 | 0 | 0 | 0 | 0 | 4 | K | 2 |  |  |  | ROZPOCET | 0 | 0 | 0 | 0 | 0 | 2 | 0 | 4 | 34
| Online PSC |  | https://podminky.urs.cz/item/CS_URS_2023_02/167151112 | [14 empty] | Online PSC | 2
18 | K | 171151101 | Hutnění boků násypů pro jakýkoliv sklon a míru zhutnění svahu | m2 | 250 |  | 0 | CS ÚRS 2023 02 |  | snížená |  | 0 | 0 | 0 | 0 | 0 | 4 | K | 2 |  |  |  | ROZPOCET | 0 | 0 | 0 | 0 | 0 | 2 | 0 | 4 | 36
| Online PSC |  | https://podminky.urs.cz/item/CS_URS_2023_02/171151101 | [14 empty] | Online PSC | 2
19 | K | 171152101 | Uložení sypaniny z hornin soudržných do násypů zhutněných silnic a dálnic | m3 | 280 |  | 0 | CS ÚRS 2023 02 |  | snížená |  | 0 | 0 | 0 | 0 | 0 | 4 | K | 2 |  |  |  | ROZPOCET | 0 | 0 | 0 | 0 | 0 | 2 | 0 | 4 | 38
| Online PSC |  | https://podminky.urs.cz/item/CS_URS_2023_02/171152101 | [14 empty] | Online PSC | 2
| VV |  | 280 |  | 280 | [12 empty] | VV | 2 | 2 | True | 0 | ROZPOCET
| VV |  | Součet |  | 280 | [12 empty] | VV | 2 | 4 | True | 1 | ROZPOCET
20 | K | 171152501 | Zhutnění podloží z hornin soudržných nebo nesoudržných pod násypy | m2 | 450 |  | 0 | CS ÚRS 2023 02 |  | snížená |  | 0 | 0 | 0 | 0 | 0 | 4 | K | 2 |  |  |  | ROZPOCET | 0 | 0 | 0 | 0 | 0 | 2 | 0 | 4 | 40
| Online PSC |  | https://podminky.urs.cz/item/CS_URS_2023_02/171152501 | [14 empty] | Online PSC | 2
21 | K | 171201231 | Poplatek za uložení zeminy a kamení na recyklační skládce (skládkovné) kód odpadu 17 05 04 | t | 5662.788 |  | 0 | CS ÚRS 2023 02 |  | snížená |  | 0 | 0 | 0 | 0 | 0 | 4 | K | 2 |  |  |  | ROZPOCET | 0 | 0 | 0 | 0 | 0 | 2 | 0 | 4 | 42
| Online PSC |  | https://podminky.urs.cz/item/CS_URS_2023_02/171201231 | [14 empty] | Online PSC | 2
22 | K | 171251201 | Uložení sypaniny na skládky nebo meziskládky | m3 | 284.656 |  | 0 | CS ÚRS 2023 02 |  | snížená |  | 0 | 0 | 0 | 0 | 0 | 4 | K | 2 |  |  |  | ROZPOCET | 0 | 0 | 0 | 0 | 0 | 2 | 0 | 4 | 44
| Online PSC |  | https://podminky.urs.cz/item/CS_URS_2023_02/171251201 | [14 empty] | Online PSC | 2
23 | K | 174151101 | Zásyp jam, šachet rýh nebo kolem objektů sypaninou se zhutněním | m3 | 4.656 |  | 0 | CS ÚRS 2023 02 |  | snížená |  | 0 | 0 | 0 | 0 | 0 | 4 | K | 2 |  |  |  | ROZPOCET | 0 | 0 | 0 | 0 | 0 | 2 | 0 | 4 | 46
| Online PSC |  | https://podminky.urs.cz/item/CS_URS_2023_02/174151101 | [14 empty] | Online PSC | 2
24 | K | 181152302 | Úprava pláně pro silnice a dálnice v zářezech se zhutněním | m2 | 4156.91 |  | 0 | CS ÚRS 2023 02 |  | snížená |  | 0 | 0 | 0 | 0 | 0 | 4 | K | 2 |  |  |  | ROZPOCET | 0 | 0 | 0 | 0 | 0 | 2 | 0 | 4 | 48
| Online PSC |  | https://podminky.urs.cz/item/CS_URS_2023_02/181152302 | [14 empty] | Online PSC | 2
| VV |  | "Parkové chodníky povrch asfalt barvený, barvené asfaltové pojivo" 620 |  | 620 | [12 empty] | VV | 2 | 2 | True | 0 | ROZPOCET
| VV |  | "Parkové chodníky podesty žulové odseky 60mm" 110 |  | 110 | [12 empty] | VV | 2 | 2 | True | 0 | ROZPOCET
| VV |  | "Venkovní schody betonová dlažba" 35 |  | 35 | [12 empty] | VV | 2 | 2 | True | 0 | ROZPOCET
| VV |  | "Zpevněná plocha hasiči štípaná žulová kostka s mezerami" 168 |  | 168 | [12 empty] | VV | 2 | 2 | True | 0 | ROZPOCET
| VV |  | "Vozovky kam žulová dlažba (desky 200,300,400,500 mm šířka 300mm) bez mezer" 670 |  | 670 | [12 empty] | VV | 2 | 2 | True | 0 | ROZPOCET
| VV |  | "Vyhrazená parkovací stání: štípaná žulová kostka 100/100 na sraz" 88 |  | 88 | [12 empty] | VV | 2 | 2 | True | 0 | ROZPOCET
| VV |  | "Parkovací stání areál kamenná kostka 100/100 mezery 12-15 mm" 180 |  | 180 | [12 empty] | VV | 2 | 2 | True | 0 | ROZPOCET
| VV |  | "Vozovka vjezdy kam dlažba drobná do vějíře" 80 |  | 80 | [12 empty] | VV | 2 | 2 | True | 0 | ROZPOCET
| VV |  | "Parkovací stání velké parkoviště bet dlažba 80mm mezery 15mm" 510 |  | 510 | [12 empty] | VV | 2 | 2 | True | 0 | ROZPOCET
| VV |  | "Vozovka velké parkoviště bet dlažba 80mm bez mezer" 320 |  | 320 | [12 empty] | VV | 2 | 2 | True | 0 | ROZPOCET
| VV |  | "Chodníky pro pěší kamenná mozaika" 736 |  | 736 | [12 empty] | VV | 2 | 2 | True | 0 | ROZPOCET
| VV |  | "Umělá vodící linie drážkovaná dlažba v chodníku" 54*0,4 |  | 21.6 | [12 empty] | VV | 2 | 2 | True | 0 | ROZPOCET
| VV |  | "Lemující hladká dlaždice šířky 0,25 m 99 m" 99*0,25 |  | 24.75 | [12 empty] | VV | 2 | 2 | True | 0 | ROZPOCET
| VV |  | "Rampa cementobetonový kryt" 72 |  | 72 | [12 empty] | VV | 2 | 2 | True | 0 | ROZPOCET
| VV |  | "Doplnění asfaltové vozovky po osazení obrub" 94 |  | 94 | [12 empty] | VV | 2 | 2 | True | 0 | ROZPOCET
| VV |  | "rozšíření podladních vrstev pod obrubou ve vjezdech" (7,2*2+4,7*2+1,6*2)*0,35 |  | 9.45 | [12 empty] | VV | 2 | 2 | True | 0 | ROZPOCET
| VV |  | "rozšíření podkladních vrstev pod oboubou kamenná dlažba" (14,5+10*6+17,5+25)*0,35 |  | 40.95 | [12 empty] | VV | 2 | 2 | True | 0 | ROZPOCET
| VV |  | "rozšíření podkladních vrstev pod oboubou drobná dlažba" 5*0,3*18 |  | 27 | [12 empty] | VV | 2 | 2 | True | 0 | ROZPOCET
| VV |  | "rozšíření podkladních vrstev pod oboubou plocha hasiči" 41*0,3 |  | 12.3 | [12 empty] | VV | 2 | 2 | True | 0 | ROZPOCET
| VV |  | "rozšíření podkladních vrstev pod oboubou veřejné parkoviště" 321*0,3 |  | 96.3 | [12 empty] | VV | 2 | 2 | True | 0 | ROZPOCET
| VV |  | "rozšíření podkladních vrstev pod oboubou parkovací stání veřejné parkoviště" 127*0,35 |  | 44.45 | [12 empty] | VV | 2 | 2 | True | 0 | ROZPOCET
| VV |  | "rozšíření podkladních vrstev pod oboubou rampa" (15+16)*0,3 |  | 9.3 | [12 empty] | VV | 2 | 2 | True | 0 | ROZPOCET
| VV |  | "rozšíření podkladních vrstev pod oboubou chodník mozaika" (31,5+53,7+115)*0,3 |  | 60.06 | [12 empty] | VV | 2 | 2 | True | 0 | ROZPOCET
| VV |  | "rozšíření podkladních vrstev pod oboubou vozovka asfalt napojení" 365*0,35 |  | 127.75 | [12 empty] | VV | 2 | 2 | True | 0 | ROZPOCET
| VV |  | Součet |  | 4156.91 | [12 empty] | VV | 2 | 4 | True | 1 | ROZPOCET
25 | K | 182251101 | Svahování násypů strojně | m2 | 250 |  | 0 | CS ÚRS 2023 02 |  | snížená |  | 0 | 0 | 0 | 0 | 0 | 4 | K | 2 |  |  |  | ROZPOCET | 0 | 0 | 0 | 0 | 0 | 2 | 0 | 4 | 50
| Online PSC |  | https://podminky.urs.cz/item/CS_URS_2023_02/182251101 | [14 empty] | Online PSC | 2
| D | 2 | Zakládání |  |  |  | 0 |  |  |  |  | 0 |  | 0 |  | 0 | 1 | D | 1 |  |  |  | ROZPOCET | [6 empty] | 0
26 | K | 211971121 | Zřízení opláštění žeber nebo trativodů geotextilií v rýze nebo zářezu sklonu přes 1:2 š do 2,5 m | m2 | 487.05 |  | 0 | CS ÚRS 2023 02 |  | snížená |  | 0 | 0 | 0 | 0 | 0 | 4 | K | 2 |  |  |  | ROZPOCET | 0 | 0 | 0 | 0 | 0 | 2 | 0 | 4 | 52
| Online PSC |  | https://podminky.urs.cz/item/CS_URS_2023_02/211971121 | [14 empty] | Online PSC | 2
| VV |  | 255*1,91 |  | 487.05 | [12 empty] | VV | 2 | 2 | True | 0 | ROZPOCET
| VV |  | Součet |  | 487.05 | [12 empty] | VV | 2 | 4 | True | 1 | ROZPOCET
27 | M | 69311068 | geotextilie netkaná separační, ochranná, filtrační, drenážní PP 300g/m2 | m2 | 584.46 |  | 0 | CS ÚRS 2023 02 |  | snížená |  | 0 | 0 | 0 | 0 | 0 | 8 | M | 2 |  |  |  | ROZPOCET | 0 | 0 | 0 | 0 | 0 | 2 | 0 | 4 | 54
28 | K | 212752402 | Trativod z drenážních trubek korugovaných PE-HD SN 8 perforace 360° včetně lože otevřený výkop DN 150 pro liniové stavby | m | 255 |  | 0 | CS ÚRS 2023 02 |  | snížená |  | 0 | 0 | 0 | 0 | 0 | 4 | K | 2 |  |  |  | ROZPOCET | 0 | 0 | 0 | 0 | 0 | 2 | 0 | 4 | 56
| Online PSC |  | https://podminky.urs.cz/item/CS_URS_2023_02/212752402 | [14 empty] | Online PSC | 2
| D | 3 | Svislé a kompletní konstrukce |  |  |  | 0 |  |  |  |  | 0 |  | 0 |  | 0 | 1 | D | 1 |  |  |  | ROZPOCET | [6 empty] | 0
29 | K | 339921131 | Osazování betonových palisád do betonového základu v řadě výšky prvku do 0,5 m | m | 123.2 |  | 0 | CS ÚRS 2023 02 |  | snížená |  | 0 | 0 | 0 | 0 | 0 | 4 | K | 2 |  |  |  | ROZPOCET | 0 | 0 | 0 | 0 | 0 | 2 | 0 | 4 | 58
| Online PSC |  | https://podminky.urs.cz/item/CS_URS_2023_02/339921131 | [14 empty] | Online PSC | 2
| VV |  | "podstupnice a boční zídky schodišť" 72+51,2 |  | 123.2 | [12 empty] | VV | 2 | 2 | True | 0 | ROZPOCET
| VV |  | Součet |  | 123.2 | [12 empty] | VV | 2 | 4 | True | 1 | ROZPOCET
30 | M | 59228418 | palisáda betonová tyčová hranatá barevná 110x110x400mm | kus | 1131.2 |  | 0 | CS ÚRS 2023 02 |  | snížená |  | 0 | 0 | 0 | 0 | 0 | 8 | M | 2 |  |  |  | ROZPOCET | 0 | 0 | 0 | 0 | 0 | 2 | 0 | 4 | 60
| VV |  | 123,2/0,11*1,01 |  | 1131.2 | [12 empty] | VV | 2 | 2 | True | 0 | ROZPOCET
| VV |  | Součet |  | 1131.2 | [12 empty] | VV | 2 | 4 | True | 1 | ROZPOCET
| D | 5 | Komunikace pozemní |  |  |  | 0 |  |  |  |  | 0 |  | 0 |  | 0 | 1 | D | 1 |  |  |  | ROZPOCET | [6 empty] | 0
31 | K | 564861111 | Podklad ze štěrkodrtě ŠD plochy přes 100 m2 tl 200 mm | m2 | 4266.5 |  | 0 | CS ÚRS 2023 02 |  | snížená |  | 0 | 0 | 0 | 0 | 0 | 4 | K | 2 |  |  |  | ROZPOCET | 0 | 0 | 0 | 0 | 0 | 2 | 0 | 4 | 62
| Online PSC |  | https://podminky.urs.cz/item/CS_URS_2023_02/564861111 | [14 empty] | Online PSC | 2
32 | K | 564871011 | Podklad ze štěrkodrtě ŠD plochy do 100 m2 tl 250 mm | m2 | 205.75 |  | 0 | CS ÚRS 2023 02 |  | snížená |  | 0 | 0 | 0 | 0 | 0 | 4 | K | 2 |  |  |  | ROZPOCET | 0 | 0 | 0 | 0 | 0 | 2 | 0 | 4 | 64
| Online PSC |  | https://podminky.urs.cz/item/CS_URS_2023_02/564871011 | [14 empty] | Online PSC | 2
33 | K | 564871111 | Podklad ze štěrkodrtě ŠD plochy přes 100 m2 tl 250 mm | m2 | 2079.66 |  | 0 | CS ÚRS 2023 02 |  | snížená |  | 0 | 0 | 0 | 0 | 0 | 4 | K | 2 |  |  |  | ROZPOCET | 0 | 0 | 0 | 0 | 0 | 2 | 0 | 4 | 66
| Online PSC |  | https://podminky.urs.cz/item/CS_URS_2023_02/564871111 | [14 empty] | Online PSC | 2
34 | K | 564871116 | Podklad ze štěrkodrtě ŠD plochy přes 100 m2 tl. 300 mm | m2 | 2395 |  | 0 | CS ÚRS 2023 02 |  | snížená |  | 0 | 0 | 0 | 0 | 0 | 4 | K | 2 |  |  |  | ROZPOCET | 0 | 0 | 0 | 0 | 0 | 2 | 0 | 4 | 68
| Online PSC |  | https://podminky.urs.cz/item/CS_URS_2023_02/564871116 | [14 empty] | Online PSC | 2
| VV |  | "sanace podloží výměnou zeminy za štěrodrť frakce 6/63 celkem 500 (200 mm v předchozí položce)" 2395 |  | 2395 | [12 empty] | VV | 2 | 2 | True | 0 | ROZPOCET
| VV |  | Součet |  | 2395 | [12 empty] | VV | 2 | 4 | True | 1 | ROZPOCET
35 | K | 564921411 | Podklad z asfaltového recyklátu plochy přes 100 m2 tl 60 mm | m2 | 620 |  | 0 | CS ÚRS 2023 02 |  | snížená |  | 0 | 0 | 0 | 0 | 0 | 4 | K | 2 |  |  |  | ROZPOCET | 0 | 0 | 0 | 0 | 0 | 2 | 0 | 4 | 70
| Online PSC |  | https://podminky.urs.cz/item/CS_URS_2023_02/564921411 | [14 empty] | Online PSC | 2
36 | K | 564962111 | Podklad z mechanicky zpevněného kameniva MZK tl 200 mm | m2 | 793 |  | 0 | CS ÚRS 2023 02 |  | snížená |  | 0 | 0 | 0 | 0 | 0 | 4 | K | 2 |  |  |  | ROZPOCET | 0 | 0 | 0 | 0 | 0 | 2 | 0 | 4 | 72
| Online PSC |  | https://podminky.urs.cz/item/CS_URS_2023_02/564962111 | [14 empty] | Online PSC | 2
37 | K | 564962113 | Podklad z mechanicky zpevněného kameniva MZK tl 220 mm | m2 | 990 |  | 0 | CS ÚRS 2023 02 |  | snížená |  | 0 | 0 | 0 | 0 | 0 | 4 | K | 2 |  |  |  | ROZPOCET | 0 | 0 | 0 | 0 | 0 | 2 | 0 | 4 | 74
| Online PSC |  | https://podminky.urs.cz/item/CS_URS_2023_02/564962113 | [14 empty] | Online PSC | 2
38 | K | 565166101 | Asfaltový beton vrstva podkladní ACP 22 (obalované kamenivo OKH) tl 80 mm š do 1,5 m | m2 | 94 |  | 0 | CS ÚRS 2023 02 |  | snížená |  | 0 | 0 | 0 | 0 | 0 | 4 | K | 2 |  |  |  | ROZPOCET | 0 | 0 | 0 | 0 | 0 | 2 | 0 | 4 | 76
| Online PSC |  | https://podminky.urs.cz/item/CS_URS_2023_02/565166101 | [14 empty] | Online PSC | 2
39 | K | 567122114 | Podklad ze směsi stmelené cementem SC C 8/10 (KSC I) tl 150 mm | m2 | 161.3 |  | 0 | CS ÚRS 2023 02 |  | snížená |  | 0 | 0 | 0 | 0 | 0 | 4 | K | 2 |  |  |  | ROZPOCET | 0 | 0 | 0 | 0 | 0 | 2 | 0 | 4 | 78
| Online PSC |  | https://podminky.urs.cz/item/CS_URS_2023_02/567122114 | [14 empty] | Online PSC | 2
40 | K | 567132113 | Podklad ze směsi stmelené cementem SC C 8/10 (KSC I) tl 180 mm | m2 | 94 |  | 0 | CS ÚRS 2023 02 |  | snížená |  | 0 | 0 | 0 | 0 | 0 | 4 | K | 2 |  |  |  | ROZPOCET | 0 | 0 | 0 | 0 | 0 | 2 | 0 | 4 | 80
| Online PSC |  | https://podminky.urs.cz/item/CS_URS_2023_02/567132113 | [14 empty] | Online PSC | 2
41 | K | 573111112 | Postřik živičný infiltrační s posypem z asfaltu množství 1 kg/m2 | m2 | 714 |  | 0 | CS ÚRS 2023 02 |  | snížená |  | 0 | 0 | 0 | 0 | 0 | 4 | K | 2 |  |  |  | ROZPOCET | 0 | 0 | 0 | 0 | 0 | 2 | 0 | 4 | 82
| Online PSC |  | https://podminky.urs.cz/item/CS_URS_2023_02/573111112 | [14 empty] | Online PSC | 2
42 | K | 573231109 | Postřik živičný spojovací ze silniční emulze v množství 0,60 kg/m2 | m2 | 94 |  | 0 | CS ÚRS 2023 02 |  | snížená |  | 0 | 0 | 0 | 0 | 0 | 4 | K | 2 |  |  |  | ROZPOCET | 0 | 0 | 0 | 0 | 0 | 2 | 0 | 4 | 84
| Online PSC |  | https://podminky.urs.cz/item/CS_URS_2023_02/573231109 | [14 empty] | Online PSC | 2
43 | K | 577134111 | Asfaltový beton vrstva obrusná ACO 11 (ABS) tř. I tl 40 mm š do 3 m z nemodifikovaného asfaltu | m2 | 94 |  | 0 | CS ÚRS 2023 02 |  | snížená |  | 0 | 0 | 0 | 0 | 0 | 4 | K | 2 |  |  |  | ROZPOCET | 0 | 0 | 0 | 0 | 0 | 2 | 0 | 4 | 86
| Online PSC |  | https://podminky.urs.cz/item/CS_URS_2023_02/577134111 | [14 empty] | Online PSC | 2
44 | K | 57713R111 | Asfaltový beton vrstva obrusná ACO 8 CH 40 mm š do 3 m z probarveného asfaltu | m2 | 620 |  | 0 |  |  | snížená |  | 0 | 0 | 0 | 0 | 0 | 4 | K | 2 |  |  |  | ROZPOCET | 0 | 0 | 0 | 0 | 0 | 2 | 0 | 4 | 88
45 | K | 581141112 | Kryt cementobetonový vozovek skupiny CB I tl 230 mm | m2 | 72 |  | 0 | CS ÚRS 2023 02 |  | snížená |  | 0 | 0 | 0 | 0 | 0 | 4 | K | 2 |  |  |  | ROZPOCET | 0 | 0 | 0 | 0 | 0 | 2 | 0 | 4 | 90
| Online PSC |  | https://podminky.urs.cz/item/CS_URS_2023_02/581141112 | [14 empty] | Online PSC | 2
46 | K | 591111111 | Kladení dlažby z kostek velkých z kamene do lože z kameniva těženého tl 50 mm | m2 | 168 |  | 0 | CS ÚRS 2023 02 |  | snížená |  | 0 | 0 | 0 | 0 | 0 | 4 | K | 2 |  |  |  | ROZPOCET | 0 | 0 | 0 | 0 | 0 | 2 | 0 | 4 | 92
| Online PSC |  | https://podminky.urs.cz/item/CS_URS_2023_02/591111111 | [14 empty] | Online PSC | 2
47 | M | 58381008 | kostka štípaná dlažební žula velká 15/17 | m2 | 169.68 |  | 0 | CS ÚRS 2023 02 |  | snížená |  | 0 | 0 | 0 | 0 | 0 | 8 | M | 2 |  |  |  | ROZPOCET | 0 | 0 | 0 | 0 | 0 | 2 | 0 | 4 | 94
48 | K | 591211111 | Kladení dlažby z kostek drobných z kamene do lože z kameniva těženého tl 50 mm | m2 | 361.8 |  | 0 | CS ÚRS 2023 02 |  | snížená |  | 0 | 0 | 0 | 0 | 0 | 4 | K | 2 |  |  |  | ROZPOCET | 0 | 0 | 0 | 0 | 0 | 2 | 0 | 4 | 96
| Online PSC |  | https://podminky.urs.cz/item/CS_URS_2023_02/591211111 | [14 empty] | Online PSC | 2
| VV |  | 348,0+13,8 |  | 361.8 | [12 empty] | VV | 2 | 2 | True | 1 | ROZPOCET
49 | M | 583VP0009 | dlažba 100x100 4xřezaná SD 1Q2023 | m2 | 354.96 |  | 0 |  |  | snížená |  | 0 | 0 | 0 | 0 | 0 | 8 | M | 2 |  |  |  | ROZPOCET | 0 | 0 | 0 | 0 | 0 | 2 | 0 | 4 | 98
| VV |  | 348*1,02 |  | 354.96 | [12 empty] | VV | 2 | 2 | True | 0 | ROZPOCET
| VV |  | Součet |  | 354.96 | [12 empty] | VV | 2 | 4 | True | 1 | ROZPOCET
50 | M | 583VR0002a | Hmatová dlažba z kamene nebo z konglomerovaného kamene 80 mm | m2 | 14.076 |  | 0 |  |  | snížená |  | 0 | 0 | 0 | 0 | 0 | 8 | M | 2 |  |  |  | ROZPOCET | 0 | 0 | 0 | 0 | 0 | 2 | 0 | 4 | 100
| VV |  | 13,8*1,02 |  | 14.076 | [12 empty] | VV | 2 | 2 | True | 1 | ROZPOCET
51 | K | 591412111 | Kladení dlažby z mozaiky dvou a vícebarevné komunikací pro pěší lože z kameniva | m2 | 742.5 |  | 0 | CS ÚRS 2023 02 |  | snížená |  | 0 | 0 | 0 | 0 | 0 | 4 | K | 2 |  |  |  | ROZPOCET | 0 | 0 | 0 | 0 | 0 | 2 | 0 | 4 | 102
| Online PSC |  | https://podminky.urs.cz/item/CS_URS_2023_02/591412111 | [14 empty] | Online PSC | 2
| VV |  | 736,0+6,5 |  | 742.5 | [12 empty] | VV | 2 | 2 | True | 1 | ROZPOCET
52 | M | 583VP0008 | Kamenná mozaika 4 strany řezané, 2 štípané 40x40x60 1Q2022 | m2 | 750.72 |  | 0 |  |  | snížená |  | 0 | 0 | 0 | 0 | 0 | 8 | M | 2 |  |  |  | ROZPOCET | 0 | 0 | 0 | 0 | 0 | 2 | 0 | 4 | 104
| VV |  | 736,0*1,02 |  | 750.72 | [12 empty] | VV | 2 | 2 | True | 1 | ROZPOCET
53 | M | 583VR0002 | Hmatová dlažba z kamene nebo z konglomerovaného kamene 60 mm | m2 | 6.63 |  | 0 |  |  | snížená |  | 0 | 0 | 0 | 0 | 0 | 8 | M | 2 |  |  |  | ROZPOCET | 0 | 0 | 0 | 0 | 0 | 2 | 0 | 4 | 106
| VV |  | 6,5*1,02 |  | 6.63 | [12 empty] | VV | 2 | 2 | True | 1 | ROZPOCET
54 | K | 591412R11 | Kladení dlažby z odseku od kamenných kostek komunikací pro pěší lože z kameniva 40 mm | m2 | 110 |  | 0 |  |  | snížená |  | 0 | 0 | 0 | 0 | 0 | 4 | K | 2 |  |  |  | ROZPOCET | 0 | 0 | 0 | 0 | 0 | 2 | 0 | 4 | 108
55 | M | 583R2023.02 | Odseky od kamenných kostek s dopravou 1Q 2023 | m2 | 112.2 |  | 0 |  |  | snížená |  | 0 | 0 | 0 | 0 | 0 | 8 | M | 2 |  |  |  | ROZPOCET | 0 | 0 | 0 | 0 | 0 | 2 | 0 | 4 | 110
| VV |  | 110*1,02 |  | 112.2 | [12 empty] | VV | 2 | 2 | True | 0 | ROZPOCET
| VV |  | Součet |  | 112.2 | [12 empty] | VV | 2 | 4 | True | 1 | ROZPOCET
56 | K | 596211110 | Kladení zámkové dlažby komunikací pro pěší ručně tl 60 mm skupiny A pl do 50 m2 | m2 | 35 |  | 0 | CS ÚRS 2023 02 |  | snížená |  | 0 | 0 | 0 | 0 | 0 | 4 | K | 2 |  |  |  | ROZPOCET | 0 | 0 | 0 | 0 | 0 | 2 | 0 | 4 | 112
| Online PSC |  | https://podminky.urs.cz/item/CS_URS_2023_02/596211110 | [14 empty] | Online PSC | 2
57 | M | 59245018 | dlažba tvar obdélník betonová 200x100x60mm přírodní | m2 | 36.771 |  | 0 | CS ÚRS 2023 02 |  | snížená |  | 0 | 0 | 0 | 0 | 0 | 8 | M | 2 |  |  |  | ROZPOCET | 0 | 0 | 0 | 0 | 0 | 2 | 0 | 4 | 114
58 | K | 596212223 | Kladení zámkové dlažby pozemních komunikací ručně tl 80 mm skupiny B pl přes 300 m2 | m2 | 830 |  | 0 | CS ÚRS 2023 02 |  | snížená |  | 0 | 0 | 0 | 0 | 0 | 4 | K | 2 |  |  |  | ROZPOCET | 0 | 0 | 0 | 0 | 0 | 2 | 0 | 4 | 116
| Online PSC |  | https://podminky.urs.cz/item/CS_URS_2023_02/596212223 | [14 empty] | Online PSC | 2
59 | K | 596212224 | Příplatek za kombinaci dvou barev u betonových dlažeb pozemních komunikací tl 80 mm skupiny B | m2 | 830 |  | 0 | CS ÚRS 2023 02 |  | snížená |  | 0 | 0 | 0 | 0 | 0 | 4 | K | 2 |  |  |  | ROZPOCET | 0 | 0 | 0 | 0 | 0 | 2 | 0 | 4 | 118
| Online PSC |  | https://podminky.urs.cz/item/CS_URS_2023_02/596212224 | [14 empty] | Online PSC | 2
60 | M | 59245005 | dlažba betonová se zámkem i bez zámku 80mm barevná | m2 | 846.6 |  | 0 | CS ÚRS 2023 02 |  | snížená |  | 0 | 0 | 0 | 0 | 0 | 8 | M | 2 |  |  |  | ROZPOCET | 0 | 0 | 0 | 0 | 0 | 2 | 0 | 4 | 120
| VV |  | 830*1,02 |  | 846.6 | [12 empty] | VV | 2 | 2 | True | 0 | ROZPOCET
| VV |  | Součet |  | 846.6 | [12 empty] | VV | 2 | 4 | True | 1 | ROZPOCET
61 | K | 59681R322 | Kladení velkoformátové kamenné dlažby tl přes 50 do 100 mm velikosti přes 0,5 m2 pl přes 300 m2 do lože z drti 40 mm | m2 | 670 |  | 0 |  |  | snížená |  | 0 | 0 | 0 | 0 | 0 | 4 | K | 2 |  |  |  | ROZPOCET | 0 | 0 | 0 | 0 | 0 | 2 | 0 | 4 | 122
62 | M | 583R2023.01 | Deska dlažební kamenná tl. 100 mm, š. 300 mm délka 200 - 500 mm s dopravou 1Q 2023 | m2 | 690.1 |  | 0 |  |  | snížená |  | 0 | 0 | 0 | 0 | 0 | 8 | M | 2 |  |  |  | ROZPOCET | 0 | 0 | 0 | 0 | 0 | 2 | 0 | 4 | 124
| VV |  | 670*1,03 |  | 690.1 | [12 empty] | VV | 2 | 2 | True | 0 | ROZPOCET
| VV |  | Součet |  | 690.1 | [12 empty] | VV | 2 | 4 | True | 1 | ROZPOCET
63 | K | 5968R1311 | Kladení a dodávka dlažby z dlaždic z kamene nebo z konglomerovaného kamene - umělá vodící linie (výměra bez započítání ztratného materiálu) | m2 | 21.6 |  | 0 |  |  | snížená |  | 0 | 0 | 0 | 0 | 0 | 4 | K | 2 |  |  |  | ROZPOCET | 0 | 0 | 0 | 0 | 0 | 2 | 0 | 4 | 126
64 | K | 5968R1312 | Kladení a dodávka dlažby z dlaždic z kamene nebo z konglomerovaného kamene - lemování (výměra bez započítání ztratného materiálu) | m2 | 42.6 |  | 0 |  |  | snížená |  | 0 | 0 | 0 | 0 | 0 | 4 | K | 2 |  |  |  | ROZPOCET | 0 | 0 | 0 | 0 | 0 | 2 | 0 | 4 | 128
| D | 8 | Trubní vedení |  |  |  | 0 |  |  |  |  | 0 |  | 0 |  | 0 | 1 | D | 1 |  |  |  | ROZPOCET | [6 empty] | 0
65 | K | 895270101 | Proplachovací a kontrolní šachta z PE-HD pro drenáže liniových staveb šachtové dno DN 400/250 průchozí | kus | 9 |  | 0 | CS ÚRS 2023 02 |  | snížená |  | 0 | 0 | 0 | 0 | 0 | 4 | K | 2 |  |  |  | ROZPOCET | 0 | 0 | 0 | 0 | 0 | 2 | 0 | 4 | 130
| Online PSC |  | https://podminky.urs.cz/item/CS_URS_2023_02/895270101 | [14 empty] | Online PSC | 2
66 | K | 895270102 | Proplachovací a kontrolní šachta z PE-HD pro drenáže liniových staveb šachtové dno DN 400/250 odbočné | kus | 1 |  | 0 | CS ÚRS 2023 02 |  | snížená |  | 0 | 0 | 0 | 0 | 0 | 4 | K | 2 |  |  |  | ROZPOCET | 0 | 0 | 0 | 0 | 0 | 2 | 0 | 4 | 132
| Online PSC |  | https://podminky.urs.cz/item/CS_URS_2023_02/895270102 | [14 empty] | Online PSC | 2
67 | K | 895270131 | Proplachovací a kontrolní šachta z PE-HD DN 400 pro drenáže liniových staveb šachtové prodloužení světlé hloubky 3000 mm | kus | 10 |  | 0 | CS ÚRS 2023 02 |  | snížená |  | 0 | 0 | 0 | 0 | 0 | 4 | K | 2 |  |  |  | ROZPOCET | 0 | 0 | 0 | 0 | 0 | 2 | 0 | 4 | 134
| Online PSC |  | https://podminky.urs.cz/item/CS_URS_2023_02/895270131 | [14 empty] | Online PSC | 2
68 | K | 895270135 | Příplatek k rourám proplachovací a kontrolní šachty z PE-HD DN 400 pro drenáže liniových staveb za uříznutí šachtové roury | kus | 10 |  | 0 | CS ÚRS 2023 02 |  | snížená |  | 0 | 0 | 0 | 0 | 0 | 4 | K | 2 |  |  |  | ROZPOCET | 0 | 0 | 0 | 0 | 0 | 2 | 0 | 4 | 136
| Online PSC |  | https://podminky.urs.cz/item/CS_URS_2023_02/895270135 | [14 empty] | Online PSC | 2
69 | K | 895270151 | Proplachovací a kontrolní šachta z PE-HD DN 400 pro drenáže liniových staveb redukce DN 250/100-200 | kus | 21 |  | 0 | CS ÚRS 2023 02 |  | snížená |  | 0 | 0 | 0 | 0 | 0 | 4 | K | 2 |  |  |  | ROZPOCET | 0 | 0 | 0 | 0 | 0 | 2 | 0 | 4 | 138
| Online PSC |  | https://podminky.urs.cz/item/CS_URS_2023_02/895270151 | [14 empty] | Online PSC | 2
70 | K | 895270221 | Proplachovací a kontrolní šachta z PE-HD DN 400 pro drenáže liniových staveb poklop litinový pro třídu zatížení A 15 | kus | 10 |  | 0 | CS ÚRS 2023 02 |  | snížená |  | 0 | 0 | 0 | 0 | 0 | 4 | K | 2 |  |  |  | ROZPOCET | 0 | 0 | 0 | 0 | 0 | 2 | 0 | 4 | 140
| Online PSC |  | https://podminky.urs.cz/item/CS_URS_2023_02/895270221 | [14 empty] | Online PSC | 2
71 | K | 89594R111 | Zřízení vpusti kanalizační uliční z betonových dílců | kus | 2 |  | 0 |  |  | snížená |  | 0 | 0 | 0 | 0 | 0 | 4 | K | 2 |  |  |  | ROZPOCET | 0 | 0 | 0 | 0 | 0 | 2 | 0 | 4 | 142
72 | M | 592VP0025 | Souprava dílců vpusti | kus | 2 |  | 0 |  |  | snížená |  | 0 | 0 | 0 | 0 | 0 | 8 | M | 2 |  |  |  | ROZPOCET | 0 | 0 | 0 | 0 | 0 | 2 | 0 | 4 | 144
73 | K | 899204112 | Osazení mříží litinových včetně rámů a košů na bahno pro třídu zatížení D400, E600 | kus | 2 |  | 0 | CS ÚRS 2023 02 |  | snížená |  | 0 | 0 | 0 | 0 | 0 | 4 | K | 2 |  |  |  | ROZPOCET | 0 | 0 | 0 | 0 | 0 | 2 | 0 | 4 | 146
| Online PSC |  | https://podminky.urs.cz/item/CS_URS_2023_02/899204112 | [14 empty] | Online PSC | 2
74 | M | 28661938 | mříž litinová 600/40T, 420X620 D400, vč. koše na bláto | kus | 2 |  | 0 | CS ÚRS 2023 02 |  | snížená |  | 0 | 0 | 0 | 0 | 0 | 8 | M | 2 |  |  |  | ROZPOCET | 0 | 0 | 0 | 0 | 0 | 2 | 0 | 4 | 148
75 | K | 899331111 | Výšková úprava uličního vstupu nebo vpusti do 200 mm zvýšením poklopu | kus | 1 |  | 0 | CS ÚRS 2022 01 |  | snížená |  | 0 | 0 | 0 | 0 | 0 | 4 | K | 2 |  |  |  | ROZPOCET | 0 | 0 | 0 | 0 | 0 | 2 | 0 | 4 | 150
| Online PSC |  | https://podminky.urs.cz/item/CS_URS_2022_01/899331111 | [14 empty] | Online PSC | 2
| D | 9 | Ostatní konstrukce a práce, bourání |  |  |  | 0 |  |  |  |  | 0 |  | 0 |  | 0 | 1 | D | 1 |  |  |  | ROZPOCET | [6 empty] | 0
76 | K | 912111112 | Montáž zábrany parkovací sloupku v do 800 mm se zabetonovanou patkou | kus | 16 |  | 0 | CS ÚRS 2023 02 |  | snížená |  | 0 | 0 | 0 | 0 | 0 | 4 | K | 2 |  |  |  | ROZPOCET | 0 | 0 | 0 | 0 | 0 | 2 | 0 | 4 | 152
| Online PSC |  | https://podminky.urs.cz/item/CS_URS_2023_02/912111112 | [14 empty] | Online PSC | 2
77 | M | 552VP0006 | Zahrazovací sloupek litinový s patkou | kus | 16 |  | 0 |  |  | snížená |  | 0 | 0 | 0 | 0 | 0 | 8 | M | 2 |  |  |  | ROZPOCET | 0 | 0 | 0 | 0 | 0 | 2 | 0 | 4 | 154
78 | K | 913121111 | Montáž a demontáž dočasné dopravní značky kompletní základní | kus | 10 |  | 0 | CS ÚRS 2023 02 |  | snížená |  | 0 | 0 | 0 | 0 | 0 | 4 | K | 2 |  |  |  | ROZPOCET | 0 | 0 | 0 | 0 | 0 | 2 | 0 | 4 | 156
| Online PSC |  | https://podminky.urs.cz/item/CS_URS_2023_02/913121111 | [14 empty] | Online PSC | 2
79 | K | 913121112 | Montáž a demontáž dočasné dopravní značky kompletní zvětšené | kus | 2 |  | 0 | CS ÚRS 2023 02 |  | snížená |  | 0 | 0 | 0 | 0 | 0 | 4 | K | 2 |  |  |  | ROZPOCET | 0 | 0 | 0 | 0 | 0 | 2 | 0 | 4 | 158
| Online PSC |  | https://podminky.urs.cz/item/CS_URS_2023_02/913121112 | [14 empty] | Online PSC | 2
80 | K | 913121211 | Příplatek k dočasné dopravní značce kompletní základní za první a ZKD den použití | kus | 600 |  | 0 | CS ÚRS 2023 02 |  | snížená |  | 0 | 0 | 0 | 0 | 0 | 4 | K | 2 |  |  |  | ROZPOCET | 0 | 0 | 0 | 0 | 0 | 2 | 0 | 4 | 160
| Online PSC |  | https://podminky.urs.cz/item/CS_URS_2023_02/913121211 | [14 empty] | Online PSC | 2
| VV |  | "uvažováno 60 dnů" 10*60 |  | 600 | [12 empty] | VV | 2 | 2 | True | 0 | ROZPOCET
| VV |  | Součet |  | 600 | [12 empty] | VV | 2 | 4 | True | 1 | ROZPOCET
81 | K | 913121212 | Příplatek k dočasné dopravní značce kompletní zvětšené za první a ZKD den použití | kus | 120 |  | 0 | CS ÚRS 2023 02 |  | snížená |  | 0 | 0 | 0 | 0 | 0 | 4 | K | 2 |  |  |  | ROZPOCET | 0 | 0 | 0 | 0 | 0 | 2 | 0 | 4 | 162
| Online PSC |  | https://podminky.urs.cz/item/CS_URS_2023_02/913121212 | [14 empty] | Online PSC | 2
| VV |  | "uvažováno 60 dnů" 2*60 |  | 120 | [12 empty] | VV | 2 | 2 | True | 0 | ROZPOCET
| VV |  | Součet |  | 120 | [12 empty] | VV | 2 | 4 | True | 1 | ROZPOCET
82 | K | 914111111 | Montáž svislé dopravní značky do velikosti 1 m2 objímkami na sloupek nebo konzolu | kus | 6 |  | 0 | CS ÚRS 2023 02 |  | snížená |  | 0 | 0 | 0 | 0 | 0 | 4 | K | 2 |  |  |  | ROZPOCET | 0 | 0 | 0 | 0 | 0 | 2 | 0 | 4 | 164
| Online PSC |  | https://podminky.urs.cz/item/CS_URS_2023_02/914111111 | [14 empty] | Online PSC | 2
| VV |  | "3 značky+3 podtabulky" 6 |  | 6 | [12 empty] | VV | 2 | 2 | True | 0 | ROZPOCET
| VV |  | Součet |  | 6 | [12 empty] | VV | 2 | 4 | True | 1 | ROZPOCET
83 | M | 404VP0007 | značka dopravní reflexní s rámečkem a upevňovacími prvky - základní velikost | kus | 3 |  | 0 |  |  | snížená |  | 0 | 0 | 0 | 0 | 0 | 8 | M | 2 |  |  |  | ROZPOCET | 0 | 0 | 0 | 0 | 0 | 2 | 0 | 4 | 166
84 | M | 404VP0008 | značka dopravní reflexní s rámečkem a upevňovacími prvky, podtabulka - základní velikost | kus | 3 |  | 0 |  |  | snížená |  | 0 | 0 | 0 | 0 | 0 | 8 | M | 2 |  |  |  | ROZPOCET | 0 | 0 | 0 | 0 | 0 | 2 | 0 | 4 | 168
85 | K | 914511112 | Montáž sloupku dopravních značek délky do 3,5 m s betonovým základem a patkou | kus | 3 |  | 0 | CS ÚRS 2023 02 |  | snížená |  | 0 | 0 | 0 | 0 | 0 | 4 | K | 2 |  |  |  | ROZPOCET | 0 | 0 | 0 | 0 | 0 | 2 | 0 | 4 | 170
| Online PSC |  | https://podminky.urs.cz/item/CS_URS_2023_02/914511112 | [14 empty] | Online PSC | 2
86 | M | 404VP0002 | sloupek pro dopravní značku s patkou | kus | 3 |  | 0 |  |  | snížená |  | 0 | 0 | 0 | 0 | 0 | 8 | M | 2 |  |  |  | ROZPOCET | 0 | 0 | 0 | 0 | 0 | 2 | 0 | 4 | 172
87 | K | 91500R001 | Vodorovné dopravní značení tmelem nebo kvalitní folií vč.předznačení | m2 | 35 |  | 0 |  |  | snížená |  | 0 | 0 | 0 | 0 | 0 | 4 | K | 2 |  |  |  | ROZPOCET | 0 | 0 | 0 | 0 | 0 | 2 | 0 | 4 | 174
| VV |  | "piktogramy" 5+"čáry" 30 |  | 35 | [12 empty] | VV | 2 | 2 | True | 0 | ROZPOCET
| VV |  | Součet |  | 35 | [12 empty] | VV | 2 | 4 | True | 1 | ROZPOCET
88 | K | 916111113 | Osazení obruby z velkých kostek s boční opěrou do lože z betonu prostého | m | 165 |  | 0 | CS ÚRS 2023 02 |  | snížená |  | 0 | 0 | 0 | 0 | 0 | 4 | K | 2 |  |  |  | ROZPOCET | 0 | 0 | 0 | 0 | 0 | 2 | 0 | 4 | 176
| Online PSC |  | https://podminky.urs.cz/item/CS_URS_2023_02/916111113 | [14 empty] | Online PSC | 2
89 | M | 58381008 | kostka štípaná dlažební žula velká 15/17 | m2 | 28.05 |  | 0 | CS ÚRS 2023 02 |  | snížená |  | 0 | 0 | 0 | 0 | 0 | 8 | M | 2 |  |  |  | ROZPOCET | 0 | 0 | 0 | 0 | 0 | 2 | 0 | 4 | 178
| VV |  | 165*0,17 |  | 28.05 | [12 empty] | VV | 2 | 2 | True | 0 | ROZPOCET
| VV |  | Součet |  | 28.05 | [12 empty] | VV | 2 | 4 | True | 1 | ROZPOCET
90 | K | 916131113 | Osazení silničního obrubníku betonového ležatého s boční opěrou do lože z betonu prostého | m | 18.8 |  | 0 | CS ÚRS 2023 02 |  | snížená |  | 0 | 0 | 0 | 0 | 0 | 4 | K | 2 |  |  |  | ROZPOCET | 0 | 0 | 0 | 0 | 0 | 2 | 0 | 4 | 180
| Online PSC |  | https://podminky.urs.cz/item/CS_URS_2023_02/916131113 | [14 empty] | Online PSC | 2
| VV |  | 6+2*4,7+1,7*2 |  | 18.8 | [12 empty] | VV | 2 | 2 | True | 0 | ROZPOCET
| VV |  | Součet |  | 18.8 | [12 empty] | VV | 2 | 4 | True | 1 | ROZPOCET
91 | M | 59217029 | obrubník betonový silniční nájezdový 1000x150x150mm | m | 19.56 |  | 0 | CS ÚRS 2023 02 |  | snížená |  | 0 | 0 | 0 | 0 | 0 | 8 | M | 2 |  |  |  | ROZPOCET | 0 | 0 | 0 | 0 | 0 | 2 | 0 | 4 | 182
92 | K | 916241213 | Osazení obrubníku kamenného stojatého s boční opěrou do lože z betonu prostého | m | 533 |  | 0 | CS ÚRS 2023 02 |  | snížená |  | 0 | 0 | 0 | 0 | 0 | 4 | K | 2 |  |  |  | ROZPOCET | 0 | 0 | 0 | 0 | 0 | 2 | 0 | 4 | 184
| Online PSC |  | https://podminky.urs.cz/item/CS_URS_2023_02/916241213 | [14 empty] | Online PSC | 2
| VV |  | "OP6" 365+"štípaný krajník 15/17" 168 |  | 533 | [12 empty] | VV | 2 | 2 | True | 0 | ROZPOCET
| VV |  | Součet |  | 533 | [12 empty] | VV | 2 | 4 | True | 1 | ROZPOCET
93 | M | 583VP0005 | Obrubník OP6 přímý i obloukový | m | 368.65 |  | 0 |  |  | snížená |  | 0 | 0 | 0 | 0 | 0 | 8 | M | 2 |  |  |  | ROZPOCET | 0 | 0 | 0 | 0 | 0 | 2 | 0 | 4 | 186
| VV |  | 365*1,01 |  | 368.65 | [12 empty] | VV | 2 | 2 | True | 0 | ROZPOCET
| VV |  | Součet |  | 368.65 | [12 empty] | VV | 2 | 4 | True | 1 | ROZPOCET
94 | M | 583R2023.03 | Krajník kamenný štípaný 15/17 s dopravou 1Q 2023 | m | 169.68 |  | 0 |  |  | snížená |  | 0 | 0 | 0 | 0 | 0 | 8 | M | 2 |  |  |  | ROZPOCET | 0 | 0 | 0 | 0 | 0 | 2 | 0 | 4 | 188
| VV |  | 168*1,01 |  | 169.68 | [12 empty] | VV | 2 | 2 | True | 0 | ROZPOCET
| VV |  | Součet |  | 169.68 | [12 empty] | VV | 2 | 4 | True | 1 | ROZPOCET
95 | K | 916331112 | Osazení zahradního obrubníku betonového do lože z betonu s boční opěrou | m | 183 |  | 0 | CS ÚRS 2023 02 |  | snížená |  | 0 | 0 | 0 | 0 | 0 | 4 | K | 2 |  |  |  | ROZPOCET | 0 | 0 | 0 | 0 | 0 | 2 | 0 | 4 | 190
| Online PSC |  | https://podminky.urs.cz/item/CS_URS_2023_02/916331112 | [14 empty] | Online PSC | 2
96 | M | 59217002 | obrubník betonový zahradní šedý 1000x50x200mm | m | 184.83 |  | 0 | CS ÚRS 2023 02 |  | snížená |  | 0 | 0 | 0 | 0 | 0 | 8 | M | 2 |  |  |  | ROZPOCET | 0 | 0 | 0 | 0 | 0 | 2 | 0 | 4 | 192
| VV |  | 183*1,01 |  | 184.83 | [12 empty] | VV | 2 | 2 | True | 0 | ROZPOCET
| VV |  | Součet |  | 184.83 | [12 empty] | VV | 2 | 4 | True | 1 | ROZPOCET
97 | K | 916991121 | Lože pod obrubníky, krajníky nebo obruby z dlažebních kostek z betonu prostého | m3 | 63.2 |  | 0 | CS ÚRS 2023 02 |  | snížená |  | 0 | 0 | 0 | 0 | 0 | 4 | K | 2 |  |  |  | ROZPOCET | 0 | 0 | 0 | 0 | 0 | 2 | 0 | 4 | 194
| Online PSC |  | https://podminky.urs.cz/item/CS_URS_2023_02/916991121 | [14 empty] | Online PSC | 2
| VV |  | "rozdíl mezi projektovaným objemem lože a započteným objemem v položkách montáže" 98-49,8 |  | 48.2 | [12 empty] | VV | 2 | 2 | True | 0 | ROZPOCET
| VV |  | "beton a schodiště" 15 |  | 15 | [12 empty] | VV | 2 | 2 | True | 0 | ROZPOCET
| VV |  | Součet |  | 63.2 | [12 empty] | VV | 2 | 4 | True | 1 | ROZPOCET
98 | K | 917000001 | Obrubník ocelový dodávka, montáž | m | 55 |  | 0 |  |  | snížená |  | 0 | 0 | 0 | 0 | 0 | 4 | K | 2 |  |  |  | ROZPOCET | 0 | 0 | 0 | 0 | 0 | 2 | 0 | 4 | 196
99 | K | 919111114 | Řezání dilatačních spár š 4 mm hl přes 90 do 100 mm příčných nebo podélných v čerstvém CB krytu | m | 29.46 |  | 0 | CS ÚRS 2023 02 |  | snížená |  | 0 | 0 | 0 | 0 | 0 | 4 | K | 2 |  |  |  | ROZPOCET | 0 | 0 | 0 | 0 | 0 | 2 | 0 | 4 | 198
| Online PSC |  | https://podminky.urs.cz/item/CS_URS_2023_02/919111114 | [14 empty] | Online PSC | 2
| VV |  | 6*4,91 |  | 29.46 | [12 empty] | VV | 2 | 2 | True | 0 | ROZPOCET
| VV |  | Součet |  | 29.46 | [12 empty] | VV | 2 | 4 | True | 1 | ROZPOCET
100 | K | 919112212 | Řezání spár pro vytvoření komůrky š 10 mm hl 20 mm pro těsnící zálivku v živičném krytu | m | 187 |  | 0 | CS ÚRS 2023 02 |  | snížená |  | 0 | 0 | 0 | 0 | 0 | 4 | K | 2 |  |  |  | ROZPOCET | 0 | 0 | 0 | 0 | 0 | 2 | 0 | 4 | 200
| Online PSC |  | https://podminky.urs.cz/item/CS_URS_2023_02/919112212 | [14 empty] | Online PSC | 2
101 | K | 91911R114 | Utěsnění dil. spár v CB krytu trvale pružným tmelem | m | 29.46 |  | 0 |  |  | snížená |  | 0 | 0 | 0 | 0 | 0 | 4 | K | 2 |  |  |  | ROZPOCET | 0 | 0 | 0 | 0 | 0 | 2 | 0 | 4 | 202
| VV |  | 6*4,91 |  | 29.46 | [12 empty] | VV | 2 | 2 | True | 0 | ROZPOCET
| VV |  | Součet |  | 29.46 | [12 empty] | VV | 2 | 4 | True | 1 | ROZPOCET
102 | K | 919122111 | Těsnění spár zálivkou za tepla pro komůrky š 10 mm hl 20 mm s těsnicím profilem | m | 187 |  | 0 | CS ÚRS 2023 02 |  | snížená |  | 0 | 0 | 0 | 0 | 0 | 4 | K | 2 |  |  |  | ROZPOCET | 0 | 0 | 0 | 0 | 0 | 2 | 0 | 4 | 204
| Online PSC |  | https://podminky.urs.cz/item/CS_URS_2023_02/919122111 | [14 empty] | Online PSC | 2
103 | K | 919726123 | Geotextilie pro ochranu, separaci a filtraci netkaná měrná hm přes 300 do 500 g/m2 | m2 | 2395 |  | 0 | CS ÚRS 2023 02 |  | snížená |  | 0 | 0 | 0 | 0 | 0 | 4 | K | 2 |  |  |  | ROZPOCET | 0 | 0 | 0 | 0 | 0 | 2 | 0 | 4 | 206
| Online PSC |  | https://podminky.urs.cz/item/CS_URS_2023_02/919726123 | [14 empty] | Online PSC | 2
| VV |  | "sanace" 2395 |  | 2395 | [12 empty] | VV | 2 | 2 | True | 0 | ROZPOCET
| VV |  | Součet |  | 2395 | [12 empty] | VV | 2 | 4 | True | 1 | ROZPOCET
104 | K | 919735113 | Řezání stávajícího živičného krytu hl přes 100 do 150 mm | m | 187 |  | 0 | CS ÚRS 2023 02 |  | snížená |  | 0 | 0 | 0 | 0 | 0 | 4 | K | 2 |  |  |  | ROZPOCET | 0 | 0 | 0 | 0 | 0 | 2 | 0 | 4 | 208
| Online PSC |  | https://podminky.urs.cz/item/CS_URS_2023_02/919735113 | [14 empty] | Online PSC | 2
105 | K | 935113R11 | Odvodňovací žlab s litinovým roštem šířky do 200 mm vč. integrované vpusti pro zatížení D400 se základem | m | 47 |  | 0 |  |  | snížená |  | 0 | 0 | 0 | 0 | 0 | 4 | K | 2 |  |  |  | ROZPOCET | 0 | 0 | 0 | 0 | 0 | 2 | 0 | 4 | 210
| VV |  | 17+11+7+7+5 |  | 47 | [12 empty] | VV | 2 | 2 | True | 0 | ROZPOCET
| VV |  | Součet |  | 47 | [12 empty] | VV | 2 | 4 | True | 1 | ROZPOCET
106 | K | 997221551 | Vodorovná doprava suti ze sypkých materiálů do 1 km | t | 43.88 |  | 0 | CS ÚRS 2023 02 |  | snížená |  | 0 | 0 | 0 | 0 | 0 | 4 | K | 2 |  |  |  | ROZPOCET | 0 | 0 | 0 | 0 | 0 | 2 | 0 | 4 | 212
| Online PSC |  | https://podminky.urs.cz/item/CS_URS_2023_02/997221551 | [14 empty] | Online PSC | 2
107 | K | 997221559 | Příplatek ZKD 1 km u vodorovné dopravy suti ze sypkých materiálů | t | 833.72 |  | 0 | CS ÚRS 2023 02 |  | snížená |  | 0 | 0 | 0 | 0 | 0 | 4 | K | 2 |  |  |  | ROZPOCET | 0 | 0 | 0 | 0 | 0 | 2 | 0 | 4 | 214
| Online PSC |  | https://podminky.urs.cz/item/CS_URS_2023_02/997221559 | [14 empty] | Online PSC | 2
108 | K | 997221561 | Vodorovná doprava suti z kusových materiálů do 1 km | t | 142.459 |  | 0 | CS ÚRS 2023 02 |  | snížená |  | 0 | 0 | 0 | 0 | 0 | 4 | K | 2 |  |  |  | ROZPOCET | 0 | 0 | 0 | 0 | 0 | 2 | 0 | 4 | 216
| Online PSC |  | https://podminky.urs.cz/item/CS_URS_2023_02/997221561 | [14 empty] | Online PSC | 2
109 | K | 997221569 | Příplatek ZKD 1 km u vodorovné dopravy suti z kusových materiálů | t | 2706.721 |  | 0 | CS ÚRS 2023 02 |  | snížená |  | 0 | 0 | 0 | 0 | 0 | 4 | K | 2 |  |  |  | ROZPOCET | 0 | 0 | 0 | 0 | 0 | 2 | 0 | 4 | 218
| Online PSC |  | https://podminky.urs.cz/item/CS_URS_2023_02/997221569 | [14 empty] | Online PSC | 2
110 | K | 997221861 | Poplatek za uložení stavebního odpadu na recyklační skládce (skládkovné) z prostého betonu pod kódem 17 01 01 | t | 67.812 |  | 0 | CS ÚRS 2023 02 |  | snížená |  | 0 | 0 | 0 | 0 | 0 | 4 | K | 2 |  |  |  | ROZPOCET | 0 | 0 | 0 | 0 | 0 | 2 | 0 | 4 | 220
| Online PSC |  | https://podminky.urs.cz/item/CS_URS_2023_02/997221861 | [14 empty] | Online PSC | 2
111 | K | 997221862 | Poplatek za uložení stavebního odpadu na recyklační skládce (skládkovné) z armovaného betonu pod kódem 17 01 01 | t | 4.037 |  | 0 | CS ÚRS 2023 02 |  | snížená |  | 0 | 0 | 0 | 0 | 0 | 4 | K | 2 |  |  |  | ROZPOCET | 0 | 0 | 0 | 0 | 0 | 2 | 0 | 4 | 222
| Online PSC |  | https://podminky.urs.cz/item/CS_URS_2023_02/997221862 | [14 empty] | Online PSC | 2
112 | K | 997221873 | Poplatek za uložení stavebního odpadu na recyklační skládce (skládkovné) zeminy a kamení zatříděného do Katalogu odpadů pod kódem 17 05 04 | t | 43.88 |  | 0 | CS ÚRS 2023 02 |  | snížená |  | 0 | 0 | 0 | 0 | 0 | 4 | K | 2 |  |  |  | ROZPOCET | 0 | 0 | 0 | 0 | 0 | 2 | 0 | 4 | 224
| Online PSC |  | https://podminky.urs.cz/item/CS_URS_2023_02/997221873 | [14 empty] | Online PSC | 2
113 | K | 997221875 | Poplatek za uložení stavebního odpadu na recyklační skládce (skládkovné) asfaltového bez obsahu dehtu zatříděného do Katalogu odpadů pod kódem 17 03 02 | t | 33.135 |  | 0 | CS ÚRS 2023 02 |  | snížená |  | 0 | 0 | 0 | 0 | 0 | 4 | K | 2 |  |  |  | ROZPOCET | 0 | 0 | 0 | 0 | 0 | 2 | 0 | 4 | 226
| Online PSC |  | https://podminky.urs.cz/item/CS_URS_2023_02/997221875 | [14 empty] | Online PSC | 2
114 | K | 998223011 | Přesun hmot pro pozemní komunikace s krytem dlážděným | t | 1504.723 |  | 0 | CS ÚRS 2023 02 |  | snížená |  | 0 | 0 | 0 | 0 | 0 | 4 | K | 2 |  |  |  | ROZPOCET | 0 | 0 | 0 | 0 | 0 | 2 | 0 | 4 | 228
| Online PSC |  | https://podminky.urs.cz/item/CS_URS_2023_02/998223011 | [14 empty] | Online PSC | 2

## SO 05.1.0 - Sadové a teré...
{a51a5497-0005-46ec-b216-1990d9ffba36}
1
| KRYCÍ LIST SOUPISU PRACÍ | [7 empty] | v --- níže se nacházejí doplnkové a pomocné údaje k sestavám --- v | [8 empty] | False
Stavba:
SOCIÁLNĚ ZDRAVOTNÍ KOMPLEX ČERVENÝ KOPEC - REVIZE R03
Objekt:
SO 05.1 - Sadové a terénní úpravy
Soupis:
SO 05.1.0 - Sadové a terénní úpravy - přípravné práce
| KSO: |  |  |  |  | CC-CZ:
| Místo: |  |  |  |  | Datum: | 26. 9. 2025
| Zadavatel: |  |  |  |  | IČ:
|  | Statutární město Brno |  |  |  | DIČ:
| Účastník: |  |  |  |  | IČ: | Vyplň údaj
|  | Vyplň údaj |  |  |  | DIČ: | Vyplň údaj
| Projektant: |  |  |  |  | IČ:
|  | Rangherka 5 s.r.o. |  |  |  | DIČ:
| Zpracovatel: |  |  |  |  | IČ:
|  | Propos Liberec s.r.o. |  |  |  | DIČ:
Poznámka:
| Cena bez DPH | [5 empty] | 0
|  |  | Základ daně |  |  | Sazba daně | Výše daně
| DPH | základní | 0 |  |  | 21% | 0
|  | snížená | 0 |  |  | 15% | 0
|  | zákl. přenesená | 0 |  |  | 21% | 0
|  | sníž. přenesená | 0 |  |  | 15% | 0
|  | nulová | 0 |  |  | 0% | 0
| Cena s DPH |  |  | v | CZK |  | 0
REKAPITULACE ČLENĚNÍ SOUPISU PRACÍ
Stavba:
SOCIÁLNĚ ZDRAVOTNÍ KOMPLEX ČERVENÝ KOPEC - REVIZE R03
Objekt:
SO 05.1 - Sadové a terénní úpravy
Soupis:
SO 05.1.0 - Sadové a terénní úpravy - přípravné práce
Místo: | [5 empty] | Datum: | 26. 9. 2025
Zadavatel: |  |  | Statutární město Brno |  |  | Projektant: | Rangherka 5 s.r.o.
Účastník: |  |  | Vyplň údaj |  |  | Zpracovatel: | Propos Liberec s.r.o.
Kód dílu - Popis | [6 empty] | Cena celkem [CZK]
Náklady stavby celkem | [6 empty] | 0 | [11 empty] | -1
| HSV - Práce a dodávky HSV | [5 empty] | 0
SOUPIS PRACÍ
Stavba:
SOCIÁLNĚ ZDRAVOTNÍ KOMPLEX ČERVENÝ KOPEC - REVIZE R03
Objekt:
SO 05.1 - Sadové a terénní úpravy
Soupis:
SO 05.1.0 - Sadové a terénní úpravy - přípravné práce
Místo: | [5 empty] | Datum: | 26. 9. 2025
Zadavatel: |  |  | Statutární město Brno |  |  | Projektant: | Rangherka 5 s.r.o.
Účastník: |  |  | Vyplň údaj |  |  | Zpracovatel: | Propos Liberec s.r.o.
PČ | Typ | Kód | Popis | MJ | Množství | J.cena [CZK] | Cena celkem [CZK] | Cenová soustava |  | DPH | J. Nh [h] | Nh celkem [h] | J. hmotnost [t] | Hmotnost celkem [t] | J. suť [t] | Suť Celkem [t]
Náklady soupisu celkem | [6 empty] | 0 |  |  |  |  | 0 |  | 0 |  | 0 |  | D | -1 | [10 empty] | 0
| D | HSV | Práce a dodávky HSV |  |  |  | 0 |  |  |  |  | 0 |  | 0 |  | 0 | 1 | D | 0 |  |  |  | ROZPOCET | [6 empty] | 0
1 | K | 183911133-1 | Dendrologický průzkum - aktualizace a návrh zásahů | kpl | 1 |  | 0 | vlastní |  | snížená |  | 0 | 0 | 0 | 0 | 0 | 4 | K | 1 |  |  |  | ROZPOCET | 0 | 0 | 0 | 0 | 0 | 2 | 0 | 4 | 2
| VV |  | "aktualizace dendrologického průzkumu - zhodoncení aktuálního stavu dřevin a návrh kácení a potřebných pěstebních opatření na ponechaných dřevinách" | [14 empty] | VV | 1 | 1 | True | 0 | ROZPOCET
| VV |  | "provedeno odbornou arboristickou firmou v součinnosti s architektem v době realizace" | [14 empty] | VV | 1 | 1 | True | 0 | ROZPOCET
| VV |  | "Stanovené práce v rozpočtu vychází ze stavu dřevin v době dendrologického průzkumu z roku 2020 -před zahájením stavebních prací je nutná aktualizac | [14 empty] | VV | 1 | 1 | True | 0 | ROZPOCET
| VV |  | 1 |  | 1 | [12 empty] | VV | 1 | 2 | True | 0 | ROZPOCET
| VV |  | Součet |  | 1 | [12 empty] | VV | 1 | 4 | True | 1 | ROZPOCET
2 | K | 184852233-1 | Pěstební opatření na ponechaných dřevinách | kus | 89 |  | 0 | vlastní |  | snížená |  | 0 | 0 | 0 | 0 | 0 | 4 | K | 1 |  |  |  | ROZPOCET | 0 | 0 | 0 | 0 | 0 | 2 | 0 | 4 | 4
| VV |  | "Individuální odborné ošetření ponechaných dřevin dle skutečného stavu dřevin v době realizace. Prohlídka odbornou arboristickou firmou." | [14 empty] | VV | 1 | 1 | True | 0 | ROZPOCET
| VV |  | "Solitérní stromy 49 ks + Pěstební opatření na vybraných ponechaných stromech v rámci probírky cca. 40 ks." | [14 empty] | VV | 1 | 1 | True | 0 | ROZPOCET
| VV |  | "Včetně odvozu a likvidace dřevní hmoty." | [14 empty] | VV | 1 | 1 | True | 0 | ROZPOCET
| VV |  | 49+40 |  | 89 | [12 empty] | VV | 1 | 2 | True | 0 | ROZPOCET
| VV |  | Součet |  | 89 | [12 empty] | VV | 1 | 4 | True | 1 | ROZPOCET
3 | K | 111212351 | Odstranění nevhodných dřevin průměru kmene do 100 mm výšky přes 1 m s odstraněním pařezu do 100 m2 v rovině nebo na svahu do 1:5 | m2 | 788 |  | 0 | CS ÚRS 2023 02 |  | snížená |  | 0 | 0 | 0 | 0 | 0 | 4 | K | 1 |  |  |  | ROZPOCET | 0 | 0 | 0 | 0 | 0 | 2 | 0 | 4 | 6
| Online PSC |  | https://podminky.urs.cz/item/CS_URS_2023_02/111212351 | [14 empty] | Online PSC | 1
| VV |  | "Návrh dřevin pro kácení musí být aktualizován dle skutečného stavu v období realizace." | [14 empty] | VV | 1 | 1 | True | 0 | ROZPOCET
| VV |  | "Odstranění nevhodných dřevin, odvoz, výšky přes 1 m, s odstraněním pařezu, plochy do 100 m2 v rovině" 667 |  | 667 | [12 empty] | VV | 1 | 2 | True | 0 | ROZPOCET
| VV |  | "PROBÍRKA nevhodných dřevin, odvoz, výšky přes 1 m, s odstraněním pařezu, plochy do 100 m2 v rovině" 121 |  | 121 | [12 empty] | VV | 1 | 2 | True | 0 | ROZPOCET
| VV |  | "Ponechané dřeviny v rámci probírky budou individuálně odborně ošetřeny arboristickou firmou." | [14 empty] | VV | 1 | 1 | True | 0 | ROZPOCET
| VV |  | Mezisoučet |  | 788 | [12 empty] | VV | 1 | 3 | True | 0 | ROZPOCET
| VV |  | Součet |  | 788 | [12 empty] | VV | 1 | 4 | True | 1 | ROZPOCET
4 | K | 111212355 | Odstranění nevhodných dřevin průměru kmene do 100 mm výšky přes 1 m s odstraněním pařezu přes 100 do 500 m2 v rovině nebo na svahu do 1:5 | m2 | 513 |  | 0 | CS ÚRS 2023 02 |  | snížená |  | 0 | 0 | 0 | 0 | 0 | 4 | K | 1 |  |  |  | ROZPOCET | 0 | 0 | 0 | 0 | 0 | 2 | 0 | 4 | 8
| Online PSC |  | https://podminky.urs.cz/item/CS_URS_2023_02/111212355 | [14 empty] | Online PSC | 1
| VV |  | "Návrh dřevin pro kácení musí být aktualizován dle skutečného stavu v období realizace." | [14 empty] | VV | 1 | 1 | True | 0 | ROZPOCET
| VV |  | "PROBÍRKA nevhodných dřevin, odvoz, výšky přes 1 m, s odstraněním pařezu, plochy do 500 m2 v rovině" 513 |  | 513 | [12 empty] | VV | 1 | 2 | True | 0 | ROZPOCET
| VV |  | "Ponechané dřeviny v rámci probírky budou individuálně odborně ošetřeny arboristickou firmou." | [14 empty] | VV | 1 | 1 | True | 0 | ROZPOCET
| VV |  | Součet |  | 513 | [12 empty] | VV | 1 | 4 | True | 1 | ROZPOCET
5 | K | 111212361 | Odstranění nevhodných dřevin průměru kmene do 100 mm výšky přes 1 m s odstraněním pařezu přes 500 m2 v rovině nebo na svahu do 1:5 | m2 | 1465 |  | 0 | CS ÚRS 2023 02 |  | snížená |  | 0 | 0 | 0 | 0 | 0 | 4 | K | 1 |  |  |  | ROZPOCET | 0 | 0 | 0 | 0 | 0 | 2 | 0 | 4 | 10
| Online PSC |  | https://podminky.urs.cz/item/CS_URS_2023_02/111212361 | [14 empty] | Online PSC | 1
| VV |  | "Návrh dřevin pro kácení musí být aktualizován dle skutečného stavu v období realizace." | [14 empty] | VV | 1 | 1 | True | 0 | ROZPOCET
| VV |  | "PROBÍRKA nevhodných dřevin, odvoz, výšky přes 1 m, s odstraněním pařezu, plochy nad 500 m2 v rovině" 1465 |  | 1465 | [12 empty] | VV | 1 | 2 | True | 0 | ROZPOCET
| VV |  | "Ponechané dřeviny v rámci probírky budou individuálně odborně ošetřeny arboristickou firmou." | [14 empty] | VV | 1 | 1 | True | 0 | ROZPOCET
| VV |  | Součet |  | 1465 | [12 empty] | VV | 1 | 4 | True | 1 | ROZPOCET
6 | K | 112101101 | Odstranění stromů s odřezáním kmene a s odvětvením listnatých, průměru kmene přes 100 do 300 mm | kus | 19 |  | 0 | CS ÚRS 2023 02 |  | snížená |  | 0 | 0 | 0 | 0 | 0 | 4 | K | 1 |  |  |  | ROZPOCET | 0 | 0 | 0 | 0 | 0 | 2 | 0 | 4 | 12
| Online PSC |  | https://podminky.urs.cz/item/CS_URS_2023_02/112101101 | [14 empty] | Online PSC | 1
| VV |  | "Návrh dřevin pro kácení musí být aktualizován dle skut. stavu v době realizace." | [14 empty] | VV | 1 | 1 | True | 0 | ROZPOCET
| VV |  | "kácení listnatých dřevin; průměr na pařezu do 30 cm" 19 |  | 19 | [12 empty] | VV | 1 | 2 | True | 0 | ROZPOCET
| VV |  | Součet |  | 19 | [12 empty] | VV | 1 | 4 | True | 1 | ROZPOCET
7 | K | 112101102 | Odstranění stromů s odřezáním kmene a s odvětvením listnatých, průměru kmene přes 300 do 500 mm | kus | 3 |  | 0 | CS ÚRS 2023 02 |  | snížená |  | 0 | 0 | 0 | 0 | 0 | 4 | K | 1 |  |  |  | ROZPOCET | 0 | 0 | 0 | 0 | 0 | 2 | 0 | 4 | 14
| Online PSC |  | https://podminky.urs.cz/item/CS_URS_2023_02/112101102 | [14 empty] | Online PSC | 1
| VV |  | "Návrh dřevin pro kácení musí být aktualizován dle skut. stavu v době realizace." | [14 empty] | VV | 1 | 1 | True | 0 | ROZPOCET
| VV |  | "kácení listnatých dřevin; průměr na pařezu do 50 cm" 3 |  | 3 | [12 empty] | VV | 1 | 2 | True | 0 | ROZPOCET
| VV |  | Součet |  | 3 | [12 empty] | VV | 1 | 4 | True | 1 | ROZPOCET
8 | K | 112101103 | Odstranění stromů s odřezáním kmene a s odvětvením listnatých, průměru kmene přes 500 do 700 mm | kus | 13 |  | 0 | CS ÚRS 2023 02 |  | snížená |  | 0 | 0 | 0 | 0 | 0 | 4 | K | 1 |  |  |  | ROZPOCET | 0 | 0 | 0 | 0 | 0 | 2 | 0 | 4 | 16
| Online PSC |  | https://podminky.urs.cz/item/CS_URS_2023_02/112101103 | [14 empty] | Online PSC | 1
| VV |  | "Návrh dřevin pro kácení musí být aktualizován dle skut. stavu v době realizace." | [14 empty] | VV | 1 | 1 | True | 0 | ROZPOCET
| VV |  | "kácení listnatých dřevin; průměr na pařezu do 70 cm" 13 |  | 13 | [12 empty] | VV | 1 | 2 | True | 0 | ROZPOCET
| VV |  | Součet |  | 13 | [12 empty] | VV | 1 | 4 | True | 1 | ROZPOCET
9 | K | 112101104 | Odstranění stromů s odřezáním kmene a s odvětvením listnatých, průměru kmene přes 700 do 900 mm | kus | 5 |  | 0 | CS ÚRS 2023 02 |  | snížená |  | 0 | 0 | 0 | 0 | 0 | 4 | K | 1 |  |  |  | ROZPOCET | 0 | 0 | 0 | 0 | 0 | 2 | 0 | 4 | 18
| Online PSC |  | https://podminky.urs.cz/item/CS_URS_2023_02/112101104 | [14 empty] | Online PSC | 1
| VV |  | "Návrh dřevin pro kácení musí být aktualizován dle skut. stavu v době realizace." | [14 empty] | VV | 1 | 1 | True | 0 | ROZPOCET
| VV |  | "kácení listnatých dřevin; průměr na pařezu do 90 cm" 5 |  | 5 | [12 empty] | VV | 1 | 2 | True | 0 | ROZPOCET
| VV |  | Součet |  | 5 | [12 empty] | VV | 1 | 4 | True | 1 | ROZPOCET
10 | K | 112101105 | Odstranění stromů s odřezáním kmene a s odvětvením listnatých, průměru kmene přes 900 do 1100 mm | kus | 2 |  | 0 | CS ÚRS 2023 02 |  | snížená |  | 0 | 0 | 0 | 0 | 0 | 4 | K | 1 |  |  |  | ROZPOCET | 0 | 0 | 0 | 0 | 0 | 2 | 0 | 4 | 20
| Online PSC |  | https://podminky.urs.cz/item/CS_URS_2023_02/112101105 | [14 empty] | Online PSC | 1
| VV |  | "Návrh dřevin pro kácení musí být aktualizován dle skut. stavu v době realizace." | [14 empty] | VV | 1 | 1 | True | 0 | ROZPOCET
| VV |  | "kácení listnatých dřevin; průměr na pařezu do 110 cm" 2 |  | 2 | [12 empty] | VV | 1 | 2 | True | 0 | ROZPOCET
| VV |  | Součet |  | 2 | [12 empty] | VV | 1 | 4 | True | 1 | ROZPOCET
11 | K | 112101121 | Odstranění stromů s odřezáním kmene a s odvětvením jehličnatých bez odkornění, průměru kmene přes 100 do 300 mm | kus | 32 |  | 0 | CS ÚRS 2023 02 |  | snížená |  | 0 | 0 | 0 | 0 | 0 | 4 | K | 1 |  |  |  | ROZPOCET | 0 | 0 | 0 | 0 | 0 | 2 | 0 | 4 | 22
| Online PSC |  | https://podminky.urs.cz/item/CS_URS_2023_02/112101121 | [14 empty] | Online PSC | 1
| VV |  | "Návrh dřevin pro kácení musí být aktualizován dle skut. stavu v době realizace." | [14 empty] | VV | 1 | 1 | True | 0 | ROZPOCET
| VV |  | "kácení jehličnatých dřevin; průměr na pařezu do 30 cm" 32 |  | 32 | [12 empty] | VV | 1 | 2 | True | 0 | ROZPOCET
| VV |  | Součet |  | 32 | [12 empty] | VV | 1 | 4 | True | 1 | ROZPOCET
12 | K | 112101122 | Odstranění stromů s odřezáním kmene a s odvětvením jehličnatých bez odkornění, průměru kmene přes 300 do 500 mm | kus | 8 |  | 0 | CS ÚRS 2023 02 |  | snížená |  | 0 | 0 | 0 | 0 | 0 | 4 | K | 1 |  |  |  | ROZPOCET | 0 | 0 | 0 | 0 | 0 | 2 | 0 | 4 | 24
| Online PSC |  | https://podminky.urs.cz/item/CS_URS_2023_02/112101122 | [14 empty] | Online PSC | 1
| VV |  | "Návrh dřevin pro kácení musí být aktualizován dle skut. stavu v době realizace." | [14 empty] | VV | 1 | 1 | True | 0 | ROZPOCET
| VV |  | "kácení jehličnatých dřevin; průměr na pařezu do 50 cm" 8 |  | 8 | [12 empty] | VV | 1 | 2 | True | 0 | ROZPOCET
| VV |  | Součet |  | 8 | [12 empty] | VV | 1 | 4 | True | 1 | ROZPOCET
13 | K | 112101123 | Odstranění stromů s odřezáním kmene a s odvětvením jehličnatých bez odkornění, průměru kmene přes 500 do 700 mm | kus | 2 |  | 0 | CS ÚRS 2023 02 |  | snížená |  | 0 | 0 | 0 | 0 | 0 | 4 | K | 1 |  |  |  | ROZPOCET | 0 | 0 | 0 | 0 | 0 | 2 | 0 | 4 | 26
| Online PSC |  | https://podminky.urs.cz/item/CS_URS_2023_02/112101123 | [14 empty] | Online PSC | 1
| VV |  | "Návrh dřevin pro kácení musí být aktualizován dle skut. stavu v době realizace." | [14 empty] | VV | 1 | 1 | True | 0 | ROZPOCET
| VV |  | "kácení jehličnatých dřevin; průměr na pařezu do 70 cm" 2 |  | 2 | [12 empty] | VV | 1 | 2 | True | 0 | ROZPOCET
| VV |  | Součet |  | 2 | [12 empty] | VV | 1 | 4 | True | 1 | ROZPOCET
14 | K | 112251101 | Odstranění pařezů strojně s jejich vykopáním nebo vytrháním průměru přes 100 do 300 mm | kus | 51 |  | 0 | CS ÚRS 2023 02 |  | snížená |  | 0 | 0 | 0 | 0 | 0 | 4 | K | 1 |  |  |  | ROZPOCET | 0 | 0 | 0 | 0 | 0 | 2 | 0 | 4 | 28
| Online PSC |  | https://podminky.urs.cz/item/CS_URS_2023_02/112251101 | [14 empty] | Online PSC | 1
| VV |  | "odstranění pařezů listnatých dřevin průměr na pařezu do 30 cm" 19 |  | 19 | [12 empty] | VV | 1 | 2 | True | 0 | ROZPOCET
| VV |  | "odstranění pařezů jehličnatých dřevin; průměr na pařezu do 30 cm" 32 |  | 32 | [12 empty] | VV | 1 | 2 | True | 0 | ROZPOCET
| VV |  | Mezisoučet |  | 51 | [12 empty] | VV | 1 | 3 | True | 0 | ROZPOCET
| VV |  | Součet |  | 51 | [12 empty] | VV | 1 | 4 | True | 1 | ROZPOCET
15 | K | 112251102 | Odstranění pařezů strojně s jejich vykopáním nebo vytrháním průměru přes 300 do 500 mm | kus | 11 |  | 0 | CS ÚRS 2023 02 |  | snížená |  | 0 | 0 | 0 | 0 | 0 | 4 | K | 1 |  |  |  | ROZPOCET | 0 | 0 | 0 | 0 | 0 | 2 | 0 | 4 | 30
| Online PSC |  | https://podminky.urs.cz/item/CS_URS_2023_02/112251102 | [14 empty] | Online PSC | 1
| VV |  | "odstranění pařezů listnatých dřevin průměr na pařezu do 50 cm" 3 |  | 3 | [12 empty] | VV | 1 | 2 | True | 0 | ROZPOCET
| VV |  | "odstranění pařezů jehličnatých dřevin; průměr na pařezu do 50 cm" 8 |  | 8 | [12 empty] | VV | 1 | 2 | True | 0 | ROZPOCET
| VV |  | Mezisoučet |  | 11 | [12 empty] | VV | 1 | 3 | True | 0 | ROZPOCET
| VV |  | Součet |  | 11 | [12 empty] | VV | 1 | 4 | True | 1 | ROZPOCET
16 | K | 112251103 | Odstranění pařezů strojně s jejich vykopáním nebo vytrháním průměru přes 500 do 700 mm | kus | 15 |  | 0 | CS ÚRS 2023 02 |  | snížená |  | 0 | 0 | 0 | 0 | 0 | 4 | K | 1 |  |  |  | ROZPOCET | 0 | 0 | 0 | 0 | 0 | 2 | 0 | 4 | 32
| Online PSC |  | https://podminky.urs.cz/item/CS_URS_2023_02/112251103 | [14 empty] | Online PSC | 1
| VV |  | "odstranění pařezů listnatých dřevin průměr na pařezu do 70 cm" 13 |  | 13 | [12 empty] | VV | 1 | 2 | True | 0 | ROZPOCET
| VV |  | "odstranění pařezů jehličnatých dřevin; průměr na pařezu do 70 cm" 2 |  | 2 | [12 empty] | VV | 1 | 2 | True | 0 | ROZPOCET
| VV |  | Mezisoučet |  | 15 | [12 empty] | VV | 1 | 3 | True | 0 | ROZPOCET
| VV |  | Součet |  | 15 | [12 empty] | VV | 1 | 4 | True | 1 | ROZPOCET
17 | K | 112251104 | Odstranění pařezů strojně s jejich vykopáním nebo vytrháním průměru přes 700 do 900 mm | kus | 5 |  | 0 | CS ÚRS 2023 02 |  | snížená |  | 0 | 0 | 0 | 0 | 0 | 4 | K | 1 |  |  |  | ROZPOCET | 0 | 0 | 0 | 0 | 0 | 2 | 0 | 4 | 34
| Online PSC |  | https://podminky.urs.cz/item/CS_URS_2023_02/112251104 | [14 empty] | Online PSC | 1
| VV |  | "odstranění pařezů listnatých dřevin průměr na pařezu do 90 cm" 5 |  | 5 | [12 empty] | VV | 1 | 2 | True | 0 | ROZPOCET
| VV |  | Součet |  | 5 | [12 empty] | VV | 1 | 4 | True | 1 | ROZPOCET
18 | K | 112251105 | Odstranění pařezů strojně s jejich vykopáním nebo vytrháním průměru přes 900 do 1100 mm | kus | 2 |  | 0 | CS ÚRS 2023 02 |  | snížená |  | 0 | 0 | 0 | 0 | 0 | 4 | K | 1 |  |  |  | ROZPOCET | 0 | 0 | 0 | 0 | 0 | 2 | 0 | 4 | 36
| Online PSC |  | https://podminky.urs.cz/item/CS_URS_2023_02/112251105 | [14 empty] | Online PSC | 1
| VV |  | "odstranění pařezů listnatých dřevin průměr na pařezu do 110 cm" 2 |  | 2 | [12 empty] | VV | 1 | 2 | True | 0 | ROZPOCET
| VV |  | Součet |  | 2 | [12 empty] | VV | 1 | 4 | True | 1 | ROZPOCET
19 | K | 174251201 | Zásyp jam po pařezech strojně výkopkem z horniny získané při dobývání pařezů s hrubým urovnáním povrchu zasypávky průměru pařezu přes 100 do 300 mm | kus | 51 |  | 0 | CS ÚRS 2023 02 |  | snížená |  | 0 | 0 | 0 | 0 | 0 | 4 | K | 1 |  |  |  | ROZPOCET | 0 | 0 | 0 | 0 | 0 | 2 | 0 | 4 | 38
| Online PSC |  | https://podminky.urs.cz/item/CS_URS_2023_02/174251201 | [14 empty] | Online PSC | 1
| VV |  | "zásyp po odstranění pařezů listnatých dřevin vč. materiálu; průměr na pařezu do 30 cm" 19 |  | 19 | [12 empty] | VV | 1 | 2 | True | 0 | ROZPOCET
| VV |  | "zásyp po odstranění pařezů jehličnatých dřevin vč. materiálu; průměr na pařezu do 30 cm" 32 |  | 32 | [12 empty] | VV | 1 | 2 | True | 0 | ROZPOCET
| VV |  | Mezisoučet |  | 51 | [12 empty] | VV | 1 | 3 | True | 0 | ROZPOCET
| VV |  | Součet |  | 51 | [12 empty] | VV | 1 | 4 | True | 1 | ROZPOCET
20 | K | 174251202 | Zásyp jam po pařezech strojně výkopkem z horniny získané při dobývání pařezů s hrubým urovnáním povrchu zasypávky průměru pařezu přes 300 do 500 mm | kus | 11 |  | 0 | CS ÚRS 2023 02 |  | snížená |  | 0 | 0 | 0 | 0 | 0 | 4 | K | 1 |  |  |  | ROZPOCET | 0 | 0 | 0 | 0 | 0 | 2 | 0 | 4 | 40
| Online PSC |  | https://podminky.urs.cz/item/CS_URS_2023_02/174251202 | [14 empty] | Online PSC | 1
| VV |  | "zásyp po odstranění pařezů listnatých dřevin vč. materiálu; průměr na pařezu do 50 cm" 3 |  | 3 | [12 empty] | VV | 1 | 2 | True | 0 | ROZPOCET
| VV |  | "zásyp po odstranění pařezů jehličnatých dřevin vč. materiálu; průměr na pařezu do 50 cm" 8 |  | 8 | [12 empty] | VV | 1 | 2 | True | 0 | ROZPOCET
| VV |  | Mezisoučet |  | 11 | [12 empty] | VV | 1 | 3 | True | 0 | ROZPOCET
| VV |  | Součet |  | 11 | [12 empty] | VV | 1 | 4 | True | 1 | ROZPOCET
21 | K | 174251203 | Zásyp jam po pařezech strojně výkopkem z horniny získané při dobývání pařezů s hrubým urovnáním povrchu zasypávky průměru pařezu přes 500 do 700 mm | kus | 15 |  | 0 | CS ÚRS 2023 02 |  | snížená |  | 0 | 0 | 0 | 0 | 0 | 4 | K | 1 |  |  |  | ROZPOCET | 0 | 0 | 0 | 0 | 0 | 2 | 0 | 4 | 42
| Online PSC |  | https://podminky.urs.cz/item/CS_URS_2023_02/174251203 | [14 empty] | Online PSC | 1
| VV |  | "zásyp po odstranění pařezů listnatých dřevin vč. materiálu; průměr na pařezu do 70 cm" 13 |  | 13 | [12 empty] | VV | 1 | 2 | True | 0 | ROZPOCET
| VV |  | "zásyp po odstranění pařezů jehličnatých dřevin vč. materiálu; průměr na pařezu do 70 cm" 2 |  | 2 | [12 empty] | VV | 1 | 2 | True | 0 | ROZPOCET
| VV |  | Mezisoučet |  | 15 | [12 empty] | VV | 1 | 3 | True | 0 | ROZPOCET
| VV |  | Součet |  | 15 | [12 empty] | VV | 1 | 4 | True | 1 | ROZPOCET
22 | K | 174251204 | Zásyp jam po pařezech strojně výkopkem z horniny získané při dobývání pařezů s hrubým urovnáním povrchu zasypávky průměru pařezu přes 700 do 900 mm | kus | 5 |  | 0 | CS ÚRS 2023 02 |  | snížená |  | 0 | 0 | 0 | 0 | 0 | 4 | K | 1 |  |  |  | ROZPOCET | 0 | 0 | 0 | 0 | 0 | 2 | 0 | 4 | 44
| Online PSC |  | https://podminky.urs.cz/item/CS_URS_2023_02/174251204 | [14 empty] | Online PSC | 1
| VV |  | "zásyp po odstranění pařezů listnatých dřevin vč. materiálu; průměr na pařezu do 90 cm" 5 |  | 5 | [12 empty] | VV | 1 | 2 | True | 0 | ROZPOCET
| VV |  | Součet |  | 5 | [12 empty] | VV | 1 | 4 | True | 1 | ROZPOCET
23 | K | 174251205 | Zásyp jam po pařezech strojně výkopkem z horniny získané při dobývání pařezů s hrubým urovnáním povrchu zasypávky průměru pařezu přes 900 do 1100 mm | kus | 2 |  | 0 | CS ÚRS 2023 02 |  | snížená |  | 0 | 0 | 0 | 0 | 0 | 4 | K | 1 |  |  |  | ROZPOCET | 0 | 0 | 0 | 0 | 0 | 2 | 0 | 4 | 46
| Online PSC |  | https://podminky.urs.cz/item/CS_URS_2023_02/174251205 | [14 empty] | Online PSC | 1
| VV |  | "zásyp po odstranění pařezů listnatých dřevin vč. materiálu; průměr na pařezu do 110 cm" 2 |  | 2 | [12 empty] | VV | 1 | 2 | True | 0 | ROZPOCET
| VV |  | Součet |  | 2 | [12 empty] | VV | 1 | 4 | True | 1 | ROZPOCET
24 | K | 162301501 | Vodorovné přemístění smýcených křovin do průměru kmene 100 mm na vzdálenost do 5 000 m | m2 | 2766 |  | 0 | CS ÚRS 2023 02 |  | snížená |  | 0 | 0 | 0 | 0 | 0 | 4 | K | 1 |  |  |  | ROZPOCET | 0 | 0 | 0 | 0 | 0 | 2 | 0 | 4 | 48
| Online PSC |  | https://podminky.urs.cz/item/CS_URS_2023_02/162301501 | [14 empty] | Online PSC | 1
| VV |  | 667+121+513+1465 |  | 2766 | [12 empty] | VV | 1 | 2 | True | 0 | ROZPOCET
| VV |  | Součet |  | 2766 | [12 empty] | VV | 1 | 4 | True | 1 | ROZPOCET
25 | K | 162201401 | Vodorovné přemístění větví, kmenů nebo pařezů s naložením, složením a dopravou do 1000 m větví stromů listnatých, průměru kmene přes 100 do 300 mm | kus | 19 |  | 0 | CS ÚRS 2023 02 |  | snížená |  | 0 | 0 | 0 | 0 | 0 | 4 | K | 1 |  |  |  | ROZPOCET | 0 | 0 | 0 | 0 | 0 | 2 | 0 | 4 | 50
| Online PSC |  | https://podminky.urs.cz/item/CS_URS_2023_02/162201401 | [14 empty] | Online PSC | 1
| VV |  | 19 |  | 19 | [12 empty] | VV | 1 | 2 | True | 0 | ROZPOCET
| VV |  | Součet |  | 19 | [12 empty] | VV | 1 | 4 | True | 1 | ROZPOCET
26 | K | 162301931 | Vodorovné přemístění větví, kmenů nebo pařezů s naložením, složením a dopravou Příplatek k cenám za každých dalších i započatých 1000 m přes 1000 m větví stromů listnatých, průměru kmene přes 100 do 300 mm | kus | 95 |  | 0 | CS ÚRS 2023 02 |  | snížená |  | 0 | 0 | 0 | 0 | 0 | 4 | K | 1 |  |  |  | ROZPOCET | 0 | 0 | 0 | 0 | 0 | 2 | 0 | 4 | 52
| Online PSC |  | https://podminky.urs.cz/item/CS_URS_2023_02/162301931 | [14 empty] | Online PSC | 1
| VV |  | 19*5 |  | 95 | [12 empty] | VV | 1 | 2 | True | 0 | ROZPOCET
| VV |  | Součet |  | 95 | [12 empty] | VV | 1 | 4 | True | 1 | ROZPOCET
27 | K | 162201402 | Vodorovné přemístění větví, kmenů nebo pařezů s naložením, složením a dopravou do 1000 m větví stromů listnatých, průměru kmene přes 300 do 500 mm | kus | 3 |  | 0 | CS ÚRS 2023 02 |  | snížená |  | 0 | 0 | 0 | 0 | 0 | 4 | K | 1 |  |  |  | ROZPOCET | 0 | 0 | 0 | 0 | 0 | 2 | 0 | 4 | 54
| Online PSC |  | https://podminky.urs.cz/item/CS_URS_2023_02/162201402 | [14 empty] | Online PSC | 1
| VV |  | 3 |  | 3 | [12 empty] | VV | 1 | 2 | True | 0 | ROZPOCET
| VV |  | Součet |  | 3 | [12 empty] | VV | 1 | 4 | True | 1 | ROZPOCET
28 | K | 162301932 | Vodorovné přemístění větví, kmenů nebo pařezů s naložením, složením a dopravou Příplatek k cenám za každých dalších i započatých 1000 m přes 1000 m větví stromů listnatých, průměru kmene přes 300 do 500 mm | kus | 15 |  | 0 | CS ÚRS 2023 02 |  | snížená |  | 0 | 0 | 0 | 0 | 0 | 4 | K | 1 |  |  |  | ROZPOCET | 0 | 0 | 0 | 0 | 0 | 2 | 0 | 4 | 56
| Online PSC |  | https://podminky.urs.cz/item/CS_URS_2023_02/162301932 | [14 empty] | Online PSC | 1
| VV |  | 3*5 |  | 15 | [12 empty] | VV | 1 | 2 | True | 0 | ROZPOCET
| VV |  | Součet |  | 15 | [12 empty] | VV | 1 | 4 | True | 1 | ROZPOCET
29 | K | 162201403 | Vodorovné přemístění větví, kmenů nebo pařezů s naložením, složením a dopravou do 1000 m větví stromů listnatých, průměru kmene přes 500 do 700 mm | kus | 13 |  | 0 | CS ÚRS 2023 02 |  | snížená |  | 0 | 0 | 0 | 0 | 0 | 4 | K | 1 |  |  |  | ROZPOCET | 0 | 0 | 0 | 0 | 0 | 2 | 0 | 4 | 58
| Online PSC |  | https://podminky.urs.cz/item/CS_URS_2023_02/162201403 | [14 empty] | Online PSC | 1
| VV |  | 13 |  | 13 | [12 empty] | VV | 1 | 2 | True | 0 | ROZPOCET
| VV |  | Součet |  | 13 | [12 empty] | VV | 1 | 4 | True | 1 | ROZPOCET
30 | K | 162301933 | Vodorovné přemístění větví, kmenů nebo pařezů s naložením, složením a dopravou Příplatek k cenám za každých dalších i započatých 1000 m přes 1000 m větví stromů listnatých, průměru kmene přes 500 do 700 mm | kus | 65 |  | 0 | CS ÚRS 2023 02 |  | snížená |  | 0 | 0 | 0 | 0 | 0 | 4 | K | 1 |  |  |  | ROZPOCET | 0 | 0 | 0 | 0 | 0 | 2 | 0 | 4 | 60
| Online PSC |  | https://podminky.urs.cz/item/CS_URS_2023_02/162301933 | [14 empty] | Online PSC | 1
| VV |  | 13*5 |  | 65 | [12 empty] | VV | 1 | 2 | True | 0 | ROZPOCET
| VV |  | Součet |  | 65 | [12 empty] | VV | 1 | 4 | True | 1 | ROZPOCET
31 | K | 162201404 | Vodorovné přemístění větví, kmenů nebo pařezů s naložením, složením a dopravou do 1000 m větví stromů listnatých, průměru kmene přes 700 do 900 mm | kus | 5 |  | 0 | CS ÚRS 2023 02 |  | snížená |  | 0 | 0 | 0 | 0 | 0 | 4 | K | 1 |  |  |  | ROZPOCET | 0 | 0 | 0 | 0 | 0 | 2 | 0 | 4 | 62
| Online PSC |  | https://podminky.urs.cz/item/CS_URS_2023_02/162201404 | [14 empty] | Online PSC | 1
| VV |  | 5 |  | 5 | [12 empty] | VV | 1 | 2 | True | 0 | ROZPOCET
| VV |  | Součet |  | 5 | [12 empty] | VV | 1 | 4 | True | 1 | ROZPOCET
32 | K | 162301934 | Vodorovné přemístění větví, kmenů nebo pařezů s naložením, složením a dopravou Příplatek k cenám za každých dalších i započatých 1000 m přes 1000 m větví stromů listnatých, průměru kmene přes 700 do 900 mm | kus | 25 |  | 0 | CS ÚRS 2023 02 |  | snížená |  | 0 | 0 | 0 | 0 | 0 | 4 | K | 1 |  |  |  | ROZPOCET | 0 | 0 | 0 | 0 | 0 | 2 | 0 | 4 | 64
| Online PSC |  | https://podminky.urs.cz/item/CS_URS_2023_02/162301934 | [14 empty] | Online PSC | 1
| VV |  | 5*5 |  | 25 | [12 empty] | VV | 1 | 2 | True | 0 | ROZPOCET
| VV |  | Součet |  | 25 | [12 empty] | VV | 1 | 4 | True | 1 | ROZPOCET
33 | K | 162201500 | Vodorovné přemístění větví, kmenů nebo pařezů s naložením, složením a dopravou do 1000 m větví stromů listnatých, průměru kmene přes 900 do 1100 mm | kus | 2 |  | 0 | CS ÚRS 2023 02 |  | snížená |  | 0 | 0 | 0 | 0 | 0 | 4 | K | 1 |  |  |  | ROZPOCET | 0 | 0 | 0 | 0 | 0 | 2 | 0 | 4 | 66
| Online PSC |  | https://podminky.urs.cz/item/CS_URS_2023_02/162201500 | [14 empty] | Online PSC | 1
| VV |  | 2 |  | 2 | [12 empty] | VV | 1 | 2 | True | 0 | ROZPOCET
| VV |  | Součet |  | 2 | [12 empty] | VV | 1 | 4 | True | 1 | ROZPOCET
34 | K | 162301935 | Vodorovné přemístění větví, kmenů nebo pařezů s naložením, složením a dopravou Příplatek k cenám za každých dalších i započatých 1000 m přes 1000 m větví stromů listnatých, průměru kmene přes 900 do 1100 mm | kus | 10 |  | 0 | CS ÚRS 2023 02 |  | snížená |  | 0 | 0 | 0 | 0 | 0 | 4 | K | 1 |  |  |  | ROZPOCET | 0 | 0 | 0 | 0 | 0 | 2 | 0 | 4 | 68
| Online PSC |  | https://podminky.urs.cz/item/CS_URS_2023_02/162301935 | [14 empty] | Online PSC | 1
| VV |  | 2*5 |  | 10 | [12 empty] | VV | 1 | 2 | True | 0 | ROZPOCET
| VV |  | Součet |  | 10 | [12 empty] | VV | 1 | 4 | True | 1 | ROZPOCET
35 | K | 162201411 | Vodorovné přemístění větví, kmenů nebo pařezů s naložením, složením a dopravou do 1000 m kmenů stromů listnatých, průměru přes 100 do 300 mm | kus | 19 |  | 0 | CS ÚRS 2023 02 |  | snížená |  | 0 | 0 | 0 | 0 | 0 | 4 | K | 1 |  |  |  | ROZPOCET | 0 | 0 | 0 | 0 | 0 | 2 | 0 | 4 | 70
| Online PSC |  | https://podminky.urs.cz/item/CS_URS_2023_02/162201411 | [14 empty] | Online PSC | 1
| VV |  | 19 |  | 19 | [12 empty] | VV | 1 | 2 | True | 0 | ROZPOCET
| VV |  | Součet |  | 19 | [12 empty] | VV | 1 | 4 | True | 1 | ROZPOCET
36 | K | 162301951 | Vodorovné přemístění větví, kmenů nebo pařezů s naložením, složením a dopravou Příplatek k cenám za každých dalších i započatých 1000 m přes 1000 m kmenů stromů listnatých, o průměru přes 100 do 300 mm | kus | 95 |  | 0 | CS ÚRS 2023 02 |  | snížená |  | 0 | 0 | 0 | 0 | 0 | 4 | K | 1 |  |  |  | ROZPOCET | 0 | 0 | 0 | 0 | 0 | 2 | 0 | 4 | 72
| Online PSC |  | https://podminky.urs.cz/item/CS_URS_2023_02/162301951 | [14 empty] | Online PSC | 1
| VV |  | 19*5 |  | 95 | [12 empty] | VV | 1 | 2 | True | 0 | ROZPOCET
| VV |  | Součet |  | 95 | [12 empty] | VV | 1 | 4 | True | 1 | ROZPOCET
37 | K | 162201412 | Vodorovné přemístění větví, kmenů nebo pařezů s naložením, složením a dopravou do 1000 m kmenů stromů listnatých, průměru přes 300 do 500 mm | kus | 3 |  | 0 | CS ÚRS 2023 02 |  | snížená |  | 0 | 0 | 0 | 0 | 0 | 4 | K | 1 |  |  |  | ROZPOCET | 0 | 0 | 0 | 0 | 0 | 2 | 0 | 4 | 74
| Online PSC |  | https://podminky.urs.cz/item/CS_URS_2023_02/162201412 | [14 empty] | Online PSC | 1
| VV |  | 3 |  | 3 | [12 empty] | VV | 1 | 2 | True | 0 | ROZPOCET
| VV |  | Součet |  | 3 | [12 empty] | VV | 1 | 4 | True | 1 | ROZPOCET
38 | K | 162301952 | Vodorovné přemístění větví, kmenů nebo pařezů s naložením, složením a dopravou Příplatek k cenám za každých dalších i započatých 1000 m přes 1000 m kmenů stromů listnatých, o průměru přes 300 do 500 mm | kus | 15 |  | 0 | CS ÚRS 2023 02 |  | snížená |  | 0 | 0 | 0 | 0 | 0 | 4 | K | 1 |  |  |  | ROZPOCET | 0 | 0 | 0 | 0 | 0 | 2 | 0 | 4 | 76
| Online PSC |  | https://podminky.urs.cz/item/CS_URS_2023_02/162301952 | [14 empty] | Online PSC | 1
| VV |  | 3*5 |  | 15 | [12 empty] | VV | 1 | 2 | True | 0 | ROZPOCET
| VV |  | Součet |  | 15 | [12 empty] | VV | 1 | 4 | True | 1 | ROZPOCET
39 | K | 162201413 | Vodorovné přemístění větví, kmenů nebo pařezů s naložením, složením a dopravou do 1000 m kmenů stromů listnatých, průměru přes 500 do 700 mm | kus | 13 |  | 0 | CS ÚRS 2023 02 |  | snížená |  | 0 | 0 | 0 | 0 | 0 | 4 | K | 1 |  |  |  | ROZPOCET | 0 | 0 | 0 | 0 | 0 | 2 | 0 | 4 | 78
| Online PSC |  | https://podminky.urs.cz/item/CS_URS_2023_02/162201413 | [14 empty] | Online PSC | 1
| VV |  | 13 |  | 13 | [12 empty] | VV | 1 | 2 | True | 0 | ROZPOCET
| VV |  | Součet |  | 13 | [12 empty] | VV | 1 | 4 | True | 1 | ROZPOCET
40 | K | 162301953 | Vodorovné přemístění větví, kmenů nebo pařezů s naložením, složením a dopravou Příplatek k cenám za každých dalších i započatých 1000 m přes 1000 m kmenů stromů listnatých, o průměru přes 500 do 700 mm | kus | 65 |  | 0 | CS ÚRS 2023 02 |  | snížená |  | 0 | 0 | 0 | 0 | 0 | 4 | K | 1 |  |  |  | ROZPOCET | 0 | 0 | 0 | 0 | 0 | 2 | 0 | 4 | 80
| Online PSC |  | https://podminky.urs.cz/item/CS_URS_2023_02/162301953 | [14 empty] | Online PSC | 1
| VV |  | 13*5 |  | 65 | [12 empty] | VV | 1 | 2 | True | 0 | ROZPOCET
| VV |  | Součet |  | 65 | [12 empty] | VV | 1 | 4 | True | 1 | ROZPOCET
41 | K | 162201414 | Vodorovné přemístění větví, kmenů nebo pařezů s naložením, složením a dopravou do 1000 m kmenů stromů listnatých, průměru přes 700 do 900 mm | kus | 5 |  | 0 | CS ÚRS 2023 02 |  | snížená |  | 0 | 0 | 0 | 0 | 0 | 4 | K | 1 |  |  |  | ROZPOCET | 0 | 0 | 0 | 0 | 0 | 2 | 0 | 4 | 82
| Online PSC |  | https://podminky.urs.cz/item/CS_URS_2023_02/162201414 | [14 empty] | Online PSC | 1
| VV |  | 5 |  | 5 | [12 empty] | VV | 1 | 2 | True | 0 | ROZPOCET
| VV |  | Součet |  | 5 | [12 empty] | VV | 1 | 4 | True | 1 | ROZPOCET
42 | K | 162301954 | Vodorovné přemístění větví, kmenů nebo pařezů s naložením, složením a dopravou Příplatek k cenám za každých dalších i započatých 1000 m přes 1000 m kmenů stromů listnatých, o průměru přes 700 do 900 mm | kus | 25 |  | 0 | CS ÚRS 2023 02 |  | snížená |  | 0 | 0 | 0 | 0 | 0 | 4 | K | 1 |  |  |  | ROZPOCET | 0 | 0 | 0 | 0 | 0 | 2 | 0 | 4 | 84
| Online PSC |  | https://podminky.urs.cz/item/CS_URS_2023_02/162301954 | [14 empty] | Online PSC | 1
| VV |  | 5*5 |  | 25 | [12 empty] | VV | 1 | 2 | True | 0 | ROZPOCET
| VV |  | Součet |  | 25 | [12 empty] | VV | 1 | 4 | True | 1 | ROZPOCET
43 | K | 162201510 | Vodorovné přemístění větví, kmenů nebo pařezů s naložením, složením a dopravou do 1000 m kmenů stromů listnatých, průměru přes 900 do 1100 mm | kus | 2 |  | 0 | CS ÚRS 2023 02 |  | snížená |  | 0 | 0 | 0 | 0 | 0 | 4 | K | 1 |  |  |  | ROZPOCET | 0 | 0 | 0 | 0 | 0 | 2 | 0 | 4 | 86
| Online PSC |  | https://podminky.urs.cz/item/CS_URS_2023_02/162201510 | [14 empty] | Online PSC | 1
| VV |  | 2 |  | 2 | [12 empty] | VV | 1 | 2 | True | 0 | ROZPOCET
| VV |  | Součet |  | 2 | [12 empty] | VV | 1 | 4 | True | 1 | ROZPOCET
44 | K | 162301955 | Vodorovné přemístění větví, kmenů nebo pařezů s naložením, složením a dopravou Příplatek k cenám za každých dalších i započatých 1000 m přes 1000 m kmenů stromů listnatých, o průměru přes 900 do 1100 mm | kus | 10 |  | 0 | CS ÚRS 2023 02 |  | snížená |  | 0 | 0 | 0 | 0 | 0 | 4 | K | 1 |  |  |  | ROZPOCET | 0 | 0 | 0 | 0 | 0 | 2 | 0 | 4 | 88
| Online PSC |  | https://podminky.urs.cz/item/CS_URS_2023_02/162301955 | [14 empty] | Online PSC | 1
| VV |  | 2*5 |  | 10 | [12 empty] | VV | 1 | 2 | True | 0 | ROZPOCET
| VV |  | Součet |  | 10 | [12 empty] | VV | 1 | 4 | True | 1 | ROZPOCET
45 | K | 162201421 | Vodorovné přemístění větví, kmenů nebo pařezů s naložením, složením a dopravou do 1000 m pařezů kmenů, průměru přes 100 do 300 mm | kus | 51 |  | 0 | CS ÚRS 2023 02 |  | snížená |  | 0 | 0 | 0 | 0 | 0 | 4 | K | 1 |  |  |  | ROZPOCET | 0 | 0 | 0 | 0 | 0 | 2 | 0 | 4 | 90
| Online PSC |  | https://podminky.urs.cz/item/CS_URS_2023_02/162201421 | [14 empty] | Online PSC | 1
| VV |  | 19+32 |  | 51 | [12 empty] | VV | 1 | 2 | True | 0 | ROZPOCET
| VV |  | Součet |  | 51 | [12 empty] | VV | 1 | 4 | True | 1 | ROZPOCET
46 | K | 162301971 | Vodorovné přemístění větví, kmenů nebo pařezů s naložením, složením a dopravou Příplatek k cenám za každých dalších i započatých 1000 m přes 1000 m pařezů kmenů, průměru přes 100 do 300 mm | kus | 255 |  | 0 | CS ÚRS 2023 02 |  | snížená |  | 0 | 0 | 0 | 0 | 0 | 4 | K | 1 |  |  |  | ROZPOCET | 0 | 0 | 0 | 0 | 0 | 2 | 0 | 4 | 92
| Online PSC |  | https://podminky.urs.cz/item/CS_URS_2023_02/162301971 | [14 empty] | Online PSC | 1
| VV |  | (19+32)*5 |  | 255 | [12 empty] | VV | 1 | 2 | True | 0 | ROZPOCET
| VV |  | Součet |  | 255 | [12 empty] | VV | 1 | 4 | True | 1 | ROZPOCET
47 | K | 162201422 | Vodorovné přemístění větví, kmenů nebo pařezů s naložením, složením a dopravou do 1000 m pařezů kmenů, průměru přes 300 do 500 mm | kus | 11 |  | 0 | CS ÚRS 2023 02 |  | snížená |  | 0 | 0 | 0 | 0 | 0 | 4 | K | 1 |  |  |  | ROZPOCET | 0 | 0 | 0 | 0 | 0 | 2 | 0 | 4 | 94
| Online PSC |  | https://podminky.urs.cz/item/CS_URS_2023_02/162201422 | [14 empty] | Online PSC | 1
| VV |  | 3+8 |  | 11 | [12 empty] | VV | 1 | 2 | True | 0 | ROZPOCET
| VV |  | Součet |  | 11 | [12 empty] | VV | 1 | 4 | True | 1 | ROZPOCET
48 | K | 162301972 | Vodorovné přemístění větví, kmenů nebo pařezů s naložením, složením a dopravou Příplatek k cenám za každých dalších i započatých 1000 m přes 1000 m pařezů kmenů, průměru přes 300 do 500 mm | kus | 55 |  | 0 | CS ÚRS 2023 02 |  | snížená |  | 0 | 0 | 0 | 0 | 0 | 4 | K | 1 |  |  |  | ROZPOCET | 0 | 0 | 0 | 0 | 0 | 2 | 0 | 4 | 96
| Online PSC |  | https://podminky.urs.cz/item/CS_URS_2023_02/162301972 | [14 empty] | Online PSC | 1
| VV |  | (3+8)*5 |  | 55 | [12 empty] | VV | 1 | 2 | True | 0 | ROZPOCET
| VV |  | Součet |  | 55 | [12 empty] | VV | 1 | 4 | True | 1 | ROZPOCET
49 | K | 162201423 | Vodorovné přemístění větví, kmenů nebo pařezů s naložením, složením a dopravou do 1000 m pařezů kmenů, průměru přes 500 do 700 mm | kus | 15 |  | 0 | CS ÚRS 2023 02 |  | snížená |  | 0 | 0 | 0 | 0 | 0 | 4 | K | 1 |  |  |  | ROZPOCET | 0 | 0 | 0 | 0 | 0 | 2 | 0 | 4 | 98
| Online PSC |  | https://podminky.urs.cz/item/CS_URS_2023_02/162201423 | [14 empty] | Online PSC | 1
| VV |  | 13+2 |  | 15 | [12 empty] | VV | 1 | 2 | True | 0 | ROZPOCET
| VV |  | Součet |  | 15 | [12 empty] | VV | 1 | 4 | True | 1 | ROZPOCET
50 | K | 162301973 | Vodorovné přemístění větví, kmenů nebo pařezů s naložením, složením a dopravou Příplatek k cenám za každých dalších i započatých 1000 m přes 1000 m pařezů kmenů, průměru přes 500 do 700 mm | kus | 75 |  | 0 | CS ÚRS 2023 02 |  | snížená |  | 0 | 0 | 0 | 0 | 0 | 4 | K | 1 |  |  |  | ROZPOCET | 0 | 0 | 0 | 0 | 0 | 2 | 0 | 4 | 100
| Online PSC |  | https://podminky.urs.cz/item/CS_URS_2023_02/162301973 | [14 empty] | Online PSC | 1
| VV |  | (13+2)*5 |  | 75 | [12 empty] | VV | 1 | 2 | True | 0 | ROZPOCET
| VV |  | Součet |  | 75 | [12 empty] | VV | 1 | 4 | True | 1 | ROZPOCET
51 | K | 162201424 | Vodorovné přemístění větví, kmenů nebo pařezů s naložením, složením a dopravou do 1000 m pařezů kmenů, průměru přes 700 do 900 mm | kus | 5 |  | 0 | CS ÚRS 2023 02 |  | snížená |  | 0 | 0 | 0 | 0 | 0 | 4 | K | 1 |  |  |  | ROZPOCET | 0 | 0 | 0 | 0 | 0 | 2 | 0 | 4 | 102
| Online PSC |  | https://podminky.urs.cz/item/CS_URS_2023_02/162201424 | [14 empty] | Online PSC | 1
| VV |  | 5 |  | 5 | [12 empty] | VV | 1 | 2 | True | 0 | ROZPOCET
| VV |  | Součet |  | 5 | [12 empty] | VV | 1 | 4 | True | 1 | ROZPOCET
52 | K | 162301974 | Vodorovné přemístění větví, kmenů nebo pařezů s naložením, složením a dopravou Příplatek k cenám za každých dalších i započatých 1000 m přes 1000 m pařezů kmenů, průměru přes 700 do 900 mm | kus | 25 |  | 0 | CS ÚRS 2023 02 |  | snížená |  | 0 | 0 | 0 | 0 | 0 | 4 | K | 1 |  |  |  | ROZPOCET | 0 | 0 | 0 | 0 | 0 | 2 | 0 | 4 | 104
| Online PSC |  | https://podminky.urs.cz/item/CS_URS_2023_02/162301974 | [14 empty] | Online PSC | 1
| VV |  | 5*5 |  | 25 | [12 empty] | VV | 1 | 2 | True | 0 | ROZPOCET
| VV |  | Součet |  | 25 | [12 empty] | VV | 1 | 4 | True | 1 | ROZPOCET
53 | K | 162201520 | Vodorovné přemístění větví, kmenů nebo pařezů s naložením, složením a dopravou do 1000 m pařezů kmenů, průměru přes 900 do 1100 mm | kus | 2 |  | 0 | CS ÚRS 2023 02 |  | snížená |  | 0 | 0 | 0 | 0 | 0 | 4 | K | 1 |  |  |  | ROZPOCET | 0 | 0 | 0 | 0 | 0 | 2 | 0 | 4 | 106
| Online PSC |  | https://podminky.urs.cz/item/CS_URS_2023_02/162201520 | [14 empty] | Online PSC | 1
| VV |  | 2 |  | 2 | [12 empty] | VV | 1 | 2 | True | 0 | ROZPOCET
| VV |  | Součet |  | 2 | [12 empty] | VV | 1 | 4 | True | 1 | ROZPOCET
54 | K | 162301975 | Vodorovné přemístění větví, kmenů nebo pařezů s naložením, složením a dopravou Příplatek k cenám za každých dalších i započatých 1000 m přes 1000 m pařezů kmenů, průměru přes 900 do 1100 mm | kus | 10 |  | 0 | CS ÚRS 2023 02 |  | snížená |  | 0 | 0 | 0 | 0 | 0 | 4 | K | 1 |  |  |  | ROZPOCET | 0 | 0 | 0 | 0 | 0 | 2 | 0 | 4 | 108
| Online PSC |  | https://podminky.urs.cz/item/CS_URS_2023_02/162301975 | [14 empty] | Online PSC | 1
| VV |  | 2*5 |  | 10 | [12 empty] | VV | 1 | 2 | True | 0 | ROZPOCET
| VV |  | Součet |  | 10 | [12 empty] | VV | 1 | 4 | True | 1 | ROZPOCET
55 | K | 162201405 | Vodorovné přemístění větví, kmenů nebo pařezů s naložením, složením a dopravou do 1000 m větví stromů jehličnatých, průměru kmene přes 100 do 300 mm | kus | 32 |  | 0 | CS ÚRS 2023 02 |  | snížená |  | 0 | 0 | 0 | 0 | 0 | 4 | K | 1 |  |  |  | ROZPOCET | 0 | 0 | 0 | 0 | 0 | 2 | 0 | 4 | 110
| Online PSC |  | https://podminky.urs.cz/item/CS_URS_2023_02/162201405 | [14 empty] | Online PSC | 1
| VV |  | 32 |  | 32 | [12 empty] | VV | 1 | 2 | True | 0 | ROZPOCET
| VV |  | Součet |  | 32 | [12 empty] | VV | 1 | 4 | True | 1 | ROZPOCET
56 | K | 162301941 | Vodorovné přemístění větví, kmenů nebo pařezů s naložením, složením a dopravou Příplatek k cenám za každých dalších i započatých 1000 m přes 1000 m větví stromů jehličnatých, o průměru kmene přes 100 do 300 mm | kus | 160 |  | 0 | CS ÚRS 2023 02 |  | snížená |  | 0 | 0 | 0 | 0 | 0 | 4 | K | 1 |  |  |  | ROZPOCET | 0 | 0 | 0 | 0 | 0 | 2 | 0 | 4 | 112
| Online PSC |  | https://podminky.urs.cz/item/CS_URS_2023_02/162301941 | [14 empty] | Online PSC | 1
| VV |  | 32*5 |  | 160 | [12 empty] | VV | 1 | 2 | True | 0 | ROZPOCET
| VV |  | Součet |  | 160 | [12 empty] | VV | 1 | 4 | True | 1 | ROZPOCET
57 | K | 162201406 | Vodorovné přemístění větví, kmenů nebo pařezů s naložením, složením a dopravou do 1000 m větví stromů jehličnatých, průměru kmene přes 300 do 500 mm | kus | 8 |  | 0 | CS ÚRS 2023 02 |  | snížená |  | 0 | 0 | 0 | 0 | 0 | 4 | K | 1 |  |  |  | ROZPOCET | 0 | 0 | 0 | 0 | 0 | 2 | 0 | 4 | 114
| Online PSC |  | https://podminky.urs.cz/item/CS_URS_2023_02/162201406 | [14 empty] | Online PSC | 1
| VV |  | 8 |  | 8 | [12 empty] | VV | 1 | 2 | True | 0 | ROZPOCET
| VV |  | Součet |  | 8 | [12 empty] | VV | 1 | 4 | True | 1 | ROZPOCET
58 | K | 162301942 | Vodorovné přemístění větví, kmenů nebo pařezů s naložením, složením a dopravou Příplatek k cenám za každých dalších i započatých 1000 m přes 1000 m větví stromů jehličnatých, o průměru kmene přes 300 do 500 mm | kus | 40 |  | 0 | CS ÚRS 2023 02 |  | snížená |  | 0 | 0 | 0 | 0 | 0 | 4 | K | 1 |  |  |  | ROZPOCET | 0 | 0 | 0 | 0 | 0 | 2 | 0 | 4 | 116
| Online PSC |  | https://podminky.urs.cz/item/CS_URS_2023_02/162301942 | [14 empty] | Online PSC | 1
| VV |  | 8*5 |  | 40 | [12 empty] | VV | 1 | 2 | True | 0 | ROZPOCET
| VV |  | Součet |  | 40 | [12 empty] | VV | 1 | 4 | True | 1 | ROZPOCET
59 | K | 162201407 | Vodorovné přemístění větví, kmenů nebo pařezů s naložením, složením a dopravou do 1000 m větví stromů jehličnatých, průměru kmene přes 500 do 700 mm | kus | 2 |  | 0 | CS ÚRS 2023 02 |  | snížená |  | 0 | 0 | 0 | 0 | 0 | 4 | K | 1 |  |  |  | ROZPOCET | 0 | 0 | 0 | 0 | 0 | 2 | 0 | 4 | 118
| Online PSC |  | https://podminky.urs.cz/item/CS_URS_2023_02/162201407 | [14 empty] | Online PSC | 1
| VV |  | 2 |  | 2 | [12 empty] | VV | 1 | 2 | True | 0 | ROZPOCET
| VV |  | Součet |  | 2 | [12 empty] | VV | 1 | 4 | True | 1 | ROZPOCET
60 | K | 162301943 | Vodorovné přemístění větví, kmenů nebo pařezů s naložením, složením a dopravou Příplatek k cenám za každých dalších i započatých 1000 m přes 1000 m větví stromů jehličnatých, o průměru kmene přes 500 do 700 mm | kus | 10 |  | 0 | CS ÚRS 2023 02 |  | snížená |  | 0 | 0 | 0 | 0 | 0 | 4 | K | 1 |  |  |  | ROZPOCET | 0 | 0 | 0 | 0 | 0 | 2 | 0 | 4 | 120
| Online PSC |  | https://podminky.urs.cz/item/CS_URS_2023_02/162301943 | [14 empty] | Online PSC | 1
| VV |  | 2*5 |  | 10 | [12 empty] | VV | 1 | 2 | True | 0 | ROZPOCET
| VV |  | Součet |  | 10 | [12 empty] | VV | 1 | 4 | True | 1 | ROZPOCET
61 | K | 162201415 | Vodorovné přemístění větví, kmenů nebo pařezů s naložením, složením a dopravou do 1000 m kmenů stromů jehličnatých, průměru přes 100 do 300 mm | kus | 32 |  | 0 | CS ÚRS 2023 02 |  | snížená |  | 0 | 0 | 0 | 0 | 0 | 4 | K | 1 |  |  |  | ROZPOCET | 0 | 0 | 0 | 0 | 0 | 2 | 0 | 4 | 122
| Online PSC |  | https://podminky.urs.cz/item/CS_URS_2023_02/162201415 | [14 empty] | Online PSC | 1
| VV |  | 32 |  | 32 | [12 empty] | VV | 1 | 2 | True | 0 | ROZPOCET
| VV |  | Součet |  | 32 | [12 empty] | VV | 1 | 4 | True | 1 | ROZPOCET
62 | K | 162301961 | Vodorovné přemístění větví, kmenů nebo pařezů s naložením, složením a dopravou Příplatek k cenám za každých dalších i započatých 1000 m přes 1000 m kmenů stromů jehličnatých, průměru přes 100 do 300 mm | kus | 160 |  | 0 | CS ÚRS 2023 02 |  | snížená |  | 0 | 0 | 0 | 0 | 0 | 4 | K | 1 |  |  |  | ROZPOCET | 0 | 0 | 0 | 0 | 0 | 2 | 0 | 4 | 124
| Online PSC |  | https://podminky.urs.cz/item/CS_URS_2023_02/162301961 | [14 empty] | Online PSC | 1
| VV |  | 32*5 |  | 160 | [12 empty] | VV | 1 | 2 | True | 0 | ROZPOCET
| VV |  | Součet |  | 160 | [12 empty] | VV | 1 | 4 | True | 1 | ROZPOCET
63 | K | 162201416 | Vodorovné přemístění větví, kmenů nebo pařezů s naložením, složením a dopravou do 1000 m kmenů stromů jehličnatých, průměru přes 300 do 500 mm | kus | 8 |  | 0 | CS ÚRS 2023 02 |  | snížená |  | 0 | 0 | 0 | 0 | 0 | 4 | K | 1 |  |  |  | ROZPOCET | 0 | 0 | 0 | 0 | 0 | 2 | 0 | 4 | 126
| Online PSC |  | https://podminky.urs.cz/item/CS_URS_2023_02/162201416 | [14 empty] | Online PSC | 1
| VV |  | 8 |  | 8 | [12 empty] | VV | 1 | 2 | True | 0 | ROZPOCET
| VV |  | Součet |  | 8 | [12 empty] | VV | 1 | 4 | True | 1 | ROZPOCET
64 | K | 162301962 | Vodorovné přemístění větví, kmenů nebo pařezů s naložením, složením a dopravou Příplatek k cenám za každých dalších i započatých 1000 m přes 1000 m kmenů stromů jehličnatých, průměru přes 300 do 500 mm | kus | 40 |  | 0 | CS ÚRS 2023 02 |  | snížená |  | 0 | 0 | 0 | 0 | 0 | 4 | K | 1 |  |  |  | ROZPOCET | 0 | 0 | 0 | 0 | 0 | 2 | 0 | 4 | 128
| Online PSC |  | https://podminky.urs.cz/item/CS_URS_2023_02/162301962 | [14 empty] | Online PSC | 1
| VV |  | 8*5 |  | 40 | [12 empty] | VV | 1 | 2 | True | 0 | ROZPOCET
| VV |  | Součet |  | 40 | [12 empty] | VV | 1 | 4 | True | 1 | ROZPOCET
65 | K | 162201417 | Vodorovné přemístění větví, kmenů nebo pařezů s naložením, složením a dopravou do 1000 m kmenů stromů jehličnatých, průměru přes 500 do 700 mm | kus | 2 |  | 0 | CS ÚRS 2023 02 |  | snížená |  | 0 | 0 | 0 | 0 | 0 | 4 | K | 1 |  |  |  | ROZPOCET | 0 | 0 | 0 | 0 | 0 | 2 | 0 | 4 | 130
| Online PSC |  | https://podminky.urs.cz/item/CS_URS_2023_02/162201417 | [14 empty] | Online PSC | 1
| VV |  | 2 |  | 2 | [12 empty] | VV | 1 | 2 | True | 0 | ROZPOCET
| VV |  | Součet |  | 2 | [12 empty] | VV | 1 | 4 | True | 1 | ROZPOCET
66 | K | 162301963 | Vodorovné přemístění větví, kmenů nebo pařezů s naložením, složením a dopravou Příplatek k cenám za každých dalších i započatých 1000 m přes 1000 m kmenů stromů jehličnatých, průměru přes 500 do 700 mm | kus | 10 |  | 0 | CS ÚRS 2023 02 |  | snížená |  | 0 | 0 | 0 | 0 | 0 | 4 | K | 1 |  |  |  | ROZPOCET | 0 | 0 | 0 | 0 | 0 | 2 | 0 | 4 | 132
| Online PSC |  | https://podminky.urs.cz/item/CS_URS_2023_02/162301963 | [14 empty] | Online PSC | 1
| VV |  | 2*5 |  | 10 | [12 empty] | VV | 1 | 2 | True | 0 | ROZPOCET
| VV |  | Součet |  | 10 | [12 empty] | VV | 1 | 4 | True | 1 | ROZPOCET
67 | K | 112111119-91 | Náklady na kompostování, recyklaci, likvidaci: křovin - ve vlastním odpadovém hospodářství zhotovitele nebo poplatek za uložení kompostárně, skládce: kod odpadu 20 02 01 | m2 | 2766 |  | 0 | vlastní |  | snížená |  | 0 | 0 | 0 | 0 | 0 | 4 | K | 1 |  |  |  | ROZPOCET | 0 | 0 | 0 | 0 | 0 | 2 | 0 | 4 | 134
| VV |  | "skládka / kompostárna vč. poplatku za skládkovné nebo recyklace na vlastní náklady ve vlastním odpadovém hospodářství" | [14 empty] | VV | 1 | 1 | True | 0 | ROZPOCET
| VV |  | "poplatek za likvidaci hmoty po odstranění nevhodných dřevin, odvoz, výšky přes 1 m, s odstraněním pařezu" 667+121+513+1465 |  | 2766 | [12 empty] | VV | 1 | 2 | True | 0 | ROZPOCET
| VV |  | Součet |  | 2766 | [12 empty] | VV | 1 | 4 | True | 1 | ROZPOCET
68 | K | 112211111-92 | Náklady na kompostování, recyklaci, likvidaci: větví + pařezů ze stromů do D 0,30m - ve vlastním odpadovém hospodářství zhotovitele nebo poplatek za uložení kompostárně, skládce: kod dopadu 20 02 01 | kus | 51 |  | 0 | vlastní |  | snížená |  | 0 | 0 | 0 | 0 | 0 | 4 | K | 1 |  |  |  | ROZPOCET | 0 | 0 | 0 | 0 | 0 | 2 | 0 | 4 | 136
| VV |  | 19+32 |  | 51 | [12 empty] | VV | 1 | 2 | True | 0 | ROZPOCET
| VV |  | Součet |  | 51 | [12 empty] | VV | 1 | 4 | True | 1 | ROZPOCET
69 | K | 112211112-B92 | Náklady na kompostování, recyklaci, likvidaci: větví + pařezů ze stromů od 0,30 m do D 0,50 m - ve vlastním odpadovém hospodářství zhotovitele nebo poplatek za uložení kompostárně, skládce: kod dopadu 20 02 01 | kus | 11 |  | 0 | vlastní |  | snížená |  | 0 | 0 | 0 | 0 | 0 | 4 | K | 1 |  |  |  | ROZPOCET | 0 | 0 | 0 | 0 | 0 | 2 | 0 | 4 | 138
| VV |  | 3+8 |  | 11 | [12 empty] | VV | 1 | 2 | True | 0 | ROZPOCET
| VV |  | Součet |  | 11 | [12 empty] | VV | 1 | 4 | True | 1 | ROZPOCET
70 | K | 112211113-92 | Náklady na kompostování, recyklaci, likvidaci: větví + pařezů ze stromů od 0,50 m do D 1,10 m - ve vlastním odpadovém hospodářství zhotovitele nebo poplatek za uložení kompostárně, skládce: kod dopadu 20 02 01 | kus | 22 |  | 0 | vlastní |  | snížená |  | 0 | 0 | 0 | 0 | 0 | 4 | K | 1 |  |  |  | ROZPOCET | 0 | 0 | 0 | 0 | 0 | 2 | 0 | 4 | 140
| VV |  | 13+5+2+2 |  | 22 | [12 empty] | VV | 1 | 2 | True | 0 | ROZPOCET
| VV |  | Součet |  | 22 | [12 empty] | VV | 1 | 4 | True | 1 | ROZPOCET
71 | K | 184818231 | Ochrana kmene bedněním před poškozením stavebním provozem zřízení včetně odstranění výšky bednění do 2 m průměru kmene do 300 mm | kus | 3 |  | 0 | CS ÚRS 2023 02 |  | snížená |  | 0 | 0 | 0 | 0 | 0 | 4 | K | 1 |  |  |  | ROZPOCET | 0 | 0 | 0 | 0 | 0 | 2 | 0 | 4 | 142
| Online PSC |  | https://podminky.urs.cz/item/CS_URS_2023_02/184818231 | [14 empty] | Online PSC | 1
| VV |  | "ochrana stromů při stavební činnosti - vyznačeno v situaci + stromy podél plotu - zhodnocení na staveništi" 3 |  | 3 | [12 empty] | VV | 1 | 2 | True | 0 | ROZPOCET
| VV |  | Součet |  | 3 | [12 empty] | VV | 1 | 4 | True | 1 | ROZPOCET
72 | K | 184818232 | Ochrana kmene bedněním před poškozením stavebním provozem zřízení včetně odstranění výšky bednění do 2 m průměru kmene přes 300 do 500 mm | kus | 5 |  | 0 | CS ÚRS 2023 02 |  | snížená |  | 0 | 0 | 0 | 0 | 0 | 4 | K | 1 |  |  |  | ROZPOCET | 0 | 0 | 0 | 0 | 0 | 2 | 0 | 4 | 144
| Online PSC |  | https://podminky.urs.cz/item/CS_URS_2023_02/184818232 | [14 empty] | Online PSC | 1
| VV |  | 5 |  | 5 | [12 empty] | VV | 1 | 2 | True | 0 | ROZPOCET
| VV |  | Součet |  | 5 | [12 empty] | VV | 1 | 4 | True | 1 | ROZPOCET
73 | K | 184818233 | Ochrana kmene bedněním před poškozením stavebním provozem zřízení včetně odstranění výšky bednění do 2 m průměru kmene přes 500 do 700 mm | kus | 10 |  | 0 | CS ÚRS 2023 02 |  | snížená |  | 0 | 0 | 0 | 0 | 0 | 4 | K | 1 |  |  |  | ROZPOCET | 0 | 0 | 0 | 0 | 0 | 2 | 0 | 4 | 146
| Online PSC |  | https://podminky.urs.cz/item/CS_URS_2023_02/184818233 | [14 empty] | Online PSC | 1
| VV |  | 10 |  | 10 | [12 empty] | VV | 1 | 2 | True | 0 | ROZPOCET
| VV |  | Součet |  | 10 | [12 empty] | VV | 1 | 4 | True | 1 | ROZPOCET
74 | K | 184818234 | Ochrana kmene bedněním před poškozením stavebním provozem zřízení včetně odstranění výšky bednění do 2 m průměru kmene přes 700 do 900 mm | kus | 12 |  | 0 | CS ÚRS 2023 02 |  | snížená |  | 0 | 0 | 0 | 0 | 0 | 4 | K | 1 |  |  |  | ROZPOCET | 0 | 0 | 0 | 0 | 0 | 2 | 0 | 4 | 148
| Online PSC |  | https://podminky.urs.cz/item/CS_URS_2023_02/184818234 | [14 empty] | Online PSC | 1
| VV |  | 12 |  | 12 | [12 empty] | VV | 1 | 2 | True | 0 | ROZPOCET
| VV |  | Součet |  | 12 | [12 empty] | VV | 1 | 4 | True | 1 | ROZPOCET
75 | K | 184818235 | Ochrana kmene bedněním před poškozením stavebním provozem zřízení včetně odstranění výšky bednění do 2 m průměru kmene přes 900 do 1100 mm | kus | 5 |  | 0 | CS ÚRS 2023 02 |  | snížená |  | 0 | 0 | 0 | 0 | 0 | 4 | K | 1 |  |  |  | ROZPOCET | 0 | 0 | 0 | 0 | 0 | 2 | 0 | 4 | 150
| Online PSC |  | https://podminky.urs.cz/item/CS_URS_2023_02/184818235 | [14 empty] | Online PSC | 1
| VV |  | 5 |  | 5 | [12 empty] | VV | 1 | 2 | True | 0 | ROZPOCET
| VV |  | Součet |  | 5 | [12 empty] | VV | 1 | 4 | True | 1 | ROZPOCET
76 | K | 998231311 | Přesun hmot pro sadovnické a krajinářské úpravy - strojně dopravní vzdálenost do 5000 m | t | 1.14 |  | 0 | CS ÚRS 2023 02 |  | snížená |  | 0 | 0 | 0 | 0 | 0 | 4 | K | 1 |  |  |  | ROZPOCET | 0 | 0 | 0 | 0 | 0 | 2 | 0 | 4 | 152
| Online PSC |  | https://podminky.urs.cz/item/CS_URS_2023_02/998231311 | [14 empty] | Online PSC | 1

## 0 - Přípravné práce
{3d09697f-1687-4441-8f68-5258fedfd027}
1
| KRYCÍ LIST SOUPISU PRACÍ | [7 empty] | v --- níže se nacházejí doplnkové a pomocné údaje k sestavám --- v | [8 empty] | False
Stavba:
SOCIÁLNĚ ZDRAVOTNÍ KOMPLEX ČERVENÝ KOPEC - REVIZE R03
Objekt:
SO 05.1 - Sadové a terénní úpravy
Soupis:
SO 05.1.1 - Sadové a terénní úpravy
Úroveň 3:
0 - Přípravné práce
| KSO: |  |  |  |  | CC-CZ:
| Místo: |  |  |  |  | Datum: | 26. 9. 2025
| Zadavatel: |  |  |  |  | IČ:
|  | Statutární město Brno |  |  |  | DIČ:
| Účastník: |  |  |  |  | IČ: | Vyplň údaj
|  | Vyplň údaj |  |  |  | DIČ: | Vyplň údaj
| Projektant: |  |  |  |  | IČ:
|  | Rangherka 5 s.r.o. |  |  |  | DIČ:
| Zpracovatel: |  |  |  |  | IČ:
|  | Propos Liberec s.r.o. |  |  |  | DIČ:
Poznámka:
| Cena bez DPH | [5 empty] | 0
|  |  | Základ daně |  |  | Sazba daně | Výše daně
| DPH | základní | 0 |  |  | 21% | 0
|  | snížená | 0 |  |  | 15% | 0
|  | zákl. přenesená | 0 |  |  | 21% | 0
|  | sníž. přenesená | 0 |  |  | 15% | 0
|  | nulová | 0 |  |  | 0% | 0
| Cena s DPH |  |  | v | CZK |  | 0
REKAPITULACE ČLENĚNÍ SOUPISU PRACÍ
Stavba:
SOCIÁLNĚ ZDRAVOTNÍ KOMPLEX ČERVENÝ KOPEC - REVIZE R03
Objekt:
SO 05.1 - Sadové a terénní úpravy
Soupis:
SO 05.1.1 - Sadové a terénní úpravy
Úroveň 3:
0 - Přípravné práce
Místo: | [5 empty] | Datum: | 26. 9. 2025
Zadavatel: |  |  | Statutární město Brno |  |  | Projektant: | Rangherka 5 s.r.o.
Účastník: |  |  | Vyplň údaj |  |  | Zpracovatel: | Propos Liberec s.r.o.
Kód dílu - Popis | [6 empty] | Cena celkem [CZK]
Náklady stavby celkem | [6 empty] | 0 | [11 empty] | -1
| HSV - Práce a dodávky HSV | [5 empty] | 0
| 0 - Pěstební opatření na ponechaných stromech | [5 empty] | 0
SOUPIS PRACÍ
Stavba:
SOCIÁLNĚ ZDRAVOTNÍ KOMPLEX ČERVENÝ KOPEC - REVIZE R03
Objekt:
SO 05.1 - Sadové a terénní úpravy
Soupis:
SO 05.1.1 - Sadové a terénní úpravy
Úroveň 3:
0 - Přípravné práce
Místo: | [5 empty] | Datum: | 26. 9. 2025
Zadavatel: |  |  | Statutární město Brno |  |  | Projektant: | Rangherka 5 s.r.o.
Účastník: |  |  | Vyplň údaj |  |  | Zpracovatel: | Propos Liberec s.r.o.
PČ | Typ | Kód | Popis | MJ | Množství | J.cena [CZK] | Cena celkem [CZK] | Cenová soustava |  | DPH | J. Nh [h] | Nh celkem [h] | J. hmotnost [t] | Hmotnost celkem [t] | J. suť [t] | Suť Celkem [t]
Náklady soupisu celkem | [6 empty] | 0 |  |  |  |  | 0 |  | 0 |  | 0 |  | D | -1 | [10 empty] | 0
| D | HSV | Práce a dodávky HSV |  |  |  | 0 |  |  |  |  | 0 |  | 0 |  | 0 | 1 | D | 0 |  |  |  | ROZPOCET | [6 empty] | 0
| D | 0 | Pěstební opatření na ponechaných stromech |  |  |  | 0 |  |  |  |  | 0 |  | 0 |  | 0 | 1 | D | 1 |  |  |  | ROZPOCET | [6 empty] | 0
1 | K | 184852233-1 | Pěstební opatření na ponechaných dřevinách | kus | 49 |  | 0 | vlastní |  | snížená |  | 0 | 0 | 0 | 0 | 0 | 4 | K | 2 |  |  |  | ROZPOCET | 0 | 0 | 0 | 0 | 0 | 2 | 0 | 4 | 2
| VV |  | "Individuální odborné ošetření ponechaných dřevin dle skutečného stavu dřevin v období realizace. Prohlídka odbornou arboristickou firmou." | [14 empty] | VV | 2 | 1 | True | 0 | ROZPOCET
| VV |  | "Včetně odvozu a likvidace dřevní hmoty." | [14 empty] | VV | 2 | 1 | True | 0 | ROZPOCET
| VV |  | 49 |  | 49 | [12 empty] | VV | 2 | 2 | True | 0 | ROZPOCET
| VV |  | Součet |  | 49 | [12 empty] | VV | 2 | 4 | True | 1 | ROZPOCET

## 1 - Výsadba stromů
{bd89f8cc-2c6d-40f5-8551-d91f797a996e}
1
| KRYCÍ LIST SOUPISU PRACÍ | [7 empty] | v --- níže se nacházejí doplnkové a pomocné údaje k sestavám --- v | [8 empty] | False
Stavba:
SOCIÁLNĚ ZDRAVOTNÍ KOMPLEX ČERVENÝ KOPEC - REVIZE R03
Objekt:
SO 05.1 - Sadové a terénní úpravy
Soupis:
SO 05.1.1 - Sadové a terénní úpravy
Úroveň 3:
1 - Výsadba stromů
| KSO: |  |  |  |  | CC-CZ:
| Místo: |  |  |  |  | Datum: | 26. 9. 2025
| Zadavatel: |  |  |  |  | IČ:
|  | Statutární město Brno |  |  |  | DIČ:
| Účastník: |  |  |  |  | IČ: | Vyplň údaj
|  | Vyplň údaj |  |  |  | DIČ: | Vyplň údaj
| Projektant: |  |  |  |  | IČ:
|  | Rangherka 5 s.r.o. |  |  |  | DIČ:
| Zpracovatel: |  |  |  |  | IČ:
|  | Propos Liberec s.r.o. |  |  |  | DIČ:
Poznámka:
| Cena bez DPH | [5 empty] | 0
|  |  | Základ daně |  |  | Sazba daně | Výše daně
| DPH | základní | 0 |  |  | 21% | 0
|  | snížená | 0 |  |  | 15% | 0
|  | zákl. přenesená | 0 |  |  | 21% | 0
|  | sníž. přenesená | 0 |  |  | 15% | 0
|  | nulová | 0 |  |  | 0% | 0
| Cena s DPH |  |  | v | CZK |  | 0
REKAPITULACE ČLENĚNÍ SOUPISU PRACÍ
Stavba:
SOCIÁLNĚ ZDRAVOTNÍ KOMPLEX ČERVENÝ KOPEC - REVIZE R03
Objekt:
SO 05.1 - Sadové a terénní úpravy
Soupis:
SO 05.1.1 - Sadové a terénní úpravy
Úroveň 3:
1 - Výsadba stromů
Místo: | [5 empty] | Datum: | 26. 9. 2025
Zadavatel: |  |  | Statutární město Brno |  |  | Projektant: | Rangherka 5 s.r.o.
Účastník: |  |  | Vyplň údaj |  |  | Zpracovatel: | Propos Liberec s.r.o.
Kód dílu - Popis | [6 empty] | Cena celkem [CZK]
Náklady stavby celkem | [6 empty] | 0 | [11 empty] | -1
| HSV - Práce a dodávky HSV | [5 empty] | 0
| 1a - Výsadba do strukturálního substrátu | [5 empty] | 0
| 1b - Výsadba stromů do volné půdy | [5 empty] | 0
| 1c - Výsadba stromů v průlehu | [5 empty] | 0
| 1d - Rozvojová péče (od založení do předání stavby) | [5 empty] | 0
SOUPIS PRACÍ
Stavba:
SOCIÁLNĚ ZDRAVOTNÍ KOMPLEX ČERVENÝ KOPEC - REVIZE R03
Objekt:
SO 05.1 - Sadové a terénní úpravy
Soupis:
SO 05.1.1 - Sadové a terénní úpravy
Úroveň 3:
1 - Výsadba stromů
Místo: | [5 empty] | Datum: | 26. 9. 2025
Zadavatel: |  |  | Statutární město Brno |  |  | Projektant: | Rangherka 5 s.r.o.
Účastník: |  |  | Vyplň údaj |  |  | Zpracovatel: | Propos Liberec s.r.o.
PČ | Typ | Kód | Popis | MJ | Množství | J.cena [CZK] | Cena celkem [CZK] | Cenová soustava |  | DPH | J. Nh [h] | Nh celkem [h] | J. hmotnost [t] | Hmotnost celkem [t] | J. suť [t] | Suť Celkem [t]
Náklady soupisu celkem | [6 empty] | 0 |  |  |  |  | 0 |  | 0 |  | 0 |  | D | -1 | [10 empty] | 0
| D | HSV | Práce a dodávky HSV |  |  |  | 0 |  |  |  |  | 0 |  | 0 |  | 0 | 1 | D | 0 |  |  |  | ROZPOCET | [6 empty] | 0
| D | 1a | Výsadba do strukturálního substrátu |  |  |  | 0 |  |  |  |  | 0 |  | 0 |  | 0 | 1 | D | 1 |  |  |  | ROZPOCET | [6 empty] | 0
1 | K | 171251201 | Uložení sypaniny na skládky nebo meziskládky bez hutnění s upravením uložené sypaniny do předepsaného tvaru | m3 | 101.06 |  | 0 | CS ÚRS 2023 02 |  | snížená |  | 0 | 0 | 0 | 0 | 0 | 4 | K | 2 |  |  |  | ROZPOCET | 0 | 0 | 0 | 0 | 0 | 2 | 0 | 4 | 2
| Online PSC |  | https://podminky.urs.cz/item/CS_URS_2023_02/171251201 | [14 empty] | Online PSC | 2
| VV |  | " odvoz (do 20km) odpadu na skládku (výměna za substrát) je započten v ceně jam s výměnou " | [14 empty] | VV | 2 | 1 | True | 0 | ROZPOCET
| VV |  | "Hloubení jamek pro výsadbu dřevin s výměnou půdy ze 100%" 6*6+3,8*4+3+8,9 |  | 63.1 | [12 empty] | VV | 2 | 2 | True | 0 | ROZPOCET
| VV |  | "kořenové cesty" (18,7+10,5)*1,3 |  | 37.96 | [12 empty] | VV | 2 | 2 | True | 0 | ROZPOCET
| VV |  | Mezisoučet |  | 101.06 | [12 empty] | VV | 2 | 3 | True | 0 | ROZPOCET
| VV |  | Součet |  | 101.06 | [12 empty] | VV | 2 | 4 | True | 1 | ROZPOCET
2 | K | 171201231-11 | Náklady na recyklaci zeminy a kamení ve vlastním odpadovém hospodářství zhotovitele nebo poplatek za uložení na recyklační skládce kód odpadu 17 05 04 | t | 176.855 |  | 0 | vlastní |  | snížená |  | 0 | 0 | 0 | 0 | 0 | 4 | K | 2 |  |  |  | ROZPOCET | 0 | 0 | 0 | 0 | 0 | 2 | 0 | 4 | 4
| VV |  | " Odvoz odpadu na skládku / kompost vč. poplatku za skládkovné nebo recyklace na vlastní náklady ve vlastním odpadovém hospodářství " | [14 empty] | VV | 2 | 1 | True | 0 | ROZPOCET
| VV |  | 101,06*1,75 |  | 176.855 | [12 empty] | VV | 2 | 2 | True | 0 | ROZPOCET
| VV |  | Součet |  | 176.855 | [12 empty] | VV | 2 | 4 | True | 1 | ROZPOCET
3 | K | 183101323 | Hloubení jamek pro vysazování rostlin v zemině tř.1 až 4 s výměnou půdy z 100% v rovině nebo na svahu do 1:5, objemu přes 2,00 do 3,00 m3 | kus | 1 |  | 0 | CS ÚRS 2023 02 |  | snížená |  | 0 | 0 | 0 | 0 | 0 | 4 | K | 2 |  |  |  | ROZPOCET | 0 | 0 | 0 | 0 | 0 | 2 | 0 | 4 | 6
| Online PSC |  | https://podminky.urs.cz/item/CS_URS_2023_02/183101323 | [14 empty] | Online PSC | 2
| VV |  | "Hloubení jamek pro výsadbu dřevin s výměnou půdy ze 100%, objem 3 m3" 1 |  | 1 | [12 empty] | VV | 2 | 2 | True | 0 | ROZPOCET
| VV |  | Součet |  | 1 | [12 empty] | VV | 2 | 4 | True | 1 | ROZPOCET
4 | K | 183101324 | Hloubení jamek pro vysazování rostlin v zemině tř.1 až 4 s výměnou půdy z 100% v rovině nebo na svahu do 1:5, objemu přes 3,00 do 4,00 m3 | kus | 4 |  | 0 | CS ÚRS 2023 02 |  | snížená |  | 0 | 0 | 0 | 0 | 0 | 4 | K | 2 |  |  |  | ROZPOCET | 0 | 0 | 0 | 0 | 0 | 2 | 0 | 4 | 8
| Online PSC |  | https://podminky.urs.cz/item/CS_URS_2023_02/183101324 | [14 empty] | Online PSC | 2
| VV |  | "Hloubení jamek pro výsadbu dřevin s výměnou půdy ze 100%, objem 3,8 m3" 4 |  | 4 | [12 empty] | VV | 2 | 2 | True | 0 | ROZPOCET
| VV |  | Součet |  | 4 | [12 empty] | VV | 2 | 4 | True | 1 | ROZPOCET
5 | K | 183101326 | Hloubení jamek pro vysazování rostlin v zemině tř.1 až 4 s výměnou půdy z 100% v rovině nebo na svahu do 1:5, objemu přes 5,00 do 6,00 m3 | kus | 6 |  | 0 | CS ÚRS 2023 02 |  | snížená |  | 0 | 0 | 0 | 0 | 0 | 4 | K | 2 |  |  |  | ROZPOCET | 0 | 0 | 0 | 0 | 0 | 2 | 0 | 4 | 10
| Online PSC |  | https://podminky.urs.cz/item/CS_URS_2023_02/183101326 | [14 empty] | Online PSC | 2
| VV |  | "Hloubení jamek pro výsadbu dřevin s výměnou půdy ze 100%, objem 6 m3" 6 |  | 6 | [12 empty] | VV | 2 | 2 | True | 0 | ROZPOCET
| VV |  | Součet |  | 6 | [12 empty] | VV | 2 | 4 | True | 1 | ROZPOCET
6 | K | 183101326-8 | Hloubení jamek pro vysazování rostlin v zemině tř.1 až 4 s výměnou půdy z 100% v rovině nebo na svahu do 1:5, objemu přes 5,00 do 6,00 m3 | kus | 1 |  | 0 | vlastní |  | snížená |  | 0 | 0 | 0 | 0 | 0 | 4 | K | 2 |  |  |  | ROZPOCET | 0 | 0 | 0 | 0 | 0 | 2 | 0 | 4 | 12
| VV |  | "Hloubení jamek pro výsadbu dřevin s výměnou půdy ze 100%, objem 8,9 m3" 1 |  | 1 | [12 empty] | VV | 2 | 2 | True | 0 | ROZPOCET
| VV |  | Součet |  | 1 | [12 empty] | VV | 2 | 4 | True | 1 | ROZPOCET
7 | K | 132151104 | Hloubení nezapažených rýh šířky do 800 mm strojně s urovnáním dna do předepsaného profilu a spádu v hornině třídy těžitelnosti I skupiny 1 a 2 přes 100 m3 | m3 | 37.96 |  | 0 | CS ÚRS 2023 02 |  | snížená |  | 0 | 0 | 0 | 0 | 0 | 4 | K | 2 |  |  |  | ROZPOCET | 0 | 0 | 0 | 0 | 0 | 2 | 0 | 4 | 14
| Online PSC |  | https://podminky.urs.cz/item/CS_URS_2023_02/132151104 | [14 empty] | Online PSC | 2
| VV |  | "kořenové cesty" (18,7+10,5)*1,3 |  | 37.96 | [12 empty] | VV | 2 | 2 | True | 0 | ROZPOCET
| VV |  | Součet |  | 37.96 | [12 empty] | VV | 2 | 4 | True | 1 | ROZPOCET
8 | M | 10321100-2 | speciální výsadbový substrát pro stromy kolem balu - bude vzorkováno a odsouhlaseno architektem | m3 | 16.068 |  | 0 | vlastní |  | snížená |  | 0 | 0 | 0 | 0 | 0 | 8 | M | 2 |  |  |  | ROZPOCET | 0 | 0 | 0 | 0 | 0 | 2 | 0 | 4 | 16
| VV |  | " speciální výsadbový substrát pro stromy kolem balu - bude vzorkováno a odsouhlaseno architektem " 1*12*1,3*1,03 |  | 16.068 | [12 empty] | VV | 2 | 2 | True | 0 | ROZPOCET
| VV |  | Součet |  | 16.068 | [12 empty] | VV | 2 | 4 | True | 1 | ROZPOCET
9 | M | 10321100-11 | substrát pro výsadbu strukturální (drcené kamenivo 32/63 85 %, biouhel a kompost 1:1 15 %) - bude vzorkováno a odsouhlaseno architektem | m3 | 94.468 |  | 0 | vlastní |  | snížená |  | 0 | 0 | 0 | 0 | 0 | 8 | M | 2 |  |  |  | ROZPOCET | 0 | 0 | 0 | 0 | 0 | 2 | 0 | 4 | 18
| VV |  | "strukturální substrát vč. 40 % sléhavost " | [14 empty] | VV | 2 | 1 | True | 0 | ROZPOCET
| VV |  | "drcené kamenivo 32/63 85 %, biouhel a kompost 1:1 15 %" | [14 empty] | VV | 2 | 1 | True | 0 | ROZPOCET
| VV |  | "výsadbové jámy" (34,3+11,5+2,3)*0,9*1,4 |  | 60.606 | [12 empty] | VV | 2 | 2 | True | 0 | ROZPOCET
| VV |  | "kořenové cesty" (18,7*0,76+10,5*0,95)*1,4 |  | 33.862 | [12 empty] | VV | 2 | 2 | True | 0 | ROZPOCET
| VV |  | Mezisoučet |  | 94.468 | [12 empty] | VV | 2 | 3 | True | 0 | ROZPOCET
| VV |  | Součet |  | 94.468 | [12 empty] | VV | 2 | 4 | True | 1 | ROZPOCET
10 | K | 181951112 | Úprava pláně vyrovnáním výškových rozdílů strojně v hornině třídy těžitelnosti I, skupiny 1 až 3 se zhutněním | m2 | 367.8 |  | 0 | CS ÚRS 2023 02 |  | snížená |  | 0 | 0 | 0 | 0 | 0 | 4 | K | 2 |  |  |  | ROZPOCET | 0 | 0 | 0 | 0 | 0 | 2 | 0 | 4 | 20
| Online PSC |  | https://podminky.urs.cz/item/CS_URS_2023_02/181951112 | [14 empty] | Online PSC | 2
| VV |  | "hutnění vrstev po 20 cm - kořenové cesty a výsadbové jámy ze strukturálního substrátu" (18,7*4+10,5*5)+(34,3+11,5+2,3)*5 |  | 367.8 | [12 empty] | VV | 2 | 2 | True | 0 | ROZPOCET
| VV |  | Součet |  | 367.8 | [12 empty] | VV | 2 | 4 | True | 1 | ROZPOCET
11 | K | 184102118 | Výsadba dřeviny s balem do předem vyhloubené jamky se zalitím v rovině nebo na svahu do 1:5, při průměru balu přes 1000 do 1200 mm | kus | 12 |  | 0 | CS ÚRS 2023 02 |  | snížená |  | 0 | 0 | 0 | 0 | 0 | 4 | K | 2 |  |  |  | ROZPOCET | 0 | 0 | 0 | 0 | 0 | 2 | 0 | 4 | 22
| Online PSC |  | https://podminky.urs.cz/item/CS_URS_2023_02/184102118 | [14 empty] | Online PSC | 2
| VV |  | "Výsadba stromů obvod 20/25, kmen 2,5 m, velikost jámy 1 m3" 12 |  | 12 | [12 empty] | VV | 2 | 2 | True | 0 | ROZPOCET
| VV |  | Součet |  | 12 | [12 empty] | VV | 2 | 4 | True | 1 | ROZPOCET
12 | M | 0265035-00111 | Tilia cordata (lípa srdčitá), kmen 20/25 cm, strom alejový, bal, výška nasazení koruny 2,5 m | kus | 1 |  | 0 | vlastní |  | snížená |  | 0 | 0 | 0 | 0 | 0 | 8 | M | 2 |  |  |  | ROZPOCET | 0 | 0 | 0 | 0 | 0 | 2 | 0 | 4 | 24
| VV |  | "Tilia cordata (lípa srdčitá), kmen 20/25 cm, strom alejový, bal, výška nasazení koruny 2,5 m" 1 |  | 1 | [12 empty] | VV | 2 | 2 | True | 0 | ROZPOCET
| VV |  | Součet |  | 1 | [12 empty] | VV | 2 | 4 | True | 1 | ROZPOCET
13 | M | 0265035-00112 | Prunus avium ´Plena´ (třešeň ptačí), kmen 20/25 cm, strom alejový, bal, výška nasazení koruny 2,5 m | kus | 9 |  | 0 | vlastní |  | snížená |  | 0 | 0 | 0 | 0 | 0 | 8 | M | 2 |  |  |  | ROZPOCET | 0 | 0 | 0 | 0 | 0 | 2 | 0 | 4 | 26
| VV |  | "Tilia cordata (lípa srdčitá), kmen 20/25 cm, strom alejový, bal, výška nasazení koruny 2,5 m" 9 |  | 9 | [12 empty] | VV | 2 | 2 | True | 0 | ROZPOCET
| VV |  | Součet |  | 9 | [12 empty] | VV | 2 | 4 | True | 1 | ROZPOCET
14 | M | 0265035-00113 | Acer campestre (javor babyka), kmen 20/25 cm, strom alejový, bal, výška nasazení koruny 2,5 m | kus | 2 |  | 0 | vlastní |  | snížená |  | 0 | 0 | 0 | 0 | 0 | 8 | M | 2 |  |  |  | ROZPOCET | 0 | 0 | 0 | 0 | 0 | 2 | 0 | 4 | 28
| VV |  | "Acer campestre (javor babyka), kmen 20/25 cm, strom alejový, bal, výška nasazení koruny 2,5 m" 2 |  | 2 | [12 empty] | VV | 2 | 2 | True | 0 | ROZPOCET
| VV |  | Součet |  | 2 | [12 empty] | VV | 2 | 4 | True | 1 | ROZPOCET
15 | K | 184215133 | Ukotvení dřeviny kůly třemi kůly, délky přes 2 do 3 m | kus | 12 |  | 0 | CS ÚRS 2023 02 |  | snížená |  | 0 | 0 | 0 | 0 | 0 | 4 | K | 2 |  |  |  | ROZPOCET | 0 | 0 | 0 | 0 | 0 | 2 | 0 | 4 | 30
| Online PSC |  | https://podminky.urs.cz/item/CS_URS_2023_02/184215133 | [14 empty] | Online PSC | 2
| VV |  | "nadzemní kotvení - 3 kůly dřevěné impregnované dl 3,5 m, spojovací příčky, dráty, pásky" 12 |  | 12 | [12 empty] | VV | 2 | 2 | True | 0 | ROZPOCET
| VV |  | " Položka je vč. dodávek drátů a pásky a jutoviny " | [14 empty] | VV | 2 | 1 | True | 0 | ROZPOCET
| VV |  | Součet |  | 12 | [12 empty] | VV | 2 | 4 | True | 1 | ROZPOCET
16 | M | 60591257-35 | kůl vyvazovací dřevěný impregnovaný D 8cm dl 3,5m | kus | 36 |  | 0 | vlastní |  | snížená |  | 0 | 0 | 0 | 0 | 0 | 8 | M | 2 |  |  |  | ROZPOCET | 0 | 0 | 0 | 0 | 0 | 2 | 0 | 4 | 32
| VV |  | " nadzemní kotvení - 3 kůly dřevěné impregnované dl 3,5 m " 12*3 |  | 36 | [12 empty] | VV | 2 | 2 | True | 0 | ROZPOCET
| VV |  | Součet |  | 36 | [12 empty] | VV | 2 | 4 | True | 1 | ROZPOCET
17 | M | 60591320 | kulatina odkorněná D 7-15cm do dl 5m | m | 75.24 |  | 0 | CS ÚRS 2023 02 |  | snížená |  | 0 | 0 | 0 | 0 | 0 | 8 | M | 2 |  |  |  | ROZPOCET | 0 | 0 | 0 | 0 | 0 | 2 | 0 | 4 | 34
| VV |  | "nadzemní kotvení - 3 kůly dřevěné impregnované dl 3,5 m, spojovací příčky, dráty, pásky" | [14 empty] | VV | 2 | 1 | True | 0 | ROZPOCET
| VV |  | "2 řady spojovacích příčlí kotvících kůlů (dl. cca 1,1a 0,8m)" | [14 empty] | VV | 2 | 1 | True | 0 | ROZPOCET
| VV |  | (12*3*1,1)*1,1 |  | 43.56 | [12 empty] | VV | 2 | 2 | True | 0 | ROZPOCET
| VV |  | (12*3*0,8)*1,1 |  | 31.68 | [12 empty] | VV | 2 | 2 | True | 0 | ROZPOCET
| VV |  | Mezisoučet |  | 75.24 | [12 empty] | VV | 2 | 3 | True | 0 | ROZPOCET
| VV |  | Součet |  | 75.24 | [12 empty] | VV | 2 | 4 | True | 1 | ROZPOCET
18 | K | 184215413 | Zhotovení závlahové mísy u solitérních dřevin v rovině nebo na svahu do 1:5, o průměru mísy přes 1 m | kus | 12 |  | 0 | CS ÚRS 2023 02 |  | snížená |  | 0 | 0 | 0 | 0 | 0 | 4 | K | 2 |  |  |  | ROZPOCET | 0 | 0 | 0 | 0 | 0 | 2 | 0 | 4 | 36
| Online PSC |  | https://podminky.urs.cz/item/CS_URS_2023_02/184215413 | [14 empty] | Online PSC | 2
| VV |  | "zhotovení závlahové mísy" 12 |  | 12 | [12 empty] | VV | 2 | 2 | True | 0 | ROZPOCET
| VV |  | Součet |  | 12 | [12 empty] | VV | 2 | 4 | True | 1 | ROZPOCET
19 | K | 184215413-09 | Osazení závlahové hadice při výsadbě dřevin v rovině nebo na svahu do 1:5 | m | 36 |  | 0 | vlastní |  | snížená |  | 0 | 0 | 0 | 0 | 0 | 4 | K | 2 |  |  |  | ROZPOCET | 0 | 0 | 0 | 0 | 0 | 2 | 0 | 4 | 38
| VV |  | " závlahový systém - hadice flexibilní " 12*(1,0+2,0) |  | 36 | [12 empty] | VV | 2 | 2 | True | 0 | ROZPOCET
| VV |  | Součet |  | 36 | [12 empty] | VV | 2 | 4 | True | 1 | ROZPOCET
20 | M | 28611222 | trubka drenážní flexibilní celoperforovaná PVC-U SN 4 DN 80 pro meliorace, dočasné nebo odlehčovací drenáže | m | 37.08 |  | 0 | CS ÚRS 2023 02 |  | snížená |  | 0 | 0 | 0 | 0 | 0 | 8 | M | 2 |  |  |  | ROZPOCET | 0 | 0 | 0 | 0 | 0 | 2 | 0 | 4 | 40
| VV |  | " závlahový systém - hadice flexibilní " 12*(1,0+2,0)*1,03 |  | 37.08 | [12 empty] | VV | 2 | 2 | True | 0 | ROZPOCET
| VV |  | Součet |  | 37.08 | [12 empty] | VV | 2 | 4 | True | 1 | ROZPOCET
21 | K | 184501141-1 | Zhotovení obalu kmenu z bambusové rohože v rovině a svahu do 1:5 | m2 | 7.2 |  | 0 | vlastní |  | snížená |  | 0 | 0 | 0 | 0 | 0 | 4 | K | 2 |  |  |  | ROZPOCET | 0 | 0 | 0 | 0 | 0 | 2 | 0 | 4 | 42
| VV |  | " ochrana kmene proti korní spále z bambusové rohože " | [14 empty] | VV | 2 | 1 | True | 0 | ROZPOCET
| VV |  | 12*0,3*2,0 |  | 7.2 | [12 empty] | VV | 2 | 2 | True | 0 | ROZPOCET
| VV |  | " Položka je vč. dodávek drátů a pásky " | [14 empty] | VV | 2 | 1 | True | 0 | ROZPOCET
| VV |  | Součet |  | 7.2 | [12 empty] | VV | 2 | 4 | True | 1 | ROZPOCET
22 | M | 61894003-1 | rohož ze štípaného bambusu | m2 | 8.28 |  | 0 | vlastní |  | snížená |  | 0 | 0 | 0 | 0 | 0 | 8 | M | 2 |  |  |  | ROZPOCET | 0 | 0 | 0 | 0 | 0 | 2 | 0 | 4 | 44
| VV |  | "rohož ze štípaného bambusu" 7,2*1,15 |  | 8.28 | [12 empty] | VV | 2 | 2 | True | 0 | ROZPOCET
| VV |  | Součet |  | 8.28 | [12 empty] | VV | 2 | 4 | True | 1 | ROZPOCET
23 | K | 185802114 | Hnojení půdy nebo trávníku v rovině nebo na svahu do 1:5 umělým hnojivem s rozdělením k jednotlivým rostlinám | t | 0.001 |  | 0 | CS ÚRS 2023 02 |  | snížená |  | 0 | 0 | 0 | 0 | 0 | 4 | K | 2 |  |  |  | ROZPOCET | 0 | 0 | 0 | 0 | 0 | 2 | 0 | 4 | 46
| Online PSC |  | https://podminky.urs.cz/item/CS_URS_2023_02/185802114 | [14 empty] | Online PSC | 2
| VV |  | " hnojení tabletovým pomalu rozpustným hnojivem 5 ks/ strom " 12*5*0,010*0,001 |  | 0.001 | [12 empty] | VV | 2 | 2 | True | 0 | ROZPOCET
| VV |  | Součet |  | 0.001 | [12 empty] | VV | 2 | 4 | True | 1 | ROZPOCET
24 | M | 25111111-01 | hnojivo postupně rozpustné k rostlinám - tablety 10g | kus | 61.8 |  | 0 | vlastní |  | snížená |  | 0 | 0 | 0 | 0 | 0 | 8 | M | 2 |  |  |  | ROZPOCET | 0 | 0 | 0 | 0 | 0 | 2 | 0 | 4 | 48
| VV |  | " tabletové hnojivo s postupným uvolňováním 10g/ks " 12*5*1,03 |  | 61.8 | [12 empty] | VV | 2 | 2 | True | 0 | ROZPOCET
| VV |  | Součet |  | 61.8 | [12 empty] | VV | 2 | 4 | True | 1 | ROZPOCET
25 | K | 185804312 | Zalití rostlin vodou plochy záhonů jednotlivě přes 20 m2 | m3 | 1.2 |  | 0 | CS ÚRS 2023 02 |  | snížená |  | 0 | 0 | 0 | 0 | 0 | 4 | K | 2 |  |  |  | ROZPOCET | 0 | 0 | 0 | 0 | 0 | 2 | 0 | 4 | 50
| Online PSC |  | https://podminky.urs.cz/item/CS_URS_2023_02/185804312 | [14 empty] | Online PSC | 2
| VV |  | " zalití po výsadbě 100 l / strom " | [14 empty] | VV | 2 | 1 | True | 0 | ROZPOCET
| VV |  | " v ceně je i dodávka vody (bez dovozu) " | [14 empty] | VV | 2 | 1 | True | 0 | ROZPOCET
| VV |  | 12*0,100*1 |  | 1.2 | [12 empty] | VV | 2 | 2 | True | 0 | ROZPOCET
| VV |  | Součet |  | 1.2 | [12 empty] | VV | 2 | 4 | True | 1 | ROZPOCET
26 | K | 185851121 | Dovoz vody pro zálivku rostlin na vzdálenost do 1000 m | m3 | 1.2 |  | 0 | CS ÚRS 2023 02 |  | snížená |  | 0 | 0 | 0 | 0 | 0 | 4 | K | 2 |  |  |  | ROZPOCET | 0 | 0 | 0 | 0 | 0 | 2 | 0 | 4 | 52
| Online PSC |  | https://podminky.urs.cz/item/CS_URS_2023_02/185851121 | [14 empty] | Online PSC | 2
| VV |  | " zalití po výsadbě 100 l / strom " | [14 empty] | VV | 2 | 1 | True | 0 | ROZPOCET
| VV |  | 12*0,100*1 |  | 1.2 | [12 empty] | VV | 2 | 2 | True | 0 | ROZPOCET
| VV |  | Součet |  | 1.2 | [12 empty] | VV | 2 | 4 | True | 1 | ROZPOCET
27 | K | 185851129 | Dovoz vody pro zálivku rostlin Příplatek k ceně za každých dalších i započatých 1000 m | m3 | 1.2 |  | 0 | CS ÚRS 2023 02 |  | snížená |  | 0 | 0 | 0 | 0 | 0 | 4 | K | 2 |  |  |  | ROZPOCET | 0 | 0 | 0 | 0 | 0 | 2 | 0 | 4 | 54
| Online PSC |  | https://podminky.urs.cz/item/CS_URS_2023_02/185851129 | [14 empty] | Online PSC | 2
| VV |  | " cenu (počet km) za dovozovou vzdálenost si dodavatel upraví dle vlastních možností " | [14 empty] | VV | 2 | 1 | True | 0 | ROZPOCET
| VV |  | " zalití po výsadbě 100 l / strom " | [14 empty] | VV | 2 | 1 | True | 0 | ROZPOCET
| VV |  | 12*0,100*1 |  | 1.2 | [12 empty] | VV | 2 | 2 | True | 0 | ROZPOCET
| VV |  | Součet |  | 1.2 | [12 empty] | VV | 2 | 4 | True | 1 | ROZPOCET
28 | K | 998231311 | Přesun hmot pro sadovnické a krajinářské úpravy - strojně dopravní vzdálenost do 5000 m | t | 40.093 |  | 0 | CS ÚRS 2023 02 |  | snížená |  | 0 | 0 | 0 | 0 | 0 | 4 | K | 2 |  |  |  | ROZPOCET | 0 | 0 | 0 | 0 | 0 | 2 | 0 | 4 | 56
| Online PSC |  | https://podminky.urs.cz/item/CS_URS_2023_02/998231311 | [14 empty] | Online PSC | 2
| D | 1b | Výsadba stromů do volné půdy |  |  |  | 0 |  |  |  |  | 0 |  | 0 |  | 0 | 1 | D | 1 |  |  |  | ROZPOCET | [6 empty] | 0
29 | K | 171251201 | Uložení sypaniny na skládky nebo meziskládky bez hutnění s upravením uložené sypaniny do předepsaného tvaru | m3 | 16 |  | 0 | CS ÚRS 2023 02 |  | snížená |  | 0 | 0 | 0 | 0 | 0 | 4 | K | 2 |  |  |  | ROZPOCET | 0 | 0 | 0 | 0 | 0 | 2 | 0 | 4 | 58
| Online PSC |  | https://podminky.urs.cz/item/CS_URS_2023_02/171251201 | [14 empty] | Online PSC | 2
| VV |  | " odvoz (do 20km) odpadu na skládku (výměna za substrát) je započten v ceně jam s výměnou " | [14 empty] | VV | 2 | 1 | True | 0 | ROZPOCET
| VV |  | "Hloubení jamek pro výsadbu dřevin s výměnou půdy ze 100%, objem 1 m3" 16*1 |  | 16 | [12 empty] | VV | 2 | 2 | True | 0 | ROZPOCET
| VV |  | Součet |  | 16 | [12 empty] | VV | 2 | 4 | True | 1 | ROZPOCET
30 | K | 171201231-11 | Náklady na recyklaci zeminy a kamení ve vlastním odpadovém hospodářství zhotovitele nebo poplatek za uložení na recyklační skládce kód odpadu 17 05 04 | t | 28 |  | 0 | vlastní |  | snížená |  | 0 | 0 | 0 | 0 | 0 | 4 | K | 2 |  |  |  | ROZPOCET | 0 | 0 | 0 | 0 | 0 | 2 | 0 | 4 | 60
| VV |  | " Odvoz odpadu na skládku / kompost vč. poplatku za skládkovné nebo recyklace na vlastní náklady ve vlastním odpadovém hospodářství " | [14 empty] | VV | 2 | 1 | True | 0 | ROZPOCET
| VV |  | "Hloubení jamek pro výsadbu dřevin s výměnou půdy ze 100%, objem 1 m3" (16*1)*1,75 |  | 28 | [12 empty] | VV | 2 | 2 | True | 0 | ROZPOCET
| VV |  | Součet |  | 28 | [12 empty] | VV | 2 | 4 | True | 1 | ROZPOCET
31 | K | 183101321 | Hloubení jamek pro vysazování rostlin v zemině tř.1 až 4 s výměnou půdy z 100% v rovině nebo na svahu do 1:5, objemu přes 0,40 do 1,00 m3 | kus | 16 |  | 0 | CS ÚRS 2023 02 |  | snížená |  | 0 | 0 | 0 | 0 | 0 | 4 | K | 2 |  |  |  | ROZPOCET | 0 | 0 | 0 | 0 | 0 | 2 | 0 | 4 | 62
| Online PSC |  | https://podminky.urs.cz/item/CS_URS_2023_02/183101321 | [14 empty] | Online PSC | 2
| VV |  | "Hloubení jamek pro výsadbu dřevin s výměnou půdy ze 100%, objem 1 m3" 16 |  | 16 | [12 empty] | VV | 2 | 2 | True | 0 | ROZPOCET
| VV |  | Součet |  | 16 | [12 empty] | VV | 2 | 4 | True | 1 | ROZPOCET
32 | M | 10321100 | zahradní substrát pro výsadbu VL | m3 | 20.8 |  | 0 | CS ÚRS 2023 02 |  | snížená |  | 0 | 0 | 0 | 0 | 0 | 8 | M | 2 |  |  |  | ROZPOCET | 0 | 0 | 0 | 0 | 0 | 2 | 0 | 4 | 64
| VV |  | "substrát: 40% ornice, 30% kompost, 30% ostrohranný štěrk fr. 4/8 mm" | [14 empty] | VV | 2 | 1 | True | 0 | ROZPOCET
| VV |  | "výsadba dřevin s výměnou půdy ze 100%, objem 1 m3 + 30 % slehnutí" 16*1,3 |  | 20.8 | [12 empty] | VV | 2 | 2 | True | 0 | ROZPOCET
| VV |  | Součet |  | 20.8 | [12 empty] | VV | 2 | 4 | True | 1 | ROZPOCET
33 | K | 183403132 | Obdělání půdy rytím půdy hl. do 200 mm v zemině tř. 3 v rovině nebo na svahu do 1:5 | m2 | 80 |  | 0 | CS ÚRS 2023 02 |  | snížená |  | 0 | 0 | 0 | 0 | 0 | 4 | K | 2 |  |  |  | ROZPOCET | 0 | 0 | 0 | 0 | 0 | 2 | 0 | 4 | 66
| Online PSC |  | https://podminky.urs.cz/item/CS_URS_2023_02/183403132 | [14 empty] | Online PSC | 2
| VV |  | " Mechan. rozpojení dna a stěn jámy pro výsadbu stromu " | [14 empty] | VV | 2 | 1 | True | 0 | ROZPOCET
| VV |  | " dno " (16*1*1) |  | 16 | [12 empty] | VV | 2 | 2 | True | 0 | ROZPOCET
| VV |  | " stěny " (16*4*1*1) |  | 64 | [12 empty] | VV | 2 | 2 | True | 0 | ROZPOCET
| VV |  | Mezisoučet |  | 80 | [12 empty] | VV | 2 | 3 | True | 0 | ROZPOCET
| VV |  | Součet |  | 80 | [12 empty] | VV | 2 | 4 | True | 1 | ROZPOCET
34 | K | 184102118 | Výsadba dřeviny s balem do předem vyhloubené jamky se zalitím v rovině nebo na svahu do 1:5, při průměru balu přes 1000 do 1200 mm | kus | 16 |  | 0 | CS ÚRS 2023 02 |  | snížená |  | 0 | 0 | 0 | 0 | 0 | 4 | K | 2 |  |  |  | ROZPOCET | 0 | 0 | 0 | 0 | 0 | 2 | 0 | 4 | 68
| Online PSC |  | https://podminky.urs.cz/item/CS_URS_2023_02/184102118 | [14 empty] | Online PSC | 2
| VV |  | "Výsadba stromů ok 20/25, kmen 2,5 m" 16 |  | 16 | [12 empty] | VV | 2 | 2 | True | 0 | ROZPOCET
| VV |  | Součet |  | 16 | [12 empty] | VV | 2 | 4 | True | 1 | ROZPOCET
35 | M | 0265035-00111 | Tilia cordata (lípa srdčitá), kmen 20/25 cm, strom alejový, bal, výška nasazení koruny 2,5 m | kus | 1 |  | 0 | vlastní |  | snížená |  | 0 | 0 | 0 | 0 | 0 | 8 | M | 2 |  |  |  | ROZPOCET | 0 | 0 | 0 | 0 | 0 | 2 | 0 | 4 | 70
| VV |  | "Tilia cordata (lípa srdčitá), kmen 20/25 cm, strom alejový, bal, výška nasazení koruny 2,5 m" 1 |  | 1 | [12 empty] | VV | 2 | 2 | True | 0 | ROZPOCET
| VV |  | Součet |  | 1 | [12 empty] | VV | 2 | 4 | True | 1 | ROZPOCET
36 | M | 0265035-00113 | Acer campestre (javor babyka), kmen 20/25 cm, strom alejový, bal, výška nasazení koruny 2,5 m | kus | 4 |  | 0 | vlastní |  | snížená |  | 0 | 0 | 0 | 0 | 0 | 8 | M | 2 |  |  |  | ROZPOCET | 0 | 0 | 0 | 0 | 0 | 2 | 0 | 4 | 72
| VV |  | "Acer campestre (javor babyka), kmen 20/25 cm, strom alejový, bal, výška nasazení koruny 2,5 m" 4 |  | 4 | [12 empty] | VV | 2 | 2 | True | 0 | ROZPOCET
| VV |  | Součet |  | 4 | [12 empty] | VV | 2 | 4 | True | 1 | ROZPOCET
37 | M | 0265035-00114 | Acer pseudoplatanus (javor klen), kmen 20/25 cm, strom alejový, bal, výška nasazení koruny 2,5 m | kus | 1 |  | 0 | vlastní |  | snížená |  | 0 | 0 | 0 | 0 | 0 | 8 | M | 2 |  |  |  | ROZPOCET | 0 | 0 | 0 | 0 | 0 | 2 | 0 | 4 | 74
| VV |  | "Acer pseudoplatanus (javor klen), kmen 20/25 cm, strom alejový, bal, výška nasazení koruny 2,5 m" 1 |  | 1 | [12 empty] | VV | 2 | 2 | True | 0 | ROZPOCET
| VV |  | Součet |  | 1 | [12 empty] | VV | 2 | 4 | True | 1 | ROZPOCET
38 | M | 0265035-00115 | Prunus subhirtella ´Autumnnalis´ (višeň chloupkatá), kmen 20/25 cm, strom alejový, bal, výška nasazení koruny 2,5 m | kus | 3 |  | 0 | vlastní |  | snížená |  | 0 | 0 | 0 | 0 | 0 | 8 | M | 2 |  |  |  | ROZPOCET | 0 | 0 | 0 | 0 | 0 | 2 | 0 | 4 | 76
| VV |  | "Prunus subhirtella ´Autumnnalis´ (višeň chloupkatá), kmen 20/25 cm, strom alejový, bal, výška nasazení koruny 2,5 m" 3 |  | 3 | [12 empty] | VV | 2 | 2 | True | 0 | ROZPOCET
| VV |  | Součet |  | 3 | [12 empty] | VV | 2 | 4 | True | 1 | ROZPOCET
39 | M | 0265035-00116 | Quercus robur (dub letní), kmen 20/25 cm, strom alejový, bal, výška nasazení koruny 2,5 m | kus | 1 |  | 0 | vlastní |  | snížená |  | 0 | 0 | 0 | 0 | 0 | 8 | M | 2 |  |  |  | ROZPOCET | 0 | 0 | 0 | 0 | 0 | 2 | 0 | 4 | 78
| VV |  | "Quercus robur (dub letní), kmen 20/25 cm, strom alejový, bal, výška nasazení koruny 2,5 m" 1 |  | 1 | [12 empty] | VV | 2 | 2 | True | 0 | ROZPOCET
| VV |  | Součet |  | 1 | [12 empty] | VV | 2 | 4 | True | 1 | ROZPOCET
40 | M | 0265035-00117 | Fraxinus excelsior (jasan ztepilý), kmen 20/25 cm, strom alejový, bal, výška nasazení koruny 2,5 m | kus | 1 |  | 0 | vlastní |  | snížená |  | 0 | 0 | 0 | 0 | 0 | 8 | M | 2 |  |  |  | ROZPOCET | 0 | 0 | 0 | 0 | 0 | 2 | 0 | 4 | 80
| VV |  | "Fraxinus excelsior (jasan ztepilý), kmen 20/25 cm, strom alejový, bal, výška nasazení koruny 2,5 m" 1 |  | 1 | [12 empty] | VV | 2 | 2 | True | 0 | ROZPOCET
| VV |  | Součet |  | 1 | [12 empty] | VV | 2 | 4 | True | 1 | ROZPOCET
41 | M | 0265035-00118 | Magnolia kobus (šácholan japonský), vícekmen, výška 250-300 cm, bal | kus | 2 |  | 0 | vlastní |  | snížená |  | 0 | 0 | 0 | 0 | 0 | 8 | M | 2 |  |  |  | ROZPOCET | 0 | 0 | 0 | 0 | 0 | 2 | 0 | 4 | 82
| VV |  | "Magnolia kobus (šácholan japonský), vícekmen, výška 250-300 cm, bal" 2 |  | 2 | [12 empty] | VV | 2 | 2 | True | 0 | ROZPOCET
| VV |  | Součet |  | 2 | [12 empty] | VV | 2 | 4 | True | 1 | ROZPOCET
42 | M | 0265035-00119 | Magnolia stellata (šácholan hvězdokvětý), vícekmen, výška 250-300 cm, bal | kus | 3 |  | 0 | vlastní |  | snížená |  | 0 | 0 | 0 | 0 | 0 | 8 | M | 2 |  |  |  | ROZPOCET | 0 | 0 | 0 | 0 | 0 | 2 | 0 | 4 | 84
| VV |  | "Magnolia stellata (šácholan hvězdokvětý), vícekmen, výška 250-300 cm, bal" 3 |  | 3 | [12 empty] | VV | 2 | 2 | True | 0 | ROZPOCET
| VV |  | Součet |  | 3 | [12 empty] | VV | 2 | 4 | True | 1 | ROZPOCET
43 | K | 184215133 | Ukotvení dřeviny kůly třemi kůly, délky přes 2 do 3 m | kus | 11 |  | 0 | CS ÚRS 2023 02 |  | snížená |  | 0 | 0 | 0 | 0 | 0 | 4 | K | 2 |  |  |  | ROZPOCET | 0 | 0 | 0 | 0 | 0 | 2 | 0 | 4 | 86
| Online PSC |  | https://podminky.urs.cz/item/CS_URS_2023_02/184215133 | [14 empty] | Online PSC | 2
| VV |  | "nadzemní kotvení - 3 kůly dřevěné impregnované dl 3,5 m, spojovací příčky, dráty, pásky" 11 |  | 11 | [12 empty] | VV | 2 | 2 | True | 0 | ROZPOCET
| VV |  | " Položka je vč. dodávek drátů a pásky a jutoviny " | [14 empty] | VV | 2 | 1 | True | 0 | ROZPOCET
| VV |  | Součet |  | 11 | [12 empty] | VV | 2 | 4 | True | 1 | ROZPOCET
44 | M | 60591257-35 | kůl vyvazovací dřevěný impregnovaný D 8cm dl 3,5m | kus | 33 |  | 0 | vlastní |  | snížená |  | 0 | 0 | 0 | 0 | 0 | 8 | M | 2 |  |  |  | ROZPOCET | 0 | 0 | 0 | 0 | 0 | 2 | 0 | 4 | 88
| VV |  | " nadzemní kotvení - 3 kůly dřevěné impregnované dl 3,5 m " 11*3 |  | 33 | [12 empty] | VV | 2 | 2 | True | 0 | ROZPOCET
| VV |  | Součet |  | 33 | [12 empty] | VV | 2 | 4 | True | 1 | ROZPOCET
45 | M | 60591320 | kulatina odkorněná D 7-15cm do dl 5m | m | 68.97 |  | 0 | CS ÚRS 2023 02 |  | snížená |  | 0 | 0 | 0 | 0 | 0 | 8 | M | 2 |  |  |  | ROZPOCET | 0 | 0 | 0 | 0 | 0 | 2 | 0 | 4 | 90
| VV |  | "nadzemní kotvení - 3 kůly dřevěné impregnované dl 3,5 m, spojovací příčky, dráty, pásky" | [14 empty] | VV | 2 | 1 | True | 0 | ROZPOCET
| VV |  | "2 řady spojovacích příčlí kotvících kůlů (dl. cca 1,1a 0,8m)" | [14 empty] | VV | 2 | 1 | True | 0 | ROZPOCET
| VV |  | (11*3*1,1)*1,1 |  | 39.93 | [12 empty] | VV | 2 | 2 | True | 0 | ROZPOCET
| VV |  | (11*3*0,8)*1,1 |  | 29.04 | [12 empty] | VV | 2 | 2 | True | 0 | ROZPOCET
| VV |  | Mezisoučet |  | 68.97 | [12 empty] | VV | 2 | 3 | True | 0 | ROZPOCET
| VV |  | Součet |  | 68.97 | [12 empty] | VV | 2 | 4 | True | 1 | ROZPOCET
46 | K | 184215113 | Ukotvení dřeviny kůly jedním kůlem, délky přes 2 do 3 m | kus | 5 |  | 0 | CS ÚRS 2023 02 |  | snížená |  | 0 | 0 | 0 | 0 | 0 | 4 | K | 2 |  |  |  | ROZPOCET | 0 | 0 | 0 | 0 | 0 | 2 | 0 | 4 | 92
| Online PSC |  | https://podminky.urs.cz/item/CS_URS_2023_02/184215113 | [14 empty] | Online PSC | 2
| VV |  | " Položka je vč. dodávek drátů a pásky a jutoviny " | [14 empty] | VV | 2 | 1 | True | 0 | ROZPOCET
| VV |  | "nadzemní kotvení - 1 kůl dřevěné impregnované dl 3,5 m, spojovací příčky, dráty, pásky (vícekmeny)" 5 |  | 5 | [12 empty] | VV | 2 | 2 | True | 0 | ROZPOCET
| VV |  | Součet |  | 5 | [12 empty] | VV | 2 | 4 | True | 1 | ROZPOCET
47 | M | 60591257-35 | kůl vyvazovací dřevěný impregnovaný D 8cm dl 3,5m | kus | 5 |  | 0 | vlastní |  | snížená |  | 0 | 0 | 0 | 0 | 0 | 8 | M | 2 |  |  |  | ROZPOCET | 0 | 0 | 0 | 0 | 0 | 2 | 0 | 4 | 94
| VV |  | "nadzemní kotvení - 1 kůl dřevěné impregnované dl 3,5 m, spojovací příčky, dráty, pásky (vícekmeny)" 5 |  | 5 | [12 empty] | VV | 2 | 2 | True | 0 | ROZPOCET
| VV |  | Součet |  | 5 | [12 empty] | VV | 2 | 4 | True | 1 | ROZPOCET
48 | K | 184215413 | Zhotovení závlahové mísy u solitérních dřevin v rovině nebo na svahu do 1:5, o průměru mísy přes 1 m | kus | 16 |  | 0 | CS ÚRS 2023 02 |  | snížená |  | 0 | 0 | 0 | 0 | 0 | 4 | K | 2 |  |  |  | ROZPOCET | 0 | 0 | 0 | 0 | 0 | 2 | 0 | 4 | 96
| Online PSC |  | https://podminky.urs.cz/item/CS_URS_2023_02/184215413 | [14 empty] | Online PSC | 2
| VV |  | "zhotovení závlahové mísy" 16 |  | 16 | [12 empty] | VV | 2 | 2 | True | 0 | ROZPOCET
| VV |  | Součet |  | 16 | [12 empty] | VV | 2 | 4 | True | 1 | ROZPOCET
49 | K | 184215413-09 | Osazení závlahové hadice při výsadbě dřevin v rovině nebo na svahu do 1:5 | m | 48 |  | 0 | vlastní |  | snížená |  | 0 | 0 | 0 | 0 | 0 | 4 | K | 2 |  |  |  | ROZPOCET | 0 | 0 | 0 | 0 | 0 | 2 | 0 | 4 | 98
| VV |  | " závlahový systém - hadice flexibilní " 16*(1,0+2,0) |  | 48 | [12 empty] | VV | 2 | 2 | True | 0 | ROZPOCET
| VV |  | Součet |  | 48 | [12 empty] | VV | 2 | 4 | True | 1 | ROZPOCET
50 | M | 28611222 | trubka drenážní flexibilní celoperforovaná PVC-U SN 4 DN 80 pro meliorace, dočasné nebo odlehčovací drenáže | m | 49.44 |  | 0 | CS ÚRS 2023 02 |  | snížená |  | 0 | 0 | 0 | 0 | 0 | 8 | M | 2 |  |  |  | ROZPOCET | 0 | 0 | 0 | 0 | 0 | 2 | 0 | 4 | 100
| VV |  | " závlahový systém - hadice flexibilní " 16*(1,0+2,0)*1,03 |  | 49.44 | [12 empty] | VV | 2 | 2 | True | 0 | ROZPOCET
| VV |  | Součet |  | 49.44 | [12 empty] | VV | 2 | 4 | True | 1 | ROZPOCET
51 | K | 184501141-1 | Zhotovení obalu kmenu z bambusové rohože v rovině a svahu do 1:5 | m2 | 9.6 |  | 0 | vlastní |  | snížená |  | 0 | 0 | 0 | 0 | 0 | 4 | K | 2 |  |  |  | ROZPOCET | 0 | 0 | 0 | 0 | 0 | 2 | 0 | 4 | 102
| VV |  | " ochrana kmene proti korní spále z bambusové rohože " | [14 empty] | VV | 2 | 1 | True | 0 | ROZPOCET
| VV |  | 16*0,3*2,0 |  | 9.6 | [12 empty] | VV | 2 | 2 | True | 0 | ROZPOCET
| VV |  | " Položka je vč. dodávek drátů a pásky " | [14 empty] | VV | 2 | 1 | True | 0 | ROZPOCET
| VV |  | Součet |  | 9.6 | [12 empty] | VV | 2 | 4 | True | 1 | ROZPOCET
52 | M | 61894003-1 | rohož ze štípaného bambusu | m2 | 11.04 |  | 0 | vlastní |  | snížená |  | 0 | 0 | 0 | 0 | 0 | 8 | M | 2 |  |  |  | ROZPOCET | 0 | 0 | 0 | 0 | 0 | 2 | 0 | 4 | 104
| VV |  | "ochrana kmene proti korní spále - rohož ze štípaného bambusu" 9,6*1,15 |  | 11.04 | [12 empty] | VV | 2 | 2 | True | 0 | ROZPOCET
| VV |  | Součet |  | 11.04 | [12 empty] | VV | 2 | 4 | True | 1 | ROZPOCET
53 | K | 184501141-09 | Zhotovení obalu z plastové chráničky kmene proti poškození sekačkou - v rovině a svahu do 1:5 | m2 | 16 |  | 0 | vlastní |  | snížená |  | 0 | 0 | 0 | 0 | 0 | 4 | K | 2 |  |  |  | ROZPOCET | 0 | 0 | 0 | 0 | 0 | 2 | 0 | 4 | 106
| VV |  | "chránička kmene proti poškození strunovou sekačkou" 16 |  | 16 | [12 empty] | VV | 2 | 2 | True | 0 | ROZPOCET
| VV |  | Součet |  | 16 | [12 empty] | VV | 2 | 4 | True | 1 | ROZPOCET
54 | M | 61894009-01 | chránička kmene proti poškození strunovou sekačkou - polyethylen PE, zelená: v.21cm, dl. 36cm (1ks pro kmen do D11cm, pro větší D spoje zámky více ks) | kus | 16 |  | 0 | vlastní |  | snížená |  | 0 | 0 | 0 | 0 | 0 | 8 | M | 2 |  |  |  | ROZPOCET | 0 | 0 | 0 | 0 | 0 | 2 | 0 | 4 | 108
| VV |  | "chránička kmene proti poškození strunovou sekačkou" 16 |  | 16 | [12 empty] | VV | 2 | 2 | True | 0 | ROZPOCET
| VV |  | Součet |  | 16 | [12 empty] | VV | 2 | 4 | True | 1 | ROZPOCET
55 | K | 184911421 | Mulčování vysazených rostlin mulčovací kůrou, tl. do 100 mm v rovině nebo na svahu do 1:5 | m2 | 12.8 |  | 0 | CS ÚRS 2023 02 |  | snížená |  | 0 | 0 | 0 | 0 | 0 | 4 | K | 2 |  |  |  | ROZPOCET | 0 | 0 | 0 | 0 | 0 | 2 | 0 | 4 | 110
| Online PSC |  | https://podminky.urs.cz/item/CS_URS_2023_02/184911421 | [14 empty] | Online PSC | 2
| VV |  | " mulčování výsadbové jámy kůrou tl. 100 mm " 16*0,8 |  | 12.8 | [12 empty] | VV | 2 | 2 | True | 0 | ROZPOCET
| VV |  | Součet |  | 12.8 | [12 empty] | VV | 2 | 4 | True | 1 | ROZPOCET
56 | M | 10391100-01 | kůra mulčovací VL - jemně drcená borka | m3 | 1.331 |  | 0 | vlastní |  | snížená |  | 0 | 0 | 0 | 0 | 0 | 8 | M | 2 |  |  |  | ROZPOCET | 0 | 0 | 0 | 0 | 0 | 2 | 0 | 4 | 112
| VV |  | " mulč drcená borová kůra tl. 100 mm " 16*0,8*0,10*1,04 |  | 1.331 | [12 empty] | VV | 2 | 2 | True | 0 | ROZPOCET
| VV |  | Součet |  | 1.331 | [12 empty] | VV | 2 | 4 | True | 1 | ROZPOCET
57 | K | 185802114 | Hnojení půdy nebo trávníku v rovině nebo na svahu do 1:5 umělým hnojivem s rozdělením k jednotlivým rostlinám | t | 0.001 |  | 0 | CS ÚRS 2023 02 |  | snížená |  | 0 | 0 | 0 | 0 | 0 | 4 | K | 2 |  |  |  | ROZPOCET | 0 | 0 | 0 | 0 | 0 | 2 | 0 | 4 | 114
| Online PSC |  | https://podminky.urs.cz/item/CS_URS_2023_02/185802114 | [14 empty] | Online PSC | 2
| VV |  | " hnojení tabletovým pomalu rozpustným hnojivem 5 ks/ strom " 16*5*0,010*0,001 |  | 0.001 | [12 empty] | VV | 2 | 2 | True | 0 | ROZPOCET
| VV |  | Součet |  | 0.001 | [12 empty] | VV | 2 | 4 | True | 1 | ROZPOCET
58 | M | 25111111-01 | hnojivo postupně rozpustné k rostlinám - tablety 10g | kus | 82.4 |  | 0 | vlastní |  | snížená |  | 0 | 0 | 0 | 0 | 0 | 8 | M | 2 |  |  |  | ROZPOCET | 0 | 0 | 0 | 0 | 0 | 2 | 0 | 4 | 116
| VV |  | " tabletové hnojivo s postupným uvolňováním 10g/ks " 16*5*1,03 |  | 82.4 | [12 empty] | VV | 2 | 2 | True | 0 | ROZPOCET
| VV |  | Součet |  | 82.4 | [12 empty] | VV | 2 | 4 | True | 1 | ROZPOCET
59 | K | 185804312 | Zalití rostlin vodou plochy záhonů jednotlivě přes 20 m2 | m3 | 1.6 |  | 0 | CS ÚRS 2023 02 |  | snížená |  | 0 | 0 | 0 | 0 | 0 | 4 | K | 2 |  |  |  | ROZPOCET | 0 | 0 | 0 | 0 | 0 | 2 | 0 | 4 | 118
| Online PSC |  | https://podminky.urs.cz/item/CS_URS_2023_02/185804312 | [14 empty] | Online PSC | 2
| VV |  | " zalití po výsadbě 100 l / strom " | [14 empty] | VV | 2 | 1 | True | 0 | ROZPOCET
| VV |  | " v ceně je i dodávka vody (bez dovozu) " | [14 empty] | VV | 2 | 1 | True | 0 | ROZPOCET
| VV |  | 16*0,100*1 |  | 1.6 | [12 empty] | VV | 2 | 2 | True | 0 | ROZPOCET
| VV |  | Součet |  | 1.6 | [12 empty] | VV | 2 | 4 | True | 1 | ROZPOCET
60 | K | 185851121 | Dovoz vody pro zálivku rostlin na vzdálenost do 1000 m | m3 | 1.6 |  | 0 | CS ÚRS 2023 02 |  | snížená |  | 0 | 0 | 0 | 0 | 0 | 4 | K | 2 |  |  |  | ROZPOCET | 0 | 0 | 0 | 0 | 0 | 2 | 0 | 4 | 120
| Online PSC |  | https://podminky.urs.cz/item/CS_URS_2023_02/185851121 | [14 empty] | Online PSC | 2
| VV |  | " zalití po výsadbě 100 l / strom " | [14 empty] | VV | 2 | 1 | True | 0 | ROZPOCET
| VV |  | 16*0,100*1 |  | 1.6 | [12 empty] | VV | 2 | 2 | True | 0 | ROZPOCET
| VV |  | Součet |  | 1.6 | [12 empty] | VV | 2 | 4 | True | 1 | ROZPOCET
61 | K | 185851129 | Dovoz vody pro zálivku rostlin Příplatek k ceně za každých dalších i započatých 1000 m | m3 | 1.6 |  | 0 | CS ÚRS 2023 02 |  | snížená |  | 0 | 0 | 0 | 0 | 0 | 4 | K | 2 |  |  |  | ROZPOCET | 0 | 0 | 0 | 0 | 0 | 2 | 0 | 4 | 122
| Online PSC |  | https://podminky.urs.cz/item/CS_URS_2023_02/185851129 | [14 empty] | Online PSC | 2
| VV |  | " cenu (počet km) za dovozovou vzdálenost si dodavatel upraví dle vlastních možností " | [14 empty] | VV | 2 | 1 | True | 0 | ROZPOCET
| VV |  | " zalití po výsadbě 100 l / strom " | [14 empty] | VV | 2 | 1 | True | 0 | ROZPOCET
| VV |  | 16*0,100*1 |  | 1.6 | [12 empty] | VV | 2 | 2 | True | 0 | ROZPOCET
| VV |  | Součet |  | 1.6 | [12 empty] | VV | 2 | 4 | True | 1 | ROZPOCET
62 | K | 211531111-32 | Výplň odvodňovacích žeber nebo trativodů kamenivem hrubým drceným frakce 16 až 32 mm | m3 | 2.4 |  | 0 | vlastní |  | snížená |  | 0 | 0 | 0 | 0 | 0 | 4 | K | 2 |  |  |  | ROZPOCET | 0 | 0 | 0 | 0 | 0 | 2 | 0 | 4 | 124
| VV |  | " výsadba stromy: štěrkový podsyp (oddrenážov. jámy úprava) tl. 0,15m " | [14 empty] | VV | 2 | 1 | True | 0 | ROZPOCET
| VV |  | " drenážní vrstva štěrk 16/32 " | [14 empty] | VV | 2 | 1 | True | 0 | ROZPOCET
| VV |  | 16*1,0*1,0*0,15 |  | 2.4 | [12 empty] | VV | 2 | 2 | True | 0 | ROZPOCET
| VV |  | Součet |  | 2.4 | [12 empty] | VV | 2 | 4 | True | 1 | ROZPOCET
63 | K | 998231311 | Přesun hmot pro sadovnické a krajinářské úpravy - strojně dopravní vzdálenost do 5000 m | t | 40.093 |  | 0 | CS ÚRS 2023 02 |  | snížená |  | 0 | 0 | 0 | 0 | 0 | 4 | K | 2 |  |  |  | ROZPOCET | 0 | 0 | 0 | 0 | 0 | 2 | 0 | 4 | 126
| Online PSC |  | https://podminky.urs.cz/item/CS_URS_2023_02/998231311 | [14 empty] | Online PSC | 2
| D | 1c | Výsadba stromů v průlehu |  |  |  | 0 |  |  |  |  | 0 |  | 0 |  | 0 | 1 | D | 1 |  |  |  | ROZPOCET | [6 empty] | 0
64 | K | 184102116 | Výsadba dřeviny s balem do předem vyhloubené jamky se zalitím v rovině nebo na svahu do 1:5, při průměru balu přes 600 do 800 mm | kus | 7 |  | 0 | CS ÚRS 2023 02 |  | snížená |  | 0 | 0 | 0 | 0 | 0 | 4 | K | 2 |  |  |  | ROZPOCET | 0 | 0 | 0 | 0 | 0 | 2 | 0 | 4 | 128
| Online PSC |  | https://podminky.urs.cz/item/CS_URS_2023_02/184102116 | [14 empty] | Online PSC | 2
| VV |  | "Výsadba stromů ok 14/16, kmen 2,5 m" 7 |  | 7 | [12 empty] | VV | 2 | 2 | True | 0 | ROZPOCET
| VV |  | Součet |  | 7 | [12 empty] | VV | 2 | 4 | True | 1 | ROZPOCET
65 | M | 10321100 | zahradní substrát pro výsadbu VL | m3 | 9.1 |  | 0 | CS ÚRS 2023 02 |  | snížená |  | 0 | 0 | 0 | 0 | 0 | 8 | M | 2 |  |  |  | ROZPOCET | 0 | 0 | 0 | 0 | 0 | 2 | 0 | 4 | 130
| VV |  | "substrát: 40% ornice, 30% kompost, 30% ostrohranný štěrk fr. 4/8 mm" | [14 empty] | VV | 2 | 1 | True | 0 | ROZPOCET
| VV |  | "výsadba dřevin s výměnou půdy ze 100%, objem 1 m3 + 30 % slehnutí" 7*1,3 |  | 9.1 | [12 empty] | VV | 2 | 2 | True | 0 | ROZPOCET
| VV |  | Součet |  | 9.1 | [12 empty] | VV | 2 | 4 | True | 1 | ROZPOCET
66 | M | 0265035-00120 | Acer campestre (javor babyka), kmen 14/16 cm, strom alejový, bal, výška nasazení koruny 2,5 m | kus | 7 |  | 0 | vlastní |  | snížená |  | 0 | 0 | 0 | 0 | 0 | 8 | M | 2 |  |  |  | ROZPOCET | 0 | 0 | 0 | 0 | 0 | 2 | 0 | 4 | 132
| VV |  | "Acer campestre (javor babyka), kmen 14/16 cm, strom alejový, bal, výška nasazení koruny 2,5 m" 7 |  | 7 | [12 empty] | VV | 2 | 2 | True | 0 | ROZPOCET
| VV |  | Součet |  | 7 | [12 empty] | VV | 2 | 4 | True | 1 | ROZPOCET
67 | K | 184215133 | Ukotvení dřeviny kůly třemi kůly, délky přes 2 do 3 m | kus | 7 |  | 0 | CS ÚRS 2023 02 |  | snížená |  | 0 | 0 | 0 | 0 | 0 | 4 | K | 2 |  |  |  | ROZPOCET | 0 | 0 | 0 | 0 | 0 | 2 | 0 | 4 | 134
| Online PSC |  | https://podminky.urs.cz/item/CS_URS_2023_02/184215133 | [14 empty] | Online PSC | 2
| VV |  | "nadzemní kotvení - 3 kůly dřevěné impregnované dl 3,5 m, spojovací příčky, dráty, pásky" 7 |  | 7 | [12 empty] | VV | 2 | 2 | True | 0 | ROZPOCET
| VV |  | " Položka je vč. dodávek drátů a pásky a jutoviny " | [14 empty] | VV | 2 | 1 | True | 0 | ROZPOCET
| VV |  | Součet |  | 7 | [12 empty] | VV | 2 | 4 | True | 1 | ROZPOCET
68 | M | 60591257-35 | kůl vyvazovací dřevěný impregnovaný D 8cm dl 3,5m | kus | 21 |  | 0 | vlastní |  | snížená |  | 0 | 0 | 0 | 0 | 0 | 8 | M | 2 |  |  |  | ROZPOCET | 0 | 0 | 0 | 0 | 0 | 2 | 0 | 4 | 136
| VV |  | " nadzemní kotvení - 3 kůly dřevěné impregnované dl 3,5 m " 7*3 |  | 21 | [12 empty] | VV | 2 | 2 | True | 0 | ROZPOCET
| VV |  | Součet |  | 21 | [12 empty] | VV | 2 | 4 | True | 1 | ROZPOCET
69 | M | 60591320 | kulatina odkorněná D 7-15cm do dl 5m | m | 43.89 |  | 0 | CS ÚRS 2023 02 |  | snížená |  | 0 | 0 | 0 | 0 | 0 | 8 | M | 2 |  |  |  | ROZPOCET | 0 | 0 | 0 | 0 | 0 | 2 | 0 | 4 | 138
| VV |  | "nadzemní kotvení - 3 kůly dřevěné impregnované dl 3,5 m, spojovací příčky, dráty, pásky" | [14 empty] | VV | 2 | 1 | True | 0 | ROZPOCET
| VV |  | "2 řady spojovacích příčlí kotvících kůlů (dl. cca 1,1a 0,8m)" | [14 empty] | VV | 2 | 1 | True | 0 | ROZPOCET
| VV |  | (7*3*1,1)*1,1 |  | 25.41 | [12 empty] | VV | 2 | 2 | True | 0 | ROZPOCET
| VV |  | (7*3*0,8)*1,1 |  | 18.48 | [12 empty] | VV | 2 | 2 | True | 0 | ROZPOCET
| VV |  | Mezisoučet |  | 43.89 | [12 empty] | VV | 2 | 3 | True | 0 | ROZPOCET
| VV |  | Součet |  | 43.89 | [12 empty] | VV | 2 | 4 | True | 1 | ROZPOCET
70 | K | 184215413 | Zhotovení závlahové mísy u solitérních dřevin v rovině nebo na svahu do 1:5, o průměru mísy přes 1 m | kus | 7 |  | 0 | CS ÚRS 2023 02 |  | snížená |  | 0 | 0 | 0 | 0 | 0 | 4 | K | 2 |  |  |  | ROZPOCET | 0 | 0 | 0 | 0 | 0 | 2 | 0 | 4 | 140
| Online PSC |  | https://podminky.urs.cz/item/CS_URS_2023_02/184215413 | [14 empty] | Online PSC | 2
| VV |  | "zhotovení závlahové mísy" 7 |  | 7 | [12 empty] | VV | 2 | 2 | True | 0 | ROZPOCET
| VV |  | Součet |  | 7 | [12 empty] | VV | 2 | 4 | True | 1 | ROZPOCET
71 | K | 184215413-09 | Osazení závlahové hadice při výsadbě dřevin v rovině nebo na svahu do 1:5 | m | 21 |  | 0 | vlastní |  | snížená |  | 0 | 0 | 0 | 0 | 0 | 4 | K | 2 |  |  |  | ROZPOCET | 0 | 0 | 0 | 0 | 0 | 2 | 0 | 4 | 142
| VV |  | " závlahový systém - hadice flexibilní " 7*(1,0+2,0) |  | 21 | [12 empty] | VV | 2 | 2 | True | 0 | ROZPOCET
| VV |  | Součet |  | 21 | [12 empty] | VV | 2 | 4 | True | 1 | ROZPOCET
72 | M | 28611222 | trubka drenážní flexibilní celoperforovaná PVC-U SN 4 DN 80 pro meliorace, dočasné nebo odlehčovací drenáže | m | 21.63 |  | 0 | CS ÚRS 2023 02 |  | snížená |  | 0 | 0 | 0 | 0 | 0 | 8 | M | 2 |  |  |  | ROZPOCET | 0 | 0 | 0 | 0 | 0 | 2 | 0 | 4 | 144
| VV |  | " závlahový systém - hadice flexibilní " 7*(1,0+2,0)*1,03 |  | 21.63 | [12 empty] | VV | 2 | 2 | True | 0 | ROZPOCET
| VV |  | Součet |  | 21.63 | [12 empty] | VV | 2 | 4 | True | 1 | ROZPOCET
73 | K | 184501141-1 | Zhotovení obalu kmenu z bambusové rohože v rovině a svahu do 1:5 | m2 | 4.2 |  | 0 | vlastní |  | snížená |  | 0 | 0 | 0 | 0 | 0 | 4 | K | 2 |  |  |  | ROZPOCET | 0 | 0 | 0 | 0 | 0 | 2 | 0 | 4 | 146
| VV |  | " ochrana kmene proti korní spále z bambusové rohože " | [14 empty] | VV | 2 | 1 | True | 0 | ROZPOCET
| VV |  | 7*0,3*2,0 |  | 4.2 | [12 empty] | VV | 2 | 2 | True | 0 | ROZPOCET
| VV |  | " Položka je vč. dodávek drátů a pásky " | [14 empty] | VV | 2 | 1 | True | 0 | ROZPOCET
| VV |  | Součet |  | 4.2 | [12 empty] | VV | 2 | 4 | True | 1 | ROZPOCET
74 | M | 61894003-1 | rohož ze štípaného bambusu | m2 | 4.83 |  | 0 | vlastní |  | snížená |  | 0 | 0 | 0 | 0 | 0 | 8 | M | 2 |  |  |  | ROZPOCET | 0 | 0 | 0 | 0 | 0 | 2 | 0 | 4 | 148
| VV |  | "ochrana kmene proti korní spále - rohož ze štípaného bambusu" 4,2*1,15 |  | 4.83 | [12 empty] | VV | 2 | 2 | True | 0 | ROZPOCET
| VV |  | Součet |  | 4.83 | [12 empty] | VV | 2 | 4 | True | 1 | ROZPOCET
75 | K | 184501141-09 | Zhotovení obalu z plastové chráničky kmene proti poškození sekačkou - v rovině a svahu do 1:5 | m2 | 7 |  | 0 | vlastní |  | snížená |  | 0 | 0 | 0 | 0 | 0 | 4 | K | 2 |  |  |  | ROZPOCET | 0 | 0 | 0 | 0 | 0 | 2 | 0 | 4 | 150
| VV |  | "chránička kmene proti poškození strunovou sekačkou" 7 |  | 7 | [12 empty] | VV | 2 | 2 | True | 0 | ROZPOCET
| VV |  | Součet |  | 7 | [12 empty] | VV | 2 | 4 | True | 1 | ROZPOCET
76 | M | 61894009-01 | chránička kmene proti poškození strunovou sekačkou - polyethylen PE, zelená: v.21cm, dl. 36cm (1ks pro kmen do D11cm, pro větší D spoje zámky více ks) | kus | 7 |  | 0 | vlastní |  | snížená |  | 0 | 0 | 0 | 0 | 0 | 8 | M | 2 |  |  |  | ROZPOCET | 0 | 0 | 0 | 0 | 0 | 2 | 0 | 4 | 152
| VV |  | "chránička kmene proti poškození strunovou sekačkou" 7 |  | 7 | [12 empty] | VV | 2 | 2 | True | 0 | ROZPOCET
| VV |  | Součet |  | 7 | [12 empty] | VV | 2 | 4 | True | 1 | ROZPOCET
77 | K | 184911421 | Mulčování vysazených rostlin mulčovací kůrou, tl. do 100 mm v rovině nebo na svahu do 1:5 | m2 | 5.6 |  | 0 | CS ÚRS 2023 02 |  | snížená |  | 0 | 0 | 0 | 0 | 0 | 4 | K | 2 |  |  |  | ROZPOCET | 0 | 0 | 0 | 0 | 0 | 2 | 0 | 4 | 154
| Online PSC |  | https://podminky.urs.cz/item/CS_URS_2023_02/184911421 | [14 empty] | Online PSC | 2
| VV |  | " mulčování výsadbové jámy kůrou tl. 100 mm " 7*0,8 |  | 5.6 | [12 empty] | VV | 2 | 2 | True | 0 | ROZPOCET
| VV |  | Součet |  | 5.6 | [12 empty] | VV | 2 | 4 | True | 1 | ROZPOCET
78 | M | 10391100-01 | kůra mulčovací VL - jemně drcená borka | m3 | 0.582 |  | 0 | vlastní |  | snížená |  | 0 | 0 | 0 | 0 | 0 | 8 | M | 2 |  |  |  | ROZPOCET | 0 | 0 | 0 | 0 | 0 | 2 | 0 | 4 | 156
| VV |  | " mulč drcená borová kůra tl. 100 mm " 7*0,8*0,10*1,04 |  | 0.582 | [12 empty] | VV | 2 | 2 | True | 0 | ROZPOCET
| VV |  | Součet |  | 0.582 | [12 empty] | VV | 2 | 4 | True | 1 | ROZPOCET
79 | K | 185802114 | Hnojení půdy nebo trávníku v rovině nebo na svahu do 1:5 umělým hnojivem s rozdělením k jednotlivým rostlinám | t | 0.001 |  | 0 | CS ÚRS 2023 02 |  | snížená |  | 0 | 0 | 0 | 0 | 0 | 4 | K | 2 |  |  |  | ROZPOCET | 0 | 0 | 0 | 0 | 0 | 2 | 0 | 4 | 158
| Online PSC |  | https://podminky.urs.cz/item/CS_URS_2023_02/185802114 | [14 empty] | Online PSC | 2
80 | M | 25111111-01 | hnojivo postupně rozpustné k rostlinám - tablety 10g | kus | 36.05 |  | 0 | vlastní |  | snížená |  | 0 | 0 | 0 | 0 | 0 | 8 | M | 2 |  |  |  | ROZPOCET | 0 | 0 | 0 | 0 | 0 | 2 | 0 | 4 | 160
| VV |  | " tabletové hnojivo s postupným uvolňováním 10g/ks " 7*5*1,03 |  | 36.05 | [12 empty] | VV | 2 | 2 | True | 0 | ROZPOCET
| VV |  | Součet |  | 36.05 | [12 empty] | VV | 2 | 4 | True | 1 | ROZPOCET
81 | K | 185804312 | Zalití rostlin vodou plochy záhonů jednotlivě přes 20 m2 | m3 | 0.7 |  | 0 | CS ÚRS 2023 02 |  | snížená |  | 0 | 0 | 0 | 0 | 0 | 4 | K | 2 |  |  |  | ROZPOCET | 0 | 0 | 0 | 0 | 0 | 2 | 0 | 4 | 162
| Online PSC |  | https://podminky.urs.cz/item/CS_URS_2023_02/185804312 | [14 empty] | Online PSC | 2
| VV |  | " zalití po výsadbě 100 l / strom " | [14 empty] | VV | 2 | 1 | True | 0 | ROZPOCET
| VV |  | " v ceně je i dodávka vody (bez dovozu) " | [14 empty] | VV | 2 | 1 | True | 0 | ROZPOCET
| VV |  | 7*0,100*1 |  | 0.7 | [12 empty] | VV | 2 | 2 | True | 0 | ROZPOCET
| VV |  | Součet |  | 0.7 | [12 empty] | VV | 2 | 4 | True | 1 | ROZPOCET
82 | K | 185851121 | Dovoz vody pro zálivku rostlin na vzdálenost do 1000 m | m3 | 0.7 |  | 0 | CS ÚRS 2023 02 |  | snížená |  | 0 | 0 | 0 | 0 | 0 | 4 | K | 2 |  |  |  | ROZPOCET | 0 | 0 | 0 | 0 | 0 | 2 | 0 | 4 | 164
| Online PSC |  | https://podminky.urs.cz/item/CS_URS_2023_02/185851121 | [14 empty] | Online PSC | 2
| VV |  | " zalití po výsadbě 100 l / strom " | [14 empty] | VV | 2 | 1 | True | 0 | ROZPOCET
| VV |  | 7*0,100*1 |  | 0.7 | [12 empty] | VV | 2 | 2 | True | 0 | ROZPOCET
| VV |  | Součet |  | 0.7 | [12 empty] | VV | 2 | 4 | True | 1 | ROZPOCET
83 | K | 185851129 | Dovoz vody pro zálivku rostlin Příplatek k ceně za každých dalších i započatých 1000 m | m3 | 0.7 |  | 0 | CS ÚRS 2023 02 |  | snížená |  | 0 | 0 | 0 | 0 | 0 | 4 | K | 2 |  |  |  | ROZPOCET | 0 | 0 | 0 | 0 | 0 | 2 | 0 | 4 | 166
| Online PSC |  | https://podminky.urs.cz/item/CS_URS_2023_02/185851129 | [14 empty] | Online PSC | 2
| VV |  | " cenu (počet km) za dovozovou vzdálenost si dodavatel upraví dle vlastních možností " | [14 empty] | VV | 2 | 1 | True | 0 | ROZPOCET
| VV |  | " zalití po výsadbě 100 l / strom " | [14 empty] | VV | 2 | 1 | True | 0 | ROZPOCET
| VV |  | 7*0,100*1 |  | 0.7 | [12 empty] | VV | 2 | 2 | True | 0 | ROZPOCET
| VV |  | Součet |  | 0.7 | [12 empty] | VV | 2 | 4 | True | 1 | ROZPOCET
84 | K | 211531111-32 | Výplň odvodňovacích žeber nebo trativodů kamenivem hrubým drceným frakce 16 až 32 mm | m3 | 1.05 |  | 0 | vlastní |  | snížená |  | 0 | 0 | 0 | 0 | 0 | 4 | K | 2 |  |  |  | ROZPOCET | 0 | 0 | 0 | 0 | 0 | 2 | 0 | 4 | 168
| VV |  | " výsadba stromy: štěrkový podsyp (oddrenážov. jámy úprava) tl. 0,15m " | [14 empty] | VV | 2 | 1 | True | 0 | ROZPOCET
| VV |  | " drenážní vrstva štěrk 16/32 " | [14 empty] | VV | 2 | 1 | True | 0 | ROZPOCET
| VV |  | 7*1,0*1,0*0,15 |  | 1.05 | [12 empty] | VV | 2 | 2 | True | 0 | ROZPOCET
| VV |  | Součet |  | 1.05 | [12 empty] | VV | 2 | 4 | True | 1 | ROZPOCET
85 | K | 998231311 | Přesun hmot pro sadovnické a krajinářské úpravy - strojně dopravní vzdálenost do 5000 m | t | 40.093 |  | 0 | CS ÚRS 2023 02 |  | snížená |  | 0 | 0 | 0 | 0 | 0 | 4 | K | 2 |  |  |  | ROZPOCET | 0 | 0 | 0 | 0 | 0 | 2 | 0 | 4 | 170
| Online PSC |  | https://podminky.urs.cz/item/CS_URS_2023_02/998231311 | [14 empty] | Online PSC | 2
| D | 1d | Rozvojová péče (od založení do předání stavby) |  |  |  | 0 |  |  |  |  | 0 |  | 0 |  | 0 | 1 | D | 1 |  |  |  | ROZPOCET | [6 empty] | 0
86 | K | 184801121 | Ošetření vysazených dřevin solitérních v rovině nebo na svahu do 1:5 | kus | 70 |  | 0 | CS ÚRS 2023 02 |  | snížená |  | 0 | 0 | 0 | 0 | 0 | 4 | K | 2 |  |  |  | ROZPOCET | 0 | 0 | 0 | 0 | 0 | 2 | 0 | 4 | 172
| Online PSC |  | https://podminky.urs.cz/item/CS_URS_2023_02/184801121 | [14 empty] | Online PSC | 2
| VV |  | " V cenách jsou započteny i náklady na odplevelení s nakypřením nebo vypletí " | [14 empty] | VV | 2 | 1 | True | 0 | ROZPOCET
| VV |  | " odstranění poškozených částí dřeviny s případným složením odpadu na hromady " | [14 empty] | VV | 2 | 1 | True | 0 | ROZPOCET
| VV |  | " naložení na DP, odvoz do 20 km a s jeho složením " | [14 empty] | VV | 2 | 1 | True | 0 | ROZPOCET
| VV |  | " ošetření dřevin po výsadbě 2x cykl " | [14 empty] | VV | 2 | 1 | True | 0 | ROZPOCET
| VV |  | " vč. vypletí závlah.mísy 2* cykl RP " 35*2 |  | 70 | [12 empty] | VV | 2 | 2 | True | 0 | ROZPOCET
| VV |  | Součet |  | 70 | [12 empty] | VV | 2 | 4 | True | 1 | ROZPOCET
87 | K | 184852322 | Řez stromů prováděný lezeckou technikou výchovný (S-RV) alejové stromy, výšky přes 4 do 6 m | kus | 35 |  | 0 | CS ÚRS 2023 02 |  | snížená |  | 0 | 0 | 0 | 0 | 0 | 4 | K | 2 |  |  |  | ROZPOCET | 0 | 0 | 0 | 0 | 0 | 2 | 0 | 4 | 174
| Online PSC |  | https://podminky.urs.cz/item/CS_URS_2023_02/184852322 | [14 empty] | Online PSC | 2
| VV |  | " výchovný řez 1x " 35 |  | 35 | [12 empty] | VV | 2 | 2 | True | 0 | ROZPOCET
| VV |  | " řez vč. kontroly založení růstu stromu " | [14 empty] | VV | 2 | 1 | True | 0 | ROZPOCET
| VV |  | Součet |  | 35 | [12 empty] | VV | 2 | 4 | True | 1 | ROZPOCET
88 | K | 184911111-03 | Znovuuvázání dřeviny jedním úvazkem ke stávajícímu kůlu | kus | 35 |  | 0 | CS ÚRS 2023 02 |  | snížená |  | 0 | 0 | 0 | 0 | 0 | 4 | K | 2 |  |  |  | ROZPOCET | 0 | 0 | 0 | 0 | 0 | 2 | 0 | 4 | 176
| Online PSC |  | https://podminky.urs.cz/item/CS_URS_2023_02/184911111-03 | [14 empty] | Online PSC | 2
| VV |  | " kontrola kotvení nadzemní 1x " 35 |  | 35 | [12 empty] | VV | 2 | 2 | True | 0 | ROZPOCET
| VV |  | Součet |  | 35 | [12 empty] | VV | 2 | 4 | True | 1 | ROZPOCET
89 | K | 185804312 | Zalití rostlin vodou plochy záhonů jednotlivě přes 20 m2 | m3 | 35 |  | 0 | CS ÚRS 2023 02 |  | snížená |  | 0 | 0 | 0 | 0 | 0 | 4 | K | 2 |  |  |  | ROZPOCET | 0 | 0 | 0 | 0 | 0 | 2 | 0 | 4 | 178
| Online PSC |  | https://podminky.urs.cz/item/CS_URS_2023_02/185804312 | [14 empty] | Online PSC | 2
| VV |  | " zálivka 10*100 l / strom " 35*0,1*10 |  | 35 | [12 empty] | VV | 2 | 2 | True | 0 | ROZPOCET
| VV |  | Součet |  | 35 | [12 empty] | VV | 2 | 4 | True | 1 | ROZPOCET
90 | K | 185851121 | Dovoz vody pro zálivku rostlin na vzdálenost do 1000 m | m3 | 35 |  | 0 | CS ÚRS 2023 02 |  | snížená |  | 0 | 0 | 0 | 0 | 0 | 4 | K | 2 |  |  |  | ROZPOCET | 0 | 0 | 0 | 0 | 0 | 2 | 0 | 4 | 180
| Online PSC |  | https://podminky.urs.cz/item/CS_URS_2023_02/185851121 | [14 empty] | Online PSC | 2
| VV |  | " zálivka 10*100 l / strom " 35*0,1*10 |  | 35 | [12 empty] | VV | 2 | 2 | True | 0 | ROZPOCET
| VV |  | Součet |  | 35 | [12 empty] | VV | 2 | 4 | True | 1 | ROZPOCET
91 | K | 185851129 | Dovoz vody pro zálivku rostlin Příplatek k ceně za každých dalších i započatých 1000 m | m3 | 35 |  | 0 | CS ÚRS 2023 02 |  | snížená |  | 0 | 0 | 0 | 0 | 0 | 4 | K | 2 |  |  |  | ROZPOCET | 0 | 0 | 0 | 0 | 0 | 2 | 0 | 4 | 182
| Online PSC |  | https://podminky.urs.cz/item/CS_URS_2023_02/185851129 | [14 empty] | Online PSC | 2
| VV |  | " zálivka 10*100 l / strom " 35*0,1*10 |  | 35 | [12 empty] | VV | 2 | 2 | True | 0 | ROZPOCET
| VV |  | " cenu (počet km) za dovozovou vzdálenost si dodavatel upraví dle vlastních možností " | [14 empty] | VV | 2 | 1 | True | 0 | ROZPOCET
| VV |  | Součet |  | 35 | [12 empty] | VV | 2 | 4 | True | 1 | ROZPOCET

## 2 - Výsadba keřů
{0667c069-4cab-484a-9ce6-90baca361353}
1
| KRYCÍ LIST SOUPISU PRACÍ | [7 empty] | v --- níže se nacházejí doplnkové a pomocné údaje k sestavám --- v | [8 empty] | False
Stavba:
SOCIÁLNĚ ZDRAVOTNÍ KOMPLEX ČERVENÝ KOPEC - REVIZE R03
Objekt:
SO 05.1 - Sadové a terénní úpravy
Soupis:
SO 05.1.1 - Sadové a terénní úpravy
Úroveň 3:
2 - Výsadba keřů
| KSO: |  |  |  |  | CC-CZ:
| Místo: |  |  |  |  | Datum: | 26. 9. 2025
| Zadavatel: |  |  |  |  | IČ:
|  | Statutární město Brno |  |  |  | DIČ:
| Účastník: |  |  |  |  | IČ: | Vyplň údaj
|  | Vyplň údaj |  |  |  | DIČ: | Vyplň údaj
| Projektant: |  |  |  |  | IČ:
|  | Rangherka 5 s.r.o. |  |  |  | DIČ:
| Zpracovatel: |  |  |  |  | IČ:
|  | Propos Liberec s.r.o. |  |  |  | DIČ:
Poznámka:
| Cena bez DPH | [5 empty] | 0
|  |  | Základ daně |  |  | Sazba daně | Výše daně
| DPH | základní | 0 |  |  | 21% | 0
|  | snížená | 0 |  |  | 15% | 0
|  | zákl. přenesená | 0 |  |  | 21% | 0
|  | sníž. přenesená | 0 |  |  | 15% | 0
|  | nulová | 0 |  |  | 0% | 0
| Cena s DPH |  |  | v | CZK |  | 0
REKAPITULACE ČLENĚNÍ SOUPISU PRACÍ
Stavba:
SOCIÁLNĚ ZDRAVOTNÍ KOMPLEX ČERVENÝ KOPEC - REVIZE R03
Objekt:
SO 05.1 - Sadové a terénní úpravy
Soupis:
SO 05.1.1 - Sadové a terénní úpravy
Úroveň 3:
2 - Výsadba keřů
Místo: | [5 empty] | Datum: | 26. 9. 2025
Zadavatel: |  |  | Statutární město Brno |  |  | Projektant: | Rangherka 5 s.r.o.
Účastník: |  |  | Vyplň údaj |  |  | Zpracovatel: | Propos Liberec s.r.o.
Kód dílu - Popis | [6 empty] | Cena celkem [CZK]
Náklady stavby celkem | [6 empty] | 0 | [11 empty] | -1
| HSV - Práce a dodávky HSV | [5 empty] | 0
| 2a - Výsadba keřů | [5 empty] | 0
| 2b - Rozvojová péče (od založení do předání stavby) | [5 empty] | 0
SOUPIS PRACÍ
Stavba:
SOCIÁLNĚ ZDRAVOTNÍ KOMPLEX ČERVENÝ KOPEC - REVIZE R03
Objekt:
SO 05.1 - Sadové a terénní úpravy
Soupis:
SO 05.1.1 - Sadové a terénní úpravy
Úroveň 3:
2 - Výsadba keřů
Místo: | [5 empty] | Datum: | 26. 9. 2025
Zadavatel: |  |  | Statutární město Brno |  |  | Projektant: | Rangherka 5 s.r.o.
Účastník: |  |  | Vyplň údaj |  |  | Zpracovatel: | Propos Liberec s.r.o.
PČ | Typ | Kód | Popis | MJ | Množství | J.cena [CZK] | Cena celkem [CZK] | Cenová soustava |  | DPH | J. Nh [h] | Nh celkem [h] | J. hmotnost [t] | Hmotnost celkem [t] | J. suť [t] | Suť Celkem [t]
Náklady soupisu celkem | [6 empty] | 0 |  |  |  |  | 0 |  | 0 |  | 0 |  | D | -1 | [10 empty] | 0
| D | HSV | Práce a dodávky HSV |  |  |  | 0 |  |  |  |  | 0 |  | 0 |  | 0 | 1 | D | 0 |  |  |  | ROZPOCET | [6 empty] | 0
| D | 2a | Výsadba keřů |  |  |  | 0 |  |  |  |  | 0 |  | 0 |  | 0 | 1 | D | 1 |  |  |  | ROZPOCET | [6 empty] | 0
1 | K | 171251201 | Uložení sypaniny na skládky nebo meziskládky bez hutnění s upravením uložené sypaniny do předepsaného tvaru | m3 | 74 |  | 0 | CS ÚRS 2023 02 |  | snížená |  | 0 | 0 | 0 | 0 | 0 | 4 | K | 2 |  |  |  | ROZPOCET | 0 | 0 | 0 | 0 | 0 | 2 | 0 | 4 | 2
| Online PSC |  | https://podminky.urs.cz/item/CS_URS_2023_02/171251201 | [14 empty] | Online PSC | 2
| VV |  | " Hloubení jamek pro výsadbu dřevin s výměnou půdy ze 100 %, objem do 0,4 m3" 185*0,4 |  | 74 | [12 empty] | VV | 2 | 2 | True | 0 | ROZPOCET
| VV |  | Součet |  | 74 | [12 empty] | VV | 2 | 4 | True | 1 | ROZPOCET
2 | K | 171201231-11 | Náklady na recyklaci zeminy a kamení ve vlastním odpadovém hospodářství zhotovitele nebo poplatek za uložení na recyklační skládce kód odpadu 17 05 04 | t | 129.5 |  | 0 | vlastní |  | snížená |  | 0 | 0 | 0 | 0 | 0 | 4 | K | 2 |  |  |  | ROZPOCET | 0 | 0 | 0 | 0 | 0 | 2 | 0 | 4 | 4
| VV |  | 74*1,75 |  | 129.5 | [12 empty] | VV | 2 | 2 | True | 0 | ROZPOCET
| VV |  | Součet |  | 129.5 | [12 empty] | VV | 2 | 4 | True | 1 | ROZPOCET
3 | K | 183101315 | Hloubení jamek pro vysazování rostlin v zemině tř.1 až 4 s výměnou půdy z 100% v rovině nebo na svahu do 1:5, objemu přes 0,125 do 0,40 m3 | kus | 185 |  | 0 | CS ÚRS 2023 02 |  | snížená |  | 0 | 0 | 0 | 0 | 0 | 4 | K | 2 |  |  |  | ROZPOCET | 0 | 0 | 0 | 0 | 0 | 2 | 0 | 4 | 6
| Online PSC |  | https://podminky.urs.cz/item/CS_URS_2023_02/183101315 | [14 empty] | Online PSC | 2
| VV |  | " Hloubení jamek pro výsadbu dřevin s výměnou půdy ze 100 %, objem do 0,4 m3" 185 |  | 185 | [12 empty] | VV | 2 | 2 | True | 0 | ROZPOCET
| VV |  | Součet |  | 185 | [12 empty] | VV | 2 | 4 | True | 1 | ROZPOCET
4 | M | 10321100 | zahradní substrát pro výsadbu VL | m3 | 74 |  | 0 | CS ÚRS 2023 02 |  | snížená |  | 0 | 0 | 0 | 0 | 0 | 8 | M | 2 |  |  |  | ROZPOCET | 0 | 0 | 0 | 0 | 0 | 2 | 0 | 4 | 8
| VV |  | 185*0,4 |  | 74 | [12 empty] | VV | 2 | 2 | True | 0 | ROZPOCET
| VV |  | Součet |  | 74 | [12 empty] | VV | 2 | 4 | True | 1 | ROZPOCET
5 | K | 184102113 | Výsadba dřeviny s balem do předem vyhloubené jamky se zalitím v rovině nebo na svahu do 1:5, při průměru balu přes 300 do 400 mm | kus | 185 |  | 0 | CS ÚRS 2023 02 |  | snížená |  | 0 | 0 | 0 | 0 | 0 | 4 | K | 2 |  |  |  | ROZPOCET | 0 | 0 | 0 | 0 | 0 | 2 | 0 | 4 | 10
| Online PSC |  | https://podminky.urs.cz/item/CS_URS_2023_02/184102113 | [14 empty] | Online PSC | 2
| VV |  | "výsadba keřů s balem D do 0,4 m do jamek s výměnou půdy z 100%" 185 |  | 185 | [12 empty] | VV | 2 | 2 | True | 0 | ROZPOCET
| VV |  | Součet |  | 185 | [12 empty] | VV | 2 | 4 | True | 1 | ROZPOCET
6 | M | 0265036-214 | Viburnum opulus ´Roseum´ (kalina obecná) - v. 100-125 cm, rozvětvený, ZB ( nebo kontejner) | kus | 15 |  | 0 | vlastní |  | snížená |  | 0 | 0 | 0 | 0 | 0 | 8 | M | 2 |  |  |  | ROZPOCET | 0 | 0 | 0 | 0 | 0 | 2 | 0 | 4 | 12
| VV |  | " Viburnum opulus ´Roseum´ - bal, dobře prokořeněné, výška cca 100-125 cm " 15 |  | 15 | [12 empty] | VV | 2 | 2 | True | 0 | ROZPOCET
| VV |  | Součet |  | 15 | [12 empty] | VV | 2 | 4 | True | 1 | ROZPOCET
7 | M | 0265036-215 | Viburnum plicatum (kalina japonská) - v. 100-125 cm, rozvětvený, ZB ( nebo kontejner) | kus | 20 |  | 0 | vlastní |  | snížená |  | 0 | 0 | 0 | 0 | 0 | 8 | M | 2 |  |  |  | ROZPOCET | 0 | 0 | 0 | 0 | 0 | 2 | 0 | 4 | 14
| VV |  | " Viburnum plicatum - bal, dobře prokořeněné, výška cca 100-125 cm "20 |  | 20 | [12 empty] | VV | 2 | 2 | True | 0 | ROZPOCET
| VV |  | Součet |  | 20 | [12 empty] | VV | 2 | 4 | True | 1 | ROZPOCET
8 | M | 0265036-216 | Kolkwitzia amabilis (Kolkvície nádherná) - v. 100-125 cm, rozvětvený, ZB ( nebo kontejner) | kus | 20 |  | 0 | vlastní |  | snížená |  | 0 | 0 | 0 | 0 | 0 | 8 | M | 2 |  |  |  | ROZPOCET | 0 | 0 | 0 | 0 | 0 | 2 | 0 | 4 | 16
| VV |  | " Kolkwitzia amabilis - bal, dobře prokořeněné, výška cca 100-125 cm " 20 |  | 20 | [12 empty] | VV | 2 | 2 | True | 0 | ROZPOCET
| VV |  | Součet |  | 20 | [12 empty] | VV | 2 | 4 | True | 1 | ROZPOCET
9 | M | 0265036-217 | Deutzia scabra (trjpuk drsný) - v. 100-125 cm, rozvětvený, ZB ( nebo kontejner) | kus | 20 |  | 0 | vlastní |  | snížená |  | 0 | 0 | 0 | 0 | 0 | 8 | M | 2 |  |  |  | ROZPOCET | 0 | 0 | 0 | 0 | 0 | 2 | 0 | 4 | 18
| VV |  | " Deutzia scabra - bal, dobře prokořeněné, výška cca 100-125 cm " 20 |  | 20 | [12 empty] | VV | 2 | 2 | True | 0 | ROZPOCET
| VV |  | Součet |  | 20 | [12 empty] | VV | 2 | 4 | True | 1 | ROZPOCET
10 | M | 0265036-218 | Kerria japonica (Zákula japonská) - v. 100-125 cm, rozvětvený, ZB ( nebo kontejner) | kus | 20 |  | 0 | vlastní |  | snížená |  | 0 | 0 | 0 | 0 | 0 | 8 | M | 2 |  |  |  | ROZPOCET | 0 | 0 | 0 | 0 | 0 | 2 | 0 | 4 | 20
| VV |  | " Kerria japonica - bal, dobře prokořeněné, výška cca 100-125 cm " 20 |  | 20 | [12 empty] | VV | 2 | 2 | True | 0 | ROZPOCET
| VV |  | Součet |  | 20 | [12 empty] | VV | 2 | 4 | True | 1 | ROZPOCET
11 | M | 0265036-219 | Rhodotypos kerrioides (růžovec zákulovitý) - v. 100-125 cm, rozvětvený, ZB ( nebo kontejner) | kus | 20 |  | 0 | vlastní |  | snížená |  | 0 | 0 | 0 | 0 | 0 | 8 | M | 2 |  |  |  | ROZPOCET | 0 | 0 | 0 | 0 | 0 | 2 | 0 | 4 | 22
| VV |  | " Rhodotypos kerrioides - bal, dobře prokořeněné, výška cca 100-125 cm " 20 |  | 20 | [12 empty] | VV | 2 | 2 | True | 0 | ROZPOCET
| VV |  | Součet |  | 20 | [12 empty] | VV | 2 | 4 | True | 1 | ROZPOCET
12 | M | 0265036-220 | Syringa vulgaris (šeřík obecný) - v. 100-125 cm, rozvětvený, ZB ( nebo kontejner) | kus | 15 |  | 0 | vlastní |  | snížená |  | 0 | 0 | 0 | 0 | 0 | 8 | M | 2 |  |  |  | ROZPOCET | 0 | 0 | 0 | 0 | 0 | 2 | 0 | 4 | 24
| VV |  | " Syringa vulgaris - bal, dobře prokořeněné, výška cca 100-125 cm " 15 |  | 15 | [12 empty] | VV | 2 | 2 | True | 0 | ROZPOCET
| VV |  | Součet |  | 15 | [12 empty] | VV | 2 | 4 | True | 1 | ROZPOCET
13 | M | 0265036-221 | Rosa canina (růže šípková) - v. 100-125 cm, rozvětvený, ZB ( nebo kontejner) | kus | 20 |  | 0 | vlastní |  | snížená |  | 0 | 0 | 0 | 0 | 0 | 8 | M | 2 |  |  |  | ROZPOCET | 0 | 0 | 0 | 0 | 0 | 2 | 0 | 4 | 26
| VV |  | " Rosa canina - bal, dobře prokořeněné, výška cca 100-125 cm " 20 |  | 20 | [12 empty] | VV | 2 | 2 | True | 0 | ROZPOCET
| VV |  | Součet |  | 20 | [12 empty] | VV | 2 | 4 | True | 1 | ROZPOCET
14 | M | 0265036-222 | Rosa multiflora (kalina obecná) - v. 100-125 cm, rozvětvený, ZB ( nebo kontejner) | kus | 15 |  | 0 | vlastní |  | snížená |  | 0 | 0 | 0 | 0 | 0 | 8 | M | 2 |  |  |  | ROZPOCET | 0 | 0 | 0 | 0 | 0 | 2 | 0 | 4 | 28
| VV |  | " Rosa multiflora - bal, dobře prokořeněné, výška cca 100-125 cm " 15 |  | 15 | [12 empty] | VV | 2 | 2 | True | 0 | ROZPOCET
| VV |  | Součet |  | 15 | [12 empty] | VV | 2 | 4 | True | 1 | ROZPOCET
15 | M | 0265036-223 | Rosa pimpinellifolia (růže bedrníkolistá) - v. 50-60 cm, rozvětvený, ZB ( nebo kontejner) | kus | 20 |  | 0 | vlastní |  | snížená |  | 0 | 0 | 0 | 0 | 0 | 8 | M | 2 |  |  |  | ROZPOCET | 0 | 0 | 0 | 0 | 0 | 2 | 0 | 4 | 30
| VV |  | " Rosa pimpinellifolia - bal, dobře prokořeněné, výška cca 50-60 cm " 20 |  | 20 | [12 empty] | VV | 2 | 2 | True | 0 | ROZPOCET
| VV |  | Součet |  | 20 | [12 empty] | VV | 2 | 4 | True | 1 | ROZPOCET
16 | K | 184215412 | Zhotovení závlahové mísy u solitérních dřevin v rovině nebo na svahu do 1:5, o průměru mísy přes 0,5 do 1 m | kus | 185 |  | 0 | CS ÚRS 2023 02 |  | snížená |  | 0 | 0 | 0 | 0 | 0 | 4 | K | 2 |  |  |  | ROZPOCET | 0 | 0 | 0 | 0 | 0 | 2 | 0 | 4 | 32
| Online PSC |  | https://podminky.urs.cz/item/CS_URS_2023_02/184215412 | [14 empty] | Online PSC | 2
| VV |  | 185 |  | 185 | [12 empty] | VV | 2 | 2 | True | 0 | ROZPOCET
| VV |  | Součet |  | 185 | [12 empty] | VV | 2 | 4 | True | 1 | ROZPOCET
17 | K | 184911421 | Mulčování vysazených rostlin mulčovací kůrou, tl. do 100 mm v rovině nebo na svahu do 1:5 | m2 | 92.5 |  | 0 | CS ÚRS 2023 02 |  | snížená |  | 0 | 0 | 0 | 0 | 0 | 4 | K | 2 |  |  |  | ROZPOCET | 0 | 0 | 0 | 0 | 0 | 2 | 0 | 4 | 34
| Online PSC |  | https://podminky.urs.cz/item/CS_URS_2023_02/184911421 | [14 empty] | Online PSC | 2
| VV |  | 185*0,5 |  | 92.5 | [12 empty] | VV | 2 | 2 | True | 0 | ROZPOCET
| VV |  | Součet |  | 92.5 | [12 empty] | VV | 2 | 4 | True | 1 | ROZPOCET
18 | M | 10391100-01 | kůra mulčovací VL - jemně drcená borka | m3 | 19.24 |  | 0 | vlastní |  | snížená |  | 0 | 0 | 0 | 0 | 0 | 8 | M | 2 |  |  |  | ROZPOCET | 0 | 0 | 0 | 0 | 0 | 2 | 0 | 4 | 36
| VV |  | " mulč drcená borová kůra tl. 100 mm " 185*0,10*1,04 |  | 19.24 | [12 empty] | VV | 2 | 2 | True | 0 | ROZPOCET
| VV |  | Součet |  | 19.24 | [12 empty] | VV | 2 | 4 | True | 1 | ROZPOCET
19 | K | 185802114 | Hnojení půdy nebo trávníku v rovině nebo na svahu do 1:5 umělým hnojivem s rozdělením k jednotlivým rostlinám | t | 0.007 |  | 0 | CS ÚRS 2023 02 |  | snížená |  | 0 | 0 | 0 | 0 | 0 | 4 | K | 2 |  |  |  | ROZPOCET | 0 | 0 | 0 | 0 | 0 | 2 | 0 | 4 | 38
| Online PSC |  | https://podminky.urs.cz/item/CS_URS_2023_02/185802114 | [14 empty] | Online PSC | 2
| VV |  | "3 tablety/ 1 keř (10g tableta)" | [14 empty] | VV | 2 | 1 | True | 0 | ROZPOCET
| VV |  | 185*3*0,010*0,001+0,001 |  | 0.007 | [12 empty] | VV | 2 | 2 | True | 0 | ROZPOCET
| VV |  | Součet |  | 0.007 | [12 empty] | VV | 2 | 4 | True | 1 | ROZPOCET
20 | M | 25111111-01 | hnojivo postupně rozpustné k rostlinám - tablety 10g | kus | 571.65 |  | 0 | vlastní |  | snížená |  | 0 | 0 | 0 | 0 | 0 | 8 | M | 2 |  |  |  | ROZPOCET | 0 | 0 | 0 | 0 | 0 | 2 | 0 | 4 | 40
| VV |  | 185*3*1,03 |  | 571.65 | [12 empty] | VV | 2 | 2 | True | 0 | ROZPOCET
| VV |  | Součet |  | 571.65 | [12 empty] | VV | 2 | 4 | True | 1 | ROZPOCET
21 | K | 185804311 | Zalití rostlin vodou plochy záhonů jednotlivě do 20 m2 | m3 | 5.55 |  | 0 | CS ÚRS 2023 02 |  | snížená |  | 0 | 0 | 0 | 0 | 0 | 4 | K | 2 |  |  |  | ROZPOCET | 0 | 0 | 0 | 0 | 0 | 2 | 0 | 4 | 42
| Online PSC |  | https://podminky.urs.cz/item/CS_URS_2023_02/185804311 | [14 empty] | Online PSC | 2
| VV |  | " zálivka po výsadbě 30 l /ks " | [14 empty] | VV | 2 | 1 | True | 0 | ROZPOCET
| VV |  | " v ceně je i dodávka vody (bez dovozu) " | [14 empty] | VV | 2 | 1 | True | 0 | ROZPOCET
| VV |  | 185*0,03*1 |  | 5.55 | [12 empty] | VV | 2 | 2 | True | 0 | ROZPOCET
| VV |  | Součet |  | 5.55 | [12 empty] | VV | 2 | 4 | True | 1 | ROZPOCET
22 | K | 185851121 | Dovoz vody pro zálivku rostlin na vzdálenost do 1000 m | m3 | 5.55 |  | 0 | CS ÚRS 2023 02 |  | snížená |  | 0 | 0 | 0 | 0 | 0 | 4 | K | 2 |  |  |  | ROZPOCET | 0 | 0 | 0 | 0 | 0 | 2 | 0 | 4 | 44
| Online PSC |  | https://podminky.urs.cz/item/CS_URS_2023_02/185851121 | [14 empty] | Online PSC | 2
| VV |  | 185*0,03*1 |  | 5.55 | [12 empty] | VV | 2 | 2 | True | 0 | ROZPOCET
| VV |  | Součet |  | 5.55 | [12 empty] | VV | 2 | 4 | True | 1 | ROZPOCET
23 | K | 185851129 | Dovoz vody pro zálivku rostlin Příplatek k ceně za každých dalších i započatých 1000 m | m3 | 5.55 |  | 0 | CS ÚRS 2023 02 |  | snížená |  | 0 | 0 | 0 | 0 | 0 | 4 | K | 2 |  |  |  | ROZPOCET | 0 | 0 | 0 | 0 | 0 | 2 | 0 | 4 | 46
| Online PSC |  | https://podminky.urs.cz/item/CS_URS_2023_02/185851129 | [14 empty] | Online PSC | 2
| VV |  | " cenu (počet km) za dovozovou vzdálenost si dodavatel upraví dle vlastních možností " | [14 empty] | VV | 2 | 1 | True | 0 | ROZPOCET
| VV |  | 185*0,03*1 |  | 5.55 | [12 empty] | VV | 2 | 2 | True | 0 | ROZPOCET
| VV |  | Součet |  | 5.55 | [12 empty] | VV | 2 | 4 | True | 1 | ROZPOCET
24 | K | 998231311 | Přesun hmot pro sadovnické a krajinářské úpravy - strojně dopravní vzdálenost do 5000 m | t | 29.378 |  | 0 | CS ÚRS 2023 02 |  | snížená |  | 0 | 0 | 0 | 0 | 0 | 4 | K | 2 |  |  |  | ROZPOCET | 0 | 0 | 0 | 0 | 0 | 2 | 0 | 4 | 48
| Online PSC |  | https://podminky.urs.cz/item/CS_URS_2023_02/998231311 | [14 empty] | Online PSC | 2
| D | 2b | Rozvojová péče (od založení do předání stavby) |  |  |  | 0 |  |  |  |  | 0 |  | 0 |  | 0 | 1 | D | 1 |  |  |  | ROZPOCET | [6 empty] | 0
25 | K | 184801121 | Ošetření vysazených dřevin solitérních v rovině nebo na svahu do 1:5 | kus | 185 |  | 0 | CS ÚRS 2023 02 |  | snížená |  | 0 | 0 | 0 | 0 | 0 | 4 | K | 2 |  |  |  | ROZPOCET | 0 | 0 | 0 | 0 | 0 | 2 | 0 | 4 | 50
| Online PSC |  | https://podminky.urs.cz/item/CS_URS_2023_02/184801121 | [14 empty] | Online PSC | 2
| VV |  | " V cenách jsou započteny i náklady na odplevelení s nakypřením nebo vypletí " | [14 empty] | VV | 2 | 1 | True | 0 | ROZPOCET
| VV |  | " odstranění poškozených částí dřeviny s případným složením odpadu na hromady " | [14 empty] | VV | 2 | 1 | True | 0 | ROZPOCET
| VV |  | " naložení na DP, odvoz do 20 km a s jeho složením " | [14 empty] | VV | 2 | 1 | True | 0 | ROZPOCET
| VV |  | " ošetření vysazených dřevin vč. pletí a okopání " 185 |  | 185 | [12 empty] | VV | 2 | 2 | True | 0 | ROZPOCET
| VV |  | Součet |  | 185 | [12 empty] | VV | 2 | 4 | True | 1 | ROZPOCET
26 | K | 184851413 | Zpětný řez keřů po výsadbě netrnitých, výšky přes 1 m | kus | 115 |  | 0 | CS ÚRS 2023 02 |  | snížená |  | 0 | 0 | 0 | 0 | 0 | 4 | K | 2 |  |  |  | ROZPOCET | 0 | 0 | 0 | 0 | 0 | 2 | 0 | 4 | 52
| Online PSC |  | https://podminky.urs.cz/item/CS_URS_2023_02/184851413 | [14 empty] | Online PSC | 2
| VV |  | " výchovný řez 1x" 170-55 |  | 115 | [12 empty] | VV | 2 | 2 | True | 0 | ROZPOCET
| VV |  | Součet |  | 115 | [12 empty] | VV | 2 | 4 | True | 1 | ROZPOCET
27 | K | 184851423 | Zpětný řez keřů po výsadbě trnitých, výšky přes 1 m | kus | 55 |  | 0 | CS ÚRS 2023 02 |  | snížená |  | 0 | 0 | 0 | 0 | 0 | 4 | K | 2 |  |  |  | ROZPOCET | 0 | 0 | 0 | 0 | 0 | 2 | 0 | 4 | 54
| Online PSC |  | https://podminky.urs.cz/item/CS_URS_2023_02/184851423 | [14 empty] | Online PSC | 2
| VV |  | " výchovný řez 1x" 55 |  | 55 | [12 empty] | VV | 2 | 2 | True | 0 | ROZPOCET
| VV |  | Součet |  | 55 | [12 empty] | VV | 2 | 4 | True | 1 | ROZPOCET
28 | K | 185804311 | Zalití rostlin vodou plochy záhonů jednotlivě do 20 m2 | m3 | 55.5 |  | 0 | CS ÚRS 2023 02 |  | snížená |  | 0 | 0 | 0 | 0 | 0 | 4 | K | 2 |  |  |  | ROZPOCET | 0 | 0 | 0 | 0 | 0 | 2 | 0 | 4 | 56
| Online PSC |  | https://podminky.urs.cz/item/CS_URS_2023_02/185804311 | [14 empty] | Online PSC | 2
| VV |  | " voda na zálivku (30 l/ks) 10 x" 185*0,03*10 |  | 55.5 | [12 empty] | VV | 2 | 2 | True | 0 | ROZPOCET
| VV |  | Součet |  | 55.5 | [12 empty] | VV | 2 | 4 | True | 1 | ROZPOCET
29 | K | 185851121 | Dovoz vody pro zálivku rostlin na vzdálenost do 1000 m | m3 | 55.5 |  | 0 | CS ÚRS 2023 02 |  | snížená |  | 0 | 0 | 0 | 0 | 0 | 4 | K | 2 |  |  |  | ROZPOCET | 0 | 0 | 0 | 0 | 0 | 2 | 0 | 4 | 58
| Online PSC |  | https://podminky.urs.cz/item/CS_URS_2023_02/185851121 | [14 empty] | Online PSC | 2
| VV |  | 185*0,03*10 |  | 55.5 | [12 empty] | VV | 2 | 2 | True | 0 | ROZPOCET
| VV |  | Součet |  | 55.5 | [12 empty] | VV | 2 | 4 | True | 1 | ROZPOCET
30 | K | 185851129 | Dovoz vody pro zálivku rostlin Příplatek k ceně za každých dalších i započatých 1000 m | m3 | 55.5 |  | 0 | CS ÚRS 2023 02 |  | snížená |  | 0 | 0 | 0 | 0 | 0 | 4 | K | 2 |  |  |  | ROZPOCET | 0 | 0 | 0 | 0 | 0 | 2 | 0 | 4 | 60
| Online PSC |  | https://podminky.urs.cz/item/CS_URS_2023_02/185851129 | [14 empty] | Online PSC | 2
| VV |  | 185*0,03*10 |  | 55.5 | [12 empty] | VV | 2 | 2 | True | 0 | ROZPOCET
| VV |  | " cenu (počet km) za dovozovou vzdálenost si dodavatel upraví dle vlastních možností " | [14 empty] | VV | 2 | 1 | True | 0 | ROZPOCET
| VV |  | Součet |  | 55.5 | [12 empty] | VV | 2 | 4 | True | 1 | ROZPOCET

## 3 - Popínavé rostliny
{a5bd2d9f-c8c8-460d-9fea-7c081bfc1e6a}
1
| KRYCÍ LIST SOUPISU PRACÍ | [7 empty] | v --- níže se nacházejí doplnkové a pomocné údaje k sestavám --- v | [8 empty] | False
Stavba:
SOCIÁLNĚ ZDRAVOTNÍ KOMPLEX ČERVENÝ KOPEC - REVIZE R03
Objekt:
SO 05.1 - Sadové a terénní úpravy
Soupis:
SO 05.1.1 - Sadové a terénní úpravy
Úroveň 3:
3 - Popínavé rostliny
| KSO: |  |  |  |  | CC-CZ:
| Místo: |  |  |  |  | Datum: | 26. 9. 2025
| Zadavatel: |  |  |  |  | IČ:
|  | Statutární město Brno |  |  |  | DIČ:
| Účastník: |  |  |  |  | IČ: | Vyplň údaj
|  | Vyplň údaj |  |  |  | DIČ: | Vyplň údaj
| Projektant: |  |  |  |  | IČ:
|  | Rangherka 5 s.r.o. |  |  |  | DIČ:
| Zpracovatel: |  |  |  |  | IČ:
|  | Propos Liberec s.r.o. |  |  |  | DIČ:
Poznámka:
| Cena bez DPH | [5 empty] | 0
|  |  | Základ daně |  |  | Sazba daně | Výše daně
| DPH | základní | 0 |  |  | 21% | 0
|  | snížená | 0 |  |  | 15% | 0
|  | zákl. přenesená | 0 |  |  | 21% | 0
|  | sníž. přenesená | 0 |  |  | 15% | 0
|  | nulová | 0 |  |  | 0% | 0
| Cena s DPH |  |  | v | CZK |  | 0
REKAPITULACE ČLENĚNÍ SOUPISU PRACÍ
Stavba:
SOCIÁLNĚ ZDRAVOTNÍ KOMPLEX ČERVENÝ KOPEC - REVIZE R03
Objekt:
SO 05.1 - Sadové a terénní úpravy
Soupis:
SO 05.1.1 - Sadové a terénní úpravy
Úroveň 3:
3 - Popínavé rostliny
Místo: | [5 empty] | Datum: | 26. 9. 2025
Zadavatel: |  |  | Statutární město Brno |  |  | Projektant: | Rangherka 5 s.r.o.
Účastník: |  |  | Vyplň údaj |  |  | Zpracovatel: | Propos Liberec s.r.o.
Kód dílu - Popis | [6 empty] | Cena celkem [CZK]
Náklady stavby celkem | [6 empty] | 0 | [11 empty] | -1
| HSV - Práce a dodávky HSV | [5 empty] | 0
| 3a - Výsadba | [5 empty] | 0
| 3b - Rozvojová péče (od založení do předání stavby) | [5 empty] | 0
SOUPIS PRACÍ
Stavba:
SOCIÁLNĚ ZDRAVOTNÍ KOMPLEX ČERVENÝ KOPEC - REVIZE R03
Objekt:
SO 05.1 - Sadové a terénní úpravy
Soupis:
SO 05.1.1 - Sadové a terénní úpravy
Úroveň 3:
3 - Popínavé rostliny
Místo: | [5 empty] | Datum: | 26. 9. 2025
Zadavatel: |  |  | Statutární město Brno |  |  | Projektant: | Rangherka 5 s.r.o.
Účastník: |  |  | Vyplň údaj |  |  | Zpracovatel: | Propos Liberec s.r.o.
PČ | Typ | Kód | Popis | MJ | Množství | J.cena [CZK] | Cena celkem [CZK] | Cenová soustava |  | DPH | J. Nh [h] | Nh celkem [h] | J. hmotnost [t] | Hmotnost celkem [t] | J. suť [t] | Suť Celkem [t]
Náklady soupisu celkem | [6 empty] | 0 |  |  |  |  | 0 |  | 0 |  | 0 |  | D | -1 | [10 empty] | 0
| D | HSV | Práce a dodávky HSV |  |  |  | 0 |  |  |  |  | 0 |  | 0 |  | 0 | 1 | D | 0 |  |  |  | ROZPOCET | [6 empty] | 0
| D | 3a | Výsadba |  |  |  | 0 |  |  |  |  | 0 |  | 0 |  | 0 | 1 | D | 1 |  |  |  | ROZPOCET | [6 empty] | 0
1 | K | 171251201 | Uložení sypaniny na skládky nebo meziskládky bez hutnění s upravením uložené sypaniny do předepsaného tvaru | m3 | 23.6 |  | 0 | CS ÚRS 2023 02 |  | snížená |  | 0 | 0 | 0 | 0 | 0 | 4 | K | 2 |  |  |  | ROZPOCET | 0 | 0 | 0 | 0 | 0 | 2 | 0 | 4 | 2
| Online PSC |  | https://podminky.urs.cz/item/CS_URS_2023_02/171251201 | [14 empty] | Online PSC | 2
2 | K | 171201231-11 | Náklady na recyklaci zeminy a kamení ve vlastním odpadovém hospodářství zhotovitele nebo poplatek za uložení na recyklační skládce kód odpadu 17 05 04 | t | 41.3 |  | 0 | vlastní |  | snížená |  | 0 | 0 | 0 | 0 | 0 | 4 | K | 2 |  |  |  | ROZPOCET | 0 | 0 | 0 | 0 | 0 | 2 | 0 | 4 | 4
| VV |  | 23,6*1,75 |  | 41.3 | [12 empty] | VV | 2 | 2 | True | 0 | ROZPOCET
| VV |  | Součet |  | 41.3 | [12 empty] | VV | 2 | 4 | True | 1 | ROZPOCET
3 | K | 183101313 | Hloubení jamek pro vysazování rostlin v zemině tř.1 až 4 s výměnou půdy z 100% v rovině nebo na svahu do 1:5, objemu přes 0,02 do 0,05 m3 | kus | 472 |  | 0 | CS ÚRS 2023 02 |  | snížená |  | 0 | 0 | 0 | 0 | 0 | 4 | K | 2 |  |  |  | ROZPOCET | 0 | 0 | 0 | 0 | 0 | 2 | 0 | 4 | 6
| Online PSC |  | https://podminky.urs.cz/item/CS_URS_2023_02/183101313 | [14 empty] | Online PSC | 2
| VV |  | 472 |  | 472 | [12 empty] | VV | 2 | 2 | True | 0 | ROZPOCET
| VV |  | Součet |  | 472 | [12 empty] | VV | 2 | 4 | True | 1 | ROZPOCET
4 | K | 181311107 | Rozprostření a urovnání ornice v rovině nebo ve svahu sklonu do 1:5 ručně při souvislé ploše, tl. vrstvy přes 400 do 500 mm | m2 | 13 |  | 0 | CS ÚRS 2023 02 |  | snížená |  | 0 | 0 | 0 | 0 | 0 | 4 | K | 2 |  |  |  | ROZPOCET | 0 | 0 | 0 | 0 | 0 | 2 | 0 | 4 | 8
| Online PSC |  | https://podminky.urs.cz/item/CS_URS_2023_02/181311107 | [14 empty] | Online PSC | 2
| VV |  | " doplnění substrátu v záhonech pro popínavky tl. 50 cm " 13 |  | 13 | [12 empty] | VV | 2 | 2 | True | 0 | ROZPOCET
| VV |  | Součet |  | 13 | [12 empty] | VV | 2 | 4 | True | 1 | ROZPOCET
5 | M | 10321100 | zahradní substrát pro výsadbu VL | m3 | 30.1 |  | 0 | CS ÚRS 2023 02 |  | snížená |  | 0 | 0 | 0 | 0 | 0 | 8 | M | 2 |  |  |  | ROZPOCET | 0 | 0 | 0 | 0 | 0 | 2 | 0 | 4 | 10
| VV |  | 472*0,05+13*0,5 |  | 30.1 | [12 empty] | VV | 2 | 2 | True | 0 | ROZPOCET
| VV |  | Součet |  | 30.1 | [12 empty] | VV | 2 | 4 | True | 1 | ROZPOCET
6 | K | 132151101 | Hloubení nezapažených rýh šířky do 800 mm strojně s urovnáním dna do předepsaného profilu a spádu v hornině třídy těžitelnosti I skupiny 1 a 2 do 20 m3 | m3 | 9.18 |  | 0 | CS ÚRS 2023 02 |  | snížená |  | 0 | 0 | 0 | 0 | 0 | 4 | K | 2 |  |  |  | ROZPOCET | 0 | 0 | 0 | 0 | 0 | 2 | 0 | 4 | 12
| Online PSC |  | https://podminky.urs.cz/item/CS_URS_2023_02/132151101 | [14 empty] | Online PSC | 2
| VV |  | "rýha ve zpevněné ploše pro strukturální substrát " 10,2*0,9 |  | 9.18 | [12 empty] | VV | 2 | 2 | True | 0 | ROZPOCET
| VV |  | Součet |  | 9.18 | [12 empty] | VV | 2 | 4 | True | 1 | ROZPOCET
7 | M | 10321100-12 | substrát pro výsadbu popínavek strukturální (drcené kamenivo 32/63 70 %, biouhel 7%, kompost 23 %) - bude vzorkováno a odsouhlaseno architektem | m3 | 11.424 |  | 0 | vlastní |  | snížená |  | 0 | 0 | 0 | 0 | 0 | 8 | M | 2 |  |  |  | ROZPOCET | 0 | 0 | 0 | 0 | 0 | 2 | 0 | 4 | 14
| VV |  | "strukturální substrát vč. 40 % sléhavost " | [14 empty] | VV | 2 | 1 | True | 0 | ROZPOCET
| VV |  | "strukturní substrát - drcené kamenivo 32/63 70 %, biouhel 7%, kompost 23 %" | [14 empty] | VV | 2 | 1 | True | 0 | ROZPOCET
| VV |  | "kořenová cesta" (10,2*0,8)*1,4 |  | 11.424 | [12 empty] | VV | 2 | 2 | True | 0 | ROZPOCET
| VV |  | Součet |  | 11.424 | [12 empty] | VV | 2 | 4 | True | 1 | ROZPOCET
8 | K | 181951112 | Úprava pláně vyrovnáním výškových rozdílů strojně v hornině třídy těžitelnosti I, skupiny 1 až 3 se zhutněním | m2 | 40 |  | 0 | CS ÚRS 2023 02 |  | snížená |  | 0 | 0 | 0 | 0 | 0 | 4 | K | 2 |  |  |  | ROZPOCET | 0 | 0 | 0 | 0 | 0 | 2 | 0 | 4 | 16
| Online PSC |  | https://podminky.urs.cz/item/CS_URS_2023_02/181951112 | [14 empty] | Online PSC | 2
| VV |  | "hutnění vrstev po 20 cm - kořenové cesty ze strukturálního substrátu" 40 |  | 40 | [12 empty] | VV | 2 | 2 | True | 0 | ROZPOCET
| VV |  | Součet |  | 40 | [12 empty] | VV | 2 | 4 | True | 1 | ROZPOCET
9 | K | 184102112 | Výsadba dřeviny s balem do předem vyhloubené jamky se zalitím v rovině nebo na svahu do 1:5, při průměru balu přes 200 do 300 mm | kus | 472 |  | 0 | CS ÚRS 2023 02 |  | snížená |  | 0 | 0 | 0 | 0 | 0 | 4 | K | 2 |  |  |  | ROZPOCET | 0 | 0 | 0 | 0 | 0 | 2 | 0 | 4 | 18
| Online PSC |  | https://podminky.urs.cz/item/CS_URS_2023_02/184102112 | [14 empty] | Online PSC | 2
| VV |  | " Výsadba popínavých dřevin do JAMEK 0,02 m3, 100% výměna půdy " 472 |  | 472 | [12 empty] | VV | 2 | 2 | True | 0 | ROZPOCET
| VV |  | Součet |  | 472 | [12 empty] | VV | 2 | 4 | True | 1 | ROZPOCET
10 | M | 0265036-111 | Hedera helix (břečťan popínavý) - popínavka / ko 2L, 60-80 cm - typ ovíjivé a pnoucí dřeviny, kontejner., rozvětvené min.2 výhony, vyvazované | kus | 60 |  | 0 | vlastní |  | snížená |  | 0 | 0 | 0 | 0 | 0 | 8 | M | 2 |  |  |  | ROZPOCET | 0 | 0 | 0 | 0 | 0 | 2 | 0 | 4 | 20
| VV |  | "hedera helix" 60 |  | 60 | [12 empty] | VV | 2 | 2 | True | 0 | ROZPOCET
| VV |  | Součet |  | 60 | [12 empty] | VV | 2 | 4 | True | 1 | ROZPOCET
11 | M | 0265036-112 | Parthenocissus quinquefolia ´Engelmannii´ (přísavník pětilistý) - popínavka / ko 2L, 60-80 cm - typ ovíjivé a pnoucí dřeviny, kontejner., rozvětvené min.2 výhony, vyvazované | kus | 207 |  | 0 | vlastní |  | snížená |  | 0 | 0 | 0 | 0 | 0 | 8 | M | 2 |  |  |  | ROZPOCET | 0 | 0 | 0 | 0 | 0 | 2 | 0 | 4 | 22
| VV |  | "Parthenocissus quinquefolia ´Engelmannii´" 207 |  | 207 | [12 empty] | VV | 2 | 2 | True | 0 | ROZPOCET
| VV |  | Součet |  | 207 | [12 empty] | VV | 2 | 4 | True | 1 | ROZPOCET
12 | M | 0265036-113 | Parthenocissus tricuspidata (přísavník trojcípý) - popínavka / ko 2L, 60-80 cm - typ ovíjivé a pnoucí dřeviny, kontejner., rozvětvené min.2 výhony, vyvazované | kus | 35 |  | 0 | vlastní |  | snížená |  | 0 | 0 | 0 | 0 | 0 | 8 | M | 2 |  |  |  | ROZPOCET | 0 | 0 | 0 | 0 | 0 | 2 | 0 | 4 | 24
| VV |  | "Parthenocissus tricuspidata" 35 |  | 35 | [12 empty] | VV | 2 | 2 | True | 0 | ROZPOCET
| VV |  | Součet |  | 35 | [12 empty] | VV | 2 | 4 | True | 1 | ROZPOCET
13 | M | 0265036-114 | Wisteria sinensis (vistárie čínská) - popínavka / ko 2L, 60-80 cm - typ ovíjivé a pnoucí dřeviny, kontejner., rozvětvené min.2 výhony, vyvazované | kus | 37 |  | 0 | vlastní |  | snížená |  | 0 | 0 | 0 | 0 | 0 | 8 | M | 2 |  |  |  | ROZPOCET | 0 | 0 | 0 | 0 | 0 | 2 | 0 | 4 | 26
| VV |  | "Wisteria sinensis" 37 |  | 37 | [12 empty] | VV | 2 | 2 | True | 0 | ROZPOCET
| VV |  | Součet |  | 37 | [12 empty] | VV | 2 | 4 | True | 1 | ROZPOCET
14 | M | 0265036-115 | Campsis radicans (křivouš kořenující) - popínavka / ko 2L, 60-80 cm - typ ovíjivé a pnoucí dřeviny, kontejner., rozvětvené min.2 výhony, vyvazované | kus | 15 |  | 0 | vlastní |  | snížená |  | 0 | 0 | 0 | 0 | 0 | 8 | M | 2 |  |  |  | ROZPOCET | 0 | 0 | 0 | 0 | 0 | 2 | 0 | 4 | 28
| VV |  | "Campsis radicans " 15 |  | 15 | [12 empty] | VV | 2 | 2 | True | 0 | ROZPOCET
| VV |  | Součet |  | 15 | [12 empty] | VV | 2 | 4 | True | 1 | ROZPOCET
15 | M | 0265036-116 | Lonicera henryi (zimolez Henryův) - popínavka / ko 2L, 60-80 cm - typ ovíjivé a pnoucí dřeviny, kontejner., rozvětvené min.2 výhony, vyvazované | kus | 20 |  | 0 | vlastní |  | snížená |  | 0 | 0 | 0 | 0 | 0 | 8 | M | 2 |  |  |  | ROZPOCET | 0 | 0 | 0 | 0 | 0 | 2 | 0 | 4 | 30
| VV |  | "Lonicera henryi" 20 |  | 20 | [12 empty] | VV | 2 | 2 | True | 0 | ROZPOCET
| VV |  | Součet |  | 20 | [12 empty] | VV | 2 | 4 | True | 1 | ROZPOCET
16 | M | 0265036-118 | Lonicera tellmanniana (zimolez Tellmannův) - popínavka / ko 2L, 60-80 cm - typ ovíjivé a pnoucí dřeviny, kontejner., rozvětvené min.2 výhony, vyvazované | kus | 20 |  | 0 | vlastní |  | snížená |  | 0 | 0 | 0 | 0 | 0 | 8 | M | 2 |  |  |  | ROZPOCET | 0 | 0 | 0 | 0 | 0 | 2 | 0 | 4 | 32
| VV |  | "Lonicera tellmanniana" 20 |  | 20 | [12 empty] | VV | 2 | 2 | True | 0 | ROZPOCET
| VV |  | Součet |  | 20 | [12 empty] | VV | 2 | 4 | True | 1 | ROZPOCET
17 | M | 0265036-117 | Hydrangea petiolaris (hortenzie řapíkatá) - popínavka / ko 2L, 60-80 cm - typ ovíjivé a pnoucí dřeviny, kontejner., rozvětvené min.2 výhony, vyvazované | kus | 28 |  | 0 | vlastní |  | snížená |  | 0 | 0 | 0 | 0 | 0 | 8 | M | 2 |  |  |  | ROZPOCET | 0 | 0 | 0 | 0 | 0 | 2 | 0 | 4 | 34
| VV |  | " Hydrangea petiolaris " 28 |  | 28 | [12 empty] | VV | 2 | 2 | True | 0 | ROZPOCET
| VV |  | Součet |  | 28 | [12 empty] | VV | 2 | 4 | True | 1 | ROZPOCET
18 | M | 0265036-119 | Clematis montana (plamének horský) - popínavka / ko 2L, 60-80 cm - typ ovíjivé a pnoucí dřeviny, kontejner., rozvětvené min.2 výhony, vyvazované | kus | 50 |  | 0 | vlastní |  | snížená |  | 0 | 0 | 0 | 0 | 0 | 8 | M | 2 |  |  |  | ROZPOCET | 0 | 0 | 0 | 0 | 0 | 2 | 0 | 4 | 36
| VV |  | " Clematis montana " 50 |  | 50 | [12 empty] | VV | 2 | 2 | True | 0 | ROZPOCET
| VV |  | Součet |  | 50 | [12 empty] | VV | 2 | 4 | True | 1 | ROZPOCET
19 | K | 184215411 | Zhotovení závlahové mísy u solitérních dřevin v rovině nebo na svahu do 1:5, o průměru mísy do 0,5 m | kus | 472 |  | 0 | CS ÚRS 2023 02 |  | snížená |  | 0 | 0 | 0 | 0 | 0 | 4 | K | 2 |  |  |  | ROZPOCET | 0 | 0 | 0 | 0 | 0 | 2 | 0 | 4 | 38
| Online PSC |  | https://podminky.urs.cz/item/CS_URS_2023_02/184215411 | [14 empty] | Online PSC | 2
| VV |  | 472 |  | 472 | [12 empty] | VV | 2 | 2 | True | 0 | ROZPOCET
| VV |  | Součet |  | 472 | [12 empty] | VV | 2 | 4 | True | 1 | ROZPOCET
20 | K | 184501141-09 | Zhotovení obalu z plastové chráničky kmene proti poškození sekačkou - v rovině a svahu do 1:5 | m2 | 360 |  | 0 | vlastní |  | snížená |  | 0 | 0 | 0 | 0 | 0 | 4 | K | 2 |  |  |  | ROZPOCET | 0 | 0 | 0 | 0 | 0 | 2 | 0 | 4 | 40
| VV |  | "chránička proti poškození sekačkou" 360 |  | 360 | [12 empty] | VV | 2 | 2 | True | 0 | ROZPOCET
| VV |  | Součet |  | 360 | [12 empty] | VV | 2 | 4 | True | 1 | ROZPOCET
21 | M | 61894009-02 | chránička kmene proti poškození strunovou sekačkou - polyethylen PE, zelená: v.21cm, dl. 36cm (1ks pro kmen do D11cm, pro větší D spoje zámky více ks) | kus | 360 |  | 0 | vlastní |  | snížená |  | 0 | 0 | 0 | 0 | 0 | 8 | M | 2 |  |  |  | ROZPOCET | 0 | 0 | 0 | 0 | 0 | 2 | 0 | 4 | 42
| VV |  | "chránička proti poškození sekačkou" 360 |  | 360 | [12 empty] | VV | 2 | 2 | True | 0 | ROZPOCET
| VV |  | Součet |  | 360 | [12 empty] | VV | 2 | 4 | True | 1 | ROZPOCET
22 | K | 184911161 | Mulčování záhonů kačírkem nebo drceným kamenivem tloušťky mulče přes 50 do 100 mm v rovině nebo na svahu do 1:5 | m2 | 74.2 |  | 0 | CS ÚRS 2023 02 |  | snížená |  | 0 | 0 | 0 | 0 | 0 | 4 | K | 2 |  |  |  | ROZPOCET | 0 | 0 | 0 | 0 | 0 | 2 | 0 | 4 | 44
| Online PSC |  | https://podminky.urs.cz/item/CS_URS_2023_02/184911161 | [14 empty] | Online PSC | 2
| VV |  | " mulčování ŠD tl. 100 mm - jamky + záhony" 241*0,2+26 |  | 74.2 | [12 empty] | VV | 2 | 2 | True | 0 | ROZPOCET
| VV |  | Součet |  | 74.2 | [12 empty] | VV | 2 | 4 | True | 1 | ROZPOCET
23 | M | 58343872 | kamenivo drcené hrubé frakce 8/16 | t | 13.757 |  | 0 | CS ÚRS 2023 02 |  | snížená |  | 0 | 0 | 0 | 0 | 0 | 8 | M | 2 |  |  |  | ROZPOCET | 0 | 0 | 0 | 0 | 0 | 2 | 0 | 4 | 46
| VV |  | 74,2*0,1*1,8*1,03 |  | 13.757 | [12 empty] | VV | 2 | 2 | True | 0 | ROZPOCET
| VV |  | Součet |  | 13.757 | [12 empty] | VV | 2 | 4 | True | 1 | ROZPOCET
24 | K | 184911421 | Mulčování vysazených rostlin mulčovací kůrou, tl. do 100 mm v rovině nebo na svahu do 1:5 | m2 | 46.2 |  | 0 | CS ÚRS 2023 02 |  | snížená |  | 0 | 0 | 0 | 0 | 0 | 4 | K | 2 |  |  |  | ROZPOCET | 0 | 0 | 0 | 0 | 0 | 2 | 0 | 4 | 48
| Online PSC |  | https://podminky.urs.cz/item/CS_URS_2023_02/184911421 | [14 empty] | Online PSC | 2
| VV |  | " Mulčování výsadbové jámy kůrou tl. 100 mm " 231*0,2 |  | 46.2 | [12 empty] | VV | 2 | 2 | True | 0 | ROZPOCET
| VV |  | Součet |  | 46.2 | [12 empty] | VV | 2 | 4 | True | 1 | ROZPOCET
25 | M | 10391100-01 | kůra mulčovací VL - jemně drcená borka | m3 | 4.805 |  | 0 | vlastní |  | snížená |  | 0 | 0 | 0 | 0 | 0 | 8 | M | 2 |  |  |  | ROZPOCET | 0 | 0 | 0 | 0 | 0 | 2 | 0 | 4 | 50
| VV |  | " Mulčování výsadbové jámy kůrou tl. 100 mm " 231*0,2*0,10*1,04 |  | 4.805 | [12 empty] | VV | 2 | 2 | True | 0 | ROZPOCET
| VV |  | Součet |  | 4.805 | [12 empty] | VV | 2 | 4 | True | 1 | ROZPOCET
26 | K | 185802114 | Hnojení půdy nebo trávníku v rovině nebo na svahu do 1:5 umělým hnojivem s rozdělením k jednotlivým rostlinám | t | 0.006 |  | 0 | CS ÚRS 2023 02 |  | snížená |  | 0 | 0 | 0 | 0 | 0 | 4 | K | 2 |  |  |  | ROZPOCET | 0 | 0 | 0 | 0 | 0 | 2 | 0 | 4 | 52
| Online PSC |  | https://podminky.urs.cz/item/CS_URS_2023_02/185802114 | [14 empty] | Online PSC | 2
| VV |  | 472*1*0,010*0,001+0,001 |  | 0.006 | [12 empty] | VV | 2 | 2 | True | 0 | ROZPOCET
| VV |  | Součet |  | 0.006 | [12 empty] | VV | 2 | 4 | True | 1 | ROZPOCET
27 | M | 25111111-01 | hnojivo postupně rozpustné k rostlinám - tablety 10g | kus | 486.16 |  | 0 | vlastní |  | snížená |  | 0 | 0 | 0 | 0 | 0 | 8 | M | 2 |  |  |  | ROZPOCET | 0 | 0 | 0 | 0 | 0 | 2 | 0 | 4 | 54
| VV |  | 472*1*1,03 |  | 486.16 | [12 empty] | VV | 2 | 2 | True | 0 | ROZPOCET
| VV |  | Součet |  | 486.16 | [12 empty] | VV | 2 | 4 | True | 1 | ROZPOCET
28 | K | 185804311 | Zalití rostlin vodou plochy záhonů jednotlivě do 20 m2 | m3 | 7.08 |  | 0 | CS ÚRS 2023 02 |  | snížená |  | 0 | 0 | 0 | 0 | 0 | 4 | K | 2 |  |  |  | ROZPOCET | 0 | 0 | 0 | 0 | 0 | 2 | 0 | 4 | 56
| Online PSC |  | https://podminky.urs.cz/item/CS_URS_2023_02/185804311 | [14 empty] | Online PSC | 2
| VV |  | " zálivka po výsadbě 15l /ks " | [14 empty] | VV | 2 | 1 | True | 0 | ROZPOCET
| VV |  | " v ceně je i dodávka vody (bez dovozu) " | [14 empty] | VV | 2 | 1 | True | 0 | ROZPOCET
| VV |  | 472*0,015*1 |  | 7.08 | [12 empty] | VV | 2 | 2 | True | 0 | ROZPOCET
| VV |  | Součet |  | 7.08 | [12 empty] | VV | 2 | 4 | True | 1 | ROZPOCET
29 | K | 185851121 | Dovoz vody pro zálivku rostlin na vzdálenost do 1000 m | m3 | 7.08 |  | 0 | CS ÚRS 2023 02 |  | snížená |  | 0 | 0 | 0 | 0 | 0 | 4 | K | 2 |  |  |  | ROZPOCET | 0 | 0 | 0 | 0 | 0 | 2 | 0 | 4 | 58
| Online PSC |  | https://podminky.urs.cz/item/CS_URS_2023_02/185851121 | [14 empty] | Online PSC | 2
| VV |  | 472*0,015*1 |  | 7.08 | [12 empty] | VV | 2 | 2 | True | 0 | ROZPOCET
| VV |  | Součet |  | 7.08 | [12 empty] | VV | 2 | 4 | True | 1 | ROZPOCET
30 | K | 185851129 | Dovoz vody pro zálivku rostlin Příplatek k ceně za každých dalších i započatých 1000 m | m3 | 7.08 |  | 0 | CS ÚRS 2023 02 |  | snížená |  | 0 | 0 | 0 | 0 | 0 | 4 | K | 2 |  |  |  | ROZPOCET | 0 | 0 | 0 | 0 | 0 | 2 | 0 | 4 | 60
| Online PSC |  | https://podminky.urs.cz/item/CS_URS_2023_02/185851129 | [14 empty] | Online PSC | 2
| VV |  | " cenu (počet km) za dovozovou vzdálenost si dodavatel upraví dle vlastních možností " | [14 empty] | VV | 2 | 1 | True | 0 | ROZPOCET
| VV |  | 472*0,015*1 |  | 7.08 | [12 empty] | VV | 2 | 2 | True | 0 | ROZPOCET
| VV |  | Součet |  | 7.08 | [12 empty] | VV | 2 | 4 | True | 1 | ROZPOCET
31 | K | 998231311 | Přesun hmot pro sadovnické a krajinářské úpravy - strojně dopravní vzdálenost do 5000 m | t | 33.293 |  | 0 | CS ÚRS 2023 02 |  | snížená |  | 0 | 0 | 0 | 0 | 0 | 4 | K | 2 |  |  |  | ROZPOCET | 0 | 0 | 0 | 0 | 0 | 2 | 0 | 4 | 62
| Online PSC |  | https://podminky.urs.cz/item/CS_URS_2023_02/998231311 | [14 empty] | Online PSC | 2
| D | 3b | Rozvojová péče (od založení do předání stavby) |  |  |  | 0 |  |  |  |  | 0 |  | 0 |  | 0 | 1 | D | 1 |  |  |  | ROZPOCET | [6 empty] | 0
32 | K | 184801121 | Ošetření vysazených dřevin solitérních v rovině nebo na svahu do 1:5 | kus | 472 |  | 0 | CS ÚRS 2023 02 |  | snížená |  | 0 | 0 | 0 | 0 | 0 | 4 | K | 2 |  |  |  | ROZPOCET | 0 | 0 | 0 | 0 | 0 | 2 | 0 | 4 | 64
| Online PSC |  | https://podminky.urs.cz/item/CS_URS_2023_02/184801121 | [14 empty] | Online PSC | 2
| VV |  | " V cenách jsou započteny i náklady na odplevelení s nakypřením nebo vypletí " | [14 empty] | VV | 2 | 1 | True | 0 | ROZPOCET
| VV |  | " odstranění poškozených částí dřeviny s případným složením odpadu na hromady " | [14 empty] | VV | 2 | 1 | True | 0 | ROZPOCET
| VV |  | " naložení na DP, odvoz do 20 km a s jeho složením " | [14 empty] | VV | 2 | 1 | True | 0 | ROZPOCET
| VV |  | " ošetření vysazených dřevin vč. pletí a okopání " 472 |  | 472 | [12 empty] | VV | 2 | 2 | True | 0 | ROZPOCET
| VV |  | Součet |  | 472 | [12 empty] | VV | 2 | 4 | True | 1 | ROZPOCET
33 | K | 2411001 | Navedení, kontrola pnutí výhonů pnoucích rostlin | kus | 472 |  | 0 | vlastní |  | snížená |  | 0 | 0 | 0 | 0 | 0 | 4 | K | 2 |  |  |  | ROZPOCET | 0 | 0 | 0 | 0 | 0 | 2 | 0 | 4 | 66
| VV |  | " navedení výhonů na konstrukci" 472 |  | 472 | [12 empty] | VV | 2 | 2 | True | 0 | ROZPOCET
| VV |  | Součet |  | 472 | [12 empty] | VV | 2 | 4 | True | 1 | ROZPOCET
34 | K | 185804311 | Zalití rostlin vodou plochy záhonů jednotlivě do 20 m2 | m3 | 70.8 |  | 0 | CS ÚRS 2023 02 |  | snížená |  | 0 | 0 | 0 | 0 | 0 | 4 | K | 2 |  |  |  | ROZPOCET | 0 | 0 | 0 | 0 | 0 | 2 | 0 | 4 | 68
| Online PSC |  | https://podminky.urs.cz/item/CS_URS_2023_02/185804311 | [14 empty] | Online PSC | 2
| VV |  | " voda na zálivku (15 l/ks) 10 x " 472*0,015*10 |  | 70.8 | [12 empty] | VV | 2 | 2 | True | 0 | ROZPOCET
| VV |  | Součet |  | 70.8 | [12 empty] | VV | 2 | 4 | True | 1 | ROZPOCET
35 | K | 185851121 | Dovoz vody pro zálivku rostlin na vzdálenost do 1000 m | m3 | 70.8 |  | 0 | CS ÚRS 2023 02 |  | snížená |  | 0 | 0 | 0 | 0 | 0 | 4 | K | 2 |  |  |  | ROZPOCET | 0 | 0 | 0 | 0 | 0 | 2 | 0 | 4 | 70
| Online PSC |  | https://podminky.urs.cz/item/CS_URS_2023_02/185851121 | [14 empty] | Online PSC | 2
| VV |  | " voda na zálivku (15 l/ks) 10 x " 472*0,015*10 |  | 70.8 | [12 empty] | VV | 2 | 2 | True | 0 | ROZPOCET
| VV |  | Součet |  | 70.8 | [12 empty] | VV | 2 | 4 | True | 1 | ROZPOCET
36 | K | 185851129 | Dovoz vody pro zálivku rostlin Příplatek k ceně za každých dalších i započatých 1000 m | m3 | 70.8 |  | 0 | CS ÚRS 2023 02 |  | snížená |  | 0 | 0 | 0 | 0 | 0 | 4 | K | 2 |  |  |  | ROZPOCET | 0 | 0 | 0 | 0 | 0 | 2 | 0 | 4 | 72
| Online PSC |  | https://podminky.urs.cz/item/CS_URS_2023_02/185851129 | [14 empty] | Online PSC | 2
| VV |  | " voda na zálivku (15 l/ks) 10 x " 472*0,015*10 |  | 70.8 | [12 empty] | VV | 2 | 2 | True | 0 | ROZPOCET
| VV |  | " cenu (počet km) za dovozovou vzdálenost si dodavatel upraví dle vlastních možností " | [14 empty] | VV | 2 | 1 | True | 0 | ROZPOCET
| VV |  | Součet |  | 70.8 | [12 empty] | VV | 2 | 4 | True | 1 | ROZPOCET

## 4 - Trávník parkový
{2750ddf3-6384-4b01-9cb9-b2c68fd3d211}
1
| KRYCÍ LIST SOUPISU PRACÍ | [7 empty] | v --- níže se nacházejí doplnkové a pomocné údaje k sestavám --- v | [8 empty] | False
Stavba:
SOCIÁLNĚ ZDRAVOTNÍ KOMPLEX ČERVENÝ KOPEC - REVIZE R03
Objekt:
SO 05.1 - Sadové a terénní úpravy
Soupis:
SO 05.1.1 - Sadové a terénní úpravy
Úroveň 3:
4 - Trávník parkový
| KSO: |  |  |  |  | CC-CZ:
| Místo: |  |  |  |  | Datum: | 26. 9. 2025
| Zadavatel: |  |  |  |  | IČ:
|  | Statutární město Brno |  |  |  | DIČ:
| Účastník: |  |  |  |  | IČ: | Vyplň údaj
|  | Vyplň údaj |  |  |  | DIČ: | Vyplň údaj
| Projektant: |  |  |  |  | IČ:
|  | Rangherka 5 s.r.o. |  |  |  | DIČ:
| Zpracovatel: |  |  |  |  | IČ:
|  | Propos Liberec s.r.o. |  |  |  | DIČ:
Poznámka:
| Cena bez DPH | [5 empty] | 0
|  |  | Základ daně |  |  | Sazba daně | Výše daně
| DPH | základní | 0 |  |  | 21% | 0
|  | snížená | 0 |  |  | 15% | 0
|  | zákl. přenesená | 0 |  |  | 21% | 0
|  | sníž. přenesená | 0 |  |  | 15% | 0
|  | nulová | 0 |  |  | 0% | 0
| Cena s DPH |  |  | v | CZK |  | 0
REKAPITULACE ČLENĚNÍ SOUPISU PRACÍ
Stavba:
SOCIÁLNĚ ZDRAVOTNÍ KOMPLEX ČERVENÝ KOPEC - REVIZE R03
Objekt:
SO 05.1 - Sadové a terénní úpravy
Soupis:
SO 05.1.1 - Sadové a terénní úpravy
Úroveň 3:
4 - Trávník parkový
Místo: | [5 empty] | Datum: | 26. 9. 2025
Zadavatel: |  |  | Statutární město Brno |  |  | Projektant: | Rangherka 5 s.r.o.
Účastník: |  |  | Vyplň údaj |  |  | Zpracovatel: | Propos Liberec s.r.o.
Kód dílu - Popis | [6 empty] | Cena celkem [CZK]
Náklady stavby celkem | [6 empty] | 0 | [11 empty] | -1
| HSV - Práce a dodávky HSV | [5 empty] | 0
| 4a - Založení parkového trávníku - výsevem | [5 empty] | 0
| 4b - Rozvojová péče (od založení do předání stavby) | [5 empty] | 0
SOUPIS PRACÍ
Stavba:
SOCIÁLNĚ ZDRAVOTNÍ KOMPLEX ČERVENÝ KOPEC - REVIZE R03
Objekt:
SO 05.1 - Sadové a terénní úpravy
Soupis:
SO 05.1.1 - Sadové a terénní úpravy
Úroveň 3:
4 - Trávník parkový
Místo: | [5 empty] | Datum: | 26. 9. 2025
Zadavatel: |  |  | Statutární město Brno |  |  | Projektant: | Rangherka 5 s.r.o.
Účastník: |  |  | Vyplň údaj |  |  | Zpracovatel: | Propos Liberec s.r.o.
PČ | Typ | Kód | Popis | MJ | Množství | J.cena [CZK] | Cena celkem [CZK] | Cenová soustava |  | DPH | J. Nh [h] | Nh celkem [h] | J. hmotnost [t] | Hmotnost celkem [t] | J. suť [t] | Suť Celkem [t]
Náklady soupisu celkem | [6 empty] | 0 |  |  |  |  | 0 |  | 0 |  | 0 |  | D | -1 | [10 empty] | 0
| D | HSV | Práce a dodávky HSV |  |  |  | 0 |  |  |  |  | 0 |  | 0 |  | 0 | 1 | D | 0 |  |  |  | ROZPOCET | [6 empty] | 0
| D | 4a | Založení parkového trávníku - výsevem |  |  |  | 0 |  |  |  |  | 0 |  | 0 |  | 0 | 1 | D | 1 |  |  |  | ROZPOCET | [6 empty] | 0
1 | K | 171251201 | Uložení sypaniny na skládky nebo meziskládky bez hutnění s upravením uložené sypaniny do předepsaného tvaru | m3 | 15.4 |  | 0 | CS ÚRS 2023 02 |  | snížená |  | 0 | 0 | 0 | 0 | 0 | 4 | K | 2 |  |  |  | ROZPOCET | 0 | 0 | 0 | 0 | 0 | 2 | 0 | 4 | 2
| Online PSC |  | https://podminky.urs.cz/item/CS_URS_2023_02/171251201 | [14 empty] | Online PSC | 2
| VV |  | "odstranění zbytků biomasy a dalších příměsí" 1540*0,01 |  | 15.4 | [12 empty] | VV | 2 | 2 | True | 0 | ROZPOCET
| VV |  | Součet |  | 15.4 | [12 empty] | VV | 2 | 4 | True | 1 | ROZPOCET
2 | K | 171201231-11 | Náklady na recyklaci zeminy a kamení ve vlastním odpadovém hospodářství zhotovitele nebo poplatek za uložení na recyklační skládce kód odpadu 17 05 04 | t | 26.95 |  | 0 |  |  | snížená |  | 0 | 0 | 0 | 0 | 0 | 4 | K | 2 |  |  |  | ROZPOCET | 0 | 0 | 0 | 0 | 0 | 2 | 0 | 4 | 4
| VV |  | "odstranění zbytků biomasy a dalších příměsí" 1540*0,01*1,75 |  | 26.95 | [12 empty] | VV | 2 | 2 | True | 0 | ROZPOCET
| VV |  | Součet |  | 26.95 | [12 empty] | VV | 2 | 4 | True | 1 | ROZPOCET
3 | K | 184802111 | Chemické odplevelení půdy před založením kultury, trávníku nebo zpevněných ploch o výměře jednotlivě přes 20 m2 v rovině nebo na svahu do 1:5 postřikem na široko | m2 | 3080 |  | 0 |  |  | snížená |  | 0 | 0 | 0 | 0 | 0 | 4 | K | 2 |  |  |  | ROZPOCET | 0 | 0 | 0 | 0 | 0 | 2 | 0 | 4 | 6
| VV |  | "chemické odplevelení stávájícího trávníku 2x" 1540*2 |  | 3080 | [12 empty] | VV | 2 | 2 | True | 0 | ROZPOCET
| VV |  | Součet |  | 3080 | [12 empty] | VV | 2 | 4 | True | 1 | ROZPOCET
4 | K | 183403114 | Obdělání půdy kultivátorováním v rovině nebo na svahu do 1:5 | m2 | 4620 |  | 0 | CS ÚRS 2023 02 |  | snížená |  | 0 | 0 | 0 | 0 | 0 | 4 | K | 2 |  |  |  | ROZPOCET | 0 | 0 | 0 | 0 | 0 | 2 | 0 | 4 | 8
| Online PSC |  | https://podminky.urs.cz/item/CS_URS_2023_02/183403114 | [14 empty] | Online PSC | 2
| VV |  | "rotavátorování 2x" 1540*2 |  | 3080 | [12 empty] | VV | 2 | 2 | True | 0 | ROZPOCET
| VV |  | "zapravení substrátu" 1540*1 |  | 1540 | [12 empty] | VV | 2 | 2 | True | 0 | ROZPOCET
| VV |  | Mezisoučet |  | 4620 | [12 empty] | VV | 2 | 3 | True | 0 | ROZPOCET
| VV |  | Součet |  | 4620 | [12 empty] | VV | 2 | 4 | True | 1 | ROZPOCET
5 | K | 181911101 | Úprava pláně vyrovnáním výškových rozdílů ručně v hornině třídy těžitelnosti I skupiny 1 a 2 bez zhutnění | m2 | 1540 |  | 0 | CS ÚRS 2023 02 |  | snížená |  | 0 | 0 | 0 | 0 | 0 | 4 | K | 2 |  |  |  | ROZPOCET | 0 | 0 | 0 | 0 | 0 | 2 | 0 | 4 | 10
| Online PSC |  | https://podminky.urs.cz/item/CS_URS_2023_02/181911101 | [14 empty] | Online PSC | 2
| VV |  | "úprava pláně a odstranění zbytků biomasy a dalších příměsí" 1540 |  | 1540 | [12 empty] | VV | 2 | 2 | True | 0 | ROZPOCET
| VV |  | Součet |  | 1540 | [12 empty] | VV | 2 | 4 | True | 1 | ROZPOCET
6 | K | 181351113 | Rozprostření a urovnání ornice v rovině nebo ve svahu sklonu do 1:5 strojně při souvislé ploše přes 500 m2, tl. vrstvy do 200 mm | m2 | 1540 |  | 0 | CS ÚRS 2023 02 |  | snížená |  | 0 | 0 | 0 | 0 | 0 | 4 | K | 2 |  |  |  | ROZPOCET | 0 | 0 | 0 | 0 | 0 | 2 | 0 | 4 | 12
| Online PSC |  | https://podminky.urs.cz/item/CS_URS_2023_02/181351113 | [14 empty] | Online PSC | 2
| VV |  | "rozprostření a urovnání trávníkového substrátu tl. 10 cm" 1540 |  | 1540 | [12 empty] | VV | 2 | 2 | True | 0 | ROZPOCET
| VV |  | Součet |  | 1540 | [12 empty] | VV | 2 | 4 | True | 1 | ROZPOCET
7 | M | 10371500 | substrát pro trávníky VL | m3 | 158.62 |  | 0 | CS ÚRS 2023 02 |  | snížená |  | 0 | 0 | 0 | 0 | 0 | 8 | M | 2 |  |  |  | ROZPOCET | 0 | 0 | 0 | 0 | 0 | 2 | 0 | 4 | 14
| VV |  | "trávníkový substrát" 1540*0,1*1,03 |  | 158.62 | [12 empty] | VV | 2 | 2 | True | 0 | ROZPOCET
| VV |  | Součet |  | 158.62 | [12 empty] | VV | 2 | 4 | True | 1 | ROZPOCET
8 | K | 181151311 | Plošná úprava terénu v zemině skupiny 1 až 4 s urovnáním povrchu bez doplnění ornice souvislé plochy přes 500 m2 při nerovnostech terénu přes 50 do 100 mm v rovině nebo na svahu do 1:5 | m2 | 1540 |  | 0 | CS ÚRS 2023 02 |  | snížená |  | 0 | 0 | 0 | 0 | 0 | 4 | K | 2 |  |  |  | ROZPOCET | 0 | 0 | 0 | 0 | 0 | 2 | 0 | 4 | 16
| Online PSC |  | https://podminky.urs.cz/item/CS_URS_2023_02/181151311 | [14 empty] | Online PSC | 2
| VV |  | " jemné terénní modelace - urovnání do +- 1 cm " 1540 |  | 1540 | [12 empty] | VV | 2 | 2 | True | 0 | ROZPOCET
| VV |  | Součet |  | 1540 | [12 empty] | VV | 2 | 4 | True | 1 | ROZPOCET
9 | K | 181451131 | Založení trávníku na půdě předem připravené plochy přes 1000 m2 výsevem včetně utažení parkového v rovině nebo na svahu do 1:5 | m2 | 1540 |  | 0 | CS ÚRS 2023 02 |  | snížená |  | 0 | 0 | 0 | 0 | 0 | 4 | K | 2 |  |  |  | ROZPOCET | 0 | 0 | 0 | 0 | 0 | 2 | 0 | 4 | 18
| Online PSC |  | https://podminky.urs.cz/item/CS_URS_2023_02/181451131 | [14 empty] | Online PSC | 2
| VV |  | "Osetí včetně osiva (20-30 g/m2), parková směs do sucha, přesné složení upřesněno dle stan. podmínek během realizace a odsouhlasen" 1540 |  | 1540 | [12 empty] | VV | 2 | 2 | True | 0 | ROZPOCET
| VV |  | Součet |  | 1540 | [12 empty] | VV | 2 | 4 | True | 1 | ROZPOCET
10 | M | 00572490-28 | osivo travní - parková směs do sucha, přesné složení upřesněno dle stanovištních podmínek během realizace a odsouhlaseno architektem, výsev 20-30 g/m2, travobylinná společenstva | kg | 39.655 |  | 0 |  |  | snížená |  | 0 | 0 | 0 | 0 | 0 | 8 | M | 2 |  |  |  | ROZPOCET | 0 | 0 | 0 | 0 | 0 | 2 | 0 | 4 | 20
| VV |  | "Osetí včetně osiva (20-30 g/m2), parková směs do sucha" 1540*0,025*1,03 |  | 39.655 | [12 empty] | VV | 2 | 2 | True | 0 | ROZPOCET
| VV |  | Součet |  | 39.655 | [12 empty] | VV | 2 | 4 | True | 1 | ROZPOCET
11 | K | 183403153 | Obdělání půdy hrabáním v rovině nebo na svahu do 1:5 | m2 | 4620 |  | 0 | CS ÚRS 2023 02 |  | snížená |  | 0 | 0 | 0 | 0 | 0 | 4 | K | 2 |  |  |  | ROZPOCET | 0 | 0 | 0 | 0 | 0 | 2 | 0 | 4 | 22
| Online PSC |  | https://podminky.urs.cz/item/CS_URS_2023_02/183403153 | [14 empty] | Online PSC | 2
| VV |  | "3x hrabání " 1540*3 |  | 4620 | [12 empty] | VV | 2 | 2 | True | 0 | ROZPOCET
| VV |  | Součet |  | 4620 | [12 empty] | VV | 2 | 4 | True | 1 | ROZPOCET
12 | K | 183403161 | Obdělání půdy válením v rovině nebo na svahu do 1:5 | m2 | 3080 |  | 0 | CS ÚRS 2023 02 |  | snížená |  | 0 | 0 | 0 | 0 | 0 | 4 | K | 2 |  |  |  | ROZPOCET | 0 | 0 | 0 | 0 | 0 | 2 | 0 | 4 | 24
| Online PSC |  | https://podminky.urs.cz/item/CS_URS_2023_02/183403161 | [14 empty] | Online PSC | 2
| VV |  | " válcování 2x " 1540*2 |  | 3080 | [12 empty] | VV | 2 | 2 | True | 0 | ROZPOCET
| VV |  | Součet |  | 3080 | [12 empty] | VV | 2 | 4 | True | 1 | ROZPOCET
13 | K | 185802113 | Hnojení půdy nebo trávníku v rovině nebo na svahu do 1:5 umělým hnojivem na široko | t | 0.046 |  | 0 | CS ÚRS 2023 02 |  | snížená |  | 0 | 0 | 0 | 0 | 0 | 4 | K | 2 |  |  |  | ROZPOCET | 0 | 0 | 0 | 0 | 0 | 2 | 0 | 4 | 26
| Online PSC |  | https://podminky.urs.cz/item/CS_URS_2023_02/185802113 | [14 empty] | Online PSC | 2
| VV |  | " hnojení startovací 30 g/m2 " 1540*0,03*0,001 |  | 0.046 | [12 empty] | VV | 2 | 2 | True | 0 | ROZPOCET
| VV |  | Součet |  | 0.046 | [12 empty] | VV | 2 | 4 | True | 1 | ROZPOCET
14 | M | 25191155-11 | hnojivo startovací - pro založení trávníků, spotřeba 30g/m2 | kg | 47.586 |  | 0 |  |  | snížená |  | 0 | 0 | 0 | 0 | 0 | 8 | M | 2 |  |  |  | ROZPOCET | 0 | 0 | 0 | 0 | 0 | 2 | 0 | 4 | 28
| VV |  | " hnojení startovací (30g /m2) " 1540*0,03*1,03 |  | 47.586 | [12 empty] | VV | 2 | 2 | True | 0 | ROZPOCET
| VV |  | Součet |  | 47.586 | [12 empty] | VV | 2 | 4 | True | 1 | ROZPOCET
15 | K | 185804312 | Zalití rostlin vodou plochy záhonů jednotlivě přes 20 m2 | m3 | 15.4 |  | 0 | CS ÚRS 2023 02 |  | snížená |  | 0 | 0 | 0 | 0 | 0 | 4 | K | 2 |  |  |  | ROZPOCET | 0 | 0 | 0 | 0 | 0 | 2 | 0 | 4 | 30
| Online PSC |  | https://podminky.urs.cz/item/CS_URS_2023_02/185804312 | [14 empty] | Online PSC | 2
| VV |  | "zalití trávníku po založení" 1540*0,01*1 |  | 15.4 | [12 empty] | VV | 2 | 2 | True | 0 | ROZPOCET
| VV |  | Součet |  | 15.4 | [12 empty] | VV | 2 | 4 | True | 1 | ROZPOCET
16 | K | 185851121 | Dovoz vody pro zálivku rostlin na vzdálenost do 1000 m | m3 | 15.4 |  | 0 | CS ÚRS 2023 02 |  | snížená |  | 0 | 0 | 0 | 0 | 0 | 4 | K | 2 |  |  |  | ROZPOCET | 0 | 0 | 0 | 0 | 0 | 2 | 0 | 4 | 32
| Online PSC |  | https://podminky.urs.cz/item/CS_URS_2023_02/185851121 | [14 empty] | Online PSC | 2
| VV |  | "zalití trávníku po založení" 1540*0,01*1 |  | 15.4 | [12 empty] | VV | 2 | 2 | True | 0 | ROZPOCET
| VV |  | Součet |  | 15.4 | [12 empty] | VV | 2 | 4 | True | 1 | ROZPOCET
17 | K | 185851129 | Dovoz vody pro zálivku rostlin Příplatek k ceně za každých dalších i započatých 1000 m | m3 | 15.4 |  | 0 | CS ÚRS 2023 02 |  | snížená |  | 0 | 0 | 0 | 0 | 0 | 4 | K | 2 |  |  |  | ROZPOCET | 0 | 0 | 0 | 0 | 0 | 2 | 0 | 4 | 34
| Online PSC |  | https://podminky.urs.cz/item/CS_URS_2023_02/185851129 | [14 empty] | Online PSC | 2
| VV |  | "zalití trávníku po založení" 1540*0,01*1 |  | 15.4 | [12 empty] | VV | 2 | 2 | True | 0 | ROZPOCET
| VV |  | " cenu (počet km) za dovozovou vzdálenost si dodavatel upraví dle vlastních možností " | [14 empty] | VV | 2 | 1 | True | 0 | ROZPOCET
| VV |  | Součet |  | 15.4 | [12 empty] | VV | 2 | 4 | True | 1 | ROZPOCET
18 | K | 998231311 | Přesun hmot pro sadovnické a krajinářské úpravy - strojně dopravní vzdálenost do 5000 m | t | 33.406 |  | 0 | CS ÚRS 2023 02 |  | snížená |  | 0 | 0 | 0 | 0 | 0 | 4 | K | 2 |  |  |  | ROZPOCET | 0 | 0 | 0 | 0 | 0 | 2 | 0 | 4 | 36
| Online PSC |  | https://podminky.urs.cz/item/CS_URS_2023_02/998231311 | [14 empty] | Online PSC | 2
| D | 4b | Rozvojová péče (od založení do předání stavby) |  |  |  | 0 |  |  |  |  | 0 |  | 0 |  | 0 | 1 | D | 1 |  |  |  | ROZPOCET | [6 empty] | 0
19 | K | 185803111 | Ošetření trávníku jednorázové v rovině nebo na svahu do 1:5 | m2 | 1540 |  | 0 | CS ÚRS 2023 02 |  | snížená |  | 0 | 0 | 0 | 0 | 0 | 4 | K | 2 |  |  |  | ROZPOCET | 0 | 0 | 0 | 0 | 0 | 2 | 0 | 4 | 38
| Online PSC |  | https://podminky.urs.cz/item/CS_URS_2023_02/185803111 | [14 empty] | Online PSC | 2
| VV |  | "kosení 1x" 1*1540 |  | 1540 | [12 empty] | VV | 2 | 2 | True | 0 | ROZPOCET
| VV |  | " V cenách započteno: pokosení se shrabáním a odvozem shrabu do 20km " | [14 empty] | VV | 2 | 1 | True | 0 | ROZPOCET
| VV |  | Součet |  | 1540 | [12 empty] | VV | 2 | 4 | True | 1 | ROZPOCET
20 | K | 185802113 | Hnojení půdy nebo trávníku v rovině nebo na svahu do 1:5 umělým hnojivem na široko | t | 0.008 |  | 0 | CS ÚRS 2023 02 |  | snížená |  | 0 | 0 | 0 | 0 | 0 | 4 | K | 2 |  |  |  | ROZPOCET | 0 | 0 | 0 | 0 | 0 | 2 | 0 | 4 | 40
| Online PSC |  | https://podminky.urs.cz/item/CS_URS_2023_02/185802113 | [14 empty] | Online PSC | 2
| VV |  | " hnojení 5g / m2 po první seči " 1540*0,005*0,001 |  | 0.008 | [12 empty] | VV | 2 | 2 | True | 0 | ROZPOCET
| VV |  | Součet |  | 0.008 | [12 empty] | VV | 2 | 4 | True | 1 | ROZPOCET
21 | M | 25191155-13 | hnojivo dusíkaté granulované pro údržbu trávníků - spotřeba 5g/m2 | kg | 7.931 |  | 0 |  |  | snížená |  | 0 | 0 | 0 | 0 | 0 | 8 | M | 2 |  |  |  | ROZPOCET | 0 | 0 | 0 | 0 | 0 | 2 | 0 | 4 | 42
| VV |  | " hnojení 5g / m2 po první seči " 1540*0,005*1,03 |  | 7.931 | [12 empty] | VV | 2 | 2 | True | 0 | ROZPOCET
| VV |  | Součet |  | 7.931 | [12 empty] | VV | 2 | 4 | True | 1 | ROZPOCET
22 | K | 185804312 | Zalití rostlin vodou plochy záhonů jednotlivě přes 20 m2 | m3 | 154 |  | 0 | CS ÚRS 2023 02 |  | snížená |  | 0 | 0 | 0 | 0 | 0 | 4 | K | 2 |  |  |  | ROZPOCET | 0 | 0 | 0 | 0 | 0 | 2 | 0 | 4 | 44
| Online PSC |  | https://podminky.urs.cz/item/CS_URS_2023_02/185804312 | [14 empty] | Online PSC | 2
| VV |  | "zálivka 10x10l/m2" 1540*0,01*10 |  | 154 | [12 empty] | VV | 2 | 2 | True | 0 | ROZPOCET
| VV |  | Součet |  | 154 | [12 empty] | VV | 2 | 4 | True | 1 | ROZPOCET
23 | K | 185851121 | Dovoz vody pro zálivku rostlin na vzdálenost do 1000 m | m3 | 154 |  | 0 | CS ÚRS 2023 02 |  | snížená |  | 0 | 0 | 0 | 0 | 0 | 4 | K | 2 |  |  |  | ROZPOCET | 0 | 0 | 0 | 0 | 0 | 2 | 0 | 4 | 46
| Online PSC |  | https://podminky.urs.cz/item/CS_URS_2023_02/185851121 | [14 empty] | Online PSC | 2
| VV |  | "zálivka 10x10l/m2" 1540*0,01*10 |  | 154 | [12 empty] | VV | 2 | 2 | True | 0 | ROZPOCET
| VV |  | Součet |  | 154 | [12 empty] | VV | 2 | 4 | True | 1 | ROZPOCET
24 | K | 185851129 | Dovoz vody pro zálivku rostlin Příplatek k ceně za každých dalších i započatých 1000 m | m3 | 154 |  | 0 | CS ÚRS 2023 02 |  | snížená |  | 0 | 0 | 0 | 0 | 0 | 4 | K | 2 |  |  |  | ROZPOCET | 0 | 0 | 0 | 0 | 0 | 2 | 0 | 4 | 48
| Online PSC |  | https://podminky.urs.cz/item/CS_URS_2023_02/185851129 | [14 empty] | Online PSC | 2
| VV |  | "zálivka 10x10l/m2" 1540*0,01*10 |  | 154 | [12 empty] | VV | 2 | 2 | True | 0 | ROZPOCET
| VV |  | " cenu (počet km) za dovozovou vzdálenost si dodavatel upraví dle vlastních možností " | [14 empty] | VV | 2 | 1 | True | 0 | ROZPOCET
| VV |  | Součet |  | 154 | [12 empty] | VV | 2 | 4 | True | 1 | ROZPOCET

## 5 - Trávník luční extenzivní
{3a799f8f-6e36-4a0a-9d15-95c103736894}
1
| KRYCÍ LIST SOUPISU PRACÍ | [7 empty] | v --- níže se nacházejí doplnkové a pomocné údaje k sestavám --- v | [8 empty] | False
Stavba:
SOCIÁLNĚ ZDRAVOTNÍ KOMPLEX ČERVENÝ KOPEC - REVIZE R03
Objekt:
SO 05.1 - Sadové a terénní úpravy
Soupis:
SO 05.1.1 - Sadové a terénní úpravy
Úroveň 3:
5 - Trávník luční extenzivní
| KSO: |  |  |  |  | CC-CZ:
| Místo: |  |  |  |  | Datum: | 26. 9. 2025
| Zadavatel: |  |  |  |  | IČ:
|  | Statutární město Brno |  |  |  | DIČ:
| Účastník: |  |  |  |  | IČ: | Vyplň údaj
|  | Vyplň údaj |  |  |  | DIČ: | Vyplň údaj
| Projektant: |  |  |  |  | IČ:
|  | Rangherka 5 s.r.o. |  |  |  | DIČ:
| Zpracovatel: |  |  |  |  | IČ:
|  | Propos Liberec s.r.o. |  |  |  | DIČ:
Poznámka:
| Cena bez DPH | [5 empty] | 0
|  |  | Základ daně |  |  | Sazba daně | Výše daně
| DPH | základní | 0 |  |  | 21% | 0
|  | snížená | 0 |  |  | 15% | 0
|  | zákl. přenesená | 0 |  |  | 21% | 0
|  | sníž. přenesená | 0 |  |  | 15% | 0
|  | nulová | 0 |  |  | 0% | 0
| Cena s DPH |  |  | v | CZK |  | 0
REKAPITULACE ČLENĚNÍ SOUPISU PRACÍ
Stavba:
SOCIÁLNĚ ZDRAVOTNÍ KOMPLEX ČERVENÝ KOPEC - REVIZE R03
Objekt:
SO 05.1 - Sadové a terénní úpravy
Soupis:
SO 05.1.1 - Sadové a terénní úpravy
Úroveň 3:
5 - Trávník luční extenzivní
Místo: | [5 empty] | Datum: | 26. 9. 2025
Zadavatel: |  |  | Statutární město Brno |  |  | Projektant: | Rangherka 5 s.r.o.
Účastník: |  |  | Vyplň údaj |  |  | Zpracovatel: | Propos Liberec s.r.o.
Kód dílu - Popis | [6 empty] | Cena celkem [CZK]
Náklady stavby celkem | [6 empty] | 0 | [11 empty] | -1
| HSV - Práce a dodávky HSV | [5 empty] | 0
| 1 - Zemní práce | [5 empty] | 0
| 5a - Založení lučního extenzivního trávníku - výsevem | [5 empty] | 0
| 5b - Rozvojová péče (od založení do předání stavby) | [5 empty] | 0
SOUPIS PRACÍ
Stavba:
SOCIÁLNĚ ZDRAVOTNÍ KOMPLEX ČERVENÝ KOPEC - REVIZE R03
Objekt:
SO 05.1 - Sadové a terénní úpravy
Soupis:
SO 05.1.1 - Sadové a terénní úpravy
Úroveň 3:
5 - Trávník luční extenzivní
Místo: | [5 empty] | Datum: | 26. 9. 2025
Zadavatel: |  |  | Statutární město Brno |  |  | Projektant: | Rangherka 5 s.r.o.
Účastník: |  |  | Vyplň údaj |  |  | Zpracovatel: | Propos Liberec s.r.o.
PČ | Typ | Kód | Popis | MJ | Množství | J.cena [CZK] | Cena celkem [CZK] | Cenová soustava |  | DPH | J. Nh [h] | Nh celkem [h] | J. hmotnost [t] | Hmotnost celkem [t] | J. suť [t] | Suť Celkem [t]
Náklady soupisu celkem | [6 empty] | 0 |  |  |  |  | 0 |  | 0 |  | 0 |  | D | -1 | [10 empty] | 0
| D | HSV | Práce a dodávky HSV |  |  |  | 0 |  |  |  |  | 0 |  | 0 |  | 0 | 1 | D | 0 |  |  |  | ROZPOCET | [6 empty] | 0
| D | 1 | Zemní práce |  |  |  | 0 |  |  |  |  | 0 |  | 0 |  | 0 | 1 | D | 1 |  |  |  | ROZPOCET | [6 empty] | 0
| D | 5a | Založení lučního extenzivního trávníku - výsevem |  |  |  | 0 |  |  |  |  | 0 |  | 0 |  | 0 | 1 | D | 1 |  |  |  | ROZPOCET | [6 empty] | 0
1 | K | 171251201 | Uložení sypaniny na skládky nebo meziskládky bez hutnění s upravením uložené sypaniny do předepsaného tvaru | m3 | 49.03 |  | 0 | CS ÚRS 2023 02 |  | snížená |  | 0 | 0 | 0 | 0 | 0 | 4 | K | 2 |  |  |  | ROZPOCET | 0 | 0 | 0 | 0 | 0 | 2 | 0 | 4 | 2
| Online PSC |  | https://podminky.urs.cz/item/CS_URS_2023_02/171251201 | [14 empty] | Online PSC | 2
| VV |  | "odstranění zbytků biomasy a dalších příměsí" 4903*0,01 |  | 49.03 | [12 empty] | VV | 2 | 2 | True | 0 | ROZPOCET
| VV |  | Součet |  | 49.03 | [12 empty] | VV | 2 | 4 | True | 1 | ROZPOCET
2 | K | 171201231-11 | Náklady na recyklaci zeminy a kamení ve vlastním odpadovém hospodářství zhotovitele nebo poplatek za uložení na recyklační skládce kód odpadu 17 05 04 | t | 85.803 |  | 0 | vlastní |  | snížená |  | 0 | 0 | 0 | 0 | 0 | 4 | K | 2 |  |  |  | ROZPOCET | 0 | 0 | 0 | 0 | 0 | 2 | 0 | 4 | 4
| VV |  | "odstranění zbytků biomasy a dalších příměsí" 4903*0,01*1,75 |  | 85.803 | [12 empty] | VV | 2 | 2 | True | 0 | ROZPOCET
| VV |  | Součet |  | 85.803 | [12 empty] | VV | 2 | 4 | True | 1 | ROZPOCET
3 | K | 184802111 | Chemické odplevelení půdy před založením kultury, trávníku nebo zpevněných ploch o výměře jednotlivě přes 20 m2 v rovině nebo na svahu do 1:5 postřikem na široko | m2 | 9806 |  | 0 | CS ÚRS 2022 01 |  | snížená |  | 0 | 0 | 0 | 0 | 0 | 4 | K | 2 |  |  |  | ROZPOCET | 0 | 0 | 0 | 0 | 0 | 2 | 0 | 4 | 6
| Online PSC |  | https://podminky.urs.cz/item/CS_URS_2022_01/184802111 | [14 empty] | Online PSC | 2
| VV |  | "chemické odplevelení stávájícího trávníku 2x" 4903*2 |  | 9806 | [12 empty] | VV | 2 | 2 | True | 0 | ROZPOCET
| VV |  | Součet |  | 9806 | [12 empty] | VV | 2 | 4 | True | 1 | ROZPOCET
4 | K | 183403114 | Obdělání půdy kultivátorováním v rovině nebo na svahu do 1:5 | m2 | 14709 |  | 0 | CS ÚRS 2023 02 |  | snížená |  | 0 | 0 | 0 | 0 | 0 | 4 | K | 2 |  |  |  | ROZPOCET | 0 | 0 | 0 | 0 | 0 | 2 | 0 | 4 | 8
| Online PSC |  | https://podminky.urs.cz/item/CS_URS_2023_02/183403114 | [14 empty] | Online PSC | 2
| VV |  | "rotavátorování 2x" 4903*2 |  | 9806 | [12 empty] | VV | 2 | 2 | True | 0 | ROZPOCET
| VV |  | "zapravení substrátu" 4903*1 |  | 4903 | [12 empty] | VV | 2 | 2 | True | 0 | ROZPOCET
| VV |  | Mezisoučet |  | 14709 | [12 empty] | VV | 2 | 3 | True | 0 | ROZPOCET
| VV |  | Součet |  | 14709 | [12 empty] | VV | 2 | 4 | True | 1 | ROZPOCET
5 | K | 181911101 | Úprava pláně vyrovnáním výškových rozdílů ručně v hornině třídy těžitelnosti I skupiny 1 a 2 bez zhutnění | m2 | 4920 |  | 0 | CS ÚRS 2023 02 |  | snížená |  | 0 | 0 | 0 | 0 | 0 | 4 | K | 2 |  |  |  | ROZPOCET | 0 | 0 | 0 | 0 | 0 | 2 | 0 | 4 | 10
| Online PSC |  | https://podminky.urs.cz/item/CS_URS_2023_02/181911101 | [14 empty] | Online PSC | 2
| VV |  | "úprava pláně a odstranění zbytků biomasy a dalších příměsí" 4920 |  | 4920 | [12 empty] | VV | 2 | 2 | True | 0 | ROZPOCET
| VV |  | Součet |  | 4920 | [12 empty] | VV | 2 | 4 | True | 1 | ROZPOCET
6 | K | 181351113 | Rozprostření a urovnání ornice v rovině nebo ve svahu sklonu do 1:5 strojně při souvislé ploše přes 500 m2, tl. vrstvy do 200 mm | m2 | 4903 |  | 0 | CS ÚRS 2023 02 |  | snížená |  | 0 | 0 | 0 | 0 | 0 | 4 | K | 2 |  |  |  | ROZPOCET | 0 | 0 | 0 | 0 | 0 | 2 | 0 | 4 | 12
| Online PSC |  | https://podminky.urs.cz/item/CS_URS_2023_02/181351113 | [14 empty] | Online PSC | 2
| VV |  | "rozprostření a urovnání trávníkového substrátu tl. 10 cm" 4903 |  | 4903 | [12 empty] | VV | 2 | 2 | True | 0 | ROZPOCET
| VV |  | Součet |  | 4903 | [12 empty] | VV | 2 | 4 | True | 1 | ROZPOCET
7 | M | 10371500 | substrát pro trávníky VL | m3 | 506.76 |  | 0 | CS ÚRS 2023 02 |  | snížená |  | 0 | 0 | 0 | 0 | 0 | 8 | M | 2 |  |  |  | ROZPOCET | 0 | 0 | 0 | 0 | 0 | 2 | 0 | 4 | 14
| VV |  | "trávníkový substrát" 4920*0,1*1,03 |  | 506.76 | [12 empty] | VV | 2 | 2 | True | 0 | ROZPOCET
| VV |  | Součet |  | 506.76 | [12 empty] | VV | 2 | 4 | True | 1 | ROZPOCET
8 | K | 181151311 | Plošná úprava terénu v zemině skupiny 1 až 4 s urovnáním povrchu bez doplnění ornice souvislé plochy přes 500 m2 při nerovnostech terénu přes 50 do 100 mm v rovině nebo na svahu do 1:5 | m2 | 4903 |  | 0 | CS ÚRS 2023 02 |  | snížená |  | 0 | 0 | 0 | 0 | 0 | 4 | K | 2 |  |  |  | ROZPOCET | 0 | 0 | 0 | 0 | 0 | 2 | 0 | 4 | 16
| Online PSC |  | https://podminky.urs.cz/item/CS_URS_2023_02/181151311 | [14 empty] | Online PSC | 2
| VV |  | " jemné terénní modelace - urovnání do +- 1 cm " 4903 |  | 4903 | [12 empty] | VV | 2 | 2 | True | 0 | ROZPOCET
| VV |  | Součet |  | 4903 | [12 empty] | VV | 2 | 4 | True | 1 | ROZPOCET
9 | K | 181451131 | Založení trávníku na půdě předem připravené plochy přes 1000 m2 výsevem včetně utažení parkového v rovině nebo na svahu do 1:5 | m2 | 4903 |  | 0 | CS ÚRS 2023 02 |  | snížená |  | 0 | 0 | 0 | 0 | 0 | 4 | K | 2 |  |  |  | ROZPOCET | 0 | 0 | 0 | 0 | 0 | 2 | 0 | 4 | 18
| Online PSC |  | https://podminky.urs.cz/item/CS_URS_2023_02/181451131 | [14 empty] | Online PSC | 2
| VV |  | "Osetí včetně osiva (15-20 g/m2), parková směs do sucha s příměsí bylin" 4903 |  | 4903 | [12 empty] | VV | 2 | 2 | True | 0 | ROZPOCET
| VV |  | " přesné složení upřesněno dle stanovištních podmínek během realizace a odsouhlaseno architektem" | [14 empty] | VV | 2 | 1 | True | 0 | ROZPOCET
| VV |  | Součet |  | 4903 | [12 empty] | VV | 2 | 4 | True | 1 | ROZPOCET
10 | M | 00572490-29 | osivo travní - parková směs do sucha s příměsí bylin, přesné složení upřesněno dle stanovištních podmínek během realizace a odsouhlaseno architektem, výsev 15-20 g/m2, travobylinná společenstva | kg | 101.002 |  | 0 | vlastní |  | snížená |  | 0 | 0 | 0 | 0 | 0 | 8 | M | 2 |  |  |  | ROZPOCET | 0 | 0 | 0 | 0 | 0 | 2 | 0 | 4 | 20
| VV |  | "Osetí včetně osiva (15-20 g/m2), parková směs do sucha s příměsí bylin" 4903*0,020*1,03 |  | 101.002 | [12 empty] | VV | 2 | 2 | True | 0 | ROZPOCET
| VV |  | " přesné složení upřesněno dle stanovištních podmínek během realizace a odsouhlaseno architektem" | [14 empty] | VV | 2 | 1 | True | 0 | ROZPOCET
| VV |  | Součet |  | 101.002 | [12 empty] | VV | 2 | 4 | True | 1 | ROZPOCET
11 | K | 183403153 | Obdělání půdy hrabáním v rovině nebo na svahu do 1:5 | m2 | 14709 |  | 0 | CS ÚRS 2023 02 |  | snížená |  | 0 | 0 | 0 | 0 | 0 | 4 | K | 2 |  |  |  | ROZPOCET | 0 | 0 | 0 | 0 | 0 | 2 | 0 | 4 | 22
| Online PSC |  | https://podminky.urs.cz/item/CS_URS_2023_02/183403153 | [14 empty] | Online PSC | 2
| VV |  | "3x hrabání " 4903*3 |  | 14709 | [12 empty] | VV | 2 | 2 | True | 0 | ROZPOCET
| VV |  | Součet |  | 14709 | [12 empty] | VV | 2 | 4 | True | 1 | ROZPOCET
12 | K | 183403161 | Obdělání půdy válením v rovině nebo na svahu do 1:5 | m2 | 9806 |  | 0 | CS ÚRS 2023 02 |  | snížená |  | 0 | 0 | 0 | 0 | 0 | 4 | K | 2 |  |  |  | ROZPOCET | 0 | 0 | 0 | 0 | 0 | 2 | 0 | 4 | 24
| Online PSC |  | https://podminky.urs.cz/item/CS_URS_2023_02/183403161 | [14 empty] | Online PSC | 2
| VV |  | "válcování 2x" 4903*2 |  | 9806 | [12 empty] | VV | 2 | 2 | True | 0 | ROZPOCET
| VV |  | Součet |  | 9806 | [12 empty] | VV | 2 | 4 | True | 1 | ROZPOCET
13 | K | 185804312 | Zalití rostlin vodou plochy záhonů jednotlivě přes 20 m2 | m3 | 49.03 |  | 0 | CS ÚRS 2023 02 |  | snížená |  | 0 | 0 | 0 | 0 | 0 | 4 | K | 2 |  |  |  | ROZPOCET | 0 | 0 | 0 | 0 | 0 | 2 | 0 | 4 | 26
| Online PSC |  | https://podminky.urs.cz/item/CS_URS_2023_02/185804312 | [14 empty] | Online PSC | 2
| VV |  | "zalití trávníku po založení 10 l/m2" 4903*0,01*1 |  | 49.03 | [12 empty] | VV | 2 | 2 | True | 0 | ROZPOCET
| VV |  | Součet |  | 49.03 | [12 empty] | VV | 2 | 4 | True | 1 | ROZPOCET
14 | K | 185851121 | Dovoz vody pro zálivku rostlin na vzdálenost do 1000 m | m3 | 49.03 |  | 0 | CS ÚRS 2023 02 |  | snížená |  | 0 | 0 | 0 | 0 | 0 | 4 | K | 2 |  |  |  | ROZPOCET | 0 | 0 | 0 | 0 | 0 | 2 | 0 | 4 | 28
| Online PSC |  | https://podminky.urs.cz/item/CS_URS_2023_02/185851121 | [14 empty] | Online PSC | 2
| VV |  | "zalití trávníku po založení 10 l/m2" 4903*0,01*1 |  | 49.03 | [12 empty] | VV | 2 | 2 | True | 0 | ROZPOCET
| VV |  | Součet |  | 49.03 | [12 empty] | VV | 2 | 4 | True | 1 | ROZPOCET
15 | K | 185851129 | Dovoz vody pro zálivku rostlin Příplatek k ceně za každých dalších i započatých 1000 m | m3 | 49.03 |  | 0 | CS ÚRS 2023 02 |  | snížená |  | 0 | 0 | 0 | 0 | 0 | 4 | K | 2 |  |  |  | ROZPOCET | 0 | 0 | 0 | 0 | 0 | 2 | 0 | 4 | 30
| Online PSC |  | https://podminky.urs.cz/item/CS_URS_2023_02/185851129 | [14 empty] | Online PSC | 2
| VV |  | "zalití trávníku po založení 10 l/m2" 4903*0,01*1 |  | 49.03 | [12 empty] | VV | 2 | 2 | True | 0 | ROZPOCET
| VV |  | " cenu (počet km) za dovozovou vzdálenost si dodavatel upraví dle vlastních možností " | [14 empty] | VV | 2 | 1 | True | 0 | ROZPOCET
| VV |  | Součet |  | 49.03 | [12 empty] | VV | 2 | 4 | True | 1 | ROZPOCET
16 | K | 998231311 | Přesun hmot pro sadovnické a krajinářské úpravy - strojně dopravní vzdálenost do 5000 m | t | 106.524 |  | 0 | CS ÚRS 2023 02 |  | snížená |  | 0 | 0 | 0 | 0 | 0 | 4 | K | 2 |  |  |  | ROZPOCET | 0 | 0 | 0 | 0 | 0 | 2 | 0 | 4 | 32
| Online PSC |  | https://podminky.urs.cz/item/CS_URS_2023_02/998231311 | [14 empty] | Online PSC | 2
| D | 5b | Rozvojová péče (od založení do předání stavby) |  |  |  | 0 |  |  |  |  | 0 |  | 0 |  | 0 | 1 | D | 1 |  |  |  | ROZPOCET | [6 empty] | 0
17 | K | 185803111 | Ošetření trávníku jednorázové v rovině nebo na svahu do 1:5 | m2 | 4903 |  | 0 | CS ÚRS 2023 02 |  | snížená |  | 0 | 0 | 0 | 0 | 0 | 4 | K | 2 |  |  |  | ROZPOCET | 0 | 0 | 0 | 0 | 0 | 2 | 0 | 4 | 34
| Online PSC |  | https://podminky.urs.cz/item/CS_URS_2023_02/185803111 | [14 empty] | Online PSC | 2
| VV |  | "kosení 1x" 1*4903 |  | 4903 | [12 empty] | VV | 2 | 2 | True | 0 | ROZPOCET
| VV |  | " V cenách započteno: pokosení se shrabáním a odvozem shrabu do 20km " | [14 empty] | VV | 2 | 1 | True | 0 | ROZPOCET
| VV |  | Součet |  | 4903 | [12 empty] | VV | 2 | 4 | True | 1 | ROZPOCET
18 | K | 185804312 | Zalití rostlin vodou plochy záhonů jednotlivě přes 20 m2 | m3 | 245.15 |  | 0 | CS ÚRS 2023 02 |  | snížená |  | 0 | 0 | 0 | 0 | 0 | 4 | K | 2 |  |  |  | ROZPOCET | 0 | 0 | 0 | 0 | 0 | 2 | 0 | 4 | 36
| Online PSC |  | https://podminky.urs.cz/item/CS_URS_2023_02/185804312 | [14 empty] | Online PSC | 2
| VV |  | "zálivka 5x10l/m2" 4903*0,01*5 |  | 245.15 | [12 empty] | VV | 2 | 2 | True | 0 | ROZPOCET
| VV |  | Součet |  | 245.15 | [12 empty] | VV | 2 | 4 | True | 1 | ROZPOCET
19 | K | 185851121 | Dovoz vody pro zálivku rostlin na vzdálenost do 1000 m | m3 | 245.15 |  | 0 | CS ÚRS 2023 02 |  | snížená |  | 0 | 0 | 0 | 0 | 0 | 4 | K | 2 |  |  |  | ROZPOCET | 0 | 0 | 0 | 0 | 0 | 2 | 0 | 4 | 38
| Online PSC |  | https://podminky.urs.cz/item/CS_URS_2023_02/185851121 | [14 empty] | Online PSC | 2
| VV |  | "zálivka 5x10l/m2" 4903*0,01*5 |  | 245.15 | [12 empty] | VV | 2 | 2 | True | 0 | ROZPOCET
| VV |  | Součet |  | 245.15 | [12 empty] | VV | 2 | 4 | True | 1 | ROZPOCET
20 | K | 185851129 | Dovoz vody pro zálivku rostlin Příplatek k ceně za každých dalších i započatých 1000 m | m3 | 245.15 |  | 0 | CS ÚRS 2023 02 |  | snížená |  | 0 | 0 | 0 | 0 | 0 | 4 | K | 2 |  |  |  | ROZPOCET | 0 | 0 | 0 | 0 | 0 | 2 | 0 | 4 | 40
| Online PSC |  | https://podminky.urs.cz/item/CS_URS_2023_02/185851129 | [14 empty] | Online PSC | 2
| VV |  | "zálivka 5x10l/m2" 4903*0,01*5 |  | 245.15 | [12 empty] | VV | 2 | 2 | True | 0 | ROZPOCET
| VV |  | " cenu (počet km) za dovozovou vzdálenost si dodavatel upraví dle vlastních možností " | [14 empty] | VV | 2 | 1 | True | 0 | ROZPOCET
| VV |  | Součet |  | 245.15 | [12 empty] | VV | 2 | 4 | True | 1 | ROZPOCET

## 6 - Zatravněná dlažba s š...
{6fa8939b-df9f-407f-b1d2-124d02d74d24}
1
| KRYCÍ LIST SOUPISU PRACÍ | [7 empty] | v --- níže se nacházejí doplnkové a pomocné údaje k sestavám --- v | [8 empty] | False
Stavba:
SOCIÁLNĚ ZDRAVOTNÍ KOMPLEX ČERVENÝ KOPEC - REVIZE R03
Objekt:
SO 05.1 - Sadové a terénní úpravy
Soupis:
SO 05.1.1 - Sadové a terénní úpravy
Úroveň 3:
6 - Zatravněná dlažba s š...
| KSO: |  |  |  |  | CC-CZ:
| Místo: |  |  |  |  | Datum: | 26. 9. 2025
| Zadavatel: |  |  |  |  | IČ:
|  | Statutární město Brno |  |  |  | DIČ:
| Účastník: |  |  |  |  | IČ: | Vyplň údaj
|  | Vyplň údaj |  |  |  | DIČ: | Vyplň údaj
| Projektant: |  |  |  |  | IČ:
|  | Rangherka 5 s.r.o. |  |  |  | DIČ:
| Zpracovatel: |  |  |  |  | IČ:
|  | Propos Liberec s.r.o. |  |  |  | DIČ:
Poznámka:
| Cena bez DPH | [5 empty] | 0
|  |  | Základ daně |  |  | Sazba daně | Výše daně
| DPH | základní | 0 |  |  | 21% | 0
|  | snížená | 0 |  |  | 15% | 0
|  | zákl. přenesená | 0 |  |  | 21% | 0
|  | sníž. přenesená | 0 |  |  | 15% | 0
|  | nulová | 0 |  |  | 0% | 0
| Cena s DPH |  |  | v | CZK |  | 0
REKAPITULACE ČLENĚNÍ SOUPISU PRACÍ
Stavba:
SOCIÁLNĚ ZDRAVOTNÍ KOMPLEX ČERVENÝ KOPEC - REVIZE R03
Objekt:
SO 05.1 - Sadové a terénní úpravy
Soupis:
SO 05.1.1 - Sadové a terénní úpravy
Úroveň 3:
6 - Zatravněná dlažba s š...
Místo: | [5 empty] | Datum: | 26. 9. 2025
Zadavatel: |  |  | Statutární město Brno |  |  | Projektant: | Rangherka 5 s.r.o.
Účastník: |  |  | Vyplň údaj |  |  | Zpracovatel: | Propos Liberec s.r.o.
Kód dílu - Popis | [6 empty] | Cena celkem [CZK]
Náklady stavby celkem | [6 empty] | 0 | [11 empty] | -1
| HSV - Práce a dodávky HSV | [5 empty] | 0
| 6a - Zatravněná dlažba s širokou spárou - založení výsevem | [5 empty] | 0
| 6b - Rozvojová péče (od založení do předání stavby) | [5 empty] | 0
SOUPIS PRACÍ
Stavba:
SOCIÁLNĚ ZDRAVOTNÍ KOMPLEX ČERVENÝ KOPEC - REVIZE R03
Objekt:
SO 05.1 - Sadové a terénní úpravy
Soupis:
SO 05.1.1 - Sadové a terénní úpravy
Úroveň 3:
6 - Zatravněná dlažba s š...
Místo: | [5 empty] | Datum: | 26. 9. 2025
Zadavatel: |  |  | Statutární město Brno |  |  | Projektant: | Rangherka 5 s.r.o.
Účastník: |  |  | Vyplň údaj |  |  | Zpracovatel: | Propos Liberec s.r.o.
PČ | Typ | Kód | Popis | MJ | Množství | J.cena [CZK] | Cena celkem [CZK] | Cenová soustava |  | DPH | J. Nh [h] | Nh celkem [h] | J. hmotnost [t] | Hmotnost celkem [t] | J. suť [t] | Suť Celkem [t]
Náklady soupisu celkem | [6 empty] | 0 |  |  |  |  | 0 |  | 0 |  | 0 |  | D | -1 | [10 empty] | 0
| D | HSV | Práce a dodávky HSV |  |  |  | 0 |  |  |  |  | 0 |  | 0 |  | 0 | 1 | D | 0 |  |  |  | ROZPOCET | [6 empty] | 0
| D | 6a | Zatravněná dlažba s širokou spárou - založení výsevem |  |  |  | 0 |  |  |  |  | 0 |  | 0 |  | 0 | 1 | D | 1 |  |  |  | ROZPOCET | [6 empty] | 0
1 | K | 180405111 | Založení trávníků ve vegetačních dlaždicích nebo prefabrikátech výsevem semene v rovině nebo na svahu do 1:5 | m2 | 153 |  | 0 | CS ÚRS 2023 02 |  | snížená |  | 0 | 0 | 0 | 0 | 0 | 4 | K | 2 |  |  |  | ROZPOCET | 0 | 0 | 0 | 0 | 0 | 2 | 0 | 4 | 2
| Online PSC |  | https://podminky.urs.cz/item/CS_URS_2023_02/180405111 | [14 empty] | Online PSC | 2
| VV |  | " trávník, založený výsevem do spar " | [14 empty] | VV | 2 | 1 | True | 0 | ROZPOCET
| VV |  | " celk.plocha vč.dlažby a distačních spar " 153 |  | 153 | [12 empty] | VV | 2 | 2 | True | 0 | ROZPOCET
| VV |  | Součet |  | 153 | [12 empty] | VV | 2 | 4 | True | 1 | ROZPOCET
2 | M | 00572490-29 | osivo travní - speciální suchovzdorná směs do pojížděných dlažeb, přesné složení upřesněno dle stanovištních podmínek během realizace a odsouhlaseno architektem, výsev 20-30g/m2 | kg | 1.182 |  | 0 | vlastní |  | snížená |  | 0 | 0 | 0 | 0 | 0 | 8 | M | 2 |  |  |  | ROZPOCET | 0 | 0 | 0 | 0 | 0 | 2 | 0 | 4 | 4
| VV |  | " Osetí včetně osiva (20-30 g/m2), speciální suchovzdorná směs do pojížděných dlažeb " | [14 empty] | VV | 2 | 1 | True | 0 | ROZPOCET
| VV |  | " distanční plocha=podíl zeleně do 30% " | [14 empty] | VV | 2 | 1 | True | 0 | ROZPOCET
| VV |  | 153*0,025*1,03*0,3 |  | 1.182 | [12 empty] | VV | 2 | 2 | True | 0 | ROZPOCET
| VV |  | Součet |  | 1.182 | [12 empty] | VV | 2 | 4 | True | 1 | ROZPOCET
3 | K | 184802111 | Chemické odplevelení půdy před založením kultury, trávníku nebo zpevněných ploch o výměře jednotlivě přes 20 m2 v rovině nebo na svahu do 1:5 postřikem na široko | m2 | 153 |  | 0 | CS ÚRS 2022 01 |  | snížená |  | 0 | 0 | 0 | 0 | 0 | 4 | K | 2 |  |  |  | ROZPOCET | 0 | 0 | 0 | 0 | 0 | 2 | 0 | 4 | 6
| Online PSC |  | https://podminky.urs.cz/item/CS_URS_2022_01/184802111 | [14 empty] | Online PSC | 2
| VV |  | " odplevelení - dle původu zeminy min. 1x " 153 |  | 153 | [12 empty] | VV | 2 | 2 | True | 0 | ROZPOCET
| VV |  | " odplevelení zaspárov. plochy před osetím " | [14 empty] | VV | 2 | 1 | True | 0 | ROZPOCET
| VV |  | Součet |  | 153 | [12 empty] | VV | 2 | 4 | True | 1 | ROZPOCET
4 | K | 183403153 | Obdělání půdy hrabáním v rovině nebo na svahu do 1:5 | m2 | 153 |  | 0 | CS ÚRS 2023 02 |  | snížená |  | 0 | 0 | 0 | 0 | 0 | 4 | K | 2 |  |  |  | ROZPOCET | 0 | 0 | 0 | 0 | 0 | 2 | 0 | 4 | 8
| Online PSC |  | https://podminky.urs.cz/item/CS_URS_2023_02/183403153 | [14 empty] | Online PSC | 2
| VV |  | " urovnání substrátu mezi dlažbou " 153 |  | 153 | [12 empty] | VV | 2 | 2 | True | 0 | ROZPOCET
| VV |  | Součet |  | 153 | [12 empty] | VV | 2 | 4 | True | 1 | ROZPOCET
5 | K | 185802113 | Hnojení půdy nebo trávníku v rovině nebo na svahu do 1:5 umělým hnojivem na široko | t | 0.005 |  | 0 | CS ÚRS 2023 02 |  | snížená |  | 0 | 0 | 0 | 0 | 0 | 4 | K | 2 |  |  |  | ROZPOCET | 0 | 0 | 0 | 0 | 0 | 2 | 0 | 4 | 10
| Online PSC |  | https://podminky.urs.cz/item/CS_URS_2023_02/185802113 | [14 empty] | Online PSC | 2
| VV |  | " hnojení startovací 30 g/m2 " 153*0,03*0,001 |  | 0.005 | [12 empty] | VV | 2 | 2 | True | 0 | ROZPOCET
| VV |  | Součet |  | 0.005 | [12 empty] | VV | 2 | 4 | True | 1 | ROZPOCET
6 | M | 25191155-11 | hnojivo startovací - pro založení trávníků, spotřeba 30g/m2 | kg | 4.728 |  | 0 | vlastní |  | snížená |  | 0 | 0 | 0 | 0 | 0 | 8 | M | 2 |  |  |  | ROZPOCET | 0 | 0 | 0 | 0 | 0 | 2 | 0 | 4 | 12
| VV |  | " hnojení startovací (30g /m2) " 153*0,03*1,03 |  | 4.728 | [12 empty] | VV | 2 | 2 | True | 0 | ROZPOCET
| VV |  | Součet |  | 4.728 | [12 empty] | VV | 2 | 4 | True | 1 | ROZPOCET
7 | K | 185804312 | Zalití rostlin vodou plochy záhonů jednotlivě přes 20 m2 | m3 | 1.53 |  | 0 | CS ÚRS 2023 02 |  | snížená |  | 0 | 0 | 0 | 0 | 0 | 4 | K | 2 |  |  |  | ROZPOCET | 0 | 0 | 0 | 0 | 0 | 2 | 0 | 4 | 14
| Online PSC |  | https://podminky.urs.cz/item/CS_URS_2023_02/185804312 | [14 empty] | Online PSC | 2
| VV |  | "zalití trávníku po založení" 153*0,01*1 |  | 1.53 | [12 empty] | VV | 2 | 2 | True | 0 | ROZPOCET
| VV |  | Součet |  | 1.53 | [12 empty] | VV | 2 | 4 | True | 1 | ROZPOCET
8 | K | 185851121 | Dovoz vody pro zálivku rostlin na vzdálenost do 1000 m | m3 | 1.53 |  | 0 | CS ÚRS 2023 02 |  | snížená |  | 0 | 0 | 0 | 0 | 0 | 4 | K | 2 |  |  |  | ROZPOCET | 0 | 0 | 0 | 0 | 0 | 2 | 0 | 4 | 16
| Online PSC |  | https://podminky.urs.cz/item/CS_URS_2023_02/185851121 | [14 empty] | Online PSC | 2
| VV |  | " zalití trávníku po založení" 153*0,01*1 |  | 1.53 | [12 empty] | VV | 2 | 2 | True | 0 | ROZPOCET
| VV |  | Součet |  | 1.53 | [12 empty] | VV | 2 | 4 | True | 1 | ROZPOCET
9 | K | 185851129 | Dovoz vody pro zálivku rostlin Příplatek k ceně za každých dalších i započatých 1000 m | m3 | 1.53 |  | 0 | CS ÚRS 2023 02 |  | snížená |  | 0 | 0 | 0 | 0 | 0 | 4 | K | 2 |  |  |  | ROZPOCET | 0 | 0 | 0 | 0 | 0 | 2 | 0 | 4 | 18
| Online PSC |  | https://podminky.urs.cz/item/CS_URS_2023_02/185851129 | [14 empty] | Online PSC | 2
| VV |  | "zalití trávníku po založení" 153*0,01*1 |  | 1.53 | [12 empty] | VV | 2 | 2 | True | 0 | ROZPOCET
| VV |  | " cenu (počet km) za dovozovou vzdálenost si dodavatel upraví dle vlastních možností " | [14 empty] | VV | 2 | 1 | True | 0 | ROZPOCET
| VV |  | Součet |  | 1.53 | [12 empty] | VV | 2 | 4 | True | 1 | ROZPOCET
10 | K | 998231311 | Přesun hmot pro sadovnické a krajinářské úpravy - strojně dopravní vzdálenost do 5000 m | t | 0.007 |  | 0 | CS ÚRS 2023 02 |  | snížená |  | 0 | 0 | 0 | 0 | 0 | 4 | K | 2 |  |  |  | ROZPOCET | 0 | 0 | 0 | 0 | 0 | 2 | 0 | 4 | 20
| Online PSC |  | https://podminky.urs.cz/item/CS_URS_2023_02/998231311 | [14 empty] | Online PSC | 2
| D | 6b | Rozvojová péče (od založení do předání stavby) |  |  |  | 0 |  |  |  |  | 0 |  | 0 |  | 0 | 1 | D | 1 |  |  |  | ROZPOCET | [6 empty] | 0
11 | K | 185803111 | Ošetření trávníku jednorázové v rovině nebo na svahu do 1:5 | m2 | 153 |  | 0 | CS ÚRS 2023 02 |  | snížená |  | 0 | 0 | 0 | 0 | 0 | 4 | K | 2 |  |  |  | ROZPOCET | 0 | 0 | 0 | 0 | 0 | 2 | 0 | 4 | 22
| Online PSC |  | https://podminky.urs.cz/item/CS_URS_2023_02/185803111 | [14 empty] | Online PSC | 2
| VV |  | " kosení 1x " 153 |  | 153 | [12 empty] | VV | 2 | 2 | True | 0 | ROZPOCET
| VV |  | " V cenách započteno: pokosení se shrabáním a odvozem shrabu do 20km " | [14 empty] | VV | 2 | 1 | True | 0 | ROZPOCET
| VV |  | Součet |  | 153 | [12 empty] | VV | 2 | 4 | True | 1 | ROZPOCET
12 | K | 185802113 | Hnojení půdy nebo trávníku v rovině nebo na svahu do 1:5 umělým hnojivem na široko | t | 0.001 |  | 0 | CS ÚRS 2023 02 |  | snížená |  | 0 | 0 | 0 | 0 | 0 | 4 | K | 2 |  |  |  | ROZPOCET | 0 | 0 | 0 | 0 | 0 | 2 | 0 | 4 | 24
| Online PSC |  | https://podminky.urs.cz/item/CS_URS_2023_02/185802113 | [14 empty] | Online PSC | 2
| VV |  | " hnojení 5g / m2 po první seči " 153*0,005*0,001 |  | 0.001 | [12 empty] | VV | 2 | 2 | True | 0 | ROZPOCET
| VV |  | Součet |  | 0.001 | [12 empty] | VV | 2 | 4 | True | 1 | ROZPOCET
13 | M | 25191155-13 | hnojivo dusíkaté granulované pro údržbu trávníků - spotřeba 5g/m2 | kg | 0.788 |  | 0 | vlastní |  | snížená |  | 0 | 0 | 0 | 0 | 0 | 8 | M | 2 |  |  |  | ROZPOCET | 0 | 0 | 0 | 0 | 0 | 2 | 0 | 4 | 26
| VV |  | " hnojení 5g / m2 po první seči " 153*0,005*1,03 |  | 0.788 | [12 empty] | VV | 2 | 2 | True | 0 | ROZPOCET
| VV |  | Součet |  | 0.788 | [12 empty] | VV | 2 | 4 | True | 1 | ROZPOCET
14 | K | 185804312 | Zalití rostlin vodou plochy záhonů jednotlivě přes 20 m2 | m3 | 15.3 |  | 0 | CS ÚRS 2023 02 |  | snížená |  | 0 | 0 | 0 | 0 | 0 | 4 | K | 2 |  |  |  | ROZPOCET | 0 | 0 | 0 | 0 | 0 | 2 | 0 | 4 | 28
| Online PSC |  | https://podminky.urs.cz/item/CS_URS_2023_02/185804312 | [14 empty] | Online PSC | 2
| VV |  | "zálivka 10x10l/m2" 153*0,01*10 |  | 15.3 | [12 empty] | VV | 2 | 2 | True | 0 | ROZPOCET
| VV |  | Součet |  | 15.3 | [12 empty] | VV | 2 | 4 | True | 1 | ROZPOCET
15 | K | 185851121 | Dovoz vody pro zálivku rostlin na vzdálenost do 1000 m | m3 | 15.3 |  | 0 | CS ÚRS 2023 02 |  | snížená |  | 0 | 0 | 0 | 0 | 0 | 4 | K | 2 |  |  |  | ROZPOCET | 0 | 0 | 0 | 0 | 0 | 2 | 0 | 4 | 30
| Online PSC |  | https://podminky.urs.cz/item/CS_URS_2023_02/185851121 | [14 empty] | Online PSC | 2
| VV |  | "zálivka 10x10l/m2" 153*0,01*10 |  | 15.3 | [12 empty] | VV | 2 | 2 | True | 0 | ROZPOCET
| VV |  | Součet |  | 15.3 | [12 empty] | VV | 2 | 4 | True | 1 | ROZPOCET
16 | K | 185851129 | Dovoz vody pro zálivku rostlin Příplatek k ceně za každých dalších i započatých 1000 m | m3 | 15.3 |  | 0 | CS ÚRS 2023 02 |  | snížená |  | 0 | 0 | 0 | 0 | 0 | 4 | K | 2 |  |  |  | ROZPOCET | 0 | 0 | 0 | 0 | 0 | 2 | 0 | 4 | 32
| Online PSC |  | https://podminky.urs.cz/item/CS_URS_2023_02/185851129 | [14 empty] | Online PSC | 2
| VV |  | "zálivka 10x10l/m2" 153*0,01*10 |  | 15.3 | [12 empty] | VV | 2 | 2 | True | 0 | ROZPOCET
| VV |  | " cenu (počet km) za dovozovou vzdálenost si dodavatel upraví dle vlastních možností " | [14 empty] | VV | 2 | 1 | True | 0 | ROZPOCET
| VV |  | Součet |  | 15.3 | [12 empty] | VV | 2 | 4 | True | 1 | ROZPOCET

## 7 - Trvalkové záhony
{a7a392b6-f492-49d6-9493-f074a3505bcb}
1
| KRYCÍ LIST SOUPISU PRACÍ | [7 empty] | v --- níže se nacházejí doplnkové a pomocné údaje k sestavám --- v | [8 empty] | False
Stavba:
SOCIÁLNĚ ZDRAVOTNÍ KOMPLEX ČERVENÝ KOPEC - REVIZE R03
Objekt:
SO 05.1 - Sadové a terénní úpravy
Soupis:
SO 05.1.1 - Sadové a terénní úpravy
Úroveň 3:
7 - Trvalkové záhony
| KSO: |  |  |  |  | CC-CZ:
| Místo: |  |  |  |  | Datum: | 26. 9. 2025
| Zadavatel: |  |  |  |  | IČ:
|  | Statutární město Brno |  |  |  | DIČ:
| Účastník: |  |  |  |  | IČ: | Vyplň údaj
|  | Vyplň údaj |  |  |  | DIČ: | Vyplň údaj
| Projektant: |  |  |  |  | IČ:
|  | Rangherka 5 s.r.o. |  |  |  | DIČ:
| Zpracovatel: |  |  |  |  | IČ:
|  | Propos Liberec s.r.o. |  |  |  | DIČ:
Poznámka:
| Cena bez DPH | [5 empty] | 0
|  |  | Základ daně |  |  | Sazba daně | Výše daně
| DPH | základní | 0 |  |  | 21% | 0
|  | snížená | 0 |  |  | 15% | 0
|  | zákl. přenesená | 0 |  |  | 21% | 0
|  | sníž. přenesená | 0 |  |  | 15% | 0
|  | nulová | 0 |  |  | 0% | 0
| Cena s DPH |  |  | v | CZK |  | 0
REKAPITULACE ČLENĚNÍ SOUPISU PRACÍ
Stavba:
SOCIÁLNĚ ZDRAVOTNÍ KOMPLEX ČERVENÝ KOPEC - REVIZE R03
Objekt:
SO 05.1 - Sadové a terénní úpravy
Soupis:
SO 05.1.1 - Sadové a terénní úpravy
Úroveň 3:
7 - Trvalkové záhony
Místo: | [5 empty] | Datum: | 26. 9. 2025
Zadavatel: |  |  | Statutární město Brno |  |  | Projektant: | Rangherka 5 s.r.o.
Účastník: |  |  | Vyplň údaj |  |  | Zpracovatel: | Propos Liberec s.r.o.
Kód dílu - Popis | [6 empty] | Cena celkem [CZK]
Náklady stavby celkem | [6 empty] | 0 | [11 empty] | -1
| HSV - Práce a dodávky HSV | [5 empty] | 0
| 6a - Trvalkové záhony - výsadba | [5 empty] | 0
| 6b - Rozvojová péče do konce vegetačního období | [5 empty] | 0
SOUPIS PRACÍ
Stavba:
SOCIÁLNĚ ZDRAVOTNÍ KOMPLEX ČERVENÝ KOPEC - REVIZE R03
Objekt:
SO 05.1 - Sadové a terénní úpravy
Soupis:
SO 05.1.1 - Sadové a terénní úpravy
Úroveň 3:
7 - Trvalkové záhony
Místo: | [5 empty] | Datum: | 26. 9. 2025
Zadavatel: |  |  | Statutární město Brno |  |  | Projektant: | Rangherka 5 s.r.o.
Účastník: |  |  | Vyplň údaj |  |  | Zpracovatel: | Propos Liberec s.r.o.
PČ | Typ | Kód | Popis | MJ | Množství | J.cena [CZK] | Cena celkem [CZK] | Cenová soustava |  | DPH | J. Nh [h] | Nh celkem [h] | J. hmotnost [t] | Hmotnost celkem [t] | J. suť [t] | Suť Celkem [t]
Náklady soupisu celkem | [6 empty] | 0 |  |  |  |  | 0 |  | 0 |  | 0 |  | D | -1 | [10 empty] | 0
| D | HSV | Práce a dodávky HSV |  |  |  | 0 |  |  |  |  | 0 |  | 0 |  | 0 | 1 | D | 0 |  |  |  | ROZPOCET | [6 empty] | 0
| D | 6a | Trvalkové záhony - výsadba |  |  |  | 0 |  |  |  |  | 0 |  | 0 |  | 0 | 1 | D | 1 |  |  |  | ROZPOCET | [6 empty] | 0
1 | K | 183205111 | Založení záhonu pro výsadbu rostlin v rovině nebo na svahu do 1:5 v zemině tř. 1 až 2 | m2 | 507.5 |  | 0 | CS ÚRS 2023 02 |  | snížená |  | 0 | 0 | 0 | 0 | 0 | 4 | K | 2 |  |  |  | ROZPOCET | 0 | 0 | 0 | 0 | 0 | 2 | 0 | 4 | 2
| Online PSC |  | https://podminky.urs.cz/item/CS_URS_2023_02/183205111 | [14 empty] | Online PSC | 2
| VV |  | "Založení trvalkových záhonů " | [14 empty] | VV | 2 | 1 | True | 0 | ROZPOCET
| VV |  | "Z1 – SUCHOMILNÉ SMÍŠENÉ ZÁHONY ULICE A PARKOVIŠTĚ" 111,3 |  | 111.3 | [12 empty] | VV | 2 | 2 | True | 0 | ROZPOCET
| VV |  | "Z2 – DĚŠŤOVÉ ZÁHONY V PRŮLEHU" 78 |  | 78 | [12 empty] | VV | 2 | 2 | True | 0 | ROZPOCET
| VV |  | "Z3 – ZÁHON U NÁSTUPU NA POBYTOVOU STŘECHU" 34,6 |  | 34.6 | [12 empty] | VV | 2 | 2 | True | 0 | ROZPOCET
| VV |  | "Z4 – ZÁHON S KVETOUCÍMI KEŘI" 27,7 |  | 27.7 | [12 empty] | VV | 2 | 2 | True | 0 | ROZPOCET
| VV |  | "Z5 – ZÁHON S KAPRADINAMI" 76 |  | 76 | [12 empty] | VV | 2 | 2 | True | 0 | ROZPOCET
| VV |  | "Z6 – ZÁHON S TRAVINAMI" 24,7 |  | 24.7 | [12 empty] | VV | 2 | 2 | True | 0 | ROZPOCET
| VV |  | "Z7 – PŮDOPOKRYVNÉ ZÁHONY" 70 |  | 70 | [12 empty] | VV | 2 | 2 | True | 0 | ROZPOCET
| VV |  | "Z8 – ZÁHON U NÁSTUPU DO PARKU" 10,2 |  | 10.2 | [12 empty] | VV | 2 | 2 | True | 0 | ROZPOCET
| VV |  | "Z9 – POKRAČOVÁNÍ POBYTOVÉ STŘECHY NA TERÉNĚ" 75 |  | 75 | [12 empty] | VV | 2 | 2 | True | 0 | ROZPOCET
| VV |  | Mezisoučet |  | 507.5 | [12 empty] | VV | 2 | 3 | True | 0 | ROZPOCET
| VV |  | Součet |  | 507.5 | [12 empty] | VV | 2 | 4 | True | 1 | ROZPOCET
2 | K | 183403131 | Obdělání půdy rytím půdy hl. do 200 mm v zemině tř. 1 až 2 v rovině nebo na svahu do 1:5 | m2 | 429.5 |  | 0 | CS ÚRS 2023 02 |  | snížená |  | 0 | 0 | 0 | 0 | 0 | 4 | K | 2 |  |  |  | ROZPOCET | 0 | 0 | 0 | 0 | 0 | 2 | 0 | 4 | 4
| Online PSC |  | https://podminky.urs.cz/item/CS_URS_2023_02/183403131 | [14 empty] | Online PSC | 2
| VV |  | " rozrušení podloží" 507,5-78 |  | 429.5 | [12 empty] | VV | 2 | 2 | True | 0 | ROZPOCET
| VV |  | Součet |  | 429.5 | [12 empty] | VV | 2 | 4 | True | 1 | ROZPOCET
3 | K | 183403114 | Obdělání půdy kultivátorováním v rovině nebo na svahu do 1:5 | m2 | 429.5 |  | 0 | CS ÚRS 2023 02 |  | snížená |  | 0 | 0 | 0 | 0 | 0 | 4 | K | 2 |  |  |  | ROZPOCET | 0 | 0 | 0 | 0 | 0 | 2 | 0 | 4 | 6
| Online PSC |  | https://podminky.urs.cz/item/CS_URS_2023_02/183403114 | [14 empty] | Online PSC | 2
| VV |  | "zapravení substrátu" 507,5-78 |  | 429.5 | [12 empty] | VV | 2 | 2 | True | 0 | ROZPOCET
| VV |  | Součet |  | 429.5 | [12 empty] | VV | 2 | 4 | True | 1 | ROZPOCET
4 | K | 181311106 | Rozprostření a urovnání ornice v rovině nebo ve svahu sklonu do 1:5 ručně při souvislé ploše, tl. vrstvy přes 300 do 400 mm | m2 | 401.8 |  | 0 | CS ÚRS 2023 02 |  | snížená |  | 0 | 0 | 0 | 0 | 0 | 4 | K | 2 |  |  |  | ROZPOCET | 0 | 0 | 0 | 0 | 0 | 2 | 0 | 4 | 8
| Online PSC |  | https://podminky.urs.cz/item/CS_URS_2023_02/181311106 | [14 empty] | Online PSC | 2
| VV |  | "rozprostření a urovnání substrátu tl. 30 cm" 507,5-27,7-78 |  | 401.8 | [12 empty] | VV | 2 | 2 | True | 0 | ROZPOCET
| VV |  | Součet |  | 401.8 | [12 empty] | VV | 2 | 4 | True | 1 | ROZPOCET
5 | K | 181311107 | Rozprostření a urovnání ornice v rovině nebo ve svahu sklonu do 1:5 ručně při souvislé ploše, tl. vrstvy přes 400 do 500 mm | m2 | 27.7 |  | 0 | CS ÚRS 2023 02 |  | snížená |  | 0 | 0 | 0 | 0 | 0 | 4 | K | 2 |  |  |  | ROZPOCET | 0 | 0 | 0 | 0 | 0 | 2 | 0 | 4 | 10
| Online PSC |  | https://podminky.urs.cz/item/CS_URS_2023_02/181311107 | [14 empty] | Online PSC | 2
| VV |  | " rozprostření a urovnání substrátu tl. 50 cm " | [14 empty] | VV | 2 | 1 | True | 0 | ROZPOCET
| VV |  | " Z4 záhon s kvetoucími keři " 27,7 |  | 27.7 | [12 empty] | VV | 2 | 2 | True | 0 | ROZPOCET
| VV |  | Součet |  | 27.7 | [12 empty] | VV | 2 | 4 | True | 1 | ROZPOCET
6 | M | 10321100 | zahradní substrát pro výsadbu VL | m3 | 193.791 |  | 0 | CS ÚRS 2023 02 |  | snížená |  | 0 | 0 | 0 | 0 | 0 | 8 | M | 2 |  |  |  | ROZPOCET | 0 | 0 | 0 | 0 | 0 | 2 | 0 | 4 | 12
| VV |  | "substrát suchomilné záhony: 50% ornice nebo kvalitní zahradní zemina, 30% kompost, 20% písek nebo štěrk fr. 2-4" | [14 empty] | VV | 2 | 1 | True | 0 | ROZPOCET
| VV |  | "Z1 – SUCHOMILNÉ SMÍŠENÉ ZÁHONY ULICE A PARKOVIŠTĚ" 111,3*0,3*1,4*1,03 |  | 48.148 | [12 empty] | VV | 2 | 2 | True | 0 | ROZPOCET
| VV |  | "Z2 – DĚŠŤOVÉ ZÁHONY V PRŮLEHU - v rámci konstrukčních vsrtev průlehu" 0 |  | 0 | [12 empty] | VV | 2 | 2 | True | 0 | ROZPOCET
| VV |  | "Z3 – ZÁHON U NÁSTUPU NA POBYTOVOU STŘECHU" 34,6*0,3*1,4*1,03 |  | 14.968 | [12 empty] | VV | 2 | 2 | True | 0 | ROZPOCET
| VV |  | "Z4 – ZÁHON S KVETOUCÍMI KEŘI" 27,7*0,5*1,4*1,03 |  | 19.972 | [12 empty] | VV | 2 | 2 | True | 0 | ROZPOCET
| VV |  | "Z5 – ZÁHON S KAPRADINAMI" 76*0,3*1,4*1,03 |  | 32.878 | [12 empty] | VV | 2 | 2 | True | 0 | ROZPOCET
| VV |  | "Z6 – ZÁHON S TRAVINAMI" 24,7*0,3*1,4*1,03 |  | 10.685 | [12 empty] | VV | 2 | 2 | True | 0 | ROZPOCET
| VV |  | "Z7 – PŮDOPOKRYVNÉ ZÁHONY" 70*0,3*1,4*1,03 |  | 30.282 | [12 empty] | VV | 2 | 2 | True | 0 | ROZPOCET
| VV |  | "Z8 – ZÁHON U NÁSTUPU DO PARKU" 10,2*0,3*1,4*1,03 |  | 4.413 | [12 empty] | VV | 2 | 2 | True | 0 | ROZPOCET
| VV |  | "Z9 – POKRAČOVÁNÍ POBYTOVÉ STŘECHY NA TERÉNĚ" 75*0,3*1,4*1,03 |  | 32.445 | [12 empty] | VV | 2 | 2 | True | 0 | ROZPOCET
| VV |  | "koeficient slehnutí 1,4" | [14 empty] | VV | 2 | 1 | True | 0 | ROZPOCET
| VV |  | Mezisoučet |  | 193.791 | [12 empty] | VV | 2 | 3 | True | 0 | ROZPOCET
| VV |  | Součet |  | 193.791 | [12 empty] | VV | 2 | 4 | True | 1 | ROZPOCET
7 | K | 184802111 | Chemické odplevelení půdy před založením kultury, trávníku nebo zpevněných ploch o výměře jednotlivě přes 20 m2 v rovině nebo na svahu do 1:5 postřikem na široko | m2 | 1015 |  | 0 | CS ÚRS 2022 01 |  | snížená |  | 0 | 0 | 0 | 0 | 0 | 4 | K | 2 |  |  |  | ROZPOCET | 0 | 0 | 0 | 0 | 0 | 2 | 0 | 4 | 14
| Online PSC |  | https://podminky.urs.cz/item/CS_URS_2022_01/184802111 | [14 empty] | Online PSC | 2
| VV |  | "chemické odplevelení půdy 2x" 507,5*2 |  | 1015 | [12 empty] | VV | 2 | 2 | True | 0 | ROZPOCET
| VV |  | Součet |  | 1015 | [12 empty] | VV | 2 | 4 | True | 1 | ROZPOCET
8 | K | 183403153 | Obdělání půdy hrabáním v rovině nebo na svahu do 1:5 | m2 | 1015 |  | 0 | CS ÚRS 2023 02 |  | snížená |  | 0 | 0 | 0 | 0 | 0 | 4 | K | 2 |  |  |  | ROZPOCET | 0 | 0 | 0 | 0 | 0 | 2 | 0 | 4 | 16
| Online PSC |  | https://podminky.urs.cz/item/CS_URS_2023_02/183403153 | [14 empty] | Online PSC | 2
| VV |  | "urovnání půdy hrabáním 2x" 507,5*2 |  | 1015 | [12 empty] | VV | 2 | 2 | True | 0 | ROZPOCET
| VV |  | Součet |  | 1015 | [12 empty] | VV | 2 | 4 | True | 1 | ROZPOCET
9 | K | 183111111 | Hloubení jamek pro vysazování rostlin v zemině tř.1 až 4 bez výměny půdy v rovině nebo na svahu do 1:5, objemu do 0,002 m3 | kus | 6421 |  | 0 | CS ÚRS 2023 02 |  | snížená |  | 0 | 0 | 0 | 0 | 0 | 4 | K | 2 |  |  |  | ROZPOCET | 0 | 0 | 0 | 0 | 0 | 2 | 0 | 4 | 18
| Online PSC |  | https://podminky.urs.cz/item/CS_URS_2023_02/183111111 | [14 empty] | Online PSC | 2
| VV |  | "hloubení jamek pro výsadbu cibulovin (hnízda)" 7110/3 |  | 2370 | [12 empty] | VV | 2 | 2 | True | 0 | ROZPOCET
| VV |  | "hloubení jamek pro výsadbu trvalek" 4051 |  | 4051 | [12 empty] | VV | 2 | 2 | True | 0 | ROZPOCET
| VV |  | Mezisoučet |  | 6421 | [12 empty] | VV | 2 | 3 | True | 0 | ROZPOCET
| VV |  | Součet |  | 6421 | [12 empty] | VV | 2 | 4 | True | 1 | ROZPOCET
10 | K | 183101115 | Hloubení jamek pro vysazování rostlin v zemině tř.1 až 4 bez výměny půdy v rovině nebo na svahu do 1:5, objemu přes 0,125 do 0,40 m3 | kus | 11 |  | 0 | CS ÚRS 2023 02 |  | snížená |  | 0 | 0 | 0 | 0 | 0 | 4 | K | 2 |  |  |  | ROZPOCET | 0 | 0 | 0 | 0 | 0 | 2 | 0 | 4 | 20
| Online PSC |  | https://podminky.urs.cz/item/CS_URS_2023_02/183101115 | [14 empty] | Online PSC | 2
| VV |  | "Z4 – ZÁHON S KVETOUCÍMI KEŘI" 11 |  | 11 | [12 empty] | VV | 2 | 2 | True | 0 | ROZPOCET
| VV |  | Součet |  | 11 | [12 empty] | VV | 2 | 4 | True | 1 | ROZPOCET
11 | K | 183211322 | Výsadba květin do připravené půdy se zalitím do připravené půdy, se zalitím květin krytokořenných o průměru kontejneru přes 80 do 120 mm | kus | 4051 |  | 0 | CS ÚRS 2023 02 |  | snížená |  | 0 | 0 | 0 | 0 | 0 | 4 | K | 2 |  |  |  | ROZPOCET | 0 | 0 | 0 | 0 | 0 | 2 | 0 | 4 | 22
| Online PSC |  | https://podminky.urs.cz/item/CS_URS_2023_02/183211322 | [14 empty] | Online PSC | 2
| VV |  | "výsadba trvalek" 4051 |  | 4051 | [12 empty] | VV | 2 | 2 | True | 0 | ROZPOCET
| VV |  | Součet |  | 4051 | [12 empty] | VV | 2 | 4 | True | 1 | ROZPOCET
12 | M | 0265035-11 | trvalky K9-K10 | kus | 4051 |  | 0 | vlastní |  | snížená |  | 0 | 0 | 0 | 0 | 0 | 8 | M | 2 |  |  |  | ROZPOCET | 0 | 0 | 0 | 0 | 0 | 2 | 0 | 4 | 24
| VV |  | "trvalky K9, viz. soupis rostlin" 4051 |  | 4051 | [12 empty] | VV | 2 | 2 | True | 0 | ROZPOCET
| VV |  | Součet |  | 4051 | [12 empty] | VV | 2 | 4 | True | 1 | ROZPOCET
13 | K | 183211313 | Výsadba květin do připravené půdy se zalitím do připravené půdy, se zalitím cibulí nebo hlíz | kus | 7110 |  | 0 | CS ÚRS 2023 02 |  | snížená |  | 0 | 0 | 0 | 0 | 0 | 4 | K | 2 |  |  |  | ROZPOCET | 0 | 0 | 0 | 0 | 0 | 2 | 0 | 4 | 26
| Online PSC |  | https://podminky.urs.cz/item/CS_URS_2023_02/183211313 | [14 empty] | Online PSC | 2
| VV |  | "výsadba cibulovin" 7110 |  | 7110 | [12 empty] | VV | 2 | 2 | True | 0 | ROZPOCET
| VV |  | Součet |  | 7110 | [12 empty] | VV | 2 | 4 | True | 1 | ROZPOCET
14 | M | 0265035-12 | cibuloviny | kus | 7110 |  | 0 | vlastní |  | snížená |  | 0 | 0 | 0 | 0 | 0 | 8 | M | 2 |  |  |  | ROZPOCET | 0 | 0 | 0 | 0 | 0 | 2 | 0 | 4 | 28
| VV |  | "cibuloviny 1. jakost, viz. soupis rostlin" 7110 |  | 7110 | [12 empty] | VV | 2 | 2 | True | 0 | ROZPOCET
| VV |  | Součet |  | 7110 | [12 empty] | VV | 2 | 4 | True | 1 | ROZPOCET
15 | K | 184102113 | Výsadba dřeviny s balem do předem vyhloubené jamky se zalitím v rovině nebo na svahu do 1:5, při průměru balu přes 300 do 400 mm | kus | 11 |  | 0 | CS ÚRS 2023 02 |  | snížená |  | 0 | 0 | 0 | 0 | 0 | 4 | K | 2 |  |  |  | ROZPOCET | 0 | 0 | 0 | 0 | 0 | 2 | 0 | 4 | 30
| Online PSC |  | https://podminky.urs.cz/item/CS_URS_2023_02/184102113 | [14 empty] | Online PSC | 2
| VV |  | "výsadba keřů s balem D do 0,4 m do jamek" 11 |  | 11 | [12 empty] | VV | 2 | 2 | True | 0 | ROZPOCET
| VV |  | Součet |  | 11 | [12 empty] | VV | 2 | 4 | True | 1 | ROZPOCET
16 | M | 0265036-211 | Rhododendron ´Cunningham White´ (pěnišník) - v. 60-70 cm, rozvětvený, ZB ( nebo kontejner) | kus | 3 |  | 0 | vlastní |  | snížená |  | 0 | 0 | 0 | 0 | 0 | 8 | M | 2 |  |  |  | ROZPOCET | 0 | 0 | 0 | 0 | 0 | 2 | 0 | 4 | 32
| VV |  | "Rhododendron ´Cunningham White´ - bal, dobře prokořeněné, výška cca 60-70 cm " | [14 empty] | VV | 2 | 1 | True | 0 | ROZPOCET
| VV |  | "Z4 – ZÁHON S KVETOUCÍMI KEŘI " 3 |  | 3 | [12 empty] | VV | 2 | 2 | True | 0 | ROZPOCET
| VV |  | Součet |  | 3 | [12 empty] | VV | 2 | 4 | True | 1 | ROZPOCET
17 | M | 0265036-212 | Hydrangea macrophylla (hortenzie velkolistá) - v. 80-100 cm, rozvětvený, ZB ( nebo kontejner) | kus | 3 |  | 0 | vlastní |  | snížená |  | 0 | 0 | 0 | 0 | 0 | 8 | M | 2 |  |  |  | ROZPOCET | 0 | 0 | 0 | 0 | 0 | 2 | 0 | 4 | 34
| VV |  | " Hydrangea macrophylla - bal, dobře prokořeněné, výška cca 80-100 cm " | [14 empty] | VV | 2 | 1 | True | 0 | ROZPOCET
| VV |  | "Z4 – ZÁHON S KVETOUCÍMI KEŘI " 3 |  | 3 | [12 empty] | VV | 2 | 2 | True | 0 | ROZPOCET
| VV |  | Součet |  | 3 | [12 empty] | VV | 2 | 4 | True | 1 | ROZPOCET
18 | M | 0265036-213 | Hydrangea paniculata ´Vanilla Fraise´ (Hortenzie latnatá) - v. 100-125 cm, rozvětvený, ZB ( nebo kontejner) | kus | 3 |  | 0 | vlastní |  | snížená |  | 0 | 0 | 0 | 0 | 0 | 8 | M | 2 |  |  |  | ROZPOCET | 0 | 0 | 0 | 0 | 0 | 2 | 0 | 4 | 36
| VV |  | " Hydrangea paniculata ´Vanilla Fraise´ - bal, dobře prokořeněné, výška cca 100-125 cm " | [14 empty] | VV | 2 | 1 | True | 0 | ROZPOCET
| VV |  | "Z4 – ZÁHON S KVETOUCÍMI KEŘI " 3 |  | 3 | [12 empty] | VV | 2 | 2 | True | 0 | ROZPOCET
| VV |  | Součet |  | 3 | [12 empty] | VV | 2 | 4 | True | 1 | ROZPOCET
19 | M | 0265036-214 | Viburnum opulus ´Roseum´ (kalina obecná) - v. 100-125 cm, rozvětvený, ZB ( nebo kontejner) | kus | 2 |  | 0 | vlastní |  | snížená |  | 0 | 0 | 0 | 0 | 0 | 8 | M | 2 |  |  |  | ROZPOCET | 0 | 0 | 0 | 0 | 0 | 2 | 0 | 4 | 38
| VV |  | " Viburnum opulus ´Roseum´ - bal, dobře prokořeněné, výška cca 100-125 cm " | [14 empty] | VV | 2 | 1 | True | 0 | ROZPOCET
| VV |  | "Z4 – ZÁHON S KVETOUCÍMI KEŘI " 2 |  | 2 | [12 empty] | VV | 2 | 2 | True | 0 | ROZPOCET
| VV |  | Součet |  | 2 | [12 empty] | VV | 2 | 4 | True | 1 | ROZPOCET
20 | K | 185802114 | Hnojení půdy nebo trávníku v rovině nebo na svahu do 1:5 umělým hnojivem s rozdělením k jednotlivým rostlinám | t | 0.041 |  | 0 | CS ÚRS 2023 02 |  | snížená |  | 0 | 0 | 0 | 0 | 0 | 4 | K | 2 |  |  |  | ROZPOCET | 0 | 0 | 0 | 0 | 0 | 2 | 0 | 4 | 40
| Online PSC |  | https://podminky.urs.cz/item/CS_URS_2023_02/185802114 | [14 empty] | Online PSC | 2
| VV |  | "hnojení trvalek tabletovým hnojivem 10 g/ks" 4051*0,01*0,001 |  | 0.041 | [12 empty] | VV | 2 | 2 | True | 0 | ROZPOCET
| VV |  | "hnojení keřů tabletovým hnojivem 30 g/ks" 11*0,03*0,001 |  | 0 | [12 empty] | VV | 2 | 2 | True | 0 | ROZPOCET
| VV |  | Mezisoučet |  | 0.041 | [12 empty] | VV | 2 | 3 | True | 0 | ROZPOCET
| VV |  | Součet |  | 0.041 | [12 empty] | VV | 2 | 4 | True | 1 | ROZPOCET
21 | M | 25111111-01 | hnojivo postupně rozpustné k rostlinám - tablety 10g | kus | 4062 |  | 0 | vlastní |  | snížená |  | 0 | 0 | 0 | 0 | 0 | 8 | M | 2 |  |  |  | ROZPOCET | 0 | 0 | 0 | 0 | 0 | 2 | 0 | 4 | 42
| VV |  | "hnojení trvalek tabletovým hnojivem 10 g/ks" 4051 |  | 4051 | [12 empty] | VV | 2 | 2 | True | 0 | ROZPOCET
| VV |  | "hnojení keřů tabletovým hnojivem 30 g/ks" 11 |  | 11 | [12 empty] | VV | 2 | 2 | True | 0 | ROZPOCET
| VV |  | Mezisoučet |  | 4062 | [12 empty] | VV | 2 | 3 | True | 0 | ROZPOCET
| VV |  | Součet |  | 4062 | [12 empty] | VV | 2 | 4 | True | 1 | ROZPOCET
22 | K | 184911161 | Mulčování záhonů kačírkem nebo drceným kamenivem tloušťky mulče přes 50 do 100 mm v rovině nebo na svahu do 1:5 | m2 | 507.5 |  | 0 | CS ÚRS 2023 02 |  | snížená |  | 0 | 0 | 0 | 0 | 0 | 4 | K | 2 |  |  |  | ROZPOCET | 0 | 0 | 0 | 0 | 0 | 2 | 0 | 4 | 44
| Online PSC |  | https://podminky.urs.cz/item/CS_URS_2023_02/184911161 | [14 empty] | Online PSC | 2
| VV |  | "mulčování ostrohranným štěrkem fr. 8-16 mm" 507,5 |  | 507.5 | [12 empty] | VV | 2 | 2 | True | 0 | ROZPOCET
| VV |  | Součet |  | 507.5 | [12 empty] | VV | 2 | 4 | True | 1 | ROZPOCET
23 | M | 58343872 | kamenivo drcené hrubé frakce 8/16 | t | 94.091 |  | 0 | CS ÚRS 2023 02 |  | snížená |  | 0 | 0 | 0 | 0 | 0 | 8 | M | 2 |  |  |  | ROZPOCET | 0 | 0 | 0 | 0 | 0 | 2 | 0 | 4 | 46
| VV |  | "ostrohranný štěrk fr. 8-16 mm, tl. 10 cm" 507,5*0,1*1,8*1,03 |  | 94.091 | [12 empty] | VV | 2 | 2 | True | 0 | ROZPOCET
| VV |  | Součet |  | 94.091 | [12 empty] | VV | 2 | 4 | True | 1 | ROZPOCET
24 | K | 185804312 | Zalití rostlin vodou plochy záhonů jednotlivě přes 20 m2 | m3 | 20.3 |  | 0 | CS ÚRS 2023 02 |  | snížená |  | 0 | 0 | 0 | 0 | 0 | 4 | K | 2 |  |  |  | ROZPOCET | 0 | 0 | 0 | 0 | 0 | 2 | 0 | 4 | 48
| Online PSC |  | https://podminky.urs.cz/item/CS_URS_2023_02/185804312 | [14 empty] | Online PSC | 2
| VV |  | "zalití rostlin vodou cca 40 l/m2" 507,5*0,04 |  | 20.3 | [12 empty] | VV | 2 | 2 | True | 0 | ROZPOCET
| VV |  | Součet |  | 20.3 | [12 empty] | VV | 2 | 4 | True | 1 | ROZPOCET
25 | K | 185851121 | Dovoz vody pro zálivku rostlin na vzdálenost do 1000 m | m3 | 20.3 |  | 0 | CS ÚRS 2023 02 |  | snížená |  | 0 | 0 | 0 | 0 | 0 | 4 | K | 2 |  |  |  | ROZPOCET | 0 | 0 | 0 | 0 | 0 | 2 | 0 | 4 | 50
| Online PSC |  | https://podminky.urs.cz/item/CS_URS_2023_02/185851121 | [14 empty] | Online PSC | 2
| VV |  | "zalití rostlin vodou cca 40 l/m2" 507,5*0,04 |  | 20.3 | [12 empty] | VV | 2 | 2 | True | 0 | ROZPOCET
| VV |  | Součet |  | 20.3 | [12 empty] | VV | 2 | 4 | True | 1 | ROZPOCET
26 | K | 185851129 | Dovoz vody pro zálivku rostlin Příplatek k ceně za každých dalších i započatých 1000 m | m3 | 20.3 |  | 0 | CS ÚRS 2023 02 |  | snížená |  | 0 | 0 | 0 | 0 | 0 | 4 | K | 2 |  |  |  | ROZPOCET | 0 | 0 | 0 | 0 | 0 | 2 | 0 | 4 | 52
| Online PSC |  | https://podminky.urs.cz/item/CS_URS_2023_02/185851129 | [14 empty] | Online PSC | 2
| VV |  | "zalití rostlin vodou cca 40 l/m2" 507,5*0,04 |  | 20.3 | [12 empty] | VV | 2 | 2 | True | 0 | ROZPOCET
| VV |  | "cenu (počet km) za dovozovou vzdálenost si dodavatel upraví dle vlastních možností" | [14 empty] | VV | 2 | 1 | True | 0 | ROZPOCET
| VV |  | Součet |  | 20.3 | [12 empty] | VV | 2 | 4 | True | 1 | ROZPOCET
27 | K | 998231311 | Přesun hmot pro sadovnické a krajinářské úpravy - strojně dopravní vzdálenost do 5000 m | t | 139.372 |  | 0 | CS ÚRS 2023 02 |  | snížená |  | 0 | 0 | 0 | 0 | 0 | 4 | K | 2 |  |  |  | ROZPOCET | 0 | 0 | 0 | 0 | 0 | 2 | 0 | 4 | 54
| Online PSC |  | https://podminky.urs.cz/item/CS_URS_2023_02/998231311 | [14 empty] | Online PSC | 2
| D | 6b | Rozvojová péče do konce vegetačního období |  |  |  | 0 |  |  |  |  | 0 |  | 0 |  | 0 | 1 | D | 1 |  |  |  | ROZPOCET | [6 empty] | 0
28 | K | 185804211 | Vypletí v rovině nebo na svahu do 1:5 záhonu květin | m2 | 507.5 |  | 0 | CS ÚRS 2023 02 |  | snížená |  | 0 | 0 | 0 | 0 | 0 | 4 | K | 2 |  |  |  | ROZPOCET | 0 | 0 | 0 | 0 | 0 | 2 | 0 | 4 | 56
| Online PSC |  | https://podminky.urs.cz/item/CS_URS_2023_02/185804211 | [14 empty] | Online PSC | 2
| VV |  | "odplevelení záhonu" 507,5 |  | 507.5 | [12 empty] | VV | 2 | 2 | True | 0 | ROZPOCET
| VV |  | Součet |  | 507.5 | [12 empty] | VV | 2 | 4 | True | 1 | ROZPOCET
29 | K | 184801121 | Ošetření vysazených dřevin solitérních v rovině nebo na svahu do 1:5 | kus | 507.5 |  | 0 | CS ÚRS 2023 02 |  | snížená |  | 0 | 0 | 0 | 0 | 0 | 4 | K | 2 |  |  |  | ROZPOCET | 0 | 0 | 0 | 0 | 0 | 2 | 0 | 4 | 58
| Online PSC |  | https://podminky.urs.cz/item/CS_URS_2023_02/184801121 | [14 empty] | Online PSC | 2
| VV |  | " V cenách jsou započteny i náklady na odplevelení s nakypřením nebo vypletí " | [14 empty] | VV | 2 | 1 | True | 0 | ROZPOCET
| VV |  | " odstranění poškozených částí dřeviny s případným složením odpadu na hromady " | [14 empty] | VV | 2 | 1 | True | 0 | ROZPOCET
| VV |  | " naložení na DP, odvoz do 20 km a s jeho složením " | [14 empty] | VV | 2 | 1 | True | 0 | ROZPOCET
| VV |  | " ošetření vysazených dřevin vč. pletí a okopání " 507,5 |  | 507.5 | [12 empty] | VV | 2 | 2 | True | 0 | ROZPOCET
| VV |  | Součet |  | 507.5 | [12 empty] | VV | 2 | 4 | True | 1 | ROZPOCET
30 | K | 184851413 | Zpětný řez keřů po výsadbě netrnitých, výšky přes 1 m | kus | 11 |  | 0 | CS ÚRS 2023 02 |  | snížená |  | 0 | 0 | 0 | 0 | 0 | 4 | K | 2 |  |  |  | ROZPOCET | 0 | 0 | 0 | 0 | 0 | 2 | 0 | 4 | 60
| Online PSC |  | https://podminky.urs.cz/item/CS_URS_2023_02/184851413 | [14 empty] | Online PSC | 2
| VV |  | 11 |  | 11 | [12 empty] | VV | 2 | 2 | True | 0 | ROZPOCET
| VV |  | Součet |  | 11 | [12 empty] | VV | 2 | 4 | True | 1 | ROZPOCET
31 | K | 185804312 | Zalití rostlin vodou plochy záhonů jednotlivě přes 20 m2 | m3 | 203 |  | 0 | CS ÚRS 2023 02 |  | snížená |  | 0 | 0 | 0 | 0 | 0 | 4 | K | 2 |  |  |  | ROZPOCET | 0 | 0 | 0 | 0 | 0 | 2 | 0 | 4 | 62
| Online PSC |  | https://podminky.urs.cz/item/CS_URS_2023_02/185804312 | [14 empty] | Online PSC | 2
| VV |  | "zalití rostlin vodou cca 40 l/m2 10 x" 507,5*10*0,04 |  | 203 | [12 empty] | VV | 2 | 2 | True | 0 | ROZPOCET
| VV |  | Součet |  | 203 | [12 empty] | VV | 2 | 4 | True | 1 | ROZPOCET
32 | K | 185851121 | Dovoz vody pro zálivku rostlin na vzdálenost do 1000 m | m3 | 203 |  | 0 | CS ÚRS 2023 02 |  | snížená |  | 0 | 0 | 0 | 0 | 0 | 4 | K | 2 |  |  |  | ROZPOCET | 0 | 0 | 0 | 0 | 0 | 2 | 0 | 4 | 64
| Online PSC |  | https://podminky.urs.cz/item/CS_URS_2023_02/185851121 | [14 empty] | Online PSC | 2
| VV |  | "zalití rostlin vodou cca 40 l/m2 10x" 507,5*10*0,04 |  | 203 | [12 empty] | VV | 2 | 2 | True | 0 | ROZPOCET
| VV |  | Součet |  | 203 | [12 empty] | VV | 2 | 4 | True | 1 | ROZPOCET
33 | K | 185851129 | Dovoz vody pro zálivku rostlin Příplatek k ceně za každých dalších i započatých 1000 m | m3 | 203 |  | 0 | CS ÚRS 2023 02 |  | snížená |  | 0 | 0 | 0 | 0 | 0 | 4 | K | 2 |  |  |  | ROZPOCET | 0 | 0 | 0 | 0 | 0 | 2 | 0 | 4 | 66
| Online PSC |  | https://podminky.urs.cz/item/CS_URS_2023_02/185851129 | [14 empty] | Online PSC | 2
| VV |  | "zalití rostlin vodou cca 40 l/m2 10x" 507,5*10*0,04 |  | 203 | [12 empty] | VV | 2 | 2 | True | 0 | ROZPOCET
| VV |  | "cenu (počet km) za dovozovou vzdálenost si dodavatel upraví dle vlastních možností" | [14 empty] | VV | 2 | 1 | True | 0 | ROZPOCET
| VV |  | Součet |  | 203 | [12 empty] | VV | 2 | 4 | True | 1 | ROZPOCET

## 8 - Extenzivní zelené stř...
{3b15fd1b-e61e-4c6d-97c7-e0cdc9ea0e60}
1
| KRYCÍ LIST SOUPISU PRACÍ | [7 empty] | v --- níže se nacházejí doplnkové a pomocné údaje k sestavám --- v | [8 empty] | False
Stavba:
SOCIÁLNĚ ZDRAVOTNÍ KOMPLEX ČERVENÝ KOPEC - REVIZE R03
Objekt:
SO 05.1 - Sadové a terénní úpravy
Soupis:
SO 05.1.1 - Sadové a terénní úpravy
Úroveň 3:
8 - Extenzivní zelené stř...
| KSO: |  |  |  |  | CC-CZ:
| Místo: |  |  |  |  | Datum: | 26. 9. 2025
| Zadavatel: |  |  |  |  | IČ:
|  | Statutární město Brno |  |  |  | DIČ:
| Účastník: |  |  |  |  | IČ: | Vyplň údaj
|  | Vyplň údaj |  |  |  | DIČ: | Vyplň údaj
| Projektant: |  |  |  |  | IČ:
|  | Rangherka 5 s.r.o. |  |  |  | DIČ:
| Zpracovatel: |  |  |  |  | IČ:
|  | Propos Liberec s.r.o. |  |  |  | DIČ:
Poznámka:
Jednotkové ceny uvažovat jako práce ve výškách (zahradnické práce pro rozvojovou péči rostlin prováděné na vegetační střeše)
| Cena bez DPH | [5 empty] | 0
|  |  | Základ daně |  |  | Sazba daně | Výše daně
| DPH | základní | 0 |  |  | 21% | 0
|  | snížená | 0 |  |  | 15% | 0
|  | zákl. přenesená | 0 |  |  | 21% | 0
|  | sníž. přenesená | 0 |  |  | 15% | 0
|  | nulová | 0 |  |  | 0% | 0
| Cena s DPH |  |  | v | CZK |  | 0
REKAPITULACE ČLENĚNÍ SOUPISU PRACÍ
Stavba:
SOCIÁLNĚ ZDRAVOTNÍ KOMPLEX ČERVENÝ KOPEC - REVIZE R03
Objekt:
SO 05.1 - Sadové a terénní úpravy
Soupis:
SO 05.1.1 - Sadové a terénní úpravy
Úroveň 3:
8 - Extenzivní zelené stř...
Místo: | [5 empty] | Datum: | 26. 9. 2025
Zadavatel: |  |  | Statutární město Brno |  |  | Projektant: | Rangherka 5 s.r.o.
Účastník: |  |  | Vyplň údaj |  |  | Zpracovatel: | Propos Liberec s.r.o.
Kód dílu - Popis | [6 empty] | Cena celkem [CZK]
Náklady stavby celkem | [6 empty] | 0 | [11 empty] | -1
| HSV - Práce a dodávky HSV | [5 empty] | 0
| 7a - Extenzivní zelené střechy - výsadba | [5 empty] | 0
| 7b - Rozvojová péče | [5 empty] | 0
SOUPIS PRACÍ
Stavba:
SOCIÁLNĚ ZDRAVOTNÍ KOMPLEX ČERVENÝ KOPEC - REVIZE R03
Objekt:
SO 05.1 - Sadové a terénní úpravy
Soupis:
SO 05.1.1 - Sadové a terénní úpravy
Úroveň 3:
8 - Extenzivní zelené stř...
Místo: | [5 empty] | Datum: | 26. 9. 2025
Zadavatel: |  |  | Statutární město Brno |  |  | Projektant: | Rangherka 5 s.r.o.
Účastník: |  |  | Vyplň údaj |  |  | Zpracovatel: | Propos Liberec s.r.o.
PČ | Typ | Kód | Popis | MJ | Množství | J.cena [CZK] | Cena celkem [CZK] | Cenová soustava |  | DPH | J. Nh [h] | Nh celkem [h] | J. hmotnost [t] | Hmotnost celkem [t] | J. suť [t] | Suť Celkem [t]
Náklady soupisu celkem | [6 empty] | 0 |  |  |  |  | 0 |  | 0 |  | 0 |  | D | -1 | [10 empty] | 0
| D | HSV | Práce a dodávky HSV |  |  |  | 0 |  |  |  |  | 0 |  | 0 |  | 0 | 1 | D | 0 |  |  |  | ROZPOCET | [6 empty] | 0
| D | 7a | Extenzivní zelené střechy - výsadba |  |  |  | 0 |  |  |  |  | 0 |  | 0 |  | 0 | 1 | D | 1 |  |  |  | ROZPOCET | [6 empty] | 0
1 | K | 712771511-1 | Provedení suchého výsevu řízků vegetační střechy sklon do 5° | m2 | 1853.4 |  | 0 | vlastní |  | snížená |  | 0 | 0 | 0 | 0 | 0 | 4 | K | 2 |  |  |  | ROZPOCET | 0 | 0 | 0 | 0 | 0 | 2 | 0 | 4 | 2
| VV |  | " založení extenzivního suchomilného společenstva - výsadba a rozhoz řízků " | [14 empty] | VV | 2 | 1 | True | 0 | ROZPOCET
| VV |  | " řízky rozchodníků pro vegetační střechy směs druhů viz seznam - 100 ks/m2, na pororoštech 60 g/m2 " 1853,4 |  | 1853.4 | [12 empty] | VV | 2 | 2 | True | 0 | ROZPOCET
| VV |  | Součet |  | 1853.4 | [12 empty] | VV | 2 | 4 | True | 1 | ROZPOCET
2 | M | 00572621 | řízky rozchodníků pro vegetační střechy směs druhů | kg | 170.65 |  | 0 | CS ÚRS 2023 02 |  | snížená |  | 0 | 0 | 0 | 0 | 0 | 8 | M | 2 |  |  |  | ROZPOCET | 0 | 0 | 0 | 0 | 0 | 2 | 0 | 4 | 4
| VV |  | " založení extenzivního suchomilného společenstva - výsadba a rozhoz řízků " | [14 empty] | VV | 2 | 1 | True | 0 | ROZPOCET
| VV |  | " řízky rozchodníků pro vegetační střechy směs druhů viz seznam - 100 ks/m2, na pororoštech 60 g/m2 " 170,65 |  | 170.65 | [12 empty] | VV | 2 | 2 | True | 0 | ROZPOCET
| VV |  | Součet |  | 170.65 | [12 empty] | VV | 2 | 4 | True | 1 | ROZPOCET
3 | K | 2412002 | Výsadba předpěstovaných rostlin ze sadbovačů, vč. jamek vegetační střechy sklon do 5°, přes 15 ks/m2 | m2 | 455.9 |  | 0 | vlastní |  | snížená |  | 0 | 0 | 0 | 0 | 0 | 4 | K | 2 |  |  |  | ROZPOCET | 0 | 0 | 0 | 0 | 0 | 2 | 0 | 4 | 6
| P |  | Poznámka k položce: Poznámka k položce: výsadba cca 17 ks/m2 | [14 empty] | P | 2
| VV |  | " založení extenzivního suchomilného společenstva - výsadba ze sadbovačů" 455,9 |  | 455.9 | [12 empty] | VV | 2 | 2 | True | 0 | ROZPOCET
| VV |  | Součet |  | 455.9 | [12 empty] | VV | 2 | 4 | True | 1 | ROZPOCET
4 | M | M2412004 | rozchodníky v sadbovačích, multiplato | kus | 27354 |  | 0 | vlastní |  | snížená |  | 0 | 0 | 0 | 0 | 0 | 8 | M | 2 |  |  |  | ROZPOCET | 0 | 0 | 0 | 0 | 0 | 2 | 0 | 4 | 8
| VV |  | "Rozchodníky - v sadbovačích - směs druhů viz seznam " 27354 |  | 27354 | [12 empty] | VV | 2 | 2 | True | 0 | ROZPOCET
| VV |  | Součet |  | 27354 | [12 empty] | VV | 2 | 4 | True | 1 | ROZPOCET
5 | K | 183111111 | Hloubení jamek pro vysazování rostlin v zemině tř.1 až 4 bez výměny půdy v rovině nebo na svahu do 1:5, objemu do 0,002 m3 | kus | 4423.333 |  | 0 | CS ÚRS 2023 02 |  | snížená |  | 0 | 0 | 0 | 0 | 0 | 4 | K | 2 |  |  |  | ROZPOCET | 0 | 0 | 0 | 0 | 0 | 2 | 0 | 4 | 10
| Online PSC |  | https://podminky.urs.cz/item/CS_URS_2023_02/183111111 | [14 empty] | Online PSC | 2
| VV |  | "hloubení jamek pro výsadbu cibulovin (hnízda) " 5800/3 |  | 1933.333 | [12 empty] | VV | 2 | 2 | True | 0 | ROZPOCET
| VV |  | "hloubení jamek pro výsadbu trvalek" 2490 |  | 2490 | [12 empty] | VV | 2 | 2 | True | 0 | ROZPOCET
| VV |  | Mezisoučet |  | 4423.333 | [12 empty] | VV | 2 | 3 | True | 0 | ROZPOCET
| VV |  | Součet |  | 4423.333 | [12 empty] | VV | 2 | 4 | True | 1 | ROZPOCET
6 | K | 183211322 | Výsadba květin do připravené půdy se zalitím do připravené půdy, se zalitím květin krytokořenných o průměru kontejneru přes 80 do 120 mm | kus | 2490 |  | 0 | CS ÚRS 2023 02 |  | snížená |  | 0 | 0 | 0 | 0 | 0 | 4 | K | 2 |  |  |  | ROZPOCET | 0 | 0 | 0 | 0 | 0 | 2 | 0 | 4 | 12
| Online PSC |  | https://podminky.urs.cz/item/CS_URS_2023_02/183211322 | [14 empty] | Online PSC | 2
| VV |  | "výsadba trvalek K9 " 2490 |  | 2490 | [12 empty] | VV | 2 | 2 | True | 0 | ROZPOCET
| VV |  | Součet |  | 2490 | [12 empty] | VV | 2 | 4 | True | 1 | ROZPOCET
7 | M | 0265035-11 | trvalky K9-K10 | kus | 2490 |  | 0 | vlastní |  | snížená |  | 0 | 0 | 0 | 0 | 0 | 8 | M | 2 |  |  |  | ROZPOCET | 0 | 0 | 0 | 0 | 0 | 2 | 0 | 4 | 14
| VV |  | "trvalky K9 - sortiment viz. seznam pro jednotlivé záhony" 2490 |  | 2490 | [12 empty] | VV | 2 | 2 | True | 0 | ROZPOCET
| VV |  | Součet |  | 2490 | [12 empty] | VV | 2 | 4 | True | 1 | ROZPOCET
8 | K | 183211313 | Výsadba květin do připravené půdy se zalitím do připravené půdy, se zalitím cibulí nebo hlíz | kus | 5800 |  | 0 | CS ÚRS 2023 02 |  | snížená |  | 0 | 0 | 0 | 0 | 0 | 4 | K | 2 |  |  |  | ROZPOCET | 0 | 0 | 0 | 0 | 0 | 2 | 0 | 4 | 16
| Online PSC |  | https://podminky.urs.cz/item/CS_URS_2023_02/183211313 | [14 empty] | Online PSC | 2
| VV |  | "výsadba cibulovin" 5800 |  | 5800 | [12 empty] | VV | 2 | 2 | True | 0 | ROZPOCET
| VV |  | Součet |  | 5800 | [12 empty] | VV | 2 | 4 | True | 1 | ROZPOCET
9 | M | 0265035-12 | cibuloviny | kus | 5800 |  | 0 | vlastní |  | snížená |  | 0 | 0 | 0 | 0 | 0 | 8 | M | 2 |  |  |  | ROZPOCET | 0 | 0 | 0 | 0 | 0 | 2 | 0 | 4 | 18
| VV |  | "cibuloviny - I. Jakost - sortiment viz. seznam pro jednotlivé záhony" 5800 |  | 5800 | [12 empty] | VV | 2 | 2 | True | 0 | ROZPOCET
| VV |  | Součet |  | 5800 | [12 empty] | VV | 2 | 4 | True | 1 | ROZPOCET
10 | K | 184911161 | Mulčování záhonů kačírkem nebo drceným kamenivem tloušťky mulče přes 50 do 100 mm v rovině nebo na svahu do 1:5 | m2 | 2496 |  | 0 | CS ÚRS 2023 02 |  | snížená |  | 0 | 0 | 0 | 0 | 0 | 4 | K | 2 |  |  |  | ROZPOCET | 0 | 0 | 0 | 0 | 0 | 2 | 0 | 4 | 20
| Online PSC |  | https://podminky.urs.cz/item/CS_URS_2023_02/184911161 | [14 empty] | Online PSC | 2
| VV |  | "mulčování ostrohranným štěrkem fr. 2/4 tl. 5 mm" 2496 |  | 2496 | [12 empty] | VV | 2 | 2 | True | 0 | ROZPOCET
| VV |  | Součet |  | 2496 | [12 empty] | VV | 2 | 4 | True | 1 | ROZPOCET
11 | M | 58341364 | kamenivo drcené drobné frakce 2/4 | t | 23.138 |  | 0 | CS ÚRS 2023 02 |  | snížená |  | 0 | 0 | 0 | 0 | 0 | 8 | M | 2 |  |  |  | ROZPOCET | 0 | 0 | 0 | 0 | 0 | 2 | 0 | 4 | 22
| VV |  | "ostrohranný štěrk fr. 2/4 mm, tl. 0,5 cm" 2496*0,005*1,8*1,03 |  | 23.138 | [12 empty] | VV | 2 | 2 | True | 0 | ROZPOCET
| VV |  | Součet |  | 23.138 | [12 empty] | VV | 2 | 4 | True | 1 | ROZPOCET
12 | K | 185802113 | Hnojení půdy nebo trávníku v rovině nebo na svahu do 1:5 umělým hnojivem na široko | t | 0.075 |  | 0 | CS ÚRS 2023 02 |  | snížená |  | 0 | 0 | 0 | 0 | 0 | 4 | K | 2 |  |  |  | ROZPOCET | 0 | 0 | 0 | 0 | 0 | 2 | 0 | 4 | 24
| Online PSC |  | https://podminky.urs.cz/item/CS_URS_2023_02/185802113 | [14 empty] | Online PSC | 2
| VV |  | " Hnojivo - pomalurozpustné hnojivo k přihnojení zelených střech, Dávkování 30g/m2 (1 kg = cca 33m2 ) " | [14 empty] | VV | 2 | 1 | True | 0 | ROZPOCET
| VV |  | 2496*0,030*0,001 |  | 0.075 | [12 empty] | VV | 2 | 2 | True | 0 | ROZPOCET
| VV |  | Součet |  | 0.075 | [12 empty] | VV | 2 | 4 | True | 1 | ROZPOCET
13 | M | 10321310 | hnojivo vegetačních střech s dlouhodobým účinkem | kg | 77.875 |  | 0 | CS ÚRS 2023 02 |  | snížená |  | 0 | 0 | 0 | 0 | 0 | 8 | M | 2 |  |  |  | ROZPOCET | 0 | 0 | 0 | 0 | 0 | 2 | 0 | 4 | 26
| VV |  | " Hnojivo - pomalurozpustné hnojivo k přihnojení zelených střech, Dávkování 30g/m2 (1 kg = cca 33m2 ) " | [14 empty] | VV | 2 | 1 | True | 0 | ROZPOCET
| VV |  | 2496*0,030*1,04 |  | 77.875 | [12 empty] | VV | 2 | 2 | True | 0 | ROZPOCET
| VV |  | Součet |  | 77.875 | [12 empty] | VV | 2 | 4 | True | 1 | ROZPOCET
14 | K | 185804312 | Zalití rostlin vodou plochy záhonů jednotlivě přes 20 m2 | m3 | 24.96 |  | 0 | CS ÚRS 2023 02 |  | snížená |  | 0 | 0 | 0 | 0 | 0 | 4 | K | 2 |  |  |  | ROZPOCET | 0 | 0 | 0 | 0 | 0 | 2 | 0 | 4 | 28
| Online PSC |  | https://podminky.urs.cz/item/CS_URS_2023_02/185804312 | [14 empty] | Online PSC | 2
| VV |  | " zalití po výsadbě 10 l/m2 " 2496*0,01 |  | 24.96 | [12 empty] | VV | 2 | 2 | True | 0 | ROZPOCET
| VV |  | Součet |  | 24.96 | [12 empty] | VV | 2 | 4 | True | 1 | ROZPOCET
15 | K | 185851121 | Dovoz vody pro zálivku rostlin na vzdálenost do 1000 m | m3 | 24.96 |  | 0 | CS ÚRS 2023 02 |  | snížená |  | 0 | 0 | 0 | 0 | 0 | 4 | K | 2 |  |  |  | ROZPOCET | 0 | 0 | 0 | 0 | 0 | 2 | 0 | 4 | 30
| Online PSC |  | https://podminky.urs.cz/item/CS_URS_2023_02/185851121 | [14 empty] | Online PSC | 2
| VV |  | " zalití po výsadbě 10 l/m2 " 2496*0,01 |  | 24.96 | [12 empty] | VV | 2 | 2 | True | 0 | ROZPOCET
| VV |  | Součet |  | 24.96 | [12 empty] | VV | 2 | 4 | True | 1 | ROZPOCET
16 | K | 185851129 | Dovoz vody pro zálivku rostlin Příplatek k ceně za každých dalších i započatých 1000 m | m3 | 24.96 |  | 0 | CS ÚRS 2023 02 |  | snížená |  | 0 | 0 | 0 | 0 | 0 | 4 | K | 2 |  |  |  | ROZPOCET | 0 | 0 | 0 | 0 | 0 | 2 | 0 | 4 | 32
| Online PSC |  | https://podminky.urs.cz/item/CS_URS_2023_02/185851129 | [14 empty] | Online PSC | 2
| VV |  | " cenu (počet km) za dovozovou vzdálenost si dodavatel upraví dle vlastních možností " | [14 empty] | VV | 2 | 1 | True | 0 | ROZPOCET
| VV |  | " zalití po výsadbě 10 l/m2 " 2496*0,01 |  | 24.96 | [12 empty] | VV | 2 | 2 | True | 0 | ROZPOCET
| VV |  | Součet |  | 24.96 | [12 empty] | VV | 2 | 4 | True | 1 | ROZPOCET
17 | K | 998762101 | Přesun hmot pro konstrukce tesařské stanovený z hmotnosti přesunovaného materiálu vodorovná dopravní vzdálenost do 50 m v objektech výšky do 6 m | t | 14.959 |  | 0 | CS ÚRS 2023 02 |  | snížená |  | 0 | 0 | 0 | 0 | 0 | 4 | K | 2 |  |  |  | ROZPOCET | 0 | 0 | 0 | 0 | 0 | 2 | 0 | 4 | 34
| Online PSC |  | https://podminky.urs.cz/item/CS_URS_2023_02/998762101 | [14 empty] | Online PSC | 2
| D | 7b | Rozvojová péče |  |  |  | 0 |  |  |  |  | 0 |  | 0 |  | 0 | 1 | D | 1 |  |  |  | ROZPOCET | [6 empty] | 0
18 | K | 185804312 | Zalití rostlin vodou plochy záhonů jednotlivě přes 20 m2 | m3 | 249.6 |  | 0 | CS ÚRS 2023 02 |  | snížená |  | 0 | 0 | 0 | 0 | 0 | 4 | K | 2 |  |  |  | ROZPOCET | 0 | 0 | 0 | 0 | 0 | 2 | 0 | 4 | 36
| Online PSC |  | https://podminky.urs.cz/item/CS_URS_2023_02/185804312 | [14 empty] | Online PSC | 2
| VV |  | " voda na zálivku (10 l/m2) " 2496*0,1 |  | 249.6 | [12 empty] | VV | 2 | 2 | True | 0 | ROZPOCET
| VV |  | Součet |  | 249.6 | [12 empty] | VV | 2 | 4 | True | 1 | ROZPOCET
19 | K | 185851121 | Dovoz vody pro zálivku rostlin na vzdálenost do 1000 m | m3 | 24.96 |  | 0 | CS ÚRS 2023 02 |  | snížená |  | 0 | 0 | 0 | 0 | 0 | 4 | K | 2 |  |  |  | ROZPOCET | 0 | 0 | 0 | 0 | 0 | 2 | 0 | 4 | 38
| Online PSC |  | https://podminky.urs.cz/item/CS_URS_2023_02/185851121 | [14 empty] | Online PSC | 2
| VV |  | " zalití po výsadbě 10 l/m2 " 2496*0,01 |  | 24.96 | [12 empty] | VV | 2 | 2 | True | 0 | ROZPOCET
| VV |  | Součet |  | 24.96 | [12 empty] | VV | 2 | 4 | True | 1 | ROZPOCET
20 | K | 185851129 | Dovoz vody pro zálivku rostlin Příplatek k ceně za každých dalších i započatých 1000 m | m3 | 24.96 |  | 0 | CS ÚRS 2023 02 |  | snížená |  | 0 | 0 | 0 | 0 | 0 | 4 | K | 2 |  |  |  | ROZPOCET | 0 | 0 | 0 | 0 | 0 | 2 | 0 | 4 | 40
| Online PSC |  | https://podminky.urs.cz/item/CS_URS_2023_02/185851129 | [14 empty] | Online PSC | 2
| VV |  | " cenu (počet km) za dovozovou vzdálenost si dodavatel upraví dle vlastních možností " | [14 empty] | VV | 2 | 1 | True | 0 | ROZPOCET
| VV |  | " zalití po výsadbě 10 l/m2 " 2496*0,01 |  | 24.96 | [12 empty] | VV | 2 | 2 | True | 0 | ROZPOCET
| VV |  | Součet |  | 24.96 | [12 empty] | VV | 2 | 4 | True | 1 | ROZPOCET
21 | K | 185804511 | Odplevelení výsadeb v rovině nebo na svahu do 1:5 záhonů květin | m2 | 4992 |  | 0 | CS ÚRS 2023 02 |  | snížená |  | 0 | 0 | 0 | 0 | 0 | 4 | K | 2 |  |  |  | ROZPOCET | 0 | 0 | 0 | 0 | 0 | 2 | 0 | 4 | 42
| Online PSC |  | https://podminky.urs.cz/item/CS_URS_2023_02/185804511 | [14 empty] | Online PSC | 2
| VV |  | " v ceně nakypření, vypletí, odstranění poškozených částí, odvoz odpadu " | [14 empty] | VV | 2 | 1 | True | 0 | ROZPOCET
| VV |  | "pletí 2x cykl " 2496*2 |  | 4992 | [12 empty] | VV | 2 | 2 | True | 0 | ROZPOCET
| VV |  | Součet |  | 4992 | [12 empty] | VV | 2 | 4 | True | 1 | ROZPOCET

## 9 - Intenzivní zelené stř...
{acf4f82e-bed7-450e-846c-45f22c289aec}
1
| KRYCÍ LIST SOUPISU PRACÍ | [7 empty] | v --- níže se nacházejí doplnkové a pomocné údaje k sestavám --- v | [8 empty] | False
Stavba:
SOCIÁLNĚ ZDRAVOTNÍ KOMPLEX ČERVENÝ KOPEC - REVIZE R03
Objekt:
SO 05.1 - Sadové a terénní úpravy
Soupis:
SO 05.1.1 - Sadové a terénní úpravy
Úroveň 3:
9 - Intenzivní zelené stř...
| KSO: |  |  |  |  | CC-CZ:
| Místo: |  |  |  |  | Datum: | 26. 9. 2025
| Zadavatel: |  |  |  |  | IČ:
|  | Statutární město Brno |  |  |  | DIČ:
| Účastník: |  |  |  |  | IČ: | Vyplň údaj
|  | Vyplň údaj |  |  |  | DIČ: | Vyplň údaj
| Projektant: |  |  |  |  | IČ:
|  | Rangherka 5 s.r.o. |  |  |  | DIČ:
| Zpracovatel: |  |  |  |  | IČ:
|  | Propos Liberec s.r.o. |  |  |  | DIČ:
Poznámka:
Jednotkové ceny uvažovat jako práce ve výškách (zahradnické práce pro rozvojovou péči rostlin prováděné na vegetační střeše)
| Cena bez DPH | [5 empty] | 0
|  |  | Základ daně |  |  | Sazba daně | Výše daně
| DPH | základní | 0 |  |  | 21% | 0
|  | snížená | 0 |  |  | 15% | 0
|  | zákl. přenesená | 0 |  |  | 21% | 0
|  | sníž. přenesená | 0 |  |  | 15% | 0
|  | nulová | 0 |  |  | 0% | 0
| Cena s DPH |  |  | v | CZK |  | 0
REKAPITULACE ČLENĚNÍ SOUPISU PRACÍ
Stavba:
SOCIÁLNĚ ZDRAVOTNÍ KOMPLEX ČERVENÝ KOPEC - REVIZE R03
Objekt:
SO 05.1 - Sadové a terénní úpravy
Soupis:
SO 05.1.1 - Sadové a terénní úpravy
Úroveň 3:
9 - Intenzivní zelené stř...
Místo: | [5 empty] | Datum: | 26. 9. 2025
Zadavatel: |  |  | Statutární město Brno |  |  | Projektant: | Rangherka 5 s.r.o.
Účastník: |  |  | Vyplň údaj |  |  | Zpracovatel: | Propos Liberec s.r.o.
Kód dílu - Popis | [6 empty] | Cena celkem [CZK]
Náklady stavby celkem | [6 empty] | 0 | [11 empty] | -1
| HSV - Práce a dodávky HSV | [5 empty] | 0
| 8a - Intenzivní zelená střecha - výsadba | [5 empty] | 0
| 8b - Rozvojová péče rozvojová péče do konce vegetačního období | [5 empty] | 0
SOUPIS PRACÍ
Stavba:
SOCIÁLNĚ ZDRAVOTNÍ KOMPLEX ČERVENÝ KOPEC - REVIZE R03
Objekt:
SO 05.1 - Sadové a terénní úpravy
Soupis:
SO 05.1.1 - Sadové a terénní úpravy
Úroveň 3:
9 - Intenzivní zelené stř...
Místo: | [5 empty] | Datum: | 26. 9. 2025
Zadavatel: |  |  | Statutární město Brno |  |  | Projektant: | Rangherka 5 s.r.o.
Účastník: |  |  | Vyplň údaj |  |  | Zpracovatel: | Propos Liberec s.r.o.
PČ | Typ | Kód | Popis | MJ | Množství | J.cena [CZK] | Cena celkem [CZK] | Cenová soustava |  | DPH | J. Nh [h] | Nh celkem [h] | J. hmotnost [t] | Hmotnost celkem [t] | J. suť [t] | Suť Celkem [t]
Náklady soupisu celkem | [6 empty] | 0 |  |  |  |  | 0 |  | 0 |  | 0 |  | D | -1 | [10 empty] | 0
| D | HSV | Práce a dodávky HSV |  |  |  | 0 |  |  |  |  | 0 |  | 0 |  | 0 | 1 | D | 0 |  |  |  | ROZPOCET | [6 empty] | 0
| D | 8a | Intenzivní zelená střecha - výsadba |  |  |  | 0 |  |  |  |  | 0 |  | 0 |  | 0 | 1 | D | 1 |  |  |  | ROZPOCET | [6 empty] | 0
1 | K | 183403153 | Obdělání půdy hrabáním v rovině nebo na svahu do 1:5 | m2 | 65.2 |  | 0 | CS ÚRS 2023 02 |  | snížená |  | 0 | 0 | 0 | 0 | 0 | 4 | K | 2 |  |  |  | ROZPOCET | 0 | 0 | 0 | 0 | 0 | 2 | 0 | 4 | 2
| Online PSC |  | https://podminky.urs.cz/item/CS_URS_2023_02/183403153 | [14 empty] | Online PSC | 2
| VV |  | "urovnání půdy hrabáním 2x" 32,6*2 |  | 65.2 | [12 empty] | VV | 2 | 2 | True | 0 | ROZPOCET
| VV |  | Součet |  | 65.2 | [12 empty] | VV | 2 | 4 | True | 1 | ROZPOCET
2 | K | 183111111 | Hloubení jamek pro vysazování rostlin v zemině tř.1 až 4 bez výměny půdy v rovině nebo na svahu do 1:5, objemu do 0,002 m3 | kus | 358 |  | 0 | CS ÚRS 2023 02 |  | snížená |  | 0 | 0 | 0 | 0 | 0 | 4 | K | 2 |  |  |  | ROZPOCET | 0 | 0 | 0 | 0 | 0 | 2 | 0 | 4 | 4
| Online PSC |  | https://podminky.urs.cz/item/CS_URS_2023_02/183111111 | [14 empty] | Online PSC | 2
| VV |  | "hloubení jamek pro výsadbu cibulovin" 570/3 |  | 190 | [12 empty] | VV | 2 | 2 | True | 0 | ROZPOCET
| VV |  | "hloubení jamek pro výsadbu trvalek" 168 |  | 168 | [12 empty] | VV | 2 | 2 | True | 0 | ROZPOCET
| VV |  | Mezisoučet |  | 358 | [12 empty] | VV | 2 | 3 | True | 0 | ROZPOCET
| VV |  | Součet |  | 358 | [12 empty] | VV | 2 | 4 | True | 1 | ROZPOCET
3 | K | 183211322 | Výsadba květin do připravené půdy se zalitím do připravené půdy, se zalitím květin krytokořenných o průměru kontejneru přes 80 do 120 mm | kus | 168 |  | 0 | CS ÚRS 2023 02 |  | snížená |  | 0 | 0 | 0 | 0 | 0 | 4 | K | 2 |  |  |  | ROZPOCET | 0 | 0 | 0 | 0 | 0 | 2 | 0 | 4 | 6
| Online PSC |  | https://podminky.urs.cz/item/CS_URS_2023_02/183211322 | [14 empty] | Online PSC | 2
| VV |  | "výsadba trvalek" 168 |  | 168 | [12 empty] | VV | 2 | 2 | True | 0 | ROZPOCET
| VV |  | Součet |  | 168 | [12 empty] | VV | 2 | 4 | True | 1 | ROZPOCET
4 | M | 0265035-11 | trvalky K9-10 | kus | 168 |  | 0 | vlastní |  | snížená |  | 0 | 0 | 0 | 0 | 0 | 8 | M | 2 |  |  |  | ROZPOCET | 0 | 0 | 0 | 0 | 0 | 2 | 0 | 4 | 8
| VV |  | "trvalky K9 sadbovače, viz. soupis rostlin" 168 |  | 168 | [12 empty] | VV | 2 | 2 | True | 0 | ROZPOCET
| VV |  | Součet |  | 168 | [12 empty] | VV | 2 | 4 | True | 1 | ROZPOCET
5 | K | 183211313 | Výsadba květin do připravené půdy se zalitím do připravené půdy, se zalitím cibulí nebo hlíz | kus | 570 |  | 0 | CS ÚRS 2023 02 |  | snížená |  | 0 | 0 | 0 | 0 | 0 | 4 | K | 2 |  |  |  | ROZPOCET | 0 | 0 | 0 | 0 | 0 | 2 | 0 | 4 | 10
| Online PSC |  | https://podminky.urs.cz/item/CS_URS_2023_02/183211313 | [14 empty] | Online PSC | 2
| VV |  | "výsadba cibulovin" 570 |  | 570 | [12 empty] | VV | 2 | 2 | True | 0 | ROZPOCET
| VV |  | Součet |  | 570 | [12 empty] | VV | 2 | 4 | True | 1 | ROZPOCET
6 | M | 0265035-12 | cibuloviny | kus | 570 |  | 0 | vlastní |  | snížená |  | 0 | 0 | 0 | 0 | 0 | 8 | M | 2 |  |  |  | ROZPOCET | 0 | 0 | 0 | 0 | 0 | 2 | 0 | 4 | 12
| VV |  | "cibuloviny - I. Jakost - sortiment viz. seznam" 570 |  | 570 | [12 empty] | VV | 2 | 2 | True | 0 | ROZPOCET
| VV |  | Součet |  | 570 | [12 empty] | VV | 2 | 4 | True | 1 | ROZPOCET
7 | K | 183101113 | Hloubení jamek pro vysazování rostlin v zemině tř.1 až 4 bez výměny půdy v rovině nebo na svahu do 1:5, objemu přes 0,02 do 0,05 m3 | kus | 15 |  | 0 | CS ÚRS 2023 02 |  | snížená |  | 0 | 0 | 0 | 0 | 0 | 4 | K | 2 |  |  |  | ROZPOCET | 0 | 0 | 0 | 0 | 0 | 2 | 0 | 4 | 14
| Online PSC |  | https://podminky.urs.cz/item/CS_URS_2023_02/183101113 | [14 empty] | Online PSC | 2
| VV |  | " Výsadba popínavých dřevin 60-80 cm, v kontejnerech min. 2 l " 15 |  | 15 | [12 empty] | VV | 2 | 2 | True | 0 | ROZPOCET
| VV |  | Součet |  | 15 | [12 empty] | VV | 2 | 4 | True | 1 | ROZPOCET
8 | K | 184102112 | Výsadba dřeviny s balem do předem vyhloubené jamky se zalitím v rovině nebo na svahu do 1:5, při průměru balu přes 200 do 300 mm | kus | 15 |  | 0 | CS ÚRS 2023 02 |  | snížená |  | 0 | 0 | 0 | 0 | 0 | 4 | K | 2 |  |  |  | ROZPOCET | 0 | 0 | 0 | 0 | 0 | 2 | 0 | 4 | 16
| Online PSC |  | https://podminky.urs.cz/item/CS_URS_2023_02/184102112 | [14 empty] | Online PSC | 2
| VV |  | " výsadba popínavých dřevin do JAMEK 0,02 m3,bez výměny půdy " 15 |  | 15 | [12 empty] | VV | 2 | 2 | True | 0 | ROZPOCET
| VV |  | Součet |  | 15 | [12 empty] | VV | 2 | 4 | True | 1 | ROZPOCET
9 | M | 0265036-111 | Hedera helix (břečťan popínavý) - popínavka / ko 2L, 60-80 cm - typ ovíjivé a pnoucí dřeviny, kontejner., rozvětvené min.2 výhony, vyvazované | kus | 15 |  | 0 | vlastní |  | snížená |  | 0 | 0 | 0 | 0 | 0 | 8 | M | 2 |  |  |  | ROZPOCET | 0 | 0 | 0 | 0 | 0 | 2 | 0 | 4 | 18
| VV |  | "Hedera helix" 15 |  | 15 | [12 empty] | VV | 2 | 2 | True | 0 | ROZPOCET
| VV |  | Součet |  | 15 | [12 empty] | VV | 2 | 4 | True | 1 | ROZPOCET
10 | K | 184215411 | Zhotovení závlahové mísy u solitérních dřevin v rovině nebo na svahu do 1:5, o průměru mísy do 0,5 m | kus | 15 |  | 0 | CS ÚRS 2023 02 |  | snížená |  | 0 | 0 | 0 | 0 | 0 | 4 | K | 2 |  |  |  | ROZPOCET | 0 | 0 | 0 | 0 | 0 | 2 | 0 | 4 | 20
| Online PSC |  | https://podminky.urs.cz/item/CS_URS_2023_02/184215411 | [14 empty] | Online PSC | 2
| VV |  | 15 |  | 15 | [12 empty] | VV | 2 | 2 | True | 0 | ROZPOCET
| VV |  | Součet |  | 15 | [12 empty] | VV | 2 | 4 | True | 1 | ROZPOCET
11 | K | 185802114 | Hnojení půdy nebo trávníku v rovině nebo na svahu do 1:5 umělým hnojivem s rozdělením k jednotlivým rostlinám | t | 0.002 |  | 0 | CS ÚRS 2023 02 |  | snížená |  | 0 | 0 | 0 | 0 | 0 | 4 | K | 2 |  |  |  | ROZPOCET | 0 | 0 | 0 | 0 | 0 | 2 | 0 | 4 | 22
| Online PSC |  | https://podminky.urs.cz/item/CS_URS_2023_02/185802114 | [14 empty] | Online PSC | 2
| VV |  | "hnojení trvalek a popínavek tabletovým hnojivem 10 g/ks" (168+15)*0,01*0,001 |  | 0.002 | [12 empty] | VV | 2 | 2 | True | 0 | ROZPOCET
| VV |  | Součet |  | 0.002 | [12 empty] | VV | 2 | 4 | True | 1 | ROZPOCET
12 | M | 25111111-01 | hnojivo postupně rozpustné k rostlinám - tablety 10g | kus | 183 |  | 0 | vlastní |  | snížená |  | 0 | 0 | 0 | 0 | 0 | 8 | M | 2 |  |  |  | ROZPOCET | 0 | 0 | 0 | 0 | 0 | 2 | 0 | 4 | 24
| VV |  | "hnojení trvalek tabletovým hnojivem 10 g/ks" (168+15)*1 |  | 183 | [12 empty] | VV | 2 | 2 | True | 0 | ROZPOCET
| VV |  | Součet |  | 183 | [12 empty] | VV | 2 | 4 | True | 1 | ROZPOCET
13 | K | 184911161 | Mulčování záhonů kačírkem nebo drceným kamenivem tloušťky mulče přes 50 do 100 mm v rovině nebo na svahu do 1:5 | m2 | 32.6 |  | 0 | CS ÚRS 2023 02 |  | snížená |  | 0 | 0 | 0 | 0 | 0 | 4 | K | 2 |  |  |  | ROZPOCET | 0 | 0 | 0 | 0 | 0 | 2 | 0 | 4 | 26
| Online PSC |  | https://podminky.urs.cz/item/CS_URS_2023_02/184911161 | [14 empty] | Online PSC | 2
| VV |  | "mulčování ostrohranným štěrkem fr. 8-16 mm tl. 5 cm" 32,6 |  | 32.6 | [12 empty] | VV | 2 | 2 | True | 0 | ROZPOCET
| VV |  | Součet |  | 32.6 | [12 empty] | VV | 2 | 4 | True | 1 | ROZPOCET
14 | M | 58343872 | kamenivo drcené hrubé frakce 8/16 | t | 3.022 |  | 0 | CS ÚRS 2023 02 |  | snížená |  | 0 | 0 | 0 | 0 | 0 | 8 | M | 2 |  |  |  | ROZPOCET | 0 | 0 | 0 | 0 | 0 | 2 | 0 | 4 | 28
| VV |  | "ostrohranný štěrk fr. 8-16 mm, tl. 5 cm" 32,6*0,05*1,8*1,03 |  | 3.022 | [12 empty] | VV | 2 | 2 | True | 0 | ROZPOCET
| VV |  | Součet |  | 3.022 | [12 empty] | VV | 2 | 4 | True | 1 | ROZPOCET
15 | K | 185804312 | Zalití rostlin vodou plochy záhonů jednotlivě přes 20 m2 | m3 | 1.304 |  | 0 | CS ÚRS 2023 02 |  | snížená |  | 0 | 0 | 0 | 0 | 0 | 4 | K | 2 |  |  |  | ROZPOCET | 0 | 0 | 0 | 0 | 0 | 2 | 0 | 4 | 30
| Online PSC |  | https://podminky.urs.cz/item/CS_URS_2023_02/185804312 | [14 empty] | Online PSC | 2
| VV |  | "zalití rostlin vodou cca 40 l/m2" 32,6*0,04 |  | 1.304 | [12 empty] | VV | 2 | 2 | True | 0 | ROZPOCET
| VV |  | Součet |  | 1.304 | [12 empty] | VV | 2 | 4 | True | 1 | ROZPOCET
16 | K | 185851121 | Dovoz vody pro zálivku rostlin na vzdálenost do 1000 m | m3 | 1.304 |  | 0 | CS ÚRS 2023 02 |  | snížená |  | 0 | 0 | 0 | 0 | 0 | 4 | K | 2 |  |  |  | ROZPOCET | 0 | 0 | 0 | 0 | 0 | 2 | 0 | 4 | 32
| Online PSC |  | https://podminky.urs.cz/item/CS_URS_2023_02/185851121 | [14 empty] | Online PSC | 2
| VV |  | "zalití rostlin vodou cca 40 l/m2" 32,6*0,04 |  | 1.304 | [12 empty] | VV | 2 | 2 | True | 0 | ROZPOCET
| VV |  | Součet |  | 1.304 | [12 empty] | VV | 2 | 4 | True | 1 | ROZPOCET
17 | K | 185851129 | Dovoz vody pro zálivku rostlin Příplatek k ceně za každých dalších i započatých 1000 m | m3 | 1.304 |  | 0 | CS ÚRS 2023 02 |  | snížená |  | 0 | 0 | 0 | 0 | 0 | 4 | K | 2 |  |  |  | ROZPOCET | 0 | 0 | 0 | 0 | 0 | 2 | 0 | 4 | 34
| Online PSC |  | https://podminky.urs.cz/item/CS_URS_2023_02/185851129 | [14 empty] | Online PSC | 2
| VV |  | "zalití rostlin vodou cca 40 l/m2" 32,6*0,04 |  | 1.304 | [12 empty] | VV | 2 | 2 | True | 0 | ROZPOCET
| VV |  | "cenu (počet km) za dovozovou vzdálenost si dodavatel upraví dle vlastních možností" | [14 empty] | VV | 2 | 1 | True | 0 | ROZPOCET
| VV |  | Součet |  | 1.304 | [12 empty] | VV | 2 | 4 | True | 1 | ROZPOCET
18 | K | 998762101 | Přesun hmot pro konstrukce tesařské stanovený z hmotnosti přesunovaného materiálu vodorovná dopravní vzdálenost do 50 m v objektech výšky do 6 m | t | 14.959 |  | 0 | CS ÚRS 2023 02 |  | snížená |  | 0 | 0 | 0 | 0 | 0 | 4 | K | 2 |  |  |  | ROZPOCET | 0 | 0 | 0 | 0 | 0 | 2 | 0 | 4 | 36
| Online PSC |  | https://podminky.urs.cz/item/CS_URS_2023_02/998762101 | [14 empty] | Online PSC | 2
| D | 8b | Rozvojová péče rozvojová péče do konce vegetačního období |  |  |  | 0 |  |  |  |  | 0 |  | 0 |  | 0 | 1 | D | 1 |  |  |  | ROZPOCET | [6 empty] | 0
19 | K | 185804211 | Vypletí v rovině nebo na svahu do 1:5 záhonu květin | m2 | 32.6 |  | 0 | CS ÚRS 2023 02 |  | snížená |  | 0 | 0 | 0 | 0 | 0 | 4 | K | 2 |  |  |  | ROZPOCET | 0 | 0 | 0 | 0 | 0 | 2 | 0 | 4 | 38
| Online PSC |  | https://podminky.urs.cz/item/CS_URS_2023_02/185804211 | [14 empty] | Online PSC | 2
| VV |  | "odplevelení záhonu" 32,6 |  | 32.6 | [12 empty] | VV | 2 | 2 | True | 0 | ROZPOCET
| VV |  | Součet |  | 32.6 | [12 empty] | VV | 2 | 4 | True | 1 | ROZPOCET
20 | K | 184801121 | Ošetření vysazených dřevin solitérních v rovině nebo na svahu do 1:5 | kus | 15 |  | 0 | CS ÚRS 2023 02 |  | snížená |  | 0 | 0 | 0 | 0 | 0 | 4 | K | 2 |  |  |  | ROZPOCET | 0 | 0 | 0 | 0 | 0 | 2 | 0 | 4 | 40
| Online PSC |  | https://podminky.urs.cz/item/CS_URS_2023_02/184801121 | [14 empty] | Online PSC | 2
| VV |  | " V cenách jsou započteny i náklady na odplevelení s nakypřením nebo vypletí " | [14 empty] | VV | 2 | 1 | True | 0 | ROZPOCET
| VV |  | " odstranění poškozených částí dřeviny s případným složením odpadu na hromady " | [14 empty] | VV | 2 | 1 | True | 0 | ROZPOCET
| VV |  | " naložení na DP, odvoz do 20 km a s jeho složením " | [14 empty] | VV | 2 | 1 | True | 0 | ROZPOCET
| VV |  | " ošetření vysazených dřevin vč. pletí a okopání " 15 |  | 15 | [12 empty] | VV | 2 | 2 | True | 0 | ROZPOCET
| VV |  | Součet |  | 15 | [12 empty] | VV | 2 | 4 | True | 1 | ROZPOCET
21 | K | 2411001 | Navedení, kontrola pnutí výhonů pnoucích rostlin | kus | 15 |  | 0 | vlastní |  | snížená |  | 0 | 0 | 0 | 0 | 0 | 4 | K | 2 |  |  |  | ROZPOCET | 0 | 0 | 0 | 0 | 0 | 2 | 0 | 4 | 42
| VV |  | "navedení výhonů na konstrukci" 15 |  | 15 | [12 empty] | VV | 2 | 2 | True | 0 | ROZPOCET
| VV |  | Součet |  | 15 | [12 empty] | VV | 2 | 4 | True | 1 | ROZPOCET
22 | K | 185804312 | Zalití rostlin vodou plochy záhonů jednotlivě přes 20 m2 | m3 | 2.608 |  | 0 | CS ÚRS 2023 02 |  | snížená |  | 0 | 0 | 0 | 0 | 0 | 4 | K | 2 |  |  |  | ROZPOCET | 0 | 0 | 0 | 0 | 0 | 2 | 0 | 4 | 44
| Online PSC |  | https://podminky.urs.cz/item/CS_URS_2023_02/185804312 | [14 empty] | Online PSC | 2
| VV |  | "zalití rostlin vodou cca 40 l/m2 2x" 32,6*2*0,04 |  | 2.608 | [12 empty] | VV | 2 | 2 | True | 0 | ROZPOCET
| VV |  | Součet |  | 2.608 | [12 empty] | VV | 2 | 4 | True | 1 | ROZPOCET
23 | K | 185851121 | Dovoz vody pro zálivku rostlin na vzdálenost do 1000 m | m3 | 2.608 |  | 0 | CS ÚRS 2023 02 |  | snížená |  | 0 | 0 | 0 | 0 | 0 | 4 | K | 2 |  |  |  | ROZPOCET | 0 | 0 | 0 | 0 | 0 | 2 | 0 | 4 | 46
| Online PSC |  | https://podminky.urs.cz/item/CS_URS_2023_02/185851121 | [14 empty] | Online PSC | 2
| VV |  | "zalití rostlin vodou cca 40 l/m2 2x" 32,6*2*0,04 |  | 2.608 | [12 empty] | VV | 2 | 2 | True | 0 | ROZPOCET
| VV |  | Součet |  | 2.608 | [12 empty] | VV | 2 | 4 | True | 1 | ROZPOCET
24 | K | 185851129 | Dovoz vody pro zálivku rostlin Příplatek k ceně za každých dalších i započatých 1000 m | m3 | 2.608 |  | 0 | CS ÚRS 2023 02 |  | snížená |  | 0 | 0 | 0 | 0 | 0 | 4 | K | 2 |  |  |  | ROZPOCET | 0 | 0 | 0 | 0 | 0 | 2 | 0 | 4 | 48
| Online PSC |  | https://podminky.urs.cz/item/CS_URS_2023_02/185851129 | [14 empty] | Online PSC | 2
| VV |  | "zalití rostlin vodou cca 40 l/m2 2x" 32,6*2*0,04 |  | 2.608 | [12 empty] | VV | 2 | 2 | True | 0 | ROZPOCET
| VV |  | "cenu (počet km) za dovozovou vzdálenost si dodavatel upraví dle vlastních možností" | [14 empty] | VV | 2 | 1 | True | 0 | ROZPOCET
| VV |  | Součet |  | 2.608 | [12 empty] | VV | 2 | 4 | True | 1 | ROZPOCET

## 1 - Výsadba stromů_01
{aecb1504-5974-4d9a-a571-0b7ae8f39f87}
1
| KRYCÍ LIST SOUPISU PRACÍ | [7 empty] | v --- níže se nacházejí doplnkové a pomocné údaje k sestavám --- v | [8 empty] | False
Stavba:
SOCIÁLNĚ ZDRAVOTNÍ KOMPLEX ČERVENÝ KOPEC - REVIZE R03
Objekt:
SO 05.1 - Sadové a terénní úpravy
Soupis:
SO 05.1.2 - Sadové a terénní úpravy - následná péče 2 roky
Úroveň 3:
1 - Výsadba stromů
| KSO: |  |  |  |  | CC-CZ:
| Místo: |  |  |  |  | Datum: | 26. 9. 2025
| Zadavatel: |  |  |  |  | IČ:
|  | Statutární město Brno |  |  |  | DIČ:
| Účastník: |  |  |  |  | IČ: | Vyplň údaj
|  | Vyplň údaj |  |  |  | DIČ: | Vyplň údaj
| Projektant: |  |  |  |  | IČ:
|  | Rangherka 5 s.r.o. |  |  |  | DIČ:
| Zpracovatel: |  |  |  |  | IČ:
|  | Propos Liberec s.r.o. |  |  |  | DIČ:
Poznámka:
| Cena bez DPH | [5 empty] | 0
|  |  | Základ daně |  |  | Sazba daně | Výše daně
| DPH | základní | 0 |  |  | 21% | 0
|  | snížená | 0 |  |  | 15% | 0
|  | zákl. přenesená | 0 |  |  | 21% | 0
|  | sníž. přenesená | 0 |  |  | 15% | 0
|  | nulová | 0 |  |  | 0% | 0
| Cena s DPH |  |  | v | CZK |  | 0
REKAPITULACE ČLENĚNÍ SOUPISU PRACÍ
Stavba:
SOCIÁLNĚ ZDRAVOTNÍ KOMPLEX ČERVENÝ KOPEC - REVIZE R03
Objekt:
SO 05.1 - Sadové a terénní úpravy
Soupis:
SO 05.1.2 - Sadové a terénní úpravy - následná péče 2 roky
Úroveň 3:
1 - Výsadba stromů
Místo: | [5 empty] | Datum: | 26. 9. 2025
Zadavatel: |  |  | Statutární město Brno |  |  | Projektant: | Rangherka 5 s.r.o.
Účastník: |  |  | Vyplň údaj |  |  | Zpracovatel: | Propos Liberec s.r.o.
Kód dílu - Popis | [6 empty] | Cena celkem [CZK]
Náklady stavby celkem | [6 empty] | 0 | [11 empty] | -1
| HSV - Práce a dodávky HSV | [5 empty] | 0
| 1 - Zemní práce | [5 empty] | 0
SOUPIS PRACÍ
Stavba:
SOCIÁLNĚ ZDRAVOTNÍ KOMPLEX ČERVENÝ KOPEC - REVIZE R03
Objekt:
SO 05.1 - Sadové a terénní úpravy
Soupis:
SO 05.1.2 - Sadové a terénní úpravy - následná péče 2 roky
Úroveň 3:
1 - Výsadba stromů
Místo: | [5 empty] | Datum: | 26. 9. 2025
Zadavatel: |  |  | Statutární město Brno |  |  | Projektant: | Rangherka 5 s.r.o.
Účastník: |  |  | Vyplň údaj |  |  | Zpracovatel: | Propos Liberec s.r.o.
PČ | Typ | Kód | Popis | MJ | Množství | J.cena [CZK] | Cena celkem [CZK] | Cenová soustava |  | DPH | J. Nh [h] | Nh celkem [h] | J. hmotnost [t] | Hmotnost celkem [t] | J. suť [t] | Suť Celkem [t]
Náklady soupisu celkem | [6 empty] | 0 |  |  |  |  | 0 |  | 0 |  | 0 |  | D | -1 | [10 empty] | 0
| D | HSV | Práce a dodávky HSV |  |  |  | 0 |  |  |  |  | 0 |  | 0 |  | 0 | 1 | D | 0 |  |  |  | ROZPOCET | [6 empty] | 0
| D | 1 | Zemní práce |  |  |  | 0 |  |  |  |  | 0 |  | 0 |  | 0 | 1 | D | 1 |  |  |  | ROZPOCET | [6 empty] | 0
1 | K | 171201231-19 | Náklady na recyklaci biologicky rozložitelného odpadu ve vlastním odpadovém hospodářství zhotovitele nebo poplatek za uložení na kompostárně biologicky rozložitelného odpadu | t | 3.85 |  | 0 | vlastní |  | snížená |  | 0 | 0 | 0 | 0 | 0 | 4 | K | 2 |  |  |  | ROZPOCET | 0 | 0 | 0 | 0 | 0 | 2 | 0 | 4 | 2
| VV |  | " odstranění výmladků 1x/ ročně " | [14 empty] | VV | 2 | 1 | True | 0 | ROZPOCET
| VV |  | " kontrola, popř. výchovný řez 1x ročně " | [14 empty] | VV | 2 | 1 | True | 0 | ROZPOCET
| VV |  | "tonáž dřevního odpadu bude upřesněna dle skutečné realizace " | [14 empty] | VV | 2 | 1 | True | 0 | ROZPOCET
| VV |  | " předpoklad části odběru řeziva z prořezů stromů " | [14 empty] | VV | 2 | 1 | True | 0 | ROZPOCET
| VV |  | " odvozy v ceně položek péče " | [14 empty] | VV | 2 | 1 | True | 0 | ROZPOCET
| VV |  | (1+1)*(35*0,1*0,55)*1 |  | 3.85 | [12 empty] | VV | 2 | 2 | True | 0 | ROZPOCET
| VV |  | Součet |  | 3.85 | [12 empty] | VV | 2 | 4 | True | 1 | ROZPOCET
2 | K | 184813151 | Odstranění výmladků stromu ručně, na bázi, výšky do 2 m, průměru kmene do 0,2 m | kus | 70 |  | 0 | CS ÚRS 2023 02 |  | snížená |  | 0 | 0 | 0 | 0 | 0 | 4 | K | 2 |  |  |  | ROZPOCET | 0 | 0 | 0 | 0 | 0 | 2 | 0 | 4 | 4
| Online PSC |  | https://podminky.urs.cz/item/CS_URS_2023_02/184813151 | [14 empty] | Online PSC | 2
| VV |  | " odstranění výmladků 1x/ ročně " 1* (1+1)*35 |  | 70 | [12 empty] | VV | 2 | 2 | True | 0 | ROZPOCET
| VV |  | Součet |  | 70 | [12 empty] | VV | 2 | 4 | True | 1 | ROZPOCET
3 | K | 184852322 | Řez stromů prováděný lezeckou technikou výchovný (S-RV) alejové stromy, výšky přes 4 do 6 m | kus | 70 |  | 0 | CS ÚRS 2023 02 |  | snížená |  | 0 | 0 | 0 | 0 | 0 | 4 | K | 2 |  |  |  | ROZPOCET | 0 | 0 | 0 | 0 | 0 | 2 | 0 | 4 | 6
| Online PSC |  | https://podminky.urs.cz/item/CS_URS_2023_02/184852322 | [14 empty] | Online PSC | 2
| VV |  | " kontrola, popř. výchovný řez 1x ročně " (1+1)*35*1 |  | 70 | [12 empty] | VV | 2 | 2 | True | 0 | ROZPOCET
| VV |  | Součet |  | 70 | [12 empty] | VV | 2 | 4 | True | 1 | ROZPOCET
4 | K | 184911111-03 | Kontrola úvazků dřeviny ke kůlům - kotvení 3 kůly | kus | 50 |  | 0 | vlastní |  | snížená |  | 0 | 0 | 0 | 0 | 0 | 4 | K | 2 |  |  |  | ROZPOCET | 0 | 0 | 0 | 0 | 0 | 2 | 0 | 4 | 8
| VV |  | " kontrola nadzemního kotvení, příp. výměna úvazků 10% 1x ročně " 1*(1+1)*25 |  | 50 | [12 empty] | VV | 2 | 2 | True | 0 | ROZPOCET
| VV |  | Součet |  | 50 | [12 empty] | VV | 2 | 4 | True | 1 | ROZPOCET
5 | K | 184911111 | Znovuuvázání dřeviny jedním úvazkem ke stávajícímu kůlu | kus | 56.2 |  | 0 | CS ÚRS 2023 02 |  | snížená |  | 0 | 0 | 0 | 0 | 0 | 4 | K | 2 |  |  |  | ROZPOCET | 0 | 0 | 0 | 0 | 0 | 2 | 0 | 4 | 10
| Online PSC |  | https://podminky.urs.cz/item/CS_URS_2023_02/184911111 | [14 empty] | Online PSC | 2
| VV |  | " kontrola: výměna úvazků 10 % 1x ročně " | [14 empty] | VV | 2 | 1 | True | 0 | ROZPOCET
| VV |  | " kotvení 3 kůly " 1*(1+1)*35*0,1*3+0,2 |  | 21.2 | [12 empty] | VV | 2 | 2 | True | 0 | ROZPOCET
| VV |  | "odstranění kotvení - konec 2. roku/3. rok" 35 |  | 35 | [12 empty] | VV | 2 | 2 | True | 0 | ROZPOCET
| VV |  | Součet |  | 56.2 | [12 empty] | VV | 2 | 4 | True | 1 | ROZPOCET
6 | M | 605912570-9 | kůl vyvazovací dřevěný impregnovaný D 9 cm dl 3,0 cm | kus | 21.2 |  | 0 | vlastní |  | snížená |  | 0 | 0 | 0 | 0 | 0 | 8 | M | 2 |  |  |  | ROZPOCET | 0 | 0 | 0 | 0 | 0 | 2 | 0 | 4 | 12
| VV |  | " kontrola: výměna úvazků 10 % 1x ročně " | [14 empty] | VV | 2 | 1 | True | 0 | ROZPOCET
| VV |  | " kotvení 3 kůly " 1*(1+1)*35*0,1*3+0,2 |  | 21.2 | [12 empty] | VV | 2 | 2 | True | 0 | ROZPOCET
| VV |  | Součet |  | 21.2 | [12 empty] | VV | 2 | 4 | True | 1 | ROZPOCET
7 | M | 60591320 | kulatina odkorněná D 7-15cm do dl 5m | m | 36.44 |  | 0 | CS ÚRS 2023 02 |  | snížená |  | 0 | 0 | 0 | 0 | 0 | 8 | M | 2 |  |  |  | ROZPOCET | 0 | 0 | 0 | 0 | 0 | 2 | 0 | 4 | 14
| VV |  | " kontrola, příp. výměna úvazků 10% 1x ročně " | [14 empty] | VV | 2 | 1 | True | 0 | ROZPOCET
| VV |  | " kotvení 3 kůly - spojovací příčky " 1*(1+1)*35*0,1*3*(0,7+1)+0,74 |  | 36.44 | [12 empty] | VV | 2 | 2 | True | 0 | ROZPOCET
| VV |  | Součet |  | 36.44 | [12 empty] | VV | 2 | 4 | True | 1 | ROZPOCET
8 | K | 185802114 | Hnojení půdy nebo trávníku v rovině nebo na svahu do 1:5 umělým hnojivem s rozdělením k jednotlivým rostlinám | t | 0.018 |  | 0 | CS ÚRS 2023 02 |  | snížená |  | 0 | 0 | 0 | 0 | 0 | 4 | K | 2 |  |  |  | ROZPOCET | 0 | 0 | 0 | 0 | 0 | 2 | 0 | 4 | 16
| Online PSC |  | https://podminky.urs.cz/item/CS_URS_2023_02/185802114 | [14 empty] | Online PSC | 2
| VV |  | " minerální hnojení (0,25 kg / 1x dávka /1 strom), 1x ročně " | [14 empty] | VV | 2 | 1 | True | 0 | ROZPOCET
| VV |  | 1*(1+1)*(0,25*0,001*35) |  | 0.018 | [12 empty] | VV | 2 | 2 | True | 0 | ROZPOCET
| VV |  | Součet |  | 0.018 | [12 empty] | VV | 2 | 4 | True | 1 | ROZPOCET
9 | M | 25191155-41 | hnojivo minerální vícesložkové - vhodné pro dřeviny a stromy | kg | 18.025 |  | 0 | vlastní |  | snížená |  | 0 | 0 | 0 | 0 | 0 | 8 | M | 2 |  |  |  | ROZPOCET | 0 | 0 | 0 | 0 | 0 | 2 | 0 | 4 | 18
| VV |  | " minerální hnojení (0,25 kg / 1x dávka /1 strom), 1x ročně " | [14 empty] | VV | 2 | 1 | True | 0 | ROZPOCET
| VV |  | " hnojení bude upřesněno dle půdního rozboru " | [14 empty] | VV | 2 | 1 | True | 0 | ROZPOCET
| VV |  | 1*(1+1)*(0,25*35)*1,03 |  | 18.025 | [12 empty] | VV | 2 | 2 | True | 0 | ROZPOCET
| VV |  | Součet |  | 18.025 | [12 empty] | VV | 2 | 4 | True | 1 | ROZPOCET
10 | K | 185804513 | Odplevelení výsadeb v rovině nebo na svahu do 1:5 dřevin solitérních | m2 | 112 |  | 0 | CS ÚRS 2023 02 |  | snížená |  | 0 | 0 | 0 | 0 | 0 | 4 | K | 2 |  |  |  | ROZPOCET | 0 | 0 | 0 | 0 | 0 | 2 | 0 | 4 | 20
| Online PSC |  | https://podminky.urs.cz/item/CS_URS_2023_02/185804513 | [14 empty] | Online PSC | 2
| VV |  | " vyčištění závlah.mísy: 2x cykl / ročně " | [14 empty] | VV | 2 | 1 | True | 0 | ROZPOCET
| VV |  | " v ceně je: nakypření, vypletí, odstranění poškozených částí, odvoz odpadu " | [14 empty] | VV | 2 | 1 | True | 0 | ROZPOCET
| VV |  | 2*(1+1)*(35*0,8) |  | 112 | [12 empty] | VV | 2 | 2 | True | 0 | ROZPOCET
| VV |  | Součet |  | 112 | [12 empty] | VV | 2 | 4 | True | 1 | ROZPOCET
11 | K | 185804312 | Zalití rostlin vodou plochy záhonů jednotlivě přes 20 m2 | m3 | 105 |  | 0 | CS ÚRS 2023 02 |  | snížená |  | 0 | 0 | 0 | 0 | 0 | 4 | K | 2 |  |  |  | ROZPOCET | 0 | 0 | 0 | 0 | 0 | 2 | 0 | 4 | 22
| Online PSC |  | https://podminky.urs.cz/item/CS_URS_2023_02/185804312 | [14 empty] | Online PSC | 2
| VV |  | " zálivka 15*100 l / strom / ročně " (15*0,1*35)*(1+1) |  | 105 | [12 empty] | VV | 2 | 2 | True | 0 | ROZPOCET
| VV |  | Součet |  | 105 | [12 empty] | VV | 2 | 4 | True | 1 | ROZPOCET
12 | K | 185851121 | Dovoz vody pro zálivku rostlin na vzdálenost do 1000 m | m3 | 105 |  | 0 | CS ÚRS 2023 02 |  | snížená |  | 0 | 0 | 0 | 0 | 0 | 4 | K | 2 |  |  |  | ROZPOCET | 0 | 0 | 0 | 0 | 0 | 2 | 0 | 4 | 24
| Online PSC |  | https://podminky.urs.cz/item/CS_URS_2023_02/185851121 | [14 empty] | Online PSC | 2
| VV |  | " zálivka 15*100 l / strom / ročně " (15*0,1*35)*(1+1) |  | 105 | [12 empty] | VV | 2 | 2 | True | 0 | ROZPOCET
| VV |  | Součet |  | 105 | [12 empty] | VV | 2 | 4 | True | 1 | ROZPOCET
13 | K | 185851129 | Dovoz vody pro zálivku rostlin Příplatek k ceně za každých dalších i započatých 1000 m | m3 | 105 |  | 0 | CS ÚRS 2023 02 |  | snížená |  | 0 | 0 | 0 | 0 | 0 | 4 | K | 2 |  |  |  | ROZPOCET | 0 | 0 | 0 | 0 | 0 | 2 | 0 | 4 | 26
| Online PSC |  | https://podminky.urs.cz/item/CS_URS_2023_02/185851129 | [14 empty] | Online PSC | 2
| VV |  | " cenu (počet km) za dovozovou vzdálenost si dodavatel upraví dle vlastních možností " | [14 empty] | VV | 2 | 1 | True | 0 | ROZPOCET
| VV |  | " zálivka 15*100 l / strom / ročně " (15*0,1*35)*(1+1) |  | 105 | [12 empty] | VV | 2 | 2 | True | 0 | ROZPOCET
| VV |  | Součet |  | 105 | [12 empty] | VV | 2 | 4 | True | 1 | ROZPOCET
14 | K | 998231411 | Přesun hmot pro sadovnické a krajinářské úpravy - ručně bez užití mechanizace vodorovná dopravní vzdálenost do 100 m | t | 0.141 |  | 0 | CS ÚRS 2023 02 |  | snížená |  | 0 | 0 | 0 | 0 | 0 | 4 | K | 2 |  |  |  | ROZPOCET | 0 | 0 | 0 | 0 | 0 | 2 | 0 | 4 | 28
| Online PSC |  | https://podminky.urs.cz/item/CS_URS_2023_02/998231411 | [14 empty] | Online PSC | 2

## 2 - Výsadba keřů_01
{23940b58-e32e-422c-a19f-a92269ea6ff1}
1
| KRYCÍ LIST SOUPISU PRACÍ | [7 empty] | v --- níže se nacházejí doplnkové a pomocné údaje k sestavám --- v | [8 empty] | False
Stavba:
SOCIÁLNĚ ZDRAVOTNÍ KOMPLEX ČERVENÝ KOPEC - REVIZE R03
Objekt:
SO 05.1 - Sadové a terénní úpravy
Soupis:
SO 05.1.2 - Sadové a terénní úpravy - následná péče 2 roky
Úroveň 3:
2 - Výsadba keřů
| KSO: |  |  |  |  | CC-CZ:
| Místo: |  |  |  |  | Datum: | 26. 9. 2025
| Zadavatel: |  |  |  |  | IČ:
|  | Statutární město Brno |  |  |  | DIČ:
| Účastník: |  |  |  |  | IČ: | Vyplň údaj
|  | Vyplň údaj |  |  |  | DIČ: | Vyplň údaj
| Projektant: |  |  |  |  | IČ:
|  | Rangherka 5 s.r.o. |  |  |  | DIČ:
| Zpracovatel: |  |  |  |  | IČ:
|  | Propos Liberec s.r.o. |  |  |  | DIČ:
Poznámka:
| Cena bez DPH | [5 empty] | 0
|  |  | Základ daně |  |  | Sazba daně | Výše daně
| DPH | základní | 0 |  |  | 21% | 0
|  | snížená | 0 |  |  | 15% | 0
|  | zákl. přenesená | 0 |  |  | 21% | 0
|  | sníž. přenesená | 0 |  |  | 15% | 0
|  | nulová | 0 |  |  | 0% | 0
| Cena s DPH |  |  | v | CZK |  | 0
REKAPITULACE ČLENĚNÍ SOUPISU PRACÍ
Stavba:
SOCIÁLNĚ ZDRAVOTNÍ KOMPLEX ČERVENÝ KOPEC - REVIZE R03
Objekt:
SO 05.1 - Sadové a terénní úpravy
Soupis:
SO 05.1.2 - Sadové a terénní úpravy - následná péče 2 roky
Úroveň 3:
2 - Výsadba keřů
Místo: | [5 empty] | Datum: | 26. 9. 2025
Zadavatel: |  |  | Statutární město Brno |  |  | Projektant: | Rangherka 5 s.r.o.
Účastník: |  |  | Vyplň údaj |  |  | Zpracovatel: | Propos Liberec s.r.o.
Kód dílu - Popis | [6 empty] | Cena celkem [CZK]
Náklady stavby celkem | [6 empty] | 0 | [11 empty] | -1
| HSV - Práce a dodávky HSV | [5 empty] | 0
| 1 - Zemní práce | [5 empty] | 0
SOUPIS PRACÍ
Stavba:
SOCIÁLNĚ ZDRAVOTNÍ KOMPLEX ČERVENÝ KOPEC - REVIZE R03
Objekt:
SO 05.1 - Sadové a terénní úpravy
Soupis:
SO 05.1.2 - Sadové a terénní úpravy - následná péče 2 roky
Úroveň 3:
2 - Výsadba keřů
Místo: | [5 empty] | Datum: | 26. 9. 2025
Zadavatel: |  |  | Statutární město Brno |  |  | Projektant: | Rangherka 5 s.r.o.
Účastník: |  |  | Vyplň údaj |  |  | Zpracovatel: | Propos Liberec s.r.o.
PČ | Typ | Kód | Popis | MJ | Množství | J.cena [CZK] | Cena celkem [CZK] | Cenová soustava |  | DPH | J. Nh [h] | Nh celkem [h] | J. hmotnost [t] | Hmotnost celkem [t] | J. suť [t] | Suť Celkem [t]
Náklady soupisu celkem | [6 empty] | 0 |  |  |  |  | 0 |  | 0 |  | 0 |  | D | -1 | [10 empty] | 0
| D | HSV | Práce a dodávky HSV |  |  |  | 0 |  |  |  |  | 0 |  | 0 |  | 0 | 1 | D | 0 |  |  |  | ROZPOCET | [6 empty] | 0
| D | 1 | Zemní práce |  |  |  | 0 |  |  |  |  | 0 |  | 0 |  | 0 | 1 | D | 1 |  |  |  | ROZPOCET | [6 empty] | 0
1 | K | 171201231-19 | Náklady na recyklaci biologicky rozložitelného odpadu ve vlastním odpadovém hospodářství zhotovitele nebo poplatek za uložení na kompostárně biologicky rozložitelného odpadu | t | 4.718 |  | 0 | vlastní |  | snížená |  | 0 | 0 | 0 | 0 | 0 | 4 | K | 2 |  |  |  | ROZPOCET | 0 | 0 | 0 | 0 | 0 | 2 | 0 | 4 | 2
| VV |  | " kontrola, popř. výchovný řez 1x ročně " | [14 empty] | VV | 2 | 1 | True | 0 | ROZPOCET
| VV |  | "tonáž dřevního odpadu bude upřesněna dle skutečné realizace " | [14 empty] | VV | 2 | 1 | True | 0 | ROZPOCET
| VV |  | " předb. odhad odpadu: péče celkem /1.+2. rok * ks keřů (odhad řeziva+listí 0, 03 m3/ks)" | [14 empty] | VV | 2 | 1 | True | 0 | ROZPOCET
| VV |  | " odvozy v ceně položek péče " | [14 empty] | VV | 2 | 1 | True | 0 | ROZPOCET
| VV |  | (1+1)*(185*0,03*(0,550+0,300)/2)*1 |  | 4.718 | [12 empty] | VV | 2 | 2 | True | 0 | ROZPOCET
| VV |  | Součet |  | 4.718 | [12 empty] | VV | 2 | 4 | True | 1 | ROZPOCET
2 | K | 184806161 | Řez stromů, keřů nebo růží průklestem keřů trnitých, o průměru koruny do 1,5 m | kus | 110 |  | 0 | CS ÚRS 2023 02 |  | snížená |  | 0 | 0 | 0 | 0 | 0 | 4 | K | 2 |  |  |  | ROZPOCET | 0 | 0 | 0 | 0 | 0 | 2 | 0 | 4 | 4
| Online PSC |  | https://podminky.urs.cz/item/CS_URS_2023_02/184806161 | [14 empty] | Online PSC | 2
| VV |  | "kontrola, popř. řez keřů 1x ročně" 1* (1+1)*55 |  | 110 | [12 empty] | VV | 2 | 2 | True | 0 | ROZPOCET
| VV |  | Součet |  | 110 | [12 empty] | VV | 2 | 4 | True | 1 | ROZPOCET
3 | K | 184806151 | Řez stromů, keřů nebo růží průklestem keřů netrnitých, o průměru koruny do 1,5 m | kus | 260 |  | 0 | CS ÚRS 2023 02 |  | snížená |  | 0 | 0 | 0 | 0 | 0 | 4 | K | 2 |  |  |  | ROZPOCET | 0 | 0 | 0 | 0 | 0 | 2 | 0 | 4 | 6
| Online PSC |  | https://podminky.urs.cz/item/CS_URS_2023_02/184806151 | [14 empty] | Online PSC | 2
| VV |  | "kontrola, popř. řez keřů 1x ročně" 1* (1+1)*130 |  | 260 | [12 empty] | VV | 2 | 2 | True | 0 | ROZPOCET
| VV |  | Součet |  | 260 | [12 empty] | VV | 2 | 4 | True | 1 | ROZPOCET
4 | K | 185802114 | Hnojení půdy nebo trávníku v rovině nebo na svahu do 1:5 umělým hnojivem s rozdělením k jednotlivým rostlinám | t | 0.037 |  | 0 | CS ÚRS 2023 02 |  | snížená |  | 0 | 0 | 0 | 0 | 0 | 4 | K | 2 |  |  |  | ROZPOCET | 0 | 0 | 0 | 0 | 0 | 2 | 0 | 4 | 8
| Online PSC |  | https://podminky.urs.cz/item/CS_URS_2023_02/185802114 | [14 empty] | Online PSC | 2
| VV |  | " minerální hnojení (0,1 kg / 1x dávka /1 keř), 1x ročně " | [14 empty] | VV | 2 | 1 | True | 0 | ROZPOCET
| VV |  | 1*(1+1)*(0,1*0,001*185) |  | 0.037 | [12 empty] | VV | 2 | 2 | True | 0 | ROZPOCET
| VV |  | Součet |  | 0.037 | [12 empty] | VV | 2 | 4 | True | 1 | ROZPOCET
5 | M | 25191155-41 | hnojivo minerální vícesložkové - vhodné pro dřeviny a stromy | kg | 38.11 |  | 0 | vlastní |  | snížená |  | 0 | 0 | 0 | 0 | 0 | 8 | M | 2 |  |  |  | ROZPOCET | 0 | 0 | 0 | 0 | 0 | 2 | 0 | 4 | 10
| VV |  | " minerální hnojení (0,1 kg / 1x dávka /1 keř), 1x ročně " | [14 empty] | VV | 2 | 1 | True | 0 | ROZPOCET
| VV |  | " hnojení bude upřesněno dle půdního rozboru " | [14 empty] | VV | 2 | 1 | True | 0 | ROZPOCET
| VV |  | 1*(1+1)*(0,1*185)*1,03 |  | 38.11 | [12 empty] | VV | 2 | 2 | True | 0 | ROZPOCET
| VV |  | Součet |  | 38.11 | [12 empty] | VV | 2 | 4 | True | 1 | ROZPOCET
6 | K | 185804513 | Odplevelení výsadeb v rovině nebo na svahu do 1:5 dřevin solitérních | m2 | 370 |  | 0 | CS ÚRS 2023 02 |  | snížená |  | 0 | 0 | 0 | 0 | 0 | 4 | K | 2 |  |  |  | ROZPOCET | 0 | 0 | 0 | 0 | 0 | 2 | 0 | 4 | 12
| Online PSC |  | https://podminky.urs.cz/item/CS_URS_2023_02/185804513 | [14 empty] | Online PSC | 2
| VV |  | " vyčištění závlah.mísy: 2x cykl / ročně " | [14 empty] | VV | 2 | 1 | True | 0 | ROZPOCET
| VV |  | " v ceně je: nakypření, vypletí, odstranění poškozených částí, odvoz odpadu " | [14 empty] | VV | 2 | 1 | True | 0 | ROZPOCET
| VV |  | 2*(1+1)*(185*0,5) |  | 370 | [12 empty] | VV | 2 | 2 | True | 0 | ROZPOCET
| VV |  | Součet |  | 370 | [12 empty] | VV | 2 | 4 | True | 1 | ROZPOCET
7 | K | 185804312 | Zalití rostlin vodou plochy záhonů jednotlivě přes 20 m2 | m3 | 166.5 |  | 0 | CS ÚRS 2023 02 |  | snížená |  | 0 | 0 | 0 | 0 | 0 | 4 | K | 2 |  |  |  | ROZPOCET | 0 | 0 | 0 | 0 | 0 | 2 | 0 | 4 | 14
| Online PSC |  | https://podminky.urs.cz/item/CS_URS_2023_02/185804312 | [14 empty] | Online PSC | 2
| VV |  | " zálivka 15*30 l / keř / ročně " (15*0,03*185)*(1+1) |  | 166.5 | [12 empty] | VV | 2 | 2 | True | 0 | ROZPOCET
| VV |  | Součet |  | 166.5 | [12 empty] | VV | 2 | 4 | True | 1 | ROZPOCET
8 | K | 185851121 | Dovoz vody pro zálivku rostlin na vzdálenost do 1000 m | m3 | 166.5 |  | 0 | CS ÚRS 2023 02 |  | snížená |  | 0 | 0 | 0 | 0 | 0 | 4 | K | 2 |  |  |  | ROZPOCET | 0 | 0 | 0 | 0 | 0 | 2 | 0 | 4 | 16
| Online PSC |  | https://podminky.urs.cz/item/CS_URS_2023_02/185851121 | [14 empty] | Online PSC | 2
| VV |  | " zálivka 15*30 l / keř / ročně " (15*0,03*185)*(1+1) |  | 166.5 | [12 empty] | VV | 2 | 2 | True | 0 | ROZPOCET
| VV |  | Součet |  | 166.5 | [12 empty] | VV | 2 | 4 | True | 1 | ROZPOCET
9 | K | 185851129 | Dovoz vody pro zálivku rostlin Příplatek k ceně za každých dalších i započatých 1000 m | m3 | 166.5 |  | 0 | CS ÚRS 2023 02 |  | snížená |  | 0 | 0 | 0 | 0 | 0 | 4 | K | 2 |  |  |  | ROZPOCET | 0 | 0 | 0 | 0 | 0 | 2 | 0 | 4 | 18
| Online PSC |  | https://podminky.urs.cz/item/CS_URS_2023_02/185851129 | [14 empty] | Online PSC | 2
| VV |  | " cenu (počet km) za dovozovou vzdálenost si dodavatel upraví dle vlastních možností " | [14 empty] | VV | 2 | 1 | True | 0 | ROZPOCET
| VV |  | " zálivka 15*30 l / keř / ročně " (15*0,03*185)*(1+1) |  | 166.5 | [12 empty] | VV | 2 | 2 | True | 0 | ROZPOCET
| VV |  | Součet |  | 166.5 | [12 empty] | VV | 2 | 4 | True | 1 | ROZPOCET

## 3 - Popínavé rostliny_01
{c0ae4399-341e-403a-9721-b8468597bd21}
1
| KRYCÍ LIST SOUPISU PRACÍ | [7 empty] | v --- níže se nacházejí doplnkové a pomocné údaje k sestavám --- v | [8 empty] | False
Stavba:
SOCIÁLNĚ ZDRAVOTNÍ KOMPLEX ČERVENÝ KOPEC - REVIZE R03
Objekt:
SO 05.1 - Sadové a terénní úpravy
Soupis:
SO 05.1.2 - Sadové a terénní úpravy - následná péče 2 roky
Úroveň 3:
3 - Popínavé rostliny
| KSO: |  |  |  |  | CC-CZ:
| Místo: |  |  |  |  | Datum: | 26. 9. 2025
| Zadavatel: |  |  |  |  | IČ:
|  | Statutární město Brno |  |  |  | DIČ:
| Účastník: |  |  |  |  | IČ: | Vyplň údaj
|  | Vyplň údaj |  |  |  | DIČ: | Vyplň údaj
| Projektant: |  |  |  |  | IČ:
|  | Rangherka 5 s.r.o. |  |  |  | DIČ:
| Zpracovatel: |  |  |  |  | IČ:
|  | Propos Liberec s.r.o. |  |  |  | DIČ:
Poznámka:
| Cena bez DPH | [5 empty] | 0
|  |  | Základ daně |  |  | Sazba daně | Výše daně
| DPH | základní | 0 |  |  | 21% | 0
|  | snížená | 0 |  |  | 15% | 0
|  | zákl. přenesená | 0 |  |  | 21% | 0
|  | sníž. přenesená | 0 |  |  | 15% | 0
|  | nulová | 0 |  |  | 0% | 0
| Cena s DPH |  |  | v | CZK |  | 0
REKAPITULACE ČLENĚNÍ SOUPISU PRACÍ
Stavba:
SOCIÁLNĚ ZDRAVOTNÍ KOMPLEX ČERVENÝ KOPEC - REVIZE R03
Objekt:
SO 05.1 - Sadové a terénní úpravy
Soupis:
SO 05.1.2 - Sadové a terénní úpravy - následná péče 2 roky
Úroveň 3:
3 - Popínavé rostliny
Místo: | [5 empty] | Datum: | 26. 9. 2025
Zadavatel: |  |  | Statutární město Brno |  |  | Projektant: | Rangherka 5 s.r.o.
Účastník: |  |  | Vyplň údaj |  |  | Zpracovatel: | Propos Liberec s.r.o.
Kód dílu - Popis | [6 empty] | Cena celkem [CZK]
Náklady stavby celkem | [6 empty] | 0 | [11 empty] | -1
| HSV - Práce a dodávky HSV | [5 empty] | 0
| 1 - Zemní práce | [5 empty] | 0
SOUPIS PRACÍ
Stavba:
SOCIÁLNĚ ZDRAVOTNÍ KOMPLEX ČERVENÝ KOPEC - REVIZE R03
Objekt:
SO 05.1 - Sadové a terénní úpravy
Soupis:
SO 05.1.2 - Sadové a terénní úpravy - následná péče 2 roky
Úroveň 3:
3 - Popínavé rostliny
Místo: | [5 empty] | Datum: | 26. 9. 2025
Zadavatel: |  |  | Statutární město Brno |  |  | Projektant: | Rangherka 5 s.r.o.
Účastník: |  |  | Vyplň údaj |  |  | Zpracovatel: | Propos Liberec s.r.o.
PČ | Typ | Kód | Popis | MJ | Množství | J.cena [CZK] | Cena celkem [CZK] | Cenová soustava |  | DPH | J. Nh [h] | Nh celkem [h] | J. hmotnost [t] | Hmotnost celkem [t] | J. suť [t] | Suť Celkem [t]
Náklady soupisu celkem | [6 empty] | 0 |  |  |  |  | 0 |  | 0 |  | 0 |  | D | -1 | [10 empty] | 0
| D | HSV | Práce a dodávky HSV |  |  |  | 0 |  |  |  |  | 0 |  | 0 |  | 0 | 1 | D | 0 |  |  |  | ROZPOCET | [6 empty] | 0
| D | 1 | Zemní práce |  |  |  | 0 |  |  |  |  | 0 |  | 0 |  | 0 | 1 | D | 1 |  |  |  | ROZPOCET | [6 empty] | 0
1 | K | 185804513 | Odplevelení výsadeb v rovině nebo na svahu do 1:5 dřevin solitérních | m2 | 377.6 |  | 0 | CS ÚRS 2023 02 |  | snížená |  | 0 | 0 | 0 | 0 | 0 | 4 | K | 2 |  |  |  | ROZPOCET | 0 | 0 | 0 | 0 | 0 | 2 | 0 | 4 | 2
| Online PSC |  | https://podminky.urs.cz/item/CS_URS_2023_02/185804513 | [14 empty] | Online PSC | 2
| VV |  | "odplevelení výsadbových mís rostlin 2x" | [14 empty] | VV | 2 | 1 | True | 0 | ROZPOCET
| VV |  | " v ceně je: nakypření, vypletí, odstranění poškozených částí, odvoz odpadu " 0,2*472*2*(1+1) |  | 377.6 | [12 empty] | VV | 2 | 2 | True | 0 | ROZPOCET
| VV |  | Součet |  | 377.6 | [12 empty] | VV | 2 | 4 | True | 1 | ROZPOCET
2 | K | 2411001 | Navedení, kontrola pnutí výhonů pnoucích rostlin | kus | 944 |  | 0 | vlastní |  | snížená |  | 0 | 0 | 0 | 0 | 0 | 4 | K | 2 |  |  |  | ROZPOCET | 0 | 0 | 0 | 0 | 0 | 2 | 0 | 4 | 4
| VV |  | "navedení výhonů na konstrukci" 472*2 |  | 944 | [12 empty] | VV | 2 | 2 | True | 0 | ROZPOCET
| VV |  | Součet |  | 944 | [12 empty] | VV | 2 | 4 | True | 1 | ROZPOCET
3 | K | 185802114 | Hnojení půdy nebo trávníku v rovině nebo na svahu do 1:5 umělým hnojivem s rozdělením k jednotlivým rostlinám | t | 0.047 |  | 0 | CS ÚRS 2023 02 |  | snížená |  | 0 | 0 | 0 | 0 | 0 | 4 | K | 2 |  |  |  | ROZPOCET | 0 | 0 | 0 | 0 | 0 | 2 | 0 | 4 | 6
| Online PSC |  | https://podminky.urs.cz/item/CS_URS_2023_02/185802114 | [14 empty] | Online PSC | 2
| VV |  | "hnojení popínavek minerálním hnojivem" | [14 empty] | VV | 2 | 1 | True | 0 | ROZPOCET
| VV |  | (1+1)*(0,05*0,001*472) |  | 0.047 | [12 empty] | VV | 2 | 2 | True | 0 | ROZPOCET
| VV |  | Součet |  | 0.047 | [12 empty] | VV | 2 | 4 | True | 1 | ROZPOCET
4 | M | 25191155-41 | hnojivo minerální vícesložkové - vhodné pro dřeviny a stromy | kg | 48.616 |  | 0 | vlastní |  | snížená |  | 0 | 0 | 0 | 0 | 0 | 8 | M | 2 |  |  |  | ROZPOCET | 0 | 0 | 0 | 0 | 0 | 2 | 0 | 4 | 8
| VV |  | " minerální hnojení 0,05kg/ 1x dávka /1 keř popínavky / ročně " | [14 empty] | VV | 2 | 1 | True | 0 | ROZPOCET
| VV |  | 1*(1+1)*(0,05*472)*1,03 |  | 48.616 | [12 empty] | VV | 2 | 2 | True | 0 | ROZPOCET
| VV |  | " hnojení bude upřesněno dle půdního rozboru " | [14 empty] | VV | 2 | 1 | True | 0 | ROZPOCET
| VV |  | Součet |  | 48.616 | [12 empty] | VV | 2 | 4 | True | 1 | ROZPOCET
5 | K | 185804311 | Zalití rostlin vodou plochy záhonů jednotlivě do 20 m2 | m3 | 212.4 |  | 0 | CS ÚRS 2023 02 |  | snížená |  | 0 | 0 | 0 | 0 | 0 | 4 | K | 2 |  |  |  | ROZPOCET | 0 | 0 | 0 | 0 | 0 | 2 | 0 | 4 | 10
| Online PSC |  | https://podminky.urs.cz/item/CS_URS_2023_02/185804311 | [14 empty] | Online PSC | 2
| VV |  | " voda na zálivku (15 l/ks) 15x / ročně " 472*0,015*15*2 |  | 212.4 | [12 empty] | VV | 2 | 2 | True | 0 | ROZPOCET
| VV |  | Součet |  | 212.4 | [12 empty] | VV | 2 | 4 | True | 1 | ROZPOCET
6 | K | 185851121 | Dovoz vody pro zálivku rostlin na vzdálenost do 1000 m | m3 | 212.4 |  | 0 | CS ÚRS 2023 02 |  | snížená |  | 0 | 0 | 0 | 0 | 0 | 4 | K | 2 |  |  |  | ROZPOCET | 0 | 0 | 0 | 0 | 0 | 2 | 0 | 4 | 12
| Online PSC |  | https://podminky.urs.cz/item/CS_URS_2023_02/185851121 | [14 empty] | Online PSC | 2
| VV |  | " voda na zálivku (15 l/ks) 15x / ročně " 472*0,015*15*2 |  | 212.4 | [12 empty] | VV | 2 | 2 | True | 0 | ROZPOCET
| VV |  | Součet |  | 212.4 | [12 empty] | VV | 2 | 4 | True | 1 | ROZPOCET
7 | K | 185851129 | Dovoz vody pro zálivku rostlin Příplatek k ceně za každých dalších i započatých 1000 m | m3 | 212.4 |  | 0 | CS ÚRS 2023 02 |  | snížená |  | 0 | 0 | 0 | 0 | 0 | 4 | K | 2 |  |  |  | ROZPOCET | 0 | 0 | 0 | 0 | 0 | 2 | 0 | 4 | 14
| Online PSC |  | https://podminky.urs.cz/item/CS_URS_2023_02/185851129 | [14 empty] | Online PSC | 2
| VV |  | "voda na zálivku (15 l/ks) 15x / ročně" 472*0,015*15*2 |  | 212.4 | [12 empty] | VV | 2 | 2 | True | 0 | ROZPOCET
| VV |  | "cenu (počet km) za dovozovou vzdálenost si dodavatel upraví dle vlastních možností" | [14 empty] | VV | 2 | 1 | True | 0 | ROZPOCET
| VV |  | Součet |  | 212.4 | [12 empty] | VV | 2 | 4 | True | 1 | ROZPOCET

## 4 - Trávník parkový_01
{4f034f7b-3952-4835-aee1-f99a1b26809f}
1
| KRYCÍ LIST SOUPISU PRACÍ | [7 empty] | v --- níže se nacházejí doplnkové a pomocné údaje k sestavám --- v | [8 empty] | False
Stavba:
SOCIÁLNĚ ZDRAVOTNÍ KOMPLEX ČERVENÝ KOPEC - REVIZE R03
Objekt:
SO 05.1 - Sadové a terénní úpravy
Soupis:
SO 05.1.2 - Sadové a terénní úpravy - následná péče 2 roky
Úroveň 3:
4 - Trávník parkový
| KSO: |  |  |  |  | CC-CZ:
| Místo: |  |  |  |  | Datum: | 26. 9. 2025
| Zadavatel: |  |  |  |  | IČ:
|  | Statutární město Brno |  |  |  | DIČ:
| Účastník: |  |  |  |  | IČ: | Vyplň údaj
|  | Vyplň údaj |  |  |  | DIČ: | Vyplň údaj
| Projektant: |  |  |  |  | IČ:
|  | Rangherka 5 s.r.o. |  |  |  | DIČ:
| Zpracovatel: |  |  |  |  | IČ:
|  | Propos Liberec s.r.o. |  |  |  | DIČ:
Poznámka:
| Cena bez DPH | [5 empty] | 0
|  |  | Základ daně |  |  | Sazba daně | Výše daně
| DPH | základní | 0 |  |  | 21% | 0
|  | snížená | 0 |  |  | 15% | 0
|  | zákl. přenesená | 0 |  |  | 21% | 0
|  | sníž. přenesená | 0 |  |  | 15% | 0
|  | nulová | 0 |  |  | 0% | 0
| Cena s DPH |  |  | v | CZK |  | 0
REKAPITULACE ČLENĚNÍ SOUPISU PRACÍ
Stavba:
SOCIÁLNĚ ZDRAVOTNÍ KOMPLEX ČERVENÝ KOPEC - REVIZE R03
Objekt:
SO 05.1 - Sadové a terénní úpravy
Soupis:
SO 05.1.2 - Sadové a terénní úpravy - následná péče 2 roky
Úroveň 3:
4 - Trávník parkový
Místo: | [5 empty] | Datum: | 26. 9. 2025
Zadavatel: |  |  | Statutární město Brno |  |  | Projektant: | Rangherka 5 s.r.o.
Účastník: |  |  | Vyplň údaj |  |  | Zpracovatel: | Propos Liberec s.r.o.
Kód dílu - Popis | [6 empty] | Cena celkem [CZK]
Náklady stavby celkem | [6 empty] | 0 | [11 empty] | -1
| HSV - Práce a dodávky HSV | [5 empty] | 0
| 1 - Zemní práce | [5 empty] | 0
SOUPIS PRACÍ
Stavba:
SOCIÁLNĚ ZDRAVOTNÍ KOMPLEX ČERVENÝ KOPEC - REVIZE R03
Objekt:
SO 05.1 - Sadové a terénní úpravy
Soupis:
SO 05.1.2 - Sadové a terénní úpravy - následná péče 2 roky
Úroveň 3:
4 - Trávník parkový
Místo: | [5 empty] | Datum: | 26. 9. 2025
Zadavatel: |  |  | Statutární město Brno |  |  | Projektant: | Rangherka 5 s.r.o.
Účastník: |  |  | Vyplň údaj |  |  | Zpracovatel: | Propos Liberec s.r.o.
PČ | Typ | Kód | Popis | MJ | Množství | J.cena [CZK] | Cena celkem [CZK] | Cenová soustava |  | DPH | J. Nh [h] | Nh celkem [h] | J. hmotnost [t] | Hmotnost celkem [t] | J. suť [t] | Suť Celkem [t]
Náklady soupisu celkem | [6 empty] | 0 |  |  |  |  | 0 |  | 0 |  | 0 |  | D | -1 | [10 empty] | 0
| D | HSV | Práce a dodávky HSV |  |  |  | 0 |  |  |  |  | 0 |  | 0 |  | 0 | 1 | D | 0 |  |  |  | ROZPOCET | [6 empty] | 0
| D | 1 | Zemní práce |  |  |  | 0 |  |  |  |  | 0 |  | 0 |  | 0 | 1 | D | 1 |  |  |  | ROZPOCET | [6 empty] | 0
1 | K | 171201231-19 | Náklady na recyklaci biologicky rozložitelného odpadu ve vlastním odpadovém hospodářství zhotovitele nebo poplatek za uložení na kompostárně biologicky rozložitelného odpadu | t | 4.866 |  | 0 | vlastní |  | snížená |  | 0 | 0 | 0 | 0 | 0 | 4 | K | 2 |  |  |  | ROZPOCET | 0 | 0 | 0 | 0 | 0 | 2 | 0 | 4 | 2
| VV |  | " tonáž bude upřesněna dle skutečné realizace " | [14 empty] | VV | 2 | 1 | True | 0 | ROZPOCET
| VV |  | " pokosená tráva " (7*1540/10000*(1+1))*0,9 |  | 1.94 | [12 empty] | VV | 2 | 2 | True | 0 | ROZPOCET
| VV |  | " jarní vyhrabání trávníku " (1+1)*(0,02*1540*0,095/2) |  | 2.926 | [12 empty] | VV | 2 | 2 | True | 0 | ROZPOCET
| VV |  | Mezisoučet |  | 4.866 | [12 empty] | VV | 2 | 3 | True | 0 | ROZPOCET
| VV |  | Součet |  | 4.866 | [12 empty] | VV | 2 | 4 | True | 1 | ROZPOCET
2 | K | 185811231 | Vyhrabání trávníku souvislé plochy přes 10000 m2 v rovině nebo na svahu do 1:5 | m2 | 3080 |  | 0 | CS ÚRS 2023 02 |  | snížená |  | 0 | 0 | 0 | 0 | 0 | 4 | K | 2 |  |  |  | ROZPOCET | 0 | 0 | 0 | 0 | 0 | 2 | 0 | 4 | 4
| Online PSC |  | https://podminky.urs.cz/item/CS_URS_2023_02/185811231 | [14 empty] | Online PSC | 2
| VV |  | " jarní vyhrabání trávníku, odvoz odpadu, 1x cykl ročně " | [14 empty] | VV | 2 | 1 | True | 0 | ROZPOCET
| VV |  | " 1.+2. rok " 1540*2 |  | 3080 | [12 empty] | VV | 2 | 2 | True | 0 | ROZPOCET
| VV |  | Součet |  | 3080 | [12 empty] | VV | 2 | 4 | True | 1 | ROZPOCET
3 | K | 111151321 | Pokosení trávníku při souvislé ploše přes 10000 m2 parkového v rovině nebo svahu do 1:5 | m2 | 30800 |  | 0 | CS ÚRS 2023 02 |  | snížená |  | 0 | 0 | 0 | 0 | 0 | 4 | K | 2 |  |  |  | ROZPOCET | 0 | 0 | 0 | 0 | 0 | 2 | 0 | 4 | 6
| Online PSC |  | https://podminky.urs.cz/item/CS_URS_2023_02/111151321 | [14 empty] | Online PSC | 2
| VV |  | "kosení 10x / rok" 1540*10*(1+1) |  | 30800 | [12 empty] | VV | 2 | 2 | True | 0 | ROZPOCET
| VV |  | " kosení trávníku se shrabáním, odvoz odpadu " | [14 empty] | VV | 2 | 1 | True | 0 | ROZPOCET
| VV |  | Součet |  | 30800 | [12 empty] | VV | 2 | 4 | True | 1 | ROZPOCET
4 | K | 183451421 | Prořezání trávníku hloubky do 5 mm, bez přísevu travního osiva, při souvislé ploše přes 1000 m2 v rovině nebo na svahu do 1:5 | m2 | 3080 |  | 0 | CS ÚRS 2023 02 |  | snížená |  | 0 | 0 | 0 | 0 | 0 | 4 | K | 2 |  |  |  | ROZPOCET | 0 | 0 | 0 | 0 | 0 | 2 | 0 | 4 | 8
| Online PSC |  | https://podminky.urs.cz/item/CS_URS_2023_02/183451421 | [14 empty] | Online PSC | 2
| VV |  | "vertikutace - 1x ročně" 1540*2 |  | 3080 | [12 empty] | VV | 2 | 2 | True | 0 | ROZPOCET
| VV |  | Součet |  | 3080 | [12 empty] | VV | 2 | 4 | True | 1 | ROZPOCET
5 | K | 183451351-19 | Dosev trávníku vč. ručního provzdušenění podkladu a dodávky travního osiva plochy v rovině nebo na svahu do 1:5 | m2 | 308 |  | 0 | vlastní |  | snížená |  | 0 | 0 | 0 | 0 | 0 | 4 | K | 2 |  |  |  | ROZPOCET | 0 | 0 | 0 | 0 | 0 | 2 | 0 | 4 | 10
| VV |  | " dosev trávníku (ruční lokálně 10 % z ploch), 1 x ročně,včetně osiva " 1540*0,1*(1+1) |  | 308 | [12 empty] | VV | 2 | 2 | True | 0 | ROZPOCET
| VV |  | Součet |  | 308 | [12 empty] | VV | 2 | 4 | True | 1 | ROZPOCET
6 | K | 185802113 | Hnojení půdy nebo trávníku v rovině nebo na svahu do 1:5 umělým hnojivem na široko | t | 0.046 |  | 0 | CS ÚRS 2023 02 |  | snížená |  | 0 | 0 | 0 | 0 | 0 | 4 | K | 2 |  |  |  | ROZPOCET | 0 | 0 | 0 | 0 | 0 | 2 | 0 | 4 | 12
| Online PSC |  | https://podminky.urs.cz/item/CS_URS_2023_02/185802113 | [14 empty] | Online PSC | 2
| VV |  | "hnojení plnohodnotným hnojivem dle výrobce, cca 30g/m2" 1540*0,03*0,001 |  | 0.046 | [12 empty] | VV | 2 | 2 | True | 0 | ROZPOCET
| VV |  | Součet |  | 0.046 | [12 empty] | VV | 2 | 4 | True | 1 | ROZPOCET
7 | M | 25191155-15 | hnojivo pro trávníky, spotřeba 30g/m2 | kg | 47.586 |  | 0 | vlastní |  | snížená |  | 0 | 0 | 0 | 0 | 0 | 8 | M | 2 |  |  |  | ROZPOCET | 0 | 0 | 0 | 0 | 0 | 2 | 0 | 4 | 14
| VV |  | "hnojení plnohodnotným hnojivem dle výrobce, cca 30g/m2" 1540*0,03*1,03 |  | 47.586 | [12 empty] | VV | 2 | 2 | True | 0 | ROZPOCET
| VV |  | Součet |  | 47.586 | [12 empty] | VV | 2 | 4 | True | 1 | ROZPOCET
8 | K | 185804312 | Zalití rostlin vodou plochy záhonů jednotlivě přes 20 m2 | m3 | 77 |  | 0 | CS ÚRS 2023 02 |  | snížená |  | 0 | 0 | 0 | 0 | 0 | 4 | K | 2 |  |  |  | ROZPOCET | 0 | 0 | 0 | 0 | 0 | 2 | 0 | 4 | 16
| Online PSC |  | https://podminky.urs.cz/item/CS_URS_2023_02/185804312 | [14 empty] | Online PSC | 2
| VV |  | " Zálivka po dosevu trávníku" 1540*0,01*5 |  | 77 | [12 empty] | VV | 2 | 2 | True | 0 | ROZPOCET
| VV |  | Součet |  | 77 | [12 empty] | VV | 2 | 4 | True | 1 | ROZPOCET
9 | K | 185851121 | Dovoz vody pro zálivku rostlin na vzdálenost do 1000 m | m3 | 77 |  | 0 | CS ÚRS 2023 02 |  | snížená |  | 0 | 0 | 0 | 0 | 0 | 4 | K | 2 |  |  |  | ROZPOCET | 0 | 0 | 0 | 0 | 0 | 2 | 0 | 4 | 18
| Online PSC |  | https://podminky.urs.cz/item/CS_URS_2023_02/185851121 | [14 empty] | Online PSC | 2
| VV |  | " Zálivka po dosevu trávníku" 1540*0,01*5 |  | 77 | [12 empty] | VV | 2 | 2 | True | 0 | ROZPOCET
| VV |  | Součet |  | 77 | [12 empty] | VV | 2 | 4 | True | 1 | ROZPOCET
10 | K | 185851129 | Dovoz vody pro zálivku rostlin Příplatek k ceně za každých dalších i započatých 1000 m | m3 | 77 |  | 0 | CS ÚRS 2023 02 |  | snížená |  | 0 | 0 | 0 | 0 | 0 | 4 | K | 2 |  |  |  | ROZPOCET | 0 | 0 | 0 | 0 | 0 | 2 | 0 | 4 | 20
| Online PSC |  | https://podminky.urs.cz/item/CS_URS_2023_02/185851129 | [14 empty] | Online PSC | 2
| VV |  | " cenu (počet km) za dovozovou vzdálenost si dodavatel upraví dle vlastních možností " | [14 empty] | VV | 2 | 1 | True | 0 | ROZPOCET
| VV |  | " Zálivka po dosevu trávníku" 1540*0,01*5 |  | 77 | [12 empty] | VV | 2 | 2 | True | 0 | ROZPOCET
| VV |  | Součet |  | 77 | [12 empty] | VV | 2 | 4 | True | 1 | ROZPOCET

## 5 - Trávník luční extenzivní_01
{53957756-4f23-47c2-864d-c97434454fb3}
1
| KRYCÍ LIST SOUPISU PRACÍ | [7 empty] | v --- níže se nacházejí doplnkové a pomocné údaje k sestavám --- v | [8 empty] | False
Stavba:
SOCIÁLNĚ ZDRAVOTNÍ KOMPLEX ČERVENÝ KOPEC - REVIZE R03
Objekt:
SO 05.1 - Sadové a terénní úpravy
Soupis:
SO 05.1.2 - Sadové a terénní úpravy - následná péče 2 roky
Úroveň 3:
5 - Trávník luční extenzivní
| KSO: |  |  |  |  | CC-CZ:
| Místo: |  |  |  |  | Datum: | 26. 9. 2025
| Zadavatel: |  |  |  |  | IČ:
|  | Statutární město Brno |  |  |  | DIČ:
| Účastník: |  |  |  |  | IČ: | Vyplň údaj
|  | Vyplň údaj |  |  |  | DIČ: | Vyplň údaj
| Projektant: |  |  |  |  | IČ:
|  | Rangherka 5 s.r.o. |  |  |  | DIČ:
| Zpracovatel: |  |  |  |  | IČ:
|  | Propos Liberec s.r.o. |  |  |  | DIČ:
Poznámka:
| Cena bez DPH | [5 empty] | 0
|  |  | Základ daně |  |  | Sazba daně | Výše daně
| DPH | základní | 0 |  |  | 21% | 0
|  | snížená | 0 |  |  | 15% | 0
|  | zákl. přenesená | 0 |  |  | 21% | 0
|  | sníž. přenesená | 0 |  |  | 15% | 0
|  | nulová | 0 |  |  | 0% | 0
| Cena s DPH |  |  | v | CZK |  | 0
REKAPITULACE ČLENĚNÍ SOUPISU PRACÍ
Stavba:
SOCIÁLNĚ ZDRAVOTNÍ KOMPLEX ČERVENÝ KOPEC - REVIZE R03
Objekt:
SO 05.1 - Sadové a terénní úpravy
Soupis:
SO 05.1.2 - Sadové a terénní úpravy - následná péče 2 roky
Úroveň 3:
5 - Trávník luční extenzivní
Místo: | [5 empty] | Datum: | 26. 9. 2025
Zadavatel: |  |  | Statutární město Brno |  |  | Projektant: | Rangherka 5 s.r.o.
Účastník: |  |  | Vyplň údaj |  |  | Zpracovatel: | Propos Liberec s.r.o.
Kód dílu - Popis | [6 empty] | Cena celkem [CZK]
Náklady stavby celkem | [6 empty] | 0 | [11 empty] | -1
| HSV - Práce a dodávky HSV | [5 empty] | 0
| 1 - Zemní práce | [5 empty] | 0
SOUPIS PRACÍ
Stavba:
SOCIÁLNĚ ZDRAVOTNÍ KOMPLEX ČERVENÝ KOPEC - REVIZE R03
Objekt:
SO 05.1 - Sadové a terénní úpravy
Soupis:
SO 05.1.2 - Sadové a terénní úpravy - následná péče 2 roky
Úroveň 3:
5 - Trávník luční extenzivní
Místo: | [5 empty] | Datum: | 26. 9. 2025
Zadavatel: |  |  | Statutární město Brno |  |  | Projektant: | Rangherka 5 s.r.o.
Účastník: |  |  | Vyplň údaj |  |  | Zpracovatel: | Propos Liberec s.r.o.
PČ | Typ | Kód | Popis | MJ | Množství | J.cena [CZK] | Cena celkem [CZK] | Cenová soustava |  | DPH | J. Nh [h] | Nh celkem [h] | J. hmotnost [t] | Hmotnost celkem [t] | J. suť [t] | Suť Celkem [t]
Náklady soupisu celkem | [6 empty] | 0 |  |  |  |  | 0 |  | 0 |  | 0 |  | D | -1 | [10 empty] | 0
| D | HSV | Práce a dodávky HSV |  |  |  | 0 |  |  |  |  | 0 |  | 0 |  | 0 | 1 | D | 0 |  |  |  | ROZPOCET | [6 empty] | 0
| D | 1 | Zemní práce |  |  |  | 0 |  |  |  |  | 0 |  | 0 |  | 0 | 1 | D | 1 |  |  |  | ROZPOCET | [6 empty] | 0
1 | K | 171201231-19 | Náklady na recyklaci biologicky rozložitelného odpadu ve vlastním odpadovém hospodářství zhotovitele nebo poplatek za uložení na kompostárně biologicky rozložitelného odpadu | t | 15.494 |  | 0 | vlastní |  | snížená |  | 0 | 0 | 0 | 0 | 0 | 4 | K | 2 |  |  |  | ROZPOCET | 0 | 0 | 0 | 0 | 0 | 2 | 0 | 4 | 2
| VV |  | " tonáž bude upřesněna dle skutečné realizace " | [14 empty] | VV | 2 | 1 | True | 0 | ROZPOCET
| VV |  | " pokosená tráva " (7*4903/10000*(1+1))*0,9 |  | 6.178 | [12 empty] | VV | 2 | 2 | True | 0 | ROZPOCET
| VV |  | " jarní vyhrabání trávníku " (1+1)*(0,02*4903*0,095/2) |  | 9.316 | [12 empty] | VV | 2 | 2 | True | 0 | ROZPOCET
| VV |  | Mezisoučet |  | 15.494 | [12 empty] | VV | 2 | 3 | True | 0 | ROZPOCET
| VV |  | Součet |  | 15.494 | [12 empty] | VV | 2 | 4 | True | 1 | ROZPOCET
2 | K | 111151221 | Pokosení trávníku při souvislé ploše přes 1000 do 10000 m2 parkového v rovině nebo svahu do 1:5 | m2 | 29418 |  | 0 | CS ÚRS 2023 02 |  | snížená |  | 0 | 0 | 0 | 0 | 0 | 4 | K | 2 |  |  |  | ROZPOCET | 0 | 0 | 0 | 0 | 0 | 2 | 0 | 4 | 4
| Online PSC |  | https://podminky.urs.cz/item/CS_URS_2023_02/111151221 | [14 empty] | Online PSC | 2
| VV |  | "kosení 3x / rok" 4903*3*(1+1) |  | 29418 | [12 empty] | VV | 2 | 2 | True | 0 | ROZPOCET
| VV |  | " kosení trávníku se shrabáním, odvoz odpadu " | [14 empty] | VV | 2 | 1 | True | 0 | ROZPOCET
| VV |  | Součet |  | 29418 | [12 empty] | VV | 2 | 4 | True | 1 | ROZPOCET
3 | K | 185811221 | Vyhrabání trávníku souvislé plochy přes 1000 do 10000 m2 v rovině nebo na svahu do 1:5 | m2 | 9806 |  | 0 | CS ÚRS 2023 02 |  | snížená |  | 0 | 0 | 0 | 0 | 0 | 4 | K | 2 |  |  |  | ROZPOCET | 0 | 0 | 0 | 0 | 0 | 2 | 0 | 4 | 6
| Online PSC |  | https://podminky.urs.cz/item/CS_URS_2023_02/185811221 | [14 empty] | Online PSC | 2
| VV |  | " jarní vyhrabání trávníku, odvoz odpadu, 1x cykl ročně " | [14 empty] | VV | 2 | 1 | True | 0 | ROZPOCET
| VV |  | " 1.+2. rok " 4903*2 |  | 9806 | [12 empty] | VV | 2 | 2 | True | 0 | ROZPOCET
| VV |  | Součet |  | 9806 | [12 empty] | VV | 2 | 4 | True | 1 | ROZPOCET

## 6 - Zatravněná dlažba s š..._01
{b577cfb8-e6d2-4eda-91f4-264bb58f0056}
1
| KRYCÍ LIST SOUPISU PRACÍ | [7 empty] | v --- níže se nacházejí doplnkové a pomocné údaje k sestavám --- v | [8 empty] | False
Stavba:
SOCIÁLNĚ ZDRAVOTNÍ KOMPLEX ČERVENÝ KOPEC - REVIZE R03
Objekt:
SO 05.1 - Sadové a terénní úpravy
Soupis:
SO 05.1.2 - Sadové a terénní úpravy - následná péče 2 roky
Úroveň 3:
6 - Zatravněná dlažba s š...
| KSO: |  |  |  |  | CC-CZ:
| Místo: |  |  |  |  | Datum: | 26. 9. 2025
| Zadavatel: |  |  |  |  | IČ:
|  | Statutární město Brno |  |  |  | DIČ:
| Účastník: |  |  |  |  | IČ: | Vyplň údaj
|  | Vyplň údaj |  |  |  | DIČ: | Vyplň údaj
| Projektant: |  |  |  |  | IČ:
|  | Rangherka 5 s.r.o. |  |  |  | DIČ:
| Zpracovatel: |  |  |  |  | IČ:
|  | Propos Liberec s.r.o. |  |  |  | DIČ:
Poznámka:
| Cena bez DPH | [5 empty] | 0
|  |  | Základ daně |  |  | Sazba daně | Výše daně
| DPH | základní | 0 |  |  | 21% | 0
|  | snížená | 0 |  |  | 15% | 0
|  | zákl. přenesená | 0 |  |  | 21% | 0
|  | sníž. přenesená | 0 |  |  | 15% | 0
|  | nulová | 0 |  |  | 0% | 0
| Cena s DPH |  |  | v | CZK |  | 0
REKAPITULACE ČLENĚNÍ SOUPISU PRACÍ
Stavba:
SOCIÁLNĚ ZDRAVOTNÍ KOMPLEX ČERVENÝ KOPEC - REVIZE R03
Objekt:
SO 05.1 - Sadové a terénní úpravy
Soupis:
SO 05.1.2 - Sadové a terénní úpravy - následná péče 2 roky
Úroveň 3:
6 - Zatravněná dlažba s š...
Místo: | [5 empty] | Datum: | 26. 9. 2025
Zadavatel: |  |  | Statutární město Brno |  |  | Projektant: | Rangherka 5 s.r.o.
Účastník: |  |  | Vyplň údaj |  |  | Zpracovatel: | Propos Liberec s.r.o.
Kód dílu - Popis | [6 empty] | Cena celkem [CZK]
Náklady stavby celkem | [6 empty] | 0 | [11 empty] | -1
| HSV - Práce a dodávky HSV | [5 empty] | 0
| 1 - Zemní práce | [5 empty] | 0
SOUPIS PRACÍ
Stavba:
SOCIÁLNĚ ZDRAVOTNÍ KOMPLEX ČERVENÝ KOPEC - REVIZE R03
Objekt:
SO 05.1 - Sadové a terénní úpravy
Soupis:
SO 05.1.2 - Sadové a terénní úpravy - následná péče 2 roky
Úroveň 3:
6 - Zatravněná dlažba s š...
Místo: | [5 empty] | Datum: | 26. 9. 2025
Zadavatel: |  |  | Statutární město Brno |  |  | Projektant: | Rangherka 5 s.r.o.
Účastník: |  |  | Vyplň údaj |  |  | Zpracovatel: | Propos Liberec s.r.o.
PČ | Typ | Kód | Popis | MJ | Množství | J.cena [CZK] | Cena celkem [CZK] | Cenová soustava |  | DPH | J. Nh [h] | Nh celkem [h] | J. hmotnost [t] | Hmotnost celkem [t] | J. suť [t] | Suť Celkem [t]
Náklady soupisu celkem | [6 empty] | 0 |  |  |  |  | 0 |  | 0 |  | 0 |  | D | -1 | [10 empty] | 0
| D | HSV | Práce a dodávky HSV |  |  |  | 0 |  |  |  |  | 0 |  | 0 |  | 0 | 1 | D | 0 |  |  |  | ROZPOCET | [6 empty] | 0
| D | 1 | Zemní práce |  |  |  | 0 |  |  |  |  | 0 |  | 0 |  | 0 | 1 | D | 1 |  |  |  | ROZPOCET | [6 empty] | 0
1 | K | 111151121 | Pokosení trávníku při souvislé ploše do 1000 m2 parkového v rovině nebo svahu do 1:5 | m2 | 3060 |  | 0 | CS ÚRS 2023 02 |  | snížená |  | 0 | 0 | 0 | 0 | 0 | 4 | K | 2 |  |  |  | ROZPOCET | 0 | 0 | 0 | 0 | 0 | 2 | 0 | 4 | 2
| Online PSC |  | https://podminky.urs.cz/item/CS_URS_2023_02/111151121 | [14 empty] | Online PSC | 2
| VV |  | "kosení trávníku se shrabáním, odvoz odpadu " | [14 empty] | VV | 2 | 1 | True | 0 | ROZPOCET
| VV |  | "kosení 10x / rok " 153*10*(1+1) |  | 3060 | [12 empty] | VV | 2 | 2 | True | 0 | ROZPOCET
| VV |  | Součet |  | 3060 | [12 empty] | VV | 2 | 4 | True | 1 | ROZPOCET
2 | K | 171201231-19 | Náklady na recyklaci biologicky rozložitelného odpadu ve vlastním odpadovém hospodářství zhotovitele nebo poplatek za uložení na kompostárně biologicky rozložitelného odpadu | t | 0.193 |  | 0 | vlastní |  | snížená |  | 0 | 0 | 0 | 0 | 0 | 4 | K | 2 |  |  |  | ROZPOCET | 0 | 0 | 0 | 0 | 0 | 2 | 0 | 4 | 4
| VV |  | " tonáž bude upřesněna dle skutečné realizace " | [14 empty] | VV | 2 | 1 | True | 0 | ROZPOCET
| VV |  | " pokosená tráva " (7*153/10000*(1+1))*0,9 |  | 0.193 | [12 empty] | VV | 2 | 2 | True | 0 | ROZPOCET
| VV |  | Součet |  | 0.193 | [12 empty] | VV | 2 | 4 | True | 1 | ROZPOCET
3 | K | 180405151-9 | Dosev trávníku ve vegetačních prefabrikátech výsevem semene v rovině a ve svahu do 1:5 - vč. provzdušnění substrátu v distančních otvorech a dodávky osiva | m2 | 91.8 |  | 0 | vlastní |  | snížená |  | 0 | 0 | 0 | 0 | 0 | 4 | K | 2 |  |  |  | ROZPOCET | 0 | 0 | 0 | 0 | 0 | 2 | 0 | 4 | 6
| VV |  | " dosetí distanční plochy, vč. osiva, (ruční lokálně, 40 % 1. rok , 20 % 2. rok) " 153*0,4+153*0,2 |  | 91.8 | [12 empty] | VV | 2 | 2 | True | 0 | ROZPOCET
| VV |  | Součet |  | 91.8 | [12 empty] | VV | 2 | 4 | True | 1 | ROZPOCET
4 | K | 184802611-01 | Chemické odplevelní po založení kultury - selektivním herbicidem - postřikem na široko v rovině a na svahu do 1:5 vč. dodávky herbicidu | m2 | 306 |  | 0 | vlastní |  | snížená |  | 0 | 0 | 0 | 0 | 0 | 4 | K | 2 |  |  |  | ROZPOCET | 0 | 0 | 0 | 0 | 0 | 2 | 0 | 4 | 8
| VV |  | " odplevelení 1x/ročně " 153*(1+1) |  | 306 | [12 empty] | VV | 2 | 2 | True | 0 | ROZPOCET
| VV |  | Součet |  | 306 | [12 empty] | VV | 2 | 4 | True | 1 | ROZPOCET
5 | K | 185802113 | Hnojení půdy nebo trávníku v rovině nebo na svahu do 1:5 umělým hnojivem na široko | t | 0.009 |  | 0 | CS ÚRS 2023 02 |  | snížená |  | 0 | 0 | 0 | 0 | 0 | 4 | K | 2 |  |  |  | ROZPOCET | 0 | 0 | 0 | 0 | 0 | 2 | 0 | 4 | 10
| Online PSC |  | https://podminky.urs.cz/item/CS_URS_2023_02/185802113 | [14 empty] | Online PSC | 2
| VV |  | " hnojení plnohodnotným hnojivem dle výrobce, cca 30g/m2 " 153*0,03*0,001*2 |  | 0.009 | [12 empty] | VV | 2 | 2 | True | 0 | ROZPOCET
| VV |  | Součet |  | 0.009 | [12 empty] | VV | 2 | 4 | True | 1 | ROZPOCET
6 | M | 25191155-15 | hnojivo pro trávníky, spotřeba 30g/m2 | kg | 9.455 |  | 0 | vlastní |  | snížená |  | 0 | 0 | 0 | 0 | 0 | 8 | M | 2 |  |  |  | ROZPOCET | 0 | 0 | 0 | 0 | 0 | 2 | 0 | 4 | 12
| VV |  | " hnojení plnohodnotným hnojivem dle výrobce, cca 30g/m2" 153*0,03*1,03*(1+1) |  | 9.455 | [12 empty] | VV | 2 | 2 | True | 0 | ROZPOCET
| VV |  | Součet |  | 9.455 | [12 empty] | VV | 2 | 4 | True | 1 | ROZPOCET
7 | K | 185804312 | Zalití rostlin vodou plochy záhonů jednotlivě přes 20 m2 | m3 | 22.95 |  | 0 | CS ÚRS 2023 02 |  | snížená |  | 0 | 0 | 0 | 0 | 0 | 4 | K | 2 |  |  |  | ROZPOCET | 0 | 0 | 0 | 0 | 0 | 2 | 0 | 4 | 14
| Online PSC |  | https://podminky.urs.cz/item/CS_URS_2023_02/185804312 | [14 empty] | Online PSC | 2
| VV |  | " zálivka 10x10l/m2 " 153*0,01*10 |  | 15.3 | [12 empty] | VV | 2 | 2 | True | 0 | ROZPOCET
| VV |  | " Zálivka po dosevu trávníku" 153*0,01*5 |  | 7.65 | [12 empty] | VV | 2 | 2 | True | 0 | ROZPOCET
| VV |  | Mezisoučet |  | 22.95 | [12 empty] | VV | 2 | 3 | True | 0 | ROZPOCET
| VV |  | Součet |  | 22.95 | [12 empty] | VV | 2 | 4 | True | 1 | ROZPOCET
8 | K | 185851121 | Dovoz vody pro zálivku rostlin na vzdálenost do 1000 m | m3 | 22.95 |  | 0 | CS ÚRS 2023 02 |  | snížená |  | 0 | 0 | 0 | 0 | 0 | 4 | K | 2 |  |  |  | ROZPOCET | 0 | 0 | 0 | 0 | 0 | 2 | 0 | 4 | 16
| Online PSC |  | https://podminky.urs.cz/item/CS_URS_2023_02/185851121 | [14 empty] | Online PSC | 2
| VV |  | " zálivka 10x10l/m2 " 153*0,01*10 |  | 15.3 | [12 empty] | VV | 2 | 2 | True | 0 | ROZPOCET
| VV |  | " Zálivka po dosevu trávníku" 153*0,01*5 |  | 7.65 | [12 empty] | VV | 2 | 2 | True | 0 | ROZPOCET
| VV |  | Mezisoučet |  | 22.95 | [12 empty] | VV | 2 | 3 | True | 0 | ROZPOCET
| VV |  | Součet |  | 22.95 | [12 empty] | VV | 2 | 4 | True | 1 | ROZPOCET
9 | K | 185851129 | Dovoz vody pro zálivku rostlin Příplatek k ceně za každých dalších i započatých 1000 m | m3 | 22.95 |  | 0 | CS ÚRS 2023 02 |  | snížená |  | 0 | 0 | 0 | 0 | 0 | 4 | K | 2 |  |  |  | ROZPOCET | 0 | 0 | 0 | 0 | 0 | 2 | 0 | 4 | 18
| Online PSC |  | https://podminky.urs.cz/item/CS_URS_2023_02/185851129 | [14 empty] | Online PSC | 2
| VV |  | " zálivka 10x10l/m2 " 153*0,01*10 |  | 15.3 | [12 empty] | VV | 2 | 2 | True | 0 | ROZPOCET
| VV |  | " Zálivka po dosevu trávníku" 153*0,01*5 |  | 7.65 | [12 empty] | VV | 2 | 2 | True | 0 | ROZPOCET
| VV |  | Mezisoučet |  | 22.95 | [12 empty] | VV | 2 | 3 | True | 0 | ROZPOCET
| VV |  | "cenu (počet km) za dovozovou vzdálenost si dodavatel upraví dle vlastních možnost " | [14 empty] | VV | 2 | 1 | True | 0 | ROZPOCET
| VV |  | Součet |  | 22.95 | [12 empty] | VV | 2 | 4 | True | 1 | ROZPOCET

## 7 - Trvalkové záhony_01
{101231db-3960-4a20-8860-1268ee6a6c70}
1
| KRYCÍ LIST SOUPISU PRACÍ | [7 empty] | v --- níže se nacházejí doplnkové a pomocné údaje k sestavám --- v | [8 empty] | False
Stavba:
SOCIÁLNĚ ZDRAVOTNÍ KOMPLEX ČERVENÝ KOPEC - REVIZE R03
Objekt:
SO 05.1 - Sadové a terénní úpravy
Soupis:
SO 05.1.2 - Sadové a terénní úpravy - následná péče 2 roky
Úroveň 3:
7 - Trvalkové záhony
| KSO: |  |  |  |  | CC-CZ:
| Místo: |  |  |  |  | Datum: | 26. 9. 2025
| Zadavatel: |  |  |  |  | IČ:
|  | Statutární město Brno |  |  |  | DIČ:
| Účastník: |  |  |  |  | IČ: | Vyplň údaj
|  | Vyplň údaj |  |  |  | DIČ: | Vyplň údaj
| Projektant: |  |  |  |  | IČ:
|  | Rangherka 5 s.r.o. |  |  |  | DIČ:
| Zpracovatel: |  |  |  |  | IČ:
|  | Propos Liberec s.r.o. |  |  |  | DIČ:
Poznámka:
| Cena bez DPH | [5 empty] | 0
|  |  | Základ daně |  |  | Sazba daně | Výše daně
| DPH | základní | 0 |  |  | 21% | 0
|  | snížená | 0 |  |  | 15% | 0
|  | zákl. přenesená | 0 |  |  | 21% | 0
|  | sníž. přenesená | 0 |  |  | 15% | 0
|  | nulová | 0 |  |  | 0% | 0
| Cena s DPH |  |  | v | CZK |  | 0
REKAPITULACE ČLENĚNÍ SOUPISU PRACÍ
Stavba:
SOCIÁLNĚ ZDRAVOTNÍ KOMPLEX ČERVENÝ KOPEC - REVIZE R03
Objekt:
SO 05.1 - Sadové a terénní úpravy
Soupis:
SO 05.1.2 - Sadové a terénní úpravy - následná péče 2 roky
Úroveň 3:
7 - Trvalkové záhony
Místo: | [5 empty] | Datum: | 26. 9. 2025
Zadavatel: |  |  | Statutární město Brno |  |  | Projektant: | Rangherka 5 s.r.o.
Účastník: |  |  | Vyplň údaj |  |  | Zpracovatel: | Propos Liberec s.r.o.
Kód dílu - Popis | [6 empty] | Cena celkem [CZK]
Náklady stavby celkem | [6 empty] | 0 | [11 empty] | -1
| HSV - Práce a dodávky HSV | [5 empty] | 0
| 1 - Zemní práce | [5 empty] | 0
SOUPIS PRACÍ
Stavba:
SOCIÁLNĚ ZDRAVOTNÍ KOMPLEX ČERVENÝ KOPEC - REVIZE R03
Objekt:
SO 05.1 - Sadové a terénní úpravy
Soupis:
SO 05.1.2 - Sadové a terénní úpravy - následná péče 2 roky
Úroveň 3:
7 - Trvalkové záhony
Místo: | [5 empty] | Datum: | 26. 9. 2025
Zadavatel: |  |  | Statutární město Brno |  |  | Projektant: | Rangherka 5 s.r.o.
Účastník: |  |  | Vyplň údaj |  |  | Zpracovatel: | Propos Liberec s.r.o.
PČ | Typ | Kód | Popis | MJ | Množství | J.cena [CZK] | Cena celkem [CZK] | Cenová soustava |  | DPH | J. Nh [h] | Nh celkem [h] | J. hmotnost [t] | Hmotnost celkem [t] | J. suť [t] | Suť Celkem [t]
Náklady soupisu celkem | [6 empty] | 0 |  |  |  |  | 0 |  | 0 |  | 0 |  | D | -1 | [10 empty] | 0
| D | HSV | Práce a dodávky HSV |  |  |  | 0 |  |  |  |  | 0 |  | 0 |  | 0 | 1 | D | 0 |  |  |  | ROZPOCET | [6 empty] | 0
| D | 1 | Zemní práce |  |  |  | 0 |  |  |  |  | 0 |  | 0 |  | 0 | 1 | D | 1 |  |  |  | ROZPOCET | [6 empty] | 0
1 | K | 171201231-19 | Náklady na recyklaci biologicky rozložitelného odpadu ve vlastním odpadovém hospodářství zhotovitele nebo poplatek za uložení na kompostárně biologicky rozložitelného odpadu | t | 0.992 |  | 0 | vlastní |  | snížená |  | 0 | 0 | 0 | 0 | 0 | 4 | K | 2 |  |  |  | ROZPOCET | 0 | 0 | 0 | 0 | 0 | 2 | 0 | 4 | 2
| VV |  | "tonáž bude upřesněna dle skutečné realizace" | [14 empty] | VV | 2 | 1 | True | 0 | ROZPOCET
| VV |  | "odhad tonáže ročně: = M3*200kg/m3 = 7 t/ha/ rok *(1.+2. rok)" | [14 empty] | VV | 2 | 1 | True | 0 | ROZPOCET
| VV |  | "vypletí trvalkového záhonu" (7*507,5)/10000*(1+1) |  | 0.711 | [12 empty] | VV | 2 | 2 | True | 0 | ROZPOCET
| VV |  | " kontrola, popř. výchovný řez 1x ročně " | [14 empty] | VV | 2 | 1 | True | 0 | ROZPOCET
| VV |  | " předb. odhad odpadu: péče celkem /1.+2. rok * ks keřů (odhad řeziva+listí 0, 03 m3/ks)" | [14 empty] | VV | 2 | 1 | True | 0 | ROZPOCET
| VV |  | " odvozy v ceně položek péče " (1+1)*(11*0,03*(0,550+0,300)/2)*1 |  | 0.281 | [12 empty] | VV | 2 | 2 | True | 0 | ROZPOCET
| VV |  | Mezisoučet |  | 0.992 | [12 empty] | VV | 2 | 3 | True | 0 | ROZPOCET
| VV |  | Součet |  | 0.992 | [12 empty] | VV | 2 | 4 | True | 1 | ROZPOCET
2 | K | 184817111 | Řez trvalek během vegetačního období v rovině nebo na svahu do 1:5 jarní řez | m2 | 1015 |  | 0 | CS ÚRS 2023 02 |  | snížená |  | 0 | 0 | 0 | 0 | 0 | 4 | K | 2 |  |  |  | ROZPOCET | 0 | 0 | 0 | 0 | 0 | 2 | 0 | 4 | 4
| Online PSC |  | https://podminky.urs.cz/item/CS_URS_2023_02/184817111 | [14 empty] | Online PSC | 2
| VV |  | "předjarní střih trvalek s odstraněním biomasy " 507,5*(1+1) |  | 1015 | [12 empty] | VV | 2 | 2 | True | 0 | ROZPOCET
| VV |  | Součet |  | 1015 | [12 empty] | VV | 2 | 4 | True | 1 | ROZPOCET
3 | K | 184806151 | Řez stromů, keřů nebo růží průklestem keřů netrnitých, o průměru koruny do 1,5 m | kus | 11 |  | 0 | CS ÚRS 2023 02 |  | snížená |  | 0 | 0 | 0 | 0 | 0 | 4 | K | 2 |  |  |  | ROZPOCET | 0 | 0 | 0 | 0 | 0 | 2 | 0 | 4 | 6
| Online PSC |  | https://podminky.urs.cz/item/CS_URS_2023_02/184806151 | [14 empty] | Online PSC | 2
| VV |  | "kontrola, popř. řez keřů 1x ročně" 11 |  | 11 | [12 empty] | VV | 2 | 2 | True | 0 | ROZPOCET
| VV |  | Součet |  | 11 | [12 empty] | VV | 2 | 4 | True | 1 | ROZPOCET
4 | K | 185804211 | Vypletí v rovině nebo na svahu do 1:5 záhonu květin | m2 | 4060 |  | 0 | CS ÚRS 2023 02 |  | snížená |  | 0 | 0 | 0 | 0 | 0 | 4 | K | 2 |  |  |  | ROZPOCET | 0 | 0 | 0 | 0 | 0 | 2 | 0 | 4 | 8
| Online PSC |  | https://podminky.urs.cz/item/CS_URS_2023_02/185804211 | [14 empty] | Online PSC | 2
| VV |  | "odplevelení záhonu 4x ročně" 507,5*4*(1+1) |  | 4060 | [12 empty] | VV | 2 | 2 | True | 0 | ROZPOCET
| VV |  | Součet |  | 4060 | [12 empty] | VV | 2 | 4 | True | 1 | ROZPOCET
5 | K | 185804252 | Odstranění odkvetlých a odumřelých částí rostlin ze záhonů trvalek | m2 | 2030 |  | 0 | CS ÚRS 2023 02 |  | snížená |  | 0 | 0 | 0 | 0 | 0 | 4 | K | 2 |  |  |  | ROZPOCET | 0 | 0 | 0 | 0 | 0 | 2 | 0 | 4 | 10
| Online PSC |  | https://podminky.urs.cz/item/CS_URS_2023_02/185804252 | [14 empty] | Online PSC | 2
| VV |  | "odstranění odkvetlých částí rostlin (trvalky, cibuloviny) 2x" 507,5*2*(1+1) |  | 2030 | [12 empty] | VV | 2 | 2 | True | 0 | ROZPOCET
| VV |  | Součet |  | 2030 | [12 empty] | VV | 2 | 4 | True | 1 | ROZPOCET
6 | K | 185802114 | Hnojení půdy nebo trávníku v rovině nebo na svahu do 1:5 umělým hnojivem s rozdělením k jednotlivým rostlinám | t | 0.002 |  | 0 | CS ÚRS 2023 02 |  | snížená |  | 0 | 0 | 0 | 0 | 0 | 4 | K | 2 |  |  |  | ROZPOCET | 0 | 0 | 0 | 0 | 0 | 2 | 0 | 4 | 12
| Online PSC |  | https://podminky.urs.cz/item/CS_URS_2023_02/185802114 | [14 empty] | Online PSC | 2
| VV |  | " minerální hnojení (0,1 kg / 1x dávka /1 keř), 1x ročně " | [14 empty] | VV | 2 | 1 | True | 0 | ROZPOCET
| VV |  | 1*(1+1)*(0,1*0,001*11) |  | 0.002 | [12 empty] | VV | 2 | 2 | True | 0 | ROZPOCET
| VV |  | Součet |  | 0.002 | [12 empty] | VV | 2 | 4 | True | 1 | ROZPOCET
7 | M | 25191155-41 | hnojivo minerální vícesložkové - vhodné pro dřeviny a stromy | kg | 2.266 |  | 0 | vlastní |  | snížená |  | 0 | 0 | 0 | 0 | 0 | 8 | M | 2 |  |  |  | ROZPOCET | 0 | 0 | 0 | 0 | 0 | 2 | 0 | 4 | 14
| VV |  | " minerální hnojení (0,1 kg / 1x dávka /1 keř), 1x ročně " | [14 empty] | VV | 2 | 1 | True | 0 | ROZPOCET
| VV |  | " hnojení bude upřesněno dle půdního rozboru " | [14 empty] | VV | 2 | 1 | True | 0 | ROZPOCET
| VV |  | 1*(1+1)*(0,1*11)*1,03 |  | 2.266 | [12 empty] | VV | 2 | 2 | True | 0 | ROZPOCET
| VV |  | Součet |  | 2.266 | [12 empty] | VV | 2 | 4 | True | 1 | ROZPOCET
8 | K | 185804312 | Zalití rostlin vodou plochy záhonů jednotlivě přes 20 m2 | m3 | 146.7 |  | 0 | CS ÚRS 2023 02 |  | snížená |  | 0 | 0 | 0 | 0 | 0 | 4 | K | 2 |  |  |  | ROZPOCET | 0 | 0 | 0 | 0 | 0 | 2 | 0 | 4 | 16
| Online PSC |  | https://podminky.urs.cz/item/CS_URS_2023_02/185804312 | [14 empty] | Online PSC | 2
| VV |  | "zalití záhonu vodou cca 40 l/m2 10x - Z3-Z6" (15*0,03*163)*(1+1) |  | 146.7 | [12 empty] | VV | 2 | 2 | True | 0 | ROZPOCET
| VV |  | Součet |  | 146.7 | [12 empty] | VV | 2 | 4 | True | 1 | ROZPOCET
9 | K | 185851121 | Dovoz vody pro zálivku rostlin na vzdálenost do 1000 m | m3 | 146.7 |  | 0 | CS ÚRS 2023 02 |  | snížená |  | 0 | 0 | 0 | 0 | 0 | 4 | K | 2 |  |  |  | ROZPOCET | 0 | 0 | 0 | 0 | 0 | 2 | 0 | 4 | 18
| Online PSC |  | https://podminky.urs.cz/item/CS_URS_2023_02/185851121 | [14 empty] | Online PSC | 2
| VV |  | "zalití záhonu vodou cca 40 l/m2 10x - Z3-Z6" (15*0,03*163)*(1+1) |  | 146.7 | [12 empty] | VV | 2 | 2 | True | 0 | ROZPOCET
| VV |  | Součet |  | 146.7 | [12 empty] | VV | 2 | 4 | True | 1 | ROZPOCET
10 | K | 185851129 | Dovoz vody pro zálivku rostlin Příplatek k ceně za každých dalších i započatých 1000 m | m3 | 146.7 |  | 0 | CS ÚRS 2023 02 |  | snížená |  | 0 | 0 | 0 | 0 | 0 | 4 | K | 2 |  |  |  | ROZPOCET | 0 | 0 | 0 | 0 | 0 | 2 | 0 | 4 | 20
| Online PSC |  | https://podminky.urs.cz/item/CS_URS_2023_02/185851129 | [14 empty] | Online PSC | 2
| VV |  | " cenu (počet km) za dovozovou vzdálenost si dodavatel upraví dle vlastních možností " | [14 empty] | VV | 2 | 1 | True | 0 | ROZPOCET
| VV |  | "zalití záhonu vodou cca 40 l/m2 10x - Z3-Z6" (15*0,03*163)*(1+1) |  | 146.7 | [12 empty] | VV | 2 | 2 | True | 0 | ROZPOCET
| VV |  | Součet |  | 146.7 | [12 empty] | VV | 2 | 4 | True | 1 | ROZPOCET

## 8 - Extenzivní zelené stř..._01
{5edc1545-1199-460d-ae40-4e9688f5056b}
1
| KRYCÍ LIST SOUPISU PRACÍ | [7 empty] | v --- níže se nacházejí doplnkové a pomocné údaje k sestavám --- v | [8 empty] | False
Stavba:
SOCIÁLNĚ ZDRAVOTNÍ KOMPLEX ČERVENÝ KOPEC - REVIZE R03
Objekt:
SO 05.1 - Sadové a terénní úpravy
Soupis:
SO 05.1.2 - Sadové a terénní úpravy - následná péče 2 roky
Úroveň 3:
8 - Extenzivní zelené stř...
| KSO: |  |  |  |  | CC-CZ:
| Místo: |  |  |  |  | Datum: | 26. 9. 2025
| Zadavatel: |  |  |  |  | IČ:
|  | Statutární město Brno |  |  |  | DIČ:
| Účastník: |  |  |  |  | IČ: | Vyplň údaj
|  | Vyplň údaj |  |  |  | DIČ: | Vyplň údaj
| Projektant: |  |  |  |  | IČ:
|  | Rangherka 5 s.r.o. |  |  |  | DIČ:
| Zpracovatel: |  |  |  |  | IČ:
|  | Propos Liberec s.r.o. |  |  |  | DIČ:
Poznámka:
Jednotkové ceny uvažovat jako práce ve výškách (zahradnické práce pro rozvojovou péči rostlin prováděné na vegetační střeše)
| Cena bez DPH | [5 empty] | 0
|  |  | Základ daně |  |  | Sazba daně | Výše daně
| DPH | základní | 0 |  |  | 21% | 0
|  | snížená | 0 |  |  | 15% | 0
|  | zákl. přenesená | 0 |  |  | 21% | 0
|  | sníž. přenesená | 0 |  |  | 15% | 0
|  | nulová | 0 |  |  | 0% | 0
| Cena s DPH |  |  | v | CZK |  | 0
REKAPITULACE ČLENĚNÍ SOUPISU PRACÍ
Stavba:
SOCIÁLNĚ ZDRAVOTNÍ KOMPLEX ČERVENÝ KOPEC - REVIZE R03
Objekt:
SO 05.1 - Sadové a terénní úpravy
Soupis:
SO 05.1.2 - Sadové a terénní úpravy - následná péče 2 roky
Úroveň 3:
8 - Extenzivní zelené stř...
Místo: | [5 empty] | Datum: | 26. 9. 2025
Zadavatel: |  |  | Statutární město Brno |  |  | Projektant: | Rangherka 5 s.r.o.
Účastník: |  |  | Vyplň údaj |  |  | Zpracovatel: | Propos Liberec s.r.o.
Kód dílu - Popis | [6 empty] | Cena celkem [CZK]
Náklady stavby celkem | [6 empty] | 0 | [11 empty] | -1
| HSV - Práce a dodávky HSV | [5 empty] | 0
| 1 - Zemní práce | [5 empty] | 0
SOUPIS PRACÍ
Stavba:
SOCIÁLNĚ ZDRAVOTNÍ KOMPLEX ČERVENÝ KOPEC - REVIZE R03
Objekt:
SO 05.1 - Sadové a terénní úpravy
Soupis:
SO 05.1.2 - Sadové a terénní úpravy - následná péče 2 roky
Úroveň 3:
8 - Extenzivní zelené stř...
Místo: | [5 empty] | Datum: | 26. 9. 2025
Zadavatel: |  |  | Statutární město Brno |  |  | Projektant: | Rangherka 5 s.r.o.
Účastník: |  |  | Vyplň údaj |  |  | Zpracovatel: | Propos Liberec s.r.o.
PČ | Typ | Kód | Popis | MJ | Množství | J.cena [CZK] | Cena celkem [CZK] | Cenová soustava |  | DPH | J. Nh [h] | Nh celkem [h] | J. hmotnost [t] | Hmotnost celkem [t] | J. suť [t] | Suť Celkem [t]
Náklady soupisu celkem | [6 empty] | 0 |  |  |  |  | 0 |  | 0 |  | 0 |  | D | -1 | [10 empty] | 0
| D | HSV | Práce a dodávky HSV |  |  |  | 0 |  |  |  |  | 0 |  | 0 |  | 0 | 1 | D | 0 |  |  |  | ROZPOCET | [6 empty] | 0
| D | 1 | Zemní práce |  |  |  | 0 |  |  |  |  | 0 |  | 0 |  | 0 | 1 | D | 1 |  |  |  | ROZPOCET | [6 empty] | 0
1 | K | 171201231-19 | Náklady na recyklaci biologicky rozložitelného odpadu ve vlastním odpadovém hospodářství zhotovitele nebo poplatek za uložení na kompostárně biologicky rozložitelného odpadu | t | 3.494 |  | 0 | vlastní |  | snížená |  | 0 | 0 | 0 | 0 | 0 | 4 | K | 2 |  |  |  | ROZPOCET | 0 | 0 | 0 | 0 | 0 | 2 | 0 | 4 | 2
| VV |  | "tonáž bude upřesněna dle skutečné realizace" | [14 empty] | VV | 2 | 1 | True | 0 | ROZPOCET
| VV |  | "odhad tonáže ročně: = M3*200kg/m3 = 7 t/ha/ rok *(1.+2. rok)" | [14 empty] | VV | 2 | 1 | True | 0 | ROZPOCET
| VV |  | "vypletí záhonu" (7*2496)/10000*(1+1) |  | 3.494 | [12 empty] | VV | 2 | 2 | True | 0 | ROZPOCET
| VV |  | Součet |  | 3.494 | [12 empty] | VV | 2 | 4 | True | 1 | ROZPOCET
2 | K | 185804511 | Odplevelení výsadeb v rovině nebo na svahu do 1:5 záhonů květin | m2 | 9984 |  | 0 | CS ÚRS 2023 02 |  | snížená |  | 0 | 0 | 0 | 0 | 0 | 4 | K | 2 |  |  |  | ROZPOCET | 0 | 0 | 0 | 0 | 0 | 2 | 0 | 4 | 4
| Online PSC |  | https://podminky.urs.cz/item/CS_URS_2023_02/185804511 | [14 empty] | Online PSC | 2
| VV |  | " v ceně nakypření, vypletí, odstranění poškozených částí, odvoz odpadu " | [14 empty] | VV | 2 | 1 | True | 0 | ROZPOCET
| VV |  | "pletí 2x / ročně " 2496*2*(1+1) |  | 9984 | [12 empty] | VV | 2 | 2 | True | 0 | ROZPOCET
| VV |  | Součet |  | 9984 | [12 empty] | VV | 2 | 4 | True | 1 | ROZPOCET
3 | K | 185804252 | Odstranění odkvetlých a odumřelých částí rostlin ze záhonů trvalek | m2 | 373.2 |  | 0 | CS ÚRS 2023 02 |  | snížená |  | 0 | 0 | 0 | 0 | 0 | 4 | K | 2 |  |  |  | ROZPOCET | 0 | 0 | 0 | 0 | 0 | 2 | 0 | 4 | 6
| Online PSC |  | https://podminky.urs.cz/item/CS_URS_2023_02/185804252 | [14 empty] | Online PSC | 2
| VV |  | "odstranění odkvetlých částí (1x ročně)" | [14 empty] | VV | 2 | 1 | True | 0 | ROZPOCET
| VV |  | 1*(1+1)*186,6 |  | 373.2 | [12 empty] | VV | 2 | 2 | True | 0 | ROZPOCET
| VV |  | Součet |  | 373.2 | [12 empty] | VV | 2 | 4 | True | 1 | ROZPOCET
4 | K | 185804312 | Zalití rostlin vodou plochy záhonů jednotlivě přes 20 m2 | m3 | 37.32 |  | 0 | CS ÚRS 2023 02 |  | snížená |  | 0 | 0 | 0 | 0 | 0 | 4 | K | 2 |  |  |  | ROZPOCET | 0 | 0 | 0 | 0 | 0 | 2 | 0 | 4 | 8
| Online PSC |  | https://podminky.urs.cz/item/CS_URS_2023_02/185804312 | [14 empty] | Online PSC | 2
| VV |  | "zalití 10x (20 l/m2) - 1. rok v případě extrémního sucha zalití trvalek" 186,6*0,02*10 |  | 37.32 | [12 empty] | VV | 2 | 2 | True | 0 | ROZPOCET
| VV |  | Součet |  | 37.32 | [12 empty] | VV | 2 | 4 | True | 1 | ROZPOCET
5 | K | 185851121 | Dovoz vody pro zálivku rostlin na vzdálenost do 1000 m | m3 | 37.32 |  | 0 | CS ÚRS 2023 02 |  | snížená |  | 0 | 0 | 0 | 0 | 0 | 4 | K | 2 |  |  |  | ROZPOCET | 0 | 0 | 0 | 0 | 0 | 2 | 0 | 4 | 10
| Online PSC |  | https://podminky.urs.cz/item/CS_URS_2023_02/185851121 | [14 empty] | Online PSC | 2
| VV |  | "zalití 10x (20 l/m2) - 1. rok v případě extrémního sucha zalití trvalek" 186,6*0,02*10 |  | 37.32 | [12 empty] | VV | 2 | 2 | True | 0 | ROZPOCET
| VV |  | Součet |  | 37.32 | [12 empty] | VV | 2 | 4 | True | 1 | ROZPOCET
6 | K | 185851129 | Dovoz vody pro zálivku rostlin Příplatek k ceně za každých dalších i započatých 1000 m | m3 | 37.32 |  | 0 | CS ÚRS 2023 02 |  | snížená |  | 0 | 0 | 0 | 0 | 0 | 4 | K | 2 |  |  |  | ROZPOCET | 0 | 0 | 0 | 0 | 0 | 2 | 0 | 4 | 12
| Online PSC |  | https://podminky.urs.cz/item/CS_URS_2023_02/185851129 | [14 empty] | Online PSC | 2
| VV |  | " cenu (počet km) za dovozovou vzdálenost si dodavatel upraví dle vlastních možností " | [14 empty] | VV | 2 | 1 | True | 0 | ROZPOCET
| VV |  | "zalití 10x (20 l/m2) - 1. rok v případě extrémního sucha zalití trvalek" 186,6*0,02*10 |  | 37.32 | [12 empty] | VV | 2 | 2 | True | 0 | ROZPOCET
| VV |  | Součet |  | 37.32 | [12 empty] | VV | 2 | 4 | True | 1 | ROZPOCET

## 9 - Intenzivní zelené stř..._01
{a37e9ff1-6954-4900-a954-0e836e3aa22a}
1
| KRYCÍ LIST SOUPISU PRACÍ | [7 empty] | v --- níže se nacházejí doplnkové a pomocné údaje k sestavám --- v | [8 empty] | False
Stavba:
SOCIÁLNĚ ZDRAVOTNÍ KOMPLEX ČERVENÝ KOPEC - REVIZE R03
Objekt:
SO 05.1 - Sadové a terénní úpravy
Soupis:
SO 05.1.2 - Sadové a terénní úpravy - následná péče 2 roky
Úroveň 3:
9 - Intenzivní zelené stř...
| KSO: |  |  |  |  | CC-CZ:
| Místo: |  |  |  |  | Datum: | 26. 9. 2025
| Zadavatel: |  |  |  |  | IČ:
|  | Statutární město Brno |  |  |  | DIČ:
| Účastník: |  |  |  |  | IČ: | Vyplň údaj
|  | Vyplň údaj |  |  |  | DIČ: | Vyplň údaj
| Projektant: |  |  |  |  | IČ:
|  | Rangherka 5 s.r.o. |  |  |  | DIČ:
| Zpracovatel: |  |  |  |  | IČ:
|  | Propos Liberec s.r.o. |  |  |  | DIČ:
Poznámka:
Jednotkové ceny uvažovat jako práce ve výškách (zahradnické práce pro rozvojovou péči rostlin prováděné na vegetační střeše)
| Cena bez DPH | [5 empty] | 0
|  |  | Základ daně |  |  | Sazba daně | Výše daně
| DPH | základní | 0 |  |  | 21% | 0
|  | snížená | 0 |  |  | 15% | 0
|  | zákl. přenesená | 0 |  |  | 21% | 0
|  | sníž. přenesená | 0 |  |  | 15% | 0
|  | nulová | 0 |  |  | 0% | 0
| Cena s DPH |  |  | v | CZK |  | 0
REKAPITULACE ČLENĚNÍ SOUPISU PRACÍ
Stavba:
SOCIÁLNĚ ZDRAVOTNÍ KOMPLEX ČERVENÝ KOPEC - REVIZE R03
Objekt:
SO 05.1 - Sadové a terénní úpravy
Soupis:
SO 05.1.2 - Sadové a terénní úpravy - následná péče 2 roky
Úroveň 3:
9 - Intenzivní zelené stř...
Místo: | [5 empty] | Datum: | 26. 9. 2025
Zadavatel: |  |  | Statutární město Brno |  |  | Projektant: | Rangherka 5 s.r.o.
Účastník: |  |  | Vyplň údaj |  |  | Zpracovatel: | Propos Liberec s.r.o.
Kód dílu - Popis | [6 empty] | Cena celkem [CZK]
Náklady stavby celkem | [6 empty] | 0 | [11 empty] | -1
| HSV - Práce a dodávky HSV | [5 empty] | 0
| 1 - Zemní práce | [5 empty] | 0
SOUPIS PRACÍ
Stavba:
SOCIÁLNĚ ZDRAVOTNÍ KOMPLEX ČERVENÝ KOPEC - REVIZE R03
Objekt:
SO 05.1 - Sadové a terénní úpravy
Soupis:
SO 05.1.2 - Sadové a terénní úpravy - následná péče 2 roky
Úroveň 3:
9 - Intenzivní zelené stř...
Místo: | [5 empty] | Datum: | 26. 9. 2025
Zadavatel: |  |  | Statutární město Brno |  |  | Projektant: | Rangherka 5 s.r.o.
Účastník: |  |  | Vyplň údaj |  |  | Zpracovatel: | Propos Liberec s.r.o.
PČ | Typ | Kód | Popis | MJ | Množství | J.cena [CZK] | Cena celkem [CZK] | Cenová soustava |  | DPH | J. Nh [h] | Nh celkem [h] | J. hmotnost [t] | Hmotnost celkem [t] | J. suť [t] | Suť Celkem [t]
Náklady soupisu celkem | [6 empty] | 0 |  |  |  |  | 0 |  | 0 |  | 0 |  | D | -1 | [10 empty] | 0
| D | HSV | Práce a dodávky HSV |  |  |  | 0 |  |  |  |  | 0 |  | 0 |  | 0 | 1 | D | 0 |  |  |  | ROZPOCET | [6 empty] | 0
| D | 1 | Zemní práce |  |  |  | 0 |  |  |  |  | 0 |  | 0 |  | 0 | 1 | D | 1 |  |  |  | ROZPOCET | [6 empty] | 0
1 | K | 171201231-19 | Náklady na recyklaci biologicky rozložitelného odpadu ve vlastním odpadovém hospodářství zhotovitele nebo poplatek za uložení na kompostárně biologicky rozložitelného odpadu | t | 0.046 |  | 0 | vlastní |  | snížená |  | 0 | 0 | 0 | 0 | 0 | 4 | K | 2 |  |  |  | ROZPOCET | 0 | 0 | 0 | 0 | 0 | 2 | 0 | 4 | 2
| VV |  | "tonáž bude upřesněna dle skutečné realizace" | [14 empty] | VV | 2 | 1 | True | 0 | ROZPOCET
| VV |  | "odhad tonáže seče ročně: = M3*200kg/m3 = 7 t/ha/ rok *(1.+2. rok)" | [14 empty] | VV | 2 | 1 | True | 0 | ROZPOCET
| VV |  | "pokosení trvalkového záhonu" (7*32,6)/10000*(1+1) |  | 0.046 | [12 empty] | VV | 2 | 2 | True | 0 | ROZPOCET
| VV |  | Součet |  | 0.046 | [12 empty] | VV | 2 | 4 | True | 1 | ROZPOCET
2 | K | 184817111 | Řez trvalek během vegetačního období v rovině nebo na svahu do 1:5 jarní řez | m2 | 65.2 |  | 0 | CS ÚRS 2023 02 |  | snížená |  | 0 | 0 | 0 | 0 | 0 | 4 | K | 2 |  |  |  | ROZPOCET | 0 | 0 | 0 | 0 | 0 | 2 | 0 | 4 | 4
| Online PSC |  | https://podminky.urs.cz/item/CS_URS_2023_02/184817111 | [14 empty] | Online PSC | 2
| VV |  | "předjarní střih trvalek s odstraněním biomasy" 32,6*(1+1) |  | 65.2 | [12 empty] | VV | 2 | 2 | True | 0 | ROZPOCET
| VV |  | Součet |  | 65.2 | [12 empty] | VV | 2 | 4 | True | 1 | ROZPOCET
3 | K | 185804211 | Vypletí v rovině nebo na svahu do 1:5 záhonu květin | m2 | 260.8 |  | 0 | CS ÚRS 2023 02 |  | snížená |  | 0 | 0 | 0 | 0 | 0 | 4 | K | 2 |  |  |  | ROZPOCET | 0 | 0 | 0 | 0 | 0 | 2 | 0 | 4 | 6
| Online PSC |  | https://podminky.urs.cz/item/CS_URS_2023_02/185804211 | [14 empty] | Online PSC | 2
| VV |  | "odplevelení záhonu 4x ročně" 32,6*4*(1+1) |  | 260.8 | [12 empty] | VV | 2 | 2 | True | 0 | ROZPOCET
| VV |  | Součet |  | 260.8 | [12 empty] | VV | 2 | 4 | True | 1 | ROZPOCET
4 | K | 185804252 | Odstranění odkvetlých a odumřelých částí rostlin ze záhonů trvalek | m2 | 130.4 |  | 0 | CS ÚRS 2023 02 |  | snížená |  | 0 | 0 | 0 | 0 | 0 | 4 | K | 2 |  |  |  | ROZPOCET | 0 | 0 | 0 | 0 | 0 | 2 | 0 | 4 | 8
| Online PSC |  | https://podminky.urs.cz/item/CS_URS_2023_02/185804252 | [14 empty] | Online PSC | 2
| VV |  | "odstranění odkvetlých částí rostlin (trvalky, cibuloviny) 2x ročně" 32,6*2*(1+1) |  | 130.4 | [12 empty] | VV | 2 | 2 | True | 0 | ROZPOCET
| VV |  | Součet |  | 130.4 | [12 empty] | VV | 2 | 4 | True | 1 | ROZPOCET
5 | K | 2411001 | Navedení, kontrola pnutí výhonů pnoucích rostlin | kus | 15 |  | 0 | vlastní |  | snížená |  | 0 | 0 | 0 | 0 | 0 | 4 | K | 2 |  |  |  | ROZPOCET | 0 | 0 | 0 | 0 | 0 | 2 | 0 | 4 | 10
| VV |  | "navedení výhonů na konstrukci" 15 |  | 15 | [12 empty] | VV | 2 | 2 | True | 0 | ROZPOCET
| VV |  | Součet |  | 15 | [12 empty] | VV | 2 | 4 | True | 1 | ROZPOCET
6 | K | 185802114 | Hnojení půdy nebo trávníku v rovině nebo na svahu do 1:5 umělým hnojivem s rozdělením k jednotlivým rostlinám | t | 0.002 |  | 0 | CS ÚRS 2023 02 |  | snížená |  | 0 | 0 | 0 | 0 | 0 | 4 | K | 2 |  |  |  | ROZPOCET | 0 | 0 | 0 | 0 | 0 | 2 | 0 | 4 | 12
| Online PSC |  | https://podminky.urs.cz/item/CS_URS_2023_02/185802114 | [14 empty] | Online PSC | 2
| VV |  | "hnojení popínavek minerálním hnojivem" | [14 empty] | VV | 2 | 1 | True | 0 | ROZPOCET
| VV |  | 1*(1+1)*(0,05*0,001*15) |  | 0.002 | [12 empty] | VV | 2 | 2 | True | 0 | ROZPOCET
| VV |  | Součet |  | 0.002 | [12 empty] | VV | 2 | 4 | True | 1 | ROZPOCET
7 | M | 25191155-41 | hnojivo minerální vícesložkové - vhodné pro dřeviny a stromy | kg | 1.545 |  | 0 | vlastní |  | snížená |  | 0 | 0 | 0 | 0 | 0 | 8 | M | 2 |  |  |  | ROZPOCET | 0 | 0 | 0 | 0 | 0 | 2 | 0 | 4 | 14
| VV |  | " minerální hnojení 0,05kg/ 1x dávka /1 keř popínavky / ročně " | [14 empty] | VV | 2 | 1 | True | 0 | ROZPOCET
| VV |  | 1*(1+1)*(0,05*15)*1,03 |  | 1.545 | [12 empty] | VV | 2 | 2 | True | 0 | ROZPOCET
| VV |  | " hnojení bude upřesněno dle půdního rozboru " | [14 empty] | VV | 2 | 1 | True | 0 | ROZPOCET
| VV |  | Součet |  | 1.545 | [12 empty] | VV | 2 | 4 | True | 1 | ROZPOCET
8 | K | 185804312 | Zalití rostlin vodou plochy záhonů jednotlivě přes 20 m2 | m3 | 6.52 |  | 0 | CS ÚRS 2023 02 |  | snížená |  | 0 | 0 | 0 | 0 | 0 | 4 | K | 2 |  |  |  | ROZPOCET | 0 | 0 | 0 | 0 | 0 | 2 | 0 | 4 | 16
| Online PSC |  | https://podminky.urs.cz/item/CS_URS_2023_02/185804312 | [14 empty] | Online PSC | 2
| VV |  | "zalití 10x (20 l/m2) - 1. rok v případě extrémního sucha zalití trvalek" 32,6*0,02*10 |  | 6.52 | [12 empty] | VV | 2 | 2 | True | 0 | ROZPOCET
| VV |  | Součet |  | 6.52 | [12 empty] | VV | 2 | 4 | True | 1 | ROZPOCET
9 | K | 185851121 | Dovoz vody pro zálivku rostlin na vzdálenost do 1000 m | m3 | 6.52 |  | 0 | CS ÚRS 2023 02 |  | snížená |  | 0 | 0 | 0 | 0 | 0 | 4 | K | 2 |  |  |  | ROZPOCET | 0 | 0 | 0 | 0 | 0 | 2 | 0 | 4 | 18
| Online PSC |  | https://podminky.urs.cz/item/CS_URS_2023_02/185851121 | [14 empty] | Online PSC | 2
| VV |  | "zalití 10x (20 l/m2) - 1. rok v případě extrémního sucha zalití trvalek" 32,6*0,02*10 |  | 6.52 | [12 empty] | VV | 2 | 2 | True | 0 | ROZPOCET
| VV |  | Součet |  | 6.52 | [12 empty] | VV | 2 | 4 | True | 1 | ROZPOCET
10 | K | 185851129 | Dovoz vody pro zálivku rostlin Příplatek k ceně za každých dalších i započatých 1000 m | m3 | 6.52 |  | 0 | CS ÚRS 2023 02 |  | snížená |  | 0 | 0 | 0 | 0 | 0 | 4 | K | 2 |  |  |  | ROZPOCET | 0 | 0 | 0 | 0 | 0 | 2 | 0 | 4 | 20
| Online PSC |  | https://podminky.urs.cz/item/CS_URS_2023_02/185851129 | [14 empty] | Online PSC | 2
| VV |  | " cenu (počet km) za dovozovou vzdálenost si dodavatel upraví dle vlastních možností " | [14 empty] | VV | 2 | 1 | True | 0 | ROZPOCET
| VV |  | "zalití 10x (20 l/m2) - 1. rok v případě extrémního sucha zalití trvalek" 32,6*0,02*10 |  | 6.52 | [12 empty] | VV | 2 | 2 | True | 0 | ROZPOCET
| VV |  | Součet |  | 6.52 | [12 empty] | VV | 2 | 4 | True | 1 | ROZPOCET

## SO 05.2 - Opěrné zdi
{d1c202df-cacd-46d3-9bf9-5c2c94645a79}
1
| KRYCÍ LIST SOUPISU PRACÍ | [7 empty] | v --- níže se nacházejí doplnkové a pomocné údaje k sestavám --- v | [8 empty] | False
Stavba:
SOCIÁLNĚ ZDRAVOTNÍ KOMPLEX ČERVENÝ KOPEC - REVIZE R03
Objekt:
SO 05.2 - Opěrné zdi
| KSO: |  |  |  |  | CC-CZ:
| Místo: |  | Brno |  |  | Datum: | 26. 9. 2025
| Zadavatel: |  |  |  |  | IČ:
|  | Statutární město Brno |  |  |  | DIČ:
| Účastník: |  |  |  |  | IČ: | Vyplň údaj
|  | Vyplň údaj |  |  |  | DIČ: | Vyplň údaj
| Projektant: |  |  |  |  | IČ:
|  | Rangherka 5 s.r.o. |  |  |  | DIČ:
| Zpracovatel: |  |  |  |  | IČ:
|  | Propos Liberec s.r.o. |  |  |  | DIČ:
Poznámka:
| Cena bez DPH | [5 empty] | 0
|  |  | Základ daně |  |  | Sazba daně | Výše daně
| DPH | základní | 0 |  |  | 21% | 0
|  | snížená | 0 |  |  | 15% | 0
|  | zákl. přenesená | 0 |  |  | 21% | 0
|  | sníž. přenesená | 0 |  |  | 15% | 0
|  | nulová | 0 |  |  | 0% | 0
| Cena s DPH |  |  | v | CZK |  | 0
REKAPITULACE ČLENĚNÍ SOUPISU PRACÍ
Stavba:
SOCIÁLNĚ ZDRAVOTNÍ KOMPLEX ČERVENÝ KOPEC - REVIZE R03
Objekt:
SO 05.2 - Opěrné zdi
Místo: |  |  | Brno |  |  | Datum: | 26. 9. 2025
Zadavatel: |  |  | Statutární město Brno |  |  | Projektant: | Rangherka 5 s.r.o.
Účastník: |  |  | Vyplň údaj |  |  | Zpracovatel: | Propos Liberec s.r.o.
Kód dílu - Popis | [6 empty] | Cena celkem [CZK]
Náklady stavby celkem | [6 empty] | 0 | [11 empty] | -1
| HSV - Práce a dodávky HSV | [5 empty] | 0
| 1 - Zemní práce | [5 empty] | 0
| 2 - Zakládání | [5 empty] | 0
| 3 - Svislé a kompletní konstrukce | [5 empty] | 0
| 6 - Úpravy povrchů, podlahy a osazování výplní | [5 empty] | 0
| 998 - Přesun hmot | [5 empty] | 0
| PSV - Práce a dodávky PSV | [5 empty] | 0
| 711 - Izolace proti vodě, vlhkosti a plynům vč. přesunu hmot | [5 empty] | 0
SOUPIS PRACÍ
Stavba:
SOCIÁLNĚ ZDRAVOTNÍ KOMPLEX ČERVENÝ KOPEC - REVIZE R03
Objekt:
SO 05.2 - Opěrné zdi
Místo: |  |  | Brno |  |  | Datum: | 26. 9. 2025
Zadavatel: |  |  | Statutární město Brno |  |  | Projektant: | Rangherka 5 s.r.o.
Účastník: |  |  | Vyplň údaj |  |  | Zpracovatel: | Propos Liberec s.r.o.
PČ | Typ | Kód | Popis | MJ | Množství | J.cena [CZK] | Cena celkem [CZK] | Cenová soustava |  | DPH | J. Nh [h] | Nh celkem [h] | J. hmotnost [t] | Hmotnost celkem [t] | J. suť [t] | Suť Celkem [t]
Náklady soupisu celkem | [6 empty] | 0 |  |  |  |  | 0 |  | 497.8299 |  | 0 |  | D | -1 | [10 empty] | 0
| D | HSV | Práce a dodávky HSV |  |  |  | 0 |  |  |  |  | 0 |  | 490.7418 |  | 0 | 1 | D | 0 |  |  |  | ROZPOCET | [6 empty] | 0
| D | 1 | Zemní práce |  |  |  | 0 |  |  |  |  | 0 |  | 0 |  | 0 | 1 | D | 1 |  |  |  | ROZPOCET | [6 empty] | 0
1 | K | 131251104.1 | Hloubení nezapažených jam a zářezů strojně s urovnáním dna do předepsaného profilu a spádu v hornině třídy těžitelnosti dle IGP přes 100 do 500 m3 | m3 | 182.686 |  | 0 |  |  | snížená |  | 0 | 0 | 0 | 0 | 0 | 4 | K | 2 |  |  |  | ROZPOCET | 0 | 0 | 0 | 0 | 0 | 2 | 0 | 4 | -757919572
| VV |  | Dokopy pro základy (hlavní část výkopů viz SO 07 - HTÚ) | [14 empty] | VV | 2 | 1 | True | 0 | ROZPOCET
| VV |  | pasy | [14 empty] | VV | 2 | 1 | True | 0 | ROZPOCET
| VV |  | 1.pp | [14 empty] | VV | 2 | 1 | True | 0 | ROZPOCET
| VV |  | (30,68+4,91)*0,5*2,4 |  | 42.708 | [12 empty] | VV | 2 | 2 | True | 0 | ROZPOCET
| VV |  | 6,72*1,0*1,45 |  | 9.744 | [12 empty] | VV | 2 | 2 | True | 0 | ROZPOCET
| VV |  | (11,5+2,32+1,57)*0,35*2,4 |  | 12.928 | [12 empty] | VV | 2 | 2 | True | 0 | ROZPOCET
| VV |  | (5,9+5,25+5,25+5,0)*0,35*2,4 |  | 17.976 | [12 empty] | VV | 2 | 2 | True | 0 | ROZPOCET
| VV |  | 1.np | [14 empty] | VV | 2 | 1 | True | 0 | ROZPOCET
| VV |  | (11,0+7,525)*0,5*2,4 |  | 22.23 | [12 empty] | VV | 2 | 2 | True | 0 | ROZPOCET
| VV |  | 1,625*1,0*1,6 |  | 2.6 | [12 empty] | VV | 2 | 2 | True | 0 | ROZPOCET
| VV |  | 1,3*1,4*1,6 |  | 2.912 | [12 empty] | VV | 2 | 2 | True | 0 | ROZPOCET
| VV |  | 1,185*1,7*1,6 |  | 3.223 | [12 empty] | VV | 2 | 2 | True | 0 | ROZPOCET
| VV |  | 1,215*1,3*1,6 |  | 2.527 | [12 empty] | VV | 2 | 2 | True | 0 | ROZPOCET
| VV |  | 1,135*1,9*1,6 |  | 3.45 | [12 empty] | VV | 2 | 2 | True | 0 | ROZPOCET
| VV |  | 2.np | [14 empty] | VV | 2 | 1 | True | 0 | ROZPOCET
| VV |  | (21,65+23,15+3,7+11,8+3,0)*0,35*2,4 |  | 53.172 | [12 empty] | VV | 2 | 2 | True | 0 | ROZPOCET
| VV |  | patky | [14 empty] | VV | 2 | 1 | True | 0 | ROZPOCET
| VV |  | 1.pp | [14 empty] | VV | 2 | 1 | True | 0 | ROZPOCET
| VV |  | 1,2*1,2*1,0 |  | 1.44 | [12 empty] | VV | 2 | 2 | True | 0 | ROZPOCET
| VV |  | 2,2*1,6*1,0 |  | 3.52 | [12 empty] | VV | 2 | 2 | True | 0 | ROZPOCET
| VV |  | 1,9*0,8*1,0 |  | 1.52 | [12 empty] | VV | 2 | 2 | True | 0 | ROZPOCET
| VV |  | 1.np | [14 empty] | VV | 2 | 1 | True | 0 | ROZPOCET
| VV |  | 1,2*1,2*1,9 |  | 2.736 | [12 empty] | VV | 2 | 2 | True | 0 | ROZPOCET
| VV |  | Součet |  | 182.686 | [12 empty] | VV | 2 | 4 | True | 1 | ROZPOCET
2 | K | 162751117.1 | Vodorovné přemístění výkopku nebo sypaniny po suchu na obvyklém dopravním prostředku, bez naložení výkopku, avšak se složením bez rozhrnutí z horniny třídy těžitelnosti dle IGP na vzdálenost přes 9 000 do 10 000 m | m3 | 182.686 |  | 0 |  |  | snížená |  | 0 | 0 | 0 | 0 | 0 | 4 | K | 2 |  |  |  | ROZPOCET | 0 | 0 | 0 | 0 | 0 | 2 | 0 | 4 | -1955494682
3 | K | 162751119.1 | Vodorovné přemístění výkopku nebo sypaniny po suchu na obvyklém dopravním prostředku, bez naložení výkopku, avšak se složením bez rozhrnutí z horniny třídy těžitelnosti dle IGP na vzdálenost Příplatek k ceně za každých dalších i započatých 1 000 | m3 | 182.686 |  | 0 |  |  | snížená |  | 0 | 0 | 0 | 0 | 0 | 4 | K | 2 |  |  |  | ROZPOCET | 0 | 0 | 0 | 0 | 0 | 2 | 0 | 4 | -1988746163
4 | K | 171201231 | Poplatek za uložení stavebního odpadu na recyklační skládce (skládkovné) zeminy a kamení zatříděného do Katalogu odpadů pod kódem 17 05 04 | t | 328.835 |  | 0 | CS ÚRS 2023 02 |  | snížená |  | 0 | 0 | 0 | 0 | 0 | 4 | K | 2 |  |  |  | ROZPOCET | 0 | 0 | 0 | 0 | 0 | 2 | 0 | 4 | -1613577884
| Online PSC |  | https://podminky.urs.cz/item/CS_URS_2023_02/171201231 | [14 empty] | Online PSC | 2
| VV |  | 182,686*1,8 |  | 328.835 | [12 empty] | VV | 2 | 2 | True | 1 | ROZPOCET
5 | K | 173500100.1 | Nákup a dovoz vhodné zásypové zeminy | m3 | 97.412 |  | 0 |  |  | snížená |  | 0 | 0 | 0 | 0 | 0 | 4 | K | 2 |  |  |  | ROZPOCET | 0 | 0 | 0 | 0 | 0 | 2 | 0 | 4 | -873650052
6 | K | 174151101 | Zásyp sypaninou z jakékoliv horniny strojně s uložením výkopku ve vrstvách se zhutněním jam, šachet, rýh nebo kolem objektů v těchto vykopávkách | m3 | 97.412 |  | 0 | CS ÚRS 2023 02 |  | snížená |  | 0 | 0 | 0 | 0 | 0 | 4 | K | 2 |  |  |  | ROZPOCET | 0 | 0 | 0 | 0 | 0 | 2 | 0 | 4 | 502556868
| Online PSC |  | https://podminky.urs.cz/item/CS_URS_2023_02/174151101 | [14 empty] | Online PSC | 2
| VV |  | Výkop | [14 empty] | VV | 2 | 1 | True | 0 | ROZPOCET
| VV |  | 182,686 |  | 182.686 | [12 empty] | VV | 2 | 2 | True | 0 | ROZPOCET
| VV |  | odpočet žb kcí a podkladního betonu | [14 empty] | VV | 2 | 1 | True | 0 | ROZPOCET
| VV |  | -(60,933+1,836+22,505) |  | -85.274 | [12 empty] | VV | 2 | 2 | True | 0 | ROZPOCET
| VV |  | Součet |  | 97.412 | [12 empty] | VV | 2 | 4 | True | 1 | ROZPOCET
| D | 2 | Zakládání |  |  |  | 0 |  |  |  |  | 0 |  | 169.0725 |  | 0 | 1 | D | 1 |  |  |  | ROZPOCET | [6 empty] | 0
7 | K | 274322511 | Základy z betonu železového (bez výztuže) pasy z betonu se zvýšenými nároky na prostředí tř. C 25/30 | m3 | 60.933 |  | 0 | CS ÚRS 2023 02 |  | snížená |  | 0 | 2.5019 | 152.4464 | 0 | 0 | 4 | K | 2 |  |  |  | ROZPOCET | 0 | 0 | 0 | 0 | 0 | 2 | 0 | 4 | -1962302253
| Online PSC |  | https://podminky.urs.cz/item/CS_URS_2023_02/274322511 | [14 empty] | Online PSC | 2
| VV |  | Dle výkresu tvaru rampy a opěry | [14 empty] | VV | 2 | 1 | True | 0 | ROZPOCET
| VV |  | 1.pp | [14 empty] | VV | 2 | 1 | True | 0 | ROZPOCET
| VV |  | (30,68+4,91)*0,4*1,2 |  | 17.083 | [12 empty] | VV | 2 | 2 | True | 0 | ROZPOCET
| VV |  | 6,72*0,9*0,25 |  | 1.512 | [12 empty] | VV | 2 | 2 | True | 0 | ROZPOCET
| VV |  | (11,5+2,32+1,57)*0,25*1,2 |  | 4.617 | [12 empty] | VV | 2 | 2 | True | 0 | ROZPOCET
| VV |  | (5,9+5,25+5,25+5,0)*0,25*1,2 |  | 6.42 | [12 empty] | VV | 2 | 2 | True | 0 | ROZPOCET
| VV |  | 1.np | [14 empty] | VV | 2 | 1 | True | 0 | ROZPOCET
| VV |  | (11,0+7,525)*0,4*1,2 |  | 8.892 | [12 empty] | VV | 2 | 2 | True | 0 | ROZPOCET
| VV |  | 1,625*0,9*0,4 |  | 0.585 | [12 empty] | VV | 2 | 2 | True | 0 | ROZPOCET
| VV |  | 1,3*1,3*0,4 |  | 0.676 | [12 empty] | VV | 2 | 2 | True | 0 | ROZPOCET
| VV |  | 1,185*1,6*0,4 |  | 0.758 | [12 empty] | VV | 2 | 2 | True | 0 | ROZPOCET
| VV |  | 1,215*1,2*0,4 |  | 0.583 | [12 empty] | VV | 2 | 2 | True | 0 | ROZPOCET
| VV |  | 1,135*1,8*0,4 |  | 0.817 | [12 empty] | VV | 2 | 2 | True | 0 | ROZPOCET
| VV |  | 2.np | [14 empty] | VV | 2 | 1 | True | 0 | ROZPOCET
| VV |  | (21,65+23,15+3,7+11,8+3,0)*0,25*1,2 |  | 18.99 | [12 empty] | VV | 2 | 2 | True | 0 | ROZPOCET
| VV |  | Součet |  | 60.933 | [12 empty] | VV | 2 | 4 | True | 1 | ROZPOCET
8 | K | 274351121 | Bednění základů pasů rovné zřízení | m2 | 130.812 |  | 0 | CS ÚRS 2023 02 |  | snížená |  | 0 | 0.00269 | 0.35188 | 0 | 0 | 4 | K | 2 |  |  |  | ROZPOCET | 0 | 0 | 0 | 0 | 0 | 2 | 0 | 4 | 364903174
| Online PSC |  | https://podminky.urs.cz/item/CS_URS_2023_02/274351121 | [14 empty] | Online PSC | 2
| VV |  | Dle výkresu tvaru rampy a opěry | [14 empty] | VV | 2 | 1 | True | 0 | ROZPOCET
| VV |  | 1.pp | [14 empty] | VV | 2 | 1 | True | 0 | ROZPOCET
| VV |  | (30,68+4,91+1,2*2)*0,4*2 |  | 30.392 | [12 empty] | VV | 2 | 2 | True | 0 | ROZPOCET
| VV |  | 6,72*0,9*2 |  | 12.096 | [12 empty] | VV | 2 | 2 | True | 0 | ROZPOCET
| VV |  | (11,5+2,32+1,57+1,2*2)*0,25*2 |  | 8.895 | [12 empty] | VV | 2 | 2 | True | 0 | ROZPOCET
| VV |  | (5,9+5,25+5,25+5,0+1,2*4)*0,25*2 |  | 13.1 | [12 empty] | VV | 2 | 2 | True | 0 | ROZPOCET
| VV |  | 1.np | [14 empty] | VV | 2 | 1 | True | 0 | ROZPOCET
| VV |  | (11,0+7,525+1,2)*0,4*2 |  | 15.78 | [12 empty] | VV | 2 | 2 | True | 0 | ROZPOCET
| VV |  | 1,625*0,9*2 |  | 2.925 | [12 empty] | VV | 2 | 2 | True | 0 | ROZPOCET
| VV |  | 1,3*1,3*2 |  | 3.38 | [12 empty] | VV | 2 | 2 | True | 0 | ROZPOCET
| VV |  | 1,185*1,6*2 |  | 3.792 | [12 empty] | VV | 2 | 2 | True | 0 | ROZPOCET
| VV |  | 1,215*1,2*2 |  | 2.916 | [12 empty] | VV | 2 | 2 | True | 0 | ROZPOCET
| VV |  | 1,135*1,8*2 |  | 4.086 | [12 empty] | VV | 2 | 2 | True | 0 | ROZPOCET
| VV |  | 2.np | [14 empty] | VV | 2 | 1 | True | 0 | ROZPOCET
| VV |  | (21,65+23,15+3,7+11,8+3,0+1,2*3)*0,25*2 |  | 33.45 | [12 empty] | VV | 2 | 2 | True | 0 | ROZPOCET
| VV |  | Součet |  | 130.812 | [12 empty] | VV | 2 | 4 | True | 1 | ROZPOCET
9 | K | 274351122 | Bednění základů pasů rovné odstranění | m2 | 130.812 |  | 0 | CS ÚRS 2023 02 |  | snížená |  | 0 | 0 | 0 | 0 | 0 | 4 | K | 2 |  |  |  | ROZPOCET | 0 | 0 | 0 | 0 | 0 | 2 | 0 | 4 | 1550999239
| Online PSC |  | https://podminky.urs.cz/item/CS_URS_2023_02/274351122 | [14 empty] | Online PSC | 2
10 | K | 274361821 | Výztuž základů pasů z betonářské oceli 10 505 (R) nebo BSt 500 | t | 10.663 |  | 0 | CS ÚRS 2023 02 |  | snížená |  | 0 | 1.0606 | 11.3094 | 0 | 0 | 4 | K | 2 |  |  |  | ROZPOCET | 0 | 0 | 0 | 0 | 0 | 2 | 0 | 4 | -186454614
| Online PSC |  | https://podminky.urs.cz/item/CS_URS_2023_02/274361821 | [14 empty] | Online PSC | 2
| VV |  | Dle výkazů výztuže ze schémat | [14 empty] | VV | 2 | 1 | True | 0 | ROZPOCET
| VV |  | 60,933*175,0*0,001 |  | 10.663 | [12 empty] | VV | 2 | 2 | True | 1 | ROZPOCET
11 | K | 275322511 | Základy z betonu železového (bez výztuže) patky z betonu se zvýšenými nároky na prostředí tř. C 25/30 | m3 | 1.836 |  | 0 | CS ÚRS 2023 02 |  | snížená |  | 0 | 2.5019 | 4.5934 | 0 | 0 | 4 | K | 2 |  |  |  | ROZPOCET | 0 | 0 | 0 | 0 | 0 | 2 | 0 | 4 | 1947123739
| Online PSC |  | https://podminky.urs.cz/item/CS_URS_2023_02/275322511 | [14 empty] | Online PSC | 2
| VV |  | Dle výkresu tvaru rampy a opěry | [14 empty] | VV | 2 | 1 | True | 0 | ROZPOCET
| VV |  | 1.pp | [14 empty] | VV | 2 | 1 | True | 0 | ROZPOCET
| VV |  | 0,6*0,6*0,9 |  | 0.324 | [12 empty] | VV | 2 | 2 | True | 0 | ROZPOCET
| VV |  | 1,0*0,4*0,9 |  | 0.36 | [12 empty] | VV | 2 | 2 | True | 0 | ROZPOCET
| VV |  | 0,7*0,8*0,9 |  | 0.504 | [12 empty] | VV | 2 | 2 | True | 0 | ROZPOCET
| VV |  | 1.np | [14 empty] | VV | 2 | 1 | True | 0 | ROZPOCET
| VV |  | 0,6*0,6*1,8 |  | 0.648 | [12 empty] | VV | 2 | 2 | True | 0 | ROZPOCET
| VV |  | Součet |  | 1.836 | [12 empty] | VV | 2 | 4 | True | 1 | ROZPOCET
12 | K | 275351121 | Bednění základů patek zřízení | m2 | 11.7 |  | 0 | CS ÚRS 2023 02 |  | snížená |  | 0 | 0.00264 | 0.030888 | 0 | 0 | 4 | K | 2 |  |  |  | ROZPOCET | 0 | 0 | 0 | 0 | 0 | 2 | 0 | 4 | -600178233
| Online PSC |  | https://podminky.urs.cz/item/CS_URS_2023_02/275351121 | [14 empty] | Online PSC | 2
| VV |  | Dle výkresu tvaru rampy a opěry | [14 empty] | VV | 2 | 1 | True | 0 | ROZPOCET
| VV |  | 1.pp | [14 empty] | VV | 2 | 1 | True | 0 | ROZPOCET
| VV |  | 0,6*4*0,9 |  | 2.16 | [12 empty] | VV | 2 | 2 | True | 0 | ROZPOCET
| VV |  | (1,0+0,4)*2*0,9 |  | 2.52 | [12 empty] | VV | 2 | 2 | True | 0 | ROZPOCET
| VV |  | (0,7+0,8)*2*0,9 |  | 2.7 | [12 empty] | VV | 2 | 2 | True | 0 | ROZPOCET
| VV |  | 1.np | [14 empty] | VV | 2 | 1 | True | 0 | ROZPOCET
| VV |  | 0,6*4*1,8 |  | 4.32 | [12 empty] | VV | 2 | 2 | True | 0 | ROZPOCET
| VV |  | Součet |  | 11.7 | [12 empty] | VV | 2 | 4 | True | 1 | ROZPOCET
13 | K | 275351122 | Bednění základů patek odstranění | m2 | 11.7 |  | 0 | CS ÚRS 2023 02 |  | snížená |  | 0 | 0 | 0 | 0 | 0 | 4 | K | 2 |  |  |  | ROZPOCET | 0 | 0 | 0 | 0 | 0 | 2 | 0 | 4 | 1966507013
| Online PSC |  | https://podminky.urs.cz/item/CS_URS_2023_02/275351122 | [14 empty] | Online PSC | 2
14 | K | 275361821 | Výztuž základů patek z betonářské oceli 10 505 (R) | t | 0.321 |  | 0 | CS ÚRS 2023 02 |  | snížená |  | 0 | 1.0606 | 0.34046 | 0 | 0 | 4 | K | 2 |  |  |  | ROZPOCET | 0 | 0 | 0 | 0 | 0 | 2 | 0 | 4 | -1691961804
| Online PSC |  | https://podminky.urs.cz/item/CS_URS_2023_02/275361821 | [14 empty] | Online PSC | 2
| VV |  | Dle výkazů výztuže ze schémat | [14 empty] | VV | 2 | 1 | True | 0 | ROZPOCET
| VV |  | 1,836*175*0,001 |  | 0.321 | [12 empty] | VV | 2 | 2 | True | 1 | ROZPOCET
| D | 3 | Svislé a kompletní konstrukce |  |  |  | 0 |  |  |  |  | 0 |  | 269.8849 |  | 0 | 1 | D | 1 |  |  |  | ROZPOCET | [6 empty] | 0
15 | K | 311322611 | Nadzákladové zdi z betonu železového (bez výztuže) nosné odolného proti agresivnímu prostředí tř. C 30/37 | m3 | 98.687 |  | 0 | CS ÚRS 2023 02 |  | snížená |  | 0 | 2.5019 | 246.902 | 0 | 0 | 4 | K | 2 |  |  |  | ROZPOCET | 0 | 0 | 0 | 0 | 0 | 2 | 0 | 4 | 447477444
| Online PSC |  | https://podminky.urs.cz/item/CS_URS_2023_02/311322611 | [14 empty] | Online PSC | 2
| VV |  | Dle výkresu tvaru rampy a opěry | [14 empty] | VV | 2 | 1 | True | 0 | ROZPOCET
| VV |  | 1.pp | [14 empty] | VV | 2 | 1 | True | 0 | ROZPOCET
| VV |  | (30,5+5,7)*2,4*0,25 |  | 21.72 | [12 empty] | VV | 2 | 2 | True | 0 | ROZPOCET
| VV |  | 11,25*1,95*0,2 |  | 4.388 | [12 empty] | VV | 2 | 2 | True | 0 | ROZPOCET
| VV |  | (2,3+2,6)*1,55*0,2 |  | 1.519 | [12 empty] | VV | 2 | 2 | True | 0 | ROZPOCET
| VV |  | 5,9*1,35*0,25 |  | 1.991 | [12 empty] | VV | 2 | 2 | True | 0 | ROZPOCET
| VV |  | 5,0*1,75*0,25 |  | 2.188 | [12 empty] | VV | 2 | 2 | True | 0 | ROZPOCET
| VV |  | 5,0*2,15*0,25 |  | 2.688 | [12 empty] | VV | 2 | 2 | True | 0 | ROZPOCET
| VV |  | (4,75+0,25+1,1)*2,55*0,25 |  | 3.889 | [12 empty] | VV | 2 | 2 | True | 0 | ROZPOCET
| VV |  | rampa | [14 empty] | VV | 2 | 1 | True | 0 | ROZPOCET
| VV |  | (43,24+42,02)*0,25 |  | 21.315 | [12 empty] | VV | 2 | 2 | True | 0 | ROZPOCET
| VV |  | 1.np | [14 empty] | VV | 2 | 1 | True | 0 | ROZPOCET
| VV |  | 10,65*2,035*0,25 |  | 5.418 | [12 empty] | VV | 2 | 2 | True | 0 | ROZPOCET
| VV |  | 8,35*2,37*0,25 |  | 4.947 | [12 empty] | VV | 2 | 2 | True | 0 | ROZPOCET
| VV |  | 2.np | [14 empty] | VV | 2 | 1 | True | 0 | ROZPOCET
| VV |  | 49,13*0,25 |  | 12.283 | [12 empty] | VV | 2 | 2 | True | 0 | ROZPOCET
| VV |  | 36,37*0,25 |  | 9.093 | [12 empty] | VV | 2 | 2 | True | 0 | ROZPOCET
| VV |  | 3,4*1,41*0,25 |  | 1.199 | [12 empty] | VV | 2 | 2 | True | 0 | ROZPOCET
| VV |  | (0,7+2,92)*1,79*0,25 |  | 1.62 | [12 empty] | VV | 2 | 2 | True | 0 | ROZPOCET
| VV |  | 6,7*1,05*0,25 |  | 1.759 | [12 empty] | VV | 2 | 2 | True | 0 | ROZPOCET
| VV |  | 13,52*0,79*0,25 |  | 2.67 | [12 empty] | VV | 2 | 2 | True | 0 | ROZPOCET
| VV |  | Součet |  | 98.687 | [12 empty] | VV | 2 | 4 | True | 1 | ROZPOCET
16 | K | 311351121 | Bednění nadzákladových zdí nosných rovné oboustranné za každou stranu zřízení | m2 | 802.565 |  | 0 | CS ÚRS 2023 02 |  | snížená |  | 0 | 0.00275 | 2.2071 | 0 | 0 | 4 | K | 2 |  |  |  | ROZPOCET | 0 | 0 | 0 | 0 | 0 | 2 | 0 | 4 | 1896382175
| Online PSC |  | https://podminky.urs.cz/item/CS_URS_2023_02/311351121 | [14 empty] | Online PSC | 2
| VV |  | Dle výkresu tvaru rampy a opěry | [14 empty] | VV | 2 | 1 | True | 0 | ROZPOCET
| VV |  | 1.pp | [14 empty] | VV | 2 | 1 | True | 0 | ROZPOCET
| VV |  | (30,5+5,7)*2,4*2 |  | 173.76 | [12 empty] | VV | 2 | 2 | True | 0 | ROZPOCET
| VV |  | 11,25*1,95*2 |  | 43.875 | [12 empty] | VV | 2 | 2 | True | 0 | ROZPOCET
| VV |  | (2,3+2,6)*1,55*2 |  | 15.19 | [12 empty] | VV | 2 | 2 | True | 0 | ROZPOCET
| VV |  | 5,9*1,35*2 |  | 15.93 | [12 empty] | VV | 2 | 2 | True | 0 | ROZPOCET
| VV |  | 5,0*1,75*2 |  | 17.5 | [12 empty] | VV | 2 | 2 | True | 0 | ROZPOCET
| VV |  | 5,0*2,15*2 |  | 21.5 | [12 empty] | VV | 2 | 2 | True | 0 | ROZPOCET
| VV |  | (4,75+0,25*2+1,1)*2,55*2 |  | 32.385 | [12 empty] | VV | 2 | 2 | True | 0 | ROZPOCET
| VV |  | rampa | [14 empty] | VV | 2 | 1 | True | 0 | ROZPOCET
| VV |  | (43,24+42,02)*2 |  | 170.52 | [12 empty] | VV | 2 | 2 | True | 0 | ROZPOCET
| VV |  | 1.np | [14 empty] | VV | 2 | 1 | True | 0 | ROZPOCET
| VV |  | 10,65*2,035*2 |  | 43.346 | [12 empty] | VV | 2 | 2 | True | 0 | ROZPOCET
| VV |  | 8,35*2,37*2 |  | 39.579 | [12 empty] | VV | 2 | 2 | True | 0 | ROZPOCET
| VV |  | 2.np | [14 empty] | VV | 2 | 1 | True | 0 | ROZPOCET
| VV |  | 49,13*2 |  | 98.26 | [12 empty] | VV | 2 | 2 | True | 0 | ROZPOCET
| VV |  | 36,37*2 |  | 72.74 | [12 empty] | VV | 2 | 2 | True | 0 | ROZPOCET
| VV |  | 3,4*1,41*2 |  | 9.588 | [12 empty] | VV | 2 | 2 | True | 0 | ROZPOCET
| VV |  | (0,7+2,92)*1,79*2 |  | 12.96 | [12 empty] | VV | 2 | 2 | True | 0 | ROZPOCET
| VV |  | 6,7*1,05*2 |  | 14.07 | [12 empty] | VV | 2 | 2 | True | 0 | ROZPOCET
| VV |  | 13,52*0,79*2 |  | 21.362 | [12 empty] | VV | 2 | 2 | True | 0 | ROZPOCET
| VV |  | Součet |  | 802.565 | [12 empty] | VV | 2 | 4 | True | 1 | ROZPOCET
17 | K | 311351122 | Bednění nadzákladových zdí nosných rovné oboustranné za každou stranu odstranění | m2 | 802.565 |  | 0 | CS ÚRS 2023 02 |  | snížená |  | 0 | 0 | 0 | 0 | 0 | 4 | K | 2 |  |  |  | ROZPOCET | 0 | 0 | 0 | 0 | 0 | 2 | 0 | 4 | -481972664
| Online PSC |  | https://podminky.urs.cz/item/CS_URS_2023_02/311351122 | [14 empty] | Online PSC | 2
18 | K | 311351911 | Bednění nadzákladových zdí nosných Příplatek k cenám bednění za pohledový beton | m2 | 401.283 |  | 0 | CS ÚRS 2023 02 |  | snížená |  | 0 | 0.0025 | 1.0032 | 0 | 0 | 4 | K | 2 |  |  |  | ROZPOCET | 0 | 0 | 0 | 0 | 0 | 2 | 0 | 4 | 2035657594
| Online PSC |  | https://podminky.urs.cz/item/CS_URS_2023_02/311351911 | [14 empty] | Online PSC | 2
| P |  | Poznámka k položce: Pohledový beton tř. I. PB2 | [14 empty] | P | 2
| VV |  | 802,565/2 |  | 401.283 | [12 empty] | VV | 2 | 2 | True | 1 | ROZPOCET
19 | K | 311361821 | Výztuž nadzákladových zdí nosných svislých nebo odkloněných od svislice, rovných nebo oblých z betonářské oceli 10 505 (R) nebo BSt 500 | t | 18.845 |  | 0 | CS ÚRS 2023 02 |  | snížená |  | 0 | 1.0492 | 19.7726 | 0 | 0 | 4 | K | 2 |  |  |  | ROZPOCET | 0 | 0 | 0 | 0 | 0 | 2 | 0 | 4 | 572652021
| Online PSC |  | https://podminky.urs.cz/item/CS_URS_2023_02/311361821 | [14 empty] | Online PSC | 2
| VV |  | Dle výkazů výztuže ze schémat | [14 empty] | VV | 2 | 1 | True | 0 | ROZPOCET
| VV |  | 29829,03*0,001 |  | 29.829 | [12 empty] | VV | 2 | 2 | True | 0 | ROZPOCET
| VV |  | odpočet výztuže pasů a patek | [14 empty] | VV | 2 | 1 | True | 0 | ROZPOCET
| VV |  | -(10,663+0,321) |  | -10.984 | [12 empty] | VV | 2 | 2 | True | 0 | ROZPOCET
| VV |  | Součet |  | 18.845 | [12 empty] | VV | 2 | 4 | True | 1 | ROZPOCET
| D | 6 | Úpravy povrchů, podlahy a osazování výplní |  |  |  | 0 |  |  |  |  | 0 |  | 51.7845 |  | 0 | 1 | D | 1 |  |  |  | ROZPOCET | [6 empty] | 0
20 | K | 631311123 | Mazanina z betonu prostého bez zvýšených nároků na prostředí tl. přes 80 do 120 mm tř. C 12/15 | m3 | 22.505 |  | 0 | CS ÚRS 2023 02 |  | snížená |  | 0 | 2.301 | 51.7845 | 0 | 0 | 4 | K | 2 |  |  |  | ROZPOCET | 0 | 0 | 0 | 0 | 0 | 2 | 0 | 4 | 1536222048
| Online PSC |  | https://podminky.urs.cz/item/CS_URS_2023_02/631311123 | [14 empty] | Online PSC | 2
| VV |  | Pasy | [14 empty] | VV | 2 | 1 | True | 0 | ROZPOCET
| VV |  | 1.pp | [14 empty] | VV | 2 | 1 | True | 0 | ROZPOCET
| VV |  | (30,68+4,91)*0,1*1,4 |  | 4.983 | [12 empty] | VV | 2 | 2 | True | 0 | ROZPOCET
| VV |  | 6,72*0,1*0,45 |  | 0.302 | [12 empty] | VV | 2 | 2 | True | 0 | ROZPOCET
| VV |  | (11,5+2,32+1,57)*0,1*1,4 |  | 2.155 | [12 empty] | VV | 2 | 2 | True | 0 | ROZPOCET
| VV |  | (5,9+5,25+5,25+5,0)*0,1*1,4 |  | 2.996 | [12 empty] | VV | 2 | 2 | True | 0 | ROZPOCET
| VV |  | 1.np | [14 empty] | VV | 2 | 1 | True | 0 | ROZPOCET
| VV |  | (11,0+7,525)*0,1*1,4 |  | 2.594 | [12 empty] | VV | 2 | 2 | True | 0 | ROZPOCET
| VV |  | 1,625*0,1*0,6 |  | 0.098 | [12 empty] | VV | 2 | 2 | True | 0 | ROZPOCET
| VV |  | 1,3*0,1*0,6 |  | 0.078 | [12 empty] | VV | 2 | 2 | True | 0 | ROZPOCET
| VV |  | 1,185*0,1*0,6 |  | 0.071 | [12 empty] | VV | 2 | 2 | True | 0 | ROZPOCET
| VV |  | 1,215*0,1*0,6 |  | 0.073 | [12 empty] | VV | 2 | 2 | True | 0 | ROZPOCET
| VV |  | 1,135*0,1*0,6 |  | 0.068 | [12 empty] | VV | 2 | 2 | True | 0 | ROZPOCET
| VV |  | 2.np | [14 empty] | VV | 2 | 1 | True | 0 | ROZPOCET
| VV |  | (21,65+23,15+3,7+11,8+3,0)*0,1*1,4 |  | 8.862 | [12 empty] | VV | 2 | 2 | True | 0 | ROZPOCET
| VV |  | Mezisoučet |  | 22.28 | [12 empty] | VV | 2 | 3 | True | 0 | ROZPOCET
| VV |  | Patky | [14 empty] | VV | 2 | 1 | True | 0 | ROZPOCET
| VV |  | 1.pp | [14 empty] | VV | 2 | 1 | True | 0 | ROZPOCET
| VV |  | 0,7*0,7*0,1 |  | 0.049 | [12 empty] | VV | 2 | 2 | True | 0 | ROZPOCET
| VV |  | 1,1*0,5*0,1 |  | 0.055 | [12 empty] | VV | 2 | 2 | True | 0 | ROZPOCET
| VV |  | 0,8*0,9*0,1 |  | 0.072 | [12 empty] | VV | 2 | 2 | True | 0 | ROZPOCET
| VV |  | 1.np | [14 empty] | VV | 2 | 1 | True | 0 | ROZPOCET
| VV |  | 0,7*0,7*0,1 |  | 0.049 | [12 empty] | VV | 2 | 2 | True | 0 | ROZPOCET
| VV |  | Mezisoučet |  | 0.225 | [12 empty] | VV | 2 | 3 | True | 0 | ROZPOCET
| VV |  | Součet |  | 22.505 | [12 empty] | VV | 2 | 4 | True | 1 | ROZPOCET
| D | 998 | Přesun hmot |  |  |  | 0 |  |  |  |  | 0 |  | 0 |  | 0 | 1 | D | 1 |  |  |  | ROZPOCET | [6 empty] | 0
21 | K | 998153131 | Přesun hmot pro zdi a valy samostatné se svislou nosnou konstrukcí zděnou nebo monolitickou betonovou tyčovou nebo plošnou vodorovná dopravní vzdálenost do 50 m, pro zdi výšky do 12 m | t | 490.742 |  | 0 | CS ÚRS 2023 02 |  | snížená |  | 0 | 0 | 0 | 0 | 0 | 4 | K | 2 |  |  |  | ROZPOCET | 0 | 0 | 0 | 0 | 0 | 2 | 0 | 4 | -54367317
| Online PSC |  | https://podminky.urs.cz/item/CS_URS_2023_02/998153131 | [14 empty] | Online PSC | 2
| D | PSV | Práce a dodávky PSV |  |  |  | 0 |  |  |  |  | 0 |  | 7.0881 |  | 0 | 2 | D | 0 |  |  |  | ROZPOCET | [6 empty] | 0
| D | 711 | Izolace proti vodě, vlhkosti a plynům vč. přesunu hmot |  |  |  | 0 |  |  |  |  | 0 |  | 7.0881 |  | 0 | 2 | D | 1 |  |  |  | ROZPOCET | [6 empty] | 0
22 | K | 711112000.1 | Provedení a dodávka izolačního, ochranného souvrství opěrných stěn z jedné strany (např. asfaltový pás, XPS) | m2 | 590.674 |  | 0 |  |  | snížená |  | 0 | 0.012 | 7.0881 | 0 | 0 | 16 | K | 2 |  |  |  | ROZPOCET | 0 | 0 | 0 | 0 | 0 | 2 | 0 | 16 | 55140057
| VV |  | (130,812+11,7+802,565)/2 |  | 472.539 | [12 empty] | VV | 2 | 2 | True | 0 | ROZPOCET
| VV |  | vodorovná část cca 25% | [14 empty] | VV | 2 | 1 | True | 0 | ROZPOCET
| VV |  | 472,539*0,25 |  | 118.135 | [12 empty] | VV | 2 | 2 | True | 0 | ROZPOCET
| VV |  | Součet |  | 590.674 | [12 empty] | VV | 2 | 4 | True | 1 | ROZPOCET

## SO 07.0 - Příprava území ...
[18 empty] | {c7b34cb8-484e-48e3-b840-b27dc647458d} | [5 empty] | hloubeni | hloubeni | 13684,369 | 2
[18 empty] | 1 | [5 empty] | odkop | odkop | 8389,746 | 2
| KRYCÍ LIST SOUPISU PRACÍ | [7 empty] | v --- níže se nacházejí doplnkové a pomocné údaje k sestavám --- v | [8 empty] | False | [5 empty] | odvoz | odvoz | 22480,623 | 2
Stavba:
SOCIÁLNĚ ZDRAVOTNÍ KOMPLEX ČERVENÝ KOPEC - REVIZE R03
Objekt:
SO 07.0 - Příprava území a hrubé terénní úpravy
| KSO: |  |  |  |  | CC-CZ:
| Místo: |  |  |  |  | Datum: | 26. 9. 2025
| Zadavatel: |  |  |  |  | IČ:
|  | STATUTÁRNÍ MĚSTO BRNO |  |  |  | DIČ:
| Účastník: |  |  |  |  | IČ: | Vyplň údaj
|  | Vyplň údaj |  |  |  | DIČ: | Vyplň údaj
| Projektant: |  |  |  |  | IČ:
|  | RANGHERKA 5 s.r.o. |  |  |  | DIČ:
| Zpracovatel: |  |  |  |  | IČ:
|  | PROPOS LIBEREC s.r.o. |  |  |  | DIČ:
Poznámka:
| Cena bez DPH | [5 empty] | 0
|  |  | Základ daně |  |  | Sazba daně | Výše daně
| DPH | základní | 0 |  |  | 21% | 0
|  | snížená | 0 |  |  | 15% | 0
|  | zákl. přenesená | 0 |  |  | 21% | 0
|  | sníž. přenesená | 0 |  |  | 15% | 0
|  | nulová | 0 |  |  | 0% | 0
| Cena s DPH |  |  | v | CZK |  | 0
REKAPITULACE ČLENĚNÍ SOUPISU PRACÍ
Stavba:
SOCIÁLNĚ ZDRAVOTNÍ KOMPLEX ČERVENÝ KOPEC - REVIZE R03
Objekt:
SO 07.0 - Příprava území a hrubé terénní úpravy
Místo: | [5 empty] | Datum: | 26. 9. 2025
Zadavatel: |  |  | STATUTÁRNÍ MĚSTO BRNO |  |  | Projektant: | RANGHERKA 5 s.r.o.
Účastník: |  |  | Vyplň údaj |  |  | Zpracovatel: | PROPOS LIBEREC s.r.o.
Kód dílu - Popis | [6 empty] | Cena celkem [CZK]
Náklady stavby celkem | [6 empty] | 0 | [11 empty] | -1
| HSV - Práce a dodávky HSV | [5 empty] | 0
| 1 - Zemní práce | [5 empty] | 0
| 9 - Ostatní konstrukce a práce, bourání | [5 empty] | 0
| 997 - Přesun sutě | [5 empty] | 0
SOUPIS PRACÍ
Stavba:
SOCIÁLNĚ ZDRAVOTNÍ KOMPLEX ČERVENÝ KOPEC - REVIZE R03
Objekt:
SO 07.0 - Příprava území a hrubé terénní úpravy
Místo: | [5 empty] | Datum: | 26. 9. 2025
Zadavatel: |  |  | STATUTÁRNÍ MĚSTO BRNO |  |  | Projektant: | RANGHERKA 5 s.r.o.
Účastník: |  |  | Vyplň údaj |  |  | Zpracovatel: | PROPOS LIBEREC s.r.o.
PČ | Typ | Kód | Popis | MJ | Množství | J.cena [CZK] | Cena celkem [CZK] | Cenová soustava |  | DPH | J. Nh [h] | Nh celkem [h] | J. hmotnost [t] | Hmotnost celkem [t] | J. suť [t] | Suť Celkem [t]
Náklady soupisu celkem | [6 empty] | 0 |  |  |  |  | 0 |  | 0 |  | 586.2201 |  | D | -1 | [14 empty] | 0
| D | HSV | Práce a dodávky HSV |  |  |  | 0 |  |  |  |  | 0 |  | 0 |  | 586.2201 | 1 | D | 0 |  |  |  | ROZPOCET | [10 empty] | 0
| D | 1 | Zemní práce |  |  |  | 0 |  |  |  |  | 0 |  | 0 |  | 0 | 1 | D | 1 |  |  |  | ROZPOCET | [10 empty] | 0
1 | K | 121151123 | Sejmutí ornice strojně při souvislé ploše přes 500 m2, tl. vrstvy do 200 mm | m2 | 3367 |  | 0 | CS ÚRS 2023 02 |  | snížená |  | 0 | 0 | 0 | 0 | 0 | 4 | K | 2 |  |  |  | ROZPOCET |  |  |  |  | 0 | 0 | 0 | 0 | 0 | 2 | 0 | 4 | 217139981
| Online PSC |  | https://podminky.urs.cz/item/CS_URS_2023_02/121151123 | [14 empty] | Online PSC | 2
| VV |  | v rámci plochy HTÚ | [14 empty] | VV | 2 | 1 | True | 0 | ROZPOCET
| VV |  | 5367,0 |  | 5367 | [12 empty] | VV | 2 | 2 | True | 0 | ROZPOCET
| VV |  | odpočet bouraných zpevněných ploch | [14 empty] | VV | 2 | 1 | True | 0 | ROZPOCET
| VV |  | -2000,0 |  | -2000 | [12 empty] | VV | 2 | 2 | True | 0 | ROZPOCET
| VV |  | Součet |  | 3367 | [12 empty] | VV | 2 | 4 | True | 1 | ROZPOCET
2 | K | 122251107.1 | Odkopávky a prokopávky nezapažené strojně v hornině třídy těžitelnosti dle IGP přes 5 000 m3 | m3 | 8389.746 |  | 0 |  |  | snížená |  | 0 | 0 | 0 | 0 | 0 | 4 | K | 2 |  |  |  | ROZPOCET |  |  |  |  | 0 | 0 | 0 | 0 | 0 | 2 | 0 | 4 | 348364190
| VV |  | Odkop na úroveň -0,500 (osa 12-34) | [14 empty] | VV | 2 | 1 | True | 0 | ROZPOCET
| VV |  | (3354,5)*((0,0+0,8+1,8+6,1+5,0+4,8+0,1)/7-0,2) |  | 8242.486 | [12 empty] | VV | 2 | 2 | True | 0 | ROZPOCET
| VV |  | přípočet za prostor u vchodu v závětří (vyšší úroveň než -0,500) | [14 empty] | VV | 2 | 1 | True | 0 | ROZPOCET
| VV |  | 147,5-(0,500-0,260) |  | 147.26 | [12 empty] | VV | 2 | 2 | True | 0 | ROZPOCET
| VV | odkop | Mezisoučet |  | 8389.746 | [12 empty] | VV | 2 | 3 | True | 0 | ROZPOCET
| VV |  | Součet |  | 8389.746 | [12 empty] | VV | 2 | 4 | True | 1 | ROZPOCET
3 | K | 131251107.1 | Hloubení nezapažených jam a zářezů strojně s urovnáním dna do předepsaného profilu a spádu v hornině třídy těžitelnosti dle IGP přes 5 000 m3 | m3 | 13684.369 |  | 0 |  |  | snížená |  | 0 | 0 | 0 | 0 | 0 | 4 | K | 2 |  |  |  | ROZPOCET |  |  |  |  | 0 | 0 | 0 | 0 | 0 | 2 | 0 | 4 | 588944382
| VV |  | objekt C vyšší patra - průřezová plocha násobená délkou | [14 empty] | VV | 2 | 1 | True | 0 | ROZPOCET
| VV |  | 32,6*(66,2+62,1)/2+29,0*50,2 |  | 3547.09 | [12 empty] | VV | 2 | 2 | True | 0 | ROZPOCET
| VV |  | objekt B na úroveň -0,700 | [14 empty] | VV | 2 | 1 | True | 0 | ROZPOCET
| VV |  | (663,8+376,2)/2*(0,7-0,5) |  | 104 | [12 empty] | VV | 2 | 2 | True | 0 | ROZPOCET
| VV |  | objekt A+B+C hlavní jáma na úroveň -4,010 (osa 12-33) | [14 empty] | VV | 2 | 1 | True | 0 | ROZPOCET
| VV |  | 1491,2*(4,01-0,5) |  | 5234.112 | [12 empty] | VV | 2 | 2 | True | 0 | ROZPOCET
| VV |  | objekt A+B+C hlavní jáma na úroveň -4,010 (osa 1-12) | [14 empty] | VV | 2 | 1 | True | 0 | ROZPOCET
| VV |  | (800,4+557,0)/2*(3,64+2,79+3,36)/3 |  | 2214.824 | [12 empty] | VV | 2 | 2 | True | 0 | ROZPOCET
| VV |  | objekt A vyšší patro na úroveň -1,100 | [14 empty] | VV | 2 | 1 | True | 0 | ROZPOCET
| VV |  | 278,0*(3,64+2,79+3,36)/3 |  | 907.207 | [12 empty] | VV | 2 | 2 | True | 0 | ROZPOCET
| VV |  | hala na úroveň -0,800 | [14 empty] | VV | 2 | 1 | True | 0 | ROZPOCET
| VV |  | (1124,3-147,0)*(1,1-0,5) |  | 586.38 | [12 empty] | VV | 2 | 2 | True | 0 | ROZPOCET
| VV |  | kanál | [14 empty] | VV | 2 | 1 | True | 0 | ROZPOCET
| VV |  | (235,3+158,8)/2*(2,05-1,1) |  | 187.198 | [12 empty] | VV | 2 | 2 | True | 0 | ROZPOCET
| VV |  | dokopy pod halou | [14 empty] | VV | 2 | 1 | True | 0 | ROZPOCET
| VV |  | 3,2*(2,05-1,1) |  | 3.04 | [12 empty] | VV | 2 | 2 | True | 0 | ROZPOCET
| VV |  | dokopy A | [14 empty] | VV | 2 | 1 | True | 0 | ROZPOCET
| VV |  | 5,5*(4,56-3,86) |  | 3.85 | [12 empty] | VV | 2 | 2 | True | 0 | ROZPOCET
| VV |  | (4,0*3+3,4*2)*(5,085-4,585) |  | 9.4 | [12 empty] | VV | 2 | 2 | True | 0 | ROZPOCET
| VV |  | (4,0*3+4,9*5+11,2+17,6)*(4,51-4,01) |  | 32.65 | [12 empty] | VV | 2 | 2 | True | 0 | ROZPOCET
| VV |  | 46,1*(5,51-4,01) |  | 69.15 | [12 empty] | VV | 2 | 2 | True | 0 | ROZPOCET
| VV |  | dokopy B | [14 empty] | VV | 2 | 1 | True | 0 | ROZPOCET
| VV |  | (26,7+18,7)*(5,51-4,01) |  | 68.1 | [12 empty] | VV | 2 | 2 | True | 0 | ROZPOCET
| VV |  | (12,5+3,2*4+4,8*6)*(4,51-4,01) |  | 27.05 | [12 empty] | VV | 2 | 2 | True | 0 | ROZPOCET
| VV |  | 22,1*(5,06-4,01) |  | 23.205 | [12 empty] | VV | 2 | 2 | True | 0 | ROZPOCET
| VV |  | dokopy C | [14 empty] | VV | 2 | 1 | True | 0 | ROZPOCET
| VV |  | (3,2*3+4,8*2+10,6+45,7)*(4,51-4,01) |  | 37.75 | [12 empty] | VV | 2 | 2 | True | 0 | ROZPOCET
| VV |  | 2,7*(6,11-4,01) |  | 5.67 | [12 empty] | VV | 2 | 2 | True | 0 | ROZPOCET
| VV |  | 45,6*(5,51-4,01) |  | 68.4 | [12 empty] | VV | 2 | 2 | True | 0 | ROZPOCET
| VV |  | Rozšíření jam dokopů - cca 45% | [14 empty] | VV | 2 | 1 | True | 0 | ROZPOCET
| VV |  | 348,265*0,45 |  | 156.719 | [12 empty] | VV | 2 | 2 | True | 0 | ROZPOCET
| VV |  | Ostatní jinde neuvedené hloubení (3%) | [14 empty] | VV | 2 | 1 | True | 0 | ROZPOCET
| VV |  | 13285,795*0,03 |  | 398.574 | [12 empty] | VV | 2 | 2 | True | 0 | ROZPOCET
| VV | hloubeni | Mezisoučet |  | 13684.369 | [12 empty] | VV | 2 | 3 | True | 0 | ROZPOCET
| VV |  | Součet |  | 13684.369 | [12 empty] | VV | 2 | 4 | True | 1 | ROZPOCET
4 | K | 162751117.1 | Vodorovné přemístění výkopku nebo sypaniny po suchu na obvyklém dopravním prostředku, bez naložení výkopku, avšak se složením bez rozhrnutí z horniny třídy těžitelnosti dle IGP na vzdálenost přes 9 000 do 10 000 m | m3 | 22480.623 |  | 0 |  |  | snížená |  | 0 | 0 | 0 | 0 | 0 | 4 | K | 2 |  |  |  | ROZPOCET |  |  |  |  | 0 | 0 | 0 | 0 | 0 | 2 | 0 | 4 | 700259511
| VV |  | odkop a hloubení | [14 empty] | VV | 2 | 1 | True | 0 | ROZPOCET
| VV |  | odkop+hloubeni |  | 22074.115 | [12 empty] | VV | 2 | 2 | True | 0 | ROZPOCET
| VV |  | zemina vytěžená z provádění pilot | [14 empty] | VV | 2 | 1 | True | 0 | ROZPOCET
| VV |  | 363,678 |  | 363.678 | [12 empty] | VV | 2 | 2 | True | 0 | ROZPOCET
| VV |  | zemina vytěžená z provádění pilot pro záporobé pažení | [14 empty] | VV | 2 | 1 | True | 0 | ROZPOCET
| VV |  | 341,0*3,14*0,2*0,2 |  | 42.83 | [12 empty] | VV | 2 | 2 | True | 0 | ROZPOCET
| VV | odvoz | Mezisoučet |  | 22480.623 | [12 empty] | VV | 2 | 3 | True | 0 | ROZPOCET
| VV |  | Součet |  | 22480.623 | [12 empty] | VV | 2 | 4 | True | 1 | ROZPOCET
5 | K | 162751119.1 | Vodorovné přemístění výkopku nebo sypaniny po suchu na obvyklém dopravním prostředku, bez naložení výkopku, avšak se složením bez rozhrnutí z horniny třídy těžitelnosti dle IGP na vzdálenost Příplatek k ceně za každých dalších i započatých 1 000 | m3 | 22480.623 |  | 0 |  |  | snížená |  | 0 | 0 | 0 | 0 | 0 | 4 | K | 2 |  |  |  | ROZPOCET |  |  |  |  | 0 | 0 | 0 | 0 | 0 | 2 | 0 | 4 | -239067645
| VV |  | odvoz |  | 22480.623 | [12 empty] | VV | 2 | 2 | True | 1 | ROZPOCET
6 | K | 171201231 | Poplatek za uložení stavebního odpadu na recyklační skládce (skládkovné) zeminy a kamení zatříděného do Katalogu odpadů pod kódem 17 05 04 | t | 40465.121 |  | 0 | CS ÚRS 2023 02 |  | snížená |  | 0 | 0 | 0 | 0 | 0 | 4 | K | 2 |  |  |  | ROZPOCET |  |  |  |  | 0 | 0 | 0 | 0 | 0 | 2 | 0 | 4 | 221340536
| Online PSC |  | https://podminky.urs.cz/item/CS_URS_2023_02/171201231 | [14 empty] | Online PSC | 2
| VV |  | odvoz*1,8 |  | 40465.121 | [12 empty] | VV | 2 | 2 | True | 1 | ROZPOCET
7 | K | 173500100.1 | Nákup a dovoz vhodné zásypové zeminy | m3 | 7022.416 |  | 0 |  |  | snížená |  | 0 | 0 | 0 | 0 | 0 | 4 | K | 2 |  |  |  | ROZPOCET |  |  |  |  | 0 | 0 | 0 | 0 | 0 | 2 | 0 | 4 | 785383667
| VV |  | 6534,616+487,8 |  | 7022.416 | [12 empty] | VV | 2 | 2 | True | 1 | ROZPOCET
8 | K | 174151101 | Zásyp sypaninou z jakékoliv horniny strojně s uložením výkopku ve vrstvách se zhutněním jam, šachet, rýh nebo kolem objektů v těchto vykopávkách | m3 | 6534.616 |  | 0 | CS ÚRS 2023 02 |  | snížená |  | 0 | 0 | 0 | 0 | 0 | 4 | K | 2 |  |  |  | ROZPOCET |  |  |  |  | 0 | 0 | 0 | 0 | 0 | 2 | 0 | 4 | 224714741
| Online PSC |  | https://podminky.urs.cz/item/CS_URS_2023_02/174151101 | [14 empty] | Online PSC | 2
| VV |  | dokopávky - cca 45% z výkopů | [14 empty] | VV | 2 | 1 | True | 0 | ROZPOCET
| VV |  | 348,265*0,45 |  | 156.719 | [12 empty] | VV | 2 | 2 | True | 0 | ROZPOCET
| VV |  | 1.pp - kolem dokola (průřezová plochá násobená obvodem) | [14 empty] | VV | 2 | 1 | True | 0 | ROZPOCET
| VV |  | (11,2+6,7+5,5+7,8+11,4+4,2+8,4+12,2)/8*305,0 |  | 2569.625 | [12 empty] | VV | 2 | 2 | True | 0 | ROZPOCET
| VV |  | skoky u C a částečně B (délka násobená součtem dvou průřezových ploch-dvě výškové úrovně) | [14 empty] | VV | 2 | 1 | True | 0 | ROZPOCET
| VV |  | 34,0*(29,4+9,75) |  | 1331.1 | [12 empty] | VV | 2 | 2 | True | 0 | ROZPOCET
| VV |  | 29,4*32,4 |  | 952.56 | [12 empty] | VV | 2 | 2 | True | 0 | ROZPOCET
| VV |  | kolem objektu a vnitrobloků | [14 empty] | VV | 2 | 1 | True | 0 | ROZPOCET
| VV |  | (420,0+45,0+27,0+24,0)*(2,6+4,0+1,1+0,7)/4 |  | 1083.6 | [12 empty] | VV | 2 | 2 | True | 0 | ROZPOCET
| VV |  | kanál | [14 empty] | VV | 2 | 1 | True | 0 | ROZPOCET
| VV |  | 124,1*1,55*1,35/2 |  | 129.84 | [12 empty] | VV | 2 | 2 | True | 0 | ROZPOCET
| VV |  | Mezisoučet |  | 6223.444 | [12 empty] | VV | 2 | 3 | True | 0 | ROZPOCET
| VV |  | ostatní cca 5% | [14 empty] | VV | 2 | 1 | True | 0 | ROZPOCET
| VV |  | 6223,444*0,05 |  | 311.172 | [12 empty] | VV | 2 | 2 | True | 0 | ROZPOCET
| VV |  | Mezisoučet |  | 311.172 | [12 empty] | VV | 2 | 3 | True | 0 | ROZPOCET
| VV |  | Součet |  | 6534.616 | [12 empty] | VV | 2 | 4 | True | 1 | ROZPOCET
9 | K | 171151103 | Uložení sypanin do násypů strojně s rozprostřením sypaniny ve vrstvách a s hrubým urovnáním zhutněných z hornin soudržných jakékoliv třídy těžitelnosti | m3 | 487.8 |  | 0 | CS ÚRS 2023 02 |  | snížená |  | 0 | 0 | 0 | 0 | 0 | 4 | K | 2 |  |  |  | ROZPOCET |  |  |  |  | 0 | 0 | 0 | 0 | 0 | 2 | 0 | 4 | 117677392
| Online PSC |  | https://podminky.urs.cz/item/CS_URS_2023_02/171151103 | [14 empty] | Online PSC | 2
| VV |  | Doplnění násypu tl. 100-500 mm - dle půdorysu HTÚ (pod púříjezdem sanitek) | [14 empty] | VV | 2 | 1 | True | 0 | ROZPOCET
| VV |  | 975,6*0,500 |  | 487.8 | [12 empty] | VV | 2 | 2 | True | 1 | ROZPOCET
10 | K | 181351113 | Rozprostření a urovnání ornice v rovině nebo ve svahu sklonu do 1:5 strojně při souvislé ploše přes 500 m2, tl. vrstvy do 200 mm | m2 | 3367 |  | 0 | CS ÚRS 2023 02 |  | snížená |  | 0 | 0 | 0 | 0 | 0 | 4 | K | 2 |  |  |  | ROZPOCET |  |  |  |  | 0 | 0 | 0 | 0 | 0 | 2 | 0 | 4 | -1083261577
| Online PSC |  | https://podminky.urs.cz/item/CS_URS_2023_02/181351113 | [14 empty] | Online PSC | 2
11 | K | 190500100.1 | Zřízení a dodávka záporového pažení (zápory z profilů HEB260, výdřeva z fošen, tahové kotvy TR 89/5 mm, převázka z profilu U 160), vč. přesunu hmot | m | 32.6 |  | 0 |  |  | snížená |  | 0 | 0 | 0 | 0 | 0 | 4 | K | 2 |  |  |  | ROZPOCET |  |  |  |  | 0 | 0 | 0 | 0 | 0 | 2 | 0 | 4 | 783291566
| P |  | Poznámka k položce: bližší specifikace viz výkres zajištění stavební jámy | [14 empty] | P | 2
| VV |  | 29,6+1,5*2 |  | 32.6 | [12 empty] | VV | 2 | 2 | True | 1 | ROZPOCET
| D | 9 | Ostatní konstrukce a práce, bourání |  |  |  | 0 |  |  |  |  | 0 |  | 0 |  | 586.2201 | 1 | D | 1 |  |  |  | ROZPOCET | [10 empty] | 0
12 | K | 961044111.1 | Bourání základů zbylých z provedených demolic původních budov | m3 | 200 |  | 0 |  |  | snížená |  | 0 | 0 | 0 | 2 | 400 | 4 | K | 2 |  |  |  | ROZPOCET |  |  |  |  | 0 | 0 | 0 | 0 | 0 | 2 | 0 | 4 | -1034428676
| VV |  | předpoklad | [14 empty] | VV | 2 | 1 | True | 0 | ROZPOCET
| VV |  | 200,0 |  | 200 | [12 empty] | VV | 2 | 2 | True | 1 | ROZPOCET
13 | K | 98010050.01 | Bourání zpevněných ploch vč. likvidace sutě | m2 | 2000 |  | 0 |  |  | snížená |  | 0 | 0 | 0 | 0 | 0 | 4 | K | 2 |  |  |  | ROZPOCET |  |  |  |  | 0 | 0 | 0 | 0 | 0 | 2 | 0 | 4 | -130394145
| VV |  | odhad | [14 empty] | VV | 2 | 1 | True | 0 | ROZPOCET
| VV |  | 2000,0 |  | 2000 | [12 empty] | VV | 2 | 2 | True | 1 | ROZPOCET
14 | K | 98020050.01 | Odstranění oplocení objektu vč. likvidace | m | 500 |  | 0 |  |  | snížená |  | 0 | 0 | 0 | 0 | 0 | 4 | K | 2 |  |  |  | ROZPOCET |  |  |  |  | 0 | 0 | 0 | 0 | 0 | 2 | 0 | 4 | -1938678766
15 | K | 981011714 | Demolice budov postupným rozebíráním z monolitického nebo montovaného železobetonu včetně výplňového zdiva, s podílem konstrukcí přes 20 do 25 % | m3 | 344.852 |  | 0 | CS ÚRS 2023 02 |  | snížená |  | 0 | 0 | 0 | 0.54 | 186.2201 | 4 | K | 2 |  |  |  | ROZPOCET |  |  |  |  | 0 | 0 | 0 | 0 | 0 | 2 | 0 | 4 | 1079327978
| Online PSC |  | https://podminky.urs.cz/item/CS_URS_2023_02/981011714 | [14 empty] | Online PSC | 2
| VV |  | 10,5*4,4*3,45 |  | 159.39 | [12 empty] | VV | 2 | 2 | True | 0 | ROZPOCET
| VV |  | 10,5*4,4*4,0 |  | 184.8 | [12 empty] | VV | 2 | 2 | True | 0 | ROZPOCET
| VV |  | 0,7*0,7*1,35 |  | 0.662 | [12 empty] | VV | 2 | 2 | True | 0 | ROZPOCET
| VV |  | Součet |  | 344.852 | [12 empty] | VV | 2 | 4 | True | 1 | ROZPOCET
16 | K | 990500100.1 | Demontáž technologie v trafostanici | kus | 1 |  | 0 |  |  | snížená |  | 0 | 0 | 0 | 0 | 0 | 4 | K | 2 |  |  |  | ROZPOCET |  |  |  |  | 0 | 0 | 0 | 0 | 0 | 2 | 0 | 4 | -254879077
| D | 997 | Přesun sutě |  |  |  | 0 |  |  |  |  | 0 |  | 0 |  | 0 | 1 | D | 1 |  |  |  | ROZPOCET | [10 empty] | 0
17 | K | 997013111 | Vnitrostaveništní doprava suti a vybouraných hmot vodorovně do 50 m svisle s použitím mechanizace pro budovy a haly výšky do 6 m | t | 586.22 |  | 0 | CS ÚRS 2023 02 |  | snížená |  | 0 | 0 | 0 | 0 | 0 | 4 | K | 2 |  |  |  | ROZPOCET |  |  |  |  | 0 | 0 | 0 | 0 | 0 | 2 | 0 | 4 | 2115086087
| Online PSC |  | https://podminky.urs.cz/item/CS_URS_2023_02/997013111 | [14 empty] | Online PSC | 2
18 | K | 997013501 | Odvoz suti a vybouraných hmot na skládku nebo meziskládku se složením, na vzdálenost do 1 km | t | 586.22 |  | 0 | CS ÚRS 2023 02 |  | snížená |  | 0 | 0 | 0 | 0 | 0 | 4 | K | 2 |  |  |  | ROZPOCET |  |  |  |  | 0 | 0 | 0 | 0 | 0 | 2 | 0 | 4 | -1228471493
| Online PSC |  | https://podminky.urs.cz/item/CS_URS_2023_02/997013501 | [14 empty] | Online PSC | 2
19 | K | 997013500.1 | Příplatek k odvozu suti a vybouraných hmot na skládku dodavatele za každé další kilometry | t | 586.22 |  | 0 |  |  | snížená |  | 0 | 0 | 0 | 0 | 0 | 4 | K | 2 |  |  |  | ROZPOCET |  |  |  |  | 0 | 0 | 0 | 0 | 0 | 2 | 0 | 4 | -2100266390
20 | K | 997013863.1 | Poplatek za uložení stavebního odpadu na recyklační skládce (skládkovné) - tříděného odpadu | t | 410.354 |  | 0 |  |  | snížená |  | 0 | 0 | 0 | 0 | 0 | 4 | K | 2 |  |  |  | ROZPOCET |  |  |  |  | 0 | 0 | 0 | 0 | 0 | 2 | 0 | 4 | 1647400086
| VV |  | cca 70% | [14 empty] | VV | 2 | 1 | True | 0 | ROZPOCET
| VV |  | 586,22*0,70 |  | 410.354 | [12 empty] | VV | 2 | 2 | True | 1 | ROZPOCET
21 | K | 997013871 | Poplatek za uložení stavebního odpadu na recyklační skládce (skládkovné) směsného stavebního a demoličního zatříděného do Katalogu odpadů pod kódem 17 09 04 | t | 175.866 |  | 0 | CS ÚRS 2023 02 |  | snížená |  | 0 | 0 | 0 | 0 | 0 | 4 | K | 2 |  |  |  | ROZPOCET |  |  |  |  | 0 | 0 | 0 | 0 | 0 | 2 | 0 | 4 | 690666909
| Online PSC |  | https://podminky.urs.cz/item/CS_URS_2023_02/997013871 | [14 empty] | Online PSC | 2
| VV |  | cca 30% | [14 empty] | VV | 2 | 1 | True | 0 | ROZPOCET
| VV |  | 586,22*0,30 |  | 175.866 | [12 empty] | VV | 2 | 2 | True | 1 | ROZPOCET

## SO 08.0 - Pergola nad par...
{2b1208ce-d76e-4247-875b-88cd46d82e22}
1
| KRYCÍ LIST SOUPISU PRACÍ | [7 empty] | v --- níže se nacházejí doplnkové a pomocné údaje k sestavám --- v | [8 empty] | False
Stavba:
SOCIÁLNĚ ZDRAVOTNÍ KOMPLEX ČERVENÝ KOPEC - REVIZE R03
Objekt:
SO 08.0 - Pergola nad parkovištěm
| KSO: |  |  |  |  | CC-CZ:
| Místo: |  |  |  |  | Datum: | 26. 9. 2025
| Zadavatel: |  |  |  |  | IČ:
|  | STATUTÁRNÍ MĚSTO BRNO |  |  |  | DIČ:
| Účastník: |  |  |  |  | IČ: | Vyplň údaj
|  | Vyplň údaj |  |  |  | DIČ: | Vyplň údaj
| Projektant: |  |  |  |  | IČ:
|  | RANGHERKA 5 s.r.o. |  |  |  | DIČ:
| Zpracovatel: |  |  |  |  | IČ:
|  | PROPOS LIBEREC s.r.o. |  |  |  | DIČ:
Poznámka:
| Cena bez DPH | [5 empty] | 0
|  |  | Základ daně |  |  | Sazba daně | Výše daně
| DPH | základní | 0 |  |  | 21% | 0
|  | snížená | 0 |  |  | 15% | 0
|  | zákl. přenesená | 0 |  |  | 21% | 0
|  | sníž. přenesená | 0 |  |  | 15% | 0
|  | nulová | 0 |  |  | 0% | 0
| Cena s DPH |  |  | v | CZK |  | 0
REKAPITULACE ČLENĚNÍ SOUPISU PRACÍ
Stavba:
SOCIÁLNĚ ZDRAVOTNÍ KOMPLEX ČERVENÝ KOPEC - REVIZE R03
Objekt:
SO 08.0 - Pergola nad parkovištěm
Místo: | [5 empty] | Datum: | 26. 9. 2025
Zadavatel: |  |  | STATUTÁRNÍ MĚSTO BRNO |  |  | Projektant: | RANGHERKA 5 s.r.o.
Účastník: |  |  | Vyplň údaj |  |  | Zpracovatel: | PROPOS LIBEREC s.r.o.
Kód dílu - Popis | [6 empty] | Cena celkem [CZK]
Náklady stavby celkem | [6 empty] | 0 | [11 empty] | -1
| HSV - Práce a dodávky HSV | [5 empty] | 0
| 1 - Zemní práce | [5 empty] | 0
| 2 - Zakládání | [5 empty] | 0
| 6 - Úpravy povrchů, podlahy a osazování výplní | [5 empty] | 0
| 998 - Přesun hmot | [5 empty] | 0
| PSV - Práce a dodávky PSV | [5 empty] | 0
| 767 - Konstrukce zámečnické vč. povrchové úpravy | [5 empty] | 0
SOUPIS PRACÍ
Stavba:
SOCIÁLNĚ ZDRAVOTNÍ KOMPLEX ČERVENÝ KOPEC - REVIZE R03
Objekt:
SO 08.0 - Pergola nad parkovištěm
Místo: | [5 empty] | Datum: | 26. 9. 2025
Zadavatel: |  |  | STATUTÁRNÍ MĚSTO BRNO |  |  | Projektant: | RANGHERKA 5 s.r.o.
Účastník: |  |  | Vyplň údaj |  |  | Zpracovatel: | PROPOS LIBEREC s.r.o.
PČ | Typ | Kód | Popis | MJ | Množství | J.cena [CZK] | Cena celkem [CZK] | Cenová soustava |  | DPH | J. Nh [h] | Nh celkem [h] | J. hmotnost [t] | Hmotnost celkem [t] | J. suť [t] | Suť Celkem [t]
Náklady soupisu celkem | [6 empty] | 0 |  |  |  |  | 0 |  | 277.188 |  | 0 |  | D | -1 | [10 empty] | 0
| D | HSV | Práce a dodávky HSV |  |  |  | 0 |  |  |  |  | 0 |  | 248.3425 |  | 0 | 1 | D | 0 |  |  |  | ROZPOCET | [6 empty] | 0
| D | 1 | Zemní práce |  |  |  | 0 |  |  |  |  | 0 |  | 0 |  | 0 | 1 | D | 1 |  |  |  | ROZPOCET | [6 empty] | 0
1 | K | 131251106.1 | Hloubení nezapažených jam a zářezů strojně s urovnáním dna do předepsaného profilu a spádu v hornině třídy těžitelnosti dle IGP přes 1 000 do 5 000 m3 | m3 | 1003.975 |  | 0 |  |  | snížená |  | 0 | 0 | 0 | 0 | 0 | 4 | K | 2 |  |  |  | ROZPOCET | 0 | 0 | 0 | 0 | 0 | 2 | 0 | 4 | -1665650787
| VV |  | hloubení na horní hranu základových patek s průměrnou hloubkou | [14 empty] | VV | 2 | 1 | True | 0 | ROZPOCET
| VV |  | 19,215*55,65*(0,71+0,53+1,32+0,79)/4 |  | 895.551 | [12 empty] | VV | 2 | 2 | True | 0 | ROZPOCET
| VV |  | hloubení pro patky | [14 empty] | VV | 2 | 1 | True | 0 | ROZPOCET
| VV |  | (117,3+88,2)/2*0,4*2 |  | 82.2 | [12 empty] | VV | 2 | 2 | True | 0 | ROZPOCET
| VV |  | (2,0*2,0+1,4*1,4)/2*0,4*22 |  | 26.224 | [12 empty] | VV | 2 | 2 | True | 0 | ROZPOCET
| VV |  | Součet |  | 1003.975 | [12 empty] | VV | 2 | 4 | True | 1 | ROZPOCET
2 | K | 162751117.1 | Vodorovné přemístění výkopku nebo sypaniny po suchu na obvyklém dopravním prostředku, bez naložení výkopku, avšak se složením bez rozhrnutí z horniny třídy těžitelnosti dle IGP na vzdálenost přes 9 000 do 10 000 m | m3 | 1003.975 |  | 0 |  |  | snížená |  | 0 | 0 | 0 | 0 | 0 | 4 | K | 2 |  |  |  | ROZPOCET | 0 | 0 | 0 | 0 | 0 | 2 | 0 | 4 | -92543111
3 | K | 162751119.1 | Vodorovné přemístění výkopku nebo sypaniny po suchu na obvyklém dopravním prostředku, bez naložení výkopku, avšak se složením bez rozhrnutí z horniny třídy těžitelnosti dle IGP na vzdálenost Příplatek k ceně za každých dalších i započatých 1 000 | m3 | 1003.975 |  | 0 |  |  | snížená |  | 0 | 0 | 0 | 0 | 0 | 4 | K | 2 |  |  |  | ROZPOCET | 0 | 0 | 0 | 0 | 0 | 2 | 0 | 4 | -432597373
4 | K | 171201231 | Poplatek za uložení stavebního odpadu na recyklační skládce (skládkovné) zeminy a kamení zatříděného do Katalogu odpadů pod kódem 17 05 04 | t | 1807.155 |  | 0 | CS ÚRS 2023 02 |  | snížená |  | 0 | 0 | 0 | 0 | 0 | 4 | K | 2 |  |  |  | ROZPOCET | 0 | 0 | 0 | 0 | 0 | 2 | 0 | 4 | -1517539132
| Online PSC |  | https://podminky.urs.cz/item/CS_URS_2023_02/171201231 | [14 empty] | Online PSC | 2
| VV |  | 1003,975*1,8 |  | 1807.155 | [12 empty] | VV | 2 | 2 | True | 1 | ROZPOCET
5 | K | 173500100.1 | Nákup a dovoz vhodné zásypové zeminy | m3 | 337.029 |  | 0 |  |  | snížená |  | 0 | 0 | 0 | 0 | 0 | 4 | K | 2 |  |  |  | ROZPOCET | 0 | 0 | 0 | 0 | 0 | 2 | 0 | 4 | 1131138764
6 | K | 174151101 | Zásyp sypaninou z jakékoliv horniny strojně s uložením výkopku ve vrstvách se zhutněním jam, šachet, rýh nebo kolem objektů v těchto vykopávkách | m3 | 337.029 |  | 0 | CS ÚRS 2023 02 |  | snížená |  | 0 | 0 | 0 | 0 | 0 | 4 | K | 2 |  |  |  | ROZPOCET | 0 | 0 | 0 | 0 | 0 | 2 | 0 | 4 | -1857165621
| Online PSC |  | https://podminky.urs.cz/item/CS_URS_2023_02/174151101 | [14 empty] | Online PSC | 2
| VV |  | Kolem patek | [14 empty] | VV | 2 | 1 | True | 0 | ROZPOCET
| VV |  | hloubení pro patky | [14 empty] | VV | 2 | 1 | True | 0 | ROZPOCET
| VV |  | (117,3+88,2)/2*0,4*2 |  | 82.2 | [12 empty] | VV | 2 | 2 | True | 0 | ROZPOCET
| VV |  | (2,0*2,0+1,4*1,4)/2*0,4*22 |  | 26.224 | [12 empty] | VV | 2 | 2 | True | 0 | ROZPOCET
| VV |  | odpočet žb kce a podkladního betonu | [14 empty] | VV | 2 | 1 | True | 0 | ROZPOCET
| VV |  | -(62,784+19,093) |  | -81.877 | [12 empty] | VV | 2 | 2 | True | 0 | ROZPOCET
| VV |  | Mezisoučet |  | 26.547 | [12 empty] | VV | 2 | 3 | True | 0 | ROZPOCET
| VV |  | Pod skladbou vozovky | [14 empty] | VV | 2 | 1 | True | 0 | ROZPOCET
| VV |  | hloubení na horní hranu základových patek s průměrnou hloubkou | [14 empty] | VV | 2 | 1 | True | 0 | ROZPOCET
| VV |  | 19,215*55,65*(0,71+0,53+1,32+0,79)/4 |  | 895.551 | [12 empty] | VV | 2 | 2 | True | 0 | ROZPOCET
| VV |  | odpočet kce vozovky | [14 empty] | VV | 2 | 1 | True | 0 | ROZPOCET
| VV |  | -16,45*50,25*0,590 |  | -487.701 | [12 empty] | VV | 2 | 2 | True | 0 | ROZPOCET
| VV |  | odpočet žb zídky | [14 empty] | VV | 2 | 1 | True | 0 | ROZPOCET
| VV |  | -14,728 |  | -14.728 | [12 empty] | VV | 2 | 2 | True | 0 | ROZPOCET
| VV |  | odpočet zásypu ze sadových úprav a štěrkového průlehu | [14 empty] | VV | 2 | 1 | True | 0 | ROZPOCET
| VV |  | -55,65*1,35*1,1 |  | -82.64 | [12 empty] | VV | 2 | 2 | True | 0 | ROZPOCET
| VV |  | Mezisoučet |  | 310.482 | [12 empty] | VV | 2 | 3 | True | 0 | ROZPOCET
| VV |  | Součet |  | 337.029 | [12 empty] | VV | 2 | 4 | True | 1 | ROZPOCET
| D | 2 | Zakládání |  |  |  | 0 |  |  |  |  | 0 |  | 204.4091 |  | 0 | 1 | D | 1 |  |  |  | ROZPOCET | [6 empty] | 0
7 | K | 211531111 | Výplň kamenivem do rýh odvodňovacích žeber nebo trativodů bez zhutnění, s úpravou povrchu výplně kamenivem hrubým drceným frakce 16 až 63 mm | m3 | 8.414 |  | 0 | CS ÚRS 2023 02 |  | snížená |  | 0 | 0 | 0 | 0 | 0 | 4 | K | 2 |  |  |  | ROZPOCET | 0 | 0 | 0 | 0 | 0 | 2 | 0 | 4 | -1987076243
| Online PSC |  | https://podminky.urs.cz/item/CS_URS_2023_02/211531111 | [14 empty] | Online PSC | 2
| VV |  | 70,119*0,4*0,3 |  | 8.414 | [12 empty] | VV | 2 | 2 | True | 1 | ROZPOCET
8 | K | 211971122 | Zřízení opláštění výplně z geotextilie odvodňovacích žeber nebo trativodů v rýze nebo zářezu se stěnami svislými nebo šikmými o sklonu přes 1:2 při rozvinuté šířce opláštění přes 2,5 m | m2 | 98.167 |  | 0 | CS ÚRS 2023 02 |  | snížená |  | 0 | 0 | 0 | 0 | 0 | 4 | K | 2 |  |  |  | ROZPOCET | 0 | 0 | 0 | 0 | 0 | 2 | 0 | 4 | -143175161
| Online PSC |  | https://podminky.urs.cz/item/CS_URS_2023_02/211971122 | [14 empty] | Online PSC | 2
| VV |  | 70,119*(0,4*2+0,3*2) |  | 98.167 | [12 empty] | VV | 2 | 2 | True | 1 | ROZPOCET
9 | M | 69311100.1 | geotextilie | m2 | 113.382 |  | 0 |  |  | snížená |  | 0 | 0 | 0 | 0 | 0 | 8 | M | 2 |  |  |  | ROZPOCET | 0 | 0 | 0 | 0 | 0 | 2 | 0 | 4 | 1627728315
| VV |  | 70,119*(0,4*2+0,3*2)*1,155 |  | 113.382 | [12 empty] | VV | 2 | 2 | True | 1 | ROZPOCET
10 | K | 212755214 | Trativody bez lože z drenážních trubek plastových flexibilních D 100 mm | m | 70.119 |  | 0 | CS ÚRS 2023 02 |  | snížená |  | 0 | 0.00049 | 0.034358 | 0 | 0 | 4 | K | 2 |  |  |  | ROZPOCET | 0 | 0 | 0 | 0 | 0 | 2 | 0 | 4 | 1999565092
| Online PSC |  | https://podminky.urs.cz/item/CS_URS_2023_02/212755214 | [14 empty] | Online PSC | 2
| VV |  | 55,65+55,65/2,5*0,65 |  | 70.119 | [12 empty] | VV | 2 | 2 | True | 1 | ROZPOCET
11 | K | 275322511 | Základy z betonu železového (bez výztuže) patky z betonu se zvýšenými nároky na prostředí tř. C 25/30 | m3 | 62.784 |  | 0 | CS ÚRS 2023 02 |  | snížená |  | 0 | 2.5019 | 157.0774 | 0 | 0 | 4 | K | 2 |  |  |  | ROZPOCET | 0 | 0 | 0 | 0 | 0 | 2 | 0 | 4 | -1955965123
| Online PSC |  | https://podminky.urs.cz/item/CS_URS_2023_02/275322511 | [14 empty] | Online PSC | 2
| VV |  | 1,8*2,8*0,4*4 |  | 8.064 | [12 empty] | VV | 2 | 2 | True | 0 | ROZPOCET
| VV |  | 2,52*2,0*0,4*22 |  | 44.352 | [12 empty] | VV | 2 | 2 | True | 0 | ROZPOCET
| VV |  | 1,2*1,2*0,4*18 |  | 10.368 | [12 empty] | VV | 2 | 2 | True | 0 | ROZPOCET
| VV |  | Součet |  | 62.784 | [12 empty] | VV | 2 | 4 | True | 1 | ROZPOCET
12 | K | 275351121 | Bednění základů patek zřízení | m2 | 128.832 |  | 0 | CS ÚRS 2023 02 |  | snížená |  | 0 | 0.00264 | 0.34012 | 0 | 0 | 4 | K | 2 |  |  |  | ROZPOCET | 0 | 0 | 0 | 0 | 0 | 2 | 0 | 4 | -804033615
| Online PSC |  | https://podminky.urs.cz/item/CS_URS_2023_02/275351121 | [14 empty] | Online PSC | 2
| VV |  | (1,8+2,8)*2*0,4*4 |  | 14.72 | [12 empty] | VV | 2 | 2 | True | 0 | ROZPOCET
| VV |  | (2,52+2,0)*2*0,4*22 |  | 79.552 | [12 empty] | VV | 2 | 2 | True | 0 | ROZPOCET
| VV |  | (1,2+1,2)*2*0,4*18 |  | 34.56 | [12 empty] | VV | 2 | 2 | True | 0 | ROZPOCET
| VV |  | Součet |  | 128.832 | [12 empty] | VV | 2 | 4 | True | 1 | ROZPOCET
13 | K | 275351122 | Bednění základů patek odstranění | m2 | 128.832 |  | 0 | CS ÚRS 2023 02 |  | snížená |  | 0 | 0 | 0 | 0 | 0 | 4 | K | 2 |  |  |  | ROZPOCET | 0 | 0 | 0 | 0 | 0 | 2 | 0 | 4 | -2034070078
| Online PSC |  | https://podminky.urs.cz/item/CS_URS_2023_02/275351122 | [14 empty] | Online PSC | 2
14 | K | 275361821 | Výztuž základů patek z betonářské oceli 10 505 (R) | t | 7.413 |  | 0 | CS ÚRS 2023 02 |  | snížená |  | 0 | 1.0606 | 7.8624 | 0 | 0 | 4 | K | 2 |  |  |  | ROZPOCET | 0 | 0 | 0 | 0 | 0 | 2 | 0 | 4 | -478482933
| Online PSC |  | https://podminky.urs.cz/item/CS_URS_2023_02/275361821 | [14 empty] | Online PSC | 2
| VV |  | poměrově dle výkazu výztuže | [14 empty] | VV | 2 | 1 | True | 0 | ROZPOCET
| VV |  | 62,784*9,15147/(62,784+14,728) |  | 7.413 | [12 empty] | VV | 2 | 2 | True | 1 | ROZPOCET
15 | K | 279322512 | Základové zdi z betonu železového (bez výztuže) se zvýšenými nároky na prostředí tř. C 30/37 | m3 | 14.728 |  | 0 | CS ÚRS 2023 02 |  | snížená |  | 0 | 2.5019 | 36.8475 | 0 | 0 | 4 | K | 2 |  |  |  | ROZPOCET | 0 | 0 | 0 | 0 | 0 | 2 | 0 | 4 | 340514027
| Online PSC |  | https://podminky.urs.cz/item/CS_URS_2023_02/279322512 | [14 empty] | Online PSC | 2
| VV |  | 105,2*0,7*0,2 |  | 14.728 | [12 empty] | VV | 2 | 2 | True | 1 | ROZPOCET
16 | K | 279351121 | Bednění základových zdí rovné oboustranné za každou stranu zřízení | m2 | 147.28 |  | 0 | CS ÚRS 2023 02 |  | snížená |  | 0 | 0.00275 | 0.40502 | 0 | 0 | 4 | K | 2 |  |  |  | ROZPOCET | 0 | 0 | 0 | 0 | 0 | 2 | 0 | 4 | -1698532588
| Online PSC |  | https://podminky.urs.cz/item/CS_URS_2023_02/279351121 | [14 empty] | Online PSC | 2
| VV |  | 105,2*0,7*2 |  | 147.28 | [12 empty] | VV | 2 | 2 | True | 1 | ROZPOCET
17 | K | 279351122 | Bednění základových zdí rovné oboustranné za každou stranu odstranění | m2 | 147.28 |  | 0 | CS ÚRS 2023 02 |  | snížená |  | 0 | 0 | 0 | 0 | 0 | 4 | K | 2 |  |  |  | ROZPOCET | 0 | 0 | 0 | 0 | 0 | 2 | 0 | 4 | -835875922
| Online PSC |  | https://podminky.urs.cz/item/CS_URS_2023_02/279351122 | [14 empty] | Online PSC | 2
18 | K | 279361821 | Výztuž základových zdí nosných svislých nebo odkloněných od svislice, rovinných nebo oblých, deskových nebo žebrových, včetně výztuže jejich žeber z betonářské oceli 10 505 (R) nebo BSt 500 | t | 1.739 |  | 0 | CS ÚRS 2023 02 |  | snížená |  | 0 | 1.0594 | 1.8423 | 0 | 0 | 4 | K | 2 |  |  |  | ROZPOCET | 0 | 0 | 0 | 0 | 0 | 2 | 0 | 4 | -47123031
| Online PSC |  | https://podminky.urs.cz/item/CS_URS_2023_02/279361821 | [14 empty] | Online PSC | 2
| VV |  | poměrově dle výkazu výztuže | [14 empty] | VV | 2 | 1 | True | 0 | ROZPOCET
| VV |  | 14,728*9,15147/(62,784+14,728) |  | 1.739 | [12 empty] | VV | 2 | 2 | True | 1 | ROZPOCET
| D | 6 | Úpravy povrchů, podlahy a osazování výplní |  |  |  | 0 |  |  |  |  | 0 |  | 43.9334 |  | 0 | 1 | D | 1 |  |  |  | ROZPOCET | [6 empty] | 0
19 | K | 631311123 | Mazanina z betonu prostého bez zvýšených nároků na prostředí tl. přes 80 do 120 mm tř. C 12/15 | m3 | 19.093 |  | 0 | CS ÚRS 2023 02 |  | snížená |  | 0 | 2.301 | 43.9334 | 0 | 0 | 4 | K | 2 |  |  |  | ROZPOCET | 0 | 0 | 0 | 0 | 0 | 2 | 0 | 4 | -1016495984
| Online PSC |  | https://podminky.urs.cz/item/CS_URS_2023_02/631311123 | [14 empty] | Online PSC | 2
| VV |  | 2,0*3,0*0,1*4 |  | 2.4 | [12 empty] | VV | 2 | 2 | True | 0 | ROZPOCET
| VV |  | 2,72*2,2*0,1*22 |  | 13.165 | [12 empty] | VV | 2 | 2 | True | 0 | ROZPOCET
| VV |  | 1,4*1,4*0,1*18 |  | 3.528 | [12 empty] | VV | 2 | 2 | True | 0 | ROZPOCET
| VV |  | Součet |  | 19.093 | [12 empty] | VV | 2 | 4 | True | 1 | ROZPOCET
| D | 998 | Přesun hmot |  |  |  | 0 |  |  |  |  | 0 |  | 0 |  | 0 | 1 | D | 1 |  |  |  | ROZPOCET | [6 empty] | 0
20 | K | 998012021 | Přesun hmot pro budovy občanské výstavby, bydlení, výrobu a služby s nosnou svislou konstrukcí monolitickou betonovou tyčovou nebo plošnou s jakýkoliv obvodovým pláštěm kromě vyzdívaného vodorovná dopravní vzdálenost do 100 m pro budovy výšky do 6 m | t | 248.342 |  | 0 | CS ÚRS 2023 02 |  | snížená |  | 0 | 0 | 0 | 0 | 0 | 4 | K | 2 |  |  |  | ROZPOCET | 0 | 0 | 0 | 0 | 0 | 2 | 0 | 4 | 2085185237
| Online PSC |  | https://podminky.urs.cz/item/CS_URS_2023_02/998012021 | [14 empty] | Online PSC | 2
| D | PSV | Práce a dodávky PSV |  |  |  | 0 |  |  |  |  | 0 |  | 28.8455 |  | 0 | 2 | D | 0 |  |  |  | ROZPOCET | [6 empty] | 0
| D | 767 | Konstrukce zámečnické vč. povrchové úpravy |  |  |  | 0 |  |  |  |  | 0 |  | 28.8455 |  | 0 | 2 | D | 1 |  |  |  | ROZPOCET | [6 empty] | 0
21 | K | 767500100.1 | Montáž a dodávka nosné ocelové konstrukce pergoly z oceli S235 (HEB 240, HEB 180, Jekly,...) | t | 18.527 |  | 0 |  |  | snížená |  | 0 | 1 | 18.527 | 0 | 0 | 16 | K | 2 |  |  |  | ROZPOCET | 0 | 0 | 0 | 0 | 0 | 2 | 0 | 16 | 553175202
| P |  | Poznámka k položce: vč. šroubů, spojovacího materiálu a kotvení | [14 empty] | P | 2
| VV |  | Dle výkazu oceli | [14 empty] | VV | 2 | 1 | True | 0 | ROZPOCET
| VV |  | 18527*0,001 |  | 18.527 | [12 empty] | VV | 2 | 2 | True | 1 | ROZPOCET
22 | K | 767500150.1 | Montáž a dodávka ocelové konstrukce pergoly z oceli S355 (uchycení napínáků) | t | 0.218 |  | 0 |  |  | snížená |  | 0 | 1 | 0.218 | 0 | 0 | 16 | K | 2 |  |  |  | ROZPOCET | 0 | 0 | 0 | 0 | 0 | 2 | 0 | 16 | 56395464
| P |  | Poznámka k položce: vč. šroubů, spojovacího materiálu a kotvení | [14 empty] | P | 2
| VV |  | Dle výkazu oceli | [14 empty] | VV | 2 | 1 | True | 0 | ROZPOCET
| VV |  | 218*0,001 |  | 0.218 | [12 empty] | VV | 2 | 2 | True | 1 | ROZPOCET
23 | K | 767600100.1 | Montáž a dodávka ocelové hladké sítě 10/150/150 mm | m2 | 621.737 |  | 0 |  |  | snížená |  | 0 | 0.0075 | 4.663 | 0 | 0 | 16 | K | 2 |  |  |  | ROZPOCET | 0 | 0 | 0 | 0 | 0 | 2 | 0 | 16 | -1632421446
| P |  | Poznámka k položce: vč. šroubů, spojovacího materiálu a kotvení | [14 empty] | P | 2
| VV |  | dle výkazu oceli | [14 empty] | VV | 2 | 1 | True | 0 | ROZPOCET
| VV |  | 2,5*2,95*80+1,985*2,95*2+2,613*1,88*2+2,713*1,88*2 |  | 621.737 | [12 empty] | VV | 2 | 2 | True | 1 | ROZPOCET
24 | K | 767700100.1 | Montáž a dodávka ocelového lana (průřez 2cm2) vč. napínáků (186 ks) a lanových svorek (50 ks) | m | 725 |  | 0 |  |  | snížená |  | 0 | 0.0075 | 5.4375 | 0 | 0 | 16 | K | 2 |  |  |  | ROZPOCET | 0 | 0 | 0 | 0 | 0 | 2 | 0 | 16 | -1437216547
| P |  | Poznámka k položce: vč. spojovacího materiálu a kotvení | [14 empty] | P | 2
| VV |  | dle výkazu oceli | [14 empty] | VV | 2 | 1 | True | 0 | ROZPOCET
| VV |  | 725,0 |  | 725 | [12 empty] | VV | 2 | 2 | True | 1 | ROZPOCET
25 | K | 998767101 | Přesun hmot pro zámečnické konstrukce stanovený z hmotnosti přesunovaného materiálu vodorovná dopravní vzdálenost do 50 m v objektech výšky do 6 m | t | 28.846 |  | 0 | CS ÚRS 2023 02 |  | snížená |  | 0 | 0 | 0 | 0 | 0 | 16 | K | 2 |  |  |  | ROZPOCET | 0 | 0 | 0 | 0 | 0 | 2 | 0 | 16 | 1643866468
| Online PSC |  | https://podminky.urs.cz/item/CS_URS_2023_02/998767101 | [14 empty] | Online PSC | 2

## SO 11.0 - Přípojka jednot...
{2282826d-9400-41ae-bf13-d618886c9bac}
1
| KRYCÍ LIST SOUPISU PRACÍ | [7 empty] | v --- níže se nacházejí doplnkové a pomocné údaje k sestavám --- v | [8 empty] | False
Stavba:
SOCIÁLNĚ ZDRAVOTNÍ KOMPLEX ČERVENÝ KOPEC - REVIZE R03
Objekt:
SO 11.0 - Přípojka jednotné kanalizace
| KSO: |  |  |  |  | CC-CZ:
| Místo: |  |  |  |  | Datum: | 26. 9. 2025
| Zadavatel: |  |  |  |  | IČ:
|  | Statutární město Brno |  |  |  | DIČ:
| Účastník: |  |  |  |  | IČ: | Vyplň údaj
|  | Vyplň údaj |  |  |  | DIČ: | Vyplň údaj
| Projektant: |  |  |  |  | IČ:
|  | Rangherka 5 s.r.o. |  |  |  | DIČ:
| Zpracovatel: |  |  |  |  | IČ:
|  | Propos Liberec s.r.o. |  |  |  | DIČ:
Poznámka:
Do jednotkových cen je nutno uvažovat i ostatní drobný, pomocný, doplňkový materiál a ostatní výrobky a zařízení v potřebném rozsahu pro řádné dokončení díla, ostatní stavební, montážní, pomocné a doplňkové práce v potřebném rozsahu pro řádné dokončení díla a likvidaci odpadů, obalů apod.
| Cena bez DPH | [5 empty] | 0
|  |  | Základ daně |  |  | Sazba daně | Výše daně
| DPH | základní | 0 |  |  | 21% | 0
|  | snížená | 0 |  |  | 15% | 0
|  | zákl. přenesená | 0 |  |  | 21% | 0
|  | sníž. přenesená | 0 |  |  | 15% | 0
|  | nulová | 0 |  |  | 0% | 0
| Cena s DPH |  |  | v | CZK |  | 0
REKAPITULACE ČLENĚNÍ SOUPISU PRACÍ
Stavba:
SOCIÁLNĚ ZDRAVOTNÍ KOMPLEX ČERVENÝ KOPEC - REVIZE R03
Objekt:
SO 11.0 - Přípojka jednotné kanalizace
Místo: | [5 empty] | Datum: | 26. 9. 2025
Zadavatel: |  |  | Statutární město Brno |  |  | Projektant: | Rangherka 5 s.r.o.
Účastník: |  |  | Vyplň údaj |  |  | Zpracovatel: | Propos Liberec s.r.o.
Kód dílu - Popis | [6 empty] | Cena celkem [CZK]
Náklady stavby celkem | [6 empty] | 0 | [11 empty] | -1
| HSV - Práce a dodávky HSV | [5 empty] | 0
| 1 - Zemní práce | [5 empty] | 0
| 2 - Zakládání | [5 empty] | 0
| 5 - Komunikace pozemní | [5 empty] | 0
| 8 - Trubní vedení | [5 empty] | 0
| 9 - Ostatní konstrukce a práce, bourání | [5 empty] | 0
| 997 - Přesun sutě | [5 empty] | 0
| 998 - Přesun hmot | [5 empty] | 0
| VRN9 - Ostatní náklady | [5 empty] | 0
SOUPIS PRACÍ
Stavba:
SOCIÁLNĚ ZDRAVOTNÍ KOMPLEX ČERVENÝ KOPEC - REVIZE R03
Objekt:
SO 11.0 - Přípojka jednotné kanalizace
Místo: | [5 empty] | Datum: | 26. 9. 2025
Zadavatel: |  |  | Statutární město Brno |  |  | Projektant: | Rangherka 5 s.r.o.
Účastník: |  |  | Vyplň údaj |  |  | Zpracovatel: | Propos Liberec s.r.o.
PČ | Typ | Kód | Popis | MJ | Množství | J.cena [CZK] | Cena celkem [CZK] | Cenová soustava |  | DPH | J. Nh [h] | Nh celkem [h] | J. hmotnost [t] | Hmotnost celkem [t] | J. suť [t] | Suť Celkem [t]
Náklady soupisu celkem | [6 empty] | 0 |  |  |  |  | 0 |  | 0 |  | 0 |  | D | -1 | [7 empty] | 0
| D | HSV | Práce a dodávky HSV |  |  |  | 0 |  |  |  |  | 0 |  | 0 |  | 0 | 1 | D | 0 | ROZPOCET | [6 empty] | 0
| D | 1 | Zemní práce |  |  |  | 0 |  |  |  |  | 0 |  | 0 |  | 0 | 1 | D | 1 | ROZPOCET | [6 empty] | 0
1 | K | 119002121 | Pomocné konstrukce při zabezpečení výkopu vodorovné pochozí přechodová lávka délky do 2 m včetně zábradlí zřízení | kus | 1 |  | 0 | CS ÚRS 2023 02 |  | snížená |  | 0 | 0 | 0 | 0 | 0 | 4 | K | 2 | ROZPOCET | 0 | 0 | 0 | 0 | 0 | 2 | 0 | 4 | 2
| Online PSC |  | https://podminky.urs.cz/item/CS_URS_2023_02/119002121 | [14 empty] | Online PSC | 2
2 | K | 119002122 | Pomocné konstrukce při zabezpečení výkopu vodorovné pochozí přechodová lávka délky do 2 m včetně zábradlí odstranění | kus | 1 |  | 0 | CS ÚRS 2023 02 |  | snížená |  | 0 | 0 | 0 | 0 | 0 | 4 | K | 2 | ROZPOCET | 0 | 0 | 0 | 0 | 0 | 2 | 0 | 4 | 4
| Online PSC |  | https://podminky.urs.cz/item/CS_URS_2023_02/119002122 | [14 empty] | Online PSC | 2
3 | K | 119003131 | Pomocné konstrukce při zabezpečení výkopu svislé výstražná páska zřízení | m | 8 |  | 0 | CS ÚRS 2023 02 |  | snížená |  | 0 | 0 | 0 | 0 | 0 | 4 | K | 2 | ROZPOCET | 0 | 0 | 0 | 0 | 0 | 2 | 0 | 4 | 6
| Online PSC |  | https://podminky.urs.cz/item/CS_URS_2023_02/119003131 | [14 empty] | Online PSC | 2
4 | K | 119003132 | Pomocné konstrukce při zabezpečení výkopu svislé výstražná páska odstranění | m | 8 |  | 0 | CS ÚRS 2023 02 |  | snížená |  | 0 | 0 | 0 | 0 | 0 | 4 | K | 2 | ROZPOCET | 0 | 0 | 0 | 0 | 0 | 2 | 0 | 4 | 8
| Online PSC |  | https://podminky.urs.cz/item/CS_URS_2023_02/119003132 | [14 empty] | Online PSC | 2
5 | K | 119003217 | Pomocné konstrukce při zabezpečení výkopu svislé ocelové mobilní oplocení, výšky do 1,5 m panely vyplněné dráty zřízení | m | 13.521 |  | 0 | CS ÚRS 2023 02 |  | snížená |  | 0 | 0 | 0 | 0 | 0 | 4 | K | 2 | ROZPOCET | 0 | 0 | 0 | 0 | 0 | 2 | 0 | 4 | 10
| Online PSC |  | https://podminky.urs.cz/item/CS_URS_2023_02/119003217 | [14 empty] | Online PSC | 2
6 | K | 119003218 | Pomocné konstrukce při zabezpečení výkopu svislé ocelové mobilní oplocení, výšky do 1,5 m panely vyplněné dráty odstranění | m | 13.521 |  | 0 | CS ÚRS 2023 02 |  | snížená |  | 0 | 0 | 0 | 0 | 0 | 4 | K | 2 | ROZPOCET | 0 | 0 | 0 | 0 | 0 | 2 | 0 | 4 | 12
| Online PSC |  | https://podminky.urs.cz/item/CS_URS_2023_02/119003218 | [14 empty] | Online PSC | 2
7 | K | 131251202 | Hloubení zapažených jam a zářezů strojně s urovnáním dna do předepsaného profilu a spádu v hornině třídy těžitelnosti I skupiny 3 přes 20 do 50 m3 | m3 | 24.121 |  | 0 | CS ÚRS 2023 02 |  | snížená |  | 0 | 0 | 0 | 0 | 0 | 4 | K | 2 | ROZPOCET | 0 | 0 | 0 | 0 | 0 | 2 | 0 | 4 | 14
| Online PSC |  | https://podminky.urs.cz/item/CS_URS_2023_02/131251202 | [14 empty] | Online PSC | 2
8 | K | 132212222 | Hloubení zapažených rýh šířky přes 800 do 2 000 mm ručně s urovnáním dna do předepsaného profilu a spádu v hornině třídy těžitelnosti I skupiny 3 nesoudržných | m3 | 8.1 |  | 0 | CS ÚRS 2023 02 |  | snížená |  | 0 | 0 | 0 | 0 | 0 | 4 | K | 2 | ROZPOCET | 0 | 0 | 0 | 0 | 0 | 2 | 0 | 4 | 16
| Online PSC |  | https://podminky.urs.cz/item/CS_URS_2023_02/132212222 | [14 empty] | Online PSC | 2
9 | K | 132254202 | Hloubení zapažených rýh šířky přes 800 do 2 000 mm strojně s urovnáním dna do předepsaného profilu a spádu v hornině třídy těžitelnosti I skupiny 3 přes 20 do 50 m3 | m3 | 29.358 |  | 0 | CS ÚRS 2023 02 |  | snížená |  | 0 | 0 | 0 | 0 | 0 | 4 | K | 2 | ROZPOCET | 0 | 0 | 0 | 0 | 0 | 2 | 0 | 4 | 18
| Online PSC |  | https://podminky.urs.cz/item/CS_URS_2023_02/132254202 | [14 empty] | Online PSC | 2
10 | K | 133254102 | Hloubení zapažených šachet strojně v hornině třídy těžitelnosti I skupiny 3 přes 20 do 50 m3 | m3 | 15.52 |  | 0 | CS ÚRS 2023 02 |  | snížená |  | 0 | 0 | 0 | 0 | 0 | 4 | K | 2 | ROZPOCET | 0 | 0 | 0 | 0 | 0 | 2 | 0 | 4 | 20
| Online PSC |  | https://podminky.urs.cz/item/CS_URS_2023_02/133254102 | [14 empty] | Online PSC | 2
11 | K | 151101102 | Zřízení pažení a rozepření stěn rýh pro podzemní vedení příložné pro jakoukoliv mezerovitost, hloubky přes 2 do 4 m | m2 | 65.239 |  | 0 | CS ÚRS 2023 02 |  | snížená |  | 0 | 0 | 0 | 0 | 0 | 4 | K | 2 | ROZPOCET | 0 | 0 | 0 | 0 | 0 | 2 | 0 | 4 | 22
| Online PSC |  | https://podminky.urs.cz/item/CS_URS_2023_02/151101102 | [14 empty] | Online PSC | 2
12 | K | 151101112 | Odstranění pažení a rozepření stěn rýh pro podzemní vedení s uložením materiálu na vzdálenost do 3 m od kraje výkopu příložné, hloubky přes 2 do 4 m | m2 | 65.239 |  | 0 | CS ÚRS 2023 02 |  | snížená |  | 0 | 0 | 0 | 0 | 0 | 4 | K | 2 | ROZPOCET | 0 | 0 | 0 | 0 | 0 | 2 | 0 | 4 | 24
| Online PSC |  | https://podminky.urs.cz/item/CS_URS_2023_02/151101112 | [14 empty] | Online PSC | 2
13 | K | 151101201 | Zřízení pažení stěn výkopu bez rozepření nebo vzepření příložné, hloubky do 4 m | m2 | 95.36 |  | 0 | CS ÚRS 2023 02 |  | snížená |  | 0 | 0 | 0 | 0 | 0 | 4 | K | 2 | ROZPOCET | 0 | 0 | 0 | 0 | 0 | 2 | 0 | 4 | 26
| Online PSC |  | https://podminky.urs.cz/item/CS_URS_2023_02/151101201 | [14 empty] | Online PSC | 2
14 | K | 151101211 | Odstranění pažení stěn výkopu bez rozepření nebo vzepření s uložením pažin na vzdálenost do 3 m od okraje výkopu příložné, hloubky do 4 m | m2 | 95.36 |  | 0 | CS ÚRS 2023 02 |  | snížená |  | 0 | 0 | 0 | 0 | 0 | 4 | K | 2 | ROZPOCET | 0 | 0 | 0 | 0 | 0 | 2 | 0 | 4 | 28
| Online PSC |  | https://podminky.urs.cz/item/CS_URS_2023_02/151101211 | [14 empty] | Online PSC | 2
15 | K | 162351103 | Vodorovné přemístění výkopku nebo sypaniny po suchu na obvyklém dopravním prostředku, bez naložení výkopku, avšak se složením bez rozhrnutí z horniny třídy těžitelnosti I skupiny 1 až 3 na vzdálenost přes 50 do 500 m | m3 | 10.342 |  | 0 | CS ÚRS 2023 02 |  | snížená |  | 0 | 0 | 0 | 0 | 0 | 4 | K | 2 | ROZPOCET | 0 | 0 | 0 | 0 | 0 | 2 | 0 | 4 | 30
| Online PSC |  | https://podminky.urs.cz/item/CS_URS_2023_02/162351103 | [14 empty] | Online PSC | 2
16 | K | 452312141 | Podkladní a zajišťovací konstrukce z betonu prostého v otevřeném výkopu bez zvýšených nároků na prostředí sedlové lože pod potrubí z betonu tř. C 16/20 | m3 | 0.648 |  | 0 | CS ÚRS 2023 02 |  | snížená |  | 0 | 0 | 0 | 0 | 0 | 4 | K | 2 | ROZPOCET | 0 | 0 | 0 | 0 | 0 | 2 | 0 | 4 | 32
| Online PSC |  | https://podminky.urs.cz/item/CS_URS_2023_02/452312141 | [14 empty] | Online PSC | 2
17 | K | 899623151 | Obetonování potrubí nebo zdiva stok betonem prostým v otevřeném výkopu, betonem tř. C 16/20 | m3 | 0.583 |  | 0 | CS ÚRS 2023 02 |  | snížená |  | 0 | 0 | 0 | 0 | 0 | 4 | K | 2 | ROZPOCET | 0 | 0 | 0 | 0 | 0 | 2 | 0 | 4 | 34
| Online PSC |  | https://podminky.urs.cz/item/CS_URS_2023_02/899623151 | [14 empty] | Online PSC | 2
18 | K | 175111101 | Obsypání potrubí ručně sypaninou z vhodných hornin třídy těžitelnosti I a II, skupiny 1 až 4 nebo materiálem připraveným podél výkopu ve vzdálenosti do 3 m od jeho kraje pro jakoukoliv hloubku výkopu a míru zhutnění bez prohození sypaniny | m3 | 2.781 |  | 0 | CS ÚRS 2023 02 |  | snížená |  | 0 | 0 | 0 | 0 | 0 | 4 | K | 2 | ROZPOCET | 0 | 0 | 0 | 0 | 0 | 2 | 0 | 4 | 36
| Online PSC |  | https://podminky.urs.cz/item/CS_URS_2023_02/175111101 | [14 empty] | Online PSC | 2
19 | M | 58337344 | štěrkopísek frakce 0/32 | t | 5.284 |  | 0 | CS ÚRS 2023 02 |  | snížená |  | 0 | 0 | 0 | 0 | 0 | 8 | M | 2 | ROZPOCET | 0 | 0 | 0 | 0 | 0 | 2 | 0 | 4 | 38
20 | K | 174151101 | Zásyp sypaninou z jakékoliv horniny strojně s uložením výkopku ve vrstvách se zhutněním jam, šachet, rýh nebo kolem objektů v těchto vykopávkách | m3 | 58.657 |  | 0 | CS ÚRS 2023 02 |  | snížená |  | 0 | 0 | 0 | 0 | 0 | 4 | K | 2 | ROZPOCET | 0 | 0 | 0 | 0 | 0 | 2 | 0 | 4 | 40
| Online PSC |  | https://podminky.urs.cz/item/CS_URS_2023_02/174151101 | [14 empty] | Online PSC | 2
| D | 2 | Zakládání |  |  |  | 0 |  |  |  |  | 0 |  | 0 |  | 0 | 1 | D | 1 | ROZPOCET | [6 empty] | 0
21 | K | 271532212 | Podsyp pod základové konstrukce se zhutněním a urovnáním povrchu z kameniva hrubého, frakce 16 - 32 mm | m3 | 0.4 |  | 0 | CS ÚRS 2023 02 |  | snížená |  | 0 | 0 | 0 | 0 | 0 | 4 | K | 2 | ROZPOCET | 0 | 0 | 0 | 0 | 0 | 2 | 0 | 4 | 42
| Online PSC |  | https://podminky.urs.cz/item/CS_URS_2023_02/271532212 | [14 empty] | Online PSC | 2
22 | K | 273321311 | Základy z betonu železového (bez výztuže) desky z betonu bez zvláštních nároků na prostředí tř. C 16/20 | m3 | 0.8 |  | 0 | CS ÚRS 2023 02 |  | snížená |  | 0 | 0 | 0 | 0 | 0 | 4 | K | 2 | ROZPOCET | 0 | 0 | 0 | 0 | 0 | 2 | 0 | 4 | 44
| Online PSC |  | https://podminky.urs.cz/item/CS_URS_2023_02/273321311 | [14 empty] | Online PSC | 2
23 | K | 273362021 | Výztuž základů desek ze svařovaných sítí z drátů typu KARI | t | 0.029 |  | 0 | CS ÚRS 2023 02 |  | snížená |  | 0 | 0 | 0 | 0 | 0 | 4 | K | 2 | ROZPOCET | 0 | 0 | 0 | 0 | 0 | 2 | 0 | 4 | 46
| Online PSC |  | https://podminky.urs.cz/item/CS_URS_2023_02/273362021 | [14 empty] | Online PSC | 2
| D | 5 | Komunikace pozemní |  |  |  | 0 |  |  |  |  | 0 |  | 0 |  | 0 | 1 | D | 1 | ROZPOCET | [6 empty] | 0
24 | K | 564861111 | Podklad ze štěrkodrti ŠD s rozprostřením a zhutněním plochy přes 100 m2, po zhutnění tl. 200 mm | m2 | 10.719 |  | 0 | CS ÚRS 2023 02 |  | snížená |  | 0 | 0 | 0 | 0 | 0 | 4 | K | 2 | ROZPOCET | 0 | 0 | 0 | 0 | 0 | 2 | 0 | 4 | 48
| Online PSC |  | https://podminky.urs.cz/item/CS_URS_2023_02/564861111 | [14 empty] | Online PSC | 2
25 | K | 564952111 | Podklad z mechanicky zpevněného kameniva MZK (minerální beton) s rozprostřením a s hutněním, po zhutnění tl. 150 mm | m2 | 10.719 |  | 0 | CS ÚRS 2023 02 |  | snížená |  | 0 | 0 | 0 | 0 | 0 | 4 | K | 2 | ROZPOCET | 0 | 0 | 0 | 0 | 0 | 2 | 0 | 4 | 50
| Online PSC |  | https://podminky.urs.cz/item/CS_URS_2023_02/564952111 | [14 empty] | Online PSC | 2
| D | 8 | Trubní vedení |  |  |  | 0 |  |  |  |  | 0 |  | 0 |  | 0 | 1 | D | 1 | ROZPOCET | [6 empty] | 0
26 | K | 830361811 | Bourání stávajícího potrubí z kameninových trub v otevřeném výkopu DN přes 150 do 250 | m | 2 |  | 0 | CS ÚRS 2023 02 |  | snížená |  | 0 | 0 | 0 | 0 | 0 | 4 | K | 2 | ROZPOCET | 0 | 0 | 0 | 0 | 0 | 2 | 0 | 4 | 52
| Online PSC |  | https://podminky.urs.cz/item/CS_URS_2023_02/830361811 | [14 empty] | Online PSC | 2
27 | K | 831352121 | Montáž potrubí z trub kameninových hrdlových s integrovaným těsněním v otevřeném výkopu ve sklonu do 20 % DN 200 | m | 9.96 |  | 0 | CS ÚRS 2023 02 |  | snížená |  | 0 | 0 | 0 | 0 | 0 | 4 | K | 2 | ROZPOCET | 0 | 0 | 0 | 0 | 0 | 2 | 0 | 4 | 54
| Online PSC |  | https://podminky.urs.cz/item/CS_URS_2023_02/831352121 | [14 empty] | Online PSC | 2
28 | M | 59710704 | trouba kameninová glazovaná DN 200 dl 2,50m spojovací systém C Třída 240 | m | 9.96 |  | 0 | CS ÚRS 2023 02 |  | snížená |  | 0 | 0 | 0 | 0 | 0 | 8 | M | 2 | ROZPOCET | 0 | 0 | 0 | 0 | 0 | 2 | 0 | 4 | 56
29 | K | 837352221 | Montáž kameninových tvarovek na potrubí z trub kameninových v otevřeném výkopu s integrovaným těsněním jednoosých DN 200 | kus | 1 |  | 0 | CS ÚRS 2023 02 |  | snížená |  | 0 | 0 | 0 | 0 | 0 | 4 | K | 2 | ROZPOCET | 0 | 0 | 0 | 0 | 0 | 2 | 0 | 4 | 58
| Online PSC |  | https://podminky.urs.cz/item/CS_URS_2023_02/837352221 | [14 empty] | Online PSC | 2
30 | M | 59710843 | trouba kameninová glazovaná zkrácená DN 200 dl 60(75)cm třída 160 spojovací systém F,C | kus | 1 |  | 0 |  |  | snížená |  | 0 | 0 | 0 | 0 | 0 | 8 | M | 2 | ROZPOCET | 0 | 0 | 0 | 0 | 0 | 2 | 0 | 4 | 60
31 | K | 839R001 | Napojení kanalizace z kameniny DN 200 na betonové potrubí DN 300/450 vložením odbočky DN 200 včetně utěsnění betonovou maltou | kus | 1 |  | 0 |  |  | snížená |  | 0 | 0 | 0 | 0 | 0 | 4 | K | 2 | ROZPOCET | 0 | 0 | 0 | 0 | 0 | 2 | 0 | 4 | 62
32 | K | 839R003 | Zaslepení a utěsnění betonového potrubí DN 300/450 po demontovaném potrubí přípojky betonem C20/25 | kus | 2 |  | 0 |  |  | snížená |  | 0 | 0 | 0 | 0 | 0 | 4 | K | 2 | ROZPOCET | 0 | 0 | 0 | 0 | 0 | 2 | 0 | 4 | 64
33 | K | 894411311 | Osazení betonových nebo železobetonových dílců pro šachty skruží rovných | kus | 3 |  | 0 | CS ÚRS 2023 02 |  | snížená |  | 0 | 0 | 0 | 0 | 0 | 4 | K | 2 | ROZPOCET | 0 | 0 | 0 | 0 | 0 | 2 | 0 | 4 | 66
| Online PSC |  | https://podminky.urs.cz/item/CS_URS_2023_02/894411311 | [14 empty] | Online PSC | 2
34 | M | 59224068 | skruž betonová DN 1000x500 PS, 100x50x12cm | kus | 1 |  | 0 | CS ÚRS 2023 02 |  | snížená |  | 0 | 0 | 0 | 0 | 0 | 8 | M | 2 | ROZPOCET | 0 | 0 | 0 | 0 | 0 | 2 | 0 | 4 | 68
35 | M | 59224070 | skruž betonová DN 1000x1000 PS, 100x100x12cm | kus | 2 |  | 0 | CS ÚRS 2023 02 |  | snížená |  | 0 | 0 | 0 | 0 | 0 | 8 | M | 2 | ROZPOCET | 0 | 0 | 0 | 0 | 0 | 2 | 0 | 4 | 70
36 | K | 894412411 | Osazení betonových nebo železobetonových dílců pro šachty skruží přechodových | kus | 1 |  | 0 | CS ÚRS 2023 02 |  | snížená |  | 0 | 0 | 0 | 0 | 0 | 4 | K | 2 | ROZPOCET | 0 | 0 | 0 | 0 | 0 | 2 | 0 | 4 | 72
| Online PSC |  | https://podminky.urs.cz/item/CS_URS_2023_02/894412411 | [14 empty] | Online PSC | 2
37 | M | 59224056 | kónus pro kanalizační šachty s kapsovým stupadlem 100/62,5x67x12cm | kus | 1 |  | 0 | CS ÚRS 2023 02 |  | snížená |  | 0 | 0 | 0 | 0 | 0 | 8 | M | 2 | ROZPOCET | 0 | 0 | 0 | 0 | 0 | 2 | 0 | 4 | 74
38 | K | 894414111 | Osazení betonových nebo železobetonových dílců pro šachty skruží základových (dno) | kus | 1 |  | 0 | CS ÚRS 2023 02 |  | snížená |  | 0 | 0 | 0 | 0 | 0 | 4 | K | 2 | ROZPOCET | 0 | 0 | 0 | 0 | 0 | 2 | 0 | 4 | 76
| Online PSC |  | https://podminky.urs.cz/item/CS_URS_2023_02/894414111 | [14 empty] | Online PSC | 2
39 | M | 59224337 | dno betonové šachty kanalizační přímé 100x60x40cm | kus | 1 |  | 0 | CS ÚRS 2023 02 |  | snížená |  | 0 | 0 | 0 | 0 | 0 | 8 | M | 2 | ROZPOCET | 0 | 0 | 0 | 0 | 0 | 2 | 0 | 4 | 78
40 | M | 59224348 | těsnění elastomerové pro spojení šachetních dílů DN 1000 | kus | 4 |  | 0 | CS ÚRS 2023 02 |  | snížená |  | 0 | 0 | 0 | 0 | 0 | 8 | M | 2 | ROZPOCET | 0 | 0 | 0 | 0 | 0 | 2 | 0 | 4 | 80
41 | M | 59224014 | prstenec šachtový vyrovnávací betonový 625x100x120mm | kus | 1 |  | 0 | CS ÚRS 2023 02 |  | snížená |  | 0 | 0 | 0 | 0 | 0 | 8 | M | 2 | ROZPOCET | 0 | 0 | 0 | 0 | 0 | 2 | 0 | 4 | 82
42 | K | 899104112 | Osazení poklopů litinových a ocelových včetně rámů pro třídu zatížení D400, E600 | kus | 1 |  | 0 | CS ÚRS 2023 02 |  | snížená |  | 0 | 0 | 0 | 0 | 0 | 4 | K | 2 | ROZPOCET | 0 | 0 | 0 | 0 | 0 | 2 | 0 | 4 | 84
| Online PSC |  | https://podminky.urs.cz/item/CS_URS_2023_02/899104112 | [14 empty] | Online PSC | 2
43 | M | 28661935 | poklop šachtový litinový DN 600 pro třídu zatížení D400 | kus | 1 |  | 0 | CS ÚRS 2023 02 |  | snížená |  | 0 | 0 | 0 | 0 | 0 | 8 | M | 2 | ROZPOCET | 0 | 0 | 0 | 0 | 0 | 2 | 0 | 4 | 86
44 | K | 899401191X01 | Dodatečná rektifikace šachet a poklopů s ohledem na budoucí komunikaci | kus | 1 |  | 0 |  |  | snížená |  | 0 | 0 | 0 | 0 | 0 | 4 | K | 2 | ROZPOCET | 0 | 0 | 0 | 0 | 0 | 2 | 0 | 4 | 88
45 | K | 899910102 | Výplň potrubí trub betonových, litinových nebo kameninových betonem délky do 50 m tř. C 8/10 | m3 | 0.472 |  | 0 | CS ÚRS 2023 02 |  | snížená |  | 0 | 0 | 0 | 0 | 0 | 4 | K | 2 | ROZPOCET | 0 | 0 | 0 | 0 | 0 | 2 | 0 | 4 | 90
| Online PSC |  | https://podminky.urs.cz/item/CS_URS_2023_02/899910102 | [14 empty] | Online PSC | 2
| D | 9 | Ostatní konstrukce a práce, bourání |  |  |  | 0 |  |  |  |  | 0 |  | 0 |  | 0 | 1 | D | 1 | ROZPOCET | [6 empty] | 0
46 | K | 113107024 | Odstranění podkladů nebo krytů při překopech inženýrských sítí s přemístěním hmot na skládku ve vzdálenosti do 3 m nebo s naložením na dopravní prostředek ručně z kameniva hrubého drceného, o tl. vrstvy přes 300 do 400 mm | m2 | 10.719 |  | 0 | CS ÚRS 2023 02 |  | snížená |  | 0 | 0 | 0 | 0 | 0 | 4 | K | 2 | ROZPOCET | 0 | 0 | 0 | 0 | 0 | 2 | 0 | 4 | 92
| Online PSC |  | https://podminky.urs.cz/item/CS_URS_2023_02/113107024 | [14 empty] | Online PSC | 2
47 | K | 113107043 | Odstranění podkladů nebo krytů při překopech inženýrských sítí s přemístěním hmot na skládku ve vzdálenosti do 3 m nebo s naložením na dopravní prostředek ručně živičných, o tl. vrstvy přes 100 do 150 mm | m2 | 10.719 |  | 0 | CS ÚRS 2023 02 |  | snížená |  | 0 | 0 | 0 | 0 | 0 | 4 | K | 2 | ROZPOCET | 0 | 0 | 0 | 0 | 0 | 2 | 0 | 4 | 94
| Online PSC |  | https://podminky.urs.cz/item/CS_URS_2023_02/113107043 | [14 empty] | Online PSC | 2
48 | K | 113154123 | Frézování živičného podkladu nebo krytu s naložením na dopravní prostředek plochy do 500 m2 bez překážek v trase pruhu šířky přes 0,5 m do 1 m, tloušťky vrstvy 50 mm | m2 | 13.521 |  | 0 | CS ÚRS 2023 02 |  | snížená |  | 0 | 0 | 0 | 0 | 0 | 4 | K | 2 | ROZPOCET | 0 | 0 | 0 | 0 | 0 | 2 | 0 | 4 | 96
| Online PSC |  | https://podminky.urs.cz/item/CS_URS_2023_02/113154123 | [14 empty] | Online PSC | 2
49 | K | 913121111 | Montáž a demontáž dočasných dopravních značek kompletních značek vč. podstavce a sloupku základních | kus | 6 |  | 0 | CS ÚRS 2023 02 |  | snížená |  | 0 | 0 | 0 | 0 | 0 | 4 | K | 2 | ROZPOCET | 0 | 0 | 0 | 0 | 0 | 2 | 0 | 4 | 98
| Online PSC |  | https://podminky.urs.cz/item/CS_URS_2023_02/913121111 | [14 empty] | Online PSC | 2
50 | K | 913121211 | Montáž a demontáž dočasných dopravních značek Příplatek za první a každý další den použití dočasných dopravních značek k ceně 12-1111 | kus | 30 |  | 0 | CS ÚRS 2023 02 |  | snížená |  | 0 | 0 | 0 | 0 | 0 | 4 | K | 2 | ROZPOCET | 0 | 0 | 0 | 0 | 0 | 2 | 0 | 4 | 100
| Online PSC |  | https://podminky.urs.cz/item/CS_URS_2023_02/913121211 | [14 empty] | Online PSC | 2
51 | K | 919735111 | Řezání stávajícího živičného krytu nebo podkladu hloubky do 50 mm | m | 29.22 |  | 0 | CS ÚRS 2023 02 |  | snížená |  | 0 | 0 | 0 | 0 | 0 | 4 | K | 2 | ROZPOCET | 0 | 0 | 0 | 0 | 0 | 2 | 0 | 4 | 102
| Online PSC |  | https://podminky.urs.cz/item/CS_URS_2023_02/919735111 | [14 empty] | Online PSC | 2
52 | K | 977151127 | Jádrové vrty diamantovými korunkami do stavebních materiálů (železobetonu, betonu, cihel, obkladů, dlažeb, kamene) průměru přes 225 do 250 mm | m | 0.3 |  | 0 | CS ÚRS 2023 02 |  | snížená |  | 0 | 0 | 0 | 0 | 0 | 4 | K | 2 | ROZPOCET | 0 | 0 | 0 | 0 | 0 | 2 | 0 | 4 | 104
| Online PSC |  | https://podminky.urs.cz/item/CS_URS_2023_02/977151127 | [14 empty] | Online PSC | 2
53 | K | 977151911 | Jádrové vrty diamantovými korunkami do stavebních materiálů (železobetonu, betonu, cihel, obkladů, dlažeb, kamene) Příplatek k cenám za práci ve stísněném prostoru | m | 0.3 |  | 0 | CS ÚRS 2023 02 |  | snížená |  | 0 | 0 | 0 | 0 | 0 | 4 | K | 2 | ROZPOCET | 0 | 0 | 0 | 0 | 0 | 2 | 0 | 4 | 106
| Online PSC |  | https://podminky.urs.cz/item/CS_URS_2023_02/977151911 | [14 empty] | Online PSC | 2
| D | 997 | Přesun sutě |  |  |  | 0 |  |  |  |  | 0 |  | 0 |  | 0 | 1 | D | 1 | ROZPOCET | [6 empty] | 0
54 | K | 997013501 | Odvoz suti a vybouraných hmot na skládku nebo meziskládku se složením, na vzdálenost do 1 km | t | 11.322 |  | 0 | CS ÚRS 2023 02 |  | snížená |  | 0 | 0 | 0 | 0 | 0 | 4 | K | 2 | ROZPOCET | 0 | 0 | 0 | 0 | 0 | 2 | 0 | 4 | 108
| Online PSC |  | https://podminky.urs.cz/item/CS_URS_2023_02/997013501 | [14 empty] | Online PSC | 2
55 | K | 997013509 | Odvoz suti a vybouraných hmot na skládku nebo meziskládku se složením, na vzdálenost Příplatek k ceně za každý další i započatý 1 km přes 1 km | t | 158.508 |  | 0 | CS ÚRS 2023 02 |  | snížená |  | 0 | 0 | 0 | 0 | 0 | 4 | K | 2 | ROZPOCET | 0 | 0 | 0 | 0 | 0 | 2 | 0 | 4 | 110
| Online PSC |  | https://podminky.urs.cz/item/CS_URS_2023_02/997013509 | [14 empty] | Online PSC | 2
56 | K | 997013635 | Poplatek za uložení stavebního odpadu na skládce (skládkovné) komunálního zatříděného do Katalogu odpadů pod kódem 20 03 01 | t | 0.2 |  | 0 | CS ÚRS 2023 02 |  | snížená |  | 0 | 0 | 0 | 0 | 0 | 4 | K | 2 | ROZPOCET | 0 | 0 | 0 | 0 | 0 | 2 | 0 | 4 | 112
| Online PSC |  | https://podminky.urs.cz/item/CS_URS_2023_02/997013635 | [14 empty] | Online PSC | 2
57 | K | 997013655 | Poplatek za uložení stavebního odpadu na skládce (skládkovné) zeminy a kamení zatříděného do Katalogu odpadů pod kódem 17 05 04 | t | 7.925 |  | 0 | CS ÚRS 2023 02 |  | snížená |  | 0 | 0 | 0 | 0 | 0 | 4 | K | 2 | ROZPOCET | 0 | 0 | 0 | 0 | 0 | 2 | 0 | 4 | 114
| Online PSC |  | https://podminky.urs.cz/item/CS_URS_2023_02/997013655 | [14 empty] | Online PSC | 2
58 | K | 997013847 | Poplatek za uložení stavebního odpadu na skládce (skládkovné) asfaltového s obsahem dehtu zatříděného do Katalogu odpadů pod kódem 17 03 01 | t | 3.397 |  | 0 | CS ÚRS 2023 02 |  | snížená |  | 0 | 0 | 0 | 0 | 0 | 4 | K | 2 | ROZPOCET | 0 | 0 | 0 | 0 | 0 | 2 | 0 | 4 | 116
| Online PSC |  | https://podminky.urs.cz/item/CS_URS_2023_02/997013847 | [14 empty] | Online PSC | 2
| D | 998 | Přesun hmot |  |  |  | 0 |  |  |  |  | 0 |  | 0 |  | 0 | 1 | D | 1 | ROZPOCET | [6 empty] | 0
59 | K | 998275101 | Přesun hmot pro trubní vedení hloubené z trub kameninových pro kanalizace v otevřeném výkopu dopravní vzdálenost do 15 m | t | 10.113 |  | 0 | CS ÚRS 2023 02 |  | snížená |  | 0 | 0 | 0 | 0 | 0 | 4 | K | 2 | ROZPOCET | 0 | 0 | 0 | 0 | 0 | 2 | 0 | 4 | 118
| Online PSC |  | https://podminky.urs.cz/item/CS_URS_2023_02/998275101 | [14 empty] | Online PSC | 2
| D | VRN9 | Ostatní náklady |  |  |  | 0 |  |  |  |  | 0 |  | 0 |  | 0 | 5 | D | 0 | ROZPOCET | [6 empty] | 0
60 | K | 005X9502 | Vyhledání stávajících sítí, místa napojení a ověření dimenzí (kamerou, kopanou sondou, ...), po ověření je nutné uvedení do původního stavu | ks | 2 |  | 0 |  |  | snížená |  | 0 | 0 | 0 | 0 | 0 | 4 | K | 1 | ROZPOCET | 0 | 0 | 0 | 0 | 0 | 2 | 0 | 4 | 120
61 | K | 892351111 | Tlakové zkoušky vodou na potrubí DN 150 nebo 200 | m | 9.96 |  | 0 | CS ÚRS 2023 02 |  | snížená |  | 0 | 0 | 0 | 0 | 0 | 4 | K | 1 | ROZPOCET | 0 | 0 | 0 | 0 | 0 | 2 | 0 | 4 | 122
| Online PSC |  | https://podminky.urs.cz/item/CS_URS_2023_02/892351111 | [14 empty] | Online PSC | 1
62 | K | 359901211 | Monitoring stok (kamerový systém) jakékoli výšky nová kanalizace | m | 9.96 |  | 0 | CS ÚRS 2023 02 |  | snížená |  | 0 | 0 | 0 | 0 | 0 | 4 | K | 1 | ROZPOCET | 0 | 0 | 0 | 0 | 0 | 2 | 0 | 4 | 124
| Online PSC |  | https://podminky.urs.cz/item/CS_URS_2023_02/359901211 | [14 empty] | Online PSC | 1
63 | K | 00523X505 | Hutnící zkouška | kus | 1 |  | 0 |  |  | snížená |  | 0 | 0 | 0 | 0 | 0 | 4 | K | 1 | ROZPOCET | 0 | 0 | 0 | 0 | 0 | 2 | 0 | 4 | 126
| P |  | Poznámka k položce: Poznámka k položce: Zkouška zhutnění násypů a zásypů během provádění zemních prací. | [14 empty] | P | 1
64 | K | 735X202020 | Zprovoznění, seřízení a vyzkoušení zařízení | hod. | 2 |  | 0 |  |  | snížená |  | 0 | 0 | 0 | 0 | 0 | 4 | K | 1 | ROZPOCET | 0 | 0 | 0 | 0 | 0 | 2 | 0 | 4 | 130
| P |  | Poznámka k položce: Poznámka k položce: Před předáním. Vyhotovení zápisu s popisem postupu zprovoznění, výsledků seřízení, výsledků zkoušek, atd. Zařízení musí být před předáním bez závad. | [14 empty] | P | 1

## SO 12.0 - Přípojka vodovodu
{a19521a3-c754-4f2f-91b4-b1213786ff01}
1
| KRYCÍ LIST SOUPISU PRACÍ | [7 empty] | v --- níže se nacházejí doplnkové a pomocné údaje k sestavám --- v | [8 empty] | False
Stavba:
SOCIÁLNĚ ZDRAVOTNÍ KOMPLEX ČERVENÝ KOPEC - REVIZE R03
Objekt:
SO 12.0 - Přípojka vodovodu
| KSO: |  |  |  |  | CC-CZ:
| Místo: |  |  |  |  | Datum: | 26. 9. 2025
| Zadavatel: |  |  |  |  | IČ:
|  | Statutární město Brno |  |  |  | DIČ:
| Účastník: |  |  |  |  | IČ: | Vyplň údaj
|  | Vyplň údaj |  |  |  | DIČ: | Vyplň údaj
| Projektant: |  |  |  |  | IČ:
|  | Rangherka 5 s.r.o. |  |  |  | DIČ:
| Zpracovatel: |  |  |  |  | IČ:
|  | Propos Liberec s.r.o. |  |  |  | DIČ:
Poznámka:
Do jednotkových cen je nutno uvažovat i ostatní drobný, pomocný, doplňkový materiál a ostatní výrobky a zařízení v potřebném rozsahu pro řádné dokončení díla, ostatní stavební, montážní, pomocné a doplňkové práce v potřebném rozsahu pro řádné dokončení díla a likvidaci odpadů, obalů apod.
| Cena bez DPH | [5 empty] | 0
|  |  | Základ daně |  |  | Sazba daně | Výše daně
| DPH | základní | 0 |  |  | 21% | 0
|  | snížená | 0 |  |  | 15% | 0
|  | zákl. přenesená | 0 |  |  | 21% | 0
|  | sníž. přenesená | 0 |  |  | 15% | 0
|  | nulová | 0 |  |  | 0% | 0
| Cena s DPH |  |  | v | CZK |  | 0
REKAPITULACE ČLENĚNÍ SOUPISU PRACÍ
Stavba:
SOCIÁLNĚ ZDRAVOTNÍ KOMPLEX ČERVENÝ KOPEC - REVIZE R03
Objekt:
SO 12.0 - Přípojka vodovodu
Místo: | [5 empty] | Datum: | 26. 9. 2025
Zadavatel: |  |  | Statutární město Brno |  |  | Projektant: | Rangherka 5 s.r.o.
Účastník: |  |  | Vyplň údaj |  |  | Zpracovatel: | Propos Liberec s.r.o.
Kód dílu - Popis | [6 empty] | Cena celkem [CZK]
Náklady stavby celkem | [6 empty] | 0 | [11 empty] | -1
| HSV - Práce a dodávky HSV | [5 empty] | 0
| 1 - Zemní práce | [5 empty] | 0
| 2 - Zakládání | [5 empty] | 0
| 3 - Svislé a kompletní konstrukce | [5 empty] | 0
| 5 - Komunikace pozemní | [5 empty] | 0
| 8 - Trubní vedení | [5 empty] | 0
| 9 - Ostatní konstrukce a práce, bourání | [5 empty] | 0
| 997 - Přesun sutě | [5 empty] | 0
| 998 - Přesun hmot | [5 empty] | 0
| PSV - Práce a dodávky PSV | [5 empty] | 0
| 711 - Izolace proti vodě, vlhkosti a plynům | [5 empty] | 0
| VRN9 - Ostatní náklady | [5 empty] | 0
SOUPIS PRACÍ
Stavba:
SOCIÁLNĚ ZDRAVOTNÍ KOMPLEX ČERVENÝ KOPEC - REVIZE R03
Objekt:
SO 12.0 - Přípojka vodovodu
Místo: | [5 empty] | Datum: | 26. 9. 2025
Zadavatel: |  |  | Statutární město Brno |  |  | Projektant: | Rangherka 5 s.r.o.
Účastník: |  |  | Vyplň údaj |  |  | Zpracovatel: | Propos Liberec s.r.o.
PČ | Typ | Kód | Popis | MJ | Množství | J.cena [CZK] | Cena celkem [CZK] | Cenová soustava |  | DPH | J. Nh [h] | Nh celkem [h] | J. hmotnost [t] | Hmotnost celkem [t] | J. suť [t] | Suť Celkem [t]
Náklady soupisu celkem | [6 empty] | 0 |  |  |  |  | 0 |  | 0 |  | 0 |  | D | -1 | [7 empty] | 0
| D | HSV | Práce a dodávky HSV |  |  |  | 0 |  |  |  |  | 0 |  | 0 |  | 0 | 1 | D | 0 | ROZPOCET | [6 empty] | 0
| D | 1 | Zemní práce |  |  |  | 0 |  |  |  |  | 0 |  | 0 |  | 0 | 1 | D | 1 | ROZPOCET | [6 empty] | 0
1 | K | 119002121 | Pomocné konstrukce při zabezpečení výkopu vodorovné pochozí přechodová lávka délky do 2 m včetně zábradlí zřízení | kus | 1 |  | 0 | CS ÚRS 2023 02 |  | snížená |  | 0 | 0 | 0 | 0 | 0 | 4 | K | 2 | ROZPOCET | 0 | 0 | 0 | 0 | 0 | 2 | 0 | 4 | 2
| Online PSC |  | https://podminky.urs.cz/item/CS_URS_2023_02/119002121 | [14 empty] | Online PSC | 2
2 | K | 119002122 | Pomocné konstrukce při zabezpečení výkopu vodorovné pochozí přechodová lávka délky do 2 m včetně zábradlí odstranění | kus | 1 |  | 0 | CS ÚRS 2023 02 |  | snížená |  | 0 | 0 | 0 | 0 | 0 | 4 | K | 2 | ROZPOCET | 0 | 0 | 0 | 0 | 0 | 2 | 0 | 4 | 4
| Online PSC |  | https://podminky.urs.cz/item/CS_URS_2023_02/119002122 | [14 empty] | Online PSC | 2
3 | K | 119003131 | Pomocné konstrukce při zabezpečení výkopu svislé výstražná páska zřízení | m | 20.2 |  | 0 | CS ÚRS 2023 02 |  | snížená |  | 0 | 0 | 0 | 0 | 0 | 4 | K | 2 | ROZPOCET | 0 | 0 | 0 | 0 | 0 | 2 | 0 | 4 | 6
| Online PSC |  | https://podminky.urs.cz/item/CS_URS_2023_02/119003131 | [14 empty] | Online PSC | 2
4 | K | 119003132 | Pomocné konstrukce při zabezpečení výkopu svislé výstražná páska odstranění | m | 20.2 |  | 0 | CS ÚRS 2023 02 |  | snížená |  | 0 | 0 | 0 | 0 | 0 | 4 | K | 2 | ROZPOCET | 0 | 0 | 0 | 0 | 0 | 2 | 0 | 4 | 8
| Online PSC |  | https://podminky.urs.cz/item/CS_URS_2023_02/119003132 | [14 empty] | Online PSC | 2
5 | K | 119003217 | Pomocné konstrukce při zabezpečení výkopu svislé ocelové mobilní oplocení, výšky do 1,5 m panely vyplněné dráty zřízení | m | 23.16 |  | 0 | CS ÚRS 2023 02 |  | snížená |  | 0 | 0 | 0 | 0 | 0 | 4 | K | 2 | ROZPOCET | 0 | 0 | 0 | 0 | 0 | 2 | 0 | 4 | 10
| Online PSC |  | https://podminky.urs.cz/item/CS_URS_2023_02/119003217 | [14 empty] | Online PSC | 2
6 | K | 119003218 | Pomocné konstrukce při zabezpečení výkopu svislé ocelové mobilní oplocení, výšky do 1,5 m panely vyplněné dráty odstranění | m | 23.16 |  | 0 | CS ÚRS 2023 02 |  | snížená |  | 0 | 0 | 0 | 0 | 0 | 4 | K | 2 | ROZPOCET | 0 | 0 | 0 | 0 | 0 | 2 | 0 | 4 | 12
| Online PSC |  | https://podminky.urs.cz/item/CS_URS_2023_02/119003218 | [14 empty] | Online PSC | 2
7 | K | 121151113 | Sejmutí ornice strojně při souvislé ploše přes 100 do 500 m2, tl. vrstvy do 200 mm | m2 | 1.68 |  | 0 | CS ÚRS 2023 02 |  | snížená |  | 0 | 0 | 0 | 0 | 0 | 4 | K | 2 | ROZPOCET | 0 | 0 | 0 | 0 | 0 | 2 | 0 | 4 | 14
| Online PSC |  | https://podminky.urs.cz/item/CS_URS_2023_02/121151113 | [14 empty] | Online PSC | 2
8 | K | 131251102 | Hloubení nezapažených jam a zářezů strojně s urovnáním dna do předepsaného profilu a spádu v hornině třídy těžitelnosti I skupiny 3 přes 20 do 50 m3 | m3 | 4.199 |  | 0 | CS ÚRS 2023 02 |  | snížená |  | 0 | 0 | 0 | 0 | 0 | 4 | K | 2 | ROZPOCET | 0 | 0 | 0 | 0 | 0 | 2 | 0 | 4 | 16
| Online PSC |  | https://podminky.urs.cz/item/CS_URS_2023_02/131251102 | [14 empty] | Online PSC | 2
9 | K | 132212222 | Hloubení zapažených rýh šířky přes 800 do 2 000 mm ručně s urovnáním dna do předepsaného profilu a spádu v hornině třídy těžitelnosti I skupiny 3 nesoudržných | m3 | 4 |  | 0 | CS ÚRS 2023 02 |  | snížená |  | 0 | 0 | 0 | 0 | 0 | 4 | K | 2 | ROZPOCET | 0 | 0 | 0 | 0 | 0 | 2 | 0 | 4 | 18
| Online PSC |  | https://podminky.urs.cz/item/CS_URS_2023_02/132212222 | [14 empty] | Online PSC | 2
10 | K | 132251103 | Hloubení nezapažených rýh šířky do 800 mm strojně s urovnáním dna do předepsaného profilu a spádu v hornině třídy těžitelnosti I skupiny 3 přes 50 do 100 m3 | m3 | 9.351 |  | 0 | CS ÚRS 2023 02 |  | snížená |  | 0 | 0 | 0 | 0 | 0 | 4 | K | 2 | ROZPOCET | 0 | 0 | 0 | 0 | 0 | 2 | 0 | 4 | 20
| Online PSC |  | https://podminky.urs.cz/item/CS_URS_2023_02/132251103 | [14 empty] | Online PSC | 2
11 | K | 133254103 | Hloubení zapažených šachet strojně v hornině třídy těžitelnosti I skupiny 3 přes 50 do 100 m3 | m3 | 33.051 |  | 0 | CS ÚRS 2023 02 |  | snížená |  | 0 | 0 | 0 | 0 | 0 | 4 | K | 2 | ROZPOCET | 0 | 0 | 0 | 0 | 0 | 2 | 0 | 4 | 22
| Online PSC |  | https://podminky.urs.cz/item/CS_URS_2023_02/133254103 | [14 empty] | Online PSC | 2
12 | K | 151101201 | Zřízení pažení stěn výkopu bez rozepření nebo vzepření příložné, hloubky do 4 m | m2 | 36.32 |  | 0 | CS ÚRS 2023 02 |  | snížená |  | 0 | 0 | 0 | 0 | 0 | 4 | K | 2 | ROZPOCET | 0 | 0 | 0 | 0 | 0 | 2 | 0 | 4 | 24
| Online PSC |  | https://podminky.urs.cz/item/CS_URS_2023_02/151101201 | [14 empty] | Online PSC | 2
13 | K | 151101211 | Odstranění pažení stěn výkopu bez rozepření nebo vzepření s uložením pažin na vzdálenost do 3 m od okraje výkopu příložné, hloubky do 4 m | m2 | 36.32 |  | 0 | CS ÚRS 2023 02 |  | snížená |  | 0 | 0 | 0 | 0 | 0 | 4 | K | 2 | ROZPOCET | 0 | 0 | 0 | 0 | 0 | 2 | 0 | 4 | 26
| Online PSC |  | https://podminky.urs.cz/item/CS_URS_2023_02/151101211 | [14 empty] | Online PSC | 2
14 | K | 162351103 | Vodorovné přemístění výkopku nebo sypaniny po suchu na obvyklém dopravním prostředku, bez naložení výkopku, avšak se složením bez rozhrnutí z horniny třídy těžitelnosti I skupiny 1 až 3 na vzdálenost přes 50 do 500 m | m3 | 11.65 |  | 0 | CS ÚRS 2023 02 |  | snížená |  | 0 | 0 | 0 | 0 | 0 | 4 | K | 2 | ROZPOCET | 0 | 0 | 0 | 0 | 0 | 2 | 0 | 4 | 28
| Online PSC |  | https://podminky.urs.cz/item/CS_URS_2023_02/162351103 | [14 empty] | Online PSC | 2
15 | K | 451572111 | Lože pod potrubí, stoky a drobné objekty v otevřeném výkopu z kameniva drobného těženého 0 až 4 mm | m3 | 0.689 |  | 0 | CS ÚRS 2023 02 |  | snížená |  | 0 | 0 | 0 | 0 | 0 | 4 | K | 2 | ROZPOCET | 0 | 0 | 0 | 0 | 0 | 2 | 0 | 4 | 30
| Online PSC |  | https://podminky.urs.cz/item/CS_URS_2023_02/451572111 | [14 empty] | Online PSC | 2
16 | K | 175111101 | Obsypání potrubí ručně sypaninou z vhodných hornin třídy těžitelnosti I a II, skupiny 1 až 4 nebo materiálem připraveným podél výkopu ve vzdálenosti do 3 m od jeho kraje pro jakoukoliv hloubku výkopu a míru zhutnění bez prohození sypaniny | m3 | 2.751 |  | 0 | CS ÚRS 2023 02 |  | snížená |  | 0 | 0 | 0 | 0 | 0 | 4 | K | 2 | ROZPOCET | 0 | 0 | 0 | 0 | 0 | 2 | 0 | 4 | 32
| Online PSC |  | https://podminky.urs.cz/item/CS_URS_2023_02/175111101 | [14 empty] | Online PSC | 2
17 | M | 58337310 | štěrkopísek frakce 0/4 | t | 5.777 |  | 0 | CS ÚRS 2023 02 |  | snížená |  | 0 | 0 | 0 | 0 | 0 | 8 | M | 2 | ROZPOCET | 0 | 0 | 0 | 0 | 0 | 2 | 0 | 4 | 34
18 | K | 174151101 | Zásyp sypaninou z jakékoliv horniny strojně s uložením výkopku ve vrstvách se zhutněním jam, šachet, rýh nebo kolem objektů v těchto vykopávkách | m3 | 34.951 |  | 0 | CS ÚRS 2023 02 |  | snížená |  | 0 | 0 | 0 | 0 | 0 | 4 | K | 2 | ROZPOCET | 0 | 0 | 0 | 0 | 0 | 2 | 0 | 4 | 36
| Online PSC |  | https://podminky.urs.cz/item/CS_URS_2023_02/174151101 | [14 empty] | Online PSC | 2
19 | K | 181311103 | Rozprostření a urovnání ornice v rovině nebo ve svahu sklonu do 1:5 ručně při souvislé ploše, tl. vrstvy do 200 mm | m2 | 1.68 |  | 0 | CS ÚRS 2023 02 |  | snížená |  | 0 | 0 | 0 | 0 | 0 | 4 | K | 2 | ROZPOCET | 0 | 0 | 0 | 0 | 0 | 2 | 0 | 4 | 38
| Online PSC |  | https://podminky.urs.cz/item/CS_URS_2023_02/181311103 | [14 empty] | Online PSC | 2
| D | 2 | Zakládání |  |  |  | 0 |  |  |  |  | 0 |  | 0 |  | 0 | 1 | D | 1 | ROZPOCET | [6 empty] | 0
20 | K | 271532212 | Podsyp pod základové konstrukce se zhutněním a urovnáním povrchu z kameniva hrubého, frakce 16 - 32 mm | m3 | 1.456 |  | 0 | CS ÚRS 2023 02 |  | snížená |  | 0 | 0 | 0 | 0 | 0 | 4 | K | 2 | ROZPOCET | 0 | 0 | 0 | 0 | 0 | 2 | 0 | 4 | 40
| Online PSC |  | https://podminky.urs.cz/item/CS_URS_2023_02/271532212 | [14 empty] | Online PSC | 2
21 | K | 273321311 | Základy z betonu železového (bez výztuže) desky z betonu bez zvláštních nároků na prostředí tř. C 16/20 | m3 | 2.912 |  | 0 | CS ÚRS 2023 02 |  | snížená |  | 0 | 0 | 0 | 0 | 0 | 4 | K | 2 | ROZPOCET | 0 | 0 | 0 | 0 | 0 | 2 | 0 | 4 | 42
| Online PSC |  | https://podminky.urs.cz/item/CS_URS_2023_02/273321311 | [14 empty] | Online PSC | 2
22 | K | 273362021 | Výztuž základů desek ze svařovaných sítí z drátů typu KARI | t | 0.106 |  | 0 | CS ÚRS 2023 02 |  | snížená |  | 0 | 0 | 0 | 0 | 0 | 4 | K | 2 | ROZPOCET | 0 | 0 | 0 | 0 | 0 | 2 | 0 | 4 | 44
| Online PSC |  | https://podminky.urs.cz/item/CS_URS_2023_02/273362021 | [14 empty] | Online PSC | 2
| D | 3 | Svislé a kompletní konstrukce |  |  |  | 0 |  |  |  |  | 0 |  | 0 |  | 0 | 1 | D | 1 | ROZPOCET | [6 empty] | 0
23 | K | 311101213 | Vytvoření prostupů nebo suchých kanálků v betonových zdech nosných z monolitického betonu a železobetonu vodorovných, šikmých, obloukových, zalomených, svislých vložkami z trub, prefabrikovaných dílců, dutinových tvarovek, apod., bez jejich dodání trvale osazenými na sraz, včetně polohového zajištění v bednění při betonáži, vnější průřezové plochy přes 0,05 do 0,10 m2 | m | 1 |  | 0 | CS ÚRS 2023 02 |  | snížená |  | 0 | 0 | 0 | 0 | 0 | 4 | K | 2 | ROZPOCET | 0 | 0 | 0 | 0 | 0 | 2 | 0 | 4 | 46
| Online PSC |  | https://podminky.urs.cz/item/CS_URS_2023_02/311101213 | [14 empty] | Online PSC | 2
24 | M | 711X711 | typová prostupová pažnice DN 150 mm s pevnou a volnou přírubou pro utěsnění potrubí procházející konstrukcí bílé vany | kus | 1 |  | 0 |  |  | snížená |  | 0 | 0 | 0 | 0 | 0 | 8 | M | 2 | ROZPOCET | 0 | 0 | 0 | 0 | 0 | 2 | 0 | 4 | 48
| D | 5 | Komunikace pozemní |  |  |  | 0 |  |  |  |  | 0 |  | 0 |  | 0 | 1 | D | 1 | ROZPOCET | [6 empty] | 0
25 | K | 564851111 | Podklad ze štěrkodrti ŠD s rozprostřením a zhutněním plochy přes 100 m2, po zhutnění tl. 150 mm | m2 | 2.096 |  | 0 | CS ÚRS 2023 02 |  | snížená |  | 0 | 0 | 0 | 0 | 0 | 4 | K | 2 | ROZPOCET | 0 | 0 | 0 | 0 | 0 | 2 | 0 | 4 | 50
| Online PSC |  | https://podminky.urs.cz/item/CS_URS_2023_02/564851111 | [14 empty] | Online PSC | 2
26 | K | 564861111 | Podklad ze štěrkodrti ŠD s rozprostřením a zhutněním plochy přes 100 m2, po zhutnění tl. 200 mm | m2 | 5.898 |  | 0 | CS ÚRS 2023 02 |  | snížená |  | 0 | 0 | 0 | 0 | 0 | 4 | K | 2 | ROZPOCET | 0 | 0 | 0 | 0 | 0 | 2 | 0 | 4 | 52
| Online PSC |  | https://podminky.urs.cz/item/CS_URS_2023_02/564861111 | [14 empty] | Online PSC | 2
27 | K | 564952111 | Podklad z mechanicky zpevněného kameniva MZK (minerální beton) s rozprostřením a s hutněním, po zhutnění tl. 150 mm | m2 | 5.898 |  | 0 | CS ÚRS 2023 02 |  | snížená |  | 0 | 0 | 0 | 0 | 0 | 4 | K | 2 | ROZPOCET | 0 | 0 | 0 | 0 | 0 | 2 | 0 | 4 | 54
| Online PSC |  | https://podminky.urs.cz/item/CS_URS_2023_02/564952111 | [14 empty] | Online PSC | 2
| D | 8 | Trubní vedení |  |  |  | 0 |  |  |  |  | 0 |  | 0 |  | 0 | 1 | D | 1 | ROZPOCET | [6 empty] | 0
28 | K | 850315121 | Výřez nebo výsek na potrubí z trub litinových tlakových nebo plastických hmot DN 150 | kus | 1 |  | 0 | CS ÚRS 2023 02 |  | snížená |  | 0 | 0 | 0 | 0 | 0 | 4 | K | 2 | ROZPOCET | 0 | 0 | 0 | 0 | 0 | 2 | 0 | 4 | 56
| Online PSC |  | https://podminky.urs.cz/item/CS_URS_2023_02/850315121 | [14 empty] | Online PSC | 2
29 | K | 851241131 | Montáž potrubí z trub litinových tlakových hrdlových v otevřeném výkopu s integrovaným těsněním DN 80 | m | 8.6 |  | 0 | CS ÚRS 2023 02 |  | snížená |  | 0 | 0 | 0 | 0 | 0 | 4 | K | 2 | ROZPOCET | 0 | 0 | 0 | 0 | 0 | 2 | 0 | 4 | 58
| Online PSC |  | https://podminky.urs.cz/item/CS_URS_2023_02/851241131 | [14 empty] | Online PSC | 2
30 | M | 55254100 | trouba vodovodní litinová hrdlová Zn 200g/m2+modrý epoxid DN 80 | m | 8.6 |  | 0 | CS ÚRS 2023 02 |  | snížená |  | 0 | 0 | 0 | 0 | 0 | 8 | M | 2 | ROZPOCET | 0 | 0 | 0 | 0 | 0 | 2 | 0 | 4 | 60
31 | K | 857241131 | Montáž litinových tvarovek na potrubí litinovém tlakovém jednoosých na potrubí z trub hrdlových v otevřeném výkopu, kanálu nebo v šachtě s integrovaným těsněním DN 80 | kus | 1 |  | 0 | CS ÚRS 2023 02 |  | snížená |  | 0 | 0 | 0 | 0 | 0 | 4 | K | 2 | ROZPOCET | 0 | 0 | 0 | 0 | 0 | 2 | 0 | 4 | 62
| Online PSC |  | https://podminky.urs.cz/item/CS_URS_2023_02/857241131 | [14 empty] | Online PSC | 2
32 | M | 55253952 | koleno hrdlové z tvárné litiny,práškový epoxid tl 250µm MMQ-kus DN 80-90° | kus | 1 |  | 0 | CS ÚRS 2023 02 |  | snížená |  | 0 | 0 | 0 | 0 | 0 | 8 | M | 2 | ROZPOCET | 0 | 0 | 0 | 0 | 0 | 2 | 0 | 4 | 64
33 | K | 857242122 | Montáž litinových tvarovek na potrubí litinovém tlakovém jednoosých na potrubí z trub přírubových v otevřeném výkopu, kanálu nebo v šachtě DN 80 | kus | 2 |  | 0 | CS ÚRS 2023 02 |  | snížená |  | 0 | 0 | 0 | 0 | 0 | 4 | K | 2 | ROZPOCET | 0 | 0 | 0 | 0 | 0 | 2 | 0 | 4 | 66
| Online PSC |  | https://podminky.urs.cz/item/CS_URS_2023_02/857242122 | [14 empty] | Online PSC | 2
34 | M | 55253892 | tvarovka přírubová s hrdlem z tvárné litiny,práškový epoxid tl 250µm EU-kus dl 130mm DN 80 | kus | 2 |  | 0 | CS ÚRS 2023 02 |  | snížená |  | 0 | 0 | 0 | 0 | 0 | 8 | M | 2 | ROZPOCET | 0 | 0 | 0 | 0 | 0 | 2 | 0 | 4 | 68
35 | K | 857313131 | Montáž litinových tvarovek na potrubí litinovém tlakovém odbočných na potrubí z trub hrdlových v otevřeném výkopu, kanálu nebo v šachtě s integrovaným těsněním DN 150 | kus | 1 |  | 0 | CS ÚRS 2023 02 |  | snížená |  | 0 | 0 | 0 | 0 | 0 | 4 | K | 2 | ROZPOCET | 0 | 0 | 0 | 0 | 0 | 2 | 0 | 4 | 70
| Online PSC |  | https://podminky.urs.cz/item/CS_URS_2023_02/857313131 | [14 empty] | Online PSC | 2
36 | M | 55253756 | tvarovka hrdlová s přírubovou odbočkou z tvárné litiny,práškový epoxid tl 250µm MMA-kus DN 150/80 | kus | 1 |  | 0 | CS ÚRS 2023 02 |  | snížená |  | 0 | 0 | 0 | 0 | 0 | 8 | M | 2 | ROZPOCET | 0 | 0 | 0 | 0 | 0 | 2 | 0 | 4 | 72
37 | K | 890231851 | Bourání šachet a jímek strojně velikosti obestavěného prostoru přes 1,5 do 3 m3 z prostého betonu | m3 | 2.25 |  | 0 | CS ÚRS 2023 02 |  | snížená |  | 0 | 0 | 0 | 0 | 0 | 4 | K | 2 | ROZPOCET | 0 | 0 | 0 | 0 | 0 | 2 | 0 | 4 | 74
| Online PSC |  | https://podminky.urs.cz/item/CS_URS_2023_02/890231851 | [14 empty] | Online PSC | 2
38 | K | 891241112 | Montáž vodovodních armatur na potrubí šoupátek nebo klapek uzavíracích v otevřeném výkopu nebo v šachtách s osazením zemní soupravy (bez poklopů) DN 80 | kus | 1 |  | 0 | CS ÚRS 2023 02 |  | snížená |  | 0 | 0 | 0 | 0 | 0 | 4 | K | 2 | ROZPOCET | 0 | 0 | 0 | 0 | 0 | 2 | 0 | 4 | 76
| Online PSC |  | https://podminky.urs.cz/item/CS_URS_2023_02/891241112 | [14 empty] | Online PSC | 2
39 | M | 42224397 | šoupátko vodovodní šedá litina uzavírací víkové S24 118 610 DN 80x210mm | kus | 1 |  | 0 | CS ÚRS 2023 02 |  | snížená |  | 0 | 0 | 0 | 0 | 0 | 8 | M | 2 | ROZPOCET | 0 | 0 | 0 | 0 | 0 | 2 | 0 | 4 | 78
40 | M | 42291074 | souprava zemní pro šoupátka DN 100-150mm Rd 1,5m | kus | 1 |  | 0 | CS ÚRS 2023 02 |  | snížená |  | 0 | 0 | 0 | 0 | 0 | 8 | M | 2 | ROZPOCET | 0 | 0 | 0 | 0 | 0 | 2 | 0 | 4 | 80
41 | K | 891241112 | Montáž vodovodních armatur na potrubí šoupátek nebo klapek uzavíracích v otevřeném výkopu nebo v šachtách s osazením zemní soupravy (bez poklopů) DN 80 | kus | 1 |  | 0 | CS ÚRS 2023 02 |  | snížená |  | 0 | 0 | 0 | 0 | 0 | 4 | K | 2 | ROZPOCET | 0 | 0 | 0 | 0 | 0 | 2 | 0 | 4 | 82
| Online PSC |  | https://podminky.urs.cz/item/CS_URS_2023_02/891241112 | [14 empty] | Online PSC | 2
42 | M | 42224397 | šoupátko vodovodní šedá litina uzavírací víkové S24 118 610 DN 80x210mm | kus | 1 |  | 0 | CS ÚRS 2023 02 |  | snížená |  | 0 | 0 | 0 | 0 | 0 | 8 | M | 2 | ROZPOCET | 0 | 0 | 0 | 0 | 0 | 2 | 0 | 4 | 84
43 | K | 894201151 | Ostatní konstrukce na trubním vedení z prostého betonu dno šachet tloušťky přes 200 mm z betonu se zvýšenými nároky na prostředí tř. C 25/30 | m3 | 1.28 |  | 0 | CS ÚRS 2023 02 |  | snížená |  | 0 | 0 | 0 | 0 | 0 | 4 | K | 2 | ROZPOCET | 0 | 0 | 0 | 0 | 0 | 2 | 0 | 4 | 86
| Online PSC |  | https://podminky.urs.cz/item/CS_URS_2023_02/894201151 | [14 empty] | Online PSC | 2
44 | K | 894201193 | Ostatní konstrukce na trubním vedení z prostého betonu dno šachet tloušťky přes 200 mm Příplatek k ceně za tloušťku dna do 200 mm | m3 | 1.28 |  | 0 | CS ÚRS 2023 02 |  | snížená |  | 0 | 0 | 0 | 0 | 0 | 4 | K | 2 | ROZPOCET | 0 | 0 | 0 | 0 | 0 | 2 | 0 | 4 | 88
| Online PSC |  | https://podminky.urs.cz/item/CS_URS_2023_02/894201193 | [14 empty] | Online PSC | 2
45 | K | 894201293 | Ostatní konstrukce na trubním vedení z prostého betonu stěny šachet tloušťky přes 200 mm Příplatek k ceně za tloušťku stěny do 200 mm | m3 | 5.844 |  | 0 | CS ÚRS 2023 02 |  | snížená |  | 0 | 0 | 0 | 0 | 0 | 4 | K | 2 | ROZPOCET | 0 | 0 | 0 | 0 | 0 | 2 | 0 | 4 | 90
| Online PSC |  | https://podminky.urs.cz/item/CS_URS_2023_02/894201293 | [14 empty] | Online PSC | 2
46 | K | 894302153 | Ostatní konstrukce na trubním vedení ze železobetonu stěny šachet tloušťky přes 200 mm z betonu pro konstrukce bílých van tř. C 25/30 | m3 | 5.844 |  | 0 | CS ÚRS 2023 02 |  | snížená |  | 0 | 0 | 0 | 0 | 0 | 4 | K | 2 | ROZPOCET | 0 | 0 | 0 | 0 | 0 | 2 | 0 | 4 | 92
| Online PSC |  | https://podminky.urs.cz/item/CS_URS_2023_02/894302153 | [14 empty] | Online PSC | 2
47 | M | 55243818 | stupadlo ocelové s PE povlakem forma D - P162mm | kus | 10 |  | 0 | CS ÚRS 2023 02 |  | snížená |  | 0 | 0 | 0 | 0 | 0 | 8 | M | 2 | ROZPOCET | 0 | 0 | 0 | 0 | 0 | 2 | 0 | 4 | 94
48 | K | 894302253 | Ostatní konstrukce na trubním vedení ze železobetonu strop šachet vodovodních nebo kanalizačních z betonu pro konstrukce bílých van tř. C 25/30 | m3 | 1.1 |  | 0 | CS ÚRS 2023 02 |  | snížená |  | 0 | 0 | 0 | 0 | 0 | 4 | K | 2 | ROZPOCET | 0 | 0 | 0 | 0 | 0 | 2 | 0 | 4 | 96
| Online PSC |  | https://podminky.urs.cz/item/CS_URS_2023_02/894302253 | [14 empty] | Online PSC | 2
49 | K | 894502101 | Bednění konstrukcí na trubním vedení stěn šachet pravoúhlých nebo čtyř a vícehranných jednostranné | m2 | 5.56 |  | 0 | CS ÚRS 2023 02 |  | snížená |  | 0 | 0 | 0 | 0 | 0 | 4 | K | 2 | ROZPOCET | 0 | 0 | 0 | 0 | 0 | 2 | 0 | 4 | 98
| Online PSC |  | https://podminky.urs.cz/item/CS_URS_2023_02/894502101 | [14 empty] | Online PSC | 2
50 | K | 894502201 | Bednění konstrukcí na trubním vedení stěn šachet pravoúhlých nebo čtyř a vícehranných oboustranné | m2 | 31.32 |  | 0 | CS ÚRS 2023 02 |  | snížená |  | 0 | 0 | 0 | 0 | 0 | 4 | K | 2 | ROZPOCET | 0 | 0 | 0 | 0 | 0 | 2 | 0 | 4 | 100
| Online PSC |  | https://podminky.urs.cz/item/CS_URS_2023_02/894502201 | [14 empty] | Online PSC | 2
51 | K | 894503111 | Bednění konstrukcí na trubním vedení deskových stropů šachet jakýchkoliv rozměrů | m2 | 5.5 |  | 0 | CS ÚRS 2023 02 |  | snížená |  | 0 | 0 | 0 | 0 | 0 | 4 | K | 2 | ROZPOCET | 0 | 0 | 0 | 0 | 0 | 2 | 0 | 4 | 102
| Online PSC |  | https://podminky.urs.cz/item/CS_URS_2023_02/894503111 | [14 empty] | Online PSC | 2
52 | K | 894608211 | Výztuž šachet ze svařovaných sítí typu Kari | t | 0.367 |  | 0 | CS ÚRS 2023 02 |  | snížená |  | 0 | 0 | 0 | 0 | 0 | 4 | K | 2 | ROZPOCET | 0 | 0 | 0 | 0 | 0 | 2 | 0 | 4 | 104
| Online PSC |  | https://podminky.urs.cz/item/CS_URS_2023_02/894608211 | [14 empty] | Online PSC | 2
53 | K | 899104112 | Osazení poklopů litinových a ocelových včetně rámů pro třídu zatížení D400, E600 | kus | 2 |  | 0 | CS ÚRS 2023 02 |  | snížená |  | 0 | 0 | 0 | 0 | 0 | 4 | K | 2 | ROZPOCET | 0 | 0 | 0 | 0 | 0 | 2 | 0 | 4 | 106
| Online PSC |  | https://podminky.urs.cz/item/CS_URS_2023_02/899104112 | [14 empty] | Online PSC | 2
54 | M | 55241020 | poklop šachtový třída D400, čtvercový rám 850, vstup 600mm, bez ventilace | kus | 2 |  | 0 | CS ÚRS 2023 02 |  | snížená |  | 0 | 0 | 0 | 0 | 0 | 8 | M | 2 | ROZPOCET | 0 | 0 | 0 | 0 | 0 | 2 | 0 | 4 | 108
55 | K | 899401112 | Osazení poklopů litinových šoupátkových | kus | 1 |  | 0 | CS ÚRS 2023 02 |  | snížená |  | 0 | 0 | 0 | 0 | 0 | 4 | K | 2 | ROZPOCET | 0 | 0 | 0 | 0 | 0 | 2 | 0 | 4 | 110
| Online PSC |  | https://podminky.urs.cz/item/CS_URS_2023_02/899401112 | [14 empty] | Online PSC | 2
56 | M | 42291352 | poklop litinový šoupátkový pro zemní soupravy osazení do terénu a do vozovky | kus | 1 |  | 0 | CS ÚRS 2023 02 |  | snížená |  | 0 | 0 | 0 | 0 | 0 | 8 | M | 2 | ROZPOCET | 0 | 0 | 0 | 0 | 0 | 2 | 0 | 4 | 112
57 | M | 56230640 | deska podkladová uličního poklopu plastového tuhých souprav | kus | 1 |  | 0 | CS ÚRS 2023 02 |  | snížená |  | 0 | 0 | 0 | 0 | 0 | 8 | M | 2 | ROZPOCET | 0 | 0 | 0 | 0 | 0 | 2 | 0 | 4 | 114
58 | K | 899913133 | Koncové uzavírací manžety chrániček DN potrubí x DN chráničky DN 80 x 150 | kus | 2 |  | 0 | CS ÚRS 2023 02 |  | snížená |  | 0 | 0 | 0 | 0 | 0 | 4 | K | 2 | ROZPOCET | 0 | 0 | 0 | 0 | 0 | 2 | 0 | 4 | 116
| Online PSC |  | https://podminky.urs.cz/item/CS_URS_2023_02/899913133 | [14 empty] | Online PSC | 2
59 | K | 899914111 | Montáž ocelové chráničky v otevřeném výkopu vnějšího průměru D 159 x 10 mm | m | 1.5 |  | 0 | CS ÚRS 2023 02 |  | snížená |  | 0 | 0 | 0 | 0 | 0 | 4 | K | 2 | ROZPOCET | 0 | 0 | 0 | 0 | 0 | 2 | 0 | 4 | 118
| Online PSC |  | https://podminky.urs.cz/item/CS_URS_2023_02/899914111 | [14 empty] | Online PSC | 2
60 | M | 55283924 | trubka ocelová bezešvá hladká jakost 11 353 159x8,0mm | m | 1.5 |  | 0 | CS ÚRS 2023 02 |  | snížená |  | 0 | 0 | 0 | 0 | 0 | 8 | M | 2 | ROZPOCET | 0 | 0 | 0 | 0 | 0 | 2 | 0 | 4 | 120
| D | 9 | Ostatní konstrukce a práce, bourání |  |  |  | 0 |  |  |  |  | 0 |  | 0 |  | 0 | 1 | D | 1 | ROZPOCET | [6 empty] | 0
61 | K | 113106023 | Rozebrání dlažeb a dílců při překopech inženýrských sítí s přemístěním hmot na skládku na vzdálenost do 3 m nebo s naložením na dopravní prostředek ručně komunikací pro pěší s ložem z kameniva nebo živice a s výplní spár ze zámkové dlažby | m2 | 2.096 |  | 0 | CS ÚRS 2023 02 |  | snížená |  | 0 | 0 | 0 | 0 | 0 | 4 | K | 2 | ROZPOCET | 0 | 0 | 0 | 0 | 0 | 2 | 0 | 4 | 122
| Online PSC |  | https://podminky.urs.cz/item/CS_URS_2023_02/113106023 | [14 empty] | Online PSC | 2
62 | K | 113107022 | Odstranění podkladů nebo krytů při překopech inženýrských sítí s přemístěním hmot na skládku ve vzdálenosti do 3 m nebo s naložením na dopravní prostředek ručně z kameniva hrubého drceného, o tl. vrstvy přes 100 do 200 mm | m2 | 2.096 |  | 0 | CS ÚRS 2023 02 |  | snížená |  | 0 | 0 | 0 | 0 | 0 | 4 | K | 2 | ROZPOCET | 0 | 0 | 0 | 0 | 0 | 2 | 0 | 4 | 124
| Online PSC |  | https://podminky.urs.cz/item/CS_URS_2023_02/113107022 | [14 empty] | Online PSC | 2
63 | K | 113107024 | Odstranění podkladů nebo krytů při překopech inženýrských sítí s přemístěním hmot na skládku ve vzdálenosti do 3 m nebo s naložením na dopravní prostředek ručně z kameniva hrubého drceného, o tl. vrstvy přes 300 do 400 mm | m2 | 5.898 |  | 0 | CS ÚRS 2023 02 |  | snížená |  | 0 | 0 | 0 | 0 | 0 | 4 | K | 2 | ROZPOCET | 0 | 0 | 0 | 0 | 0 | 2 | 0 | 4 | 126
| Online PSC |  | https://podminky.urs.cz/item/CS_URS_2023_02/113107024 | [14 empty] | Online PSC | 2
64 | K | 113107043 | Odstranění podkladů nebo krytů při překopech inženýrských sítí s přemístěním hmot na skládku ve vzdálenosti do 3 m nebo s naložením na dopravní prostředek ručně živičných, o tl. vrstvy přes 100 do 150 mm | m2 | 5.898 |  | 0 | CS ÚRS 2023 02 |  | snížená |  | 0 | 0 | 0 | 0 | 0 | 4 | K | 2 | ROZPOCET | 0 | 0 | 0 | 0 | 0 | 2 | 0 | 4 | 128
| Online PSC |  | https://podminky.urs.cz/item/CS_URS_2023_02/113107043 | [14 empty] | Online PSC | 2
65 | K | 113154123 | Frézování živičného podkladu nebo krytu s naložením na dopravní prostředek plochy do 500 m2 bez překážek v trase pruhu šířky přes 0,5 m do 1 m, tloušťky vrstvy 50 mm | m2 | 7.61 |  | 0 | CS ÚRS 2023 02 |  | snížená |  | 0 | 0 | 0 | 0 | 0 | 4 | K | 2 | ROZPOCET | 0 | 0 | 0 | 0 | 0 | 2 | 0 | 4 | 130
| Online PSC |  | https://podminky.urs.cz/item/CS_URS_2023_02/113154123 | [14 empty] | Online PSC | 2
66 | K | 113202111 | Vytrhání obrub s vybouráním lože, s přemístěním hmot na skládku na vzdálenost do 3 m nebo s naložením na dopravní prostředek z krajníků nebo obrubníků stojatých | m | 1.5 |  | 0 | CS ÚRS 2023 02 |  | snížená |  | 0 | 0 | 0 | 0 | 0 | 4 | K | 2 | ROZPOCET | 0 | 0 | 0 | 0 | 0 | 2 | 0 | 4 | 132
| Online PSC |  | https://podminky.urs.cz/item/CS_URS_2023_02/113202111 | [14 empty] | Online PSC | 2
67 | K | 913121111 | Montáž a demontáž dočasných dopravních značek kompletních značek vč. podstavce a sloupku základních | kus | 4 |  | 0 | CS ÚRS 2023 02 |  | snížená |  | 0 | 0 | 0 | 0 | 0 | 4 | K | 2 | ROZPOCET | 0 | 0 | 0 | 0 | 0 | 2 | 0 | 4 | 134
| Online PSC |  | https://podminky.urs.cz/item/CS_URS_2023_02/913121111 | [14 empty] | Online PSC | 2
68 | K | 913121211 | Montáž a demontáž dočasných dopravních značek Příplatek za první a každý další den použití dočasných dopravních značek k ceně 12-1111 | kus | 20 |  | 0 | CS ÚRS 2023 02 |  | snížená |  | 0 | 0 | 0 | 0 | 0 | 4 | K | 2 | ROZPOCET | 0 | 0 | 0 | 0 | 0 | 2 | 0 | 4 | 136
| Online PSC |  | https://podminky.urs.cz/item/CS_URS_2023_02/913121211 | [14 empty] | Online PSC | 2
69 | K | 916131212 | Osazení silničního obrubníku betonového se zřízením lože, s vyplněním a zatřením spár cementovou maltou stojatého bez boční opěry, do lože z betonu prostého | m | 1.5 |  | 0 | CS ÚRS 2023 02 |  | snížená |  | 0 | 0 | 0 | 0 | 0 | 4 | K | 2 | ROZPOCET | 0 | 0 | 0 | 0 | 0 | 2 | 0 | 4 | 138
| Online PSC |  | https://podminky.urs.cz/item/CS_URS_2023_02/916131212 | [14 empty] | Online PSC | 2
70 | K | 919735111 | Řezání stávajícího živičného krytu nebo podkladu hloubky do 50 mm | m | 17.92 |  | 0 | CS ÚRS 2023 02 |  | snížená |  | 0 | 0 | 0 | 0 | 0 | 4 | K | 2 | ROZPOCET | 0 | 0 | 0 | 0 | 0 | 2 | 0 | 4 | 140
| Online PSC |  | https://podminky.urs.cz/item/CS_URS_2023_02/919735111 | [14 empty] | Online PSC | 2
71 | K | 979024443 | Očištění vybouraných prvků komunikací od spojovacího materiálu s odklizením a uložením očištěných hmot a spojovacího materiálu na skládku na vzdálenost do 10 m obrubníků a krajníků, vybouraných z jakéhokoliv lože a s jakoukoliv výplní spár silničních | m | 1.5 |  | 0 | CS ÚRS 2023 02 |  | snížená |  | 0 | 0 | 0 | 0 | 0 | 4 | K | 2 | ROZPOCET | 0 | 0 | 0 | 0 | 0 | 2 | 0 | 4 | 142
| Online PSC |  | https://podminky.urs.cz/item/CS_URS_2023_02/979024443 | [14 empty] | Online PSC | 2
72 | K | 979054451 | Očištění vybouraných prvků komunikací od spojovacího materiálu s odklizením a uložením očištěných hmot a spojovacího materiálu na skládku na vzdálenost do 10 m zámkových dlaždic s vyplněním spár kamenivem | m2 | 2.096 |  | 0 | CS ÚRS 2023 02 |  | snížená |  | 0 | 0 | 0 | 0 | 0 | 4 | K | 2 | ROZPOCET | 0 | 0 | 0 | 0 | 0 | 2 | 0 | 4 | 144
| Online PSC |  | https://podminky.urs.cz/item/CS_URS_2023_02/979054451 | [14 empty] | Online PSC | 2
| D | 997 | Přesun sutě |  |  |  | 0 |  |  |  |  | 0 |  | 0 |  | 0 | 1 | D | 1 | ROZPOCET | [6 empty] | 0
73 | K | 997013501 | Odvoz suti a vybouraných hmot na skládku nebo meziskládku se složením, na vzdálenost do 1 km | t | 8.858 |  | 0 | CS ÚRS 2023 02 |  | snížená |  | 0 | 0 | 0 | 0 | 0 | 4 | K | 2 | ROZPOCET | 0 | 0 | 0 | 0 | 0 | 2 | 0 | 4 | 146
| Online PSC |  | https://podminky.urs.cz/item/CS_URS_2023_02/997013501 | [14 empty] | Online PSC | 2
74 | K | 997013509 | Odvoz suti a vybouraných hmot na skládku nebo meziskládku se složením, na vzdálenost Příplatek k ceně za každý další i započatý 1 km přes 1 km | t | 124.012 |  | 0 | CS ÚRS 2023 02 |  | snížená |  | 0 | 0 | 0 | 0 | 0 | 4 | K | 2 | ROZPOCET | 0 | 0 | 0 | 0 | 0 | 2 | 0 | 4 | 148
| Online PSC |  | https://podminky.urs.cz/item/CS_URS_2023_02/997013509 | [14 empty] | Online PSC | 2
75 | K | 997013635 | Poplatek za uložení stavebního odpadu na skládce (skládkovné) komunálního zatříděného do Katalogu odpadů pod kódem 20 03 01 | t | 0.5 |  | 0 | CS ÚRS 2023 02 |  | snížená |  | 0 | 0 | 0 | 0 | 0 | 4 | K | 2 | ROZPOCET | 0 | 0 | 0 | 0 | 0 | 2 | 0 | 4 | 150
| Online PSC |  | https://podminky.urs.cz/item/CS_URS_2023_02/997013635 | [14 empty] | Online PSC | 2
76 | K | 997013655 | Poplatek za uložení stavebního odpadu na skládce (skládkovné) zeminy a kamení zatříděného do Katalogu odpadů pod kódem 17 05 04 | t | 5.315 |  | 0 | CS ÚRS 2023 02 |  | snížená |  | 0 | 0 | 0 | 0 | 0 | 4 | K | 2 | ROZPOCET | 0 | 0 | 0 | 0 | 0 | 2 | 0 | 4 | 152
| Online PSC |  | https://podminky.urs.cz/item/CS_URS_2023_02/997013655 | [14 empty] | Online PSC | 2
77 | K | 997013847 | Poplatek za uložení stavebního odpadu na skládce (skládkovné) asfaltového s obsahem dehtu zatříděného do Katalogu odpadů pod kódem 17 03 01 | t | 3.543 |  | 0 | CS ÚRS 2023 02 |  | snížená |  | 0 | 0 | 0 | 0 | 0 | 4 | K | 2 | ROZPOCET | 0 | 0 | 0 | 0 | 0 | 2 | 0 | 4 | 154
| Online PSC |  | https://podminky.urs.cz/item/CS_URS_2023_02/997013847 | [14 empty] | Online PSC | 2
| D | 998 | Přesun hmot |  |  |  | 0 |  |  |  |  | 0 |  | 0 |  | 0 | 1 | D | 1 | ROZPOCET | [6 empty] | 0
78 | K | 998273102 | Přesun hmot pro trubní vedení hloubené z trub litinových pro vodovody nebo kanalizace v otevřeném výkopu dopravní vzdálenost do 15 m | t | 34.692 |  | 0 | CS ÚRS 2023 02 |  | snížená |  | 0 | 0 | 0 | 0 | 0 | 4 | K | 2 | ROZPOCET | 0 | 0 | 0 | 0 | 0 | 2 | 0 | 4 | 156
| Online PSC |  | https://podminky.urs.cz/item/CS_URS_2023_02/998273102 | [14 empty] | Online PSC | 2
| D | PSV | Práce a dodávky PSV |  |  |  | 0 |  |  |  |  | 0 |  | 0 |  | 0 | 2 | D | 0 | ROZPOCET | [6 empty] | 0
| D | 711 | Izolace proti vodě, vlhkosti a plynům |  |  |  | 0 |  |  |  |  | 0 |  | 0 |  | 0 | 2 | D | 1 | ROZPOCET | [6 empty] | 0
79 | K | 711786066X01 | Provedení detailů těsnění trubních prostupů těsnící manžetou, průměru do 200 mm | kus | 1 |  | 0 |  |  | snížená |  | 0 | 0 | 0 | 0 | 0 | 16 | K | 2 | ROZPOCET | 0 | 0 | 0 | 0 | 0 | 2 | 0 | 16 | 158
80 | M | 711X721 | typové těsnění do pažnice DN 150 mm pro trubky d 110 mm vyrobené z nerezu a vysoce odolné gumy EPDM, pro použití proti tlakové vodě do 2,5 baru | kus | 1 |  | 0 |  |  | snížená |  | 0 | 0 | 0 | 0 | 0 | 32 | M | 2 | ROZPOCET | 0 | 0 | 0 | 0 | 0 | 2 | 0 | 16 | 160
| D | VRN9 | Ostatní náklady |  |  |  | 0 |  |  |  |  | 0 |  | 0 |  | 0 | 5 | D | 0 | ROZPOCET | [6 empty] | 0
81 | K | 005X9502 | Vyhledání stávajících sítí, místa napojení a ověření dimenzí (kamerou, kopanou sondou, ...), po ověření je nutné uvedení do původního stavu | ks | 1 |  | 0 |  |  | snížená |  | 0 | 0 | 0 | 0 | 0 | 4 | K | 1 | ROZPOCET | 0 | 0 | 0 | 0 | 0 | 2 | 0 | 4 | 162
82 | K | 892273122 | Proplach a dezinfekce vodovodního potrubí DN od 80 do 125 | m | 9.4 |  | 0 | CS ÚRS 2023 02 |  | snížená |  | 0 | 0 | 0 | 0 | 0 | 4 | K | 1 | ROZPOCET | 0 | 0 | 0 | 0 | 0 | 2 | 0 | 4 | 164
| Online PSC |  | https://podminky.urs.cz/item/CS_URS_2023_02/892273122 | [14 empty] | Online PSC | 1
83 | K | 892241111 | Tlakové zkoušky vodou na potrubí DN do 80 | m | 9.4 |  | 0 | CS ÚRS 2023 02 |  | snížená |  | 0 | 0 | 0 | 0 | 0 | 4 | K | 1 | ROZPOCET | 0 | 0 | 0 | 0 | 0 | 2 | 0 | 4 | 166
| Online PSC |  | https://podminky.urs.cz/item/CS_URS_2023_02/892241111 | [14 empty] | Online PSC | 1
84 | K | 04320300X01 | Vnější vizuální kontrola | m | 9.4 |  | 0 |  |  | snížená |  | 0 | 0 | 0 | 0 | 0 | 4 | K | 1 | ROZPOCET | 0 | 0 | 0 | 0 | 0 | 2 | 0 | 4 | 168
| P |  | Poznámka k položce: Poznámka k položce: Vnější vizuální kontrola provedení rozvodů, tras rozvodů, jejich spojů a úchytů | [14 empty] | P | 1
85 | K | 00523X505 | Hutnící zkouška | kus | 1 |  | 0 |  |  | snížená |  | 0 | 0 | 0 | 0 | 0 | 4 | K | 1 | ROZPOCET | 0 | 0 | 0 | 0 | 0 | 2 | 0 | 4 | 170
| P |  | Poznámka k položce: Poznámka k položce: Zkouška zhutnění násypů a zásypů během provádění zemních prací. | [14 empty] | P | 1
86 | K | 735X202020 | Zprovoznění, seřízení a vyzkoušení zařízení | hod. | 2 |  | 0 |  |  | snížená |  | 0 | 0 | 0 | 0 | 0 | 4 | K | 1 | ROZPOCET | 0 | 0 | 0 | 0 | 0 | 2 | 0 | 4 | 174
| P |  | Poznámka k položce: Poznámka k položce: Před předáním. Vyhotovení zápisu s popisem postupu zprovoznění, výsledků seřízení, výsledků zkoušek, atd. Zařízení musí být před předáním bez závad. | [14 empty] | P | 1

## SO 13.0 - Přípojka horkov...
{f1c70aa5-addd-42c8-adad-d067c2774d97}
1
| KRYCÍ LIST SOUPISU PRACÍ | [7 empty] | v --- níže se nacházejí doplnkové a pomocné údaje k sestavám --- v | [8 empty] | False
Stavba:
SOCIÁLNĚ ZDRAVOTNÍ KOMPLEX ČERVENÝ KOPEC - REVIZE R03
Objekt:
SO 13.0 - Přípojka horkovodu - není předmětem VZ - zajišťuje správce sítě
| KSO: |  |  |  |  | CC-CZ:
| Místo: |  |  |  |  | Datum: | 26. 9. 2025
| Zadavatel: |  |  |  |  | IČ:
|  | Statutární město Brno |  |  |  | DIČ:
| Účastník: |  |  |  |  | IČ: | Vyplň údaj
|  | Vyplň údaj |  |  |  | DIČ: | Vyplň údaj
| Projektant: |  |  |  |  | IČ:
|  | Rangherka 5 s.r.o. |  |  |  | DIČ:
| Zpracovatel: |  |  |  |  | IČ:
|  | Propos Liberec s.r.o. |  |  |  | DIČ:
Poznámka:
| Cena bez DPH | [5 empty] | 0
|  |  | Základ daně |  |  | Sazba daně | Výše daně
| DPH | základní | 0 |  |  | 21% | 0
|  | snížená | 0 |  |  | 15% | 0
|  | zákl. přenesená | 0 |  |  | 21% | 0
|  | sníž. přenesená | 0 |  |  | 15% | 0
|  | nulová | 0 |  |  | 0% | 0
| Cena s DPH |  |  | v | CZK |  | 0
REKAPITULACE ČLENĚNÍ SOUPISU PRACÍ
Stavba:
SOCIÁLNĚ ZDRAVOTNÍ KOMPLEX ČERVENÝ KOPEC - REVIZE R03
Objekt:
SO 13.0 - Přípojka horkovodu - není předmětem VZ - zajišťuje správce sítě
Místo: | [5 empty] | Datum: | 26. 9. 2025
Zadavatel: |  |  | Statutární město Brno |  |  | Projektant: | Rangherka 5 s.r.o.
Účastník: |  |  | Vyplň údaj |  |  | Zpracovatel: | Propos Liberec s.r.o.
Kód dílu - Popis | [6 empty] | Cena celkem [CZK]
Náklady stavby celkem | [6 empty] | 0 | [11 empty] | -1
| HSV - Práce a dodávky HSV | [5 empty] | 0
| 1 - SO 13.0 - Přípojka horkovodu - není předmětem VZ - zajišťuje správce sítě | [5 empty] | 0
SOUPIS PRACÍ
Stavba:
SOCIÁLNĚ ZDRAVOTNÍ KOMPLEX ČERVENÝ KOPEC - REVIZE R03
Objekt:
SO 13.0 - Přípojka horkovodu - není předmětem VZ - zajišťuje správce sítě
Místo: | [5 empty] | Datum: | 26. 9. 2025
Zadavatel: |  |  | Statutární město Brno |  |  | Projektant: | Rangherka 5 s.r.o.
Účastník: |  |  | Vyplň údaj |  |  | Zpracovatel: | Propos Liberec s.r.o.
PČ | Typ | Kód | Popis | MJ | Množství | J.cena [CZK] | Cena celkem [CZK] | Cenová soustava |  | DPH | J. Nh [h] | Nh celkem [h] | J. hmotnost [t] | Hmotnost celkem [t] | J. suť [t] | Suť Celkem [t]
Náklady soupisu celkem | [6 empty] | 0 |  |  |  |  | 0 |  | 0 |  | 0 |  | D | -1 |  | 0
| D | HSV | Práce a dodávky HSV |  |  |  | 0 |  |  |  |  | 0 |  | 0 |  | 0 | 1 | D | 0 | ROZPOCET | 0
| D | 1 | SO 13.0 - Přípojka horkovodu - není předmětem VZ - zajišťuje správce sítě |  |  |  | 0 |  |  |  |  | 0 |  | 0 |  | 0 | 1 | D | 1 | ROZPOCET | 0

## SO 14.1 - Přípojka VN - n...
{3e348d9c-2f73-44a0-b7f1-ed7131408dce}
1
| KRYCÍ LIST SOUPISU PRACÍ | [7 empty] | v --- níže se nacházejí doplnkové a pomocné údaje k sestavám --- v | [8 empty] | False
Stavba:
SOCIÁLNĚ ZDRAVOTNÍ KOMPLEX ČERVENÝ KOPEC - REVIZE R03
Objekt:
SO 14.1 - Přípojka VN - není předmětem VZ - zajišťuje správce sítě
| KSO: |  |  |  |  | CC-CZ:
| Místo: |  |  |  |  | Datum: | 26. 9. 2025
| Zadavatel: |  |  |  |  | IČ:
|  | Statutární město Brno |  |  |  | DIČ:
| Účastník: |  |  |  |  | IČ: | Vyplň údaj
|  | Vyplň údaj |  |  |  | DIČ: | Vyplň údaj
| Projektant: |  |  |  |  | IČ:
|  | Rangherka 5 s.r.o. |  |  |  | DIČ:
| Zpracovatel: |  |  |  |  | IČ:
|  | Propos Liberec s.r.o. |  |  |  | DIČ:
Poznámka:
| Cena bez DPH | [5 empty] | 0
|  |  | Základ daně |  |  | Sazba daně | Výše daně
| DPH | základní | 0 |  |  | 21% | 0
|  | snížená | 0 |  |  | 15% | 0
|  | zákl. přenesená | 0 |  |  | 21% | 0
|  | sníž. přenesená | 0 |  |  | 15% | 0
|  | nulová | 0 |  |  | 0% | 0
| Cena s DPH |  |  | v | CZK |  | 0
REKAPITULACE ČLENĚNÍ SOUPISU PRACÍ
Stavba:
SOCIÁLNĚ ZDRAVOTNÍ KOMPLEX ČERVENÝ KOPEC - REVIZE R03
Objekt:
SO 14.1 - Přípojka VN - není předmětem VZ - zajišťuje správce sítě
Místo: | [5 empty] | Datum: | 26. 9. 2025
Zadavatel: |  |  | Statutární město Brno |  |  | Projektant: | Rangherka 5 s.r.o.
Účastník: |  |  | Vyplň údaj |  |  | Zpracovatel: | Propos Liberec s.r.o.
Kód dílu - Popis | [6 empty] | Cena celkem [CZK]
Náklady stavby celkem | [6 empty] | 0 | [11 empty] | -1
| HSV - Práce a dodávky HSV | [5 empty] | 0
| 1 - SO 14.1 - Přípojka VN - není předmětem VZ - zajišťuje správce sítě | [5 empty] | 0
SOUPIS PRACÍ
Stavba:
SOCIÁLNĚ ZDRAVOTNÍ KOMPLEX ČERVENÝ KOPEC - REVIZE R03
Objekt:
SO 14.1 - Přípojka VN - není předmětem VZ - zajišťuje správce sítě
Místo: | [5 empty] | Datum: | 26. 9. 2025
Zadavatel: |  |  | Statutární město Brno |  |  | Projektant: | Rangherka 5 s.r.o.
Účastník: |  |  | Vyplň údaj |  |  | Zpracovatel: | Propos Liberec s.r.o.
PČ | Typ | Kód | Popis | MJ | Množství | J.cena [CZK] | Cena celkem [CZK] | Cenová soustava |  | DPH | J. Nh [h] | Nh celkem [h] | J. hmotnost [t] | Hmotnost celkem [t] | J. suť [t] | Suť Celkem [t]
Náklady soupisu celkem | [6 empty] | 0 |  |  |  |  | 0 |  | 0 |  | 0 |  | D | -1 |  | 0
| D | HSV | Práce a dodávky HSV |  |  |  | 0 |  |  |  |  | 0 |  | 0 |  | 0 | 1 | D | 0 | ROZPOCET | 0
| D | 1 | SO 14.1 - Přípojka VN - není předmětem VZ - zajišťuje správce sítě |  |  |  | 0 |  |  |  |  | 0 |  | 0 |  | 0 | 1 | D | 1 | ROZPOCET | 0

## SO 15.0 - Přípojka CETIN ...
{cc3f8836-542a-484d-a97e-7c0aba251b12}
1
| KRYCÍ LIST SOUPISU PRACÍ | [7 empty] | v --- níže se nacházejí doplnkové a pomocné údaje k sestavám --- v | [8 empty] | False
Stavba:
SOCIÁLNĚ ZDRAVOTNÍ KOMPLEX ČERVENÝ KOPEC - REVIZE R03
Objekt:
SO 15.0 - Přípojka CETIN - není předmětem VZ - zajišťuje správce sítě
| KSO: |  |  |  |  | CC-CZ:
| Místo: |  |  |  |  | Datum: | 26. 9. 2025
| Zadavatel: |  |  |  |  | IČ:
|  | Statutární město Brno |  |  |  | DIČ:
| Účastník: |  |  |  |  | IČ: | Vyplň údaj
|  | Vyplň údaj |  |  |  | DIČ: | Vyplň údaj
| Projektant: |  |  |  |  | IČ:
|  | Rangherka 5 s.r.o. |  |  |  | DIČ:
| Zpracovatel: |  |  |  |  | IČ:
|  | Propos Liberec s.r.o. |  |  |  | DIČ:
Poznámka:
| Cena bez DPH | [5 empty] | 0
|  |  | Základ daně |  |  | Sazba daně | Výše daně
| DPH | základní | 0 |  |  | 21% | 0
|  | snížená | 0 |  |  | 15% | 0
|  | zákl. přenesená | 0 |  |  | 21% | 0
|  | sníž. přenesená | 0 |  |  | 15% | 0
|  | nulová | 0 |  |  | 0% | 0
| Cena s DPH |  |  | v | CZK |  | 0
REKAPITULACE ČLENĚNÍ SOUPISU PRACÍ
Stavba:
SOCIÁLNĚ ZDRAVOTNÍ KOMPLEX ČERVENÝ KOPEC - REVIZE R03
Objekt:
SO 15.0 - Přípojka CETIN - není předmětem VZ - zajišťuje správce sítě
Místo: | [5 empty] | Datum: | 26. 9. 2025
Zadavatel: |  |  | Statutární město Brno |  |  | Projektant: | Rangherka 5 s.r.o.
Účastník: |  |  | Vyplň údaj |  |  | Zpracovatel: | Propos Liberec s.r.o.
Kód dílu - Popis | [6 empty] | Cena celkem [CZK]
Náklady stavby celkem | [6 empty] | 0 | [11 empty] | -1
| HSV - Práce a dodávky HSV | [5 empty] | 0
| 1 - SO 15.0 - Přípojka CETIN - není předmětem VZ - zajišťuje správce sítě | [5 empty] | 0
SOUPIS PRACÍ
Stavba:
SOCIÁLNĚ ZDRAVOTNÍ KOMPLEX ČERVENÝ KOPEC - REVIZE R03
Objekt:
SO 15.0 - Přípojka CETIN - není předmětem VZ - zajišťuje správce sítě
Místo: | [5 empty] | Datum: | 26. 9. 2025
Zadavatel: |  |  | Statutární město Brno |  |  | Projektant: | Rangherka 5 s.r.o.
Účastník: |  |  | Vyplň údaj |  |  | Zpracovatel: | Propos Liberec s.r.o.
PČ | Typ | Kód | Popis | MJ | Množství | J.cena [CZK] | Cena celkem [CZK] | Cenová soustava |  | DPH | J. Nh [h] | Nh celkem [h] | J. hmotnost [t] | Hmotnost celkem [t] | J. suť [t] | Suť Celkem [t]
Náklady soupisu celkem | [6 empty] | 0 |  |  |  |  | 0 |  | 0 |  | 0 |  | D | -1 |  | 0
| D | HSV | Práce a dodávky HSV |  |  |  | 0 |  |  |  |  | 0 |  | 0 |  | 0 | 1 | D | 0 | ROZPOCET | 0
| D | 1 | SO 15.0 - Přípojka CETIN - není předmětem VZ - zajišťuje správce sítě |  |  |  | 0 |  |  |  |  | 0 |  | 0 |  | 0 | 1 | D | 1 | ROZPOCET | 0

## SO 16.0 - Přemístění stož...
{3d6f655c-ecfe-407b-9665-b6e283e9b7f3}
1
| KRYCÍ LIST SOUPISU PRACÍ | [7 empty] | v --- níže se nacházejí doplnkové a pomocné údaje k sestavám --- v | [8 empty] | False
Stavba:
SOCIÁLNĚ ZDRAVOTNÍ KOMPLEX ČERVENÝ KOPEC - REVIZE R03
Objekt:
SO 16.0 - Přemístění stožáru veřejného osvětlení
| KSO: |  |  |  |  | CC-CZ:
| Místo: |  |  |  |  | Datum: | 26. 9. 2025
| Zadavatel: |  |  |  |  | IČ:
|  | Statutární město Brno |  |  |  | DIČ:
| Účastník: |  |  |  |  | IČ: | Vyplň údaj
|  | Vyplň údaj |  |  |  | DIČ: | Vyplň údaj
| Projektant: |  |  |  |  | IČ:
|  | Rangherka 5 s.r.o. |  |  |  | DIČ:
| Zpracovatel: |  |  |  |  | IČ:
|  | Propos Liberec s.r.o. |  |  |  | DIČ:
Poznámka:
| Cena bez DPH | [5 empty] | 0
|  |  | Základ daně |  |  | Sazba daně | Výše daně
| DPH | základní | 0 |  |  | 21% | 0
|  | snížená | 0 |  |  | 15% | 0
|  | zákl. přenesená | 0 |  |  | 21% | 0
|  | sníž. přenesená | 0 |  |  | 15% | 0
|  | nulová | 0 |  |  | 0% | 0
| Cena s DPH |  |  | v | CZK |  | 0
REKAPITULACE ČLENĚNÍ SOUPISU PRACÍ
Stavba:
SOCIÁLNĚ ZDRAVOTNÍ KOMPLEX ČERVENÝ KOPEC - REVIZE R03
Objekt:
SO 16.0 - Přemístění stožáru veřejného osvětlení
Místo: | [5 empty] | Datum: | 26. 9. 2025
Zadavatel: |  |  | Statutární město Brno |  |  | Projektant: | Rangherka 5 s.r.o.
Účastník: |  |  | Vyplň údaj |  |  | Zpracovatel: | Propos Liberec s.r.o.
Kód dílu - Popis | [6 empty] | Cena celkem [CZK]
Náklady stavby celkem | [6 empty] | 0 | [11 empty] | -1
| PSV - PSV | [5 empty] | 0
| 741.1 - Přemístění stožáru | [5 empty] | 0
SOUPIS PRACÍ
Stavba:
SOCIÁLNĚ ZDRAVOTNÍ KOMPLEX ČERVENÝ KOPEC - REVIZE R03
Objekt:
SO 16.0 - Přemístění stožáru veřejného osvětlení
Místo: | [5 empty] | Datum: | 26. 9. 2025
Zadavatel: |  |  | Statutární město Brno |  |  | Projektant: | Rangherka 5 s.r.o.
Účastník: |  |  | Vyplň údaj |  |  | Zpracovatel: | Propos Liberec s.r.o.
PČ | Typ | Kód | Popis | MJ | Množství | J.cena [CZK] | Cena celkem [CZK] | Cenová soustava |  | DPH | J. Nh [h] | Nh celkem [h] | J. hmotnost [t] | Hmotnost celkem [t] | J. suť [t] | Suť Celkem [t]
Náklady soupisu celkem | [6 empty] | 0 |  |  |  |  | 0 |  | 0 |  | 0 |  | D | -1 | [7 empty] | 0
| D | PSV | PSV |  |  |  | 0 |  |  |  |  | 0 |  | 0 |  | 0 | 2 | D | 0 | ROZPOCET | [6 empty] | 0
| D | 741.1 | Přemístění stožáru |  |  |  | 0 |  |  |  |  | 0 |  | 0 |  | 0 | 2 | D | 1 | ROZPOCET | [6 empty] | 0
5 | K | 741600100.1 | Demontáž stožáru VO S-1420-005 | kus | 1 |  | 0 |  |  | snížená |  | 0 | 0 | 0 | 0 | 0 | 16 | K | 2 | ROZPOCET | 0 | 0 | 0 | 0 | 0 | 2 | 0 | 16 | 1254835754
6 | K | 741600100.2 | Demontáž betonového základu | kus | 1 |  | 0 |  |  | snížená |  | 0 | 0 | 0 | 0 | 0 | 16 | K | 2 | ROZPOCET | 0 | 0 | 0 | 0 | 0 | 2 | 0 | 16 | 1074925106
7 | K | 741600100.3 | Betonový základ pod stožár JB - 8 | kus | 1 |  | 0 |  |  | snížená |  | 0 | 0 | 0 | 0 | 0 | 16 | K | 2 | ROZPOCET | 0 | 0 | 0 | 0 | 0 | 2 | 0 | 16 | -1120633219
8 | K | 741600100.4 | Výkop hloubky 120 cm, šířky 50 cm, včetně záhozu | m | 8 |  | 0 |  |  | snížená |  | 0 | 0 | 0 | 0 | 0 | 16 | K | 2 | ROZPOCET | 0 | 0 | 0 | 0 | 0 | 2 | 0 | 16 | 583278936
9 | K | 741600100.5 | Výkop hloubky 70 cm, šířky 35 cm, včetně záhozu | m | 25 |  | 0 |  |  | snížená |  | 0 | 0 | 0 | 0 | 0 | 16 | K | 2 | ROZPOCET | 0 | 0 | 0 | 0 | 0 | 2 | 0 | 16 | 1510133407
10 | K | 741600100.6 | Chránička Kopoflex 110 - průměr 110/ 94 mm | m | 8 |  | 0 |  |  | snížená |  | 0 | 0 | 0 | 0 | 0 | 16 | K | 2 | ROZPOCET | 0 | 0 | 0 | 0 | 0 | 2 | 0 | 16 | 1214229796
11 | K | 741600100.7 | Chránička Kopoflex 63 - průměr 63/52 mm | m | 35 |  | 0 |  |  | snížená |  | 0 | 0 | 0 | 0 | 0 | 16 | K | 2 | ROZPOCET | 0 | 0 | 0 | 0 | 0 | 2 | 0 | 16 | 1391328162
12 | K | 741600100.8 | Repasé stožáru, varianta Brno JB-8 vč výložníku | kus | 1 |  | 0 |  |  | snížená |  | 0 | 0 | 0 | 0 | 0 | 16 | K | 2 | ROZPOCET | 0 | 0 | 0 | 0 | 0 | 2 | 0 | 16 | -2084390635
13 | K | 741600100.9 | Repasé elektrovýzbroje pro stožár, sví􀆟dlo dle požadavku TSB | kus | 1 |  | 0 |  |  | snížená |  | 0 | 0 | 0 | 0 | 0 | 16 | K | 2 | ROZPOCET | 0 | 0 | 0 | 0 | 0 | 2 | 0 | 16 | -1050663295
14 | K | 741600100.10 | Vytyčení stávajícího kabelu VO, vytyčení stávající datové sítě | kpl | 1 |  | 0 |  |  | snížená |  | 0 | 0 | 0 | 0 | 0 | 16 | K | 2 | ROZPOCET | 0 | 0 | 0 | 0 | 0 | 2 | 0 | 16 | 734409765
15 | K | 741600100.11 | Ochránění vedení datové sítě | kpl | 1 |  | 0 |  |  | snížená |  | 0 | 0 | 0 | 0 | 0 | 16 | K | 2 | ROZPOCET | 0 | 0 | 0 | 0 | 0 | 2 | 0 | 16 | -11183440
16 | K | 741600100.12 | Výstražná folie 30 cm | m | 32 |  | 0 |  |  | snížená |  | 0 | 0 | 0 | 0 | 0 | 16 | K | 2 | ROZPOCET | 0 | 0 | 0 | 0 | 0 | 2 | 0 | 16 | 743991142
17 | K | 741600100.13 | Demontáž stávajícího kabelu | m | 35 |  | 0 |  |  | snížená |  | 0 | 0 | 0 | 0 | 0 | 16 | K | 2 | ROZPOCET | 0 | 0 | 0 | 0 | 0 | 2 | 0 | 16 | -1697141868
18 | K | 741600100.14 | Kabel CYKY 4 x 16 - uložení do země | m | 35 |  | 0 |  |  | snížená |  | 0 | 0 | 0 | 0 | 0 | 16 | K | 2 | ROZPOCET | 0 | 0 | 0 | 0 | 0 | 2 | 0 | 16 | 1982162084
19 | K | 741600100.15 | Zemnící vodič FeZn průměr 10 mm | m | 35 |  | 0 |  |  | snížená |  | 0 | 0 | 0 | 0 | 0 | 16 | K | 2 | ROZPOCET | 0 | 0 | 0 | 0 | 0 | 2 | 0 | 16 | 751437842
20 | K | 741600100.16 | Ukončení kabelu CyKY 4 x 16 | kus | 3 |  | 0 |  |  | snížená |  | 0 | 0 | 0 | 0 | 0 | 16 | K | 2 | ROZPOCET | 0 | 0 | 0 | 0 | 0 | 2 | 0 | 16 | -172092445
21 | K | 741600100.17 | Úprava kabelu stávajícího | kpl | 1 |  | 0 |  |  | snížená |  | 0 | 0 | 0 | 0 | 0 | 16 | K | 2 | ROZPOCET | 0 | 0 | 0 | 0 | 0 | 2 | 0 | 16 | -367646720
22 | K | 741600100.18 | Povrchová úprava terénu | kpl | 1 |  | 0 |  |  | snížená |  | 0 | 0 | 0 | 0 | 0 | 16 | K | 2 | ROZPOCET | 0 | 0 | 0 | 0 | 0 | 2 | 0 | 16 | -85071754
23 | K | 741600100.19 | Pískové lože pro kabel | m3 | 1 |  | 0 |  |  | snížená |  | 0 | 0 | 0 | 0 | 0 | 16 | K | 2 | ROZPOCET | 0 | 0 | 0 | 0 | 0 | 2 | 0 | 16 | 648358482
24 | K | 741600100.20 | Dokumentace skutečného stavu | kus | 1 |  | 0 |  |  | snížená |  | 0 | 0 | 0 | 0 | 0 | 16 | K | 2 | ROZPOCET | 0 | 0 | 0 | 0 | 0 | 2 | 0 | 16 | 1115162288
25 | K | 741600100.21 | Geode􀆟cké zaměření ve formátu DGN | kus | 1 |  | 0 |  |  | snížená |  | 0 | 0 | 0 | 0 | 0 | 16 | K | 2 | ROZPOCET | 0 | 0 | 0 | 0 | 0 | 2 | 0 | 16 | 1990342599
26 | K | 741600100.22 | Revizní zpráva | kus | 1 |  | 0 |  |  | snížená |  | 0 | 0 | 0 | 0 | 0 | 16 | K | 2 | ROZPOCET | 0 | 0 | 0 | 0 | 0 | 2 | 0 | 16 | -1148888234

## SO 17.0 - Zrušení stávají...
{a926da36-cefb-494d-a73f-70720da0ad9b}
1
| KRYCÍ LIST SOUPISU PRACÍ | [7 empty] | v --- níže se nacházejí doplnkové a pomocné údaje k sestavám --- v | [8 empty] | False
Stavba:
SOCIÁLNĚ ZDRAVOTNÍ KOMPLEX ČERVENÝ KOPEC - REVIZE R03
Objekt:
SO 17.0 - Zrušení stávajících přípojek
| KSO: |  |  |  |  | CC-CZ:
| Místo: |  |  |  |  | Datum: | 26. 9. 2025
| Zadavatel: |  |  |  |  | IČ:
|  | Statutární město Brno |  |  |  | DIČ:
| Účastník: |  |  |  |  | IČ: | Vyplň údaj
|  | Vyplň údaj |  |  |  | DIČ: | Vyplň údaj
| Projektant: |  |  |  |  | IČ:
|  | Rangherka 5 s.r.o. |  |  |  | DIČ:
| Zpracovatel: |  |  |  |  | IČ:
|  | Propos Liberec s.r.o. |  |  |  | DIČ:
Poznámka:
Do jednotkových cen je nutno uvažovat i ostatní drobný, pomocný, doplňkový materiál a ostatní výrobky a zařízení v potřebném rozsahu pro řádné dokončení díla, ostatní stavební, montážní, pomocné a doplňkové práce v potřebném rozsahu pro řádné dokončení díla a likvidaci odpadů, obalů apod.
| Cena bez DPH | [5 empty] | 0
|  |  | Základ daně |  |  | Sazba daně | Výše daně
| DPH | základní | 0 |  |  | 21% | 0
|  | snížená | 0 |  |  | 15% | 0
|  | zákl. přenesená | 0 |  |  | 21% | 0
|  | sníž. přenesená | 0 |  |  | 15% | 0
|  | nulová | 0 |  |  | 0% | 0
| Cena s DPH |  |  | v | CZK |  | 0
REKAPITULACE ČLENĚNÍ SOUPISU PRACÍ
Stavba:
SOCIÁLNĚ ZDRAVOTNÍ KOMPLEX ČERVENÝ KOPEC - REVIZE R03
Objekt:
SO 17.0 - Zrušení stávajících přípojek
Místo: | [5 empty] | Datum: | 26. 9. 2025
Zadavatel: |  |  | Statutární město Brno |  |  | Projektant: | Rangherka 5 s.r.o.
Účastník: |  |  | Vyplň údaj |  |  | Zpracovatel: | Propos Liberec s.r.o.
Kód dílu - Popis | [6 empty] | Cena celkem [CZK]
Náklady stavby celkem | [6 empty] | 0 | [11 empty] | -1
| HSV - Práce a dodávky HSV | [5 empty] | 0
| 1 - Zemní práce | [5 empty] | 0
| 5 - Komunikace pozemní | [5 empty] | 0
| 8 - Trubní vedení | [5 empty] | 0
| 9 - Ostatní konstrukce a práce, bourání | [5 empty] | 0
| 997 - Přesun sutě | [5 empty] | 0
| VRN9 - Ostatní náklady | [5 empty] | 0
SOUPIS PRACÍ
Stavba:
SOCIÁLNĚ ZDRAVOTNÍ KOMPLEX ČERVENÝ KOPEC - REVIZE R03
Objekt:
SO 17.0 - Zrušení stávajících přípojek
Místo: | [5 empty] | Datum: | 26. 9. 2025
Zadavatel: |  |  | Statutární město Brno |  |  | Projektant: | Rangherka 5 s.r.o.
Účastník: |  |  | Vyplň údaj |  |  | Zpracovatel: | Propos Liberec s.r.o.
PČ | Typ | Kód | Popis | MJ | Množství | J.cena [CZK] | Cena celkem [CZK] | Cenová soustava |  | DPH | J. Nh [h] | Nh celkem [h] | J. hmotnost [t] | Hmotnost celkem [t] | J. suť [t] | Suť Celkem [t]
Náklady soupisu celkem | [6 empty] | 0 |  |  |  |  | 0 |  | 0 |  | 0 |  | D | -1 | [7 empty] | 0
| D | HSV | Práce a dodávky HSV |  |  |  | 0 |  |  |  |  | 0 |  | 0 |  | 0 | 1 | D | 0 | ROZPOCET | [6 empty] | 0
| D | 1 | Zemní práce |  |  |  | 0 |  |  |  |  | 0 |  | 0 |  | 0 | 1 | D | 1 | ROZPOCET | [6 empty] | 0
1 | K | 119003215 | Pomocné konstrukce při zabezpečení výkopu svislé ocelové mobilní oplocení, výšky do 1,5 m panely ze svařovaných trubek zřízení | m | 54 |  | 0 | CS ÚRS 2023 02 |  | snížená |  | 0 | 0 | 0 | 0 | 0 | 4 | K | 2 | ROZPOCET | 0 | 0 | 0 | 0 | 0 | 2 | 0 | 4 | 2
| Online PSC |  | https://podminky.urs.cz/item/CS_URS_2023_02/119003215 | [14 empty] | Online PSC | 2
2 | K | 119003216 | Pomocné konstrukce při zabezpečení výkopu svislé ocelové mobilní oplocení, výšky do 1,5 m panely ze svařovaných trubek odstranění | m | 54 |  | 0 | CS ÚRS 2023 02 |  | snížená |  | 0 | 0 | 0 | 0 | 0 | 4 | K | 2 | ROZPOCET | 0 | 0 | 0 | 0 | 0 | 2 | 0 | 4 | 4
| Online PSC |  | https://podminky.urs.cz/item/CS_URS_2023_02/119003216 | [14 empty] | Online PSC | 2
3 | K | 131213702 | Hloubení nezapažených jam ručně s urovnáním dna do předepsaného profilu a spádu v hornině třídy těžitelnosti I skupiny 3 nesoudržných | m3 | 16.875 |  | 0 | CS ÚRS 2023 02 |  | snížená |  | 0 | 0 | 0 | 0 | 0 | 4 | K | 2 | ROZPOCET | 0 | 0 | 0 | 0 | 0 | 2 | 0 | 4 | 6
| Online PSC |  | https://podminky.urs.cz/item/CS_URS_2023_02/131213702 | [14 empty] | Online PSC | 2
4 | K | 131251100 | Hloubení nezapažených jam a zářezů strojně s urovnáním dna do předepsaného profilu a spádu v hornině třídy těžitelnosti I skupiny 3 do 20 m3 | m3 | 4.475 |  | 0 | CS ÚRS 2023 02 |  | snížená |  | 0 | 0 | 0 | 0 | 0 | 4 | K | 2 | ROZPOCET | 0 | 0 | 0 | 0 | 0 | 2 | 0 | 4 | 8
| Online PSC |  | https://podminky.urs.cz/item/CS_URS_2023_02/131251100 | [14 empty] | Online PSC | 2
| P |  | Poznámka k položce: Poznámka k položce: včetně zabezpečení výkopu | [14 empty] | P | 2
5 | K | 132212222 | Hloubení zapažených rýh šířky přes 800 do 2 000 mm ručně s urovnáním dna do předepsaného profilu a spádu v hornině třídy těžitelnosti I skupiny 3 nesoudržných | m3 | 18.9 |  | 0 | CS ÚRS 2023 02 |  | snížená |  | 0 | 0 | 0 | 0 | 0 | 4 | K | 2 | ROZPOCET | 0 | 0 | 0 | 0 | 0 | 2 | 0 | 4 | 10
| Online PSC |  | https://podminky.urs.cz/item/CS_URS_2023_02/132212222 | [14 empty] | Online PSC | 2
6 | K | 151101101 | Zřízení pažení a rozepření stěn rýh pro podzemní vedení příložné pro jakoukoliv mezerovitost, hloubky do 2 m | m2 | 31.5 |  | 0 | CS ÚRS 2023 02 |  | snížená |  | 0 | 0 | 0 | 0 | 0 | 4 | K | 2 | ROZPOCET | 0 | 0 | 0 | 0 | 0 | 2 | 0 | 4 | 12
| Online PSC |  | https://podminky.urs.cz/item/CS_URS_2023_02/151101101 | [14 empty] | Online PSC | 2
7 | K | 151101111 | Odstranění pažení a rozepření stěn rýh pro podzemní vedení s uložením materiálu na vzdálenost do 3 m od kraje výkopu příložné, hloubky do 2 m | m2 | 31.5 |  | 0 | CS ÚRS 2023 02 |  | snížená |  | 0 | 0 | 0 | 0 | 0 | 4 | K | 2 | ROZPOCET | 0 | 0 | 0 | 0 | 0 | 2 | 0 | 4 | 14
| Online PSC |  | https://podminky.urs.cz/item/CS_URS_2023_02/151101111 | [14 empty] | Online PSC | 2
8 | K | 162351103 | Vodorovné přemístění výkopku nebo sypaniny po suchu na obvyklém dopravním prostředku, bez naložení výkopku, avšak se složením bez rozhrnutí z horniny třídy těžitelnosti I skupiny 1 až 3 na vzdálenost přes 50 do 500 m | m3 | 6.6 |  | 0 | CS ÚRS 2023 02 |  | snížená |  | 0 | 0 | 0 | 0 | 0 | 4 | K | 2 | ROZPOCET | 0 | 0 | 0 | 0 | 0 | 2 | 0 | 4 | 16
| Online PSC |  | https://podminky.urs.cz/item/CS_URS_2023_02/162351103 | [14 empty] | Online PSC | 2
9 | K | 451572111 | Lože pod potrubí, stoky a drobné objekty v otevřeném výkopu z kameniva drobného těženého 0 až 4 mm | m3 | 1.8 |  | 0 | CS ÚRS 2023 02 |  | snížená |  | 0 | 0 | 0 | 0 | 0 | 4 | K | 2 | ROZPOCET | 0 | 0 | 0 | 0 | 0 | 2 | 0 | 4 | 18
| Online PSC |  | https://podminky.urs.cz/item/CS_URS_2023_02/451572111 | [14 empty] | Online PSC | 2
10 | K | 175111101 | Obsypání potrubí ručně sypaninou z vhodných hornin třídy těžitelnosti I a II, skupiny 1 až 4 nebo materiálem připraveným podél výkopu ve vzdálenosti do 3 m od jeho kraje pro jakoukoliv hloubku výkopu a míru zhutnění bez prohození sypaniny | m3 | 9 |  | 0 | CS ÚRS 2023 02 |  | snížená |  | 0 | 0 | 0 | 0 | 0 | 4 | K | 2 | ROZPOCET | 0 | 0 | 0 | 0 | 0 | 2 | 0 | 4 | 20
| Online PSC |  | https://podminky.urs.cz/item/CS_URS_2023_02/175111101 | [14 empty] | Online PSC | 2
11 | M | 58337310 | štěrkopísek frakce 0/4 | t | 17.1 |  | 0 | CS ÚRS 2023 02 |  | snížená |  | 0 | 0 | 0 | 0 | 0 | 8 | M | 2 | ROZPOCET | 0 | 0 | 0 | 0 | 0 | 2 | 0 | 4 | 22
12 | K | 174151101 | Zásyp sypaninou z jakékoliv horniny strojně s uložením výkopku ve vrstvách se zhutněním jam, šachet, rýh nebo kolem objektů v těchto vykopávkách | m3 | 33.65 |  | 0 | CS ÚRS 2023 02 |  | snížená |  | 0 | 0 | 0 | 0 | 0 | 4 | K | 2 | ROZPOCET | 0 | 0 | 0 | 0 | 0 | 2 | 0 | 4 | 24
| Online PSC |  | https://podminky.urs.cz/item/CS_URS_2023_02/174151101 | [14 empty] | Online PSC | 2
| D | 5 | Komunikace pozemní |  |  |  | 0 |  |  |  |  | 0 |  | 0 |  | 0 | 1 | D | 1 | ROZPOCET | [6 empty] | 0
13 | K | 564861111 | Podklad ze štěrkodrti ŠD s rozprostřením a zhutněním plochy přes 100 m2, po zhutnění tl. 200 mm | m2 | 18 |  | 0 | CS ÚRS 2023 02 |  | snížená |  | 0 | 0 | 0 | 0 | 0 | 4 | K | 2 | ROZPOCET | 0 | 0 | 0 | 0 | 0 | 2 | 0 | 4 | 26
| Online PSC |  | https://podminky.urs.cz/item/CS_URS_2023_02/564861111 | [14 empty] | Online PSC | 2
14 | K | 564952111 | Podklad z mechanicky zpevněného kameniva MZK (minerální beton) s rozprostřením a s hutněním, po zhutnění tl. 150 mm | m2 | 18 |  | 0 | CS ÚRS 2023 02 |  | snížená |  | 0 | 0 | 0 | 0 | 0 | 4 | K | 2 | ROZPOCET | 0 | 0 | 0 | 0 | 0 | 2 | 0 | 4 | 28
| Online PSC |  | https://podminky.urs.cz/item/CS_URS_2023_02/564952111 | [14 empty] | Online PSC | 2
| D | 8 | Trubní vedení |  |  |  | 0 |  |  |  |  | 0 |  | 0 |  | 0 | 1 | D | 1 | ROZPOCET | [6 empty] | 0
15 | K | 723R1701010 | Provedení komplexní prohlídky stávajícího stavu a tedy zjištění stavu zařízení, rozvodů, příslušenství a ostatních částí rušeného systému rozvodu plynu a vazeb pro nový stav. | hod. | 6 |  | 0 |  |  | snížená |  | 0 | 0 | 0 | 0 | 0 | 4 | K | 2 | ROZPOCET | 0 | 0 | 0 | 0 | 0 | 2 | 0 | 4 | 30
| P |  | Poznámka k položce: Poznámka k položce: Dodavatel musí přesně definovat rozsah demontáží. V případě jakýchkoli nejasností musí toto předem dohodnout, projednat a vyjasnit s projektantem (nutno zasmluvnit) nebo investorem. Všechna potrubí pro dopravu médií, rozvody a zařízení, v místě demontáží, která slouží i pro nový stav, musí být předem popsána v místě odpojení a v místě budoucích vazeb a budoucího napojení pro jasnou identifikaci po celou dobu stavby a to včetně popisu druhu média a směru proudění. Zároveň bude na místě přesně určen rozsah demontáží ve vazbě na následné nové instalace a zařízení. | [14 empty] | P | 2
16 | K | 723R1701020 | Odpojení, demontáž, přesun a likvidace stávajících a dále nevužívaných rozvodů plynu, a to včetně armatur, upevnění a ostatního příslušenství | m | 13 |  | 0 |  |  | snížená |  | 0 | 0 | 0 | 0 | 0 | 4 | K | 2 | ROZPOCET | 0 | 0 | 0 | 0 | 0 | 2 | 0 | 4 | 32
| P |  | Poznámka k položce: Poznámka k položce: Rozsah demontáží upřesnit s vazbou na nové montáže | [14 empty] | P | 2
17 | K | 723R1701030 | Uzavření plynovodů po obou stranách plynovodu DN100 tzv. balonování s únikem plynu při vkládání a následná (po dokončené demontáži, zkouškách a revizi) demontáž dočasného uzavření | ks | 2 |  | 0 |  |  | snížená |  | 0 | 0 | 0 | 0 | 0 | 4 | K | 2 | ROZPOCET | 0 | 0 | 0 | 0 | 0 | 2 | 0 | 4 | 34
18 | K | 723R1701040 | Uzavření plynovodů po obou stranách plynovodu DN300 tzv. stoplování uzávěrem pevným tělesem a následná (po dokončené demontáži, zkouškách a revizi) demontáž dočasného uzavření | ks | 2 |  | 0 |  |  | snížená |  | 0 | 0 | 0 | 0 | 0 | 4 | K | 2 | ROZPOCET | 0 | 0 | 0 | 0 | 0 | 2 | 0 | 4 | 36
19 | K | 723150801 | Demontáž potrubí svařovaného z ocelových trubek hladkých do Ø 32 | m | 4.9 |  | 0 | CS ÚRS 2023 02 |  | snížená |  | 0 | 0 | 0 | 0 | 0 | 4 | K | 2 | ROZPOCET | 0 | 0 | 0 | 0 | 0 | 2 | 0 | 4 | 38
| Online PSC |  | https://podminky.urs.cz/item/CS_URS_2023_02/723150801 | [14 empty] | Online PSC | 2
20 | K | 723150803 | Demontáž potrubí svařovaného z ocelových trubek hladkých přes 44,5 do Ø 76 | m | 1.2 |  | 0 | CS ÚRS 2023 02 |  | snížená |  | 0 | 0 | 0 | 0 | 0 | 4 | K | 2 | ROZPOCET | 0 | 0 | 0 | 0 | 0 | 2 | 0 | 4 | 40
| Online PSC |  | https://podminky.urs.cz/item/CS_URS_2023_02/723150803 | [14 empty] | Online PSC | 2
21 | K | 733191915 | Opravy rozvodů potrubí z trubek ocelových závitových normálních i zesílených zaslepení skováním a zavařením DN 25 | kus | 1 |  | 0 | CS ÚRS 2023 02 |  | snížená |  | 0 | 0 | 0 | 0 | 0 | 4 | K | 2 | ROZPOCET | 0 | 0 | 0 | 0 | 0 | 2 | 0 | 4 | 42
| Online PSC |  | https://podminky.urs.cz/item/CS_URS_2023_02/733191915 | [14 empty] | Online PSC | 2
22 | K | 733191918 | Opravy rozvodů potrubí z trubek ocelových závitových normálních i zesílených zaslepení skováním a zavařením DN 50 | kus | 1 |  | 0 | CS ÚRS 2023 02 |  | snížená |  | 0 | 0 | 0 | 0 | 0 | 4 | K | 2 | ROZPOCET | 0 | 0 | 0 | 0 | 0 | 2 | 0 | 4 | 44
| Online PSC |  | https://podminky.urs.cz/item/CS_URS_2023_02/733191918 | [14 empty] | Online PSC | 2
23 | K | 733193928R01 | Oprava rozvodu plynu DN100 po odpojení přípojky přivařením záplaty | kus | 1 |  | 0 |  |  | snížená |  | 0 | 0 | 0 | 0 | 0 | 4 | K | 2 | ROZPOCET | 0 | 0 | 0 | 0 | 0 | 2 | 0 | 4 | 46
24 | K | 733193943R01 | Oprava rozvodu plynu DN300 po odpojení přípojky přivařením záplaty | kus | 1 |  | 0 |  |  | snížená |  | 0 | 0 | 0 | 0 | 0 | 4 | K | 2 | ROZPOCET | 0 | 0 | 0 | 0 | 0 | 2 | 0 | 4 | 48
25 | K | 723R1703100 | Protikorozní ochrana ocelových plynovodů pasivní na plynovodu DN 100 | m2 | 1 |  | 0 |  |  | snížená |  | 0 | 0 | 0 | 0 | 0 | 4 | K | 2 | ROZPOCET | 0 | 0 | 0 | 0 | 0 | 2 | 0 | 4 | 50
| P |  | Poznámka k položce: Poznámka k položce: Oprava a doplnění v mnístě odpojení přípojky. Předpokládá se, že stávající izolační povlak bude z asfaltových pásů, z plastových pásek nebo tovární PE. Pokud to tak bude, bude se postupovat mimo jiné dle TPG 92021 | [14 empty] | P | 2
26 | K | 723R1703110 | Protikorozní ochrana ocelových plynovodů pasivní na plynovodu DN 300 | m2 | 2 |  | 0 |  |  | snížená |  | 0 | 0 | 0 | 0 | 0 | 4 | K | 2 | ROZPOCET | 0 | 0 | 0 | 0 | 0 | 2 | 0 | 4 | 52
| P |  | Poznámka k položce: Poznámka k položce: Oprava a doplnění v mnístě odpojení přípojky. Předpokládá se, že stávající izolační povlak bude z asfaltových pásů, z plastových pásek nebo tovární PE. Pokud to tak bude, bude se postupovat mimo jiné dle TPG 92021 | [14 empty] | P | 2
27 | K | 723R1703130 | Příprava povrchů pro nátěrový a izolační systém | m2 | 3 |  | 0 |  |  | snížená |  | 0 | 0 | 0 | 0 | 0 | 4 | K | 2 | ROZPOCET | 0 | 0 | 0 | 0 | 0 | 2 | 0 | 4 | 54
| P |  | Poznámka k položce: Poznámka k položce: V mnístě odpojení přípojky. Příprava povrchu pro izolační systém musí být provedena v souladu s TPG 920 21, příprava povrchu pro nátěrový systém musí být provedena v souladu s TPG 920 23. Povrch připravený ručním nebo mechanizovaným čištěním musí být důkladně očištěn na stupeň čistoty St 2 dle ČSN EN ISO 8501-1, resp. velmi důkladně očištěn na stupeň čistoty St 3 dle ČSN EN ISO 8501-1. Stupeň čistoty povrchu se odvíjí zejména od použitého izolačního/nátěrového systému, od požadované životnosti protikorozního povlaku a v poslední řadě také dle technických možností čištění | [14 empty] | P | 2
28 | K | 899722113R01 | Krytí potrubí výstražnou fólií z PVC šířky 34 cm | m | 12 |  | 0 |  |  | snížená |  | 0 | 0 | 0 | 0 | 0 | 4 | K | 2 | ROZPOCET | 0 | 0 | 0 | 0 | 0 | 2 | 0 | 4 | 56
| D | 9 | Ostatní konstrukce a práce, bourání |  |  |  | 0 |  |  |  |  | 0 |  | 0 |  | 0 | 1 | D | 1 | ROZPOCET | [6 empty] | 0
29 | K | 113107024 | Odstranění podkladů nebo krytů při překopech inženýrských sítí s přemístěním hmot na skládku ve vzdálenosti do 3 m nebo s naložením na dopravní prostředek ručně z kameniva hrubého drceného, o tl. vrstvy přes 300 do 400 mm | m2 | 18 |  | 0 | CS ÚRS 2023 02 |  | snížená |  | 0 | 0 | 0 | 0 | 0 | 4 | K | 2 | ROZPOCET | 0 | 0 | 0 | 0 | 0 | 2 | 0 | 4 | 58
| Online PSC |  | https://podminky.urs.cz/item/CS_URS_2023_02/113107024 | [14 empty] | Online PSC | 2
30 | K | 113107043 | Odstranění podkladů nebo krytů při překopech inženýrských sítí s přemístěním hmot na skládku ve vzdálenosti do 3 m nebo s naložením na dopravní prostředek ručně živičných, o tl. vrstvy přes 100 do 150 mm | m2 | 18 |  | 0 | CS ÚRS 2023 02 |  | snížená |  | 0 | 0 | 0 | 0 | 0 | 4 | K | 2 | ROZPOCET | 0 | 0 | 0 | 0 | 0 | 2 | 0 | 4 | 60
| Online PSC |  | https://podminky.urs.cz/item/CS_URS_2023_02/113107043 | [14 empty] | Online PSC | 2
31 | K | 113154123 | Frézování živičného podkladu nebo krytu s naložením na dopravní prostředek plochy do 500 m2 bez překážek v trase pruhu šířky přes 0,5 m do 1 m, tloušťky vrstvy 50 mm | m2 | 35 |  | 0 | CS ÚRS 2023 02 |  | snížená |  | 0 | 0 | 0 | 0 | 0 | 4 | K | 2 | ROZPOCET | 0 | 0 | 0 | 0 | 0 | 2 | 0 | 4 | 62
| Online PSC |  | https://podminky.urs.cz/item/CS_URS_2023_02/113154123 | [14 empty] | Online PSC | 2
32 | K | 913121111 | Montáž a demontáž dočasných dopravních značek kompletních značek vč. podstavce a sloupku základních | kus | 4 |  | 0 | CS ÚRS 2023 02 |  | snížená |  | 0 | 0 | 0 | 0 | 0 | 4 | K | 2 | ROZPOCET | 0 | 0 | 0 | 0 | 0 | 2 | 0 | 4 | 64
| Online PSC |  | https://podminky.urs.cz/item/CS_URS_2023_02/913121111 | [14 empty] | Online PSC | 2
33 | K | 913121211 | Montáž a demontáž dočasných dopravních značek Příplatek za první a každý další den použití dočasných dopravních značek k ceně 12-1111 | kus | 20 |  | 0 | CS ÚRS 2023 02 |  | snížená |  | 0 | 0 | 0 | 0 | 0 | 4 | K | 2 | ROZPOCET | 0 | 0 | 0 | 0 | 0 | 2 | 0 | 4 | 66
| Online PSC |  | https://podminky.urs.cz/item/CS_URS_2023_02/913121211 | [14 empty] | Online PSC | 2
34 | K | 919735111 | Řezání stávajícího živičného krytu nebo podkladu hloubky do 50 mm | m | 38 |  | 0 | CS ÚRS 2023 02 |  | snížená |  | 0 | 0 | 0 | 0 | 0 | 4 | K | 2 | ROZPOCET | 0 | 0 | 0 | 0 | 0 | 2 | 0 | 4 | 68
| Online PSC |  | https://podminky.urs.cz/item/CS_URS_2023_02/919735111 | [14 empty] | Online PSC | 2
35 | K | 961044111 | Bourání základů z betonu prostého | m3 | 2.4 |  | 0 | CS ÚRS 2023 02 |  | snížená |  | 0 | 0 | 0 | 0 | 0 | 4 | K | 2 | ROZPOCET | 0 | 0 | 0 | 0 | 0 | 2 | 0 | 4 | 70
| Online PSC |  | https://podminky.urs.cz/item/CS_URS_2023_02/961044111 | [14 empty] | Online PSC | 2
36 | K | 981011416 | Demolice budov postupným rozebíráním z cihel, kamene, tvárnic na maltu cementovou nebo z betonu prostého s podílem konstrukcí přes 30 do 35 % | m3 | 9.375 |  | 0 | CS ÚRS 2023 02 |  | snížená |  | 0 | 0 | 0 | 0 | 0 | 4 | K | 2 | ROZPOCET | 0 | 0 | 0 | 0 | 0 | 2 | 0 | 4 | 72
| Online PSC |  | https://podminky.urs.cz/item/CS_URS_2023_02/981011416 | [14 empty] | Online PSC | 2
| D | 997 | Přesun sutě |  |  |  | 0 |  |  |  |  | 0 |  | 0 |  | 0 | 1 | D | 1 | ROZPOCET | [6 empty] | 0
37 | K | 997013501 | Odvoz suti a vybouraných hmot na skládku nebo meziskládku se složením, na vzdálenost do 1 km | t | 31.347 |  | 0 | CS ÚRS 2023 02 |  | snížená |  | 0 | 0 | 0 | 0 | 0 | 4 | K | 2 | ROZPOCET | 0 | 0 | 0 | 0 | 0 | 2 | 0 | 4 | 74
| Online PSC |  | https://podminky.urs.cz/item/CS_URS_2023_02/997013501 | [14 empty] | Online PSC | 2
38 | K | 997013509 | Odvoz suti a vybouraných hmot na skládku nebo meziskládku se složením, na vzdálenost Příplatek k ceně za každý další i započatý 1 km přes 1 km | t | 438.858 |  | 0 | CS ÚRS 2023 02 |  | snížená |  | 0 | 0 | 0 | 0 | 0 | 4 | K | 2 | ROZPOCET | 0 | 0 | 0 | 0 | 0 | 2 | 0 | 4 | 76
| Online PSC |  | https://podminky.urs.cz/item/CS_URS_2023_02/997013509 | [14 empty] | Online PSC | 2
39 | K | 997013601 | Poplatek za uložení stavebního odpadu na skládce (skládkovné) z prostého betonu zatříděného do Katalogu odpadů pod kódem 17 01 01 | t | 4.702 |  | 0 | CS ÚRS 2023 02 |  | snížená |  | 0 | 0 | 0 | 0 | 0 | 4 | K | 2 | ROZPOCET | 0 | 0 | 0 | 0 | 0 | 2 | 0 | 4 | 78
| Online PSC |  | https://podminky.urs.cz/item/CS_URS_2023_02/997013601 | [14 empty] | Online PSC | 2
40 | K | 997013631 | Poplatek za uložení stavebního odpadu na skládce (skládkovné) směsného stavebního a demoličního zatříděného do Katalogu odpadů pod kódem 17 09 04 | t | 6.269 |  | 0 | CS ÚRS 2023 02 |  | snížená |  | 0 | 0 | 0 | 0 | 0 | 4 | K | 2 | ROZPOCET | 0 | 0 | 0 | 0 | 0 | 2 | 0 | 4 | 80
| Online PSC |  | https://podminky.urs.cz/item/CS_URS_2023_02/997013631 | [14 empty] | Online PSC | 2
41 | K | 997013635 | Poplatek za uložení stavebního odpadu na skládce (skládkovné) komunálního zatříděného do Katalogu odpadů pod kódem 20 03 01 | t | 0.1 |  | 0 | CS ÚRS 2023 02 |  | snížená |  | 0 | 0 | 0 | 0 | 0 | 4 | K | 2 | ROZPOCET | 0 | 0 | 0 | 0 | 0 | 2 | 0 | 4 | 82
| Online PSC |  | https://podminky.urs.cz/item/CS_URS_2023_02/997013635 | [14 empty] | Online PSC | 2
42 | K | 997013645 | Poplatek za uložení stavebního odpadu na skládce (skládkovné) asfaltového bez obsahu dehtu zatříděného do Katalogu odpadů pod kódem 17 03 02 | t | 9.404 |  | 0 | CS ÚRS 2023 02 |  | snížená |  | 0 | 0 | 0 | 0 | 0 | 4 | K | 2 | ROZPOCET | 0 | 0 | 0 | 0 | 0 | 2 | 0 | 4 | 84
| Online PSC |  | https://podminky.urs.cz/item/CS_URS_2023_02/997013645 | [14 empty] | Online PSC | 2
43 | K | 997013655 | Poplatek za uložení stavebního odpadu na skládce (skládkovné) zeminy a kamení zatříděného do Katalogu odpadů pod kódem 17 05 04 | t | 10.971 |  | 0 | CS ÚRS 2023 02 |  | snížená |  | 0 | 0 | 0 | 0 | 0 | 4 | K | 2 | ROZPOCET | 0 | 0 | 0 | 0 | 0 | 2 | 0 | 4 | 86
| Online PSC |  | https://podminky.urs.cz/item/CS_URS_2023_02/997013655 | [14 empty] | Online PSC | 2
| D | VRN9 | Ostatní náklady |  |  |  | 0 |  |  |  |  | 0 |  | 0 |  | 0 | 5 | D | 0 | ROZPOCET | [6 empty] | 0
44 | K | 723R1795120 | Elektrojiskrová zkouška dle TPG 92024 na 100 % povrchu | m2 | 3 |  | 0 |  |  | snížená |  | 0 | 0 | 0 | 0 | 0 | 4 | K | 1 | ROZPOCET | 0 | 0 | 0 | 0 | 0 | 2 | 0 | 4 | 106
| P |  | Poznámka k položce: Poznámka k položce: Na provedené protikorozní ochraně | [14 empty] | P | 1
45 | K | 723R1795140 | Tlaková zkouška plynového potrubí do DN100 | ks | 1 |  | 0 |  |  | snížená |  | 0 | 0 | 0 | 0 | 0 | 4 | K | 1 | ROZPOCET | 0 | 0 | 0 | 0 | 0 | 2 | 0 | 4 | 108
| P |  | Poznámka k položce: Poznámka k položce: Včetně provedení zápisu | [14 empty] | P | 1
46 | K | 723R1795150 | Tlaková zkouška plynového potrubí do DN300 | ks | 1 |  | 0 |  |  | snížená |  | 0 | 0 | 0 | 0 | 0 | 4 | K | 1 | ROZPOCET | 0 | 0 | 0 | 0 | 0 | 2 | 0 | 4 | 110
| P |  | Poznámka k položce: Poznámka k položce: Včetně provedení zápisu | [14 empty] | P | 1
47 | K | 723R1795160 | Kontrola plynovodu a spojů | ks | 2 |  | 0 |  |  | snížená |  | 0 | 0 | 0 | 0 | 0 | 4 | K | 1 | ROZPOCET | 0 | 0 | 0 | 0 | 0 | 2 | 0 | 4 | 112
48 | K | 723R1795170 | Revize rozvodu plynu včetně zprávy a revizní knihy | ks | 2 |  | 0 |  |  | snížená |  | 0 | 0 | 0 | 0 | 0 | 4 | K | 1 | ROZPOCET | 0 | 0 | 0 | 0 | 0 | 2 | 0 | 4 | 114
| P |  | Poznámka k položce: Poznámka k položce: Vyhrazené technické zařízení | [14 empty] | P | 1
49 | K | 723R1795180 | Napuštění plynového potrubí včetně provedení zápisu dle TPG 800 03 | ks | 2 |  | 0 |  |  | snížená |  | 0 | 0 | 0 | 0 | 0 | 4 | K | 1 | ROZPOCET | 0 | 0 | 0 | 0 | 0 | 2 | 0 | 4 | 116
| P |  | Poznámka k položce: Poznámka k položce: O vpuštění plynu se vyhotoví zápis. | [14 empty] | P | 1
50 | K | 723R1795190 | Odvzdušnění plynového potrubí | ks | 6 |  | 0 |  |  | snížená |  | 0 | 0 | 0 | 0 | 0 | 4 | K | 1 | ROZPOCET | 0 | 0 | 0 | 0 | 0 | 2 | 0 | 4 | 118
| P |  | Poznámka k položce: Poznámka k položce: (2x plynovod, 2x přípojka 2x navazující část OPZ). Odvzdušnění se provede např. dle ČSN 38 6405 a bude provedena kontrola vzorku plynu. O odvzdušnění plynu se vyhotoví zápis. | [14 empty] | P | 1
51 | K | 723R1795200 | Odplynění plynového potrubí | ks | 2 |  | 0 |  |  | snížená |  | 0 | 0 | 0 | 0 | 0 | 4 | K | 1 | ROZPOCET | 0 | 0 | 0 | 0 | 0 | 2 | 0 | 4 | 120
| P |  | Poznámka k položce: Poznámka k položce: 2x plynovod. Odplynění se provede např. dle ČSN 38 6405 a bude provedena kontrola vzorku plynu. O odplynění se vyhotoví zápis. | [14 empty] | P | 1

## VRN - Vedlejší rozpočtové...
{cda60076-8048-4ae9-8141-adbb1057b113}
1
| KRYCÍ LIST SOUPISU PRACÍ | [7 empty] | v --- níže se nacházejí doplnkové a pomocné údaje k sestavám --- v | [8 empty] | False
Stavba:
SOCIÁLNĚ ZDRAVOTNÍ KOMPLEX ČERVENÝ KOPEC - REVIZE R03
Objekt:
VRN - Vedlejší rozpočtové náklady
| KSO: |  |  |  |  | CC-CZ:
| Místo: |  |  |  |  | Datum: | 26. 9. 2025
| Zadavatel: |  |  |  |  | IČ:
|  | PORTA EPSILON s.r.o. |  |  |  | DIČ:
| Účastník: |  |  |  |  | IČ: | Vyplň údaj
|  | Vyplň údaj |  |  |  | DIČ: | Vyplň údaj
| Projektant: |  |  |  |  | IČ:
|  | KARLÍNBLOK s.r.o. |  |  |  | DIČ:
| Zpracovatel: |  |  |  |  | IČ:
|  | PROPOS LIBEREC s.r.o. |  |  |  | DIČ:
Poznámka:
| Cena bez DPH | [5 empty] | 0
|  |  | Základ daně |  |  | Sazba daně | Výše daně
| DPH | základní | 0 |  |  | 21% | 0
|  | snížená | 0 |  |  | 15% | 0
|  | zákl. přenesená | 0 |  |  | 21% | 0
|  | sníž. přenesená | 0 |  |  | 15% | 0
|  | nulová | 0 |  |  | 0% | 0
| Cena s DPH |  |  | v | CZK |  | 0
REKAPITULACE ČLENĚNÍ SOUPISU PRACÍ
Stavba:
SOCIÁLNĚ ZDRAVOTNÍ KOMPLEX ČERVENÝ KOPEC - REVIZE R03
Objekt:
VRN - Vedlejší rozpočtové náklady
Místo: | [5 empty] | Datum: | 26. 9. 2025
Zadavatel: |  |  | PORTA EPSILON s.r.o. |  |  | Projektant: | KARLÍNBLOK s.r.o.
Účastník: |  |  | Vyplň údaj |  |  | Zpracovatel: | PROPOS LIBEREC s.r.o.
Kód dílu - Popis | [6 empty] | Cena celkem [CZK]
Náklady stavby celkem | [6 empty] | 0 | [11 empty] | -1
| VRN - Vedlejší rozpočtové náklady | [5 empty] | 0
SOUPIS PRACÍ
Stavba:
SOCIÁLNĚ ZDRAVOTNÍ KOMPLEX ČERVENÝ KOPEC - REVIZE R03
Objekt:
VRN - Vedlejší rozpočtové náklady
Místo: | [5 empty] | Datum: | 26. 9. 2025
Zadavatel: |  |  | PORTA EPSILON s.r.o. |  |  | Projektant: | KARLÍNBLOK s.r.o.
Účastník: |  |  | Vyplň údaj |  |  | Zpracovatel: | PROPOS LIBEREC s.r.o.
PČ | Typ | Kód | Popis | MJ | Množství | J.cena [CZK] | Cena celkem [CZK] | Cenová soustava |  | DPH | J. Nh [h] | Nh celkem [h] | J. hmotnost [t] | Hmotnost celkem [t] | J. suť [t] | Suť Celkem [t]
Náklady soupisu celkem | [6 empty] | 0 |  |  |  |  | 0 |  | 0 |  | 0 |  | D | -1 | [7 empty] | 0
| D | VRN | Vedlejší rozpočtové náklady |  |  |  | 0 |  |  |  |  | 0 |  | 0 |  | 0 | 5 | D | 0 | ROZPOCET | [6 empty] | 0
1 | K | 012103000.1 | Geodetické práce před zahájením stavebních prací vč. vytyčení SO | kpl | 1 |  | 0 |  |  | snížená |  | 0 | 0 | 0 | 0 | 0 | 1024 | K | 1 | ROZPOCET | 0 | 0 | 0 | 0 | 0 | 2 | 0 | 1024 | 1382093136
2 | K | 012303000.1 | Geodetické a geometrické práce po ukončení stavebních prací (zaměření zrealizovaných objektů) | kpl | 1 |  | 0 |  |  | snížená |  | 0 | 0 | 0 | 0 | 0 | 1024 | K | 1 | ROZPOCET | 0 | 0 | 0 | 0 | 0 | 2 | 0 | 1024 | 1834848641
3 | K | 012903010.1 | Staveništní infotabule vel. min. 5 m2 (obsah stanoví a předá investor) | kpl | 1 |  | 0 |  |  | snížená |  | 0 | 0 | 0 | 0 | 0 | 1024 | K | 1 | ROZPOCET | 0 | 0 | 0 | 0 | 0 | 2 | 0 | 1024 | -2027488985
4 | K | 013254000.1 | Dokumentace skutečného provedení stavby | kpl | 1 |  | 0 |  |  | snížená |  | 0 | 0 | 0 | 0 | 0 | 1024 | K | 1 | ROZPOCET | 0 | 0 | 0 | 0 | 0 | 2 | 0 | 1024 | -145566786
5 | K | 013294000.1 | Dílenská dokumentace dodavatele | kpl | 1 |  | 0 |  |  | snížená |  | 0 | 0 | 0 | 0 | 0 | 1024 | K | 1 | ROZPOCET | 0 | 0 | 0 | 0 | 0 | 2 | 0 | 1024 | -590245178
6 | K | 013294500.1 | Výrobní dokumentace rozvaděčů (silnoproud) | kpl | 1 |  | 0 |  |  | snížená |  | 0 | 0 | 0 | 0 | 0 | 1024 | K | 1 | ROZPOCET | 0 | 0 | 0 | 0 | 0 | 2 | 0 | 1024 | 1726322040
7 | K | 013294000.2 | Detailní designový grafický návrh infosystému (viz tabulka grafického a navigačního systému) | kpl | 1 |  | 0 |  |  | snížená |  | 0 | 0 | 0 | 0 | 0 | 1024 | K | 1 | ROZPOCET | 0 | 0 | 0 | 0 | 0 | 2 | 0 | 1024 | -1165701999
8 | K | 030001000.1 | Zařízení staveniště - zřízení | kpl | 1 |  | 0 |  |  | snížená |  | 0 | 0 | 0 | 0 | 0 | 1024 | K | 1 | ROZPOCET | 0 | 0 | 0 | 0 | 0 | 2 | 0 | 1024 | -988311581
9 | K | 030001000.2 | Zařízení staveniště - provoz a údržba, postupné doplnění ZS v průběhu stavby, průběžný úklid staveniště | kpl | 1 |  | 0 |  |  | snížená |  | 0 | 0 | 0 | 0 | 0 | 1024 | K | 1 | ROZPOCET | 0 | 0 | 0 | 0 | 0 | 2 | 0 | 1024 | 482591184
10 | K | 030001000.3 | Zařízení staveniště - likvidace | kpl | 1 |  | 0 |  |  | snížená |  | 0 | 0 | 0 | 0 | 0 | 1024 | K | 1 | ROZPOCET | 0 | 0 | 0 | 0 | 0 | 2 | 0 | 1024 | 511658325
11 | K | 045002000.1 | Kompletační a koordinační činnost | kpl | 1 |  | 0 |  |  | snížená |  | 0 | 0 | 0 | 0 | 0 | 1024 | K | 1 | ROZPOCET | 0 | 0 | 0 | 0 | 0 | 2 | 0 | 1024 | -540421219
12 | K | 045002500.1 | Inženýrská činnost - zajištění DIR (pro SO 04) | kpl | 1 |  | 0 |  |  | snížená |  | 0 | 0 | 0 | 0 | 0 | 1024 | K | 1 | ROZPOCET | 0 | 0 | 0 | 0 | 0 | 2 | 0 | 1024 | -1256586322
13 | K | 079002000.1 | Zvýšené náklady spojené s umístěním stavby a stanovenými podmínkami investora, případné pronájmy, zábory a poplatky mimostaveništních ploch | kpl | 1 |  | 0 |  |  | snížená |  | 0 | 0 | 0 | 0 | 0 | 1024 | K | 1 | ROZPOCET | 0 | 0 | 0 | 0 | 0 | 2 | 0 | 1024 | -465181973
14 | K | 080005000.1 | Vypracování plánu BOZP, náklady spojené se zajištěním BOZP | kpl | 1 |  | 0 |  |  | snížená |  | 0 | 0 | 0 | 0 | 0 | 1024 | K | 1 | ROZPOCET | 0 | 0 | 0 | 0 | 0 | 2 | 0 | 1024 | 755535602

## Seznam figur
SEZNAM FIGUR
Kód: | VSPCKOPEC_R03_250926
Stavba: | SOCIÁLNĚ ZDRAVOTNÍ KOMPLEX ČERVENÝ KOPEC - REVIZE R03
Datum: | 26. 9. 2025
Kód | Popis | MJ | Výměra
SO 01/ ARS | Architektonicko stavební a konstrukční část
F1 | F1 |  | 1320.394
| Skladba F1 |  | 0
| 1.np |  | 0
| (6,73*4+6,66+0,5*2+0,53*3+0,48+7,03+2,8*2+6,4+5,16)*4,0 |  | 243.36
| 2.np |  | 0
| (6,73*10+0,43*5+0,5*7+6,66*3+0,53)*3,36 |  | 314.026
| 3.np |  | 0
| (6,73*4+0,43*2+0,5*3+6,66)*3*3,36 |  | 362.275
| 4.np |  | 0
| (6,73*4+0,43*2+0,5*3+6,66)*3*3,36 |  | 362.275
| ostatní drobné plochy |  | 0
| 1281,936*0,03 |  | 38.458
F1 | Mezisoučet |  | 1320.394
Použití figury:
622261501.1 | Montáž a dodávka sklovláknocementového fasádního obkladu na kotevním roštu vč. difůzní fólie | m2 | 1320.394
622221131 | Montáž kontaktního zateplení vnějších stěn lepením a mechanickým kotvením desek z minerální vlny s kolmou orientací do zdiva a betonu tl přes 120 do 160 mm | m2 | 2733.188
63151532 | deska tepelně izolační minerální kontaktních fasád kolmé vlákno λ=0,040-0,041 tl 140mm | m2 | 1386.414
63151533 | deska tepelně izolační minerální kontaktních fasád kolmé vlákno λ=0,040-0,041 tl 160mm | m2 | 1386.414
F3 | F3 | m2 | 338.544
| Skladba F3 |  | 0
| (12,0+5,55)*2*3,3*3-1,42*2,1*3 |  | 338.544
F3 | Mezisoučet |  | 338.544
Použití figury:
622221141 | Montáž kontaktního zateplení vnějších stěn lepením a mechanickým kotvením desek z minerální vlny s kolmou orientací do zdiva a betonu tl přes 160 do 200 mm | m2 | 338.544
622531012.1 | Tenkovrstvá silikonová zrnitá omítka zrnitost 1,5 mm vnějších stěn | m2 | 338.544
63151534 | deska tepelně izolační minerální kontaktních fasád kolmé vlákno λ=0,040-0,041 tl 180mm | m2 | 355.471
F4 | F4 |  | 116.55
| MW 200 mm |  | 0
| Skladba F4 - kaple |  | 0
| 22,2*5,25 |  | 116.55
F4 | Mezisoučet |  | 116.55
Použití figury:
713131151 | Montáž izolace tepelné stěn a základů volně vloženými rohožemi, pásy, dílci, deskami 1 vrstva | m2 | 181.23
63151535 | deska tepelně izolační minerální kontaktních fasád kolmé vlákno λ=0,040-0,041 tl 200mm | m2 | 122.378
F6 | F6 | m2 | 82.033
| Skladba F6 |  | 0
| (11,7*2+11,2*2+9,8+3,6*2+7,4+9,3+4,3*2+11,9+4,5)*0,785 |  | 82.033
F6 | Mezisoučet |  | 82.033
Použití figury:
767100500.1 |  | m2 | 82.033
622221121 | Montáž kontaktního zateplení vnějších stěn lepením a mechanickým kotvením desek z minerální vlny s kolmou orientací do zdiva a betonu tl přes 80 do 120 mm | m2 | 164.066
63151513 | deska tepelně izolační minerální kontaktních fasád kolmé vlákno λ=0,040-0,041 tl 100mm | m2 | 86.135
63151515 | deska tepelně izolační minerální kontaktních fasád kolmé vlákno λ=0,040-0,041 tl 120mm | m2 | 86.135
P1 | P1 |  | 1167.5
| Výměry jsou dle přílohy P1 |  | 0
| Skladba P1 |  | 0
| 1167,50 |  | 1167.5
P1 | Mezisoučet |  | 1167.5
Použití figury:
632481213 | Separační vrstva z PE fólie | m2 | 10715.05
631311126 | Mazanina tl přes 80 do 120 mm z betonu prostého bez zvýšených nároků na prostředí tř. C 25/30 | m3 | 145.161
631319173 | Příplatek k mazanině tl přes 80 do 120 mm za stržení povrchu spodní vrstvy před vložením výztuže | m3 | 145.161
631362021 | Výztuž mazanin svařovanými sítěmi Kari | t | 25.093
713121111 | Montáž izolace tepelné podlah volně kladenými rohožemi, pásy, dílci, deskami 1 vrstva | m2 | 21491.202
777511103.1 | Krycí epoxidová stěrka tloušťky přes 1 do 2 mm dekorativní lité podlahy | m2 | 1174.18
28372312 | deska EPS 100 pro konstrukce s běžným zatížením λ=0,037 tl 120mm | m2 | 1447.478
28376553 | deska polystyrénová pro snížení kročejového hluku (max. zatížení 4 kN/m2) tl 30mm | m2 | 9515.678
P10 | P10 |  | 132.35
0
| Skladba P10 |  | 0
| 132,35 |  | 132.35
P10 | Mezisoučet |  | 132.35
Použití figury:
632481213 | Separační vrstva z PE fólie | m2 | 10715.05
631311116 | Mazanina tl přes 50 do 80 mm z betonu prostého bez zvýšených nároků na prostředí tř. C 25/30 | m3 | 609.891
631319171 | Příplatek k mazanině tl přes 50 do 80 mm za stržení povrchu spodní vrstvy před vložením výztuže | m3 | 520.05
631362021 | Výztuž mazanin svařovanými sítěmi Kari | t | 25.093
711111001 | Provedení izolace proti zemní vlhkosti vodorovné za studena nátěrem penetračním | m2 | 1655.1
711141559 | Provedení izolace proti zemní vlhkosti pásy přitavením vodorovné NAIP | m2 | 1655.1
713121111 | Montáž izolace tepelné podlah volně kladenými rohožemi, pásy, dílci, deskami 1 vrstva | m2 | 21491.202
776121112 | Vodou ředitelná penetrace savého podkladu povlakových podlah | m2 | 2758.65
776141122 | Stěrka podlahová nivelační pro vyrovnání podkladu povlakových podlah pevnosti 30 MPa tl přes 3 do 5 mm | m2 | 2758.65
776251111 | Lepení pásů z přírodního linolea (marmolea) standardním lepidlem | m2 | 2758.65
28372320 | deska EPS 100 pro konstrukce s běžným zatížením λ=0,037 tl 180mm | m2 | 2009.637
28376553 | deska polystyrénová pro snížení kročejového hluku (max. zatížení 4 kN/m2) tl 30mm | m2 | 9515.678
28411068.1 | linoleum přírodní s integrovanou akustickou podložkou, tl. 4 mm | m2 | 3034.515
62853004 | pás asfaltový natavitelný modifikovaný SBS tl 4,0mm s vložkou ze skleněné tkaniny a spalitelnou PE fólií nebo jemnozrnným minerálním posypem na horním povrchu | m2 | 4738.64
P13b | P13b |  | 121.5
0
| Skladba P13b |  | 0
| 121,50 |  | 121.5
P13b | Mezisoučet |  | 121.5
Použití figury:
632481213 | Separační vrstva z PE fólie | m2 | 10715.05
451577877 | Podklad nebo lože pod dlažbu vodorovný nebo do sklonu 1:5 ze štěrkopísku tl přes 30 do 100 mm | m2 | 121.5
596811222.1 | Kladení betonové dlažby komunikací pro pěší do lože z kameniva velikosti přes 0,09 do 0,25 m2 pl přes 100 do 300 m2 | m2 | 121.5
711111001 | Provedení izolace proti zemní vlhkosti vodorovné za studena nátěrem penetračním | m2 | 1655.1
711141559 | Provedení izolace proti zemní vlhkosti pásy přitavením vodorovné NAIP | m2 | 1655.1
711491171 | Provedení doplňků izolace proti vodě na vodorovné ploše z textilií vrstva podkladní | m2 | 121.5
711491172 | Provedení doplňků izolace proti vodě na vodorovné ploše z textilií vrstva ochranná | m2 | 4961.786
711500100.1 |  | m2 | 121.5
713121111 | Montáž izolace tepelné podlah volně kladenými rohožemi, pásy, dílci, deskami 1 vrstva | m2 | 21491.202
28372316 | deska EPS 100 pro konstrukce s běžným zatížením λ=0,037 tl 140mm | m2 | 127.575
59245620.1 | dlažba desková betonová tl 60mm přírodní | m2 | 133.65
62853004 | pás asfaltový natavitelný modifikovaný SBS tl 4,0mm s vložkou ze skleněné tkaniny a spalitelnou PE fólií nebo jemnozrnným minerálním posypem na horním povrchu | m2 | 4738.64
P14 | P14 |  | 69.85
0
| Skladba P14 |  | 0
| 69,85 |  | 69.85
P14 | Mezisoučet |  | 69.85
Použití figury:
632481213 | Separační vrstva z PE fólie | m2 | 10715.05
631311136 | Mazanina tl přes 120 do 240 mm z betonu prostého bez zvýšených nároků na prostředí tř. C 25/30 | m3 | 13.97
631319175 | Příplatek k mazanině tl přes 120 do 240 mm za stržení povrchu spodní vrstvy před vložením výztuže | m3 | 13.97
631362021 | Výztuž mazanin svařovanými sítěmi Kari | t | 25.093
711111001 | Provedení izolace proti zemní vlhkosti vodorovné za studena nátěrem penetračním | m2 | 1655.1
711141559 | Provedení izolace proti zemní vlhkosti pásy přitavením vodorovné NAIP | m2 | 1655.1
713121111 | Montáž izolace tepelné podlah volně kladenými rohožemi, pásy, dílci, deskami 1 vrstva | m2 | 21491.202
777511107.1 | Krycí epoxidová stěrka tloušťky přes 2 do 3 mm dekorativní lité podlahy | m2 | 71.01
28372306 | deska EPS 100 pro konstrukce s běžným zatížením λ=0,037 tl 60mm | m2 | 73.343
28376554 | deska polystyrénová pro snížení kročejového hluku (max. zatížení 4 kN/m2) tl 40mm | m2 | 807.503
62853004 | pás asfaltový natavitelný modifikovaný SBS tl 4,0mm s vložkou ze skleněné tkaniny a spalitelnou PE fólií nebo jemnozrnným minerálním posypem na horním povrchu | m2 | 4738.64
P14a | P14a |  | 0
P15 | P15 |  | 2570.14
0
| Skladba P15 |  | 0
| 2570,14 |  | 2570.14
P15 | Mezisoučet |  | 2570.14
Použití figury:
632481213 | Separační vrstva z PE fólie | m2 | 10715.05
631311116 | Mazanina tl přes 50 do 80 mm z betonu prostého bez zvýšených nároků na prostředí tř. C 25/30 | m3 | 609.891
631319171 | Příplatek k mazanině tl přes 50 do 80 mm za stržení povrchu spodní vrstvy před vložením výztuže | m3 | 520.05
631362021 | Výztuž mazanin svařovanými sítěmi Kari | t | 25.093
713121111 | Montáž izolace tepelné podlah volně kladenými rohožemi, pásy, dílci, deskami 1 vrstva | m2 | 21491.202
775510055.1 | Podlahy z vlysů lepených tl do 22 mm š přes 40 do 50 mm dl přes 240 do 300 mm dub I | m2 | 3489.5
28372303 | deska EPS 100 pro konstrukce s běžným zatížením λ=0,037 tl 40mm | m2 | 6058.563
28376553 | deska polystyrénová pro snížení kročejového hluku (max. zatížení 4 kN/m2) tl 30mm | m2 | 9515.678
P16a | P16a |  | 624.01
0
| Skladba P16a |  | 0
| 624,01 |  | 624.01
P16a | Mezisoučet |  | 624.01
Použití figury:
632481213 | Separační vrstva z PE fólie | m2 | 10715.05
631311116 | Mazanina tl přes 50 do 80 mm z betonu prostého bez zvýšených nároků na prostředí tř. C 25/30 | m3 | 609.891
631319171 | Příplatek k mazanině tl přes 50 do 80 mm za stržení povrchu spodní vrstvy před vložením výztuže | m3 | 520.05
631362021 | Výztuž mazanin svařovanými sítěmi Kari | t | 25.093
713121111 | Montáž izolace tepelné podlah volně kladenými rohožemi, pásy, dílci, deskami 1 vrstva | m2 | 21491.202
771121011 | Nátěr penetrační na podlahu | m2 | 1612.25
771574152 | Montáž podlah keramických velkoformátových hladkých lepených flexibilním lepidlem přes 0,5 do 2 ks/m2 | m2 | 872.15
771591112 | Izolace pod dlažbu nátěrem nebo stěrkou ve dvou vrstvách | m2 | 1934.7
28372303 | deska EPS 100 pro konstrukce s běžným zatížením λ=0,037 tl 40mm | m2 | 6058.563
28376553 | deska polystyrénová pro snížení kročejového hluku (max. zatížení 4 kN/m2) tl 30mm | m2 | 9515.678
59761008.2 | dlažba velkoformátová keramická slinutá hladká do interiéru i exteriéru přes 2 do 4ks/m2 | m2 | 1002.973
P16b | P16b |  | 146.13
0
| Skladba P16b |  | 0
| 146,13 |  | 146.13
P16b | Mezisoučet |  | 146.13
Použití figury:
632481213 | Separační vrstva z PE fólie | m2 | 10715.05
631311116 | Mazanina tl přes 50 do 80 mm z betonu prostého bez zvýšených nároků na prostředí tř. C 25/30 | m3 | 609.891
631319171 | Příplatek k mazanině tl přes 50 do 80 mm za stržení povrchu spodní vrstvy před vložením výztuže | m3 | 520.05
631362021 | Výztuž mazanin svařovanými sítěmi Kari | t | 25.093
713121111 | Montáž izolace tepelné podlah volně kladenými rohožemi, pásy, dílci, deskami 1 vrstva | m2 | 21491.202
771121011 | Nátěr penetrační na podlahu | m2 | 1612.25
771574153 | Montáž podlah keramických velkoformátových hladkých lepených flexibilním lepidlem přes 2 do 4 ks/m2 | m2 | 740.1
771591112 | Izolace pod dlažbu nátěrem nebo stěrkou ve dvou vrstvách | m2 | 1934.7
28372303 | deska EPS 100 pro konstrukce s běžným zatížením λ=0,037 tl 40mm | m2 | 6058.563
28376553 | deska polystyrénová pro snížení kročejového hluku (max. zatížení 4 kN/m2) tl 30mm | m2 | 9515.678
59761008.1 | dlažba velkoformátová keramická slinutá vel. 600x600 mm | m2 | 851.115
P17 | P17 |  | 2429.78
0
| Skladba P17 |  | 0
| 2429,78 |  | 2429.78
P17 | Mezisoučet |  | 2429.78
Použití figury:
632481213 | Separační vrstva z PE fólie | m2 | 10715.05
631311116 | Mazanina tl přes 50 do 80 mm z betonu prostého bez zvýšených nároků na prostředí tř. C 25/30 | m3 | 609.891
631319171 | Příplatek k mazanině tl přes 50 do 80 mm za stržení povrchu spodní vrstvy před vložením výztuže | m3 | 520.05
631362021 | Výztuž mazanin svařovanými sítěmi Kari | t | 25.093
713121111 | Montáž izolace tepelné podlah volně kladenými rohožemi, pásy, dílci, deskami 1 vrstva | m2 | 21491.202
776121112 | Vodou ředitelná penetrace savého podkladu povlakových podlah | m2 | 2758.65
776141122 | Stěrka podlahová nivelační pro vyrovnání podkladu povlakových podlah pevnosti 30 MPa tl přes 3 do 5 mm | m2 | 2758.65
776251111 | Lepení pásů z přírodního linolea (marmolea) standardním lepidlem | m2 | 2758.65
28372303 | deska EPS 100 pro konstrukce s běžným zatížením λ=0,037 tl 40mm | m2 | 6058.563
28376553 | deska polystyrénová pro snížení kročejového hluku (max. zatížení 4 kN/m2) tl 30mm | m2 | 9515.678
28411068.1 | linoleum přírodní s integrovanou akustickou podložkou, tl. 4 mm | m2 | 3034.515
P18 | P8 |  | 198.26
0
| Skladba P18 |  | 0
| 198,26 |  | 198.26
P18 | Mezisoučet |  | 198.26
Použití figury:
632481213 | Separační vrstva z PE fólie | m2 | 10715.05
631311116 | Mazanina tl přes 50 do 80 mm z betonu prostého bez zvýšených nároků na prostředí tř. C 25/30 | m3 | 609.891
631319171 | Příplatek k mazanině tl přes 50 do 80 mm za stržení povrchu spodní vrstvy před vložením výztuže | m3 | 520.05
631362021 | Výztuž mazanin svařovanými sítěmi Kari | t | 25.093
713121111 | Montáž izolace tepelné podlah volně kladenými rohožemi, pásy, dílci, deskami 1 vrstva | m2 | 21491.202
775510055.1 | Podlahy z vlysů lepených tl do 22 mm š přes 40 do 50 mm dl přes 240 do 300 mm dub I | m2 | 3489.5
28372320 | deska EPS 100 pro konstrukce s běžným zatížením λ=0,037 tl 180mm | m2 | 2009.637
28376553 | deska polystyrénová pro snížení kročejového hluku (max. zatížení 4 kN/m2) tl 30mm | m2 | 9515.678
P19a | P19a |  | 51.74
0
| Skladba P19a |  | 0
| 51,74 |  | 51.74
P19a | Mezisoučet |  | 51.74
Použití figury:
632481213 | Separační vrstva z PE fólie | m2 | 10715.05
631311116 | Mazanina tl přes 50 do 80 mm z betonu prostého bez zvýšených nároků na prostředí tř. C 25/30 | m3 | 609.891
631319171 | Příplatek k mazanině tl přes 50 do 80 mm za stržení povrchu spodní vrstvy před vložením výztuže | m3 | 520.05
631362021 | Výztuž mazanin svařovanými sítěmi Kari | t | 25.093
713121111 | Montáž izolace tepelné podlah volně kladenými rohožemi, pásy, dílci, deskami 1 vrstva | m2 | 21491.202
771121011 | Nátěr penetrační na podlahu | m2 | 1612.25
771574152 | Montáž podlah keramických velkoformátových hladkých lepených flexibilním lepidlem přes 0,5 do 2 ks/m2 | m2 | 872.15
771591112 | Izolace pod dlažbu nátěrem nebo stěrkou ve dvou vrstvách | m2 | 1934.7
28372320 | deska EPS 100 pro konstrukce s běžným zatížením λ=0,037 tl 180mm | m2 | 2009.637
28376553 | deska polystyrénová pro snížení kročejového hluku (max. zatížení 4 kN/m2) tl 30mm | m2 | 9515.678
59761008.2 | dlažba velkoformátová keramická slinutá hladká do interiéru i exteriéru přes 2 do 4ks/m2 | m2 | 1002.973
P19b | P19b |  | 3.67
0
| Skladba P19b |  | 0
| 3,67 |  | 3.67
P19b | Mezisoučet |  | 3.67
Použití figury:
632481213 | Separační vrstva z PE fólie | m2 | 10715.05
631311116 | Mazanina tl přes 50 do 80 mm z betonu prostého bez zvýšených nároků na prostředí tř. C 25/30 | m3 | 609.891
631319171 | Příplatek k mazanině tl přes 50 do 80 mm za stržení povrchu spodní vrstvy před vložením výztuže | m3 | 520.05
631362021 | Výztuž mazanin svařovanými sítěmi Kari | t | 25.093
713121111 | Montáž izolace tepelné podlah volně kladenými rohožemi, pásy, dílci, deskami 1 vrstva | m2 | 21491.202
771121011 | Nátěr penetrační na podlahu | m2 | 1612.25
771574153 | Montáž podlah keramických velkoformátových hladkých lepených flexibilním lepidlem přes 2 do 4 ks/m2 | m2 | 740.1
771591112 | Izolace pod dlažbu nátěrem nebo stěrkou ve dvou vrstvách | m2 | 1934.7
28372320 | deska EPS 100 pro konstrukce s běžným zatížením λ=0,037 tl 180mm | m2 | 2009.637
28376553 | deska polystyrénová pro snížení kročejového hluku (max. zatížení 4 kN/m2) tl 30mm | m2 | 9515.678
59761008.1 | dlažba velkoformátová keramická slinutá vel. 600x600 mm | m2 | 851.115
P2 | P2 |  | 211.05
0
| Skladba P2 |  | 0
| 211,05 |  | 211.05
P2 | Mezisoučet |  | 211.05
Použití figury:
632481213 | Separační vrstva z PE fólie | m2 | 10715.05
631311126 | Mazanina tl přes 80 do 120 mm z betonu prostého bez zvýšených nároků na prostředí tř. C 25/30 | m3 | 145.161
631319173 | Příplatek k mazanině tl přes 80 do 120 mm za stržení povrchu spodní vrstvy před vložením výztuže | m3 | 145.161
631362021 | Výztuž mazanin svařovanými sítěmi Kari | t | 25.093
713121111 | Montáž izolace tepelné podlah volně kladenými rohožemi, pásy, dílci, deskami 1 vrstva | m2 | 21491.202
771121011 | Nátěr penetrační na podlahu | m2 | 1612.25
771574153 | Montáž podlah keramických velkoformátových hladkých lepených flexibilním lepidlem přes 2 do 4 ks/m2 | m2 | 740.1
771591112 | Izolace pod dlažbu nátěrem nebo stěrkou ve dvou vrstvách | m2 | 1934.7
28372312 | deska EPS 100 pro konstrukce s běžným zatížením λ=0,037 tl 120mm | m2 | 1447.478
28376553 | deska polystyrénová pro snížení kročejového hluku (max. zatížení 4 kN/m2) tl 30mm | m2 | 9515.678
59761008.1 | dlažba velkoformátová keramická slinutá vel. 600x600 mm | m2 | 851.115
P20 | P20 |  | 196.52
0
| Skladba P20 |  | 0
| 196,52 |  | 196.52
P20 | Mezisoučet |  | 196.52
Použití figury:
632481213 | Separační vrstva z PE fólie | m2 | 10715.05
631311116 | Mazanina tl přes 50 do 80 mm z betonu prostého bez zvýšených nároků na prostředí tř. C 25/30 | m3 | 609.891
631319171 | Příplatek k mazanině tl přes 50 do 80 mm za stržení povrchu spodní vrstvy před vložením výztuže | m3 | 520.05
631362021 | Výztuž mazanin svařovanými sítěmi Kari | t | 25.093
713121111 | Montáž izolace tepelné podlah volně kladenými rohožemi, pásy, dílci, deskami 1 vrstva | m2 | 21491.202
776121112 | Vodou ředitelná penetrace savého podkladu povlakových podlah | m2 | 2758.65
776141122 | Stěrka podlahová nivelační pro vyrovnání podkladu povlakových podlah pevnosti 30 MPa tl přes 3 do 5 mm | m2 | 2758.65
776251111 | Lepení pásů z přírodního linolea (marmolea) standardním lepidlem | m2 | 2758.65
28372320 | deska EPS 100 pro konstrukce s běžným zatížením λ=0,037 tl 180mm | m2 | 2009.637
28376553 | deska polystyrénová pro snížení kročejového hluku (max. zatížení 4 kN/m2) tl 30mm | m2 | 9515.678
28411068.1 | linoleum přírodní s integrovanou akustickou podložkou, tl. 4 mm | m2 | 3034.515
P21 | P21 |  | 56.05
0
| Skladba P21 |  | 0
| 56,05 |  | 56.05
P21 | Mezisoučet |  | 56.05
Použití figury:
632481213 | Separační vrstva z PE fólie | m2 | 10715.05
777131109.1 | Penetrační epoxidový nátěr podlahy na podklad znečištěný olejem | m2 | 70.45
P22 | P22 |  | 51.15
0
| Skladba P22 |  | 0
| 51,15 |  | 51.15
P22 | Mezisoučet |  | 51.15
Použití figury:
632481213 | Separační vrstva z PE fólie | m2 | 10715.05
P23 | P23 |  | 102.8
0
| Skladba P23 |  | 0
| 102,8 |  | 102.8
P23 | Mezisoučet |  | 102.8
Použití figury:
632481213 | Separační vrstva z PE fólie | m2 | 10715.05
777511109.1 | Krycí epoxidová stěrka tloušťky přes 2 do 3 mm dekorativní lité podlahy | m2 | 106.885
P3 | P3 |  | 699.2
0
| Skladba P3 |  | 0
| 699,20 |  | 699.2
P3 | Mezisoučet |  | 699.2
Použití figury:
632481213 | Separační vrstva z PE fólie | m2 | 10715.05
631311116 | Mazanina tl přes 50 do 80 mm z betonu prostého bez zvýšených nároků na prostředí tř. C 25/30 | m3 | 609.891
713121111 | Montáž izolace tepelné podlah volně kladenými rohožemi, pásy, dílci, deskami 1 vrstva | m2 | 21491.202
773511260 | Podlaha z přírodního litého teraca prostá tloušťky do 20 mm | m2 | 1283.45
773591171 | Penetrační nátěr podlahy před provedením litého teraca | m2 | 1283.45
28372301 | deska EPS 100 pro konstrukce s běžným zatížením λ=0,037 tl 20mm | m2 | 1436.19
28376554 | deska polystyrénová pro snížení kročejového hluku (max. zatížení 4 kN/m2) tl 40mm | m2 | 807.503
P4 | P4 |  | 375.35
0
| Skladba P4 |  | 0
| 375,35 |  | 375.35
P4 | Mezisoučet |  | 375.35
Použití figury:
632481213 | Separační vrstva z PE fólie | m2 | 10715.05
631311116 | Mazanina tl přes 50 do 80 mm z betonu prostého bez zvýšených nároků na prostředí tř. C 25/30 | m3 | 609.891
631319171 | Příplatek k mazanině tl přes 50 do 80 mm za stržení povrchu spodní vrstvy před vložením výztuže | m3 | 520.05
631362021 | Výztuž mazanin svařovanými sítěmi Kari | t | 25.093
713121111 | Montáž izolace tepelné podlah volně kladenými rohožemi, pásy, dílci, deskami 1 vrstva | m2 | 21491.202
775510055.1 | Podlahy z vlysů lepených tl do 22 mm š přes 40 do 50 mm dl přes 240 do 300 mm dub I | m2 | 3489.5
28372301 | deska EPS 100 pro konstrukce s běžným zatížením λ=0,037 tl 20mm | m2 | 1436.19
28376555 | deska polystyrénová pro snížení kročejového hluku (max. zatížení 4 kN/m2) tl 50mm | m2 | 881.633
P5a | P5a |  | 196.4
0
| Skladba P5a |  | 0
| 196,40 |  | 196.4
P5a | Mezisoučet |  | 196.4
Použití figury:
632481213 | Separační vrstva z PE fólie | m2 | 10715.05
631311116 | Mazanina tl přes 50 do 80 mm z betonu prostého bez zvýšených nároků na prostředí tř. C 25/30 | m3 | 609.891
631319171 | Příplatek k mazanině tl přes 50 do 80 mm za stržení povrchu spodní vrstvy před vložením výztuže | m3 | 520.05
631362021 | Výztuž mazanin svařovanými sítěmi Kari | t | 25.093
713121111 | Montáž izolace tepelné podlah volně kladenými rohožemi, pásy, dílci, deskami 1 vrstva | m2 | 21491.202
771121011 | Nátěr penetrační na podlahu | m2 | 1612.25
771574152 | Montáž podlah keramických velkoformátových hladkých lepených flexibilním lepidlem přes 0,5 do 2 ks/m2 | m2 | 872.15
771591112 | Izolace pod dlažbu nátěrem nebo stěrkou ve dvou vrstvách | m2 | 1934.7
28372301 | deska EPS 100 pro konstrukce s běžným zatížením λ=0,037 tl 20mm | m2 | 1436.19
28376555 | deska polystyrénová pro snížení kročejového hluku (max. zatížení 4 kN/m2) tl 50mm | m2 | 881.633
59761008.2 | dlažba velkoformátová keramická slinutá hladká do interiéru i exteriéru přes 2 do 4ks/m2 | m2 | 1002.973
P5b | P5b |  | 96.85
0
| Skladba P5b |  | 0
| 96,85 |  | 96.85
P5b | Mezisoučet |  | 96.85
Použití figury:
632481213 | Separační vrstva z PE fólie | m2 | 10715.05
631311116 | Mazanina tl přes 50 do 80 mm z betonu prostého bez zvýšených nároků na prostředí tř. C 25/30 | m3 | 609.891
631319171 | Příplatek k mazanině tl přes 50 do 80 mm za stržení povrchu spodní vrstvy před vložením výztuže | m3 | 520.05
631362021 | Výztuž mazanin svařovanými sítěmi Kari | t | 25.093
713121111 | Montáž izolace tepelné podlah volně kladenými rohožemi, pásy, dílci, deskami 1 vrstva | m2 | 21491.202
771121011 | Nátěr penetrační na podlahu | m2 | 1612.25
771574153 | Montáž podlah keramických velkoformátových hladkých lepených flexibilním lepidlem přes 2 do 4 ks/m2 | m2 | 740.1
771591112 | Izolace pod dlažbu nátěrem nebo stěrkou ve dvou vrstvách | m2 | 1934.7
28372301 | deska EPS 100 pro konstrukce s běžným zatížením λ=0,037 tl 20mm | m2 | 1436.19
28376555 | deska polystyrénová pro snížení kročejového hluku (max. zatížení 4 kN/m2) tl 50mm | m2 | 881.633
59761008.1 | dlažba velkoformátová keramická slinutá vel. 600x600 mm | m2 | 851.115
P6a | P6a |  | 68.9
0
| Skladba P6a |  | 0
| 68,90 |  | 68.9
P6a | Mezisoučet |  | 68.9
Použití figury:
632481213 | Separační vrstva z PE fólie | m2 | 10715.05
631311116 | Mazanina tl přes 50 do 80 mm z betonu prostého bez zvýšených nároků na prostředí tř. C 25/30 | m3 | 609.891
631319171 | Příplatek k mazanině tl přes 50 do 80 mm za stržení povrchu spodní vrstvy před vložením výztuže | m3 | 520.05
631362021 | Výztuž mazanin svařovanými sítěmi Kari | t | 25.093
713121111 | Montáž izolace tepelné podlah volně kladenými rohožemi, pásy, dílci, deskami 1 vrstva | m2 | 21491.202
777511105.1 | Krycí epoxidová stěrka tloušťky přes 2 do 3 mm dekorativní lité podlahy | m2 | 71.945
28372302 | deska EPS 100 pro konstrukce s běžným zatížením λ=0,037 tl 30mm | m2 | 179.603
28376555 | deska polystyrénová pro snížení kročejového hluku (max. zatížení 4 kN/m2) tl 50mm | m2 | 881.633
P6b | P6b |  | 102.15
0
| Skladba P6b |  | 0
| 102,15 |  | 102.15
P6b | Mezisoučet |  | 102.15
Použití figury:
632481213 | Separační vrstva z PE fólie | m2 | 10715.05
631311116 | Mazanina tl přes 50 do 80 mm z betonu prostého bez zvýšených nároků na prostředí tř. C 25/30 | m3 | 609.891
631319171 | Příplatek k mazanině tl přes 50 do 80 mm za stržení povrchu spodní vrstvy před vložením výztuže | m3 | 520.05
631362021 | Výztuž mazanin svařovanými sítěmi Kari | t | 25.093
713121111 | Montáž izolace tepelné podlah volně kladenými rohožemi, pásy, dílci, deskami 1 vrstva | m2 | 21491.202
777521105.1 | Krycí polyuretanová stěrka tloušťky do 3 mm dekorativní lité podlahy | m2 | 231.215
28372302 | deska EPS 100 pro konstrukce s běžným zatížením λ=0,037 tl 30mm | m2 | 179.603
28376555 | deska polystyrénová pro snížení kročejového hluku (max. zatížení 4 kN/m2) tl 50mm | m2 | 881.633
P6d | P6d |  | 119
0
| Skladba P6d |  | 0
| 119,00 |  | 119
P6d | Mezisoučet |  | 119
Použití figury:
632481213 | Separační vrstva z PE fólie | m2 | 10715.05
631311126 | Mazanina tl přes 80 do 120 mm z betonu prostého bez zvýšených nároků na prostředí tř. C 25/30 | m3 | 145.161
631319173 | Příplatek k mazanině tl přes 80 do 120 mm za stržení povrchu spodní vrstvy před vložením výztuže | m3 | 145.161
631362021 | Výztuž mazanin svařovanými sítěmi Kari | t | 25.093
711111001 | Provedení izolace proti zemní vlhkosti vodorovné za studena nátěrem penetračním | m2 | 1655.1
711141559 | Provedení izolace proti zemní vlhkosti pásy přitavením vodorovné NAIP | m2 | 1655.1
713121111 | Montáž izolace tepelné podlah volně kladenými rohožemi, pásy, dílci, deskami 1 vrstva | m2 | 21491.202
777521105.1 | Krycí polyuretanová stěrka tloušťky do 3 mm dekorativní lité podlahy | m2 | 231.215
28372320 | deska EPS 100 pro konstrukce s běžným zatížením λ=0,037 tl 180mm | m2 | 2009.637
28376553 | deska polystyrénová pro snížení kročejového hluku (max. zatížení 4 kN/m2) tl 30mm | m2 | 9515.678
62853004 | pás asfaltový natavitelný modifikovaný SBS tl 4,0mm s vložkou ze skleněné tkaniny a spalitelnou PE fólií nebo jemnozrnným minerálním posypem na horním povrchu | m2 | 4738.64
P7 | P7 |  | 584.25
0
| Skladba P7 |  | 0
| 584,25 |  | 584.25
P7 | Mezisoučet |  | 584.25
Použití figury:
632481213 | Separační vrstva z PE fólie | m2 | 10715.05
631311116 | Mazanina tl přes 50 do 80 mm z betonu prostého bez zvýšených nároků na prostředí tř. C 25/30 | m3 | 609.891
711111001 | Provedení izolace proti zemní vlhkosti vodorovné za studena nátěrem penetračním | m2 | 1655.1
711141559 | Provedení izolace proti zemní vlhkosti pásy přitavením vodorovné NAIP | m2 | 1655.1
713121111 | Montáž izolace tepelné podlah volně kladenými rohožemi, pásy, dílci, deskami 1 vrstva | m2 | 21491.202
773511260 | Podlaha z přírodního litého teraca prostá tloušťky do 20 mm | m2 | 1283.45
773591171 | Penetrační nátěr podlahy před provedením litého teraca | m2 | 1283.45
28372320 | deska EPS 100 pro konstrukce s běžným zatížením λ=0,037 tl 180mm | m2 | 2009.637
28376553 | deska polystyrénová pro snížení kročejového hluku (max. zatížení 4 kN/m2) tl 30mm | m2 | 9515.678
62853004 | pás asfaltový natavitelný modifikovaný SBS tl 4,0mm s vložkou ze skleněné tkaniny a spalitelnou PE fólií nebo jemnozrnným minerálním posypem na horním povrchu | m2 | 4738.64
P8 | P8 |  | 345.75
0
| Skladba P8 |  | 0
| 345,75 |  | 345.75
P8 | Mezisoučet |  | 345.75
Použití figury:
632481213 | Separační vrstva z PE fólie | m2 | 10715.05
631311116 | Mazanina tl přes 50 do 80 mm z betonu prostého bez zvýšených nároků na prostředí tř. C 25/30 | m3 | 609.891
631319171 | Příplatek k mazanině tl přes 50 do 80 mm za stržení povrchu spodní vrstvy před vložením výztuže | m3 | 520.05
631362021 | Výztuž mazanin svařovanými sítěmi Kari | t | 25.093
711111001 | Provedení izolace proti zemní vlhkosti vodorovné za studena nátěrem penetračním | m2 | 1655.1
711141559 | Provedení izolace proti zemní vlhkosti pásy přitavením vodorovné NAIP | m2 | 1655.1
713121111 | Montáž izolace tepelné podlah volně kladenými rohožemi, pásy, dílci, deskami 1 vrstva | m2 | 21491.202
775510055.1 | Podlahy z vlysů lepených tl do 22 mm š přes 40 do 50 mm dl přes 240 do 300 mm dub I | m2 | 3489.5
28372320 | deska EPS 100 pro konstrukce s běžným zatížením λ=0,037 tl 180mm | m2 | 2009.637
28376553 | deska polystyrénová pro snížení kročejového hluku (max. zatížení 4 kN/m2) tl 30mm | m2 | 9515.678
62853004 | pás asfaltový natavitelný modifikovaný SBS tl 4,0mm s vložkou ze skleněné tkaniny a spalitelnou PE fólií nebo jemnozrnným minerálním posypem na horním povrchu | m2 | 4738.64
P9b | P9b |  | 282.4
0
| Skladba P9b |  | 0
| 282,4 |  | 282.4
P9b | Mezisoučet |  | 282.4
Použití figury:
632481213 | Separační vrstva z PE fólie | m2 | 10715.05
631311116 | Mazanina tl přes 50 do 80 mm z betonu prostého bez zvýšených nároků na prostředí tř. C 25/30 | m3 | 609.891
631319171 | Příplatek k mazanině tl přes 50 do 80 mm za stržení povrchu spodní vrstvy před vložením výztuže | m3 | 520.05
631362021 | Výztuž mazanin svařovanými sítěmi Kari | t | 25.093
711111001 | Provedení izolace proti zemní vlhkosti vodorovné za studena nátěrem penetračním | m2 | 1655.1
711141559 | Provedení izolace proti zemní vlhkosti pásy přitavením vodorovné NAIP | m2 | 1655.1
713121111 | Montáž izolace tepelné podlah volně kladenými rohožemi, pásy, dílci, deskami 1 vrstva | m2 | 21491.202
771121011 | Nátěr penetrační na podlahu | m2 | 1612.25
771574153 | Montáž podlah keramických velkoformátových hladkých lepených flexibilním lepidlem přes 2 do 4 ks/m2 | m2 | 740.1
771591112 | Izolace pod dlažbu nátěrem nebo stěrkou ve dvou vrstvách | m2 | 1934.7
28372320 | deska EPS 100 pro konstrukce s běžným zatížením λ=0,037 tl 180mm | m2 | 2009.637
28376553 | deska polystyrénová pro snížení kročejového hluku (max. zatížení 4 kN/m2) tl 30mm | m2 | 9515.678
59761008.1 | dlažba velkoformátová keramická slinutá vel. 600x600 mm | m2 | 851.115
62853004 | pás asfaltový natavitelný modifikovaný SBS tl 4,0mm s vložkou ze skleněné tkaniny a spalitelnou PE fólií nebo jemnozrnným minerálním posypem na horním povrchu | m2 | 4738.64
S10 | S10 |  | 1051.7
0
| Skladba S10 + S11 |  | 0
| 123,0*8+67,7 |  | 1051.7
S10 | Mezisoučet |  | 1051.7
Použití figury:
712311101 | Provedení povlakové krytiny střech do 10° za studena lakem penetračním nebo asfaltovým | m2 | 5018.888
636311122.1 | Kladení dlažby z betonových dlaždic na terče | m2 | 1499.975
712312118.1 | Povlakové krytiny střech plochých do 10° za studena nátěrem polyuretanovým vyztuženým vlákny pro složité detaily střešních konstrukcí | m2 | 1333.3
59245620.1.1 | dlažba betonová na terčích | m2 | 1574.974
S10s | S10s |  | 281.6
0
| Vytažení S10 |  | 0
| ((129,0+135,1)*8+140,0)*0,125 |  | 281.6
S10s | Mezisoučet |  | 281.6
Použití figury:
712311101 | Provedení povlakové krytiny střech do 10° za studena lakem penetračním nebo asfaltovým | m2 | 5018.888
712312118.1 | Povlakové krytiny střech plochých do 10° za studena nátěrem polyuretanovým vyztuženým vlákny pro složité detaily střešních konstrukcí | m2 | 1333.3
S13 | S13 |  | 369
0
| Skladba S13 |  | 0
62852013.1 | pás asfaltový natavitelný modifikovaný SBS tl 2,7mm s vložkou ze skleněné rohože a spalitelnou PE fólií na horním i spodním povrchu | m2 | 5849.514
69311081 | geotextilie netkaná separační, ochranná, filtrační, drenážní PES 300g/m2 | m2 | 11319.203
S8 | S8 |  | 5.88
0
| Skladba S8 |  | 0
| 2,8*2,1 |  | 5.88
S8 | Mezisoučet |  | 5.88
Použití figury:
712311101 | Provedení povlakové krytiny střech do 10° za studena lakem penetračním nebo asfaltovým | m2 | 5018.888
712332115 | Povlaková krytina plochých střech nopovou folií, nopek v 20 mm, tl do 1,0 mm | m2 | 3314.135
712341559 | Provedení povlakové krytiny střech do 10° pásy NAIP přitavením v plné ploše | m2 | 5018.888
712361702 | Provedení povlakové krytiny střech do 10° fólií přilepenou bodově | m2 | 5018.888
712391172 | Provedení povlakové krytiny střech do 10° ochranné textilní vrstvy | m2 | 14031.306
712771311 | Provedení hydroakumulační vrstvy z hydrofilních minerálních panelů vegetační střechy sklon do 5° | m2 | 2858.855
712771401 | Provedení vegetační vrstvy ze substrátu tl do 100 mm vegetační střechy sklon do 5° | m2 | 757.825
712771521 | Položení vegetační nebo trávníkové rohože vegetační střechy sklon do 5° | m2 | 2659.145
713141121 | Montáž izolace tepelné střech plochých lepené asfaltem bodově 1 vrstva rohoží, pásů, dílců, desek | m2 | 3806.205
713141322 | Montáž izolace tepelné střech plochých lepené asfaltem bodově, spádová vrstva | m2 | 4235.22
10321225 | substrát vegetačních střech extenzivní s nízkým obsahem organické složky | m3 | 224.988
11163150 | lak penetrační asfaltový | t | 1.606
28342411.1 | fólie hydroizolační střešní mPVC s nakašírovaným PES rounem určená k lepení tl 1,5mm (účinná tloušťka) | m2 | 4014.716
28375041 | deska EPS 200 pro konstrukce s velmi vysokým zatížením λ=0,034 tl 150mm | m2 | 37.018
28376143 | klín izolační EPS 200 spád do 5% | m3 | 317.923
62852013.1 | pás asfaltový natavitelný modifikovaný SBS tl 2,7mm s vložkou ze skleněné rohože a spalitelnou PE fólií na horním i spodním povrchu | m2 | 5849.514
63153600 | deska substrátová vegetačních střech z hydrofilní minerální vlny 600x1000 tl 50mm | m2 | 3001.798
69311081 | geotextilie netkaná separační, ochranná, filtrační, drenážní PES 300g/m2 | m2 | 11319.203
69311226.1 | geotextilie netkaná separační, ochranná, filtrační, drenážní PES 150g/m2 | m2 | 4886.955
S8s | S8s |  | 2.1
| 123,0*3 |  | 369
S13 | Mezisoučet |  | 369
Použití figury:
712311101 | Provedení povlakové krytiny střech do 10° za studena lakem penetračním nebo asfaltovým | m2 | 5018.888
636311122.1 | Kladení dlažby z betonových dlaždic na terče | m2 | 1499.975
712341559 | Provedení povlakové krytiny střech do 10° pásy NAIP přitavením v plné ploše | m2 | 5018.888
712361702 | Provedení povlakové krytiny střech do 10° fólií přilepenou bodově | m2 | 5018.888
712391172 | Provedení povlakové krytiny střech do 10° ochranné textilní vrstvy | m2 | 14031.306
713141322 | Montáž izolace tepelné střech plochých lepené asfaltem bodově, spádová vrstva | m2 | 4235.22
11163150 | lak penetrační asfaltový | t | 1.606
28342415.1 | fólie hydroizolační střešní mPVC s nakašírovaným PES rounem určená k lepení tl 1,5mm (účinná tloušťka) | m2 | 1834.798
28376143 | klín izolační EPS 200 spád do 5% | m3 | 317.923
59245620.1.1 | dlažba betonová na terčích | m2 | 1574.974
62852013.1 | pás asfaltový natavitelný modifikovaný SBS tl 2,7mm s vložkou ze skleněné rohože a spalitelnou PE fólií na horním i spodním povrchu | m2 | 5849.514
69311081 | geotextilie netkaná separační, ochranná, filtrační, drenážní PES 300g/m2 | m2 | 11319.203
S13s | S13s |  | 50.663
0
| Vytažení S13 |  | 0
| 135,1*3*0,125 |  | 50.663
S13s | Mezisoučet |  | 50.663
Použití figury:
712311101 | Provedení povlakové krytiny střech do 10° za studena lakem penetračním nebo asfaltovým | m2 | 5018.888
712341559 | Provedení povlakové krytiny střech do 10° pásy NAIP přitavením v plné ploše | m2 | 5018.888
712361702 | Provedení povlakové krytiny střech do 10° fólií přilepenou bodově | m2 | 5018.888
712391172 | Provedení povlakové krytiny střech do 10° ochranné textilní vrstvy | m2 | 14031.306
11163150 | lak penetrační asfaltový | t | 1.606
28342415.1 | fólie hydroizolační střešní mPVC s nakašírovaným PES rounem určená k lepení tl 1,5mm (účinná tloušťka) | m2 | 1834.798
62852013.1 | pás asfaltový natavitelný modifikovaný SBS tl 2,7mm s vložkou ze skleněné rohože a spalitelnou PE fólií na horním i spodním povrchu | m2 | 5849.514
69311081 | geotextilie netkaná separační, ochranná, filtrační, drenážní PES 300g/m2 | m2 | 11319.203
S14 | S14 |  | 675
0
| Skladba S14 |  | 0
| (881,5-656,5)*3 |  | 675
S14 | Mezisoučet |  | 675
Použití figury:
712311101 | Provedení povlakové krytiny střech do 10° za studena lakem penetračním nebo asfaltovým | m2 | 5018.888
712341559 | Provedení povlakové krytiny střech do 10° pásy NAIP přitavením v plné ploše | m2 | 5018.888
712361702 | Provedení povlakové krytiny střech do 10° fólií přilepenou bodově | m2 | 5018.888
712391172 | Provedení povlakové krytiny střech do 10° ochranné textilní vrstvy | m2 | 14031.306
713141121 | Montáž izolace tepelné střech plochých lepené asfaltem bodově 1 vrstva rohoží, pásů, dílců, desek | m2 | 3806.205
713141322 | Montáž izolace tepelné střech plochých lepené asfaltem bodově, spádová vrstva | m2 | 4235.22
11163150 | lak penetrační asfaltový | t | 1.606
28342415.1 | fólie hydroizolační střešní mPVC s nakašírovaným PES rounem určená k lepení tl 1,5mm (účinná tloušťka) | m2 | 1834.798
28376143 | klín izolační EPS 200 spád do 5% | m3 | 317.923
28376426 | deska XPS hrana polodrážková a hladký povrch 300kPA tl 150mm | m2 | 708.75
62852013.1 | pás asfaltový natavitelný modifikovaný SBS tl 2,7mm s vložkou ze skleněné rohože a spalitelnou PE fólií na horním i spodním povrchu | m2 | 5849.514
69311081 | geotextilie netkaná separační, ochranná, filtrační, drenážní PES 300g/m2 | m2 | 11319.203
69311226.1 | geotextilie netkaná separační, ochranná, filtrační, drenážní PES 150g/m2 | m2 | 4886.955
S14s | S14s |  | 241.995
0
| Vytažení S14 |  | 0
| 124,1*3*0,650 |  | 241.995
S14s | Mezisoučet |  | 241.995
Použití figury:
712311101 | Provedení povlakové krytiny střech do 10° za studena lakem penetračním nebo asfaltovým | m2 | 5018.888
712341559 | Provedení povlakové krytiny střech do 10° pásy NAIP přitavením v plné ploše | m2 | 5018.888
712361702 | Provedení povlakové krytiny střech do 10° fólií přilepenou bodově | m2 | 5018.888
712391172 | Provedení povlakové krytiny střech do 10° ochranné textilní vrstvy | m2 | 14031.306
11163150 | lak penetrační asfaltový | t | 1.606
28342415.1 | fólie hydroizolační střešní mPVC s nakašírovaným PES rounem určená k lepení tl 1,5mm (účinná tloušťka) | m2 | 1834.798
62852013.1 | pás asfaltový natavitelný modifikovaný SBS tl 2,7mm s vložkou ze skleněné rohože a spalitelnou PE fólií na horním i spodním povrchu | m2 | 5849.514
69311081 | geotextilie netkaná separační, ochranná, filtrační, drenážní PES 300g/m2 | m2 | 11319.203
69311226.1 | geotextilie netkaná separační, ochranná, filtrační, drenážní PES 150g/m2 | m2 | 4886.955
S15 | S15 |  | 1557.47
0
| Skladba S15 |  | 0
| (656,8-64,4)*3-S16-S17 |  | 1557.47
S15 | Mezisoučet |  | 1557.47
Použití figury:
712311101 | Provedení povlakové krytiny střech do 10° za studena lakem penetračním nebo asfaltovým | m2 | 5018.888
712332115 | Povlaková krytina plochých střech nopovou folií, nopek v 20 mm, tl do 1,0 mm | m2 | 3314.135
712341559 | Provedení povlakové krytiny střech do 10° pásy NAIP přitavením v plné ploše | m2 | 5018.888
712361702 | Provedení povlakové krytiny střech do 10° fólií přilepenou bodově | m2 | 5018.888
712391172 | Provedení povlakové krytiny střech do 10° ochranné textilní vrstvy | m2 | 14031.306
712771311 | Provedení hydroakumulační vrstvy z hydrofilních minerálních panelů vegetační střechy sklon do 5° | m2 | 2858.855
712771411 | Provedení vegetační vrstvy ze substrátu tl přes 100 do 200 mm vegetační střechy sklon do 5° | m2 | 1557.47
712771521 | Položení vegetační nebo trávníkové rohože vegetační střechy sklon do 5° | m2 | 2659.145
713141121 | Montáž izolace tepelné střech plochých lepené asfaltem bodově 1 vrstva rohoží, pásů, dílců, desek | m2 | 3806.205
713141322 | Montáž izolace tepelné střech plochých lepené asfaltem bodově, spádová vrstva | m2 | 4235.22
10321225 | substrát vegetačních střech extenzivní s nízkým obsahem organické složky | m3 | 224.988
11163150 | lak penetrační asfaltový | t | 1.606
28342411.1 | fólie hydroizolační střešní mPVC s nakašírovaným PES rounem určená k lepení tl 1,5mm (účinná tloušťka) | m2 | 4014.716
28375963.1 | deska EPS 200 pro konstrukce s velmi vysokým zatížením λ=0,034 tl 200mm | m2 | 1837.994
28376143 | klín izolační EPS 200 spád do 5% | m3 | 317.923
62852013.1 | pás asfaltový natavitelný modifikovaný SBS tl 2,7mm s vložkou ze skleněné rohože a spalitelnou PE fólií na horním i spodním povrchu | m2 | 5849.514
63153600 | deska substrátová vegetačních střech z hydrofilní minerální vlny 600x1000 tl 50mm | m2 | 3001.798
69311081 | geotextilie netkaná separační, ochranná, filtrační, drenážní PES 300g/m2 | m2 | 11319.203
69311226.1 | geotextilie netkaná separační, ochranná, filtrační, drenážní PES 150g/m2 | m2 | 4886.955
S15s | S15s |  | 276.045
0
| Vytažení S15 |  | 0
| (121,0+34,3+2,7*2+3,3*2)*3*0,550 |  | 276.045
S15s | Mezisoučet |  | 276.045
Použití figury:
712311101 | Provedení povlakové krytiny střech do 10° za studena lakem penetračním nebo asfaltovým | m2 | 5018.888
712332115 | Povlaková krytina plochých střech nopovou folií, nopek v 20 mm, tl do 1,0 mm | m2 | 3314.135
712341559 | Provedení povlakové krytiny střech do 10° pásy NAIP přitavením v plné ploše | m2 | 5018.888
712361702 | Provedení povlakové krytiny střech do 10° fólií přilepenou bodově | m2 | 5018.888
712391172 | Provedení povlakové krytiny střech do 10° ochranné textilní vrstvy | m2 | 14031.306
11163150 | lak penetrační asfaltový | t | 1.606
28342411.1 | fólie hydroizolační střešní mPVC s nakašírovaným PES rounem určená k lepení tl 1,5mm (účinná tloušťka) | m2 | 4014.716
62852013.1 | pás asfaltový natavitelný modifikovaný SBS tl 2,7mm s vložkou ze skleněné rohože a spalitelnou PE fólií na horním i spodním povrchu | m2 | 5849.514
69311081 | geotextilie netkaná separační, ochranná, filtrační, drenážní PES 300g/m2 | m2 | 11319.203
69311226.1 | geotextilie netkaná separační, ochranná, filtrační, drenážní PES 150g/m2 | m2 | 4886.955
S16 | S16 |  | 193
0
| Skladba S16 |  | 0
| 36,0*3+31,0*2+23,0 |  | 193
S16 | Mezisoučet |  | 193
Použití figury:
712311101 | Provedení povlakové krytiny střech do 10° za studena lakem penetračním nebo asfaltovým | m2 | 5018.888
712332115 | Povlaková krytina plochých střech nopovou folií, nopek v 20 mm, tl do 1,0 mm | m2 | 3314.135
712341559 | Provedení povlakové krytiny střech do 10° pásy NAIP přitavením v plné ploše | m2 | 5018.888
712361702 | Provedení povlakové krytiny střech do 10° fólií přilepenou bodově | m2 | 5018.888
712391172 | Provedení povlakové krytiny střech do 10° ochranné textilní vrstvy | m2 | 14031.306
712771311 | Provedení hydroakumulační vrstvy z hydrofilních minerálních panelů vegetační střechy sklon do 5° | m2 | 2858.855
712771601.1 | Provedení ochranných pásů z praného říčního kameniva šířky do 500 mm | m3 | 21.23
713141121 | Montáž izolace tepelné střech plochých lepené asfaltem bodově 1 vrstva rohoží, pásů, dílců, desek | m2 | 3806.205
713141322 | Montáž izolace tepelné střech plochých lepené asfaltem bodově, spádová vrstva | m2 | 4235.22
11163150 | lak penetrační asfaltový | t | 1.606
28342411.1 | fólie hydroizolační střešní mPVC s nakašírovaným PES rounem určená k lepení tl 1,5mm (účinná tloušťka) | m2 | 4014.716
28375963.1 | deska EPS 200 pro konstrukce s velmi vysokým zatížením λ=0,034 tl 200mm | m2 | 1837.994
28376143 | klín izolační EPS 200 spád do 5% | m3 | 317.923
58337403 | kamenivo dekorační (kačírek) frakce 16/32 | t | 31.845
62852013.1 | pás asfaltový natavitelný modifikovaný SBS tl 2,7mm s vložkou ze skleněné rohože a spalitelnou PE fólií na horním i spodním povrchu | m2 | 5849.514
63153600 | deska substrátová vegetačních střech z hydrofilní minerální vlny 600x1000 tl 50mm | m2 | 3001.798
69311081 | geotextilie netkaná separační, ochranná, filtrační, drenážní PES 300g/m2 | m2 | 11319.203
69311226.1 | geotextilie netkaná separační, ochranná, filtrační, drenážní PES 150g/m2 | m2 | 4886.955
S17 | S17 |  | 26.73
0
| Skladba S17 |  | 0
| 2,7*3,3*3 |  | 26.73
S17 | Mezisoučet |  | 26.73
Použití figury:
712311101 | Provedení povlakové krytiny střech do 10° za studena lakem penetračním nebo asfaltovým | m2 | 5018.888
712341559 | Provedení povlakové krytiny střech do 10° pásy NAIP přitavením v plné ploše | m2 | 5018.888
712361702 | Provedení povlakové krytiny střech do 10° fólií přilepenou bodově | m2 | 5018.888
712391172 | Provedení povlakové krytiny střech do 10° ochranné textilní vrstvy | m2 | 14031.306
712771401 | Provedení vegetační vrstvy ze substrátu tl do 100 mm vegetační střechy sklon do 5° | m2 | 757.825
712771521 | Položení vegetační nebo trávníkové rohože vegetační střechy sklon do 5° | m2 | 2659.145
713141121 | Montáž izolace tepelné střech plochých lepené asfaltem bodově 1 vrstva rohoží, pásů, dílců, desek | m2 | 3806.205
713141322 | Montáž izolace tepelné střech plochých lepené asfaltem bodově, spádová vrstva | m2 | 4235.22
10321225 | substrát vegetačních střech extenzivní s nízkým obsahem organické složky | m3 | 224.988
11163150 | lak penetrační asfaltový | t | 1.606
28342411.1 | fólie hydroizolační střešní mPVC s nakašírovaným PES rounem určená k lepení tl 1,5mm (účinná tloušťka) | m2 | 4014.716
28376143 | klín izolační EPS 200 spád do 5% | m3 | 317.923
28376501 | deska izolační PIR s oboustranným textilním rounem tl 100mm | m2 | 64.242
62852013.1 | pás asfaltový natavitelný modifikovaný SBS tl 2,7mm s vložkou ze skleněné rohože a spalitelnou PE fólií na horním i spodním povrchu | m2 | 5849.514
69311081 | geotextilie netkaná separační, ochranná, filtrační, drenážní PES 300g/m2 | m2 | 11319.203
S18 | S18 |  | 216
0
| Skladba S18 |  | 0
| 12,0*6,0*3 |  | 216
S18 | Mezisoučet |  | 216
Použití figury:
712311101 | Provedení povlakové krytiny střech do 10° za studena lakem penetračním nebo asfaltovým | m2 | 5018.888
712341559 | Provedení povlakové krytiny střech do 10° pásy NAIP přitavením v plné ploše | m2 | 5018.888
712361702 | Provedení povlakové krytiny střech do 10° fólií přilepenou bodově | m2 | 5018.888
712391172 | Provedení povlakové krytiny střech do 10° ochranné textilní vrstvy | m2 | 14031.306
713141121 | Montáž izolace tepelné střech plochých lepené asfaltem bodově 1 vrstva rohoží, pásů, dílců, desek | m2 | 3806.205
713141322 | Montáž izolace tepelné střech plochých lepené asfaltem bodově, spádová vrstva | m2 | 4235.22
11163150 | lak penetrační asfaltový | t | 1.606
28342415.1 | fólie hydroizolační střešní mPVC s nakašírovaným PES rounem určená k lepení tl 1,5mm (účinná tloušťka) | m2 | 1834.798
28372309 | deska EPS 100 pro konstrukce s běžným zatížením λ=0,037 tl 100mm | m2 | 226.8
28376141 | klín izolační EPS 100 spád do 5% | m3 | 14.742
62852013.1 | pás asfaltový natavitelný modifikovaný SBS tl 2,7mm s vložkou ze skleněné rohože a spalitelnou PE fólií na horním i spodním povrchu | m2 | 5849.514
69311081 | geotextilie netkaná separační, ochranná, filtrační, drenážní PES 300g/m2 | m2 | 11319.203
S18s | S18s |  | 21.6
0
| Vytažení S18 |  | 0
| 24,0*3*0,300 |  | 21.6
S18s | Mezisoučet |  | 21.6
Použití figury:
712311101 | Provedení povlakové krytiny střech do 10° za studena lakem penetračním nebo asfaltovým | m2 | 5018.888
712341559 | Provedení povlakové krytiny střech do 10° pásy NAIP přitavením v plné ploše | m2 | 5018.888
712361702 | Provedení povlakové krytiny střech do 10° fólií přilepenou bodově | m2 | 5018.888
712391172 | Provedení povlakové krytiny střech do 10° ochranné textilní vrstvy | m2 | 14031.306
11163150 | lak penetrační asfaltový | t | 1.606
28342415.1 | fólie hydroizolační střešní mPVC s nakašírovaným PES rounem určená k lepení tl 1,5mm (účinná tloušťka) | m2 | 1834.798
62852013.1 | pás asfaltový natavitelný modifikovaný SBS tl 2,7mm s vložkou ze skleněné rohože a spalitelnou PE fólií na horním i spodním povrchu | m2 | 5849.514
69311081 | geotextilie netkaná separační, ochranná, filtrační, drenážní PES 300g/m2 | m2 | 11319.203
S2 | S2 |  | 80.4
| Skladba S2 |  | 0
| 6,7*12,0 |  | 80.4
S2 | Mezisoučet |  | 80.4
Použití figury:
712311101 | Provedení povlakové krytiny střech do 10° za studena lakem penetračním nebo asfaltovým | m2 | 5018.888
712332115 | Povlaková krytina plochých střech nopovou folií, nopek v 20 mm, tl do 1,0 mm | m2 | 3314.135
712341559 | Provedení povlakové krytiny střech do 10° pásy NAIP přitavením v plné ploše | m2 | 5018.888
712361702 | Provedení povlakové krytiny střech do 10° fólií přilepenou bodově | m2 | 5018.888
712391172 | Provedení povlakové krytiny střech do 10° ochranné textilní vrstvy | m2 | 14031.306
712771311 | Provedení hydroakumulační vrstvy z hydrofilních minerálních panelů vegetační střechy sklon do 5° | m2 | 2858.855
712771401 | Provedení vegetační vrstvy ze substrátu tl do 100 mm vegetační střechy sklon do 5° | m2 | 757.825
712771521 | Položení vegetační nebo trávníkové rohože vegetační střechy sklon do 5° | m2 | 2659.145
713141121 | Montáž izolace tepelné střech plochých lepené asfaltem bodově 1 vrstva rohoží, pásů, dílců, desek | m2 | 3806.205
713141322 | Montáž izolace tepelné střech plochých lepené asfaltem bodově, spádová vrstva | m2 | 4235.22
10321225 | substrát vegetačních střech extenzivní s nízkým obsahem organické složky | m3 | 224.988
11163150 | lak penetrační asfaltový | t | 1.606
28342411.1 | fólie hydroizolační střešní mPVC s nakašírovaným PES rounem určená k lepení tl 1,5mm (účinná tloušťka) | m2 | 4014.716
28376143 | klín izolační EPS 200 spád do 5% | m3 | 317.923
62852013.1 | pás asfaltový natavitelný modifikovaný SBS tl 2,7mm s vložkou ze skleněné rohože a spalitelnou PE fólií na horním i spodním povrchu | m2 | 5849.514
63153600 | deska substrátová vegetačních střech z hydrofilní minerální vlny 600x1000 tl 50mm | m2 | 3001.798
63482280.1 | deska tepelně izolační z pěnového skla bez povrchové úpravy λ=0,038-0,039 tl 60mm | m2 | 84.42
69311081 | geotextilie netkaná separační, ochranná, filtrační, drenážní PES 300g/m2 | m2 | 11319.203
69311226.1 | geotextilie netkaná separační, ochranná, filtrační, drenážní PES 150g/m2 | m2 | 4886.955
S2s | S2s |  | 9.21
0
| vytažení S2 |  | 0
| (12,0*2+6,7)*0,300 |  | 9.21
S2s | Mezisoučet |  | 9.21
Použití figury:
712311101 | Provedení povlakové krytiny střech do 10° za studena lakem penetračním nebo asfaltovým | m2 | 5018.888
712332115 | Povlaková krytina plochých střech nopovou folií, nopek v 20 mm, tl do 1,0 mm | m2 | 3314.135
712341559 | Provedení povlakové krytiny střech do 10° pásy NAIP přitavením v plné ploše | m2 | 5018.888
712361702 | Provedení povlakové krytiny střech do 10° fólií přilepenou bodově | m2 | 5018.888
712391172 | Provedení povlakové krytiny střech do 10° ochranné textilní vrstvy | m2 | 14031.306
11163150 | lak penetrační asfaltový | t | 1.606
28342411.1 | fólie hydroizolační střešní mPVC s nakašírovaným PES rounem určená k lepení tl 1,5mm (účinná tloušťka) | m2 | 4014.716
62852013.1 | pás asfaltový natavitelný modifikovaný SBS tl 2,7mm s vložkou ze skleněné rohože a spalitelnou PE fólií na horním i spodním povrchu | m2 | 5849.514
69311081 | geotextilie netkaná separační, ochranná, filtrační, drenážní PES 300g/m2 | m2 | 11319.203
69311226.1 | geotextilie netkaná separační, ochranná, filtrační, drenážní PES 150g/m2 | m2 | 4886.955
S3a | S3a |  | 43.907
0
| Skladba S3a |  | 0
| 49,9-S3b |  | 43.907
S3a | Mezisoučet |  | 43.907
Použití figury:
712311101 | Provedení povlakové krytiny střech do 10° za studena lakem penetračním nebo asfaltovým | m2 | 5018.888
636311122.1 | Kladení dlažby z betonových dlaždic na terče | m2 | 1499.975
712341559 | Provedení povlakové krytiny střech do 10° pásy NAIP přitavením v plné ploše | m2 | 5018.888
712361702 | Provedení povlakové krytiny střech do 10° fólií přilepenou bodově | m2 | 5018.888
712391172 | Provedení povlakové krytiny střech do 10° ochranné textilní vrstvy | m2 | 14031.306
713141121 | Montáž izolace tepelné střech plochých lepené asfaltem bodově 1 vrstva rohoží, pásů, dílců, desek | m2 | 3806.205
713141322 | Montáž izolace tepelné střech plochých lepené asfaltem bodově, spádová vrstva | m2 | 4235.22
11163150 | lak penetrační asfaltový | t | 1.606
28342411.1 | fólie hydroizolační střešní mPVC s nakašírovaným PES rounem určená k lepení tl 1,5mm (účinná tloušťka) | m2 | 4014.716
28375963 | deska EPS 200 pro konstrukce s velmi vysokým zatížením λ=0,034 tl 200mm | m2 | 854.487
28376143 | klín izolační EPS 200 spád do 5% | m3 | 317.923
59245620.1.1 | dlažba betonová na terčích | m2 | 1574.974
62852013.1 | pás asfaltový natavitelný modifikovaný SBS tl 2,7mm s vložkou ze skleněné rohože a spalitelnou PE fólií na horním i spodním povrchu | m2 | 5849.514
69311081 | geotextilie netkaná separační, ochranná, filtrační, drenážní PES 300g/m2 | m2 | 11319.203
S3as | S3as |  | 6.21
0
| Vytažení S3a |  | 0
| 20,7*0,3 |  | 6.21
S3as | Mezisoučet |  | 6.21
Použití figury:
712311101 | Provedení povlakové krytiny střech do 10° za studena lakem penetračním nebo asfaltovým | m2 | 5018.888
712341559 | Provedení povlakové krytiny střech do 10° pásy NAIP přitavením v plné ploše | m2 | 5018.888
712361702 | Provedení povlakové krytiny střech do 10° fólií přilepenou bodově | m2 | 5018.888
712391172 | Provedení povlakové krytiny střech do 10° ochranné textilní vrstvy | m2 | 14031.306
11163150 | lak penetrační asfaltový | t | 1.606
28342411.1 | fólie hydroizolační střešní mPVC s nakašírovaným PES rounem určená k lepení tl 1,5mm (účinná tloušťka) | m2 | 4014.716
62852013.1 | pás asfaltový natavitelný modifikovaný SBS tl 2,7mm s vložkou ze skleněné rohože a spalitelnou PE fólií na horním i spodním povrchu | m2 | 5849.514
69311081 | geotextilie netkaná separační, ochranná, filtrační, drenážní PES 300g/m2 | m2 | 11319.203
S3b | S3b |  | 5.993
0
| Skladba S3b |  | 0
| 0,85*7,05 |  | 5.993
S3b | Mezisoučet |  | 5.993
Použití figury:
712311101 | Provedení povlakové krytiny střech do 10° za studena lakem penetračním nebo asfaltovým | m2 | 5018.888
636311122.1 | Kladení dlažby z betonových dlaždic na terče | m2 | 1499.975
712341559 | Provedení povlakové krytiny střech do 10° pásy NAIP přitavením v plné ploše | m2 | 5018.888
712361702 | Provedení povlakové krytiny střech do 10° fólií přilepenou bodově | m2 | 5018.888
712391172 | Provedení povlakové krytiny střech do 10° ochranné textilní vrstvy | m2 | 14031.306
713141121 | Montáž izolace tepelné střech plochých lepené asfaltem bodově 1 vrstva rohoží, pásů, dílců, desek | m2 | 3806.205
713141322 | Montáž izolace tepelné střech plochých lepené asfaltem bodově, spádová vrstva | m2 | 4235.22
11163150 | lak penetrační asfaltový | t | 1.606
28342411.1 | fólie hydroizolační střešní mPVC s nakašírovaným PES rounem určená k lepení tl 1,5mm (účinná tloušťka) | m2 | 4014.716
28376143 | klín izolační EPS 200 spád do 5% | m3 | 317.923
28376501 | deska izolační PIR s oboustranným textilním rounem tl 100mm | m2 | 64.242
59245620.1.1 | dlažba betonová na terčích | m2 | 1574.974
62852013.1 | pás asfaltový natavitelný modifikovaný SBS tl 2,7mm s vložkou ze skleněné rohože a spalitelnou PE fólií na horním i spodním povrchu | m2 | 5849.514
69311081 | geotextilie netkaná separační, ochranná, filtrační, drenážní PES 300g/m2 | m2 | 11319.203
S4a | S4a |  | 174.1
0
| Skladba S4a |  | 0
| 174,1 |  | 174.1
S4a | Mezisoučet |  | 174.1
Použití figury:
712311101 | Provedení povlakové krytiny střech do 10° za studena lakem penetračním nebo asfaltovým | m2 | 5018.888
712332115 | Povlaková krytina plochých střech nopovou folií, nopek v 20 mm, tl do 1,0 mm | m2 | 3314.135
712341559 | Provedení povlakové krytiny střech do 10° pásy NAIP přitavením v plné ploše | m2 | 5018.888
712361702 | Provedení povlakové krytiny střech do 10° fólií přilepenou bodově | m2 | 5018.888
712391172 | Provedení povlakové krytiny střech do 10° ochranné textilní vrstvy | m2 | 14031.306
712771311 | Provedení hydroakumulační vrstvy z hydrofilních minerálních panelů vegetační střechy sklon do 5° | m2 | 2858.855
712771401 | Provedení vegetační vrstvy ze substrátu tl do 100 mm vegetační střechy sklon do 5° | m2 | 757.825
712771521 | Položení vegetační nebo trávníkové rohože vegetační střechy sklon do 5° | m2 | 2659.145
713141121 | Montáž izolace tepelné střech plochých lepené asfaltem bodově 1 vrstva rohoží, pásů, dílců, desek | m2 | 3806.205
713141322 | Montáž izolace tepelné střech plochých lepené asfaltem bodově, spádová vrstva | m2 | 4235.22
10321225 | substrát vegetačních střech extenzivní s nízkým obsahem organické složky | m3 | 224.988
11163150 | lak penetrační asfaltový | t | 1.606
28342411.1 | fólie hydroizolační střešní mPVC s nakašírovaným PES rounem určená k lepení tl 1,5mm (účinná tloušťka) | m2 | 4014.716
28375921 | deska EPS 200 pro konstrukce s velmi vysokým zatížením λ=0,034 tl 50mm | m2 | 182.805
28376143 | klín izolační EPS 200 spád do 5% | m3 | 317.923
62852013.1 | pás asfaltový natavitelný modifikovaný SBS tl 2,7mm s vložkou ze skleněné rohože a spalitelnou PE fólií na horním i spodním povrchu | m2 | 5849.514
63153600 | deska substrátová vegetačních střech z hydrofilní minerální vlny 600x1000 tl 50mm | m2 | 3001.798
69311081 | geotextilie netkaná separační, ochranná, filtrační, drenážní PES 300g/m2 | m2 | 11319.203
69311226.1 | geotextilie netkaná separační, ochranná, filtrační, drenážní PES 150g/m2 | m2 | 4886.955
S4as | S4as |  | 25.23
0
| Vytažení S4a |  | 0
| 84,1*0,300 |  | 25.23
S4as | Mezisoučet |  | 25.23
Použití figury:
712311101 | Provedení povlakové krytiny střech do 10° za studena lakem penetračním nebo asfaltovým | m2 | 5018.888
712332115 | Povlaková krytina plochých střech nopovou folií, nopek v 20 mm, tl do 1,0 mm | m2 | 3314.135
712341559 | Provedení povlakové krytiny střech do 10° pásy NAIP přitavením v plné ploše | m2 | 5018.888
712361702 | Provedení povlakové krytiny střech do 10° fólií přilepenou bodově | m2 | 5018.888
712391172 | Provedení povlakové krytiny střech do 10° ochranné textilní vrstvy | m2 | 14031.306
11163150 | lak penetrační asfaltový | t | 1.606
28342411.1 | fólie hydroizolační střešní mPVC s nakašírovaným PES rounem určená k lepení tl 1,5mm (účinná tloušťka) | m2 | 4014.716
62852013.1 | pás asfaltový natavitelný modifikovaný SBS tl 2,7mm s vložkou ze skleněné rohože a spalitelnou PE fólií na horním i spodním povrchu | m2 | 5849.514
69311081 | geotextilie netkaná separační, ochranná, filtrační, drenážní PES 300g/m2 | m2 | 11319.203
69311226.1 | geotextilie netkaná separační, ochranná, filtrační, drenážní PES 150g/m2 | m2 | 4886.955
S4b | S4b |  | 16.215
0
| Skladba S4b |  | 0
| 7,05*2,3 |  | 16.215
S4b | Mezisoučet |  | 16.215
Použití figury:
712311101 | Provedení povlakové krytiny střech do 10° za studena lakem penetračním nebo asfaltovým | m2 | 5018.888
712332115 | Povlaková krytina plochých střech nopovou folií, nopek v 20 mm, tl do 1,0 mm | m2 | 3314.135
712341559 | Provedení povlakové krytiny střech do 10° pásy NAIP přitavením v plné ploše | m2 | 5018.888
712361702 | Provedení povlakové krytiny střech do 10° fólií přilepenou bodově | m2 | 5018.888
712391172 | Provedení povlakové krytiny střech do 10° ochranné textilní vrstvy | m2 | 14031.306
712771311 | Provedení hydroakumulační vrstvy z hydrofilních minerálních panelů vegetační střechy sklon do 5° | m2 | 2858.855
712771401 | Provedení vegetační vrstvy ze substrátu tl do 100 mm vegetační střechy sklon do 5° | m2 | 757.825
712771521 | Položení vegetační nebo trávníkové rohože vegetační střechy sklon do 5° | m2 | 2659.145
713141322 | Montáž izolace tepelné střech plochých lepené asfaltem bodově, spádová vrstva | m2 | 4235.22
10321225 | substrát vegetačních střech extenzivní s nízkým obsahem organické složky | m3 | 224.988
11163150 | lak penetrační asfaltový | t | 1.606
28342411.1 | fólie hydroizolační střešní mPVC s nakašírovaným PES rounem určená k lepení tl 1,5mm (účinná tloušťka) | m2 | 4014.716
28376143 | klín izolační EPS 200 spád do 5% | m3 | 317.923
62852013.1 | pás asfaltový natavitelný modifikovaný SBS tl 2,7mm s vložkou ze skleněné rohože a spalitelnou PE fólií na horním i spodním povrchu | m2 | 5849.514
63153600 | deska substrátová vegetačních střech z hydrofilní minerální vlny 600x1000 tl 50mm | m2 | 3001.798
69311081 | geotextilie netkaná separační, ochranná, filtrační, drenážní PES 300g/m2 | m2 | 11319.203
69311226.1 | geotextilie netkaná separační, ochranná, filtrační, drenážní PES 150g/m2 | m2 | 4886.955
S4bs | S4bs |  | 3.74
0
| Vytažení S4b |  | 0
| (7,05+2,3)*2*0,200 |  | 3.74
S4bs | Mezisoučet |  | 3.74
Použití figury:
712311101 | Provedení povlakové krytiny střech do 10° za studena lakem penetračním nebo asfaltovým | m2 | 5018.888
712332115 | Povlaková krytina plochých střech nopovou folií, nopek v 20 mm, tl do 1,0 mm | m2 | 3314.135
712341559 | Provedení povlakové krytiny střech do 10° pásy NAIP přitavením v plné ploše | m2 | 5018.888
712361702 | Provedení povlakové krytiny střech do 10° fólií přilepenou bodově | m2 | 5018.888
712391172 | Provedení povlakové krytiny střech do 10° ochranné textilní vrstvy | m2 | 14031.306
11163150 | lak penetrační asfaltový | t | 1.606
28342411.1 | fólie hydroizolační střešní mPVC s nakašírovaným PES rounem určená k lepení tl 1,5mm (účinná tloušťka) | m2 | 4014.716
62852013.1 | pás asfaltový natavitelný modifikovaný SBS tl 2,7mm s vložkou ze skleněné rohože a spalitelnou PE fólií na horním i spodním povrchu | m2 | 5849.514
69311081 | geotextilie netkaná separační, ochranná, filtrační, drenážní PES 300g/m2 | m2 | 11319.203
69311226.1 | geotextilie netkaná separační, ochranná, filtrační, drenážní PES 150g/m2 | m2 | 4886.955
S4c | S4c |  | 18.1
0
| Skladba S4c |  | 0
| 18,1 |  | 18.1
S4c | Mezisoučet |  | 18.1
Použití figury:
712311101 | Provedení povlakové krytiny střech do 10° za studena lakem penetračním nebo asfaltovým | m2 | 5018.888
712332115 | Povlaková krytina plochých střech nopovou folií, nopek v 20 mm, tl do 1,0 mm | m2 | 3314.135
712341559 | Provedení povlakové krytiny střech do 10° pásy NAIP přitavením v plné ploše | m2 | 5018.888
712361702 | Provedení povlakové krytiny střech do 10° fólií přilepenou bodově | m2 | 5018.888
712391172 | Provedení povlakové krytiny střech do 10° ochranné textilní vrstvy | m2 | 14031.306
712771311 | Provedení hydroakumulační vrstvy z hydrofilních minerálních panelů vegetační střechy sklon do 5° | m2 | 2858.855
712771401 | Provedení vegetační vrstvy ze substrátu tl do 100 mm vegetační střechy sklon do 5° | m2 | 757.825
712771521 | Položení vegetační nebo trávníkové rohože vegetační střechy sklon do 5° | m2 | 2659.145
713141121 | Montáž izolace tepelné střech plochých lepené asfaltem bodově 1 vrstva rohoží, pásů, dílců, desek | m2 | 3806.205
713141322 | Montáž izolace tepelné střech plochých lepené asfaltem bodově, spádová vrstva | m2 | 4235.22
10321225 | substrát vegetačních střech extenzivní s nízkým obsahem organické složky | m3 | 224.988
11163150 | lak penetrační asfaltový | t | 1.606
28342411.1 | fólie hydroizolační střešní mPVC s nakašírovaným PES rounem určená k lepení tl 1,5mm (účinná tloušťka) | m2 | 4014.716
28376143 | klín izolační EPS 200 spád do 5% | m3 | 317.923
28376501 | deska izolační PIR s oboustranným textilním rounem tl 100mm | m2 | 64.242
62852013.1 | pás asfaltový natavitelný modifikovaný SBS tl 2,7mm s vložkou ze skleněné rohože a spalitelnou PE fólií na horním i spodním povrchu | m2 | 5849.514
63153600 | deska substrátová vegetačních střech z hydrofilní minerální vlny 600x1000 tl 50mm | m2 | 3001.798
69311081 | geotextilie netkaná separační, ochranná, filtrační, drenážní PES 300g/m2 | m2 | 11319.203
69311226.1 | geotextilie netkaná separační, ochranná, filtrační, drenážní PES 150g/m2 | m2 | 4886.955
S4cs | S4cs |  | 5.9
0
| Vytažení S4c |  | 0
| (22,0+0,8*2)*0,250 |  | 5.9
S4cs | Mezisoučet |  | 5.9
Použití figury:
712311101 | Provedení povlakové krytiny střech do 10° za studena lakem penetračním nebo asfaltovým | m2 | 5018.888
712332115 | Povlaková krytina plochých střech nopovou folií, nopek v 20 mm, tl do 1,0 mm | m2 | 3314.135
712341559 | Provedení povlakové krytiny střech do 10° pásy NAIP přitavením v plné ploše | m2 | 5018.888
712361702 | Provedení povlakové krytiny střech do 10° fólií přilepenou bodově | m2 | 5018.888
712391172 | Provedení povlakové krytiny střech do 10° ochranné textilní vrstvy | m2 | 14031.306
11163150 | lak penetrační asfaltový | t | 1.606
28342411.1 | fólie hydroizolační střešní mPVC s nakašírovaným PES rounem určená k lepení tl 1,5mm (účinná tloušťka) | m2 | 4014.716
62852013.1 | pás asfaltový natavitelný modifikovaný SBS tl 2,7mm s vložkou ze skleněné rohože a spalitelnou PE fólií na horním i spodním povrchu | m2 | 5849.514
69311081 | geotextilie netkaná separační, ochranná, filtrační, drenážní PES 300g/m2 | m2 | 11319.203
69311226.1 | geotextilie netkaná separační, ochranná, filtrační, drenážní PES 150g/m2 | m2 | 4886.955
S5 | S5 |  | 769.89
0
| Skladba S5 |  | 0
| 930,7+7,3*10,3-S9-S4a-S4c |  | 769.89
S5 | Mezisoučet |  | 769.89
Použití figury:
712311101 | Provedení povlakové krytiny střech do 10° za studena lakem penetračním nebo asfaltovým | m2 | 5018.888
712332115 | Povlaková krytina plochých střech nopovou folií, nopek v 20 mm, tl do 1,0 mm | m2 | 3314.135
712341559 | Provedení povlakové krytiny střech do 10° pásy NAIP přitavením v plné ploše | m2 | 5018.888
712361702 | Provedení povlakové krytiny střech do 10° fólií přilepenou bodově | m2 | 5018.888
712391172 | Provedení povlakové krytiny střech do 10° ochranné textilní vrstvy | m2 | 14031.306
712771311 | Provedení hydroakumulační vrstvy z hydrofilních minerálních panelů vegetační střechy sklon do 5° | m2 | 2858.855
712771401 | Provedení vegetační vrstvy ze substrátu tl do 100 mm vegetační střechy sklon do 5° | m2 | 757.825
712771521 | Položení vegetační nebo trávníkové rohože vegetační střechy sklon do 5° | m2 | 2659.145
713141121 | Montáž izolace tepelné střech plochých lepené asfaltem bodově 1 vrstva rohoží, pásů, dílců, desek | m2 | 3806.205
713141322 | Montáž izolace tepelné střech plochých lepené asfaltem bodově, spádová vrstva | m2 | 4235.22
10321225 | substrát vegetačních střech extenzivní s nízkým obsahem organické složky | m3 | 224.988
11163150 | lak penetrační asfaltový | t | 1.606
28342411.1 | fólie hydroizolační střešní mPVC s nakašírovaným PES rounem určená k lepení tl 1,5mm (účinná tloušťka) | m2 | 4014.716
28375963 | deska EPS 200 pro konstrukce s velmi vysokým zatížením λ=0,034 tl 200mm | m2 | 854.487
28376143 | klín izolační EPS 200 spád do 5% | m3 | 317.923
62852013.1 | pás asfaltový natavitelný modifikovaný SBS tl 2,7mm s vložkou ze skleněné rohože a spalitelnou PE fólií na horním i spodním povrchu | m2 | 5849.514
63153600 | deska substrátová vegetačních střech z hydrofilní minerální vlny 600x1000 tl 50mm | m2 | 3001.798
69311081 | geotextilie netkaná separační, ochranná, filtrační, drenážní PES 300g/m2 | m2 | 11319.203
69311226.1 | geotextilie netkaná separační, ochranná, filtrační, drenážní PES 150g/m2 | m2 | 4886.955
S5s | S5s |  | 117
0
| Vytažení S5 |  | 0
| 260,0*0,450 |  | 117
S5s | Mezisoučet |  | 117
Použití figury:
712311101 | Provedení povlakové krytiny střech do 10° za studena lakem penetračním nebo asfaltovým | m2 | 5018.888
712332115 | Povlaková krytina plochých střech nopovou folií, nopek v 20 mm, tl do 1,0 mm | m2 | 3314.135
712341559 | Provedení povlakové krytiny střech do 10° pásy NAIP přitavením v plné ploše | m2 | 5018.888
712361702 | Provedení povlakové krytiny střech do 10° fólií přilepenou bodově | m2 | 5018.888
712391172 | Provedení povlakové krytiny střech do 10° ochranné textilní vrstvy | m2 | 14031.306
11163150 | lak penetrační asfaltový | t | 1.606
28342411.1 | fólie hydroizolační střešní mPVC s nakašírovaným PES rounem určená k lepení tl 1,5mm (účinná tloušťka) | m2 | 4014.716
62852013.1 | pás asfaltový natavitelný modifikovaný SBS tl 2,7mm s vložkou ze skleněné rohože a spalitelnou PE fólií na horním i spodním povrchu | m2 | 5849.514
69311081 | geotextilie netkaná separační, ochranná, filtrační, drenážní PES 300g/m2 | m2 | 11319.203
69311226.1 | geotextilie netkaná separační, ochranná, filtrační, drenážní PES 150g/m2 | m2 | 4886.955
S6 | S6 |  | 10.36
0
| Skladba S6 |  | 0
| 2,8*3,7 |  | 10.36
S6 | Mezisoučet |  | 10.36
Použití figury:
712311101 | Provedení povlakové krytiny střech do 10° za studena lakem penetračním nebo asfaltovým | m2 | 5018.888
712341559 | Provedení povlakové krytiny střech do 10° pásy NAIP přitavením v plné ploše | m2 | 5018.888
712361702 | Provedení povlakové krytiny střech do 10° fólií přilepenou bodově | m2 | 5018.888
712391172 | Provedení povlakové krytiny střech do 10° ochranné textilní vrstvy | m2 | 14031.306
712771401 | Provedení vegetační vrstvy ze substrátu tl do 100 mm vegetační střechy sklon do 5° | m2 | 757.825
712771521 | Položení vegetační nebo trávníkové rohože vegetační střechy sklon do 5° | m2 | 2659.145
713141121 | Montáž izolace tepelné střech plochých lepené asfaltem bodově 1 vrstva rohoží, pásů, dílců, desek | m2 | 3806.205
713141322 | Montáž izolace tepelné střech plochých lepené asfaltem bodově, spádová vrstva | m2 | 4235.22
10321225 | substrát vegetačních střech extenzivní s nízkým obsahem organické složky | m3 | 224.988
11163150 | lak penetrační asfaltový | t | 1.606
28342411.1 | fólie hydroizolační střešní mPVC s nakašírovaným PES rounem určená k lepení tl 1,5mm (účinná tloušťka) | m2 | 4014.716
28376143 | klín izolační EPS 200 spád do 5% | m3 | 317.923
28376501 | deska izolační PIR s oboustranným textilním rounem tl 100mm | m2 | 64.242
62852013.1 | pás asfaltový natavitelný modifikovaný SBS tl 2,7mm s vložkou ze skleněné rohože a spalitelnou PE fólií na horním i spodním povrchu | m2 | 5849.514
69311081 | geotextilie netkaná separační, ochranná, filtrační, drenážní PES 300g/m2 | m2 | 11319.203
S7 | S7 |  | 29.375
0
| Skladba S7 |  | 0
| 11,75*2,5 |  | 29.375
S7 | Mezisoučet |  | 29.375
Použití figury:
712311101 | Provedení povlakové krytiny střech do 10° za studena lakem penetračním nebo asfaltovým | m2 | 5018.888
636311122.1 | Kladení dlažby z betonových dlaždic na terče | m2 | 1499.975
712341559 | Provedení povlakové krytiny střech do 10° pásy NAIP přitavením v plné ploše | m2 | 5018.888
712361702 | Provedení povlakové krytiny střech do 10° fólií přilepenou bodově | m2 | 5018.888
712391172 | Provedení povlakové krytiny střech do 10° ochranné textilní vrstvy | m2 | 14031.306
713141121 | Montáž izolace tepelné střech plochých lepené asfaltem bodově 1 vrstva rohoží, pásů, dílců, desek | m2 | 3806.205
713141322 | Montáž izolace tepelné střech plochých lepené asfaltem bodově, spádová vrstva | m2 | 4235.22
11163150 | lak penetrační asfaltový | t | 1.606
28342411.1 | fólie hydroizolační střešní mPVC s nakašírovaným PES rounem určená k lepení tl 1,5mm (účinná tloušťka) | m2 | 4014.716
28375041 | deska EPS 200 pro konstrukce s velmi vysokým zatížením λ=0,034 tl 150mm | m2 | 37.018
28376143 | klín izolační EPS 200 spád do 5% | m3 | 317.923
59245620.1.1 | dlažba betonová na terčích | m2 | 1574.974
62852013.1 | pás asfaltový natavitelný modifikovaný SBS tl 2,7mm s vložkou ze skleněné rohože a spalitelnou PE fólií na horním i spodním povrchu | m2 | 5849.514
69311081 | geotextilie netkaná separační, ochranná, filtrační, drenážní PES 300g/m2 | m2 | 11319.203
S7s | S7s |  | 7.92
0
| Vytažení S7 |  | 0
| ((11,75+2,5)*2-2,1)*0,300 |  | 7.92
S7s | Mezisoučet |  | 7.92
Použití figury:
712311101 | Provedení povlakové krytiny střech do 10° za studena lakem penetračním nebo asfaltovým | m2 | 5018.888
712341559 | Provedení povlakové krytiny střech do 10° pásy NAIP přitavením v plné ploše | m2 | 5018.888
712361702 | Provedení povlakové krytiny střech do 10° fólií přilepenou bodově | m2 | 5018.888
712391172 | Provedení povlakové krytiny střech do 10° ochranné textilní vrstvy | m2 | 14031.306
11163150 | lak penetrační asfaltový | t | 1.606
28342411.1 | fólie hydroizolační střešní mPVC s nakašírovaným PES rounem určená k lepení tl 1,5mm (účinná tloušťka) | m2 | 4014.716
0
| Vytažení S8 |  | 0
| (2,8+2,1*2)*0,3 |  | 2.1
S8s | Mezisoučet |  | 2.1
Použití figury:
712311101 | Provedení povlakové krytiny střech do 10° za studena lakem penetračním nebo asfaltovým | m2 | 5018.888
712332115 | Povlaková krytina plochých střech nopovou folií, nopek v 20 mm, tl do 1,0 mm | m2 | 3314.135
712341559 | Provedení povlakové krytiny střech do 10° pásy NAIP přitavením v plné ploše | m2 | 5018.888
712361702 | Provedení povlakové krytiny střech do 10° fólií přilepenou bodově | m2 | 5018.888
712391172 | Provedení povlakové krytiny střech do 10° ochranné textilní vrstvy | m2 | 14031.306
11163150 | lak penetrační asfaltový | t | 1.606
28342411.1 | fólie hydroizolační střešní mPVC s nakašírovaným PES rounem určená k lepení tl 1,5mm (účinná tloušťka) | m2 | 4014.716
62852013.1 | pás asfaltový natavitelný modifikovaný SBS tl 2,7mm s vložkou ze skleněné rohože a spalitelnou PE fólií na horním i spodním povrchu | m2 | 5849.514
69311081 | geotextilie netkaná separační, ochranná, filtrační, drenážní PES 300g/m2 | m2 | 11319.203
69311226.1 | geotextilie netkaná separační, ochranná, filtrační, drenážní PES 150g/m2 | m2 | 4886.955
S9 | S9 |  | 43.8
0
| Skladba S9 |  | 0
| 43,8 |  | 43.8
S9 | Mezisoučet |  | 43.8
Použití figury:
712311101 | Provedení povlakové krytiny střech do 10° za studena lakem penetračním nebo asfaltovým | m2 | 5018.888
632481213 | Separační vrstva z PE fólie | m2 | 10715.05
712332115 | Povlaková krytina plochých střech nopovou folií, nopek v 20 mm, tl do 1,0 mm | m2 | 3314.135
712341559 | Provedení povlakové krytiny střech do 10° pásy NAIP přitavením v plné ploše | m2 | 5018.888
712361702 | Provedení povlakové krytiny střech do 10° fólií přilepenou bodově | m2 | 5018.888
712391172 | Provedení povlakové krytiny střech do 10° ochranné textilní vrstvy | m2 | 14031.306
712771311 | Provedení hydroakumulační vrstvy z hydrofilních minerálních panelů vegetační střechy sklon do 5° | m2 | 2858.855
712771431 | Provedení vegetační vrstvy ze substrátu tl přes 300 mm vegetační střechy sklon do 5° | m3 | 17.739
712771501 | Provedení suchého výsevu osiva vegetační střechy sklon do 5° | m2 | 43.8
713111111 | Montáž izolace tepelné vrchem stropů volně kladenými rohožemi, pásy, dílci, deskami | m2 | 1604.285
713141322 | Montáž izolace tepelné střech plochých lepené asfaltem bodově, spádová vrstva | m2 | 4235.22
10321003 | substrát vegetačních střech intenzivní | m3 | 17.739
11163150 | lak penetrační asfaltový | t | 1.606
28342411.1 | fólie hydroizolační střešní mPVC s nakašírovaným PES rounem určená k lepení tl 1,5mm (účinná tloušťka) | m2 | 4014.716
28376143 | klín izolační EPS 200 spád do 5% | m3 | 317.923
62852013.1 | pás asfaltový natavitelný modifikovaný SBS tl 2,7mm s vložkou ze skleněné rohože a spalitelnou PE fólií na horním i spodním povrchu | m2 | 5849.514
63148011 | deska tepelně izolační minerální univerzální λ=0,038-0,039 tl 200mm | m2 | 45.99
63153600 | deska substrátová vegetačních střech z hydrofilní minerální vlny 600x1000 tl 50mm | m2 | 3001.798
69311081 | geotextilie netkaná separační, ochranná, filtrační, drenážní PES 300g/m2 | m2 | 11319.203
69311226.1 | geotextilie netkaná separační, ochranná, filtrační, drenážní PES 150g/m2 | m2 | 4886.955
S9s | S9s |  | 16.055
0
| Vytažení S9 |  | 0
| 24,7*0,650 |  | 16.055
S9s | Mezisoučet |  | 16.055
Použití figury:
712311101 | Provedení povlakové krytiny střech do 10° za studena lakem penetračním nebo asfaltovým | m2 | 5018.888
712332115 | Povlaková krytina plochých střech nopovou folií, nopek v 20 mm, tl do 1,0 mm | m2 | 3314.135
712341559 | Provedení povlakové krytiny střech do 10° pásy NAIP přitavením v plné ploše | m2 | 5018.888
712361702 | Provedení povlakové krytiny střech do 10° fólií přilepenou bodově | m2 | 5018.888
712391172 | Provedení povlakové krytiny střech do 10° ochranné textilní vrstvy | m2 | 14031.306
11163150 | lak penetrační asfaltový | t | 1.606
28342411.1 | fólie hydroizolační střešní mPVC s nakašírovaným PES rounem určená k lepení tl 1,5mm (účinná tloušťka) | m2 | 4014.716
62852013.1 | pás asfaltový natavitelný modifikovaný SBS tl 2,7mm s vložkou ze skleněné rohože a spalitelnou PE fólií na horním i spodním povrchu | m2 | 5849.514
69311081 | geotextilie netkaná separační, ochranná, filtrační, drenážní PES 300g/m2 | m2 | 11319.203
69311226.1 | geotextilie netkaná separační, ochranná, filtrační, drenážní PES 150g/m2 | m2 | 4886.955
T1 | T1 |  | 1687.09
| Stropy |  | 0
| Dle přílohy P2 |  | 0
| Povrch T1 |  | 0
| 1687,09 |  | 1687.09
T1 | Mezisoučet |  | 1687.09
T2 | T2 |  | 75.63
| Dle přílohy P2 |  | 0
| Povrch T2 |  | 0
| 75,63 |  | 75.63
T2 | Mezisoučet |  | 75.63
Použití figury:
713111127 | Montáž izolace tepelné spodem stropů lepením celoplošně rohoží, pásů, dílců, desek | m2 | 75.63
783813101.1 | Penetrační syntetický nátěr hladkých betonových povrchů | m2 | 75.63
63152383.1 | deska tepelně izolační minerální kontaktních pro podhledy finální s povrchovou úpravou λ=0,037 tl 180mm | m2 | 79.412
T3 | T3 |  | 4908.495
| Dle přílohy P2 |  | 0
| Povrch T3 |  | 0
| 4812,25 |  | 4812.25
| ostatní plochy (např.drobné kapotáže) |  | 0
| 4812,25*0,02 |  | 96.245
T3 | Mezisoučet |  | 4908.495
Použití figury:
763131411 | SDK podhled desky 1xA 12,5 bez izolace dvouvrstvá spodní kce profil CD+UD | m2 | 4908.495
784181101 | Základní akrylátová jednonásobná bezbarvá penetrace podkladu v místnostech v do 3,80 m | m2 | 23986.543
784211101 | Dvojnásobné bílé malby ze směsí za mokra výborně oděruvzdorných v místnostech v do 3,80 m | m2 | 20144.243
T4 | T4 |  | 825.143
| Dle přílohy P2 |  | 0
| Povrch T4 |  | 0
| 785,85 |  | 785.85
| ostatní plochy (např.drobné kapotáže) |  | 0
| 785,85*0,05 |  | 39.293
T4 | Mezisoučet |  | 825.143
Použití figury:
763131451 | SDK podhled deska 1xH2 12,5 bez izolace dvouvrstvá spodní kce profil CD+UD | m2 | 825.143
784181101 | Základní akrylátová jednonásobná bezbarvá penetrace podkladu v místnostech v do 3,80 m | m2 | 23986.543
784211101 | Dvojnásobné bílé malby ze směsí za mokra výborně oděruvzdorných v místnostech v do 3,80 m | m2 | 20144.243
T5 | T5 |  | 142.275
| Dle přílohy P2 |  | 0
| Povrch T5 |  | 0
| 135,5 |  | 135.5
| ostatní plochy (např.drobné kapotáže) |  | 0
| 135,5*0,05 |  | 6.775
T5 | Mezisoučet |  | 142.275
Použití figury:
763131441 | SDK podhled desky 2xDF 12,5 bez izolace dvouvrstvá spodní kce profil CD+UD REI 120 | m2 | 142.275
713111111 | Montáž izolace tepelné vrchem stropů volně kladenými rohožemi, pásy, dílci, deskami | m2 | 1604.285
784181101 | Základní akrylátová jednonásobná bezbarvá penetrace podkladu v místnostech v do 3,80 m | m2 | 23986.543
784211101 | Dvojnásobné bílé malby ze směsí za mokra výborně oděruvzdorných v místnostech v do 3,80 m | m2 | 20144.243
63148100 | deska tepelně izolační minerální univerzální λ=0,038-0,039 tl 40mm | m2 | 149.389
T6 | T6 |  | 1400.15
| Dle přílohy P2 |  | 0
| Povrch T6 |  | 0
| 1400,15 |  | 1400.15
T6 | Mezisoučet |  | 1400.15
Použití figury:
766500100.1 |  | m2 | 1400.15
713111111 | Montáž izolace tepelné vrchem stropů volně kladenými rohožemi, pásy, dílci, deskami | m2 | 1604.285
63148100.1 | deska tepelně izolační minerální univerzální λ=0,038-0,039 tl 40mm | m2 | 1470.158
T7 | T7 |  | 2379.75
| Dle přílohy P2 |  | 0
| Povrch T7 |  | 0
| 2379,75 |  | 2379.75
T7 | Mezisoučet |  | 2379.75
T8 | T8 |  | 9.03
| Povrch T8 |  | 0
| 8,6 |  | 8.6
| ostatní plochy (např.drobné kapotáže) |  | 0
| 8,6*0,05 |  | 0.43
T8 | Mezisoučet |  | 9.03
Použití figury:
763131421 | SDK podhled desky 2xA 12,5 bez izolace dvouvrstvá spodní kce profil CD+UD | m2 | 18.18
713111111 | Montáž izolace tepelné vrchem stropů volně kladenými rohožemi, pásy, dílci, deskami | m2 | 1604.285
784181101 | Základní akrylátová jednonásobná bezbarvá penetrace podkladu v místnostech v do 3,80 m | m2 | 23986.543
784211101 | Dvojnásobné bílé malby ze směsí za mokra výborně oděruvzdorných v místnostech v do 3,80 m | m2 | 20144.243
63148105 | deska tepelně izolační minerální univerzální λ=0,038-0,039 tl 120mm | m2 | 19.911
XPS100 | XPS tl. 100 mm | m2 | 1235.083
| Skladba F5 |  | 0
| XPS tl. 100 mm |  | 0
| 1.pp |  | 0
| 34,8*2,6 |  | 90.48
| (44,2+65,1+0,6)*3,0 |  | 329.7
| 30,3*3,3 |  | 99.99
| (13,85+1,8+35,6)*3,8 |  | 194.75
| 11,75*5,1 |  | 59.925
| 1.np |  | 0
| (16,3+4,6)*2,7 |  | 56.43
| (18,3+13,8)*3,0 |  | 96.3
| (2,3+19,6+3,8)*2,85 |  | 73.245
| 25,8*3,4 |  | 87.72
| 4,4*1,9 |  | 8.36
| 10,1*1,15 |  | 11.615
| (11,6+10,8+11,6)*1,0 |  | 34
| 2.np |  | 0
| (25,5+2,05)*3,36 |  | 92.568
XPS100 | Mezisoučet |  | 1235.083
Použití figury:
713131145 | Montáž izolace tepelné stěn a základů lepením bodově rohoží, pásů, dílců, desek | m2 | 1810.783
711112001 | Provedení izolace proti zemní vlhkosti svislé za studena nátěrem penetračním | m2 | 2301.082
711142559 | Provedení izolace proti zemní vlhkosti pásy přitavením svislé NAIP | m2 | 2301.082
711491272 | Provedení doplňků izolace proti vodě na ploše svislé z textilií vrstva ochranná | m2 | 2091.893
28376422 | deska XPS hrana polodrážková a hladký povrch 300kPA tl 100mm | m2 | 1296.837
XPS150 | XPS tl. 150 mm | m2 | 134.28
0
| XPS tl. 150 mm |  | 0
| 1.np |  | 0
| (2,3+19,6+18,3+13,8+3,8+24,7)*1,0 |  | 82.5
| (10,4+2,6*2)*0,85 |  | 13.26
| 3.np |  | 0
| (26,2+9,5+7,1)*0,9 |  | 38.52
XPS150 | Mezisoučet |  | 134.28
Použití figury:
713131145 | Montáž izolace tepelné stěn a základů lepením bodově rohoží, pásů, dílců, desek | m2 | 1810.783
711112001 | Provedení izolace proti zemní vlhkosti svislé za studena nátěrem penetračním | m2 | 2301.082
711142559 | Provedení izolace proti zemní vlhkosti pásy přitavením svislé NAIP | m2 | 2301.082
711491272 | Provedení doplňků izolace proti vodě na ploše svislé z textilií vrstva ochranná | m2 | 2091.893
28376426 | deska XPS hrana polodrážková a hladký povrch 300kPA tl 150mm | m2 | 140.994
XPS160 | XPS160 | m2 | 298.798
0
| Skladba F2 |  | 0
| XPS tl. 160 (155) mm |  | 0
| 1.np |  | 0
| 24,15*2,6 |  | 62.79
| 19,15*0,55 |  | 10.533
| (28,0+9,9+3,45)*1,3 |  | 53.755
| 14,0*1,88 |  | 26.32
| (35,3+3,6*2+9,8+6,75)*2,0 |  | 118.1
| 5,2*3,8 |  | 19.76
| 11,6*0,65 |  | 7.54
XPS160 | Mezisoučet |  | 298.798
Použití figury:
713131145 | Montáž izolace tepelné stěn a základů lepením bodově rohoží, pásů, dílců, desek | m2 | 1810.783
711112001 | Provedení izolace proti zemní vlhkosti svislé za studena nátěrem penetračním | m2 | 2301.082
711142559 | Provedení izolace proti zemní vlhkosti pásy přitavením svislé NAIP | m2 | 2301.082
711491272 | Provedení doplňků izolace proti vodě na ploše svislé z textilií vrstva ochranná | m2 | 2091.893
28376425 | deska XPS hrana polodrážková a hladký povrch 300kPA tl 160mm | m2 | 313.738
XPS180 | XPS tl. 180 mm | m2 | 45.915
0
| XPS tl. 180 mm |  | 0
| 1.pp |  | 0
| 34,8*1,0 |  | 34.8
| 1.np |  | 0
| 11,7*0,95 |  | 11.115
XPS180 | Mezisoučet |  | 45.915
Použití figury:
713131145 | Montáž izolace tepelné stěn a základů lepením bodově rohoží, pásů, dílců, desek | m2 | 1810.783
711112001 | Provedení izolace proti zemní vlhkosti svislé za studena nátěrem penetračním | m2 | 2301.082
711142559 | Provedení izolace proti zemní vlhkosti pásy přitavením svislé NAIP | m2 | 2301.082
711491272 | Provedení doplňků izolace proti vodě na ploše svislé z textilií vrstva ochranná | m2 | 2091.893
28376450 | deska XPS hrana polodrážková a hladký povrch 300kPA tl 180mm | m2 | 48.211
XPS200 | XPS tl. 200 mm | m2 | 71.622
0
| XPS tl. 200 mm |  | 0
| 1.np |  | 0
| 6,75*2,825 |  | 19.069
| 19,15*1,35 |  | 25.853
| (10,8+5,2+4,0+6,7)*1,0 |  | 26.7
XPS200 | Mezisoučet |  | 71.622
Použití figury:
713131145 | Montáž izolace tepelné stěn a základů lepením bodově rohoží, pásů, dílců, desek | m2 | 1810.783
711112001 | Provedení izolace proti zemní vlhkosti svislé za studena nátěrem penetračním | m2 | 2301.082
711142559 | Provedení izolace proti zemní vlhkosti pásy přitavením svislé NAIP | m2 | 2301.082
711491272 | Provedení doplňků izolace proti vodě na ploše svislé z textilií vrstva ochranná | m2 | 2091.893
28376451 | deska XPS hrana polodrážková a hladký povrch 300kPA tl 200mm | m2 | 75.203
XPS260 | XPS260 | m2 | 25.085
0
| XPS tl. 260 (255) mm |  | 0
| 1.np |  | 0
| 6,7*1,3 |  | 8.71
| (6,75-1,1)*2,1 |  | 11.865
| 1,1*4,1 |  | 4.51
XPS260 | Mezisoučet |  | 25.085
Použití figury:
713131145 | Montáž izolace tepelné stěn a základů lepením bodově rohoží, pásů, dílců, desek | m2 | 1810.783
711112001 | Provedení izolace proti zemní vlhkosti svislé za studena nátěrem penetračním | m2 | 2301.082
711142559 | Provedení izolace proti zemní vlhkosti pásy přitavením svislé NAIP | m2 | 2301.082
711491272 | Provedení doplňků izolace proti vodě na ploše svislé z textilií vrstva ochranná | m2 | 2091.893
28376451.1 | deska XPS hrana polodrážková a hladký povrch 300kPA tl 200mm | m2 | 26.339
SO 07.0 | Příprava území a hrubé terénní úpravy
hloubeni | hloubeni |  | 13684.369
| objekt C vyšší patra - průřezová plocha násobená délkou |  | 0
| 32,6*(66,2+62,1)/2+29,0*50,2 |  | 3547.09
| objekt B na úroveň -0,700 |  | 0
| (663,8+376,2)/2*(0,7-0,5) |  | 104
| objekt A+B+C hlavní jáma na úroveň -4,010 (osa 12-33) |  | 0
| 1491,2*(4,01-0,5) |  | 5234.112
| objekt A+B+C hlavní jáma na úroveň -4,010 (osa 1-12) |  | 0
| (800,4+557,0)/2*(3,64+2,79+3,36)/3 |  | 2214.824
| objekt A vyšší patro na úroveň -1,100 |  | 0
| 278,0*(3,64+2,79+3,36)/3 |  | 907.207
| hala na úroveň -0,800 |  | 0
| (1124,3-147,0)*(1,1-0,5) |  | 586.38
| kanál |  | 0
| (235,3+158,8)/2*(2,05-1,1) |  | 187.198
| dokopy pod halou |  | 0
| 3,2*(2,05-1,1) |  | 3.04
| dokopy A |  | 0
| 5,5*(4,56-3,86) |  | 3.85
| (4,0*3+3,4*2)*(5,085-4,585) |  | 9.4
| (4,0*3+4,9*5+11,2+17,6)*(4,51-4,01) |  | 32.65
| 46,1*(5,51-4,01) |  | 69.15
| dokopy B |  | 0
| (26,7+18,7)*(5,51-4,01) |  | 68.1
| (12,5+3,2*4+4,8*6)*(4,51-4,01) |  | 27.05
| 22,1*(5,06-4,01) |  | 23.205
| dokopy C |  | 0
| (3,2*3+4,8*2+10,6+45,7)*(4,51-4,01) |  | 37.75
| 2,7*(6,11-4,01) |  | 5.67
| 45,6*(5,51-4,01) |  | 68.4
| Rozšíření jam dokopů - cca 45% |  | 0
| 348,265*0,45 |  | 156.719
| Ostatní jinde neuvedené hloubení (3%) |  | 0
| 13285,795*0,03 |  | 398.574
hloubeni | Mezisoučet |  | 13684.369
Použití figury:
131251107.1 | Hloubení jam nezapažených v hornině třídy těžitelnosti dle IGP objem 5000 m3 strojně | m3 | 13684.369
162751117.1 | Vodorovné přemístění přes 9 000 do 10000 m výkopku/sypaniny z horniny třídy těžitelnosti dle IGP | m3 | 22480.623
odkop | odkop |  | 8389.746
| Odkop na úroveň -0,500 (osa 12-34) |  | 0
| (3354,5)*((0,0+0,8+1,8+6,1+5,0+4,8+0,1)/7-0,2) |  | 8242.486
| přípočet za prostor u vchodu v závětří (vyšší úroveň než -0,500) |  | 0
| 147,5-(0,500-0,260) |  | 147.26
odkop | Mezisoučet |  | 8389.746
Použití figury:
122251107.1 | Odkopávky a prokopávky nezapažené v hornině třídy těžitelnosti dle IGP objem přes 5000 m3 strojně | m3 | 8389.746
162751117.1 | Vodorovné přemístění přes 9 000 do 10000 m výkopku/sypaniny z horniny třídy těžitelnosti dle IGP | m3 | 22480.623
odvoz | odvoz |  | 22480.623
| odkop a hloubení |  | 0
| odkop+hloubeni |  | 22074.115
| zemina vytěžená z provádění pilot |  | 0
| 363,678 |  | 363.678
| zemina vytěžená z provádění pilot pro záporobé pažení |  | 0
| 341,0*3,14*0,2*0,2 |  | 42.83
odvoz | Mezisoučet |  | 22480.623
Použití figury:
162751117.1 | Vodorovné přemístění přes 9 000 do 10000 m výkopku/sypaniny z horniny třídy těžitelnosti dle IGP | m3 | 22480.623
162751119.1 | Příplatek k vodorovnému přemístění výkopku/sypaniny z horniny třídy těžitelnosti dle IGP na skládku dodavatele | m3 | 22480.623
171201231 | Poplatek za uložení zeminy a kamení na recyklační skládce (skládkovné) kód odpadu 17 05 04 | t | 40465.121

## Pokyny pro vyplnění
Struktura údajů, formát souboru a metodika pro zpracování
Struktura
Soubor je složen ze záložky Rekapitulace stavby a záložek s názvem soupisu prací pro jednotlivé objekty ve formátu XLSX. Každá ze záložek přitom obsahuje
ještě samostatné sestavy vymezené orámovaním a nadpisem sestavy.
Rekapitulace stavby obsahuje sestavu Rekapitulace stavby a Rekapitulace objektů stavby a soupisů prací.
V sestavě Rekapitulace stavby jsou uvedeny informace identifikující předmět veřejné zakázky na stavební práce, KSO, CC-CZ, CZ-CPV, CZ-CPA a rekapitulaci
celkové nabídkové ceny účastníka.
Termínem "učastník" (resp. zhotovitel) se myslí "účastník zadávacího řízení" ve smyslu zákona o zadávání veřejných zakázek.
V sestavě Rekapitulace objektů stavby a soupisů prací je uvedena rekapitulace stavebních objektů, inženýrských objektů, provozních souborů,
vedlejších a ostatních nákladů a ostatních nákladů s rekapitulací nabídkové ceny za jednotlivé soupisy prací. Na základě údaje Typ je možné
identifikovat, zda se jedná o objekt nebo soupis prací pro daný objekt:
|  | STA | Stavební objekt pozemní
|  | ING | Stavební objekt inženýrský
|  | PRO | Provozní soubor
|  | VON | Vedlejší a ostatní náklady
|  | OST | Ostatní
|  | Soupis | Soupis prací pro daný typ objektu
Soupis prací pro jednotlivé objekty obsahuje sestavy Krycí list soupisu prací, Rekapitulace členění soupisu prací, Soupis prací. Za soupis prací může být považován
i objekt stavby v případě, že neobsahuje podřízenou zakázku.
Krycí list soupisu obsahuje rekapitulaci informací o předmětu veřejné zakázky ze sestavy Rekapitulace stavby, informaci o zařazení objektu do KSO,
CC-CZ, CZ-CPV, CZ-CPA a rekapitulaci celkové nabídkové ceny účastníka za aktuální soupis prací.
Rekapitulace členění soupisu prací obsahuje rekapitulaci soupisu prací ve všech úrovních členění soupisu tak, jak byla tato členění použita (např.
stavební díly, funkční díly, případně jiné členění) s rekapitulací nabídkové ceny.
Soupis prací obsahuje položky veškerých stavebních nebo montážních prací, dodávek materiálů a služeb nezbytných pro zhotovení stavebního objektu,
inženýrského objektu, provozního souboru, vedlejších a ostatních nákladů.
Pro položky soupisu prací se zobrazují následující informace:
|  | PČ |  | Pořadové číslo položky v aktuálním soupisu
|  | TYP |  | Typ položky: K - konstrukce, M - materiál, PP - plný popis, PSC - poznámka k souboru cen, P - poznámka k položce, VV - výkaz výměr, FIG - rozpad figur
|  | Kód |  | Kód položky
|  | Popis |  | Zkrácený popis položky
|  | MJ |  | Měrná jednotka položky
|  | Množství |  | Množství v měrné jednotce
|  | J.cena |  | Jednotková cena položky. Zadaní může obsahovat namísto J.ceny sloupce J.materiál a J.montáž, jejichž součet definuje
J.cenu položky.
|  | Cena celkem |  | Celková cena položky daná jako součin množství a j.ceny
|  | Cenová soustava |  | Příslušnost položky do cenové soustavy
Ke každé položce soupisu prací se na samostatných řádcích může zobrazovat:
Plný popis položky
Poznámka k souboru cen a poznámka zadavatele
Výkaz výměr
Pokud je k řádku výkazu výměr evidovaný údaj ve sloupci Kód, jedná se o definovaný odkaz, na který se může odvolávat výkaz výměr z jiné položky.
Metodika pro zpracování
Jednotlivé sestavy jsou v souboru provázány. Editovatelné pole jsou zvýrazněny žlutým podbarvením, ostatní pole neslouží k editaci a nesmí být jakkoliv
modifikovány.
Účastník je pro podání nabídky povinen vyplnit žlutě podbarvená pole:
Pole Účastník v sestavě Rekapitulace stavby - zde účastník vyplní svůj název (název subjektu)
Pole IČ a DIČ v sestavě Rekapitulace stavby - zde účastník vyplní svoje IČ a DIČ
Datum v sestavě Rekapitulace stavby - zde účastník vyplní datum vytvoření nabídky
J.cena = jednotková cena v sestavě Soupis prací o maximálním počtu desetinných míst uvedených v poli
- pokud sestavy soupisů prací obsahují pole J.cena, měla by být všechna tato pole vyplněna nenulovými
Poznámka - nepovinný údaj pro položku soupisu
V případě, že sestavy soupisů prací neobsahují pole J.cena, potom ve všech soupisech prací obsahují pole:
- J.materiál - jednotková cena materiálu
- J.montáž - jednotková cena montáže
Účastník v tomto případě by měl vyplnit všechna pole J.materiál a pole J.montáž nenulovými kladnými číslicemi. V případech, kdy položka
neobsahuje žádný materiál je přípustné, aby pole J.materiál bylo vyplněno nulou. V případech, kdy položka neobsahuje žádnou montáž je přípustné,
aby pole J.montáž bylo vyplněno nulou. Obě pole - J.materiál, J.Montáž u jedné položky by však neměly být vyplněny nulou.
Rekapitulace stavby
Název |  |  | Povinný |  | Popis | Typ | Max. počet
atributu |  |  | (A/N) |  |  |  | znaků
Kód |  |  | A |  | Kód stavby | String | 20
Stavba |  |  | A |  | Název stavby | String | 120
Místo |  |  | N |  | Místo stavby | String | 50
Datum |  |  | A |  | Datum vykonaného exportu | Date
KSO |  |  | N |  | Klasifikace stavebního objektu | String | 15
CC-CZ |  |  | N |  | Klasifikace stavbeních děl | String | 15
CZ-CPV |  |  | N |  | Společný slovník pro veřejné zakázky | String | 20
CZ-CPA |  |  | N |  | Klasifikace produkce podle činností | String | 20
Zadavatel |  |  | N |  | Zadavatel zadaní | String | 50
IČ |  |  | N |  | IČ zadavatele zadaní | String | 20
DIČ |  |  | N |  | DIČ zadavatele zadaní | String | 20
Účastník |  |  | N |  | Účastník veřejné zakázky | String | 50
Projektant |  |  | N |  | Projektant | String | 50
Poznámka |  |  | N |  | Poznámka k zadání | String | 255
Sazba DPH |  |  | A |  | Rekapitulace sazeb DPH u položek soupisů | eGSazbaDph
Základna DPH |  |  | A |  | Základna DPH určena součtem celkové ceny z položek soupisů | Double
Hodnota DPH |  |  | A |  | Hodnota DPH | Double
Cena bez DPH |  |  | A |  | Celková cena bez DPH za celou stavbu. Sčítává se ze všech listů. | Double
Cena s DPH |  |  | A |  | Celková cena s DPH za celou stavbu | Double
Rekapitulace objektů stavby a soupisů prací
Název |  |  | Povinný |  | Popis | Typ | Max. počet
atributu |  |  | (A/N) |  |  |  | znaků
Kód |  |  | A |  | Přebírá se z Rekapitulace stavby | String | 20
Stavba |  |  | A |  | Přebírá se z Rekapitulace stavby | String | 120
Místo |  |  | N |  | Přebírá se z Rekapitulace stavby | String | 50
Datum |  |  | A |  | Přebírá se z Rekapitulace stavby | Date
Zadavatel |  |  | N |  | Přebírá se z Rekapitulace stavby | String | 50
Projektant |  |  | N |  | Přebírá se z Rekapitulace stavby | String | 50
Účastník |  |  | N |  | Přebírá se z Rekapitulace stavby | String | 50
Kód |  |  | A |  | Kód objektu | String | 20
Objektu, Soupis prací |  |  | A |  | Název objektu | String | 120
Cena bez DPH |  |  | A |  | Cena bez DPH za daný objekt | Double
Cena s DPH |  |  | A |  | Cena spolu s DPH za daný objekt | Double
Typ |  |  | A |  | Typ zakázky | eGTypZakazky
Krycí list soupisu
Název |  |  | Povinný |  | Popis | Typ | Max. počet
atributu |  |  | (A/N) |  |  |  | znaků
Stavba |  |  | A |  | Přebírá se z Rekapitulace stavby | String | 120
Objekt |  |  | A |  | Kód a název objektu | String | 20 + 120
Soupis |  |  | A |  | Kód a název soupisu | String | 20 + 120
KSO |  |  | N |  | Klasifikace stavebního objektu | String | 15
CC-CZ |  |  | N |  | Klasifikace stavbeních děl | String | 15
CZ-CPV |  |  | N |  | Společný slovník pro veřejné zakázky | String | 20
CZ-CPA |  |  | N |  | Klasifikace produkce podle činností | String | 20
Místo |  |  | N |  | Přebírá se z Rekapitulace stavby | String | 50
Zadavatel |  |  | N |  | Přebírá se z Rekapitulace stavby | String | 50
Účastník |  |  | N |  | Přebírá se z Rekapitulace stavby | String | 50
Projektant |  |  | N |  | Přebírá se z Rekapitulace stavby | String | 50
Poznámka |  |  | N |  | Poznámka k soupisu prací | String | 255
Sazba DPH |  |  | A |  | Rekapitulace sazeb DPH na položkách aktuálního soupisu | eGSazbaDph
Základna DPH |  |  | A |  | Základna DPH určena součtem celkové ceny z položek aktuálního soupisu | Double
Hodnota DPH |  |  | A |  | Hodnota DPH | Double
Cena bez DPH |  |  | A |  | Cena bez DPH za daný soupis | Double
Cena s DPH |  |  | A |  | Cena s DPH za daný soupis | Double
Rekapitulace členění soupisu prací
Název |  |  | Povinný |  | Popis | Typ | Max. počet
atributu |  |  | (A/N) |  |  |  | znaků
Stavba |  |  | A |  | Přebírá se z Rekapitulace stavby | String | 120
Objekt |  |  | A |  | Kód a název objektu, přebírá se z Krycího listu soupisu | String | 20 + 120
Soupis |  |  | A |  | Kód a název objektu, přebírá se z Krycího listu soupisu | String | 20 + 120
Místo |  |  | N |  | Přebírá se z Rekapitulace stavby | String | 50
Datum |  |  | A |  | Přebírá se z Rekapitulace stavby | Date
Zadavatel |  |  | N |  | Přebírá se z Rekapitulace stavby | String | 50
Projektant |  |  | N |  | Přebírá se z Rekapitulace stavby | String | 50
Účastník |  |  | N |  | Přebírá se z Rekapitulace stavby | String | 50
Kód dílu - Popis |  |  | A |  | Kód a název dílu ze soupisu | String | 20 + 100
Cena celkem |  |  | A |  | Cena celkem za díl ze soupisu | Double
Soupis prací
Název |  |  | Povinný |  | Popis | Typ | Max. počet
atributu |  |  | (A/N) |  |  |  | znaků
Stavba |  |  | A |  | Přebírá se z Rekapitulace stavby | String | 120
Objekt |  |  | A |  | Kód a název objektu | String | 20 + 120
Soupis |  |  | A |  | Přebírá se z Krycího listu soupisu | String | 20 + 120
Místo |  |  | N |  | Přebírá se z Krycího listu soupisu | String | 50
Datum |  |  | A |  | Přebírá se z Krycího listu soupisu | Date
Zadavatel |  |  | N |  | Přebírá se z Krycího listu soupisu | String | 50
Projektant |  |  | N |  | Přebírá se z Krycího listu soupisu | String | 50
Účastník |  |  | N |  | Přebírá se z Krycího listu soupisu | String | 50
PČ |  |  | A |  | Pořadové číslo položky soupisu | Long
Typ |  |  | A |  | Typ položky soupisu | eGTypPolozky | 1
Kód |  |  | A |  | Kód položky ze soupisu | String | 20
Popis |  |  | A |  | Popis položky ze soupisu | String | 255
MJ |  |  | A |  | Měrná jednotka položky | String | 10
Množství |  |  | A |  | Množství položky soupisu | Double
J.Cena |  |  | A |  | Jednotková cena položky | Double
Cena celkem |  |  | A |  | Cena celkem vyčíslena jako J.Cena * Množství | Double
Cenová soustava |  |  | N |  | Zařazení položky do cenové soustavy | String | 50
p |  |  | N |  | Poznámka položky ze soupisu | Memo
psc |  |  | N |  | Poznámka k souboru cen ze soupisu | Memo
pp |  |  | N |  | Plný popis položky ze soupisu | Memo
vv |  |  | N |  | Výkaz výměr (figura, výraz, výměra) ze soupisu | Text,Text,Double | 20, 150
fig |  |  | N |  | Rozpad figur | Text,Text,Double | 20, 150
DPH |  |  | A |  | Sazba DPH pro položku | eGSazbaDPH
Hmotnost |  |  | A |  | Hmotnost položky ze soupisu | Double
Suť |  |  | A |  | Suť položky ze soupisu | Double
Nh |  |  | N |  | Normohodiny položky ze soupisu | Double
Datová věta
Typ věty |  |  | Hodnota |  | Význam
eGSazbaDPH |  |  | základní |  | Základní sazba DPH
|  |  | snížená |  | Snížená sazba DPH
|  |  | nulová |  | Nulová sazba DPH
|  |  | zákl. přenesená |  | Základní sazba DPH přenesená
|  |  | sníž. přenesená |  | Snížená sazba DPH přenesená
eGTypZakazky |  |  | STA |  | Stavební objekt
|  |  | PRO |  | Provozní soubor
|  |  | ING |  | Inženýrský objekt
|  |  | VON |  | Vedlejší a ostatní náklady
|  |  | OST |  | Ostatní náklady
eGTypPolozky |  |  | 1 |  | Položka typu HSV
|  |  | 2 |  | Položka typu PSV
|  |  | 3 |  | Položka typu M
|  |  | 4 |  | Položka typu OST

## P1_podlahy
PŘÍLOHA P1 - PODLAHY
|  |  |  | Označení | výměra | MJ
|  |  |  | P1 | 1167.5 | m2
|  |  |  | P2 | 211.05 | m2
|  |  |  | P3 | 699.2 | m2
|  |  |  | P4 | 375.35 | m2
|  |  |  | P5a | 196.4 | m2
|  |  |  | P5b | 96.85 | m2
|  |  |  | P6a | 68.9 | m2
|  |  |  | P6b | 102.15 | m2
|  |  |  | P6d | 119 | m2
|  |  |  | P7 | 584.25 | m2
|  |  |  | P8 | 345.75 | m2
|  |  |  | P9b | 282.4 | m2
|  |  |  | P10 | 132.35 | m2
|  |  |  | P13b | 121.5 | m2
|  |  |  | P14 | 69.85 | m2
|  |  |  | P15 | 2570.14 | m2
|  |  |  | P16a | 624.01 | m2
|  |  |  | P16b | 146.13 | m2
|  |  |  | P17 | 2429.78 | m2
|  |  |  | P18 | 198.26 | m2
|  |  |  | P19a | 51.74 | m2
|  |  |  | P19b | 3.67 | m2
|  |  |  | P20 | 196.52 | m2
|  |  |  | P21 | 56.05 | m2
|  |  |  | P22 | 51.15 | m2
|  |  |  | P23 | 102.8 | m2
1
2 |  |  | Č. M. | NÁZEV MÍSTNOSTI | PLOCHA [m2] | S.V.MÍST. [mm] | POVRCHY |  |  | POZNÁMKA
3 | [6 empty] | PODLAHA | STĚNA | STROP
110 | 1.np | A | A.102 | EVAKUAČNÍ VÝTAH | 6.15 | - | - | Z5 |  |  | P1
111 | 1.np | A | A.103 | OSOBNÍ VÝTAH | 4.5 | - | - | Z5 |  |  | P2
139 | 1.np | A | A.131 | TECHNICKÝ PROSTOR | 2.6 |  | - | Z11 | - |  | P3
149 | 1.np | B | B.102 | EVAKUAČNÍ VÝTAH | 6.1 | - | - | Z5 | - |  | P4
150 | 1.np | B | B.103 | OSOBNÍ VÝTAH | 4.5 | - | - | Z5 | - |  | P5a
161 | 1.np | B | B.112 | GASTRO VÝTAH | 7.25 | - | - | Z5 | T1 |  | P5b
169 | 1.np | B | B.120 | TECHNICKÝ PROSTOR | 22.2 | - | - | Z11, Z21 | T1, T2 |  | P6a
170 | 1.np | B | B.121 | TECHNICKÝ PROSTOR | 4.05 | - | - | Z11 | T1 |  | P6b
214 | 1.np | C | C.102 | EVAKUAČNÍ VÝTAH | 6.15 | - | - | Z5 | - |  | P6d
215 | 1.np | C | C.103 | OSOBNÍ VÝTAH | 4.5 | - | - | Z5 | - |  | P7
226 | 1.np | C | C.137 | TECHNICKÝ PROSTOR | 6 | - | - | Z11, Z15 | - |  | P8
274 | 2.np | A | A.202 | EVAKUAČNÍ VÝTAH | 6.15 | - | - | Z5 | - |  | P9b
275 | 2.np | A | A.203 | OSOBNÍ VÝTAH | 4.5 | - | - | Z5 | - |  | P10
313 | 2.np | B | B.202 | EVAKUAČNÍ VÝTAH | 6.1 | - | - | Z5 |  |  | P13b
314 | 2.np | B | B.203 | OSOBNÍ VÝTAH | 4.4 | - | - | Z5 |  |  | P14
352 | 2.np | C | C.202 | EVAKUAČNÍ VÝTAH | 6.15 | - | - | Z5 | - |  | P15
353 | 2.np | C | C.203 | OSOBNÍ VÝTAH | 4.5 | - | - | Z5 | - |  | P16a
383 | 3.np | A | A.302 | EVAKUAČNÍ VÝTAH | 6.15 | - | - | Z5 | - |  | P16b
384 | 3.np | A | A.303 | OSOBNÍ VÝTAH | 4.5 | - | - | Z5 | - |  | P17
423 | 3.np | B | B.302 | EVAKUAČNÍ VÝTAH | 6.15 | - | - | Z5 | - |  | P18
424 | 3.np | B | B.303 | OSOBNÍ VÝTAH | 4.5 | - | - | Z5 | - |  | P19a
462 | 3.np | C | C.302 | EVAKUAČNÍ VÝTAH | 6.15 | - | - | Z5 | - |  | P19b
463 | 3.np | C | C.303 | OSOBNÍ VÝTAH | 4.5 | - | - | Z5 | - |  | P20
502 | 4.np | A | A.402 | EVAKUAČNÍ VÝTAH | 6.1 | - | - | Z5 | - |  | P21
503 | 4.np | A | A.403 | OSOBNÍ VÝTAH | 4.4 | - | - | Z5 | - |  | P22
541 | 4.np | B | B.402 | EVAKUAČNÍ VÝTAH | 6.15 | - | - | Z5 | - |  | P23
542 | 4.np | B | B.403 | OSOBNÍ VÝTAH | 4.5 | - | - | Z5 | -
580 | 4.np | C | C.402 | EVAKUAČNÍ VÝTAH | 6.15 | - | - | Z5
581 | 4.np | C | C.403 | OSOBNÍ VÝTAH | 4.5 | - | - | Z5
367 | 2.np | C | C.217 | TERASA | 41.9 | 2910 | kamennná dlažba, zeleň | F1, F2 | T1
6 | 1.pp | A | A.001 | CHÚC | 43.6 | 2300, 2500 | P1 | Z1, Z7, Z12, Z13 | T5
9 | 1.pp | A | A.004 | PŘEDSÍŇ VÝTAHŮ | 12.4 | 2930 | P1 | Z1, Z6 | T1
10 | 1.pp | A | A.005 | CHODBA | 100 | 2930 | P1 | Z1, Z6 | T1
11 | 1.pp | A | A.006 | CHODBA | 17.25 | 2930 | P1 | Z1, Z6 | T1
12 | 1.pp | A | A.007 | VÝMĚNÍKOVÁ STANICE | 24.1 | 2930 | P1 | Z1, Z6 | T1
13 | 1.pp | A | A.008 | VZT VODOLÉČBA | 51.45 | 2930 | P1 | Z1, Z6 | T1
14 | 1.pp | A | A.009 | SKLAD ODPADU | 21.75 | 2930 | P1 | Z1, Z6, Z7 | T1
15 | 1.pp | A | A.010 | DIESELAGREGÁT | 26.3 | 2930 | P1 | Z1, Z6 | T1
16 | 1.pp | A | A.011 | NN ROZVODNA | 21.65 | 2930 | P1 | Z1, Z6 | T1
17 | 1.pp | A | A.012 | POŽÁRNÍ ROZVODNA | 8.8 | 2930 | P1 | Z1, Z6 | T1
18 | 1.pp | A | A.013 | EPS | 8.8 | 2930 | P1 | Z1, Z6 | T1
19 | 1.pp | A | A.014 | SKLAD ZAHRADA | 23.15 | 3505 | P1 | Z1, Z6 | T1
20 | 1.pp | A | A.015 | DÍLNA | 24.6 | 2930 | P1 | Z1, Z6 | T1
21 | 1.pp | A | A.016 | ZÁSOBOVACÍ PODESTA | 19.65 | 2750 | P1 | Z4 | T2
22 | 1.pp | A | A.017 | ZÁSOBOVACÍ STÁNÍ | 38.1 | 3325 | P1 | Z4, Z10 | T2
23 | 1.pp | A | A.018 | TECH. PROSTOR | 5.45 | 3325 | P1 | Z4, Z10 | T2
50 | 1.pp | B | B.001 | CHÚC | 43.6 | 2300, 2500 | P1 | Z1, Z7, Z12, Z13 | T5
53 | 1.pp | B | B.004 | CHODBA | 113.85 | 2930 | P1 | Z1, Z6 | T1
54 | 1.pp | B | B.005 | CHODBA | 25.8 | 2930 | P1 | Z1, Z6 | T1
55 | 1.pp | B | B.006a | CHODBA | 22.95 | 2930 | P1 | Z1, Z6 | T1
56 | 1.pp | B | B.006b | MANIPULAČNÍ PROSTOR | 18.45 | 2930 | P1 | Z1, Z6, Z7 | T1
57 | 1.pp | B | B.007a | PRÁDELNA - ŠPINAVÁ CESTA | 30 | 2400 | P1 | Z8b | T4
58 | 1.pp | B | B.007b | PRÁDELNA - ČISTÁ CESTA | 42.85 | 2400 | P1 | Z8b | T4
59 | 1.pp | B | B.008 | BOJLEROVNA | 44.45 | 2930 | P1 | Z1, Z6 | T1
60 | 1.pp | B | B.009 | SKLAD ODPADU | 24.05 | 2930 | P1 | Z1, Z6 | T1
61 | 1.pp | B | B.010 | STROJOVNA VZT - GASTRO, PRÁDELNA, ŠATNY | 82.55 | 2930 | P1 | Z1, Z6 | T1
62 | 1.pp | B | B.011 | SERVER | 15.55 | 2400 | P1 | Z1, Z6 | T1
64 | 1.pp | B | B.013 | SKLAD ZDRAV. MATERIÁLU | 12.1 | 2930 | P1 | Z1, Z6 | T1
80 | 1.pp | C | C.001 | CHÚC | 48.3 | 2400, 2500 | P1 | Z1, Z6, Z7, Z12, Z13 | T5
83 | 1.pp | C | C.004 | CHODBA | 51.1 | 2930 | P1 | Z1, Z6, Z7 | T1
84 | 1.pp | C | C.005 | ÚKLID/SKLAD ČIST. PROSTŘEDKŮ | 10.1 | 2400 | P1 | Z1, Z6, Z7 | T1
85 | 1.pp | C | C.006 | STROJOVNA VZT - HALA, ADMINISTRATIVA, ŠATNY 1.NP | 29.8 | 2930 | P1 | Z1, Z6 | T1
86 | 1.pp | C | C.007 | SKLAD LŮŽEK A VOZÍKŮ | 38.6 | 2930 | P1 | Z1, Z6 | T1
87 | 1.pp | C | C.008 | SKLAD NÁBYTKU | 29.65 | 2930 | P1 | Z1, Z6 | T1
88 | 1.pp | C | C.009 | MÍSTNOST PRO ZEMŘELÉ | 18 | 2400 | P1 | Z8b | T3
89 | 1.pp | C | C.010 | SKLAD ODPADU | 18.7 | 2930 | P1 | Z1, Z6, Z7 | T1
116 | 1.np | A | A.108 | AMBULANCE | 41 | 3000 | P10 | Z12, Z15, Z17, Z18, Z20 | T3
118 | 1.np | A | A.110 | AMBULANCE | 46.25 | 3000 | P10 | Z12, Z15, Z18, Z20 | T3
119 | 1.np | A | A.111 | ZÁKROKOVÝ SÁL | 24.95 | 3000 | P10 | Z12, Z15, Z18, Z20 | T3
120 | 1.np | A | A.112 | SESTERNA | 20.15 | 3000 | P10 | Z12, Z15, Z18, Z20 | T3
264 | 1.np | H | H.129 | ZÁVĚTŘÍ SE SCHODIŠTĚM | 121.5 | 3365 | P13b | Z12, F1, F2 | T1
263 | 1.np | H | H.128 | PŘEDJEZD SANITKA | 69.85 | 3000 | P14 | Z12, F2 | T3
403 | 3.np | A | A.331a | SESTERNA | 18.15 | 2400.267 | P15 | Z15 | T3
404 | 3.np | A | A.331b | PRACOVNA LÉKAŘE | 18.15 | 2400, 2670 | P15 | Z15 | T3
442 | 3.np | B | B.335a | SESTERNA | 18.15 | 2400.267 | P15 | Z15, Z23 | T3
443 | 3.np | B | B.335b | PRACOVNA LÉKAŘE | 18.15 | 2400.267 | P15 | Z15 | T3
482 | 3.np | C | C.337a | SESTERNA | 18.15 | 2400, 2670 | P15 | Z15 | T3 |  | 6.24
483 | 3.np | C | C.337b | PRACOVNA LÉKAŘE | 18.15 | 2400, 2670 | P15 | Z15 | T3
296 | 2.np | A | A.231 | DVOULŮŽKOVÝ POKOJ | 35.46 | 2400.267 | P15 | Z15, Z16a | T3, T4
297 | 2.np | A | A.232 | DVOULŮŽKOVÝ POKOJ | 35.46 | 2400, 2670 | P15 | Z23, Z15, Z16a | T3, T4
298 | 2.np | A | A.233 | DVOULŮŽKOVÝ POKOJ | 35.46 | 2400.267 | P15 | Z15, Z16a | T3, T4
299 | 2.np | A | A.234 | DVOULŮŽKOVÝ POKOJ | 35.46 | 2400.267 | P15 | Z15, Z16a | T3, T4
300 | 2.np | A | A.235 | DVOULŮŽKOVÝ POKOJ | 35.46 | 2400.267 | P15 | Z23, Z15, Z16a | T3, T4
301 | 2.np | A | A.236 | DVOULŮŽKOVÝ POKOJ | 35.46 | 2400, 2670 | P15 | Z15, Z16a | T3, T4
302 | 2.np | A | A.237 | DVOULŮŽKOVÝ POKOJ | 35.46 | 2400.267 | P15 | Z23, Z15, Z16a | T3, T4
303 | 2.np | A | A.238 | DVOULŮŽKOVÝ POKOJ | 35.46 | 2400.267 | P15 | Z23, Z15, Z16a | T3, T4
304 | 2.np | A | A.239 | DVOULŮŽKOVÝ POKOJ | 35.46 | 2400.267 | P15 | Z23, Z15, Z16a | T3, T4
335 | 2.np | B | B.231 | DVOULŮŽKOVÝ POKOJ | 35.46 | 2400.267 | P15 | Z15, Z16a | T3, T4
336 | 2.np | B | B.232 | DVOULŮŽKOVÝ POKOJ | 35.46 | 2400.267 | P15 | Z23, Z15, Z16a | T3, T4
337 | 2.np | B | B.233 | DVOULŮŽKOVÝ POKOJ | 35.46 | 2400.267 | P15 | Z15, Z16a | T3, T4
338 | 2.np | B | B.234 | DVOULŮŽKOVÝ POKOJ | 35.46 | 2400, 2670 | P15 | Z15, Z16a | T3, T4
339 | 2.np | B | B.235 | DVOULŮŽKOVÝ POKOJ | 35.46 | 2400.267 | P15 | Z23, Z15, Z16a | T3, T4
340 | 2.np | B | B.236 | DVOULŮŽKOVÝ POKOJ | 35.46 | 2400.267 | P15 | Z15, Z16a | T3, T4
341 | 2.np | B | B.237 | DVOULŮŽKOVÝ POKOJ | 35.46 | 2400.267 | P15 | Z23, Z15, Z16a | T3, T4
342 | 2.np | B | B.238 | DVOULŮŽKOVÝ POKOJ | 35.46 | 2400, 2670 | P15 | Z23, Z15, Z16a | T3, T4
343 | 2.np | B | B.239 | DVOULŮŽKOVÝ POKOJ | 35.46 | 2400.267 | P15 | Z15, Z16a | T3, T4
371 | 2.np | C | C.236 | DVOULŮŽKOVÝ POKOJ | 35.46 | 2400, 2670 | P15 | Z23, Z15, Z16a | T3, T4
372 | 2.np | C | C.237 | DVOULŮŽKOVÝ POKOJ | 35.46 | 2400.267 | P15 | Z15, Z16a | T3, T4
373 | 2.np | C | C.238 | DVOULŮŽKOVÝ POKOJ | 35.46 | 2400, 2670 | P15 | Z23, Z15, Z16a | T3, T4
407 | 3.np | A | A.332 | DVOULŮŽKOVÝ POKOJ | 35.46 | 2400.267 | P15 | Z23, Z15, Z16a | T3, T4
408 | 3.np | A | A.333 | DVOULŮŽKOVÝ POKOJ | 35.46 | 2400.267 | P15 | Z15, Z16a | T3, T4
409 | 3.np | A | A.334 | DVOULŮŽKOVÝ POKOJ | 35.46 | 2400.267 | P15 | Z15, Z16a | T3, T4
410 | 3.np | A | A.335 | DVOULŮŽKOVÝ POKOJ | 35.46 | 2400.267 | P15 | Z23, Z15, Z16a | T3, T4
411 | 3.np | A | A.336 | DVOULŮŽKOVÝ POKOJ | 35.46 | 2400.267 | P15 | Z15, Z16a | T3, T4
412 | 3.np | A | A.337 | DVOULŮŽKOVÝ POKOJ | 35.46 | 2400.267 | P15 | Z23, Z15, Z16a | T3, T4
413 | 3.np | A | A.338 | DVOULŮŽKOVÝ POKOJ | 35.46 | 2400.267 | P15 | Z23, Z15, Z16a | T3, T4
414 | 3.np | A | A.339 | DVOULŮŽKOVÝ POKOJ | 35.46 | 2400.267 | P15 | Z23, Z15, Z16a | T3, T4
446 | 3.np | B | B.331 | DVOULŮŽKOVÝ POKOJ | 35.46 | 2400.267 | P15 | Z15, Z16a | T3, T4
447 | 3.np | B | B.332 | DVOULŮŽKOVÝ POKOJ | 35.46 | 2400, 2670 | P15 | Z23, Z15, Z16a | T3, T4
448 | 3.np | B | B.333 | DVOULŮŽKOVÝ POKOJ | 35.46 | 2400.267 | P15 | Z15, Z16a | T3, T4
449 | 3.np | B | B.334 | DVOULŮŽKOVÝ POKOJ | 35.46 | 2400.267 | P15 | Z15, Z16a | T3, T4
450 | 3.np | B | B.336 | DVOULŮŽKOVÝ POKOJ | 35.46 | 2400.267 | P15 | Z15, Z16a | T3, T4
451 | 3.np | B | B.337 | DVOULŮŽKOVÝ POKOJ | 35.46 | 2400, 2670 | P15 | Z23, Z15, Z16a | T3, T4
452 | 3.np | B | B.338 | DVOULŮŽKOVÝ POKOJ | 35.46 | 2400.267 | P15 | Z23, Z15, Z16a | T3, T4
453 | 3.np | B | B.339 | DVOULŮŽKOVÝ POKOJ | 35.46 | 2400.267 | P15 | Z15, Z16a | T3, T4
489 | 3.np | C | C.334 | DVOULŮŽKOVÝ POKOJ | 35.46 | 2400, 2670 | P15 | Z15, Z16a | T3, T4
490 | 3.np | C | C.335 | DVOULŮŽKOVÝ POKOJ | 35.46 | 2400.267 | P15 | Z15, Z16a | T3, T4
491 | 3.np | C | C.336 | DVOULŮŽKOVÝ POKOJ | 35.46 | 2400, 2670 | P15 | Z23, Z15, Z16a | T3, T4
492 | 3.np | C | C.338 | DVOULŮŽKOVÝ POKOJ | 35.46 | 2400.267 | P15 | Z23, Z15, Z16a | T3, T4
493 | 3.np | C | C.339 | DVOULŮŽKOVÝ POKOJ | 35.46 | 2400, 2670 | P15 | Z23, Z15, Z16a | T3, T4
524 | 4.np | A | A.431 | DVOULŮŽKOVÝ POKOJ | 35.46 | 2400, 2670 | P15 | Z15, Z16a | T3, T4
525 | 4.np | A | A.432 | DVOULŮŽKOVÝ POKOJ | 35.46 | 2400, 2670 | P15 | Z23, Z15, Z16a | T3, T4
526 | 4.np | A | A.433 | DVOULŮŽKOVÝ POKOJ | 35.46 | 2400, 2670 | P15 | Z15, Z16a | T3, T4
527 | 4.np | A | A.434 | DVOULŮŽKOVÝ POKOJ | 35.46 | 2400, 2670 | P15 | Z15, Z16a | T3, T4
528 | 4.np | A | A.435 | DVOULŮŽKOVÝ POKOJ | 35.46 | 2400, 2670 | P15 | Z23, Z15, Z16a | T3, T4
529 | 4.np | A | A.436 | DVOULŮŽKOVÝ POKOJ | 35.46 | 2400, 2670 | P15 | Z15, Z16a | T3, T4
530 | 4.np | A | A.437 | DVOULŮŽKOVÝ POKOJ | 35.46 | 2400, 2670 | P15 | Z23, Z15, Z16a | T3, T4
531 | 4.np | A | A.438 | DVOULŮŽKOVÝ POKOJ | 35.46 | 2400, 2670 | P15 | Z23, Z15, Z16a | T3, T4
532 | 4.np | A | A.439 | DVOULŮŽKOVÝ POKOJ | 35.46 | 2400, 2670 | P15 | Z23, Z15, Z16a | T3, T4
563 | 4.np | B | B.431 | DVOULŮŽKOVÝ POKOJ | 35.46 | 2400.267 | P15 | Z15, Z16a | T3, T4
564 | 4.np | B | B.432 | DVOULŮŽKOVÝ POKOJ | 35.46 | 2400.267 | P15 | Z23, Z15, Z16a | T3, T4
565 | 4.np | B | B.433 | DVOULŮŽKOVÝ POKOJ | 35.46 | 2400.267 | P15 | Z15, Z16a | T3, T4
566 | 4.np | B | B.434 | DVOULŮŽKOVÝ POKOJ | 35.46 | 2400.267 | P15 | Z15, Z16a | T3, T4
567 | 4.np | B | B.435 | DVOULŮŽKOVÝ POKOJ | 35.46 | 2400.267 | P15 | Z23, Z15, Z16a | T3, T4
568 | 4.np | B | B.436 | DVOULŮŽKOVÝ POKOJ | 35.46 | 2400.267 | P15 | Z15, Z16a | T3, T4
569 | 4.np | B | B.437 | DVOULŮŽKOVÝ POKOJ | 35.46 | 2400.267 | P15 | Z23, Z15, Z16a | T3, T4
570 | 4.np | B | B.438 | DVOULŮŽKOVÝ POKOJ | 35.46 | 2400.267 | P15 | Z23, Z15, Z16a | T3, T4
571 | 4.np | B | B.439 | DVOULŮŽKOVÝ POKOJ | 35.46 | 2400.267 | P15 | Z15, Z16a | T3, T4
602 | 4.np | C | C.431 | DVOULŮŽKOVÝ POKOJ | 35.46 | 2400, 2670 | P15 | Z23, Z15, Z16a | T3, T4
603 | 4.np | C | C.432 | DVOULŮŽKOVÝ POKOJ | 35.46 | 2400, 2670 | P15 | Z15, Z16a | T3, T4
604 | 4.np | C | C.433 | DVOULŮŽKOVÝ POKOJ | 35.46 | 2400, 2670 | P15 | Z23, Z15, Z16a | T3, T4
605 | 4.np | C | C.434 | DVOULŮŽKOVÝ POKOJ | 35.46 | 2400, 2670 | P15 | Z15, Z16a | T3, T4
606 | 4.np | C | C.435 | DVOULŮŽKOVÝ POKOJ | 35.46 | 2400, 2670 | P15 | Z15, Z16a | T3, T4
607 | 4.np | C | C.436 | DVOULŮŽKOVÝ POKOJ | 35.46 | 2400, 2670 | P15 | Z23, Z15, Z16a | T3, T4
608 | 4.np | C | C.437 | DVOULŮŽKOVÝ POKOJ | 35.46 | 2400, 2670 | P15 | Z15, Z16a | T3, T4
609 | 4.np | C | C.438 | DVOULŮŽKOVÝ POKOJ | 35.46 | 2400, 2670 | P15 | Z23, Z15, Z16a | T3, T4
610 | 4.np | C | C.439 | DVOULŮŽKOVÝ POKOJ | 35.46 | 2400, 2670 | P15 | Z23, Z15, Z16a | T3, T4
374 | 2.np | C | C.239 | DVOULŮŽKOVÝ POKOJ | 14.5 | 2400.267 | P15 | Z23, Z15, Z16a | T3, T4
296 | 2.np | A | A.231 | DVOULŮŽKOVÝ POKOJ | 6.24 | 2400.267 | P16a | Z15, Z16a | T3, T4
297 | 2.np | A | A.232 | DVOULŮŽKOVÝ POKOJ | 6.24 | 2400, 2670 | P16a | Z23, Z15, Z16a | T3, T4
298 | 2.np | A | A.233 | DVOULŮŽKOVÝ POKOJ | 6.24 | 2400.267 | P16a | Z15, Z16a | T3, T4
299 | 2.np | A | A.234 | DVOULŮŽKOVÝ POKOJ | 6.24 | 2400.267 | P16a | Z15, Z16a | T3, T4
300 | 2.np | A | A.235 | DVOULŮŽKOVÝ POKOJ | 6.24 | 2400.267 | P16a | Z23, Z15, Z16a | T3, T4
301 | 2.np | A | A.236 | DVOULŮŽKOVÝ POKOJ | 6.24 | 2400, 2670 | P16a | Z15, Z16a | T3, T4
302 | 2.np | A | A.237 | DVOULŮŽKOVÝ POKOJ | 6.24 | 2400.267 | P16a | Z23, Z15, Z16a | T3, T4
303 | 2.np | A | A.238 | DVOULŮŽKOVÝ POKOJ | 6.24 | 2400.267 | P16a | Z23, Z15, Z16a | T3, T4
304 | 2.np | A | A.239 | DVOULŮŽKOVÝ POKOJ | 6.24 | 2400.267 | P16a | Z23, Z15, Z16a | T3, T4
335 | 2.np | B | B.231 | DVOULŮŽKOVÝ POKOJ | 6.24 | 2400.267 | P16a | Z15, Z16a | T3, T4
336 | 2.np | B | B.232 | DVOULŮŽKOVÝ POKOJ | 6.24 | 2400.267 | P16a | Z23, Z15, Z16a | T3, T4
337 | 2.np | B | B.233 | DVOULŮŽKOVÝ POKOJ | 6.24 | 2400.267 | P16a | Z15, Z16a | T3, T4
338 | 2.np | B | B.234 | DVOULŮŽKOVÝ POKOJ | 6.24 | 2400, 2670 | P16a | Z15, Z16a | T3, T4
339 | 2.np | B | B.235 | DVOULŮŽKOVÝ POKOJ | 6.24 | 2400.267 | P16a | Z23, Z15, Z16a | T3, T4
340 | 2.np | B | B.236 | DVOULŮŽKOVÝ POKOJ | 6.24 | 2400.267 | P16a | Z15, Z16a | T3, T4
341 | 2.np | B | B.237 | DVOULŮŽKOVÝ POKOJ | 6.24 | 2400.267 | P16a | Z23, Z15, Z16a | T3, T4
342 | 2.np | B | B.238 | DVOULŮŽKOVÝ POKOJ | 6.24 | 2400, 2670 | P16a | Z23, Z15, Z16a | T3, T4
343 | 2.np | B | B.239 | DVOULŮŽKOVÝ POKOJ | 6.24 | 2400.267 | P16a | Z15, Z16a | T3, T4
371 | 2.np | C | C.236 | DVOULŮŽKOVÝ POKOJ | 6.24 | 2400, 2670 | P16a | Z23, Z15, Z16a | T3, T4
372 | 2.np | C | C.237 | DVOULŮŽKOVÝ POKOJ | 6.24 | 2400.267 | P16a | Z15, Z16a | T3, T4
373 | 2.np | C | C.238 | DVOULŮŽKOVÝ POKOJ | 6.24 | 2400, 2670 | P16a | Z23, Z15, Z16a | T3, T4
407 | 3.np | A | A.332 | DVOULŮŽKOVÝ POKOJ | 6.24 | 2400.267 | P16a | Z23, Z15, Z16a | T3, T4
408 | 3.np | A | A.333 | DVOULŮŽKOVÝ POKOJ | 6.24 | 2400.267 | P16a | Z15, Z16a | T3, T4
409 | 3.np | A | A.334 | DVOULŮŽKOVÝ POKOJ | 6.24 | 2400.267 | P16a | Z15, Z16a | T3, T4
410 | 3.np | A | A.335 | DVOULŮŽKOVÝ POKOJ | 6.24 | 2400.267 | P16a | Z23, Z15, Z16a | T3, T4
411 | 3.np | A | A.336 | DVOULŮŽKOVÝ POKOJ | 6.24 | 2400.267 | P16a | Z15, Z16a | T3, T4
412 | 3.np | A | A.337 | DVOULŮŽKOVÝ POKOJ | 6.24 | 2400.267 | P16a | Z23, Z15, Z16a | T3, T4
413 | 3.np | A | A.338 | DVOULŮŽKOVÝ POKOJ | 6.24 | 2400.267 | P16a | Z23, Z15, Z16a | T3, T4
414 | 3.np | A | A.339 | DVOULŮŽKOVÝ POKOJ | 6.24 | 2400.267 | P16a | Z23, Z15, Z16a | T3, T4
446 | 3.np | B | B.331 | DVOULŮŽKOVÝ POKOJ | 6.24 | 2400.267 | P16a | Z15, Z16a | T3, T4
447 | 3.np | B | B.332 | DVOULŮŽKOVÝ POKOJ | 6.24 | 2400, 2670 | P16a | Z23, Z15, Z16a | T3, T4
448 | 3.np | B | B.333 | DVOULŮŽKOVÝ POKOJ | 6.24 | 2400.267 | P16a | Z15, Z16a | T3, T4
449 | 3.np | B | B.334 | DVOULŮŽKOVÝ POKOJ | 6.24 | 2400.267 | P16a | Z15, Z16a | T3, T4
450 | 3.np | B | B.336 | DVOULŮŽKOVÝ POKOJ | 6.24 | 2400.267 | P16a | Z15, Z16a | T3, T4
451 | 3.np | B | B.337 | DVOULŮŽKOVÝ POKOJ | 6.24 | 2400, 2670 | P16a | Z23, Z15, Z16a | T3, T4
452 | 3.np | B | B.338 | DVOULŮŽKOVÝ POKOJ | 6.24 | 2400.267 | P16a | Z23, Z15, Z16a | T3, T4
453 | 3.np | B | B.339 | DVOULŮŽKOVÝ POKOJ | 6.24 | 2400.267 | P16a | Z15, Z16a | T3, T4
489 | 3.np | C | C.334 | DVOULŮŽKOVÝ POKOJ | 6.24 | 2400, 2670 | P16a | Z15, Z16a | T3, T4
490 | 3.np | C | C.335 | DVOULŮŽKOVÝ POKOJ | 6.24 | 2400.267 | P16a | Z15, Z16a | T3, T4
491 | 3.np | C | C.336 | DVOULŮŽKOVÝ POKOJ | 6.24 | 2400, 2670 | P16a | Z23, Z15, Z16a | T3, T4
492 | 3.np | C | C.338 | DVOULŮŽKOVÝ POKOJ | 6.24 | 2400.267 | P16a | Z23, Z15, Z16a | T3, T4
493 | 3.np | C | C.339 | DVOULŮŽKOVÝ POKOJ | 6.24 | 2400, 2670 | P16a | Z23, Z15, Z16a | T3, T4
524 | 4.np | A | A.431 | DVOULŮŽKOVÝ POKOJ | 6.24 | 2400, 2670 | P16a | Z15, Z16a | T3, T4
525 | 4.np | A | A.432 | DVOULŮŽKOVÝ POKOJ | 6.24 | 2400, 2670 | P16a | Z23, Z15, Z16a | T3, T4
526 | 4.np | A | A.433 | DVOULŮŽKOVÝ POKOJ | 6.24 | 2400, 2670 | P16a | Z15, Z16a | T3, T4
527 | 4.np | A | A.434 | DVOULŮŽKOVÝ POKOJ | 6.24 | 2400, 2670 | P16a | Z15, Z16a | T3, T4
528 | 4.np | A | A.435 | DVOULŮŽKOVÝ POKOJ | 6.24 | 2400, 2670 | P16a | Z23, Z15, Z16a | T3, T4
529 | 4.np | A | A.436 | DVOULŮŽKOVÝ POKOJ | 6.24 | 2400, 2670 | P16a | Z15, Z16a | T3, T4
530 | 4.np | A | A.437 | DVOULŮŽKOVÝ POKOJ | 6.24 | 2400, 2670 | P16a | Z23, Z15, Z16a | T3, T4
531 | 4.np | A | A.438 | DVOULŮŽKOVÝ POKOJ | 6.24 | 2400, 2670 | P16a | Z23, Z15, Z16a | T3, T4
532 | 4.np | A | A.439 | DVOULŮŽKOVÝ POKOJ | 6.24 | 2400, 2670 | P16a | Z23, Z15, Z16a | T3, T4
563 | 4.np | B | B.431 | DVOULŮŽKOVÝ POKOJ | 6.24 | 2400.267 | P16a | Z15, Z16a | T3, T4
564 | 4.np | B | B.432 | DVOULŮŽKOVÝ POKOJ | 6.24 | 2400.267 | P16a | Z23, Z15, Z16a | T3, T4
565 | 4.np | B | B.433 | DVOULŮŽKOVÝ POKOJ | 6.24 | 2400.267 | P16a | Z15, Z16a | T3, T4
566 | 4.np | B | B.434 | DVOULŮŽKOVÝ POKOJ | 6.24 | 2400.267 | P16a | Z15, Z16a | T3, T4
567 | 4.np | B | B.435 | DVOULŮŽKOVÝ POKOJ | 6.24 | 2400.267 | P16a | Z23, Z15, Z16a | T3, T4
568 | 4.np | B | B.436 | DVOULŮŽKOVÝ POKOJ | 6.24 | 2400.267 | P16a | Z15, Z16a | T3, T4
569 | 4.np | B | B.437 | DVOULŮŽKOVÝ POKOJ | 6.24 | 2400.267 | P16a | Z23, Z15, Z16a | T3, T4
570 | 4.np | B | B.438 | DVOULŮŽKOVÝ POKOJ | 6.24 | 2400.267 | P16a | Z23, Z15, Z16a | T3, T4
571 | 4.np | B | B.439 | DVOULŮŽKOVÝ POKOJ | 6.24 | 2400.267 | P16a | Z15, Z16a | T3, T4
602 | 4.np | C | C.431 | DVOULŮŽKOVÝ POKOJ | 6.24 | 2400, 2670 | P16a | Z23, Z15, Z16a | T3, T4
603 | 4.np | C | C.432 | DVOULŮŽKOVÝ POKOJ | 6.24 | 2400, 2670 | P16a | Z15, Z16a | T3, T4
604 | 4.np | C | C.433 | DVOULŮŽKOVÝ POKOJ | 6.24 | 2400, 2670 | P16a | Z23, Z15, Z16a | T3, T4
605 | 4.np | C | C.434 | DVOULŮŽKOVÝ POKOJ | 6.24 | 2400, 2670 | P16a | Z15, Z16a | T3, T4
606 | 4.np | C | C.435 | DVOULŮŽKOVÝ POKOJ | 6.24 | 2400, 2670 | P16a | Z15, Z16a | T3, T4
607 | 4.np | C | C.436 | DVOULŮŽKOVÝ POKOJ | 6.24 | 2400, 2670 | P16a | Z23, Z15, Z16a | T3, T4
608 | 4.np | C | C.437 | DVOULŮŽKOVÝ POKOJ | 6.24 | 2400, 2670 | P16a | Z15, Z16a | T3, T4
609 | 4.np | C | C.438 | DVOULŮŽKOVÝ POKOJ | 6.24 | 2400, 2670 | P16a | Z23, Z15, Z16a | T3, T4
610 | 4.np | C | C.439 | DVOULŮŽKOVÝ POKOJ | 6.24 | 2400, 2670 | P16a | Z23, Z15, Z16a | T3, T4
289 | 2.np | A | A.214 | ASISTOVANÁ LÁZEŇ S WC | 20.8 | 2400.267 | P16a | Z15, Z16a, Z18 | T4
290 | 2.np | A | A.215a | PŘEDSÍŇ | 2.5 | 2400 | P16a | Z15, Z16a | T3
291 | 2.np | A | A.215b | WC | 2.15 | 2400 | P16a | Z15, Z16a | T3
328 | 2.np | B | B.213 | ASISTOVANÁ LÁZEŇ S WC | 21.5 | 2400.267 | P16a | Z15, Z16a, Z17, Z18 | T4
329 | 2.np | B | B.214a | PŘEDSÍŇ | 2.5 | 2400 | P16a | Z15, Z16a | T3
330 | 2.np | B | B.214b | WC | 2.25 | 2400 | P16a | Z15, Z16a | T3
366 | 2.np | C | C.214 | ASISTOVANÁ LÁZEŇ S WC | 20.3 | 2400.267 | P16a | Z16a, Z18 | T4
399 | 3.np | A | A.315 | WC | 5.65 | 2400 | P16a | Z16a, Z18 | T3
400 | 3.np | A | A.316 | ASISTOVANÁ LÁZEŇ | 8.7 | 2670 | P16a | Z16a, Z18 | T4
405 | 3.np | A | A.331c | SOCIÁLNÍ ZAŘÍZENÍ | 5.3 | 2400 | P16a | Z15, Z16a | T3
438 | 3.np | B | B.314 | WC | 5.65 | 2400 | P16a | Z16a, Z18 | T3
439 | 3.np | B | B.315 | ASISTOVANÁ LÁZEŇ | 8.65 | 2670 | P16a | Z16a, Z18 | T4
444 | 3.np | B | B.335c | SOCIÁLNÍ ZAŘÍZENÍ | 5.3 | 2400 | P16a | Z15, Z16a | T3
484 | 3.np | C | C.337c | SOCIÁLNÍ ZAŘÍZENÍ | 5.3 | 2400 | P16a | Z15, Z16a | T3
517 | 4.np | A | A.414 | ASISTOVANÁ LÁZEŇ S WC | 20.8 | 2400, 2670 | P16a | Z15, Z16a, Z18 | T4
518 | 4.np | A | A.415a | PŘEDSÍŇ | 2.5 | 2400 | P16a | Z15, Z16a | T3
519 | 4.np | A | A.415b | WC | 2.15 | 2400 | P16a | Z15, Z16a | T3
556 | 4.np | B | B.413 | ASISTOVANÁ LÁZEŇ S WC | 21.7 | 2400.267 | P16a | Z15, Z16a, Z17, Z18 | T4
557 | 4.np | B | B.414a | PŘEDSÍŇ | 2.5 | 2400 | P16a | Z15, Z16a | T3
558 | 4.np | B | B.414b | WC | 2.25 | 2400 | P16a | Z15, Z16a | T3
595 | 4.np | C | C.414 | ASISTOVANÁ LÁZEŇ S WC | 20.3 | 2670 | P16a | Z16a, Z18 | T4
596 | 4.np | C | C.415a | PŘEDSÍŇ | 2.5 | 2400 | P16a | Z15, Z16a | T3
597 | 4.np | C | C.415b | WC | 2.2 | 2400 | P16a | Z15, Z16a | T3
280 | 2.np | A | A.208a | ÚKLID | 4.75 | 2400 | P16b | Z8b, Z12, Z15, Z16b | T3
281 | 2.np | A | A.208b | SAMOSTATNÁ ČISTÍCÍ MÍSTNOST | 4.45 | 2400 | P16b | Z15, Z16b | T3
282 | 2.np | A | A.208c | ODPADY A ŠPINAVÉ PRÁDLO | 6.8 | 2400 | P16b | Z15 | T3
319 | 2.np | B | B.208a | ÚKLID | 4.45 | 2400 | P16b | Z8b, Z12, Z15, Z16b | T3
320 | 2.np | B | B.208b | SAMOSTATNÁ ČISTÍCÍ MÍSTNOST | 4.45 | 2400 | P16b | Z11, Z15, Z16b | T3
321 | 2.np | B | B.208c | ODPADY A ŠPINAVÉ PRÁDLO | 8.15 | 2400 | P16b | Z15 | T3
357 | 2.np | C | C.208a | ÚKLID | 4.65 | 2400 | P16b | Z8b, Z12, Z15, Z16b | T3
358 | 2.np | C | C.208b | SAMOSTATNÁ ČISTÍCÍ MÍSTNOST | 4.45 | 2400 | P16b | Z12, Z15, Z16b | T3
389 | 3.np | A | A.308a | ÚKLID | 4.75 | 2400 | P16b | Z8b, Z12, Z15, Z16b | T3
390 | 3.np | A | A.308b | SAMOSTATNÁ ČISTICÍ MÍSTNOST | 4.45 | 2400 | P16b | Z15, Z16b | T3
391 | 3.np | A | A.308c | ODPADY A ŠPINAVÉ PRÁDLO | 6.8 | 2400 | P16b | Z15 | T3
429 | 3.np | B | B.308a | ÚKLID | 4.45 | 2400 | P16b | Z8b, Z12, Z15, Z16b | T3
430 | 3.np | B | B.308b | SAMOSTATNÁ ČISTÍCÍ MÍSTNOST | 4.45 | 2400 | P16b | Z11, Z15, Z16b | T3
431 | 3.np | B | B.308c | ODPADY A ŠPINAVÉ PRÁDLO | 8.15 | 2400 | P16b | Z15 | T3
468 | 3.np | C | C.308a | ÚKLID | 4.85 | 2400 | P16b | Z8b, Z12, Z15, Z16b | T3
469 | 3.np | C | C.308b | SAMOSTATNÁ ČISTICÍ MÍSTNOST | 4.45 | 2400 | P16b | Z12, Z15, Z16b | T3
470 | 3.np | C | C.308c | ODPADY A ŠPINAVÉ PRÁDLO | 7.65 | 2400 | P16b | Z12, Z15 | T3
508 | 4.np | A | A.408a | ÚKLID | 4.75 | 2400 | P16b | Z8b, Z12, Z15, Z16b | T3
509 | 4.np | A | A.408b | SAMOSTATNÁ ČISTÍCÍ MÍSTNOST | 4.45 | 2400 | P16b | Z15, Z16b | T3
510 | 4.np | A | A.408c | ODPADY A ŠPINAVÉ PRÁDLO | 6.8 | 2400 | P16b | Z15 | T3
547 | 4.np | B | B.408a | ÚKLID | 4.45 | 2400 | P16b | Z8b, Z12, Z15, Z16b | T3
548 | 4.np | B | B.408b | SAMOSTATNÁ ČISTÍCÍ MÍSTNOST | 4.45 | 2400 | P16b | Z11, Z15, Z16b | T3
549 | 4.np | B | B.408c | ODPADY A ŠPINAVÉ PRÁDLO | 8.15 | 2400 | P16b | Z15 | T3
586 | 4.np | C | C.408a | ÚKLID | 4.85 | 2400 | P16b | Z8b, Z12, Z15, Z16b | T3
587 | 4.np | C | C.408b | SAMOSTATNÁ ČISTICÍ MÍSTNOST | 4.45 | 2400 | P16b | Z12, Z15, Z16b | T3
588 | 4.np | C | C.408c | ODPADY A ŠPINAVÉ PRÁDLO | 7.65 | 2400 | P16b | Z12, Z15 | T3
359 | 2.np | C | C.208c | ODPADY A ŠPINAVÉ PRÁDLO | 3.98 | 2400 | P16b | Z12, Z15 | T3
276 | 2.np | A | A.204 | CHODBA | 71.8 | 2830 | P17 | Z11, Z12, Z13, Z15, Z24 | T7
277 | 2.np | A | A.205 | CHODBA | 18.85 | 2830 | P17 | Z12, Z13, Z15 | T7
278 | 2.np | A | A.206 | CHODBA | 53.5 | 2830 | P17 | Z13, Z15, Z24 | T7
279 | 2.np | A | A.207 | CHODBA | 38.3 | 2830 | P17 | Z12, Z13, Z15, Z24 | T7
283 | 2.np | A | A.209 | UZAVŘENÉ PRACOVIŠTĚ SESTER | 8.15 | 2400 | P17 | Z12, Z15, Z16b | T3
284 | 2.np | A | A.210a | PRACOVIŠTĚ SESTER | 8.05 | 2400 | P17 | Z12, Z15 | T3
285 | 2.np | A | A.210b | PŘÍPRAVNA JÍDLA | 17.4 | 2400 | P17 | Z12, Z15, Z16a | T3
286 | 2.np | A | A.211 | DENNÍ MÍSTNOST PACIENTŮ | 71.4 | 2830 | P17 | - | T7
292 | 2.np | A | A.216 | DENNÍ MÍSTNOST | 9.25 | 2670 | P17 | Z15, Z16a | T3
315 | 2.np | B | B.204 | CHODBA | 50.2 | 2830 | P17 | Z11, Z12, Z13, Z15 | T7
316 | 2.np | B | B.205 | CHODBA | 35.5 | 2830 | P17 | Z12, Z13, Z15 | T7
317 | 2.np | B | B.206 | CHODBA | 18.5 | 2830 | P17 | Z13, Z15 | T7
318 | 2.np | B | B.207 | CHODBA | 68 | 2830 | P17 | Z11, Z13, Z14, Z24 | T7
322 | 2.np | B | B.209 | UZAVŘENÉ PRACOVIŠTĚ SESTER | 8.15 | 2400 | P17 | Z12, Z15, Z16b | T3
323 | 2.np | B | B.210a | PRACOVIŠTĚ SESTER | 8.95 | 2400 | P17 | Z12, Z15 | T3
324 | 2.np | B | B.210b | PŘÍPRAVNA JÍDLA | 19.15 | 2400 | P17 | Z12, Z15, Z16a | T3
325 | 2.np | B | B.211 | DENNÍ MÍSTNOST PACIENTŮ | 74 | 2830 | P17 | - | T7
331 | 2.np | B | B.215 | DENNÍ MÍSTNOST | 9.2 | 2670 | P17 | Z15, Z16a | T3
354 | 2.np | C | C.204 | CHODBA | 71.8 | 2830 | P17 | Z11, Z12, Z13, Z15, Z24 | T7
385 | 3.np | A | A.304 | CHODBA | 71.8 | 2830 | P17 | Z11, Z12, Z13, Z15, Z24 | T7
386 | 3.np | A | A.305 | CHODBA | 18.85 | 2830 | P17 | Z12, Z13, Z15 | T7
387 | 3.np | A | A.306 | CHODBA | 53.65 | 2830 | P17 | Z12, Z13, Z15, Z24 | T7
388 | 3.np | A | A.307 | CHODBA | 38.3 | 2830 | P17 | Z12, Z13, Z15, Z24 | T7
392 | 3.np | A | A.309 | UZAVŘENÉ PRACOVIŠTĚ SESTER | 8.15 | 2400 | P17 | Z12, Z15, Z16b | T3
393 | 3.np | A | A.310a | PRACOVIŠTĚ SESTER | 8.05 | 2400 | P17 | Z12, Z15 | T3
394 | 3.np | A | A.310b | PŘÍPRAVNA JÍDLA | 17.4 | 2400 | P17 | Z12, Z15, Z16a | T3
395 | 3.np | A | A.311 | DENNÍ MÍSTNOST PACIENTŮ | 71.4 | 2830 | P17 | - | T7
397 | 3.np | A | A.313 | PROSTOR PRO VOZÍKY | 5.6 | 2400 | P17 | Z15 | T3
398 | 3.np | A | A.314 | VYŠETŘOVNA | 15.85 | 2400, 2670 | P17 | Z15, Z16a | T3
425 | 3.np | B | B.304 | CHODBA | 50.2 | 2830 | P17 | Z11, Z12, Z13, Z15 | T7
426 | 3.np | B | B.305 | CHODBA | 35.5 | 2830 | P17 | Z12, Z13, Z15 | T7
427 | 3.np | B | B.306 | CHODBA | 18.5 | 2830 | P17 | Z13, Z15 | T7
428 | 3.np | B | B.307 | CHODBA | 67.6 | 2830 | P17 | Z11, Z13, Z14, Z24 | T7
432 | 3.np | B | B.309 | UZAVŘENÉ PRACOVIŠTĚ SESTER | 8.15 | 2400 | P17 | Z12, Z15, Z16b | T3
433 | 3.np | B | B.310a | PRACOVIŠTĚ SESTER | 8.8 | 2400 | P17 | Z12, Z15 | T3
434 | 3.np | B | B.310b | PŘÍPRAVNA JÍDLA | 19.15 | 2400 | P17 | Z12, Z15, Z16a | T3
435 | 3.np | B | B.311 | DENNÍ MÍSTNOST PACIENTŮ | 74 | 2830 | P17 | - | T7
436 | 3.np | B | B.312 | PROSTOR PRO VOZÍKY | 3.7 | 2400 | P17 | Z15 | T3
437 | 3.np | B | B.313 | VYŠETŘOVNA | 18.45 | 2400.267 | P17 | Z8a, Z15, Z16a, Z18 | T3
464 | 3.np | C | C.304 | CHODBA | 71.8 | 2830 | P17 | Z11, Z12, Z13, Z15, Z24 | T7
465 | 3.np | C | C.305 | CHODBA | 18.9 | 2830 | P17 | Z12, Z13, Z15 | T7
471 | 3.np | C | C.309 | UZAVŘENÉ PRACOVIŠTĚ SESTER | 8.2 | 2400 | P17 | Z15, Z16b | T3
472 | 3.np | C | C.310a | PRACOVIŠTĚ SESTER | 7.75 | 2400 | P17 | Z15 | T3
473 | 3.np | C | C.310b | PŘÍPRAVNA JÍDLA | 17.7 | 2400 | P17 | Z15, Z16a | T3
474 | 3.np | C | C.311 | DENNÍ MÍSTNOST PACIENTŮ | 71.45 | 2830 | P17 | - | T7
476 | 3.np | C | C.313 | PROSTOR PRO VOZÍKY | 5.6 | 2400 | P17 | Z15 | T3
477 | 3.np | C | C.314 | VYŠETŘOVNA | 15.35 | 2400, 2670 | P17 | Z15, Z16a | T3
504 | 4.np | A | A.404 | CHODBA | 71.75 | 2830 | P17 | Z11, Z12, Z13, Z15, Z24 | T7
505 | 4.np | A | A.405 | CHODBA | 18.85 | 2830 | P17 | Z12, Z13, Z15 | T7
506 | 4.np | A | A.406 | CHODBA | 54.2 | 2830 | P17 | Z13, Z15, Z24 | T7
507 | 4.np | A | A.407 | CHODBA | 38.3 | 2830 | P17 | Z12, Z13, Z15, Z24 | T7
511 | 4.np | A | A.409 | UZAVŘENÉ PRACOVIŠTĚ SESTER | 8.15 | 2400 | P17 | Z12, Z15, Z16b | T3
512 | 4.np | A | A.410a | PRACOVIŠTĚ SESTER | 8.15 | 2400 | P17 | Z12, Z15 | T3
513 | 4.np | A | A.410b | PŘÍPRAVNA JÍDLA | 17.4 | 2400 | P17 | Z12, Z15, Z16a | T3
514 | 4.np | A | A.411 | DENNÍ MÍSTNOST PACIENTŮ | 71.4 | 2830 | P17 | - | T7
520 | 4.np | A | A.416 | DENNÍ MISTNOST | 9.25 | 2670 | P17 | Z15, Z16a | T3
543 | 4.np | B | B.404 | CHODBA | 50.2 | 2830 | P17 | Z11, Z12, Z13, Z15 | T7
544 | 4.np | B | B.405 | CHODBA | 35.5 | 2830 | P17 | Z12, Z13, Z15 | T7
545 | 4.np | B | B.406 | CHODBA | 18.5 | 2830 | P17 | Z13, Z15 | T7
546 | 4.np | B | B.407 | CHODBA | 68 | 2830 | P17 | Z11, Z13, Z15, Z24 | T7
550 | 4.np | B | B.409 | UZAVŘENÉ PRACOVIŠTĚ SESTER | 8.15 | 2400 | P17 | Z12, Z15, Z16b | T3
551 | 4.np | B | B.410a | PRACOVIŠTĚ SESTER | 8.8 | 2400 | P17 | Z12, Z15 | T3
552 | 4.np | B | A.410b | PŘÍPRAVNA JÍDLA | 19.15 | 2400 | P17 | Z12, Z15, Z16a | T3
553 | 4.np | B | B.411 | DENNÍ MÍSTNOST PACIENTŮ | 74 | 2830 | P17 | - | T7
559 | 4.np | B | B.415 | DENNÍ MÍSTNOST | 9.2 | 2670 | P17 | Z15, Z16a | T3
582 | 4.np | C | C.404 | CHODBA | 71.8 | 2830 | P17 | Z11, Z12, Z13, Z15, Z24 | T7
583 | 4.np | C | C.405 | CHODBA | 18.75 | 2830 | P17 | Z12, Z13, Z15 | T7
584 | 4.np | C | C.406 | CHODBA | 53.55 | 2830 | P17 | Z11, Z13, Z15, Z24 | T7
585 | 4.np | C | C.407 | CHODBA | 38.35 | 2830 | P17 | Z12, Z13, Z15, Z24 | T7
589 | 4.np | C | C.409 | UZAVŘENÉ PRACOVIŠTĚ SESTER | 8.2 | 2400 | P17 | Z15, Z16b | T3
590 | 4.np | C | C.410a | PRACOVIŠTĚ SESTER | 7.75 | 2400 | P17 | Z15 | T3
591 | 4.np | C | A.410b | PŘÍPRAVNA JÍDLA | 17.7 | 2400 | P17 | Z15, Z16a | T3
592 | 4.np | C | C.411 | DENNÍ MÍSTNOST PACIENTŮ | 71.45 | 2830 | P17 | - | T7
598 | 4.np | C | C.416 | DENNÍ MÍSTNOST | 9 | 2670 | P17 | Z15, Z16a | T3
355 | 2.np | C | C.205 | CHODBA | 7.7 | 2830 | P17 | Z12, Z13, Z15 | T7
356 | 2.np | C | C.206 | CHODBA | 6 | 2830 | P17 | Z11, Z12, Z13, Z15 | T7
360 | 2.np | C | C.209 | UZAVŘENÉ PRACOVIŠTĚ SESTER | 2.3 | 2400 | P17 | Z15, Z16b | T3
466 | 3.np | C | C.306 | CHODBA | 38.28 | 2830 | P17 | Z11, Z13, Z15, Z24 | T7
370 | 2.np | C | C.235 | DVOULŮŽKOVÝ POKOJ | 35.46 | 2400.267 | P18 | Z15, Z16a | T3, T4
374 | 2.np | C | C.239 | DVOULŮŽKOVÝ POKOJ | 20.96 | 2400.267 | P18 | Z23, Z15, Z16a | T3, T4
369 | 2.np | C | C.234 | DVOULŮŽKOVÝ POKOJ | 35.46 | 2400.267 | P18 | Z23, Z15, Z16a | T3, T4
486 | 3.np | C | C.331 | DVOULŮŽKOVÝ POKOJ | 35.46 | 2400.267 | P18 | Z23, Z15, Z16a | T3, T4
487 | 3.np | C | C.332 | DVOULŮŽKOVÝ POKOJ | 35.46 | 2400, 2670 | P18 | Z15, Z16a | T3, T4
488 | 3.np | C | C.333 | DVOULŮŽKOVÝ POKOJ | 35.46 | 2400, 2670 | P18 | Z23, Z15, Z16a | T3, T4
370 | 2.np | C | C.235 | DVOULŮŽKOVÝ POKOJ | 6.24 | 2400.267 | P19a | Z15, Z16a | T3, T4
374 | 2.np | C | C.239 | DVOULŮŽKOVÝ POKOJ | 6.24 | 2400.267 | P19a | Z23, Z15, Z16a | T3, T4
369 | 2.np | C | C.234 | DVOULŮŽKOVÝ POKOJ | 6.24 | 2400.267 | P19a | Z23, Z15, Z16a | T3, T4
486 | 3.np | C | C.331 | DVOULŮŽKOVÝ POKOJ | 6.24 | 2400.267 | P19a | Z23, Z15, Z16a | T3, T4
487 | 3.np | C | C.332 | DVOULŮŽKOVÝ POKOJ | 6.24 | 2400, 2670 | P19a | Z15, Z16a | T3, T4
488 | 3.np | C | C.333 | DVOULŮŽKOVÝ POKOJ | 6.24 | 2400, 2670 | P19a | Z23, Z15, Z16a | T3, T4
478 | 3.np | C | C.315 | WC INVALIDNÍ | 5.65 | 2400 | P19a | Z16a, Z18 | T3
479 | 3.np | C | C.316 | ASISTOVANÁ LÁZEŇ | 8.65 | 2670 | P19a | Z16a, Z18 | T4
359 | 2.np | C | C.208c | ODPADY A ŠPINAVÉ PRÁDLO | 3.67 | 2400 | P19b | Z12, Z15 | T3
25 | 1.pp | A | A.020 | ŠATNA ŽENY | 25.25 | 2300 | P2 | Z1, Z6, Z10 | T3
26 | 1.pp | A | A.021 | SPRCHA ŽENY | 4.8 | 2300 | P2 | Z8b, Z9b | T4
27 | 1.pp | A | A.022 | WC ŽENY PŘEDSÍŇ | 1.8 | 2300 | P2 | Z8b, Z9b | T3
28 | 1.pp | A | A.023 | WC ŽENY | 1.5 | 2300 | P2 | Z8b, Z9b | T3
29 | 1.pp | A | A.024 | ŠATNA MUŽI | 22.65 | 2300 | P2 | Z1, Z8b, Z10 | T3
30 | 1.pp | A | A.025 | SPRCHA MUŽI | 3.5 | 2300 | P2 | Z8b, Z9b | T4
31 | 1.pp | A | A.026a | WC MUŽI PŘEDSÍŇ | 3 | 2300 | P2 | Z8b, Z9b | T3
32 | 1.pp | A | A.026b | WC MUŽI | 1.5 | 2300 | P2 | Z9b | T3
65 | 1.pp | B | B.014 | ŠATNA MUŽI | 21.2 | 2400 | P2 | Z1, Z6, Z8b, Z10 | T3
66 | 1.pp | B | B.015 | SPRCHA MUŽI | 2.6 | 2400 | P2 | Z8b, Z9b | T4
67 | 1.pp | B | B.016a | WC MUŽI PŘEDSÍŇ | 2.95 | 2300, 2400 | P2 | Z8b, Z9b | T3
68 | 1.pp | B | B.016b | WC MUŽI | 1.5 | 2400 | P2 | Z9b | T3
69 | 1.pp | B | B.017 | ŠATNA ŽENY | 28.35 | 2400 | P2 | Z1, Z6, Z9b, Z10 | T3
70 | 1.pp | B | B.018 | SPRCHA ŽENY | 3.4 | 2400 | P2 | Z8b, Z9b | T4
71 | 1.pp | B | B.019 | WC ŽENY PŘEDSÍŇ | 2 | 2400 | P2 | Z8b, Z9b | T3
72 | 1.pp | B | B.020 | WC ŽENY | 1.8 | 2400 | P2 | Z9b | T3
90 | 1.pp | C | C.011 | ŠATNA MUŽI | 24.25 | 2300, 2400 | P2 | Z1, Z6, Z10 | T3
91 | 1.pp | C | C.012 | SPRCHA MUŽI | 5.75 | 2400 | P2 | Z8b, Z9b | T4
92 | 1.pp | C | C.013a | WC MUŽI PŘEDSÍŇ | 1.8 | 2300 | P2 | Z8b, Z9b | T3
93 | 1.pp | C | C.013b | WC MUŽI | 2.2 | 2300 | P2 | Z9b | T3
94 | 1.pp | C | C.014 | ŠATNA ŽENY | 23.4 | 2400 | P2 | Z1, Z6, Z10 | T3
95 | 1.pp | C | C.015 | SPRCHA ŽENY | 5.4 | 2400 | P2 | Z8b, Z9b | T4
96 | 1.pp | C | C.016 | WC ŽENY PŘEDSÍŇ | 1.9 | 2400 | P2 | Z8b, Z9b | T3
97 | 1.pp | C | C.017 | WC ŽENY | 1.5 | 2400 | P2 | Z9b | T3
98 | 1.pp | C | C.018 | ŠATNA IMOBILNÍ | 9.45 | 2400 | P2 | Z1, Z6, Z7, Z8b, Z9b | T3
99 | 1.pp | C | C.019 | SPRCHA IMOBILNÍ | 2.5 | 2400 | P2 | Z8b, Z9b | T4
100 | 1.pp | C | C.020 | WC IMOBILNÍ | 5.1 | 2400 | P2 | Z8b, Z9b | T3
355 | 2.np | C | C.205 | CHODBA | 11.05 | 2830 | P20 | Z12, Z13, Z15 | T7
356 | 2.np | C | C.206 | CHODBA | 32.15 | 2830 | P20 | Z11, Z12, Z13, Z15 | T7
360 | 2.np | C | C.209 | UZAVŘENÉ PRACOVIŠTĚ SESTER | 5.9 | 2400 | P20 | Z15, Z16b | T3
466 | 3.np | C | C.306 | CHODBA | 15.27 | 2830 | P20 | Z11, Z13, Z15, Z24 | T7
361 | 2.np | C | C.210a | PRACOVIŠTĚ SESTER | 7.75 | 2400 | P20 | Z12, Z15 | T3
362 | 2.np | C | C.210b | PŘÍPRAVNA JÍDLA | 17.75 | 2400 | P20 | Z12, Z15, Z16a | T3
363 | 2.np | C | C.211 | DENNÍ MÍSTNOST PACIENTŮ | 68.3 | 2830 | P20 | Z12 | T7
467 | 3.np | C | C.307 | CHODBA | 38.35 | 2830 | P20 | Z12, Z13, Z15, Z24 | T7
7 | 1.pp | A | A.002 | EVAKUAČNÍ VÝTAH | 6.15 | - | P21 | Z2, Z5
8 | 1.pp | A | A.003 | OSOBNÍ VÝTAH | 4.5 | - | P21 | Z2, Z5
34 | 1.pp | A | A.028 | TRAFO SZK | 4.3 | 3600 | P21 | Z1, Z2, Z6 | T1
35 | 1.pp | A | A.029 | TRAFO EON 2x | 8.9 | 3600 | P21 | Z1, Z2, Z6 | T1
38 | 1.pp | A | A.032 | VÝTAHOVÁ PLOŠINA PRO ODPADY | 3.65 | - | P21 | Z2, Z5 | -
51 | 1.pp | B | B.002 | EVAKUAČNÍ VÝTAH | 6.15 | - | P21 | Z2, Z5 | -
52 | 1.pp | B | B.003 | OSOBNÍ VÝTAH | 4.5 | - | P21 | Z2, Z5 | -
63 | 1.pp | B | B.012 | GASTRO VÝTAH | 7.25 | - | P21 | Z2, Z5 | -
81 | 1.pp | C | C.002 | EVAKUAČNÍ VÝTAH | 6.15 | - | P21 | Z2, Z5 | -
82 | 1.pp | C | C.003 | OSOBNÍ VÝTAH | 4.5 | - | P21 | Z2, Z5 | -
40 | 1.pp | A | A.034a | VZT+DIESEL SÁNÍ-ANGL. DVOREK | 15.2 | - | P22 | Z5 | T1/ocelový pororošt
41 | 1.pp | A | A.034b | DIESEL VÝDECH-ANGL. DVOREK | 12.45 | - | P22 | Z5 | T1/ocelový pororošt
42 | 1.pp | A | A.034c | DIESEL SÁNÍ-ANGL. DVOREK | 8.3 | - | P22 | Z5 | T1/ocelový pororošt
101 | 1.pp | C | C.021 | VZT KOMORA | 5.1 | - | P22 | Z5 | T1/ocelový pororošt
205 | 1.np | B | B.152 | VZT KANÁL | 10.1 | 1410 | P22 | Z5 | T1
33 | 1.pp | A | A.027 | CHODBA | 34.65 | 2800, 2930 | P23 | Z1, Z6 | T1
36 | 1.pp | A | A.030 | VN ROZVODNA | 18.2 | 3600 | P23 | Z1, Z6 | T1
37 | 1.pp | A | A.031 | ODPADY | 45.65 | 2800 | P23 | Z1, Z6 | T1
39 | 1.pp | A | A.033 | SCHODIŠTĚ NA TERÉN | 4.3 | - | P23 | Z1, Z6 | ocelový pororošt
109 | 1.np | A | A.101 | CHÚC | 57.35 | 2610.3 | P3 | Z12, Z13, Z14 | T6
114 | 1.np | A | A.106 | RECEPCE | 13.05 | 2610 | P3 | Z15 |  | TRUHLÁŘSKÝ VÝROBEK - PODHLED
115 | 1.np | A | A.107 | RECEPCE | 46.9 | 3000 | P3 | Z12, Z15 | T6 | V NICE TRUHLÁŘSKÝ VÝROBEK - PODHLED
148 | 1.np | B | B.101 | CHÚC | 44.7 | 2610, 3000 | P3 | Z11, Z12, Z13, Z14 | T6
213 | 1.np | C | C.101 | CHÚC | 43.5 | 2610, 3000 | P3 | Z12, Z13, Z14 | T6
216 | 1.np | C | C.104 | CHODBA | 31.2 | 2610 | P3 | Z11, Z12, Z15 | T3
273 | 2.np | A | A.201 | CHÚC | 42.6 | 2610 | P3 | Z12, Z13, Z14, Z24 | T6
312 | 2.np | B | B.201 | CHÚC | 42.5 | 2610 | P3 | Z12, Z13, Z14, Z24 | T6
351 | 2.np | C | C.201 | CHÚC | 42.5 | 2610 | P3 | Z12, Z13, Z14, Z24 | T6
382 | 3.np | A | A.301 | CHÚC | 42.6 | 2610 | P3 | Z12, Z13, Z14, Z24 | T6
422 | 3.np | B | B.301 | CHÚC | 42.5 | 2610 | P3 | Z12, Z13, Z14, Z24 | T6
461 | 3.np | C | C.301 | CHÚC | 42.5 | 2610 | P3 | Z12, Z13, Z14, Z24 | T6
501 | 4.np | A | A.401 | CHÚC | 42.65 | 2610 | P3 | Z12, Z13, Z14, Z24 | T6
540 | 4.np | B | B.401 | CHÚC | 42.5 | 2610 | P3 | Z12, Z13, Z14, Z24 | T6
579 | 4.np | C | C.401 | CHÚC | 42.5 | 2610 | P3 | Z11, Z13, Z14, Z24 | T6
265 | 1.np | H | H.130 | CHODBA | 19.9 | 3000 | P3 | Z12, Z13, Z15 | T6
113 | 1.np | A | A.105 | ČEKÁRNA | 59.75 | 2610.3 | P3 | Z11, Z12, Z15 | T6 | V NICE TRUHLÁŘSKÝ VÝROBEK - PODHLED
122 | 1.np | A | A.114 | REHABILITAČNÍ CVIČENÍ | 20.1 | 3000 | P4 | Z12, Z15, Z18 | T3
123 | 1.np | A | A.115 | TĚLOCVIČNA | 61.8 | 3000 | P4 | Z12, Z15, Z20 | T6
124 | 1.np | A | A.116 | FYZIKÁLNÍ TERAPIE | 65.65 | 3000 | P4 | Z12, Z15, Z17, Z18, Z20 | T3
125 | 1.np | A | A.117 | REHABILITAČNÍ CVIČENÍ | 21.8 | 3000 | P4 | Z12, Z15, Z18, Z20 | T3
217 | 1.np | C | C.130 | ZASEDACÍ MÍSTNOST | 45.85 | 3000 | P4 | Z12, Z15, Z18 | T6
252 | 1.np | H | H.117 | SLUŽBY-PEDIKÚRA, HOLIČSTVÍ KADEŘNICTVÍ | 31.4 | 3000 | P4 | Z12, Z15, Z18 | T4
159 | 1.np | B | B.110 | KAVÁRNA/OBCHOD | 45.85 | 2800, 3000 | P4 | Z11, Z12, Z15, Z17, Z18 | T6, T7
160 | 1.np | B | B.111 | JÍDELNA | 82.9 | 2800, 3000 | P4 | Z11, Z12, Z15, Z17, Z18 | T3, T6, T7
159 | 1.np | B | B.110 | KAVÁRNA/OBCHOD | 17.9 | 2800, 3000 | P5a | Z11, Z12, Z15, Z17, Z18 | T6, T7
160 | 1.np | B | B.111 | JÍDELNA | 31.8 | 2800, 3000 | P5a | Z11, Z12, Z15, Z17, Z18 | T3, T6, T7
126 | 1.np | A | A.118 | ŠATNA | 8.6 | 3000 | P5a | Z15, Z18 | T3
127 | 1.np | A | A.119 | KOUPELNA | 12.05 | 3000 | P5a | Z17, Z18 | T4
128 | 1.np | A | A.120 | VODOLÉČBA | 45.35 | 3000 | P5a | Z17, Z18 | T7
129 | 1.np | A | A.121 | PŘEDSÍŇ | 2.8 | 2400 | P5a | Z16a | T3
130 | 1.np | A | A.122 | WC PERSONÁL | 1.9 | 2400 | P5a | Z16a | T3
131 | 1.np | A | A.123 | ÚKLID | 3.75 | 2400 | P5a | Z15, Z16a | T3
132 | 1.np | A | A.124 | WC INVALIDNÍ | 5.3 | 2400 | P5a | Z16a | T3
133 | 1.np | A | A.125 | ŠATNA MUŽI | 5.05 | 2400 | P5a | Z15, Z16a | T3
134 | 1.np | A | A.126 | KOUPELNA MUŽI | 5.15 | 2400 | P5a | Z16a | T4
135 | 1.np | A | A.127 | KOUPELNA ŽENY | 5.15 | 2400 | P5a | Z16a | T4
136 | 1.np | A | A.128 | ŠATNA ŽENY | 5.05 | 2400 | P5a | Z15, Z16a | T3
137 | 1.np | A | A.129 | PŘEDSÍŇ | 3 | 2400 | P5a | Z16a | T3
138 | 1.np | A | A.130 | WC | 1.5 | 2400 | P5a | Z16a | T3
218 | 1.np | C | C.131 | SOC. ZAŘÍZENÍ ADMINISTRATIVA | 10.9 | 2400 | P5a | Z12, Z15, Z18 | T3
219 | 1.np | C | C.132 | WC ŽENY | 2.95 | 2400 | P5a | Z16a | T3
220 | 1.np | C | C.133 | WC MUŽI | 2.95 | 2400 | P5a | Z16a | T3
244 | 1.np | H | H.115a | HALA | 5.15 | 3000 | P5a | Z15 | T3
245 | 1.np | H | H.115b | PŘEDSÍŇ WC ŽENY | 5.75 | 3000 | P5a | Z18 | T3
246 | 1.np | H | H.115c | WC ŽENY | 1.6 | 2400 | P5a | Z8a, Z16a | T3
247 | 1.np | H | H.115d | WC ŽENY | 1.6 | 2400 | P5a | Z16a | T3
248 | 1.np | H | H.115e | PŘEDSÍŇ WC MUŽI | 3 | 3000 | P5a | Z12, Z18 | T3
249 | 1.np | H | H.115f | WC MUŽI | 1.75 | 2400 | P5a | Z16a | T3
250 | 1.np | H | H.115g | WC MUŽI PISOÁR | 1.5 | 2400 | P5a | Z8a, Z16a | T3
251 | 1.np | H | H.116 | WC INVALIDNÍ | 4.9 | 2400 | P5a | Z16a | T3
163 | 1.np | B | B.114 | ŠATNA MUŽI | 11.5 | 2610 | P5b | Z8b, Z12, Z15, Z16b | T3
164 | 1.np | B | B.115 | SPRCHA MUŽI | 4.4 | 2400 | P5b | Z8b, Z16b | T4
165 | 1.np | B | B.116 | WC MUŽI | 2 | 2400 | P5b | Z16b | T3
166 | 1.np | B | B.117 | ŠATNA ŽENY | 10.3 | 2610 | P5b | Z8b, Z12, Z15, Z16b | T3
167 | 1.np | B | B.118 | SPRCHA ŽENY | 4.4 | 2400 | P5b | Z16b | T4
168 | 1.np | B | B.119 | WC ŽENY | 2 | 2400 | P5b | Z16b | T3
187 | 1.np | B | B.134 | ÚKLID, SKLAD CHEMIE | 2.95 | 2610 | P5b | Z8b, Z16b | T3 | keramický obklad=2610 mm
188 | 1.np | B | B.135 | ÚKLIDOVÝ STROJ | 3.05 | 2610 | P5b | Z16b | T3 | keramický obklad=2610 mm
195 | 1.np | B | B.142 | MYTÍ STOL. NÁDOBÍ - JÍDELNA | 11.35 | 2610 | P5b | Z12, Z8b, Z16b | T3 | keramický obklad=2610 mm
196 | 1.np | B | B.143 | MYTÍ ODP ADOVÝCH NÁDOB | 4 | 2610 | P5b | Z16b | T3 | keramický obklad=2610 mm
197 | 1.np | B | B.144 | CHLAZENÝ SKLAD ODPADŮ | 5.85 | 2610 | P5b | Z8b, Z16b | T3 | keramický obklad=2610 mm
223 | 1.np | C | C.136a | SLUŽBY - ŠATNA | 4.25 | 2610 | P5b | Z15, Z16b | T3
224 | 1.np | C | C.136b | SLUŽBY - UMYVÁRNA | 3.1 | 2610 | P5b | Z16b | T4
225 | 1.np | C | C.136c | SLUŽBY-WC | 1.5 | 2610 | P5b | Z16b | T3
171 | 1.np | B | B.122 | KUCHYŇ | 26.2 | 2610 | P5b | Z8b, Z15, Z16b | vzt strop-viz gastro/T3 | keramický obklad=2610 mm
162 | 1.np | B | B.113 | CHODBA | 26.9 | 2610 | P6a | Z12, Z15 | T3
221 | 1.np | C | C.134 | ARCHIV | 29.8 | 3000 | P6a | Z11, Z15 | T3
222 | 1.np | C | C.135 | TREZOR | 12.2 | 2610 | P6a | Z11, Z15 | T3
185 | 1.np | B | B.132 | SKLAD | 9.9 | 2610 | P6b | Z11, Z15, Z22 | T3
186 | 1.np | B | B.133 | SKLAD | 10.8 | 2610 | P6b | Z11, Z15, Z22 | T3
189 | 1.np | B | B.1 36 | PŘÍJEM, MANIPULACE | 7.9 | 2610 | P6b | Z12, Z15, Z22 | T3
194 | 1.np | B | B.141 | SUCHÝ SKLAD | 14.7 | 2610 | P6b | Z11, Z15 | T3
198 | 1.np | B | B.145 | SKLAD PEČIVA | 4.25 | 2610 | P6b | Z11, Z15 | T3
199 | 1.np | B | B.146 | SKLAD KONZERV | 7.6 | 2610 | P6b | Z15 | T3
200 | 1.np | B | B.147 | SKLAD AROMA POTRAV IN | 5.45 | 2610 | P6b | Z15 | T3
201 | 1.np | B | B.148 | SKLAD DKP | 11.4 | 2610 | P6b | Z11, Z15 | T3
202 | 1.np | B | B.149 | SKLAD ČISTÉHO PRÁDLA | 5.45 | 2610 | P6b | Z11, Z15 | T3
203 | 1.np | B | B.150 | SKLAD ŠPINAV ÉHO PRÁDLA | 5.5 | 2610 | P6b | Z11, Z15 | T3
172 | 1.np | B | B.123 | SKLAD KAVÁRNA | 4 | 2610 | P6b | Z11, Z15 | T3
182 | 1.np | B | B.131a | SKLAD | 9.25 | 2610 | P6b | Z11, Z15, Z22 | T3
193 | 1.np | B | B.140 | MANIPULAČNÍ PROSTOR VOZÍKŮ | 5.95 | 2610 | P6b | Z12, Z15 | T3
172 | 1.np | B | B.123 | SKLAD KAVÁRNA | 10.1 | 2610 | P6d | Z11, Z15 | T3
193 | 1.np | B | B.140 | MANIPULAČNÍ PROSTOR VOZÍKŮ | 9.9 | 2610 | P6d | Z12, Z15 | T3
204 | 1.np | B | B.151 | CHODBA | 55.45 | 2610 | P6d | Z12, Z15 | T3
175 | 1.np | B | B.126 | SKLAD | 8.65 | 2610 | P6d | Z11, Z15 | T3
176 | 1.np | B | B.127 | KANCELÁŘ ŠÉFKUCHAŘE | 7 | 2610 | P6d | Z11, Z15 | T3
180 | 1.np | B | B.130b | SKLAD ZELENINY | 5.5 | 2610 | P6d | Z15 | T3
181 | 1.np | B | B.130c | SKLAD ZELENINY | 4.8 | 2610 | P6d | Z11, Z15 | T3
183 | 1.np | B | B.131b | SKLAD | 3.75 | 2610 | P6d | Z15 | T3
184 | 1.np | B | B.131c | SKLAD | 3.2 | 2610 | P6d | Z11, Z15 | T3
179 | 1.np | B | B.130a | HRUBÁ ZELENINA PŘÍPRAVNA | 10.65 | 2610 | P6d | Z11, Z15, Z8b, Z16b | T3 | keramický obklad=2610 mm
265 | 1.np | H | H.130 | CHODBA | 14.05 | 3000 | P7 | Z12, Z13, Z15 | T6
113 | 1.np | A | A.105 | ČEKÁRNA | 94.6 | 2610.3 | P7 | Z11, Z12, Z15 | T6 | V NICE TRUHLÁŘSKÝ VÝROBEK - PODHLED
151 | 1.np | B | B.104 | CHODBA | 14.7 | 2610 | P7 | Z15 | T3
112 | 1.np | A | A.104 | ZÁDVEŘÍ | 15.9 | 3000 | P7 | Z19 | T6
234 | 1.np | H | H.105 | CHODBA | 7.35 | 3000 | P7 | Z12 | T3
235 | 1.np | H | H.106 | ZÁDVEŘÍ | 32.2 | 3000 | P7 | Z12, Z13 | T6
253 | 1.np | H | H.118 | CHODBA ADMINISTRATIVA | 25.2 | 3050 | P7 | Z11, Z12, Z13, Z15 | T6
236 | 1.np | H | H.107 | RECEPCE | 24.1 | 3000 | P7 | Z12, Z13 | T6
237 | 1.np | H | H.108 | HALA | 356.15 | 3000 | P7 | Z12, Z13, Z15 | T6
121 | 1.np | A | A.113 | INFUZNÍ STACIONÁŘ | 74.1 | 3000 | P8 | Z12, Z15, Z18, Z20 | T3
154 | 1.np | B | B.107 | DIETNÍ SESTRA | 13.3 | 3000 | P8 | Z12, Z15, Z20 | T3
117 | 1.np | A | A.109 | DENNÍ MÍSTNOST | 23.1 | 3000 | P8 | Z12, Z15, Z17, Z18, Z22 | T3
152 | 1.np | B | B.105 | DENNÍ MÍSTN OS T | 21.05 | 3000 | P8 | Z12, Z15, Z18, Z20 | T3
153 | 1.np | B | B.106 | KANCELÁŘ | 13.2 | 3000 | P8 | Z12, Z15 | T3
254 | 1.np | H | H.119 | KANCELÁŘ OSTRAHA | 13.45 | 2800, 3000 | P8 | Z11, Z12, Z15 | T3
255 | 1.np | H | H.120 | KANCELÁŘ PROVOZNÍ | 14.6 | 2800, 3000 | P8 | Z12, Z15 | T3
256 | 1.np | H | H.121 | KANCELÁŘ VRCHNÍ SESTRA | 14.6 | 2800, 3000 | P8 | Z12, Z15 | T3
257 | 1.np | H | H.122 | KANCELÁŘ EKONOM | 14.6 | 2800, 3000 | P8 | Z12, Z15 | T3
258 | 1.np | H | H.123 | KANCELÁŘ SEKRETARIÁT | 14.6 | 2800, 3000 | P8 | Z12, Z15 | T3
238 | 1.np | H | H.109 | KAPLE | 33.75 | 5250 | P8 | Z15 | T6
239 | 1.np | H | H.110 | PŘÍJEM PACIENTŮ | 17.4 | 2800.3 | P8 | Z12, Z15 | T3
240 | 1.np | H | H.111 | PŘÍJEM PACIENTŮ | 16.9 | 2800.3 | P8 | Z12, Z15 | T3
259 | 1.np | H | H.124 | KANCELÁŘ ŘEDITEL | 26.55 | 2800, 3000 | P8 | Z12, Z15 | T3
260 | 1.np | H | H.125 | KANCELÁŘ SOCIÁLNÍ PRACOVNÍCÍ | 11.15 | 2800, 3000 | P8 | Z12, Z15 | T3
261 | 1.np | H | H.126 | KANCELÁŘ SOCIÁLNÍ PRACOVNÍCÍ | 11.25 | 2800, 3000 | P8 | Z12, Z15 | T3
262 | 1.np | H | H.127 | DENNÍ MÍSTNOST | 12.15 | 2800, 3000 | P8 | Z13, Z15, Z17 | T3
171 | 1.np | B | B.122 | KUCHYŇ | 135.45 | 2610 | P9b | Z8b, Z15, Z16b | vzt strop-viz gastro/T3 | keramický obklad=2610 mm
179 | 1.np | B | B.130a | HRUBÁ ZELENINA PŘÍPRAVNA | 11.6 | 2610 | P9b | Z11, Z15, Z8b, Z16b | T3 | keramický obklad=2610 mm
155 | 1.np | B | B.108a | PŘEDSÍŇ S WC MUŽI | 2.1 | 2400 | P9b | Z8b, Z16b | T3
156 | 1.np | B | B.108b | WC MUŽI | 1.5 | 2400 | P9b | Z16b | T3
157 | 1.np | B | B.109a | PŘEDSÍŇ S WC ŽENY | 2.1 | 2400 | P9b | Z16b | T3
158 | 1.np | B | B.109b | WC ŹENY | 1.45 | 2400 | P9b | Z16b | T3
173 | 1.np | B | B.124 | MYTÍ ČERNÉHO NÁDOBÍ | 11.6 | 2610 | P9b | Z8b, Z16b | vzt strop-viz gastro | keramický obklad=2610 mm
174 | 1.np | B | B.125 | STUDENÁ KUCHYNĚ (TEMP. 15 °C) | 17.65 | 2610 | P9b | Z8b, Z16b | T3 | keramický obklad=2610 mm
177 | 1.np | B | B.128 | PŘÍPRAVNA MASA (TEMP. 15°C) | 25.3 | 2610 | P9b | Z8b, Z16b | T3 | keramický obklad=2610 mm
178 | 1.np | B | B.129 | ČISTÁ PŘÍPRAVNA ZELENINY | 17.95 | 2610 | P9b | Z8b, Z16b | T3 | keramický obklad=2610 mm
190 | 1.np | B | B.137 | MYTÍ A SUŠENÍ VOZÍKŮ | 9.4 | 2610 | P9b | Z8b, Z16b | T3 | keramický obklad=2610 mm
191 | 1.np | B | B.138 | PARKOVIŠTĚ VOZÍKŮ | 16 | 2610 | P9b | Z8b, Z16b | T3 | keramický obklad=2610 mm
192 | 1.np | B | B.139 | MYTÍ TABLETŮ A STOL. NÁDOBÍ | 30.3 | 2610 | P9b | Z8b, Z16b | vzt strop-viz gastro | keramický obklad=2610 mm
241 | 1.np | H | H.112 | ATRIUM | 34.6 | - | rostlý terén | F2
242 | 1.np | H | H.113 | ATRIUM | 86.85 | - | rostlý terén | F4
402 | 3.np | A | A.318 | VENKOVNÍ ÚNIKOVÉ SCHODIŠTĚ | 27 | 2910 | S10, ŽB, pororošt | F1 | T1 | podlaha = S10, železobeton, pórorošt
441 | 3.np | B | B.317 | VENKOVNÍ ÚNIKOVÉ SCHODIŠTĚ | 27.8 | 2910 | S10, ŽB, pororošt | F1 | T1 | podlaha = S10, železobeton, pororošt
522 | 4.np | A | A.418 | VENKOVNÍ ÚNIKOVÉ SCHODIŠTĚ | 27 | 2910 | S10, ŽB, pororošt | F1 | T1 | podlaha = S10, železobeton, pororošt
561 | 4.np | B | B.417 | VENKOVNÍ ÚNIKOVÉ SCHODIŠTĚ | 27.15 | 2910 | S10, ŽB, pororošt | F1 | T1 | podlaha = S10, železobeton, pororošt
600 | 4.np | C | C.418 | VENKOVNÍ ÚNIKOVÉ SCHODIŠTĚ | 27.15 | 2910 | S10, ŽB, pororošt | F1 | T1 | podlaha = S10, železobeton, pororošt
333 | 2.np | B | B.217 | VENKOVNÍ ÚNIKOVÉ SCHODIŠTĚ | 28.4 | 2910 | S10, žel.bet., kam. dlažba, pororošt | F1 | T1 | podlaha=železobeton, kamenná dlažba
294 | 2.np | A | A.218 | VENKOVNÍ ÚNIKOVÉ SCHODIŠTĚ | 27.6 | 2910 | S10, železobeton, pororošt | F1 | T1
401 | 3.np | A | A.317 | TERASA | 21.5 | 2910 | S11 | F1 | T1
440 | 3.np | B | B.316 | TERASA | 22.45 | 2910 | S11 | F1 | T1
480 | 3.np | C | C.317 | TERASA | 21.5 | 2910 | S11 | F1 | T1
521 | 4.np | A | A.417 | TERASA | 21.5 | 2910 | S11 | F1 | T1
560 | 4.np | B | B.416 | TERASA | 22.45 | 2910 | S11 | F1 | T1
599 | 4.np | C | C.417 | TERASA | 21.5 | 2910 | S11 | F1 | T1
243 | 1.np | H | H.114 | ATRIUM SE SCHODIŠTĚM | 49 | - | S2 | F2
293 | 2.np | A | A.217 | TERASA | 47.7 | 2910 | S3a, S3b | F1 | T1
332 | 2.np | B | B.216 | TERASA | 49.85 | 2910 | S3a, S3b | F1 | T1
481 | 3.np | C | C.318 | VENKOVNÍ ÚNIKOVÉ SCHODIŠTĚ | 28.45 | 2910 | železobeton , pororošt | F1 | T1
4 | 1.pp | A |  | PAVILON A
5 | 1.pp | A |  | SPOLEČNÉ PROSTORY
24 | 1.pp | A | A.019 | ZÁSOBOVACÍ RAMPA | 84.85 | - |  |  | -
48 | 1.pp | B |  | PAVILON B
49 | 1.pp | B |  | SPOLEČNÉ PROSTORY
78 | 1.pp | C |  | PAVILON C
79 | 1.pp | C |  | SPOLEČNÉ PROSTORY
107 | 1.np | A |  | PAVILON A
108 | 1.np | A |  | SPOLEČNÉ PROSTORY
140 | 1.np | A | A.132 | VENK. ZASTŘ. PROSTOR PRO ODPAD | 41.8
146 | 1.np | B |  | PAVILON B
147 | 1.np | B |  | SPOLEČNÉ PROSTORY
211 | 1.np | C |  | PAVILON C
212 | 1.np | C |  | SPOLEČNÉ PROSTORY
232 | 1.np | C |  | HALA A ADMINISTRATIVA
233 | 1.np | C |  | SPOLEČNÉ PROSTORY
271 | 2.np | A |  | PAVILON A
272 | 2.np | A |  | SPOLEČNÉ PROSTORY
287 | 2.np | A | A.212 | NEOBSAZENO
288 | 2.np | A | A.213 | NEOBSAZENO
295 | 2.np | A |  | POKOJE
310 | 2.np | B |  | PAVILON B
311 | 2.np | B |  | SPOLEČNÉ PROSTORY
326 | 2.np | B | B.212a | NEOBSAZENO
327 | 2.np | B | B.212b | NEOBSAZENO
334 | 2.np | B |  | POKOJE
349 | 2.np | C |  | PAVILON C
350 | 2.np | C |  | SPOLEČNÉ PROSTORY
364 | 2.np | C | C.212 | NEOBSAZENO
365 | 2.np | C | C.213 | NEOBSAZENO
368 | 2.np | C |  | POKOJE
380 | 3.np | A |  | PAVILON A
381 | 3.np | A |  | SPOLEČNÉ PROSTORY
396 | 3.np | A | A.312 | NEOBSAZENO
406 | 3.np | A |  | POKOJE
420 | 3.np | B |  | PAVILON B
421 | 3.np | B |  | SPOLEČNÉ PROSTORY
445 | 3.np | B |  | POKOJE
459 | 3.np | C |  | PAVILON C
460 | 3.np | C |  | SPOLEČNÉ PROSTORY
475 | 3.np | C | C.312 | NEOBSAZENO
485 | 3.np | C |  | POKOJE
499 | 4.np | A |  | PAVILON A
500 | 4.np | A |  | SPOLEČNÉ PROSTORY
515 | 4.np | A | A.412 | NEOBSAZENO
516 | 4.np | A | A.413 | NEOBSAZENO
523 | 4.np | A |  | POKOJE
538 | 4.np | B |  | PAVILON B
539 | 4.np | B |  | SPOLEČNÉ PROSTORY
554 | 4.np | B | B.412a | NEOBSAZENO
555 | 4.np | B | B.412b | NEOBSAZENO
562 | 4.np | B |  | POKOJE
577 | 4.np | C |  | PAVILON C
578 | 4.np | C |  | SPOLEČNÉ PROSTORY
593 | 4.np | C | C.412 | NEOBSAZENO
594 | 4.np | C | C.413 | NEOBSAZENO
601 | 4.np | C |  | POKOJE

## P2_podhledy
PŘÍLOHA P2 - PODHLEDY
|  |  |  | Označení | výměra | MJ
|  |  |  | T1 | 1687.09 | m2
|  |  |  | T2 | 75.63 | m2
|  |  |  | T3 | 4812.25 | m2
|  |  |  | T4 | 785.85 | m2
|  |  |  | T5 | 135.5 | m2
|  |  |  | T6 | 1400.15 | m2
|  |  |  | T7 | 2379.75 | m2
|  |  |  | Ocelový pororošt | 30.675 | m2
2 |  |  | Č. M. | NÁZEV MÍSTNOSTI | PLOCHA [m2] | S.V.MÍST. [mm] | POVRCHY |  |  | POZNÁMKA
3 | [6 empty] | PODLAHA | STĚNA | STROP
24 | 1.pp | A | A.019 | ZÁSOBOVACÍ RAMPA | 84.85 | - |  |  | -
38 | 1.pp | A | A.032 | VÝTAHOVÁ PLOŠINA PRO ODPADY | 3.65 | - | P21 | Z2, Z5 | -
139 | 1.np | A | A.131 | TECHNICKÝ PROSTOR | 2.6 |  | - | Z11 | -
149 | 1.np | B | B.102 | EVAKUAČNÍ VÝTAH | 6.1 | - | - | Z5 | -
150 | 1.np | B | B.103 | OSOBNÍ VÝTAH | 4.5 | - | - | Z5 | -
214 | 1.np | C | C.102 | EVAKUAČNÍ VÝTAH | 6.15 | - | - | Z5 | -
215 | 1.np | C | C.103 | OSOBNÍ VÝTAH | 4.5 | - | - | Z5 | -
226 | 1.np | C | C.137 | TECHNICKÝ PROSTOR | 6 | - | - | Z11, Z15 | -
352 | 2.np | C | C.202 | EVAKUAČNÍ VÝTAH | 6.15 | - | - | Z5 | -
353 | 2.np | C | C.203 | OSOBNÍ VÝTAH | 4.5 | - | - | Z5 | -
383 | 3.np | A | A.302 | EVAKUAČNÍ VÝTAH | 6.15 | - | - | Z5 | -
384 | 3.np | A | A.303 | OSOBNÍ VÝTAH | 4.5 | - | - | Z5 | -
423 | 3.np | B | B.302 | EVAKUAČNÍ VÝTAH | 6.15 | - | - | Z5 | -
424 | 3.np | B | B.303 | OSOBNÍ VÝTAH | 4.5 | - | - | Z5 | -
462 | 3.np | C | C.302 | EVAKUAČNÍ VÝTAH | 6.15 | - | - | Z5 | -
463 | 3.np | C | C.303 | OSOBNÍ VÝTAH | 4.5 | - | - | Z5 | -
502 | 4.np | A | A.402 | EVAKUAČNÍ VÝTAH | 6.1 | - | - | Z5 | -
503 | 4.np | A | A.403 | OSOBNÍ VÝTAH | 4.4 | - | - | Z5 | -
541 | 4.np | B | B.402 | EVAKUAČNÍ VÝTAH | 6.15 | - | - | Z5 | -
542 | 4.np | B | B.403 | OSOBNÍ VÝTAH | 4.5 | - | - | Z5 | -
39 | 1.pp | A | A.033 | SCHODIŠTĚ NA TERÉN | 4.3 | - | P23 | Z1, Z6 | ocelový pororošt
40 | 1.pp | A | A.034a | VZT+DIESEL SÁNÍ-ANGL. DVOREK | 15.2 | - | P22 | Z5 | ocelový pororošt
41 | 1.pp | A | A.034b | DIESEL VÝDECH-ANGL. DVOREK | 3.375 | - | P22 | Z5 | ocelový pororošt
42 | 1.pp | A | A.034c | DIESEL SÁNÍ-ANGL. DVOREK | 2.7 | - | P22 | Z5 | ocelový pororošt
101 | 1.pp | C | C.021 | VZT KOMORA | 5.1 | - | P22 | Z5 | ocelový pororošt
51 | 1.pp | B | B.002 | EVAKUAČNÍ VÝTAH | 6.15 | - | P21 | Z2, Z5 | T1
52 | 1.pp | B | B.003 | OSOBNÍ VÝTAH | 4.5 | - | P21 | Z2, Z5 | T1
63 | 1.pp | B | B.012 | GASTRO VÝTAH | 7.25 | - | P21 | Z2, Z5 | T1
81 | 1.pp | C | C.002 | EVAKUAČNÍ VÝTAH | 6.15 | - | P21 | Z2, Z5 | T1
82 | 1.pp | C | C.003 | OSOBNÍ VÝTAH | 4.5 | - | P21 | Z2, Z5 | T1
274 | 2.np | A | A.202 | EVAKUAČNÍ VÝTAH | 6.15 | - | - | Z5 | T1
275 | 2.np | A | A.203 | OSOBNÍ VÝTAH | 4.5 | - | - | Z5 | T1
9 | 1.pp | A | A.004 | PŘEDSÍŇ VÝTAHŮ | 12.4 | 2930 | P1 | Z1, Z6 | T1
10 | 1.pp | A | A.005 | CHODBA | 100 | 2930 | P1 | Z1, Z6 | T1
11 | 1.pp | A | A.006 | CHODBA | 17.25 | 2930 | P1 | Z1, Z6 | T1
12 | 1.pp | A | A.007 | VÝMĚNÍKOVÁ STANICE | 24.1 | 2930 | P1 | Z1, Z6 | T1
13 | 1.pp | A | A.008 | VZT VODOLÉČBA | 51.45 | 2930 | P1 | Z1, Z6 | T1
14 | 1.pp | A | A.009 | SKLAD ODPADU | 21.75 | 2930 | P1 | Z1, Z6, Z7 | T1
15 | 1.pp | A | A.010 | DIESELAGREGÁT | 26.3 | 2930 | P1 | Z1, Z6 | T1
16 | 1.pp | A | A.011 | NN ROZVODNA | 21.65 | 2930 | P1 | Z1, Z6 | T1
17 | 1.pp | A | A.012 | POŽÁRNÍ ROZVODNA | 8.8 | 2930 | P1 | Z1, Z6 | T1
18 | 1.pp | A | A.013 | EPS | 8.8 | 2930 | P1 | Z1, Z6 | T1
19 | 1.pp | A | A.014 | SKLAD ZAHRADA | 23.15 | 3505 | P1 | Z1, Z6 | T1
20 | 1.pp | A | A.015 | DÍLNA | 24.6 | 2930 | P1 | Z1, Z6 | T1
33 | 1.pp | A | A.027 | CHODBA | 34.65 | 2800, 2930 | P23 | Z1, Z6 | T1
34 | 1.pp | A | A.028 | TRAFO SZK | 4.3 | 3600 | P21 | Z1, Z2, Z6 | T1
35 | 1.pp | A | A.029 | TRAFO EON 2x | 8.9 | 3600 | P21 | Z1, Z2, Z6 | T1
36 | 1.pp | A | A.030 | VN ROZVODNA | 18.2 | 3600 | P23 | Z1, Z6 | T1
37 | 1.pp | A | A.031 | ODPADY | 45.65 | 2800 | P23 | Z1, Z6 | T1
53 | 1.pp | B | B.004 | CHODBA | 113.85 | 2930 | P1 | Z1, Z6 | T1
54 | 1.pp | B | B.005 | CHODBA | 25.8 | 2930 | P1 | Z1, Z6 | T1
55 | 1.pp | B | B.006a | CHODBA | 22.95 | 2930 | P1 | Z1, Z6 | T1
56 | 1.pp | B | B.006b | MANIPULAČNÍ PROSTOR | 18.45 | 2930 | P1 | Z1, Z6, Z7 | T1
59 | 1.pp | B | B.008 | BOJLEROVNA | 44.45 | 2930 | P1 | Z1, Z6 | T1
60 | 1.pp | B | B.009 | SKLAD ODPADU | 24.05 | 2930 | P1 | Z1, Z6 | T1
61 | 1.pp | B | B.010 | STROJOVNA VZT - GASTRO, PRÁDELNA, ŠATNY | 82.55 | 2930 | P1 | Z1, Z6 | T1
62 | 1.pp | B | B.011 | SERVER | 15.55 | 2400 | P1 | Z1, Z6 | T1
64 | 1.pp | B | B.013 | SKLAD ZDRAV. MATERIÁLU | 12.1 | 2930 | P1 | Z1, Z6 | T1
83 | 1.pp | C | C.004 | CHODBA | 51.1 | 2930 | P1 | Z1, Z6, Z7 | T1
84 | 1.pp | C | C.005 | ÚKLID/SKLAD ČIST. PROSTŘEDKŮ | 10.1 | 2400 | P1 | Z1, Z6, Z7 | T1
85 | 1.pp | C | C.006 | STROJOVNA VZT - HALA, ADMINISTRATIVA, ŠATNY 1.NP | 29.8 | 2930 | P1 | Z1, Z6 | T1
86 | 1.pp | C | C.007 | SKLAD LŮŽEK A VOZÍKŮ | 38.6 | 2930 | P1 | Z1, Z6 | T1
87 | 1.pp | C | C.008 | SKLAD NÁBYTKU | 29.65 | 2930 | P1 | Z1, Z6 | T1
89 | 1.pp | C | C.010 | SKLAD ODPADU | 18.7 | 2930 | P1 | Z1, Z6, Z7 | T1
161 | 1.np | B | B.112 | GASTRO VÝTAH | 7.25 | - | - | Z5 | T1
170 | 1.np | B | B.121 | TECHNICKÝ PROSTOR | 4.05 | - | - | Z11 | T1
205 | 1.np | B | B.152 | VZT KANÁL | 10.1 | 1410 | P22 | Z5 | T1
264 | 1.np | H | H.129 | ZÁVĚTŘÍ SE SCHODIŠTĚM | 121.5 | 3365 | P13, rostlý terén | Z12, F1, F2 | T1
293 | 2.np | A | A.217 | TERASA | 47.7 | 2910 | S3a, S3b | F1 | T1
294 | 2.np | A | A.218 | VENKOVNÍ ÚNIKOVÉ SCHODIŠTĚ | 27.6 | 2910 | S10, železobeton, pororošt | F1 | T1
332 | 2.np | B | B.216 | TERASA | 49.85 | 2910 | S3a, S3b | F1 | T1
333 | 2.np | B | B.217 | VENKOVNÍ ÚNIKOVÉ SCHODIŠTĚ | 28.4 | 2910 | S10, žel.bet., kam. dlažba, pororošt | F1 | T1 | podlaha=železobeton, kamenná dlažba
367 | 2.np | C | C.217 | TERASA | 41.9 | 2910 | kamennná dlažba, zeleň | F1, F2 | T1
401 | 3.np | A | A.317 | TERASA | 21.5 | 2910 | S11 | F1 | T1
402 | 3.np | A | A.318 | VENKOVNÍ ÚNIKOVÉ SCHODIŠTĚ | 27 | 2910 | S10, ŽB, pororošt | F1 | T1 | podlaha = S10, železobeton, pórorošt
440 | 3.np | B | B.316 | TERASA | 22.45 | 2910 | S11 | F1 | T1
441 | 3.np | B | B.317 | VENKOVNÍ ÚNIKOVÉ SCHODIŠTĚ | 27.8 | 2910 | S10, ŽB, pororošt | F1 | T1 | podlaha = S10, železobeton, pororošt
480 | 3.np | C | C.317 | TERASA | 21.5 | 2910 | S11 | F1 | T1
481 | 3.np | C | C.318 | VENKOVNÍ ÚNIKOVÉ SCHODIŠTĚ | 28.45 | 2910 | železobeton , pororošt | F1 | T1
521 | 4.np | A | A.417 | TERASA | 21.5 | 2910 | S11 | F1 | T1
522 | 4.np | A | A.418 | VENKOVNÍ ÚNIKOVÉ SCHODIŠTĚ | 27 | 2910 | S10, ŽB, pororošt | F1 | T1 | podlaha = S10, železobeton, pororošt
560 | 4.np | B | B.416 | TERASA | 22.45 | 2910 | S11 | F1 | T1
561 | 4.np | B | B.417 | VENKOVNÍ ÚNIKOVÉ SCHODIŠTĚ | 27.15 | 2910 | S10, ŽB, pororošt | F1 | T1 | podlaha = S10, železobeton, pororošt
599 | 4.np | C | C.417 | TERASA | 21.5 | 2910 | S11 | F1 | T1
600 | 4.np | C | C.418 | VENKOVNÍ ÚNIKOVÉ SCHODIŠTĚ | 27.15 | 2910 | S10, ŽB, pororošt | F1 | T1 | podlaha = S10, železobeton, pororošt
169 | 1.np | B | B.120 | TECHNICKÝ PROSTOR | 9.77 | - | - | Z11, Z21 | T1
41 | 1.pp | A | A.034b | DIESEL VÝDECH-ANGL. DVOREK | 9.07 | - | P22 | Z5 | T1
42 | 1.pp | A | A.034c | DIESEL SÁNÍ-ANGL. DVOREK | 5.6 | - | P22 | Z5 | T1
169 | 1.np | B | B.120 | TECHNICKÝ PROSTOR | 12.43 | - | - | Z11, Z21 | T2
21 | 1.pp | A | A.016 | ZÁSOBOVACÍ PODESTA | 19.65 | 2750 | P1 | Z4 | T2
22 | 1.pp | A | A.017 | ZÁSOBOVACÍ STÁNÍ | 38.1 | 3325 | P1 | Z4, Z10 | T2
23 | 1.pp | A | A.018 | TECH. PROSTOR | 5.45 | 3325 | P1 | Z4, Z10 | T2
25 | 1.pp | A | A.020 | ŠATNA ŽENY | 25.25 | 2300 | P2 | Z1, Z6, Z10 | T3
27 | 1.pp | A | A.022 | WC ŽENY PŘEDSÍŇ | 1.8 | 2300 | P2 | Z8b, Z9b | T3
28 | 1.pp | A | A.023 | WC ŽENY | 1.5 | 2300 | P2 | Z8b, Z9b | T3
29 | 1.pp | A | A.024 | ŠATNA MUŽI | 22.65 | 2300 | P2 | Z1, Z8b, Z10 | T3
31 | 1.pp | A | A.026a | WC MUŽI PŘEDSÍŇ | 3 | 2300 | P2 | Z8b, Z9b | T3
32 | 1.pp | A | A.026b | WC MUŽI | 1.5 | 2300 | P2 | Z9b | T3
65 | 1.pp | B | B.014 | ŠATNA MUŽI | 21.2 | 2400 | P2 | Z1, Z6, Z8b, Z10 | T3
67 | 1.pp | B | B.016a | WC MUŽI PŘEDSÍŇ | 2.95 | 2300, 2400 | P2 | Z8b, Z9b | T3
68 | 1.pp | B | B.016b | WC MUŽI | 1.5 | 2400 | P2 | Z9b | T3
69 | 1.pp | B | B.017 | ŠATNA ŽENY | 28.35 | 2400 | P2 | Z1, Z6, Z9b, Z10 | T3
71 | 1.pp | B | B.019 | WC ŽENY PŘEDSÍŇ | 2 | 2400 | P2 | Z8b, Z9b | T3
72 | 1.pp | B | B.020 | WC ŽENY | 1.8 | 2400 | P2 | Z9b | T3
88 | 1.pp | C | C.009 | MÍSTNOST PRO ZEMŘELÉ | 18 | 2400 | P1 | Z8b | T3
90 | 1.pp | C | C.011 | ŠATNA MUŽI | 24.25 | 2300, 2400 | P2 | Z1, Z6, Z10 | T3
92 | 1.pp | C | C.013a | WC MUŽI PŘEDSÍŇ | 1.8 | 2300 | P2 | Z8b, Z9b | T3
93 | 1.pp | C | C.013b | WC MUŽI | 2.2 | 2300 | P2 | Z9b | T3
94 | 1.pp | C | C.014 | ŠATNA ŽENY | 23.4 | 2400 | P2 | Z1, Z6, Z10 | T3
96 | 1.pp | C | C.016 | WC ŽENY PŘEDSÍŇ | 1.9 | 2400 | P2 | Z8b, Z9b | T3
97 | 1.pp | C | C.017 | WC ŽENY | 1.5 | 2400 | P2 | Z9b | T3
98 | 1.pp | C | C.018 | ŠATNA IMOBILNÍ | 9.45 | 2400 | P2 | Z1, Z6, Z7, Z8b, Z9b | T3
100 | 1.pp | C | C.020 | WC IMOBILNÍ | 5.1 | 2400 | P2 | Z8b, Z9b | T3
116 | 1.np | A | A.108 | AMBULANCE | 41 | 3000 | P10 | Z12, Z15, Z17, Z18, Z20 | T3
117 | 1.np | A | A.109 | DENNÍ MÍSTNOST | 23.1 | 3000 | P8 | Z12, Z15, Z17, Z18, Z22 | T3
118 | 1.np | A | A.110 | AMBULANCE | 46.25 | 3000 | P10 | Z12, Z15, Z18, Z20 | T3
119 | 1.np | A | A.111 | ZÁKROKOVÝ SÁL | 24.95 | 3000 | P10 | Z12, Z15, Z18, Z20 | T3
120 | 1.np | A | A.112 | SESTERNA | 20.15 | 3000 | P10 | Z12, Z15, Z18, Z20 | T3
121 | 1.np | A | A.113 | INFUZNÍ STACIONÁŘ | 74.1 | 3000 | P4, P8 | Z12, Z15, Z18, Z20 | T3
122 | 1.np | A | A.114 | REHABILITAČNÍ CVIČENÍ | 20.1 | 3000 | P4 | Z12, Z15, Z18 | T3
124 | 1.np | A | A.116 | FYZIKÁLNÍ TERAPIE | 65.65 | 3000 | P4 | Z12, Z15, Z17, Z18, Z20 | T3
125 | 1.np | A | A.117 | REHABILITAČNÍ CVIČENÍ | 21.8 | 3000 | P4 | Z12, Z15, Z18, Z20 | T3
126 | 1.np | A | A.118 | ŠATNA | 8.6 | 3000 | P5a | Z15, Z18 | T3
129 | 1.np | A | A.121 | PŘEDSÍŇ | 2.8 | 2400 | P5a | Z16a | T3
130 | 1.np | A | A.122 | WC PERSONÁL | 1.9 | 2400 | P5a | Z16a | T3
131 | 1.np | A | A.123 | ÚKLID | 3.75 | 2400 | P5a | Z15, Z16a | T3
132 | 1.np | A | A.124 | WC INVALIDNÍ | 5.3 | 2400 | P5a | Z16a | T3
133 | 1.np | A | A.125 | ŠATNA MUŽI | 5.05 | 2400 | P5a | Z15, Z16a | T3
136 | 1.np | A | A.128 | ŠATNA ŽENY | 5.05 | 2400 | P5a | Z15, Z16a | T3
137 | 1.np | A | A.129 | PŘEDSÍŇ | 3 | 2400 | P5a | Z16a | T3
138 | 1.np | A | A.130 | WC | 1.5 | 2400 | P5a | Z16a | T3
151 | 1.np | B | B.104 | CHODBA | 14.7 | 2610 | P3, P7 | Z15 | T3
152 | 1.np | B | B.105 | DENNÍ MÍSTN OS T | 21.05 | 3000 | P8 | Z12, Z15, Z18, Z20 | T3
153 | 1.np | B | B.106 | KANCELÁŘ | 13.2 | 3000 | P8 | Z12, Z15 | T3
154 | 1.np | B | B.107 | DIETNÍ SESTRA | 13.3 | 3000 | P4, P8 | Z12, Z15, Z20 | T3
155 | 1.np | B | B.108a | PŘEDSÍŇ S WC MUŽI | 2.1 | 2400 | P9b | Z8b, Z16b | T3
156 | 1.np | B | B.108b | WC MUŽI | 1.5 | 2400 | P9b | Z16b | T3
157 | 1.np | B | B.109a | PŘEDSÍŇ S WC ŽENY | 2.1 | 2400 | P9b | Z16b | T3
158 | 1.np | B | B.109b | WC ŹENY | 1.45 | 2400 | P9b | Z16b | T3
162 | 1.np | B | B.113 | CHODBA | 26.9 | 2610 | P6a | Z12, Z15 | T3
163 | 1.np | B | B.114 | ŠATNA MUŽI | 11.5 | 2610 | P5b | Z8b, Z12, Z15, Z16b | T3
165 | 1.np | B | B.116 | WC MUŽI | 2 | 2400 | P5b | Z16b | T3
166 | 1.np | B | B.117 | ŠATNA ŽENY | 10.3 | 2610 | P5b | Z8b, Z12, Z15, Z16b | T3
168 | 1.np | B | B.119 | WC ŽENY | 2 | 2400 | P5b | Z16b | T3
172 | 1.np | B | B.123 | SKLAD KAVÁRNA | 14.1 | 2610 | P6b, P6d | Z11, Z15 | T3
174 | 1.np | B | B.125 | STUDENÁ KUCHYNĚ (TEMP. 15 °C) | 17.65 | 2610 | P9b | Z8b, Z16b | T3 | keramický obklad=2610 mm
175 | 1.np | B | B.126 | SKLAD | 8.65 | 2610 | P6d | Z11, Z15 | T3
176 | 1.np | B | B.127 | KANCELÁŘ ŠÉFKUCHAŘE | 7 | 2610 | P6d | Z11, Z15 | T3
177 | 1.np | B | B.128 | PŘÍPRAVNA MASA (TEMP. 15°C) | 25.3 | 2610 | P9b | Z8b, Z16b | T3 | keramický obklad=2610 mm
178 | 1.np | B | B.129 | ČISTÁ PŘÍPRAVNA ZELENINY | 17.95 | 2610 | P9b | Z8b, Z16b | T3 | keramický obklad=2610 mm
179 | 1.np | B | B.130a | HRUBÁ ZELENINA PŘÍPRAVNA | 22.25 | 2610 | P6d, P9b | Z11, Z15, Z8b, Z16b | T3 | keramický obklad=2610 mm
180 | 1.np | B | B.130b | SKLAD ZELENINY | 5.5 | 2610 | P6d | Z15 | T3
181 | 1.np | B | B.130c | SKLAD ZELENINY | 4.8 | 2610 | P6d | Z11, Z15 | T3
182 | 1.np | B | B.131a | SKLAD | 9.25 | 2610 | P6b, P6d | Z11, Z15, Z22 | T3
183 | 1.np | B | B.131b | SKLAD | 3.75 | 2610 | P6d | Z15 | T3
184 | 1.np | B | B.131c | SKLAD | 3.2 | 2610 | P6d | Z11, Z15 | T3
185 | 1.np | B | B.132 | SKLAD | 9.9 | 2610 | P6b | Z11, Z15, Z22 | T3
186 | 1.np | B | B.133 | SKLAD | 10.8 | 2610 | P6b | Z11, Z15, Z22 | T3
187 | 1.np | B | B.134 | ÚKLID, SKLAD CHEMIE | 2.95 | 2610 | P5b | Z8b, Z16b | T3 | keramický obklad=2610 mm
188 | 1.np | B | B.135 | ÚKLIDOVÝ STROJ | 3.05 | 2610 | P5b | Z16b | T3 | keramický obklad=2610 mm
189 | 1.np | B | B.1 36 | PŘÍJEM, MANIPULACE | 7.9 | 2610 | P6b | Z12, Z15, Z22 | T3
190 | 1.np | B | B.137 | MYTÍ A SUŠENÍ VOZÍKŮ | 9.4 | 2610 | P9b | Z8b, Z16b | T3 | keramický obklad=2610 mm
191 | 1.np | B | B.138 | PARKOVIŠTĚ VOZÍKŮ | 16 | 2610 | P9b | Z8b, Z16b | T3 | keramický obklad=2610 mm
193 | 1.np | B | B.140 | MANIPULAČNÍ PROSTOR VOZÍKŮ | 15.85 | 2610 | P6b, P6d | Z12, Z15 | T3
194 | 1.np | B | B.141 | SUCHÝ SKLAD | 14.7 | 2610 | P6b | Z11, Z15 | T3
195 | 1.np | B | B.142 | MYTÍ STOL. NÁDOBÍ - JÍDELNA | 11.35 | 2610 | P5b | Z12, Z8b, Z16b | T3 | keramický obklad=2610 mm
196 | 1.np | B | B.143 | MYTÍ ODP ADOVÝCH NÁDOB | 4 | 2610 | P5b | Z16b | T3 | keramický obklad=2610 mm
197 | 1.np | B | B.144 | CHLAZENÝ SKLAD ODPADŮ | 5.85 | 2610 | P5b | Z8b, Z16b | T3 | keramický obklad=2610 mm
198 | 1.np | B | B.145 | SKLAD PEČIVA | 4.25 | 2610 | P6b | Z11, Z15 | T3
199 | 1.np | B | B.146 | SKLAD KONZERV | 7.6 | 2610 | P6b | Z15 | T3
200 | 1.np | B | B.147 | SKLAD AROMA POTRAV IN | 5.45 | 2610 | P6b | Z15 | T3
201 | 1.np | B | B.148 | SKLAD DKP | 11.4 | 2610 | P6b | Z11, Z15 | T3
202 | 1.np | B | B.149 | SKLAD ČISTÉHO PRÁDLA | 5.45 | 2610 | P6b | Z11, Z15 | T3
203 | 1.np | B | B.150 | SKLAD ŠPINAV ÉHO PRÁDLA | 5.5 | 2610 | P6b | Z11, Z15 | T3
204 | 1.np | B | B.151 | CHODBA | 55.45 | 2610 | P6b, P6d | Z12, Z15 | T3
216 | 1.np | C | C.104 | CHODBA | 31.2 | 2610 | P3 | Z11, Z12, Z15 | T3
218 | 1.np | C | C.131 | SOC. ZAŘÍZENÍ ADMINISTRATIVA | 10.9 | 2400 | P5a | Z12, Z15, Z18 | T3
219 | 1.np | C | C.132 | WC ŽENY | 2.95 | 2400 | P5a | Z16a | T3
220 | 1.np | C | C.133 | WC MUŽI | 2.95 | 2400 | P5a | Z16a | T3
221 | 1.np | C | C.134 | ARCHIV | 29.8 | 3000 | P6a | Z11, Z15 | T3
222 | 1.np | C | C.135 | TREZOR | 12.2 | 2610 | P6a | Z11, Z15 | T3
223 | 1.np | C | C.136a | SLUŽBY - ŠATNA | 4.25 | 2610 | P5b | Z15, Z16b | T3
225 | 1.np | C | C.136c | SLUŽBY-WC | 1.5 | 2610 | P5b | Z16b | T3
234 | 1.np | H | H.105 | CHODBA | 7.35 | 3000 | P7 | Z12 | T3
239 | 1.np | H | H.110 | PŘÍJEM PACIENTŮ | 17.4 | 2800.3 | P8, P12 | Z12, Z15 | T3
240 | 1.np | H | H.111 | PŘÍJEM PACIENTŮ | 16.9 | 2800.3 | P8, P12 | Z12, Z15 | T3
244 | 1.np | H | H.115a | HALA | 5.15 | 3000 | P5a | Z15 | T3
245 | 1.np | H | H.115b | PŘEDSÍŇ WC ŽENY | 5.75 | 3000 | P5a | Z18 | T3
246 | 1.np | H | H.115c | WC ŽENY | 1.6 | 2400 | P5a | Z8a, Z16a | T3
247 | 1.np | H | H.115d | WC ŽENY | 1.6 | 2400 | P5a | Z16a | T3
248 | 1.np | H | H.115e | PŘEDSÍŇ WC MUŽI | 3 | 3000 | P5a | Z12, Z18 | T3
249 | 1.np | H | H.115f | WC MUŽI | 1.75 | 2400 | P5a | Z16a | T3
250 | 1.np | H | H.115g | WC MUŽI PISOÁR | 1.5 | 2400 | P5a | Z8a, Z16a | T3
251 | 1.np | H | H.116 | WC INVALIDNÍ | 4.9 | 2400 | P5a | Z16a | T3
254 | 1.np | H | H.119 | KANCELÁŘ OSTRAHA | 13.45 | 2800, 3000 | P8 | Z11, Z12, Z15 | T3
255 | 1.np | H | H.120 | KANCELÁŘ PROVOZNÍ | 14.6 | 2800, 3000 | P8 | Z12, Z15 | T3
256 | 1.np | H | H.121 | KANCELÁŘ VRCHNÍ SESTRA | 14.6 | 2800, 3000 | P8 | Z12, Z15 | T3
257 | 1.np | H | H.122 | KANCELÁŘ EKONOM | 14.6 | 2800, 3000 | P8 | Z12, Z15 | T3
258 | 1.np | H | H.123 | KANCELÁŘ SEKRETARIÁT | 14.6 | 2800, 3000 | P8 | Z12, Z15 | T3
259 | 1.np | H | H.124 | KANCELÁŘ ŘEDITEL | 26.55 | 2800, 3000 | P8, P12 | Z12, Z15 | T3
260 | 1.np | H | H.125 | KANCELÁŘ SOCIÁLNÍ PRACOVNÍCÍ | 11.15 | 2800, 3000 | P8, P12 | Z12, Z15 | T3
261 | 1.np | H | H.126 | KANCELÁŘ SOCIÁLNÍ PRACOVNÍCÍ | 11.25 | 2800, 3000 | P8, P12 | Z12, Z15 | T3
262 | 1.np | H | H.127 | DENNÍ MÍSTNOST | 12.15 | 2800, 3000 | P8, P12 | Z13, Z15, Z17 | T3
263 | 1.np | H | H.128 | PŘEDJEZD SANITKA | 69.85 | 3000 | P14 | Z12, F2 | T3
280 | 2.np | A | A.208a | ÚKLID | 4.75 | 2400 | P16b | Z8b, Z12, Z15, Z16b | T3
281 | 2.np | A | A.208b | SAMOSTATNÁ ČISTÍCÍ MÍSTNOST | 4.45 | 2400 | P16b | Z15, Z16b | T3
282 | 2.np | A | A.208c | ODPADY A ŠPINAVÉ PRÁDLO | 6.8 | 2400 | P16b | Z15 | T3
283 | 2.np | A | A.209 | UZAVŘENÉ PRACOVIŠTĚ SESTER | 8.15 | 2400 | P17 | Z12, Z15, Z16b | T3
284 | 2.np | A | A.210a | PRACOVIŠTĚ SESTER | 8.05 | 2400 | P17 | Z12, Z15 | T3
285 | 2.np | A | A.210b | PŘÍPRAVNA JÍDLA | 17.4 | 2400 | P17 | Z12, Z15, Z16a | T3
290 | 2.np | A | A.215a | PŘEDSÍŇ | 2.5 | 2400 | P16a | Z15, Z16a | T3
291 | 2.np | A | A.215b | WC | 2.15 | 2400 | P16a | Z15, Z16a | T3
292 | 2.np | A | A.216 | DENNÍ MÍSTNOST | 9.25 | 2670 | P17 | Z15, Z16a | T3
319 | 2.np | B | B.208a | ÚKLID | 4.45 | 2400 | P16b | Z8b, Z12, Z15, Z16b | T3
320 | 2.np | B | B.208b | SAMOSTATNÁ ČISTÍCÍ MÍSTNOST | 4.45 | 2400 | P16b | Z11, Z15, Z16b | T3
321 | 2.np | B | B.208c | ODPADY A ŠPINAVÉ PRÁDLO | 8.15 | 2400 | P16b | Z15 | T3
322 | 2.np | B | B.209 | UZAVŘENÉ PRACOVIŠTĚ SESTER | 8.15 | 2400 | P17 | Z12, Z15, Z16b | T3
323 | 2.np | B | B.210a | PRACOVIŠTĚ SESTER | 8.95 | 2400 | P17 | Z12, Z15 | T3
324 | 2.np | B | B.210b | PŘÍPRAVNA JÍDLA | 19.15 | 2400 | P17 | Z12, Z15, Z16a | T3
329 | 2.np | B | B.214a | PŘEDSÍŇ | 2.5 | 2400 | P16a | Z15, Z16a | T3
330 | 2.np | B | B.214b | WC | 2.25 | 2400 | P16a | Z15, Z16a | T3
331 | 2.np | B | B.215 | DENNÍ MÍSTNOST | 9.2 | 2670 | P17 | Z15, Z16a | T3
357 | 2.np | C | C.208a | ÚKLID | 4.65 | 2400 | P16b | Z8b, Z12, Z15, Z16b | T3
358 | 2.np | C | C.208b | SAMOSTATNÁ ČISTÍCÍ MÍSTNOST | 4.45 | 2400 | P16b | Z12, Z15, Z16b | T3
359 | 2.np | C | C.208c | ODPADY A ŠPINAVÉ PRÁDLO | 7.65 | 2400 | P16b, P19b | Z12, Z15 | T3
360 | 2.np | C | C.209 | UZAVŘENÉ PRACOVIŠTĚ SESTER | 8.2 | 2400 | P17, P20 | Z15, Z16b | T3
361 | 2.np | C | C.210a | PRACOVIŠTĚ SESTER | 7.75 | 2400 | P20 | Z12, Z15 | T3
362 | 2.np | C | C.210b | PŘÍPRAVNA JÍDLA | 17.75 | 2400 | P20 | Z12, Z15, Z16a | T3
389 | 3.np | A | A.308a | ÚKLID | 4.75 | 2400 | P16b | Z8b, Z12, Z15, Z16b | T3
390 | 3.np | A | A.308b | SAMOSTATNÁ ČISTICÍ MÍSTNOST | 4.45 | 2400 | P16b | Z15, Z16b | T3
391 | 3.np | A | A.308c | ODPADY A ŠPINAVÉ PRÁDLO | 6.8 | 2400 | P16b | Z15 | T3
392 | 3.np | A | A.309 | UZAVŘENÉ PRACOVIŠTĚ SESTER | 8.15 | 2400 | P17 | Z12, Z15, Z16b | T3
393 | 3.np | A | A.310a | PRACOVIŠTĚ SESTER | 8.05 | 2400 | P17 | Z12, Z15 | T3
394 | 3.np | A | A.310b | PŘÍPRAVNA JÍDLA | 17.4 | 2400 | P17 | Z12, Z15, Z16a | T3
397 | 3.np | A | A.313 | PROSTOR PRO VOZÍKY | 5.6 | 2400 | P17 | Z15 | T3
398 | 3.np | A | A.314 | VYŠETŘOVNA | 15.85 | 2400, 2670 | P17 | Z15, Z16a | T3
399 | 3.np | A | A.315 | WC | 5.65 | 2400 | P16a | Z16a, Z18 | T3
403 | 3.np | A | A.331a | SESTERNA | 18.15 | 2400.267 | P15 | Z15 | T3
404 | 3.np | A | A.331b | PRACOVNA LÉKAŘE | 18.15 | 2400, 2670 | P15 | Z15 | T3
405 | 3.np | A | A.331c | SOCIÁLNÍ ZAŘÍZENÍ | 5.3 | 2400 | P16a | Z15, Z16a | T3
429 | 3.np | B | B.308a | ÚKLID | 4.45 | 2400 | P16b | Z8b, Z12, Z15, Z16b | T3
430 | 3.np | B | B.308b | SAMOSTATNÁ ČISTÍCÍ MÍSTNOST | 4.45 | 2400 | P16b | Z11, Z15, Z16b | T3
431 | 3.np | B | B.308c | ODPADY A ŠPINAVÉ PRÁDLO | 8.15 | 2400 | P16b | Z15 | T3
432 | 3.np | B | B.309 | UZAVŘENÉ PRACOVIŠTĚ SESTER | 8.15 | 2400 | P17 | Z12, Z15, Z16b | T3
433 | 3.np | B | B.310a | PRACOVIŠTĚ SESTER | 8.8 | 2400 | P17 | Z12, Z15 | T3
434 | 3.np | B | B.310b | PŘÍPRAVNA JÍDLA | 19.15 | 2400 | P17 | Z12, Z15, Z16a | T3
436 | 3.np | B | B.312 | PROSTOR PRO VOZÍKY | 3.7 | 2400 | P17 | Z15 | T3
437 | 3.np | B | B.313 | VYŠETŘOVNA | 18.45 | 2400.267 | P17 | Z8a, Z15, Z16a, Z18 | T3
438 | 3.np | B | B.314 | WC | 5.65 | 2400 | P16a | Z16a, Z18 | T3
442 | 3.np | B | B.335a | SESTERNA | 18.15 | 2400.267 | P15 | Z15, Z23 | T3
443 | 3.np | B | B.335b | PRACOVNA LÉKAŘE | 18.15 | 2400.267 | P15 | Z15 | T3
444 | 3.np | B | B.335c | SOCIÁLNÍ ZAŘÍZENÍ | 5.3 | 2400 | P16a | Z15, Z16a | T3
468 | 3.np | C | C.308a | ÚKLID | 4.85 | 2400 | P16b | Z8b, Z12, Z15, Z16b | T3
469 | 3.np | C | C.308b | SAMOSTATNÁ ČISTICÍ MÍSTNOST | 4.45 | 2400 | P16b | Z12, Z15, Z16b | T3
470 | 3.np | C | C.308c | ODPADY A ŠPINAVÉ PRÁDLO | 7.65 | 2400 | P16b | Z12, Z15 | T3
471 | 3.np | C | C.309 | UZAVŘENÉ PRACOVIŠTĚ SESTER | 8.2 | 2400 | P17 | Z15, Z16b | T3
472 | 3.np | C | C.310a | PRACOVIŠTĚ SESTER | 7.75 | 2400 | P17 | Z15 | T3
473 | 3.np | C | C.310b | PŘÍPRAVNA JÍDLA | 17.7 | 2400 | P17 | Z15, Z16a | T3
476 | 3.np | C | C.313 | PROSTOR PRO VOZÍKY | 5.6 | 2400 | P17 | Z15 | T3
477 | 3.np | C | C.314 | VYŠETŘOVNA | 15.35 | 2400, 2670 | P17 | Z15, Z16a | T3
478 | 3.np | C | C.315 | WC INVALIDNÍ | 5.65 | 2400 | P19a | Z16a, Z18 | T3
482 | 3.np | C | C.337a | SESTERNA | 18.15 | 2400, 2670 | P15 | Z15 | T3
483 | 3.np | C | C.337b | PRACOVNA LÉKAŘE | 18.15 | 2400, 2670 | P15 | Z15 | T3
484 | 3.np | C | C.337c | SOCIÁLNÍ ZAŘÍZENÍ | 5.3 | 2400 | P16a | Z15, Z16a | T3
508 | 4.np | A | A.408a | ÚKLID | 4.75 | 2400 | P16b | Z8b, Z12, Z15, Z16b | T3
509 | 4.np | A | A.408b | SAMOSTATNÁ ČISTÍCÍ MÍSTNOST | 4.45 | 2400 | P16b | Z15, Z16b | T3
510 | 4.np | A | A.408c | ODPADY A ŠPINAVÉ PRÁDLO | 6.8 | 2400 | P16b | Z15 | T3
511 | 4.np | A | A.409 | UZAVŘENÉ PRACOVIŠTĚ SESTER | 8.15 | 2400 | P17 | Z12, Z15, Z16b | T3
512 | 4.np | A | A.410a | PRACOVIŠTĚ SESTER | 8.15 | 2400 | P17 | Z12, Z15 | T3
513 | 4.np | A | A.410b | PŘÍPRAVNA JÍDLA | 17.4 | 2400 | P17 | Z12, Z15, Z16a | T3
518 | 4.np | A | A.415a | PŘEDSÍŇ | 2.5 | 2400 | P16a | Z15, Z16a | T3
519 | 4.np | A | A.415b | WC | 2.15 | 2400 | P16a | Z15, Z16a | T3
520 | 4.np | A | A.416 | DENNÍ MISTNOST | 9.25 | 2670 | P17 | Z15, Z16a | T3
547 | 4.np | B | B.408a | ÚKLID | 4.45 | 2400 | P16b | Z8b, Z12, Z15, Z16b | T3
548 | 4.np | B | B.408b | SAMOSTATNÁ ČISTÍCÍ MÍSTNOST | 4.45 | 2400 | P16b | Z11, Z15, Z16b | T3
549 | 4.np | B | B.408c | ODPADY A ŠPINAVÉ PRÁDLO | 8.15 | 2400 | P16b | Z15 | T3
550 | 4.np | B | B.409 | UZAVŘENÉ PRACOVIŠTĚ SESTER | 8.15 | 2400 | P17 | Z12, Z15, Z16b | T3
551 | 4.np | B | B.410a | PRACOVIŠTĚ SESTER | 8.8 | 2400 | P17 | Z12, Z15 | T3
552 | 4.np | B | A.410b | PŘÍPRAVNA JÍDLA | 19.15 | 2400 | P17 | Z12, Z15, Z16a | T3
557 | 4.np | B | B.414a | PŘEDSÍŇ | 2.5 | 2400 | P16a | Z15, Z16a | T3
558 | 4.np | B | B.414b | WC | 2.25 | 2400 | P16a | Z15, Z16a | T3
559 | 4.np | B | B.415 | DENNÍ MÍSTNOST | 9.2 | 2670 | P17 | Z15, Z16a | T3
586 | 4.np | C | C.408a | ÚKLID | 4.85 | 2400 | P16b | Z8b, Z12, Z15, Z16b | T3
587 | 4.np | C | C.408b | SAMOSTATNÁ ČISTICÍ MÍSTNOST | 4.45 | 2400 | P16b | Z12, Z15, Z16b | T3
588 | 4.np | C | C.408c | ODPADY A ŠPINAVÉ PRÁDLO | 7.65 | 2400 | P16b | Z12, Z15 | T3
589 | 4.np | C | C.409 | UZAVŘENÉ PRACOVIŠTĚ SESTER | 8.2 | 2400 | P17 | Z15, Z16b | T3
590 | 4.np | C | C.410a | PRACOVIŠTĚ SESTER | 7.75 | 2400 | P17 | Z15 | T3
591 | 4.np | C | A.410b | PŘÍPRAVNA JÍDLA | 17.7 | 2400 | P17 | Z15, Z16a | T3
596 | 4.np | C | C.415a | PŘEDSÍŇ | 2.5 | 2400 | P16a | Z15, Z16a | T3
597 | 4.np | C | C.415b | WC | 2.2 | 2400 | P16a | Z15, Z16a | T3
598 | 4.np | C | C.416 | DENNÍ MÍSTNOST | 9 | 2670 | P17 | Z15, Z16a | T3
296 | 2.np | A | A.231 | DVOULŮŽKOVÝ POKOJ | 35.46 | 2400.267 | P15, P16a | Z15, Z16a | T3
297 | 2.np | A | A.232 | DVOULŮŽKOVÝ POKOJ | 35.46 | 2400, 2670 | P15, P16a | Z23, Z15, Z16a | T3
298 | 2.np | A | A.233 | DVOULŮŽKOVÝ POKOJ | 35.46 | 2400.267 | P15, P16a | Z15, Z16a | T3
299 | 2.np | A | A.234 | DVOULŮŽKOVÝ POKOJ | 35.46 | 2400.267 | P15, P16a | Z15, Z16a | T3
300 | 2.np | A | A.235 | DVOULŮŽKOVÝ POKOJ | 35.46 | 2400.267 | P15, P16a | Z23, Z15, Z16a | T3
301 | 2.np | A | A.236 | DVOULŮŽKOVÝ POKOJ | 35.46 | 2400, 2670 | P15, P16a | Z15, Z16a | T3
302 | 2.np | A | A.237 | DVOULŮŽKOVÝ POKOJ | 35.46 | 2400.267 | P15, P16a | Z23, Z15, Z16a | T3
303 | 2.np | A | A.238 | DVOULŮŽKOVÝ POKOJ | 35.46 | 2400.267 | P15, P16a | Z23, Z15, Z16a | T3
304 | 2.np | A | A.239 | DVOULŮŽKOVÝ POKOJ | 35.46 | 2400.267 | P15, P16a | Z23, Z15, Z16a | T3
335 | 2.np | B | B.231 | DVOULŮŽKOVÝ POKOJ | 35.46 | 2400.267 | P15, P16a | Z15, Z16a | T3
336 | 2.np | B | B.232 | DVOULŮŽKOVÝ POKOJ | 35.46 | 2400.267 | P15, P16a | Z23, Z15, Z16a | T3
337 | 2.np | B | B.233 | DVOULŮŽKOVÝ POKOJ | 35.46 | 2400.267 | P15, P16a | Z15, Z16a | T3
338 | 2.np | B | B.234 | DVOULŮŽKOVÝ POKOJ | 35.46 | 2400, 2670 | P15, P16a | Z15, Z16a | T3
339 | 2.np | B | B.235 | DVOULŮŽKOVÝ POKOJ | 35.46 | 2400.267 | P15, P16a | Z23, Z15, Z16a | T3
340 | 2.np | B | B.236 | DVOULŮŽKOVÝ POKOJ | 35.46 | 2400.267 | P15, P16a | Z15, Z16a | T3
341 | 2.np | B | B.237 | DVOULŮŽKOVÝ POKOJ | 35.46 | 2400.267 | P15, P16a | Z23, Z15, Z16a | T3
342 | 2.np | B | B.238 | DVOULŮŽKOVÝ POKOJ | 35.46 | 2400, 2670 | P15, P16a | Z23, Z15, Z16a | T3
343 | 2.np | B | B.239 | DVOULŮŽKOVÝ POKOJ | 35.46 | 2400.267 | P15, P16a | Z15, Z16a | T3
369 | 2.np | C | C.234 | DVOULŮŽKOVÝ POKOJ | 35.46 | 2400.267 | P18, P19a | Z23, Z15, Z16a | T3
370 | 2.np | C | C.235 | DVOULŮŽKOVÝ POKOJ | 35.46 | 2400.267 | P15, P16a , P18 | Z15, Z16a | T3
371 | 2.np | C | C.236 | DVOULŮŽKOVÝ POKOJ | 35.46 | 2400, 2670 | P15, P16a | Z23, Z15, Z16a | T3
372 | 2.np | C | C.237 | DVOULŮŽKOVÝ POKOJ | 35.46 | 2400.267 | P15, P16a | Z15, Z16a | T3
373 | 2.np | C | C.238 | DVOULŮŽKOVÝ POKOJ | 35.46 | 2400, 2670 | P15, P16a | Z23, Z15, Z16a | T3
374 | 2.np | C | C.239 | DVOULŮŽKOVÝ POKOJ | 35.46 | 2400.267 | P15, P16a, P18, P19a | Z23, Z15, Z16a | T3
407 | 3.np | A | A.332 | DVOULŮŽKOVÝ POKOJ | 35.46 | 2400.267 | P15, P16a | Z23, Z15, Z16a | T3
408 | 3.np | A | A.333 | DVOULŮŽKOVÝ POKOJ | 35.46 | 2400.267 | P15, P16a | Z15, Z16a | T3
409 | 3.np | A | A.334 | DVOULŮŽKOVÝ POKOJ | 35.46 | 2400.267 | P15, P16a | Z15, Z16a | T3
410 | 3.np | A | A.335 | DVOULŮŽKOVÝ POKOJ | 35.46 | 2400.267 | P15, P16a | Z23, Z15, Z16a | T3
411 | 3.np | A | A.336 | DVOULŮŽKOVÝ POKOJ | 35.46 | 2400.267 | P15, P16a | Z15, Z16a | T3
412 | 3.np | A | A.337 | DVOULŮŽKOVÝ POKOJ | 35.46 | 2400.267 | P15, P16a | Z23, Z15, Z16a | T3
413 | 3.np | A | A.338 | DVOULŮŽKOVÝ POKOJ | 35.46 | 2400.267 | P15, P16a | Z23, Z15, Z16a | T3
414 | 3.np | A | A.339 | DVOULŮŽKOVÝ POKOJ | 35.46 | 2400.267 | P15, P16a | Z23, Z15, Z16a | T3
446 | 3.np | B | B.331 | DVOULŮŽKOVÝ POKOJ | 35.46 | 2400.267 | P15, P16a | Z15, Z16a | T3
447 | 3.np | B | B.332 | DVOULŮŽKOVÝ POKOJ | 35.46 | 2400, 2670 | P15, P16a | Z23, Z15, Z16a | T3
448 | 3.np | B | B.333 | DVOULŮŽKOVÝ POKOJ | 35.46 | 2400.267 | P15, P16a | Z15, Z16a | T3
449 | 3.np | B | B.334 | DVOULŮŽKOVÝ POKOJ | 35.46 | 2400.267 | P15, P16a | Z15, Z16a | T3
450 | 3.np | B | B.336 | DVOULŮŽKOVÝ POKOJ | 35.46 | 2400.267 | P15, P16a | Z15, Z16a | T3
451 | 3.np | B | B.337 | DVOULŮŽKOVÝ POKOJ | 35.46 | 2400, 2670 | P15, P16a | Z23, Z15, Z16a | T3
452 | 3.np | B | B.338 | DVOULŮŽKOVÝ POKOJ | 35.46 | 2400.267 | P15, P16a | Z23, Z15, Z16a | T3
453 | 3.np | B | B.339 | DVOULŮŽKOVÝ POKOJ | 35.46 | 2400.267 | P15, P16a | Z15, Z16a | T3
486 | 3.np | C | C.331 | DVOULŮŽKOVÝ POKOJ | 35.46 | 2400.267 | P18, P19a | Z23, Z15, Z16a | T3
487 | 3.np | C | C.332 | DVOULŮŽKOVÝ POKOJ | 35.46 | 2400, 2670 | P18, P19a | Z15, Z16a | T3
488 | 3.np | C | C.333 | DVOULŮŽKOVÝ POKOJ | 35.46 | 2400, 2670 | P18, P19a | Z23, Z15, Z16a | T3
489 | 3.np | C | C.334 | DVOULŮŽKOVÝ POKOJ | 35.46 | 2400, 2670 | P15, P16a | Z15, Z16a | T3
490 | 3.np | C | C.335 | DVOULŮŽKOVÝ POKOJ | 35.46 | 2400.267 | P15, P16a | Z15, Z16a | T3
491 | 3.np | C | C.336 | DVOULŮŽKOVÝ POKOJ | 35.46 | 2400, 2670 | P15, P16a | Z23, Z15, Z16a | T3
492 | 3.np | C | C.338 | DVOULŮŽKOVÝ POKOJ | 35.46 | 2400.267 | P15, P16a | Z23, Z15, Z16a | T3
493 | 3.np | C | C.339 | DVOULŮŽKOVÝ POKOJ | 35.46 | 2400, 2670 | P15, P16a | Z23, Z15, Z16a | T3
524 | 4.np | A | A.431 | DVOULŮŽKOVÝ POKOJ | 35.46 | 2400, 2670 | P15, P16a | Z15, Z16a | T3
525 | 4.np | A | A.432 | DVOULŮŽKOVÝ POKOJ | 35.46 | 2400, 2670 | P15, P16a | Z23, Z15, Z16a | T3
526 | 4.np | A | A.433 | DVOULŮŽKOVÝ POKOJ | 35.46 | 2400, 2670 | P15, P16a | Z15, Z16a | T3
527 | 4.np | A | A.434 | DVOULŮŽKOVÝ POKOJ | 35.46 | 2400, 2670 | P15, P16a | Z15, Z16a | T3
528 | 4.np | A | A.435 | DVOULŮŽKOVÝ POKOJ | 35.46 | 2400, 2670 | P15, P16a | Z23, Z15, Z16a | T3
529 | 4.np | A | A.436 | DVOULŮŽKOVÝ POKOJ | 35.46 | 2400, 2670 | P15, P16a | Z15, Z16a | T3
530 | 4.np | A | A.437 | DVOULŮŽKOVÝ POKOJ | 35.46 | 2400, 2670 | P15, P16a | Z23, Z15, Z16a | T3
531 | 4.np | A | A.438 | DVOULŮŽKOVÝ POKOJ | 35.46 | 2400, 2670 | P15, P16a | Z23, Z15, Z16a | T3
532 | 4.np | A | A.439 | DVOULŮŽKOVÝ POKOJ | 35.46 | 2400, 2670 | P15, P16a | Z23, Z15, Z16a | T3
563 | 4.np | B | B.431 | DVOULŮŽKOVÝ POKOJ | 35.46 | 2400.267 | P15, P16a | Z15, Z16a | T3
564 | 4.np | B | B.432 | DVOULŮŽKOVÝ POKOJ | 35.46 | 2400.267 | P15, P16a | Z23, Z15, Z16a | T3
565 | 4.np | B | B.433 | DVOULŮŽKOVÝ POKOJ | 35.46 | 2400.267 | P15, P16a | Z15, Z16a | T3
566 | 4.np | B | B.434 | DVOULŮŽKOVÝ POKOJ | 35.46 | 2400.267 | P15, P16a | Z15, Z16a | T3
567 | 4.np | B | B.435 | DVOULŮŽKOVÝ POKOJ | 35.46 | 2400.267 | P15, P16a | Z23, Z15, Z16a | T3
568 | 4.np | B | B.436 | DVOULŮŽKOVÝ POKOJ | 35.46 | 2400.267 | P15, P16a | Z15, Z16a | T3
569 | 4.np | B | B.437 | DVOULŮŽKOVÝ POKOJ | 35.46 | 2400.267 | P15, P16a | Z23, Z15, Z16a | T3
570 | 4.np | B | B.438 | DVOULŮŽKOVÝ POKOJ | 35.46 | 2400.267 | P15, P16a | Z23, Z15, Z16a | T3
571 | 4.np | B | B.439 | DVOULŮŽKOVÝ POKOJ | 35.46 | 2400.267 | P15, P16a | Z15, Z16a | T3
602 | 4.np | C | C.431 | DVOULŮŽKOVÝ POKOJ | 35.46 | 2400, 2670 | P15, P16a | Z23, Z15, Z16a | T3
603 | 4.np | C | C.432 | DVOULŮŽKOVÝ POKOJ | 35.46 | 2400, 2670 | P15, P16a | Z15, Z16a | T3
604 | 4.np | C | C.433 | DVOULŮŽKOVÝ POKOJ | 35.46 | 2400, 2670 | P15, P16a | Z23, Z15, Z16a | T3
605 | 4.np | C | C.434 | DVOULŮŽKOVÝ POKOJ | 35.46 | 2400, 2670 | P15, P16a | Z15, Z16a | T3
606 | 4.np | C | C.435 | DVOULŮŽKOVÝ POKOJ | 35.46 | 2400, 2670 | P15, P16a | Z15, Z16a | T3
607 | 4.np | C | C.436 | DVOULŮŽKOVÝ POKOJ | 35.46 | 2400, 2670 | P15, P16a | Z23, Z15, Z16a | T3
608 | 4.np | C | C.437 | DVOULŮŽKOVÝ POKOJ | 35.46 | 2400, 2670 | P15, P16a | Z15, Z16a | T3
609 | 4.np | C | C.438 | DVOULŮŽKOVÝ POKOJ | 35.46 | 2400, 2670 | P15, P16a | Z23, Z15, Z16a | T3
610 | 4.np | C | C.439 | DVOULŮŽKOVÝ POKOJ | 35.46 | 2400, 2670 | P15, P16a | Z23, Z15, Z16a | T3
160 | 1.np | B | B.111 | JÍDELNA | 5.15 | 2800, 3000 | P4, P5a | Z11, Z12, Z15, Z17, Z18 | T3
159 | 1.np | B | B.110 | KAVÁRNA/OBCHOD | 2.8 | 2800, 3000 | P4, P5a | Z11, Z12, Z15, Z17, Z18 | T3
296 | 2.np | A | A.231 | DVOULŮŽKOVÝ POKOJ | 6.24 | 2400.267 | P15, P16a | Z15, Z16a | T4
297 | 2.np | A | A.232 | DVOULŮŽKOVÝ POKOJ | 6.24 | 2400, 2670 | P15, P16a | Z23, Z15, Z16a | T4
298 | 2.np | A | A.233 | DVOULŮŽKOVÝ POKOJ | 6.24 | 2400.267 | P15, P16a | Z15, Z16a | T4
299 | 2.np | A | A.234 | DVOULŮŽKOVÝ POKOJ | 6.24 | 2400.267 | P15, P16a | Z15, Z16a | T4
300 | 2.np | A | A.235 | DVOULŮŽKOVÝ POKOJ | 6.24 | 2400.267 | P15, P16a | Z23, Z15, Z16a | T4
301 | 2.np | A | A.236 | DVOULŮŽKOVÝ POKOJ | 6.24 | 2400, 2670 | P15, P16a | Z15, Z16a | T4
302 | 2.np | A | A.237 | DVOULŮŽKOVÝ POKOJ | 6.24 | 2400.267 | P15, P16a | Z23, Z15, Z16a | T4
303 | 2.np | A | A.238 | DVOULŮŽKOVÝ POKOJ | 6.24 | 2400.267 | P15, P16a | Z23, Z15, Z16a | T4
304 | 2.np | A | A.239 | DVOULŮŽKOVÝ POKOJ | 6.24 | 2400.267 | P15, P16a | Z23, Z15, Z16a | T4
335 | 2.np | B | B.231 | DVOULŮŽKOVÝ POKOJ | 6.24 | 2400.267 | P15, P16a | Z15, Z16a | T4
336 | 2.np | B | B.232 | DVOULŮŽKOVÝ POKOJ | 6.24 | 2400.267 | P15, P16a | Z23, Z15, Z16a | T4
337 | 2.np | B | B.233 | DVOULŮŽKOVÝ POKOJ | 6.24 | 2400.267 | P15, P16a | Z15, Z16a | T4
338 | 2.np | B | B.234 | DVOULŮŽKOVÝ POKOJ | 6.24 | 2400, 2670 | P15, P16a | Z15, Z16a | T4
339 | 2.np | B | B.235 | DVOULŮŽKOVÝ POKOJ | 6.24 | 2400.267 | P15, P16a | Z23, Z15, Z16a | T4
340 | 2.np | B | B.236 | DVOULŮŽKOVÝ POKOJ | 6.24 | 2400.267 | P15, P16a | Z15, Z16a | T4
341 | 2.np | B | B.237 | DVOULŮŽKOVÝ POKOJ | 6.24 | 2400.267 | P15, P16a | Z23, Z15, Z16a | T4
342 | 2.np | B | B.238 | DVOULŮŽKOVÝ POKOJ | 6.24 | 2400, 2670 | P15, P16a | Z23, Z15, Z16a | T4
343 | 2.np | B | B.239 | DVOULŮŽKOVÝ POKOJ | 6.24 | 2400.267 | P15, P16a | Z15, Z16a | T4
369 | 2.np | C | C.234 | DVOULŮŽKOVÝ POKOJ | 6.24 | 2400.267 | P18, P19a | Z23, Z15, Z16a | T4
370 | 2.np | C | C.235 | DVOULŮŽKOVÝ POKOJ | 6.24 | 2400.267 | P15, P16a , P18 | Z15, Z16a | T4
371 | 2.np | C | C.236 | DVOULŮŽKOVÝ POKOJ | 6.24 | 2400, 2670 | P15, P16a | Z23, Z15, Z16a | T4
372 | 2.np | C | C.237 | DVOULŮŽKOVÝ POKOJ | 6.24 | 2400.267 | P15, P16a | Z15, Z16a | T4
373 | 2.np | C | C.238 | DVOULŮŽKOVÝ POKOJ | 6.24 | 2400, 2670 | P15, P16a | Z23, Z15, Z16a | T4
374 | 2.np | C | C.239 | DVOULŮŽKOVÝ POKOJ | 6.24 | 2400.267 | P15, P16a, P18, P19a | Z23, Z15, Z16a | T4
407 | 3.np | A | A.332 | DVOULŮŽKOVÝ POKOJ | 6.24 | 2400.267 | P15, P16a | Z23, Z15, Z16a | T4
408 | 3.np | A | A.333 | DVOULŮŽKOVÝ POKOJ | 6.24 | 2400.267 | P15, P16a | Z15, Z16a | T4
409 | 3.np | A | A.334 | DVOULŮŽKOVÝ POKOJ | 6.24 | 2400.267 | P15, P16a | Z15, Z16a | T4
410 | 3.np | A | A.335 | DVOULŮŽKOVÝ POKOJ | 6.24 | 2400.267 | P15, P16a | Z23, Z15, Z16a | T4
411 | 3.np | A | A.336 | DVOULŮŽKOVÝ POKOJ | 6.24 | 2400.267 | P15, P16a | Z15, Z16a | T4
412 | 3.np | A | A.337 | DVOULŮŽKOVÝ POKOJ | 6.24 | 2400.267 | P15, P16a | Z23, Z15, Z16a | T4
413 | 3.np | A | A.338 | DVOULŮŽKOVÝ POKOJ | 6.24 | 2400.267 | P15, P16a | Z23, Z15, Z16a | T4
414 | 3.np | A | A.339 | DVOULŮŽKOVÝ POKOJ | 6.24 | 2400.267 | P15, P16a | Z23, Z15, Z16a | T4
446 | 3.np | B | B.331 | DVOULŮŽKOVÝ POKOJ | 6.24 | 2400.267 | P15, P16a | Z15, Z16a | T4
447 | 3.np | B | B.332 | DVOULŮŽKOVÝ POKOJ | 6.24 | 2400, 2670 | P15, P16a | Z23, Z15, Z16a | T4
448 | 3.np | B | B.333 | DVOULŮŽKOVÝ POKOJ | 6.24 | 2400.267 | P15, P16a | Z15, Z16a | T4
449 | 3.np | B | B.334 | DVOULŮŽKOVÝ POKOJ | 6.24 | 2400.267 | P15, P16a | Z15, Z16a | T4
450 | 3.np | B | B.336 | DVOULŮŽKOVÝ POKOJ | 6.24 | 2400.267 | P15, P16a | Z15, Z16a | T4
451 | 3.np | B | B.337 | DVOULŮŽKOVÝ POKOJ | 6.24 | 2400, 2670 | P15, P16a | Z23, Z15, Z16a | T4
452 | 3.np | B | B.338 | DVOULŮŽKOVÝ POKOJ | 6.24 | 2400.267 | P15, P16a | Z23, Z15, Z16a | T4
453 | 3.np | B | B.339 | DVOULŮŽKOVÝ POKOJ | 6.24 | 2400.267 | P15, P16a | Z15, Z16a | T4
486 | 3.np | C | C.331 | DVOULŮŽKOVÝ POKOJ | 6.24 | 2400.267 | P18, P19a | Z23, Z15, Z16a | T4
487 | 3.np | C | C.332 | DVOULŮŽKOVÝ POKOJ | 6.24 | 2400, 2670 | P18, P19a | Z15, Z16a | T4
488 | 3.np | C | C.333 | DVOULŮŽKOVÝ POKOJ | 6.24 | 2400, 2670 | P18, P19a | Z23, Z15, Z16a | T4
489 | 3.np | C | C.334 | DVOULŮŽKOVÝ POKOJ | 6.24 | 2400, 2670 | P15, P16a | Z15, Z16a | T4
490 | 3.np | C | C.335 | DVOULŮŽKOVÝ POKOJ | 6.24 | 2400.267 | P15, P16a | Z15, Z16a | T4
491 | 3.np | C | C.336 | DVOULŮŽKOVÝ POKOJ | 6.24 | 2400, 2670 | P15, P16a | Z23, Z15, Z16a | T4
492 | 3.np | C | C.338 | DVOULŮŽKOVÝ POKOJ | 6.24 | 2400.267 | P15, P16a | Z23, Z15, Z16a | T4
493 | 3.np | C | C.339 | DVOULŮŽKOVÝ POKOJ | 6.24 | 2400, 2670 | P15, P16a | Z23, Z15, Z16a | T4
524 | 4.np | A | A.431 | DVOULŮŽKOVÝ POKOJ | 6.24 | 2400, 2670 | P15, P16a | Z15, Z16a | T4
525 | 4.np | A | A.432 | DVOULŮŽKOVÝ POKOJ | 6.24 | 2400, 2670 | P15, P16a | Z23, Z15, Z16a | T4
526 | 4.np | A | A.433 | DVOULŮŽKOVÝ POKOJ | 6.24 | 2400, 2670 | P15, P16a | Z15, Z16a | T4
527 | 4.np | A | A.434 | DVOULŮŽKOVÝ POKOJ | 6.24 | 2400, 2670 | P15, P16a | Z15, Z16a | T4
528 | 4.np | A | A.435 | DVOULŮŽKOVÝ POKOJ | 6.24 | 2400, 2670 | P15, P16a | Z23, Z15, Z16a | T4
529 | 4.np | A | A.436 | DVOULŮŽKOVÝ POKOJ | 6.24 | 2400, 2670 | P15, P16a | Z15, Z16a | T4
530 | 4.np | A | A.437 | DVOULŮŽKOVÝ POKOJ | 6.24 | 2400, 2670 | P15, P16a | Z23, Z15, Z16a | T4
531 | 4.np | A | A.438 | DVOULŮŽKOVÝ POKOJ | 6.24 | 2400, 2670 | P15, P16a | Z23, Z15, Z16a | T4
532 | 4.np | A | A.439 | DVOULŮŽKOVÝ POKOJ | 6.24 | 2400, 2670 | P15, P16a | Z23, Z15, Z16a | T4
563 | 4.np | B | B.431 | DVOULŮŽKOVÝ POKOJ | 6.24 | 2400.267 | P15, P16a | Z15, Z16a | T4
564 | 4.np | B | B.432 | DVOULŮŽKOVÝ POKOJ | 6.24 | 2400.267 | P15, P16a | Z23, Z15, Z16a | T4
565 | 4.np | B | B.433 | DVOULŮŽKOVÝ POKOJ | 6.24 | 2400.267 | P15, P16a | Z15, Z16a | T4
566 | 4.np | B | B.434 | DVOULŮŽKOVÝ POKOJ | 6.24 | 2400.267 | P15, P16a | Z15, Z16a | T4
567 | 4.np | B | B.435 | DVOULŮŽKOVÝ POKOJ | 6.24 | 2400.267 | P15, P16a | Z23, Z15, Z16a | T4
568 | 4.np | B | B.436 | DVOULŮŽKOVÝ POKOJ | 6.24 | 2400.267 | P15, P16a | Z15, Z16a | T4
569 | 4.np | B | B.437 | DVOULŮŽKOVÝ POKOJ | 6.24 | 2400.267 | P15, P16a | Z23, Z15, Z16a | T4
570 | 4.np | B | B.438 | DVOULŮŽKOVÝ POKOJ | 6.24 | 2400.267 | P15, P16a | Z23, Z15, Z16a | T4
571 | 4.np | B | B.439 | DVOULŮŽKOVÝ POKOJ | 6.24 | 2400.267 | P15, P16a | Z15, Z16a | T4
602 | 4.np | C | C.431 | DVOULŮŽKOVÝ POKOJ | 6.24 | 2400, 2670 | P15, P16a | Z23, Z15, Z16a | T4
603 | 4.np | C | C.432 | DVOULŮŽKOVÝ POKOJ | 6.24 | 2400, 2670 | P15, P16a | Z15, Z16a | T4
604 | 4.np | C | C.433 | DVOULŮŽKOVÝ POKOJ | 6.24 | 2400, 2670 | P15, P16a | Z23, Z15, Z16a | T4
605 | 4.np | C | C.434 | DVOULŮŽKOVÝ POKOJ | 6.24 | 2400, 2670 | P15, P16a | Z15, Z16a | T4
606 | 4.np | C | C.435 | DVOULŮŽKOVÝ POKOJ | 6.24 | 2400, 2670 | P15, P16a | Z15, Z16a | T4
607 | 4.np | C | C.436 | DVOULŮŽKOVÝ POKOJ | 6.24 | 2400, 2670 | P15, P16a | Z23, Z15, Z16a | T4
608 | 4.np | C | C.437 | DVOULŮŽKOVÝ POKOJ | 6.24 | 2400, 2670 | P15, P16a | Z15, Z16a | T4
609 | 4.np | C | C.438 | DVOULŮŽKOVÝ POKOJ | 6.24 | 2400, 2670 | P15, P16a | Z23, Z15, Z16a | T4
610 | 4.np | C | C.439 | DVOULŮŽKOVÝ POKOJ | 6.24 | 2400, 2670 | P15, P16a | Z23, Z15, Z16a | T4
26 | 1.pp | A | A.021 | SPRCHA ŽENY | 4.8 | 2300 | P2 | Z8b, Z9b | T4
30 | 1.pp | A | A.025 | SPRCHA MUŽI | 3.5 | 2300 | P2 | Z8b, Z9b | T4
57 | 1.pp | B | B.007a | PRÁDELNA - ŠPINAVÁ CESTA | 30 | 2400 | P1 | Z8b | T4
58 | 1.pp | B | B.007b | PRÁDELNA - ČISTÁ CESTA | 42.85 | 2400 | P1 | Z8b | T4
66 | 1.pp | B | B.015 | SPRCHA MUŽI | 2.6 | 2400 | P2 | Z8b, Z9b | T4
70 | 1.pp | B | B.018 | SPRCHA ŽENY | 3.4 | 2400 | P2 | Z8b, Z9b | T4
91 | 1.pp | C | C.012 | SPRCHA MUŽI | 5.75 | 2400 | P2 | Z8b, Z9b | T4
95 | 1.pp | C | C.015 | SPRCHA ŽENY | 5.4 | 2400 | P2 | Z8b, Z9b | T4
99 | 1.pp | C | C.019 | SPRCHA IMOBILNÍ | 2.5 | 2400 | P2 | Z8b, Z9b | T4
127 | 1.np | A | A.119 | KOUPELNA | 12.05 | 3000 | P5a | Z17, Z18 | T4
134 | 1.np | A | A.126 | KOUPELNA MUŽI | 5.15 | 2400 | P5a | Z16a | T4
135 | 1.np | A | A.127 | KOUPELNA ŽENY | 5.15 | 2400 | P5a | Z16a | T4
164 | 1.np | B | B.115 | SPRCHA MUŽI | 4.4 | 2400 | P5b | Z8b, Z16b | T4
167 | 1.np | B | B.118 | SPRCHA ŽENY | 4.4 | 2400 | P5b | Z16b | T4
224 | 1.np | C | C.136b | SLUŽBY - UMYVÁRNA | 3.1 | 2610 | P5b | Z16b | T4
252 | 1.np | H | H.117 | SLUŽBY-PEDIKÚRA, HOLIČSTVÍ KADEŘNICTVÍ | 31.4 | 3000 | P4 | Z12, Z15, Z18 | T4
289 | 2.np | A | A.214 | ASISTOVANÁ LÁZEŇ S WC | 20.8 | 2400.267 | P16a | Z15, Z16a, Z18 | T4
328 | 2.np | B | B.213 | ASISTOVANÁ LÁZEŇ S WC | 21.5 | 2400.267 | P16a | Z15, Z16a, Z17, Z18 | T4
366 | 2.np | C | C.214 | ASISTOVANÁ LÁZEŇ S WC | 20.3 | 2400.267 | P16a | Z16a, Z18 | T4
400 | 3.np | A | A.316 | ASISTOVANÁ LÁZEŇ | 8.7 | 2670 | P16a | Z16a, Z18 | T4
439 | 3.np | B | B.315 | ASISTOVANÁ LÁZEŇ | 8.65 | 2670 | P16a | Z16a, Z18 | T4
479 | 3.np | C | C.316 | ASISTOVANÁ LÁZEŇ | 8.65 | 2670 | P19a | Z16a, Z18 | T4
517 | 4.np | A | A.414 | ASISTOVANÁ LÁZEŇ S WC | 20.8 | 2400, 2670 | P16a | Z15, Z16a, Z18 | T4
556 | 4.np | B | B.413 | ASISTOVANÁ LÁZEŇ S WC | 21.7 | 2400.267 | P16a | Z15, Z16a, Z17, Z18 | T4
595 | 4.np | C | C.414 | ASISTOVANÁ LÁZEŇ S WC | 20.3 | 2670 | P16a | Z16a, Z18 | T4
6 | 1.pp | A | A.001 | CHÚC | 43.6 | 2300, 2500 | P1 | Z1, Z7, Z12, Z13 | T5
50 | 1.pp | B | B.001 | CHÚC | 43.6 | 2300, 2500 | P1 | Z1, Z7, Z12, Z13 | T5
80 | 1.pp | C | C.001 | CHÚC | 48.3 | 2400, 2500 | P1 | Z1, Z6, Z7, Z12, Z13 | T5
160 | 1.np | B | B.111 | JÍDELNA | 25.9 | 2800, 3000 | P4, P5a | Z11, Z12, Z15, Z17, Z18 | T6
109 | 1.np | A | A.101 | CHÚC | 57.35 | 2610.3 | P3 | Z12, Z13, Z14 | T6
112 | 1.np | A | A.104 | ZÁDVEŘÍ | 15.9 | 3000 | P7 | Z19 | T6
113 | 1.np | A | A.105 | ČEKÁRNA | 154.35 | 2610.3 | P3, P7 | Z11, Z12, Z15 | T6 | V NICE TRUHLÁŘSKÝ VÝROBEK - PODHLED
115 | 1.np | A | A.107 | RECEPCE | 46.9 | 3000 | P3 | Z12, Z15 | T6 | V NICE TRUHLÁŘSKÝ VÝROBEK - PODHLED
123 | 1.np | A | A.115 | TĚLOCVIČNA | 61.8 | 3000 | P4 | Z12, Z15, Z20 | T6
148 | 1.np | B | B.101 | CHÚC | 44.7 | 2610, 3000 | P3 | Z11, Z12, Z13, Z14 | T6
213 | 1.np | C | C.101 | CHÚC | 43.5 | 2610, 3000 | P3 | Z12, Z13, Z14 | T6
217 | 1.np | C | C.130 | ZASEDACÍ MÍSTNOST | 45.85 | 3000 | P4 | Z12, Z15, Z18 | T6
235 | 1.np | H | H.106 | ZÁDVEŘÍ | 32.2 | 3000 | P7 | Z12, Z13 | T6
236 | 1.np | H | H.107 | RECEPCE | 24.1 | 3000 | P7, P11 | Z12, Z13 | T6
237 | 1.np | H | H.108 | HALA | 356.15 | 3000 | P7, P11 | Z12, Z13, Z15 | T6
238 | 1.np | H | H.109 | KAPLE | 33.75 | 5250 | P8, P12 | Z15 | T6
253 | 1.np | H | H.118 | CHODBA ADMINISTRATIVA | 25.2 | 3050 | P7 | Z11, Z12, Z13, Z15 | T6
265 | 1.np | H | H.130 | CHODBA | 33.95 | 3000 | P3 , P7 | Z12, Z13, Z15 | T6
273 | 2.np | A | A.201 | CHÚC | 42.6 | 2610 | P3 | Z12, Z13, Z14, Z24 | T6
312 | 2.np | B | B.201 | CHÚC | 42.5 | 2610 | P3 | Z12, Z13, Z14, Z24 | T6
351 | 2.np | C | C.201 | CHÚC | 42.5 | 2610 | P3 | Z12, Z13, Z14, Z24 | T6
382 | 3.np | A | A.301 | CHÚC | 42.6 | 2610 | P3 | Z12, Z13, Z14, Z24 | T6
422 | 3.np | B | B.301 | CHÚC | 42.5 | 2610 | P3 | Z12, Z13, Z14, Z24 | T6
461 | 3.np | C | C.301 | CHÚC | 42.5 | 2610 | P3 | Z12, Z13, Z14, Z24 | T6
501 | 4.np | A | A.401 | CHÚC | 42.65 | 2610 | P3 | Z12, Z13, Z14, Z24 | T6
540 | 4.np | B | B.401 | CHÚC | 42.5 | 2610 | P3 | Z12, Z13, Z14, Z24 | T6
579 | 4.np | C | C.401 | CHÚC | 42.5 | 2610 | P3 | Z11, Z13, Z14, Z24 | T6
159 | 1.np | B | B.110 | KAVÁRNA/OBCHOD | 15.7 | 2800, 3000 | P4, P5a | Z11, Z12, Z15, Z17, Z18 | T6
160 | 1.np | B | B.111 | JÍDELNA | 83.65 | 2800, 3000 | P4, P5a | Z11, Z12, Z15, Z17, Z18 | T7
159 | 1.np | B | B.110 | KAVÁRNA/OBCHOD | 45.25 | 2800, 3000 | P4, P5a | Z11, Z12, Z15, Z17, Z18 | T7
128 | 1.np | A | A.120 | VODOLÉČBA | 45.35 | 3000 | P5a | Z17, Z18 | T7
276 | 2.np | A | A.204 | CHODBA | 71.8 | 2830 | P17 | Z11, Z12, Z13, Z15, Z24 | T7
277 | 2.np | A | A.205 | CHODBA | 18.85 | 2830 | P17 | Z12, Z13, Z15 | T7
278 | 2.np | A | A.206 | CHODBA | 53.5 | 2830 | P17 | Z13, Z15, Z24 | T7
279 | 2.np | A | A.207 | CHODBA | 38.3 | 2830 | P17 | Z12, Z13, Z15, Z24 | T7
286 | 2.np | A | A.211 | DENNÍ MÍSTNOST PACIENTŮ | 71.4 | 2830 | P17 | - | T7
315 | 2.np | B | B.204 | CHODBA | 50.2 | 2830 | P17 | Z11, Z12, Z13, Z15 | T7
316 | 2.np | B | B.205 | CHODBA | 35.5 | 2830 | P17 | Z12, Z13, Z15 | T7
317 | 2.np | B | B.206 | CHODBA | 18.5 | 2830 | P17 | Z13, Z15 | T7
318 | 2.np | B | B.207 | CHODBA | 68 | 2830 | P17 | Z11, Z13, Z14, Z24 | T7
325 | 2.np | B | B.211 | DENNÍ MÍSTNOST PACIENTŮ | 74 | 2830 | P17 | - | T7
354 | 2.np | C | C.204 | CHODBA | 71.8 | 2830 | P17 | Z11, Z12, Z13, Z15, Z24 | T7
355 | 2.np | C | C.205 | CHODBA | 18.75 | 2830 | P17, P20 | Z12, Z13, Z15 | T7
356 | 2.np | C | C.206 | CHODBA | 38.15 | 2830 | P17, P20 | Z11, Z12, Z13, Z15 | T7
363 | 2.np | C | C.211 | DENNÍ MÍSTNOST PACIENTŮ | 68.3 | 2830 | P20 | Z12 | T7
385 | 3.np | A | A.304 | CHODBA | 71.8 | 2830 | P17 | Z11, Z12, Z13, Z15, Z24 | T7
386 | 3.np | A | A.305 | CHODBA | 18.85 | 2830 | P17 | Z12, Z13, Z15 | T7
387 | 3.np | A | A.306 | CHODBA | 53.65 | 2830 | P17 | Z12, Z13, Z15, Z24 | T7
388 | 3.np | A | A.307 | CHODBA | 38.3 | 2830 | P17 | Z12, Z13, Z15, Z24 | T7
395 | 3.np | A | A.311 | DENNÍ MÍSTNOST PACIENTŮ | 71.4 | 2830 | P17 | - | T7
425 | 3.np | B | B.304 | CHODBA | 50.2 | 2830 | P17 | Z11, Z12, Z13, Z15 | T7
426 | 3.np | B | B.305 | CHODBA | 35.5 | 2830 | P17 | Z12, Z13, Z15 | T7
427 | 3.np | B | B.306 | CHODBA | 18.5 | 2830 | P17 | Z13, Z15 | T7
428 | 3.np | B | B.307 | CHODBA | 67.6 | 2830 | P17 | Z11, Z13, Z14, Z24 | T7
435 | 3.np | B | B.311 | DENNÍ MÍSTNOST PACIENTŮ | 74 | 2830 | P17 | - | T7
464 | 3.np | C | C.304 | CHODBA | 71.8 | 2830 | P17 | Z11, Z12, Z13, Z15, Z24 | T7
465 | 3.np | C | C.305 | CHODBA | 18.9 | 2830 | P17 | Z12, Z13, Z15 | T7
466 | 3.np | C | C.306 | CHODBA | 53.55 | 2830 | P17, P20 | Z11, Z13, Z15, Z24 | T7
467 | 3.np | C | C.307 | CHODBA | 38.35 | 2830 | P20 | Z12, Z13, Z15, Z24 | T7
474 | 3.np | C | C.311 | DENNÍ MÍSTNOST PACIENTŮ | 71.45 | 2830 | P17 | - | T7
504 | 4.np | A | A.404 | CHODBA | 71.75 | 2830 | P17 | Z11, Z12, Z13, Z15, Z24 | T7
505 | 4.np | A | A.405 | CHODBA | 18.85 | 2830 | P17 | Z12, Z13, Z15 | T7
506 | 4.np | A | A.406 | CHODBA | 54.2 | 2830 | P17 | Z13, Z15, Z24 | T7
507 | 4.np | A | A.407 | CHODBA | 38.3 | 2830 | P17 | Z12, Z13, Z15, Z24 | T7
514 | 4.np | A | A.411 | DENNÍ MÍSTNOST PACIENTŮ | 71.4 | 2830 | P17 | - | T7
543 | 4.np | B | B.404 | CHODBA | 50.2 | 2830 | P17 | Z11, Z12, Z13, Z15 | T7
544 | 4.np | B | B.405 | CHODBA | 35.5 | 2830 | P17 | Z12, Z13, Z15 | T7
545 | 4.np | B | B.406 | CHODBA | 18.5 | 2830 | P17 | Z13, Z15 | T7
546 | 4.np | B | B.407 | CHODBA | 68 | 2830 | P17 | Z11, Z13, Z15, Z24 | T7
553 | 4.np | B | B.411 | DENNÍ MÍSTNOST PACIENTŮ | 74 | 2830 | P17 | - | T7
582 | 4.np | C | C.404 | CHODBA | 71.8 | 2830 | P17 | Z11, Z12, Z13, Z15, Z24 | T7
583 | 4.np | C | C.405 | CHODBA | 18.75 | 2830 | P17 | Z12, Z13, Z15 | T7
584 | 4.np | C | C.406 | CHODBA | 53.55 | 2830 | P17 | Z11, Z13, Z15, Z24 | T7
585 | 4.np | C | C.407 | CHODBA | 38.35 | 2830 | P17 | Z12, Z13, Z15, Z24 | T7
592 | 4.np | C | C.411 | DENNÍ MÍSTNOST PACIENTŮ | 71.45 | 2830 | P17 | - | T7
173 | 1.np | B | B.124 | MYTÍ ČERNÉHO NÁDOBÍ | 11.6 | 2610 | P9b | Z8b, Z16b | vzt strop-viz gastro | keramický obklad=2610 mm
192 | 1.np | B | B.139 | MYTÍ TABLETŮ A STOL. NÁDOBÍ | 30.3 | 2610 | P9b | Z8b, Z16b | vzt strop-viz gastro | keramický obklad=2610 mm
171 | 1.np | B | B.122 | KUCHYŇ | 161.65 | 2610 | P5b, P9b | Z8b, Z15, Z16b | vzt strop-viz gastro/T3 | keramický obklad=2610 mm
4 | 1.pp | A |  | PAVILON A
5 | 1.pp | A |  | SPOLEČNÉ PROSTORY
7 | 1.pp | A | A.002 | EVAKUAČNÍ VÝTAH | 6.15 | - | P21 | Z2, Z5
8 | 1.pp | A | A.003 | OSOBNÍ VÝTAH | 4.5 | - | P21 | Z2, Z5
48 | 1.pp | B |  | PAVILON B
49 | 1.pp | B |  | SPOLEČNÉ PROSTORY
78 | 1.pp | C |  | PAVILON C
79 | 1.pp | C |  | SPOLEČNÉ PROSTORY
107 | 1.np | A |  | PAVILON A
108 | 1.np | A |  | SPOLEČNÉ PROSTORY
110 | 1.np | A | A.102 | EVAKUAČNÍ VÝTAH | 6.15 | - | - | Z5
111 | 1.np | A | A.103 | OSOBNÍ VÝTAH | 4.5 | - | - | Z5
114 | 1.np | A | A.106 | RECEPCE | 13.05 | 2610 | P3 | Z15 |  | TRUHLÁŘSKÝ VÝROBEK - PODHLED
140 | 1.np | A | A.132 | VENK. ZASTŘ. PROSTOR PRO ODPAD | 41.8
146 | 1.np | B |  | PAVILON B
147 | 1.np | B |  | SPOLEČNÉ PROSTORY
211 | 1.np | C |  | PAVILON C
212 | 1.np | C |  | SPOLEČNÉ PROSTORY
232 | 1.np | C |  | HALA A ADMINISTRATIVA
233 | 1.np | C |  | SPOLEČNÉ PROSTORY
241 | 1.np | H | H.112 | ATRIUM | 34.6 | - | rostlý terén | F2
242 | 1.np | H | H.113 | ATRIUM | 86.85 | - | rostlý terén | F4
243 | 1.np | H | H.114 | ATRIUM SE SCHODIŠTĚM | 49 | - | S2 | F2
271 | 2.np | A |  | PAVILON A
272 | 2.np | A |  | SPOLEČNÉ PROSTORY
287 | 2.np | A | A.212 | NEOBSAZENO
288 | 2.np | A | A.213 | NEOBSAZENO
295 | 2.np | A |  | POKOJE
310 | 2.np | B |  | PAVILON B
311 | 2.np | B |  | SPOLEČNÉ PROSTORY
313 | 2.np | B | B.202 | EVAKUAČNÍ VÝTAH | 6.1 | - | - | Z5
314 | 2.np | B | B.203 | OSOBNÍ VÝTAH | 4.4 | - | - | Z5
326 | 2.np | B | B.212a | NEOBSAZENO
327 | 2.np | B | B.212b | NEOBSAZENO
334 | 2.np | B |  | POKOJE
349 | 2.np | C |  | PAVILON C
350 | 2.np | C |  | SPOLEČNÉ PROSTORY
364 | 2.np | C | C.212 | NEOBSAZENO
365 | 2.np | C | C.213 | NEOBSAZENO
368 | 2.np | C |  | POKOJE
380 | 3.np | A |  | PAVILON A
381 | 3.np | A |  | SPOLEČNÉ PROSTORY
396 | 3.np | A | A.312 | NEOBSAZENO
406 | 3.np | A |  | POKOJE
420 | 3.np | B |  | PAVILON B
421 | 3.np | B |  | SPOLEČNÉ PROSTORY
445 | 3.np | B |  | POKOJE
459 | 3.np | C |  | PAVILON C
460 | 3.np | C |  | SPOLEČNÉ PROSTORY
475 | 3.np | C | C.312 | NEOBSAZENO
485 | 3.np | C |  | POKOJE
499 | 4.np | A |  | PAVILON A
500 | 4.np | A |  | SPOLEČNÉ PROSTORY
515 | 4.np | A | A.412 | NEOBSAZENO
516 | 4.np | A | A.413 | NEOBSAZENO
523 | 4.np | A |  | POKOJE
538 | 4.np | B |  | PAVILON B
539 | 4.np | B |  | SPOLEČNÉ PROSTORY
554 | 4.np | B | B.412a | NEOBSAZENO
555 | 4.np | B | B.412b | NEOBSAZENO
562 | 4.np | B |  | POKOJE
577 | 4.np | C |  | PAVILON C
578 | 4.np | C |  | SPOLEČNÉ PROSTORY
580 | 4.np | C | C.402 | EVAKUAČNÍ VÝTAH | 6.15 | - | - | Z5
581 | 4.np | C | C.403 | OSOBNÍ VÝTAH | 4.5 | - | - | Z5
593 | 4.np | C | C.412 | NEOBSAZENO
594 | 4.np | C | C.413 | NEOBSAZENO
601 | 4.np | C |  | POKOJE

## P3_stěny
PŘÍLOHA P3 - POVRCHY STĚN
1 | [17 empty] | otvory | otvory | otvory | otvory | otvory | 1252.2121 | 1065.3085 | 86.1 | 92.3875 | 198.0365 | 1415.2395 | 17.875 | 21.0081 | 458.429 | 0 | 175.303 | 122.5878 | 410.2456 | 1789.278 | 800.802 | 315.7237 | 11649.7231 | 1848.6053 | 878.6074 | 76.5828 | 516.5374 | 26.7 | 0 | 57.33 | 48.3138 | 689.928 | 485.6044
2 |  |  | Č. M. | NÁZEV MÍSTNOSTI | PLOCHA [m2] |  | S.V.MÍST. [mm] | POVRCHY |  |  | POZNÁMKA | Obvod | část 1 | část 2 | část 3 | část 4 | část 5 | část 1 | část 2 | část 3 | část 4 | část 5 | Z1 | Z2 | Z3 | Z4 | Z5 | Z6 | Z7 | Z8a | Z8b | Z9a | Z9b | Z10 | Z11 | Z12 | Z13 | Z14 | Z15 | Z16a | Z16b | Z17 | Z18 | Z19 | Z20 | Z21 | Z22 | Z23 | Z24
3 | [7 empty] | PODLAHA | STĚNA | STROP |  | 1
4 | 1.pp | A |  | PAVILON A
5 | 1.pp | A |  | SPOLEČNÉ PROSTORY
6 | 1.pp | A | A.001 | CHÚC | 43.6 |  | 2500 | P1 | Z1, Z7, Z12, Z13 | T5 |  | 40.8 | 32.05 | 2.4 | 4.5 | 1.85 |  | 7.7625 |  |  |  |  | Z1: 72.3625; Z3: 50.74; Z7: 6; Z12: 11.25; Z13: 4.625
7 | 1.pp | A | A.002 | EVAKUAČNÍ VÝTAH | 6.15 | 18.82 | 18820 | P21 | Z2 |  |  | 10.1 | 10.1 |  |  |  |  | 11.55 |  |  |  |  | Z2: 178.532
8 | 1.pp | A | A.003 | OSOBNÍ VÝTAH | 4.5 | 18.82 | 18820 | P21 | Z2 |  |  | 8.5 | 8.5 |  |  |  |  | 11.55 |  |  |  |  | Z2: 148.42
9 | 1.pp | A | A.004 | PŘEDSÍŇ VÝTAHŮ | 12.4 |  | 2930 | P1 | Z1, Z6 | T1 |  | 12.6 | 5.5 | 7.1 |  |  |  | 2.31 |  |  |  |  | Z1: 13.805; Z6: 20.803
10 | 1.pp | A | A.005 | CHODBA | 100 |  | 2930 | P1 | Z1, Z6 | T1 |  | 65.25 | 49.4 | 15.85 |  |  |  | 14.9625 | 10.95 |  |  |  | Z1: 129.7795; Z6: 35.4905
11 | 1.pp | A | A.006 | CHODBA | 17.25 |  | 2930 | P1 | Z1, Z6 | T1 |  | 18.6 | 2.3 | 16.3 |  |  |  |  | 15.96 |  |  |  | Z1: 6.739; Z6: 31.799
12 | 1.pp | A | A.007 | VÝMĚNÍKOVÁ STANICE | 24.1 |  | 2930 | P1 | Z1, Z6 | T1 |  | 23 | 14.27 | 8.73 |  |  |  |  | 2.31 |  |  |  | Z1: 41.8111; Z6: 23.2689
13 | 1.pp | A | A.008 | VZT VODOLÉČBA | 51.45 |  | 2930 | P1 | Z1, Z6 | T1 |  | 33.1 | 12.35 | 20.75 |  |  |  |  | 2.31 |  |  |  | Z1: 36.1855; Z6: 58.4875
14 | 1.pp | A | A.009 | SKLAD ODPADU | 21.75 |  | 2930 | P1 | Z1, Z6 | T1 |  | 25.8 | 6.6 | 19.2 |  |  |  |  | 2.52 |  |  |  | Z1: 19.338; Z6: 53.736
15 | 1.pp | A | A.010 | DIESELAGREGÁT | 26.3 |  | 2930 | P1 | Z1, Z6 | T1 |  | 24.5 | 9.8 | 14.7 |  |  |  | 4.52 | 4.2 |  |  |  | Z1: 24.194; Z6: 38.871
16 | 1.pp | A | A.011 | NN ROZVODNA | 21.65 |  | 2930 | P1 | Z1, Z6 | T1 |  | 19.5 | 1.7 | 17.8 |  |  |  |  | 2.31 |  |  |  | Z1: 4.981; Z6: 49.844
17 | 1.pp | A | A.012 | POŽÁRNÍ ROZVODNA | 8.8 |  | 2930 | P1 | Z1, Z6 | T1 |  | 12.6 | 0.25 | 12.35 |  |  |  |  | 2.31 |  |  |  | Z1: 0.7325; Z6: 33.8755
18 | 1.pp | A | A.013 | EPS | 8.8 |  | 2930 | P1 | Z1, Z6 | T1 |  | 12.6 | 0.35 | 12.25 |  |  |  |  | 2.31 |  |  |  | Z1: 1.0255; Z6: 33.5825
19 | 1.pp | A | A.014 | SKLAD ZAHRADA | 23.15 |  | 3505 | P1 | Z1, Z6 | T1 |  | 22.4 | 5.68 | 16.72 |  |  |  |  | 2.94 |  |  |  | Z1: 19.9084; Z6: 55.6636
20 | 1.pp | A | A.015 | DÍLNA | 24.6 |  | 2930 | P1 | Z1, Z6 | T1 |  | 21.8 | 2.15 | 19.65 |  |  |  |  | 2.31 |  |  |  | Z1: 6.2995; Z6: 55.2645
21 | 1.pp | A | A.016 | ZÁSOBOVACÍ PODESTA | 19.65 | 2.75 | 2750 | P1 | Z4 | T2 |  | 16.4 | 16.4 |  |  |  |  | 8.64 |  |  |  |  | Z4: 36.46
22 | 1.pp | A | A.017 | ZÁSOBOVACÍ STÁNÍ | 38.1 | 3.325 | 3325 | P1 | Z4, Z10 | T2 |  | 19.3 | 12.55 | 6.75 |  |  |  | 16.89 |  |  |  |  | Z4: 24.8388; Z10: 22.4438
23 | 1.pp | A | A.018 | TECH. PROSTOR | 5.45 | 3.325 | 3325 | P1 | Z4, Z10 | T2 |  | 15.75 | 9.35 | 6.4 | [8 empty] | Z4: 31.0888; Z10: 21.28
24 | 1.pp | A | A.019 | ZÁSOBOVACÍ RAMPA | 84.85 |  | - |  |  | -
25 | 1.pp | A | A.020 | ŠATNA ŽENY | 25.25 |  | 2300 | P2 | Z1, Z6, Z10 | T3 |  | 23.7 | 3.68 | 16.09 | 3.93 |  |  | 1.995 |  |  |  |  | Z1: 6.469; Z6: 37.007; Z10: 9.039
26 | 1.pp | A | A.021 | SPRCHA ŽENY | 4.8 | 2.3 | 2300 | P2 | Z8b, Z9b | T4 |  | 10.65 | [10 empty] | Z8b: 0
27 | 1.pp | A | A.022 | WC ŽENY PŘEDSÍŇ | 1.8 | 2.3 | 2300 | P2 | Z8b, Z9b | T3 |  | 3.8 | 1.15 | 2.65 |  |  |  |  | 1.575 |  |  |  | Z8b: 2.645; Z9b: 4.52
28 | 1.pp | A | A.023 | WC ŽENY | 1.5 | 2.3 | 2300 | P2 | Z8b, Z9b | T3 |  | 3.4 | 0.9 | 2.5 | [8 empty] | Z8b: 2.07; Z9b: 5.75
29 | 1.pp | A | A.024 | ŠATNA MUŽI | 22.65 |  | 2300 | P2 | Z1, Z8b, Z10 | T3 |  | 21.4 | 14.2 | 2.25 | 4.95 |  |  | 1.995 |  |  |  |  | Z1: 30.665; Z8b: 5.175; Z10: 11.385
30 | 1.pp | A | A.025 | SPRCHA MUŽI | 3.5 | 2.3 | 2300 | P2 | Z8b, Z9b | T4 |  | 7.9 | 2 | 5.9 | [8 empty] | Z8b: 4.6; Z9b: 13.57
31 | 1.pp | A | A.026a | WC MUŽI PŘEDSÍŇ | 3 | 2.3 | 2300 | P2 | Z8b, Z9b | T3 |  | 6.45 | 1.65 | 4.8 |  |  |  |  | 1.575 |  |  |  | Z8b: 3.795; Z9b: 9.465
32 | 1.pp | A | A.026b | WC MUŽI | 1.5 | 2.3 | 2300 | P2 | Z9b | T3 |  | 3.3 | 3.3 | [9 empty] | Z9b: 7.59
33 | 1.pp | A | A.027 | CHODBA | 34.65 |  | 2930 | P23 | Z1, Z6 | T1 |  | 36.7 | 18.55 | 18.15 |  |  |  | 5.28 | 20.055 |  |  |  | Z1: 49.0715; Z3: 35.36; Z6: 33.1245
34 | 1.pp | A | A.028 | TRAFO SZK | 4.3 |  | 3600 | P21 | Z1, Z6 | T1 |  | 9.8 | 4.9 | 4.9 |  |  |  |  | 3.78 |  |  |  | Z1: 17.64; Z6: 13.86
35 | 1.pp | A | A.029 | TRAFO EON 2x | 8.9 |  | 3600 | P21 | Z1, Z6 | T1 |  | 13.95 | 4.05 | 9.9 |  |  |  |  | 7.665 |  |  |  | Z1: 14.58; Z6: 27.975
36 | 1.pp | A | A.030 | VN ROZVODNA | 18.2 |  | 3600 | P23 | Z1, Z6 | T1 |  | 18.75 | 7.4 | 11.35 |  |  |  |  | 4.62 |  |  |  | Z1: 26.64; Z6: 36.24
37 | 1.pp | A | A.031 | ODPADY | 45.65 |  | 2800 | P23 | Z1, Z6 | T1 |  | 31.3 | 21.75 | 9.55 |  |  |  |  | 11.9125 |  |  |  | Z1: 60.9; Z6: 14.8275
38 | 1.pp | A | A.032 | VÝTAHOVÁ PLOŠINA PRO ODPADY | 3.65 | 3.6 | 3600 | P21 | Z5 | - |  | 5.7 | 5.7 |  |  |  |  | 4.5625 |  |  |  |  | Z5: 15.9575
39 | 1.pp | A | A.033 | SCHODIŠTĚ NA TERÉN | 4.3 |  | 3200 | P23 | Z1, Z6 | ocelový pororošt |  | 6.6 | 4.3 | 2.3 |  |  |  |  | 2.15 |  |  |  | Z1: 13.76; Z6: 5.21
40 | 1.pp | A | A.034a | VZT+DIESEL SÁNÍ-ANGL. DVOREK | 15.2 | 2.25 | 2250 | P22 | Z5 | T1/ocelový pororošt |  | 23.4 | 23.4 | [9 empty] | Z5: 52.65
41 | 1.pp | A | A.034b | DIESEL VÝDECH-ANGL. DVOREK | 12.45 | 1.44 | 1440 | P22 | Z5 | T1/ocelový pororošt |  | 16.5 | 16.5 |  |  |  |  | 2 |  |  |  |  | Z5: 21.76
42 | 1.pp | A | A.034c | DIESEL SÁNÍ-ANGL. DVOREK | 8.3 | 2.5 | 2500 | P22 | Z5 | T1/ocelový pororošt |  | 13.2 | 13.2 |  |  |  |  | 2.52 |  |  |  |  | Z5: 30.48
48 | 1.pp | B |  | PAVILON B
49 | 1.pp | B |  | SPOLEČNÉ PROSTORY
50 | 1.pp | B | B.001 | CHÚC | 43.6 |  | 2500 | P1 | Z1, Z7, Z12, Z13 | T5 |  | 41.2 | 32.45 | 2.4 | 4.5 | 1.85 |  | 15.4013 |  |  |  |  | Z1: 65.7237; Z7: 6; Z12: 11.25; Z13: 4.625
51 | 1.pp | B | B.002 | EVAKUAČNÍ VÝTAH | 6.15 | 18.82 | 18820 | P21 | Z2 | - |  | 10.1 | 10.1 |  |  |  |  | 11.55 |  |  |  |  | Z2: 178.532
52 | 1.pp | B | B.003 | OSOBNÍ VÝTAH | 4.5 | 18.82 | 18820 | P21 | Z2 | - |  | 8.5 | 8.5 |  |  |  |  | 11.55 |  |  |  |  | Z2: 148.42
53 | 1.pp | B | B.004 | CHODBA | 113.85 |  | 2930 | P1 | Z1, Z6 | T1 |  | 74.03 | 38.95 | 35.08 |  |  |  | 9.1125 | 10.71 |  |  |  | Z1: 105.011; Z6: 92.0744
54 | 1.pp | B | B.005 | CHODBA | 25.8 |  | 2930 | P1 | Z1, Z6 | T1 |  | 25.23 | 5.55 | 19.68 |  |  |  | 2.31 | 6.72 |  |  |  | Z1: 13.9515; Z6: 50.9424
55 | 1.pp | B | B.006a | CHODBA | 22.95 |  | 2930 | P1 | Z1, Z6 | T1 |  | 8.9 | 2.25 | 6.65 |  |  |  | 2.73 | 2.31 |  |  |  | Z1: 3.8625; Z6: 17.1745
56 | 1.pp | B | B.006b | MANIPULAČNÍ PROSTOR | 18.45 |  | 2930 | P1 | Z1, Z6, Z7 | T1 |  | 12.95 | 9.75 | 3.2 | [8 empty] | Z1: 28.5675; Z6: 9.376
57 | 1.pp | B | B.007a | PRÁDELNA - ŠPINAVÁ CESTA | 30 | 2.4 | 2400 | P1 | Z8b | T4 |  | 29 | 29 |  |  |  |  | 2.52 |  |  |  |  | Z8b: 67.08
58 | 1.pp | B | B.007b | PRÁDELNA - ČISTÁ CESTA | 42.85 | 2.4 | 2400 | P1 | Z8b | T4 |  | 32.15 | 32.15 |  |  |  |  | 2.52 |  |  |  |  | Z8b: 74.64
59 | 1.pp | B | B.008 | BOJLEROVNA | 44.45 |  | 2930 | P1 | Z1, Z6 | T1 |  | 26.65 | 2.2 | 24.45 |  |  |  |  | 3.36 |  |  |  | Z1: 6.446; Z6: 68.2785
60 | 1.pp | B | B.009 | SKLAD ODPADU | 24.05 |  | 2930 | P1 | Z1, Z6 | T1 |  | 26.8 | 13.7 | 13.1 |  |  |  |  | 2.52 |  |  |  | Z1: 40.141; Z6: 35.863
61 | 1.pp | B | B.010 | STROJOVNA VZT - GASTRO, PRÁDELNA, ŠATNY | 82.55 |  | 2930 | P1 | Z1, Z6 | T1 |  | 44.1 | 20.6 | 23.5 |  |  |  |  | 4.2 |  |  |  | Z1: 60.358; Z6: 64.655
62 | 1.pp | B | B.011 | SERVER | 15.55 |  | 2400 | P1 | Z1, Z6 | T1 |  | 16.15 | 6.4 | 9.75 |  |  |  |  | 2.31 |  |  |  | Z1: 15.36; Z6: 21.09
63 | 1.pp | B | B.012 | GASTRO VÝTAH | 7.25 | 8.11 | 8110 | P21 | Z2 | - |  | 10.75 | 10.75 |  |  |  |  | 2.73 |  |  |  |  | Z2: 84.4525
64 | 1.pp | B | B.013 | SKLAD ZDRAV. MATERIÁLU | 12.1 |  | 2930 | P1 | Z1, Z6 | T1 |  | 17 | 6.7 | 10.3 |  |  |  |  | 2.31 |  |  |  | Z1: 19.631; Z6: 27.869
65 | 1.pp | B | B.014 | ŠATNA MUŽI | 21.2 |  | 2400 | P2 | Z1, Z6, Z8b, Z10 | T3 |  | 20.35 | 2.95 | 10.8 | 2.2 | 4.4 |  | 1.995 |  |  |  |  | Z1: 5.085; Z6: 25.92; Z8b: 5.28; Z10: 10.56
66 | 1.pp | B | B.015 | SPRCHA MUŽI | 2.6 | 2.4 | 2400 | P2 | Z8b, Z9b | T4 |  | 6.875 | 1.5 | 5.375 | [8 empty] | Z8b: 3.6; Z9b: 12.9
67 | 1.pp | B | B.016a | WC MUŽI PŘEDSÍŇ | 2.95 | 2.4 | 2400 | P2 | Z8b, Z9b | T3 |  | 6.5 | 1.65 | 4.85 |  |  |  |  | 1.575 |  |  |  | Z8b: 3.96; Z9b: 10.065
68 | 1.pp | B | B.016b | WC MUŽI | 1.5 | 2.4 | 2400 | P2 | Z9b | T3 |  | 3.25 | 3.25 | [9 empty] | Z9b: 7.8
69 | 1.pp | B | B.017 | ŠATNA ŽENY | 28.35 |  | 2400 | P2 | Z1, Z6, Z9b, Z10 | T3 |  | 27.4 | 4.35 | 12.8 | 2.2 | 8.05 |  | 1.995 |  |  |  |  | Z1: 8.445; Z6: 30.72; Z9b: 5.28; Z10: 19.32
70 | 1.pp | B | B.018 | SPRCHA ŽENY | 3.4 | 2.4 | 2400 | P2 | Z8b, Z9b | T4 |  | 7.8 | 3.1 | 4.7 | [8 empty] | Z8b: 7.44; Z9b: 11.28
71 | 1.pp | B | B.019 | WC ŽENY PŘEDSÍŇ | 2 | 2.4 | 2400 | P2 | Z8b, Z9b | T3 |  | 4.2 | 1.35 | 2.85 |  |  |  |  | 1.575 |  |  |  | Z8b: 3.24; Z9b: 5.265
72 | 1.pp | B | B.020 | WC ŽENY | 1.8 | 2.4 | 2400 | P2 | Z9b | T3 |  | 3.85 | 3.85 | [9 empty] | Z9b: 9.24
78 | 1.pp | C |  | PAVILON C
79 | 1.pp | C |  | SPOLEČNÉ PROSTORY
80 | 1.pp | C | C.001 | CHÚC | 48.3 |  | 2500 | P1 | Z1, Z6, Z7, Z12, Z13 | T5 |  | 46.5 | 28.75 | 9.05 | 2.35 | 4.5 | 1.85 | 4.305 | 6.695 |  |  |  | Z1: 67.57; Z6: 15.93; Z7: 5.875; Z12: 11.25; Z13: 4.625
81 | 1.pp | C | C.002 | EVAKUAČNÍ VÝTAH | 6.15 | 18.82 | 18820 | P21 | Z2 | - |  | 10.1 | 10.1 |  |  |  |  | 11.55 |  |  |  |  | Z2: 178.532
82 | 1.pp | C | C.003 | OSOBNÍ VÝTAH | 4.5 | 18.82 | 18820 | P21 | Z2 | - |  | 8.5 | 8.5 |  |  |  |  | 11.55 |  |  |  |  | Z2: 148.42
83 | 1.pp | C | C.004 | CHODBA | 51.1 |  | 2930 | P1 | Z1, Z6 | T1 |  | 44.65 | 5 | 39.65 |  |  |  | 2.31 | 21.5 |  |  |  | Z1: 12.34; Z6: 94.6745
84 | 1.pp | C | C.005 | ÚKLID/SKLAD ČIST. PROSTŘEDKŮ | 10.1 |  | 2400 | P1 | Z1, Z6 | T1 |  | 12.7 | 3.4 | 9.3 |  |  |  |  | 2.52 |  |  |  | Z1: 8.16; Z6: 19.8
85 | 1.pp | C | C.006 | STROJOVNA VZT - HALA, ADMINISTRATIVA, ŠATNY 1.NP | 29.8 |  | 2930 | P1 | Z1, Z6 | T1 |  | 24.4 | 15.6 | 8.8 |  |  |  |  | 2.31 |  |  |  | Z1: 45.708; Z6: 23.474
86 | 1.pp | C | C.007 | SKLAD LŮŽEK A VOZÍKŮ | 38.6 |  | 2930 | P1 | Z1, Z6 | T1 |  | 27.3 | 13.65 | 13.65 |  |  |  |  | 2.73 |  |  |  | Z1: 39.9945; Z6: 37.2645
87 | 1.pp | C | C.008 | SKLAD NÁBYTKU | 29.65 |  | 2930 | P1 | Z1, Z6 | T1 |  | 26 | 7.7 | 18.3 |  |  |  |  | 2.31 |  |  |  | Z1: 22.561; Z6: 51.309
88 | 1.pp | C | C.009 | MÍSTNOST PRO ZEMŘELÉ | 18 | 2.4 | 2400 | P1 | Z8b | T3 |  | 18.5 | 18.5 |  |  |  |  | 2.31 |  |  |  |  | Z8b: 42.09
89 | 1.pp | C | C.010 | SKLAD ODPADU | 18.7 |  | 2930 | P1 | Z1, Z6, Z7 | T1 |  | 21.8 | 15.51 | 6.29 |  |  |  |  | 2.31 |  |  |  | Z1: 45.4443; Z6: 16.1197
90 | 1.pp | C | C.011 | ŠATNA MUŽI | 24.25 |  | 2400 | P2 | Z1, Z6, Z10 | T3 |  | 23.3 | 5.8 | 11.4 | 6.1 |  |  |  | 1.995 |  |  |  | Z1: 13.92; Z6: 25.365; Z10: 14.64
91 | 1.pp | C | C.012 | SPRCHA MUŽI | 5.75 | 2.4 | 2400 | P2 | Z8b, Z9b | T4 |  | 11.4 | 2.2 | 9.2 | [8 empty] | Z8b: 5.28; Z9b: 22.08
92 | 1.pp | C | C.013a | WC MUŽI PŘEDSÍŇ | 1.8 | 2.3 | 2300 | P2 | Z8b, Z9b | T3 |  | 2.75 | 1.6 | 1.15 | [8 empty] | Z8b: 3.68; Z9b: 2.645
93 | 1.pp | C | C.013b | WC MUŽI | 2.2 | 2.3 | 2300 | P2 | Z9b | T3 |  | 4.2 | 4.2 | [9 empty] | Z9b: 9.66
94 | 1.pp | C | C.014 | ŠATNA ŽENY | 23.4 |  | 2400 | P2 | Z1, Z6, Z10 | T3 |  | 22.1 | 7.3 | 9 | 5.8 |  |  | 1.995 |  |  |  |  | Z1: 15.525; Z6: 21.6; Z10: 13.92
95 | 1.pp | C | C.015 | SPRCHA ŽENY | 5.4 | 2.4 | 2400 | P2 | Z8b, Z9b | T4 |  | 11.5 | 4.63 | 6.87 | [8 empty] | Z8b: 11.112; Z9b: 16.488
96 | 1.pp | C | C.016 | WC ŽENY PŘEDSÍŇ | 1.9 | 2.4 | 2400 | P2 | Z8b, Z9b | T3 |  | 3.9 | 1.6 | 2.3 |  |  |  |  | 2.415 |  |  |  | Z8b: 3.84; Z9b: 3.105
97 | 1.pp | C | C.017 | WC ŽENY | 1.5 | 2.4 | 2400 | P2 | Z9b | T3 |  | 3.3 | 3.3 | [9 empty] | Z9b: 7.92
98 | 1.pp | C | C.018 | ŠATNA IMOBILNÍ | 9.45 |  | 2400 | P2 | Z1, Z6, Z8b, Z9b | T3 |  | 10.9 | 4.8 | 3.8 | 1 | 1.25 |  |  | 2.31 |  |  |  | Z1: 11.52; Z6: 6.81; Z8b: 2.4; Z9b: 3
99 | 1.pp | C | C.019 | SPRCHA IMOBILNÍ | 2.5 | 2.4 | 2400 | P2 | Z8b, Z9b | T4 |  | 4.5 | 3.5 | 1 | [8 empty] | Z8b: 8.4; Z9b: 2.4
100 | 1.pp | C | C.020 | WC IMOBILNÍ | 5.1 | 2.4 | 2400 | P2 | Z8b, Z9b | T3 |  | 5.375 | 3.175 | 2.2 | [8 empty] | Z8b: 7.62; Z9b: 5.28
101 | 1.pp | C | C.021 | VZT KOMORA | 5.1 | 6.265 | 6265 | P22 | Z5 | T1/ocelový pororošt |  | 9.8 | 9.8 | [9 empty] | Z5: 61.397
107 | 1.np | A |  | PAVILON A
108 | 1.np | A |  | SPOLEČNÉ PROSTORY
109 | 1.np | A | A.101 | CHÚC | 57.35 | 3 | 3000 | P3 | Z12, Z13, Z14 | T6 |  | 39.6 | 35.325 | 1.9 | 2.375 |  |  | 12.65 |  |  |  |  | Z12: 93.325; Z13: 5.7; Z14: 7.125
110 | 1.np | A | A.102 | EVAKUAČNÍ VÝTAH | 6.15 | #VALUE! | - | - | Z5
111 | 1.np | A | A.103 | OSOBNÍ VÝTAH | 4.5 | #VALUE! | - | - | Z5
112 | 1.np | A | A.104 | ZÁDVEŘÍ | 15.9 | 3 | 3000 | P7 | Z19 | T6 |  | 8.9 | 8.9 | [9 empty] | Z19: 26.7
113 | 1.np | A | A.105+A.106+A.107 | ČEKÁRNA | 154.35 |  | 3000 | P3, P7 | Z11, Z12, Z15 | T6 | V NICE TRUHLÁŘSKÝ VÝROBEK - PODHLED | 135 | 0.85 | 22.9 | 111.25 |  |  |  | 2.31 | 196.59 |  |  | Z11: 2.55; Z12: 66.39; Z15: 137.16
114 | 1.np | A | A.106 | RECEPCE | 13.05 | 2.61 | 2610 | P3 | Z15 |  | TRUHLÁŘSKÝ VÝROBEK - PODHLED
115 | 1.np | A | A.107 | RECEPCE | 46.9 | 3 | 3000 | P3 | Z12, Z15 | T6 | V NICE TRUHLÁŘSKÝ VÝROBEK - PODHLED
116 | 1.np | A | A.108 | AMBULANCE | 41 | 3 | 3000 | P10 | Z12, Z15, Z17, Z18 | T3 |  | 26.3 | 6.7 | 19.6 | 2.35 | 4.4 |  | 13.601 | 8.94 |  |  |  | Z12: 6.499; Z15: 49.86; Z17: 7.05; Z18: 13.2
117 | 1.np | A | A.109 | DENNÍ MÍSTNOST | 23.1 | 3 | 3000 | P8 | Z12, Z15, Z17, Z18, Z22 | T3 |  | 21.15 | 3.35 | 15.2 | 2.7 | 4.5 | 2.55 | 8.04 | 8.04 |  |  |  | Z12: 2.01; Z15: 37.56; Z17: 8.1; Z18: 13.5; Z22: 7.65
118 | 1.np | A | A.110 | AMBULANCE | 46.25 | 3 | 3000 | P10 | Z12, Z15, Z18 | T3 |  | 27.8 | 6.65 | 20.8 | 7.05 |  |  | 15.96 | 16.08 |  |  |  | Z12: 3.99; Z15: 46.32; Z18: 21.15
119 | 1.np | A | A.111+112 | ZÁKROKOVÝ SÁL | 24.95 | 3 | 3000 | P10 | Z12, Z15, Z18 | T3 |  | 35.1 | 6.65 | 28.45 | 7.5 |  |  | 15.96 | 15.96 |  |  |  | Z12: 3.99; Z15: 69.39; Z18: 22.5
120 | 1.np | A | A.112 | SESTERNA | 20.15 | 3 | 3000 | P10 | Z12, Z15, Z18 | T3 | [12 empty] | Z12: 0; Z15: 0; Z18: 0
121 | 1.np | A | A.113 | INFUZNÍ STACIONÁŘ | 74.1 | 3 | 3000 | P4, P8 | Z12, Z15, Z18 | T3 |  | 37.8 | 11.85 | 25.95 | 5 |  |  | 24.4745 | 15 |  |  |  | Z12: 11.0755; Z15: 62.85; Z18: 15
122 | 1.np | A | A.114 | REHABILITAČNÍ CVIČENÍ | 20.1 | 3 | 3000 | P4 | Z12, Z15, Z18 | T3 |  | 20 | 3.2 | 16.8 | 2.2 |  |  | 5.216 | 7.68 |  |  |  | Z12: 4.384; Z15: 42.72; Z18: 6.6
123 | 1.np | A | A.115 | TĚLOCVIČNA | 61.8 | 3 | 3000 | P4 | Z12, Z15 | T6 |  | 37.3 | 10.125 | 27.175 |  |  |  | 16.5038 | 9.75 |  |  |  | Z12: 13.8712; Z15: 71.775
124 | 1.np | A | A.116 | FYZIKÁLNÍ TERAPIE | 65.65 | 3 | 3000 | P4 | Z12, Z15, Z17 | T3 |  | 33.7 | 9.65 | 24.05 | 2.2 |  |  | 19.7825 | 28.95 |  |  |  | Z12: 9.1675; Z15: 43.2; Z17: 6.6
125 | 1.np | A | A.117 | REHABILITAČNÍ CVIČENÍ | 21.8 | 3 | 3000 | P4 | Z12, Z15, Z18 | T3 |  | 20.7 | 3.2 | 17.5 | 2.2 |  |  | 6.56 | 7.68 |  |  |  | Z12: 3.04; Z15: 44.82; Z18: 6.6
126 | 1.np | A | A.118 | ŠATNA | 8.6 | 3 | 3000 | P5a | Z15, Z18 | T3 |  | 11.8 | 11.8 | 11.8 |  |  |  | 14.43 | 14.43 |  |  |  | Z15: 20.97; Z18: 20.97
127 | 1.np | A | A.119 | KOUPELNA | 12.05 | 3 | 3000 | P5a | Z17, Z18 | T4 |  | 14 | 3.025 | 10.975 |  |  |  | 6.2012 | 3 |  |  |  | Z17: 2.8738; Z18: 29.925
128 | 1.np | A | A.120 | VODOLÉČBA | 45.35 | 3 | 3000 | P5a | Z17, Z18 | T7 |  | 27.6 | 6.7 | 20.9 |  |  |  | 13.735 | 23.85 |  |  |  | Z17: 6.365; Z18: 38.85
129 | 1.np | A | A.121 | PŘEDSÍŇ | 2.8 | 2.4 | 2400 | P5a | Z16a | T3 |  | 7 | 7 |  |  |  |  | 5.55 |  |  |  |  | Z16a: 11.25
130 | 1.np | A | A.122 | WC PERSONÁL | 1.9 | 2.4 | 2400 | P5a | Z16a | T3 |  | 5.7 | 5.7 |  |  |  |  | 3.15 |  |  |  |  | Z16a: 10.53
131 | 1.np | A | A.123 | ÚKLID | 3.75 | 2.4 | 2400 | P5a | Z16a | T3 |  | 7.85 | 7.85 |  |  |  |  | 4.08 |  |  |  |  | Z16a: 14.76
132 | 1.np | A | A.124 | WC INVALIDNÍ | 5.3 | 2.4 | 2400 | P5a | Z16a | T3 |  | 9.3 | 9.3 |  |  |  |  | 5.76 |  |  |  |  | Z16a: 16.56
133 | 1.np | A | A.125 | ŠATNA MUŽI | 5.05 | 2.4 | 2400 | P5a | Z16a | T3 |  | 9.35 | 9.35 |  |  |  |  | 10.44 |  |  |  |  | Z16a: 12
134 | 1.np | A | A.126 | KOUPELNA MUŽI | 5.15 | 2.4 | 2400 | P5a | Z16a | T4 |  | 8.95 | 8.95 |  |  |  |  | 2.88 |  |  |  |  | Z16a: 18.6
135 | 1.np | A | A.127 | KOUPELNA ŽENY | 5.15 | 2.4 | 2400 | P5a | Z16a | T4 |  | 8.9 | 8.9 |  |  |  |  | 2.88 |  |  |  |  | Z16a: 18.48
136 | 1.np | A | A.128 | ŠATNA ŽENY | 5.05 | 2.4 | 2400 | P5a | Z15, Z16a | T3 |  | 9.35 | 9.35 |  |  |  |  | 10.44 |  |  |  |  | Z15: 12; Z16a: 0
137 | 1.np | A | A.129 | PŘEDSÍŇ | 3 | 2.4 | 2400 | P5a | Z16a | T3 |  | 6.9 | 6.9 |  |  |  |  | 5.985 |  |  |  |  | Z16a: 10.575
138 | 1.np | A | A.130 | WC | 1.5 | 2.4 | 2400 | P5a | Z16a | T3 |  | 5.1 | 5.1 |  |  |  |  | 3.57 |  |  |  |  | Z16a: 8.67
139 | 1.np | A | A.131 | TECHNICKÝ PROSTOR | 2.6 |  | 3600 | - | Z11 | - |  | 5.55 | 5.55 | [9 empty] | Z11: 19.98
140 | 1.np | A | A.132 | VENK. ZASTŘ. PROSTOR PRO ODPAD | 41.8
146 | 1.np | B |  | PAVILON B
147 | 1.np | B |  | SPOLEČNÉ PROSTORY
148 | 1.np | B | B.101 | CHÚC | 44.7 | 3 | 3000 | P3 | Z12, Z13, Z14 | T6 |  | 42.55 | 38.275 | 1.9 | 2.375 |  |  | 33.855 |  |  |  |  | Z12: 80.97; Z13: 5.7; Z14: 7.125
149 | 1.np | B | B.102 | EVAKUAČNÍ VÝTAH | 6.1 | #VALUE! | - | - | Z5 | -
150 | 1.np | B | B.103 | OSOBNÍ VÝTAH | 4.5 | #VALUE! | - | - | Z5 | -
151 | 1.np | B | B.104 | CHODBA | 14.7 | 2.61 | 2610 | P3, P7 | Z15 | T3 |  | 25.9 | 25.9 |  |  |  |  | 28.4215 |  |  |  |  | Z15: 39.1775
152 | 1.np | B | B.105 | DENNÍ MÍSTN OS T | 21.05 | 3 | 3000 | P8 | Z12, Z15, Z18 | T3 |  | 20.05 | 3.25 | 16.8 | 3.75 |  |  | 6.6625 | 5.145 |  |  |  | Z12: 3.0875; Z15: 45.255; Z18: 11.25
153 | 1.np | B | B.106 | KANCELÁŘ | 13.2 | 3 | 3000 | P8 | Z12, Z15 | T3 |  | 16 | 5 | 11 |  |  |  | 10.15 | 8.4 |  |  |  | Z12: 4.85; Z15: 24.6
154 | 1.np | B | B.107 | DIETNÍ SESTRA | 13.3 | 3 | 3000 | P4, P8 | Z12, Z15 | T3 |  | 16 | 5 | 11 |  |  |  | 10.15 | 8.4 |  |  |  | Z12: 4.85; Z15: 24.6
155 | 1.np | B | B.108a | PŘEDSÍŇ S WC MUŽI | 2.1 | 2.4 | 2400 | P9b | Z16b | T3 |  | 5.8 | 5.8 |  |  |  |  | 4.956 |  |  |  |  | Z16b: 8.964
156 | 1.np | B | B.108b | WC MUŽI | 1.5 | 2.4 | 2400 | P9b | Z16b | T3 |  | 4.85 | 4.85 |  |  |  |  | 3.171 |  |  |  |  | Z16b: 8.469
157 | 1.np | B | B.109a | PŘEDSÍŇ S WC ŽENY | 2.1 | 2.4 | 2400 | P9b | Z16b | T3 |  | 5.8 | 5.8 |  |  |  |  | 4.956 |  |  |  |  | Z16b: 8.964
158 | 1.np | B | B.109b | WC ŹENY | 1.45 | 2.4 | 2400 | P9b | Z16b | T3 |  | 4.85 | 4.85 |  |  |  |  | 3.171 |  |  |  |  | Z16b: 8.469
159 | 1.np | B | B.110+111 | KAVÁRNA/OBCHOD | 63.75 |  | 3000 | P4, P5a | Z11, Z12, Z15, Z17, Z18 | T6, T7 |  | 61.62 | 15.65 | 16.42 | 12 | 1.2 | 28.35 | 29.348 | 5.846 |  |  | 7.77 | Z11: 17.602; Z12: 43.4141; Z15: 36; Z17: 3.6; Z18: 77.28
160 | 1.np | B | B.111 | JÍDELNA | 114.7 |  | 3000 | P4, P5a | Z11, Z12, Z15, Z17, Z18 | T3, T6, T7
161 | 1.np | B | B.112 | GASTRO VÝTAH | 7.25 | #VALUE! | - | - | Z5 | T1
162 | 1.np | B | B.113 | CHODBA | 26.9 | 2.61 | 2610 | P6a | Z12, Z15 | T3 |  | 30.785 | 2.4 | 28.385 |  |  |  | 2.73 | 3.78 |  |  |  | Z12: 3.534; Z15: 70.3048
163 | 1.np | B | B.114 | ŠATNA MUŽI | 11.5 | 2.61 | 2610 | P5b | Z8b, Z16b | T3 |  | 13.6 | 6.8 | 6.8 |  |  |  |  | 3.78 |  |  |  | Z8b: 17.748; Z16b: 13.968
164 | 1.np | B | B.115 | SPRCHA MUŽI | 4.4 | 2.4 | 2400 | P5b | Z8b, Z16b | T4 |  | 10.8 | 0.4 | 10.4 |  |  |  |  | 5.775 |  |  |  | Z8b: 0.96; Z16b: 19.185
165 | 1.np | B | B.116 | WC MUŽI | 2 | 2.4 | 2400 | P5b | Z16b | T3 |  | 5.8 | 5.8 |  |  |  |  | 4.095 |  |  |  |  | Z16b: 9.825
166 | 1.np | B | B.117 | ŠATNA ŽENY | 10.3 | 2.61 | 2610 | P5b | Z8b, Z16b | T3 |  | 12.8 | 3 | 9.8 |  |  |  |  | 3.78 |  |  |  | Z8b: 7.83; Z16b: 21.798
167 | 1.np | B | B.118 | SPRCHA ŽENY | 4.4 | 2.4 | 2400 | P5b | Z16b | T4 |  | 10.8 | 0.4 | 10.4 |  |  |  |  | 5.775 |  |  |  | Z16b: 0.96
168 | 1.np | B | B.119 | WC ŽENY | 2 | 2.4 | 2400 | P5b | Z16b | T3 |  | 5.8 | 5.8 |  |  |  |  | 4.095 |  |  |  |  | Z16b: 9.825
169 | 1.np | B | B.120 | TECHNICKÝ PROSTOR | 22.2 | 3.64 | 3640 | - | Z11, Z21 | T1, T2 |  | 26.75 | 11 | 15.75 | [8 empty] | Z11: 40.04; Z21: 57.33
170 | 1.np | B | B.121 | TECHNICKÝ PROSTOR | 4.05 |  | 3600 | - | Z11 | T1 |  | 6.5 | 6.5 | [9 empty] | Z11: 23.4
171 | 1.np | B | B.122+124+126+138 | KUCHYŇ | 161.65 | 2.61 | 2610 | P5b, P9b | Z8b, Z11, Z15, Z16b | vzt strop-viz gastro/T3 | keramický obklad=2610 mm | 119.09 | 15.7 | 6.2 | 15.05 | 82.14 |  |  |  |  | 10.0065 |  | Z8b: 40.977; Z11: 16.182; Z15: 39.2805; Z16b: 204.3789
172 | 1.np | B | B.123 | SKLAD KAVÁRNA | 14.1 | 2.61 | 2610 | P6b, P6d | Z11, Z15 | T3 |  | 21.2 | 5.1 | 16.1 |  |  |  | 1.89 |  |  |  |  | Z11: 11.421; Z15: 42.021
173 | 1.np | B | B.124 | MYTÍ ČERNÉHO NÁDOBÍ | 11.6 | 2.61 | 2610 | P9b | Z8b, Z16b | vzt strop-viz gastro | keramický obklad=2610 mm | [11 empty] | Z8b: 0; Z16b: 0
174 | 1.np | B | B.125 | STUDENÁ KUCHYNĚ (TEMP. 15 °C) | 17.65 | 2.61 | 2610 | P9b | Z8b, Z16b | T3 | keramický obklad=2610 mm | 17 | 8.5 | 8.5 |  |  |  |  | 2.1 |  |  |  | Z8b: 22.185; Z16b: 20.085
175 | 1.np | B | B.126 | SKLAD | 8.65 | 2.61 | 2610 | P6d | Z11, Z15 | T3 | [12 empty] | Z11: 0; Z15: 0
176 | 1.np | B | B.127 | KANCELÁŘ ŠÉFKUCHAŘE | 7 | 2.61 | 2610 | P6d | Z12, Z15 | T3 |  | 11.3 | 1.85 | 9.45 |  |  |  |  | 3.885 |  |  |  | Z12: 4.8285; Z15: 20.7795
177 | 1.np | B | B.128 | PŘÍPRAVNA MASA (TEMP. 15°C) | 25.3 | 2.61 | 2610 | P9b | Z8b, Z16b | T3 | keramický obklad=2610 mm | 19.75 | 7.5 | 12.25 |  |  |  |  | 1.89 |  |  |  | Z8b: 19.575; Z16b: 30.0825
178 | 1.np | B | B.129 | ČISTÁ PŘÍPRAVNA ZELENINY | 17.95 | 2.61 | 2610 | P9b | Z8b, Z16b | T3 | keramický obklad=2610 mm | 19.75 | 9.45 | 10.3 |  |  |  |  | 1.89 |  |  |  | Z8b: 24.6645; Z16b: 24.993
179 | 1.np | B | B.130a,b,c | HRUBÁ ZELENINA PŘÍPRAVNA | 22.25 | 2.61 | 2610 | P6d, P9b | Z8b, Z11, Z15, Z16b | T3 | keramický obklad=2610 mm | 27.1 | 3.8 | 5.7 | 9 | 8.6 |  |  |  | 2.1 |  |  | Z8b: 9.918; Z11: 14.877; Z15: 21.39; Z16b: 22.446
180 | 1.np | B | B.130b | SKLAD ZELENINY | 5.5 | 2.61 | 2610 | P6d | Z15 | T3 | [12 empty] | Z15: 0
181 | 1.np | B | B.130c | SKLAD ZELENINY | 4.8 | 2.61 | 2610 | P6d | Z11, Z15 | T3 | [12 empty] | Z11: 0; Z15: 0
182 | 1.np | B | B.131a,b,c | SKLAD | 9.25 | 2.61 | 2610 | P6b, P6d | Z11, Z15, Z22 | T3 |  | 13.1 | 2.7 | 1.85 | 8.55 | [7 empty] | Z11: 7.047; Z15: 4.8285; Z22: 22.3155
183 | 1.np | B | B.131b | SKLAD | 3.75 | 2.61 | 2610 | P6d | Z15 | T3 | [12 empty] | Z15: 0
184 | 1.np | B | B.131c | SKLAD | 3.2 | 2.61 | 2610 | P6d | Z11, Z15 | T3 | [12 empty] | Z11: 0; Z15: 0
185 | 1.np | B | B.132+133 | SKLAD | 9.9 | 2.61 | 2610 | P6b | Z11, Z15, Z22 | T3 |  | 14 | 1.1 | 7.87 | 5.03 | [7 empty] | Z11: 2.871; Z15: 20.5407; Z22: 13.1283
186 | 1.np | B | B.133 | SKLAD | 10.8 | 2.61 | 2610 | P6b | Z11, Z15, Z22 | T3 | [12 empty] | Z11: 0; Z15: 0; Z22: 0
187 | 1.np | B | B.134 | ÚKLID, SKLAD CHEMIE | 2.95 | 2.61 | 2610 | P5b | Z8b, Z16b | T3 | keramický obklad=2610 mm | 7 | 1.6 | 5.4 |  |  |  |  | 1.68 |  |  |  | Z8b: 4.176; Z16b: 12.414
188 | 1.np | B | B.135 | ÚKLIDOVÝ STROJ | 3.05 | 2.61 | 2610 | P5b | Z16b | T3 | keramický obklad=2610 mm | 6.9 | 6.9 |  |  |  |  | 4.16 |  |  |  |  | Z16b: 13.849
189 | 1.np | B | B.1 36 | PŘÍJEM, MANIPULACE | 7.9 | 2.61 | 2610 | P6b | Z12, Z15, Z22 | T3 |  | 17.785 | 2.4 | 13.385 | 2 | [7 empty] | Z12: 6.264; Z15: 34.9348; Z22: 5.22
190 | 1.np | B | B.137+139 | MYTÍ A SUŠENÍ VOZÍKŮ | 9.4 | 2.61 | 2610 | P9b | Z8b, Z16b | T3 | keramický obklad=2610 mm | 40.1 | 1.75 | 38.35 |  |  |  |  | 6.3 |  |  |  | Z8b: 4.5675; Z16b: 93.7935
191 | 1.np | B | B.138 | PARKOVIŠTĚ VOZÍKŮ | 16 | 2.61 | 2610 | P9b | Z8b, Z16b | T3 | keramický obklad=2610 mm | [11 empty] | Z8b: 0; Z16b: 0
192 | 1.np | B | B.139 | MYTÍ TABLETŮ A STOL. NÁDOBÍ | 30.3 | 2.61 | 2610 | P9b | Z8b, Z16b | vzt strop-viz gastro | keramický obklad=2610 mm | [11 empty] | Z8b: 0; Z16b: 0
193 | 1.np | B | B.140 | MANIPULAČNÍ PROSTOR VOZÍKŮ | 15.85 | 2.61 | 2610 | P6b, P6d | Z12, Z15 | T3 |  | 18.5 | 3.8 | 14.7 |  |  |  | 2.31 |  |  |  |  | Z12: 7.608; Z15: 38.367
194 | 1.np | B | B.141 | SUCHÝ SKLAD | 14.7 | 2.61 | 2610 | P6b | Z11, Z15 | T3 |  | 15.85 | 0.6 | 15.25 | [8 empty] | Z11: 1.566; Z15: 39.8025
195 | 1.np | B | B.142 | MYTÍ STOL. NÁDOBÍ - JÍDELNA | 11.35 | 2.61 | 2610 | P5b | Z8b, Z12, Z16b | T3 | keramický obklad=2610 mm | 16.2 | 0.8 | 1.75 | 13.65 |  |  |  |  | 6.09 |  |  | Z8b: 2.088; Z12: 4.5675; Z16b: 29.5365
196 | 1.np | B | B.143+144 | MYTÍ ODP ADOVÝCH NÁDOB | 4 | 2.61 | 2610 | P5b | Z8b, Z16b | T3 | keramický obklad=2610 mm | 14.5 | 1.3 | 13.2 |  |  |  |  | 1.89 |  |  |  | Z8b: 3.393; Z16b: 32.562
197 | 1.np | B | B.144 | CHLAZENÝ SKLAD ODPADŮ | 5.85 | 2.61 | 2610 | P5b | Z8b, Z16b | T3 | keramický obklad=2610 mm | [11 empty] | Z8b: 0; Z16b: 0
198 | 1.np | B | B.145 | SKLAD PEČIVA | 4.25 | 2.61 | 2610 | P6b | Z11, Z15 | T3 |  | 8.8 | 1 | 7.8 | [8 empty] | Z11: 2.61; Z15: 20.358
199 | 1.np | B | B.146 | SKLAD KONZERV | 7.6 | 2.61 | 2610 | P6b | Z15 | T3 |  | 11.1 | 11.1 | [9 empty] | Z15: 28.971
200 | 1.np | B | B.147 | SKLAD AROMA POTRAV IN | 5.45 | 2.61 | 2610 | P6b | Z15 | T3 |  | 9.9 | 9.9 | [9 empty] | Z15: 25.839
201 | 1.np | B | B.148 | SKLAD DKP | 11.4 | 2.61 | 2610 | P6b | Z11, Z15 | T3 |  | 13.5 | 2.6 | 10.9 | [8 empty] | Z11: 6.786; Z15: 28.449
202 | 1.np | B | B.149 | SKLAD ČISTÉHO PRÁDLA | 5.45 | 2.61 | 2610 | P6b | Z11, Z15 | T3 |  | 10.15 | 1.6 | 8.55 | [8 empty] | Z11: 4.176; Z15: 22.3155
203 | 1.np | B | B.150 | SKLAD ŠPINAV ÉHO PRÁDLA | 5.5 | 2.61 | 2610 | P6b | Z11, Z15 | T3 |  | 10.15 | 1.615 | 8.535 | [8 empty] | Z11: 4.2151; Z15: 22.2764
204 | 1.np | B | B.151 | CHODBA | 55.45 | 2.61 | 2610 | P6b, P6d | Z12, Z15 | T3 |  | 40.05 | 1.5 | 38.55 | [8 empty] | Z12: 3.915; Z15: 100.6155
205 | 1.np | B | B.152 | VZT KANÁL | 10.1 | 1.41 | 1410 | P22 | Z5 | T1 |  | 13.2 | 13.2 |  |  |  |  | 2.82 |  |  |  |  | Z5: 15.792
211 | 1.np | C |  | PAVILON C
212 | 1.np | C |  | SPOLEČNÉ PROSTORY
213 | 1.np | C | C.101 | CHÚC | 43.5 | 3 | 3000 | P3 | Z12, Z13, Z14 | T6 |  | 41.2 | 36.925 | 1.9 | 2.375 |  |  | 18.17 |  |  |  |  | Z12: 92.605; Z13: 5.7; Z14: 7.125
214 | 1.np | C | C.102 | EVAKUAČNÍ VÝTAH | 6.15 | #VALUE! | - | - | Z5 | -
215 | 1.np | C | C.103 | OSOBNÍ VÝTAH | 4.5 | #VALUE! | - | - | Z5 | -
216 | 1.np | C | C.104 | CHODBA | 31.2 |  | 2610 | P3 | Z11, Z12, Z15 | T3 |  | 30.3 | 2.45 | 8.25 | 19.6 |  |  | 2.31 | 3.5 |  |  |  | Z11: 4.0845; Z12: 18.0325; Z15: 51.156
217 | 1.np | C | C.130 | ZASEDACÍ MÍSTNOST | 45.85 | 3 | 3000 | P4 | Z12, Z15, Z18 | T6 |  | 34.7 | 16.7 | 14.2 | 3.8 |  |  | 13.735 |  |  |  |  | Z12: 36.365; Z15: 42.6; Z18: 11.4
218 | 1.np | C | C.131+132+133 | SOC. ZAŘÍZENÍ ADMINISTRATIVA | 10.9 | 2.4 | 2400 | P5a | Z12, Z16a, Z18 | T3 |  | 26.5 | 0.6 | 10.275 | 15.625 |  |  |  |  | 8.16 |  |  | Z12: 1.44; Z16a: 24.66; Z18: 29.34
219 | 1.np | C | C.132 | WC ŽENY | 2.95 | 2.4 | 2400 | P5a | Z16a | T3 | [12 empty] | Z16a: 0
220 | 1.np | C | C.133 | WC MUŽI | 2.95 | 2.4 | 2400 | P5a | Z16a | T3 | [12 empty] | Z16a: 0
221 | 1.np | C | C.134 | ARCHIV | 29.8 | 3 | 3000 | P6a | Z11, Z15 | T3 |  | 24.4 | 15.6 | 8.8 | [8 empty] | Z11: 46.8; Z15: 26.4
222 | 1.np | C | C.135 | TREZOR | 12.2 | 2.61 | 2610 | P6a | Z11, Z15 | T3 |  | 14.4 | 7.5 | 6.9 | [8 empty] | Z11: 19.575; Z15: 18.009
223 | 1.np | C | C.136a,b,c | SLUŽBY - ŠATNA | 4.25 | 2.61 | 2610 | P5b | Z15, Z16b | T3 |  | 20.3 | 20.3 |  |  |  |  | 5.46 |  |  |  |  | Z15: 48.741; Z16b: 0
224 | 1.np | C | C.136b | SLUŽBY - UMYVÁRNA | 3.1 | 2.61 | 2610 | P5b | Z16b | T4
225 | 1.np | C | C.136c | SLUŽBY-WC | 1.5 | 2.61 | 2610 | P5b | Z16b | T3
226 | 1.np | C | C.137 | TECHNICKÝ PROSTOR | 6 | 3 | 3000 | - | Z11, Z15 | - |  | 12.2 | 7.6 | 4.6 | [8 empty] | Z11: 22.8; Z15: 13.8
232 | 1.np | C |  | HALA A ADMINISTRATIVA
233 | 1.np | C |  | SPOLEČNÉ PROSTORY
234 | 1.np | H | H.105 | CHODBA | 7.35 | 3 | 3000 | P7 | Z12 | T3 |  | 13 | 13 |  |  |  |  | 7.965 |  |  |  |  | Z12: 31.035
235 | 1.np | H | H.106 | ZÁDVEŘÍ | 32.2 | 3 | 3000 | P7 | Z12, Z13 | T6
236 | 1.np | H | H.107 | RECEPCE | 24.1 | 3 | 3000 | P7, P11 | Z12, Z13 | T6
237 | 1.np | H | H.108+106+107+118 | HALA | 356.15 |  | 3000 | P7, P11 | Z11, Z12, Z13, Z15 | T6 |  | 104.8 | 0.2 | 23.42 | 26.45 | 54.73 |  |  | 3.51 |  | 76.242 |  | Z11: 0.6; Z12: 66.75; Z13: 79.35; Z15: 87.948
238 | 1.np | H | H.109 | KAPLE | 33.75 | 5.25 | 5250 | P8, P12 | Z15 | T6 |  | 22.2 | 22.2 |  |  |  |  | 3.51 |  |  |  |  | Z15: 113.04
239 | 1.np | H | H.110+111 | PŘÍJEM PACIENTŮ | 17.4 | 3 | 3000 | P8, P12 | Z12, Z15 | T3 |  | 30.1 | 3.2 | 26.9 |  |  |  |  | 41.6075 |  |  |  | Z12: 9.6; Z15: 39.0925
240 | 1.np | H | H.111 | PŘÍJEM PACIENTŮ | 16.9 | 3 | 3000 | P8, P12 | Z12, Z15 | T3 | [12 empty] | Z12: 0; Z15: 0
241 | 1.np | H | H.112 | ATRIUM | 34.6 |  | - | rostlý terén | F2
242 | 1.np | H | H.113 | ATRIUM | 86.85 |  | - | rostlý terén | F4
243 | 1.np | H | H.114 | ATRIUM SE SCHODIŠTĚM | 49 |  | - | S2 | F2
244 | 1.np | H | H.115a | HALA | 5.15 | 3 | 3000 | P5a | Z15 | T3 |  | 9.3 | 9.3 |  |  |  |  | 19.53 |  |  |  |  | Z15: 8.37
245 | 1.np | H | H.115b | PŘEDSÍŇ WC ŽENY | 5.75 | 3 | 3000 | P5a | Z18 | T3 |  | 7.65 | 7.65 |  |  |  |  | 11.13 |  |  |  |  | Z18: 11.82
246 | 1.np | H | H.115c | WC ŽENY | 1.6 | 2.4 | 2400 | P5a | Z16a | T3 |  | 5.1 | 5.1 |  |  |  |  | 3.36 |  |  |  |  | Z16a: 8.88
247 | 1.np | H | H.115d | WC ŽENY | 1.6 | 2.4 | 2400 | P5a | Z16a | T3 |  | 5.1 | 5.1 |  |  |  |  | 3.36 |  |  |  |  | Z16a: 8.88
248 | 1.np | H | H.115e | PŘEDSÍŇ WC MUŽI | 3 | 3 | 3000 | P5a | Z12, Z18 | T3 |  | 7 | 1.7 | 5.3 |  |  |  |  | 7.2135 |  |  |  | Z12: 5.1; Z18: 8.6865
249 | 1.np | H | H.115f,g | WC MUŽI | 1.75 | 2.4 | 2400 | P5a | Z8a, Z16a | T3 |  | 7.4 | 1.6 | 5.8 |  |  |  |  | 4.2 |  |  |  | Z8a: 3.84; Z16a: 9.72
250 | 1.np | H | H.115g | WC MUŽI PISOÁR | 1.5 | 2.4 | 2400 | P5a | Z8a, Z16a | T3 | [12 empty] | Z8a: 0; Z16a: 0
251 | 1.np | H | H.116 | WC INVALIDNÍ | 4.9 | 2.4 | 2400 | P5a | Z16a | T3 |  | 8.7 | 8.7 |  |  |  |  | 4.725 |  |  |  |  | Z16a: 16.155
252 | 1.np | H | H.117 | SLUŽBY-PEDIKÚRA, HOLIČSTVÍ KADEŘNICTVÍ | 31.4 | 3 | 3000 | P4 | Z12, Z18 | T4 |  | 23.1 | 11.55 | 11.55 |  |  |  | 13.05 | 1.68 |  |  |  | Z12: 21.6; Z18: 32.97
253 | 1.np | H | H.118 | CHODBA ADMINISTRATIVA | 25.2 |  | 3050 | P7 | Z11, Z12, Z13, Z15 | T6
254 | 1.np | H | H.119 | KANCELÁŘ OSTRAHA | 13.45 |  | 3000 | P8 | Z11, Z12, Z15 | T3 |  | 16.9 | 5.65 | 2.5 | 14.4 |  |  | 2.16 | 4.825 |  |  |  | Z11: 14.79; Z12: 2.675; Z15: 43.2
255 | 1.np | H | H.120 | KANCELÁŘ PROVOZNÍ | 14.6 | 3 | 3000 | P8 | Z12, Z15 | T3 |  | 16.65 | 8.325 | 8.325 |  |  |  | 5.3075 |  |  |  |  | Z12: 19.6675; Z15: 24.975
256 | 1.np | H | H.121 | KANCELÁŘ VRCHNÍ SESTRA | 14.6 | 3 | 3000 | P8 | Z12, Z15 | T3 |  | 16.8 | 8.4 | 8.4 |  |  |  | 5.3075 |  |  |  |  | Z12: 19.8925; Z15: 25.2
257 | 1.np | H | H.122 | KANCELÁŘ EKONOM | 14.6 | 3 | 3000 | P8 | Z12, Z15 | T3 |  | 16.8 | 8.4 | 8.4 |  |  |  | 5.3075 |  |  |  |  | Z12: 19.8925; Z15: 25.2
258 | 1.np | H | H.123 | KANCELÁŘ SEKRETARIÁT | 14.6 | 3 | 3000 | P8 | Z12, Z15 | T3 |  | 16.8 | 8.4 | 8.4 |  |  |  | 5.3075 |  |  |  |  | Z12: 19.8925; Z15: 25.2
259 | 1.np | H | H.124 | KANCELÁŘ ŘEDITEL | 26.55 | 3 | 3000 | P8, P12 | Z12, Z15 | T3 |  | 21.15 | 10.575 | 10.575 |  |  |  | 9.65 |  |  |  |  | Z12: 22.075; Z15: 31.725
260 | 1.np | H | H.125 | KANCELÁŘ SOCIÁLNÍ PRACOVNÍCÍ | 11.15 | 3 | 3000 | P8, P12 | Z12, Z15 | T3 |  | 10.05 | 3.3 | 6.75 |  |  |  |  | 8.04 |  |  |  | Z12: 9.9; Z15: 12.21
261 | 1.np | H | H.126 | KANCELÁŘ SOCIÁLNÍ PRACOVNÍCÍ | 11.25 | 3 | 3000 | P8, P12 | Z12, Z15 | T3 |  | 10 | 3.3 | 6.7 |  |  |  |  | 8.16 |  |  |  | Z12: 9.9; Z15: 11.94
262 | 1.np | H | H.127 | DENNÍ MÍSTNOST | 12.15 | 3 | 3000 | P8, P12 | Z15, Z17 | T3 |  | 11.15 | 8.9 | 2.25 |  |  |  | 4.44 |  |  |  |  | Z15: 22.26; Z17: 6.75
263 | 1.np | H | H.128 | PŘEDJEZD SANITKA | 69.85 | 3 | 3000 | P14 | Z12 | T3 |  | 25.82 | 25.82 | [9 empty] | Z12: 77.46
264 | 1.np | H | H.129 | ZÁVĚTŘÍ SE SCHODIŠTĚM | 121.5 | 3.365 | 3365 | P13, rostlý terén | Z12 | T1 |  | 15.24 | 15.24 | [9 empty] | Z12: 51.2826
265 | 1.np | H | H.130 | CHODBA | 33.95 | 3 | 3000 | P3 , P7 | Z12, Z13, Z15 | T6 |  | 25.725 | 0.7 | 1.9 | 23.125 |  |  |  |  | 8.16 |  |  | Z12: 2.1; Z13: 5.7; Z15: 61.215
271 | 2.np | A |  | PAVILON A
272 | 2.np | A |  | SPOLEČNÉ PROSTORY
273 | 2.np | A | A.201 | CHÚC | 42.6 | 2.61 | 2610 | P3 | Z12, Z13, Z14, Z24 | T6 |  | 41.7 | 32.825 | 1.9 | 2.275 | 4.7 |  | 31.3927 |  |  |  |  | Z12: 54.2805; Z13: 4.959; Z14: 5.9377; Z24: 12.267
274 | 2.np | A | A.202 | EVAKUAČNÍ VÝTAH | 6.15 | #VALUE! | - | - | Z5 | -
275 | 2.np | A | A.203 | OSOBNÍ VÝTAH | 4.5 | #VALUE! | - | - | Z5 | -
276 | 2.np | A | A.204 | CHODBA | 71.8 |  | 2830 | P17 | Z11, Z12, Z13, Z15, Z24 | T7 |  | 59.65 | 3.95 | 6.8 | 8.7 | 34.325 | 5.875 | 2.31 |  |  | 29.6602 |  | Z11: 8.8685; Z12: 19.244; Z13: 24.621; Z15: 67.4795; Z24: 16.6262
277 | 2.np | A | A.205 | CHODBA | 18.85 | 2.83 | 2830 | P17 | Z12, Z13, Z15 | T7
278 | 2.np | A | A.206 | CHODBA | 53.5 | 2.83 | 2830 | P17 | Z13, Z15, Z24 | T7
279 | 2.np | A | A.207 | CHODBA | 38.3 | 2.83 | 2830 | P17 | Z12, Z13, Z15, Z24 | T7
280 | 2.np | A | A.208a | ÚKLID | 4.75 | 2.4 | 2400 | P16b | Z8b, Z15, Z16b | T3 |  | 9.8 | 1.5 | 5.25 | 3.05 | [7 empty] | Z8b: 3.6; Z15: 12.6; Z16b: 7.32
281 | 2.np | A | A.208b | SAMOSTATNÁ ČISTÍCÍ MÍSTNOST | 4.45 | 2.4 | 2400 | P16b | Z15, Z16b | T3 |  | 8.8 | 2.2 | 6.6 |  |  |  |  | 2.04 |  |  |  | Z15: 5.874; Z16b: 13.8
282 | 2.np | A | A.208c | ODPADY A ŠPINAVÉ PRÁDLO | 6.8 | 2.4 | 2400 | P16b | Z15 | T3 |  | 14 | 14 | [9 empty] | Z15: 33.6
283 | 2.np | A | A.209 | UZAVŘENÉ PRACOVIŠTĚ SESTER | 8.15 | 2.4 | 2400 | P17 | Z12, Z15, Z16b | T3 |  | 12.05 | 1 | 7.3 | 3.75 |  |  |  | 4.32 |  |  |  | Z12: 2.4; Z15: 13.2; Z16b: 9
284 | 2.np | A | A.210a | PRACOVIŠTĚ SESTER | 8.05 | 2.4 | 2400 | P17 | Z12, Z15 | T3 | [12 empty] | Z12: 0; Z15: 0
285 | 2.np | A | A.210b | PŘÍPRAVNA JÍDLA | 17.4 | 2.4 | 2400 | P17 | Z12, Z15, Z16a | T3 | [12 empty] | Z12: 0; Z15: 0
286 | 2.np | A | A.211+205+206+207+210ab | DENNÍ MÍSTNOST PACIENTŮ | 71.4 | 2.83 | 2830 | P17 | Z12, Z13, Z15, Z16a, Z24 | T7 |  | 90.05 | 8.7 | 17.4 | 53.74 | 3.2 | 7.01 |  |  | 13.965 |  |  | Z12: 24.621; Z13: 49.242; Z15: 138.1192; Z16a: 9.056; Z24: 19.8383
287 | 2.np | A | A.212 | NEOBSAZENO
288 | 2.np | A | A.213 | NEOBSAZENO
289 | 2.np | A | A.214 | ASISTOVANÁ LÁZEŇ S WC | 20.8 | 2.67 | 2670 | P16a | Z15, Z16a, Z18 | T4 |  | 20.4 | 7.64 | 5.825 | 6.935 |  |  | 8.415 |  |  |  |  | Z15: 11.9838; Z16a: 15.5527; Z18: 18.5164
290 | 2.np | A | A.215a | PŘEDSÍŇ | 2.5 | 2.4 | 2400 | P16a | Z15, Z16a | T3 |  | 3.55 | 2.3 | 1.25 | [8 empty] | Z15: 5.52; Z16a: 3
291 | 2.np | A | A.215b | WC | 2.15 | 2.4 | 2400 | P16a | Z15, Z16a | T3 |  | 4.95 | 1.755 | 3.195 | [8 empty] | Z15: 4.212; Z16a: 7.668
292 | 2.np | A | A.216 | DENNÍ MÍSTNOST | 9.25 | 2.67 | 2670 | P17 | Z15, Z16a | T3 |  | 12.8 | 11 | 1.8 |  |  |  | 5.61 |  |  |  |  | Z15: 23.76; Z16a: 4.806
293 | 2.np | A | A.217 | TERASA | 47.7 |  | 2910 | S3a, S3b | F1 | T1
294 | 2.np | A | A.218 | VENKOVNÍ ÚNIKOVÉ SCHODIŠTĚ | 27.6 |  | 2910 | S10, železobeton, pororošt | F1 | T1
295 | 2.np | A |  | POKOJE
296 | 2.np | A | A.231 | DVOULŮŽKOVÝ POKOJ | 41.7 | 2.4003 | 2400.267 | P15, P16a | Z15, Z16a | T3, T4 |  | 53.1 | 43.9 | 9.2 |  |  |  | 17.1105 | 5.04 |  |  |  | Z15: 100.1025; Z16a: 17.04
297 | 2.np | A | A.232 | DVOULŮŽKOVÝ POKOJ | 41.7 | #VALUE! | 2400, 2670 | P15, P16a | Z15, Z16a, Z23 | T3, T4 |  | 53.3 | 37.8 | 9.2 | 6.3 |  |  | 17.1105 | 5.04 |  |  |  | Z15: 83.8155; Z16a: 17.04; Z23: 16.821
298 | 2.np | A | A.233 | DVOULŮŽKOVÝ POKOJ | 41.7 | 2.4003 | 2400.267 | P15, P16a | Z15, Z16a | T3, T4 |  | 53.1 | 43.9 | 9.2 |  |  |  | 17.1105 | 5.04 |  |  |  | Z15: 100.1025; Z16a: 17.04
299 | 2.np | A | A.234 | DVOULŮŽKOVÝ POKOJ | 41.7 | 2.4003 | 2400.267 | P15, P16a | Z15, Z16a | T3, T4 |  | 53.1 | 43.9 | 9.2 |  |  |  | 17.1105 | 5.04 |  |  |  | Z15: 100.1025; Z16a: 17.04
300 | 2.np | A | A.235 | DVOULŮŽKOVÝ POKOJ | 41.7 | 2.4003 | 2400.267 | P15, P16a | Z15, Z16a, Z23 | T3, T4 |  | 53.3 | 37.8 | 9.2 | 6.3 |  |  | 17.1105 | 5.04 |  |  |  | Z15: 83.8155; Z16a: 17.04; Z23: 16.821
301 | 2.np | A | A.236 | DVOULŮŽKOVÝ POKOJ | 41.7 | #VALUE! | 2400, 2670 | P15, P16a | Z15, Z16a | T3, T4 |  | 53.1 | 43.9 | 9.2 |  |  |  | 17.1105 | 5.04 |  |  |  | Z15: 100.1025; Z16a: 17.04
302 | 2.np | A | A.237 | DVOULŮŽKOVÝ POKOJ | 41.7 | 2.4003 | 2400.267 | P15, P16a | Z15, Z16a, Z23 | T3, T4 |  | 53.3 | 37.8 | 9.2 | 6.3 |  |  | 17.1105 | 5.04 |  |  |  | Z15: 83.8155; Z16a: 17.04; Z23: 16.821
303 | 2.np | A | A.238 | DVOULŮŽKOVÝ POKOJ | 41.7 | 2.4003 | 2400.267 | P15, P16a | Z15, Z16a, Z23 | T3, T4 |  | 53.3 | 37.8 | 9.2 | 6.3 |  |  | 17.1105 | 5.04 |  |  |  | Z15: 83.8155; Z16a: 17.04; Z23: 16.821
304 | 2.np | A | A.239 | DVOULŮŽKOVÝ POKOJ | 41.7 | 2.4003 | 2400.267 | P15, P16a | Z15, Z16a, Z23 | T3, T4 |  | 53.3 | 37.8 | 9.2 | 6.3 |  |  | 17.1105 | 5.04 |  |  |  | Z15: 83.8155; Z16a: 17.04; Z23: 16.821
310 | 2.np | B |  | PAVILON B
311 | 2.np | B |  | SPOLEČNÉ PROSTORY
312 | 2.np | B | B.201 | CHÚC | 42.5 | 2.61 | 2610 | P3 | Z12, Z13, Z14, Z24 | T6 |  | 41.7 | 32.825 | 1.9 | 2.275 | 4.7 |  | 31.3927 |  |  |  |  | Z12: 54.2805; Z13: 4.959; Z14: 5.9377; Z24: 12.267
313 | 2.np | B | B.202 | EVAKUAČNÍ VÝTAH | 6.1 | #VALUE! | - | - | Z5
314 | 2.np | B | B.203 | OSOBNÍ VÝTAH | 4.4 | #VALUE! | - | - | Z5
315 | 2.np | B | B.204 | CHODBA | 50.2 |  | 2830 | P17 | Z11, Z12, Z13, Z15 | T7
316 | 2.np | B | B.205 | CHODBA | 35.5 | 2.83 | 2830 | P17 | Z12, Z13, Z15 | T7
317 | 2.np | B | B.206 | CHODBA | 18.5 | 2.83 | 2830 | P17 | Z13, Z15 | T7
318 | 2.np | B | B.207 | CHODBA | 68 | 2.83 | 2830 | P17 | Z11, Z13, Z15, Z24 | T7 |  | 62.4 | 2.4 | 8.7 | 37.775 | 13.525 |  | 2.31 |  | 26.6003 |  |  | Z11: 4.482; Z13: 24.621; Z14: 80.303; Z24: 38.2757
319 | 2.np | B | B.208a | ÚKLID | 4.45 | 2.4 | 2400 | P16b | Z8b, Z15, Z16b | T3 |  | 9.8 | 1.5 | 5.25 | 3.05 | [7 empty] | Z8b: 3.6; Z15: 12.6; Z16b: 7.32
320 | 2.np | B | B.208b | SAMOSTATNÁ ČISTÍCÍ MÍSTNOST | 4.45 | 2.4 | 2400 | P16b | Z11, Z15, Z16b | T3 |  | 9.45 | 0.8 | 1.15 | 7.5 |  |  |  |  | 2.04 |  |  | Z11: 1.92; Z15: 2.76; Z16b: 15.96
321 | 2.np | B | B.208c | ODPADY A ŠPINAVÉ PRÁDLO | 8.15 | 2.4 | 2400 | P16b | Z15 | T3 |  | 14.8 | 14.8 | [9 empty] | Z15: 35.52
322 | 2.np | B | B.209 | UZAVŘENÉ PRACOVIŠTĚ SESTER | 8.15 | 2.4 | 2400 | P17 | Z12, Z15, Z16b | T3 |  | 12.05 | 1 | 7.3 | 3.75 |  |  |  | 4.32 |  |  |  | Z12: 2.4; Z15: 13.2; Z16b: 9
323 | 2.np | B | B.210a | PRACOVIŠTĚ SESTER | 8.95 | 2.4 | 2400 | P17 | Z12, Z15 | T3 | [12 empty] | Z12: 0; Z15: 0
324 | 2.np | B | B.210b | PŘÍPRAVNA JÍDLA | 19.15 | 2.4 | 2400 | P17 | Z12, Z15, Z16a | T3 | [12 empty] | Z12: 0; Z15: 0
325 | 2.np | B | B.211+206+204+205+210ab | DENNÍ MÍSTNOST PACIENTŮ | 74 | 2.83 | 2830 | P17 | Z12, Z13, Z15, Z16a, Z24 | T7 |  | 90.05 | 8.7 | 17.4 | 53.74 | 3.2 | 7.01 |  |  | 13.965 |  |  | Z12: 24.621; Z13: 49.242; Z15: 138.1192; Z16a: 9.056; Z24: 19.8383
326 | 2.np | B | B.212a | NEOBSAZENO
327 | 2.np | B | B.212b | NEOBSAZENO
328 | 2.np | B | B.213 | ASISTOVANÁ LÁZEŇ S WC | 21.5 | 2.67 | 2670 | P16a | Z15, Z16a, Z17, Z18 | T4 |  | 20.9 | 5.5 | 6.8 | 6.6 | 2 |  | 8.7975 |  |  |  |  | Z15: 5.8875; Z16a: 18.156; Z17: 17.622; Z18: 5.34
329 | 2.np | B | B.214a | PŘEDSÍŇ | 2.5 | 2.4 | 2400 | P16a | Z15, Z16a | T3 |  | 3.55 | 2.3 | 1.25 | [8 empty] | Z15: 5.52; Z16a: 3
330 | 2.np | B | B.214b | WC | 2.25 | 2.4 | 2400 | P16a | Z15, Z16a | T3 |  | 4.95 | 1.755 | 3.195 | [8 empty] | Z15: 4.212; Z16a: 7.668
331 | 2.np | B | B.215 | DENNÍ MÍSTNOST | 9.2 | 2.67 | 2670 | P17 | Z15, Z16a | T3 |  | 12.8 | 11 | 1.8 |  |  |  | 5.61 |  |  |  |  | Z15: 23.76; Z16a: 4.806
332 | 2.np | B | B.216 | TERASA | 49.85 |  | 2910 | S3a, S3b | F1 | T1
333 | 2.np | B | B.217 | VENKOVNÍ ÚNIKOVÉ SCHODIŠTĚ | 28.4 |  | 2910 | S10, žel.bet., kam. dlažba, pororošt | F1 | T1 | podlaha=železobeton, kamenná dlažba
334 | 2.np | B |  | POKOJE
335 | 2.np | B | B.231 | DVOULŮŽKOVÝ POKOJ | 41.7 | 2.4003 | 2400.267 | P15, P16a | Z15, Z16a | T3, T4 |  | 53.1 | 43.9 | 9.2 |  |  |  | 17.1105 | 5.04 |  |  |  | Z15: 100.1025; Z16a: 17.04
336 | 2.np | B | B.232 | DVOULŮŽKOVÝ POKOJ | 41.7 | 2.4003 | 2400.267 | P15, P16a | Z15, Z16a, Z23 | T3, T4 |  | 53.3 | 37.8 | 9.2 | 6.3 |  |  | 17.1105 | 5.04 |  |  |  | Z15: 83.8155; Z16a: 17.04; Z23: 16.821
337 | 2.np | B | B.233 | DVOULŮŽKOVÝ POKOJ | 41.7 | 2.4003 | 2400.267 | P15, P16a | Z15, Z16a | T3, T4 |  | 53.1 | 43.9 | 9.2 |  |  |  | 17.1105 | 5.04 |  |  |  | Z15: 100.1025; Z16a: 17.04
338 | 2.np | B | B.234 | DVOULŮŽKOVÝ POKOJ | 41.7 | #VALUE! | 2400, 2670 | P15, P16a | Z15, Z16a | T3, T4 |  | 53.1 | 43.9 | 9.2 |  |  |  | 17.1105 | 5.04 |  |  |  | Z15: 100.1025; Z16a: 17.04
339 | 2.np | B | B.235 | DVOULŮŽKOVÝ POKOJ | 41.7 | 2.4003 | 2400.267 | P15, P16a | Z15, Z16a, Z23 | T3, T4 |  | 53.3 | 37.8 | 9.2 | 6.3 |  |  | 17.1105 | 5.04 |  |  |  | Z15: 83.8155; Z16a: 17.04; Z23: 16.821
340 | 2.np | B | B.236 | DVOULŮŽKOVÝ POKOJ | 41.7 | 2.4003 | 2400.267 | P15, P16a | Z15, Z16a | T3, T4 |  | 53.1 | 43.9 | 9.2 |  |  |  | 17.1105 | 5.04 |  |  |  | Z15: 100.1025; Z16a: 17.04
341 | 2.np | B | B.237 | DVOULŮŽKOVÝ POKOJ | 41.7 | 2.4003 | 2400.267 | P15, P16a | Z15, Z16a, Z23 | T3, T4 |  | 53.3 | 37.8 | 9.2 | 6.3 |  |  | 17.1105 | 5.04 |  |  |  | Z15: 83.8155; Z16a: 17.04; Z23: 16.821
342 | 2.np | B | B.238 | DVOULŮŽKOVÝ POKOJ | 41.7 | #VALUE! | 2400, 2670 | P15, P16a | Z15, Z16a, Z23 | T3, T4 |  | 53.3 | 37.8 | 9.2 | 6.3 |  |  | 17.1105 | 5.04 |  |  |  | Z15: 83.8155; Z16a: 17.04; Z23: 16.821
343 | 2.np | B | B.239 | DVOULŮŽKOVÝ POKOJ | 41.7 | 2.4003 | 2400.267 | P15, P16a | Z15, Z16a | T3, T4 |  | 53.1 | 43.9 | 9.2 |  |  |  | 17.1105 | 5.04 |  |  |  | Z15: 100.1025; Z16a: 17.04
349 | 2.np | C |  | PAVILON C
350 | 2.np | C |  | SPOLEČNÉ PROSTORY
351 | 2.np | C | C.201 | CHÚC | 42.5 | 2.61 | 2610 | P3 | Z12, Z13, Z14, Z24 | T6 |  | 41.7 | 32.825 | 1.9 | 2.275 | 4.7 |  | 31.3927 |  |  |  |  | Z12: 54.2805; Z13: 4.959; Z14: 5.9377; Z24: 12.267
352 | 2.np | C | C.202 | EVAKUAČNÍ VÝTAH | 6.15 | #VALUE! | - | - | Z5 | -
353 | 2.np | C | C.203 | OSOBNÍ VÝTAH | 4.5 | #VALUE! | - | - | Z5 | -
354 | 2.np | C | C.204 | CHODBA | 71.8 |  | 2830 | P17 | Z11, Z12, Z13, Z15, Z24 | T7 |  | 60.8 | 3.9 | 6.75 | 8.7 | 35.35 | 6.1 | 2.31 |  |  | 29.6602 |  | Z11: 8.727; Z12: 19.1025; Z13: 24.621; Z15: 70.3802; Z24: 17.263
355 | 2.np | C | C.205 | CHODBA | 18.75 | 2.83 | 2830 | P17, P20 | Z12, Z13, Z15 | T7
356 | 2.np | C | C.206 | CHODBA | 38.15 |  | 2830 | P17, P20 | Z11, Z12, Z13, Z15 | T7
357 | 2.np | C | C.208a | ÚKLID | 4.65 | 2.4 | 2400 | P16b | Z8b, Z15, Z16b | T3 |  | 9.8 | 1.5 | 5.25 | 3.05 | [7 empty] | Z8b: 3.6; Z15: 12.6; Z16b: 7.32
358 | 2.np | C | C.208b | SAMOSTATNÁ ČISTÍCÍ MÍSTNOST | 4.45 | 2.4 | 2400 | P16b | Z12, Z15, Z16b | T3 |  | 9.45 | 0.8 | 1.15 | 7.5 |  |  |  |  | 2.04 |  |  | Z12: 1.92; Z15: 2.76; Z16b: 15.96
359 | 2.np | C | C.208c | ODPADY A ŠPINAVÉ PRÁDLO | 7.65 | 2.4 | 2400 | P16b, P19b | Z12, Z15 | T3 |  | 14.3 | 0.8 | 13.5 | [8 empty] | Z12: 1.92; Z15: 32.4
360 | 2.np | C | C.209 | UZAVŘENÉ PRACOVIŠTĚ SESTER | 8.2 | 2.4 | 2400 | P17, P20 | Z12, Z15, Z16b | T3 |  | 12.05 | 1 | 7.3 | 3.75 |  |  |  | 4.32 |  |  |  | Z12: 2.4; Z15: 13.2; Z16b: 9
361 | 2.np | C | C.210a | PRACOVIŠTĚ SESTER | 7.75 | 2.4 | 2400 | P20 | Z12, Z15 | T3 | [12 empty] | Z12: 0; Z15: 0
362 | 2.np | C | C.210b | PŘÍPRAVNA JÍDLA | 17.75 | 2.4 | 2400 | P20 | Z12, Z15, Z16a | T3 | [12 empty] | Z12: 0; Z15: 0
363 | 2.np | C | C.211 | DENNÍ MÍSTNOST PACIENTŮ | 68.3 | 2.83 | 2830 | P20 | Z12, Z13, Z15, Z16a, Z24 | T7 |  | 65.22 | 18.82 | 8.7 | 34.4 | 3.3 |  |  |  | 14.1075 |  |  | Z12: 53.2606; Z13: 24.621; Z15: 83.2445; Z16a: 9.339; Z24: 0
364 | 2.np | C | C.212 | NEOBSAZENO
365 | 2.np | C | C.213 | NEOBSAZENO
366 | 2.np | C | C.214 | ASISTOVANÁ LÁZEŇ S WC | 20.3 | 2.67 | 2670 | P16a | Z15, Z16a, Z18 | T4 |  | 20.4 | 7.64 | 5.825 | 6.935 |  |  | 8.415 |  |  |  |  | Z15: 11.9838; Z16a: 15.5527; Z18: 18.5164
367 | 2.np | C | C.217 | TERASA | 41.9 |  | 2910 | kamennná dlažba, zeleň | F1, F2 | T1
368 | 2.np | C |  | POKOJE
369 | 2.np | C | C.234 | DVOULŮŽKOVÝ POKOJ | 41.7 | 2.4003 | 2400.267 | P18, P19a | Z15, Z16a, Z23 | T3, T4 |  | 53.3 | 37.8 | 9.2 | 6.3 |  |  | 17.1105 | 5.04 |  |  |  | Z15: 83.8155; Z16a: 17.04; Z23: 16.821
370 | 2.np | C | C.235 | DVOULŮŽKOVÝ POKOJ | 41.7 | 2.4003 | 2400.267 | P15, P16a , P18 | Z15, Z16a | T3, T4 |  | 53.1 | 43.9 | 9.2 |  |  |  | 17.1105 | 5.04 |  |  |  | Z15: 100.1025; Z16a: 17.04
371 | 2.np | C | C.236 | DVOULŮŽKOVÝ POKOJ | 41.7 | #VALUE! | 2400, 2670 | P15, P16a | Z15, Z16a, Z23 | T3, T4 |  | 53.3 | 37.8 | 9.2 | 6.3 |  |  | 17.1105 | 5.04 |  |  |  | Z15: 83.8155; Z16a: 17.04; Z23: 16.821
372 | 2.np | C | C.237 | DVOULŮŽKOVÝ POKOJ | 41.7 | 2.4003 | 2400.267 | P15, P16a | Z15, Z16a | T3, T4 |  | 53.1 | 43.9 | 9.2 |  |  |  | 17.1105 | 5.04 |  |  |  | Z15: 100.1025; Z16a: 17.04
373 | 2.np | C | C.238 | DVOULŮŽKOVÝ POKOJ | 41.7 | #VALUE! | 2400, 2670 | P15, P16a | Z15, Z16a, Z23 | T3, T4 |  | 53.3 | 37.8 | 9.2 | 6.3 |  |  | 17.1105 | 5.04 |  |  |  | Z15: 83.8155; Z16a: 17.04; Z23: 16.821
374 | 2.np | C | C.239 | DVOULŮŽKOVÝ POKOJ | 41.7 | 2.4003 | 2400.267 | P15, P16a, P18, P19a | Z15, Z16a, Z23 | T3, T4 |  | 53.3 | 37.8 | 9.2 | 6.3 |  |  | 17.1105 | 5.04 |  |  |  | Z15: 83.8155; Z16a: 17.04; Z23: 16.821
380 | 3.np | A |  | PAVILON A
381 | 3.np | A |  | SPOLEČNÉ PROSTORY
382 | 3.np | A | A.301 | CHÚC | 42.6 | 2.61 | 2610 | P3 | Z12, Z13, Z14, Z24 | T6 |  | 41.7 | 32.825 | 1.9 | 2.275 | 4.7 |  | 31.3927 |  |  |  |  | Z12: 54.2805; Z13: 4.959; Z14: 5.9377; Z24: 12.267
383 | 3.np | A | A.302 | EVAKUAČNÍ VÝTAH | 6.15 | #VALUE! | - | - | Z5 | -
384 | 3.np | A | A.303 | OSOBNÍ VÝTAH | 4.5 | #VALUE! | - | - | Z5 | -
385 | 3.np | A | A.304 | CHODBA | 71.8 |  | 2830 | P17 | Z11, Z12, Z13, Z15, Z24 | T7 |  | 59.65 | 3.95 | 6.8 | 8.7 | 34.325 | 5.875 | 2.31 |  |  | 29.6602 |  | Z11: 8.8685; Z12: 19.244; Z13: 24.621; Z15: 67.4795; Z24: 16.6262
386 | 3.np | A | A.305 | CHODBA | 18.85 | 2.83 | 2830 | P17 | Z12, Z13, Z15 | T7
387 | 3.np | A | A.306 | CHODBA | 53.65 | 2.83 | 2830 | P17 | Z12, Z13, Z15, Z24 | T7
388 | 3.np | A | A.307 | CHODBA | 38.3 | 2.83 | 2830 | P17 | Z12, Z13, Z15, Z24 | T7
389 | 3.np | A | A.308a | ÚKLID | 4.75 | 2.4 | 2400 | P16b | Z8b, Z15, Z16b | T3 |  | 9.8 | 1.5 | 5.25 | 3.05 | [7 empty] | Z8b: 3.6; Z15: 12.6; Z16b: 7.32
390 | 3.np | A | A.308b | SAMOSTATNÁ ČISTICÍ MÍSTNOST | 4.45 | 2.4 | 2400 | P16b | Z15, Z16b | T3 |  | 8.8 | 2.2 | 6.6 |  |  |  |  | 2.04 |  |  |  | Z15: 5.874; Z16b: 13.8
391 | 3.np | A | A.308c | ODPADY A ŠPINAVÉ PRÁDLO | 6.8 | 2.4 | 2400 | P16b | Z15 | T3 |  | 14 | 14 | [9 empty] | Z15: 33.6
392 | 3.np | A | A.309 | UZAVŘENÉ PRACOVIŠTĚ SESTER | 8.15 | 2.4 | 2400 | P17 | Z12, Z15, Z16b | T3 |  | 12.05 | 1 | 7.3 | 3.75 |  |  |  | 4.32 |  |  |  | Z12: 2.4; Z15: 13.2; Z16b: 9
393 | 3.np | A | A.310a | PRACOVIŠTĚ SESTER | 8.05 | 2.4 | 2400 | P17 | Z12, Z15 | T3 | [12 empty] | Z12: 0; Z15: 0
394 | 3.np | A | A.310b | PŘÍPRAVNA JÍDLA | 17.4 | 2.4 | 2400 | P17 | Z12, Z15, Z16a | T3 | [12 empty] | Z12: 0; Z15: 0
395 | 3.np | A | A.311+305+306+307+310ab | DENNÍ MÍSTNOST PACIENTŮ | 71.4 | 2.83 | 2830 | P17 | Z12, Z13, Z15, Z16a, Z24 | T7 |  | 90.05 | 8.7 | 17.4 | 53.74 | 3.2 | 7.01 |  |  | 13.965 |  |  | Z12: 24.621; Z13: 49.242; Z15: 138.1192; Z16a: 9.056; Z24: 19.8383
396 | 3.np | A | A.312 | NEOBSAZENO
397 | 3.np | A | A.313 | PROSTOR PRO VOZÍKY | 5.6 | 2.4 | 2400 | P17 | Z15 | T3 |  | 9.75 | 9.75 | [9 empty] | Z15: 23.4
398 | 3.np | A | A.314 | VYŠETŘOVNA | 15.85 | 2.67 | 2670 | P17 | Z15, Z16a | T3 |  | 17 | 11.95 | 5.05 |  |  |  | 8.415 |  |  |  |  | Z15: 23.4915; Z16a: 13.4835
399 | 3.np | A | A.315 | WC | 5.65 | 2.4 | 2400 | P16a | Z16a, Z18 | T3 |  | 6.9 | 3.15 | 3.75 |  |  |  |  | 3.36 |  |  |  | Z16a: 7.56; Z18: 5.64
400 | 3.np | A | A.316 | ASISTOVANÁ LÁZEŇ | 8.7 | 2.67 | 2670 | P16a | Z16a, Z18 | T4 |  | 10.1 | 3.935 | 6.165 |  |  |  |  | 5.544 |  |  |  | Z16a: 10.5064; Z18: 10.9165
401 | 3.np | A | A.317 | TERASA | 21.5 |  | 2910 | S11 | F1 | T1
402 | 3.np | A | A.318 | VENKOVNÍ ÚNIKOVÉ SCHODIŠTĚ | 27 |  | 2910 | S10, ŽB, pororošt | F1 | T1 | podlaha = S10, železobeton, pórorošt
403 | 3.np | A | A.331a | SESTERNA | 18.15 | 2.67 | 2670 | P15 | Z15 | T3 |  | 14 | 14 |  |  |  |  | 8.313 |  |  |  |  | Z15: 29.067
404 | 3.np | A | A.331b | PRACOVNA LÉKAŘE | 18.15 | 2.67 | 2670 | P15 | Z15 | T3 |  | 14 | 14 |  |  |  |  | 8.313 |  |  |  |  | Z15: 29.067
405 | 3.np | A | A.331c | SOCIÁLNÍ ZAŘÍZENÍ | 5.3 | 2.4 | 2400 | P16a | Z16a | T3 |  | 5.06 | 5.06 | [9 empty] | Z16a: 12.144
406 | 3.np | A |  | POKOJE
407 | 3.np | A | A.332 | DVOULŮŽKOVÝ POKOJ | 41.7 | 2.4003 | 2400.267 | P15, P16a | Z15, Z16a, Z23 | T3, T4 |  | 53.3 | 37.8 | 9.2 | 6.3 |  |  | 17.1105 | 5.04 |  |  |  | Z15: 83.8155; Z16a: 17.04; Z23: 16.821
408 | 3.np | A | A.333 | DVOULŮŽKOVÝ POKOJ | 41.7 | 2.4003 | 2400.267 | P15, P16a | Z15, Z16a | T3, T4 |  | 53.1 | 43.9 | 9.2 |  |  |  | 17.1105 | 5.04 |  |  |  | Z15: 100.1025; Z16a: 17.04
409 | 3.np | A | A.334 | DVOULŮŽKOVÝ POKOJ | 41.7 | 2.4003 | 2400.267 | P15, P16a | Z15, Z16a | T3, T4 |  | 53.1 | 43.9 | 9.2 |  |  |  | 17.1105 | 5.04 |  |  |  | Z15: 100.1025; Z16a: 17.04
410 | 3.np | A | A.335 | DVOULŮŽKOVÝ POKOJ | 41.7 | 2.4003 | 2400.267 | P15, P16a | Z15, Z16a, Z23 | T3, T4 |  | 53.3 | 37.8 | 9.2 | 6.3 |  |  | 17.1105 | 5.04 |  |  |  | Z15: 83.8155; Z16a: 17.04; Z23: 16.821
411 | 3.np | A | A.336 | DVOULŮŽKOVÝ POKOJ | 41.7 | 2.4003 | 2400.267 | P15, P16a | Z15, Z16a | T3, T4 |  | 53.1 | 43.9 | 9.2 |  |  |  | 17.1105 | 5.04 |  |  |  | Z15: 100.1025; Z16a: 17.04
412 | 3.np | A | A.337 | DVOULŮŽKOVÝ POKOJ | 41.7 | 2.4003 | 2400.267 | P15, P16a | Z15, Z16a, Z23 | T3, T4 |  | 53.3 | 37.8 | 9.2 | 6.3 |  |  | 17.1105 | 5.04 |  |  |  | Z15: 83.8155; Z16a: 17.04; Z23: 16.821
413 | 3.np | A | A.338 | DVOULŮŽKOVÝ POKOJ | 41.7 | 2.4003 | 2400.267 | P15, P16a | Z15, Z16a, Z23 | T3, T4 |  | 53.3 | 37.8 | 9.2 | 6.3 |  |  | 17.1105 | 5.04 |  |  |  | Z15: 83.8155; Z16a: 17.04; Z23: 16.821
414 | 3.np | A | A.339 | DVOULŮŽKOVÝ POKOJ | 41.7 | 2.4003 | 2400.267 | P15, P16a | Z15, Z16a, Z23 | T3, T4 |  | 53.3 | 37.8 | 9.2 | 6.3 |  |  | 17.1105 | 5.04 |  |  |  | Z15: 83.8155; Z16a: 17.04; Z23: 16.821
420 | 3.np | B |  | PAVILON B
421 | 3.np | B |  | SPOLEČNÉ PROSTORY
422 | 3.np | B | B.301 | CHÚC | 42.5 | 2.61 | 2610 | P3 | Z12, Z13, Z14, Z24 | T6 |  | 41.7 | 32.825 | 1.9 | 2.275 | 4.7 |  | 31.3927 |  |  |  |  | Z12: 54.2805; Z13: 4.959; Z14: 5.9377; Z24: 12.267
423 | 3.np | B | B.302 | EVAKUAČNÍ VÝTAH | 6.15 | #VALUE! | - | - | Z5 | -
424 | 3.np | B | B.303 | OSOBNÍ VÝTAH | 4.5 | #VALUE! | - | - | Z5 | -
425 | 3.np | B | B.304 | CHODBA | 50.2 |  | 2830 | P17 | Z11, Z12, Z13, Z15 | T7
426 | 3.np | B | B.305 | CHODBA | 35.5 | 2.83 | 2830 | P17 | Z12, Z13, Z15 | T7
427 | 3.np | B | B.306 | CHODBA | 18.5 | 2.83 | 2830 | P17 | Z13, Z15 | T7
428 | 3.np | B | B.307 | CHODBA | 67.6 | 2.83 | 2830 | P17 | Z11, Z13, Z14, Z24 | T7 |  | 62.4 | 2.4 | 8.7 | 37.775 | 13.525 |  | 2.31 |  | 26.6003 |  |  | Z11: 4.482; Z13: 24.621; Z14: 80.303; Z24: 38.2757
429 | 3.np | B | B.308a | ÚKLID | 4.45 | 2.4 | 2400 | P16b | Z8b, Z15, Z16b | T3 |  | 9.8 | 1.5 | 5.25 | 3.05 | [7 empty] | Z8b: 3.6; Z15: 12.6; Z16b: 7.32
430 | 3.np | B | B.308b | SAMOSTATNÁ ČISTÍCÍ MÍSTNOST | 4.45 | 2.4 | 2400 | P16b | Z11, Z15, Z16b | T3 |  | 9.45 | 0.8 | 1.15 | 7.5 |  |  |  |  | 2.04 |  |  | Z11: 1.92; Z15: 2.76; Z16b: 15.96
431 | 3.np | B | B.308c | ODPADY A ŠPINAVÉ PRÁDLO | 8.15 | 2.4 | 2400 | P16b | Z15 | T3 |  | 14.8 | 14.8 | [9 empty] | Z15: 35.52
432 | 3.np | B | B.309 | UZAVŘENÉ PRACOVIŠTĚ SESTER | 8.15 | 2.4 | 2400 | P17 | Z12, Z15, Z16b | T3 |  | 12.05 | 1 | 7.3 | 3.75 |  |  |  | 4.32 |  |  |  | Z12: 2.4; Z15: 13.2; Z16b: 9
433 | 3.np | B | B.310a | PRACOVIŠTĚ SESTER | 8.8 | 2.4 | 2400 | P17 | Z12, Z15 | T3 | [12 empty] | Z12: 0; Z15: 0
434 | 3.np | B | B.310b | PŘÍPRAVNA JÍDLA | 19.15 | 2.4 | 2400 | P17 | Z12, Z15, Z16a | T3 | [12 empty] | Z12: 0; Z15: 0
435 | 3.np | B | B.311+306+304+305+310ab | DENNÍ MÍSTNOST PACIENTŮ | 74 | 2.83 | 2830 | P17 | Z12, Z13, Z15, Z16a, Z24 | T7 |  | 90.05 | 8.7 | 17.4 | 53.74 | 3.2 | 7.01 |  |  | 13.965 |  |  | Z12: 24.621; Z13: 49.242; Z15: 138.1192; Z16a: 9.056; Z24: 19.8383
436 | 3.np | B | B.312 | PROSTOR PRO VOZÍKY | 3.7 | 2.4 | 2400 | P17 | Z15 | T3 |  | 7.5 | 7.5 |  |  |  |  | 4.08 |  |  |  |  | Z15: 13.92
437 | 3.np | B | B.313 | VYŠETŘOVNA | 18.45 | 2.67 | 2670 | P17 | Z8a, Z15, Z16a, Z18 | T3 |  | 20.15 | 6.43 | 6.97 | 2.6 | 4.15 |  |  | 9.537 |  |  |  | Z8a: 17.1681; Z15: 9.0729; Z16a: 6.942; Z18: 11.0805
438 | 3.np | B | B.314 | WC | 5.65 | 2.4 | 2400 | P16a | Z16a, Z18 | T3 |  | 6.9 | 3.15 | 3.75 |  |  |  |  | 3.36 |  |  |  | Z16a: 7.56; Z18: 5.64
439 | 3.np | B | B.315 | ASISTOVANÁ LÁZEŇ | 8.65 | 2.67 | 2670 | P16a | Z16a, Z18 | T4 |  | 10.1 | 3.935 | 6.165 |  |  |  |  | 5.544 |  |  |  | Z16a: 10.5064; Z18: 10.9165
440 | 3.np | B | B.316 | TERASA | 22.45 |  | 2910 | S11 | F1 | T1
441 | 3.np | B | B.317 | VENKOVNÍ ÚNIKOVÉ SCHODIŠTĚ | 27.8 |  | 2910 | S10, ŽB, pororošt | F1 | T1 | podlaha = S10, železobeton, pororošt
442 | 3.np | B | B.335a | SESTERNA | 18.15 | 2.67 | 2670 | P15 | Z15, Z23 | T3 |  | 14 | 7.6 | 6.4 |  |  |  | 8.313 |  |  |  |  | Z15: 11.979; Z23: 17.088
443 | 3.np | B | B.335b | PRACOVNA LÉKAŘE | 18.15 | 2.67 | 2670 | P15 | Z15 | T3 |  | 14 | 14 |  |  |  |  | 8.313 |  |  |  |  | Z15: 29.067
444 | 3.np | B | B.335c | SOCIÁLNÍ ZAŘÍZENÍ | 5.3 | 2.4 | 2400 | P16a | Z16a | T3 |  | 5.06 | 5.06 | [9 empty] | Z16a: 12.144
445 | 3.np | B |  | POKOJE
446 | 3.np | B | B.331 | DVOULŮŽKOVÝ POKOJ | 41.7 | 2.4003 | 2400.267 | P15, P16a | Z15, Z16a | T3, T4 |  | 53.1 | 43.9 | 9.2 |  |  |  | 17.1105 | 5.04 |  |  |  | Z15: 100.1025; Z16a: 17.04
447 | 3.np | B | B.332 | DVOULŮŽKOVÝ POKOJ | 41.7 | #VALUE! | 2400, 2670 | P15, P16a | Z15, Z16a, Z23 | T3, T4 |  | 53.3 | 37.8 | 9.2 | 6.3 |  |  | 17.1105 | 5.04 |  |  |  | Z15: 83.8155; Z16a: 17.04; Z23: 16.821
448 | 3.np | B | B.333 | DVOULŮŽKOVÝ POKOJ | 41.7 | 2.4003 | 2400.267 | P15, P16a | Z15, Z16a | T3, T4 |  | 53.1 | 43.9 | 9.2 |  |  |  | 17.1105 | 5.04 |  |  |  | Z15: 100.1025; Z16a: 17.04
449 | 3.np | B | B.334 | DVOULŮŽKOVÝ POKOJ | 41.7 | 2.4003 | 2400.267 | P15, P16a | Z15, Z16a | T3, T4 |  | 53.1 | 43.9 | 9.2 |  |  |  | 17.1105 | 5.04 |  |  |  | Z15: 100.1025; Z16a: 17.04
450 | 3.np | B | B.336 | DVOULŮŽKOVÝ POKOJ | 41.7 | 2.4003 | 2400.267 | P15, P16a | Z15, Z16a | T3, T4 |  | 53.1 | 43.9 | 9.2 |  |  |  | 17.1105 | 5.04 |  |  |  | Z15: 100.1025; Z16a: 17.04
451 | 3.np | B | B.337 | DVOULŮŽKOVÝ POKOJ | 41.7 | #VALUE! | 2400, 2670 | P15, P16a | Z15, Z16a, Z23 | T3, T4 |  | 53.3 | 37.8 | 9.2 | 6.3 |  |  | 17.1105 | 5.04 |  |  |  | Z15: 83.8155; Z16a: 17.04; Z23: 16.821
452 | 3.np | B | B.338 | DVOULŮŽKOVÝ POKOJ | 41.7 | 2.4003 | 2400.267 | P15, P16a | Z15, Z16a, Z23 | T3, T4 |  | 53.3 | 37.8 | 9.2 | 6.3 |  |  | 17.1105 | 5.04 |  |  |  | Z15: 83.8155; Z16a: 17.04; Z23: 16.821
453 | 3.np | B | B.339 | DVOULŮŽKOVÝ POKOJ | 41.7 | 2.4003 | 2400.267 | P15, P16a | Z15, Z16a | T3, T4 |  | 53.1 | 43.9 | 9.2 |  |  |  | 17.1105 | 5.04 |  |  |  | Z15: 100.1025; Z16a: 17.04
459 | 3.np | C |  | PAVILON C
460 | 3.np | C |  | SPOLEČNÉ PROSTORY
461 | 3.np | C | C.301 | CHÚC | 42.5 | 2.61 | 2610 | P3 | Z12, Z13, Z14, Z24 | T6 |  | 41.7 | 32.825 | 1.9 | 2.275 | 4.7 |  | 31.3927 |  |  |  |  | Z12: 54.2805; Z13: 4.959; Z14: 5.9377; Z24: 12.267
462 | 3.np | C | C.302 | EVAKUAČNÍ VÝTAH | 6.15 | #VALUE! | - | - | Z5 | -
463 | 3.np | C | C.303 | OSOBNÍ VÝTAH | 4.5 | #VALUE! | - | - | Z5 | -
464 | 3.np | C | C.304 | CHODBA | 71.8 |  | 2830 | P17 | Z11, Z12, Z13, Z15, Z24 | T7 |  | 60.8 | 3.9 | 6.75 | 8.7 | 35.35 | 6.1 | 2.31 |  |  | 29.6602 |  | Z11: 8.727; Z12: 19.1025; Z13: 24.621; Z15: 70.3802; Z24: 17.263
465 | 3.np | C | C.305 | CHODBA | 18.9 | 2.83 | 2830 | P17 | Z12, Z13, Z15 | T7
466 | 3.np | C | C.306 | CHODBA | 53.55 | 2.83 | 2830 | P17, P20 | Z11, Z13, Z15, Z24 | T7
467 | 3.np | C | C.307 | CHODBA | 38.35 | 2.83 | 2830 | P20 | Z12, Z13, Z15, Z24 | T7
468 | 3.np | C | C.308a | ÚKLID | 4.85 | 2.4 | 2400 | P16b | Z8b, Z15, Z16b | T3 |  | 9.8 | 1.5 | 5.25 | 3.05 | [7 empty] | Z8b: 3.6; Z15: 12.6; Z16b: 7.32
469 | 3.np | C | C.308b | SAMOSTATNÁ ČISTICÍ MÍSTNOST | 4.45 | 2.4 | 2400 | P16b | Z12, Z15, Z16b | T3 |  | 9.45 | 0.8 | 1.15 | 7.5 |  |  |  |  | 2.04 |  |  | Z12: 1.92; Z15: 2.76; Z16b: 15.96
470 | 3.np | C | C.308c | ODPADY A ŠPINAVÉ PRÁDLO | 7.65 | 2.4 | 2400 | P16b | Z12, Z15 | T3 |  | 14.3 | 0.8 | 13.5 | [8 empty] | Z12: 1.92; Z15: 32.4
471 | 3.np | C | C.309 | UZAVŘENÉ PRACOVIŠTĚ SESTER | 8.2 | 2.4 | 2400 | P17 | Z12, Z15, Z16b | T3 |  | 12.05 | 1 | 7.3 | 3.75 |  |  |  | 4.32 |  |  |  | Z12: 2.4; Z15: 13.2; Z16b: 9
472 | 3.np | C | C.310a | PRACOVIŠTĚ SESTER | 7.75 | 2.4 | 2400 | P17 | Z15 | T3 | [12 empty] | Z15: 0
473 | 3.np | C | C.310b | PŘÍPRAVNA JÍDLA | 17.7 | 2.4 | 2400 | P17 | Z15, Z16a | T3 | [12 empty] | Z15: 0; Z16a: 0
474 | 3.np | C | C.311 | DENNÍ MÍSTNOST PACIENTŮ | 71.45 | 2.83 | 2830 | P17 | Z12, Z13, Z15, Z16a, Z24 | T7 |  | 90.05 | 8.7 | 17.4 | 53.74 | 3.2 | 7.01 |  |  | 13.965 |  |  | Z12: 24.621; Z13: 49.242; Z15: 138.1192; Z16a: 9.056; Z24: 19.8383
475 | 3.np | C | C.312 | NEOBSAZENO
476 | 3.np | C | C.313 | PROSTOR PRO VOZÍKY | 5.6 | 2.4 | 2400 | P17 | Z15 | T3 |  | 9.75 | 9.75 | [9 empty] | Z15: 23.4
477 | 3.np | C | C.314 | VYŠETŘOVNA | 15.35 | 2.67 | 2670 | P17 | Z15, Z16a | T3 |  | 15.77 | 11.22 | 4.55 |  |  |  | 8.5425 |  |  |  |  | Z15: 21.4149; Z16a: 12.1485
478 | 3.np | C | C.315 | WC INVALIDNÍ | 5.65 | 2.4 | 2400 | P19a | Z16a, Z18 | T3 |  | 6.9 | 3.15 | 3.75 |  |  |  |  | 3.36 |  |  |  | Z16a: 7.56; Z18: 5.64
479 | 3.np | C | C.316 | ASISTOVANÁ LÁZEŇ | 8.65 | 2.67 | 2670 | P19a | Z16a, Z18 | T4 |  | 10.1 | 3.935 | 6.165 |  |  |  |  | 5.544 |  |  |  | Z16a: 10.5064; Z18: 10.9165
480 | 3.np | C | C.317 | TERASA | 21.5 |  | 2910 | S11 | F1 | T1
481 | 3.np | C | C.318 | VENKOVNÍ ÚNIKOVÉ SCHODIŠTĚ | 28.45 |  | 2910 | železobeton , pororošt | F1 | T1
482 | 3.np | C | C.337a | SESTERNA | 18.15 | 2.67 | 2670 | P15 | Z15 | T3 |  | 14 | 14 |  |  |  |  | 8.313 |  |  |  |  | Z15: 29.067
483 | 3.np | C | C.337b | PRACOVNA LÉKAŘE | 18.15 | 2.67 | 2670 | P15 | Z15 | T3 |  | 14 | 14 |  |  |  |  | 8.313 |  |  |  |  | Z15: 29.067
484 | 3.np | C | C.337c | SOCIÁLNÍ ZAŘÍZENÍ | 5.3 | 2.4 | 2400 | P16a | Z16a | T3 |  | 5.06 | 5.06 | [9 empty] | Z16a: 12.144
485 | 3.np | C |  | POKOJE
486 | 3.np | C | C.331 | DVOULŮŽKOVÝ POKOJ | 41.7 | 2.4003 | 2400.267 | P18, P19a | Z15, Z16a, Z23 | T3, T4 |  | 53.3 | 37.8 | 9.2 | 6.3 |  |  | 17.1105 | 5.04 |  |  |  | Z15: 83.8155; Z16a: 17.04; Z23: 16.821
487 | 3.np | C | C.332 | DVOULŮŽKOVÝ POKOJ | 41.7 | #VALUE! | 2400, 2670 | P18, P19a | Z15, Z16a | T3, T4 |  | 53.1 | 43.9 | 9.2 |  |  |  | 17.1105 | 5.04 |  |  |  | Z15: 100.1025; Z16a: 17.04
488 | 3.np | C | C.333 | DVOULŮŽKOVÝ POKOJ | 41.7 | #VALUE! | 2400, 2670 | P18, P19a | Z15, Z16a, Z23 | T3, T4 |  | 53.3 | 37.8 | 9.2 | 6.3 |  |  | 17.1105 | 5.04 |  |  |  | Z15: 83.8155; Z16a: 17.04; Z23: 16.821
489 | 3.np | C | C.334 | DVOULŮŽKOVÝ POKOJ | 41.7 | #VALUE! | 2400, 2670 | P15, P16a | Z15, Z16a | T3, T4 |  | 53.1 | 43.9 | 9.2 |  |  |  | 17.1105 | 5.04 |  |  |  | Z15: 100.1025; Z16a: 17.04
490 | 3.np | C | C.335 | DVOULŮŽKOVÝ POKOJ | 41.7 | 2.4003 | 2400.267 | P15, P16a | Z15, Z16a | T3, T4 |  | 53.1 | 43.9 | 9.2 |  |  |  | 17.1105 | 5.04 |  |  |  | Z15: 100.1025; Z16a: 17.04
491 | 3.np | C | C.336 | DVOULŮŽKOVÝ POKOJ | 41.7 | #VALUE! | 2400, 2670 | P15, P16a | Z15, Z16a, Z23 | T3, T4 |  | 53.3 | 37.8 | 9.2 | 6.3 |  |  | 17.1105 | 5.04 |  |  |  | Z15: 83.8155; Z16a: 17.04; Z23: 16.821
492 | 3.np | C | C.338 | DVOULŮŽKOVÝ POKOJ | 41.7 | 2.4003 | 2400.267 | P15, P16a | Z15, Z16a, Z23 | T3, T4 |  | 53.3 | 37.8 | 9.2 | 6.3 |  |  | 17.1105 | 5.04 |  |  |  | Z15: 83.8155; Z16a: 17.04; Z23: 16.821
493 | 3.np | C | C.339 | DVOULŮŽKOVÝ POKOJ | 41.7 | #VALUE! | 2400, 2670 | P15, P16a | Z15, Z16a, Z23 | T3, T4 |  | 53.3 | 37.8 | 9.2 | 6.3 |  |  | 17.1105 | 5.04 |  |  |  | Z15: 83.8155; Z16a: 17.04; Z23: 16.821
499 | 4.np | A |  | PAVILON A
500 | 4.np | A |  | SPOLEČNÉ PROSTORY
501 | 4.np | A | A.401 | CHÚC | 42.65 | 2.61 | 2610 | P3 | Z12, Z13, Z14, Z24 | T6 |  | 41.7 | 32.825 | 1.9 | 2.275 | 4.7 |  | 31.3927 |  |  |  |  | Z12: 54.2805; Z13: 4.959; Z14: 5.9377; Z24: 12.267
502 | 4.np | A | A.402 | EVAKUAČNÍ VÝTAH | 6.1 | #VALUE! | - | - | Z5 | -
503 | 4.np | A | A.403 | OSOBNÍ VÝTAH | 4.4 | #VALUE! | - | - | Z5 | -
504 | 4.np | A | A.404 | CHODBA | 71.75 |  | 2830 | P17 | Z11, Z12, Z13, Z15, Z24 | T7 |  | 59.65 | 3.95 | 6.8 | 8.7 | 34.325 | 5.875 | 2.31 |  |  | 29.6602 |  | Z11: 8.8685; Z12: 19.244; Z13: 24.621; Z15: 67.4795; Z24: 16.6262
505 | 4.np | A | A.405 | CHODBA | 18.85 | 2.83 | 2830 | P17 | Z12, Z13, Z15 | T7
506 | 4.np | A | A.406 | CHODBA | 54.2 | 2.83 | 2830 | P17 | Z13, Z15, Z24 | T7
507 | 4.np | A | A.407 | CHODBA | 38.3 | 2.83 | 2830 | P17 | Z12, Z13, Z15, Z24 | T7
508 | 4.np | A | A.408a | ÚKLID | 4.75 | 2.4 | 2400 | P16b | Z8b, Z15, Z16b | T3 |  | 9.8 | 1.5 | 5.25 | 3.05 | [7 empty] | Z8b: 3.6; Z15: 12.6; Z16b: 7.32
509 | 4.np | A | A.408b | SAMOSTATNÁ ČISTÍCÍ MÍSTNOST | 4.45 | 2.4 | 2400 | P16b | Z15, Z16b | T3 |  | 8.8 | 2.2 | 6.6 |  |  |  |  | 2.04 |  |  |  | Z15: 5.874; Z16b: 13.8
510 | 4.np | A | A.408c | ODPADY A ŠPINAVÉ PRÁDLO | 6.8 | 2.4 | 2400 | P16b | Z15 | T3 |  | 14 | 14 | [9 empty] | Z15: 33.6
511 | 4.np | A | A.409 | UZAVŘENÉ PRACOVIŠTĚ SESTER | 8.15 | 2.4 | 2400 | P17 | Z12, Z15, Z16b | T3 |  | 12.05 | 1 | 7.3 | 3.75 |  |  |  | 4.32 |  |  |  | Z12: 2.4; Z15: 13.2; Z16b: 9
512 | 4.np | A | A.410a | PRACOVIŠTĚ SESTER | 8.15 | 2.4 | 2400 | P17 | Z12, Z15 | T3 | [12 empty] | Z12: 0; Z15: 0
513 | 4.np | A | A.410b | PŘÍPRAVNA JÍDLA | 17.4 | 2.4 | 2400 | P17 | Z12, Z15, Z16a | T3 | [12 empty] | Z12: 0; Z15: 0
514 | 4.np | A | A.411+405+406+407+410ab | DENNÍ MÍSTNOST PACIENTŮ | 71.4 | 2.83 | 2830 | P17 | Z12, Z13, Z15, Z16a, Z24 | T7 |  | 90.05 | 8.7 | 17.4 | 53.74 | 3.2 | 7.01 |  |  | 13.965 |  |  | Z12: 24.621; Z13: 49.242; Z15: 138.1192; Z16a: 9.056; Z24: 19.8383
515 | 4.np | A | A.412 | NEOBSAZENO
516 | 4.np | A | A.413 | NEOBSAZENO
517 | 4.np | A | A.414 | ASISTOVANÁ LÁZEŇ S WC | 20.8 | 2.67 | 2670 | P16a | Z15, Z16a, Z18 | T4 |  | 20.4 | 7.64 | 5.825 | 6.935 |  |  | 8.415 |  |  |  |  | Z15: 11.9838; Z16a: 15.5527; Z18: 18.5164
518 | 4.np | A | A.415a | PŘEDSÍŇ | 2.5 | 2.4 | 2400 | P16a | Z15, Z16a | T3 |  | 3.55 | 2.3 | 1.25 | [8 empty] | Z15: 5.52; Z16a: 3
519 | 4.np | A | A.415b | WC | 2.15 | 2.4 | 2400 | P16a | Z15, Z16a | T3 |  | 4.95 | 1.755 | 3.195 | [8 empty] | Z15: 4.212; Z16a: 7.668
520 | 4.np | A | A.416 | DENNÍ MISTNOST | 9.25 | 2.67 | 2670 | P17 | Z15, Z16a | T3 |  | 12.8 | 11 | 1.8 |  |  |  | 5.61 |  |  |  |  | Z15: 23.76; Z16a: 4.806
521 | 4.np | A | A.417 | TERASA | 21.5 |  | 2910 | S11 | F1 | T1
522 | 4.np | A | A.418 | VENKOVNÍ ÚNIKOVÉ SCHODIŠTĚ | 27 |  | 2910 | S10, ŽB, pororošt | F1 | T1 | podlaha = S10, železobeton, pororošt
523 | 4.np | A |  | POKOJE
524 | 4.np | A | A.431 | DVOULŮŽKOVÝ POKOJ | 41.7 | #VALUE! | 2400, 2670 | P15, P16a | Z15, Z16a | T3, T4 |  | 53.1 | 43.9 | 9.2 |  |  |  | 17.1105 | 5.04 |  |  |  | Z15: 100.1025; Z16a: 17.04
525 | 4.np | A | A.432 | DVOULŮŽKOVÝ POKOJ | 41.7 | #VALUE! | 2400, 2670 | P15, P16a | Z15, Z16a, Z23 | T3, T4 |  | 53.3 | 37.8 | 9.2 | 6.3 |  |  | 17.1105 | 5.04 |  |  |  | Z15: 83.8155; Z16a: 17.04; Z23: 16.821
526 | 4.np | A | A.433 | DVOULŮŽKOVÝ POKOJ | 41.7 | #VALUE! | 2400, 2670 | P15, P16a | Z15, Z16a | T3, T4 |  | 53.1 | 43.9 | 9.2 |  |  |  | 17.1105 | 5.04 |  |  |  | Z15: 100.1025; Z16a: 17.04
527 | 4.np | A | A.434 | DVOULŮŽKOVÝ POKOJ | 41.7 | #VALUE! | 2400, 2670 | P15, P16a | Z15, Z16a | T3, T4 |  | 53.1 | 43.9 | 9.2 |  |  |  | 17.1105 | 5.04 |  |  |  | Z15: 100.1025; Z16a: 17.04
528 | 4.np | A | A.435 | DVOULŮŽKOVÝ POKOJ | 41.7 | #VALUE! | 2400, 2670 | P15, P16a | Z15, Z16a, Z23 | T3, T4 |  | 53.3 | 37.8 | 9.2 | 6.3 |  |  | 17.1105 | 5.04 |  |  |  | Z15: 83.8155; Z16a: 17.04; Z23: 16.821
529 | 4.np | A | A.436 | DVOULŮŽKOVÝ POKOJ | 41.7 | #VALUE! | 2400, 2670 | P15, P16a | Z15, Z16a | T3, T4 |  | 53.1 | 43.9 | 9.2 |  |  |  | 17.1105 | 5.04 |  |  |  | Z15: 100.1025; Z16a: 17.04
530 | 4.np | A | A.437 | DVOULŮŽKOVÝ POKOJ | 41.7 | #VALUE! | 2400, 2670 | P15, P16a | Z15, Z16a, Z23 | T3, T4 |  | 53.3 | 37.8 | 9.2 | 6.3 |  |  | 17.1105 | 5.04 |  |  |  | Z15: 83.8155; Z16a: 17.04; Z23: 16.821
531 | 4.np | A | A.438 | DVOULŮŽKOVÝ POKOJ | 41.7 | #VALUE! | 2400, 2670 | P15, P16a | Z15, Z16a, Z23 | T3, T4 |  | 53.3 | 37.8 | 9.2 | 6.3 |  |  | 17.1105 | 5.04 |  |  |  | Z15: 83.8155; Z16a: 17.04; Z23: 16.821
532 | 4.np | A | A.439 | DVOULŮŽKOVÝ POKOJ | 41.7 | #VALUE! | 2400, 2670 | P15, P16a | Z15, Z16a, Z23 | T3, T4 |  | 53.3 | 37.8 | 9.2 | 6.3 |  |  | 17.1105 | 5.04 |  |  |  | Z15: 83.8155; Z16a: 17.04; Z23: 16.821
538 | 4.np | B |  | PAVILON B
539 | 4.np | B |  | SPOLEČNÉ PROSTORY
540 | 4.np | B | B.401 | CHÚC | 42.5 | 2.61 | 2610 | P3 | Z12, Z13, Z14, Z24 | T6 |  | 41.7 | 32.825 | 1.9 | 2.275 | 4.7 |  | 31.3927 |  |  |  |  | Z12: 54.2805; Z13: 4.959; Z14: 5.9377; Z24: 12.267
541 | 4.np | B | B.402 | EVAKUAČNÍ VÝTAH | 6.15 | #VALUE! | - | - | Z5 | -
542 | 4.np | B | B.403 | OSOBNÍ VÝTAH | 4.5 | #VALUE! | - | - | Z5 | -
543 | 4.np | B | B.404 | CHODBA | 50.2 |  | 2830 | P17 | Z11, Z12, Z13, Z15 | T7
544 | 4.np | B | B.405 | CHODBA | 35.5 | 2.83 | 2830 | P17 | Z12, Z13, Z15 | T7
545 | 4.np | B | B.406 | CHODBA | 18.5 | 2.83 | 2830 | P17 | Z13, Z15 | T7
546 | 4.np | B | B.407 | CHODBA | 68 | 2.83 | 2830 | P17 | Z11, Z13, Z15, Z24 | T7 |  | 62.4 | 2.4 | 8.7 | 37.775 | 13.525 |  | 2.31 |  | 26.6003 |  |  | Z11: 4.482; Z13: 24.621; Z14: 80.303; Z24: 38.2757
547 | 4.np | B | B.408a | ÚKLID | 4.45 | 2.4 | 2400 | P16b | Z8b, Z15, Z16b | T3 |  | 9.8 | 1.5 | 5.25 | 3.05 | [7 empty] | Z8b: 3.6; Z15: 12.6; Z16b: 7.32
548 | 4.np | B | B.408b | SAMOSTATNÁ ČISTÍCÍ MÍSTNOST | 4.45 | 2.4 | 2400 | P16b | Z11, Z15, Z16b | T3 |  | 9.45 | 0.8 | 1.15 | 7.5 |  |  |  |  | 2.04 |  |  | Z11: 1.92; Z15: 2.76; Z16b: 15.96
549 | 4.np | B | B.408c | ODPADY A ŠPINAVÉ PRÁDLO | 8.15 | 2.4 | 2400 | P16b | Z15 | T3 |  | 14.8 | 14.8 | [9 empty] | Z15: 35.52
550 | 4.np | B | B.409 | UZAVŘENÉ PRACOVIŠTĚ SESTER | 8.15 | 2.4 | 2400 | P17 | Z12, Z15, Z16b | T3 |  | 12.05 | 1 | 7.3 | 3.75 |  |  |  | 4.32 |  |  |  | Z12: 2.4; Z15: 13.2; Z16b: 9
551 | 4.np | B | B.410a | PRACOVIŠTĚ SESTER | 8.8 | 2.4 | 2400 | P17 | Z12, Z15 | T3 | [12 empty] | Z12: 0; Z15: 0
552 | 4.np | B | B.410b | PŘÍPRAVNA JÍDLA | 19.15 | 2.4 | 2400 | P17 | Z12, Z15, Z16a | T3 | [12 empty] | Z12: 0; Z15: 0
553 | 4.np | B | B.411+405+406+407+410ab | DENNÍ MÍSTNOST PACIENTŮ | 74 | 2.83 | 2830 | P17 | Z12, Z13, Z15, Z16a, Z24 | T7 |  | 90.05 | 8.7 | 17.4 | 53.74 | 3.2 | 7.01 |  |  | 13.965 |  |  | Z12: 24.621; Z13: 49.242; Z15: 138.1192; Z16a: 9.056; Z24: 19.8383
554 | 4.np | B | B.412a | NEOBSAZENO
555 | 4.np | B | B.412b | NEOBSAZENO
556 | 4.np | B | B.413 | ASISTOVANÁ LÁZEŇ S WC | 21.7 | 2.67 | 2670 | P16a | Z15, Z16a, Z17, Z18 | T4 |  | 20.9 | 5.5 | 6.8 | 6.6 | 2 |  | 8.7975 |  |  |  |  | Z15: 5.8875; Z16a: 18.156; Z17: 17.622; Z18: 5.34
557 | 4.np | B | B.414a | PŘEDSÍŇ | 2.5 | 2.4 | 2400 | P16a | Z15, Z16a | T3 |  | 3.55 | 2.3 | 1.25 | [8 empty] | Z15: 5.52; Z16a: 3
558 | 4.np | B | B.414b | WC | 2.25 | 2.4 | 2400 | P16a | Z15, Z16a | T3 |  | 4.95 | 1.755 | 3.195 | [8 empty] | Z15: 4.212; Z16a: 7.668
559 | 4.np | B | B.415 | DENNÍ MÍSTNOST | 9.2 | 2.67 | 2670 | P17 | Z15, Z16a | T3 |  | 12.8 | 11 | 1.8 |  |  |  | 5.61 |  |  |  |  | Z15: 23.76; Z16a: 4.806
560 | 4.np | B | B.416 | TERASA | 22.45 |  | 2910 | S11 | F1 | T1
561 | 4.np | B | B.417 | VENKOVNÍ ÚNIKOVÉ SCHODIŠTĚ | 27.15 |  | 2910 | S10, ŽB, pororošt | F1 | T1 | podlaha = S10, železobeton, pororošt
562 | 4.np | B |  | POKOJE
563 | 4.np | B | B.431 | DVOULŮŽKOVÝ POKOJ | 41.7 | 2.4003 | 2400.267 | P15, P16a | Z15, Z16a | T3, T4 |  | 53.1 | 43.9 | 9.2 |  |  |  | 17.1105 | 5.04 |  |  |  | Z15: 100.1025; Z16a: 17.04
564 | 4.np | B | B.432 | DVOULŮŽKOVÝ POKOJ | 41.7 | 2.4003 | 2400.267 | P15, P16a | Z15, Z16a, Z23 | T3, T4 |  | 53.3 | 37.8 | 9.2 | 6.3 |  |  | 17.1105 | 5.04 |  |  |  | Z15: 83.8155; Z16a: 17.04; Z23: 16.821
565 | 4.np | B | B.433 | DVOULŮŽKOVÝ POKOJ | 41.7 | 2.4003 | 2400.267 | P15, P16a | Z15, Z16a | T3, T4 |  | 53.1 | 43.9 | 9.2 |  |  |  | 17.1105 | 5.04 |  |  |  | Z15: 100.1025; Z16a: 17.04
566 | 4.np | B | B.434 | DVOULŮŽKOVÝ POKOJ | 41.7 | 2.4003 | 2400.267 | P15, P16a | Z15, Z16a | T3, T4 |  | 53.1 | 43.9 | 9.2 |  |  |  | 17.1105 | 5.04 |  |  |  | Z15: 100.1025; Z16a: 17.04
567 | 4.np | B | B.435 | DVOULŮŽKOVÝ POKOJ | 41.7 | 2.4003 | 2400.267 | P15, P16a | Z15, Z16a, Z23 | T3, T4 |  | 53.3 | 37.8 | 9.2 | 6.3 |  |  | 17.1105 | 5.04 |  |  |  | Z15: 83.8155; Z16a: 17.04; Z23: 16.821
568 | 4.np | B | B.436 | DVOULŮŽKOVÝ POKOJ | 41.7 | 2.4003 | 2400.267 | P15, P16a | Z15, Z16a | T3, T4 |  | 53.1 | 43.9 | 9.2 |  |  |  | 17.1105 | 5.04 |  |  |  | Z15: 100.1025; Z16a: 17.04
569 | 4.np | B | B.437 | DVOULŮŽKOVÝ POKOJ | 41.7 | 2.4003 | 2400.267 | P15, P16a | Z15, Z16a, Z23 | T3, T4 |  | 53.3 | 37.8 | 9.2 | 6.3 |  |  | 17.1105 | 5.04 |  |  |  | Z15: 83.8155; Z16a: 17.04; Z23: 16.821
570 | 4.np | B | B.438 | DVOULŮŽKOVÝ POKOJ | 41.7 | 2.4003 | 2400.267 | P15, P16a | Z15, Z16a, Z23 | T3, T4 |  | 53.3 | 37.8 | 9.2 | 6.3 |  |  | 17.1105 | 5.04 |  |  |  | Z15: 83.8155; Z16a: 17.04; Z23: 16.821
571 | 4.np | B | B.439 | DVOULŮŽKOVÝ POKOJ | 41.7 | 2.4003 | 2400.267 | P15, P16a | Z15, Z16a | T3, T4 |  | 53.1 | 43.9 | 9.2 |  |  |  | 17.1105 | 5.04 |  |  |  | Z15: 100.1025; Z16a: 17.04
577 | 4.np | C |  | PAVILON C
578 | 4.np | C |  | SPOLEČNÉ PROSTORY
579 | 4.np | C | C.401 | CHÚC | 42.5 | 2.61 | 2610 | P3 | Z11, Z13, Z14, Z24 | T6 |  | 41.7 | 32.825 | 1.9 | 2.275 | 4.7 |  | 31.3927 |  |  |  |  | Z11: 54.2805; Z13: 4.959; Z14: 5.9377; Z24: 12.267
580 | 4.np | C | C.402 | EVAKUAČNÍ VÝTAH | 6.15 | #VALUE! | - | - | Z5
581 | 4.np | C | C.403 | OSOBNÍ VÝTAH | 4.5 | #VALUE! | - | - | Z5
582 | 4.np | C | C.404 | CHODBA | 71.8 |  | 2830 | P17 | Z11, Z12, Z13, Z15, Z24 | T7 |  | 60.8 | 3.9 | 6.75 | 8.7 | 35.35 | 6.1 | 2.31 |  |  | 29.6602 |  | Z11: 8.727; Z12: 19.1025; Z13: 24.621; Z15: 70.3802; Z24: 17.263
583 | 4.np | C | C.405 | CHODBA | 18.75 | 2.83 | 2830 | P17 | Z12, Z13, Z15 | T7
584 | 4.np | C | C.406 | CHODBA | 53.55 | 2.83 | 2830 | P17 | Z11, Z13, Z15, Z24 | T7
585 | 4.np | C | C.407 | CHODBA | 38.35 | 2.83 | 2830 | P17 | Z12, Z13, Z15, Z24 | T7
586 | 4.np | C | C.408a | ÚKLID | 4.85 | 2.4 | 2400 | P16b | Z8b, Z15, Z16b | T3 |  | 9.8 | 1.5 | 5.25 | 3.05 | [7 empty] | Z8b: 3.6; Z15: 12.6; Z16b: 7.32
587 | 4.np | C | C.408b | SAMOSTATNÁ ČISTICÍ MÍSTNOST | 4.45 | 2.4 | 2400 | P16b | Z12, Z15, Z16b | T3 |  | 9.45 | 0.8 | 1.15 | 7.5 |  |  |  |  | 2.04 |  |  | Z12: 1.92; Z15: 2.76; Z16b: 15.96
588 | 4.np | C | C.408c | ODPADY A ŠPINAVÉ PRÁDLO | 7.65 | 2.4 | 2400 | P16b | Z12, Z15 | T3 |  | 14.3 | 0.8 | 13.5 | [8 empty] | Z12: 1.92; Z15: 32.4
589 | 4.np | C | C.409 | UZAVŘENÉ PRACOVIŠTĚ SESTER | 8.2 | 2.4 | 2400 | P17 | Z12, Z15, Z16b | T3 |  | 12.05 | 1 | 7.3 | 3.75 |  |  |  | 4.32 |  |  |  | Z12: 2.4; Z15: 13.2; Z16b: 9
590 | 4.np | C | C.410a | PRACOVIŠTĚ SESTER | 7.75 | 2.4 | 2400 | P17 | Z15 | T3 | [12 empty] | Z15: 0
591 | 4.np | C | C.410b | PŘÍPRAVNA JÍDLA | 17.7 | 2.4 | 2400 | P17 | Z15, Z16a | T3 | [12 empty] | Z15: 0; Z16a: 0
592 | 4.np | C | C.411 | DENNÍ MÍSTNOST PACIENTŮ | 71.45 | 2.83 | 2830 | P17 | Z12, Z13, Z15, Z16a, Z24 | T7 |  | 90.05 | 8.7 | 17.4 | 53.74 | 3.2 | 7.01 |  |  | 13.965 |  |  | Z12: 24.621; Z13: 49.242; Z15: 138.1192; Z16a: 9.056; Z24: 19.8383
593 | 4.np | C | C.412 | NEOBSAZENO
594 | 4.np | C | C.413 | NEOBSAZENO
595 | 4.np | C | C.414 | ASISTOVANÁ LÁZEŇ S WC | 20.3 | 2.67 | 2670 | P16a | Z15, Z16a, Z18 | T4 |  | 20.4 | 7.64 | 5.825 | 6.935 |  |  | 8.415 |  |  |  |  | Z15: 11.9838; Z16a: 15.5527; Z18: 18.5164
596 | 4.np | C | C.415a | PŘEDSÍŇ | 2.5 | 2.4 | 2400 | P16a | Z15, Z16a | T3 |  | 3.55 | 2.3 | 1.25 | [8 empty] | Z15: 5.52; Z16a: 3
597 | 4.np | C | C.415b | WC | 2.2 | 2.4 | 2400 | P16a | Z15, Z16a | T3 |  | 4.95 | 1.755 | 3.195 | [8 empty] | Z15: 4.212; Z16a: 7.668
598 | 4.np | C | C.416 | DENNÍ MÍSTNOST | 9 | 2.67 | 2670 | P17 | Z15, Z16a | T3 |  | 12.8 | 11 | 1.8 |  |  |  | 5.61 |  |  |  |  | Z15: 23.76; Z16a: 4.806
599 | 4.np | C | C.417 | TERASA | 21.5 |  | 2910 | S11 | F1 | T1
600 | 4.np | C | C.418 | VENKOVNÍ ÚNIKOVÉ SCHODIŠTĚ | 27.15 |  | 2910 | S10, ŽB, pororošt | F1 | T1 | podlaha = S10, železobeton, pororošt
601 | 4.np | C |  | POKOJE
602 | 4.np | C | C.431 | DVOULŮŽKOVÝ POKOJ | 41.7 | #VALUE! | 2400, 2670 | P15, P16a | Z15, Z16a, Z23 | T3, T4 |  | 53.3 | 37.8 | 9.2 | 6.3 |  |  | 17.1105 | 5.04 |  |  |  | Z15: 83.8155; Z16a: 17.04; Z23: 16.821
603 | 4.np | C | C.432 | DVOULŮŽKOVÝ POKOJ | 41.7 | #VALUE! | 2400, 2670 | P15, P16a | Z15, Z16a | T3, T4 |  | 53.1 | 43.9 | 9.2 |  |  |  | 17.1105 | 5.04 |  |  |  | Z15: 100.1025; Z16a: 17.04
604 | 4.np | C | C.433 | DVOULŮŽKOVÝ POKOJ | 41.7 | #VALUE! | 2400, 2670 | P15, P16a | Z15, Z16a, Z23 | T3, T4 |  | 53.3 | 37.8 | 9.2 | 6.3 |  |  | 17.1105 | 5.04 |  |  |  | Z15: 83.8155; Z16a: 17.04; Z23: 16.821
605 | 4.np | C | C.434 | DVOULŮŽKOVÝ POKOJ | 41.7 | #VALUE! | 2400, 2670 | P15, P16a | Z15, Z16a | T3, T4 |  | 53.1 | 43.9 | 9.2 |  |  |  | 17.1105 | 5.04 |  |  |  | Z15: 100.1025; Z16a: 17.04
606 | 4.np | C | C.435 | DVOULŮŽKOVÝ POKOJ | 41.7 | #VALUE! | 2400, 2670 | P15, P16a | Z15, Z16a | T3, T4 |  | 53.1 | 43.9 | 9.2 |  |  |  | 17.1105 | 5.04 |  |  |  | Z15: 100.1025; Z16a: 17.04
607 | 4.np | C | C.436 | DVOULŮŽKOVÝ POKOJ | 41.7 | #VALUE! | 2400, 2670 | P15, P16a | Z15, Z16a, Z23 | T3, T4 |  | 53.3 | 37.8 | 9.2 | 6.3 |  |  | 17.1105 | 5.04 |  |  |  | Z15: 83.8155; Z16a: 17.04; Z23: 16.821
608 | 4.np | C | C.437 | DVOULŮŽKOVÝ POKOJ | 41.7 | #VALUE! | 2400, 2670 | P15, P16a | Z15, Z16a | T3, T4 |  | 53.1 | 43.9 | 9.2 |  |  |  | 17.1105 | 5.04 |  |  |  | Z15: 100.1025; Z16a: 17.04
609 | 4.np | C | C.438 | DVOULŮŽKOVÝ POKOJ | 41.7 | #VALUE! | 2400, 2670 | P15, P16a | Z15, Z16a, Z23 | T3, T4 |  | 53.3 | 37.8 | 9.2 | 6.3 |  |  | 17.1105 | 5.04 |  |  |  | Z15: 83.8155; Z16a: 17.04; Z23: 16.821
610 | 4.np | C | C.439 | DVOULŮŽKOVÝ POKOJ | 41.7 | #VALUE! | 2400, 2670 | P15, P16a | Z15, Z16a, Z23 | T3, T4 |  | 53.3 | 37.8 | 9.2 | 6.3 |  |  | 17.1105 | 5.04 |  |  |  | Z15: 83.8155; Z16a: 17.04; Z23: 16.821

## P4_sokly
PŘÍLOHA P4 - SOKLY
|  |  |  | Sokl | bm |  |  | 100% |  |  |  | otvory
|  |  |  | Epoxidová stěrka tl. 1-1,5 mm - v 50 mm | 748.306 |  |  | 880.36 |  |  |  | 132.054 | [38 empty] | P1 | e 1,5
|  |  |  | Epoxidová stěrka tl. 2 mm - v 50 mm | 60.8869 |  |  | 69.585 |  |  |  | 8.6981 | [38 empty] | P2 | k2
|  |  |  | Epoxid. pojízdná stěrka - v 50 mm | 23.238 |  |  | 25.82 |  |  |  | 2.582 | [38 empty] | P3 | t
|  |  |  | Epoxid. do tech.prostor - v 50 mm | 81.6813 |  |  | 93.35 |  |  |  | 11.6688 | [38 empty] | P4 | d
|  |  |  | Polyuratanová stěrka - v 50 mm | 201.3244 |  |  | 230.085 |  |  |  | 28.7606 | [38 empty] | P5a | k1
|  |  |  | Keramický sokl - tvarovka v 100 mm | 371.079 |  |  | 412.31 |  |  |  | 41.231
|  |  |  | Keramický sokl - typ 1 | 277.5555 |  |  | 308.395 |  |  |  | 30.8395 | [38 empty] | P5b | k1
|  |  |  | Keramický sokl - typ 2 | 301.545 |  |  | 335.05 |  |  |  | 33.505 | [38 empty] | P6a | e 2
|  |  |  | Sokl dřevěné podlahy | 3345.0302 |  |  | 3889.57 |  |  |  | 544.5398 | [38 empty] | P6b | pu 2
|  |  |  | Vytažení oleji vzdorného nátěru v 150 mm | 96 |  |  | 96 |  |  |  | 0 | [38 empty] | P7 | t
|  |  |  | Sokl terazza | 699.9781 |  |  | 799.975 |  |  |  | 99.9969 | [38 empty] | P8 | d
|  |  |  | Sokl linolea | 1271.27 |  |  | 1452.88 |  |  |  | 181.61 | [38 empty] | P10 | lino
[51 empty] | P13 | žula
|  |  |  | žula |  |  |  | 15.24 | [42 empty] | P14 | pojízdnbá e 2
|  |  |  | P22 |  |  |  | 76.1 | [42 empty] | P15 | d
P22
1 | [17 empty] | otvory |  |  |  |  | #VALUE! | #VALUE! | 86.1 | #VALUE! | 89.0212 | #VALUE! | 62.7136 | 60.201 | #VALUE! | 0 | #VALUE! | #VALUE! | #VALUE! | #VALUE! | #VALUE! | #VALUE! | #VALUE! | #VALUE! | #VALUE! | #VALUE! | #VALUE! | 73.6196 | 0 | #VALUE! | #VALUE! | 223.563 | 0 |  | P23 | tech e 2
2 |  |  | Č. M. | NÁZEV MÍSTNOSTI | PLOCHA [m2] |  | S.V.MÍST. [mm] | POVRCHY |  |  | POZNÁMKA | Obvod | část 1 | část 2 | část 3 | část 4 | část 5 | část 1 | část 2 | část 3 | část 4 | část 5 | Z1 | Z2 | Z3 | Z4 | Z5 | Z6 | Z7 | Z8a | Z8b | Z9a | Z9b | Z10 | Z11 | Z12 | Z13 | Z14 | Z15 | Z16a | Z16b | Z17 | Z18 | Z19 | Z20 | Z21 | Z22 | Z23 | Z24
3 | [7 empty] | PODLAHA | STĚNA | STROP |  | 1
139 | 1.np | A | A.131 | TECHNICKÝ PROSTOR | 2.6 |  | 3600 | - | Z11 | - |  | 5.55 | 5.55 | [9 empty] | Z1: 19.98; Z3: 50.74; Z7: 0; Z12: 0; Z13: 0 | 5.55
170 | 1.np | B | B.121 | TECHNICKÝ PROSTOR | 4.05 |  | 3600 | - | Z11 | T1 |  | 6.5 | 6.5 | [9 empty] | Z1: 23.4; Z6: 0 | 6.5
226 | 1.np | C | C.137 | TECHNICKÝ PROSTOR | 6 | 3 | 3000 | - | Z11, Z15 | - |  | 12.2 | 7.6 | 4.6 | [8 empty] | Z1: 22.8; Z6: 13.8 | 12.2
169 | 1.np | B | B.120 | TECHNICKÝ PROSTOR | 22.2 | 3.64 | 3640 | - | Z11, Z21 | T1, T2 |  | 26.75 | 11 | 15.75 | [8 empty] | Z1: 40.04; Z6: 57.33 | 26.75
55 | 1.pp | B | B.006a | CHODBA | 22.95 |  | 2930 | P1 | Z1, Z6 | T1 |  | 8.9 | 2.25 | 6.65 |  |  |  | 2.73 | 2.31 |  |  |  | Z8b: -2.73 | 8.9
9 | 1.pp | A | A.004 | PŘEDSÍŇ VÝTAHŮ | 12.4 |  | 2930 | P1 | Z1, Z6 | T1 |  | 12.6 | 5.5 | 7.1 |  |  |  | 2.31 |  |  |  |  | Z1: 13.805; Z6: 20.803 | 12.6
17 | 1.pp | A | A.012 | POŽÁRNÍ ROZVODNA | 8.8 |  | 2930 | P1 | Z1, Z6 | T1 |  | 12.6 | 0.25 | 12.35 |  |  |  |  | 2.31 | [30 empty] | 12.6
18 | 1.pp | A | A.013 | EPS | 8.8 |  | 2930 | P1 | Z1, Z6 | T1 |  | 12.6 | 0.35 | 12.25 |  |  |  |  | 2.31 | [30 empty] | 12.6
84 | 1.pp | C | C.005 | ÚKLID/SKLAD ČIST. PROSTŘEDKŮ | 10.1 |  | 2400 | P1 | Z1, Z6 | T1 |  | 12.7 | 3.4 | 9.3 |  |  |  |  | 2.52 |  |  |  | Z1: 8.16; Z6: 19.8; Z9b: 0; Z10: 0 | 12.7
56 | 1.pp | B | B.006b | MANIPULAČNÍ PROSTOR | 18.45 |  | 2930 | P1 | Z1, Z6, Z7 | T1 |  | 12.95 | 9.75 | 3.2 | [8 empty] | Z1: 28.5675; Z6: 9.376 | 12.95
23 | 1.pp | A | A.018 | TECH. PROSTOR | 5.45 | 3.325 | 3325 | P1 | Z4, Z10 | T2 |  | 15.75 | 9.35 | 6.4 | [8 empty] | Z1: 31.0888; Z6: 21.28 | 15.75
62 | 1.pp | B | B.011 | SERVER | 15.55 |  | 2400 | P1 | Z1, Z6 | T1 |  | 16.15 | 6.4 | 9.75 |  |  |  |  | 2.31 |  |  |  | Z1: 15.36; Z6: 21.09; Z8b: 0; Z10: 0 | 16.15
21 | 1.pp | A | A.016 | ZÁSOBOVACÍ PODESTA | 19.65 | 2.75 | 2750 | P1 | Z4 | T2 |  | 16.4 | 16.4 |  |  |  |  | 8.64 |  |  |  |  | Z2: 36.46 | 16.4
64 | 1.pp | B | B.013 | SKLAD ZDRAV. MATERIÁLU | 12.1 |  | 2930 | P1 | Z1, Z6 | T1 |  | 17 | 6.7 | 10.3 |  |  |  |  | 2.31 |  |  |  | Z8b: 0; Z9b: -2.31 | 17
11 | 1.pp | A | A.006 | CHODBA | 17.25 |  | 2930 | P1 | Z1, Z6 | T1 |  | 18.6 | 2.3 | 16.3 |  |  |  |  | 15.96 |  |  |  | Z1: 6.739; Z6: 31.799 | 18.6
22 | 1.pp | A | A.017 | ZÁSOBOVACÍ STÁNÍ | 38.1 | 3.325 | 3325 | P1 | Z4, Z10 | T2 |  | 19.3 | 12.55 | 6.75 |  |  |  | 16.89 |  |  |  |  | Z1: 24.8387; Z6: 22.4438 | 19.3
16 | 1.pp | A | A.011 | NN ROZVODNA | 21.65 |  | 2930 | P1 | Z1, Z6 | T1 |  | 19.5 | 1.7 | 17.8 |  |  |  |  | 2.31 |  |  |  | Z5: 0 | 19.5
20 | 1.pp | A | A.015 | DÍLNA | 24.6 |  | 2930 | P1 | Z1, Z6 | T1 |  | 21.8 | 2.15 | 19.65 |  |  |  |  | 2.31 |  |  |  | Z2: 0 | 21.8
89 | 1.pp | C | C.010 | SKLAD ODPADU | 18.7 |  | 2930 | P1 | Z1, Z6, Z7 | T1 |  | 21.8 | 15.51 | 6.29 |  |  |  |  | 2.31 | [30 empty] | 21.8
19 | 1.pp | A | A.014 | SKLAD ZAHRADA | 23.15 |  | 3505 | P1 | Z1, Z6 | T1 |  | 22.4 | 5.68 | 16.72 |  |  |  |  | 2.94 |  |  |  | Z1: 19.9084; Z7: 55.6636; Z12: 0; Z13: 0 | 22.4
12 | 1.pp | A | A.007 | VÝMĚNÍKOVÁ STANICE | 24.1 |  | 2930 | P1 | Z1, Z6 | T1 |  | 23 | 14.27 | 8.73 |  |  |  |  | 2.31 |  |  |  | Z5: 0 | 23
85 | 1.pp | C | C.006 | STROJOVNA VZT - HALA, ADMINISTRATIVA, ŠATNY 1.NP | 29.8 |  | 2930 | P1 | Z1, Z6 | T1 |  | 24.4 | 15.6 | 8.8 |  |  |  |  | 2.31 |  |  |  | Z8b: 0; Z9b: -2.31 | 24.4
15 | 1.pp | A | A.010 | DIESELAGREGÁT | 26.3 |  | 2930 | P1 | Z1, Z6 | T1 |  | 24.5 | 9.8 | 14.7 |  |  |  | 4.52 | 4.2 |  |  |  | Z5: -4.52 | 24.5
54 | 1.pp | B | B.005 | CHODBA | 25.8 |  | 2930 | P1 | Z1, Z6 | T1 |  | 25.23 | 5.55 | 19.68 |  |  |  | 2.31 | 6.72 |  |  |  | Z8b: -2.31 | 25.23
14 | 1.pp | A | A.009 | SKLAD ODPADU | 21.75 |  | 2930 | P1 | Z1, Z6 | T1 |  | 25.8 | 6.6 | 19.2 |  |  |  |  | 2.52 |  |  |  | Z5: 0 | 25.8
87 | 1.pp | C | C.008 | SKLAD NÁBYTKU | 29.65 |  | 2930 | P1 | Z1, Z6 | T1 |  | 26 | 7.7 | 18.3 |  |  |  |  | 2.31 |  |  |  | Z9b: 0 | 26
59 | 1.pp | B | B.008 | BOJLEROVNA | 44.45 |  | 2930 | P1 | Z1, Z6 | T1 |  | 26.65 | 2.2 | 24.45 |  |  |  |  | 3.36 |  |  |  | Z1: 6.446; Z6: 68.2785 | 26.65
60 | 1.pp | B | B.009 | SKLAD ODPADU | 24.05 |  | 2930 | P1 | Z1, Z6 | T1 |  | 26.8 | 13.7 | 13.1 |  |  |  |  | 2.52 |  |  |  | Z2: 0 | 26.8
86 | 1.pp | C | C.007 | SKLAD LŮŽEK A VOZÍKŮ | 38.6 |  | 2930 | P1 | Z1, Z6 | T1 |  | 27.3 | 13.65 | 13.65 |  |  |  |  | 2.73 |  |  |  | Z8b: 0; Z9b: -2.73 | 27.3
13 | 1.pp | A | A.008 | VZT VODOLÉČBA | 51.45 |  | 2930 | P1 | Z1, Z6 | T1 |  | 33.1 | 12.35 | 20.75 |  |  |  |  | 2.31 |  |  |  | Z1: 36.1855; Z6: 58.4875 | 33.1
6 | 1.pp | A | A.001 | CHÚC | 43.6 |  | 2500 | P1 | Z1, Z7, Z12, Z13 | T5 |  | 40.8 | 32.05 | 2.4 | 4.5 | 1.85 |  | 7.7625 |  |  |  |  | Z1: 72.3625; Z6: 6 | 40.8
50 | 1.pp | B | B.001 | CHÚC | 43.6 |  | 2500 | P1 | Z1, Z7, Z12, Z13 | T5 |  | 41.2 | 32.45 | 2.4 | 4.5 | 1.85 |  | 15.4013 |  |  |  |  | Z1: 65.7237; Z6: 6 | 41.2
61 | 1.pp | B | B.010 | STROJOVNA VZT - GASTRO, PRÁDELNA, ŠATNY | 82.55 |  | 2930 | P1 | Z1, Z6 | T1 |  | 44.1 | 20.6 | 23.5 |  |  |  |  | 4.2 |  |  |  | Z1: 60.358; Z6: 64.655 | 44.1
83 | 1.pp | C | C.004 | CHODBA | 51.1 |  | 2930 | P1 | Z1, Z6 | T1 |  | 44.65 | 5 | 39.65 |  |  |  | 2.31 | 21.5 |  |  |  | Z9b: -2.31 | 44.65
80 | 1.pp | C | C.001 | CHÚC | 48.3 |  | 2500 | P1 | Z1, Z6, Z7, Z12, Z13 | T5 |  | 46.5 | 28.75 | 9.05 | 2.35 | 4.5 | 1.85 | 4.305 | 6.695 |  |  |  | Z8b: -4.305; Z9b: -6.695 | 46.5
10 | 1.pp | A | A.005 | CHODBA | 100 |  | 2930 | P1 | Z1, Z6 | T1 |  | 65.25 | 49.4 | 15.85 |  |  |  | 14.9625 | 10.95 |  |  |  | Z1: 129.7795; Z6: 35.4905 | 65.25
53 | 1.pp | B | B.004 | CHODBA | 113.85 |  | 2930 | P1 | Z1, Z6 | T1 |  | 74.03 | 38.95 | 35.08 |  |  |  | 9.1125 | 10.71 |  |  |  | Z1: 105.011; Z6: 92.0744 | 74.03
116 | 1.np | A | A.108 | AMBULANCE | 41 | 3 | 3000 | P10 | Z12, Z15, Z17, Z18 | T3 |  | 26.3 | 6.7 | 19.6 | 2.35 | 4.4 |  | 13.601 | 8.94 |  |  |  | Z1: 6.499; Z6: 49.86; Z7: 7.05; Z12: 13.2; Z13: 0 | 26.3
118 | 1.np | A | A.110 | AMBULANCE | 46.25 | 3 | 3000 | P10 | Z12, Z15, Z18 | T3 |  | 27.8 | 6.65 | 20.8 | 7.05 |  |  | 15.96 | 16.08 |  |  |  | Z2: 3.99 | 27.8
119 | 1.np | A | A.111+112 | ZÁKROKOVÝ SÁL | 24.95 | 3 | 3000 | P10 | Z12, Z15, Z18 | T3 |  | 35.1 | 6.65 | 28.45 | 7.5 |  |  | 15.96 | 15.96 |  |  |  | Z2: 3.99 | 35.1
264 | 1.np | H | H.129 | ZÁVĚTŘÍ SE SCHODIŠTĚM | 121.5 | 3.365 | 3365 | P13 | Z12 | T1 |  | 15.24 | 15.24 | [9 empty] | Z1: 51.2826; Z6: 0 | 15.24
263 | 1.np | H | H.128 | PŘEDJEZD SANITKA | 69.85 | 3 | 3000 | P14 | Z12 | T3 |  | 25.82 | 25.82 | [9 empty] | Z1: 77.46; Z6: 0 | 25.82
403 | 3.np | A | A.331a | SESTERNA | 18.15 | 2.67 | 2670 | P15 | Z15 | T3 |  | 14 | 14 |  |  |  |  | 8.313 |  |  |  |  | Z1: 29.067; Z6: 0 | 14
404 | 3.np | A | A.331b | PRACOVNA LÉKAŘE | 18.15 | 2.67 | 2670 | P15 | Z15 | T3 |  | 14 | 14 |  |  |  |  | 8.313 |  |  |  |  | Z1: 29.067; Z6: 0 | 14
443 | 3.np | B | B.335b | PRACOVNA LÉKAŘE | 18.15 | 2.67 | 2670 | P15 | Z15 | T3 |  | 14 | 14 |  |  |  |  | 8.313 |  |  |  |  | Z1: 29.067; Z6: 0 | 14
482 | 3.np | C | C.337a | SESTERNA | 18.15 | 2.67 | 2670 | P15 | Z15 | T3 |  | 14 | 14 |  |  |  |  | 8.313 |  |  |  |  | Z1: 29.067; Z6: 0; Z10: 0 | 14
483 | 3.np | C | C.337b | PRACOVNA LÉKAŘE | 18.15 | 2.67 | 2670 | P15 | Z15 | T3 |  | 14 | 14 |  |  |  |  | 8.313 |  |  |  |  | Z8b: 29.067; Z9b: 0 | 14
442 | 3.np | B | B.335a | SESTERNA | 18.15 | 2.67 | 2670 | P15 | Z15, Z23 | T3 |  | 14 | 7.6 | 6.4 |  |  |  | 8.313 |  |  |  |  | Z8b: 11.979 | 14
296 | 2.np | A | A.231 | DVOULŮŽKOVÝ POKOJ | 41.7 | 2.4003 | 2400.267 | P15 | Z15, Z16a | T3, T4 |  | 53.1 | 43.9 | 9.2 |  |  |  | 17.1105 | 5.04 |  |  |  | Z8b: 88.2612; Z9b: 17.0425 | 43.9
298 | 2.np | A | A.233 | DVOULŮŽKOVÝ POKOJ | 41.7 | 2.4003 | 2400.267 | P15 | Z15, Z16a | T3, T4 |  | 53.1 | 43.9 | 9.2 |  |  |  | 17.1105 | 5.04 |  |  |  | Z1: 88.2612; Z6: 17.0425; Z10: 0 | 43.9
299 | 2.np | A | A.234 | DVOULŮŽKOVÝ POKOJ | 41.7 | 2.4003 | 2400.267 | P15 | Z15, Z16a | T3, T4 |  | 53.1 | 43.9 | 9.2 |  |  |  | 17.1105 | 5.04 |  |  |  | Z8b: 88.2612; Z9b: 17.0425 | 43.9
301 | 2.np | A | A.236 | DVOULŮŽKOVÝ POKOJ | 41.7 | #VALUE! | 2400, 2670 | P15 | Z15, Z16a | T3, T4 |  | 53.1 | 43.9 | 9.2 |  |  |  | 17.1105 | 5.04 |  |  |  | Z9b: #VALUE! | 43.9
335 | 2.np | B | B.231 | DVOULŮŽKOVÝ POKOJ | 41.7 | 2.4003 | 2400.267 | P15 | Z15, Z16a | T3, T4 |  | 53.1 | 43.9 | 9.2 |  |  |  | 17.1105 | 5.04 |  |  |  | Z5: 88.2612 | 43.9
337 | 2.np | B | B.233 | DVOULŮŽKOVÝ POKOJ | 41.7 | 2.4003 | 2400.267 | P15 | Z15, Z16a | T3, T4 |  | 53.1 | 43.9 | 9.2 |  |  |  | 17.1105 | 5.04 | [30 empty] | 43.9
338 | 2.np | B | B.234 | DVOULŮŽKOVÝ POKOJ | 41.7 | #VALUE! | 2400, 2670 | P15 | Z15, Z16a | T3, T4 |  | 53.1 | 43.9 | 9.2 |  |  |  | 17.1105 | 5.04 |  |  |  | Z12: #VALUE!; Z13: #VALUE!; Z14: #VALUE! | 43.9
340 | 2.np | B | B.236 | DVOULŮŽKOVÝ POKOJ | 41.7 | 2.4003 | 2400.267 | P15 | Z15, Z16a | T3, T4 |  | 53.1 | 43.9 | 9.2 |  |  |  | 17.1105 | 5.04 | [30 empty] | 43.9
343 | 2.np | B | B.239 | DVOULŮŽKOVÝ POKOJ | 41.7 | 2.4003 | 2400.267 | P15 | Z15, Z16a | T3, T4 |  | 53.1 | 43.9 | 9.2 |  |  |  | 17.1105 | 5.04 | [30 empty] | 43.9
372 | 2.np | C | C.237 | DVOULŮŽKOVÝ POKOJ | 41.7 | 2.4003 | 2400.267 | P15 | Z15, Z16a | T3, T4 |  | 53.1 | 43.9 | 9.2 |  |  |  | 17.1105 | 5.04 |  |  |  | Z12: 88.2612; Z15: 17.0425; Z17: 0; Z18: 0 | 43.9
408 | 3.np | A | A.333 | DVOULŮŽKOVÝ POKOJ | 41.7 | 2.4003 | 2400.267 | P15 | Z15, Z16a | T3, T4 |  | 53.1 | 43.9 | 9.2 |  |  |  | 17.1105 | 5.04 |  |  |  | Z12: 88.2612; Z15: 17.0425; Z18: 0 | 43.9
409 | 3.np | A | A.334 | DVOULŮŽKOVÝ POKOJ | 41.7 | 2.4003 | 2400.267 | P15 | Z15, Z16a | T3, T4 |  | 53.1 | 43.9 | 9.2 |  |  |  | 17.1105 | 5.04 |  |  |  | Z12: 88.2612; Z15: 17.0425; Z18: 0 | 43.9
411 | 3.np | A | A.336 | DVOULŮŽKOVÝ POKOJ | 41.7 | 2.4003 | 2400.267 | P15 | Z15, Z16a | T3, T4 |  | 53.1 | 43.9 | 9.2 |  |  |  | 17.1105 | 5.04 |  |  |  | Z12: 88.2612; Z15: 17.0425; Z18: 0 | 43.9
446 | 3.np | B | B.331 | DVOULŮŽKOVÝ POKOJ | 41.7 | 2.4003 | 2400.267 | P15 | Z15, Z16a | T3, T4 |  | 53.1 | 43.9 | 9.2 |  |  |  | 17.1105 | 5.04 |  |  |  | Z15: 88.2612; Z18: 17.0425 | 43.9
448 | 3.np | B | B.333 | DVOULŮŽKOVÝ POKOJ | 41.7 | 2.4003 | 2400.267 | P15 | Z15, Z16a | T3, T4 |  | 53.1 | 43.9 | 9.2 |  |  |  | 17.1105 | 5.04 |  |  |  | Z17: 88.2612; Z18: 17.0425 | 43.9
449 | 3.np | B | B.334 | DVOULŮŽKOVÝ POKOJ | 41.7 | 2.4003 | 2400.267 | P15 | Z15, Z16a | T3, T4 |  | 53.1 | 43.9 | 9.2 |  |  |  | 17.1105 | 5.04 |  |  |  | Z16a: 88.2612 | 43.9
450 | 3.np | B | B.336 | DVOULŮŽKOVÝ POKOJ | 41.7 | 2.4003 | 2400.267 | P15 | Z15, Z16a | T3, T4 |  | 53.1 | 43.9 | 9.2 |  |  |  | 17.1105 | 5.04 |  |  |  | Z16a: 88.2612 | 43.9
453 | 3.np | B | B.339 | DVOULŮŽKOVÝ POKOJ | 41.7 | 2.4003 | 2400.267 | P15 | Z15, Z16a | T3, T4 |  | 53.1 | 43.9 | 9.2 |  |  |  | 17.1105 | 5.04 |  |  |  | Z16a: 88.2612 | 43.9
489 | 3.np | C | C.334 | DVOULŮŽKOVÝ POKOJ | 41.7 | #VALUE! | 2400, 2670 | P15 | Z15, Z16a | T3, T4 |  | 53.1 | 43.9 | 9.2 |  |  |  | 17.1105 | 5.04 |  |  |  | Z16a: #VALUE! | 43.9
490 | 3.np | C | C.335 | DVOULŮŽKOVÝ POKOJ | 41.7 | 2.4003 | 2400.267 | P15 | Z15, Z16a | T3, T4 |  | 53.1 | 43.9 | 9.2 |  |  |  | 17.1105 | 5.04 |  |  |  | Z16a: 88.2612 | 43.9
524 | 4.np | A | A.431 | DVOULŮŽKOVÝ POKOJ | 41.7 | #VALUE! | 2400, 2670 | P15 | Z15, Z16a | T3, T4 |  | 53.1 | 43.9 | 9.2 |  |  |  | 17.1105 | 5.04 |  |  |  | Z11: #VALUE! | 43.9
526 | 4.np | A | A.433 | DVOULŮŽKOVÝ POKOJ | 41.7 | #VALUE! | 2400, 2670 | P15 | Z15, Z16a | T3, T4 |  | 53.1 | 43.9 | 9.2 |  |  |  | 17.1105 | 5.04 | [30 empty] | 43.9
527 | 4.np | A | A.434 | DVOULŮŽKOVÝ POKOJ | 41.7 | #VALUE! | 2400, 2670 | P15 | Z15, Z16a | T3, T4 |  | 53.1 | 43.9 | 9.2 |  |  |  | 17.1105 | 5.04 | [30 empty] | 43.9
529 | 4.np | A | A.436 | DVOULŮŽKOVÝ POKOJ | 41.7 | #VALUE! | 2400, 2670 | P15 | Z15, Z16a | T3, T4 |  | 53.1 | 43.9 | 9.2 |  |  |  | 17.1105 | 5.04 | [30 empty] | 43.9
563 | 4.np | B | B.431 | DVOULŮŽKOVÝ POKOJ | 41.7 | 2.4003 | 2400.267 | P15 | Z15, Z16a | T3, T4 |  | 53.1 | 43.9 | 9.2 |  |  |  | 17.1105 | 5.04 |  |  |  | Z12: 88.2612; Z15: 17.0425 | 43.9
565 | 4.np | B | B.433 | DVOULŮŽKOVÝ POKOJ | 41.7 | 2.4003 | 2400.267 | P15 | Z15, Z16a | T3, T4 |  | 53.1 | 43.9 | 9.2 |  |  |  | 17.1105 | 5.04 |  |  |  | Z16b: 88.2612 | 43.9
566 | 4.np | B | B.434 | DVOULŮŽKOVÝ POKOJ | 41.7 | 2.4003 | 2400.267 | P15 | Z15, Z16a | T3, T4 |  | 53.1 | 43.9 | 9.2 |  |  |  | 17.1105 | 5.04 |  |  |  | Z16b: 88.2612 | 43.9
568 | 4.np | B | B.436 | DVOULŮŽKOVÝ POKOJ | 41.7 | 2.4003 | 2400.267 | P15 | Z15, Z16a | T3, T4 |  | 53.1 | 43.9 | 9.2 |  |  |  | 17.1105 | 5.04 |  |  |  | Z16b: 88.2612 | 43.9
571 | 4.np | B | B.439 | DVOULŮŽKOVÝ POKOJ | 41.7 | 2.4003 | 2400.267 | P15 | Z15, Z16a | T3, T4 |  | 53.1 | 43.9 | 9.2 |  |  |  | 17.1105 | 5.04 | [30 empty] | 43.9
603 | 4.np | C | C.432 | DVOULŮŽKOVÝ POKOJ | 41.7 | #VALUE! | 2400, 2670 | P15 | Z15, Z16a | T3, T4 |  | 53.1 | 43.9 | 9.2 |  |  |  | 17.1105 | 5.04 |  |  |  | Z8b: #VALUE!; Z16b: #VALUE! | 43.9
605 | 4.np | C | C.434 | DVOULŮŽKOVÝ POKOJ | 41.7 | #VALUE! | 2400, 2670 | P15 | Z15, Z16a | T3, T4 |  | 53.1 | 43.9 | 9.2 |  |  |  | 17.1105 | 5.04 |  |  |  | Z16b: #VALUE! | 43.9
606 | 4.np | C | C.435 | DVOULŮŽKOVÝ POKOJ | 41.7 | #VALUE! | 2400, 2670 | P15 | Z15, Z16a | T3, T4 |  | 53.1 | 43.9 | 9.2 |  |  |  | 17.1105 | 5.04 |  |  |  | Z8b: #VALUE!; Z16b: #VALUE! | 43.9
608 | 4.np | C | C.437 | DVOULŮŽKOVÝ POKOJ | 41.7 | #VALUE! | 2400, 2670 | P15 | Z15, Z16a | T3, T4 |  | 53.1 | 43.9 | 9.2 |  |  |  | 17.1105 | 5.04 |  |  |  | Z16b: #VALUE! | 43.9
370 | 2.np | C | C.235 | DVOULŮŽKOVÝ POKOJ | 41.7 | 2.4003 | 2400.267 | P15 | Z15, Z16a | T3, T4 |  | 53.1 | 43.9 | 9.2 |  |  |  | 17.1105 | 5.04 |  |  |  | Z8b: 88.2612; Z11: 17.0425; Z15: 0; Z16b: 0 | 43.9
297 | 2.np | A | A.232 | DVOULŮŽKOVÝ POKOJ | 41.7 | #VALUE! | 2400, 2670 | P15 | Z15, Z16a, Z23 | T3, T4 |  | 53.3 | 37.8 | 9.2 | 6.3 |  |  | 17.1105 | 5.04 |  |  |  | Z9b: #VALUE! | 44.1
300 | 2.np | A | A.235 | DVOULŮŽKOVÝ POKOJ | 41.7 | 2.4003 | 2400.267 | P15 | Z15, Z16a, Z23 | T3, T4 |  | 53.3 | 37.8 | 9.2 | 6.3 |  |  | 17.1105 | 5.04 |  |  |  | Z8b: 73.6196; Z9b: 17.0425 | 44.1
302 | 2.np | A | A.237 | DVOULŮŽKOVÝ POKOJ | 41.7 | 2.4003 | 2400.267 | P15 | Z15, Z16a, Z23 | T3, T4 |  | 53.3 | 37.8 | 9.2 | 6.3 |  |  | 17.1105 | 5.04 |  |  |  | Z1: 73.6196; Z6: 17.0425; Z8b: 15.1217; Z9b: 0 | 44.1
303 | 2.np | A | A.238 | DVOULŮŽKOVÝ POKOJ | 41.7 | 2.4003 | 2400.267 | P15 | Z15, Z16a, Z23 | T3, T4 |  | 53.3 | 37.8 | 9.2 | 6.3 |  |  | 17.1105 | 5.04 |  |  |  | Z8b: 73.6196; Z9b: 17.0425 | 44.1
304 | 2.np | A | A.239 | DVOULŮŽKOVÝ POKOJ | 41.7 | 2.4003 | 2400.267 | P15 | Z15, Z16a, Z23 | T3, T4 |  | 53.3 | 37.8 | 9.2 | 6.3 |  |  | 17.1105 | 5.04 |  |  |  | Z8b: 73.6196; Z9b: 17.0425 | 44.1
336 | 2.np | B | B.232 | DVOULŮŽKOVÝ POKOJ | 41.7 | 2.4003 | 2400.267 | P15 | Z15, Z16a, Z23 | T3, T4 |  | 53.3 | 37.8 | 9.2 | 6.3 |  |  | 17.1105 | 5.04 | [30 empty] | 44.1
339 | 2.np | B | B.235 | DVOULŮŽKOVÝ POKOJ | 41.7 | 2.4003 | 2400.267 | P15 | Z15, Z16a, Z23 | T3, T4 |  | 53.3 | 37.8 | 9.2 | 6.3 |  |  | 17.1105 | 5.04 | [30 empty] | 44.1
341 | 2.np | B | B.237 | DVOULŮŽKOVÝ POKOJ | 41.7 | 2.4003 | 2400.267 | P15 | Z15, Z16a, Z23 | T3, T4 |  | 53.3 | 37.8 | 9.2 | 6.3 |  |  | 17.1105 | 5.04 |  |  |  | Z19: 73.6196 | 44.1
342 | 2.np | B | B.238 | DVOULŮŽKOVÝ POKOJ | 41.7 | #VALUE! | 2400, 2670 | P15 | Z15, Z16a, Z23 | T3, T4 |  | 53.3 | 37.8 | 9.2 | 6.3 |  |  | 17.1105 | 5.04 |  |  |  | Z11: #VALUE!; Z12: #VALUE!; Z15: #VALUE! | 44.1
371 | 2.np | C | C.236 | DVOULŮŽKOVÝ POKOJ | 41.7 | #VALUE! | 2400, 2670 | P15 | Z15, Z16a, Z23 | T3, T4 |  | 53.3 | 37.8 | 9.2 | 6.3 |  |  | 17.1105 | 5.04 | [30 empty] | 44.1
373 | 2.np | C | C.238 | DVOULŮŽKOVÝ POKOJ | 41.7 | #VALUE! | 2400, 2670 | P15 | Z15, Z16a, Z23 | T3, T4 |  | 53.3 | 37.8 | 9.2 | 6.3 |  |  | 17.1105 | 5.04 |  |  |  | Z12: #VALUE!; Z15: #VALUE!; Z17: #VALUE!; Z18: #VALUE!; Z22: #VALUE! | 44.1
407 | 3.np | A | A.332 | DVOULŮŽKOVÝ POKOJ | 41.7 | 2.4003 | 2400.267 | P15 | Z15, Z16a, Z23 | T3, T4 |  | 53.3 | 37.8 | 9.2 | 6.3 |  |  | 17.1105 | 5.04 |  |  |  | Z12: 73.6196; Z15: 17.0425; Z18: 15.1217 | 44.1
410 | 3.np | A | A.335 | DVOULŮŽKOVÝ POKOJ | 41.7 | 2.4003 | 2400.267 | P15 | Z15, Z16a, Z23 | T3, T4 |  | 53.3 | 37.8 | 9.2 | 6.3 |  |  | 17.1105 | 5.04 |  |  |  | Z12: 73.6196; Z15: 17.0425; Z18: 15.1217 | 44.1
412 | 3.np | A | A.337 | DVOULŮŽKOVÝ POKOJ | 41.7 | 2.4003 | 2400.267 | P15 | Z15, Z16a, Z23 | T3, T4 |  | 53.3 | 37.8 | 9.2 | 6.3 |  |  | 17.1105 | 5.04 |  |  |  | Z12: 73.6196; Z15: 17.0425 | 44.1
413 | 3.np | A | A.338 | DVOULŮŽKOVÝ POKOJ | 41.7 | 2.4003 | 2400.267 | P15 | Z15, Z16a, Z23 | T3, T4 |  | 53.3 | 37.8 | 9.2 | 6.3 |  |  | 17.1105 | 5.04 |  |  |  | Z12: 73.6196; Z15: 17.0425; Z17: 15.1217 | 44.1
414 | 3.np | A | A.339 | DVOULŮŽKOVÝ POKOJ | 41.7 | 2.4003 | 2400.267 | P15 | Z15, Z16a, Z23 | T3, T4 |  | 53.3 | 37.8 | 9.2 | 6.3 |  |  | 17.1105 | 5.04 |  |  |  | Z12: 73.6196; Z15: 17.0425; Z18: 15.1217 | 44.1
447 | 3.np | B | B.332 | DVOULŮŽKOVÝ POKOJ | 41.7 | #VALUE! | 2400, 2670 | P15 | Z15, Z16a, Z23 | T3, T4 |  | 53.3 | 37.8 | 9.2 | 6.3 |  |  | 17.1105 | 5.04 |  |  |  | Z17: #VALUE!; Z18: #VALUE! | 44.1
451 | 3.np | B | B.337 | DVOULŮŽKOVÝ POKOJ | 41.7 | #VALUE! | 2400, 2670 | P15 | Z15, Z16a, Z23 | T3, T4 |  | 53.3 | 37.8 | 9.2 | 6.3 |  |  | 17.1105 | 5.04 |  |  |  | Z16a: #VALUE! | 44.1
452 | 3.np | B | B.338 | DVOULŮŽKOVÝ POKOJ | 41.7 | 2.4003 | 2400.267 | P15 | Z15, Z16a, Z23 | T3, T4 |  | 53.3 | 37.8 | 9.2 | 6.3 |  |  | 17.1105 | 5.04 |  |  |  | Z16a: 73.6196 | 44.1
491 | 3.np | C | C.336 | DVOULŮŽKOVÝ POKOJ | 41.7 | #VALUE! | 2400, 2670 | P15 | Z15, Z16a, Z23 | T3, T4 |  | 53.3 | 37.8 | 9.2 | 6.3 |  |  | 17.1105 | 5.04 |  |  |  | Z15: #VALUE!; Z16a: #VALUE! | 44.1
492 | 3.np | C | C.338 | DVOULŮŽKOVÝ POKOJ | 41.7 | 2.4003 | 2400.267 | P15 | Z15, Z16a, Z23 | T3, T4 |  | 53.3 | 37.8 | 9.2 | 6.3 |  |  | 17.1105 | 5.04 |  |  |  | Z16a: 73.6196 | 44.1
493 | 3.np | C | C.339 | DVOULŮŽKOVÝ POKOJ | 41.7 | #VALUE! | 2400, 2670 | P15 | Z15, Z16a, Z23 | T3, T4 |  | 53.3 | 37.8 | 9.2 | 6.3 |  |  | 17.1105 | 5.04 |  |  |  | Z16a: #VALUE! | 44.1
525 | 4.np | A | A.432 | DVOULŮŽKOVÝ POKOJ | 41.7 | #VALUE! | 2400, 2670 | P15 | Z15, Z16a, Z23 | T3, T4 |  | 53.3 | 37.8 | 9.2 | 6.3 |  |  | 17.1105 | 5.04 | [30 empty] | 44.1
528 | 4.np | A | A.435 | DVOULŮŽKOVÝ POKOJ | 41.7 | #VALUE! | 2400, 2670 | P15 | Z15, Z16a, Z23 | T3, T4 |  | 53.3 | 37.8 | 9.2 | 6.3 |  |  | 17.1105 | 5.04 |  |  |  | Z12: #VALUE!; Z13: #VALUE!; Z14: #VALUE! | 44.1
530 | 4.np | A | A.437 | DVOULŮŽKOVÝ POKOJ | 41.7 | #VALUE! | 2400, 2670 | P15 | Z15, Z16a, Z23 | T3, T4 |  | 53.3 | 37.8 | 9.2 | 6.3 |  |  | 17.1105 | 5.04 | [30 empty] | 44.1
531 | 4.np | A | A.438 | DVOULŮŽKOVÝ POKOJ | 41.7 | #VALUE! | 2400, 2670 | P15 | Z15, Z16a, Z23 | T3, T4 |  | 53.3 | 37.8 | 9.2 | 6.3 |  |  | 17.1105 | 5.04 |  |  |  | Z15: #VALUE! | 44.1
532 | 4.np | A | A.439 | DVOULŮŽKOVÝ POKOJ | 41.7 | #VALUE! | 2400, 2670 | P15 | Z15, Z16a, Z23 | T3, T4 |  | 53.3 | 37.8 | 9.2 | 6.3 |  |  | 17.1105 | 5.04 |  |  |  | Z12: #VALUE!; Z15: #VALUE!; Z18: #VALUE! | 44.1
564 | 4.np | B | B.432 | DVOULŮŽKOVÝ POKOJ | 41.7 | 2.4003 | 2400.267 | P15 | Z15, Z16a, Z23 | T3, T4 |  | 53.3 | 37.8 | 9.2 | 6.3 |  |  | 17.1105 | 5.04 |  |  |  | Z12: 73.6196; Z15: 17.0425 | 44.1
567 | 4.np | B | B.435 | DVOULŮŽKOVÝ POKOJ | 41.7 | 2.4003 | 2400.267 | P15 | Z15, Z16a, Z23 | T3, T4 |  | 53.3 | 37.8 | 9.2 | 6.3 |  |  | 17.1105 | 5.04 |  |  |  | Z16b: 73.6196 | 44.1
569 | 4.np | B | B.437 | DVOULŮŽKOVÝ POKOJ | 41.7 | 2.4003 | 2400.267 | P15 | Z15, Z16a, Z23 | T3, T4 |  | 53.3 | 37.8 | 9.2 | 6.3 |  |  | 17.1105 | 5.04 |  |  |  | Z11: 73.6196; Z12: 17.0425; Z15: 15.1217; Z17: 0; Z18: 0 | 44.1
570 | 4.np | B | B.438 | DVOULŮŽKOVÝ POKOJ | 41.7 | 2.4003 | 2400.267 | P15 | Z15, Z16a, Z23 | T3, T4 |  | 53.3 | 37.8 | 9.2 | 6.3 |  |  | 17.1105 | 5.04 | [30 empty] | 44.1
602 | 4.np | C | C.431 | DVOULŮŽKOVÝ POKOJ | 41.7 | #VALUE! | 2400, 2670 | P15 | Z15, Z16a, Z23 | T3, T4 |  | 53.3 | 37.8 | 9.2 | 6.3 |  |  | 17.1105 | 5.04 |  |  |  | Z12: #VALUE!; Z15: #VALUE! | 44.1
604 | 4.np | C | C.433 | DVOULŮŽKOVÝ POKOJ | 41.7 | #VALUE! | 2400, 2670 | P15 | Z15, Z16a, Z23 | T3, T4 |  | 53.3 | 37.8 | 9.2 | 6.3 |  |  | 17.1105 | 5.04 |  |  |  | Z8b: #VALUE!; Z16b: #VALUE! | 44.1
607 | 4.np | C | C.436 | DVOULŮŽKOVÝ POKOJ | 41.7 | #VALUE! | 2400, 2670 | P15 | Z15, Z16a, Z23 | T3, T4 |  | 53.3 | 37.8 | 9.2 | 6.3 |  |  | 17.1105 | 5.04 |  |  |  | Z16b: #VALUE! | 44.1
609 | 4.np | C | C.438 | DVOULŮŽKOVÝ POKOJ | 41.7 | #VALUE! | 2400, 2670 | P15 | Z15, Z16a, Z23 | T3, T4 |  | 53.3 | 37.8 | 9.2 | 6.3 |  |  | 17.1105 | 5.04 |  |  |  | Z11: #VALUE!; Z21: #VALUE! | 44.1
610 | 4.np | C | C.439 | DVOULŮŽKOVÝ POKOJ | 41.7 | #VALUE! | 2400, 2670 | P15 | Z15, Z16a, Z23 | T3, T4 |  | 53.3 | 37.8 | 9.2 | 6.3 |  |  | 17.1105 | 5.04 |  |  |  | Z11: #VALUE! | 44.1
374 | 2.np | C | C.239 | DVOULŮŽKOVÝ POKOJ | 41.7 | 2.4003 | 2400.267 | P15 | Z15, Z16a, Z23 | T3, T4 |  | 53.3 | 37.8 | 9.2 | 6.3 |  |  | 17.1105 | 5.04 |  |  |  | Z11: 73.6196; Z15: 17.0425 | 44.1
291 | 2.np | A | A.215b | WC | 2.15 | 2.4 | 2400 | P16a | Z15, Z16a | T3 |  | 4.95 | 1.755 | 3.195 | [8 empty] | Z11: 4.212; Z15: 7.668 | 1.755
330 | 2.np | B | B.214b | WC | 2.25 | 2.4 | 2400 | P16a | Z15, Z16a | T3 |  | 4.95 | 1.755 | 3.195 | [8 empty] | Z8b: 4.212; Z16b: 7.668 | 1.755
519 | 4.np | A | A.415b | WC | 2.15 | 2.4 | 2400 | P16a | Z15, Z16a | T3 |  | 4.95 | 1.755 | 3.195 | [8 empty] | Z12: 4.212; Z15: 7.668; Z22: 0 | 1.755
558 | 4.np | B | B.414b | WC | 2.25 | 2.4 | 2400 | P16a | Z15, Z16a | T3 |  | 4.95 | 1.755 | 3.195 | [8 empty] | Z8b: 4.212; Z16b: 7.668 | 1.755
597 | 4.np | C | C.415b | WC | 2.2 | 2.4 | 2400 | P16a | Z15, Z16a | T3 |  | 4.95 | 1.755 | 3.195 | [8 empty] | Z8b: 4.212; Z12: 7.668; Z16b: 0 | 1.755
290 | 2.np | A | A.215a | PŘEDSÍŇ | 2.5 | 2.4 | 2400 | P16a | Z15, Z16a | T3 |  | 3.55 | 2.3 | 1.25 | [8 empty] | Z8b: 5.52; Z16b: 3 | 2.3
329 | 2.np | B | B.214a | PŘEDSÍŇ | 2.5 | 2.4 | 2400 | P16a | Z15, Z16a | T3 |  | 3.55 | 2.3 | 1.25 | [8 empty] | Z8b: 5.52; Z16b: 3 | 2.3
518 | 4.np | A | A.415a | PŘEDSÍŇ | 2.5 | 2.4 | 2400 | P16a | Z15, Z16a | T3 |  | 3.55 | 2.3 | 1.25 | [8 empty] | Z16b: 5.52 | 2.3
557 | 4.np | B | B.414a | PŘEDSÍŇ | 2.5 | 2.4 | 2400 | P16a | Z15, Z16a | T3 |  | 3.55 | 2.3 | 1.25 | [8 empty] | Z8b: 5.52; Z16b: 3 | 2.3
596 | 4.np | C | C.415a | PŘEDSÍŇ | 2.5 | 2.4 | 2400 | P16a | Z15, Z16a | T3 |  | 3.55 | 2.3 | 1.25 | [8 empty] | Z11: 5.52; Z15: 3 | 2.3
399 | 3.np | A | A.315 | WC | 5.65 | 2.4 | 2400 | P16a | Z16a, Z18 | T3 |  | 6.9 | 3.15 | 3.75 |  |  |  |  | 3.36 |  |  |  | Z15: 7.56 | 3.75
438 | 3.np | B | B.314 | WC | 5.65 | 2.4 | 2400 | P16a | Z16a, Z18 | T3 |  | 6.9 | 3.15 | 3.75 |  |  |  |  | 3.36 |  |  |  | Z15: 7.56 | 3.75
400 | 3.np | A | A.316 | ASISTOVANÁ LÁZEŇ | 8.7 | 2.67 | 2670 | P16a | Z16a, Z18 | T4 |  | 10.1 | 3.935 | 6.165 |  |  |  |  | 5.544 |  |  |  | Z11: 10.5064; Z15: 10.9165 | 6.165
439 | 3.np | B | B.315 | ASISTOVANÁ LÁZEŇ | 8.65 | 2.67 | 2670 | P16a | Z16a, Z18 | T4 |  | 10.1 | 3.935 | 6.165 |  |  |  |  | 5.544 |  |  |  | Z11: 10.5064; Z15: 10.9165 | 6.165
328 | 2.np | B | B.213 | ASISTOVANÁ LÁZEŇ S WC | 21.5 | 2.67 | 2670 | P16a | Z15, Z16a, Z17, Z18 | T4 |  | 20.9 | 5.5 | 6.8 | 6.6 | 2 |  | 8.7975 |  |  |  |  | Z12: 5.8875; Z15: 18.156 | 14.1
556 | 4.np | B | B.413 | ASISTOVANÁ LÁZEŇ S WC | 21.7 | 2.67 | 2670 | P16a | Z15, Z16a, Z17, Z18 | T4 |  | 20.9 | 5.5 | 6.8 | 6.6 | 2 |  | 8.7975 |  |  |  |  | Z8b: 5.8875; Z16b: 18.156 | 14.1
289 | 2.np | A | A.214 | ASISTOVANÁ LÁZEŇ S WC | 20.8 | 2.67 | 2670 | P16a | Z15, Z16a, Z18 | T4 |  | 20.4 | 7.64 | 5.825 | 6.935 |  |  | 8.415 |  |  |  |  | Z8b: 11.9838; Z16b: 15.5527 | 14.575
366 | 2.np | C | C.214 | ASISTOVANÁ LÁZEŇ S WC | 20.3 | 2.67 | 2670 | P16a | Z15, Z16a, Z18 | T4 |  | 20.4 | 7.64 | 5.825 | 6.935 |  |  | 8.415 |  |  |  |  | Z8b: 11.9838; Z11: 15.5527; Z15: 18.5164; Z16b: 0 | 14.575
517 | 4.np | A | A.414 | ASISTOVANÁ LÁZEŇ S WC | 20.8 | 2.67 | 2670 | P16a | Z15, Z16a, Z18 | T4 |  | 20.4 | 7.64 | 5.825 | 6.935 |  |  | 8.415 |  |  |  |  | Z8b: 11.9838; Z16b: 15.5527 | 14.575
595 | 4.np | C | C.414 | ASISTOVANÁ LÁZEŇ S WC | 20.3 | 2.67 | 2670 | P16a | Z15, Z16a, Z18 | T4 |  | 20.4 | 7.64 | 5.825 | 6.935 |  |  | 8.415 |  |  |  |  | Z12: 11.9838; Z15: 15.5527 | 14.575
320 | 2.np | B | B.208b | SAMOSTATNÁ ČISTÍCÍ MÍSTNOST | 4.45 | 2.4 | 2400 | P16b | Z11, Z15, Z16b | T3 |  | 9.45 | 0.8 | 1.15 | 7.5 |  |  |  |  | 2.04 |  |  | Z15: 1.92 | 1.95
430 | 3.np | B | B.308b | SAMOSTATNÁ ČISTÍCÍ MÍSTNOST | 4.45 | 2.4 | 2400 | P16b | Z11, Z15, Z16b | T3 |  | 9.45 | 0.8 | 1.15 | 7.5 |  |  |  |  | 2.04 |  |  | Z12: 1.92; Z13: 2.76; Z14: 15.96 | 1.95
548 | 4.np | B | B.408b | SAMOSTATNÁ ČISTÍCÍ MÍSTNOST | 4.45 | 2.4 | 2400 | P16b | Z11, Z15, Z16b | T3 |  | 9.45 | 0.8 | 1.15 | 7.5 |  |  |  |  | 2.04 |  |  | Z11: 1.92; Z15: 2.76 | 1.95
358 | 2.np | C | C.208b | SAMOSTATNÁ ČISTÍCÍ MÍSTNOST | 4.45 | 2.4 | 2400 | P16b | Z12, Z15, Z16b | T3 |  | 9.45 | 0.8 | 1.15 | 7.5 |  |  |  |  | 2.04 |  |  | Z11: 1.92; Z15: 2.76 | 1.95
469 | 3.np | C | C.308b | SAMOSTATNÁ ČISTICÍ MÍSTNOST | 4.45 | 2.4 | 2400 | P16b | Z12, Z15, Z16b | T3 |  | 9.45 | 0.8 | 1.15 | 7.5 |  |  |  |  | 2.04 |  |  | Z11: 1.92; Z12: 2.76; Z15: 15.96 | 1.95
587 | 4.np | C | C.408b | SAMOSTATNÁ ČISTICÍ MÍSTNOST | 4.45 | 2.4 | 2400 | P16b | Z12, Z15, Z16b | T3 |  | 9.45 | 0.8 | 1.15 | 7.5 |  |  |  |  | 2.04 | [29 empty] | 1.95
281 | 2.np | A | A.208b | SAMOSTATNÁ ČISTÍCÍ MÍSTNOST | 4.45 | 2.4 | 2400 | P16b | Z15, Z16b | T3 |  | 8.8 | 2.2 | 6.6 |  |  |  |  | 2.04 |  |  |  | Z8b: 5.28; Z16b: 13.8 | 2.2
390 | 3.np | A | A.308b | SAMOSTATNÁ ČISTICÍ MÍSTNOST | 4.45 | 2.4 | 2400 | P16b | Z15, Z16b | T3 |  | 8.8 | 2.2 | 6.6 |  |  |  |  | 2.04 |  |  |  | Z5: 5.28 | 2.2
509 | 4.np | A | A.408b | SAMOSTATNÁ ČISTÍCÍ MÍSTNOST | 4.45 | 2.4 | 2400 | P16b | Z15, Z16b | T3 |  | 8.8 | 2.2 | 6.6 |  |  |  |  | 2.04 |  |  |  | Z16a: 5.28 | 2.2
280 | 2.np | A | A.208a | ÚKLID | 4.75 | 2.4 | 2400 | P16b | Z8b, Z15, Z16b | T3 |  | 9.8 | 1.5 | 5.25 | 3.05 | [7 empty] | Z8b: 3.6; Z16b: 12.6 | 5.25
319 | 2.np | B | B.208a | ÚKLID | 4.45 | 2.4 | 2400 | P16b | Z8b, Z15, Z16b | T3 |  | 9.8 | 1.5 | 5.25 | 3.05 | [7 empty] | Z15: 3.6 | 5.25
357 | 2.np | C | C.208a | ÚKLID | 4.65 | 2.4 | 2400 | P16b | Z8b, Z15, Z16b | T3 |  | 9.8 | 1.5 | 5.25 | 3.05 | [7 empty] | Z11: 3.6; Z15: 12.6 | 5.25
389 | 3.np | A | A.308a | ÚKLID | 4.75 | 2.4 | 2400 | P16b | Z8b, Z15, Z16b | T3 |  | 9.8 | 1.5 | 5.25 | 3.05 | [7 empty] | Z12: 3.6; Z15: 12.6 | 5.25
429 | 3.np | B | B.308a | ÚKLID | 4.45 | 2.4 | 2400 | P16b | Z8b, Z15, Z16b | T3 |  | 9.8 | 1.5 | 5.25 | 3.05 | [34 empty] | 5.25
468 | 3.np | C | C.308a | ÚKLID | 4.85 | 2.4 | 2400 | P16b | Z8b, Z15, Z16b | T3 |  | 9.8 | 1.5 | 5.25 | 3.05 | [34 empty] | 5.25
508 | 4.np | A | A.408a | ÚKLID | 4.75 | 2.4 | 2400 | P16b | Z8b, Z15, Z16b | T3 |  | 9.8 | 1.5 | 5.25 | 3.05 | [7 empty] | Z12: 3.6; Z16a: 12.6; Z18: 7.32 | 5.25
547 | 4.np | B | B.408a | ÚKLID | 4.45 | 2.4 | 2400 | P16b | Z8b, Z15, Z16b | T3 |  | 9.8 | 1.5 | 5.25 | 3.05 | [7 empty] | Z11: 3.6; Z15: 12.6 | 5.25
586 | 4.np | C | C.408a | ÚKLID | 4.85 | 2.4 | 2400 | P16b | Z8b, Z15, Z16b | T3 |  | 9.8 | 1.5 | 5.25 | 3.05 | [34 empty] | 5.25
282 | 2.np | A | A.208c | ODPADY A ŠPINAVÉ PRÁDLO | 6.8 | 2.4 | 2400 | P16b | Z15 | T3 |  | 14 | 14 | [9 empty] | Z11: 33.6; Z15: 0 | 14
391 | 3.np | A | A.308c | ODPADY A ŠPINAVÉ PRÁDLO | 6.8 | 2.4 | 2400 | P16b | Z15 | T3 |  | 14 | 14 | [36 empty] | 14
510 | 4.np | A | A.408c | ODPADY A ŠPINAVÉ PRÁDLO | 6.8 | 2.4 | 2400 | P16b | Z15 | T3 |  | 14 | 14 | [9 empty] | Z16a: 33.6 | 14
470 | 3.np | C | C.308c | ODPADY A ŠPINAVÉ PRÁDLO | 7.65 | 2.4 | 2400 | P16b | Z12, Z15 | T3 |  | 14.3 | 0.8 | 13.5 | [8 empty] | Z12: 1.92; Z15: 32.4; Z18: 0 | 14.3
588 | 4.np | C | C.408c | ODPADY A ŠPINAVÉ PRÁDLO | 7.65 | 2.4 | 2400 | P16b | Z12, Z15 | T3 |  | 14.3 | 0.8 | 13.5 | [8 empty] | Z11: 1.92; Z15: 32.4 | 14.3
359 | 2.np | C | C.208c | ODPADY A ŠPINAVÉ PRÁDLO | 7.65 | 2.4 | 2400 | P16b | Z12, Z15 | T3 |  | 14.3 | 0.8 | 13.5 | [35 empty] | 14.3
321 | 2.np | B | B.208c | ODPADY A ŠPINAVÉ PRÁDLO | 8.15 | 2.4 | 2400 | P16b | Z15 | T3 |  | 14.8 | 14.8 | [9 empty] | Z11: 35.52; Z15: 0 | 14.8
431 | 3.np | B | B.308c | ODPADY A ŠPINAVÉ PRÁDLO | 8.15 | 2.4 | 2400 | P16b | Z15 | T3 |  | 14.8 | 14.8 | [36 empty] | 14.8
549 | 4.np | B | B.408c | ODPADY A ŠPINAVÉ PRÁDLO | 8.15 | 2.4 | 2400 | P16b | Z15 | T3 |  | 14.8 | 14.8 | [9 empty] | Z15: 39.516; Z16b: 0 | 14.8
436 | 3.np | B | B.312 | PROSTOR PRO VOZÍKY | 3.7 | 2.4 | 2400 | P17 | Z15 | T3 |  | 7.5 | 7.5 |  |  |  |  | 4.08 | [31 empty] | 7.5
283 | 2.np | A | A.209 | UZAVŘENÉ PRACOVIŠTĚ SESTER | 8.15 | 2.4 | 2400 | P17 | Z12, Z15, Z16b | T3 |  | 12.05 | 1 | 7.3 | 3.75 |  |  |  | 4.32 |  |  |  | Z11: 2.4; Z12: 13.2; Z13: 9; Z15: 0 | 8.3
322 | 2.np | B | B.209 | UZAVŘENÉ PRACOVIŠTĚ SESTER | 8.15 | 2.4 | 2400 | P17 | Z12, Z15, Z16b | T3 |  | 12.05 | 1 | 7.3 | 3.75 |  |  |  | 4.32 |  |  |  | Z16a: 2.4 | 8.3
392 | 3.np | A | A.309 | UZAVŘENÉ PRACOVIŠTĚ SESTER | 8.15 | 2.4 | 2400 | P17 | Z12, Z15, Z16b | T3 |  | 12.05 | 1 | 7.3 | 3.75 |  |  |  | 4.32 |  |  |  | Z12: 2.4; Z15: 13.2 | 8.3
432 | 3.np | B | B.309 | UZAVŘENÉ PRACOVIŠTĚ SESTER | 8.15 | 2.4 | 2400 | P17 | Z12, Z15, Z16b | T3 |  | 12.05 | 1 | 7.3 | 3.75 |  |  |  | 4.32 | [30 empty] | 8.3
471 | 3.np | C | C.309 | UZAVŘENÉ PRACOVIŠTĚ SESTER | 8.2 | 2.4 | 2400 | P17 | Z12, Z15, Z16b | T3 |  | 12.05 | 1 | 7.3 | 3.75 |  |  |  | 4.32 | [30 empty] | 8.3
511 | 4.np | A | A.409 | UZAVŘENÉ PRACOVIŠTĚ SESTER | 8.15 | 2.4 | 2400 | P17 | Z12, Z15, Z16b | T3 |  | 12.05 | 1 | 7.3 | 3.75 |  |  |  | 4.32 |  |  |  | Z15: 2.4; Z16a: 13.2; Z18: 9 | 8.3
550 | 4.np | B | B.409 | UZAVŘENÉ PRACOVIŠTĚ SESTER | 8.15 | 2.4 | 2400 | P17 | Z12, Z15, Z16b | T3 |  | 12.05 | 1 | 7.3 | 3.75 |  |  |  | 4.32 |  |  |  | Z15: 2.67; Z16a: 13.2 | 8.3
589 | 4.np | C | C.409 | UZAVŘENÉ PRACOVIŠTĚ SESTER | 8.2 | 2.4 | 2400 | P17 | Z12, Z15, Z16b | T3 |  | 12.05 | 1 | 7.3 | 3.75 |  |  |  | 4.32 |  |  |  | Z12: 2.4; Z13: 13.2; Z14: 9; Z24: 0 | 8.3
360 | 2.np | C | C.209 | UZAVŘENÉ PRACOVIŠTĚ SESTER | 8.2 | 2.4 | 2400 | P17 | Z12, Z15, Z16b | T3 |  | 12.05 | 1 | 7.3 | 3.75 |  |  |  | 4.32 |  |  |  | Z8b: 2.4; Z15: 13.2; Z16b: 9 | 8.3
397 | 3.np | A | A.313 | PROSTOR PRO VOZÍKY | 5.6 | 2.4 | 2400 | P17 | Z15 | T3 |  | 9.75 | 9.75 | [9 empty] | Z12: 23.4; Z15: 0 | 9.75
476 | 3.np | C | C.313 | PROSTOR PRO VOZÍKY | 5.6 | 2.4 | 2400 | P17 | Z15 | T3 |  | 9.75 | 9.75 | [9 empty] | Z12: 23.4; Z15: 0; Z16b: 0 | 9.75
292 | 2.np | A | A.216 | DENNÍ MÍSTNOST | 9.25 | 2.67 | 2670 | P17 | Z15, Z16a | T3 |  | 12.8 | 11 | 1.8 |  |  |  | 5.61 | [31 empty] | 11
331 | 2.np | B | B.215 | DENNÍ MÍSTNOST | 9.2 | 2.67 | 2670 | P17 | Z15, Z16a | T3 |  | 12.8 | 11 | 1.8 |  |  |  | 5.61 |  |  |  |  | Z8a: 23.76; Z16a: 4.806 | 11
520 | 4.np | A | A.416 | DENNÍ MISTNOST | 9.25 | 2.67 | 2670 | P17 | Z15, Z16a | T3 |  | 12.8 | 11 | 1.8 |  |  |  | 5.61 | [31 empty] | 11
559 | 4.np | B | B.415 | DENNÍ MÍSTNOST | 9.2 | 2.67 | 2670 | P17 | Z15, Z16a | T3 |  | 12.8 | 11 | 1.8 |  |  |  | 5.61 |  |  |  |  | Z15: 23.76; Z16a: 4.32; Z23: 0 | 11
598 | 4.np | C | C.416 | DENNÍ MÍSTNOST | 9 | 2.67 | 2670 | P17 | Z15, Z16a | T3 |  | 12.8 | 11 | 1.8 |  |  |  | 5.61 | [31 empty] | 11
437 | 3.np | B | B.313 | VYŠETŘOVNA | 18.45 | 2.67 | 2670 | P17 | Z8a, Z15, Z16a, Z18 | T3 |  | 20.15 | 6.43 | 6.97 | 2.6 | 4.15 |  |  | 9.537 |  |  |  | Z11: 17.1681; Z12: 9.0729; Z13: 6.942; Z15: 11.0805; Z24: 0 | 11.12
477 | 3.np | C | C.314 | VYŠETŘOVNA | 15.35 | 2.67 | 2670 | P17 | Z15, Z16a | T3 |  | 15.77 | 11.22 | 4.55 |  |  |  | 8.5425 |  |  |  |  | Z12: 21.4149; Z15: 12.1485 | 11.22
398 | 3.np | A | A.314 | VYŠETŘOVNA | 15.85 | 2.67 | 2670 | P17 | Z15, Z16a | T3 |  | 17 | 11.95 | 5.05 |  |  |  | 8.415 |  |  |  |  | Z12: 23.4915; Z15: 13.4835 | 11.95
428 | 3.np | B | B.307 | CHODBA | 67.6 | 2.83 | 2830 | P17 | Z11, Z13, Z14, Z24 | T7 |  | 62.4 | 2.4 | 8.7 | 37.775 | 13.525 |  | 2.31 |  | 26.6003 |  |  | Z12: 4.482; Z13: 24.621; Z15: 80.303 | 48.875
318 | 2.np | B | B.207 | CHODBA | 68 | 2.83 | 2830 | P17 | Z11, Z13, Z15, Z24 | T7 |  | 62.4 | 2.4 | 8.7 | 37.775 | 13.525 |  | 2.31 |  | 26.6003 |  |  | Z18: 4.482 | 48.875
546 | 4.np | B | B.407 | CHODBA | 68 | 2.83 | 2830 | P17 | Z11, Z13, Z15, Z24 | T7 |  | 62.4 | 2.4 | 8.7 | 37.775 | 13.525 |  | 2.31 |  | 26.6003 |  |  | Z15: 4.098; Z16a: 20.88; Z23: 74.259 | 48.875
276 | 2.np | A | A.204 | CHODBA | 71.8 |  | 2830 | P17 | Z11, Z12, Z13, Z15, Z24 | T7 |  | 59.65 | 3.95 | 6.8 | 8.7 | 34.325 | 5.875 | 2.31 |  |  | 29.6602 | [28 empty] | 53.775
385 | 3.np | A | A.304 | CHODBA | 71.8 |  | 2830 | P17 | Z11, Z12, Z13, Z15, Z24 | T7 |  | 59.65 | 3.95 | 6.8 | 8.7 | 34.325 | 5.875 | 2.31 |  |  | 29.6602 |  | Z12: -2.31; Z18: 0 | 53.775
504 | 4.np | A | A.404 | CHODBA | 71.75 |  | 2830 | P17 | Z11, Z12, Z13, Z15, Z24 | T7 |  | 59.65 | 3.95 | 6.8 | 8.7 | 34.325 | 5.875 | 2.31 |  |  | 29.6602 |  | Z12: -2.31; Z15: 0 | 53.775
354 | 2.np | C | C.204 | CHODBA | 71.8 |  | 2830 | P17 | Z11, Z12, Z13, Z15, Z24 | T7 |  | 60.8 | 3.9 | 6.75 | 8.7 | 35.35 | 6.1 | 2.31 |  |  | 29.6602 |  | Z16a: -2.31 | 54.7
464 | 3.np | C | C.304 | CHODBA | 71.8 |  | 2830 | P17 | Z11, Z12, Z13, Z15, Z24 | T7 |  | 60.8 | 3.9 | 6.75 | 8.7 | 35.35 | 6.1 | 2.31 |  |  | 29.6602 | [28 empty] | 54.7
582 | 4.np | C | C.404 | CHODBA | 71.8 |  | 2830 | P17 | Z11, Z12, Z13, Z15, Z24 | T7 |  | 60.8 | 3.9 | 6.75 | 8.7 | 35.35 | 6.1 | 2.31 |  |  | 29.6602 |  | Z15: 8.103; Z16a: 16.2; Z23: 23.229 | 54.7
286 | 2.np | A | A.211+205+206+207+210ab | DENNÍ MÍSTNOST PACIENTŮ | 71.4 | 2.83 | 2830 | P17 | Z12, Z13, Z15, Z16a, Z24 | T7 |  | 90.05 | 8.7 | 17.4 | 53.74 | 3.2 | 7.01 |  |  | 13.965 |  |  | Z12: 24.621; Z15: 49.242 | 79.84
325 | 2.np | B | B.211+206+204+205+210ab | DENNÍ MÍSTNOST PACIENTŮ | 74 | 2.83 | 2830 | P17 | Z12, Z13, Z15, Z16a, Z24 | T7 |  | 90.05 | 8.7 | 17.4 | 53.74 | 3.2 | 7.01 |  |  | 13.965 |  |  | Z8a: 24.621; Z16a: 49.242 | 79.84
395 | 3.np | A | A.311+305+306+307+310ab | DENNÍ MÍSTNOST PACIENTŮ | 71.4 | 2.83 | 2830 | P17 | Z12, Z13, Z15, Z16a, Z24 | T7 |  | 90.05 | 8.7 | 17.4 | 53.74 | 3.2 | 7.01 |  |  | 13.965 |  |  | Z12: 24.621; Z15: 49.242 | 79.84
435 | 3.np | B | B.311+306+304+305+310ab | DENNÍ MÍSTNOST PACIENTŮ | 74 | 2.83 | 2830 | P17 | Z12, Z13, Z15, Z16a, Z24 | T7 |  | 90.05 | 8.7 | 17.4 | 53.74 | 3.2 | 7.01 |  |  | 13.965 | [29 empty] | 79.84
474 | 3.np | C | C.311 | DENNÍ MÍSTNOST PACIENTŮ | 71.45 | 2.83 | 2830 | P17 | Z12, Z13, Z15, Z16a, Z24 | T7 |  | 90.05 | 8.7 | 17.4 | 53.74 | 3.2 | 7.01 |  |  | 13.965 |  |  | Z15: 24.621 | 79.84
514 | 4.np | A | A.411+405+406+407+410ab | DENNÍ MÍSTNOST PACIENTŮ | 71.4 | 2.83 | 2830 | P17 | Z12, Z13, Z15, Z16a, Z24 | T7 |  | 90.05 | 8.7 | 17.4 | 53.74 | 3.2 | 7.01 |  |  | 13.965 |  |  | Z15: 24.621; Z16a: 49.242 | 79.84
553 | 4.np | B | B.411+405+406+407+410ab | DENNÍ MÍSTNOST PACIENTŮ | 74 | 2.83 | 2830 | P17 | Z12, Z13, Z15, Z16a, Z24 | T7 |  | 90.05 | 8.7 | 17.4 | 53.74 | 3.2 | 7.01 |  |  | 13.965 |  |  | Z15: 23.229; Z16a: 41.76 | 79.84
592 | 4.np | C | C.411 | DENNÍ MÍSTNOST PACIENTŮ | 71.45 | 2.83 | 2830 | P17 | Z12, Z13, Z15, Z16a, Z24 | T7 |  | 90.05 | 8.7 | 17.4 | 53.74 | 3.2 | 7.01 |  |  | 13.965 | [29 empty] | 79.84
487 | 3.np | C | C.332 | DVOULŮŽKOVÝ POKOJ | 41.7 | #VALUE! | 2400, 2670 | P18 | Z15, Z16a | T3, T4 |  | 53.1 | 43.9 | 9.2 |  |  |  | 17.1105 | 5.04 |  |  |  | Z12: #VALUE!; Z15: #VALUE! | 43.9
369 | 2.np | C | C.234 | DVOULŮŽKOVÝ POKOJ | 41.7 | 2.4003 | 2400.267 | P18 | Z15, Z16a, Z23 | T3, T4 |  | 53.3 | 37.8 | 9.2 | 6.3 |  |  | 17.1105 | 5.04 |  |  |  | Z15: 73.6196 | 44.1
486 | 3.np | C | C.331 | DVOULŮŽKOVÝ POKOJ | 41.7 | 2.4003 | 2400.267 | P18 | Z15, Z16a, Z23 | T3, T4 |  | 53.3 | 37.8 | 9.2 | 6.3 |  |  | 17.1105 | 5.04 |  |  |  | Z12: 73.6196; Z15: 17.0425; Z16b: 15.1217 | 44.1
488 | 3.np | C | C.333 | DVOULŮŽKOVÝ POKOJ | 41.7 | #VALUE! | 2400, 2670 | P18 | Z15, Z16a, Z23 | T3, T4 |  | 53.3 | 37.8 | 9.2 | 6.3 |  |  | 17.1105 | 5.04 |  |  |  | Z12: #VALUE!; Z15: #VALUE! | 44.1
478 | 3.np | C | C.315 | WC INVALIDNÍ | 5.65 | 2.4 | 2400 | P19a | Z16a, Z18 | T3 |  | 6.9 | 3.15 | 3.75 |  |  |  |  | 3.36 |  |  |  | Z12: 7.56; Z13: 5.64; Z15: 0; Z16a: 0; Z24: 0 | 3.75
479 | 3.np | C | C.316 | ASISTOVANÁ LÁZEŇ | 8.65 | 2.67 | 2670 | P19a | Z16a, Z18 | T4 |  | 10.1 | 3.935 | 6.165 |  |  |  |  | 5.544 | [30 empty] | 6.165
98 | 1.pp | C | C.018 | ŠATNA IMOBILNÍ | 9.45 |  | 2400 | P2 | Z1, Z6, Z8b, Z9b | T3 |  | 10.9 | 4.8 | 3.8 | 1 | 1.25 |  |  | 2.31 | [30 empty] | 8.6
65 | 1.pp | B | B.014 | ŠATNA MUŽI | 21.2 |  | 2400 | P2 | Z1, Z6, Z8b, Z10 | T3 |  | 20.35 | 2.95 | 10.8 | 2.2 | 4.4 |  | 1.995 |  |  |  |  | Z15: 5.8815; Z16a: 25.92 | 18.15
29 | 1.pp | A | A.024 | ŠATNA MUŽI | 22.65 |  | 2300 | P2 | Z1, Z8b, Z10 | T3 |  | 21.4 | 14.2 | 2.25 | 4.95 |  |  | 1.995 |  |  |  |  | Z15: -1.995; Z16a: 0 | 19.15
94 | 1.pp | C | C.014 | ŠATNA ŽENY | 23.4 |  | 2400 | P2 | Z1, Z6, Z10 | T3 |  | 22.1 | 7.3 | 9 | 5.8 |  |  | 1.995 | [31 empty] | 22.1
90 | 1.pp | C | C.011 | ŠATNA MUŽI | 24.25 |  | 2400 | P2 | Z1, Z6, Z10 | T3 |  | 23.3 | 5.8 | 11.4 | 6.1 |  |  |  | 1.995 |  |  |  | Z15: 15.486; Z16a: 25.365 | 23.3
25 | 1.pp | A | A.020 | ŠATNA ŽENY | 25.25 |  | 2300 | P2 | Z1, Z6, Z10 | T3 |  | 23.7 | 3.68 | 16.09 | 3.93 |  |  | 1.995 | [31 empty] | 23.7
69 | 1.pp | B | B.017 | ŠATNA ŽENY | 28.35 |  | 2400 | P2 | Z1, Z6, Z9b, Z10 | T3 |  | 27.4 | 4.35 | 12.8 | 2.2 | 8.05 |  | 1.995 |  |  |  |  | Z15: 9.6195; Z16a: 30.72; Z23: 5.874 | 25.2
363 | 2.np | C | C.211 | DENNÍ MÍSTNOST PACIENTŮ | 68.3 | 2.83 | 2830 | P20 | Z12, Z13, Z15, Z16a, Z24 | T7 |  | 65.22 | 18.82 | 8.7 | 34.4 | 3.3 |  |  |  | 14.1075 |  |  | Z12: 53.2606; Z15: 24.621 | 61.92
38 | 1.pp | A | A.032 | VÝTAHOVÁ PLOŠINA PRO ODPADY | 3.65 | 3.6 | 3600 | P21 | Z5 | - |  | 5.7 | 5.7 |  |  |  |  | 4.5625 | [31 empty] | 5.7
8 | 1.pp | A | A.003 | OSOBNÍ VÝTAH | 4.5 | 18.82 | 18820 | P21 | Z2 |  |  | 8.5 | 8.5 |  |  |  |  | 11.55 | [31 empty] | 8.5
52 | 1.pp | B | B.003 | OSOBNÍ VÝTAH | 4.5 | 18.82 | 18820 | P21 | Z2 | - |  | 8.5 | 8.5 |  |  |  |  | 11.55 |  |  |  |  | Z15: 11.145; Z16a: 0; Z23: 0 | 8.5
82 | 1.pp | C | C.003 | OSOBNÍ VÝTAH | 4.5 | 18.82 | 18820 | P21 | Z2 | - |  | 8.5 | 8.5 |  |  |  |  | 11.55 |  |  |  |  | Z15: 11.145; Z16a: 0 | 8.5
34 | 1.pp | A | A.028 | TRAFO SZK | 4.3 |  | 3600 | P21 | Z1, Z6 | T1 |  | 9.8 | 4.9 | 4.9 |  |  |  |  | 3.78 | [30 empty] | 9.8
7 | 1.pp | A | A.002 | EVAKUAČNÍ VÝTAH | 6.15 | 18.82 | 18820 | P21 | Z2 |  |  | 10.1 | 10.1 |  |  |  |  | 11.55 |  |  |  |  | Z12: 178.532; Z13: 0; Z15: 0; Z16a: 0; Z24: 0 | 10.1
51 | 1.pp | B | B.002 | EVAKUAČNÍ VÝTAH | 6.15 | 18.82 | 18820 | P21 | Z2 | - |  | 10.1 | 10.1 |  |  |  |  | 11.55 | [31 empty] | 10.1
81 | 1.pp | C | C.002 | EVAKUAČNÍ VÝTAH | 6.15 | 18.82 | 18820 | P21 | Z2 | - |  | 10.1 | 10.1 |  |  |  |  | 11.55 |  |  |  |  | Z15: 15.417; Z16a: 0; Z23: 0 | 10.1
63 | 1.pp | B | B.012 | GASTRO VÝTAH | 7.25 | 8.11 | 8110 | P21 | Z2 | - |  | 10.75 | 10.75 |  |  |  |  | 2.73 |  |  |  |  | Z15: 25.9725; Z16a: 0 | 10.75
35 | 1.pp | A | A.029 | TRAFO EON 2x | 8.9 |  | 3600 | P21 | Z1, Z6 | T1 |  | 13.95 | 4.05 | 9.9 |  |  |  |  | 7.665 |  |  |  | Z15: 0; Z16a: -7.665; Z18: 0 | 13.95
101 | 1.pp | C | C.021 | VZT KOMORA | 5.1 | 6.265 | 6265 | P22 | Z5 | T1/ocelový pororošt |  | 9.8 | 9.8 | [36 empty] | 9.8
42 | 1.pp | A | A.034c | DIESEL SÁNÍ-ANGL. DVOREK | 8.3 | 2.5 | 2500 | P22 | Z5 | T1/ocelový pororošt |  | 13.2 | 13.2 |  |  |  |  | 2.52 | [31 empty] | 13.2
205 | 1.np | B | B.152 | VZT KANÁL | 10.1 | 1.41 | 1410 | P22 | Z5 | T1 |  | 13.2 | 13.2 |  |  |  |  | 2.82 |  |  |  |  | Z12: 15.792; Z13: 0; Z14: 0; Z24: 0 | 13.2
41 | 1.pp | A | A.034b | DIESEL VÝDECH-ANGL. DVOREK | 12.45 | 1.44 | 1440 | P22 | Z5 | T1/ocelový pororošt |  | 16.5 | 16.5 |  |  |  |  | 2 |  |  |  |  | Z15: 42.055; Z16a: 0; Z23: 0 | 16.5
40 | 1.pp | A | A.034a | VZT+DIESEL SÁNÍ-ANGL. DVOREK | 15.2 | 2.25 | 2250 | P22 | Z5 | T1/ocelový pororošt |  | 23.4 | 23.4 | [9 empty] | Z15: 62.478; Z16a: 0; Z23: 0 | 23.4
39 | 1.pp | A | A.033 | SCHODIŠTĚ NA TERÉN | 4.3 |  | 3200 | P23 | Z1, Z6 | ocelový pororošt |  | 6.6 | 4.3 | 2.3 |  |  |  |  | 2.15 | [30 empty] | 6.6
36 | 1.pp | A | A.030 | VN ROZVODNA | 18.2 |  | 3600 | P23 | Z1, Z6 | T1 |  | 18.75 | 7.4 | 11.35 |  |  |  |  | 4.62 | [30 empty] | 18.75
37 | 1.pp | A | A.031 | ODPADY | 45.65 |  | 2800 | P23 | Z1, Z6 | T1 |  | 31.3 | 21.75 | 9.55 |  |  |  |  | 11.9125 |  |  |  | Z11: 60.9; Z12: 14.8275; Z13: 0; Z15: 0; Z24: 0 | 31.3
33 | 1.pp | A | A.027 | CHODBA | 34.65 |  | 2930 | P23 | Z1, Z6 | T1 |  | 36.7 | 18.55 | 18.15 |  |  |  | 5.28 | 20.055 | [30 empty] | 36.7
265 | 1.np | H | H.130 | CHODBA | 33.95 | 3 | 3000 | P3 | Z12, Z13, Z15 | T6 |  | 25.725 | 0.7 | 1.9 | 23.125 |  |  |  |  | 8.16 | [29 empty] | 25.725
151 | 1.np | B | B.104 | CHODBA | 14.7 | 2.61 | 2610 | P3 | Z15 | T3 |  | 25.9 | 25.9 |  |  |  |  | 28.4215 |  |  |  |  | Z15: 39.1775 | 25.9
216 | 1.np | C | C.104 | CHODBA | 31.2 |  | 2610 | P3 | Z11, Z12, Z15 | T3 |  | 30.3 | 2.45 | 8.25 | 19.6 |  |  | 2.31 | 3.5 |  |  |  | Z12: -2.31; Z15: -3.5; Z16b: 0 | 30.3
579 | 4.np | C | C.401 | CHÚC | 42.5 | 2.61 | 2610 | P3 | Z11, Z13, Z14, Z24 | T6 |  | 41.7 | 32.825 | 1.9 | 2.275 | 4.7 |  | 31.3927 | [31 empty] | 37
273 | 2.np | A | A.201 | CHÚC | 42.6 | 2.61 | 2610 | P3 | Z12, Z13, Z14, Z24 | T6 |  | 41.7 | 32.825 | 1.9 | 2.275 | 4.7 |  | 31.3927 |  |  |  |  | Z12: 54.2805; Z15: 4.959 | 37
312 | 2.np | B | B.201 | CHÚC | 42.5 | 2.61 | 2610 | P3 | Z12, Z13, Z14, Z24 | T6 |  | 41.7 | 32.825 | 1.9 | 2.275 | 4.7 |  | 31.3927 |  |  |  |  | Z12: 54.2805; Z15: 4.959 | 37
351 | 2.np | C | C.201 | CHÚC | 42.5 | 2.61 | 2610 | P3 | Z12, Z13, Z14, Z24 | T6 |  | 41.7 | 32.825 | 1.9 | 2.275 | 4.7 |  | 31.3927 |  |  |  |  | Z12: 54.2805; Z13: 4.959; Z15: 5.9377; Z16a: 12.267; Z24: 0 | 37
382 | 3.np | A | A.301 | CHÚC | 42.6 | 2.61 | 2610 | P3 | Z12, Z13, Z14, Z24 | T6 |  | 41.7 | 32.825 | 1.9 | 2.275 | 4.7 |  | 31.3927 | [31 empty] | 37
422 | 3.np | B | B.301 | CHÚC | 42.5 | 2.61 | 2610 | P3 | Z12, Z13, Z14, Z24 | T6 |  | 41.7 | 32.825 | 1.9 | 2.275 | 4.7 |  | 31.3927 |  |  |  |  | Z15: 54.2805 | 37
461 | 3.np | C | C.301 | CHÚC | 42.5 | 2.61 | 2610 | P3 | Z12, Z13, Z14, Z24 | T6 |  | 41.7 | 32.825 | 1.9 | 2.275 | 4.7 |  | 31.3927 |  |  |  |  | Z15: 54.2805; Z16a: 4.959 | 37
501 | 4.np | A | A.401 | CHÚC | 42.65 | 2.61 | 2610 | P3 | Z12, Z13, Z14, Z24 | T6 |  | 41.7 | 32.825 | 1.9 | 2.275 | 4.7 |  | 31.3927 |  |  |  |  | Z16a: 54.2805; Z18: 4.959 | 37
540 | 4.np | B | B.401 | CHÚC | 42.5 | 2.61 | 2610 | P3 | Z12, Z13, Z14, Z24 | T6 |  | 41.7 | 32.825 | 1.9 | 2.275 | 4.7 |  | 31.3927 |  |  |  |  | Z16a: 54.2805; Z18: 4.959 | 37
109 | 1.np | A | A.101 | CHÚC | 57.35 | 3 | 3000 | P3 | Z12, Z13, Z14 | T6 |  | 39.6 | 35.325 | 1.9 | 2.375 |  |  | 12.65 | [31 empty] | 39.6
213 | 1.np | C | C.101 | CHÚC | 43.5 | 3 | 3000 | P3 | Z12, Z13, Z14 | T6 |  | 41.2 | 36.925 | 1.9 | 2.375 |  |  | 18.17 |  |  |  |  | Z15: 92.605 | 41.2
148 | 1.np | B | B.101 | CHÚC | 44.7 | 3 | 3000 | P3 | Z12, Z13, Z14 | T6 |  | 42.55 | 38.275 | 1.9 | 2.375 |  |  | 33.855 |  |  |  |  | Z15: 68.3392; Z16b: 5.7 | 42.55
113 | 1.np | A | A.105+A.106+A.107 | ČEKÁRNA | 154.35 |  | 3000 | P3 | Z11, Z12, Z15 | T6 | V NICE TRUHLÁŘSKÝ VÝROBEK - PODHLED | 135 | 0.85 | 22.9 | 111.25 |  |  |  | 2.31 | 196.59 |  |  | Z15: 0 | 135
154 | 1.np | B | B.107 | DIETNÍ SESTRA | 13.3 | 3 | 3000 | P4 | Z12, Z15 | T3 |  | 16 | 5 | 11 |  |  |  | 10.15 | 8.4 |  |  |  | Z15: 3.2; Z16a: 18; Z23: 0 | 16
122 | 1.np | A | A.114 | REHABILITAČNÍ CVIČENÍ | 20.1 | 3 | 3000 | P4 | Z12, Z15, Z18 | T3 |  | 20 | 3.2 | 16.8 | 2.2 |  |  | 5.216 | 7.68 |  |  |  | Z16a: 4.384 | 20
125 | 1.np | A | A.117 | REHABILITAČNÍ CVIČENÍ | 21.8 | 3 | 3000 | P4 | Z12, Z15, Z18 | T3 |  | 20.7 | 3.2 | 17.5 | 2.2 |  |  | 6.56 | 7.68 |  |  |  | Z15: 1.984; Z16a: 34.32 | 20.7
252 | 1.np | H | H.117 | SLUŽBY-PEDIKÚRA, HOLIČSTVÍ KADEŘNICTVÍ | 31.4 | 3 | 3000 | P4 | Z12, Z18 | T4 |  | 23.1 | 11.55 | 11.55 |  |  |  | 13.05 | 1.68 |  |  |  | Z15: 17.7885; Z16a: 26.04; Z23: 0 | 23.1
124 | 1.np | A | A.116 | FYZIKÁLNÍ TERAPIE | 65.65 | 3 | 3000 | P4 | Z12, Z15, Z17 | T3 |  | 33.7 | 9.65 | 24.05 | 2.2 |  |  | 19.7825 | 28.95 |  |  |  | Z15: 5.983; Z16a: 28.77; Z23: 5.874 | 33.7
217 | 1.np | C | C.130 | ZASEDACÍ MÍSTNOST | 45.85 | 3 | 3000 | P4 | Z12, Z15, Z18 | T6 |  | 34.7 | 16.7 | 14.2 | 3.8 |  |  | 13.735 |  |  |  |  | Z15: 30.854; Z16a: 34.08 | 34.7
159 | 1.np | B | B.110+111 | KAVÁRNA/OBCHOD | 63.75 |  | 3000 | P4 | Z11, Z12, Z15, Z17, Z18 | T6, T7 |  | 61.62 | 15.65 | 16.42 | 12 | 1.2 | 28.35 | 29.348 | 5.846 |  |  | 7.77 | Z15: 12.4375; Z16a: 33.562 | 35.97
123 | 1.np | A | A.115 | TĚLOCVIČNA | 61.8 | 3 | 3000 | P4 | Z12, Z15 | T6 |  | 37.3 | 10.125 | 27.175 |  |  |  | 16.5038 | 9.75 | [30 empty] | 37.3
121 | 1.np | A | A.113 | INFUZNÍ STACIONÁŘ | 74.1 | 3 | 3000 | P4 | Z12, Z15, Z18 | T3 |  | 37.8 | 11.85 | 25.95 | 5 |  |  | 24.4745 | 15 |  |  |  | Z15: 7.165; Z16a: 47.28; Z23: 13.35 | 37.8
248 | 1.np | H | H.115e | PŘEDSÍŇ WC MUŽI | 3 | 3 | 3000 | P5a | Z12, Z18 | T3 |  | 7 | 1.7 | 5.3 |  |  |  |  | 7.2135 | [30 empty] | 7
245 | 1.np | H | H.115b | PŘEDSÍŇ WC ŽENY | 5.75 | 3 | 3000 | P5a | Z18 | T3 |  | 7.65 | 7.65 |  |  |  |  | 11.13 |  |  |  |  | Z8a: 11.82; Z15: 0; Z16a: 0; Z18: 0 | 7.65
244 | 1.np | H | H.115a | HALA | 5.15 | 3 | 3000 | P5a | Z15 | T3 |  | 9.3 | 9.3 |  |  |  |  | 19.53 |  |  |  |  | Z15: 8.37 | 9.3
136 | 1.np | A | A.128 | ŠATNA ŽENY | 5.05 | 2.4 | 2400 | P5a | Z15, Z16a | T3 |  | 9.35 | 9.35 |  |  |  |  | 10.44 |  |  |  |  | Z11: 12; Z15: 0; Z16b: 0 | 9.35
126 | 1.np | A | A.118 | ŠATNA | 8.6 | 3 | 3000 | P5a | Z15, Z18 | T3 |  | 11.8 | 11.8 | 11.8 |  |  |  | 14.43 | 14.43 | [30 empty] | 11.8
127 | 1.np | A | A.119 | KOUPELNA | 12.05 | 3 | 3000 | P5a | Z17, Z18 | T4 |  | 14 | 3.025 | 10.975 |  |  |  | 6.2012 | 3 | [30 empty] | 14
218 | 1.np | C | C.131+132+133 | SOC. ZAŘÍZENÍ ADMINISTRATIVA | 10.9 | 2.4 | 2400 | P5a | Z12, Z16a, Z18 | T3 |  | 26.5 | 0.6 | 10.275 | 15.625 |  |  |  |  | 8.16 |  |  | Z12: 1.44; Z15: 24.66 | 16.225
159 | 1.np | B | B.110+111 | KAVÁRNA/OBCHOD | 63.75 |  | 3000 | P5a | Z11, Z12, Z15, Z17, Z18 | T6, T7 |  | 61.62 | 15.65 | 16.42 | 12 | 1.2 | 28.35 | 29.348 | 5.846 |  |  | 7.77 | Z15: 12.4375; Z16a: 33.562 | 25.65
128 | 1.np | A | A.120 | VODOLÉČBA | 45.35 | 3 | 3000 | P5a | Z17, Z18 | T7 |  | 27.6 | 6.7 | 20.9 |  |  |  | 13.735 | 23.85 |  |  |  | Z12: 6.365; Z13: 38.85; Z14: 0; Z24: 0 | 27.6
195 | 1.np | B | B.142 | MYTÍ STOL. NÁDOBÍ - JÍDELNA | 11.35 | 2.61 | 2610 | P5b | Z8b, Z12, Z16b | T3 | keramický obklad=2610 mm | 16.2 | 0.8 | 1.75 | 13.65 |  |  |  |  | 6.09 |  |  | Z15: 2.136; Z16a: 4.2; Z23: 30.3555 | 1.75
223 | 1.np | C | C.136a,b,c | SLUŽBY - ŠATNA | 4.25 | 2.61 | 2610 | P5b | Z15, Z16b | T3 |  | 20.3 | 20.3 |  |  |  |  | 5.46 | [31 empty] | 20.3
171 | 1.np | B | B.122+124+126+138 | KUCHYŇ | 161.65 | 2.61 | 2610 | P5b | Z8b, Z11, Z15, Z16b | vzt strop-viz gastro/T3 | keramický obklad=2610 mm | 119.09 | 15.7 | 6.2 | 15.05 | 82.14 |  |  |  |  | 10.0065 | [28 empty] | 21.25
222 | 1.np | C | C.135 | TREZOR | 12.2 | 2.61 | 2610 | P6a | Z11, Z15 | T3 |  | 14.4 | 7.5 | 6.9 | [35 empty] | 14.4
221 | 1.np | C | C.134 | ARCHIV | 29.8 | 3 | 3000 | P6a | Z11, Z15 | T3 |  | 24.4 | 15.6 | 8.8 | [35 empty] | 24.4
162 | 1.np | B | B.113 | CHODBA | 26.9 | 2.61 | 2610 | P6a | Z12, Z15 | T3 |  | 30.785 | 2.4 | 28.385 |  |  |  | 2.73 | 3.78 |  |  |  | Z11: 3.534; Z12: 70.3048; Z13: 0; Z15: 0; Z24: 0 | 30.785
198 | 1.np | B | B.145 | SKLAD PEČIVA | 4.25 | 2.61 | 2610 | P6b | Z11, Z15 | T3 |  | 8.8 | 1 | 7.8 | [8 empty] | Z12: 2.61; Z15: 20.358; Z16b: 0 | 8.8
200 | 1.np | B | B.147 | SKLAD AROMA POTRAV IN | 5.45 | 2.61 | 2610 | P6b | Z15 | T3 |  | 9.9 | 9.9 | [9 empty] | Z15: 25.839; Z16a: 0 | 9.9
202 | 1.np | B | B.149 | SKLAD ČISTÉHO PRÁDLA | 5.45 | 2.61 | 2610 | P6b | Z11, Z15 | T3 |  | 10.15 | 1.6 | 8.55 | [35 empty] | 10.15
203 | 1.np | B | B.150 | SKLAD ŠPINAV ÉHO PRÁDLA | 5.5 | 2.61 | 2610 | P6b | Z11, Z15 | T3 |  | 10.15 | 1.615 | 8.535 | [8 empty] | Z15: 4.2151 | 10.15
199 | 1.np | B | B.146 | SKLAD KONZERV | 7.6 | 2.61 | 2610 | P6b | Z15 | T3 |  | 11.1 | 11.1 | [9 empty] | Z15: 28.971 | 11.1
182 | 1.np | B | B.131a,b,c | SKLAD | 9.25 | 2.61 | 2610 | P6b | Z11, Z15, Z22 | T3 |  | 13.1 | 2.7 | 1.85 | 8.55 | [7 empty] | Z16a: 7.047; Z18: 4.8285 | 13.1
201 | 1.np | B | B.148 | SKLAD DKP | 11.4 | 2.61 | 2610 | P6b | Z11, Z15 | T3 |  | 13.5 | 2.6 | 10.9 | [8 empty] | Z12: 6.786; Z13: 28.449; Z15: 0; Z16a: 0; Z24: 0 | 13.5
185 | 1.np | B | B.132+133 | SKLAD | 9.9 | 2.61 | 2610 | P6b | Z11, Z15, Z22 | T3 |  | 14 | 1.1 | 7.87 | 5.03 | [34 empty] | 14
194 | 1.np | B | B.141 | SUCHÝ SKLAD | 14.7 | 2.61 | 2610 | P6b | Z11, Z15 | T3 |  | 15.85 | 0.6 | 15.25 | [8 empty] | Z12: 1.566; Z15: 39.8025 | 15.85
189 | 1.np | B | B.1 36 | PŘÍJEM, MANIPULACE | 7.9 | 2.61 | 2610 | P6b | Z12, Z15, Z22 | T3 |  | 17.785 | 2.4 | 13.385 | 2 | [7 empty] | Z12: 6.264; Z15: 34.9348; Z16b: 5.22 | 17.785
193 | 1.np | B | B.140 | MANIPULAČNÍ PROSTOR VOZÍKŮ | 15.85 | 2.61 | 2610 | P6b | Z12, Z15 | T3 |  | 18.5 | 3.8 | 14.7 |  |  |  | 2.31 |  |  |  |  | Z16a: 7.608; Z18: 38.367 | 18.5
172 | 1.np | B | B.123 | SKLAD KAVÁRNA | 14.1 | 2.61 | 2610 | P6b | Z11, Z15 | T3 |  | 21.2 | 5.1 | 16.1 |  |  |  | 1.89 |  |  |  |  | Z15: 11.421; Z16a: 42.021 | 21.2
204 | 1.np | B | B.151 | CHODBA | 55.45 | 2.61 | 2610 | P6b | Z12, Z15 | T3 |  | 40.05 | 1.5 | 38.55 | [35 empty] | 40.05
176 | 1.np | B | B.127 | KANCELÁŘ ŠÉFKUCHAŘE | 7 | 2.61 | 2610 | P6d | Z12, Z15 | T3 |  | 11.3 | 1.85 | 9.45 |  |  |  |  | 3.885 |  |  |  | Z15: 4.8285 | 11.3
179 | 1.np | B | B.130a,b,c | HRUBÁ ZELENINA PŘÍPRAVNA | 22.25 | 2.61 | 2610 | P6d | Z8b, Z11, Z15, Z16b | T3 | keramický obklad=2610 mm | 27.1 | 3.8 | 5.7 | 9 | 8.6 |  |  |  | 2.1 |  |  | Z15: 10.146; Z16a: 13.68 | 14.7
112 | 1.np | A | A.104 | ZÁDVEŘÍ | 15.9 | 3 | 3000 | P7 | Z19 | T6 |  | 8.9 | 8.9 | [9 empty] | Z15: 23.763; Z16a: 0; Z23: 0 | 8.9
234 | 1.np | H | H.105 | CHODBA | 7.35 | 3 | 3000 | P7 | Z12 | T3 |  | 13 | 13 |  |  |  |  | 7.965 |  |  |  |  | Z15: 26.745; Z16a: 0 | 13
237 | 1.np | H | H.108+106+107+118 | HALA | 356.15 |  | 3000 | P7 | Z11, Z12, Z13, Z15 | T6 |  | 104.8 | 0.2 | 23.42 | 26.45 | 54.73 |  |  | 3.51 |  | 76.242 |  | Z15: 0.534; Z16a: 52.698; Z23: 70.6215 | 104.8
261 | 1.np | H | H.126 | KANCELÁŘ SOCIÁLNÍ PRACOVNÍCÍ | 11.25 | 3 | 3000 | P8 | Z12, Z15 | T3 |  | 10 | 3.3 | 6.7 |  |  |  |  | 8.16 |  |  |  | Z12: 9.9; Z15: 11.94 | 10
260 | 1.np | H | H.125 | KANCELÁŘ SOCIÁLNÍ PRACOVNÍCÍ | 11.15 | 3 | 3000 | P8 | Z12, Z15 | T3 |  | 10.05 | 3.3 | 6.75 |  |  |  |  | 8.04 |  |  |  | Z12: 9.9; Z15: 12.21; Z16b: 0 | 10.05
262 | 1.np | H | H.127 | DENNÍ MÍSTNOST | 12.15 | 3 | 3000 | P8 | Z15, Z17 | T3 |  | 11.15 | 8.9 | 2.25 |  |  |  | 4.44 |  |  |  |  | Z12: 22.26; Z15: 6.75 | 11.15
153 | 1.np | B | B.106 | KANCELÁŘ | 13.2 | 3 | 3000 | P8 | Z12, Z15 | T3 |  | 16 | 5 | 11 |  |  |  | 10.15 | 8.4 |  |  |  | Z12: 4.85; Z13: 24.6; Z14: 0; Z24: 0 | 16
255 | 1.np | H | H.120 | KANCELÁŘ PROVOZNÍ | 14.6 | 3 | 3000 | P8 | Z12, Z15 | T3 |  | 16.65 | 8.325 | 8.325 |  |  |  | 5.3075 | [31 empty] | 16.65
256 | 1.np | H | H.121 | KANCELÁŘ VRCHNÍ SESTRA | 14.6 | 3 | 3000 | P8 | Z12, Z15 | T3 |  | 16.8 | 8.4 | 8.4 |  |  |  | 5.3075 |  |  |  |  | Z11: 19.8925; Z12: 25.2; Z13: 0; Z15: 0; Z24: 0 | 16.8
257 | 1.np | H | H.122 | KANCELÁŘ EKONOM | 14.6 | 3 | 3000 | P8 | Z12, Z15 | T3 |  | 16.8 | 8.4 | 8.4 |  |  |  | 5.3075 | [31 empty] | 16.8
258 | 1.np | H | H.123 | KANCELÁŘ SEKRETARIÁT | 14.6 | 3 | 3000 | P8 | Z12, Z15 | T3 |  | 16.8 | 8.4 | 8.4 |  |  |  | 5.3075 | [31 empty] | 16.8
254 | 1.np | H | H.119 | KANCELÁŘ OSTRAHA | 13.45 |  | 3000 | P8 | Z11, Z12, Z15 | T3 |  | 16.9 | 5.65 | 2.5 | 14.4 |  |  | 2.16 | 4.825 | [30 empty] | 16.9
152 | 1.np | B | B.105 | DENNÍ MÍSTN OS T | 21.05 | 3 | 3000 | P8 | Z12, Z15, Z18 | T3 |  | 20.05 | 3.25 | 16.8 | 3.75 |  |  | 6.6625 | 5.145 | [30 empty] | 20.05
117 | 1.np | A | A.109 | DENNÍ MÍSTNOST | 23.1 | 3 | 3000 | P8 | Z12, Z15, Z17, Z18, Z22 | T3 |  | 21.15 | 3.35 | 15.2 | 2.7 | 4.5 | 2.55 | 8.04 | 8.04 | [30 empty] | 21.15
259 | 1.np | H | H.124 | KANCELÁŘ ŘEDITEL | 26.55 | 3 | 3000 | P8 | Z12, Z15 | T3 |  | 21.15 | 10.575 | 10.575 |  |  |  | 9.65 |  |  |  |  | Z15: 22.075 | 21.15
238 | 1.np | H | H.109 | KAPLE | 33.75 | 5.25 | 5250 | P8 | Z15 | T6 |  | 22.2 | 22.2 |  |  |  |  | 3.51 | [31 empty] | 22.2
239 | 1.np | H | H.110+111 | PŘÍJEM PACIENTŮ | 17.4 | 3 | 3000 | P8 | Z12, Z15 | T3 |  | 30.1 | 3.2 | 26.9 |  |  |  |  | 41.6075 |  |  |  | Z8b: 9.6; Z15: 39.0925; Z16b: 0 | 30.1
110 | 1.np | A | A.102 | EVAKUAČNÍ VÝTAH | 6.15 | #VALUE! | - | - | Z5
111 | 1.np | A | A.103 | OSOBNÍ VÝTAH | 4.5 | #VALUE! | - | - | Z5
149 | 1.np | B | B.102 | EVAKUAČNÍ VÝTAH | 6.1 | #VALUE! | - | - | Z5 | - | [12 empty] | Z2: #VALUE!
150 | 1.np | B | B.103 | OSOBNÍ VÝTAH | 4.5 | #VALUE! | - | - | Z5 | - | [12 empty] | Z2: #VALUE!
161 | 1.np | B | B.112 | GASTRO VÝTAH | 7.25 | #VALUE! | - | - | Z5 | T1 | [12 empty] | Z1: #VALUE!; Z6: #VALUE!
214 | 1.np | C | C.102 | EVAKUAČNÍ VÝTAH | 6.15 | #VALUE! | - | - | Z5 | - | [12 empty] | Z1: #VALUE!; Z6: #VALUE!
215 | 1.np | C | C.103 | OSOBNÍ VÝTAH | 4.5 | #VALUE! | - | - | Z5 | - | [12 empty] | Z1: #VALUE!; Z6: #VALUE!
274 | 2.np | A | A.202 | EVAKUAČNÍ VÝTAH | 6.15 | #VALUE! | - | - | Z5 | - | [12 empty] | Z1: #VALUE!; Z6: #VALUE!
275 | 2.np | A | A.203 | OSOBNÍ VÝTAH | 4.5 | #VALUE! | - | - | Z5 | - | [12 empty] | Z1: #VALUE!; Z6: #VALUE!
313 | 2.np | B | B.202 | EVAKUAČNÍ VÝTAH | 6.1 | #VALUE! | - | - | Z5 | [13 empty] | Z1: #VALUE!; Z6: #VALUE!
314 | 2.np | B | B.203 | OSOBNÍ VÝTAH | 4.4 | #VALUE! | - | - | Z5 | [13 empty] | Z1: #VALUE!; Z6: #VALUE!
352 | 2.np | C | C.202 | EVAKUAČNÍ VÝTAH | 6.15 | #VALUE! | - | - | Z5 | - | [12 empty] | Z1: #VALUE!; Z6: #VALUE!
353 | 2.np | C | C.203 | OSOBNÍ VÝTAH | 4.5 | #VALUE! | - | - | Z5 | - | [12 empty] | Z1: #VALUE!; Z6: #VALUE!
383 | 3.np | A | A.302 | EVAKUAČNÍ VÝTAH | 6.15 | #VALUE! | - | - | Z5 | - | [12 empty] | Z4: #VALUE!
384 | 3.np | A | A.303 | OSOBNÍ VÝTAH | 4.5 | #VALUE! | - | - | Z5 | - | [12 empty] | Z4: #VALUE!; Z10: #VALUE!
423 | 3.np | B | B.302 | EVAKUAČNÍ VÝTAH | 6.15 | #VALUE! | - | - | Z5 | - | [12 empty] | Z4: #VALUE!; Z10: #VALUE!
424 | 3.np | B | B.303 | OSOBNÍ VÝTAH | 4.5 | #VALUE! | - | - | Z5 | -
462 | 3.np | C | C.302 | EVAKUAČNÍ VÝTAH | 6.15 | #VALUE! | - | - | Z5 | - | [12 empty] | Z1: #VALUE!; Z6: #VALUE!; Z10: #VALUE!
463 | 3.np | C | C.303 | OSOBNÍ VÝTAH | 4.5 | #VALUE! | - | - | Z5 | - | [12 empty] | Z8b: #VALUE!
502 | 4.np | A | A.402 | EVAKUAČNÍ VÝTAH | 6.1 | #VALUE! | - | - | Z5 | - | [12 empty] | Z8b: #VALUE!; Z9b: #VALUE!
503 | 4.np | A | A.403 | OSOBNÍ VÝTAH | 4.4 | #VALUE! | - | - | Z5 | - | [12 empty] | Z8b: #VALUE!; Z9b: #VALUE!
541 | 4.np | B | B.402 | EVAKUAČNÍ VÝTAH | 6.15 | #VALUE! | - | - | Z5 | - | [12 empty] | Z1: #VALUE!; Z8b: #VALUE!; Z10: #VALUE!
542 | 4.np | B | B.403 | OSOBNÍ VÝTAH | 4.5 | #VALUE! | - | - | Z5 | - | [12 empty] | Z8b: #VALUE!; Z9b: #VALUE!
580 | 4.np | C | C.402 | EVAKUAČNÍ VÝTAH | 6.15 | #VALUE! | - | - | Z5 | [13 empty] | Z8b: #VALUE!; Z9b: #VALUE!
581 | 4.np | C | C.403 | OSOBNÍ VÝTAH | 4.5 | #VALUE! | - | - | Z5 | [13 empty] | Z9b: #VALUE!
120 | 1.np | A | A.112 | SESTERNA | 20.15 | 3 | 3000 | P10 | Z12, Z15, Z18 | T3 | [12 empty] | Z1: 0; Z6: 0
584 | 4.np | C | C.406 | CHODBA | 53.55 | 2.83 | 2830 | P17 | Z11, Z13, Z15, Z24 | T7
472 | 3.np | C | C.310a | PRACOVIŠTĚ SESTER | 7.75 | 2.4 | 2400 | P17 | Z15 | T3 | [12 empty] | Z8b: 0; Z15: 0; Z16b: 0
590 | 4.np | C | C.410a | PRACOVIŠTĚ SESTER | 7.75 | 2.4 | 2400 | P17 | Z15 | T3
473 | 3.np | C | C.310b | PŘÍPRAVNA JÍDLA | 17.7 | 2.4 | 2400 | P17 | Z15, Z16a | T3 | [12 empty] | Z15: 0; Z16b: 0
591 | 4.np | C | C.410b | PŘÍPRAVNA JÍDLA | 17.7 | 2.4 | 2400 | P17 | Z15, Z16a | T3
466 | 3.np | C | C.306 | CHODBA | 53.55 | 2.83 | 2830 | P17 | Z11, Z13, Z15, Z24 | T7 | [12 empty] | Z11: 0; Z15: 0; Z16b: 0
114 | 1.np | A | A.106 | RECEPCE | 13.05 | 2.61 | 2610 | P3 | Z15 |  | TRUHLÁŘSKÝ VÝROBEK - PODHLED
186 | 1.np | B | B.133 | SKLAD | 10.8 | 2.61 | 2610 | P6b | Z11, Z15, Z22 | T3 | [12 empty] | Z8b: 0; Z15: 0; Z16b: 0
175 | 1.np | B | B.126 | SKLAD | 8.65 | 2.61 | 2610 | P6d | Z11, Z15 | T3
181 | 1.np | B | B.130c | SKLAD ZELENINY | 4.8 | 2.61 | 2610 | P6d | Z11, Z15 | T3 | [12 empty] | Z16a: 0
184 | 1.np | B | B.131c | SKLAD | 3.2 | 2.61 | 2610 | P6d | Z11, Z15 | T3 | [12 empty] | Z15: 0; Z16a: 0; Z23: 0
180 | 1.np | B | B.130b | SKLAD ZELENINY | 5.5 | 2.61 | 2610 | P6d | Z15 | T3 | [12 empty] | Z15: 0
183 | 1.np | B | B.131b | SKLAD | 3.75 | 2.61 | 2610 | P6d | Z15 | T3
235 | 1.np | H | H.106 | ZÁDVEŘÍ | 32.2 | 3 | 3000 | P7 | Z12, Z13 | T6 | [12 empty] | Z15: 0; Z16a: 0
236 | 1.np | H | H.107 | RECEPCE | 24.1 | 3 | 3000 | P7 | Z12, Z13 | T6 | [12 empty] | Z15: 0; Z16a: 0; Z23: 0
240 | 1.np | H | H.111 | PŘÍJEM PACIENTŮ | 16.9 | 3 | 3000 | P8 | Z12, Z15 | T3 | [12 empty] | Z15: 0; Z16b: 0
367 | 2.np | C | C.217 | TERASA | 41.9 |  | 2910 | kamennná dlažba, zeleň | F1, F2 | T1 | [12 empty] | Z1: 0; Z3: 35.36; Z6: 0
57 | 1.pp | B | B.007a | PRÁDELNA - ŠPINAVÁ CESTA | 30 | 2.4 | 2400 | P1 | Z8b | T4 |  | 29 | 29 |  |  |  |  | 2.52 |  |  |  |  | Z1: 67.08; Z6: 0
58 | 1.pp | B | B.007b | PRÁDELNA - ČISTÁ CESTA | 42.85 | 2.4 | 2400 | P1 | Z8b | T4 |  | 32.15 | 32.15 |  |  |  |  | 2.52 |  |  |  |  | Z1: 74.64; Z6: 0
88 | 1.pp | C | C.009 | MÍSTNOST PRO ZEMŘELÉ | 18 | 2.4 | 2400 | P1 | Z8b | T3 |  | 18.5 | 18.5 |  |  |  |  | 2.31
405 | 3.np | A | A.331c | SOCIÁLNÍ ZAŘÍZENÍ | 5.3 | 2.4 | 2400 | P16a | Z16a | T3 |  | 5.06 | 5.06 | [9 empty] | Z11: 12.144; Z15: 0; Z22: 0
444 | 3.np | B | B.335c | SOCIÁLNÍ ZAŘÍZENÍ | 5.3 | 2.4 | 2400 | P16a | Z16a | T3 |  | 5.06 | 5.06 | [9 empty] | Z11: 12.144; Z15: 0; Z22: 0 | 5.06
484 | 3.np | C | C.337c | SOCIÁLNÍ ZAŘÍZENÍ | 5.3 | 2.4 | 2400 | P16a | Z16a | T3 |  | 5.06 | 5.06 | [9 empty] | Z11: 12.144; Z15: 0; Z22: 0
315 | 2.np | B | B.204 | CHODBA | 50.2 |  | 2830 | P17 | Z11, Z12, Z13, Z15 | T7
425 | 3.np | B | B.304 | CHODBA | 50.2 |  | 2830 | P17 | Z11, Z12, Z13, Z15 | T7 | [12 empty] | Z15: 0; Z17: 0
543 | 4.np | B | B.404 | CHODBA | 50.2 |  | 2830 | P17 | Z11, Z12, Z13, Z15 | T7
277 | 2.np | A | A.205 | CHODBA | 18.85 | 2.83 | 2830 | P17 | Z12, Z13, Z15 | T7 | [12 empty] | Z12: 0
316 | 2.np | B | B.205 | CHODBA | 35.5 | 2.83 | 2830 | P17 | Z12, Z13, Z15 | T7
386 | 3.np | A | A.305 | CHODBA | 18.85 | 2.83 | 2830 | P17 | Z12, Z13, Z15 | T7
426 | 3.np | B | B.305 | CHODBA | 35.5 | 2.83 | 2830 | P17 | Z12, Z13, Z15 | T7 | [12 empty] | Z12: 0
465 | 3.np | C | C.305 | CHODBA | 18.9 | 2.83 | 2830 | P17 | Z12, Z13, Z15 | T7
505 | 4.np | A | A.405 | CHODBA | 18.85 | 2.83 | 2830 | P17 | Z12, Z13, Z15 | T7 | [12 empty] | Z12: 0; Z13: 0; Z15: 0; Z16a: 0; Z24: 0
544 | 4.np | B | B.405 | CHODBA | 35.5 | 2.83 | 2830 | P17 | Z12, Z13, Z15 | T7
583 | 4.np | C | C.405 | CHODBA | 18.75 | 2.83 | 2830 | P17 | Z12, Z13, Z15 | T7 | [12 empty] | Z15: 0; Z16a: 0; Z23: 0
279 | 2.np | A | A.207 | CHODBA | 38.3 | 2.83 | 2830 | P17 | Z12, Z13, Z15, Z24 | T7
387 | 3.np | A | A.306 | CHODBA | 53.65 | 2.83 | 2830 | P17 | Z12, Z13, Z15, Z24 | T7 | [12 empty] | Z11: 0; Z12: 0; Z15: 0
388 | 3.np | A | A.307 | CHODBA | 38.3 | 2.83 | 2830 | P17 | Z12, Z13, Z15, Z24 | T7 | [12 empty] | Z12: 0; Z15: 0
507 | 4.np | A | A.407 | CHODBA | 38.3 | 2.83 | 2830 | P17 | Z12, Z13, Z15, Z24 | T7
585 | 4.np | C | C.407 | CHODBA | 38.35 | 2.83 | 2830 | P17 | Z12, Z13, Z15, Z24 | T7
284 | 2.np | A | A.210a | PRACOVIŠTĚ SESTER | 8.05 | 2.4 | 2400 | P17 | Z12, Z15 | T3 | [12 empty] | Z15: 0
323 | 2.np | B | B.210a | PRACOVIŠTĚ SESTER | 8.95 | 2.4 | 2400 | P17 | Z12, Z15 | T3 | [12 empty] | Z16a: 0
393 | 3.np | A | A.310a | PRACOVIŠTĚ SESTER | 8.05 | 2.4 | 2400 | P17 | Z12, Z15 | T3 | [12 empty] | Z12: 0; Z15: 0
433 | 3.np | B | B.310a | PRACOVIŠTĚ SESTER | 8.8 | 2.4 | 2400 | P17 | Z12, Z15 | T3
512 | 4.np | A | A.410a | PRACOVIŠTĚ SESTER | 8.15 | 2.4 | 2400 | P17 | Z12, Z15 | T3 | [12 empty] | Z15: 0; Z16a: 0
551 | 4.np | B | B.410a | PRACOVIŠTĚ SESTER | 8.8 | 2.4 | 2400 | P17 | Z12, Z15 | T3 | [12 empty] | Z15: 0; Z16a: 0
285 | 2.np | A | A.210b | PŘÍPRAVNA JÍDLA | 17.4 | 2.4 | 2400 | P17 | Z12, Z15, Z16a | T3 | [12 empty] | Z12: 0; Z15: 0
324 | 2.np | B | B.210b | PŘÍPRAVNA JÍDLA | 19.15 | 2.4 | 2400 | P17 | Z12, Z15, Z16a | T3 | [12 empty] | Z12: 0; Z18: 0
394 | 3.np | A | A.310b | PŘÍPRAVNA JÍDLA | 17.4 | 2.4 | 2400 | P17 | Z12, Z15, Z16a | T3 | [12 empty] | Z12: 0; Z15: 0
434 | 3.np | B | B.310b | PŘÍPRAVNA JÍDLA | 19.15 | 2.4 | 2400 | P17 | Z12, Z15, Z16a | T3 | [12 empty] | Z12: 0; Z13: 0; Z14: 0; Z24: 0
513 | 4.np | A | A.410b | PŘÍPRAVNA JÍDLA | 17.4 | 2.4 | 2400 | P17 | Z12, Z15, Z16a | T3 | [12 empty] | Z15: 0; Z16a: 0
552 | 4.np | B | B.410b | PŘÍPRAVNA JÍDLA | 19.15 | 2.4 | 2400 | P17 | Z12, Z15, Z16a | T3 | [12 empty] | Z15: 0; Z16a: 0; Z23: 0
317 | 2.np | B | B.206 | CHODBA | 18.5 | 2.83 | 2830 | P17 | Z13, Z15 | T7 | [12 empty] | Z15: 0
427 | 3.np | B | B.306 | CHODBA | 18.5 | 2.83 | 2830 | P17 | Z13, Z15 | T7 | [12 empty] | Z12: 0
545 | 4.np | B | B.406 | CHODBA | 18.5 | 2.83 | 2830 | P17 | Z13, Z15 | T7 | [12 empty] | Z15: 0; Z16a: 0
278 | 2.np | A | A.206 | CHODBA | 53.5 | 2.83 | 2830 | P17 | Z13, Z15, Z24 | T7
506 | 4.np | A | A.406 | CHODBA | 54.2 | 2.83 | 2830 | P17 | Z13, Z15, Z24 | T7
356 | 2.np | C | C.206 | CHODBA | 38.15 |  | 2830 | P17 | Z11, Z12, Z13, Z15 | T7 | [12 empty] | Z11: 0; Z13: 0; Z14: 0; Z24: 0
355 | 2.np | C | C.205 | CHODBA | 18.75 | 2.83 | 2830 | P17 | Z12, Z13, Z15 | T7
26 | 1.pp | A | A.021 | SPRCHA ŽENY | 4.8 | 2.3 | 2300 | P2 | Z8b, Z9b | T4 |  | 10.65 | [10 empty] | Z15: 0; Z16a: 0; Z17: 0; Z18: 0
27 | 1.pp | A | A.022 | WC ŽENY PŘEDSÍŇ | 1.8 | 2.3 | 2300 | P2 | Z8b, Z9b | T3 |  | 3.8 | 1.15 | 2.65 |  |  |  |  | 1.575 |  |  |  | Z15: 2.645; Z16a: 4.52
28 | 1.pp | A | A.023 | WC ŽENY | 1.5 | 2.3 | 2300 | P2 | Z8b, Z9b | T3 |  | 3.4 | 0.9 | 2.5 | [8 empty] | Z15: 2.07; Z16a: 5.75
30 | 1.pp | A | A.025 | SPRCHA MUŽI | 3.5 | 2.3 | 2300 | P2 | Z8b, Z9b | T4 |  | 7.9 | 2 | 5.9
31 | 1.pp | A | A.026a | WC MUŽI PŘEDSÍŇ | 3 | 2.3 | 2300 | P2 | Z8b, Z9b | T3 |  | 6.45 | 1.65 | 4.8 |  |  |  |  | 1.575
66 | 1.pp | B | B.015 | SPRCHA MUŽI | 2.6 | 2.4 | 2400 | P2 | Z8b, Z9b | T4 |  | 6.875 | 1.5 | 5.375 | [8 empty] | Z15: 4.005; Z16a: 12.9; Z23: 0
67 | 1.pp | B | B.016a | WC MUŽI PŘEDSÍŇ | 2.95 | 2.4 | 2400 | P2 | Z8b, Z9b | T3 |  | 6.5 | 1.65 | 4.85 |  |  |  |  | 1.575 |  |  |  | Z15: 4.4055; Z16a: 10.065
70 | 1.pp | B | B.018 | SPRCHA ŽENY | 3.4 | 2.4 | 2400 | P2 | Z8b, Z9b | T4 |  | 7.8 | 3.1 | 4.7 | [8 empty] | Z15: 8.277; Z16a: 11.28
71 | 1.pp | B | B.019 | WC ŽENY PŘEDSÍŇ | 2 | 2.4 | 2400 | P2 | Z8b, Z9b | T3 |  | 4.2 | 1.35 | 2.85 |  |  |  |  | 1.575 |  |  |  | Z15: 3.6045; Z16a: 5.265; Z23: 0
91 | 1.pp | C | C.012 | SPRCHA MUŽI | 5.75 | 2.4 | 2400 | P2 | Z8b, Z9b | T4 |  | 11.4 | 2.2 | 9.2
92 | 1.pp | C | C.013a | WC MUŽI PŘEDSÍŇ | 1.8 | 2.3 | 2300 | P2 | Z8b, Z9b | T3 |  | 2.75 | 1.6 | 1.15
95 | 1.pp | C | C.015 | SPRCHA ŽENY | 5.4 | 2.4 | 2400 | P2 | Z8b, Z9b | T4 |  | 11.5 | 4.63 | 6.87
96 | 1.pp | C | C.016 | WC ŽENY PŘEDSÍŇ | 1.9 | 2.4 | 2400 | P2 | Z8b, Z9b | T3 |  | 3.9 | 1.6 | 2.3 |  |  |  |  | 2.415 |  |  |  | Z11: 3.84; Z12: 3.105; Z13: 0; Z15: 0; Z24: 0
99 | 1.pp | C | C.019 | SPRCHA IMOBILNÍ | 2.5 | 2.4 | 2400 | P2 | Z8b, Z9b | T4 |  | 4.5 | 3.5 | 1 | [8 empty] | Z8b: 8.4; Z15: 2.4; Z16b: 0
100 | 1.pp | C | C.020 | WC IMOBILNÍ | 5.1 | 2.4 | 2400 | P2 | Z8b, Z9b | T3 |  | 5.375 | 3.175 | 2.2 | [8 empty] | Z12: 7.62; Z15: 5.28; Z16b: 0
32 | 1.pp | A | A.026b | WC MUŽI | 1.5 | 2.3 | 2300 | P2 | Z9b | T3 |  | 3.3 | 3.3
68 | 1.pp | B | B.016b | WC MUŽI | 1.5 | 2.4 | 2400 | P2 | Z9b | T3 |  | 3.25 | 3.25 | [9 empty] | Z15: 8.6775; Z16a: 0
72 | 1.pp | B | B.020 | WC ŽENY | 1.8 | 2.4 | 2400 | P2 | Z9b | T3 |  | 3.85 | 3.85 | [9 empty] | Z15: 10.2795; Z16a: 0; Z23: 0
93 | 1.pp | C | C.013b | WC MUŽI | 2.2 | 2.3 | 2300 | P2 | Z9b | T3 |  | 4.2 | 4.2 | [9 empty] | Z12: 9.66; Z13: 0; Z14: 0; Z24: 0
97 | 1.pp | C | C.017 | WC ŽENY | 1.5 | 2.4 | 2400 | P2 | Z9b | T3 |  | 3.3 | 3.3
467 | 3.np | C | C.307 | CHODBA | 38.35 | 2.83 | 2830 | P20 | Z12, Z13, Z15, Z24 | T7 | [12 empty] | Z12: 0; Z15: 0
361 | 2.np | C | C.210a | PRACOVIŠTĚ SESTER | 7.75 | 2.4 | 2400 | P20 | Z12, Z15 | T3 | [12 empty] | Z12: 0; Z15: 0
362 | 2.np | C | C.210b | PŘÍPRAVNA JÍDLA | 17.75 | 2.4 | 2400 | P20 | Z12, Z15, Z16a | T3 | [12 empty] | Z12: 0; Z15: 0; Z16b: 0
115 | 1.np | A | A.107 | RECEPCE | 46.9 | 3 | 3000 | P3 | Z12, Z15 | T6 | V NICE TRUHLÁŘSKÝ VÝROBEK - PODHLED | [11 empty] | Z8b: 0; Z15: 0; Z16b: 0
129 | 1.np | A | A.121 | PŘEDSÍŇ | 2.8 | 2.4 | 2400 | P5a | Z16a | T3 |  | 7 | 7 |  |  |  |  | 5.55
130 | 1.np | A | A.122 | WC PERSONÁL | 1.9 | 2.4 | 2400 | P5a | Z16a | T3 |  | 5.7 | 5.7 |  |  |  |  | 3.15
131 | 1.np | A | A.123 | ÚKLID | 3.75 | 2.4 | 2400 | P5a | Z16a | T3 |  | 7.85 | 7.85 |  |  |  |  | 4.08
132 | 1.np | A | A.124 | WC INVALIDNÍ | 5.3 | 2.4 | 2400 | P5a | Z16a | T3 |  | 9.3 | 9.3 |  |  |  |  | 5.76
133 | 1.np | A | A.125 | ŠATNA MUŽI | 5.05 | 2.4 | 2400 | P5a | Z16a | T3 |  | 9.35 | 9.35 |  |  |  |  | 10.44
134 | 1.np | A | A.126 | KOUPELNA MUŽI | 5.15 | 2.4 | 2400 | P5a | Z16a | T4 |  | 8.95 | 8.95 |  |  |  |  | 2.88 |  |  |  |  | Z11: 18.6; Z13: 0; Z14: 0; Z24: 0
135 | 1.np | A | A.127 | KOUPELNA ŽENY | 5.15 | 2.4 | 2400 | P5a | Z16a | T4 |  | 8.9 | 8.9 |  |  |  |  | 2.88 |  |  |  |  | Z8b: 18.48; Z15: 0; Z16b: 0
137 | 1.np | A | A.129 | PŘEDSÍŇ | 3 | 2.4 | 2400 | P5a | Z16a | T3 |  | 6.9 | 6.9 |  |  |  |  | 5.985 |  |  |  |  | Z15: 10.575
138 | 1.np | A | A.130 | WC | 1.5 | 2.4 | 2400 | P5a | Z16a | T3 |  | 5.1 | 5.1 |  |  |  |  | 3.57 |  |  |  |  | Z12: 8.67; Z15: 0; Z16b: 0
219 | 1.np | C | C.132 | WC ŽENY | 2.95 | 2.4 | 2400 | P5a | Z16a | T3 | [12 empty] | Z12: 0; Z15: 0
220 | 1.np | C | C.133 | WC MUŽI | 2.95 | 2.4 | 2400 | P5a | Z16a | T3 | [12 empty] | Z12: 0; Z13: 0; Z15: 0; Z16a: 0; Z24: 0
246 | 1.np | H | H.115c | WC ŽENY | 1.6 | 2.4 | 2400 | P5a | Z16a | T3 |  | 5.1 | 5.1 |  |  |  |  | 3.36 |  |  |  |  | Z16a: 8.88; Z18: 0
247 | 1.np | H | H.115d | WC ŽENY | 1.6 | 2.4 | 2400 | P5a | Z16a | T3 |  | 5.1 | 5.1 |  |  |  |  | 3.36 |  |  |  |  | Z16a: 8.88; Z18: 0
251 | 1.np | H | H.116 | WC INVALIDNÍ | 4.9 | 2.4 | 2400 | P5a | Z16a | T3 |  | 8.7 | 8.7 |  |  |  |  | 4.725 |  |  |  |  | Z15: 16.155
249 | 1.np | H | H.115f,g | WC MUŽI | 1.75 | 2.4 | 2400 | P5a | Z8a, Z16a | T3 |  | 7.4 | 1.6 | 5.8 |  |  |  |  | 4.2
250 | 1.np | H | H.115g | WC MUŽI PISOÁR | 1.5 | 2.4 | 2400 | P5a | Z8a, Z16a | T3 | [12 empty] | Z15: 0; Z23: 0
165 | 1.np | B | B.116 | WC MUŽI | 2 | 2.4 | 2400 | P5b | Z16b | T3 |  | 5.8 | 5.8 |  |  |  |  | 4.095 |  |  |  |  | Z15: 11.391; Z16a: 0
167 | 1.np | B | B.118 | SPRCHA ŽENY | 4.4 | 2.4 | 2400 | P5b | Z16b | T4 |  | 10.8 | 0.4 | 10.4 |  |  |  |  | 5.775 |  |  |  | Z15: 1.068; Z16a: 19.185
168 | 1.np | B | B.119 | WC ŽENY | 2 | 2.4 | 2400 | P5b | Z16b | T3 |  | 5.8 | 5.8 |  |  |  |  | 4.095 |  |  |  |  | Z15: 11.391; Z16a: 0
188 | 1.np | B | B.135 | ÚKLIDOVÝ STROJ | 3.05 | 2.61 | 2610 | P5b | Z16b | T3 | keramický obklad=2610 mm | 6.9 | 6.9 |  |  |  |  | 4.16 |  |  |  |  | Z15: 14.263; Z16a: 0; Z23: 0
224 | 1.np | C | C.136b | SLUŽBY - UMYVÁRNA | 3.1 | 2.61 | 2610 | P5b | Z16b | T4 | [12 empty] | Z12: 0; Z13: 0; Z14: 0; Z24: 0
225 | 1.np | C | C.136c | SLUŽBY-WC | 1.5 | 2.61 | 2610 | P5b | Z16b | T3
163 | 1.np | B | B.114 | ŠATNA MUŽI | 11.5 | 2.61 | 2610 | P5b | Z8b, Z16b | T3 |  | 13.6 | 6.8 | 6.8 |  |  |  |  | 3.78 |  |  |  | Z16a: 17.748 | 13.6
164 | 1.np | B | B.115 | SPRCHA MUŽI | 4.4 | 2.4 | 2400 | P5b | Z8b, Z16b | T4 |  | 10.8 | 0.4 | 10.4 |  |  |  |  | 5.775
166 | 1.np | B | B.117 | ŠATNA ŽENY | 10.3 | 2.61 | 2610 | P5b | Z8b, Z16b | T3 |  | 12.8 | 3 | 9.8 |  |  |  |  | 3.78 |  |  |  | Z15: 8.01; Z16a: 19.74; Z23: 0 | 12.8
187 | 1.np | B | B.134 | ÚKLID, SKLAD CHEMIE | 2.95 | 2.61 | 2610 | P5b | Z8b, Z16b | T3 | keramický obklad=2610 mm | 7 | 1.6 | 5.4 |  |  |  |  | 1.68 |  |  |  | Z15: 4.272; Z16a: 11.28
196 | 1.np | B | B.143+144 | MYTÍ ODP ADOVÝCH NÁDOB | 4 | 2.61 | 2610 | P5b | Z8b, Z16b | T3 | keramický obklad=2610 mm | 14.5 | 1.3 | 13.2 |  |  |  |  | 1.89 |  |  |  | Z15: 3.471; Z16a: 29.79
197 | 1.np | B | B.144 | CHLAZENÝ SKLAD ODPADŮ | 5.85 | 2.61 | 2610 | P5b | Z8b, Z16b | T3 | keramický obklad=2610 mm
253 | 1.np | H | H.118 | CHODBA ADMINISTRATIVA | 25.2 |  | 3050 | P7 | Z11, Z12, Z13, Z15 | T6 | [12 empty] | Z15: 0; Z16a: 0; Z23: 0
155 | 1.np | B | B.108a | PŘEDSÍŇ S WC MUŽI | 2.1 | 2.4 | 2400 | P9b | Z16b | T3 |  | 5.8 | 5.8 |  |  |  |  | 4.956 |  |  |  |  | Z12: 8.964; Z13: 0; Z15: 0; Z16a: 0; Z24: 0
156 | 1.np | B | B.108b | WC MUŽI | 1.5 | 2.4 | 2400 | P9b | Z16b | T3 |  | 4.85 | 4.85 |  |  |  |  | 3.171
157 | 1.np | B | B.109a | PŘEDSÍŇ S WC ŽENY | 2.1 | 2.4 | 2400 | P9b | Z16b | T3 |  | 5.8 | 5.8 |  |  |  |  | 4.956
158 | 1.np | B | B.109b | WC ŹENY | 1.45 | 2.4 | 2400 | P9b | Z16b | T3 |  | 4.85 | 4.85 |  |  |  |  | 3.171 |  |  |  |  | Z15: 8.469; Z16a: 0; Z18: 0
173 | 1.np | B | B.124 | MYTÍ ČERNÉHO NÁDOBÍ | 11.6 | 2.61 | 2610 | P9b | Z8b, Z16b | vzt strop-viz gastro | keramický obklad=2610 mm | [11 empty] | Z15: 0; Z16a: 0
174 | 1.np | B | B.125 | STUDENÁ KUCHYNĚ (TEMP. 15 °C) | 17.65 | 2.61 | 2610 | P9b | Z8b, Z16b | T3 | keramický obklad=2610 mm | 17 | 8.5 | 8.5 |  |  |  |  | 2.1 |  |  |  | Z15: 22.185; Z16a: 20.085
177 | 1.np | B | B.128 | PŘÍPRAVNA MASA (TEMP. 15°C) | 25.3 | 2.61 | 2610 | P9b | Z8b, Z16b | T3 | keramický obklad=2610 mm | 19.75 | 7.5 | 12.25 |  |  |  |  | 1.89 |  |  |  | Z15: 19.575; Z16a: 30.0825
178 | 1.np | B | B.129 | ČISTÁ PŘÍPRAVNA ZELENINY | 17.95 | 2.61 | 2610 | P9b | Z8b, Z16b | T3 | keramický obklad=2610 mm | 19.75 | 9.45 | 10.3 |  |  |  |  | 1.89
190 | 1.np | B | B.137+139 | MYTÍ A SUŠENÍ VOZÍKŮ | 9.4 | 2.61 | 2610 | P9b | Z8b, Z16b | T3 | keramický obklad=2610 mm | 40.1 | 1.75 | 38.35 |  |  |  |  | 6.3
191 | 1.np | B | B.138 | PARKOVIŠTĚ VOZÍKŮ | 16 | 2.61 | 2610 | P9b | Z8b, Z16b | T3 | keramický obklad=2610 mm
192 | 1.np | B | B.139 | MYTÍ TABLETŮ A STOL. NÁDOBÍ | 30.3 | 2.61 | 2610 | P9b | Z8b, Z16b | vzt strop-viz gastro | keramický obklad=2610 mm | [11 empty] | Z15: 0; Z16a: 0
241 | 1.np | H | H.112 | ATRIUM | 34.6 |  | - | rostlý terén | F2 | [13 empty] | Z15: 0; Z16a: 0; Z23: 0
242 | 1.np | H | H.113 | ATRIUM | 86.85 |  | - | rostlý terén | F4 | [13 empty] | Z15: 0; Z16a: 0
402 | 3.np | A | A.318 | VENKOVNÍ ÚNIKOVÉ SCHODIŠTĚ | 27 |  | 2910 | S10, ŽB, pororošt | F1 | T1 | podlaha = S10, železobeton, pórorošt | [11 empty] | Z15: 0; Z16a: 0
441 | 3.np | B | B.317 | VENKOVNÍ ÚNIKOVÉ SCHODIŠTĚ | 27.8 |  | 2910 | S10, ŽB, pororošt | F1 | T1 | podlaha = S10, železobeton, pororošt | [11 empty] | Z15: 0; Z16a: 0; Z23: 0
522 | 4.np | A | A.418 | VENKOVNÍ ÚNIKOVÉ SCHODIŠTĚ | 27 |  | 2910 | S10, ŽB, pororošt | F1 | T1 | podlaha = S10, železobeton, pororošt | [11 empty] | Z15: 0; Z16a: 0
561 | 4.np | B | B.417 | VENKOVNÍ ÚNIKOVÉ SCHODIŠTĚ | 27.15 |  | 2910 | S10, ŽB, pororošt | F1 | T1 | podlaha = S10, železobeton, pororošt | [11 empty] | Z15: 0; Z16a: 0; Z23: 0
600 | 4.np | C | C.418 | VENKOVNÍ ÚNIKOVÉ SCHODIŠTĚ | 27.15 |  | 2910 | S10, ŽB, pororošt | F1 | T1 | podlaha = S10, železobeton, pororošt | [11 empty] | Z15: 0; Z16a: 0; Z23: 0
333 | 2.np | B | B.217 | VENKOVNÍ ÚNIKOVÉ SCHODIŠTĚ | 28.4 |  | 2910 | S10, žel.bet., kam. dlažba, pororošt | F1 | T1 | podlaha=železobeton, kamenná dlažba | [11 empty] | Z15: 0; Z16a: 0; Z23: 0
294 | 2.np | A | A.218 | VENKOVNÍ ÚNIKOVÉ SCHODIŠTĚ | 27.6 |  | 2910 | S10, železobeton, pororošt | F1 | T1
401 | 3.np | A | A.317 | TERASA | 21.5 |  | 2910 | S11 | F1 | T1
440 | 3.np | B | B.316 | TERASA | 22.45 |  | 2910 | S11 | F1 | T1 | [12 empty] | Z12: 0; Z13: 0; Z14: 0; Z24: 0
480 | 3.np | C | C.317 | TERASA | 21.5 |  | 2910 | S11 | F1 | T1
521 | 4.np | A | A.417 | TERASA | 21.5 |  | 2910 | S11 | F1 | T1
560 | 4.np | B | B.416 | TERASA | 22.45 |  | 2910 | S11 | F1 | T1
599 | 4.np | C | C.417 | TERASA | 21.5 |  | 2910 | S11 | F1 | T1
243 | 1.np | H | H.114 | ATRIUM SE SCHODIŠTĚM | 49 |  | - | S2 | F2
293 | 2.np | A | A.217 | TERASA | 47.7 |  | 2910 | S3a, S3b | F1 | T1 | [12 empty] | Z11: 0; Z13: 0; Z14: 0; Z24: 0
332 | 2.np | B | B.216 | TERASA | 49.85 |  | 2910 | S3a, S3b | F1 | T1 | [12 empty] | Z8b: 0; Z15: 0; Z16b: 0
481 | 3.np | C | C.318 | VENKOVNÍ ÚNIKOVÉ SCHODIŠTĚ | 28.45 |  | 2910 | železobeton , pororošt | F1 | T1 | [12 empty] | Z11: 0; Z15: 0; Z16b: 0
4 | 1.pp | A |  | PAVILON A | [18 empty] | Z15: 0
5 | 1.pp | A |  | SPOLEČNÉ PROSTORY | [18 empty] | Z12: 0; Z15: 0; Z16b: 0
24 | 1.pp | A | A.019 | ZÁSOBOVACÍ RAMPA | 84.85 |  | - |  |  | - | [12 empty] | Z12: 0; Z15: 0
48 | 1.pp | B |  | PAVILON B | [18 empty] | Z12: 0; Z15: 0
49 | 1.pp | B |  | SPOLEČNÉ PROSTORY | [18 empty] | Z12: 0; Z13: 0; Z15: 0; Z16a: 0; Z24: 0
78 | 1.pp | C |  | PAVILON C
79 | 1.pp | C |  | SPOLEČNÉ PROSTORY
107 | 1.np | A |  | PAVILON A | [18 empty] | Z15: 0; Z16a: 0; Z17: 0; Z18: 0
108 | 1.np | A |  | SPOLEČNÉ PROSTORY | [18 empty] | Z15: 0; Z16a: 0
140 | 1.np | A | A.132 | VENK. ZASTŘ. PROSTOR PRO ODPAD | 41.8 | [17 empty] | Z15: 0; Z16a: 0
146 | 1.np | B |  | PAVILON B | [18 empty] | Z15: 0; Z16a: 0
147 | 1.np | B |  | SPOLEČNÉ PROSTORY
211 | 1.np | C |  | PAVILON C
212 | 1.np | C |  | SPOLEČNÉ PROSTORY
232 | 1.np | C |  | HALA A ADMINISTRATIVA | [18 empty] | Z15: 0; Z16a: 0
233 | 1.np | C |  | SPOLEČNÉ PROSTORY | [18 empty] | Z15: 0; Z16a: 0; Z23: 0
271 | 2.np | A |  | PAVILON A | [18 empty] | Z15: 0; Z16a: 0
272 | 2.np | A |  | SPOLEČNÉ PROSTORY | [18 empty] | Z15: 0; Z16a: 0
287 | 2.np | A | A.212 | NEOBSAZENO | [18 empty] | Z15: 0; Z16a: 0; Z23: 0
288 | 2.np | A | A.213 | NEOBSAZENO | [18 empty] | Z15: 0; Z16a: 0
295 | 2.np | A |  | POKOJE | [18 empty] | Z15: 0; Z16a: 0; Z23: 0
310 | 2.np | B |  | PAVILON B | [18 empty] | Z15: 0; Z16a: 0; Z23: 0
311 | 2.np | B |  | SPOLEČNÉ PROSTORY | [18 empty] | Z15: 0; Z16a: 0
326 | 2.np | B | B.212a | NEOBSAZENO
327 | 2.np | B | B.212b | NEOBSAZENO
334 | 2.np | B |  | POKOJE | [18 empty] | Z11: 0; Z13: 0; Z14: 0; Z24: 0
349 | 2.np | C |  | PAVILON C
350 | 2.np | C |  | SPOLEČNÉ PROSTORY
364 | 2.np | C | C.212 | NEOBSAZENO | [18 empty] | Z11: 0; Z12: 0; Z13: 0; Z15: 0; Z24: 0
365 | 2.np | C | C.213 | NEOBSAZENO
368 | 2.np | C |  | POKOJE
380 | 3.np | A |  | PAVILON A
381 | 3.np | A |  | SPOLEČNÉ PROSTORY | [18 empty] | Z8b: 0; Z15: 0; Z16b: 0
396 | 3.np | A | A.312 | NEOBSAZENO | [18 empty] | Z12: 0; Z15: 0; Z16b: 0
406 | 3.np | A |  | POKOJE | [18 empty] | Z12: 0; Z15: 0
420 | 3.np | B |  | PAVILON B | [18 empty] | Z12: 0; Z15: 0; Z16b: 0
421 | 3.np | B |  | SPOLEČNÉ PROSTORY | [18 empty] | Z15: 0
445 | 3.np | B |  | POKOJE | [18 empty] | Z15: 0; Z16a: 0
459 | 3.np | C |  | PAVILON C | [18 empty] | Z12: 0; Z13: 0; Z15: 0; Z16a: 0; Z24: 0
460 | 3.np | C |  | SPOLEČNÉ PROSTORY
475 | 3.np | C | C.312 | NEOBSAZENO
485 | 3.np | C |  | POKOJE | [18 empty] | Z15: 0; Z16a: 0; Z18: 0
499 | 4.np | A |  | PAVILON A | [18 empty] | Z15: 0; Z16a: 0
500 | 4.np | A |  | SPOLEČNÉ PROSTORY | [18 empty] | Z15: 0; Z16a: 0
515 | 4.np | A | A.412 | NEOBSAZENO | [18 empty] | Z15: 0; Z16a: 0
516 | 4.np | A | A.413 | NEOBSAZENO
523 | 4.np | A |  | POKOJE
538 | 4.np | B |  | PAVILON B
539 | 4.np | B |  | SPOLEČNÉ PROSTORY | [18 empty] | Z15: 0; Z16a: 0; Z23: 0
554 | 4.np | B | B.412a | NEOBSAZENO | [18 empty] | Z15: 0; Z16a: 0
555 | 4.np | B | B.412b | NEOBSAZENO | [18 empty] | Z15: 0; Z16a: 0; Z23: 0
562 | 4.np | B |  | POKOJE | [18 empty] | Z15: 0; Z16a: 0
577 | 4.np | C |  | PAVILON C | [18 empty] | Z15: 0; Z16a: 0
578 | 4.np | C |  | SPOLEČNÉ PROSTORY | [18 empty] | Z15: 0; Z16a: 0; Z23: 0
593 | 4.np | C | C.412 | NEOBSAZENO | [18 empty] | Z15: 0; Z16a: 0
594 | 4.np | C | C.413 | NEOBSAZENO | [18 empty] | Z15: 0; Z16a: 0; Z23: 0
601 | 4.np | C |  | POKOJE | [18 empty] | Z15: 0; Z16a: 0; Z23: 0

## P5_LOP
PŘÍLOHA P5 - LOP
pozice | ks | rozměr | m2/1 kus | m2 celkem |  | rám | sklo | PO
1 | 1 | 3,42*2,765 | 9.4563 | 9.4563 |  | Al | trosklo | ne
2 | 2 | 6,77*2,765 | 18.719 | 37.4381 |  | Al | trosklo
3 | 1 | 6,77*2,765 | 18.719 | 18.719 |  | Al | trosklo | 2.2535 | EI30
4 | 1 | 5,165*2,015 | 10.4075 | 10.4075 |  | Al | trosklo | ano | EI30
5 | 1 | 3,32*2,015 | 6.6898 | 6.6898 |  | Al | trosklo | 2.7058 | EI30
6 | 1 | 3,32*2,015 | 6.6898 | 6.6898 |  | Al | trosklo | Ne
7 | 1 | 6,77*2,015 | 13.6416 | 13.6416 |  | Al | trosklo | Ne
8 | 1 | 9,765*2,355+1,23*0,97 | 24.1897 | 24.1897 |  | Al | trosklo | Ne
9 | 1 | 3,32*2,415 | 8.0178 | 8.0178 |  | Al | trosklo | Ne
10 | 1 | 3,32*2,415 | 8.0178 | 8.0178 |  | Al | trosklo | Ne
11+12 | 1 | 6,77*2,415 | 16.3496 | 16.3496 |  | Al | trosklo | 1.9682 | EI30
13 | 1 | 4,13*3,39 | 14.0007 | 14.0007 |  | Al | trosklo | Ne
14 | 1 | 4,735*3,4 | 16.099 | 16.099 |  | Al | trosklo | Ne
15 | 1 | 6,59*3,39 | 22.3401 | 22.3401 |  | Al | trosklo | 5.6502 | EI30
16 | 1 | 5,23*3,385 | 17.7035 | 17.7035 |  | Al | trosklo | Ne
17 | 1 | 5,045*2,415 | 12.1837 | 12.1837 |  | Al | trosklo | 3.8386 | EI30
18 | 1 | 5,045*2,415 | 12.1837 | 12.1837 |  | Al | trosklo | Ne
19 | 1 | 3,32*2,415 | 8.0178 | 8.0178 |  | Al | trosklo | Ne
20 | 1 | 6,78*2,47 | 16.7466 | 16.7466 |  | Al | trosklo | Ne
21 | 1 | 3,98*3,345 | 13.3131 | 13.3131 |  | Al | trosklo | ano | EI30
22 | 1 | 1,565*3,38 | 5.2897 | 5.2897 |  | Al | trosklo | ne
23 | 2 | 2,82*2,415 | 6.8103 | 13.6206 |  | Al | trosklo | ano | EI30
24 | 3 | 2,82*2,415 | 6.8103 | 20.4309 |  | Al | trosklo | ne
25 | 1 | 5,07*2,415 | 12.2441 | 12.2441 |  | Al | trosklo | ne
26 | 1 | 13,4175*2,415 | 32.4033 | 32.4033 |  | Al | trosklo | 16.1563 | EI30
27 | 1 | 9,025*3,36 | 30.324 | 30.324 |  | Al | trosklo | ne
28 | 1 | 3,425*3,36 | 11.508 | 11.508 |  | Al | trosklo | ne
29 | 1 | 9,325*2,18 | 20.3285 | 20.3285 |  | Al | trosklo | ne
30 | 1 | 3,47*3,36 | 11.6592 | 11.6592 |  | Al | trosklo | ano | EI30
31 | 1 | 6,77*2,18 | 14.7586 | 14.7586 |  | Al | trosklo | ne
32 | 1 | 3,015*3,64 | 10.9746 | 10.9746 | aut.dv. | Al | trosklo | ne
33 | 1 | 11,47*3,33 | 38.1951 | 38.1951 |  | Al | trosklo | ne
34 | 1 | 10,835*3,34 | 36.1889 | 36.1889 |  | Al | trosklo | ne
35 | 1 | 2,525*3,33 | 8.4083 | 8.4083 |  | Al | trosklo | ne
36 | 1 | 3,705*3,33 | 12.3377 | 12.3377 |  | Al | trosklo | ne
37 | 1 | 10,48*3,33 | 34.8984 | 34.8984 |  | Al | trosklo | ne
38 | 1 | 11,66*2,835+3,45*3,6 | 45.4761 | 45.4761 |  | Al | trosklo | ano | EI30
39 | 1 | 4,01*2,435 | 9.7644 | 9.7644 |  | Al | trosklo | ne
40 | 1 | 11,75*3,42 | 40.185 | 40.185 |  | Al | trosklo | ne
41 | 1 | 4,11*3,43 | 14.0973 | 14.0973 |  | Al | trosklo | ne
42 | 1 | 1,96*1,96 | 3.8416 | 3.8416
43 | 3 | 3,605*2,995 | 10.797 | 32.3909 |  | Al | trosklo | ne
44 | 3 | 3,35*2,96 | 9.916 | 29.748 |  | Al | trosklo | ne
45 | 26 | 3,31*2,96 | 9.7976 | 254.7376 |  | Al | trosklo | ne
46 | 44 | 3,31*2,96 | 9.7976 | 431.0944 |  | Al | trosklo | ne
47 | 37 | 3,31*2,96 | 9.7976 | 362.5112 |  | Al | trosklo | ne
48 | 3 | 3,31*2,96 | 9.7976 | 29.3928 |  | Al | trosklo | ne
49 | 6 | 2,535*2,96 | 7.5036 | 45.0216 |  | Al | trosklo | ano | EI30
50 | 3 | 2,315*2,96 | 6.8524 | 20.5572 |  | Al | trosklo | ano | EI30
51 | 15 | 3,35*2,96 | 9.916 | 148.74 |  | Al | trosklo | ne
52 | 6 | 2,51*2,995 | 7.5174 | 45.1047 |  | Al | trosklo | ne
53 | 6 | 6,27*2,945 | 18.4651 | 110.7909 |  | Al | trosklo | ne
54 | 3 | 6,84*2,945 | 20.1438 | 60.4314 |  | Al | trosklo | ne
55 | 9 | 3,31*2,96 | 9.7976 | 88.1784 |  | Al | trosklo | ne
56 | 12 | 3,31*2,96 | 9.7976 | 117.5712 |  | Al | trosklo | ne
57 | 3 | 4,13*2,975 | 12.2867 | 36.8603 |  | Al | trosklo | ne
58 | 1 | 4,73*2,92 | 13.8116 | 13.8116 |  | Al | trosklo | ne
59 | 1 | 3,32*2,96 | 9.8272 | 9.8272 |  | Al | trosklo | 4.5721 | EI30
60 | 1 | 2,62*2,995 | 7.8469 | 7.8469 |  | Al | trosklo | ne
61 | 3 | 3,32*2,96 | 9.8272 | 29.4816 |  | Al | trosklo | 4.8248 | EI30
62 | 1 | 4,13*2,995 | 12.3694 | 12.3694 |  | Al | trosklo | ne
63 | 5 | 4,73*2,995 | 14.1664 | 70.8317 |  | Al | trosklo | ne
64 | 2 | 4,73*2,995 | 14.1664 | 28.3327 |  | Al | trosklo | ne
65 | 3 | 7,14*2,925 | 20.8845 | 62.6535 |  | Al | trosklo | ne
66 | 3 | 3,79*2,96 | 11.2184 | 33.6552 |  | Al | trosklo | ne
67 | 2 | 4,13*2,975 | 12.2867 | 24.5735 |  | Al | trosklo | ne
68 | 3 | 2,31*2,96 | 6.8376 | 20.5128 |  | Al | trosklo | ano | EI30
69 | 1 | 3,26*2,96 | 9.6496 | 9.6496 |  | Al | trosklo | ne
70 | 1 | 3,395*2,96 | 10.0492 | 10.0492 |  | Al | trosklo | ne
71 | 3 | 3,56*2,995 | 10.6622 | 31.9866 |  | Al | trosklo | ne
72 | 3 | 3,32*2,96 | 9.8272 | 29.4816 |  | Al | trosklo | 4.8248 | EI30
73 | 1 | 4,73*2,995 | 14.1664 | 14.1664 |  | Al | trosklo | ne
74 | 3 | 4,13*2,975 | 12.2867 | 36.8603 |  | Al | trosklo | ne
75 | 1 | 6,486*2,926 | 18.978 | 18.978 |  | Al | trosklo | ne
76 | 2 | 6,84*2,926 | 20.0138 | 40.0277 |  | Al | trosklo | ne
77 | 2 | 6,265*2,926 | 18.3314 | 36.6628 |  | Al | trosklo | ne
78 | 2 | 2,51*2,995 | 7.5174 | 15.0349 |  | Al | trosklo | ne
79 | 2 | 3,26*2,96 | 9.6496 | 19.2992 |  | Al | trosklo | ne
80 | 2 | 2,31*2,935 | 6.7799 | 13.5597 |  | Al | trosklo | ano | EI30
81 | 2 | 2,535*2,985 | 7.567 | 15.134 |  | Al | trosklo | ne
82 | 2 | 3,31*2,96 | 9.7976 | 19.5952 |  | Al | trosklo | ne
83 | 2 | 3,395*2,96 | 10.0492 | 20.0984 |  | Al | trosklo | ne
| 278 |  | CELKEM M2 | 3176.7493
|  |  | EI | 241
16017.2743