## Stavba
#RTSROZP# | Krycí list - soupisu prací (SP)
| Stavba: | Modernizace kuchyně MMB Malinovského nám.3 - zpracování projektové dokumentace
| Objekt: | Stavba
| Rozpočet: | Stavební část
| Objednatel: |  | Statutární město Brno |  |  |  | IČO: | 44992785
|  |  | Dominikánské náměstí 196/1 |  |  |  | DIČ: | CZ44992785
|  |  | 60200 | Brno - Brno-město
| Projektant: |  | GARANT projekt s.r.o. |  |  |  | IČO: | 06722865
|  |  | Staňkova 103/18 |  |  |  | DIČ: | CZ06722865
|  |  | 60200 | Brno-Ponava
| Zhotovitel: | [5 empty] | IČO:
DIČ:
| Vypracoval: |  | GARANT projekt s.r.o. |  |  |  | IČO: | 06722865
[7 empty] | DIČ: | CZ06722865
Rekapitulace daní
0 | Základ pro sníženou DPH |  |  | 12 | % | 0 |  |  | CZK
0 | Snížená DPH |  |  | 12 | % | 0 |  |  | CZK
0 | Základ pro základní DPH |  |  | 21 | % | 0 |  |  | CZK
0 | Základní DPH |  |  | 21 | % | 0 |  |  | CZK
0 | Zaokrouhlení |  |  |  |  | 0 |  |  | CZK
| Cena celkem bez DPH |  |  |  |  | 0 |  |  | CZK
0 | Cena celkem s DPH |  |  |  |  | 0 |  |  | CZK
|  | v |  |  | dne
|  |  | Za zhotovitele |  |  |  | Za objednatele
Rekapitulace dílčích částí
#CASTI>> | Číslo | Název |  |  | Základ pro sníženou DPH | Základ pro základní DPH | DPH celkem | Cena celkem | %
1 | Stavba |  |  |  | 0 | 0 | 0 | 0 | #NAME?
2 | D.1 | Stavební objekt |  |  | 0 | 0 | 0 | 0 | 0
3 | D.1.1;2;3 | ASŘ, SKŘ - Modernizace kuchyně MMB Malinovského nám.3 |  |  | 0 | 0 | 0 | 0 | 0
2 | D.1.4 | Technika prostředí |  |  | 0 | 0 | 0 | 0 | 0
3 | D.1.4.1 | Zdravotně technické instalace |  |  | 0 | 0 | 0 | 0 | 0
3 | D.1.4.2 | Plynová odběrná zařízení |  |  | 0 | 0 | 0 | 0 | 0
3 | D.1.4.3 | Vzduchotechnika, chlazení |  |  | 0 | 0 | 0 | 0 | 0
3 | D.1.4.4 | Ústřední vytápění |  |  | 0 | 0 | 0 | 0 | 0
3 | D.1.4.5 | Silnoproudá elektrotechnika |  |  | 0 | 0 | 0 | 0 | 0
3 | D.1.4.6 | Slaboproudé technologie |  |  | 0 | 0 | 0 | 0 | 0
3 | D.1.4.7 | Měření a regulace |  |  | 0 | 0 | 0 | 0 | 0
2 | PS2000 | Technologie chlazení, mražení |  |  | 0 | 0 | 0 | 0 | 0
3 | PS2000 | Technologie chlazení, mražení |  |  | 0 | 0 | 0 | 0 | 0
2 | VRN | Vedlejší rozpočtové náklady |  |  | 0 | 0 | 0 | 0 | 0
3 | VRN | Vedlejší rozpočtové náklady |  |  | 0 | 0 | 0 | 0 | 0
| Celkem za stavbu |  |  |  | 0 | 0 | 0 | 0 | 0
Pokyny pro vyplnění:
Poznámky k manuálu pro vyplnění: 1) Měnit lze pouze buňky s modrým podbarvením! 2) Upozorňujeme na povinnost uchazeče překontrolovat si funkčnost vzorců (může dojít při přepisu na elektronická média či vlastních výpočtech k porušení vztahů vzorců). 3) Ceny jednotlivých položek vyplňujte v cenách bez DPH!! DPH (21%) je připočteno v celkovém krycím listu soupisu prací. Informace pro uchazeče k VŘ: a) Veškeré položky na přípomoci, dopravu, montáž, montážní plochy atd. jsou zahrnuty do jednotlivých jednotkových cen. b) Součásti prací jsou veškeré zkoušky, potřebná měření, inspekce, uvedení zařízení do provozu, zaškolení obsluhy, provozní řády, manuály a revize v českém jazyce. Za komplexní vyzkoušení se považuje bezporuchový provoz po dobu minimálně 96 hod. c) Součástí dodávky je zpracování veškeré dokumentace zhotovitele (např. dílenská dokumentace) a dokumentace skutečného provedení stavby. d) Součástí dodávky je kompletní dokladová část díla nutná k získání kolaudačního souhlasu stavby. e) V rozsahu prací zhotovitele jsou rovněž jakékoliv prvky, zařízení, práce a pomocné materiály, neuvedené v tomto soupisu výkonů, které jsou ale nezbytně nutné k dodání, instalaci, dokončení a provozování díla, včetně ztratného a prořezů. f) Součástí dodávky jsou veškerá geodetická měření jako například vytyčení konstrukcí, kontrolní měření, zaměření skutečného stavu apod. g) Součástí dodávky jsou i náklady na případná opatření související s ochranou stávajících sítí, komunikací či staveb. h) součástí jednotkových cen jsou i vícenáklady související s výstavbou v nepříznivém klimat. období, průběžný úklid staveniště a přilehlých komunikací, likvidaci odpadů, dočasná dopravní omezení atd. i) Pokud se v dokumentaci vyskytují obchodní názvy, jedná se pouze o vymezení minimálních požadovaných standardů výrobku, technologie či materiálu a zadavatel připouští použití i jiného, kvalitativně či technologicky obdobného řešení. j) Součástí dodávky jsou náklady spojené s povinným pojištěním stavebního díla či jeho části v rozsahu obchodních podmínek. Nedílnou součástí výkazu výměr (soupisu prací, dodávek, služeb) je projektová dokumentace!! Zpracovatel nabídky je povinen prověřit specifikace a výměry uvedené ve výkazu výměr. V případě zjištěných rozdílů má na tyto rozdíly upozornit ve lhůtě pro podání nabídek prostřednictvím žádosti o dodatečné informace k zadávacím podmínkám. Následné změny výměr v průběhu realizace nebudou akceptovány.
Note on D12: Název
Note on I12: IČO
Note on D13: Ulice
Note on I13: DIČ
Note on D14: PSČ
Note on E14: Místo

## VzorPolozky (hidden)
Položkový rozpočet
S:
O:
R:

## D.1 D.1.1;2;3 Pol
Soupis prací (SP) | [27 empty] | #TypZaznamu#
S: |  | Modernizace kuchyně MMB Malinovského nám.3 - zpracování projektové dokumentace | [25 empty] | STA
O: | D.1 | Stavební objekt | [22 empty] | STA |  |  | OBJ
R: | D.1.1;2;3 | ASŘ, SKŘ - Modernizace kuchyně MMB Malinovského nám.3 | [25 empty] | ROZ
P.č. | Číslo položky | Název položky | MJ | Množství | Cena / MJ | Celkem | Dodávka | Dodávka celk. | Montáž | Montáž celk. | DPH | Cena s DPH | Hmotnost / MJ | Hmotnost celk.(t) | Dem. hmotnost / MJ | Dem. hmotnost celk.(t) | Ceník | Cen. soustava / platnost | Cenová úroveň | Nhod / MJ | Nhod celk. | Dodavatel | Typ položky | Stav položky
Díl: | 1 | Zemní práce |  |  |  | 0 |  | 0 |  | 17429.78 |  | 0 |  | 0 |  | 2.95 |  |  |  |  | 33.46 | [6 empty] | DIL
1 | 113106231R00 | Rozebrání dlažeb ze zámkové dlažby zatravňovací v kamenivu vč.očištění, uskladnění | m2 | 13.1 |  | 0 | 0 | 0 | 71.3 | 934.03 | 21 | 0 | 0 | 0 | 0.225 | 2.95 |  | RTS 24/ II | RTS 24/ II | 0.142 | 1.86 |  | Práce | Běžná |  |  |  | POL1_
|  | patky pro boční schodiště Z/19 : 10,0 |  | 10 | [23 empty] | VV | 0
|  | výkop připojení kondenzačních jednotek: 0,5*6,2 |  | 3.1
2 | 139601102R00 | Ruční výkop jam, rýh a šachet v hornině tř. 3 | m3 | 5.0066 |  | 0 | 0 | 0 | 1690 | 8461.09 | 21 | 0 | 0 | 0 | 0 | 0 |  | RTS 24/ II | RTS 24/ II | 3.533 | 17.69 |  | Práce | Běžná |  |  |  | POL1_
|  | patky pro kondenz jednotky Z/1 : 0,66*(0,36*0,36)*4*3 |  | 1.0264 | [23 empty] | VV | 0
|  | patky pro boční schodiště Z/19 : 0,85*(0,45*0,45)*6 |  | 1.0328 | [23 empty] | VV | 0
|  | 0,35*0,85*(1,05) |  | 0.31238 | [23 empty] | VV | 0
|  | výkop připojení kondenzačních jednotek: 0,5*6,2*0,85 |  | 2.635
3 | 162701105R00 | Vodorovné přemístění výkopku z hor.1-4 do 10000 m (předpoklad skládka Černovice) | m3 | 2.8967 |  | 0 | 0 | 0 | 309 | 895.08 | 21 | 0 | 0 | 0 | 0 | 0 |  | RTS 24/ II | RTS 24/ II | 0.01 | 0.03 |  | Práce | Běžná |  |  |  | POL1_1
|  | Začátek provozního součtu | [25 empty] | VV
|  | patky pro kondenz jednotky Z/1 : 0,66*(0,36*0,36)*4*3 |  | 1.0264 | [23 empty] | VV | 2
|  | patky pro boční schodiště Z/19 : 0,85*(0,45*0,45)*6 |  | 1.0328 | [23 empty] | VV | 2
|  | 0,35*0,85*(1,05) |  | 0.31238 | [23 empty] | VV | 2
|  | výkop připojení kondenzačních jednotek: 0,5*6,2*0,85 |  | 2.635
|  | zpětný zásyp : -3,19487 |  | -2.1099 | [23 empty] | VV | 2
|  | Konec provozního součtu | [25 empty] | VV
|  | 2.8967 |  | 2.8967 | [23 empty] | VV | 0
4 | 162201203R00 | Vodorovné přemíst.výkopku, kolečko hor.1-4, do 10m | m3 | 2.8967 |  | 0 | 0 | 0 | 330 | 955.91 | 21 | 0 | 0 | 0 | 0 | 0 |  | RTS 24/ II | RTS 24/ II | 0.668 | 1.93 |  | Práce | Běžná |  |  |  | POL1_1
5 | 162201210R00 | Příplatek za dalš.10 m, kolečko, výkop. z hor.1- 4 | m3 | 2.8967 |  | 0 | 0 | 0 | 292 | 845.83 | 21 | 0 | 0 | 0 | 0 | 0 |  | RTS 24/ II | RTS 24/ II | 0.591 | 1.71 |  | Práce | Běžná |  |  |  | POL1_1
6 | 167101201R00 | Nakládání výkopku z hor. 1 ÷ 4 - ručně | m3 | 2.8967 |  | 0 | 0 | 0 | 957 | 2772.13 | 21 | 0 | 0 | 0 | 0 | 0 |  | RTS 24/ II | RTS 24/ II | 1.938 | 5.61 |  | Práce | Běžná |  |  |  | POL1_
7 | 175101201R00 | Obsyp objektu bez prohození sypaniny použita stávající zemina, ponechána na hraně výkopu | m3 | 2.1099 |  | 0 | 0 | 0 | 1149 | 2424.24 | 21 | 0 | 0 | 0 | 0 | 0 |  | RTS 24/ II | RTS 24/ II | 2.195 | 4.63 |  | Práce | Běžná |  |  |  | POL1_
|  | patky pro kondenz jednotky Z/1 : 0,36*(0,36*0,36)*4*3 |  | 0.55987 | [23 empty] | VV | 0
|  | výkop připojení kondenzačních jednotek: 0,5*6,2*0,5 |  | 1.55
8 | 199000005R00 | Poplatek za skládku zeminy 1- 4, č. dle katal. odpadů 17 05 04 | t | 0.44487 |  | 0 | 0 | 0 | 318 | 141.47 | 21 | 0 | 0 | 0 | 0 | 0 |  | RTS 24/ II | RTS 24/ II | 0 | 0 |  | Práce | Běžná |  |  |  | POL1_1
|  | Začátek provozního součtu | [25 empty] | VV
|  | patky pro kondenz jednotky Z/1 : 0,66*(0,36*0,36)*4*3 |  | 1.0264 | [23 empty] | VV | 2
|  | patky pro boční schodiště Z/19 : 0,85*(0,45*0,45)*6 |  | 1.0328 | [23 empty] | VV | 2
|  | 0,35*0,85*(1,05) |  | 0.31238 | [23 empty] | VV | 2
|  | zpětný zásyp : -2,41987 |  | -2.1099 | [23 empty] | VV | 2
|  | Konec provozního součtu | [25 empty] | VV
|  | cca 1,7t/m3 : 0,26169*1,7 |  | 0.44487 | [23 empty] | VV | 0
Díl: | 2 | Základy a zvláštní zakládání |  |  |  | 0 |  | 4862.67 |  | 846.99 |  | 0 |  | 3.35 |  | 0 |  |  |  |  | 1.35 | [6 empty] | DIL
9 | 275313621R00 | Beton základových patek prostý C 20/25 | m3 | 1.3192 |  | 0 | 3585.36 | 4729.66 | 359.64 | 474.42 | 21 | 0 | 2.525 | 3.33 | 0 | 0 |  | RTS 24/ II | RTS 24/ II | 0.477 | 0.63 |  | Práce | Běžná |  |  |  | POL1_
|  | patky pro kondenz jednotky Z/1 : 0,3*(0,36*0,36)*4*3 |  | 0.46656 | [23 empty] | VV | 0
|  | patky pro boční schodiště Z/19 : 0,49*(0,45*0,45)*6 |  | 0.59535 | [23 empty] | VV | 0
|  | 0,35*0,7*(1,05) |  | 0.25725 | [23 empty] | VV | 0
10 | 275351215R00 | Bednění stěn základových patek - zřízení | m2 | 0.525 |  | 0 | 253.36 | 133.01 | 542.64 | 284.89 | 21 | 0 | 0.03919 | 0.02 | 0 | 0 |  | RTS 24/ II | RTS 24/ II | 1.05 | 0.55 |  | Práce | Běžná |  |  |  | POL1_
|  | patky pro kondenz jednotky Z/1 : 0 | [25 empty] | VV | 0
|  | patky pro boční schodiště Z/19 : 0 | [25 empty] | VV | 0
|  | 0,25*(1,05)*2 |  | 0.525 | [23 empty] | VV | 0
11 | 275351216R00 | Bednění stěn základových patek - odstranění | m2 | 0.525 |  | 0 | 0 | 0 | 167 | 87.68 | 21 | 0 | 0 | 0 | 0 | 0 |  | RTS 24/ II | RTS 24/ II | 0.32 | 0.17 |  | Práce | Běžná |  |  |  | POL1_
|  | patky pro kondenz jednotky Z/1 : 0 | [25 empty] | VV | 0
|  | patky pro boční schodiště Z/19 : 0 | [25 empty] | VV | 0
|  | 0,25*(1,05)*2 |  | 0.525 | [23 empty] | VV | 0
Díl: | 3 | Svislé a kompletní konstrukce |  |  |  | 0 |  | 541264.29 |  | 438067.66 |  | 0 |  | 56.78 |  | 0 |  |  |  |  | 593.75 | [6 empty] | DIL
12 | 310238211RT1 | Zazdívka otvorů plochy do 1 m2 cihlami na MVC s použitím suché maltové směsi | m3 | 0.4312 |  | 0 | 6355.17 | 2740.35 | 2714.83 | 1170.63 | 21 | 0 | 1.682 | 0.73 | 0 | 0 |  | RTS 24/ II | RTS 24/ II | 4.89 | 2.11 |  | Práce | Běžná |  |  |  | POL1_
|  | pozn 11 : | [25 empty] | VV | 0
|  | mč.115 : 0,49*(1,1*0,8) |  | 0.4312 | [23 empty] | VV | 0
13 | 311271176RT1 | Zdivo z tvárnic pórobetonových hladkých tl. 250 mm tvárnice 599 x 249 x 250 mm | m2 | 1.1165 |  | 0 | 1356.07 | 1514.05 | 363.93 | 406.33 | 21 | 0 | 0.18835 | 0.21 | 0 | 0 |  | RTS 24/ II | RTS 24/ II | 0.602 | 0.67 |  | Práce | Běžná |  |  |  | POL1_
|  | 1NP : 3,85*(0,29) |  | 1.1165 | [23 empty] | VV | 0
14 | 311271177RT4 | Zdivo z tvárnic pórobetonových hladkých tl. 300 mm tvárnice 599 x 249 x 300 mm | m2 | 1.1165 |  | 0 | 1630.71 | 1820.69 | 404.29 | 451.39 | 21 | 0 | 0.17643 | 0.2 | 0 | 0 |  | RTS 24/ II | RTS 24/ II | 0.67 | 0.75 |  | Práce | Běžná |  |  |  | POL1_
|  | 1NP : 3,85*(0,29) |  | 1.1165 | [23 empty] | VV | 0
15 | 311271518R00 | Vložka z pásu lepenky - suché zdění vč.dodávky materiálu | m | 147.64 |  | 0 | 14.42 | 2128.97 | 39.48 | 5828.83 | 21 | 0 | 0.00036 | 0.05 | 0 | 0 |  | RTS 24/ II | RTS 24/ II | 0.071 | 10.48 |  | Práce | Běžná |  |  |  | POL1_
|  | příč.100 mm : | [25 empty] | VV | 0
|  | 1NP : (3,05) |  | 3.05 | [23 empty] | VV | 0
|  | (2,38) |  | 2.38 | [23 empty] | VV | 0
|  | (1,315+1,15) |  | 2.465 | [23 empty] | VV | 0
|  | (3,94+1,0) |  | 4.94 | [23 empty] | VV | 0
|  | (3,8+1,6+1,63+1,9) |  | 8.93 | [23 empty] | VV | 0
|  | (2,365+0,5) |  | 2.865 | [23 empty] | VV | 0
|  | příč.125 mm : | [25 empty] | VV | 0
|  | 1NP : (1,3) |  | 1.3 | [23 empty] | VV | 0
|  | (3,05) |  | 3.05 | [23 empty] | VV | 0
|  | (2,4) |  | 2.4 | [23 empty] | VV | 0
|  | (11,2) |  | 11.2 | [23 empty] | VV | 0
|  | (7,25+1,07) |  | 8.32 | [23 empty] | VV | 0
|  | (3,3+1,85) |  | 5.15 | [23 empty] | VV | 0
|  | (2,25+5,95+0,55) |  | 8.75 | [23 empty] | VV | 0
|  | (2,85+1,115+2,15+1,9+0,96) |  | 8.975 | [23 empty] | VV | 0
|  | příč.150 mm : | [25 empty] | VV | 0
|  | 1PP : (4,25+1,5+9,42+4,8+2,65+0,75) |  | 23.37 | [23 empty] | VV | 0
[28 empty] | VV | 0
|  | 1NP : (7,65+2,8+3,295+4,0) |  | 17.745 | [23 empty] | VV | 0
|  | (3,75+2,9+1,5+5,1+1,9) |  | 15.15 | [23 empty] | VV | 0
|  | (2,6) |  | 2.6 | [23 empty] | VV | 0
|  | (4,2) |  | 4.2 | [23 empty] | VV | 0
|  | (4,275) |  | 4.275 | [23 empty] | VV | 0
|  | přizdívky150 mm : | [25 empty] | VV | 0
|  | 1NP : | [25 empty] | VV | 0
|  | mč.108 : (0,9) |  | 0.9 | [23 empty] | VV | 0
|  | mč.125 : (0,95) |  | 0.95 | [23 empty] | VV | 0
|  | mč.127b : (1,0) |  | 1 | [23 empty] | VV | 0
|  | mč.128b : (0,86) |  | 0.86 | [23 empty] | VV | 0
|  | mč.129b : (0,75) |  | 0.75 | [23 empty] | VV | 0
|  | mč.142a : (1,115) |  | 1.115 | [23 empty] | VV | 0
|  | mč.142b : (0,95) |  | 0.95 | [23 empty] | VV | 0
16 | 317121047RT2 | Překlad nenosný pórobetonový, světlost otvoru do 1050 mm překlad nenosný NEP 100-1250, 124 x 24,9 x 10 cm | kus | 5 |  | 0 | 859.56 | 4297.8 | 148.44 | 742.2 | 21 | 0 | 0.02651 | 0.13 | 0 | 0 |  | RTS 24/ II | RTS 24/ II | 0.242 | 1.21 |  | Práce | Běžná |  |  |  | POL1_
|  | P7 : 5 |  | 5 | [23 empty] | VV | 0
17 | 317121047RT3 | Překlad nenosný pórobetonový, světlost otvoru do 1050 mm překlad nenosný NEP 125-1250, 124 x 24,9 x 12,5 cm | kus | 4 |  | 0 | 1074.56 | 4298.24 | 148.44 | 593.76 | 21 | 0 | 0.03265 | 0.13 | 0 | 0 |  | RTS 24/ II | RTS 24/ II | 0.242 | 0.97 |  | Práce | Běžná |  |  |  | POL1_
|  | P6 : 4 |  | 4 | [23 empty] | VV | 0
18 | 317121047RT4 | Překlad nenosný pórobetonový, světlost otvoru do 1050 mm překlad nenosný NEP 125-1500, 150 x 24,9 x 12,5 cm | kus | 8 |  | 0 | 1285.56 | 10284.48 | 148.44 | 1187.52 | 21 | 0 | 0.03979 | 0.32 | 0 | 0 |  | RTS 24/ II | RTS 24/ II | 0.242 | 1.94 |  | Práce | Běžná |  |  |  | POL1_
|  | P8 : 8 |  | 8 | [23 empty] | VV | 0
19 | 317145317R00 | Překlad pórobetonový plochý 125 x 124 x 2500 mm, světlá šířka otvoru 2000 mm | kus | 1 |  | 0 | 1636.53 | 1636.53 | 279.47 | 279.47 | 21 | 0 | 0.03584 | 0.04 | 0 | 0 |  | RTS 24/ II | RTS 24/ II | 0.4625 | 0.46 |  | Práce | Běžná |  |  |  | POL1_
|  | P10 : 1 |  | 1 | [23 empty] | VV | 0
20 | 317145337R00 | Překlad pórobetonový plochý 150 x 124 x 2500 mm, světlá šířka otvoru 2000 mm | kus | 4 |  | 0 | 1955.53 | 7822.12 | 279.47 | 1117.88 | 21 | 0 | 0.04198 | 0.17 | 0 | 0 |  | RTS 24/ II | RTS 24/ II | 0.4625 | 1.85 |  | Práce | Běžná |  |  |  | POL1_
|  | P11 : 2 |  | 2 | [23 empty] | VV | 0
|  | P12 : 2 |  | 2 | [23 empty] | VV | 0
21 | 317234410RT2 | Vyzdívka mezi nosníky cihlami pálenými na MC s použitím suché maltové směsi | m3 | 1.4729 |  | 0 | 6724.51 | 9904.87 | 4125.49 | 6076.64 | 21 | 0 | 1.6824 | 2.48 | 0 | 0 |  | RTS 24/ II | RTS 24/ II | 6.868 | 10.12 |  | Práce | Běžná |  |  |  | POL1_
|  | P1 L50/50/5 hmotnost 3,85 kg/m : 1,2*0,1*0,1*9 |  | 0.108 | [23 empty] | VV | 0
|  | P2 L50/50/5 hmotnost 3,85 kg/m : 1,3*0,1*0,1*10 |  | 0.13 | [23 empty] | VV | 0
|  | P3 L50/50/5 hmotnost 3,85 kg/m : 1,4*0,1*0,1*2 |  | 0.028 | [23 empty] | VV | 0
|  | P4 L50/50/5 hmotnost 3,85 kg/m : 1,5*0,1*0,1*1 |  | 0.015 | [23 empty] | VV | 0
|  | P5 IPE220 hmotnost 26,2 kg/m : 2,5*0,53*0,25*1 |  | 0.33125 | [23 empty] | VV | 0
|  | P9 IPE180 hmotnost 18,8 kg/m : 1,4*0,53*0,2*1 |  | 0.1484 | [23 empty] | VV | 0
|  | P13 IPE180 hmotnost 18,8 kg/m : 1,7*0,68*0,2*2 |  | 0.4624 | [23 empty] | VV | 0
|  | P14 IPE160 hmotnost 15,8 kg/m : 1,25*0,3*0,2*1 |  | 0.075 | [23 empty] | VV | 0
|  | P15 IPE180 hmotnost 18,8 kg/m : 1,65*0,53*0,2*1 |  | 0.1749 | [23 empty] | VV | 0
22 | 317941123R00 | Osazení ocelových válcovaných nosníků č. 14 - 22 dodatečně vč.svařování, osaz do malt lože | t | 0.99006 |  | 0 | 21.18 | 20.97 | 12998.82 | 12869.61 | 21 | 0 | 0.01709 | 0.02 | 0 | 0 |  | RTS 24/ II | RTS 24/ II | 16.583 | 16.42 |  | Práce | Běžná |  |  |  | POL1_
|  | P1 L50/50/5 hmotnost 3,85 kg/m : 1,2*2*9*3,85/1000 |  | 0.08316 | [23 empty] | VV | 0
|  | P2 L50/50/5 hmotnost 3,85 kg/m : 1,3*2*10*3,85/1000 |  | 0.1001 | [23 empty] | VV | 0
|  | P3 L50/50/5 hmotnost 3,85 kg/m : 1,4*2*2*3,85/1000 |  | 0.02156 | [23 empty] | VV | 0
|  | P4 L50/50/5 hmotnost 3,85 kg/m : 1,5*2*1*3,85/1000 |  | 0.01155 | [23 empty] | VV | 0
|  | P5 IPE220 hmotnost 26,2 kg/m : 2,5*3*1*26,2/1000 |  | 0.1965 | [23 empty] | VV | 0
|  | P9 IPE180 hmotnost 18,8 kg/m : 1,4*4*1*18,8/1000 |  | 0.10528 | [23 empty] | VV | 0
|  | P13 IPE180 hmotnost 18,8 kg/m : 1,7*5*2*18,8/1000 |  | 0.3196 | [23 empty] | VV | 0
|  | P14 IPE160 hmotnost 15,8 kg/m : 1,25*3*1*15,8/1000 |  | 0.05925 | [23 empty] | VV | 0
|  | P15 IPE180 hmotnost 18,8 kg/m : 1,65*3*1*18,8/1000 |  | 0.09306 | [23 empty] | VV | 0
23 | 340271615R00 | Zazdívka otvorů pl.do 4 m2, pórobet.tvár.,tl.15 cm | m3 | 1.3416 |  | 0 | 6003.84 | 8054.75 | 1946.16 | 2610.97 | 21 | 0 | 0.76605 | 1.03 | 0 | 0 |  | RTS 24/ II | RTS 24/ II | 3.3232 | 4.46 |  | Práce | Běžná |  |  |  | POL1_
|  | 1PP : | [25 empty] | VV | 0
|  | mč.02/01 : 0,15*(1,45*2,02) |  | 0.43935 | [23 empty] | VV | 0
|  | 1NP : | [25 empty] | VV | 0
|  | mč.109/124 : 0,15*(0,4*2,1) |  | 0.126 | [23 empty] | VV | 0
|  | mč.133 : 0,15*(1,35*2,05) |  | 0.41513 | [23 empty] | VV | 0
|  | mč.145/115 : 0,15*(1,15*3,85-1,0*2,02) |  | 0.36113 | [23 empty] | VV | 0
24 | 342091043R00 | Příplatek za nestandardní povrchovou úpravu Q3 SDK kcí | m2 | 149.1867 |  | 0 | 10.17 | 1517.23 | 206.33 | 30781.69 | 21 | 0 | 0 | 0 | 0 | 0 |  | RTS 24/ II | RTS 24/ II | 0.15 | 22.38 |  | Práce | Běžná |  |  |  | POL1_
|  | podhled N1 : | [25 empty] | VV | 0
|  | 1NP : | [25 empty] | VV | 0
|  | mč.102 : 15,34 |  | 15.34 | [23 empty] | VV | 0
|  | mč.106 : 14,83 |  | 14.83 | [23 empty] | VV | 0
|  | mč.107 : 4,58 |  | 4.58 | [23 empty] | VV | 0
|  | mč.110 : 1,0 |  | 1 | [23 empty] | VV | 0
|  | mč.111 : 1,1 |  | 1.1 | [23 empty] | VV | 0
|  | mč.138 : 2,8 |  | 2.8 | [23 empty] | VV | 0
[28 empty] | VV | 0
|  | podhled N2 : | [25 empty] | VV | 0
|  | 1NP : | [25 empty] | VV | 0
|  | mč.101 : (3,21*4,1) |  | 13.161 | [23 empty] | VV | 0
|  | mč.105 : 14,98 |  | 14.98 | [23 empty] | VV | 0
|  | mč.108 : 1,79 |  | 1.79 | [23 empty] | VV | 0
|  | mč.109 : 9,38-(0,88*1,75) |  | 7.84 | [23 empty] | VV | 0
|  | mč.112 : 6,89 |  | 6.89 | [23 empty] | VV | 0
|  | mč.113 : 10,33 |  | 10.33 | [23 empty] | VV | 0
|  | mč.125 : 5,71 |  | 5.71 | [23 empty] | VV | 0
|  | mč.127a : 2,53 |  | 2.53 | [23 empty] | VV | 0
|  | mč.127b : 1,6 |  | 1.6 | [23 empty] | VV | 0
|  | mč.128a : 2,2 |  | 2.2 | [23 empty] | VV | 0
|  | mč.128b : 1,35 |  | 1.35 | [23 empty] | VV | 0
|  | mč.129a : 1,32 |  | 1.32 | [23 empty] | VV | 0
|  | mč.129b : 1,31 |  | 1.31 | [23 empty] | VV | 0
|  | mč.140 : 2,2 |  | 2.2 | [23 empty] | VV | 0
|  | mč.141 : 1,72 |  | 1.72 | [23 empty] | VV | 0
|  | mč.142a : 1,81 |  | 1.81 | [23 empty] | VV | 0
|  | mč.142b : 2,15 |  | 2.15 | [23 empty] | VV | 0
[28 empty] | VV | 0
|  | podhled N3 : | [25 empty] | VV | 0
|  | mč.109 : (0,88*1,75) |  | 1.54 | [23 empty] | VV | 0
|  | obklad VZT svislé : 1,35*(0,88*2+1,75) |  | 4.7385 | [23 empty] | VV | 0
[28 empty] | VV | 0
|  | pozn 22 předstěna nad boxy +2,420/+3,740 : | [25 empty] | VV | 0
|  | řez BB mč.101 : 1,32*(2,5*2+3,25) |  | 10.89 | [23 empty] | VV | 0
|  | řez CC mč.105/112/124 : 1,32*(5,105*2) |  | 13.4772 | [23 empty] | VV | 0
25 | 342255024RT1 | Příčky z desek pórobetonových tl. 100 mm desky 599 x 249 x 100 mm | m2 | 70.2613 |  | 0 | 601.45 | 42258.63 | 318.55 | 22381.72 | 21 | 0 | 0.07534 | 5.29 | 0 | 0 |  | RTS 24/ II | RTS 24/ II | 0.52915 | 37.18 |  | Práce | Běžná |  |  |  | POL1_
|  | 1NP : 3,85*(3,05) |  | 11.7425 | [23 empty] | VV | 0
|  | 3,85*(2,38)-(0,9*2,02) |  | 7.345 | [23 empty] | VV | 0
|  | 3,85*(1,315+1,15)-(0,8*2,02) |  | 7.8742 | [23 empty] | VV | 0
|  | 3,85*(3,94+1,0)-(0,8*2,02*2) |  | 15.787 | [23 empty] | VV | 0
|  | 3,85*(3,8+1,6+1,63+1,9)-(0,9*2,02+0,8*2,02*2+0,9*2,02) |  | 27.5125 | [23 empty] | VV | 0
26 | 342255026RT1 | Příčky z desek pórobetonových tl. 125 mm desky 599 x 249 x 125 mm | m2 | 161.9572 |  | 0 | 779.86 | 126303.98 | 322.14 | 52172.91 | 21 | 0 | 0.09481 | 15.36 | 0 | 0 |  | RTS 24/ II | RTS 24/ II | 0.535 | 86.65 |  | Práce | Běžná |  |  |  | POL1_
|  | 1NP : 3,85*(1,3)-(1,1*2,02) |  | 2.783 | [23 empty] | VV | 0
|  | 3,85*(3,05) |  | 11.7425 | [23 empty] | VV | 0
|  | 3,85*(2,4)-(1,55*2,02) |  | 6.109 | [23 empty] | VV | 0
|  | 3,85*(11,2)-(1,0*2,1*3+1,0*2,02) |  | 34.8 | [23 empty] | VV | 0
|  | 3,85*(7,25+1,07)-(4,0*0,4+0,9*2,02) |  | 28.614 | [23 empty] | VV | 0
|  | 3,25*(3,3+1,85) |  | 16.7375 | [23 empty] | VV | 0
|  | 3,85*(2,25+5,95+0,55)-(1,1*2,02) |  | 31.4655 | [23 empty] | VV | 0
|  | 3,85*(2,85+1,115+2,15+1,9+0,96)-(0,8*2,02*3) |  | 29.7057 | [23 empty] | VV | 0
27 | 342255028RT1 | Příčky z desek pórobetonových tl. 150 mm desky 599 x 249 x 150 mm | m2 | 208.0128 |  | 0 | 923.66 | 192133.06 | 334.34 | 69546.98 | 21 | 0 | 0.11313 | 23.53 | 0 | 0 |  | RTS 24/ II | RTS 24/ II | 0.55489 | 115.42 |  | Práce | Běžná |  |  |  | POL1_
|  | 1PP : 3,45*(4,25+1,5+9,42+4,8+2,65+0,75) |  | 80.6265 | [23 empty] | VV | 0
|  | -(1,5*2,02*2) |  | -6.06 | [23 empty] | VV | 0
[28 empty] | VV | 0
|  | 1NP : 3,85*(2,8+3,295+4,0)-(2,0*2,02+1,0*2,02+3,0*0,4) |  | 31.6058 | [23 empty] | VV | 0
|  | 3,85*(3,75+2,9+1,5+5,1+1,9)-(1,2*0,4+1,0*0,4+1,15*2,02+1,1*2,02) |  | 52.9025 | [23 empty] | VV | 0
|  | 3,85*(2,6) |  | 10.01 | [23 empty] | VV | 0
|  | 3,85*(4,2)-(1,55*2,02) |  | 13.039 | [23 empty] | VV | 0
|  | 3,85*(4,275)-(4,0*0,4) |  | 14.8588 | [23 empty] | VV | 0
|  | 3,85*(2,365+0,5) |  | 11.0303 | [23 empty] | VV | 0
28 | 342948111R00 | Ukotvení příček k cihel.konstr. kotvami na hmožd. | m | 209.45 |  | 0 | 33.08 | 6928.61 | 136.92 | 28677.89 | 21 | 0 | 0.00102 | 0.21 | 0 | 0 |  | RTS 24/ II | RTS 24/ II | 0.22 | 46.08 |  | Práce | Běžná |  |  |  | POL1_1
|  | 1PP : 3,55*10 |  | 35.5 | [23 empty] | VV | 0
|  | 1NP : 3,85*43 |  | 165.55 | [23 empty] | VV | 0
|  | zazdívky : 2,1*4 |  | 8.4 | [23 empty] | VV | 0
29 | 346244381RT2 | Plentování ocelových nosníků výšky do 20 cm s použitím suché maltové směsi | m2 | 4.33 |  | 0 | 686.56 | 2972.8 | 740.44 | 3206.11 | 21 | 0 | 0.1568 | 0.68 | 0 | 0 |  | RTS 24/ II | RTS 24/ II | 1.2226 | 5.29 |  | Práce | Běžná |  |  |  | POL1_
|  | P5 IPE220 hmotnost 26,2 kg/m : 2,5*0,25*2 |  | 1.25 | [23 empty] | VV | 0
|  | P9 IPE180 hmotnost 18,8 kg/m : 1,4*0,2*2 |  | 0.56 | [23 empty] | VV | 0
|  | P13 IPE180 hmotnost 18,8 kg/m : 1,7*0,2*4 |  | 1.36 | [23 empty] | VV | 0
|  | P14 IPE160 hmotnost 15,8 kg/m : 1,25*0,2*2 |  | 0.5 | [23 empty] | VV | 0
|  | P15 IPE180 hmotnost 18,8 kg/m : 1,65*0,2*2 |  | 0.66 | [23 empty] | VV | 0
30 | 346481111RT2 | Zaplentování rýh, nosníků rabicovým pletivem s použitím suché maltové směsi | m2 | 11.3185 |  | 0 | 94.26 | 1066.88 | 495.74 | 5611.03 | 21 | 0 | 0.00542 | 0.06 | 0 | 0 |  | RTS 24/ II | RTS 24/ II | 0.89205 | 10.1 |  | Práce | Běžná |  |  |  | POL1_
|  | P5 IPE220 hmotnost 26,2 kg/m : 2,5*(0,25*2+0,53) |  | 2.575 | [23 empty] | VV | 0
|  | P9 IPE180 hmotnost 18,8 kg/m : 1,4*(0,2*2+0,53) |  | 1.302 | [23 empty] | VV | 0
|  | P13 IPE180 hmotnost 18,8 kg/m : 1,7*(0,2*4+0,68)*2 |  | 5.032 | [23 empty] | VV | 0
|  | P14 IPE160 hmotnost 15,8 kg/m : 1,25*(0,2*2+0,3) |  | 0.875 | [23 empty] | VV | 0
|  | P15 IPE180 hmotnost 18,8 kg/m : 1,65*(0,2*2+0,53) |  | 1.5345 | [23 empty] | VV | 0
31 | 346971162R00 | Dilatace příček od stropu š. do 150 mm, tl.30 mm | m | 141.115 |  | 0 | 41.2 | 5813.94 | 55.2 | 7789.55 | 21 | 0 | 0.00058 | 0.08 | 0 | 0 |  | RTS 24/ II | RTS 24/ II | 0.09 | 12.7 |  | Práce | Běžná |  |  |  | POL1_
|  | příč.100 mm : | [25 empty] | VV | 0
|  | 1NP : (3,05) |  | 3.05 | [23 empty] | VV | 0
|  | (2,38) |  | 2.38 | [23 empty] | VV | 0
|  | (1,315+1,15) |  | 2.465 | [23 empty] | VV | 0
|  | (3,94+1,0) |  | 4.94 | [23 empty] | VV | 0
|  | (3,8+1,6+1,63+1,9) |  | 8.93 | [23 empty] | VV | 0
|  | (2,365+0,5) |  | 2.865 | [23 empty] | VV | 0
|  | příč.125 mm : | [25 empty] | VV | 0
|  | 1NP : (1,3) |  | 1.3 | [23 empty] | VV | 0
|  | (3,05) |  | 3.05 | [23 empty] | VV | 0
|  | (2,4) |  | 2.4 | [23 empty] | VV | 0
|  | (11,2) |  | 11.2 | [23 empty] | VV | 0
|  | (7,25+1,07) |  | 8.32 | [23 empty] | VV | 0
|  | (3,3+1,85) |  | 5.15 | [23 empty] | VV | 0
|  | (2,25+5,95+0,55) |  | 8.75 | [23 empty] | VV | 0
|  | (2,85+1,115+2,15+1,9+0,96) |  | 8.975 | [23 empty] | VV | 0
|  | příč.150 mm : | [25 empty] | VV | 0
|  | 1PP : (4,25+1,5+9,42+4,8+2,65+0,75) |  | 23.37 | [23 empty] | VV | 0
[28 empty] | VV | 0
|  | 1NP : (7,65+2,8+3,295+4,0) |  | 17.745 | [23 empty] | VV | 0
|  | (3,75+2,9+1,5+5,1+1,9) |  | 15.15 | [23 empty] | VV | 0
|  | (2,6) |  | 2.6 | [23 empty] | VV | 0
|  | (4,2) |  | 4.2 | [23 empty] | VV | 0
|  | (4,275) |  | 4.275 | [23 empty] | VV | 0
32 | 347013113R00 | Předstěna SDK,tl.55mm,1xoc.kce CD,1xRBI 12,5mm,izo | m2 | 24.3672 |  | 0 | 410.84 | 10011.02 | 584.16 | 14234.34 | 21 | 0 | 0.0129 | 0.31 | 0 | 0 |  | RTS 24/ II | RTS 24/ II | 0.85 | 20.71 |  | Práce | Běžná |  |  |  | POL1_
|  | pozn 22 předstěna nad boxy +2,420/+3,740 : | [25 empty] | VV | 0
|  | řez BB mč.101 : 1,32*(2,5*2+3,25) |  | 10.89 | [23 empty] | VV | 0
|  | řez CC mč.105/112/124 : 1,32*(5,105*2) |  | 13.4772 | [23 empty] | VV | 0
33 | 346275115R00 | Přizdívky instalační z desek pórobetonových tl. 150 mm | m2 | 8.8087 |  | 0 | 955.33 | 8415.26 | 410.67 | 3617.49 | 21 | 0 | 0.15931 | 1.4 | 0 | 0 |  | RTS 24/ II | RTS 24/ II | 0.704 | 6.2 |  | Práce | Běžná |  |  |  | POL1_
|  | 1NP : | [25 empty] | VV | 0
|  | mč.108 : 1,35*(0,9) |  | 1.215 | [23 empty] | VV | 0
|  | mč.125 : 1,35*(0,95) |  | 1.2825 | [23 empty] | VV | 0
|  | mč.127b : 1,35*(1,0) |  | 1.35 | [23 empty] | VV | 0
|  | mč.128b : 1,35*(0,86) |  | 1.161 | [23 empty] | VV | 0
|  | mč.129b : 1,35*(0,75) |  | 1.0125 | [23 empty] | VV | 0
|  | mč.142a : 1,35*(1,115) |  | 1.5052 | [23 empty] | VV | 0
|  | mč.142b : 1,35*(0,95) |  | 1.2825 | [23 empty] | VV | 0
34 | 342264051RT1 | Podhled sádrokartonový na zavěšenou ocel. konstr. desky standard tl. 12,5 mm, bez izolace vč.systém pásek | m2 | 39.65 |  | 0 | 394.31 | 15634.39 | 616.69 | 24451.76 | 21 | 0 | 0.01205 | 0.48 | 0 | 0 |  | RTS 24/ II | RTS 24/ II | 1.011 | 40.09 |  | Práce | Běžná |  |  |  | POL1_
|  | podhled N1 : | [25 empty] | VV | 0
|  | 1NP : | [25 empty] | VV | 0
|  | mč.102 : 15,34 |  | 15.34 | [23 empty] | VV | 0
|  | mč.106 : 14,83 |  | 14.83 | [23 empty] | VV | 0
|  | mč.107 : 4,58 |  | 4.58 | [23 empty] | VV | 0
|  | mč.110 : 1,0 |  | 1 | [23 empty] | VV | 0
|  | mč.111 : 1,1 |  | 1.1 | [23 empty] | VV | 0
|  | mč.138 : 2,8 |  | 2.8 | [23 empty] | VV | 0
35 | 342264051RT2 | Podhled sádrokartonový na zavěšenou ocel. konstr. desky protipožární tl. 12,5 mm, bez izolace vč.systém pásek | m2 | 6.2785 |  | 0 | 414.31 | 2601.25 | 616.69 | 3871.89 | 21 | 0 | 0.01352 | 0.08 | 0 | 0 |  | RTS 24/ II | RTS 24/ II | 1.011 | 6.35 |  | Práce | Běžná |  |  |  | POL1_
|  | podhled N3 : | [25 empty] | VV | 0
|  | mč.109 : (0,88*1,75) |  | 1.54 | [23 empty] | VV | 0
|  | obklad VZT svislé : 1,35*(0,88*2+1,75) |  | 4.7385 | [23 empty] | VV | 0
36 | 342264051RT3 | Podhled sádrokartonový na zavěšenou ocel. konstr. desky standard impreg. tl. 12,5 mm, bez izolace vč.systém pásek | m2 | 78.891 |  | 0 | 455.31 | 35919.86 | 616.69 | 48651.29 | 21 | 0 | 0.01205 | 0.95 | 0 | 0 |  | RTS 24/ II | RTS 24/ II | 1.011 | 79.76 |  | Práce | Běžná |  |  |  | POL1_
|  | podhled N2 : | [25 empty] | VV | 0
|  | 1NP : | [25 empty] | VV | 0
|  | mč.101 : (3,21*4,1) |  | 13.161 | [23 empty] | VV | 0
|  | mč.105 : 14,98 |  | 14.98 | [23 empty] | VV | 0
|  | mč.108 : 1,79 |  | 1.79 | [23 empty] | VV | 0
|  | mč.109 : 9,38-(0,88*1,75) |  | 7.84 | [23 empty] | VV | 0
|  | mč.112 : 6,89 |  | 6.89 | [23 empty] | VV | 0
|  | mč.113 : 10,33 |  | 10.33 | [23 empty] | VV | 0
|  | mč.125 : 5,71 |  | 5.71 | [23 empty] | VV | 0
|  | mč.127a : 2,53 |  | 2.53 | [23 empty] | VV | 0
|  | mč.127b : 1,6 |  | 1.6 | [23 empty] | VV | 0
|  | mč.128a : 2,2 |  | 2.2 | [23 empty] | VV | 0
|  | mč.128b : 1,35 |  | 1.35 | [23 empty] | VV | 0
|  | mč.129a : 1,32 |  | 1.32 | [23 empty] | VV | 0
|  | mč.129b : 1,31 |  | 1.31 | [23 empty] | VV | 0
|  | mč.140 : 2,2 |  | 2.2 | [23 empty] | VV | 0
|  | mč.141 : 1,72 |  | 1.72 | [23 empty] | VV | 0
|  | mč.142a : 1,81 |  | 1.81 | [23 empty] | VV | 0
|  | mč.142b : 2,15 |  | 2.15 | [23 empty] | VV | 0
37 | 3 PC 001 | D+M Větraný podhled N5 mč.101 dodávkou VZT - NEOCEŇOVAT!!! | m2 | 0 |  | 0 | 0 | 0 | 0 | 0 | 21 | 0 | 0 | 0 | 0 | 0 |  | Vlastní | Indiv | 0 | 0 |  | Práce | Běžná |  |  |  | POL1_
38 | 3 PC 002 | D+M Obezdívku dveřního pouzdra vč.dodávky materiálu | soubor | 1 |  | 0 | 0 | 0 | 3500 | 3500 | 21 | 0 | 0 | 0 | 0 | 0 |  | Vlastní | Indiv | 0 | 0 |  | Práce | Běžná |  |  |  | POL1_
|  | mč.104/133 : 1 |  | 1 | [23 empty] | VV | 0
39 | 342111322RT3 | Příčka SDVK tl.100 mm,ocel.kce,oplášť 15+15 mm izolace miner.tl. 60 mm, objem. hmotnost 35 kg/m3 vč.systém pásek, přetmelení | m2 | 46.605 |  | 0 | 0 | 0 | 1737 | 80952.89 | 21 | 0 | 0.03492 | 1.63 | 0 | 0 |  | Vlastní | Vlastní | 1.09 | 50.8 |  | Práce | Běžná |  |  |  | POL1_
|  | Začátek provozního součtu | [25 empty] | VV
|  | Z/25 : 3,875*(7,5)-(2,0*1,2*3) |  | 21.8625 | [23 empty] | VV | 2
|  | Konec provozního součtu | [25 empty] | VV
|  | 21,8625*2 |  | 43.725 | [23 empty] | VV | 0
|  | ostění : 0,15*(2,0*2+1,2*2)*3 |  | 2.88 | [23 empty] | VV | 0
40 | 347111323RZC | Obklad SDVK dvojítý oboustranně tl.2x 12,5 mm bez izolace | m2 | 3.7113 |  | 0 | 0 | 0 | 1424 | 5284.89 | 21 | 0 | 0.02976 | 0.11 | 0 | 0 |  | Vlastní | Vlastní | 0.7 | 2.6 |  | Práce | Běžná |  |  |  | POL1_
|  | Z/13 obklad ocel rám kce : (1,31*2,12*2+0,15*2,02*2+0,15*1,31)-(1,1*2,02*2) |  | 1.9129 | [23 empty] | VV | 0
|  | Z/17 obklad ocel rám kce : (1,56*2,12*2+0,15*2,02*2+0,15*1,56)-(1,4*2,02*2) |  | 1.7984 | [23 empty] | VV | 0
41 | 13331512R | Tyč ocelová L rovnoramenná S235JR, rozměr 50 x 50 x 5 mm | t | 0.23801 |  | 0 | 31220 | 7430.67 | 0 | 0 | 21 | 0 | 1 | 0.24 | 0 | 0 | SPCM | RTS 24/ II | RTS 24/ II | 0 | 0 |  | Specifikace | Běžná |  |  |  | POL3_
|  | Začátek provozního součtu | [25 empty] | VV
|  | P1 L50/50/5 hmotnost 3,85 kg/m : 1,2*2*9*3,85/1000 |  | 0.08316 | [23 empty] | VV | 2
|  | P2 L50/50/5 hmotnost 3,85 kg/m : 1,3*2*10*3,85/1000 |  | 0.1001 | [23 empty] | VV | 2
|  | P3 L50/50/5 hmotnost 3,85 kg/m : 1,4*2*2*3,85/1000 |  | 0.02156 | [23 empty] | VV | 2
|  | P4 L50/50/5 hmotnost 3,85 kg/m : 1,5*2*1*3,85/1000 |  | 0.01155 | [23 empty] | VV | 2
|  | Konec provozního součtu | [25 empty] | VV
|  | 0,21637*1,1 |  | 0.23801 | [23 empty] | VV | 0
42 | 13383430R | Tyč ocelová IPE 160, S235JR | t | 0.06518 |  | 0 | 32180 | 2097.49 | 0 | 0 | 21 | 0 | 1 | 0.07 | 0 | 0 | SPCM | RTS 24/ II | RTS 24/ II | 0 | 0 |  | Specifikace | Běžná |  |  |  | POL3_
|  | Začátek provozního součtu | [25 empty] | VV
|  | P14 IPE160 hmotnost 15,8 kg/m : 1,25*3*1*15,8/1000 |  | 0.05925 | [23 empty] | VV | 2
|  | Konec provozního součtu | [25 empty] | VV
|  | 0,05925*1,1 |  | 0.06518 | [23 empty] | VV | 0
43 | 13482710R | Tyč ocelová IPE 180, S235JR | t | 0.56973 |  | 0 | 32620 | 18584.59 | 0 | 0 | 21 | 0 | 1 | 0.57 | 0 | 0 | SPCM | RTS 24/ II | RTS 24/ II | 0 | 0 |  | Specifikace | Běžná |  |  |  | POL3_
|  | Začátek provozního součtu | [25 empty] | VV
|  | P9 IPE180 hmotnost 18,8 kg/m : 1,4*4*1*18,8/1000 |  | 0.10528 | [23 empty] | VV | 2
|  | P13 IPE180 hmotnost 18,8 kg/m : 1,7*5*2*18,8/1000 |  | 0.3196 | [23 empty] | VV | 2
|  | P15 IPE180 hmotnost 18,8 kg/m : 1,65*3*1*18,8/1000 |  | 0.09306 | [23 empty] | VV | 2
|  | Konec provozního součtu | [25 empty] | VV
|  | 0,51794*1,1 |  | 0.56973 | [23 empty] | VV | 0
44 | 13482720R | Tyč ocelová IPE 220, S235JR | t | 0.21615 |  | 0 | 32620 | 7050.81 | 0 | 0 | 21 | 0 | 1 | 0.22 | 0 | 0 | SPCM | RTS 24/ II | RTS 24/ II | 0 | 0 |  | Specifikace | Běžná |  |  |  | POL3_
|  | Začátek provozního součtu | [25 empty] | VV
|  | P5 IPE220 hmotnost 26,2 kg/m : 2,5*3*1*26,2/1000 |  | 0.1965 | [23 empty] | VV | 2
|  | Konec provozního součtu | [25 empty] | VV
|  | 0,1965*1,1 |  | 0.21615 | [23 empty] | VV | 0
Díl: | 4 | Vodorovné konstrukce |  |  |  | 0 |  | 95267.03 |  | 124170.62 |  | 0 |  | 15.84 |  | 0 |  |  |  |  | 178.78 | [6 empty] | DIL
45 | 411321414R00 | Stropy deskové ze železobetonu C 25/30 | m3 | 0.57619 |  | 0 | 3803.11 | 2191.31 | 641.89 | 369.85 | 21 | 0 | 2.5251 | 1.45 | 0 | 0 |  | RTS 24/ II | RTS 24/ II | 0.987 | 0.57 |  | Práce | Běžná |  |  |  | POL1_1
|  | dobet stropní kce mč.115 : 0,16*(0,95*2,85+1,0*3,3+1,05*0,75) |  | 1.0872 | [23 empty] | VV | 0
|  | -0,16*(0,8*0,5*6+0,63*0,63*2) |  | -0.51101 | [23 empty] | VV | 0
46 | 411351201R00 | Bednění stropů deskových, podepření výšky do 3,5 m, zatížení do 5 kPa | m2 | 6.795 |  | 0 | 537.42 | 3651.77 | 565.58 | 3843.12 | 21 | 0 | 0.0339 | 0.23 | 0 | 0 |  | RTS 24/ II | RTS 24/ II | 0.791 | 5.37 |  | Práce | Běžná |  |  |  | POL1_1
|  | dobet stropní kce mč.115 : (0,95*2,85+1,0*3,3+1,05*0,75) |  | 6.795 | [23 empty] | VV | 0
47 | 411351202R00 | Odstranění stropů deskových, podepření výšky do 3,5 m, zatížení do 5 kPa | m2 | 6.795 |  | 0 | 0 | 0 | 305.5 | 2075.87 | 21 | 0 | 0 | 0 | 0 | 0 |  | RTS 24/ II | RTS 24/ II | 0.396 | 2.69 |  | Práce | Běžná |  |  |  | POL1_1
|  | dobet stropní kce mč.115 : (0,95*2,85+1,0*3,3+1,05*0,75) |  | 6.795 | [23 empty] | VV | 0
48 | 411351903R00 | Bednění prostupů ve stropních deskách plochy do 0,48 m2 vč.dodávky ocelové chráničky | kus | 8 |  | 0 | 1189.18 | 9513.44 | 2400.82 | 19206.56 | 21 | 0 | 0.01707 | 0.14 | 0 | 0 |  | RTS 24/ II | RTS 24/ II | 1.598 | 12.78 |  | Práce | Běžná |  |  |  | POL1_
|  | PS1 800x500 : 6 |  | 6 | [23 empty] | VV | 0
|  | PS2 630x630 : 2 |  | 2 | [23 empty] | VV | 0
49 | 411354171R00 | Podpěrná konstrukce bednění stropů výšky do 4 m, zatížení do 5 kPa - zřízení | m2 | 70 |  | 0 | 21.87 | 1530.9 | 236.63 | 16564.1 | 21 | 0 | 0.00227 | 0.16 | 0 | 0 |  | RTS 24/ II | RTS 24/ II | 0.386 | 27.02 |  | Práce | Běžná |  |  |  | POL1_
|  | zajištění stropní kce pro vybourání prostupu stropní kcí : | [25 empty] | VV | 0
|  | 1PP : | [25 empty] | VV | 0
|  | pozn 1 : (10,0*7,0) |  | 70 | [23 empty] | VV | 0
50 | 411354172R00 | Podpěrná konstrukce bednění stropů výšky do 4 m, zatížení do 5 kPa - odstranění | m2 | 70 |  | 0 | 0 | 0 | 72.2 | 5054 | 21 | 0 | 0 | 0 | 0 | 0 |  | RTS 24/ II | RTS 24/ II | 0.13 | 9.1 |  | Práce | Běžná |  |  |  | POL1_
|  | zajištění stropní kce pro vybourání prostupu stropní kcí : | [25 empty] | VV | 0
|  | 1PP : | [25 empty] | VV | 0
|  | pozn 1 : (10,0*7,0) |  | 70 | [23 empty] | VV | 0
51 | 411361821R00 | Výztuž stropů z betonářské oceli 10505(R) | t | 0.06914 |  | 0 | 42445.79 | 2934.7 | 17724.21 | 1225.45 | 21 | 0 | 1.0214 | 0.07 | 0 | 0 |  | RTS 24/ II | RTS 24/ II | 26.62 | 1.84 |  | Práce | Běžná |  |  |  | POL1_
|  | Začátek provozního součtu | [25 empty] | VV
|  | dobet stropní kce mč.115 : 0,16*(0,95*2,85+1,0*3,3+1,05*0,75) |  | 1.0872 | [23 empty] | VV | 2
|  | -0,16*(0,8*0,5*6+0,63*0,63*2) |  | -0.51101 | [23 empty] | VV | 2
|  | Konec provozního součtu | [25 empty] | VV
|  | cca 120,0kg/m3 : 0,57619*120,0/1000 |  | 0.06914 | [23 empty] | VV | 0
52 | 417321414R00 | Ztužující pásy a věnce z betonu železového C 25/30 | m3 | 4.7194 |  | 0 | 3970.49 | 18738.41 | 844.51 | 3985.6 | 21 | 0 | 2.7501 | 12.98 | 0 | 0 |  | RTS 24/ II | RTS 24/ II | 1.448 | 6.83 |  | Práce | Běžná |  |  |  | POL1_
|  | pozn 20 betonové prahy TG -0,010/+0,150 : | [25 empty] | VV | 0
|  | Začátek provozního součtu | [25 empty] | VV
|  | mč.101 : (2,48*2+0,32*2) |  | 5.6 | [23 empty] | VV | 2
|  | (3,63+0,32+0,17+1,85) |  | 5.97 | [23 empty] | VV | 2
|  | (5,05*2+0,315*2) |  | 10.73 | [23 empty] | VV | 2
|  | (1,94*2+0,325*2) |  | 4.53 | [23 empty] | VV | 2
|  | (1,53*2+0,91*3) |  | 5.79 | [23 empty] | VV | 2
|  | (1,26*2+0,42*2) |  | 3.36 | [23 empty] | VV | 2
|  | (1,56*2+0,42*2) |  | 3.96 | [23 empty] | VV | 2
|  | (1,01*2+0,47*2) |  | 2.96 | [23 empty] | VV | 2
|  | (1,61+0,54*2) |  | 2.69 | [23 empty] | VV | 2
|  | (2,65*2+0,55*2) |  | 6.4 | [23 empty] | VV | 2
|  | Konec provozního součtu | [25 empty] | VV
|  | 0,15*0,16*(51,99) |  | 1.2478 | [23 empty] | VV | 0
[28 empty] | VV | 0
|  | Začátek provozního součtu | [25 empty] | VV
|  | (1,75) |  | 1.75 | [23 empty] | VV | 2
|  | Konec provozního součtu | [25 empty] | VV
|  | 0,3*0,16*(51,99) |  | 2.4955 | [23 empty] | VV | 0
[28 empty] | VV | 0
|  | Začátek provozního součtu | [25 empty] | VV
|  | mč.103 : (1,705*2+0,42) |  | 3.83 | [23 empty] | VV | 2
|  | (1,58*2+0,45*2) |  | 4.06 | [23 empty] | VV | 2
|  | (1,05*2+0,44*2) |  | 2.98 | [23 empty] | VV | 2
|  | Konec provozního součtu | [25 empty] | VV
|  | 0,15*0,16*(10,87) |  | 0.26088 | [23 empty] | VV | 0
[28 empty] | VV | 0
|  | Začátek provozního součtu | [25 empty] | VV
|  | mč.113 : (2,09*2+0,42*2) |  | 5.02 | [23 empty] | VV | 2
|  | Konec provozního součtu | [25 empty] | VV
|  | 0,15*0,16*(5,02) |  | 0.12048 | [23 empty] | VV | 0
[28 empty] | VV | 0
|  | Začátek provozního součtu | [25 empty] | VV
|  | mč.105 : (0,95*2+0,32*2) |  | 2.54 | [23 empty] | VV | 2
|  | (4,145*2+0,32*2+1,45) |  | 10.38 | [23 empty] | VV | 2
|  | Konec provozního součtu | [25 empty] | VV
|  | 0,15*0,16*(12,92) |  | 0.31008 | [23 empty] | VV | 0
[28 empty] | VV | 0
|  | Začátek provozního součtu | [25 empty] | VV
|  | mč.112 : (1,22*2+0,22*2) |  | 2.88 | [23 empty] | VV | 2
|  | (1,34*2+0,62*2) |  | 3.92 | [23 empty] | VV | 2
|  | Konec provozního součtu | [25 empty] | VV
|  | 0,15*0,16*(6,8) |  | 0.1632 | [23 empty] | VV | 0
[28 empty] | VV | 0
|  | ukončení příč. : | [25 empty] | VV | 0
|  | mč.101 : 0,15*0,15*(4,3+1,1) |  | 0.1215 | [23 empty] | VV | 0
53 | 417351115R00 | Bednění ztužujících pásů a věnců vč.vzpěr - zřízení | m2 | 46.2888 |  | 0 | 103.11 | 4772.84 | 424.89 | 19667.65 | 21 | 0 | 0.00781 | 0.36 | 0 | 0 |  | RTS 24/ II | RTS 24/ II | 0.79 | 36.57 |  | Práce | Běžná |  |  |  | POL1_
|  | pozn 20 betonové prahy TG -0,010/+0,150 : | [25 empty] | VV | 0
|  | Začátek provozního součtu | [25 empty] | VV
|  | mč.101 : (2,48*2+0,32*2) |  | 5.6 | [23 empty] | VV | 2
|  | (3,63+0,32+0,17+1,85) |  | 5.97 | [23 empty] | VV | 2
|  | (5,05*2+0,315*2) |  | 10.73 | [23 empty] | VV | 2
|  | (1,94*2+0,325*2) |  | 4.53 | [23 empty] | VV | 2
|  | (1,53*2+0,91*3) |  | 5.79 | [23 empty] | VV | 2
|  | (1,26*2+0,42*2) |  | 3.36 | [23 empty] | VV | 2
|  | (1,56*2+0,42*2) |  | 3.96 | [23 empty] | VV | 2
|  | (1,01*2+0,47*2) |  | 2.96 | [23 empty] | VV | 2
|  | (1,61+0,54*2) |  | 2.69 | [23 empty] | VV | 2
|  | (2,65*2+0,55*2) |  | 6.4 | [23 empty] | VV | 2
|  | Konec provozního součtu | [25 empty] | VV
|  | 0,16*(51,99)*2 |  | 16.6368 | [23 empty] | VV | 0
[28 empty] | VV | 0
|  | Začátek provozního součtu | [25 empty] | VV
|  | (1,75) |  | 1.75 | [23 empty] | VV | 2
|  | Konec provozního součtu | [25 empty] | VV
|  | 0,16*(51,99)*2 |  | 16.6368 | [23 empty] | VV | 0
[28 empty] | VV | 0
|  | Začátek provozního součtu | [25 empty] | VV
|  | mč.103 : (1,705*2+0,42) |  | 3.83 | [23 empty] | VV | 2
|  | (1,58*2+0,45*2) |  | 4.06 | [23 empty] | VV | 2
|  | (1,05*2+0,44*2) |  | 2.98 | [23 empty] | VV | 2
|  | Konec provozního součtu | [25 empty] | VV
|  | 0,16*(10,87)*2 |  | 3.4784 | [23 empty] | VV | 0
[28 empty] | VV | 0
|  | Začátek provozního součtu | [25 empty] | VV
|  | mč.113 : (2,09*2+0,42*2) |  | 5.02 | [23 empty] | VV | 2
|  | Konec provozního součtu | [25 empty] | VV
|  | 0,16*(5,02)*2 |  | 1.6064 | [23 empty] | VV | 0
[28 empty] | VV | 0
|  | Začátek provozního součtu | [25 empty] | VV
|  | mč.105 : (0,95*2+0,32*2) |  | 2.54 | [23 empty] | VV | 2
|  | (4,145*2+0,32*2+1,45) |  | 10.38 | [23 empty] | VV | 2
|  | Konec provozního součtu | [25 empty] | VV
|  | 0,16*(12,92)*2 |  | 4.1344 | [23 empty] | VV | 0
[28 empty] | VV | 0
|  | Začátek provozního součtu | [25 empty] | VV
|  | mč.112 : (1,22*2+0,22*2) |  | 2.88 | [23 empty] | VV | 2
|  | (1,34*2+0,62*2) |  | 3.92 | [23 empty] | VV | 2
|  | Konec provozního součtu | [25 empty] | VV
|  | 0,16*(6,8)*2 |  | 2.176 | [23 empty] | VV | 0
[28 empty] | VV | 0
|  | bez odpočtu ve styku se stěnou - rezerva : | [25 empty] | VV | 0
[28 empty] | VV | 0
|  | ukončení příč. : | [25 empty] | VV | 0
|  | mč.101 : 0,15*(4,3+1,1)*2 |  | 1.62 | [23 empty] | VV | 0
54 | 417351116R00 | Bednění ztužujících pásů a věnců vč.vzpěr - odstranění | m2 | 46.2888 |  | 0 | 0 | 0 | 129.5 | 5994.4 | 21 | 0 | 0 | 0 | 0 | 0 |  | RTS 24/ II | RTS 24/ II | 0.24 | 11.11 |  | Práce | Běžná |  |  |  | POL1_
|  | pozn 20 betonové prahy TG -0,010/+0,150 : | [25 empty] | VV | 0
|  | Začátek provozního součtu | [25 empty] | VV
|  | mč.101 : (2,48*2+0,32*2) |  | 5.6 | [23 empty] | VV | 2
|  | (3,63+0,32+0,17+1,85) |  | 5.97 | [23 empty] | VV | 2
|  | (5,05*2+0,315*2) |  | 10.73 | [23 empty] | VV | 2
|  | (1,94*2+0,325*2) |  | 4.53 | [23 empty] | VV | 2
|  | (1,53*2+0,91*3) |  | 5.79 | [23 empty] | VV | 2
|  | (1,26*2+0,42*2) |  | 3.36 | [23 empty] | VV | 2
|  | (1,56*2+0,42*2) |  | 3.96 | [23 empty] | VV | 2
|  | (1,01*2+0,47*2) |  | 2.96 | [23 empty] | VV | 2
|  | (1,61+0,54*2) |  | 2.69 | [23 empty] | VV | 2
|  | (2,65*2+0,55*2) |  | 6.4 | [23 empty] | VV | 2
|  | Konec provozního součtu | [25 empty] | VV
|  | 0,16*(51,99)*2 |  | 16.6368 | [23 empty] | VV | 0
[28 empty] | VV | 0
|  | Začátek provozního součtu | [25 empty] | VV
|  | (1,75) |  | 1.75 | [23 empty] | VV | 2
|  | Konec provozního součtu | [25 empty] | VV
|  | 0,16*(51,99)*2 |  | 16.6368 | [23 empty] | VV | 0
[28 empty] | VV | 0
|  | Začátek provozního součtu | [25 empty] | VV
|  | mč.103 : (1,705*2+0,42) |  | 3.83 | [23 empty] | VV | 2
|  | (1,58*2+0,45*2) |  | 4.06 | [23 empty] | VV | 2
|  | (1,05*2+0,44*2) |  | 2.98 | [23 empty] | VV | 2
|  | Konec provozního součtu | [25 empty] | VV
|  | 0,16*(10,87)*2 |  | 3.4784 | [23 empty] | VV | 0
[28 empty] | VV | 0
|  | Začátek provozního součtu | [25 empty] | VV
|  | mč.113 : (2,09*2+0,42*2) |  | 5.02 | [23 empty] | VV | 2
|  | Konec provozního součtu | [25 empty] | VV
|  | 0,16*(5,02)*2 |  | 1.6064 | [23 empty] | VV | 0
[28 empty] | VV | 0
|  | Začátek provozního součtu | [25 empty] | VV
|  | mč.105 : (0,95*2+0,32*2) |  | 2.54 | [23 empty] | VV | 2
|  | (4,145*2+0,32*2+1,45) |  | 10.38 | [23 empty] | VV | 2
|  | Konec provozního součtu | [25 empty] | VV
|  | 0,16*(12,92)*2 |  | 4.1344 | [23 empty] | VV | 0
[28 empty] | VV | 0
|  | Začátek provozního součtu | [25 empty] | VV
|  | mč.112 : (1,22*2+0,22*2) |  | 2.88 | [23 empty] | VV | 2
|  | (1,34*2+0,62*2) |  | 3.92 | [23 empty] | VV | 2
|  | Konec provozního součtu | [25 empty] | VV
|  | 0,16*(6,8)*2 |  | 2.176 | [23 empty] | VV | 0
[28 empty] | VV | 0
|  | bez odpočtu ve styku se stěnou - rezerva : | [25 empty] | VV | 0
[28 empty] | VV | 0
|  | ukončení příč. : | [25 empty] | VV | 0
|  | mč.101 : 0,15*(4,3+1,1)*2 |  | 1.62 | [23 empty] | VV | 0
55 | 417361821R00 | Výztuž ztužujících pásů a věnců z oceli B500B (10 505) | t | 0.44409 |  | 0 | 40816.45 | 18126.18 | 18333.55 | 8141.75 | 21 | 0 | 1.021 | 0.45 | 0 | 0 |  | RTS 24/ II | RTS 24/ II | 27.673 | 12.29 |  | Práce | Běžná |  |  |  | POL1_
|  | pozn 20 betonové prahy TG -0,010/+0,150 : | [25 empty] | VV | 0
|  | Začátek provozního součtu | [25 empty] | VV
|  | mč.101 : (2,48*2+0,32*2) |  | 5.6 | [23 empty] | VV | 2
|  | (3,63+0,32+0,17+1,85) |  | 5.97 | [23 empty] | VV | 2
|  | (5,05*2+0,315*2) |  | 10.73 | [23 empty] | VV | 2
|  | (1,94*2+0,325*2) |  | 4.53 | [23 empty] | VV | 2
|  | (1,53*2+0,91*3) |  | 5.79 | [23 empty] | VV | 2
|  | (1,26*2+0,42*2) |  | 3.36 | [23 empty] | VV | 2
|  | (1,56*2+0,42*2) |  | 3.96 | [23 empty] | VV | 2
|  | (1,01*2+0,47*2) |  | 2.96 | [23 empty] | VV | 2
|  | (1,61+0,54*2) |  | 2.69 | [23 empty] | VV | 2
|  | (2,65*2+0,55*2) |  | 6.4 | [23 empty] | VV | 2
|  | Konec provozního součtu | [25 empty] | VV
|  | cca 95,0kg/m3 : 0,15*0,16*(51,99)*95,0/1000 |  | 0.11854 | [23 empty] | VV | 0
[28 empty] | VV | 0
|  | Začátek provozního součtu | [25 empty] | VV
|  | (1,75) |  | 1.75 | [23 empty] | VV | 2
|  | Konec provozního součtu | [25 empty] | VV
|  | 0,3*0,16*(51,99)*95,0/1000 |  | 0.23707 | [23 empty] | VV | 0
[28 empty] | VV | 0
|  | Začátek provozního součtu | [25 empty] | VV
|  | mč.103 : (1,705*2+0,42) |  | 3.83 | [23 empty] | VV | 2
|  | (1,58*2+0,45*2) |  | 4.06 | [23 empty] | VV | 2
|  | (1,05*2+0,44*2) |  | 2.98 | [23 empty] | VV | 2
|  | Konec provozního součtu | [25 empty] | VV
|  | 0,15*0,16*(10,87)*95,0/1000 |  | 0.02478 | [23 empty] | VV | 0
[28 empty] | VV | 0
|  | Začátek provozního součtu | [25 empty] | VV
|  | mč.113 : (2,09*2+0,42*2) |  | 5.02 | [23 empty] | VV | 2
|  | Konec provozního součtu | [25 empty] | VV
|  | 0,15*0,16*(5,02)*95,0/1000 |  | 0.01145 | [23 empty] | VV | 0
[28 empty] | VV | 0
|  | Začátek provozního součtu | [25 empty] | VV
|  | mč.105 : (0,95*2+0,32*2) |  | 2.54 | [23 empty] | VV | 2
|  | (4,145*2+0,32*2+1,45) |  | 10.38 | [23 empty] | VV | 2
|  | Konec provozního součtu | [25 empty] | VV
|  | 0,15*0,16*(12,92)*95,0/1000 |  | 0.02946 | [23 empty] | VV | 0
[28 empty] | VV | 0
|  | Začátek provozního součtu | [25 empty] | VV
|  | mč.112 : (1,22*2+0,22*2) |  | 2.88 | [23 empty] | VV | 2
|  | (1,34*2+0,62*2) |  | 3.92 | [23 empty] | VV | 2
|  | Konec provozního součtu | [25 empty] | VV
|  | 0,15*0,16*(6,8)*95,0/1000 |  | 0.0155 | [23 empty] | VV | 0
[28 empty] | VV | 0
|  | Začátek provozního součtu | [25 empty] | VV
|  | ukončení příč. : | [25 empty] | VV | 2
|  | mč.101 : 0,15*0,15*(4,3+1,1) |  | 0.1215 | [23 empty] | VV | 2
|  | Konec provozního součtu | [25 empty] | VV
|  | cca 60,0kg/m3 : 0,1215*60,0/1000 |  | 0.00729 | [23 empty] | VV | 0
56 | 953981102R00 | Chemické kotvy do betonu, hl. 90 mm, M 10, ampule pro chem kotvu | kus | 392 |  | 0 | 76.53 | 29999.76 | 79.47 | 31152.24 | 21 | 0 | 0 | 0 | 0 | 0 |  | RTS 24/ II | RTS 24/ II | 0.125 | 49 |  | Práce | Běžná |  |  |  | POL1_
|  | pozn 20 betonové prahy TG -0,010/+0,150 á250 mm : | [25 empty] | VV | 0
|  | Začátek provozního součtu | [25 empty] | VV
|  | mč.101 : (2,48*2+0,32*2) |  | 5.6 | [23 empty] | VV | 2
|  | (3,63+0,32+0,17+1,85) |  | 5.97 | [23 empty] | VV | 2
|  | (5,05*2+0,315*2) |  | 10.73 | [23 empty] | VV | 2
|  | (1,94*2+0,325*2) |  | 4.53 | [23 empty] | VV | 2
|  | (1,53*2+0,91*3) |  | 5.79 | [23 empty] | VV | 2
|  | (1,26*2+0,42*2) |  | 3.36 | [23 empty] | VV | 2
|  | (1,56*2+0,42*2) |  | 3.96 | [23 empty] | VV | 2
|  | (1,01*2+0,47*2) |  | 2.96 | [23 empty] | VV | 2
|  | (1,61+0,54*2) |  | 2.69 | [23 empty] | VV | 2
|  | (2,65*2+0,55*2) |  | 6.4 | [23 empty] | VV | 2
|  | Konec provozního součtu | [25 empty] | VV
|  | 60*4 |  | 240 | [23 empty] | VV | 0
[28 empty] | VV | 0
|  | Začátek provozního součtu | [25 empty] | VV
|  | (1,75) |  | 1.75 | [23 empty] | VV | 2
|  | Konec provozního součtu | [25 empty] | VV
|  | 2*4 |  | 8 | [23 empty] | VV | 0
[28 empty] | VV | 0
|  | Začátek provozního součtu | [25 empty] | VV
|  | mč.103 : (1,705*2+0,42) |  | 3.83 | [23 empty] | VV | 2
|  | (1,58*2+0,45*2) |  | 4.06 | [23 empty] | VV | 2
|  | (1,05*2+0,44*2) |  | 2.98 | [23 empty] | VV | 2
|  | Konec provozního součtu | [25 empty] | VV
|  | 11*4 |  | 44 | [23 empty] | VV | 0
[28 empty] | VV | 0
|  | Začátek provozního součtu | [25 empty] | VV
|  | mč.113 : (2,09*2+0,42*2) |  | 5.02 | [23 empty] | VV | 2
|  | Konec provozního součtu | [25 empty] | VV
|  | 5*4 |  | 20 | [23 empty] | VV | 0
[28 empty] | VV | 0
|  | Začátek provozního součtu | [25 empty] | VV
|  | mč.105 : (0,95*2+0,32*2) |  | 2.54 | [23 empty] | VV | 2
|  | (4,145*2+0,32*2+1,45) |  | 10.38 | [23 empty] | VV | 2
|  | Konec provozního součtu | [25 empty] | VV
|  | 13*4 |  | 52 | [23 empty] | VV | 0
[28 empty] | VV | 0
|  | Začátek provozního součtu | [25 empty] | VV
|  | mč.112 : (1,22*2+0,22*2) |  | 2.88 | [23 empty] | VV | 2
|  | (1,34*2+0,62*2) |  | 3.92 | [23 empty] | VV | 2
|  | Konec provozního součtu | [25 empty] | VV
|  | 7*4 |  | 28 | [23 empty] | VV | 0
57 | 953981105R00 | Chemické kotvy do betonu, hl. 170 mm, M 20, ampule pro chem kotvu | kus | 14 |  | 0 | 271.98 | 3807.72 | 164.02 | 2296.28 | 21 | 0 | 0 | 0 | 0 | 0 |  | RTS 24/ II | RTS 24/ II | 0.258 | 3.61 |  | Práce | Běžná |  |  |  | POL1_
|  | ukončení příč. : | [25 empty] | VV | 0
|  | mč.101 : 14 |  | 14 | [23 empty] | VV | 0
58 | 4 PC 002 | Příplatek za spřažení stáv stropní kce a dobetonávky pomocí vlep výztuže vč.vyvrtání otvoru | m | 18.75 |  | 0 | 0 | 0 | 245 | 4593.75 | 21 | 0 | 0 | 0 | 0 | 0 |  | Vlastní | Indiv | 0 | 0 |  | Práce | Běžná |  |  |  | POL1_
|  | dobet stropní kce mč.115 : (0,95*2+2,85*2+1,0*2+3,3*2+1,05+0,75*2) |  | 18.75 | [23 empty] | VV | 0
Díl: | 5 | Komunikace |  |  |  | 0 |  | 10226.86 |  | 5766.44 |  | 0 |  | 10.24 |  | 0 |  |  |  |  | 8.45 | [6 empty] | DIL
59 | 215901101R00 | Zhutnění podloží z hornin nesoudržných do 92% PS | m2 | 13.1 |  | 0 | 0 | 0 | 9.9 | 129.69 | 21 | 0 | 0 | 0 | 0 | 0 |  | RTS 24/ II | RTS 24/ II | 0.005 | 0.07 |  | Práce | Běžná |  |  |  | POL1_1
|  | boční schodiště Z/19 skladba SN18 : 10,0 |  | 10 | [23 empty] | VV | 0
|  | výkop připojení kondenzačních jednotek: 0,5*6,2 |  | 3.1
60 | 564811111RT3 | Podklad ze štěrkodrti po zhutnění tloušťky 5 cm štěrkodrť frakce 8-16 mm | m2 | 13.1 |  | 0 | 82.54 | 1081.27 | 24.96 | 326.98 | 21 | 0 | 0.115 | 1.51 | 0 | 0 |  | RTS 24/ II | RTS 24/ II | 0.021 | 0.28 |  | Práce | Běžná |  |  |  | POL1_
|  | boční schodiště Z/19 skladba SN18 : 10,0 |  | 10 | [23 empty] | VV | 0
|  | výkop připojení kondenzačních jednotek: 0,5*6,2 |  | 3.1
61 | 564861111RT4 | Podklad ze štěrkodrti po zhutnění tloušťky 20 cm štěrkodrť frakce 0-63 mm | m2 | 13.1 |  | 0 | 209.11 | 2739.34 | 38.39 | 502.91 | 21 | 0 | 0.46 | 6.03 | 0 | 0 |  | RTS 24/ II | RTS 24/ II | 0.029 | 0.38 |  | Práce | Běžná |  |  |  | POL1_1
|  | boční schodiště Z/19 skladba SN18 : 10,0 |  | 10 | [23 empty] | VV | 0
|  | výkop připojení kondenzačních jednotek: 0,5*6,2 |  | 3.1
62 | 568111111R00 | Zřízení vrstvy z geotextilie skl.do 1:5, š.do 3 m | m2 | 16 |  | 0 | 0 | 0 | 50.8 | 812.8 | 21 | 0 | 0 | 0 | 0 | 0 |  | RTS 24/ II | RTS 24/ II | 0.091 | 1.46 |  | Práce | Běžná |  |  |  | POL1_
|  | Začátek provozního součtu | [25 empty] | VV
|  | boční schodiště Z/19 skladba SN18 : 10,0 |  | 10 | [23 empty] | VV | 2
[28 empty] | VV | 2
|  | vytažení/ochrana ocel sloupků : | [25 empty] | VV | 2
|  | patky pro kondenz jednotky Z/1 : 0,5*(0,15*4)*4*3 |  | 3.6 | [23 empty] | VV | 2
|  | patky pro boční schodiště Z/19 : 0,5*(0,15*4)*8 |  | 2.4 | [23 empty] | VV | 2
|  | Konec provozního součtu | [25 empty] | VV
|  | 16,0 |  | 16 | [23 empty] | VV | 0
63 | 596215040R00 | Kladení zámkové dlažby tl. 8 cm do drtě tl. 4 cm vč.řezání | m2 | 13.1 |  | 0 | 55.61 | 728.49 | 304.89 | 3994.06 | 21 | 0 | 0.0739 | 0.97 | 0 | 0 |  | RTS 24/ II | RTS 24/ II | 0.478 | 6.26 |  | Práce | Běžná |  |  |  | POL1_
|  | boční schodiště Z/19 skladba SN18 : 10,0 |  | 10 | [23 empty] | VV | 0
|  | výkop připojení kondenzačních jednotek: 0,5*6,2 |  | 3.1
64 | 59245030R | Dlažba zámková 200 x 165 x 80 mm přírodní | m2 | 10 |  | 0 | 524 | 5240 | 0 | 0 | 21 | 0 | 0.1728 | 1.73 | 0 | 0 | SPCM | RTS 24/ II | RTS 24/ II | 0 | 0 |  | Specifikace | Běžná |  |  |  | POL3_1
|  | v případě poškození stávající zat.dlažby : 10 |  | 10 | [23 empty] | VV | 0
65 | 69366196R | Geotextilie netkaná 100 g/m2 | m2 | 19.2 |  | 0 | 22.8 | 437.76 | 0 | 0 | 21 | 0 | 0.00015 | 0 | 0 | 0 | SPCM | RTS 24/ II | RTS 24/ II | 0 | 0 |  | Specifikace | Běžná |  |  |  | POL3_
|  | Začátek provozního součtu | [25 empty] | VV
|  | boční schodiště Z/19 skladba SN18 : 10,0 |  | 10 | [23 empty] | VV | 2
[28 empty] | VV | 2
|  | vytažení/ochrana ocel sloupků : | [25 empty] | VV | 2
|  | patky pro kondenz jednotky Z/1 : 0,5*(0,15*4)*4*3 |  | 3.6 | [23 empty] | VV | 2
|  | patky pro boční schodiště Z/19 : 0,5*(0,15*4)*8 |  | 2.4 | [23 empty] | VV | 2
|  | Konec provozního součtu | [25 empty] | VV
|  | ztratné 20% : 16,0*1,2 |  | 19.2 | [23 empty] | VV | 0
Díl: | 61 | Úpravy povrchů vnitřní |  |  |  | 0 |  | 699906.12 |  | 1568186.02 |  | 0 |  | 59.54 |  | 0 |  |  |  |  | 2496.7 | [6 empty] | DIL
66 | 601016191R00 | Penetrační nátěr stropů | m2 | 58.788 |  | 0 | 26.17 | 1538.48 | 53.23 | 3129.29 | 21 | 0 | 0.0003 | 0.02 | 0 | 0 |  | RTS 24/ II | RTS 24/ II | 0.089 | 5.23 |  | Práce | Běžná |  |  |  | POL1_
|  | mč.103 : 16,24 |  | 16.24 | [23 empty] | VV | 0
|  | trámy : 0,4*(3,845*2+5,15+3,1)*2 |  | 12.752 | [23 empty] | VV | 0
|  | mč.104 : 18,82 |  | 18.82 | [23 empty] | VV | 0
|  | trámy : 0,4*(3,43*4)*2 |  | 10.976 | [23 empty] | VV | 0
67 | 602016191R00 | Penetrační nátěr stěn | m2 | 1560.3847 |  | 0 | 26.13 | 40772.85 | 41.77 | 65177.27 | 21 | 0 | 0.0003 | 0.47 | 0 | 0 |  | RTS 24/ II | RTS 24/ II | 0.07 | 109.23 |  | Práce | Běžná |  |  |  | POL1_
|  | omítka započítána na kční výšku!!! : | [25 empty] | VV | 0
|  | 1PP : | [25 empty] | VV | 0
|  | mč.01 stávající sloupy nezapočítány : 3,55*(9,12*2+10,3*2)-(1,5*2,02*2) |  | 131.822 | [23 empty] | VV | 0
|  | mč.05/02 : 3,55*(6,0+1,7+9,42+9,4)-(1,5*2,02*2) |  | 88.086 | [23 empty] | VV | 0
[28 empty] | VV | 0
|  | 1NP : | [25 empty] | VV | 0
|  | mč.101 : 3,85*(14,45+11,15+4,1+5,1+0,4+3,605+1,3+1,05+0,1+10,9+0,4*2) |  | 203.8767 | [23 empty] | VV | 0
|  | -(1,31*1,75*5+1,0*2,1*3+1,1*2,02+1,55*2,02+1,15*2,1+1,1*2,02+1,0*2,02+2,0*1,2*3) |  | -36.9725 | [23 empty] | VV | 0
|  | 1,5*(4,3*2+0,15*2+1,1*2+0,15*2) |  | 17.1 | [23 empty] | VV | 0
|  | ostění : 0,4*(1,31+1,75*2)*5 |  | 9.62 | [23 empty] | VV | 0
|  | 0,15*(2,0+1,2*2)*3 |  | 1.98 | [23 empty] | VV | 0
|  | mč.102 : 3,85*(5,23*2+3,4*2)-(1,31*1,75*2+0,9*2,02*3) |  | 56.412 | [23 empty] | VV | 0
|  | 0,4*(1,31+1,75*2)*2+0,5*(1,15+2,02*2) |  | 6.443 | [23 empty] | VV | 0
|  | mč.103 : 3,85*(4,815*2+3,43*2)-(1,1*2,1+1,2*0,4+1,0*0,4) |  | 60.2965 | [23 empty] | VV | 0
|  | mč.104 : 3,85*(3,1+4,85+3,845+3,295+1,55+0,15)-(1,1*2,1+0,9*2,02) |  | 60.5135 | [23 empty] | VV | 0
|  | mč.105 : 3,85*(4,145*2+2,555)-(1,0*2,1) |  | 39.6532 | [23 empty] | VV | 0
|  | mč.106 : 3,85*(5,55*2+2,25*2+0,4*2)-(1,1*2,02*2) |  | 58.696 | [23 empty] | VV | 0
|  | mč.107 : 3,85*(2,35*2+2,13*2)-(0,9*2,02) |  | 32.678 | [23 empty] | VV | 0
|  | mč.108 : 3,85*(1,215*2+1,665*2)-(0,8*2,02) |  | 20.56 | [23 empty] | VV | 0
|  | mč.109 : 3,85*(3,035*2+3,2*2)-(0,8*2,02+0,9*2,02) |  | 44.5755 | [23 empty] | VV | 0
|  | mč.110/111 : 3,85*(0,92*2+2,35*2)-(1,0*2,02*2) |  | 21.139 | [23 empty] | VV | 0
|  | mč.112 : 3,85*(4,145*2+2,4)-(1,0*2,1) |  | 39.0565 | [23 empty] | VV | 0
|  | mč.113 : 3,85*(4,275*2+2,38*2)-(1,0*2,1+0,9*2,02+1,29*1,75) |  | 45.068 | [23 empty] | VV | 0
|  | 0,4*(1,29+1,75*2) |  | 1.916 | [23 empty] | VV | 0
|  | mč.114/116/144 : 3,85*(8,4+7,6*2+1,8+4,4+1,7*2+2,25+3,0)-(0,8*2,02*3+1,0*2,02+0,9*2,02+1,45*2,02+1,2*2,02*2) |  | 131.5695 | [23 empty] | VV | 0
|  | mč.115 : 3,85*(6,63*2+3,95*2+0,5*4)-(1,2*2,02+1,0*2,02+1,34*0,9) |  | 83.516 | [23 empty] | VV | 0
|  | mč.117 : 3,85*(4,8*2+2,655*2)-(1,55*2,02+2,0*2,2+1,34*0,9) |  | 48.6665 | [23 empty] | VV | 0
|  | 0,3*(2,0+2,2*2+1,34+0,9*2) |  | 2.862 | [23 empty] | VV | 0
|  | mč.118 : 0 | [25 empty] | VV | 0
|  | mč.119 : 3,85*(5,12*2+2,65*2)-(0,8*2,02+0,84*2,1+0,9*0,9+1,32*0,9) |  | 54.451 | [23 empty] | VV | 0
|  | 0,3*(0,89+0,9*2+1,32+0,9*2+0,84+2,1*2) |  | 3.255 | [23 empty] | VV | 0
|  | mč.120 : 3,85*(1,68*2+2,63*2)-(0,9*2,02+1,0*2,05) |  | 29.319 | [23 empty] | VV | 0
|  | 0,3*(1,0+2,05*2) |  | 1.53 | [23 empty] | VV | 0
|  | mč.121 : 0 | [25 empty] | VV | 0
|  | mč.122 : 0 | [25 empty] | VV | 0
|  | mč.123 : 0 | [25 empty] | VV | 0
|  | mč.124/145 : 3,85*(13,1+1,9+11,6-2,5+1,23+4,65+2,5+1,3+7,6+2,5+1,75+6,9+1,45) |  | 207.823 | [23 empty] | VV | 0
|  | -(1,1*2,02+1,55*2,02+0,8*2,02+1,1*2,02+0,9*2,02*3+1,0*2,02*2+1,45*2,02+1,2*2,02+1,0*2,02+1,45*2,02+0,9*2,02) |  | -30.805 | [23 empty] | VV | 0
|  | mč.125 : 3,85*(3,15*2+2,5*2+0,96*2)-(0,8*2,02*2) |  | 47.665 | [23 empty] | VV | 0
|  | mč.126 : 3,85*(3,8*2+5,35*2)-(0,8*2,02+0,9*2,02+1,5*1,75) |  | 64.396 | [23 empty] | VV | 0
|  | 0,4*(1,5+1,75*2) |  | 2 | [23 empty] | VV | 0
|  | mč.127a : 3,85*(1,6*2+1,6*2)-(0,8*2,02*2+0,9*2,02) |  | 19.59 | [23 empty] | VV | 0
|  | mč.127b : 3,85*(1,0*2+1,6*2)-(0,7*2,02) |  | 18.606 | [23 empty] | VV | 0
|  | mč.128a : 3,85*(1,56*2+1,46*2)-(0,8*2,02*2) |  | 20.022 | [23 empty] | VV | 0
|  | mč.128b : 3,85*(0,86*2+1,56*2+0,1*2)-(0,8*2,02) |  | 17.788 | [23 empty] | VV | 0
|  | mč.129a : 3,85*(1,21*2+1,0*2)-(0,8*2,02*2) |  | 13.785 | [23 empty] | VV | 0
|  | mč.129b : 3,85*(1,5*2+1,0*2)-(0,8*2,02) |  | 17.634 | [23 empty] | VV | 0
|  | mč.130 : 3,85*(2,02*2+2,63*2)-(1,0*2,02+0,8*2,02) |  | 32.169 | [23 empty] | VV | 0
|  | mč.131 : 3,85*(2,34*2+2,63*2)-(1,3*0,9+0,8*2,02) |  | 35.483 | [23 empty] | VV | 0
|  | mč.132/134/135 : 3,85*(1,7*2+3,3*2)-(0,8*2,02+1,3*0,9) |  | 35.714 | [23 empty] | VV | 0
|  | 0,3*(1,3+0,9*2) |  | 0.93 | [23 empty] | VV | 0
|  | mč.133 : 3,85*(13,2+3,445)-(1,1*2,02+2,0*1,2*3+1,0*2,02) |  | 52.6412 | [23 empty] | VV | 0
|  | mč.136 : 3,85*(1,25*2+2,65*2)-(0,8*2,02+0,9*2,02*2) |  | 24.778 | [23 empty] | VV | 0
|  | mč.137 : 3,85*(1,98*2+0,95*2)-(0,8*2,02) |  | 20.945 | [23 empty] | VV | 0
|  | mč.138 : 3,85*(3,32*2+0,81*2)-(0,8*2,02) |  | 30.185 | [23 empty] | VV | 0
|  | mč.139 : 3,85*(1,98*2+1,6*2)-(0,9*2,02+1,32*0,88) |  | 24.5864 | [23 empty] | VV | 0
|  | 0,3*(1,32+0,88*2) |  | 0.924 | [23 empty] | VV | 0
|  | mč.140 : 3,85*(1,57*2+1,47*2)-(0,8*2,02) |  | 21.792 | [23 empty] | VV | 0
|  | mč.141 : 3,85*(1,0*2+1,63*2)-(0,9*2,02) |  | 18.433 | [23 empty] | VV | 0
|  | mč.142a : 3,85*(1,115*2+2,025*2)-(0,8*2,02*2) |  | 20.946 | [23 empty] | VV | 0
|  | mč.142b : 3,85*(0,95*2+1,9*2)-(0,8*2,02) |  | 20.329 | [23 empty] | VV | 0
|  | mč.146 : 3,85*(2,29*2+2,65*2)-(0,9*2,02+1,0*2,02+1,28*0,88) |  | 33.0736 | [23 empty] | VV | 0
|  | 0,3*(1,28+0,88*2) |  | 0.912 | [23 empty] | VV | 0
|  | mč.147 : 3,85*(2,63*2+2,63*2)-(0,84*2,1+1,31*0,9) |  | 37.559 | [23 empty] | VV | 0
|  | 0,3*(1,31+0,9*2) |  | 0.933 | [23 empty] | VV | 0
|  | mč.148 : 3,85*(2,67*2+2,5*2)-(1,1*2,02*2+1,9*2,1) |  | 31.375 | [23 empty] | VV | 0
[28 empty] | VV | 0
|  | -OBKLADY : -539,516 |  | -539.516 | [23 empty] | VV | 0
68 | 610991111R00 | Zakrývání výplní vnitřních otvorů | m2 | 93.817 |  | 0 | 19.71 | 1849.13 | 43.29 | 4061.34 | 21 | 0 | 4e-05 | 0 | 0 | 0 |  | RTS 24/ II | RTS 24/ II | 0.078 | 7.32 |  | Práce | Běžná |  |  |  | POL1_1
|  | uliční : (1,31*1,75)*10 |  | 22.925 | [23 empty] | VV | 0
|  | dvorní : (2,0*2,2+1,3*0,9*8+1,1*2,02+0,9*0,9+2,0*2,05) |  | 20.892 | [23 empty] | VV | 0
|  | ostatní kce : 50,0 |  | 50 | [23 empty] | VV | 0
69 | 610991004R00 | Začišťovací okenní lišta pro vnitř.omítku tl. 15mm | m | 88.43 |  | 0 | 47.54 | 4203.96 | 27.76 | 2454.82 | 21 | 0 | 0.00023 | 0.02 | 0 | 0 |  | RTS 24/ II | RTS 24/ II | 0.05 | 4.42 |  | Práce | Běžná |  |  |  | POL1_
|  | átrium : | [25 empty] | VV | 0
|  | mč.118 : (2,0+2,2*2) |  | 6.4 | [23 empty] | VV | 0
|  | mč.120 : (1,0+2,05*2) |  | 5.1 | [23 empty] | VV | 0
|  | mč.117 : (2,0+2,05*2) |  | 6.1 | [23 empty] | VV | 0
|  | (1,34+0,9*2) |  | 3.14 | [23 empty] | VV | 0
|  | mč.115 : 0 | [25 empty] | VV | 0
|  | mč.146/139/134/130/131/119/147 : (1,3+0,9*2)*7+(0,9+0,9*2) |  | 24.4 | [23 empty] | VV | 0
[28 empty] | VV | 0
|  | uliční : | [25 empty] | VV | 0
|  | mč.133 : (1,31+1,75*2) |  | 4.81 | [23 empty] | VV | 0
|  | mč.102 : (1,31+1,75*2) |  | 4.81 | [23 empty] | VV | 0
|  | mč.101/113/102 : (1,31+1,75*2)*7 |  | 33.67 | [23 empty] | VV | 0
70 | 611421133R00 | Omítka vnitřní stropů rovných, MVC, štuková | m2 | 58.788 |  | 0 | 104.2 | 6125.71 | 543.8 | 31968.91 | 21 | 0 | 0.05123 | 3.01 | 0 | 0 |  | RTS 24/ II | RTS 24/ II | 0.908 | 53.38 |  | Práce | Běžná |  |  |  | POL1_
|  | mč.103 : 16,24 |  | 16.24 | [23 empty] | VV | 0
|  | trámy : 0,4*(3,845*2+5,15+3,1)*2 |  | 12.752 | [23 empty] | VV | 0
|  | mč.104 : 18,82 |  | 18.82 | [23 empty] | VV | 0
|  | trámy : 0,4*(3,43*4)*2 |  | 10.976 | [23 empty] | VV | 0
71 | 611422421R00 | Oprava omítek stropů žb.žebr.do 50% pl.- hladkých | m2 | 382.77 |  | 0 | 57.93 | 22173.87 | 406.57 | 155622.8 | 21 | 0 | 0.02768 | 10.6 | 0 | 0 |  | RTS 24/ II | RTS 24/ II | 0.6817 | 260.93 |  | Práce | Běžná |  |  |  | POL1_
|  | Předpoklad otlučení strop om ve všech místnostech, výkaz upřesněn na základě skutečnosti! : | [25 empty] | VV | 0
|  | mč.101 : 80,3 |  | 80.3 | [23 empty] | VV | 0
|  | mč.102 : 22,3 |  | 22.3 | [23 empty] | VV | 0
|  | mč.103 : 0 | [25 empty] | VV | 0
|  | mč.104 : 0 | [25 empty] | VV | 0
|  | mč.105 : 13,24 |  | 13.24 | [23 empty] | VV | 0
|  | mč.106 : 6,25 |  | 6.25 | [23 empty] | VV | 0
|  | mč.107 : 4,47 |  | 4.47 | [23 empty] | VV | 0
|  | mč.108 : 1,34 |  | 1.34 | [23 empty] | VV | 0
|  | mč.109 : 20,0 |  | 20 | [23 empty] | VV | 0
|  | mč.110 : 1,0 |  | 1 | [23 empty] | VV | 0
|  | mč.111 : 1,1 |  | 1.1 | [23 empty] | VV | 0
|  | mč.112 : 8,17 |  | 8.17 | [23 empty] | VV | 0
|  | mč.113 : 13,9 |  | 13.9 | [23 empty] | VV | 0
|  | mč.114 : 7,9 |  | 7.9 | [23 empty] | VV | 0
|  | mč.116 : 8,88 |  | 8.88 | [23 empty] | VV | 0
|  | mč.117 : 20,17 |  | 20.17 | [23 empty] | VV | 0
|  | mč.118 : 0 | [25 empty] | VV | 0
|  | mč.119 : 13,16 |  | 13.16 | [23 empty] | VV | 0
|  | mč.120 : 4,64 |  | 4.64 | [23 empty] | VV | 0
|  | mč.124 : 18,43 |  | 18.43 | [23 empty] | VV | 0
|  | mč.125 : 10,8 |  | 10.8 | [23 empty] | VV | 0
|  | mč.126 : 19,6 |  | 19.6 | [23 empty] | VV | 0
|  | mč.127a : 2,4 |  | 2.4 | [23 empty] | VV | 0
|  | mč.127b : 1,37 |  | 1.37 | [23 empty] | VV | 0
|  | mč.128a : 2,2 |  | 2.2 | [23 empty] | VV | 0
|  | mč.128b : 1,35 |  | 1.35 | [23 empty] | VV | 0
|  | mč.129a : 1,32 |  | 1.32 | [23 empty] | VV | 0
|  | mč.129b : 1,31 |  | 1.31 | [23 empty] | VV | 0
|  | mč.130 : 5,31 |  | 5.31 | [23 empty] | VV | 0
|  | mč.131 : 5,99 |  | 5.99 | [23 empty] | VV | 0
|  | mč.132 : 2,04 |  | 2.04 | [23 empty] | VV | 0
|  | mč.133 : 0 | [25 empty] | VV | 0
|  | mč.134 : 1,62 |  | 1.62 | [23 empty] | VV | 0
|  | mč.135 : 1,52 |  | 1.52 | [23 empty] | VV | 0
|  | mč.136 : 3,31 |  | 3.31 | [23 empty] | VV | 0
|  | mč.137 : 1,88 |  | 1.88 | [23 empty] | VV | 0
|  | mč.138 : 2,8 |  | 2.8 | [23 empty] | VV | 0
|  | mč.139 : 3,1 |  | 3.1 | [23 empty] | VV | 0
|  | mč.140 : 2,2 |  | 2.2 | [23 empty] | VV | 0
|  | mč.141 : 1,65 |  | 1.65 | [23 empty] | VV | 0
|  | mč.142 : 2,3 |  | 2.3 | [23 empty] | VV | 0
|  | mč.143 : 2,2 |  | 2.2 | [23 empty] | VV | 0
|  | mč.144 : 8,3 |  | 8.3 | [23 empty] | VV | 0
|  | mč.145 : 47,0 |  | 47 | [23 empty] | VV | 0
|  | mč.146 : 5,95 |  | 5.95 | [23 empty] | VV | 0
72 | 611481211RT2 | Montáž výztužné sítě (perlinky) do stěrky - stropy vnitřní včetně výztužné sítě a stěrkového tmelu | m2 | 58.788 |  | 0 | 97.91 | 5755.93 | 311.59 | 18317.75 | 21 | 0 | 0.00411 | 0.24 | 0 | 0 |  | RTS 24/ II | RTS 24/ II | 0.484 | 28.45 |  | Práce | Běžná |  |  |  | POL1_1
|  | mč.103 : 16,24 |  | 16.24 | [23 empty] | VV | 0
|  | trámy : 0,4*(3,845*2+5,15+3,1)*2 |  | 12.752 | [23 empty] | VV | 0
|  | mč.104 : 18,82 |  | 18.82 | [23 empty] | VV | 0
|  | trámy : 0,4*(3,43*4)*2 |  | 10.976 | [23 empty] | VV | 0
73 | 612421431RT2 | Oprava vápen.omítek stěn do 50 % pl. - štukových s použitím suché maltové směsi | m2 | 1242.509 |  | 0 | 164.98 | 204989.13 | 372.02 | 462238.2 | 21 | 0 | 0.01696 | 21.07 | 0 | 0 |  | RTS 24/ II | RTS 24/ II | 0.58575 | 727.8 |  | Práce | Běžná |  |  |  | POL1_
|  | rozvody, ubourání kcí, atd - stávající stěny (otvory neodečítány) : | [25 empty] | VV | 0
|  | 1NP : | [25 empty] | VV | 0
|  | mč.133/101/102/103/104/144/113/105/106/112/125/108/142/143/124/145 : 3,85*(27,6*2+13,25*2) |  | 314.545 | [23 empty] | VV | 0
|  | mč.109 : 3,85*(6,25*2+3,6*2+0,4*2) |  | 78.925 | [23 empty] | VV | 0
|  | mč.107 : 3,85*(2,35*2+2,05*2) |  | 33.88 | [23 empty] | VV | 0
|  | mč.110/111 : 3,0*(2,35*2+0,95*2) |  | 19.8 | [23 empty] | VV | 0
|  | mč.129a,129b,144,114,116 : 3,85*(9,55*2+7,6*2+1,7*2) |  | 145.145 | [23 empty] | VV | 0
|  | mč.126/127a,127b/141 : 3,85*(6,75*2+3,8*2) |  | 81.235 | [23 empty] | VV | 0
|  | mč.128a : 3,0*(1,55*2+1,45*2) |  | 18 | [23 empty] | VV | 0
|  | mč.128b : 3,0*(1,55*2+0,9*2) |  | 14.7 | [23 empty] | VV | 0
|  | mč.140 : 3,0*(1,55*2+1,5*2) |  | 18.3 | [23 empty] | VV | 0
|  | mč.115 : 3,85*(3,94*2+6,63*2+0,54*4) |  | 89.705 | [23 empty] | VV | 0
|  | mč.117 : 3,85*(2,62*2+7,58*2) |  | 78.54 | [23 empty] | VV | 0
|  | mč.119 : 3,85*(5,12*2+2,64*2) |  | 59.752 | [23 empty] | VV | 0
|  | mč.120 : 3,85*(1,68*2+2,61*2) |  | 33.033 | [23 empty] | VV | 0
|  | mč.118 : 3,85*(3,1) |  | 11.935 | [23 empty] | VV | 0
|  | mč.130 : 3,85*(2,02*2+2,61*2) |  | 35.651 | [23 empty] | VV | 0
|  | mč.131 : 3,85*(2,34*2+2,61*2) |  | 38.115 | [23 empty] | VV | 0
|  | mč.132/134/135 : 3,85*(3,3*2+1,7*2) |  | 38.5 | [23 empty] | VV | 0
|  | mč.136 : 3,85*(1,25*2+2,65*2) |  | 30.03 | [23 empty] | VV | 0
|  | mč.137 : 3,85*(1,98*2+0,92*2) |  | 22.33 | [23 empty] | VV | 0
|  | mč.138 : 3,85*(0,84+1,5*2) |  | 14.784 | [23 empty] | VV | 0
|  | mč.139 : 3,85*(1,98*2+1,6*2) |  | 27.566 | [23 empty] | VV | 0
|  | mč.146 : 3,85*(2,65*2+2,29*2) |  | 38.038 | [23 empty] | VV | 0
74 | 612425931RT2 | Omítka vápenná vnitřního ostění - štuková s použitím suché maltové směsi | m2 | 43.6285 |  | 0 | 328.79 | 14344.61 | 752.21 | 32817.79 | 21 | 0 | 0.03566 | 1.56 | 0 | 0 |  | RTS 24/ II | RTS 24/ II | 1.1842 | 51.66 |  | Práce | Běžná |  |  |  | POL1_
|  | átrium : | [25 empty] | VV | 0
|  | mč.118 : 0,95*(1,55+2,02*2) |  | 5.3105 | [23 empty] | VV | 0
|  | 0,5*(2,0+2,2*2) |  | 3.2 | [23 empty] | VV | 0
|  | mč.120 : 0,5*(1,0+2,05*2) |  | 2.55 | [23 empty] | VV | 0
|  | mč.119/147 : 0,27*(0,84+2,1*2) |  | 1.3608 | [23 empty] | VV | 0
|  | mč.117 : 0,5*(2,0+2,05*2) |  | 3.05 | [23 empty] | VV | 0
|  | 0,5*(1,34+0,9*2) |  | 1.57 | [23 empty] | VV | 0
|  | mč.115 : 0,53*(2,0+2,2*2) |  | 3.392 | [23 empty] | VV | 0
|  | 0,53*(1,12+1,0*2) |  | 1.6536 | [23 empty] | VV | 0
[28 empty] | VV | 0
|  | uliční : | [25 empty] | VV | 0
|  | mč.133 : 0,68*(1,31+1,75*2) |  | 3.2708 | [23 empty] | VV | 0
|  | mč.102 : 0,68*(1,31+1,75*2) |  | 3.2708 | [23 empty] | VV | 0
[28 empty] | VV | 0
|  | rezerva na zapravení ostění : 15,0 |  | 15 | [23 empty] | VV | 0
75 | 612471411RT2 | Úprava vnitřních stěn aktivovaným štukem s použitím suché maltové směsi | m2 | 1560.3847 |  | 0 | 106.67 | 166446.24 | 152.83 | 238473.6 | 21 | 0 | 0.00529 | 8.25 | 0 | 0 |  | RTS 24/ II | RTS 24/ II | 0.25116 | 391.91 |  | Práce | Běžná |  |  |  | POL1_
|  | omítka započítána na kční výšku!!! : | [25 empty] | VV | 0
|  | 1PP : | [25 empty] | VV | 0
|  | mč.01 stávající sloupy nezapočítány : 3,55*(9,12*2+10,3*2)-(1,5*2,02*2) |  | 131.822 | [23 empty] | VV | 0
|  | mč.05/02 : 3,55*(6,0+1,7+9,42+9,4)-(1,5*2,02*2) |  | 88.086 | [23 empty] | VV | 0
[28 empty] | VV | 0
|  | 1NP : | [25 empty] | VV | 0
|  | mč.101 : 3,85*(14,45+11,15+4,1+5,1+0,4+3,605+1,3+1,05+0,1+10,9+0,4*2) |  | 203.8767 | [23 empty] | VV | 0
|  | -(1,31*1,75*5+1,0*2,1*3+1,1*2,02+1,55*2,02+1,15*2,1+1,1*2,02+1,0*2,02+2,0*1,2*3) |  | -36.9725 | [23 empty] | VV | 0
|  | 1,5*(4,3*2+0,15*2+1,1*2+0,15*2) |  | 17.1 | [23 empty] | VV | 0
|  | ostění : 0,4*(1,31+1,75*2)*5 |  | 9.62 | [23 empty] | VV | 0
|  | 0,15*(2,0+1,2*2)*3 |  | 1.98 | [23 empty] | VV | 0
|  | mč.102 : 3,85*(5,23*2+3,4*2)-(1,31*1,75*2+0,9*2,02*3) |  | 56.412 | [23 empty] | VV | 0
|  | 0,4*(1,31+1,75*2)*2+0,5*(1,15+2,02*2) |  | 6.443 | [23 empty] | VV | 0
|  | mč.103 : 3,85*(4,815*2+3,43*2)-(1,1*2,1+1,2*0,4+1,0*0,4) |  | 60.2965 | [23 empty] | VV | 0
|  | mč.104 : 3,85*(3,1+4,85+3,845+3,295+1,55+0,15)-(1,1*2,1+0,9*2,02) |  | 60.5135 | [23 empty] | VV | 0
|  | mč.105 : 3,85*(4,145*2+2,555)-(1,0*2,1) |  | 39.6532 | [23 empty] | VV | 0
|  | mč.106 : 3,85*(5,55*2+2,25*2+0,4*2)-(1,1*2,02*2) |  | 58.696 | [23 empty] | VV | 0
|  | mč.107 : 3,85*(2,35*2+2,13*2)-(0,9*2,02) |  | 32.678 | [23 empty] | VV | 0
|  | mč.108 : 3,85*(1,215*2+1,665*2)-(0,8*2,02) |  | 20.56 | [23 empty] | VV | 0
|  | mč.109 : 3,85*(3,035*2+3,2*2)-(0,8*2,02+0,9*2,02) |  | 44.5755 | [23 empty] | VV | 0
|  | mč.110/111 : 3,85*(0,92*2+2,35*2)-(1,0*2,02*2) |  | 21.139 | [23 empty] | VV | 0
|  | mč.112 : 3,85*(4,145*2+2,4)-(1,0*2,1) |  | 39.0565 | [23 empty] | VV | 0
|  | mč.113 : 3,85*(4,275*2+2,38*2)-(1,0*2,1+0,9*2,02+1,29*1,75) |  | 45.068 | [23 empty] | VV | 0
|  | 0,4*(1,29+1,75*2) |  | 1.916 | [23 empty] | VV | 0
|  | mč.114/116/144 : 3,85*(8,4+7,6*2+1,8+4,4+1,7*2+2,25+3,0)-(0,8*2,02*3+1,0*2,02+0,9*2,02+1,45*2,02+1,2*2,02*2) |  | 131.5695 | [23 empty] | VV | 0
|  | mč.115 : 3,85*(6,63*2+3,95*2+0,5*4)-(1,2*2,02+1,0*2,02+1,34*0,9) |  | 83.516 | [23 empty] | VV | 0
|  | mč.117 : 3,85*(4,8*2+2,655*2)-(1,55*2,02+2,0*2,2+1,34*0,9) |  | 48.6665 | [23 empty] | VV | 0
|  | 0,3*(2,0+2,2*2+1,34+0,9*2) |  | 2.862 | [23 empty] | VV | 0
|  | mč.118 : 0 | [25 empty] | VV | 0
|  | mč.119 : 3,85*(5,12*2+2,65*2)-(0,8*2,02+0,84*2,1+0,9*0,9+1,32*0,9) |  | 54.451 | [23 empty] | VV | 0
|  | 0,3*(0,89+0,9*2+1,32+0,9*2+0,84+2,1*2) |  | 3.255 | [23 empty] | VV | 0
|  | mč.120 : 3,85*(1,68*2+2,63*2)-(0,9*2,02+1,0*2,05) |  | 29.319 | [23 empty] | VV | 0
|  | 0,3*(1,0+2,05*2) |  | 1.53 | [23 empty] | VV | 0
|  | mč.121 : 0 | [25 empty] | VV | 0
|  | mč.122 : 0 | [25 empty] | VV | 0
|  | mč.123 : 0 | [25 empty] | VV | 0
|  | mč.124/145 : 3,85*(13,1+1,9+11,6-2,5+1,23+4,65+2,5+1,3+7,6+2,5+1,75+6,9+1,45) |  | 207.823 | [23 empty] | VV | 0
|  | -(1,1*2,02+1,55*2,02+0,8*2,02+1,1*2,02+0,9*2,02*3+1,0*2,02*2+1,45*2,02+1,2*2,02+1,0*2,02+1,45*2,02+0,9*2,02) |  | -30.805 | [23 empty] | VV | 0
|  | mč.125 : 3,85*(3,15*2+2,5*2+0,96*2)-(0,8*2,02*2) |  | 47.665 | [23 empty] | VV | 0
|  | mč.126 : 3,85*(3,8*2+5,35*2)-(0,8*2,02+0,9*2,02+1,5*1,75) |  | 64.396 | [23 empty] | VV | 0
|  | 0,4*(1,5+1,75*2) |  | 2 | [23 empty] | VV | 0
|  | mč.127a : 3,85*(1,6*2+1,6*2)-(0,8*2,02*2+0,9*2,02) |  | 19.59 | [23 empty] | VV | 0
|  | mč.127b : 3,85*(1,0*2+1,6*2)-(0,7*2,02) |  | 18.606 | [23 empty] | VV | 0
|  | mč.128a : 3,85*(1,56*2+1,46*2)-(0,8*2,02*2) |  | 20.022 | [23 empty] | VV | 0
|  | mč.128b : 3,85*(0,86*2+1,56*2+0,1*2)-(0,8*2,02) |  | 17.788 | [23 empty] | VV | 0
|  | mč.129a : 3,85*(1,21*2+1,0*2)-(0,8*2,02*2) |  | 13.785 | [23 empty] | VV | 0
|  | mč.129b : 3,85*(1,5*2+1,0*2)-(0,8*2,02) |  | 17.634 | [23 empty] | VV | 0
|  | mč.130 : 3,85*(2,02*2+2,63*2)-(1,0*2,02+0,8*2,02) |  | 32.169 | [23 empty] | VV | 0
|  | mč.131 : 3,85*(2,34*2+2,63*2)-(1,3*0,9+0,8*2,02) |  | 35.483 | [23 empty] | VV | 0
|  | mč.132/134/135 : 3,85*(1,7*2+3,3*2)-(0,8*2,02+1,3*0,9) |  | 35.714 | [23 empty] | VV | 0
|  | 0,3*(1,3+0,9*2) |  | 0.93 | [23 empty] | VV | 0
|  | mč.133 : 3,85*(13,2+3,445)-(1,1*2,02+2,0*1,2*3+1,0*2,02) |  | 52.6412 | [23 empty] | VV | 0
|  | mč.136 : 3,85*(1,25*2+2,65*2)-(0,8*2,02+0,9*2,02*2) |  | 24.778 | [23 empty] | VV | 0
|  | mč.137 : 3,85*(1,98*2+0,95*2)-(0,8*2,02) |  | 20.945 | [23 empty] | VV | 0
|  | mč.138 : 3,85*(3,32*2+0,81*2)-(0,8*2,02) |  | 30.185 | [23 empty] | VV | 0
|  | mč.139 : 3,85*(1,98*2+1,6*2)-(0,9*2,02+1,32*0,88) |  | 24.5864 | [23 empty] | VV | 0
|  | 0,3*(1,32+0,88*2) |  | 0.924 | [23 empty] | VV | 0
|  | mč.140 : 3,85*(1,57*2+1,47*2)-(0,8*2,02) |  | 21.792 | [23 empty] | VV | 0
|  | mč.141 : 3,85*(1,0*2+1,63*2)-(0,9*2,02) |  | 18.433 | [23 empty] | VV | 0
|  | mč.142a : 3,85*(1,115*2+2,025*2)-(0,8*2,02*2) |  | 20.946 | [23 empty] | VV | 0
|  | mč.142b : 3,85*(0,95*2+1,9*2)-(0,8*2,02) |  | 20.329 | [23 empty] | VV | 0
|  | mč.146 : 3,85*(2,29*2+2,65*2)-(0,9*2,02+1,0*2,02+1,28*0,88) |  | 33.0736 | [23 empty] | VV | 0
|  | 0,3*(1,28+0,88*2) |  | 0.912 | [23 empty] | VV | 0
|  | mč.147 : 3,85*(2,63*2+2,63*2)-(0,84*2,1+1,31*0,9) |  | 37.559 | [23 empty] | VV | 0
|  | 0,3*(1,31+0,9*2) |  | 0.933 | [23 empty] | VV | 0
|  | mč.148 : 3,85*(2,67*2+2,5*2)-(1,1*2,02*2+1,9*2,1) |  | 31.375 | [23 empty] | VV | 0
[28 empty] | VV | 0
|  | -OBKLADY : -539,516 |  | -539.516 | [23 empty] | VV | 0
76 | 612473181R00 | Omítka vnitř.zdiva ze suché směsi, hladká (pod obklady) | m2 | 260.021 |  | 0 | 119.54 | 31082.91 | 235.46 | 61224.54 | 21 | 0 | 0.02495 | 6.49 | 0 | 0 |  | RTS 24/ II | RTS 24/ II | 0.37 | 96.21 |  | Práce | Běžná |  |  |  | POL1_
|  | 1NP stávající stav pod obklady : | [25 empty] | VV | 0
|  | pzn 14 : | [25 empty] | VV | 0
|  | mč.101/102 : 2,1*(13,48+0,54*4*2) |  | 37.38 | [23 empty] | VV | 0
|  | mč.103 : 0 | [25 empty] | VV | 0
|  | mč.104 : 0 | [25 empty] | VV | 0
|  | mč.105 : 0 | [25 empty] | VV | 0
|  | mč.106/112/125 : 2,1*(0,54*4) |  | 4.536 | [23 empty] | VV | 0
|  | mč.107 : 2,1*(2,35*2+2,05*2)-(0,7*2,0) |  | 17.08 | [23 empty] | VV | 0
|  | mč.108 : 0 | [25 empty] | VV | 0
|  | mč.110/111 : 1,5*(2,35*2+0,9*2)-(0,8*2,0*2) |  | 6.55 | [23 empty] | VV | 0
|  | mč.113 : 2,1*(5,57) |  | 11.697 | [23 empty] | VV | 0
|  | mč.118 : 2,1*(1,5) |  | 3.15 | [23 empty] | VV | 0
|  | mč.127a : 1,5*(1,5+1,6) |  | 4.65 | [23 empty] | VV | 0
|  | mč.127b : 1,5*(0,9*2) |  | 2.7 | [23 empty] | VV | 0
|  | mč.128a : 1,5*(1,55*2+1,45*2)-(0,6*2,0) |  | 7.8 | [23 empty] | VV | 0
|  | mč.128b : 1,5*(1,55*2+0,9*2)-(0,6*2,0) |  | 6.15 | [23 empty] | VV | 0
|  | mč.129a : 1,5*(1,3+1,0) |  | 3.45 | [23 empty] | VV | 0
|  | mč.129b : 1,5*(1,55+0,9) |  | 3.675 | [23 empty] | VV | 0
|  | mč.130 : 2,0*(2,02*2+2,61*2)-(0,9*2,0+0,6*2,0*2) |  | 14.32 | [23 empty] | VV | 0
|  | mč.131 : 2,0*(2,34*2+2,61*2)-(0,6*2,0) |  | 18.6 | [23 empty] | VV | 0
|  | mč.132/134/135 : 2,0*(3,3*2+1,7*2)-(0,6*2,0) |  | 18.8 | [23 empty] | VV | 0
|  | mč.133 : 2,1*(6,9+2,0+2,6+0,15+2,1+0,5*4)-(5,46*1,2) |  | 26.523 | [23 empty] | VV | 0
|  | mč.136 : 2,0*(1,25*2+2,65*2)-(0,8*2,0*2+0,6*2,0) |  | 11.2 | [23 empty] | VV | 0
|  | mč.137 : 2,0*(1,98*2+0,92*2)-(0,6*2,0) |  | 10.4 | [23 empty] | VV | 0
|  | mč.138 : 2,0*(0,84+1,5*2) |  | 7.68 | [23 empty] | VV | 0
|  | mč.139 : 2,0*(1,98*2+1,6*2)-(0,8*2,0) |  | 12.72 | [23 empty] | VV | 0
|  | mč.140 : 2,0*(1,55*2+1,5*2)-(0,6*2,0) |  | 11 | [23 empty] | VV | 0
|  | mč.141 : 2,0*(1,5+1,1) |  | 5.2 | [23 empty] | VV | 0
|  | mč.144 : 0 | [25 empty] | VV | 0
|  | mč.146 : 2,0*(2,65*2+2,29*2)-(0,9*2,0+0,8*2,0*2) |  | 14.76 | [23 empty] | VV | 0
77 | 612473186R00 | Příplatek za zabudované rohovníky | m | 215.43 |  | 0 | 104 | 22404.72 | 0 | 0 | 21 | 0 | 0.00046 | 0.1 | 0 | 0 |  | RTS 24/ II | RTS 24/ II | 0 | 0 |  | Práce | Běžná |  |  |  | POL1_1
|  | okenní/dveřní otvory : | [25 empty] | VV | 0
|  | átrium : | [25 empty] | VV | 0
|  | mč.118 : (2,0+2,2*2) |  | 6.4 | [23 empty] | VV | 0
|  | mč.120 : (1,0+2,05*2) |  | 5.1 | [23 empty] | VV | 0
|  | mč.117 : (2,0+2,05*2) |  | 6.1 | [23 empty] | VV | 0
|  | (1,34+0,9*2) |  | 3.14 | [23 empty] | VV | 0
|  | mč.115 : 0 | [25 empty] | VV | 0
|  | mč.146/139/134/130/131/119/147 : (1,3+0,9*2)*7+(0,9+0,9*2) |  | 24.4 | [23 empty] | VV | 0
[28 empty] | VV | 0
|  | uliční : | [25 empty] | VV | 0
|  | mč.133 : (1,31+1,75*2) |  | 4.81 | [23 empty] | VV | 0
|  | mč.102 : (1,31+1,75*2) |  | 4.81 | [23 empty] | VV | 0
|  | mč.101/113/102 : (1,31+1,75*2)*7 |  | 33.67 | [23 empty] | VV | 0
[28 empty] | VV | 0
|  | interiír (mistnosti bez obkladů) : | [25 empty] | VV | 0
|  | 1PP : 3,55*6 |  | 21.3 | [23 empty] | VV | 0
|  | 1NP : 3,85*22 |  | 84.7 | [23 empty] | VV | 0
|  | 2,1*10 |  | 21 | [23 empty] | VV | 0
78 | 612481211RT2 | Montáž výztužné sítě (perlinky) do stěrky-vnit.stěny včetně výztužné sítě a stěrkového tmelu | m2 | 2099.9007 |  | 0 | 84.87 | 178218.58 | 234.63 | 492699.71 | 21 | 0 | 0.00367 | 7.71 | 0 | 0 |  | RTS 24/ II | RTS 24/ II | 0.362 | 760.16 |  | Práce | Běžná |  |  |  | POL1_1
|  | omítka započítána na kční výšku!!! : | [25 empty] | VV | 0
|  | 1PP : | [25 empty] | VV | 0
|  | mč.01 stávající sloupy nezapočítány : 3,55*(9,12*2+10,3*2)-(1,5*2,02*2) |  | 131.822 | [23 empty] | VV | 0
|  | mč.05/02 : 3,55*(6,0+1,7+9,42+9,4)-(1,5*2,02*2) |  | 88.086 | [23 empty] | VV | 0
[28 empty] | VV | 0
|  | 1NP : | [25 empty] | VV | 0
|  | mč.101 : 3,85*(14,45+11,15+4,1+5,1+0,4+3,605+1,3+1,05+0,1+10,9+0,4*2) |  | 203.8767 | [23 empty] | VV | 0
|  | -(1,31*1,75*5+1,0*2,1*3+1,1*2,02+1,55*2,02+1,15*2,1+1,1*2,02+1,0*2,02+2,0*1,2*3) |  | -36.9725 | [23 empty] | VV | 0
|  | 1,5*(4,3*2+0,15*2+1,1*2+0,15*2) |  | 17.1 | [23 empty] | VV | 0
|  | ostění : 0,4*(1,31+1,75*2)*5 |  | 9.62 | [23 empty] | VV | 0
|  | 0,15*(2,0+1,2*2)*3 |  | 1.98 | [23 empty] | VV | 0
|  | mč.102 : 3,85*(5,23*2+3,4*2)-(1,31*1,75*2+0,9*2,02*3) |  | 56.412 | [23 empty] | VV | 0
|  | 0,4*(1,31+1,75*2)*2+0,5*(1,15+2,02*2) |  | 6.443 | [23 empty] | VV | 0
|  | mč.103 : 3,85*(4,815*2+3,43*2)-(1,1*2,1+1,2*0,4+1,0*0,4) |  | 60.2965 | [23 empty] | VV | 0
|  | mč.104 : 3,85*(3,1+4,85+3,845+3,295+1,55+0,15)-(1,1*2,1+0,9*2,02) |  | 60.5135 | [23 empty] | VV | 0
|  | mč.105 : 3,85*(4,145*2+2,555)-(1,0*2,1) |  | 39.6532 | [23 empty] | VV | 0
|  | mč.106 : 3,85*(5,55*2+2,25*2+0,4*2)-(1,1*2,02*2) |  | 58.696 | [23 empty] | VV | 0
|  | mč.107 : 3,85*(2,35*2+2,13*2)-(0,9*2,02) |  | 32.678 | [23 empty] | VV | 0
|  | mč.108 : 3,85*(1,215*2+1,665*2)-(0,8*2,02) |  | 20.56 | [23 empty] | VV | 0
|  | mč.109 : 3,85*(3,035*2+3,2*2)-(0,8*2,02+0,9*2,02) |  | 44.5755 | [23 empty] | VV | 0
|  | mč.110/111 : 3,85*(0,92*2+2,35*2)-(1,0*2,02*2) |  | 21.139 | [23 empty] | VV | 0
|  | mč.112 : 3,85*(4,145*2+2,4)-(1,0*2,1) |  | 39.0565 | [23 empty] | VV | 0
|  | mč.113 : 3,85*(4,275*2+2,38*2)-(1,0*2,1+0,9*2,02+1,29*1,75) |  | 45.068 | [23 empty] | VV | 0
|  | 0,4*(1,29+1,75*2) |  | 1.916 | [23 empty] | VV | 0
|  | mč.114/116/144 : 3,85*(8,4+7,6*2+1,8+4,4+1,7*2+2,25+3,0)-(0,8*2,02*3+1,0*2,02+0,9*2,02+1,45*2,02+1,2*2,02*2) |  | 131.5695 | [23 empty] | VV | 0
|  | mč.115 : 3,85*(6,63*2+3,95*2+0,5*4)-(1,2*2,02+1,0*2,02+1,34*0,9) |  | 83.516 | [23 empty] | VV | 0
|  | mč.117 : 3,85*(4,8*2+2,655*2)-(1,55*2,02+2,0*2,2+1,34*0,9) |  | 48.6665 | [23 empty] | VV | 0
|  | 0,3*(2,0+2,2*2+1,34+0,9*2) |  | 2.862 | [23 empty] | VV | 0
|  | mč.118 : 0 | [25 empty] | VV | 0
|  | mč.119 : 3,85*(5,12*2+2,65*2)-(0,8*2,02+0,84*2,1+0,9*0,9+1,32*0,9) |  | 54.451 | [23 empty] | VV | 0
|  | 0,3*(0,89+0,9*2+1,32+0,9*2+0,84+2,1*2) |  | 3.255 | [23 empty] | VV | 0
|  | mč.120 : 3,85*(1,68*2+2,63*2)-(0,9*2,02+1,0*2,05) |  | 29.319 | [23 empty] | VV | 0
|  | 0,3*(1,0+2,05*2) |  | 1.53 | [23 empty] | VV | 0
|  | mč.121 : 0 | [25 empty] | VV | 0
|  | mč.122 : 0 | [25 empty] | VV | 0
|  | mč.123 : 0 | [25 empty] | VV | 0
|  | mč.124/145 : 3,85*(13,1+1,9+11,6-2,5+1,23+4,65+2,5+1,3+7,6+2,5+1,75+6,9+1,45) |  | 207.823 | [23 empty] | VV | 0
|  | -(1,1*2,02+1,55*2,02+0,8*2,02+1,1*2,02+0,9*2,02*3+1,0*2,02*2+1,45*2,02+1,2*2,02+1,0*2,02+1,45*2,02+0,9*2,02) |  | -30.805 | [23 empty] | VV | 0
|  | mč.125 : 3,85*(3,15*2+2,5*2+0,96*2)-(0,8*2,02*2) |  | 47.665 | [23 empty] | VV | 0
|  | mč.126 : 3,85*(3,8*2+5,35*2)-(0,8*2,02+0,9*2,02+1,5*1,75) |  | 64.396 | [23 empty] | VV | 0
|  | 0,4*(1,5+1,75*2) |  | 2 | [23 empty] | VV | 0
|  | mč.127a : 3,85*(1,6*2+1,6*2)-(0,8*2,02*2+0,9*2,02) |  | 19.59 | [23 empty] | VV | 0
|  | mč.127b : 3,85*(1,0*2+1,6*2)-(0,7*2,02) |  | 18.606 | [23 empty] | VV | 0
|  | mč.128a : 3,85*(1,56*2+1,46*2)-(0,8*2,02*2) |  | 20.022 | [23 empty] | VV | 0
|  | mč.128b : 3,85*(0,86*2+1,56*2+0,1*2)-(0,8*2,02) |  | 17.788 | [23 empty] | VV | 0
|  | mč.129a : 3,85*(1,21*2+1,0*2)-(0,8*2,02*2) |  | 13.785 | [23 empty] | VV | 0
|  | mč.129b : 3,85*(1,5*2+1,0*2)-(0,8*2,02) |  | 17.634 | [23 empty] | VV | 0
|  | mč.130 : 3,85*(2,02*2+2,63*2)-(1,0*2,02+0,8*2,02) |  | 32.169 | [23 empty] | VV | 0
|  | mč.131 : 3,85*(2,34*2+2,63*2)-(1,3*0,9+0,8*2,02) |  | 35.483 | [23 empty] | VV | 0
|  | mč.132/134/135 : 3,85*(1,7*2+3,3*2)-(0,8*2,02+1,3*0,9) |  | 35.714 | [23 empty] | VV | 0
|  | 0,3*(1,3+0,9*2) |  | 0.93 | [23 empty] | VV | 0
|  | mč.133 : 3,85*(13,2+3,445)-(1,1*2,02+2,0*1,2*3+1,0*2,02) |  | 52.6412 | [23 empty] | VV | 0
|  | mč.136 : 3,85*(1,25*2+2,65*2)-(0,8*2,02+0,9*2,02*2) |  | 24.778 | [23 empty] | VV | 0
|  | mč.137 : 3,85*(1,98*2+0,95*2)-(0,8*2,02) |  | 20.945 | [23 empty] | VV | 0
|  | mč.138 : 3,85*(3,32*2+0,81*2)-(0,8*2,02) |  | 30.185 | [23 empty] | VV | 0
|  | mč.139 : 3,85*(1,98*2+1,6*2)-(0,9*2,02+1,32*0,88) |  | 24.5864 | [23 empty] | VV | 0
|  | 0,3*(1,32+0,88*2) |  | 0.924 | [23 empty] | VV | 0
|  | mč.140 : 3,85*(1,57*2+1,47*2)-(0,8*2,02) |  | 21.792 | [23 empty] | VV | 0
|  | mč.141 : 3,85*(1,0*2+1,63*2)-(0,9*2,02) |  | 18.433 | [23 empty] | VV | 0
|  | mč.142a : 3,85*(1,115*2+2,025*2)-(0,8*2,02*2) |  | 20.946 | [23 empty] | VV | 0
|  | mč.142b : 3,85*(0,95*2+1,9*2)-(0,8*2,02) |  | 20.329 | [23 empty] | VV | 0
|  | mč.146 : 3,85*(2,29*2+2,65*2)-(0,9*2,02+1,0*2,02+1,28*0,88) |  | 33.0736 | [23 empty] | VV | 0
|  | 0,3*(1,28+0,88*2) |  | 0.912 | [23 empty] | VV | 0
|  | mč.147 : 3,85*(2,63*2+2,63*2)-(0,84*2,1+1,31*0,9) |  | 37.559 | [23 empty] | VV | 0
|  | 0,3*(1,31+0,9*2) |  | 0.933 | [23 empty] | VV | 0
|  | mč.148 : 3,85*(2,67*2+2,5*2)-(1,1*2,02*2+1,9*2,1) |  | 31.375 | [23 empty] | VV | 0
Díl: | 62 | Úpravy povrchů vnější |  |  |  | 0 |  | 61472.94 |  | 44975.74 |  | 0 |  | 1.26 |  | 0 |  |  |  |  | 64.27 | [6 empty] | DIL
79 | 620991121R00 | Zakrývání výplní vnějších otvorů z lešení | m2 | 21.861 |  | 0 | 19.81 | 433.07 | 43.29 | 946.36 | 21 | 0 | 4e-05 | 0 | 0 | 0 |  | RTS 24/ II | RTS 24/ II | 0.078 | 1.71 |  | Práce | Běžná |  |  |  | POL1_
|  | átrium : | [25 empty] | VV | 0
|  | mč.118 : (2,0*2,2) |  | 4.4 | [23 empty] | VV | 0
|  | mč.120 : (1,0*2,05) |  | 2.05 | [23 empty] | VV | 0
|  | mč.117 : (2,0*2,05) |  | 4.1 | [23 empty] | VV | 0
|  | (1,34*0,9) |  | 1.206 | [23 empty] | VV | 0
|  | mč.115 : (2,0*2,2) |  | 4.4 | [23 empty] | VV | 0
|  | (1,12*1,0) |  | 1.12 | [23 empty] | VV | 0
[28 empty] | VV | 0
|  | uliční : | [25 empty] | VV | 0
|  | mč.133 : (1,31*1,75) |  | 2.2925 | [23 empty] | VV | 0
|  | mč.102 : (1,31*1,75) |  | 2.2925 | [23 empty] | VV | 0
80 | 622318130RT3 | Zateplovací systém ETICS, fasáda, desky z fenolické, tl. 50 mm s omítkou silikon, zrno 2 mm , lep, perl do tmelu, vč.systémových lišt | m2 | 25.8454 |  | 0 | 1909.65 | 49355.76 | 795.35 | 20556.18 | 21 | 0 | 0.01939 | 0.5 | 0 | 0 |  | RTS 24/ II | RTS 24/ II | 1.2558 | 32.46 |  | Práce | Běžná |  |  |  | POL1_
|  | 1NP : | [25 empty] | VV | 0
|  | podhled sací komory : (2,265*1,03) |  | 2.3329 | [23 empty] | VV | 0
|  | stěna sac kom/mč.117/mč.115/EX : 3,85*(2,625*2+1,0*2)-(2,0*2,2) |  | 23.5125 | [23 empty] | VV | 0
81 | 622311563R00 | Zateplovací systém ETICS, parapet, XPS, tl. 30 mm | m2 | 2.24 |  | 0 | 476.83 | 1068.1 | 970.17 | 2173.18 | 21 | 0 | 0.00912 | 0.02 | 0 | 0 |  | RTS 24/ II | RTS 24/ II | 1.562 | 3.5 |  | Práce | Běžná |  |  |  | POL1_
|  | Začátek provozního součtu | [25 empty] | VV
|  | átrium : | [25 empty] | VV | 2
|  | mč.118 : (2,0) |  | 2 | [23 empty] | VV | 2
|  | mč.120 : (1,0) |  | 1 | [23 empty] | VV | 2
|  | mč.117 : (2,0) |  | 2 | [23 empty] | VV | 2
|  | (1,34) |  | 1.34 | [23 empty] | VV | 2
|  | mč.115 : 0 | [25 empty] | VV | 2
[28 empty] | VV | 2
|  | uliční : | [25 empty] | VV | 2
|  | mč.133 : (1,31) |  | 1.31 | [23 empty] | VV | 2
|  | mč.102 : (1,31) |  | 1.31 | [23 empty] | VV | 2
|  | Konec provozního součtu | [25 empty] | VV
|  | 8,96*0,25 |  | 2.24 | [23 empty] | VV | 0
82 | 622392913RT3 | Šambrána z EPS tl. do 30 mm, výzt.stěrka, omítka šířky 150 mm (varianta šambrána z omítkoviny) | m | 13.4 |  | 0 | 141.16 | 1891.54 | 165.34 | 2215.56 | 21 | 0 | 0.00252 | 0.03 | 0 | 0 |  | RTS 24/ II | RTS 24/ II | 0.28 | 3.75 |  | Práce | Běžná |  |  |  | POL1_
|  | uliční : | [25 empty] | VV | 0
|  | mč.133 : (1,6*2+1,75*2) |  | 6.7 | [23 empty] | VV | 0
|  | mč.102 : (1,6*2+1,75*2) |  | 6.7 | [23 empty] | VV | 0
83 | 622392913RT5 | Šambrána z EPS tl. do 30 mm, výzt.stěrka, omítka šířky 200 mm (varianta šambrána z omítkoviny) | m | 9.6 |  | 0 | 170.16 | 1633.54 | 165.34 | 1587.26 | 21 | 0 | 0.00307 | 0.03 | 0 | 0 |  | RTS 24/ II | RTS 24/ II | 0.28 | 2.69 |  | Práce | Běžná |  |  |  | POL1_
|  | uliční - ostění : | [25 empty] | VV | 0
|  | mč.133 : (1,3+1,75*2) |  | 4.8 | [23 empty] | VV | 0
|  | mč.102 : (1,3+1,75*2) |  | 4.8 | [23 empty] | VV | 0
84 | 622412313R00 | Nátěr stěn vnějších, slož.1-2 , silikonový vč.penetrace | m2 | 29.97 |  | 0 | 144.76 | 4338.46 | 124.74 | 3738.46 | 21 | 0 | 0.00053 | 0.02 | 0 | 0 |  | RTS 24/ II | RTS 24/ II | 0.21 | 6.29 |  | Práce | Běžná |  |  |  | POL1_
|  | ostění : | [25 empty] | VV | 0
|  | átrium : | [25 empty] | VV | 0
|  | mč.118 : 0,25*(2,0+2,2*2) |  | 1.6 | [23 empty] | VV | 0
|  | mč.120 : 0,25*(1,0+2,05*2) |  | 1.275 | [23 empty] | VV | 0
|  | mč.117 : 0,25*(2,0+2,05*2) |  | 1.525 | [23 empty] | VV | 0
|  | 0,25*(1,34+0,9*2) |  | 0.785 | [23 empty] | VV | 0
|  | mč.115 : 0,25*(2,0+2,2*2) |  | 1.6 | [23 empty] | VV | 0
|  | 0,25*(1,12+1,0*2) |  | 0.78 | [23 empty] | VV | 0
[28 empty] | VV | 0
|  | uliční : | [25 empty] | VV | 0
|  | mč.133 : 0,25*(1,31+1,75*2) |  | 1.2025 | [23 empty] | VV | 0
|  | mč.102 : 0,25*(1,31+1,75*2) |  | 1.2025 | [23 empty] | VV | 0
[28 empty] | VV | 0
|  | rezerva fasáda po vybourání a zapravení otvorů : 20,0 |  | 20 | [23 empty] | VV | 0
85 | 622422221R00 | Oprava vnějších omítek vápen. štuk. II, do 20 % | m2 | 30 |  | 0 | 43.29 | 1298.7 | 182.71 | 5481.3 | 21 | 0 | 0.0205 | 0.62 | 0 | 0 |  | RTS 24/ II | RTS 24/ II | 0.28101 | 8.43 |  | Práce | Běžná |  |  |  | POL1_
|  | u bouraných otvorů : 30,0 |  | 30 | [23 empty] | VV | 0
86 | 622473187RT2 | Příplatek za okenní lištu (APU) - montáž včetně dodávky lišty | m | 30.36 |  | 0 | 19.93 | 605.07 | 30.67 | 931.14 | 21 | 0 | 0.00015 | 0 | 0 | 0 |  | RTS 24/ II | RTS 24/ II | 0.06 | 1.82 |  | Práce | Běžná |  |  |  | POL1_
|  | átrium : | [25 empty] | VV | 0
|  | mč.118 : (2,0+2,2*2) |  | 6.4 | [23 empty] | VV | 0
|  | mč.120 : (1,0+2,05*2) |  | 5.1 | [23 empty] | VV | 0
|  | mč.117 : (2,0+2,05*2) |  | 6.1 | [23 empty] | VV | 0
|  | (1,34+0,9*2) |  | 3.14 | [23 empty] | VV | 0
|  | mč.115 : 0 | [25 empty] | VV | 0
[28 empty] | VV | 0
|  | uliční : | [25 empty] | VV | 0
|  | mč.133 : (1,31+1,75*2) |  | 4.81 | [23 empty] | VV | 0
|  | mč.102 : (1,31+1,75*2) |  | 4.81 | [23 empty] | VV | 0
87 | 622481211RT2 | Montáž výztužné sítě(perlinky)do stěrky-vněj.stěny včetně výztužné sítě a stěrkového tmelu | m2 | 10 |  | 0 | 84.87 | 848.7 | 234.63 | 2346.3 | 21 | 0 | 0.00367 | 0.04 | 0 | 0 |  | RTS 24/ II | RTS 24/ II | 0.362 | 3.62 |  | Práce | Běžná |  |  |  | POL1_
|  | přechody materiálů, ztužení kcí, atd : 10,0 |  | 10 | [23 empty] | VV | 0
88 | 62 PC 001 | D+M Příplatek za barevné sjednocení se stávajícím odstínem fasádního nátěru | soubor | 1 |  | 0 | 0 | 0 | 5000 | 5000 | 21 | 0 | 0 | 0 | 0 | 0 |  | Vlastní | Indiv | 0 | 0 |  | Práce | Běžná |  |  |  | POL1_
Díl: | 63 | Podlahy a podlahové konstrukce |  |  |  | 0 |  | 267273.68 |  | 246397.43 |  | 0 |  | 122.29 |  | 0 |  |  |  |  | 392.58 | [6 empty] | DIL
89 | 631312711RM1 | Mazanina betonová tl. 5 - 8 cm C 25/30 z betonu prostého | m3 | 34.0004 |  | 0 | 3752.46 | 127585.1 | 1692.54 | 57547.02 | 21 | 0 | 2.525 | 85.85 | 0 | 0 |  | RTS 24/ II | RTS 24/ II | 3.213 | 109.24 |  | Práce | Běžná |  |  |  | POL1_
|  | Začátek provozního součtu | [25 empty] | VV
|  | skladba SN1 : | [25 empty] | VV | 2
|  | 1NP : | [25 empty] | VV | 2
|  | mč.101 : 133,58 |  | 133.58 | [23 empty] | VV | 2
|  | mč.103 : 16,24 |  | 16.24 | [23 empty] | VV | 2
|  | mč.104 : 18,82 |  | 18.82 | [23 empty] | VV | 2
|  | Konec provozního součtu | [25 empty] | VV
|  | 168,64*0,07 |  | 11.8048 | [23 empty] | VV | 0
[28 empty] | VV | 0
|  | Začátek provozního součtu | [25 empty] | VV
|  | skladba SN2 : | [25 empty] | VV | 2
|  | 1NP : | [25 empty] | VV | 2
|  | mč.105 : 14,98 |  | 14.98 | [23 empty] | VV | 2
|  | mč.112 : 6,89 |  | 6.89 | [23 empty] | VV | 2
|  | mč.113 : 10,33 |  | 10.33 | [23 empty] | VV | 2
|  | mč.120 : 4,64 |  | 4.64 | [23 empty] | VV | 2
|  | Konec provozního součtu | [25 empty] | VV
|  | 36,84*0,073 |  | 2.6893 | [23 empty] | VV | 0
|  | Začátek provozního součtu | [25 empty] | VV
|  | skladba SN3 : | [25 empty] | VV | 2
|  | 1NP : | [25 empty] | VV | 2
|  | mč.106 : 14,83 |  | 14.83 | [23 empty] | VV | 2
|  | mč.115 : 25,95 |  | 25.95 | [23 empty] | VV | 2
|  | Konec provozního součtu | [25 empty] | VV
|  | 40,78*0,07 |  | 2.8546 | [23 empty] | VV | 0
|  | Začátek provozního součtu | [25 empty] | VV
|  | skladba SN4 : | [25 empty] | VV | 2
|  | 1NP : | [25 empty] | VV | 2
|  | mč.107 : 4,58 |  | 4.58 | [23 empty] | VV | 2
|  | mč.108 : 1,79 |  | 1.79 | [23 empty] | VV | 2
|  | mč.109 : 9,38 |  | 9.38 | [23 empty] | VV | 2
|  | mč.110 : 1,0 |  | 1 | [23 empty] | VV | 2
|  | mč.111 : 1,1 |  | 1.1 | [23 empty] | VV | 2
|  | mč.117 : 12,89 |  | 12.89 | [23 empty] | VV | 2
|  | mč.124 : 9,71 |  | 9.71 | [23 empty] | VV | 2
|  | mč.126 : 19,6 |  | 19.6 | [23 empty] | VV | 2
|  | mč.127a : 2,53 |  | 2.53 | [23 empty] | VV | 2
|  | mč.127b : 1,6 |  | 1.6 | [23 empty] | VV | 2
|  | mč.142a : 1,81 |  | 1.81 | [23 empty] | VV | 2
|  | mč.142b : 2,15 |  | 2.15 | [23 empty] | VV | 2
|  | mč.145 : 51,29 |  | 51.29 | [23 empty] | VV | 2
|  | mč.148 : 6,27 |  | 6.27 | [23 empty] | VV | 2
|  | Konec provozního součtu | [25 empty] | VV
|  | 125,7*0,07 |  | 8.799 | [23 empty] | VV | 0
|  | Začátek provozního součtu | [25 empty] | VV
|  | skladba SN5 : | [25 empty] | VV | 2
|  | mč.125 : 5,71 |  | 5.71 | [23 empty] | VV | 2
|  | mč.140 : 2,2 |  | 2.2 | [23 empty] | VV | 2
|  | mč.141 : 1,72 |  | 1.72 | [23 empty] | VV | 2
|  | Konec provozního součtu | [25 empty] | VV
|  | 9,63*0,069 |  | 0.66447 | [23 empty] | VV | 0
|  | Začátek provozního součtu | [25 empty] | VV
|  | skladba SN6 : | [25 empty] | VV | 2
|  | 1NP : | [25 empty] | VV | 2
|  | mč.114 : 7,88 |  | 7.88 | [23 empty] | VV | 2
|  | mč.116 : 8,88 |  | 8.88 | [23 empty] | VV | 2
|  | mč.128a : 2,2 |  | 2.2 | [23 empty] | VV | 2
|  | mč.128b : 1,35 |  | 1.35 | [23 empty] | VV | 2
|  | mč.129a : 1,32 |  | 1.32 | [23 empty] | VV | 2
|  | mč.129b : 1,31 |  | 1.31 | [23 empty] | VV | 2
|  | mč.130 : 5,31 |  | 5.31 | [23 empty] | VV | 2
|  | mč.131 : 5,99 |  | 5.99 | [23 empty] | VV | 2
|  | mč.132 : 2,04 |  | 2.04 | [23 empty] | VV | 2
|  | mč.134 : 1,62 |  | 1.62 | [23 empty] | VV | 2
|  | mč.135 : 1,52 |  | 1.52 | [23 empty] | VV | 2
|  | mč.136 : 3,31 |  | 3.31 | [23 empty] | VV | 2
|  | mč.137 : 1,88 |  | 1.88 | [23 empty] | VV | 2
|  | mč.138 : 2,8 |  | 2.8 | [23 empty] | VV | 2
|  | mč.139 : 3,1 |  | 3.1 | [23 empty] | VV | 2
|  | mč.144 : 8,3 |  | 8.3 | [23 empty] | VV | 2
|  | mč.146 : 5,95 |  | 5.95 | [23 empty] | VV | 2
|  | Konec provozního součtu | [25 empty] | VV
|  | 64,76*0,07 |  | 4.5332 | [23 empty] | VV | 0
|  | Začátek provozního součtu | [25 empty] | VV
|  | skladba SN7 : | [25 empty] | VV | 2
|  | 1NP : | [25 empty] | VV | 2
|  | mč.102 : 15,34 |  | 15.34 | [23 empty] | VV | 2
|  | mč.119 : 13,16 |  | 13.16 | [23 empty] | VV | 2
|  | mč.147 : 6,9 |  | 6.9 | [23 empty] | VV | 2
|  | Konec provozního součtu | [25 empty] | VV
|  | 35,4*0,075 |  | 2.655 | [23 empty] | VV | 0
90 | 631317105R00 | Řezání dilatační spáry hl. 0-50 mm, beton prostý | m | 117.85 |  | 0 | 38.11 | 4491.26 | 35.39 | 4170.71 | 21 | 0 | 0 | 0 | 0 | 0 |  | RTS 24/ II | RTS 24/ II | 0.0412 | 4.86 |  | Práce | Běžná |  |  |  | POL1_
|  | 1NP smršťovací spáry bet maz : (13,25*5+25,8*2) |  | 117.85 | [23 empty] | VV | 0
91 | 631312141R00 | Doplnění rýh betonem/vyspravení podkladu v dosavadních mazaninách, lokální vyspravení vč.penetrace | m3 | 13.1423 |  | 0 | 2732.38 | 35909.62 | 2887.62 | 37949.82 | 21 | 0 | 2.5 | 32.86 | 0 | 0 |  | RTS 24/ II | RTS 24/ II | 5.33 | 70.05 |  | Práce | Běžná |  |  |  | POL1_
|  | Začátek provozního součtu | [25 empty] | VV
|  | pozn 15 cca 50% plochy : | [25 empty] | VV | 2
|  | 1PP : | [25 empty] | VV | 2
|  | mč.S01 : 90,34 |  | 90.34 | [23 empty] | VV | 2
|  | Konec provozního součtu | [25 empty] | VV
|  | 90,34*0,05*0,5 |  | 2.2585 | [23 empty] | VV | 0
[28 empty] | VV | 0
|  | pozn 15 cca 50% plochy : | [25 empty] | VV | 0
|  | Začátek provozního součtu | [25 empty] | VV
|  | Skladba SS1,SS2,SS3 : | [25 empty] | VV | 2
|  | mč.101 : 80,3 |  | 80.3 | [23 empty] | VV | 2
|  | mč.102 : 22,3 |  | 22.3 | [23 empty] | VV | 2
|  | mč.103 : 16,75 |  | 16.75 | [23 empty] | VV | 2
|  | mč.104 : 9,88 |  | 9.88 | [23 empty] | VV | 2
|  | Konec provozního součtu | [25 empty] | VV
|  | 129,23*0,05*0,5 |  | 3.2308 | [23 empty] | VV | 0
|  | Začátek provozního součtu | [25 empty] | VV
|  | skladba SS4 : | [25 empty] | VV | 2
|  | mč.105 : 13,24 |  | 13.24 | [23 empty] | VV | 2
|  | mč.106 : 6,25 |  | 6.25 | [23 empty] | VV | 2
|  | mč.107 : 4,47 |  | 4.47 | [23 empty] | VV | 2
|  | mč.108 : 1,34 |  | 1.34 | [23 empty] | VV | 2
|  | mč.109 : 20,0 |  | 20 | [23 empty] | VV | 2
|  | mč.110 : 1,0 |  | 1 | [23 empty] | VV | 2
|  | mč.111 : 1,1 |  | 1.1 | [23 empty] | VV | 2
|  | mč.112 : 8,17 |  | 8.17 | [23 empty] | VV | 2
|  | mč.113 : 13,9 |  | 13.9 | [23 empty] | VV | 2
|  | mč.114 : 7,9 |  | 7.9 | [23 empty] | VV | 2
|  | mč.116 : 8,88 |  | 8.88 | [23 empty] | VV | 2
|  | mč.117 : 20,17 |  | 20.17 | [23 empty] | VV | 2
|  | mč.118 : 0 | [25 empty] | VV | 2
|  | mč.119 : 13,16 |  | 13.16 | [23 empty] | VV | 2
|  | mč.120 : 4,64 |  | 4.64 | [23 empty] | VV | 2
|  | mč.124 : 18,43 |  | 18.43 | [23 empty] | VV | 2
|  | mč.125 : 10,8 |  | 10.8 | [23 empty] | VV | 2
|  | mč.126 : 19,6 |  | 19.6 | [23 empty] | VV | 2
|  | mč.127a : 2,4 |  | 2.4 | [23 empty] | VV | 2
|  | mč.127b : 1,37 |  | 1.37 | [23 empty] | VV | 2
|  | mč.128a : 2,2 |  | 2.2 | [23 empty] | VV | 2
|  | mč.128b : 1,35 |  | 1.35 | [23 empty] | VV | 2
|  | mč.129a : 1,32 |  | 1.32 | [23 empty] | VV | 2
|  | mč.129b : 1,31 |  | 1.31 | [23 empty] | VV | 2
|  | mč.130 : 5,31 |  | 5.31 | [23 empty] | VV | 2
|  | mč.131 : 5,99 |  | 5.99 | [23 empty] | VV | 2
|  | mč.132 : 2,04 |  | 2.04 | [23 empty] | VV | 2
|  | mč.133 : 0 | [25 empty] | VV | 2
|  | mč.134 : 1,62 |  | 1.62 | [23 empty] | VV | 2
|  | mč.135 : 1,52 |  | 1.52 | [23 empty] | VV | 2
|  | mč.136 : 3,31 |  | 3.31 | [23 empty] | VV | 2
|  | mč.137 : 1,88 |  | 1.88 | [23 empty] | VV | 2
|  | mč.138 : 2,8 |  | 2.8 | [23 empty] | VV | 2
|  | mč.139 : 3,1 |  | 3.1 | [23 empty] | VV | 2
|  | mč.140 : 2,2 |  | 2.2 | [23 empty] | VV | 2
|  | mč.141 : 1,65 |  | 1.65 | [23 empty] | VV | 2
|  | mč.142 : 2,3 |  | 2.3 | [23 empty] | VV | 2
|  | mč.143 : 2,2 |  | 2.2 | [23 empty] | VV | 2
|  | mč.144 : 8,3 |  | 8.3 | [23 empty] | VV | 2
|  | mč.145 : 47,0 |  | 47 | [23 empty] | VV | 2
|  | mč.146 : 5,95 |  | 5.95 | [23 empty] | VV | 2
|  | Konec provozního součtu | [25 empty] | VV
|  | 280,17*0,05*0,5 |  | 7.0042 | [23 empty] | VV | 0
|  | Začátek provozního součtu | [25 empty] | VV
|  | skladba SS5 : | [25 empty] | VV | 2
|  | mč.115 : 25,95 |  | 25.95 | [23 empty] | VV | 2
|  | mč.123 : 0 | [25 empty] | VV | 2
|  | Konec provozního součtu | [25 empty] | VV
|  | 25,95*0,05*0,5 |  | 0.64875 | [23 empty] | VV | 0
92 | 631319151R00 | Příplatek za přehlaz. mazanin pod povlaky tl. 8 cm | m3 | 34.0004 |  | 0 | 0 | 0 | 1657 | 56338.65 | 21 | 0 | 0 | 0 | 0 | 0 |  | RTS 24/ II | RTS 24/ II | 2.7 | 91.8 |  | Práce | Běžná |  |  |  | POL1_
93 | 631319171R00 | Příplatek za stržení povrchu mazaniny tl. 8 cm | m3 | 34.0004 |  | 0 | 0 | 0 | 503 | 17102.2 | 21 | 0 | 0 | 0 | 0 | 0 |  | RTS 24/ II | RTS 24/ II | 0.82 | 27.88 |  | Práce | Běžná |  |  |  | POL1_
94 | 631361921RT4 | Výztuž mazanin svařovanou sítí KH 30, drát d 6,0 mm, oko 100 x 100 mm | t | 2.6862 |  | 0 | 32323.13 | 86826.39 | 9256.87 | 24865.8 | 21 | 0 | 1.0896 | 2.93 | 0 | 0 |  | RTS 24/ II | RTS 24/ II | 15.231 | 40.91 |  | Práce | Běžná |  |  |  | POL1_
|  | Začátek provozního součtu | [25 empty] | VV
|  | skladba SN1 : | [25 empty] | VV | 2
|  | 1NP : | [25 empty] | VV | 2
|  | mč.101 : 133,58 |  | 133.58 | [23 empty] | VV | 2
|  | mč.103 : 16,24 |  | 16.24 | [23 empty] | VV | 2
|  | mč.104 : 18,82 |  | 18.82 | [23 empty] | VV | 2
|  | Konec provozního součtu | [25 empty] | VV
|  | cca 4,4kg/m2 : 168,64*4,4/1000*1,2 |  | 0.89042 | [23 empty] | VV | 0
[28 empty] | VV | 0
|  | Začátek provozního součtu | [25 empty] | VV
|  | skladba SN2 : | [25 empty] | VV | 2
|  | 1NP : | [25 empty] | VV | 2
|  | mč.105 : 14,98 |  | 14.98 | [23 empty] | VV | 2
|  | mč.112 : 6,89 |  | 6.89 | [23 empty] | VV | 2
|  | mč.113 : 10,33 |  | 10.33 | [23 empty] | VV | 2
|  | mč.120 : 4,64 |  | 4.64 | [23 empty] | VV | 2
|  | Konec provozního součtu | [25 empty] | VV
|  | 36,84*4,4/1000*1,2 |  | 0.19452 | [23 empty] | VV | 0
|  | Začátek provozního součtu | [25 empty] | VV
|  | skladba SN3 : | [25 empty] | VV | 2
|  | 1NP : | [25 empty] | VV | 2
|  | mč.106 : 14,83 |  | 14.83 | [23 empty] | VV | 2
|  | mč.115 : 25,95 |  | 25.95 | [23 empty] | VV | 2
|  | Konec provozního součtu | [25 empty] | VV
|  | 40,78*4,4/1000*1,2 |  | 0.21532 | [23 empty] | VV | 0
|  | Začátek provozního součtu | [25 empty] | VV
|  | skladba SN4 : | [25 empty] | VV | 2
|  | 1NP : | [25 empty] | VV | 2
|  | mč.107 : 4,58 |  | 4.58 | [23 empty] | VV | 2
|  | mč.108 : 1,79 |  | 1.79 | [23 empty] | VV | 2
|  | mč.109 : 9,38 |  | 9.38 | [23 empty] | VV | 2
|  | mč.110 : 1,0 |  | 1 | [23 empty] | VV | 2
|  | mč.111 : 1,1 |  | 1.1 | [23 empty] | VV | 2
|  | mč.117 : 12,89 |  | 12.89 | [23 empty] | VV | 2
|  | mč.124 : 9,71 |  | 9.71 | [23 empty] | VV | 2
|  | mč.126 : 19,6 |  | 19.6 | [23 empty] | VV | 2
|  | mč.127a : 2,53 |  | 2.53 | [23 empty] | VV | 2
|  | mč.127b : 1,6 |  | 1.6 | [23 empty] | VV | 2
|  | mč.142a : 1,81 |  | 1.81 | [23 empty] | VV | 2
|  | mč.142b : 2,15 |  | 2.15 | [23 empty] | VV | 2
|  | mč.145 : 51,29 |  | 51.29 | [23 empty] | VV | 2
|  | mč.148 : 6,27 |  | 6.27 | [23 empty] | VV | 2
|  | Konec provozního součtu | [25 empty] | VV
|  | 125,7*4,4/1000*1,2 |  | 0.6637 | [23 empty] | VV | 0
|  | Začátek provozního součtu | [25 empty] | VV
|  | skladba SN5 : | [25 empty] | VV | 2
|  | mč.125 : 5,71 |  | 5.71 | [23 empty] | VV | 2
|  | mč.140 : 2,2 |  | 2.2 | [23 empty] | VV | 2
|  | mč.141 : 1,72 |  | 1.72 | [23 empty] | VV | 2
|  | Konec provozního součtu | [25 empty] | VV
|  | 9,63*4,4/1000*1,2 |  | 0.05085 | [23 empty] | VV | 0
|  | Začátek provozního součtu | [25 empty] | VV
|  | skladba SN6 : | [25 empty] | VV | 2
|  | 1NP : | [25 empty] | VV | 2
|  | mč.114 : 7,88 |  | 7.88 | [23 empty] | VV | 2
|  | mč.116 : 8,88 |  | 8.88 | [23 empty] | VV | 2
|  | mč.128a : 2,2 |  | 2.2 | [23 empty] | VV | 2
|  | mč.128b : 1,35 |  | 1.35 | [23 empty] | VV | 2
|  | mč.129a : 1,32 |  | 1.32 | [23 empty] | VV | 2
|  | mč.129b : 1,31 |  | 1.31 | [23 empty] | VV | 2
|  | mč.130 : 5,31 |  | 5.31 | [23 empty] | VV | 2
|  | mč.131 : 5,99 |  | 5.99 | [23 empty] | VV | 2
|  | mč.132 : 2,04 |  | 2.04 | [23 empty] | VV | 2
|  | mč.134 : 1,62 |  | 1.62 | [23 empty] | VV | 2
|  | mč.135 : 1,52 |  | 1.52 | [23 empty] | VV | 2
|  | mč.136 : 3,31 |  | 3.31 | [23 empty] | VV | 2
|  | mč.137 : 1,88 |  | 1.88 | [23 empty] | VV | 2
|  | mč.138 : 2,8 |  | 2.8 | [23 empty] | VV | 2
|  | mč.139 : 3,1 |  | 3.1 | [23 empty] | VV | 2
|  | mč.144 : 8,3 |  | 8.3 | [23 empty] | VV | 2
|  | mč.146 : 5,95 |  | 5.95 | [23 empty] | VV | 2
|  | Konec provozního součtu | [25 empty] | VV
|  | 64,76*4,4/1000*1,2 |  | 0.34193 | [23 empty] | VV | 0
|  | Začátek provozního součtu | [25 empty] | VV
|  | skladba SN7 : | [25 empty] | VV | 2
|  | 1NP : | [25 empty] | VV | 2
|  | mč.102 : 15,34 |  | 15.34 | [23 empty] | VV | 2
|  | mč.119 : 13,16 |  | 13.16 | [23 empty] | VV | 2
|  | mč.147 : 6,9 |  | 6.9 | [23 empty] | VV | 2
|  | Konec provozního součtu | [25 empty] | VV
|  | 35,4*4,4/1000*1,2 |  | 0.18691 | [23 empty] | VV | 0
[28 empty] | VV | 0
|  | přivyztužení v místě vpustí : | [25 empty] | VV | 0
|  | Začátek provozního součtu | [25 empty] | VV
|  | prostupy pro podlahové vpusti : | [25 empty] | VV | 2
|  | Z/3 : 15 |  | 15 | [23 empty] | VV | 2
|  | Z/4 : 1 |  | 1 | [23 empty] | VV | 2
|  | Z/5 : 3 |  | 3 | [23 empty] | VV | 2
|  | Z/6 : 2 |  | 2 | [23 empty] | VV | 2
|  | Z/7 : 1 |  | 1 | [23 empty] | VV | 2
|  | Z/8 : 1 |  | 1 | [23 empty] | VV | 2
|  | Z/9 : 2 |  | 2 | [23 empty] | VV | 2
|  | Z/10 : 1 |  | 1 | [23 empty] | VV | 2
|  | Z/11 : 1 |  | 1 | [23 empty] | VV | 2
|  | Konec provozního součtu | [25 empty] | VV
|  | 27*1,0*4,4/1000*1,2 |  | 0.14256 | [23 empty] | VV | 0
95 | 632411904R00 | Penetrace savých podkladů 0,25 l/m2 | m2 | 28.737 |  | 0 | 55.62 | 1598.35 | 52.38 | 1505.24 | 21 | 0 | 0.00026 | 0.01 | 0 | 0 |  | RTS 24/ II | RTS 24/ II | 0.09 | 2.59 |  | Práce | Běžná |  |  |  | POL1_
|  | pozn 20 betonové prahy TG -0,010/+0,150 po přebroušení povrchu : | [25 empty] | VV | 0
|  | Začátek provozního součtu | [25 empty] | VV
|  | mč.101 : (2,48*2+0,32*2) |  | 5.6 | [23 empty] | VV | 2
|  | (3,63+0,32+0,17+1,85) |  | 5.97 | [23 empty] | VV | 2
|  | (5,05*2+0,315*2) |  | 10.73 | [23 empty] | VV | 2
|  | (1,94*2+0,325*2) |  | 4.53 | [23 empty] | VV | 2
|  | (1,53*2+0,91*3) |  | 5.79 | [23 empty] | VV | 2
|  | (1,26*2+0,42*2) |  | 3.36 | [23 empty] | VV | 2
|  | (1,56*2+0,42*2) |  | 3.96 | [23 empty] | VV | 2
|  | (1,01*2+0,47*2) |  | 2.96 | [23 empty] | VV | 2
|  | (1,61+0,54*2) |  | 2.69 | [23 empty] | VV | 2
|  | (2,65*2+0,55*2) |  | 6.4 | [23 empty] | VV | 2
|  | Konec provozního součtu | [25 empty] | VV
|  | 0,15*(51,99) |  | 7.7985 | [23 empty] | VV | 0
[28 empty] | VV | 0
|  | Začátek provozního součtu | [25 empty] | VV
|  | (1,75) |  | 1.75 | [23 empty] | VV | 2
|  | Konec provozního součtu | [25 empty] | VV
|  | 0,3*(51,99) |  | 15.597 | [23 empty] | VV | 0
[28 empty] | VV | 0
|  | Začátek provozního součtu | [25 empty] | VV
|  | mč.103 : (1,705*2+0,42) |  | 3.83 | [23 empty] | VV | 2
|  | (1,58*2+0,45*2) |  | 4.06 | [23 empty] | VV | 2
|  | (1,05*2+0,44*2) |  | 2.98 | [23 empty] | VV | 2
|  | Konec provozního součtu | [25 empty] | VV
|  | 0,15*(10,87) |  | 1.6305 | [23 empty] | VV | 0
[28 empty] | VV | 0
|  | Začátek provozního součtu | [25 empty] | VV
|  | mč.113 : (2,09*2+0,42*2) |  | 5.02 | [23 empty] | VV | 2
|  | Konec provozního součtu | [25 empty] | VV
|  | 0,15*(5,02) |  | 0.753 | [23 empty] | VV | 0
[28 empty] | VV | 0
|  | Začátek provozního součtu | [25 empty] | VV
|  | mč.105 : (0,95*2+0,32*2) |  | 2.54 | [23 empty] | VV | 2
|  | (4,145*2+0,32*2+1,45) |  | 10.38 | [23 empty] | VV | 2
|  | Konec provozního součtu | [25 empty] | VV
|  | 0,15*(12,92) |  | 1.938 | [23 empty] | VV | 0
[28 empty] | VV | 0
|  | Začátek provozního součtu | [25 empty] | VV
|  | mč.112 : (1,22*2+0,22*2) |  | 2.88 | [23 empty] | VV | 2
|  | (1,34*2+0,62*2) |  | 3.92 | [23 empty] | VV | 2
|  | Konec provozního součtu | [25 empty] | VV
|  | 0,15*(6,8) |  | 1.02 | [23 empty] | VV | 0
96 | 632419102RT2 | Samonivelační cementová vyrovnávací stěrka, ruční zpracování tl. 1-3 mm cementová vyrovnávací stěrka, 30 MPa | m2 | 28.737 |  | 0 | 135.78 | 3901.91 | 152.72 | 4388.71 | 21 | 0 | 0.00357 | 0.1 | 0 | 0 |  | RTS 24/ II | RTS 24/ II | 0.252 | 7.24 |  | Práce | Běžná |  |  |  | POL1_
|  | pozn 20 betonové prahy TG -0,010/+0,150 po přebroušení povrchu : | [25 empty] | VV | 0
|  | Začátek provozního součtu | [25 empty] | VV
|  | mč.101 : (2,48*2+0,32*2) |  | 5.6 | [23 empty] | VV | 2
|  | (3,63+0,32+0,17+1,85) |  | 5.97 | [23 empty] | VV | 2
|  | (5,05*2+0,315*2) |  | 10.73 | [23 empty] | VV | 2
|  | (1,94*2+0,325*2) |  | 4.53 | [23 empty] | VV | 2
|  | (1,53*2+0,91*3) |  | 5.79 | [23 empty] | VV | 2
|  | (1,26*2+0,42*2) |  | 3.36 | [23 empty] | VV | 2
|  | (1,56*2+0,42*2) |  | 3.96 | [23 empty] | VV | 2
|  | (1,01*2+0,47*2) |  | 2.96 | [23 empty] | VV | 2
|  | (1,61+0,54*2) |  | 2.69 | [23 empty] | VV | 2
|  | (2,65*2+0,55*2) |  | 6.4 | [23 empty] | VV | 2
|  | Konec provozního součtu | [25 empty] | VV
|  | 0,15*(51,99) |  | 7.7985 | [23 empty] | VV | 0
[28 empty] | VV | 0
|  | Začátek provozního součtu | [25 empty] | VV
|  | (1,75) |  | 1.75 | [23 empty] | VV | 2
|  | Konec provozního součtu | [25 empty] | VV
|  | 0,3*(51,99) |  | 15.597 | [23 empty] | VV | 0
[28 empty] | VV | 0
|  | Začátek provozního součtu | [25 empty] | VV
|  | mč.103 : (1,705*2+0,42) |  | 3.83 | [23 empty] | VV | 2
|  | (1,58*2+0,45*2) |  | 4.06 | [23 empty] | VV | 2
|  | (1,05*2+0,44*2) |  | 2.98 | [23 empty] | VV | 2
|  | Konec provozního součtu | [25 empty] | VV
|  | 0,15*(10,87) |  | 1.6305 | [23 empty] | VV | 0
[28 empty] | VV | 0
|  | Začátek provozního součtu | [25 empty] | VV
|  | mč.113 : (2,09*2+0,42*2) |  | 5.02 | [23 empty] | VV | 2
|  | Konec provozního součtu | [25 empty] | VV
|  | 0,15*(5,02) |  | 0.753 | [23 empty] | VV | 0
[28 empty] | VV | 0
|  | Začátek provozního součtu | [25 empty] | VV
|  | mč.105 : (0,95*2+0,32*2) |  | 2.54 | [23 empty] | VV | 2
|  | (4,145*2+0,32*2+1,45) |  | 10.38 | [23 empty] | VV | 2
|  | Konec provozního součtu | [25 empty] | VV
|  | 0,15*(12,92) |  | 1.938 | [23 empty] | VV | 0
[28 empty] | VV | 0
|  | Začátek provozního součtu | [25 empty] | VV
|  | mč.112 : (1,22*2+0,22*2) |  | 2.88 | [23 empty] | VV | 2
|  | (1,34*2+0,62*2) |  | 3.92 | [23 empty] | VV | 2
|  | Konec provozního součtu | [25 empty] | VV
|  | 0,15*(6,8) |  | 1.02 | [23 empty] | VV | 0
97 | 632451014R00 | Vyrovnávací potěr ze směsi cem, v pásu, tl. 50 mm vč.pomoc bednění | m2 | 3.8151 |  | 0 | 1110.42 | 4236.36 | 489.58 | 1867.8 | 21 | 0 | 0.10237 | 0.39 | 0 | 0 |  | RTS 24/ II | RTS 24/ II | 0.807 | 3.08 |  | Práce | Běžná |  |  |  | POL1_
|  | oken/dveř vybour otvory : | [25 empty] | VV | 0
|  | mč.133 : 0,68*(1,31) |  | 0.8908 | [23 empty] | VV | 0
|  | mč.142/143 : 0,68*(1,31) |  | 0.8908 | [23 empty] | VV | 0
|  | mč.120 : 0,49*(1,0) |  | 0.49 | [23 empty] | VV | 0
|  | mč.115 : 0,49*(2,0+1,15) |  | 1.5435 | [23 empty] | VV | 0
98 | 63 PC 001 | Stavební přípomoce při osazení podlahové vpusti, vč.dodávky stavebního materiálu podlití bet ma C25/30, těsnění | kus | 27 |  | 0 | 0 | 0 | 390 | 10530 | 21 | 0 | 0 | 0 | 0 | 0 |  | Vlastní | Indiv | 0 | 0 |  | Práce | Běžná |  |  |  | POL1_
|  | prostupy pro podlahové vpusti : | [25 empty] | VV | 0
|  | Z/3 : 15 |  | 15 | [23 empty] | VV | 0
|  | Z/4 : 1 |  | 1 | [23 empty] | VV | 0
|  | Z/5 : 3 |  | 3 | [23 empty] | VV | 0
|  | Z/6 : 2 |  | 2 | [23 empty] | VV | 0
|  | Z/7 : 1 |  | 1 | [23 empty] | VV | 0
|  | Z/8 : 1 |  | 1 | [23 empty] | VV | 0
|  | Z/9 : 2 |  | 2 | [23 empty] | VV | 0
|  | Z/10 : 1 |  | 1 | [23 empty] | VV | 0
|  | Z/11 : 1 |  | 1 | [23 empty] | VV | 0
99 | 632441491R | Broušení výstupků potěrů z mazanin betonových, očištění, otrýskání | m2 | 481.75 |  | 0 | 0 | 0 | 51.2 | 24665.6 | 21 | 0 | 0 | 0 | 0 | 0 |  | RTS 24/ II | RTS 24/ II | 0.05 | 24.09 |  | Práce | Běžná |  |  |  | POL1_
|  | skladba SN1 : | [25 empty] | VV | 0
|  | 1NP : | [25 empty] | VV | 0
|  | mč.101 : 133,58 |  | 133.58 | [23 empty] | VV | 0
|  | mč.103 : 16,24 |  | 16.24 | [23 empty] | VV | 0
|  | mč.104 : 18,82 |  | 18.82 | [23 empty] | VV | 0
[28 empty] | VV | 0
|  | skladba SN2 : | [25 empty] | VV | 0
|  | 1NP : | [25 empty] | VV | 0
|  | mč.105 : 14,98 |  | 14.98 | [23 empty] | VV | 0
|  | mč.112 : 6,89 |  | 6.89 | [23 empty] | VV | 0
|  | mč.113 : 10,33 |  | 10.33 | [23 empty] | VV | 0
|  | mč.120 : 4,64 |  | 4.64 | [23 empty] | VV | 0
[28 empty] | VV | 0
|  | skladba SN3 : | [25 empty] | VV | 0
|  | 1NP : | [25 empty] | VV | 0
|  | mč.106 : 14,83 |  | 14.83 | [23 empty] | VV | 0
|  | mč.115 : 25,95 |  | 25.95 | [23 empty] | VV | 0
[28 empty] | VV | 0
|  | skladba SN4 : | [25 empty] | VV | 0
|  | 1NP : | [25 empty] | VV | 0
|  | mč.107 : 4,58 |  | 4.58 | [23 empty] | VV | 0
|  | mč.108 : 1,79 |  | 1.79 | [23 empty] | VV | 0
|  | mč.109 : 9,38 |  | 9.38 | [23 empty] | VV | 0
|  | mč.110 : 1,0 |  | 1 | [23 empty] | VV | 0
|  | mč.111 : 1,1 |  | 1.1 | [23 empty] | VV | 0
|  | mč.117 : 12,89 |  | 12.89 | [23 empty] | VV | 0
|  | mč.124 : 9,71 |  | 9.71 | [23 empty] | VV | 0
|  | mč.126 : 19,6 |  | 19.6 | [23 empty] | VV | 0
|  | mč.127a : 2,53 |  | 2.53 | [23 empty] | VV | 0
|  | mč.127b : 1,6 |  | 1.6 | [23 empty] | VV | 0
|  | mč.142a : 1,81 |  | 1.81 | [23 empty] | VV | 0
|  | mč.142b : 2,15 |  | 2.15 | [23 empty] | VV | 0
|  | mč.145 : 51,29 |  | 51.29 | [23 empty] | VV | 0
|  | mč.148 : 6,27 |  | 6.27 | [23 empty] | VV | 0
[28 empty] | VV | 0
|  | skladba SN5 : | [25 empty] | VV | 0
|  | mč.125 : 5,71 |  | 5.71 | [23 empty] | VV | 0
|  | mč.140 : 2,2 |  | 2.2 | [23 empty] | VV | 0
|  | mč.141 : 1,72 |  | 1.72 | [23 empty] | VV | 0
[28 empty] | VV | 0
|  | skladba SN6 : | [25 empty] | VV | 0
|  | 1NP : | [25 empty] | VV | 0
|  | mč.114 : 7,88 |  | 7.88 | [23 empty] | VV | 0
|  | mč.116 : 8,88 |  | 8.88 | [23 empty] | VV | 0
|  | mč.128a : 2,2 |  | 2.2 | [23 empty] | VV | 0
|  | mč.128b : 1,35 |  | 1.35 | [23 empty] | VV | 0
|  | mč.129a : 1,32 |  | 1.32 | [23 empty] | VV | 0
|  | mč.129b : 1,31 |  | 1.31 | [23 empty] | VV | 0
|  | mč.130 : 5,31 |  | 5.31 | [23 empty] | VV | 0
|  | mč.131 : 5,99 |  | 5.99 | [23 empty] | VV | 0
|  | mč.132 : 2,04 |  | 2.04 | [23 empty] | VV | 0
|  | mč.134 : 1,62 |  | 1.62 | [23 empty] | VV | 0
|  | mč.135 : 1,52 |  | 1.52 | [23 empty] | VV | 0
|  | mč.136 : 3,31 |  | 3.31 | [23 empty] | VV | 0
|  | mč.137 : 1,88 |  | 1.88 | [23 empty] | VV | 0
|  | mč.138 : 2,8 |  | 2.8 | [23 empty] | VV | 0
|  | mč.139 : 3,1 |  | 3.1 | [23 empty] | VV | 0
|  | mč.144 : 8,3 |  | 8.3 | [23 empty] | VV | 0
|  | mč.146 : 5,95 |  | 5.95 | [23 empty] | VV | 0
[28 empty] | VV | 0
|  | skladba SN7 : | [25 empty] | VV | 0
|  | 1NP : | [25 empty] | VV | 0
|  | mč.102 : 15,34 |  | 15.34 | [23 empty] | VV | 0
|  | mč.119 : 13,16 |  | 13.16 | [23 empty] | VV | 0
|  | mč.147 : 6,9 |  | 6.9 | [23 empty] | VV | 0
100 | 634601111R0X | Zaplnění dilatačních spár mazanin těsnícím provazcem | m | 117.85 |  | 0 | 23.12 | 2724.69 | 46.38 | 5465.88 | 21 | 0 | 0.00128 | 0.15 | 0 | 0 |  | Vlastní | Indiv | 0.092 | 10.84 |  | Práce | Běžná |  |  |  | POL1_
|  | 1NP smršťovací spáry bet maz : (13,25*5+25,8*2) |  | 117.85 | [23 empty] | VV | 0
Díl: | 94 | Lešení a stavební výtahy |  |  |  | 0 |  | 60061.64 |  | 117309.43 |  | 0 |  | 2.75 |  | 0 |  |  |  |  | 209.91 | [6 empty] | DIL
101 | 941941041R00 | Montáž lešení leh.řad.s podlahami,š.1,2 m, H 10 m | m2 | 72 |  | 0 | 0.04 | 2.88 | 92.56 | 6664.32 | 21 | 0 | 0.01838 | 1.32 | 0 | 0 |  | RTS 24/ II | RTS 24/ II | 0.174 | 12.53 |  | Práce | Běžná |  |  |  | POL1_1
|  | átrium : 3,0*(3,0+2,0+12,0) |  | 51 | [23 empty] | VV | 0
|  | ulice : 4,5*(2,0) |  | 9 | [23 empty] | VV | 0
|  | 6,0*(2,0) |  | 12 | [23 empty] | VV | 0
102 | 941941191R00 | Příplatek za každý měsíc použití lešení k pol.1031 | m2 | 72 |  | 0 | 46.06 | 3316.32 | 3.34 | 240.48 | 21 | 0 | 0.00085 | 0.06 | 0 | 0 |  | RTS 24/ II | RTS 24/ II | 0.006 | 0.43 |  | Práce | Běžná |  |  |  | POL1_1
103 | 941941841R00 | Demontáž lešení leh.řad.s podlahami,š.1,2 m,H 10 m | m2 | 72 |  | 0 | 0 | 0 | 72 | 5184 | 21 | 0 | 0 | 0 | 0 | 0 |  | RTS 24/ II | RTS 24/ II | 0.129 | 9.29 |  | Práce | Běžná |  |  |  | POL1_1
104 | 941955002R00 | Lešení lehké pomocné, výška podlahy do 1,9 m | m2 | 866.82 |  | 0 | 64.58 | 55979.24 | 118.92 | 103082.23 | 21 | 0 | 0.00158 | 1.37 | 0 | 0 |  | RTS 24/ II | RTS 24/ II | 0.214 | 185.5 |  | Práce | Běžná |  |  |  | POL1_1
|  | 1PP : | [25 empty] | VV | 0
|  | mč.01 : 90,34 |  | 90.34 | [23 empty] | VV | 0
|  | mč.05/02 část mč. po vybudování př. v mč.01 : 50,0 |  | 50 | [23 empty] | VV | 0
[28 empty] | VV | 0
|  | 1NP : | [25 empty] | VV | 0
|  | mč.101 : 133,58 |  | 133.58 | [23 empty] | VV | 0
|  | mč.102 : 15,34 |  | 15.34 | [23 empty] | VV | 0
|  | mč.103 : 16,24 |  | 16.24 | [23 empty] | VV | 0
|  | mč.104 : 18,82 |  | 18.82 | [23 empty] | VV | 0
|  | mč.105 : 14,98 |  | 14.98 | [23 empty] | VV | 0
|  | mč.106 : 14,83 |  | 14.83 | [23 empty] | VV | 0
|  | mč.107 : 4,58 |  | 4.58 | [23 empty] | VV | 0
|  | mč.108 : 1,79 |  | 1.79 | [23 empty] | VV | 0
|  | mč.109 : 9,38 |  | 9.38 | [23 empty] | VV | 0
|  | mč.110 : 1,0 |  | 1 | [23 empty] | VV | 0
|  | mč.111 : 1,1 |  | 1.1 | [23 empty] | VV | 0
|  | mč.112 : 6,89 |  | 6.89 | [23 empty] | VV | 0
|  | mč.113 : 10,33 |  | 10.33 | [23 empty] | VV | 0
|  | mč.114 : 7,88 |  | 7.88 | [23 empty] | VV | 0
|  | mč.115 : 25,95 |  | 25.95 | [23 empty] | VV | 0
|  | mč.116 : 8,88 |  | 8.88 | [23 empty] | VV | 0
|  | mč.117 : 12,89 |  | 12.89 | [23 empty] | VV | 0
|  | mč.118 : 16,71 |  | 16.71 | [23 empty] | VV | 0
|  | mč.119 : 13,16 |  | 13.16 | [23 empty] | VV | 0
|  | mč.120 : 4,64 |  | 4.64 | [23 empty] | VV | 0
|  | mč.121 : 4,2 |  | 4.2 | [23 empty] | VV | 0
|  | mč.122 : 7,1 |  | 7.1 | [23 empty] | VV | 0
|  | mč.123 : 11,8 |  | 11.8 | [23 empty] | VV | 0
|  | mč.124 : 9,71 |  | 9.71 | [23 empty] | VV | 0
|  | mč.125 : 5,71 |  | 5.71 | [23 empty] | VV | 0
|  | mč.126 : 19,6 |  | 19.6 | [23 empty] | VV | 0
|  | mč.127a : 2,53 |  | 2.53 | [23 empty] | VV | 0
|  | mč.127b : 1,6 |  | 1.6 | [23 empty] | VV | 0
|  | mč.128a : 2,2 |  | 2.2 | [23 empty] | VV | 0
|  | mč.128b : 1,35 |  | 1.35 | [23 empty] | VV | 0
|  | mč.129a : 1,32 |  | 1.32 | [23 empty] | VV | 0
|  | mč.129b : 1,31 |  | 1.31 | [23 empty] | VV | 0
|  | mč.130 : 5,31 |  | 5.31 | [23 empty] | VV | 0
|  | mč.131 : 5,99 |  | 5.99 | [23 empty] | VV | 0
|  | mč.132 : 2,04 |  | 2.04 | [23 empty] | VV | 0
|  | mč.133 : 204,92 |  | 204.92 | [23 empty] | VV | 0
|  | mč.134 : 1,62 |  | 1.62 | [23 empty] | VV | 0
|  | mč.135 : 1,52 |  | 1.52 | [23 empty] | VV | 0
|  | mč.136 : 3,31 |  | 3.31 | [23 empty] | VV | 0
|  | mč.137 : 1,88 |  | 1.88 | [23 empty] | VV | 0
|  | mč.138 : 2,8 |  | 2.8 | [23 empty] | VV | 0
|  | mč.139 : 3,1 |  | 3.1 | [23 empty] | VV | 0
|  | mč.140 : 2,2 |  | 2.2 | [23 empty] | VV | 0
|  | mč.141 : 1,72 |  | 1.72 | [23 empty] | VV | 0
|  | mč.142a : 1,81 |  | 1.81 | [23 empty] | VV | 0
|  | mč.142b : 2,15 |  | 2.15 | [23 empty] | VV | 0
|  | mč.144 : 8,3 |  | 8.3 | [23 empty] | VV | 0
|  | mč.145 : 51,29 |  | 51.29 | [23 empty] | VV | 0
|  | mč.146 : 5,95 |  | 5.95 | [23 empty] | VV | 0
|  | mč.147 : 6,9 |  | 6.9 | [23 empty] | VV | 0
|  | mč.148 : 6,27 |  | 6.27 | [23 empty] | VV | 0
105 | 944944011R00 | Montáž ochranné sítě z umělých vláken | m2 | 72 |  | 0 | 0 | 0 | 18.6 | 1339.2 | 21 | 0 | 0 | 0 | 0 | 0 |  | RTS 24/ II | RTS 24/ II | 0.03 | 2.16 |  | Práce | Běžná |  |  |  | POL1_1
106 | 944944031R00 | Příplatek za každý měsíc použití sítí k pol. 4011 | m2 | 72 |  | 0 | 10.6 | 763.2 | 0 | 0 | 21 | 0 | 0 | 0 | 0 | 0 |  | RTS 24/ II | RTS 24/ II | 0 | 0 |  | Práce | Běžná |  |  |  | POL1_1
107 | 944944081R00 | Demontáž ochranné sítě z umělých vláken | m2 | 72 |  | 0 | 0 | 0 | 11.1 | 799.2 | 21 | 0 | 0 | 0 | 0 | 0 |  | RTS 24/ II | RTS 24/ II
108 |  | Neobsazeno | [17 empty] | 0.02 | 0 |  | Práce | Běžná |  |  |  | POL1_1
Díl: | 95 | Dokončovací konstrukce na pozemních stavbách |  |  |  | 0 |  | 1976.35 |  | 159114.39 |  | 0 |  | 0.03 |  | 0 |  |  |  |  | 266.98 | [6 empty] | DIL
109 | 952901111R00 | Vyčištění budov o výšce podlaží do 4 m vč.mytí oken, dveří | m2 | 866.82 |  | 0 | 2.28 | 1976.35 | 154.72 | 134114.39 | 21 | 0 | 4e-05 | 0.03 | 0 | 0 |  | RTS 24/ II | RTS 24/ II | 0.308 | 266.98 |  | Práce | Běžná |  |  |  | POL1_
|  | 1PP : | [25 empty] | VV | 0
|  | mč.01 : 90,34 |  | 90.34 | [23 empty] | VV | 0
|  | mč.05/02 část mč. po vybudování př. v mč.01 : 50,0 |  | 50 | [23 empty] | VV | 0
[28 empty] | VV | 0
|  | 1NP : | [25 empty] | VV | 0
|  | mč.101 : 133,58 |  | 133.58 | [23 empty] | VV | 0
|  | mč.102 : 15,34 |  | 15.34 | [23 empty] | VV | 0
|  | mč.103 : 16,24 |  | 16.24 | [23 empty] | VV | 0
|  | mč.104 : 18,82 |  | 18.82 | [23 empty] | VV | 0
|  | mč.105 : 14,98 |  | 14.98 | [23 empty] | VV | 0
|  | mč.106 : 14,83 |  | 14.83 | [23 empty] | VV | 0
|  | mč.107 : 4,58 |  | 4.58 | [23 empty] | VV | 0
|  | mč.108 : 1,79 |  | 1.79 | [23 empty] | VV | 0
|  | mč.109 : 9,38 |  | 9.38 | [23 empty] | VV | 0
|  | mč.110 : 1,0 |  | 1 | [23 empty] | VV | 0
|  | mč.111 : 1,1 |  | 1.1 | [23 empty] | VV | 0
|  | mč.112 : 6,89 |  | 6.89 | [23 empty] | VV | 0
|  | mč.113 : 10,33 |  | 10.33 | [23 empty] | VV | 0
|  | mč.114 : 7,88 |  | 7.88 | [23 empty] | VV | 0
|  | mč.115 : 25,95 |  | 25.95 | [23 empty] | VV | 0
|  | mč.116 : 8,88 |  | 8.88 | [23 empty] | VV | 0
|  | mč.117 : 12,89 |  | 12.89 | [23 empty] | VV | 0
|  | mč.118 : 16,71 |  | 16.71 | [23 empty] | VV | 0
|  | mč.119 : 13,16 |  | 13.16 | [23 empty] | VV | 0
|  | mč.120 : 4,64 |  | 4.64 | [23 empty] | VV | 0
|  | mč.121 : 4,2 |  | 4.2 | [23 empty] | VV | 0
|  | mč.122 : 7,1 |  | 7.1 | [23 empty] | VV | 0
|  | mč.123 : 11,8 |  | 11.8 | [23 empty] | VV | 0
|  | mč.124 : 9,71 |  | 9.71 | [23 empty] | VV | 0
|  | mč.125 : 5,71 |  | 5.71 | [23 empty] | VV | 0
|  | mč.126 : 19,6 |  | 19.6 | [23 empty] | VV | 0
|  | mč.127a : 2,53 |  | 2.53 | [23 empty] | VV | 0
|  | mč.127b : 1,6 |  | 1.6 | [23 empty] | VV | 0
|  | mč.128a : 2,2 |  | 2.2 | [23 empty] | VV | 0
|  | mč.128b : 1,35 |  | 1.35 | [23 empty] | VV | 0
|  | mč.129a : 1,32 |  | 1.32 | [23 empty] | VV | 0
|  | mč.129b : 1,31 |  | 1.31 | [23 empty] | VV | 0
|  | mč.130 : 5,31 |  | 5.31 | [23 empty] | VV | 0
|  | mč.131 : 5,99 |  | 5.99 | [23 empty] | VV | 0
|  | mč.132 : 2,04 |  | 2.04 | [23 empty] | VV | 0
|  | mč.133 : 204,92 |  | 204.92 | [23 empty] | VV | 0
|  | mč.134 : 1,62 |  | 1.62 | [23 empty] | VV | 0
|  | mč.135 : 1,52 |  | 1.52 | [23 empty] | VV | 0
|  | mč.136 : 3,31 |  | 3.31 | [23 empty] | VV | 0
|  | mč.137 : 1,88 |  | 1.88 | [23 empty] | VV | 0
|  | mč.138 : 2,8 |  | 2.8 | [23 empty] | VV | 0
|  | mč.139 : 3,1 |  | 3.1 | [23 empty] | VV | 0
|  | mč.140 : 2,2 |  | 2.2 | [23 empty] | VV | 0
|  | mč.141 : 1,72 |  | 1.72 | [23 empty] | VV | 0
|  | mč.142a : 1,81 |  | 1.81 | [23 empty] | VV | 0
|  | mč.142b : 2,15 |  | 2.15 | [23 empty] | VV | 0
|  | mč.144 : 8,3 |  | 8.3 | [23 empty] | VV | 0
|  | mč.145 : 51,29 |  | 51.29 | [23 empty] | VV | 0
|  | mč.146 : 5,95 |  | 5.95 | [23 empty] | VV | 0
|  | mč.147 : 6,9 |  | 6.9 | [23 empty] | VV | 0
|  | mč.148 : 6,27 |  | 6.27 | [23 empty] | VV | 0
110 | 95 PC 001 | Přidružené stavební práce vč.drobného stavebního materiálu | soubor | 1 |  | 0 | 0 | 0 | 25000 | 25000 | 21 | 0 | 0 | 0 | 0 | 0 |  | Vlastní | Indiv | 0 | 0 |  | Práce | Běžná |  |  |  | POL1_
|  | mč.133 - jídelna : 1 |  | 1 | [23 empty] | VV | 0
|  | zednické zpravení svislých ploch po vybourané původní příčce, demontáž a zpětná : | [25 empty] | VV | 0
|  | montáž dřevěného obkladu stěn v jídelně v místě nové příčky, dořez : | [25 empty] | VV | 0
|  | uvedení do půdodního stavu po provedení rekonstrukce : | [25 empty] | VV | 0
Díl: | 96 | Bourání konstrukcí |  |  |  | 0 |  | 30013.2 |  | 1506811.7 |  | 0 |  | 0.25 |  | 304.67 |  |  |  |  | 1721.96 | [6 empty] | DIL
111 | 962031124R00 | Bourání příček z cihel pálených děrovan. tl.115 mm vč.omítky | m2 | 99.1955 |  | 0 | 19.43 | 1927.37 | 142.07 | 14092.7 | 21 | 0 | 0.00067 | 0.07 | 0.18 | 17.86 |  | RTS 24/ II | RTS 24/ II | 0.232 | 23.01 |  | Práce | Běžná |  |  |  | POL1_
|  | pozn 4 : | [25 empty] | VV | 0
|  | mč.132/134/135 : 2,3*(1,98+1,7)-(0,6*2,0*2) |  | 6.064 | [23 empty] | VV | 0
|  | mč.126/144/127/141 : 3,15*(3,8+1,5*2+1,95)-(0,8*2,02+0,6*2,0*3) |  | 22.3465 | [23 empty] | VV | 0
|  | mč.114/144/129 : 3,15*(2,95+2,9)-(0,6*2,0*2+0,9*2,0) |  | 14.2275 | [23 empty] | VV | 0
|  | mč.106/112 : 3,85*(1,55) |  | 5.9675 | [23 empty] | VV | 0
|  | mč.105/106 : 3,85*(2,55) |  | 9.8175 | [23 empty] | VV | 0
|  | mč.105/124 : 3,85*(1,85)-(0,9*2,0) |  | 5.3225 | [23 empty] | VV | 0
|  | mč.142/143/124 : 3,85*(1,3+3,65)-(0,8*2,0*2) |  | 15.8575 | [23 empty] | VV | 0
|  | mč.144/106/125 : 3,25*(5,45) |  | 17.7125 | [23 empty] | VV | 0
|  | mč.108/145 : 3,85*(0,8)-(0,6*2,0) |  | 1.88 | [23 empty] | VV | 0
112 | 962031125R00 | Bourání příček z cihel pálených děrovan. tl.150 mm vč.omítky | m2 | 12.25 |  | 0 | 19.43 | 238.02 | 156.07 | 1911.86 | 21 | 0 | 0.00067 | 0.01 | 0.204 | 2.5 |  | RTS 24/ II | RTS 24/ II | 0.254 | 3.11 |  | Práce | Běžná |  |  |  | POL1_
|  | pozn 4 : | [25 empty] | VV | 0
|  | mč.125/112 : 3,25*(1,7) |  | 5.525 | [23 empty] | VV | 0
|  | mč.145/133 : 3,85*(2,5)-(1,45*2,0) |  | 6.725 | [23 empty] | VV | 0
113 | 962032231R00 | Bourání zdiva z cihel pálených na MVC vč.omítky | m3 | 41.0069 |  | 0 | 37.29 | 1529.15 | 1019.71 | 41815.15 | 21 | 0 | 0.00128 | 0.05 | 1.8 | 73.81 |  | RTS 24/ II | RTS 24/ II | 1.52 | 62.33 |  | Práce | Běžná |  |  |  | POL1_
|  | pozn 4 : | [25 empty] | VV | 0
|  | mč.133/102/103 : 0,18*3,85*(11,35)-0,18*(5,46*1,2+1,0*2,05) |  | 6.3172 | [23 empty] | VV | 0
|  | mč.102/103 : 0,17*2,3*(3,65) |  | 1.4271 | [23 empty] | VV | 0
|  | mč.103/104 : 0,19*2,3*(3,05) |  | 1.3329 | [23 empty] | VV | 0
|  | mč.104/1044/101 : 0,23*2,3*(3,45) |  | 1.8251 | [23 empty] | VV | 0
|  | 0,17*2,3*(1,36) |  | 0.53176 | [23 empty] | VV | 0
|  | mč.145/103/104/144 : 0,16*3,85*(13,65)-0,16*(1,45*2,0) |  | 7.9444 | [23 empty] | VV | 0
|  | mč.101/113/105/106 : 0,16*3,85*(7,7)-0,16*2,65*(1,01+1,02+1,0) |  | 3.4585 | [23 empty] | VV | 0
|  | mč.125/144 : 0,18*3,85*(1,55) |  | 1.0741 | [23 empty] | VV | 0
|  | mč.108/144/125/145 : 0,18*3,85*(1,75*2) |  | 2.4255 | [23 empty] | VV | 0
|  | 0,25*3,85*(1,15) |  | 1.1069 | [23 empty] | VV | 0
|  | mč.142/113 : 0,16*3,85*(1,4) |  | 0.8624 | [23 empty] | VV | 0
|  | mč.113/105 : 0,16*3,85*(5,95) |  | 3.6652 | [23 empty] | VV | 0
|  | mč.105/112 : 0,17*3,85*(3,4) |  | 2.2253 | [23 empty] | VV | 0
|  | 0,4*3,85*(0,35) |  | 0.539 | [23 empty] | VV | 0
|  | mč.112/124 : 0,17*3,85*(2,7-0,8) |  | 1.2435 | [23 empty] | VV | 0
|  | mč.125/124 : 0,17*3,85*(0,45+1,85+0,3*2) |  | 1.8981 | [23 empty] | VV | 0
|  | mč.125/145 : 0,16*3,85*(6,25)-0,16*(1,45*2,0+0,8*2,0) |  | 3.13 | [23 empty] | VV | 0
114 | 962036112R00 | Demontáž SDK příčky, 1x kov.kce., 1x opláštěné 12,5 mm | m2 | 9.2 |  | 0 | 9.65 | 88.78 | 166.35 | 1530.42 | 21 | 0 | 0.00033 | 0 | 0.02198 | 0.2 |  | RTS 24/ II | RTS 24/ II | 0.325 | 2.99 |  | Práce | Běžná |  |  |  | POL1_
|  | mč.133 : 2,0*(2,6+2,0) |  | 9.2 | [23 empty] | VV | 0
115 | 963016111R00 | Demontáž podhledu SDK, kovová kce., 1xoplášť.12,5 mm | m2 | 2.1 |  | 0 | 9.65 | 20.27 | 176.85 | 371.39 | 21 | 0 | 0.00033 | 0 | 0.01183 | 0.02 |  | RTS 24/ II | RTS 24/ II | 0.346 | 0.73 |  | Práce | Běžná |  |  |  | POL1_
|  | pozn 18 : | [25 empty] | VV | 0
|  | mč.110 : 1,0 |  | 1 | [23 empty] | VV | 0
|  | mč.111 : 1,1 |  | 1.1 | [23 empty] | VV | 0
116 | 965041321R00 | Bourání lehčených mazanin, tl.10 cm, pl. 1 m2 (zhrnout do ceny pracnost provedení s ohledem na neporuš ŽB strop kce) | m3 | 21.7003 |  | 0 | 0 | 0 | 3710 | 80508.08 | 21 | 0 | 0 | 0 | 1.6 | 34.72 |  | RTS 24/ II | RTS 24/ II | 8.08 | 175.34 |  | Práce | Běžná |  |  |  | POL1_
|  | Začátek provozního součtu | [25 empty] | VV
|  | Skladba SS1,SS2,SS3 : | [25 empty] | VV | 2
|  | mč.101 : 80,3 |  | 80.3 | [23 empty] | VV | 2
|  | mč.102 : 22,3 |  | 22.3 | [23 empty] | VV | 2
|  | mč.103 : 16,75 |  | 16.75 | [23 empty] | VV | 2
|  | mč.104 : 9,88 |  | 9.88 | [23 empty] | VV | 2
|  | Konec provozního součtu | [25 empty] | VV
|  | 129,23*0,06 |  | 7.7538 | [23 empty] | VV | 0
|  | Začátek provozního součtu | [25 empty] | VV
|  | skladba SS4 : | [25 empty] | VV | 2
|  | mč.105 : 13,24 |  | 13.24 | [23 empty] | VV | 2
|  | mč.106 : 6,25 |  | 6.25 | [23 empty] | VV | 2
|  | mč.107 : 4,47 |  | 4.47 | [23 empty] | VV | 2
|  | mč.108 : 1,34 |  | 1.34 | [23 empty] | VV | 2
|  | mč.109 : 20,0 |  | 20 | [23 empty] | VV | 2
|  | mč.110 : 1,0 |  | 1 | [23 empty] | VV | 2
|  | mč.111 : 1,1 |  | 1.1 | [23 empty] | VV | 2
|  | mč.112 : 8,17 |  | 8.17 | [23 empty] | VV | 2
|  | mč.113 : 13,9 |  | 13.9 | [23 empty] | VV | 2
|  | mč.114 : 7,9 |  | 7.9 | [23 empty] | VV | 2
|  | mč.116 : 8,88 |  | 8.88 | [23 empty] | VV | 2
|  | mč.117 : 20,17 |  | 20.17 | [23 empty] | VV | 2
|  | mč.118 : 0 | [25 empty] | VV | 2
|  | mč.119 : 13,16 |  | 13.16 | [23 empty] | VV | 2
|  | mč.120 : 4,64 |  | 4.64 | [23 empty] | VV | 2
|  | mč.124 : 18,43 |  | 18.43 | [23 empty] | VV | 2
|  | mč.125 : 10,8 |  | 10.8 | [23 empty] | VV | 2
|  | mč.126 : 19,6 |  | 19.6 | [23 empty] | VV | 2
|  | mč.127a : 2,4 |  | 2.4 | [23 empty] | VV | 2
|  | mč.127b : 1,37 |  | 1.37 | [23 empty] | VV | 2
|  | mč.128a : 2,2 |  | 2.2 | [23 empty] | VV | 2
|  | mč.128b : 1,35 |  | 1.35 | [23 empty] | VV | 2
|  | mč.129a : 1,32 |  | 1.32 | [23 empty] | VV | 2
|  | mč.129b : 1,31 |  | 1.31 | [23 empty] | VV | 2
|  | mč.130 : 5,31 |  | 5.31 | [23 empty] | VV | 2
|  | mč.131 : 5,99 |  | 5.99 | [23 empty] | VV | 2
|  | mč.132 : 2,04 |  | 2.04 | [23 empty] | VV | 2
|  | mč.133 : 0 | [25 empty] | VV | 2
|  | mč.134 : 1,62 |  | 1.62 | [23 empty] | VV | 2
|  | mč.135 : 1,52 |  | 1.52 | [23 empty] | VV | 2
|  | mč.136 : 3,31 |  | 3.31 | [23 empty] | VV | 2
|  | mč.137 : 1,88 |  | 1.88 | [23 empty] | VV | 2
|  | mč.138 : 2,8 |  | 2.8 | [23 empty] | VV | 2
|  | mč.139 : 3,1 |  | 3.1 | [23 empty] | VV | 2
|  | mč.140 : 2,2 |  | 2.2 | [23 empty] | VV | 2
|  | mč.141 : 1,65 |  | 1.65 | [23 empty] | VV | 2
|  | mč.142 : 2,3 |  | 2.3 | [23 empty] | VV | 2
|  | mč.143 : 2,2 |  | 2.2 | [23 empty] | VV | 2
|  | mč.144 : 8,3 |  | 8.3 | [23 empty] | VV | 2
|  | mč.145 : 47,0 |  | 47 | [23 empty] | VV | 2
|  | mč.146 : 5,95 |  | 5.95 | [23 empty] | VV | 2
|  | Konec provozního součtu | [25 empty] | VV
|  | 280,17*0,047 |  | 13.168 | [23 empty] | VV | 0
|  | Začátek provozního součtu | [25 empty] | VV
|  | skladba SS5 : | [25 empty] | VV | 2
|  | mč.115 : 25,95 |  | 25.95 | [23 empty] | VV | 2
|  | mč.123 : 0 | [25 empty] | VV | 2
|  | Konec provozního součtu | [25 empty] | VV
|  | 25,95*0,03 |  | 0.7785 | [23 empty] | VV | 0
117 | 965042131R00 | Bourání mazanin betonových tl. 10 cm, pl. 4 m2 | m3 | 24.0766 |  | 0 | 0 | 0 | 4995 | 120262.62 | 21 | 0 | 0 | 0 | 2.2 | 52.97 |  | RTS 24/ II | RTS 24/ II | 10.88 | 261.95 |  | Práce | Běžná |  |  |  | POL1_
|  | Začátek provozního součtu | [25 empty] | VV
|  | skladba SS5 : | [25 empty] | VV | 2
|  | mč.115 : 25,95 |  | 25.95 | [23 empty] | VV | 2
|  | mč.123 : 0 | [25 empty] | VV | 2
|  | Konec provozního součtu | [25 empty] | VV
|  | 25,95*0,03 |  | 0.7785 | [23 empty] | VV | 0
[28 empty] | VV | 0
|  | Začátek provozního součtu | [25 empty] | VV
|  | Skladba SS1,SS2,SS3 : | [25 empty] | VV | 2
|  | mč.101 : 80,3 |  | 80.3 | [23 empty] | VV | 2
|  | mč.102 : 22,3 |  | 22.3 | [23 empty] | VV | 2
|  | mč.103 : 16,75 |  | 16.75 | [23 empty] | VV | 2
|  | mč.104 : 9,88 |  | 9.88 | [23 empty] | VV | 2
|  | Konec provozního součtu | [25 empty] | VV
|  | 129,23*0,05 |  | 6.4615 | [23 empty] | VV | 0
|  | Začátek provozního součtu | [25 empty] | VV
|  | skladba SS4 : | [25 empty] | VV | 2
|  | mč.105 : 13,24 |  | 13.24 | [23 empty] | VV | 2
|  | mč.106 : 6,25 |  | 6.25 | [23 empty] | VV | 2
|  | mč.107 : 4,47 |  | 4.47 | [23 empty] | VV | 2
|  | mč.108 : 1,34 |  | 1.34 | [23 empty] | VV | 2
|  | mč.109 : 20,0 |  | 20 | [23 empty] | VV | 2
|  | mč.110 : 1,0 |  | 1 | [23 empty] | VV | 2
|  | mč.111 : 1,1 |  | 1.1 | [23 empty] | VV | 2
|  | mč.112 : 8,17 |  | 8.17 | [23 empty] | VV | 2
|  | mč.113 : 13,9 |  | 13.9 | [23 empty] | VV | 2
|  | mč.114 : 7,9 |  | 7.9 | [23 empty] | VV | 2
|  | mč.116 : 8,88 |  | 8.88 | [23 empty] | VV | 2
|  | mč.117 : 20,17 |  | 20.17 | [23 empty] | VV | 2
|  | mč.118 : 0 | [25 empty] | VV | 2
|  | mč.119 : 13,16 |  | 13.16 | [23 empty] | VV | 2
|  | mč.120 : 4,64 |  | 4.64 | [23 empty] | VV | 2
|  | mč.124 : 18,43 |  | 18.43 | [23 empty] | VV | 2
|  | mč.125 : 10,8 |  | 10.8 | [23 empty] | VV | 2
|  | mč.126 : 19,6 |  | 19.6 | [23 empty] | VV | 2
|  | mč.127a : 2,4 |  | 2.4 | [23 empty] | VV | 2
|  | mč.127b : 1,37 |  | 1.37 | [23 empty] | VV | 2
|  | mč.128a : 2,2 |  | 2.2 | [23 empty] | VV | 2
|  | mč.128b : 1,35 |  | 1.35 | [23 empty] | VV | 2
|  | mč.129a : 1,32 |  | 1.32 | [23 empty] | VV | 2
|  | mč.129b : 1,31 |  | 1.31 | [23 empty] | VV | 2
|  | mč.130 : 5,31 |  | 5.31 | [23 empty] | VV | 2
|  | mč.131 : 5,99 |  | 5.99 | [23 empty] | VV | 2
|  | mč.132 : 2,04 |  | 2.04 | [23 empty] | VV | 2
|  | mč.133 : 0 | [25 empty] | VV | 2
|  | mč.134 : 1,62 |  | 1.62 | [23 empty] | VV | 2
|  | mč.135 : 1,52 |  | 1.52 | [23 empty] | VV | 2
|  | mč.136 : 3,31 |  | 3.31 | [23 empty] | VV | 2
|  | mč.137 : 1,88 |  | 1.88 | [23 empty] | VV | 2
|  | mč.138 : 2,8 |  | 2.8 | [23 empty] | VV | 2
|  | mč.139 : 3,1 |  | 3.1 | [23 empty] | VV | 2
|  | mč.140 : 2,2 |  | 2.2 | [23 empty] | VV | 2
|  | mč.141 : 1,65 |  | 1.65 | [23 empty] | VV | 2
|  | mč.142 : 2,3 |  | 2.3 | [23 empty] | VV | 2
|  | mč.143 : 2,2 |  | 2.2 | [23 empty] | VV | 2
|  | mč.144 : 8,3 |  | 8.3 | [23 empty] | VV | 2
|  | mč.145 : 47,0 |  | 47 | [23 empty] | VV | 2
|  | mč.146 : 5,95 |  | 5.95 | [23 empty] | VV | 2
|  | Konec provozního součtu | [25 empty] | VV
|  | 280,17*0,055 |  | 15.4093 | [23 empty] | VV | 0
|  | Začátek provozního součtu | [25 empty] | VV
|  | skladba SS5 : | [25 empty] | VV | 2
|  | mč.115 : 25,95 |  | 25.95 | [23 empty] | VV | 2
|  | mč.123 : 0 | [25 empty] | VV | 2
|  | Konec provozního součtu | [25 empty] | VV
|  | 25,95*0,055 |  | 1.4272 | [23 empty] | VV | 0
118 | 965049111RT1 | Příplatek, bourání mazanin se svař. síťí tl. 10 cm jednostranná výztuž svařovanou sítí | m3 | 23.2981 |  | 0 | 0 | 0 | 2220 | 51721.78 | 21 | 0 | 0 | 0 | 0 | 0 |  | RTS 24/ II | RTS 24/ II | 4.828 | 112.48 |  | Práce | Běžná |  |  |  | POL1_
|  | Začátek provozního součtu | [25 empty] | VV
|  | Skladba SS1,SS2,SS3 : | [25 empty] | VV | 2
|  | mč.101 : 80,3 |  | 80.3 | [23 empty] | VV | 2
|  | mč.102 : 22,3 |  | 22.3 | [23 empty] | VV | 2
|  | mč.103 : 16,75 |  | 16.75 | [23 empty] | VV | 2
|  | mč.104 : 9,88 |  | 9.88 | [23 empty] | VV | 2
|  | Konec provozního součtu | [25 empty] | VV
|  | 129,23*0,05 |  | 6.4615 | [23 empty] | VV | 0
|  | Začátek provozního součtu | [25 empty] | VV
|  | skladba SS4 : | [25 empty] | VV | 2
|  | mč.105 : 13,24 |  | 13.24 | [23 empty] | VV | 2
|  | mč.106 : 6,25 |  | 6.25 | [23 empty] | VV | 2
|  | mč.107 : 4,47 |  | 4.47 | [23 empty] | VV | 2
|  | mč.108 : 1,34 |  | 1.34 | [23 empty] | VV | 2
|  | mč.109 : 20,0 |  | 20 | [23 empty] | VV | 2
|  | mč.110 : 1,0 |  | 1 | [23 empty] | VV | 2
|  | mč.111 : 1,1 |  | 1.1 | [23 empty] | VV | 2
|  | mč.112 : 8,17 |  | 8.17 | [23 empty] | VV | 2
|  | mč.113 : 13,9 |  | 13.9 | [23 empty] | VV | 2
|  | mč.114 : 7,9 |  | 7.9 | [23 empty] | VV | 2
|  | mč.116 : 8,88 |  | 8.88 | [23 empty] | VV | 2
|  | mč.117 : 20,17 |  | 20.17 | [23 empty] | VV | 2
|  | mč.118 : 0 | [25 empty] | VV | 2
|  | mč.119 : 13,16 |  | 13.16 | [23 empty] | VV | 2
|  | mč.120 : 4,64 |  | 4.64 | [23 empty] | VV | 2
|  | mč.124 : 18,43 |  | 18.43 | [23 empty] | VV | 2
|  | mč.125 : 10,8 |  | 10.8 | [23 empty] | VV | 2
|  | mč.126 : 19,6 |  | 19.6 | [23 empty] | VV | 2
|  | mč.127a : 2,4 |  | 2.4 | [23 empty] | VV | 2
|  | mč.127b : 1,37 |  | 1.37 | [23 empty] | VV | 2
|  | mč.128a : 2,2 |  | 2.2 | [23 empty] | VV | 2
|  | mč.128b : 1,35 |  | 1.35 | [23 empty] | VV | 2
|  | mč.129a : 1,32 |  | 1.32 | [23 empty] | VV | 2
|  | mč.129b : 1,31 |  | 1.31 | [23 empty] | VV | 2
|  | mč.130 : 5,31 |  | 5.31 | [23 empty] | VV | 2
|  | mč.131 : 5,99 |  | 5.99 | [23 empty] | VV | 2
|  | mč.132 : 2,04 |  | 2.04 | [23 empty] | VV | 2
|  | mč.133 : 0 | [25 empty] | VV | 2
|  | mč.134 : 1,62 |  | 1.62 | [23 empty] | VV | 2
|  | mč.135 : 1,52 |  | 1.52 | [23 empty] | VV | 2
|  | mč.136 : 3,31 |  | 3.31 | [23 empty] | VV | 2
|  | mč.137 : 1,88 |  | 1.88 | [23 empty] | VV | 2
|  | mč.138 : 2,8 |  | 2.8 | [23 empty] | VV | 2
|  | mč.139 : 3,1 |  | 3.1 | [23 empty] | VV | 2
|  | mč.140 : 2,2 |  | 2.2 | [23 empty] | VV | 2
|  | mč.141 : 1,65 |  | 1.65 | [23 empty] | VV | 2
|  | mč.142 : 2,3 |  | 2.3 | [23 empty] | VV | 2
|  | mč.143 : 2,2 |  | 2.2 | [23 empty] | VV | 2
|  | mč.144 : 8,3 |  | 8.3 | [23 empty] | VV | 2
|  | mč.145 : 47,0 |  | 47 | [23 empty] | VV | 2
|  | mč.146 : 5,95 |  | 5.95 | [23 empty] | VV | 2
|  | Konec provozního součtu | [25 empty] | VV
|  | 280,17*0,055 |  | 15.4093 | [23 empty] | VV | 0
|  | Začátek provozního součtu | [25 empty] | VV
|  | skladba SS5 : | [25 empty] | VV | 2
|  | mč.115 : 25,95 |  | 25.95 | [23 empty] | VV | 2
|  | mč.123 : 0 | [25 empty] | VV | 2
|  | Konec provozního součtu | [25 empty] | VV
|  | 25,95*0,055 |  | 1.4272 | [23 empty] | VV | 0
119 | 965048515R00 | Broušení betonových povrchů do tl. 5 mm | m2 | 464.087 |  | 0 | 0 | 0 | 394 | 182850.28 | 21 | 0 | 0 | 0 | 0.0126 | 5.85 |  | RTS 24/ II | RTS 24/ II | 0.33 | 153.15 |  | Práce | Běžná |  |  |  | POL1_
|  | Začátek provozního součtu | [25 empty] | VV
|  | Skladba SS1,SS2,SS3 : | [25 empty] | VV | 2
|  | mč.101 : 80,3 |  | 80.3 | [23 empty] | VV | 2
|  | mč.102 : 22,3 |  | 22.3 | [23 empty] | VV | 2
|  | mč.103 : 16,75 |  | 16.75 | [23 empty] | VV | 2
|  | mč.104 : 9,88 |  | 9.88 | [23 empty] | VV | 2
|  | Konec provozního součtu | [25 empty] | VV
|  | 129,23 |  | 129.23 | [23 empty] | VV | 0
|  | Začátek provozního součtu | [25 empty] | VV
|  | skladba SS4 : | [25 empty] | VV | 2
|  | mč.105 : 13,24 |  | 13.24 | [23 empty] | VV | 2
|  | mč.106 : 6,25 |  | 6.25 | [23 empty] | VV | 2
|  | mč.107 : 4,47 |  | 4.47 | [23 empty] | VV | 2
|  | mč.108 : 1,34 |  | 1.34 | [23 empty] | VV | 2
|  | mč.109 : 20,0 |  | 20 | [23 empty] | VV | 2
|  | mč.110 : 1,0 |  | 1 | [23 empty] | VV | 2
|  | mč.111 : 1,1 |  | 1.1 | [23 empty] | VV | 2
|  | mč.112 : 8,17 |  | 8.17 | [23 empty] | VV | 2
|  | mč.113 : 13,9 |  | 13.9 | [23 empty] | VV | 2
|  | mč.114 : 7,9 |  | 7.9 | [23 empty] | VV | 2
|  | mč.116 : 8,88 |  | 8.88 | [23 empty] | VV | 2
|  | mč.117 : 20,17 |  | 20.17 | [23 empty] | VV | 2
|  | mč.118 : 0 | [25 empty] | VV | 2
|  | mč.119 : 13,16 |  | 13.16 | [23 empty] | VV | 2
|  | mč.120 : 4,64 |  | 4.64 | [23 empty] | VV | 2
|  | mč.124 : 18,43 |  | 18.43 | [23 empty] | VV | 2
|  | mč.125 : 10,8 |  | 10.8 | [23 empty] | VV | 2
|  | mč.126 : 19,6 |  | 19.6 | [23 empty] | VV | 2
|  | mč.127a : 2,4 |  | 2.4 | [23 empty] | VV | 2
|  | mč.127b : 1,37 |  | 1.37 | [23 empty] | VV | 2
|  | mč.128a : 2,2 |  | 2.2 | [23 empty] | VV | 2
|  | mč.128b : 1,35 |  | 1.35 | [23 empty] | VV | 2
|  | mč.129a : 1,32 |  | 1.32 | [23 empty] | VV | 2
|  | mč.129b : 1,31 |  | 1.31 | [23 empty] | VV | 2
|  | mč.130 : 5,31 |  | 5.31 | [23 empty] | VV | 2
|  | mč.131 : 5,99 |  | 5.99 | [23 empty] | VV | 2
|  | mč.132 : 2,04 |  | 2.04 | [23 empty] | VV | 2
|  | mč.133 : 0 | [25 empty] | VV | 2
|  | mč.134 : 1,62 |  | 1.62 | [23 empty] | VV | 2
|  | mč.135 : 1,52 |  | 1.52 | [23 empty] | VV | 2
|  | mč.136 : 3,31 |  | 3.31 | [23 empty] | VV | 2
|  | mč.137 : 1,88 |  | 1.88 | [23 empty] | VV | 2
|  | mč.138 : 2,8 |  | 2.8 | [23 empty] | VV | 2
|  | mč.139 : 3,1 |  | 3.1 | [23 empty] | VV | 2
|  | mč.140 : 2,2 |  | 2.2 | [23 empty] | VV | 2
|  | mč.141 : 1,65 |  | 1.65 | [23 empty] | VV | 2
|  | mč.142 : 2,3 |  | 2.3 | [23 empty] | VV | 2
|  | mč.143 : 2,2 |  | 2.2 | [23 empty] | VV | 2
|  | mč.144 : 8,3 |  | 8.3 | [23 empty] | VV | 2
|  | mč.145 : 47,0 |  | 47 | [23 empty] | VV | 2
|  | mč.146 : 5,95 |  | 5.95 | [23 empty] | VV | 2
|  | Konec provozního součtu | [25 empty] | VV
|  | 280,17 |  | 280.17 | [23 empty] | VV | 0
|  | Začátek provozního součtu | [25 empty] | VV
|  | skladba SS5 : | [25 empty] | VV | 2
|  | mč.115 : 25,95 |  | 25.95 | [23 empty] | VV | 2
|  | mč.123 : 0 | [25 empty] | VV | 2
|  | Konec provozního součtu | [25 empty] | VV
|  | 25,95 |  | 25.95 | [23 empty] | VV | 0
[28 empty] | VV | 0
|  | pozn 20 betonové prahy TG -0,010/+0,150 přebroušení povrchu : | [25 empty] | VV | 0
|  | Začátek provozního součtu | [25 empty] | VV
|  | mč.101 : (2,48*2+0,32*2) |  | 5.6 | [23 empty] | VV | 2
|  | (3,63+0,32+0,17+1,85) |  | 5.97 | [23 empty] | VV | 2
|  | (5,05*2+0,315*2) |  | 10.73 | [23 empty] | VV | 2
|  | (1,94*2+0,325*2) |  | 4.53 | [23 empty] | VV | 2
|  | (1,53*2+0,91*3) |  | 5.79 | [23 empty] | VV | 2
|  | (1,26*2+0,42*2) |  | 3.36 | [23 empty] | VV | 2
|  | (1,56*2+0,42*2) |  | 3.96 | [23 empty] | VV | 2
|  | (1,01*2+0,47*2) |  | 2.96 | [23 empty] | VV | 2
|  | (1,61+0,54*2) |  | 2.69 | [23 empty] | VV | 2
|  | (2,65*2+0,55*2) |  | 6.4 | [23 empty] | VV | 2
|  | Konec provozního součtu | [25 empty] | VV
|  | 0,15*(51,99) |  | 7.7985 | [23 empty] | VV | 0
[28 empty] | VV | 0
|  | Začátek provozního součtu | [25 empty] | VV
|  | (1,75) |  | 1.75 | [23 empty] | VV | 2
|  | Konec provozního součtu | [25 empty] | VV
|  | 0,3*(51,99) |  | 15.597 | [23 empty] | VV | 0
[28 empty] | VV | 0
|  | Začátek provozního součtu | [25 empty] | VV
|  | mč.103 : (1,705*2+0,42) |  | 3.83 | [23 empty] | VV | 2
|  | (1,58*2+0,45*2) |  | 4.06 | [23 empty] | VV | 2
|  | (1,05*2+0,44*2) |  | 2.98 | [23 empty] | VV | 2
|  | Konec provozního součtu | [25 empty] | VV
|  | 0,15*(10,87) |  | 1.6305 | [23 empty] | VV | 0
[28 empty] | VV | 0
|  | Začátek provozního součtu | [25 empty] | VV
|  | mč.113 : (2,09*2+0,42*2) |  | 5.02 | [23 empty] | VV | 2
|  | Konec provozního součtu | [25 empty] | VV
|  | 0,15*(5,02) |  | 0.753 | [23 empty] | VV | 0
[28 empty] | VV | 0
|  | Začátek provozního součtu | [25 empty] | VV
|  | mč.105 : (0,95*2+0,32*2) |  | 2.54 | [23 empty] | VV | 2
|  | (4,145*2+0,32*2+1,45) |  | 10.38 | [23 empty] | VV | 2
|  | Konec provozního součtu | [25 empty] | VV
|  | 0,15*(12,92) |  | 1.938 | [23 empty] | VV | 0
[28 empty] | VV | 0
|  | Začátek provozního součtu | [25 empty] | VV
|  | mč.112 : (1,22*2+0,22*2) |  | 2.88 | [23 empty] | VV | 2
|  | (1,34*2+0,62*2) |  | 3.92 | [23 empty] | VV | 2
|  | Konec provozního součtu | [25 empty] | VV
|  | 0,15*(6,8) |  | 1.02 | [23 empty] | VV | 0
120 | 965081713RT2 | Bourání dlažeb keramických tl.10 mm, nad 1 m2 sbíječka, dlaždice keramické vč.soklíku, lep | m2 | 304.75 |  | 0 | 0 | 0 | 55.1 | 16791.73 | 21 | 0 | 0 | 0 | 0.02 | 6.1 |  | RTS 24/ II | RTS 24/ II | 0.078 | 23.77 |  | Práce | Běžná |  |  |  | POL1_
|  | skladba SS4 : | [25 empty] | VV | 0
|  | mč.105 : 13,24 |  | 13.24 | [23 empty] | VV | 0
|  | mč.106 : 6,25 |  | 6.25 | [23 empty] | VV | 0
|  | mč.107 : 4,47 |  | 4.47 | [23 empty] | VV | 0
|  | mč.108 : 1,34 |  | 1.34 | [23 empty] | VV | 0
|  | mč.109 : 20,0 |  | 20 | [23 empty] | VV | 0
|  | mč.110 : 1,0 |  | 1 | [23 empty] | VV | 0
|  | mč.111 : 1,1 |  | 1.1 | [23 empty] | VV | 0
|  | mč.112 : 8,17 |  | 8.17 | [23 empty] | VV | 0
|  | mč.113 : 13,9 |  | 13.9 | [23 empty] | VV | 0
|  | mč.114 : 7,9 |  | 7.9 | [23 empty] | VV | 0
|  | mč.116 : 8,88 |  | 8.88 | [23 empty] | VV | 0
|  | mč.117 : 20,17 |  | 20.17 | [23 empty] | VV | 0
|  | mč.118 : 0 | [25 empty] | VV | 0
|  | mč.119 : 13,16 |  | 13.16 | [23 empty] | VV | 0
|  | mč.120 : 4,64 |  | 4.64 | [23 empty] | VV | 0
|  | mč.124 : 18,43 |  | 18.43 | [23 empty] | VV | 0
|  | mč.125 : 10,8 |  | 10.8 | [23 empty] | VV | 0
|  | mč.126 : 19,6 |  | 19.6 | [23 empty] | VV | 0
|  | mč.127a : 2,4 |  | 2.4 | [23 empty] | VV | 0
|  | mč.127b : 1,37 |  | 1.37 | [23 empty] | VV | 0
|  | mč.128a : 2,2 |  | 2.2 | [23 empty] | VV | 0
|  | mč.128b : 1,35 |  | 1.35 | [23 empty] | VV | 0
|  | mč.129a : 1,32 |  | 1.32 | [23 empty] | VV | 0
|  | mč.129b : 1,31 |  | 1.31 | [23 empty] | VV | 0
|  | mč.130 : 5,31 |  | 5.31 | [23 empty] | VV | 0
|  | mč.131 : 5,99 |  | 5.99 | [23 empty] | VV | 0
|  | mč.132 : 2,04 |  | 2.04 | [23 empty] | VV | 0
|  | mč.133 : 229,5-204,92 |  | 24.58 | [23 empty] | VV | 0
|  | mč.134 : 1,62 |  | 1.62 | [23 empty] | VV | 0
|  | mč.135 : 1,52 |  | 1.52 | [23 empty] | VV | 0
|  | mč.136 : 3,31 |  | 3.31 | [23 empty] | VV | 0
|  | mč.137 : 1,88 |  | 1.88 | [23 empty] | VV | 0
|  | mč.138 : 2,8 |  | 2.8 | [23 empty] | VV | 0
|  | mč.139 : 3,1 |  | 3.1 | [23 empty] | VV | 0
|  | mč.140 : 2,2 |  | 2.2 | [23 empty] | VV | 0
|  | mč.141 : 1,65 |  | 1.65 | [23 empty] | VV | 0
|  | mč.142 : 2,3 |  | 2.3 | [23 empty] | VV | 0
|  | mč.143 : 2,2 |  | 2.2 | [23 empty] | VV | 0
|  | mč.144 : 8,3 |  | 8.3 | [23 empty] | VV | 0
|  | mč.145 : 47,0 |  | 47 | [23 empty] | VV | 0
|  | mč.146 : 5,95 |  | 5.95 | [23 empty] | VV | 0
121 | 967031142R00 | Přisekání rovných ostění cihelných na MC | m2 | 1.96 |  | 0 | 0 | 0 | 271 | 531.16 | 21 | 0 | 0 | 0 | 0.059 | 0.12 |  | RTS 24/ II | RTS 24/ II | 0.59 | 1.16 |  | Práce | Běžná |  |  |  | POL1_
|  | pozn 5 : | [25 empty] | VV | 0
|  | mč.120 : 0,49*2,2 |  | 1.078 | [23 empty] | VV | 0
|  | mč.130/132 : 0,1*2,1 |  | 0.21 | [23 empty] | VV | 0
|  | mč.130/131 : 0,16*2,1*2 |  | 0.672 | [23 empty] | VV | 0
122 | 968061125R00 | Vyvěšení dřevěných a plastových dveřních křídel pl. do 2 m2 | kus | 57 |  | 0 | 0 | 0 | 23 | 1311 | 21 | 0 | 0 | 0 | 0 | 0 |  | RTS 24/ II | RTS 24/ II | 0.05 | 2.85 |  | Práce | Běžná |  |  |  | POL1_
|  | 1PP : | [25 empty] | VV | 0
|  | pozn 2 mč.S02/S05 dvoukř š.1300 : 2 |  | 2 | [23 empty] | VV | 0
[28 empty] | VV | 0
|  | 1NP : | [25 empty] | VV | 0
|  | jednokř : | [25 empty] | VV | 0
|  | š.600 : | [25 empty] | VV | 0
|  | mč.136/137 : 1 |  | 1 | [23 empty] | VV | 0
|  | mč.138/133 : 1 |  | 1 | [23 empty] | VV | 0
|  | mč.132/135/134 : 2 |  | 2 | [23 empty] | VV | 0
|  | mč.132/130 : 1 |  | 1 | [23 empty] | VV | 0
|  | mč.130/131 : 1 |  | 1 | [23 empty] | VV | 0
|  | mč.108/145 : 1 |  | 1 | [23 empty] | VV | 0
|  | mč.129/114/144 : 2 |  | 2 | [23 empty] | VV | 0
|  | mč.128/114 : 2 |  | 2 | [23 empty] | VV | 0
|  | mč.140/116 : 1 |  | 1 | [23 empty] | VV | 0
|  | mč.127/144 : 2 |  | 2 | [23 empty] | VV | 0
|  | mč.126/141 : 1 |  | 1 | [23 empty] | VV | 0
|  | mč.107/124 : 1 |  | 1 | [23 empty] | VV | 0
|  | š.800 : | [25 empty] | VV | 0
|  | mč.146/133/136 : 2 |  | 2 | [23 empty] | VV | 0
|  | mč.122/133 : 1 |  | 1 | [23 empty] | VV | 0
|  | mč.136/139 : 1 |  | 1 | [23 empty] | VV | 0
|  | mč.120/145 : 1 |  | 1 | [23 empty] | VV | 0
|  | mč.119/145 : 1 |  | 1 | [23 empty] | VV | 0
|  | mč.144/126 : 1 |  | 1 | [23 empty] | VV | 0
|  | mč.124/145 : 1 |  | 1 | [23 empty] | VV | 0
|  | mč.109/124 : 1 |  | 1 | [23 empty] | VV | 0
|  | mč.124/142/143 : 3 |  | 3 | [23 empty] | VV | 0
|  | š.900 : | [25 empty] | VV | 0
|  | mč.146/118 : 1 |  | 1 | [23 empty] | VV | 0
|  | mč.130/133 : 1 |  | 1 | [23 empty] | VV | 0
|  | mč.144 : 1 |  | 1 | [23 empty] | VV | 0
|  | mč.144/114 : 1 |  | 1 | [23 empty] | VV | 0
|  | mč.110/111/115 : 2 |  | 2 | [23 empty] | VV | 0
|  | š.1100 : | [25 empty] | VV | 0
|  | mč.103/133 : 1 |  | 1 | [23 empty] | VV | 0
|  | mč.115/145 : 1 |  | 1 | [23 empty] | VV | 0
|  | mč.116/114 : 1 |  | 1 | [23 empty] | VV | 0
[28 empty] | VV | 0
|  | dvoukř : | [25 empty] | VV | 0
|  | š.1250 : | [25 empty] | VV | 0
|  | mč.133 : 1*2 |  | 2 | [23 empty] | VV | 0
|  | mč.116 : 2*2 |  | 4 | [23 empty] | VV | 0
|  | š.1500 : | [25 empty] | VV | 0
|  | mč.118 : 1*2 |  | 2 | [23 empty] | VV | 0
|  | 118/133 : 1*2 |  | 2 | [23 empty] | VV | 0
|  | mč.145/133 : 1*2 |  | 2 | [23 empty] | VV | 0
|  | š.1450 : | [25 empty] | VV | 0
|  | mč.144/145 : 1*2 |  | 2 | [23 empty] | VV | 0
|  | mč.117/145 : 1*2 |  | 2 | [23 empty] | VV | 0
|  | mč.125/145 : 1*2 |  | 2 | [23 empty] | VV | 0
123 | 968072455R00 | Vybourání kovových dveřních zárubní pl. do 2 m2 | m2 | 55.146 |  | 0 | 34.17 | 1884.34 | 476.83 | 26295.27 | 21 | 0 | 0.00117 | 0.06 | 0.076 | 4.19 |  | RTS 24/ II | RTS 24/ II | 0.939 | 51.78 |  | Práce | Běžná |  |  |  | POL1_
|  | pozn 2 : | [25 empty] | VV | 0
|  | 1NP : | [25 empty] | VV | 0
|  | jednokř : | [25 empty] | VV | 0
|  | š.600 : 0,6*2,02*16 |  | 19.392 | [23 empty] | VV | 0
|  | Začátek provozního součtu | [25 empty] | VV
|  | mč.136/137 : 1 |  | 1 | [23 empty] | VV | 2
|  | mč.138/133 : 1 |  | 1 | [23 empty] | VV | 2
|  | mč.132/135/134 : 2 |  | 2 | [23 empty] | VV | 2
|  | mč.132/130 : 1 |  | 1 | [23 empty] | VV | 2
|  | mč.130/131 : 1 |  | 1 | [23 empty] | VV | 2
|  | mč.108/145 : 1 |  | 1 | [23 empty] | VV | 2
|  | mč.129/114/144 : 2 |  | 2 | [23 empty] | VV | 2
|  | mč.128/114 : 2 |  | 2 | [23 empty] | VV | 2
|  | mč.140/116 : 1 |  | 1 | [23 empty] | VV | 2
|  | mč.127/144 : 2 |  | 2 | [23 empty] | VV | 2
|  | mč.126/141 : 1 |  | 1 | [23 empty] | VV | 2
|  | mč.107/124 : 1 |  | 1 | [23 empty] | VV | 2
|  | Konec provozního součtu | [25 empty] | VV
|  | š.800 : 0,8*2,02*12 |  | 19.392 | [23 empty] | VV | 0
|  | Začátek provozního součtu | [25 empty] | VV
|  | mč.146/133/136 : 2 |  | 2 | [23 empty] | VV | 2
|  | mč.122/133 : 1 |  | 1 | [23 empty] | VV | 2
|  | mč.136/139 : 1 |  | 1 | [23 empty] | VV | 2
|  | mč.120/145 : 1 |  | 1 | [23 empty] | VV | 2
|  | mč.119/145 : 1 |  | 1 | [23 empty] | VV | 2
|  | mč.144/126 : 1 |  | 1 | [23 empty] | VV | 2
|  | mč.124/145 : 1 |  | 1 | [23 empty] | VV | 2
|  | mč.109/124 : 1 |  | 1 | [23 empty] | VV | 2
|  | mč.124/142/143 : 3 |  | 3 | [23 empty] | VV | 2
|  | Konec provozního součtu | [25 empty] | VV
|  | š.900 : 0,9*2,02*9 |  | 16.362 | [23 empty] | VV | 0
|  | Začátek provozního součtu | [25 empty] | VV
|  | mč.146/118 : 1 |  | 1 | [23 empty] | VV | 2
|  | mč.130/133 : 1 |  | 1 | [23 empty] | VV | 2
|  | mč.144 : 1 |  | 1 | [23 empty] | VV | 2
|  | mč.144/114 : 1 |  | 1 | [23 empty] | VV | 2
|  | mč.110/111/115 : 2 |  | 2 | [23 empty] | VV | 2
|  | š.1100 : | [25 empty] | VV | 2
|  | mč.103/133 : 1 |  | 1 | [23 empty] | VV | 2
|  | mč.115/145 : 1 |  | 1 | [23 empty] | VV | 2
|  | mč.116/114 : 1 |  | 1 | [23 empty] | VV | 2
|  | Konec provozního součtu | [25 empty] | VV
124 | 968072456R00 | Vybourání kovových dveřních zárubní pl. nad 2 m2 | m2 | 28.078 |  | 0 | 29.21 | 820.16 | 365.29 | 10256.61 | 21 | 0 | 0.001 | 0.03 | 0.063 | 1.77 |  | RTS 24/ II | RTS 24/ II | 0.718 | 20.16 |  | Práce | Běžná |  |  |  | POL1_
|  | 1PP : | [25 empty] | VV | 0
|  | pozn 2 mč.S02/S05 dvoukř š.1300 : 1,3*2,02 |  | 2.626 | [23 empty] | VV | 0
[28 empty] | VV | 0
|  | 1NP : | [25 empty] | VV | 0
|  | dvoukř : | [25 empty] | VV | 0
|  | š.1250 : | [25 empty] | VV | 0
|  | mč.133 : 1*1,25*2,02 |  | 2.525 | [23 empty] | VV | 0
|  | mč.116 : 2*1,25*2,02 |  | 5.05 | [23 empty] | VV | 0
|  | š.1500 : | [25 empty] | VV | 0
|  | mč.118 : 1*1,5*2,02 |  | 3.03 | [23 empty] | VV | 0
|  | 118/133 : 1*1,5*2,02 |  | 3.03 | [23 empty] | VV | 0
|  | mč.145/133 : 1*1,5*2,02 |  | 3.03 | [23 empty] | VV | 0
|  | š.1450 : | [25 empty] | VV | 0
|  | mč.144/145 : 1*1,45*2,02 |  | 2.929 | [23 empty] | VV | 0
|  | mč.117/145 : 1*1,45*2,02 |  | 2.929 | [23 empty] | VV | 0
|  | mč.125/145 : 1*1,45*2,02 |  | 2.929 | [23 empty] | VV | 0
125 | 968083002R00 | Vybourání plastových/dřevěných oken vč.vnitř.parapet, vyvěšení | m2 | 1.62 |  | 0 | 29.21 | 47.32 | 266.29 | 431.39 | 21 | 0 | 0.001 | 0 | 0.03492 | 0.06 |  | RTS 24/ II | RTS 24/ II | 0.521 | 0.84 |  | Práce | Běžná |  |  |  | POL1_
|  | pohled z átria : 1,8*0,9 |  | 1.62 | [23 empty] | VV | 0
126 | 968083011R00 | Vybourání plastových/dřevěných dveří prosklených pl. do 2 m2, vyvěšení | m2 | 1.76 |  | 0 | 34.17 | 60.14 | 274.83 | 483.7 | 21 | 0 | 0.00117 | 0 | 0.034 | 0.06 |  | RTS 24/ II | RTS 24/ II | 0.536 | 0.94 |  | Práce | Běžná |  |  |  | POL1_
|  | pohled z átria : 0,8*2,2 |  | 1.76 | [23 empty] | VV | 0
127 | 968083012R00 | Vybourání plastových/dřevěných dveří pl.nad 2 m2, vyvěšení | m2 | 8.8 |  | 0 | 29.21 | 257.05 | 254.79 | 2242.15 | 21 | 0 | 0.001 | 0.01 | 0.0412 | 0.36 |  | RTS 24/ II | RTS 24/ II | 0.498 | 4.38 |  | Práce | Běžná |  |  |  | POL1_
|  | pohled z átria : 2,0*2,2*2 |  | 8.8 | [23 empty] | VV | 0
128 | 970051160R00 | Vrtání jádrové do ŽB do D 160 mm | m | 4.32 |  | 0 | 1360.97 | 5879.39 | 3124.03 | 13495.81 | 21 | 0 | 0.00228 | 0.01 | 0.05024 | 0.22 |  | RTS 24/ II | RTS 24/ II | 4.6 | 19.87 |  | Práce | Běžná |  |  |  | POL1_
|  | prostupy pro podlahové vpusti : | [25 empty] | VV | 0
|  | Z/3 : 0,16*15 |  | 2.4 | [23 empty] | VV | 0
|  | Z/4 : 0,16*1 |  | 0.16 | [23 empty] | VV | 0
|  | Z/5 : 0,16*3 |  | 0.48 | [23 empty] | VV | 0
|  | Z/6 : 0,16*2 |  | 0.32 | [23 empty] | VV | 0
|  | Z/7 : 0,16*1 |  | 0.16 | [23 empty] | VV | 0
|  | Z/8 : 0,16*1 |  | 0.16 | [23 empty] | VV | 0
|  | Z/9 : 0,16*2 |  | 0.32 | [23 empty] | VV | 0
|  | Z/10 : 0,16*1 |  | 0.16 | [23 empty] | VV | 0
|  | Z/11 : 0,16*1 |  | 0.16 | [23 empty] | VV | 0
129 | 970231150R00 | Řezání cihelného zdiva hl. řezu 150 mm | m | 19.92 |  | 0 | 111.66 | 2224.27 | 837.34 | 16679.81 | 21 | 0 | 0 | 0 | 0.00046 | 0.01 |  | RTS 24/ II | RTS 24/ II | 1.215 | 24.2 |  | Práce | Běžná |  |  |  | POL1_
|  | 1PP : | [25 empty] | VV | 0
|  | pzn 3 vybourání otvoru : (1,5+2,02*2) |  | 5.54 | [23 empty] | VV | 0
|  | pozn 5 : | [25 empty] | VV | 0
|  | mč.130/132 : 2,1 |  | 2.1 | [23 empty] | VV | 0
|  | mč.130/131 : 2,1*2 |  | 4.2 | [23 empty] | VV | 0
|  | mč.109/124 : 2,02 |  | 2.02 | [23 empty] | VV | 0
|  | mč.146/136/139 : 2,02*3 |  | 6.06 | [23 empty] | VV | 0
130 | 970231250R00 | Řezání cihelného zdiva hl. řezu 250 mm | m | 33.56 |  | 0 | 231.02 | 7753.03 | 1394.98 | 46815.53 | 21 | 0 | 0 | 0 | 0.00046 | 0.02 |  | RTS 24/ II | RTS 24/ II | 2.025 | 67.96 |  | Práce | Běžná |  |  |  | POL1_
|  | pozn 5 : | [25 empty] | VV | 0
|  | mč.120 : 2,2*2 |  | 4.4 | [23 empty] | VV | 0
|  | mč.117/119 : (0,84+2,02*2) |  | 4.88 | [23 empty] | VV | 0
|  | pozn 3 : | [25 empty] | VV | 0
|  | mč.115 : (2,0+2,2*2)*2 |  | 12.8 | [23 empty] | VV | 0
|  | (1,12+1,0*2)*2 |  | 6.24 | [23 empty] | VV | 0
|  | mč.115/145 : (1,2+2,02*2) |  | 5.24 | [23 empty] | VV | 0
131 | 970231350R00 | Řezání cihelného zdiva hl. řezu 350 mm | m | 19.24 |  | 0 | 350.25 | 6738.81 | 1954.75 | 37609.39 | 21 | 0 | 0 | 0 | 0.00046 | 0.01 |  | RTS 24/ II | RTS 24/ II | 2.835 | 54.55 |  | Práce | Běžná |  |  |  | POL1_
|  | pozn 3 : | [25 empty] | VV | 0
|  | mč.133 : (1,31+1,75*2)*2 |  | 9.62 | [23 empty] | VV | 0
|  | mč.142/143 : (1,31+1,75*2)*2 |  | 9.62 | [23 empty] | VV | 0
132 | 971033531R00 | Vybourání otv. zeď cihel. pl.1 m2, tl.15 cm, MVC | m2 | 1.414 |  | 0 | 48.12 | 68.04 | 361.88 | 511.7 | 21 | 0 | 0.00165 | 0 | 0.27 | 0.38 |  | RTS 24/ II | RTS 24/ II | 0.705 | 1 |  | Práce | Běžná |  |  |  | POL1_
|  | pozn 5 : | [25 empty] | VV | 0
|  | mč.109/124 : 0,4*2,02 |  | 0.808 | [23 empty] | VV | 0
|  | mč.146/136/139 : 0,1*2,02*3 |  | 0.606 | [23 empty] | VV | 0
133 | 971033631R00 | Vybourání otv. zeď cihel. pl.4 m2, tl.15 cm, MVC | m2 | 9.101 |  | 0 | 15.78 | 143.61 | 218.72 | 1990.57 | 21 | 0 | 0.00054 | 0 | 0.27 | 2.46 |  | RTS 24/ II | RTS 24/ II | 0.43 | 3.91 |  | Práce | Běžná |  |  |  | POL1_
|  | 1PP : | [25 empty] | VV | 0
|  | pzn 3 vybourání otvoru : (1,5*2,02) |  | 3.03 | [23 empty] | VV | 0
|  | 1NP : | [25 empty] | VV | 0
|  | pozn 4 mč.117/145 : 3,75*(2,4)-(1,45*2,02) |  | 6.071 | [23 empty] | VV | 0
134 | 971033641R00 | Vybourání otv. zeď cihel. pl.4 m2, tl.30 cm, MVC | m3 | 1.0641 |  | 0 | 53.21 | 56.62 | 1611.79 | 1715.17 | 21 | 0 | 0.00182 | 0 | 1.8 | 1.92 |  | RTS 24/ II | RTS 24/ II | 3.196 | 3.4 |  | Práce | Běžná |  |  |  | POL1_
|  | pozn 5 : | [25 empty] | VV | 0
|  | mč.117/119 : 0,27*(0,84*2,02) |  | 0.45814 | [23 empty] | VV | 0
|  | mč.115/145 : 0,25*(1,2*2,02) |  | 0.606 | [23 empty] | VV | 0
135 | 971033651R00 | Vybourání otv. zeď cihel. pl.4 m2, tl.60 cm, MVC | m3 | 2.9256 |  | 0 | 53.21 | 155.67 | 1818.79 | 5321.05 | 21 | 0 | 0.00182 | 0.01 | 1.8 | 5.27 |  | RTS 24/ II | RTS 24/ II | 3.608 | 10.56 |  | Práce | Běžná |  |  |  | POL1_
|  | pozn 3 : | [25 empty] | VV | 0
|  | mč.115 : 0,53*(2,0*2,2) |  | 2.332 | [23 empty] | VV | 0
|  | 0,53*(1,12*1,0) |  | 0.5936 | [23 empty] | VV | 0
136 | 971033681R00 | Vybourání otv. zeď cihel. pl.4 m2, tl.90 cm, MVC | m3 | 3.1178 |  | 0 | 38.86 | 121.16 | 2351.14 | 7330.38 | 21 | 0 | 0.00133 | 0 | 1.8 | 5.61 |  | RTS 24/ II | RTS 24/ II | 4.67 | 14.56 |  | Práce | Běžná |  |  |  | POL1_
|  | pozn 3 : | [25 empty] | VV | 0
|  | mč.133 : 0,68*(1,31*1,75) |  | 1.5589 | [23 empty] | VV | 0
|  | mč.142/143 : 0,68*(1,31*1,75) |  | 1.5589 | [23 empty] | VV | 0
137 | 974031664R00 | Vysekání rýh zeď cihelná vtah. nosníků do 10 x 10 cm | m | 56.2 |  | 0 | 0 | 0 | 328.5 | 18461.7 | 21 | 0 | 0 | 0 | 0.042 | 2.36 |  | RTS 24/ II | RTS 24/ II | 0.715 | 40.18 |  | Práce | Běžná |  |  |  | POL1_
|  | P1 L50/50/5 hmotnost 3,85 kg/m : 1,2*2*9 |  | 21.6 | [23 empty] | VV | 0
|  | P2 L50/50/5 hmotnost 3,85 kg/m : 1,3*2*10 |  | 26 | [23 empty] | VV | 0
|  | P3 L50/50/5 hmotnost 3,85 kg/m : 1,4*2*2 |  | 5.6 | [23 empty] | VV | 0
|  | P4 L50/50/5 hmotnost 3,85 kg/m : 1,5*2*1 |  | 3 | [23 empty] | VV | 0
138 | 974031666R00 | Vysekání rýh zeď cihelná vtah. nosníků do 15 x 25 cm | m | 38.8 |  | 0 | 0 | 0 | 427 | 16567.6 | 21 | 0 | 0 | 0 | 0.065 | 2.52 |  | RTS 24/ II | RTS 24/ II | 0.93 | 36.08 |  | Práce | Běžná |  |  |  | POL1_
|  | P5 IPE220 hmotnost 26,2 kg/m : 2,5*3*1 |  | 7.5 | [23 empty] | VV | 0
|  | P9 IPE180 hmotnost 18,8 kg/m : 1,4*4*1 |  | 5.6 | [23 empty] | VV | 0
|  | P13 IPE180 hmotnost 18,8 kg/m : 1,7*5*2 |  | 17 | [23 empty] | VV | 0
|  | P14 IPE160 hmotnost 15,8 kg/m : 1,25*3*1 |  | 3.75 | [23 empty] | VV | 0
|  | P15 IPE180 hmotnost 18,8 kg/m : 1,65*3*1 |  | 4.95 | [23 empty] | VV | 0
139 | 978011161R00 | Otlučení omítek vnitřních vápenných stropů žb.žebr do 50 % | m2 | 382.77 |  | 0 | 0 | 0 | 78.1 | 29894.34 | 21 | 0 | 0 | 0 | 0.02 | 7.66 |  | RTS 24/ II | RTS 24/ II | 0.17 | 65.07 |  | Práce | Běžná |  |  |  | POL1_
|  | Předpoklad otlučení strop om ve všech místnostech, výkaz upřesněn na základě skutečnosti! : | [25 empty] | VV | 0
|  | mč.101 : 80,3 |  | 80.3 | [23 empty] | VV | 0
|  | mč.102 : 22,3 |  | 22.3 | [23 empty] | VV | 0
|  | mč.103 : 0 | [25 empty] | VV | 0
|  | mč.104 : 0 | [25 empty] | VV | 0
|  | mč.105 : 13,24 |  | 13.24 | [23 empty] | VV | 0
|  | mč.106 : 6,25 |  | 6.25 | [23 empty] | VV | 0
|  | mč.107 : 4,47 |  | 4.47 | [23 empty] | VV | 0
|  | mč.108 : 1,34 |  | 1.34 | [23 empty] | VV | 0
|  | mč.109 : 20,0 |  | 20 | [23 empty] | VV | 0
|  | mč.110 : 1,0 |  | 1 | [23 empty] | VV | 0
|  | mč.111 : 1,1 |  | 1.1 | [23 empty] | VV | 0
|  | mč.112 : 8,17 |  | 8.17 | [23 empty] | VV | 0
|  | mč.113 : 13,9 |  | 13.9 | [23 empty] | VV | 0
|  | mč.114 : 7,9 |  | 7.9 | [23 empty] | VV | 0
|  | mč.116 : 8,88 |  | 8.88 | [23 empty] | VV | 0
|  | mč.117 : 20,17 |  | 20.17 | [23 empty] | VV | 0
|  | mč.118 : 0 | [25 empty] | VV | 0
|  | mč.119 : 13,16 |  | 13.16 | [23 empty] | VV | 0
|  | mč.120 : 4,64 |  | 4.64 | [23 empty] | VV | 0
|  | mč.124 : 18,43 |  | 18.43 | [23 empty] | VV | 0
|  | mč.125 : 10,8 |  | 10.8 | [23 empty] | VV | 0
|  | mč.126 : 19,6 |  | 19.6 | [23 empty] | VV | 0
|  | mč.127a : 2,4 |  | 2.4 | [23 empty] | VV | 0
|  | mč.127b : 1,37 |  | 1.37 | [23 empty] | VV | 0
|  | mč.128a : 2,2 |  | 2.2 | [23 empty] | VV | 0
|  | mč.128b : 1,35 |  | 1.35 | [23 empty] | VV | 0
|  | mč.129a : 1,32 |  | 1.32 | [23 empty] | VV | 0
|  | mč.129b : 1,31 |  | 1.31 | [23 empty] | VV | 0
|  | mč.130 : 5,31 |  | 5.31 | [23 empty] | VV | 0
|  | mč.131 : 5,99 |  | 5.99 | [23 empty] | VV | 0
|  | mč.132 : 2,04 |  | 2.04 | [23 empty] | VV | 0
|  | mč.133 : 0 | [25 empty] | VV | 0
|  | mč.134 : 1,62 |  | 1.62 | [23 empty] | VV | 0
|  | mč.135 : 1,52 |  | 1.52 | [23 empty] | VV | 0
|  | mč.136 : 3,31 |  | 3.31 | [23 empty] | VV | 0
|  | mč.137 : 1,88 |  | 1.88 | [23 empty] | VV | 0
|  | mč.138 : 2,8 |  | 2.8 | [23 empty] | VV | 0
|  | mč.139 : 3,1 |  | 3.1 | [23 empty] | VV | 0
|  | mč.140 : 2,2 |  | 2.2 | [23 empty] | VV | 0
|  | mč.141 : 1,65 |  | 1.65 | [23 empty] | VV | 0
|  | mč.142 : 2,3 |  | 2.3 | [23 empty] | VV | 0
|  | mč.143 : 2,2 |  | 2.2 | [23 empty] | VV | 0
|  | mč.144 : 8,3 |  | 8.3 | [23 empty] | VV | 0
|  | mč.145 : 47,0 |  | 47 | [23 empty] | VV | 0
|  | mč.146 : 5,95 |  | 5.95 | [23 empty] | VV | 0
140 | 978011191R00 | Otlučení omítek vnitřních vápenných stropů do 100% | m2 | 58.788 |  | 0 | 0 | 0 | 151.5 | 8906.38 | 21 | 0 | 0 | 0 | 0.05 | 2.94 |  | RTS 24/ II | RTS 24/ II | 0.33 | 19.4 |  | Práce | Běžná |  |  |  | POL1_
|  | mč.103 : 16,24 |  | 16.24 | [23 empty] | VV | 0
|  | trámy : 0,4*(3,845*2+5,15+3,1)*2 |  | 12.752 | [23 empty] | VV | 0
|  | mč.104 : 18,82 |  | 18.82 | [23 empty] | VV | 0
|  | trámy : 0,4*(3,43*4)*2 |  | 10.976 | [23 empty] | VV | 0
141 | 978013161R00 | Otlučení omítek vnitřních stěn v rozsahu do 50 % | m2 | 1242.509 |  | 0 | 0 | 0 | 59.7 | 74177.79 | 21 | 0 | 0 | 0 | 0.02 | 24.85 |  | RTS 24/ II | RTS 24/ II | 0.13 | 161.53 |  | Práce | Běžná |  |  |  | POL1_
|  | rozvody, ubourání kcí, atd - stávající stěny (otvory neodečítány) : | [25 empty] | VV | 0
|  | 1NP : | [25 empty] | VV | 0
|  | mč.133/101/102/103/104/144/113/105/106/112/125/108/142/143/124/145 : 3,85*(27,6*2+13,25*2) |  | 314.545 | [23 empty] | VV | 0
|  | mč.109 : 3,85*(6,25*2+3,6*2+0,4*2) |  | 78.925 | [23 empty] | VV | 0
|  | mč.107 : 3,85*(2,35*2+2,05*2) |  | 33.88 | [23 empty] | VV | 0
|  | mč.110/111 : 3,0*(2,35*2+0,95*2) |  | 19.8 | [23 empty] | VV | 0
|  | mč.129a,129b,144,114,116 : 3,85*(9,55*2+7,6*2+1,7*2) |  | 145.145 | [23 empty] | VV | 0
|  | mč.126/127a,127b/141 : 3,85*(6,75*2+3,8*2) |  | 81.235 | [23 empty] | VV | 0
|  | mč.128a : 3,0*(1,55*2+1,45*2) |  | 18 | [23 empty] | VV | 0
|  | mč.128b : 3,0*(1,55*2+0,9*2) |  | 14.7 | [23 empty] | VV | 0
|  | mč.140 : 3,0*(1,55*2+1,5*2) |  | 18.3 | [23 empty] | VV | 0
|  | mč.115 : 3,85*(3,94*2+6,63*2+0,54*4) |  | 89.705 | [23 empty] | VV | 0
|  | mč.117 : 3,85*(2,62*2+7,58*2) |  | 78.54 | [23 empty] | VV | 0
|  | mč.119 : 3,85*(5,12*2+2,64*2) |  | 59.752 | [23 empty] | VV | 0
|  | mč.120 : 3,85*(1,68*2+2,61*2) |  | 33.033 | [23 empty] | VV | 0
|  | mč.118 : 3,85*(3,1) |  | 11.935 | [23 empty] | VV | 0
|  | mč.130 : 3,85*(2,02*2+2,61*2) |  | 35.651 | [23 empty] | VV | 0
|  | mč.131 : 3,85*(2,34*2+2,61*2) |  | 38.115 | [23 empty] | VV | 0
|  | mč.132/134/135 : 3,85*(3,3*2+1,7*2) |  | 38.5 | [23 empty] | VV | 0
|  | mč.136 : 3,85*(1,25*2+2,65*2) |  | 30.03 | [23 empty] | VV | 0
|  | mč.137 : 3,85*(1,98*2+0,92*2) |  | 22.33 | [23 empty] | VV | 0
|  | mč.138 : 3,85*(0,84+1,5*2) |  | 14.784 | [23 empty] | VV | 0
|  | mč.139 : 3,85*(1,98*2+1,6*2) |  | 27.566 | [23 empty] | VV | 0
|  | mč.146 : 3,85*(2,65*2+2,29*2) |  | 38.038 | [23 empty] | VV | 0
142 | 978013191R00 | Otlučení omítek vnitřních stěn v rozsahu do 100 % | m2 | 260.021 |  | 0 | 0 | 0 | 119.5 | 31072.51 | 21 | 0 | 0 | 0 | 0.046 | 11.96 |  | RTS 24/ II | RTS 24/ II | 0.26 | 67.61 |  | Práce | Běžná |  |  |  | POL1_
|  | 1NP stávající stav pod obklady : | [25 empty] | VV | 0
|  | pzn 14 : | [25 empty] | VV | 0
|  | mč.101/102 : 2,1*(13,48+0,54*4*2) |  | 37.38 | [23 empty] | VV | 0
|  | mč.103 : 0 | [25 empty] | VV | 0
|  | mč.104 : 0 | [25 empty] | VV | 0
|  | mč.105 : 0 | [25 empty] | VV | 0
|  | mč.106/112/125 : 2,1*(0,54*4) |  | 4.536 | [23 empty] | VV | 0
|  | mč.107 : 2,1*(2,35*2+2,05*2)-(0,7*2,0) |  | 17.08 | [23 empty] | VV | 0
|  | mč.108 : 0 | [25 empty] | VV | 0
|  | mč.110/111 : 1,5*(2,35*2+0,9*2)-(0,8*2,0*2) |  | 6.55 | [23 empty] | VV | 0
|  | mč.113 : 2,1*(5,57) |  | 11.697 | [23 empty] | VV | 0
|  | mč.118 : 2,1*(1,5) |  | 3.15 | [23 empty] | VV | 0
|  | mč.127a : 1,5*(1,5+1,6) |  | 4.65 | [23 empty] | VV | 0
|  | mč.127b : 1,5*(0,9*2) |  | 2.7 | [23 empty] | VV | 0
|  | mč.128a : 1,5*(1,55*2+1,45*2)-(0,6*2,0) |  | 7.8 | [23 empty] | VV | 0
|  | mč.128b : 1,5*(1,55*2+0,9*2)-(0,6*2,0) |  | 6.15 | [23 empty] | VV | 0
|  | mč.129a : 1,5*(1,3+1,0) |  | 3.45 | [23 empty] | VV | 0
|  | mč.129b : 1,5*(1,55+0,9) |  | 3.675 | [23 empty] | VV | 0
|  | mč.130 : 2,0*(2,02*2+2,61*2)-(0,9*2,0+0,6*2,0*2) |  | 14.32 | [23 empty] | VV | 0
|  | mč.131 : 2,0*(2,34*2+2,61*2)-(0,6*2,0) |  | 18.6 | [23 empty] | VV | 0
|  | mč.132/134/135 : 2,0*(3,3*2+1,7*2)-(0,6*2,0) |  | 18.8 | [23 empty] | VV | 0
|  | mč.133 : 2,1*(6,9+2,0+2,6+0,15+2,1+0,5*4)-(5,46*1,2) |  | 26.523 | [23 empty] | VV | 0
|  | mč.136 : 2,0*(1,25*2+2,65*2)-(0,8*2,0*2+0,6*2,0) |  | 11.2 | [23 empty] | VV | 0
|  | mč.137 : 2,0*(1,98*2+0,92*2)-(0,6*2,0) |  | 10.4 | [23 empty] | VV | 0
|  | mč.138 : 2,0*(0,84+1,5*2) |  | 7.68 | [23 empty] | VV | 0
|  | mč.139 : 2,0*(1,98*2+1,6*2)-(0,8*2,0) |  | 12.72 | [23 empty] | VV | 0
|  | mč.140 : 2,0*(1,55*2+1,5*2)-(0,6*2,0) |  | 11 | [23 empty] | VV | 0
|  | mč.141 : 2,0*(1,5+1,1) |  | 5.2 | [23 empty] | VV | 0
|  | mč.144 : 0 | [25 empty] | VV | 0
|  | mč.146 : 2,0*(2,65*2+2,29*2)-(0,9*2,0+0,8*2,0*2) |  | 14.76 | [23 empty] | VV | 0
143 | 978015231R00 | Otlučení omítek vnějších MVC v složit.1-4 do 20 % | m2 | 30 |  | 0 | 0 | 0 | 27.6 | 828 | 21 | 0 | 0 | 0 | 0.01 | 0.3 |  | RTS 24/ II | RTS 24/ II | 0.06 | 1.8 |  | Práce | Běžná |  |  |  | POL1_
|  | u bouraných otvorů : 30,0 |  | 30 | [23 empty] | VV | 0
144 | 978059531R00 | Odsekání vnitřních obkladů stěn nad 2 m2 vč.lep tmelu a hydroizol stěrky | m2 | 505.159 |  | 0 | 0 | 0 | 150.5 | 76026.43 | 21 | 0 | 0 | 0 | 0.068 | 34.35 |  | RTS 24/ II | RTS 24/ II | 0.3 | 151.55 |  | Práce | Běžná |  |  |  | POL1_
|  | pzn 14 : | [25 empty] | VV | 0
|  | mč.101/102 : 2,1*(13,48*2+7,61*2)-(1,3*1,08*5+1,0*2,1*3+1,21*2,1+1,91*2,1+2,22*2,1+5,46*1,2) |  | 57.492 | [23 empty] | VV | 0
|  | mč.103 : 2,1*(4,88*2+3,56*2)-(1,02*2,05+1,21*2,1) |  | 30.816 | [23 empty] | VV | 0
|  | mč.104 : 2,1*(2,86*2+3,56*2)-(1,91*2,1) |  | 22.953 | [23 empty] | VV | 0
|  | mč.105 : 2,1*(5,44*2+2,52*2)-(1,02*2,1+0,9*2,1) |  | 29.4 | [23 empty] | VV | 0
|  | mč.106/112 : 2,1*(5,75*2+2,7*2+1,65*2)-(1,0*2,1*2) |  | 38.22 | [23 empty] | VV | 0
|  | mč.107 : 2,1*(2,35*2+2,05*2)-(0,7*2,0) |  | 17.08 | [23 empty] | VV | 0
|  | mč.108 : 1,5*(0,8*2+1,75*2)-(0,6*1,5) |  | 6.75 | [23 empty] | VV | 0
|  | mč.110/111 : 1,5*(2,35*2+0,9*2)-(0,8*2,0*2) |  | 6.55 | [23 empty] | VV | 0
|  | mč.113 : 2,1*(5,57*2+2,38*2)-(1,3*1,08*2+1,0*2,1*2) |  | 26.382 | [23 empty] | VV | 0
|  | mč.118 : 2,1*(1,5) |  | 3.15 | [23 empty] | VV | 0
|  | mč.125 : 2,1*(5,45*2+2,25*2)-(1,45*2,1) |  | 29.295 | [23 empty] | VV | 0
|  | mč.127a : 1,5*(1,5*2+1,6*2)-(0,6*2,0*2) |  | 6.9 | [23 empty] | VV | 0
|  | mč.127b : 1,5*(0,9*2+1,5*2)-(0,6*2,0) |  | 6 | [23 empty] | VV | 0
|  | mč.128a : 1,5*(1,55*2+1,45*2)-(0,6*2,0) |  | 7.8 | [23 empty] | VV | 0
|  | mč.128b : 1,5*(1,6*2+0,9*2+0,1*2)-(0,6*2,0) |  | 6.6 | [23 empty] | VV | 0
|  | mč.129a : 1,5*(1,3*2+1,0*2)-(0,6*2,0*2) |  | 4.5 | [23 empty] | VV | 0
|  | mč.129b : 1,5*(1,55*2+0,9*2)-(0,6*2,0) |  | 6.15 | [23 empty] | VV | 0
|  | mč.130 : 2,0*(2,02*2+2,61*2)-(0,9*2,0+0,6*2,0*2) |  | 14.32 | [23 empty] | VV | 0
|  | mč.131 : 2,0*(2,34*2+2,61*2)-(0,6*2,0) |  | 18.6 | [23 empty] | VV | 0
|  | mč.132 : 2,0*(1,22*2+1,7*2)-(0,6*2,0*3) |  | 8.08 | [23 empty] | VV | 0
|  | mč.133 : 2,1*(6,9+2,0+2,6+0,15+2,1+0,5*4)-(5,46*1,2) |  | 26.523 | [23 empty] | VV | 0
|  | mč.134 : 2,0*(0,85*2+1,98*2)-(0,6*2,0) |  | 10.12 | [23 empty] | VV | 0
|  | mč.135 : 2,0*(0,85*2+1,98*2)-(0,6*2,0) |  | 10.12 | [23 empty] | VV | 0
|  | mč.136 : 2,0*(1,25*2+2,65*2)-(0,8*2,0*2+0,6*2,0) |  | 11.2 | [23 empty] | VV | 0
|  | mč.137 : 2,0*(1,98*2+0,92*2)-(0,6*2,0) |  | 10.4 | [23 empty] | VV | 0
|  | mč.138 : 2,0*(0,84+1,5*2) |  | 7.68 | [23 empty] | VV | 0
|  | mč.139 : 2,0*(1,98*2+1,6*2)-(0,8*2,0) |  | 12.72 | [23 empty] | VV | 0
|  | mč.140 : 2,0*(1,55*2+1,5*2)-(0,6*2,0) |  | 11 | [23 empty] | VV | 0
|  | mč.141 : 2,0*(1,5*2+1,1*2)-(0,6*2,0) |  | 9.2 | [23 empty] | VV | 0
|  | mč.144 : 2,1*(5,35*2+3,5*2+0,45*2)-(2,22*2,1) |  | 34.398 | [23 empty] | VV | 0
|  | mč.146 : 2,0*(2,65*2+2,29*2)-(0,9*2,0+0,8*2,0*2) |  | 14.76 | [23 empty] | VV | 0
145 | 766662811R00 | Demontáž prahů dveří 1křídlových | kus | 37 |  | 0 | 0 | 0 | 64.1 | 2371.7 | 21 | 0 | 0 | 0 | 0.0018 | 0.07 |  | RTS 24/ II | RTS 24/ II | 0.11 | 4.07 |  | Práce | Běžná |  |  |  | POL1_
|  | 1NP : | [25 empty] | VV | 0
|  | jednokř : | [25 empty] | VV | 0
|  | š.600 : | [25 empty] | VV | 0
|  | mč.136/137 : 1 |  | 1 | [23 empty] | VV | 0
|  | mč.138/133 : 1 |  | 1 | [23 empty] | VV | 0
|  | mč.132/135/134 : 2 |  | 2 | [23 empty] | VV | 0
|  | mč.132/130 : 1 |  | 1 | [23 empty] | VV | 0
|  | mč.130/131 : 1 |  | 1 | [23 empty] | VV | 0
|  | mč.108/145 : 1 |  | 1 | [23 empty] | VV | 0
|  | mč.129/114/144 : 2 |  | 2 | [23 empty] | VV | 0
|  | mč.128/114 : 2 |  | 2 | [23 empty] | VV | 0
|  | mč.140/116 : 1 |  | 1 | [23 empty] | VV | 0
|  | mč.127/144 : 2 |  | 2 | [23 empty] | VV | 0
|  | mč.126/141 : 1 |  | 1 | [23 empty] | VV | 0
|  | mč.107/124 : 1 |  | 1 | [23 empty] | VV | 0
|  | š.800 : | [25 empty] | VV | 0
|  | mč.146/133/136 : 2 |  | 2 | [23 empty] | VV | 0
|  | mč.122/133 : 1 |  | 1 | [23 empty] | VV | 0
|  | mč.136/139 : 1 |  | 1 | [23 empty] | VV | 0
|  | mč.120/145 : 1 |  | 1 | [23 empty] | VV | 0
|  | mč.119/145 : 1 |  | 1 | [23 empty] | VV | 0
|  | mč.144/126 : 1 |  | 1 | [23 empty] | VV | 0
|  | mč.124/145 : 1 |  | 1 | [23 empty] | VV | 0
|  | mč.109/124 : 1 |  | 1 | [23 empty] | VV | 0
|  | mč.124/142/143 : 3 |  | 3 | [23 empty] | VV | 0
|  | š.900 : | [25 empty] | VV | 0
|  | mč.146/118 : 1 |  | 1 | [23 empty] | VV | 0
|  | mč.130/133 : 1 |  | 1 | [23 empty] | VV | 0
|  | mč.144 : 1 |  | 1 | [23 empty] | VV | 0
|  | mč.144/114 : 1 |  | 1 | [23 empty] | VV | 0
|  | mč.110/111/115 : 2 |  | 2 | [23 empty] | VV | 0
|  | š.1100 : | [25 empty] | VV | 0
|  | mč.103/133 : 1 |  | 1 | [23 empty] | VV | 0
|  | mč.115/145 : 1 |  | 1 | [23 empty] | VV | 0
|  | mč.116/114 : 1 |  | 1 | [23 empty] | VV | 0
146 | 766662812R00 | Demontáž prahů dveří 2křídlových | kus | 10 |  | 0 | 0 | 0 | 87.4 | 874 | 21 | 0 | 0 | 0 | 0.00223 | 0.02 |  | RTS 24/ II | RTS 24/ II | 0.15 | 1.5 |  | Práce | Běžná |  |  |  | POL1_
|  | 1PP : | [25 empty] | VV | 0
|  | pozn 2 mč.S02/S05 dvoukř š.1300 : 1 |  | 1 | [23 empty] | VV | 0
|  | 1NP : | [25 empty] | VV | 0
|  | dvoukř : | [25 empty] | VV | 0
|  | š.1250 : | [25 empty] | VV | 0
|  | mč.133 : 1 |  | 1 | [23 empty] | VV | 0
|  | mč.116 : 2 |  | 2 | [23 empty] | VV | 0
|  | š.1500 : | [25 empty] | VV | 0
|  | mč.118 : 1 |  | 1 | [23 empty] | VV | 0
|  | 118/133 : 1 |  | 1 | [23 empty] | VV | 0
|  | mč.145/133 : 1 |  | 1 | [23 empty] | VV | 0
|  | š.1450 : | [25 empty] | VV | 0
|  | mč.144/145 : 1 |  | 1 | [23 empty] | VV | 0
|  | mč.117/145 : 1 |  | 1 | [23 empty] | VV | 0
|  | mč.125/145 : 1 |  | 1 | [23 empty] | VV | 0
147 | 767581801R00 | Demontáž podhledů - kazet vč.nosného roštu, příp vyříznutí a zapravení stávajícího podhledu | m2 | 48.39 |  | 0 | 0 | 0 | 297 | 14371.83 | 21 | 0 | 0 | 0 | 0.005 | 0.24 |  | RTS 24/ II | RTS 24/ II | 0.51 | 24.68 |  | Práce | Běžná |  |  |  | POL1_
|  | pozn 18 : | [25 empty] | VV | 0
|  | mč.115 : 0 | [25 empty] | VV | 0
|  | mč.118 : 16,71 |  | 16.71 | [23 empty] | VV | 0
|  | mč.122 : 7,1 |  | 7.1 | [23 empty] | VV | 0
|  | mč.133 : 229,5-204,92 |  | 24.58 | [23 empty] | VV | 0
148 | 767581802R00 | Demontáž podhledů - akustických vč.nosného roštu,vyříznutí a zapravení stávajícího podhledu | m2 | 1.419 |  | 0 | 0 | 0 | 239 | 339.14 | 21 | 0 | 0 | 0 | 0.004 | 0.01 |  | RTS 24/ II | RTS 24/ II | 0.41 | 0.58 |  | Práce | Běžná |  |  |  | POL1_
|  | 1NP : | [25 empty] | VV | 0
|  | mč.115/s komora : 2,365*0,6 |  | 1.419 | [23 empty] | VV | 0
149 | 721210831R0S | Demontáž vnitřní podlahové vpusti s obetonávkou 100x100 mm vč.zabetonování(zapravení) otvoru vč.manipulace, odvozu a poplatku za skládku | kus | 9 |  | 0 | 0 | 0 | 350 | 3150 | 21 | 0 | 0 | 0 | 0.082 | 0.74 |  | Vlastní | Indiv | 0.63 | 5.67 |  | Práce | Běžná |  |  |  | POL1_
|  | pozn 10 : 9 |  | 9 | [23 empty] | VV | 0
150 | 721210831R0T | Demontáž vnitřní podlahové vpusti s obetonávkou 100x1000 mm vč.zabetonování(zapravení) otvoru vč.manipulace, odvozu a poplatku za skládku | kus | 2 |  | 0 | 0 | 0 | 980 | 1960 | 21 | 0 | 0 | 0 | 0.082 | 0.16 |  | Vlastní | Indiv | 0.63 | 1.26 |  | Práce | Běžná |  |  |  | POL1_
|  | pozn 10 : 2 |  | 2 | [23 empty] | VV | 0
151 | 96 PC 001 | Vyklizení objektu (nábytek/přístroje/zařízení/technologie kuch) do suti - cena stanovena na základě prohlídky!!! vč.manipulace, odvozu a poplatku za skládku | soubor | 1 |  | 0 | 0 | 0 | 350000 | 350000 | 21 | 0 | 0 | 0 | 0 | 0 |  | Vlastní | Indiv | 0 | 0 |  | Práce | Běžná |  |  |  | POL1_1
152 | 96 PC 004 | Vybour otvoru stropu do tl.300 mm, vč.roztřídění/recyklace materiálů manipulace, odvozu a POPLATKU za skládku!!! = kompletní likvidace! | m2 | 6.5664 |  | 0 | 0 | 0 | 6500 | 42681.6 | 21 | 0 | 0 | 0 | 0 | 0 |  | Vlastní | Indiv | 0 | 0 |  | Práce | Běžná |  |  |  | POL1_
|  | vybourání otvorů pro VZT, rozšíření otvorů pro VZT, nejprve provést sondu pro zjištění skutečného stavu : | [25 empty] | VV | 0
|  | poté zhotovitel vypracuje postup provádění prostupu dle daného stropu, který bude schválen (TDS, statik, investor) : | [25 empty] | VV | 0
|  | v případě odlišností od PD bude daůší postup řešen an stavbě : | [25 empty] | VV | 0
|  | rozměr prostupu dle potrubí VZT,přesné umístění dle VZT : | [25 empty] | VV | 0
|  | 1PP : | [25 empty] | VV | 0
|  | pozn 1 : (0,96*2,82+0,96*3,27+0,75*0,96) |  | 6.5664 | [23 empty] | VV | 0
153 | 96 PC 005 | Dmtž stávající ocel kce pultu pro odkládání táců - do suti vč.manipulace, odvozu a poplatku za skládku | m | 8.1 |  | 0 | 0 | 0 | 360 | 2916 | 21 | 0 | 0 | 0 | 0 | 0 |  | Vlastní | Indiv | 0 | 0 |  | Práce | Běžná |  |  |  | POL1_
|  | pozn 13 : | [25 empty] | VV | 0
|  | mč.133 : 2,2+5,9 |  | 8.1 | [23 empty] | VV | 0
154 | 96 PC 006 | Dmtž stávajících vnitřních žaluzií výdejních oken 5460x1200 mm vč. manipulace, odvozu a POPLATKU za skládku!!! | m2 | 13.104 |  | 0 | 0 | 0 | 190 | 2489.76 | 21 | 0 | 0 | 0 | 0 | 0 |  | Vlastní | Indiv | 0 | 0 |  | Práce | Běžná |  |  |  | POL1_
|  | pzn 12 : | [25 empty] | VV | 0
|  | mč.133/102 : (5,46*1,2)*2 |  | 13.104 | [23 empty] | VV | 0
155 | 96 PC 007 | Dmtž stávajících odvětrávací žaluzie 1100x800 mm - do suti vč.manipulace, odvozu a poplatku za skládku | soubor | 1 |  | 0 | 0 | 0 | 720 | 720 | 21 | 0 | 0 | 0 | 0 | 0 |  | Vlastní | Indiv | 0 | 0 |  | Práce | Běžná |  |  |  | POL1_
|  | pozn 11 : | [25 empty] | VV | 0
|  | mč.115 : 1 |  | 1 | [23 empty] | VV | 0
156 | 96 PC 008 | DMtž a ZPĚTNÁ MTŽ vnitřních zástěn vš.3740 mm vč. ochrany a uskladnění | m | 6.7 |  | 0 | 0 | 0 | 960 | 6432 | 21 | 0 | 0 | 0 | 0 | 0 |  | Vlastní | Indiv | 0 | 0 |  | Práce | Běžná |  |  |  | POL1_
|  | pozn 1 : | [25 empty] | VV | 0
|  | mč.133 : (1,9+1,7+1,4+1,7) |  | 6.7 | [23 empty] | VV | 0
157 | 96 PC 009 | DMtž vnitřní plechové stěny vš.2100 mm - do suti vč.manipulace, odvozu a poplatku za skládku | m2 | 7.35 |  | 0 | 0 | 0 | 115 | 845.25 | 21 | 0 | 0 | 0 | 0 | 0 |  | Vlastní | Indiv | 0 | 0 |  | Práce | Běžná |  |  |  | POL1_
|  | mč.101/102 : 2,1*(3,5) |  | 7.35 | [23 empty] | VV | 0
158 | 96 PC 010 | Zřízení prostupu stěnou vč. řezání a zapravení, dodávka a osazení ocelové výztuhy a překladu z Lprofil, manipulace se sutí, odvozu a poplatku za skládku | soubor | 83 |  | 0 | 0 | 0 | 989 | 82087 | 21 | 0 | 0 | 0 | 0 | 0 |  | Vlastní | Indiv | 0 | 0 |  | Práce | Běžná |  |  |  | POL1_
|  | PR1 800x500 : 14 |  | 14 | [23 empty] | VV | 0
|  | PR2 630x630 : 4 |  | 4 | [23 empty] | VV | 0
|  | PR3 560x400 : 4 |  | 4 | [23 empty] | VV | 0
|  | PR4 pr.200 : 11 |  | 11 | [23 empty] | VV | 0
|  | PR5 1150x1000 : 1 |  | 1 | [23 empty] | VV | 0
|  | PR6 pr.250 : 15 |  | 15 | [23 empty] | VV | 0
|  | PR7 pr.100 : 11 |  | 11 | [23 empty] | VV | 0
|  | PR8 pr.160 : 12 |  | 12 | [23 empty] | VV | 0
|  | PR9 pr.315 : 1 |  | 1 | [23 empty] | VV | 0
|  | PR10 pr.355 : 3 |  | 3 | [23 empty] | VV | 0
|  | PR11 pr.500x400 : 7 |  | 7 | [23 empty] | VV | 0
165 | 96 PC 021 | Dmtž dočasné dřev příčky vč.dveří - dřev trám 100x100 á1200 mm, zavětrování, opláštění OSB tl.12mm vč. manipulace, odvozu a POPLATKU za skládku | m2 | 92.4528 |  | 0 | 0 | 0 | 205 | 18952.82 | 21 | 0 | 0 | 0 | 0 | 0 |  | Vlastní | Indiv | 0 | 0 |  | Práce | Běžná |  |  |  | POL1_
|  | OS/23 : | [25 empty] | VV | 0
|  | dočasná příč. 100x100 á 1200 : 3,74*(8,125+3,44+3,815+9,34) |  | 92.4528 | [23 empty] | VV | 0
166 | 96 PC 028 | Příplatek za odstranění epoxidové stěrky tl.5mm vč.manipulace, odvozu a poplatku za skládku | m2 | 129.23 |  | 0 | 0 | 0 | 105 | 13569.15 | 21 | 0 | 0 | 0 | 0 | 0 |  | Vlastní | Indiv | 0 | 0 |  | Práce | Běžná |  |  |  | POL1_
|  | Skladba SS1,SS2,SS3 : | [25 empty] | VV | 0
|  | mč.101 : 80,3 |  | 80.3 | [23 empty] | VV | 0
|  | mč.102 : 22,3 |  | 22.3 | [23 empty] | VV | 0
|  | mč.103 : 16,75 |  | 16.75 | [23 empty] | VV | 0
|  | mč.104 : 9,88 |  | 9.88 | [23 empty] | VV | 0
167 | 909 R00 | Hzs-nezmeritelne bourací práce | hod | 40 |  | 0 | 0 | 0 | 556 | 22240 | 21 | 0 | 0 | 0 | 0 | 0 | Prav.M | RTS 24/ II | RTS 24/ II | 1 | 40 |  | HZS | Běžná |  |  |  | POL10_
|  | 5 prac. dnů 8h : 5*8 |  | 40 | [23 empty] | VV | 0
Díl: | 99 | Staveništní přesun hmot |  |  |  | 0 |  | 0 |  | 132974.5 |  | 0 |  | 0 |  | 0 |  |  |  |  | 252.88 | [6 empty] | DIL
168 | 999281105R00 | Přesun hmot pro opravy a údržbu do výšky 6 m | t | 269.4519 |  | 0 | 0 | 0 | 493.5 | 132974.5 | 21 | 0 | 0 | 0 | 0 | 0 |  | RTS 24/ II | RTS 24/ II | 0.9385 | 252.88 |  | Přesun hmot | Běžná |  |  |  | POL7_
Díl: | 711 | Izolace proti vodě |  |  |  | 0 |  | 136850.32 |  | 116272.45 |  | 0 |  | 0.91 |  | 0 |  |  |  |  | 165.2 | [6 empty] | DIL
169 | 711212002RT7 | Stěrka hydroizolační na bázi epoxidu, proti vlhkosti a tlak.vodě vč.penetrace tl.3 mm | m2 | 521.8743 |  | 0 | 189.2 | 98738.62 | 165.3 | 86265.82 | 21 | 0 | 0.00158 | 0.82 | 0 | 0 |  | RTS 24/ II | RTS 24/ II | 0.26 | 135.69 |  | Práce | Běžná |  |  |  | POL1_7
|  | skladba SN1 : | [25 empty] | VV | 0
|  | 1NP v ploše : | [25 empty] | VV | 0
|  | mč.101 : 133,58 |  | 133.58 | [23 empty] | VV | 0
|  | mč.103 : 16,24 |  | 16.24 | [23 empty] | VV | 0
|  | mč.104 : 18,82 |  | 18.82 | [23 empty] | VV | 0
|  | vytažení 300 mm : | [25 empty] | VV | 0
|  | mč.101 : 0,3*(14,45+11,15+4,1+1,5+0,35+3,6+3,6+1,3+1,0+10,9+0,4*2) |  | 15.825 | [23 empty] | VV | 0
|  | TG sokl : 0,15*(2,18*2+0,32*2+3,36*2+0,32*2+4,75*2+0,315*2+1,64*2+0,325*2) |  | 3.963 | [23 empty] | VV | 0
|  | 0,15*(0,395*2+0,91*2)*2+0,15*(0,42*2+0,96*2+0,42*2+1,26*2+0,47*2+0,71*2) |  | 2.055 | [23 empty] | VV | 0
|  | 0,15*(0,45*2+2,3*2+0,54*2+1,31*2) |  | 1.38 | [23 empty] | VV | 0
|  | předěl +1,500 : 1,2*(4,13*2+0,15*2) |  | 10.272 | [23 empty] | VV | 0
|  | 1,2*(1,1*2+0,15*2) |  | 3 | [23 empty] | VV | 0
|  | vytaž do výš.obkl : 1,8*(10,95+0,3*2+14,45+11,15+4,1+0,5*4+6,5+0,37+3,65+1,05)-(1,3*1,1*5) |  | 91.526 | [23 empty] | VV | 0
|  | mč.103 : 0,3*(4,815*2+3,43*2) |  | 4.947 | [23 empty] | VV | 0
|  | vytaž do výš.obkl : 1,8*(4,815*2+3,43*2)-(1,0*1,8) |  | 27.882 | [23 empty] | VV | 0
|  | TG sokl : 0,15*(0,42*2+1,55*2+1,28*2+0,45*2+0,75*2+0,44*2) |  | 1.467 | [23 empty] | VV | 0
|  | mč.104 : 0,3*(1,55+3,295+3,845+4,85+3,1) |  | 4.992 | [23 empty] | VV | 0
|  | vytaž do výš.obkl : 1,8*(1,55+3,295+3,845+4,85+3,1) |  | 29.952 | [23 empty] | VV | 0
[28 empty] | VV | 0
|  | skladba SN2 : | [25 empty] | VV | 0
|  | 1NP v ploše : | [25 empty] | VV | 0
|  | mč.105 : 14,98 |  | 14.98 | [23 empty] | VV | 0
|  | mč.112 : 6,89 |  | 6.89 | [23 empty] | VV | 0
|  | mč.113 : 10,33 |  | 10.33 | [23 empty] | VV | 0
|  | mč.120 : 4,64 |  | 4.64 | [23 empty] | VV | 0
|  | vytažení : | [25 empty] | VV | 0
|  | mč.105 : 0,3*(2,555+4,145*2) |  | 3.2535 | [23 empty] | VV | 0
|  | 0,15*(0,32*2+0,65*2+3,85*2+0,48*2) |  | 1.59 | [23 empty] | VV | 0
|  | mč.112 : 0,3*(2,4+4,145) |  | 1.9635 | [23 empty] | VV | 0
|  | 0,15*(0,92*2+0,22*2+1,04*2+0,32*2) |  | 0.75 | [23 empty] | VV | 0
|  | mč.113 : 0,3*(4,275*2+2,38*2) |  | 3.993 | [23 empty] | VV | 0
|  | mč.120 : 0,3*(1,68*2+2,63*2) |  | 2.586 | [23 empty] | VV | 0
[28 empty] | VV | 0
|  | skladba SN3 : | [25 empty] | VV | 0
|  | 1NP v ploše : | [25 empty] | VV | 0
|  | mč.106 : 14,83 |  | 14.83 | [23 empty] | VV | 0
|  | mč.115 : 25,95 |  | 25.95 | [23 empty] | VV | 0
|  | vytažení : | [25 empty] | VV | 0
|  | mč.106 : 0,3*(5,55*2+2,25*2) |  | 4.68 | [23 empty] | VV | 0
|  | mč.115 : 0,3*(6,63*2+3,95*2) |  | 6.348 | [23 empty] | VV | 0
[28 empty] | VV | 0
|  | skladba SN5 : | [25 empty] | VV | 0
|  | v ploše : | [25 empty] | VV | 0
|  | mč.125 : 5,71 |  | 5.71 | [23 empty] | VV | 0
|  | mč.140 : 2,2 |  | 2.2 | [23 empty] | VV | 0
|  | mč.141 : 1,72 |  | 1.72 | [23 empty] | VV | 0
|  | vytažení + vytaž 1,8 m v místě sprch : | [25 empty] | VV | 0
|  | mč.125 : 0,3*(3,15*2+2,5*2+0,96*2)+1,8*(0,96*3) |  | 9.15 | [23 empty] | VV | 0
|  | mč.140 : 0,3*(1,57*2+1,47*2)+1,8*(1,0*2) |  | 5.424 | [23 empty] | VV | 0
|  | mč.141 : 0,3*(1,63*2+1,0*2)+1,8*(1,63*2+1,0*2)-(0,9*2,0) |  | 9.246 | [23 empty] | VV | 0
[28 empty] | VV | 0
|  | skladba SN19 : | [25 empty] | VV | 0
|  | boxy : (2,5*3,4+1,82*5,015) |  | 17.6273 | [23 empty] | VV | 0
|  | vytažení : 0,3*(1,82*2+3,4) |  | 2.112 | [23 empty] | VV | 0
170 | 711212601R00 | Utěsnění detailů při stěrkových hydroizolacích, těsnicí pás do spoje podlaha - stěna páska těsnící | m | 268.26 |  | 0 | 142.07 | 38111.7 | 69.93 | 18759.42 | 21 | 0 | 0.00032 | 0.09 | 0 | 0 |  | RTS 24/ II | RTS 24/ II | 0.11 | 29.51 |  | Práce | Běžná |  |  |  | POL1_7
|  | skladba SN1 : | [25 empty] | VV | 0
|  | vytažení 300 mm : | [25 empty] | VV | 0
|  | mč.101 : (14,45+11,15+4,1+1,5+0,35+3,6+3,6+1,3+1,0+10,9+0,4*2) |  | 52.75 | [23 empty] | VV | 0
|  | TG sokl : (2,18*2+0,32*2+3,36*2+0,32*2+4,75*2+0,315*2+1,64*2+0,325*2) |  | 26.42 | [23 empty] | VV | 0
|  | (0,395*2+0,91*2)*2+(0,42*2+0,96*2+0,42*2+1,26*2+0,47*2+0,71*2) |  | 13.7 | [23 empty] | VV | 0
|  | (0,45*2+2,3*2+0,54*2+1,31*2) |  | 9.2 | [23 empty] | VV | 0
|  | mč.103 : (4,815*2+3,43*2) |  | 16.49 | [23 empty] | VV | 0
|  | TG sokl : (0,42*2+1,55*2+1,28*2+0,45*2+0,75*2+0,44*2) |  | 9.78 | [23 empty] | VV | 0
|  | mč.104 : (1,55+3,295+3,845+4,85+3,1) |  | 16.64 | [23 empty] | VV | 0
[28 empty] | VV | 0
|  | skladba SN2 : | [25 empty] | VV | 0
|  | vytažení : | [25 empty] | VV | 0
|  | mč.105 : (2,555+4,145*2) |  | 10.845 | [23 empty] | VV | 0
|  | (0,32*2+0,65*2+3,85*2+0,48*2) |  | 10.6 | [23 empty] | VV | 0
|  | mč.112 : (2,4+4,145) |  | 6.545 | [23 empty] | VV | 0
|  | (0,92*2+0,22*2+1,04*2+0,32*2) |  | 5 | [23 empty] | VV | 0
|  | mč.113 : (4,275*2+2,38*2) |  | 13.31 | [23 empty] | VV | 0
|  | mč.120 : (1,68*2+2,63*2) |  | 8.62 | [23 empty] | VV | 0
[28 empty] | VV | 0
|  | skladba SN3 : | [25 empty] | VV | 0
|  | vytažení : | [25 empty] | VV | 0
|  | mč.106 : (5,55*2+2,25*2) |  | 15.6 | [23 empty] | VV | 0
|  | mč.115 : (6,63*2+3,95*2) |  | 21.16 | [23 empty] | VV | 0
[28 empty] | VV | 0
|  | skladba SN5 : | [25 empty] | VV | 0
|  | vytažení + vytaž 1,8 m v místě sprch : | [25 empty] | VV | 0
|  | mč.125 : (3,15*2+2,5*2+0,96*2) |  | 13.22 | [23 empty] | VV | 0
|  | mč.140 : (1,57*2+1,47*2) |  | 6.08 | [23 empty] | VV | 0
|  | mč.141 : (1,63*2+1,0*2) |  | 5.26 | [23 empty] | VV | 0
[28 empty] | VV | 0
|  | skladba SN19 : | [25 empty] | VV | 0
|  | boxy : | [25 empty] | VV | 0
|  | vytažení : (1,82*2+3,4) |  | 7.04 | [23 empty] | VV | 0
171 | 998711201R00 | Přesun hmot pro izolace proti vodě, výšky do 6 m | % | 2418.7556 |  | 0 | 0 | 0 | 4.65 | 11247.21 | 21 | 0 | 0 | 0 | 0 | 0 |  | RTS 24/ II | RTS 24/ II | 0 | 0 |  | Přesun hmot | Běžná |  |  |  | POL7_
Díl: | 713 | Izolace tepelné |  |  |  | 0 |  | 115609.56 |  | 67712.59 |  | 0 |  | 0.75 |  | 0 |  |  |  |  | 100.63 | [6 empty] | DIL
172 | 713121111RT1 | Montáž tepelné nebo kročejové izolace podlah na sucho, jednovrstvé materiál ve specifikaci | m2 | 499.3773 |  | 0 | 0 | 0 | 50.9 | 25418.3 | 21 | 0 | 0 | 0 | 0 | 0 |  | RTS 24/ II | RTS 24/ II | 0.08 | 39.95 |  | Práce | Běžná |  |  |  | POL1_7
|  | skladba SN1 : | [25 empty] | VV | 0
|  | 1NP : | [25 empty] | VV | 0
|  | mč.101 : 133,58 |  | 133.58 | [23 empty] | VV | 0
|  | mč.103 : 16,24 |  | 16.24 | [23 empty] | VV | 0
|  | mč.104 : 18,82 |  | 18.82 | [23 empty] | VV | 0
[28 empty] | VV | 0
|  | skladba SN2 : | [25 empty] | VV | 0
|  | 1NP : | [25 empty] | VV | 0
|  | mč.105 : 14,98 |  | 14.98 | [23 empty] | VV | 0
|  | mč.112 : 6,89 |  | 6.89 | [23 empty] | VV | 0
|  | mč.113 : 10,33 |  | 10.33 | [23 empty] | VV | 0
|  | mč.120 : 4,64 |  | 4.64 | [23 empty] | VV | 0
[28 empty] | VV | 0
|  | skladba SN3 : | [25 empty] | VV | 0
|  | 1NP : | [25 empty] | VV | 0
|  | mč.106 : 14,83 |  | 14.83 | [23 empty] | VV | 0
|  | mč.115 : 25,95 |  | 25.95 | [23 empty] | VV | 0
[28 empty] | VV | 0
|  | skladba SN4 : | [25 empty] | VV | 0
|  | 1NP : | [25 empty] | VV | 0
|  | mč.107 : 4,58 |  | 4.58 | [23 empty] | VV | 0
|  | mč.108 : 1,79 |  | 1.79 | [23 empty] | VV | 0
|  | mč.109 : 9,38 |  | 9.38 | [23 empty] | VV | 0
|  | mč.110 : 1,0 |  | 1 | [23 empty] | VV | 0
|  | mč.111 : 1,1 |  | 1.1 | [23 empty] | VV | 0
|  | mč.117 : 12,89 |  | 12.89 | [23 empty] | VV | 0
|  | mč.124 : 9,71 |  | 9.71 | [23 empty] | VV | 0
|  | mč.126 : 19,6 |  | 19.6 | [23 empty] | VV | 0
|  | mč.127a : 2,53 |  | 2.53 | [23 empty] | VV | 0
|  | mč.127b : 1,6 |  | 1.6 | [23 empty] | VV | 0
|  | mč.142a : 1,81 |  | 1.81 | [23 empty] | VV | 0
|  | mč.142b : 2,15 |  | 2.15 | [23 empty] | VV | 0
|  | mč.145 : 51,29 |  | 51.29 | [23 empty] | VV | 0
|  | mč.148 : 6,27 |  | 6.27 | [23 empty] | VV | 0
[28 empty] | VV | 0
|  | skladba SN5 : | [25 empty] | VV | 0
|  | mč.125 : 5,71 |  | 5.71 | [23 empty] | VV | 0
|  | mč.140 : 2,2 |  | 2.2 | [23 empty] | VV | 0
|  | mč.141 : 1,72 |  | 1.72 | [23 empty] | VV | 0
[28 empty] | VV | 0
|  | skladba SN6 : | [25 empty] | VV | 0
|  | 1NP : | [25 empty] | VV | 0
|  | mč.114 : 7,88 |  | 7.88 | [23 empty] | VV | 0
|  | mč.116 : 8,88 |  | 8.88 | [23 empty] | VV | 0
|  | mč.128a : 2,2 |  | 2.2 | [23 empty] | VV | 0
|  | mč.128b : 1,35 |  | 1.35 | [23 empty] | VV | 0
|  | mč.129a : 1,32 |  | 1.32 | [23 empty] | VV | 0
|  | mč.129b : 1,31 |  | 1.31 | [23 empty] | VV | 0
|  | mč.130 : 5,31 |  | 5.31 | [23 empty] | VV | 0
|  | mč.131 : 5,99 |  | 5.99 | [23 empty] | VV | 0
|  | mč.132 : 2,04 |  | 2.04 | [23 empty] | VV | 0
|  | mč.134 : 1,62 |  | 1.62 | [23 empty] | VV | 0
|  | mč.135 : 1,52 |  | 1.52 | [23 empty] | VV | 0
|  | mč.136 : 3,31 |  | 3.31 | [23 empty] | VV | 0
|  | mč.137 : 1,88 |  | 1.88 | [23 empty] | VV | 0
|  | mč.138 : 2,8 |  | 2.8 | [23 empty] | VV | 0
|  | mč.139 : 3,1 |  | 3.1 | [23 empty] | VV | 0
|  | mč.144 : 8,3 |  | 8.3 | [23 empty] | VV | 0
|  | mč.146 : 5,95 |  | 5.95 | [23 empty] | VV | 0
[28 empty] | VV | 0
|  | skladba SN7 : | [25 empty] | VV | 0
|  | 1NP : | [25 empty] | VV | 0
|  | mč.102 : 15,34 |  | 15.34 | [23 empty] | VV | 0
|  | mč.119 : 13,16 |  | 13.16 | [23 empty] | VV | 0
|  | mč.147 : 6,9 |  | 6.9 | [23 empty] | VV | 0
[28 empty] | VV | 0
|  | skladba SN19 : | [25 empty] | VV | 0
|  | boxy : (2,5*3,4+1,82*5,015) |  | 17.6273 | [23 empty] | VV | 0
173 | 713121118RU1 | Tepelná izolace - pásek podél stěn včetně dodávky 15x100x1000 mm | m | 500 |  | 0 | 58.11 | 29055 | 31.79 | 15895 | 21 | 0 | 0.00032 | 0.16 | 0 | 0 |  | RTS 24/ II | RTS 24/ II | 0.05 | 25 |  | Práce | Běžná |  |  |  | POL1_7
174 | 713131130R00 | Montáž tepelné izolace stěn vložením do nosné rámové konstrukce | m2 | 4.4722 |  | 0 | 6.65 | 29.74 | 100.85 | 451.03 | 21 | 0 | 0.00023 | 0 | 0 | 0 |  | RTS 24/ II | RTS 24/ II | 0.161 | 0.72 |  | Práce | Běžná |  |  |  | POL1_
|  | pozn 20 betonové prahy TG -0,010/+0,150 / stěna : 0,15*(2,48+3,63+5,05+2,09+1,94+1,01+0,95+4,145+1,12+1,34+1,05+1,58+3,43) |  | 4.4722 | [23 empty] | VV | 0
175 | 713191100RT9 | Položení separační fólie včetně dodávky PE fólie | m2 | 499.3773 |  | 0 | 10.6 | 5293.4 | 44.5 | 22222.29 | 21 | 0 | 3e-05 | 0.01 | 0 | 0 |  | RTS 24/ II | RTS 24/ II | 0.07 | 34.96 |  | Práce | Běžná |  |  |  | POL1_7
176 | 283754601R | Deska izolační z extrudovaného polystyrénu 300 kPa | m3 | 16.5778 |  | 0 | 4900 | 81231.42 | 0 | 0 | 21 | 0 | 0.035 | 0.58 | 0 | 0 | SPCM | RTS 24/ II | RTS 24/ II | 0 | 0 |  | Specifikace | Běžná |  |  |  | POL3_
|  | Začátek provozního součtu | [25 empty] | VV
|  | skladba SN1 : | [25 empty] | VV | 2
|  | 1NP : | [25 empty] | VV | 2
|  | mč.101 : 133,58 |  | 133.58 | [23 empty] | VV | 2
|  | mč.103 : 16,24 |  | 16.24 | [23 empty] | VV | 2
|  | mč.104 : 18,82 |  | 18.82 | [23 empty] | VV | 2
[28 empty] | VV | 2
|  | skladba SN2 : | [25 empty] | VV | 2
|  | 1NP : | [25 empty] | VV | 2
|  | mč.105 : 14,98 |  | 14.98 | [23 empty] | VV | 2
|  | mč.112 : 6,89 |  | 6.89 | [23 empty] | VV | 2
|  | mč.113 : 10,33 |  | 10.33 | [23 empty] | VV | 2
|  | mč.120 : 4,64 |  | 4.64 | [23 empty] | VV | 2
[28 empty] | VV | 2
|  | skladba SN3 : | [25 empty] | VV | 2
|  | 1NP : | [25 empty] | VV | 2
|  | mč.106 : 14,83 |  | 14.83 | [23 empty] | VV | 2
|  | mč.115 : 25,95 |  | 25.95 | [23 empty] | VV | 2
[28 empty] | VV | 2
|  | skladba SN4 : | [25 empty] | VV | 2
|  | 1NP : | [25 empty] | VV | 2
|  | mč.107 : 4,58 |  | 4.58 | [23 empty] | VV | 2
|  | mč.108 : 1,79 |  | 1.79 | [23 empty] | VV | 2
|  | mč.109 : 9,38 |  | 9.38 | [23 empty] | VV | 2
|  | mč.110 : 1,0 |  | 1 | [23 empty] | VV | 2
|  | mč.111 : 1,1 |  | 1.1 | [23 empty] | VV | 2
|  | mč.117 : 12,89 |  | 12.89 | [23 empty] | VV | 2
|  | mč.124 : 9,71 |  | 9.71 | [23 empty] | VV | 2
|  | mč.126 : 19,6 |  | 19.6 | [23 empty] | VV | 2
|  | mč.127a : 2,53 |  | 2.53 | [23 empty] | VV | 2
|  | mč.127b : 1,6 |  | 1.6 | [23 empty] | VV | 2
|  | mč.142a : 1,81 |  | 1.81 | [23 empty] | VV | 2
|  | mč.142b : 2,15 |  | 2.15 | [23 empty] | VV | 2
|  | mč.145 : 51,29 |  | 51.29 | [23 empty] | VV | 2
|  | mč.148 : 6,27 |  | 6.27 | [23 empty] | VV | 2
[28 empty] | VV | 2
|  | skladba SN5 : | [25 empty] | VV | 2
|  | mč.125 : 5,71 |  | 5.71 | [23 empty] | VV | 2
|  | mč.140 : 2,2 |  | 2.2 | [23 empty] | VV | 2
|  | mč.141 : 1,72 |  | 1.72 | [23 empty] | VV | 2
[28 empty] | VV | 2
|  | skladba SN6 : | [25 empty] | VV | 2
|  | 1NP : | [25 empty] | VV | 2
|  | mč.114 : 7,88 |  | 7.88 | [23 empty] | VV | 2
|  | mč.116 : 8,88 |  | 8.88 | [23 empty] | VV | 2
|  | mč.128a : 2,2 |  | 2.2 | [23 empty] | VV | 2
|  | mč.128b : 1,35 |  | 1.35 | [23 empty] | VV | 2
|  | mč.129a : 1,32 |  | 1.32 | [23 empty] | VV | 2
|  | mč.129b : 1,31 |  | 1.31 | [23 empty] | VV | 2
|  | mč.130 : 5,31 |  | 5.31 | [23 empty] | VV | 2
|  | mč.131 : 5,99 |  | 5.99 | [23 empty] | VV | 2
|  | mč.132 : 2,04 |  | 2.04 | [23 empty] | VV | 2
|  | mč.134 : 1,62 |  | 1.62 | [23 empty] | VV | 2
|  | mč.135 : 1,52 |  | 1.52 | [23 empty] | VV | 2
|  | mč.136 : 3,31 |  | 3.31 | [23 empty] | VV | 2
|  | mč.137 : 1,88 |  | 1.88 | [23 empty] | VV | 2
|  | mč.138 : 2,8 |  | 2.8 | [23 empty] | VV | 2
|  | mč.139 : 3,1 |  | 3.1 | [23 empty] | VV | 2
|  | mč.144 : 8,3 |  | 8.3 | [23 empty] | VV | 2
|  | mč.146 : 5,95 |  | 5.95 | [23 empty] | VV | 2
[28 empty] | VV | 2
|  | skladba SN7 : | [25 empty] | VV | 2
|  | 1NP : | [25 empty] | VV | 2
|  | mč.102 : 15,34 |  | 15.34 | [23 empty] | VV | 2
|  | mč.119 : 13,16 |  | 13.16 | [23 empty] | VV | 2
|  | mč.147 : 6,9 |  | 6.9 | [23 empty] | VV | 2
|  | Konec provozního součtu | [25 empty] | VV
|  | 481,75*0,03*1,1 |  | 15.8978 | [23 empty] | VV | 0
[28 empty] | VV | 0
|  | Začátek provozního součtu | [25 empty] | VV
|  | skladba SN19 : | [25 empty] | VV | 2
|  | boxy : (2,5*3,4+1,82*5,015) |  | 17.6273 | [23 empty] | VV | 2
|  | Konec provozního součtu | [25 empty] | VV
|  | 17,6273*0,03*1,1 |  | 0.5817 | [23 empty] | VV | 0
[28 empty] | VV | 0
|  | Začátek provozního součtu | [25 empty] | VV
|  | pozn 20 betonové prahy TG -0,010/+0,150 / stěna : 0,15*(2,48+3,63+5,05+2,09+1,94+1,01+0,95+4,145+1,12+1,34+1,05+1,58+3,43) |  | 4.4722 | [23 empty] | VV | 2
|  | Konec provozního součtu | [25 empty] | VV
|  | 4,47225*0,02*1,1 |  | 0.09839 | [23 empty] | VV | 0
177 | 998713201R00 | Přesun hmot pro izolace tepelné, výšky do 6 m | % | 1520.8049 |  | 0 | 0 | 0 | 2.45 | 3725.97 | 21 | 0 | 0 | 0 | 0 | 0 |  | RTS 24/ II | RTS 24/ II | 0 | 0 |  | Přesun hmot | Běžná |  |  |  | POL7_
Díl: | 761 | Konstrukce sklobetonové |  |  |  | 0 |  | 22152.61 |  | 8588.87 |  | 0 |  | 0.43 |  | 0 |  |  |  |  | 11.62 | [6 empty] | DIL
178 | 761661111R00 | Sklobetonová okna tl. 100 mm, pokládka do tmele, tvárnice 19/19/10, bezbarvé, matné | m2 | 5.28 |  | 0 | 4195.57 | 22152.61 | 1349.43 | 7124.99 | 21 | 0 | 0.0814 | 0.43 | 0 | 0 |  | RTS 24/ II | RTS 24/ II | 2.2 | 11.62 |  | Práce | Běžná |  |  |  | POL1_
|  | OS/24 : | [25 empty] | VV | 0
|  | mč.133/104 : 3,0*0,4 |  | 1.2 | [23 empty] | VV | 0
|  | mč.103/101 : 1,2*0,4+1,0*0,4 |  | 0.88 | [23 empty] | VV | 0
|  | mč.113/105/112 : 4,0*0,4*2 |  | 3.2 | [23 empty] | VV | 0
179 | 998761201R00 | Přesun hmot pro sklobeton. konstr., výšky do 6 m | % | 292.776 |  | 0 | 0 | 0 | 5 | 1463.88 | 21 | 0 | 0 | 0 | 0 | 0 |  | RTS 24/ II | RTS 24/ II | 0 | 0 |  | Přesun hmot | Běžná |  |  |  | POL7_
Díl: | 762 | Konstrukce tesařské |  |  |  | 0 |  | 42369.57 |  | 248440.44 |  | 0 |  | 1.8 |  | 0 |  |  |  |  | 66.9 | [6 empty] | DIL
180 | 762112110RT2 | Montáž konstrukce stěn z řeziva hraněn. do 120 cm2 včetně dodávky řeziva, hranoly 100 x 100 mm | m | 136.56 |  | 0 | 124.63 | 17019.47 | 165.87 | 22651.21 | 21 | 0 | 0.00625 | 0.85 | 0 | 0 |  | RTS 24/ II | RTS 24/ II | 0.252 | 34.41 |  | Práce | Běžná |  |  |  | POL1_
|  | OS/23 : | [25 empty] | VV | 0
|  | dočasná příč. 100x100 á 1200 : | [25 empty] | VV | 0
|  | svislé : (3,74*23) |  | 86.02 | [23 empty] | VV | 0
|  | vodorovné : (8,125+3,44+3,815+9,34)*2 |  | 49.44 | [23 empty] | VV | 0
|  | překlad : 1,1 |  | 1.1 | [23 empty] | VV | 0
181 | 762195000R00 | Spojovací a ochranné prostředky pro montáž stěn | m3 | 1.5 |  | 0 | 745 | 1117.5 | 0 | 0 | 21 | 0 | 0.01466 | 0.02 | 0 | 0 |  | RTS 24/ II | RTS 24/ II | 0 | 0 |  | Práce | Běžná |  |  |  | POL1_
182 | 762322911RT2 | Zavětrování fošnami, hranolky do 100 cm2 včetně dodávky fošen 60 x 140 mm | m | 25 |  | 0 | 82.66 | 2066.5 | 114.84 | 2871 | 21 | 0 | 0.00531 | 0.13 | 0 | 0 |  | RTS 24/ II | RTS 24/ II | 0.156 | 3.9 |  | Práce | Běžná |  |  |  | POL1_
|  | OS/23 : | [25 empty] | VV | 0
|  | dočasná příč. : 25 |  | 25 | [23 empty] | VV | 0
183 | 763612132R00 | Montáž obložení stěn z dřevoštěpkových desek P+D tl. do 18 mm, šroubováním bez dodávky desek vč.TĚSNÍCÍ FÓLIE, ZAPĚNĚNÍ | m2 | 90.2308 |  | 0 | 32.81 | 2960.47 | 196.69 | 17747.5 | 21 | 0 | 0.00073 | 0.07 | 0 | 0 |  | RTS 24/ II | RTS 24/ II | 0.3169 | 28.59 |  | Práce | Běžná |  |  |  | POL1_
|  | OS/23 : | [25 empty] | VV | 0
|  | dočasná příč. 100x100 á 1200 : 3,74*(8,125+3,44+3,815+9,34)-(1,1*2,02) |  | 90.2308 | [23 empty] | VV | 0
184 | 762 PC 001 | D+M Výdřeva z dřev.fošny tl.40 mm vš.300 mm vč.PÚ, kotvení viz specifikace prvků Z/25 | m | 7.615 |  | 0 | 0 | 0 | 395 | 3007.93 | 21 | 0 | 0 | 0 | 0 | 0 |  | Vlastní | Indiv | 0 | 0 |  | Práce | Běžná |  |  |  | POL1_
|  | součást výpisu Z/25 sestava z 5ks : 7,615 |  | 7.615 | [23 empty] | VV | 0
185 | 762 PC 002 | D+M Dočasná ochrana stávající podlahy z OSB P+D tl.18 mm, vč.podkladní geotextílie demontáže, likvidace, odvozu, poplatku za skládku | m2 | 204.92 |  | 0 | 0 | 0 | 876 | 179509.92 | 21 | 0 | 0 | 0 | 0 | 0 |  | Vlastní | Indiv | 0 | 0 |  | Práce | Běžná |  |  |  | POL1_
|  | mč.133 : 204,92 |  | 204.92 | [23 empty] | VV | 0
186 | 60725103R | Deska dřevoštěpková OSB 3, nebroušená tl. 12 mm | m2 | 99.2539 |  | 0 | 193.5 | 19205.63 | 0 | 0 | 21 | 0 | 0.00736 | 0.73 | 0 | 0 | SPCM | RTS 24/ II | RTS 24/ II | 0 | 0 |  | Specifikace | Běžná |  |  |  | POL3_
|  | Začátek provozního součtu | [25 empty] | VV
|  | OS/23 : | [25 empty] | VV | 2
|  | dočasná příč. 100x100 á 1200 : 3,74*(8,125+3,44+3,815+9,34)-(1,1*2,02) |  | 90.2308 | [23 empty] | VV | 2
|  | Konec provozního součtu | [25 empty] | VV
|  | 90,2308*1,1 |  | 99.2539 | [23 empty] | VV | 0
187 | 998762202R00 | Přesun hmot pro tesařské konstrukce, výšky do 12 m | % | 2762.5463 |  | 0 | 0 | 0 | 8.2 | 22652.88 | 21 | 0 | 0 | 0 | 0 | 0 |  | RTS 24/ II | RTS 24/ II | 0 | 0 |  | Přesun hmot | Běžná |  |  |  | POL7_
Díl: | 764 | Konstrukce klempířské |  |  |  | 0 |  | 846.81 |  | 2442.67 |  | 0 |  | 0.01 |  | 0 |  |  |  |  | 3.24 | [6 empty] | DIL
188 | 764412250R00 | Oplechování parapetů včetně rohů Pz, nátěru, rš 330 mm vč.ocel vynáš.úhelníků a příponek | m | 3.96 |  | 0 | 213.84 | 846.81 | 598.16 | 2368.71 | 21 | 0 | 0.00275 | 0.01 | 0 | 0 |  | RTS 24/ II | RTS 24/ II | 0.81765 | 3.24 |  | Práce | Běžná |  |  |  | POL1_
|  | K/1 : 1,31*2 |  | 2.62 | [23 empty] | VV | 0
|  | K/2 : 1,34*1 |  | 1.34 | [23 empty] | VV | 0
189 | 998764201R00 | Přesun hmot pro klempířské konstr., výšky do 6 m | % | 32.1552 |  | 0 | 0 | 0 | 2.3 | 73.96 | 21 | 0 | 0 | 0 | 0 | 0 |  | RTS 24/ II | RTS 24/ II | 0 | 0 |  | Přesun hmot | Běžná |  |  |  | POL7_
Díl: | 766 | Konstrukce truhlářské, okna a dveře |  |  |  | 0 |  | 13087.7 |  | 664760.97 |  | 0 |  | 0.05 |  | 0 |  |  |  |  | 15.39 | [6 empty] | DIL
190 | 766601213RT2 | Těsnění připojovací spáry spára ostění, interiér - pěnou, exteriér - fólie paropropustná šířky 100 mm | m | 30.36 |  | 0 | 59.97 | 1820.69 | 111.03 | 3370.87 | 21 | 0 | 0 | 0 | 0 | 0 |  | RTS 24/ II | RTS 24/ II | 0.2 | 6.07 |  | Práce | Běžná |  |  |  | POL1_7
|  | átrium : | [25 empty] | VV | 0
|  | mč.118 : (2,0+2,2*2) |  | 6.4 | [23 empty] | VV | 0
|  | mč.120 : (1,0+2,05*2) |  | 5.1 | [23 empty] | VV | 0
|  | mč.117 : (2,0+2,05*2) |  | 6.1 | [23 empty] | VV | 0
|  | (1,34+0,9*2) |  | 3.14 | [23 empty] | VV | 0
|  | mč.115 : 0 | [25 empty] | VV | 0
[28 empty] | VV | 0
|  | uliční : | [25 empty] | VV | 0
|  | mč.133 : (1,31+1,75*2) |  | 4.81 | [23 empty] | VV | 0
|  | mč.102 : (1,31+1,75*2) |  | 4.81 | [23 empty] | VV | 0
191 | 766601229RT3 | Těsnění připojovací spáry spára parapetu, interiér PU pěnou, exteriér - fólie paropropustná šířky 100 | m | 8.96 |  | 0 | 228.69 | 2049.06 | 355.31 | 3183.58 | 21 | 0 | 0 | 0 | 0 | 0 |  | RTS 24/ II | RTS 24/ II | 0.64 | 5.73 |  | Práce | Běžná |  |  |  | POL1_7
|  | átrium : | [25 empty] | VV | 0
|  | mč.118 : (2,0) |  | 2 | [23 empty] | VV | 0
|  | mč.120 : (1,0) |  | 1 | [23 empty] | VV | 0
|  | mč.117 : (2,0) |  | 2 | [23 empty] | VV | 0
|  | (1,34) |  | 1.34 | [23 empty] | VV | 0
|  | mč.115 : 0 | [25 empty] | VV | 0
[28 empty] | VV | 0
|  | uliční : | [25 empty] | VV | 0
|  | mč.133 : (1,31) |  | 1.31 | [23 empty] | VV | 0
|  | mč.102 : (1,31) |  | 1.31 | [23 empty] | VV | 0
192 | 766 PC OS25 | D+M Vnitř parapet z dřevotřísk tl.20 mm, s nosem 38 mm, potaž HPL laminátem hl.430 mm viz specifikace prvků | m | 2.62 |  | 0 | 0 | 0 | 420 | 1100.4 | 21 | 0 | 0 | 0 | 0 | 0 |  | Vlastní | Indiv | 0 | 0 |  | Práce | Běžná |  |  |  | POL1_
|  | OS/25 : 1,31*2 |  | 2.62 | [23 empty] | VV | 0
193 | 766 PC OS26 | D+M Vnitř parapet z dřevotřísk tl.20 mm, s nosem 38 mm, potaž HPL laminátem hl.320 mm viz specifikace prvků | m | 1.31 |  | 0 | 0 | 0 | 420 | 550.2 | 21 | 0 | 0 | 0 | 0 | 0 |  | Vlastní | Indiv | 0 | 0 |  | Práce | Běžná |  |  |  | POL1_
|  | OS/26 : 1,31*1 |  | 1.31 | [23 empty] | VV | 0
194 | 766PCDT/01 | D+M Vnitř dřev dvoukř otoč dveře 900+300x1970mm, stavební otvor 1300x2020 mm, DTD 40mm, HPL lam, EW 30DP3-C2 vč.DODATEČ.ocel zárub žár zink,samozav.,kov.,příslušenství viz specifikace prvků | kus | 1 |  | 0 | 0 | 0 | 34000 | 34000 | 21 | 0 | 0 | 0 | 0 | 0 |  | Vlastní | Indiv | 0 | 0 |  | Práce | Běžná |  |  |  | POL1_7
195 | 766PCDT/02 | D+M Vnitř dřev dvoukř otoč dveře 900+300x1970mm, stavební otvor 1300x2020 mm, DTD 40mm, HPL lam, EW 30DP3-C2 vč.DODATEČ.ocel zárub žár zink,samozav.,kov.,příslušenství viz specifikace prvků | kus | 1 |  | 0 | 0 | 0 | 34000 | 34000 | 21 | 0 | 0 | 0 | 0 | 0 |  | Vlastní | Indiv | 0 | 0 |  | Práce | Běžná |  |  |  | POL1_7
196 | 766PCDT/03 | D+M Vnitř dřev jednokř otoč dveře 900x1970mm, stavební otvor 1000x2020 mm, DTD 40mm, HPL lam, EW 30DP3-C2 vč.DODATEČ.ocel zárub žár zink,samozav.,kov.,příslušenství viz specifikace prvků | kus | 1 |  | 0 | 0 | 0 | 24000 | 24000 | 21 | 0 | 0 | 0 | 0 | 0 |  | Vlastní | Indiv | 0 | 0 |  | Práce | Běžná |  |  |  | POL1_7
197 | 766PCDT/04 | D+M Vnitř dřev dvoukř otoč dveře 900+500x1970mm, stavební otvor 1500x2020 mm, DTD 40mm, HPL lam, vč.DODATEČ.ocel zárub žár zink,, kov.,příslušenství viz specifikace prvků | kus | 1 |  | 0 | 0 | 0 | 24000 | 24000 | 21 | 0 | 0 | 0 | 0 | 0 |  | Vlastní | Indiv | 0 | 0 |  | Práce | Běžná |  |  |  | POL1_7
198 | 766PCDT/05 | D+M Vnitř dřev dvoukř otoč dveře 900+500x1970mm, stavební otvor 1500x2020 mm, DTD 40mm, HPL lam, EW 30DP3 vč.DODATEČ.ocel zárub žár zink,kov.,příslušenství viz specifikace prvků | kus | 2 |  | 0 | 0 | 0 | 38000 | 76000 | 21 | 0 | 0 | 0 | 0 | 0 |  | Vlastní | Indiv | 0 | 0 |  | Práce | Běžná |  |  |  | POL1_7
199 | 766PCDT/06 | D+M Vnitř dřev jednokř otoč dveře 900x1970mm, stavební otvor 1000x2020 mm, DTD 40mm, HPL lam, vč.DODATEČ.ocel zárub žár zink, kov.,okop.plech,příslušenství viz specifikace prvků | kus | 1 |  | 0 | 0 | 0 | 16000 | 16000 | 21 | 0 | 0 | 0 | 0 | 0 |  | Vlastní | Indiv | 0 | 0 |  | Práce | Běžná |  |  |  | POL1_7
200 | 766PCDT/07 | D+M Vnitř dřev jednokř otoč dveře 1000x1970mm, stavební otvor 1100x2020 mm, DTD 40mm, HPL lam, vč.DODATEČ.ocel zárub žár zink, kov.,okop.plech,příslušenství viz specifikace prvků | kus | 1 |  | 0 | 0 | 0 | 17000 | 17000 | 21 | 0 | 0 | 0 | 0 | 0 |  | Vlastní | Indiv | 0 | 0 |  | Práce | Běžná |  |  |  | POL1_7
201 | 766PCDT/08 | D+M Vnitř dřev jednokř otoč dveře 800x1970mm, stavební otvor 900x2020 mm, DTD 40mm, HPL lam, vč.DODATEČ.ocel zárub žár zink, kov.,okop.plech,příslušenství viz specifikace prvků | kus | 1 |  | 0 | 0 | 0 | 15000 | 15000 | 21 | 0 | 0 | 0 | 0 | 0 |  | Vlastní | Indiv | 0 | 0 |  | Práce | Běžná |  |  |  | POL1_7
202 | 766PCDT/09 | D+M Vnitř dřev,proskl., jednokř otoč dveře 800x1970mm, stavební otvor 900x2020 mm, DTD 40mm, HPL lam, vč.DODATEČ.ocel zárub žár zink,kov.,bezpeč sklo,příslušenství viz specifikace prvků | kus | 1 |  | 0 | 0 | 0 | 15000 | 15000 | 21 | 0 | 0 | 0 | 0 | 0 |  | Vlastní | Indiv | 0 | 0 |  | Práce | Běžná |  |  |  | POL1_7
203 | 766PCDT/10 | D+M Vnitř dřev jednokř otoč dveře 800x1970mm, stavební otvor 900x2020 mm, DTD 40mm, HPL lam, vč.DODATEČ.ocel zárub žár zink, kov.,příslušenství viz specifikace prvků | kus | 1 |  | 0 | 0 | 0 | 15000 | 15000 | 21 | 0 | 0 | 0 | 0 | 0 |  | Vlastní | Indiv | 0 | 0 |  | Práce | Běžná |  |  |  | POL1_7
204 | 766PCDT/11 | D+M Vnitř dřev jednokř otoč dveře 800x1970mm, stavební otvor 900x2020 mm, DTD 40mm, HPL lam, vč.DODATEČ.ocel zárub žár zink, kov.,příslušenství viz specifikace prvků | kus | 2 |  | 0 | 0 | 0 | 15000 | 30000 | 21 | 0 | 0 | 0 | 0 | 0 |  | Vlastní | Indiv | 0 | 0 |  | Práce | Běžná |  |  |  | POL1_7
205 | 766PCDT/12 | D+M Vnitř dřev jednokř otoč dveře 800x1970mm, stavební otvor 900x2020 mm, DTD 40mm, HPL lam, vč.DODATEČ.ocel zárub žár zink, kov.,okop.plech,příslušenství viz specifikace prvků | kus | 1 |  | 0 | 0 | 0 | 15000 | 15000 | 21 | 0 | 0 | 0 | 0 | 0 |  | Vlastní | Indiv | 0 | 0 |  | Práce | Běžná |  |  |  | POL1_7
206 | 766PCDT/13 | D+M Vnitř dřev jednokř otoč dveře 700x1970mm, stavební otvor 800x2020 mm, DTD 40mm, HPL lam, vč.DODATEČ.ocel zárub žár zink, kov.,mříž.,okop plechpříslušenství viz specifikace prvků | kus | 4 |  | 0 | 0 | 0 | 14000 | 56000 | 21 | 0 | 0 | 0 | 0 | 0 |  | Vlastní | Indiv | 0 | 0 |  | Práce | Běžná |  |  |  | POL1_7
207 | 766PCDT/14 | D+M Vnitř dřev jednokř otoč dveře 700x1970mm, stavební otvor 800x2020 mm, DTD 40mm, HPL lam, vč.DODATEČ.ocel zárub žár zink, kov.,mříž.,příslušenství viz specifikace prvků | kus | 1 |  | 0 | 0 | 0 | 14000 | 14000 | 21 | 0 | 0 | 0 | 0 | 0 |  | Vlastní | Indiv | 0 | 0 |  | Práce | Běžná |  |  |  | POL1_7
208 | 766PCDT/15 | D+M Vnitř dřev jednokř otoč dveře 700x1970mm, stavební otvor 800x2020 mm, DTD 40mm, HPL lam, vč.DODATEČ.ocel zárub žár zink, kov.,mříž.,příslušenství viz specifikace prvků | kus | 1 |  | 0 | 0 | 0 | 14000 | 14000 | 21 | 0 | 0 | 0 | 0 | 0 |  | Vlastní | Indiv | 0 | 0 |  | Práce | Běžná |  |  |  | POL1_7
209 | 766PCDT/16 | D+M Vnitř dřev jednokř otoč dveře 700x1970mm, stavební otvor 800x2020 mm, DTD 40mm, HPL lam, vč.DODATEČ.ocel zárub žár zink, kov.,příslušenství viz specifikace prvků | kus | 4 |  | 0 | 0 | 0 | 14000 | 56000 | 21 | 0 | 0 | 0 | 0 | 0 |  | Vlastní | Indiv | 0 | 0 |  | Práce | Běžná |  |  |  | POL1_7
210 | 766PCDT/17 | D+M Vnitř dřev jednokř otoč dveře 700x1970mm, stavební otvor 800x2020 mm, DTD 40mm, HPL lam, vč.DODATEČ.ocel zárub žár zink, kov.,mříž.,příslušenství viz specifikace prvků | kus | 2 |  | 0 | 0 | 0 | 14000 | 28000 | 21 | 0 | 0 | 0 | 0 | 0 |  | Vlastní | Indiv | 0 | 0 |  | Práce | Běžná |  |  |  | POL1_7
211 | 766PCDT/18 | D+M Vnitř dřev jednokř otoč dveře 800x1970mm, stavební otvor 900x2020 mm, DTD 40mm, HPL lam, vč.DODATEČ.ocel zárub žár zink, kov.,mříž.,příslušenství viz specifikace prvků | kus | 1 |  | 0 | 0 | 0 | 15000 | 15000 | 21 | 0 | 0 | 0 | 0 | 0 |  | Vlastní | Indiv | 0 | 0 |  | Práce | Běžná |  |  |  | POL1_7
212 | 766PCDT/19 | D+M Vnitř dřev jednokř otoč dveře 800x1970mm, stavební otvor 900x2020 mm, DTD 40mm, HPL lam, vč.DODATEČ.ocel zárub žár zink, kov.,příslušenství viz specifikace prvků | kus | 1 |  | 0 | 0 | 0 | 16000 | 16000 | 21 | 0 | 0 | 0 | 0 | 0 |  | Vlastní | Indiv | 0 | 0 |  | Práce | Běžná |  |  |  | POL1_7
213 | 766PCDT/20 | D+M Vnitř dřev jednokř otoč dveře 700x1970mm, stavební otvor 800x2020 mm, DTD 40mm, HPL lam, vč.DODATEČ.ocel zárub žár zink, kov.,mříž.,příslušenství viz specifikace prvků | kus | 1 |  | 0 | 0 | 0 | 14000 | 14000 | 21 | 0 | 0 | 0 | 0 | 0 |  | Vlastní | Indiv | 0 | 0 |  | Práce | Běžná |  |  |  | POL1_7
214 | 766PCDT/21 | D+M Vnitř dřev jednokř otoč dveře 700x1970mm, stavební otvor 800x2020 mm, DTD 40mm, HPL lam, vč.DODATEČ.ocel zárub žár zink, kov.,příslušenství viz specifikace prvků | kus | 1 |  | 0 | 0 | 0 | 14000 | 14000 | 21 | 0 | 0 | 0 | 0 | 0 |  | Vlastní | Indiv | 0 | 0 |  | Práce | Běžná |  |  |  | POL1_7
215 | 766PCDT/22 | D+M Vnitř dřev jednokř otoč dveře 800x1970mm, stavební otvor 900x2020 mm, DTD 40mm, HPL lam, vč.DODATEČ.ocel zárub žár zink, kov.,příslušenství viz specifikace prvků | kus | 1 |  | 0 | 0 | 0 | 15000 | 15000 | 21 | 0 | 0 | 0 | 0 | 0 |  | Vlastní | Indiv | 0 | 0 |  | Práce | Běžná |  |  |  | POL1_7
216 | 766PCDT/23 | D+M Vnitř dřev jednokř otoč dveře 900x1970mm, stavební otvor 1000x2020 mm, DTD 40mm, HPL lam, vč.DODATEČ.ocel zárub žár zink, kov.,příslušenství viz specifikace prvků | kus | 1 |  | 0 | 0 | 0 | 16000 | 16000 | 21 | 0 | 0 | 0 | 0 | 0 |  | Vlastní | Indiv | 0 | 0 |  | Práce | Běžná |  |  |  | POL1_7
217 | 766PCDT/24 | D+M Vnitř dřev jednokř otoč dveře 900x1970mm, stavební otvor 1000x2020 mm, stavební otvor 1000x2020 mm, DTD 40mm, HPL lam, vč.DODATEČ.ocel zárub žár zink, kov.,mříž.,příslušenství viz specifikace prvků | kus | 1 |  | 0 | 0 | 0 | 16000 | 16000 | 21 | 0 | 0 | 0 | 0 | 0 |  | Vlastní | Indiv | 0 | 0 |  | Práce | Běžná |  |  |  | POL1_7
218 | 766PCDT/25 | D+M Vnitř dřev jednokř otoč dveře 900x1970mm, stavební otvor 1000x2020 mm, DTD 40mm, HPL lam, vč.DODATEČ.ocel zárub žár zink, kov.,příslušenství viz specifikace prvků | kus | 1 |  | 0 | 0 | 0 | 16000 | 16000 | 21 | 0 | 0 | 0 | 0 | 0 |  | Vlastní | Indiv | 0 | 0 |  | Práce | Běžná |  |  |  | POL1_7
219 | 766PCDT/26 | D+M Dřev okno dvoukř. 1310x1750 mm, 1xS+2xO, izol trojsklo, Uw 0,9W/m2K,příslušenství viz specifikace prvků | kus | 2 |  | 0 | 0 | 0 | 18600 | 37200 | 21 | 0 | 0 | 0 | 0 | 0 |  | Vlastní | Indiv | 0 | 0 |  | Práce | Běžná |  |  |  | POL1_7
220 | 070212209RA0 | Dveře vnitřní dřevěné šířky 900 mm, ocelová zárubeň do dřev.rámu, kování dveře v DOČASNÉ příčce | kus | 1 |  | 0 | 9217.95 | 9217.95 | 2251.84 | 2251.84 | 21 | 0 | 0.0486 | 0.05 | 0 | 0 |  | RTS 24/ II | RTS 24/ II | 3.5947 | 3.59 |  | Agregovaná položka | Běžná |  |  |  | POL2_
|  | OS/23 : | [25 empty] | VV | 0
|  | dočasná příč. 100x100 á 625 : 1 |  | 1 | [23 empty] | VV | 0
221 | 998766202R00 | Přesun hmot pro truhlářské konstr., výšky do 12 m | % | 6542.748 |  | 0 | 0 | 0 | 1.85 | 12104.08 | 21 | 0 | 0 | 0 | 0 | 0 |  | RTS 24/ II | RTS 24/ II | 0 | 0 |  | Přesun hmot | Běžná |  |  |  | POL7_
Díl: | 767 | Konstrukce zámečnické |  |  |  | 0 |  | 255775.81 |  | 1365218.38 |  | 0 |  | 2.82 |  | 0 |  |  |  |  | 929.78 | [6 empty] | DIL
222 | 767587211RU3 | Podhled minerální s vyjímatelnými kazetovými deskami, kazeta 15x600x600mm na zavěšenou ocel. konstr., materiál ve specifikaci | m2 | 200.24 |  | 0 | 362.25 | 72536.94 | 299.75 | 60021.94 | 21 | 0 | 0.0042 | 0.84 | 0 | 0 |  | RTS 24/ II | RTS 24/ II | 0.485 | 97.12 |  | Práce | Běžná |  |  |  | POL1_
|  | podhled N4 : | [25 empty] | VV | 0
|  | 1NP : | [25 empty] | VV | 0
|  | mč.114 : 7,88 |  | 7.88 | [23 empty] | VV | 0
|  | mč.116 : 8,88 |  | 8.88 | [23 empty] | VV | 0
|  | mč.117 : 12,89 |  | 12.89 | [23 empty] | VV | 0
|  | mč.119 : 13,16 |  | 13.16 | [23 empty] | VV | 0
|  | mč.120 : 4,64 |  | 4.64 | [23 empty] | VV | 0
|  | mč.124 : 9,71 |  | 9.71 | [23 empty] | VV | 0
|  | mč.126 : 19,6 |  | 19.6 | [23 empty] | VV | 0
|  | mč.130 : 5,31 |  | 5.31 | [23 empty] | VV | 0
|  | mč.131 : 5,99 |  | 5.99 | [23 empty] | VV | 0
|  | mč.132 : 2,04 |  | 2.04 | [23 empty] | VV | 0
|  | mč.133 doplnění stávajícího podhledu po dočasné DMtž stávajícího podhledu : 20,0 |  | 20 | [23 empty] | VV | 0
|  | mč.134 : 1,62 |  | 1.62 | [23 empty] | VV | 0
|  | mč.135 : 1,52 |  | 1.52 | [23 empty] | VV | 0
|  | mč.136 : 3,31 |  | 3.31 | [23 empty] | VV | 0
|  | mč.137 : 1,88 |  | 1.88 | [23 empty] | VV | 0
|  | mč.139 : 3,1 |  | 3.1 | [23 empty] | VV | 0
|  | mč.144 : 8,3 |  | 8.3 | [23 empty] | VV | 0
|  | mč.145 : 51,29 |  | 51.29 | [23 empty] | VV | 0
|  | mč.146 : 5,95 |  | 5.95 | [23 empty] | VV | 0
|  | mč.147 : 6,9 |  | 6.9 | [23 empty] | VV | 0
|  | mč.148 : 6,27 |  | 6.27 | [23 empty] | VV | 0
223 | 767995101R00 | Výroba a montáž kov. atypických konstr. povrch úprava žár.zink vč.svařování, kotvení viz specifikace prvků | kg | 1097.6505 |  | 0 | 15.7 | 17233.11 | 209.3 | 229738.25 | 21 | 0 | 6e-05 | 0.07 | 0 | 0 |  | RTS 24/ II | RTS 24/ II | 0.426 | 467.6 |  | Práce | Běžná |  |  |  | POL1_
|  | Z/13 : 148,68 |  | 148.68 | [23 empty] | VV | 0
|  | Z/15 : 72,1021*9 |  | 648.9189 | [23 empty] | VV | 0
|  | Z/16 : 20,6388*7 |  | 144.4716 | [23 empty] | VV | 0
|  | Z/17 : 155,58 |  | 155.58 | [23 empty] | VV | 0
224 | 767995102R00 | Výroba a montáž kov. atypických konstr. povrch úprava žár.zink vč.svařování, kotvení a dodávky řetězu, viz specifikace prvků | kg | 689.9499 |  | 0 | 16.54 | 11411.77 | 183.46 | 126578.21 | 21 | 0 | 6e-05 | 0.04 | 0 | 0 |  | RTS 24/ II | RTS 24/ II | 0.304 | 209.74 |  | Práce | Běžná |  |  |  | POL1_
|  | Z/19 VIZ SPECIFIKACE PRVKŮ : 689,9499 |  | 689.9499 | [23 empty] | VV | 0
225 | 767995103R00 | Výroba a montáž kov. atypických konstr. povrch úprava žár.zink vč.svařování, kotvení viz specifikace prvků | kg | 378.24 |  | 0 | 15.37 | 5813.55 | 133.13 | 50355.09 | 21 | 0 | 6e-05 | 0.02 | 0 | 0 |  | RTS 24/ II | RTS 24/ II | 0.221 | 83.59 |  | Práce | Běžná |  |  |  | POL1_
|  | Z/1 VIZ SPECIFIKACE PRVKŮ : 126,08*3 |  | 378.24 | [23 empty] | VV | 0
226 | 767995104R00 | Výroba a montáž kov. atypických konstr. povrch úprava žár.zink vč.svařování, kotvení viz specifikace prvků | kg | 717.34 |  | 0 | 24.4 | 17503.1 | 124.1 | 89021.89 | 21 | 0 | 5e-05 | 0.04 | 0 | 0 |  | RTS 24/ II | RTS 24/ II | 0.1 | 71.73 |  | Práce | Běžná |  |  |  | POL1_
|  | Z/25 : 717,34 |  | 717.34 | [23 empty] | VV | 0
227 | 767 PC Z/02 | D+M Panikového kování na stávající dveře vč.dmtž stávajícího kování/vložky viz specifikace prvků | soubor | 1 |  | 0 | 0 | 0 | 7800 | 7800 | 21 | 0 | 0 | 0 | 0 | 0 |  | Vlastní | Indiv | 0 | 0 |  | Práce | Běžná |  |  |  | POL1_7
228 | 767 PC Z/12 | D+M Neprůhledná rolovací mříž z ocel plechu 2000x1200 mm vč.kastlíku, kotvení, EL pohonu viz specifikace prvků | kus | 3 |  | 0 | 0 | 0 | 8150 | 24450 | 21 | 0 | 0 | 0 | 0 | 0 |  | Vlastní | Indiv | 0 | 0 |  | Práce | Běžná |  |  |  | POL1_7
229 | 767 PC Z/14 | D+M Ventilační mříž ve fasádě 2000x2200 mm z vysokopev elox hliníku s výztuh, polymer nástřik, žaluzie, kotvení viz specifikace prvků | kus | 1 |  | 0 | 0 | 0 | 11000 | 11000 | 21 | 0 | 0 | 0 | 0 | 0 |  | Vlastní | Indiv | 0 | 0 |  | Práce | Běžná |  |  |  | POL1_7
230 | 767 PC Z/18 | D+M Venkovní AL žaluzie tvaru "Z" šířka lamel=90mm vč purenitového podomítkového kastlíku a el. pohonu viz specifiakce prvků | m2 | 18.34 |  | 0 | 0 | 0 | 5980 | 109673.2 | 21 | 0 | 0 | 0 | 0 | 0 |  | Vlastní | Indiv | 0 | 0 |  | Práce | Běžná |  |  |  | POL1_7
|  | Z/18 : 1,31*1,75*8 |  | 18.34 | [23 empty] | VV | 0
231 | 767 PC Z/20 | D+M Protipožární větrací mřížka 400x300 mm, lak Pzn ocel, EI 30, vč.kotvení viz specifikace prvků | kus | 1 |  | 0 | 0 | 0 | 2500 | 2500 | 21 | 0 | 0 | 0 | 0 | 0 |  | Vlastní | Indiv | 0 | 0 |  | Práce | Běžná |  |  |  | POL1_7
232 | 767 PC Z/21 | D+M Větrací mřížka 300x150 mm, nerez ocel, oboustr vč.kotvení viz specifikace prvků | kus | 3 |  | 0 | 0 | 0 | 600 | 1800 | 21 | 0 | 0 | 0 | 0 | 0 |  | Vlastní | Indiv | 0 | 0 |  | Práce | Běžná |  |  |  | POL1_7
233 | 767 PC Z/22 | D+M Větrací mřížka 400x200 mm, nerez ocel, jednostr vč.kotvení viz specifikace prvků | kus | 14 |  | 0 | 0 | 0 | 800 | 11200 | 21 | 0 | 0 | 0 | 0 | 0 |  | Vlastní | Indiv | 0 | 0 |  | Práce | Běžná |  |  |  | POL1_7
234 | 767 PC Z/23 | D+M Zesílení ostění - L100x100x8mm svař.pás 100x6 á400 mm viz specifikace prvků | kus | 1 |  | 0 | 0 | 0 | 690 | 690 | 21 | 0 | 0 | 0 | 0 | 0 |  | Vlastní | Indiv | 0 | 0 |  | Práce | Běžná |  |  |  | POL1_7
235 | 767 PC Z/24 | D+M Síť proti hmyzu na okna, profil hliník, síťovina z poplast sklovlákna vč.kotvení | kus | 8 |  | 0 | 0 | 0 | 1990 | 15920 | 21 | 0 | 0 | 0 | 0 | 0 |  | Vlastní | Indiv | 0 | 0 |  | Práce | Běžná |  |  |  | POL1_7
236 | 767PCDZ/01 | D+M Vnitř systém OCEL dvoukř otoč dveře se zárub 1500x2020 mm,ocel plášť AKU výplň EW 30DP1-C2 vč.PÚ ,samozav.,kov.,příslušenství viz specifikace prvků | kus | 1 |  | 0 | 0 | 0 | 39000 | 39000 | 21 | 0 | 0 | 0 | 0 | 0 |  | Vlastní | Indiv | 0 | 0 |  | Práce | Běžná |  |  |  | POL1_7
237 | 767PCDZ/02 | D+M Vnitř systém OCEL, proskl.(bezpeč sklo) dvoukř otoč dveře 900+550x1970 mm se zárub 1550x2020 mm,ocel plášť AKU výplň vč.PÚ,kov.,příslušenství viz specifikace prvků | kus | 1 |  | 0 | 0 | 0 | 29000 | 29000 | 21 | 0 | 0 | 0 | 0 | 0 |  | Vlastní | Indiv | 0 | 0 |  | Práce | Běžná |  |  |  | POL1_7
238 | 767PCDZ/03 | D+M Vnější systém AL, proskl.(bezpeč skl) dvoukř otoč dveře 925+925x1970 mm se zárub 2000x2050 mm, izol trojsklo, Ud 1,2W/m2K vč.PÚ,kov.,příslušenství viz specifikace prvků | kus | 1 |  | 0 | 0 | 0 | 48650 | 48650 | 21 | 0 | 0 | 0 | 0 | 0 |  | Vlastní | Indiv | 0 | 0 |  | Práce | Běžná |  |  |  | POL1_7
239 | 767PCDZ/04 | D+M Vnější systém OCEL proskl.(bezpeč skl) jednokř otoč dveře 850x1970 mm se zárub 1000x2050 mm, izol trojsklo, Ud, 1,2W/m2K vč.PÚ,kov.,příslušenství viz specifikace prvků | kus | 1 |  | 0 | 0 | 0 | 27800 | 27800 | 21 | 0 | 0 | 0 | 0 | 0 |  | Vlastní | Indiv | 0 | 0 |  | Práce | Běžná |  |  |  | POL1_7
240 | 767PCDZ/05 | D+M Vnější systém OCEL proskl.(bezpeč skl) dvoukř otoč dveře 1000+820x1970 mm se zárub 1970x2050 mm, izol trojsklo, Ud, 1,2W/m2K vč.PÚ,kov.,příslušenství viz specifikace prvků | kus | 1 |  | 0 | 0 | 0 | 58200 | 58200 | 21 | 0 | 0 | 0 | 0 | 0 |  | Vlastní | Indiv | 0 | 0 |  | Práce | Běžná |  |  |  | POL1_7
241 | 767PCDZ/06 | D+M Vnitř systém OCEL, proskl.(bezpeč skl) dvoukř otoč dveře 1000+450x1970 mm se zárub 1550x2020 mm,ocel plášť voštin výplň vč.PÚ,kov.,příslušenství viz specifikace prvků | kus | 1 |  | 0 | 0 | 0 | 29000 | 29000 | 21 | 0 | 0 | 0 | 0 | 0 |  | Vlastní | Indiv | 0 | 0 |  | Práce | Běžná |  |  |  | POL1_7
242 | 767PCDZ/07 | D+M Vnitř systém OCEL, proskl.(bezpeč skl) dvoukř otoč dveře 1000+450x1970 mm se zárub 1550x2020 mm,ocel plášť voštin výplň vč.PÚ,kov.,příslušenství viz specifikace prvků | kus | 1 |  | 0 | 0 | 0 | 29000 | 29000 | 21 | 0 | 0 | 0 | 0 | 0 |  | Vlastní | Indiv | 0 | 0 |  | Práce | Běžná |  |  |  | POL1_7
243 | 767PCDZ/08 | D+M Vnitř systém OCEL, jednokř otoč dveře 800x1970 mm se zárub 900x2020 mm,ocel plášť voštin výplň vč.PÚ, kov., příslušenství viz specifikace prvků | kus | 1 |  | 0 | 0 | 0 | 18000 | 18000 | 21 | 0 | 0 | 0 | 0 | 0 |  | Vlastní | Indiv | 0 | 0 |  | Práce | Běžná |  |  |  | POL1_7
244 | 767PCDZ/09 | D+M Vnitř systém OCEL, jednokř otoč dveře 1000x1970 mm se zárub 1100x2020 mm, EI 15DP1-C2ocel plášť voštin výplň vč.PÚ,kov.,samozav.,příslušenství viz specifikace prvků | kus | 1 |  | 0 | 0 | 0 | 25000 | 25000 | 21 | 0 | 0 | 0 | 0 | 0 |  | Vlastní | Indiv | 0 | 0 |  | Práce | Běžná |  |  |  | POL1_7
245 | 767PCDZ/10 | D+M Vnitř systém OCEL,proskl.(bezpeč sklo) jednokř otoč dveře 1000x1970 mm se zárub 1100x2020 mm, EI 15DP1-C2ocel plášť voštin výplň vč.PÚ,samozav.,kov.,příslušenství viz specifikace prvků | kus | 1 |  | 0 | 0 | 0 | 25000 | 25000 | 21 | 0 | 0 | 0 | 0 | 0 |  | Vlastní | Indiv | 0 | 0 |  | Práce | Běžná |  |  |  | POL1_7
246 | 767PCDZ/11 | D+M Vnitř systém OCEL, jednokř otoč dveře 800x1970 mm se zárub 900x2020 mm, EW 30DP1-C2 ocel plášť voštin výplň vč.PÚ,samozav.,kov.,příslušenství viz specifikace prvků | kus | 1 |  | 0 | 0 | 0 | 29000 | 29000 | 21 | 0 | 0 | 0 | 0 | 0 |  | Vlastní | Indiv | 0 | 0 |  | Práce | Běžná |  |  |  | POL1_7
247 | 767PCDZ/12 | D+M Vnitř systém OCEL, jednokř otoč dveře 700x1970 mm se zárub 800x2020 mm, EW 30DP1-C2 ocel plášť voštin výplň vč.PÚ,samozav.,kov.,příslušenství viz specifikace prvků | kus | 1 |  | 0 | 0 | 0 | 27000 | 27000 | 21 | 0 | 0 | 0 | 0 | 0 |  | Vlastní | Indiv | 0 | 0 |  | Práce | Běžná |  |  |  | POL1_7
248 | 767PCDZ/13 | D+M Vnitř systém OCEL,proskl.(bezpeč sklo) dvoukř otoč dveře 900+550x1970 mm se zárub 1550x2020 mm, EW 30DP1-C2ocel plášť voštin výplň vč.PÚ,samozav.,kov.,příslušenství viz specifikace prvků | kus | 1 |  | 0 | 0 | 0 | 39000 | 39000 | 21 | 0 | 0 | 0 | 0 | 0 |  | Vlastní | Indiv | 0 | 0 |  | Práce | Běžná |  |  |  | POL1_7
249 | 767PCDZ/14 | D+M Vnitř systém OCEL, jednokř POSUV dveře 1000x1970 mm s pojezdem, zárub 1100x2020 mm, ocel plášť voštin výplň vč.PÚ,mříž,kov.,příslušenství viz specifikace prvků | kus | 1 |  | 0 | 0 | 0 | 26000 | 26000 | 21 | 0 | 0 | 0 | 0 | 0 |  | Vlastní | Indiv | 0 | 0 |  | Práce | Běžná |  |  |  | POL1_7
250 | 767PCDZ/15 | D+M Vnitř systém OCEL, jednokř ZÁSUV dveře 1000x1970 mm s POUZDREM, zárub 2000x2020 mm, ocel plášť voštin výplň vč.PÚ,kov.,příslušenství viz specifikace prvků | kus | 1 |  | 0 | 0 | 0 | 34000 | 34000 | 21 | 0 | 0 | 0 | 0 | 0 |  | Vlastní | Indiv | 0 | 0 |  | Práce | Běžná |  |  |  | POL1_7
251 | 767PCDZ/16 | D+M Vnější AL okno 1340x900 mm, protipožár EW 30DP3, izol trojsklo Uw 1,2W/m2K, vč.příslušenství viz specifikace prvků | kus | 1 |  | 0 | 0 | 0 | 30150 | 30150 | 21 | 0 | 0 | 0 | 0 | 0 |  | Vlastní | Indiv | 0 | 0 |  | Práce | Běžná |  |  |  | POL1_7
252 | 767PCDZ/17 | D+M Vnitř systém OCEL, jednokř otoč dveře 1100x1970 mm se zárub 1200x2020 mm, EW 30DP3 ocel plášť voštin výplň Ud 1,7W/m2K vč.PÚ,kov.,příslušenství viz specifikace prvků | kus | 1 |  | 0 | 0 | 0 | 39000 | 39000 | 21 | 0 | 0 | 0 | 0 | 0 |  | Vlastní | Indiv | 0 | 0 |  | Práce | Běžná |  |  |  | POL1_7
253 | 767PCDZ/18 | D+M Vnitř systém OCEL, jednokř otoč dveře 900x1970 mm se zárub 1000x2020 mm, EW 30DP3 ocel plášť voštin výplň Ud 1,7W/m2K vč.PÚ,kov.,příslušenství viz specifikace prvků | kus | 1 |  | 0 | 0 | 0 | 36000 | 36000 | 21 | 0 | 0 | 0 | 0 | 0 |  | Vlastní | Indiv | 0 | 0 |  | Práce | Běžná |  |  |  | POL1_7
254 | 60712000R | D+M Podhledová jednovrstvá deska podhledu z dřevěné vlny 600 x 600 x 15 mm pojené magnezitem vč.povrchové úpravy nástřikem barvou, prostupů | m2 | 220.264 |  | 0 | 596 | 131277.34 | 0 | 0 | 21 | 0 | 0.0082 | 1.81 | 0 | 0 | SPCM | RTS 24/ II | RTS 24/ II | 0 | 0 |  | Specifikace | Běžná |  |  |  | POL3_
|  | Začátek provozního součtu | [25 empty] | VV
|  | podhled N4 : | [25 empty] | VV | 2
|  | 1NP : | [25 empty] | VV | 2
|  | mč.114 : 7,88 |  | 7.88 | [23 empty] | VV | 2
|  | mč.116 : 8,88 |  | 8.88 | [23 empty] | VV | 2
|  | mč.117 : 12,89 |  | 12.89 | [23 empty] | VV | 2
|  | mč.119 : 13,16 |  | 13.16 | [23 empty] | VV | 2
|  | mč.120 : 4,64 |  | 4.64 | [23 empty] | VV | 2
|  | mč.124 : 9,71 |  | 9.71 | [23 empty] | VV | 2
|  | mč.126 : 19,6 |  | 19.6 | [23 empty] | VV | 2
|  | mč.130 : 5,31 |  | 5.31 | [23 empty] | VV | 2
|  | mč.131 : 5,99 |  | 5.99 | [23 empty] | VV | 2
|  | mč.132 : 2,04 |  | 2.04 | [23 empty] | VV | 2
|  | mč.133 doplnění stávajícího podhledu po dočasné DMtž stávajícího podhledu : 20,0 |  | 20 | [23 empty] | VV | 2
|  | mč.134 : 1,62 |  | 1.62 | [23 empty] | VV | 2
|  | mč.135 : 1,52 |  | 1.52 | [23 empty] | VV | 2
|  | mč.136 : 3,31 |  | 3.31 | [23 empty] | VV | 2
|  | mč.137 : 1,88 |  | 1.88 | [23 empty] | VV | 2
|  | mč.139 : 3,1 |  | 3.1 | [23 empty] | VV | 2
|  | mč.144 : 8,3 |  | 8.3 | [23 empty] | VV | 2
|  | mč.145 : 51,29 |  | 51.29 | [23 empty] | VV | 2
|  | mč.146 : 5,95 |  | 5.95 | [23 empty] | VV | 2
|  | mč.147 : 6,9 |  | 6.9 | [23 empty] | VV | 2
|  | mč.148 : 6,27 |  | 6.27 | [23 empty] | VV | 2
|  | Konec provozního součtu | [25 empty] | VV
|  | 200,24*1,1 |  | 220.264 | [23 empty] | VV | 0
255 | 998767201R00 | Přesun hmot pro zámečnické konstr., výšky do 6 m | % | 15853.2439 |  | 0 | 0 | 0 | 2.25 | 35669.8 | 21 | 0 | 0 | 0 | 0 | 0 |  | RTS 24/ II | RTS 24/ II | 0 | 0 |  | Přesun hmot | Běžná |  |  |  | POL7_
Díl: | 771 | Podlahy z dlaždic a obklady |  |  |  | 0 |  | 57148.4 |  | 459633.28 |  | 0 |  | 1.55 |  | 0 |  |  |  |  | 290.06 | [6 empty] | DIL
256 | 771101121R00 | Provedení penetrace podkladu | m2 | 200.09 |  | 0 | 0 | 0 | 31.8 | 6362.86 | 21 | 0 | 0 | 0 | 0 | 0 |  | RTS 24/ II | RTS 24/ II | 0 | 0 |  | Práce | Běžná |  |  |  | POL1_7
257 | 771101101R00 | Vysávání podlah prům.vysavačem pro pokládku dlažby | m2 | 200.09 |  | 0 | 0 | 0 | 9 | 1800.81 | 21 | 0 | 0 | 0 | 0 | 0 |  | RTS 24/ II | RTS 24/ II | 0.016 | 3.2 |  | Práce | Běžná |  |  |  | POL1_
258 | 771475014RT1 | Obklad soklíků keram.rovných, tmel, výška 10cm | m | 116.16 |  | 0 | 15.58 | 1809.77 | 133.42 | 15498.07 | 21 | 0 | 0.00024 | 0.03 | 0 | 0 |  | RTS 23/ II | RTS 23/ II | 0 | 0 |  | Práce | Běžná |  |  |  | POL1_0
|  | světle šedá : | [25 empty] | VV | 0
|  | 1NP : | [25 empty] | VV | 0
|  | mč.107 : 0 | [25 empty] | VV | 0
|  | mč.108 : 0 | [25 empty] | VV | 0
|  | mč.109 : (3,035*2+3,2*2)-(0,7+0,8) |  | 10.97 | [23 empty] | VV | 0
|  | mč.110 : 0 | [25 empty] | VV | 0
|  | mč.111 : 0 | [25 empty] | VV | 0
|  | mč.114/116/144 : (8,4+0,85*2+6,75+1,8+5,5+4,4+1,7+2,3+2,95)-(1,55+0,7+0,9+0,8+0,7*2+1,55*2) |  | 27.05 | [23 empty] | VV | 0
|  | mč.117 : (4,8*2+2,9*2+0,4*2)-(1,55+1,9) |  | 12.75 | [23 empty] | VV | 0
|  | mč.124/148/148 : (1,9+11,6+1,23+4,65+7,6+1,3+7,6+2,5+1,72+6,98+1,45+13,1)-(1,1+0,9+1,55+0,7+1,0+0,9*2+0,8*3+1,0*2+1,45+1,2+1,0+1,45+0,9) |  | 44.18 | [23 empty] | VV | 0
|  | mč.126 : (5,35*2+3,8*2)-(0,8) |  | 17.5 | [23 empty] | VV | 0
[28 empty] | VV | 0
|  | tmavě šedá : | [25 empty] | VV | 0
|  | 1NP : | [25 empty] | VV | 0
|  | mč.138 : (1,8*2+0,81)-(0,7) |  | 3.71 | [23 empty] | VV | 0
259 | 771479001R00 | Řezání dlaždic keramických pro soklíky | m | 116.16 |  | 0 | 5.66 | 657.47 | 111.34 | 12933.25 | 21 | 0 | 0 | 0 | 0 | 0 |  | RTS 24/ II | RTS 24/ II | 0.15 | 17.42 |  | Práce | Běžná |  |  |  | POL1_7
260 | 771575118RT2 | Montáž podlah keram.,hladké, tmel, 60x60 cm (lep), (sp) | m2 | 200.09 |  | 0 | 207.73 | 41564.7 | 856.27 | 171331.06 | 21 | 0 | 0.00693 | 1.39 | 0 | 0 |  | RTS 24/ II | RTS 24/ II | 1.3466 | 269.44 |  | Práce | Běžná |  |  |  | POL1_7
|  | světle šedá : | [25 empty] | VV | 0
|  | 1NP : | [25 empty] | VV | 0
|  | mč.107 : 4,58 |  | 4.58 | [23 empty] | VV | 0
|  | mč.108 : 1,79 |  | 1.79 | [23 empty] | VV | 0
|  | mč.109 : 9,38 |  | 9.38 | [23 empty] | VV | 0
|  | mč.110 : 1,0 |  | 1 | [23 empty] | VV | 0
|  | mč.111 : 1,1 |  | 1.1 | [23 empty] | VV | 0
|  | mč.114 : 7,88 |  | 7.88 | [23 empty] | VV | 0
|  | mč.116 : 8,88 |  | 8.88 | [23 empty] | VV | 0
|  | mč.117 : 12,89 |  | 12.89 | [23 empty] | VV | 0
|  | mč.124 : 9,71 |  | 9.71 | [23 empty] | VV | 0
|  | mč.126 : 19,6 |  | 19.6 | [23 empty] | VV | 0
|  | mč.144 : 8,3 |  | 8.3 | [23 empty] | VV | 0
|  | mč.145 : 51,29 |  | 51.29 | [23 empty] | VV | 0
|  | mč.148 : 6,27 |  | 6.27 | [23 empty] | VV | 0
[28 empty] | VV | 0
|  | tmavě šedá : | [25 empty] | VV | 0
|  | 1NP : | [25 empty] | VV | 0
|  | mč.125 : 5,71 |  | 5.71 | [23 empty] | VV | 0
|  | mč.127a : 2,53 |  | 2.53 | [23 empty] | VV | 0
|  | mč.127b : 1,6 |  | 1.6 | [23 empty] | VV | 0
|  | mč.128a : 2,2 |  | 2.2 | [23 empty] | VV | 0
|  | mč.128b : 1,35 |  | 1.35 | [23 empty] | VV | 0
|  | mč.129a : 1,32 |  | 1.32 | [23 empty] | VV | 0
|  | mč.129b : 1,31 |  | 1.31 | [23 empty] | VV | 0
|  | mč.130 : 5,31 |  | 5.31 | [23 empty] | VV | 0
|  | mč.131 : 5,99 |  | 5.99 | [23 empty] | VV | 0
|  | mč.132 : 2,04 |  | 2.04 | [23 empty] | VV | 0
|  | mč.134 : 1,62 |  | 1.62 | [23 empty] | VV | 0
|  | mč.135 : 1,52 |  | 1.52 | [23 empty] | VV | 0
|  | mč.136 : 3,31 |  | 3.31 | [23 empty] | VV | 0
|  | mč.137 : 1,88 |  | 1.88 | [23 empty] | VV | 0
|  | mč.138 : 2,8 |  | 2.8 | [23 empty] | VV | 0
|  | mč.139 : 3,1 |  | 3.1 | [23 empty] | VV | 0
|  | mč.140 : 2,2 |  | 2.2 | [23 empty] | VV | 0
|  | mč.141 : 1,72 |  | 1.72 | [23 empty] | VV | 0
|  | mč.142a : 1,81 |  | 1.81 | [23 empty] | VV | 0
|  | mč.142b : 2,15 |  | 2.15 | [23 empty] | VV | 0
|  | mč.146 : 5,95 |  | 5.95 | [23 empty] | VV | 0
261 | 771578011R00 | Spára podlaha - stěna, silikonem | m | 250 |  | 0 | 39.5 | 9875 | 44.5 | 11125 | 21 | 0 | 4e-05 | 0.01 | 0 | 0 |  | RTS 24/ II | RTS 24/ II | 0 | 0 |  | Práce | Běžná |  |  |  | POL1_7
262 | 771579793R00 | Příplatek za spárovací epoxid hmotu - plošně,keram.dlažba | m2 | 200.09 |  | 0 | 16.2 | 3241.46 | 0 | 0 | 21 | 0 | 0.0006 | 0.12 | 0 | 0 |  | RTS 24/ II | RTS 24/ II | 0 | 0 |  | Práce | Běžná |  |  |  | POL1_7
263 | 771 PC 001 | Vypracování dokumentace spárořezu dlažeb | kus | 1 |  | 0 | 0 | 0 | 50000 | 50000 | 21 | 0 | 0 | 0 | 0 | 0 |  | Vlastní | Indiv | 0 | 0 |  | Práce | Běžná |  |  |  | POL1_
264 |  | Neobsazeno | [17 empty] | 0 | 0 |  | Práce | Běžná |  |  |  | POL1_
265 | 771.1 | Dlažba keramická 600x600x10 matný, hladký, protiskluz, světle šedá R10 dle výběru investora | m2 | 184.698 |  | 0 | 0 | 0 | 600 | 110818.8 | 21 | 0 | 0 | 0 | 0 | 0 |  | Vlastní | Kalkul | 0 | 0 |  | Práce | Běžná |  |  |  | POL1_1
|  | Začátek provozního součtu | [25 empty] | VV
|  | světle šedá : | [25 empty] | VV | 2
|  | 1NP : | [25 empty] | VV | 2
|  | mč.107 : 4,58 |  | 4.58 | [23 empty] | VV | 2
|  | mč.108 : 1,79 |  | 1.79 | [23 empty] | VV | 2
|  | mč.109 : 9,38 |  | 9.38 | [23 empty] | VV | 2
|  | mč.110 : 1,0 |  | 1 | [23 empty] | VV | 2
|  | mč.111 : 1,1 |  | 1.1 | [23 empty] | VV | 2
|  | mč.114 : 7,88 |  | 7.88 | [23 empty] | VV | 2
|  | mč.116 : 8,88 |  | 8.88 | [23 empty] | VV | 2
|  | mč.117 : 12,89 |  | 12.89 | [23 empty] | VV | 2
|  | mč.124 : 9,71 |  | 9.71 | [23 empty] | VV | 2
|  | mč.126 : 19,6 |  | 19.6 | [23 empty] | VV | 2
|  | mč.144 : 8,3 |  | 8.3 | [23 empty] | VV | 2
|  | mč.145 : 51,29 |  | 51.29 | [23 empty] | VV | 2
|  | mč.148 : 6,27 |  | 6.27 | [23 empty] | VV | 2
|  | Konec provozního součtu | [25 empty] | VV
|  | 142,67*1,2 |  | 171.204 | [23 empty] | VV | 0
|  | sokl : | [25 empty] | VV | 0
|  | Začátek provozního součtu | [25 empty] | VV
|  | světle šedá : | [25 empty] | VV | 2
|  | 1NP : | [25 empty] | VV | 2
|  | mč.107 : 0 | [25 empty] | VV | 2
|  | mč.108 : 0 | [25 empty] | VV | 2
|  | mč.109 : (3,035*2+3,2*2)-(0,7+0,8) |  | 10.97 | [23 empty] | VV | 2
|  | mč.110 : 0 | [25 empty] | VV | 2
|  | mč.111 : 0 | [25 empty] | VV | 2
|  | mč.114/116/144 : (8,4+0,85*2+6,75+1,8+5,5+4,4+1,7+2,3+2,95)-(1,55+0,7+0,9+0,8+0,7*2+1,55*2) |  | 27.05 | [23 empty] | VV | 2
|  | mč.117 : (4,8*2+2,9*2+0,4*2)-(1,55+1,9) |  | 12.75 | [23 empty] | VV | 2
|  | mč.124/148/148 : (1,9+11,6+1,23+4,65+7,6+1,3+7,6+2,5+1,72+6,98+1,45+13,1)-(1,1+0,9+1,55+0,7+1,0+0,9*2+0,8*3+1,0*2+1,45+1,2+1,0+1,45+0,9) |  | 44.18 | [23 empty] | VV | 2
|  | mč.126 : (5,35*2+3,8*2)-(0,8) |  | 17.5 | [23 empty] | VV | 2
|  | Konec provozního součtu | [25 empty] | VV
|  | 112,45*0,1*1,2 |  | 13.494 | [23 empty] | VV | 0
266 | 771.2 | Dlažba keramická 600x600x10 matný, hladký, protiskluz, tmavě šedá R9 dle výběru investora | m2 | 69.3492 |  | 0 | 0 | 0 | 600 | 41609.52 | 21 | 0 | 0 | 0 | 0 | 0 |  | Vlastní | Indiv | 0 | 0 |  | Práce | Běžná |  |  |  | POL1_1
|  | Začátek provozního součtu | [25 empty] | VV
|  | tmavě šedá : | [25 empty] | VV | 2
|  | 1NP : | [25 empty] | VV | 2
|  | mč.125 : 5,71 |  | 5.71 | [23 empty] | VV | 2
|  | mč.127a : 2,53 |  | 2.53 | [23 empty] | VV | 2
|  | mč.127b : 1,6 |  | 1.6 | [23 empty] | VV | 2
|  | mč.128a : 2,2 |  | 2.2 | [23 empty] | VV | 2
|  | mč.128b : 1,35 |  | 1.35 | [23 empty] | VV | 2
|  | mč.129a : 1,32 |  | 1.32 | [23 empty] | VV | 2
|  | mč.129b : 1,31 |  | 1.31 | [23 empty] | VV | 2
|  | mč.130 : 5,31 |  | 5.31 | [23 empty] | VV | 2
|  | mč.131 : 5,99 |  | 5.99 | [23 empty] | VV | 2
|  | mč.132 : 2,04 |  | 2.04 | [23 empty] | VV | 2
|  | mč.134 : 1,62 |  | 1.62 | [23 empty] | VV | 2
|  | mč.135 : 1,52 |  | 1.52 | [23 empty] | VV | 2
|  | mč.136 : 3,31 |  | 3.31 | [23 empty] | VV | 2
|  | mč.137 : 1,88 |  | 1.88 | [23 empty] | VV | 2
|  | mč.138 : 2,8 |  | 2.8 | [23 empty] | VV | 2
|  | mč.139 : 3,1 |  | 3.1 | [23 empty] | VV | 2
|  | mč.140 : 2,2 |  | 2.2 | [23 empty] | VV | 2
|  | mč.141 : 1,72 |  | 1.72 | [23 empty] | VV | 2
|  | mč.142a : 1,81 |  | 1.81 | [23 empty] | VV | 2
|  | mč.142b : 2,15 |  | 2.15 | [23 empty] | VV | 2
|  | mč.146 : 5,95 |  | 5.95 | [23 empty] | VV | 2
|  | Konec provozního součtu | [25 empty] | VV
|  | 57,42*1,2 |  | 68.904 | [23 empty] | VV | 0
|  | sokl : | [25 empty] | VV | 0
|  | Začátek provozního součtu | [25 empty] | VV
|  | tmavě šedá : | [25 empty] | VV | 2
|  | 1NP : | [25 empty] | VV | 2
|  | mč.138 : (1,8*2+0,81)-(0,7) |  | 3.71 | [23 empty] | VV | 2
|  | Konec provozního součtu | [25 empty] | VV
|  | 3,71*0,1*1,2 |  | 0.4452 | [23 empty] | VV | 0
267 | 998771201R00 | Přesun hmot pro podlahy z dlaždic, výšky do 6 m | % | 4955.0537 |  | 0 | 0 | 0 | 7.7 | 38153.91 | 21 | 0 | 0 | 0 | 0 | 0 |  | RTS 24/ II | RTS 24/ II | 0 | 0 |  | Přesun hmot | Běžná |  |  |  | POL7_
Díl: | 776 | Podlahy povlakové |  |  |  | 0 |  | 23231.25 |  | 16753.31 |  | 0 |  | 0.13 |  | 0 |  |  |  |  | 16.5 | [6 empty] | DIL
268 | 776101101R00 | Vysávání podlah prům.vysavačem pod povlak.podlahy | m2 | 35.4 |  | 0 | 0 | 0 | 9 | 318.6 | 21 | 0 | 0 | 0 | 0 | 0 |  | RTS 24/ II | RTS 24/ II | 0.016 | 0.57 |  | Práce | Běžná |  |  |  | POL1_
269 | 776521200RT1 | Lepení povlakových podlah z dílců PVC a CV (vinyl) pouze položení - PVC ve specifikaci | m2 | 35.4 |  | 0 | 58.95 | 2086.83 | 286.55 | 10143.87 | 21 | 0 | 0.00024 | 0.01 | 0 | 0 |  | RTS 24/ II | RTS 24/ II | 0.45 | 15.93 |  | Práce | Běžná |  |  |  | POL1_
|  | skladba SN7 : | [25 empty] | VV | 0
|  | 1NP : | [25 empty] | VV | 0
|  | mč.102 : 15,34 |  | 15.34 | [23 empty] | VV | 0
|  | mč.119 : 13,16 |  | 13.16 | [23 empty] | VV | 0
|  | mč.147 : 6,9 |  | 6.9 | [23 empty] | VV | 0
270 | 776 PC 001 | D+M Systémové soklové lišty pro vinylové podlahy | m | 38.86 |  | 0 | 0 | 0 | 152 | 5906.72 | 21 | 0 | 0 | 0 | 0 | 0 |  | Vlastní | Indiv | 0 | 0 |  | Práce | Běžná |  |  |  | POL1_
|  | skladba SN7 : | [25 empty] | VV | 0
|  | 1NP : | [25 empty] | VV | 0
|  | mč.102 : (5,23*2+3,4*2+0,5*2)-(0,9*3) |  | 15.56 | [23 empty] | VV | 0
|  | mč.119 : (5,12*2+2,6*2)-(0,9+0,85) |  | 13.69 | [23 empty] | VV | 0
|  | mč.147 : (2,63*2+2,6*2)-(0,85) |  | 9.61 | [23 empty] | VV | 0
271 | 284122771R | Podlahovina vinylová tl. 2,0 mm, R10, 1200 x 180 mm | m2 | 38.94 |  | 0 | 543 | 21144.42 | 0 | 0 | 21 | 0 | 0.003 | 0.12 | 0 | 0 | SPCM | Vlastní | Indiv | 0 | 0 |  | Specifikace | Běžná |  |  |  | POL3_
|  | Začátek provozního součtu | [25 empty] | VV
|  | skladba SN7 : | [25 empty] | VV | 2
|  | 1NP : | [25 empty] | VV | 2
|  | mč.102 : 15,34 |  | 15.34 | [23 empty] | VV | 2
|  | mč.119 : 13,16 |  | 13.16 | [23 empty] | VV | 2
|  | mč.147 : 6,9 |  | 6.9 | [23 empty] | VV | 2
|  | Konec provozního součtu | [25 empty] | VV
|  | 35,4*1,1 |  | 38.94 | [23 empty] | VV | 0
272 | 998776201R00 | Přesun hmot pro podlahy povlakové, výšky do 6 m | % | 396.0044 |  | 0 | 0 | 0 | 0.97 | 384.12 | 21 | 0 | 0 | 0 | 0 | 0 |  | RTS 24/ II | RTS 24/ II | 0 | 0 |  | Přesun hmot | Běžná |  |  |  | POL7_
Díl: | 777 | Podlahy ze syntetických hmot |  |  |  | 0 |  | 880664.46 |  | 449258.51 |  | 0 |  | 8.4 |  | 0 |  |  |  |  | 587.17 | [6 empty] | DIL
273 | 319211331RT1 | Fabion z malty v koutu o poloměr 25 mm maltou | m | 80.845 |  | 0 | 23.21 | 1876.41 | 112.29 | 9078.09 | 21 | 0 | 0.00036 | 0.03 | 0 | 0 |  | RTS 24/ II | RTS 24/ II | 0.2014 | 16.28 |  | Práce | Běžná |  |  |  | POL1_
|  | pouze v místě kde není ker obklad : | [25 empty] | VV | 0
|  | skladba SN1 : | [25 empty] | VV | 0
|  | 1NP : | [25 empty] | VV | 0
|  | mč.101 : (2,48+3,63+5,05+0,62*4+4,3*2+0,15*2+0,625*2+1,53*2+1,21*2+0,72*2+1,26*2+0,72*2+1,56*2) |  | 37.79 | [23 empty] | VV | 0
|  | (1,1*2+0,15*2+0,77*2+1,01+2,65*2+1,64*2) |  | 13.63 | [23 empty] | VV | 0
|  | mč.103 : 0 | [25 empty] | VV | 0
|  | mč.104 : (1,58+2,45+1,05+0,74*2) |  | 6.56 | [23 empty] | VV | 0
[28 empty] | VV | 0
|  | skladba SN2 : | [25 empty] | VV | 0
|  | 1NP : | [25 empty] | VV | 0
|  | mč.105 : (4,145+0,95+0,62*2) |  | 6.335 | [23 empty] | VV | 0
|  | mč.112 : (1,22+0,52*2+1,34*2+0,62*2) |  | 6.18 | [23 empty] | VV | 0
|  | mč.113 : (2,09+0,72*2) |  | 3.53 | [23 empty] | VV | 0
|  | mč.120 : (1,68*2+2,63*2)-(0,9*2) |  | 6.82 | [23 empty] | VV | 0
274 | 777101101R00 | Příprava podkladu - vysávání podlah prům.vysavačem | m2 | 534.7773 |  | 0 | 0 | 0 | 9 | 4813 | 21 | 0 | 0 | 0 | 0 | 0 |  | RTS 24/ II | RTS 24/ II | 0.016 | 8.56 |  | Práce | Běžná |  |  |  | POL1_
275 | 777811211R00 | Podlahový polyuret.systém R11,12 odol proti teplotám - polyuretanbetonová stěrka tl.10 mm stěrka 9 mm + HI membrána tl.1 mm + penetrace + očištění povrchu | m2 | 205.48 |  | 0 | 3383.27 | 695194.32 | 821.73 | 168849.08 | 21 | 0 | 0.02121 | 4.36 | 0 | 0 |  | RTS 24/ II | RTS 24/ II | 1.2925 | 265.58 |  | Práce | Běžná |  |  |  | POL1_
|  | podlahový systém složený z penetrace, strojně hlazeného těla a sestavy 3 vrstev nátěrů s plnivy : | [25 empty] | VV | 0
|  | pro protiskluznost a čistitelnost povtchu, odolnost do 130C, protiskluz R12 : | [25 empty] | VV | 0
|  | penetrace : | [25 empty] | VV | 0
|  | očistění povrchu : | [25 empty] | VV | 0
|  | skladba SN1 : | [25 empty] | VV | 0
|  | 1NP : | [25 empty] | VV | 0
|  | mč.101 : 133,58 |  | 133.58 | [23 empty] | VV | 0
|  | mč.103 : 16,24 |  | 16.24 | [23 empty] | VV | 0
|  | mč.104 : 18,82 |  | 18.82 | [23 empty] | VV | 0
[28 empty] | VV | 0
|  | skladba SN2 : | [25 empty] | VV | 0
|  | 1NP : | [25 empty] | VV | 0
|  | mč.105 : 14,98 |  | 14.98 | [23 empty] | VV | 0
|  | mč.112 : 6,89 |  | 6.89 | [23 empty] | VV | 0
|  | mč.113 : 10,33 |  | 10.33 | [23 empty] | VV | 0
|  | mč.120 : 4,64 |  | 4.64 | [23 empty] | VV | 0
276 | 777553020R00 | Nátěr adhézní nesavého podkladu pod samonivelační stěrku | m2 | 625.1173 |  | 0 | 43.76 | 27355.13 | 54.04 | 33781.34 | 21 | 0 | 0.0002 | 0.13 | 0 | 0 |  | RTS 24/ II | RTS 24/ II | 0.085 | 53.13 |  | Práce | Běžná |  |  |  | POL1_
277 | 777553210R00 | Vyrovnání podlah, samonivel. hmota do tl. 2 mm | m2 | 625.1173 |  | 0 | 56.11 | 35075.33 | 204.89 | 128080.28 | 21 | 0 | 0.003 | 1.88 | 0 | 0 |  | RTS 24/ II | RTS 24/ II | 0.322 | 201.29 |  | Práce | Běžná |  |  |  | POL1_
|  | 1PP : | [25 empty] | VV | 0
|  | mč.S01 : 90,34 |  | 90.34 | [23 empty] | VV | 0
[28 empty] | VV | 0
|  | skladba SN1 : | [25 empty] | VV | 0
|  | 1NP : | [25 empty] | VV | 0
|  | mč.101 : 133,58 |  | 133.58 | [23 empty] | VV | 0
|  | mč.103 : 16,24 |  | 16.24 | [23 empty] | VV | 0
|  | mč.104 : 18,82 |  | 18.82 | [23 empty] | VV | 0
[28 empty] | VV | 0
|  | skladba SN2 : | [25 empty] | VV | 0
|  | 1NP : | [25 empty] | VV | 0
|  | mč.105 : 14,98 |  | 14.98 | [23 empty] | VV | 0
|  | mč.112 : 6,89 |  | 6.89 | [23 empty] | VV | 0
|  | mč.113 : 10,33 |  | 10.33 | [23 empty] | VV | 0
|  | mč.120 : 4,64 |  | 4.64 | [23 empty] | VV | 0
[28 empty] | VV | 0
|  | skladba SN3 : | [25 empty] | VV | 0
|  | 1NP : | [25 empty] | VV | 0
|  | mč.106 : 14,83 |  | 14.83 | [23 empty] | VV | 0
|  | mč.115 : 25,95 |  | 25.95 | [23 empty] | VV | 0
[28 empty] | VV | 0
|  | skladba SN4 : | [25 empty] | VV | 0
|  | 1NP : | [25 empty] | VV | 0
|  | mč.107 : 4,58 |  | 4.58 | [23 empty] | VV | 0
|  | mč.108 : 1,79 |  | 1.79 | [23 empty] | VV | 0
|  | mč.109 : 9,38 |  | 9.38 | [23 empty] | VV | 0
|  | mč.110 : 1,0 |  | 1 | [23 empty] | VV | 0
|  | mč.111 : 1,1 |  | 1.1 | [23 empty] | VV | 0
|  | mč.117 : 12,89 |  | 12.89 | [23 empty] | VV | 0
|  | mč.124 : 9,71 |  | 9.71 | [23 empty] | VV | 0
|  | mč.126 : 19,6 |  | 19.6 | [23 empty] | VV | 0
|  | mč.127a : 2,53 |  | 2.53 | [23 empty] | VV | 0
|  | mč.127b : 1,6 |  | 1.6 | [23 empty] | VV | 0
|  | mč.142a : 1,81 |  | 1.81 | [23 empty] | VV | 0
|  | mč.142b : 2,15 |  | 2.15 | [23 empty] | VV | 0
|  | mč.145 : 51,29 |  | 51.29 | [23 empty] | VV | 0
|  | mč.148 : 6,27 |  | 6.27 | [23 empty] | VV | 0
[28 empty] | VV | 0
|  | skladba SN5 : | [25 empty] | VV | 0
|  | mč.125 : 5,71 |  | 5.71 | [23 empty] | VV | 0
|  | mč.140 : 2,2 |  | 2.2 | [23 empty] | VV | 0
|  | mč.141 : 1,72 |  | 1.72 | [23 empty] | VV | 0
[28 empty] | VV | 0
|  | skladba SN6 : | [25 empty] | VV | 0
|  | 1NP : | [25 empty] | VV | 0
|  | mč.114 : 7,88 |  | 7.88 | [23 empty] | VV | 0
|  | mč.116 : 8,88 |  | 8.88 | [23 empty] | VV | 0
|  | mč.128a : 2,2 |  | 2.2 | [23 empty] | VV | 0
|  | mč.128b : 1,35 |  | 1.35 | [23 empty] | VV | 0
|  | mč.129a : 1,32 |  | 1.32 | [23 empty] | VV | 0
|  | mč.129b : 1,31 |  | 1.31 | [23 empty] | VV | 0
|  | mč.130 : 5,31 |  | 5.31 | [23 empty] | VV | 0
|  | mč.131 : 5,99 |  | 5.99 | [23 empty] | VV | 0
|  | mč.132 : 2,04 |  | 2.04 | [23 empty] | VV | 0
|  | mč.134 : 1,62 |  | 1.62 | [23 empty] | VV | 0
|  | mč.135 : 1,52 |  | 1.52 | [23 empty] | VV | 0
|  | mč.136 : 3,31 |  | 3.31 | [23 empty] | VV | 0
|  | mč.137 : 1,88 |  | 1.88 | [23 empty] | VV | 0
|  | mč.138 : 2,8 |  | 2.8 | [23 empty] | VV | 0
|  | mč.139 : 3,1 |  | 3.1 | [23 empty] | VV | 0
|  | mč.144 : 8,3 |  | 8.3 | [23 empty] | VV | 0
|  | mč.146 : 5,95 |  | 5.95 | [23 empty] | VV | 0
[28 empty] | VV | 0
|  | Začátek provozního součtu | [25 empty] | VV
|  | skladba SN7 : | [25 empty] | VV | 2
|  | 1NP : | [25 empty] | VV | 2
|  | mč.102 : 15,34 |  | 15.34 | [23 empty] | VV | 2
|  | mč.119 : 13,16 |  | 13.16 | [23 empty] | VV | 2
|  | mč.147 : 6,9 |  | 6.9 | [23 empty] | VV | 2
|  | Konec provozního součtu | [25 empty] | VV
|  | 35,4*2 |  | 70.8 | [23 empty] | VV | 0
|  | skladba SN19 : | [25 empty] | VV | 0
|  | boxy : (2,5*3,4+1,82*5,015) |  | 17.6273 | [23 empty] | VV | 0
278 | 777553219R00 | Příplatek za další 2 mm, samonivel. hmota | m2 | 625.1173 |  | 0 | 56.16 | 35106.59 | 11.44 | 7151.34 | 21 | 0 | 0.003 | 1.88 | 0 | 0 |  | RTS 24/ II | RTS 24/ II | 0.018 | 11.25 |  | Práce | Běžná |  |  |  | POL1_
279 | 777812121R00 | Podlahový epoxid.systém R10 odol proti teplotám- epoxid stěrka pojistná HI membrána, penetrace, očištění povrchu | m2 | 131.12 |  | 0 | 656.32 | 86056.68 | 150.68 | 19757.16 | 21 | 0 | 0.00095 | 0.12 | 0 | 0 |  | RTS 24/ II | RTS 24/ II | 0.237 | 31.08 |  | Práce | Běžná |  |  |  | POL1_
|  | 1PP : | [25 empty] | VV | 0
|  | mč.S01 : 90,34 |  | 90.34 | [23 empty] | VV | 0
[28 empty] | VV | 0
|  | skladba SN3 : | [25 empty] | VV | 0
|  | 1NP : | [25 empty] | VV | 0
|  | mč.106 : 14,83 |  | 14.83 | [23 empty] | VV | 0
|  | mč.115 : 25,95 |  | 25.95 | [23 empty] | VV | 0
280 | 777 PC 001 | D+M Sokl k polyuretanbet podlahám vš.150 mm - polyuretanbet stěrk, ukonč.nerez lištou | m | 80.845 |  | 0 | 0 | 0 | 298 | 24091.81 | 21 | 0 | 0 | 0 | 0 | 0 |  | Vlastní | Indiv | 0 | 0 |  | Práce | Běžná |  |  |  | POL1_
|  | pouze v místě kde není ker obklad : | [25 empty] | VV | 0
|  | skladba SN1 : | [25 empty] | VV | 0
|  | 1NP : | [25 empty] | VV | 0
|  | mč.101 : (2,48+3,63+5,05+0,62*4+4,3*2+0,15*2+0,625*2+1,53*2+1,21*2+0,72*2+1,26*2+0,72*2+1,56*2) |  | 37.79 | [23 empty] | VV | 0
|  | (1,1*2+0,15*2+0,77*2+1,01+2,65*2+1,64*2) |  | 13.63 | [23 empty] | VV | 0
|  | mč.103 : 0 | [25 empty] | VV | 0
|  | mč.104 : (1,58+2,45+1,05+0,74*2) |  | 6.56 | [23 empty] | VV | 0
[28 empty] | VV | 0
|  | skladba SN2 : | [25 empty] | VV | 0
|  | 1NP : | [25 empty] | VV | 0
|  | mč.105 : (4,145+0,95+0,62*2) |  | 6.335 | [23 empty] | VV | 0
|  | mč.112 : (1,22+0,52*2+1,34*2+0,62*2) |  | 6.18 | [23 empty] | VV | 0
|  | mč.113 : (2,09+0,72*2) |  | 3.53 | [23 empty] | VV | 0
|  | mč.120 : (1,68*2+2,63*2)-(0,9*2) |  | 6.82 | [23 empty] | VV | 0
281 | 777 PC 002 | D+M Sokl k epoxid podlahám vš.150 mm - fabion s epoxid stěrk, ukonč.nerez lištou | m | 90.56 |  | 0 | 0 | 0 | 298 | 26986.88 | 21 | 0 | 0 | 0 | 0 | 0 |  | Vlastní | Indiv | 0 | 0 |  | Práce | Běžná |  |  |  | POL1_
|  | 1PP : | [25 empty] | VV | 0
|  | mč.S01 : (9,45*2+10,3*2+0,65*2+2,15*2+1,7*2+0,52*8+0,37*2+0,7*2)-(1,5*2) |  | 51.8 | [23 empty] | VV | 0
[28 empty] | VV | 0
|  | skladba SN3 : | [25 empty] | VV | 0
|  | 1NP : | [25 empty] | VV | 0
|  | mč.106 : (5,55*2+2,25*2) |  | 15.6 | [23 empty] | VV | 0
|  | mč.115 : (6,63*2+3,95*2+0,5*4) |  | 23.16 | [23 empty] | VV | 0
282 | 777 PC 003 | D+M Smršťovací spáry v polymerbet stěrce vč.těsnícího provazce s trvale pruž tmelem | m | 117.85 |  | 0 | 0 | 0 | 98 | 11549.3 | 21 | 0 | 0 | 0 | 0 | 0 |  | Vlastní | Indiv | 0 | 0 |  | Práce | Běžná |  |  |  | POL1_
|  | 1NP smršťovací spáry : (13,25*5+25,8*2) |  | 117.85 | [23 empty] | VV | 0
283 | 998777201R00 | Přesun hmot pro podlahy syntetické, výšky do 6 m | % | 13148.0275 |  | 0 | 0 | 0 | 1.15 | 15120.23 | 21 | 0 | 0 | 0 | 0 | 0 |  | RTS 24/ II | RTS 24/ II | 0 | 0 |  | Přesun hmot | Běžná |  |  |  | POL7_
Díl: | 781 | Obklady keramické |  |  |  | 0 |  | 246910.31 |  | 1041847.09 |  | 0 |  | 3.48 |  | 0 |  |  |  |  | 776.06 | [6 empty] | DIL
284 | 781101210R00 | Penetrace podkladu pod obklady | m2 | 542.536 |  | 0 | 25.71 | 13948.6 | 31.79 | 17247.22 | 21 | 0 | 0.00016 | 0.09 | 0 | 0 |  | RTS 24/ II | RTS 24/ II | 0.05 | 27.13 |  | Práce | Běžná |  |  |  | POL1_7
285 | 781475120RT2 | Obklad vnitřní stěn keramický, do tmele, 30x60 cm (lep), (sp) | m2 | 542.536 |  | 0 | 193.37 | 104910.19 | 823.63 | 446848.93 | 21 | 0 | 0.00535 | 2.9 | 0 | 0 |  | RTS 24/ II | RTS 24/ II | 1.288 | 698.79 |  | Práce | Běžná |  |  |  | POL1_7
|  | 1NP : | [25 empty] | VV | 0
|  | mč.101 : 1,5*(4,3*2+0,15*2+1,0*2+0,15*2) |  | 16.8 | [23 empty] | VV | 0
|  | 2,1*(10,9+0,35*2+14,45+11,15+13,1+3,6*2+1,05+0,1) |  | 123.165 | [23 empty] | VV | 0
|  | -(1,0*2,02+2,0*1,2*3+1,0*2,1*3+2,1*2,02+1,55*2,02+1,15*2,1+1,1*2,02) |  | -27.53 | [23 empty] | VV | 0
|  | mč.102 : 0 | [25 empty] | VV | 0
|  | mč.103 : 2,1*(4,815*2+3,6*2)-(1,15*2,1) |  | 32.928 | [23 empty] | VV | 0
|  | mč.104 : 2,1*(3,45+1,55+3,845+4,85+3,1)-(1,1*2,02+0,9*2,02) |  | 31.2295 | [23 empty] | VV | 0
|  | mč.105 : 2,1*(4,145*2+2,555*2)-(1,0*2,1*2) |  | 23.94 | [23 empty] | VV | 0
|  | mč.106 : 2,1*(5,55*2+2,25*2+0,4*2)-(1,1*2,1*2) |  | 29.82 | [23 empty] | VV | 0
|  | mč.107 : 2,1*(2,35*2+2,13*2)-(0,9*2,1) |  | 16.926 | [23 empty] | VV | 0
|  | mč.108 : 1,5*(1,215*2+1,665*2)-(0,8*1,5) |  | 7.44 | [23 empty] | VV | 0
|  | mč.110/111 : 1,5*(0,92*2+2,3*2)-(1,0*1,5*2) |  | 6.66 | [23 empty] | VV | 0
|  | mč.112 : 2,1*(4,145*2+2,4*2)-(1,0*2,1*2) |  | 23.289 | [23 empty] | VV | 0
|  | mč.113 : 2,1*(4,275*2+2,38*2)-(1,0*2,1+0,9*2,02) |  | 24.033 | [23 empty] | VV | 0
|  | mč.119 : 1,5*(1,2) |  | 1.8 | [23 empty] | VV | 0
|  | mč.133 : 2,1*(9,25)-(2,0*1,2*3+1,0*2,02) |  | 10.205 | [23 empty] | VV | 0
|  | 1,5*(2,25)+0,15*(2,0+1,2*2)*3 |  | 5.355 | [23 empty] | VV | 0
[28 empty] | VV | 0
|  | mč.125 : 2,1*(3,15*2+2,5*2+0,96*2)-(0,8*2,02*2) |  | 24.53 | [23 empty] | VV | 0
|  | mč.127a : 2,1*(1,6*2+1,6*2)-(0,8*2,1*2) |  | 10.08 | [23 empty] | VV | 0
|  | mč.127b : 2,1*(1,62+1,0*2)-(0,8*2,1) |  | 5.922 | [23 empty] | VV | 0
|  | mč.128a : 2,1*(1,56*2+1,46*2)-(0,8*2,1*2) |  | 9.324 | [23 empty] | VV | 0
|  | mč.128b : 2,1*(1,57*2+0,86*2+0,1*2)-(0,8*2,01) |  | 9.018 | [23 empty] | VV | 0
|  | mč.129a : 1,5*(1,21*2+1,0*2)-(0,8*1,5*2) |  | 4.23 | [23 empty] | VV | 0
|  | mč.129b : 1,5*(1,65*2+1,0*2)-(0,8*1,5) |  | 6.75 | [23 empty] | VV | 0
|  | mč.130 : 2,1*(2,02*2+2,63*2)-(0,8*2,02*2+1,0*2,02) |  | 14.278 | [23 empty] | VV | 0
|  | mč.131 : 2,1*(2,34*2+2,63*2)-(0,8*2,02) |  | 19.258 | [23 empty] | VV | 0
|  | mč.132/134/135 : 2,1*(3,3*2+1,68*2)-(0,8*2,02) |  | 19.3 | [23 empty] | VV | 0
|  | mč.136 : 2,1*(1,25*2+2,65*2)-(0,8*2,02+0,9*2,02*2) |  | 11.128 | [23 empty] | VV | 0
|  | mč.137 : 2,1*(0,95*2+1,98*2)-(0,8*2,02) |  | 10.69 | [23 empty] | VV | 0
|  | mč.138 : 2,1*(0,81+1,5*2) |  | 8.001 | [23 empty] | VV | 0
|  | mč.139 : 2,1*(1,6*2+1,98*2)-(0,9*2,02) |  | 13.218 | [23 empty] | VV | 0
|  | mč.140 : 2,1*(1,57*2+1,47*2)-(0,8*2,1) |  | 11.088 | [23 empty] | VV | 0
|  | mč.141 : 2,1*(1,0*2+1,63*2)-(0,9*2,1) |  | 9.156 | [23 empty] | VV | 0
|  | mč.142a : 1,5*(1,115+1,15*2) |  | 5.1225 | [23 empty] | VV | 0
|  | mč.142b : 2,1*(0,95*2+1,9*2)-(0,8*2,1) |  | 10.29 | [23 empty] | VV | 0
|  | mč.146 : 2,1*(2,29*2+2,65*2)-(1,0*2,02+0,9*2,02*2) |  | 15.092 | [23 empty] | VV | 0
286 | 781479705R00 | Přípl.za epoxid spárovací hmotu - plošně | m2 | 542.536 |  | 0 | 16.2 | 8789.08 | 0 | 0 | 21 | 0 | 0.0009 | 0.49 | 0 | 0 |  | RTS 24/ II | RTS 24/ II | 0 | 0 |  | Práce | Běžná |  |  |  | POL1_7
287 | 781491001R00 | Montáž rohových/ukončujících lišt k obkladům | m | 417.805 |  | 0 | 0 | 0 | 76.3 | 31878.52 | 21 | 0 | 0 | 0 | 0 | 0 |  | RTS 24/ II | RTS 24/ II | 0.12 | 50.14 |  | Práce | Běžná |  |  |  | POL1_7
|  | rohové lišty : | [25 empty] | VV | 0
|  | Začátek provozního součtu | [25 empty] | VV
|  | 1NP : | [25 empty] | VV | 2
|  | mč.101 : 2,1*12+1,5*8+1,1*10+(2,0+1,2*2)*3+(1,0+2,1*2)*3 |  | 77 | [23 empty] | VV | 2
|  | mč.102 : 0 | [25 empty] | VV | 2
|  | mč.103 : 2,1*5 |  | 10.5 | [23 empty] | VV | 2
|  | mč.104 : 2,1*4 |  | 8.4 | [23 empty] | VV | 2
|  | mč.105 : 2,1*4 |  | 8.4 | [23 empty] | VV | 2
|  | mč.106 : 2,1*3 |  | 6.3 | [23 empty] | VV | 2
|  | mč.107 : 2,1 |  | 2.1 | [23 empty] | VV | 2
|  | mč.108 : 1,5+0,9 |  | 2.4 | [23 empty] | VV | 2
|  | mč.110/111 : 0 | [25 empty] | VV | 2
|  | mč.112 : 2,1*4 |  | 8.4 | [23 empty] | VV | 2
|  | mč.113 : 2,1*4 |  | 8.4 | [23 empty] | VV | 2
|  | mč.119 : 0 | [25 empty] | VV | 2
|  | mč.133 : (2,0+1,2*2)*3 |  | 13.2 | [23 empty] | VV | 2
[28 empty] | VV | 2
|  | mč.125 : 2,1*5 |  | 10.5 | [23 empty] | VV | 2
|  | mč.127a : 0 | [25 empty] | VV | 2
|  | mč.127b : 0 | [25 empty] | VV | 2
|  | mč.128a : 2,1 |  | 2.1 | [23 empty] | VV | 2
|  | mč.128b : 2,1*2+0,86 |  | 5.06 | [23 empty] | VV | 2
|  | mč.129a : 0 | [25 empty] | VV | 2
|  | mč.129b : 0,8 |  | 0.8 | [23 empty] | VV | 2
|  | mč.130 : 0 | [25 empty] | VV | 2
|  | mč.131 : 2,1 |  | 2.1 | [23 empty] | VV | 2
|  | mč.132/134/135 : 0 | [25 empty] | VV | 2
|  | mč.136 : 0 | [25 empty] | VV | 2
|  | mč.137 : 0 | [25 empty] | VV | 2
|  | mč.138 : 0 | [25 empty] | VV | 2
|  | mč.139 : 0 | [25 empty] | VV | 2
|  | mč.140 : 2,1 |  | 2.1 | [23 empty] | VV | 2
|  | mč.141 : 0 | [25 empty] | VV | 2
|  | mč.142a : 1,115 |  | 1.115 | [23 empty] | VV | 2
|  | mč.142b : 0,95 |  | 0.95 | [23 empty] | VV | 2
|  | mč.146 : 0 | [25 empty] | VV | 2
|  | Konec provozního součtu | [25 empty] | VV
|  | 169,825 |  | 169.825 | [23 empty] | VV | 0
[28 empty] | VV | 0
|  | ukončující lišty : | [25 empty] | VV | 0
|  | Začátek provozního součtu | [25 empty] | VV
|  | 1NP : | [25 empty] | VV | 2
|  | mč.101 : (10,95+0,3*2+14,45+11,15+4,1+0,5*4+6,5+0,37+3,65+1,05) |  | 54.82 | [23 empty] | VV | 2
|  | -(1,3*5+1,0*4+1,55+1,15+1,1+0,9+2,0*3) |  | -21.2 | [23 empty] | VV | 2
|  | mč.103 : (4,815*2+3,6*2)-(1,15) |  | 15.68 | [23 empty] | VV | 2
|  | mč.104 : (3,45+1,55+3,845+4,85+3,1)-(1,1+0,9) |  | 14.795 | [23 empty] | VV | 2
|  | mč.105 : (4,145*2+2,555*2)-(1,0*2) |  | 11.4 | [23 empty] | VV | 2
|  | mč.106 : (5,55*2+2,25*2+0,4*2)-(1,1*2) |  | 14.2 | [23 empty] | VV | 2
|  | mč.107 : (2,35*2+2,13*2)-(0,9) |  | 8.06 | [23 empty] | VV | 2
|  | mč.108 : (1,215*2+1,665*2)-(0,8) |  | 4.96 | [23 empty] | VV | 2
|  | mč.110/111 : (0,92*2+2,3*2)-(1,0*2) |  | 4.44 | [23 empty] | VV | 2
|  | mč.112 : (4,145*2+2,4*2)-(1,0*2) |  | 11.09 | [23 empty] | VV | 2
|  | mč.113 : (4,275*2+2,38*2)-(1,0+0,9) |  | 11.41 | [23 empty] | VV | 2
|  | mč.119 : (1,2) |  | 1.2 | [23 empty] | VV | 2
|  | mč.133 : (9,25) |  | 9.25 | [23 empty] | VV | 2
|  | (2,25) |  | 2.25 | [23 empty] | VV | 2
[28 empty] | VV | 2
|  | mč.125 : (3,15*2+2,5*2+0,96*2)-(0,8*2) |  | 11.62 | [23 empty] | VV | 2
|  | mč.127a : (1,6*2+1,6*2)-(0,8*2) |  | 4.8 | [23 empty] | VV | 2
|  | mč.127b : (1,62+1,0*2)-(0,8) |  | 2.82 | [23 empty] | VV | 2
|  | mč.128a : (1,56*2+1,46*2)-(0,8*2) |  | 4.44 | [23 empty] | VV | 2
|  | mč.128b : (1,57*2+0,86*2+0,1*2)-(0,8) |  | 4.26 | [23 empty] | VV | 2
|  | mč.129a : (1,21*2+1,0*2)-(0,8*2) |  | 2.82 | [23 empty] | VV | 2
|  | mč.129b : (1,65*2+1,0*2)-(0,8) |  | 4.5 | [23 empty] | VV | 2
|  | mč.130 : (2,02*2+2,63*2)-(0,8*2+1,0) |  | 6.7 | [23 empty] | VV | 2
|  | mč.131 : (2,34*2+2,63*2)-(0,8) |  | 9.14 | [23 empty] | VV | 2
|  | mč.132/134/135 : (3,3*2+1,68*2)-(0,8) |  | 9.16 | [23 empty] | VV | 2
|  | mč.136 : (1,25*2+2,65*2)-(0,8+0,9*2) |  | 5.2 | [23 empty] | VV | 2
|  | mč.137 : (0,95*2+1,98*2)-(0,8) |  | 5.06 | [23 empty] | VV | 2
|  | mč.138 : (0,81+1,5*2) |  | 3.81 | [23 empty] | VV | 2
|  | mč.139 : (1,6*2+1,98*2)-(0,9) |  | 6.26 | [23 empty] | VV | 2
|  | mč.140 : (1,57*2+1,47*2)-(0,8) |  | 5.28 | [23 empty] | VV | 2
|  | mč.141 : (1,0*2+1,63*2)-(0,9) |  | 4.36 | [23 empty] | VV | 2
|  | mč.142a : (1,115+1,15*2) |  | 3.415 | [23 empty] | VV | 2
|  | mč.142b : (0,95*2+1,9*2)-(0,8) |  | 4.9 | [23 empty] | VV | 2
|  | mč.146 : (2,29*2+2,65*2)-(1,0+0,9*2) |  | 7.08 | [23 empty] | VV | 2
|  | Konec provozního součtu | [25 empty] | VV
|  | 247,98 |  | 247.98 | [23 empty] | VV | 0
288 | 781 PC 001 | Vypracování dokumentace spárořezu obkladů | kus | 1 |  | 0 | 0 | 0 | 70000 | 70000 | 21 | 0 | 0 | 0 | 0 | 0 |  | Vlastní | Indiv | 0 | 0 |  | Práce | Běžná |  |  |  | POL1_
289 | 781.1 | Obklad keramický 600x300x10 matný, hladký, světle šedá dle výběru investora | m2 | 374.9696 |  | 0 | 0 | 0 | 650 | 243730.22 | 21 | 0 | 0 | 0 | 0 | 0 |  | Vlastní | Kalkul | 0 | 0 |  | Práce | Běžná |  |  |  | POL1_
|  | Začátek provozního součtu | [25 empty] | VV
|  | 1NP : | [25 empty] | VV | 2
|  | mč.101 : 1,5*(4,3*2+0,15*2+1,0*2+0,15*2) |  | 16.8 | [23 empty] | VV | 2
|  | 2,1*(10,9+0,35*2+14,45+11,15+13,1+3,6*2+1,05+0,1) |  | 123.165 | [23 empty] | VV | 2
|  | -(1,0*2,02+2,0*1,2*3+1,0*2,1*3+2,1*2,02+1,55*2,02+1,15*2,1+1,1*2,02) |  | -27.53 | [23 empty] | VV | 2
|  | mč.102 : 0 | [25 empty] | VV | 2
|  | mč.103 : 2,1*(4,815*2+3,6*2)-(1,15*2,1) |  | 32.928 | [23 empty] | VV | 2
|  | mč.104 : 2,1*(3,45+1,55+3,845+4,85+3,1)-(1,1*2,02+0,9*2,02) |  | 31.2295 | [23 empty] | VV | 2
|  | mč.105 : 2,1*(4,145*2+2,555*2)-(1,0*2,1*2) |  | 23.94 | [23 empty] | VV | 2
|  | mč.106 : 2,1*(5,55*2+2,25*2+0,4*2)-(1,1*2,1*2) |  | 29.82 | [23 empty] | VV | 2
|  | mč.107 : 2,1*(2,35*2+2,13*2)-(0,9*2,1) |  | 16.926 | [23 empty] | VV | 2
|  | mč.108 : 1,5*(1,215*2+1,665*2)-(0,8*1,5) |  | 7.44 | [23 empty] | VV | 2
|  | mč.110/111 : 1,5*(0,92*2+2,3*2)-(1,0*1,5*2) |  | 6.66 | [23 empty] | VV | 2
|  | mč.112 : 2,1*(4,145*2+2,4*2)-(1,0*2,1*2) |  | 23.289 | [23 empty] | VV | 2
|  | mč.113 : 2,1*(4,275*2+2,38*2)-(1,0*2,1+0,9*2,02) |  | 24.033 | [23 empty] | VV | 2
|  | mč.119 : 1,5*(1,2) |  | 1.8 | [23 empty] | VV | 2
|  | mč.133 : 2,1*(9,25)-(2,0*1,2*3+1,0*2,02) |  | 10.205 | [23 empty] | VV | 2
|  | 1,5*(2,25)+0,15*(2,0+1,2*2)*3 |  | 5.355 | [23 empty] | VV | 2
|  | Konec provozního součtu | [25 empty] | VV
|  | 326,0605*1,15 |  | 374.9696 | [23 empty] | VV | 0
290 | 781.2 | Obklad keramický 600x300x10 matný, hladký, tmavě šedá dle výběru investora | m2 | 248.9468 |  | 0 | 0 | 0 | 650 | 161815.43 | 21 | 0 | 0 | 0 | 0 | 0 |  | Vlastní | Indiv | 0 | 0 |  | Práce | Běžná |  |  |  | POL1_
|  | Začátek provozního součtu | [25 empty] | VV
|  | 1NP : | [25 empty] | VV | 2
|  | mč.125 : 2,1*(3,15*2+2,5*2+0,96*2)-(0,8*2,02*2) |  | 24.53 | [23 empty] | VV | 2
|  | mč.127a : 2,1*(1,6*2+1,6*2)-(0,8*2,1*2) |  | 10.08 | [23 empty] | VV | 2
|  | mč.127b : 2,1*(1,62+1,0*2)-(0,8*2,1) |  | 5.922 | [23 empty] | VV | 2
|  | mč.128a : 2,1*(1,56*2+1,46*2)-(0,8*2,1*2) |  | 9.324 | [23 empty] | VV | 2
|  | mč.128b : 2,1*(1,57*2+0,86*2+0,1*2)-(0,8*2,01) |  | 9.018 | [23 empty] | VV | 2
|  | mč.129a : 1,5*(1,21*2+1,0*2)-(0,8*1,5*2) |  | 4.23 | [23 empty] | VV | 2
|  | mč.129b : 1,5*(1,65*2+1,0*2)-(0,8*1,5) |  | 6.75 | [23 empty] | VV | 2
|  | mč.130 : 2,1*(2,02*2+2,63*2)-(0,8*2,02*2+1,0*2,02) |  | 14.278 | [23 empty] | VV | 2
|  | mč.131 : 2,1*(2,34*2+2,63*2)-(0,8*2,02) |  | 19.258 | [23 empty] | VV | 2
|  | mč.132/134/135 : 2,1*(3,3*2+1,68*2)-(0,8*2,02) |  | 19.3 | [23 empty] | VV | 2
|  | mč.136 : 2,1*(1,25*2+2,65*2)-(0,8*2,02+0,9*2,02*2) |  | 11.128 | [23 empty] | VV | 2
|  | mč.137 : 2,1*(0,95*2+1,98*2)-(0,8*2,02) |  | 10.69 | [23 empty] | VV | 2
|  | mč.138 : 2,1*(0,81+1,5*2) |  | 8.001 | [23 empty] | VV | 2
|  | mč.139 : 2,1*(1,6*2+1,98*2)-(0,9*2,02) |  | 13.218 | [23 empty] | VV | 2
|  | mč.140 : 2,1*(1,57*2+1,47*2)-(0,8*2,1) |  | 11.088 | [23 empty] | VV | 2
|  | mč.141 : 2,1*(1,0*2+1,63*2)-(0,9*2,1) |  | 9.156 | [23 empty] | VV | 2
|  | mč.142a : 1,5*(1,115+1,15*2) |  | 5.1225 | [23 empty] | VV | 2
|  | mč.142b : 2,1*(0,95*2+1,9*2)-(0,8*2,1) |  | 10.29 | [23 empty] | VV | 2
|  | mč.146 : 2,1*(2,29*2+2,65*2)-(1,0*2,02+0,9*2,02*2) |  | 15.092 | [23 empty] | VV | 2
|  | Konec provozního součtu | [25 empty] | VV
|  | 216,4755*1,15 |  | 248.9468 | [23 empty] | VV | 0
291 | 781111115RX0 | Otvor v obkladačce diamant.korunkou prům.do 30 mm | kus | 100 |  | 0 | 0 | 0 | 133.1 | 13310 | 21 | 0 | 0 | 0 | 0 | 0 |  | Vlastní | Kalkul | 0 | 0 |  | Práce | Běžná |  |  |  | POL1_7
292 | 781111116RX0 | Otvor v obkladačce diamant.korunkou prům.do 90 mm | kus | 25 |  | 0 | 0 | 0 | 179.1 | 4477.5 | 21 | 0 | 0 | 0 | 0 | 0 |  | Vlastní | Kalkul | 0 | 0 |  | Práce | Běžná |  |  |  | POL1_7
293 | 59760111.AH | Lišta nerez na obklad - L profil 6 mm, nerez /2,5m | m | 459.5855 |  | 0 | 259.5 | 119262.44 | 0 | 0 | 21 | 0 | 0 | 0 | 0 | 0 |  | Vlastní | Indiv | 0 | 0 |  | Specifikace | Běžná |  |  |  | POL3_1
|  | rohové lišty : | [25 empty] | VV | 0
|  | Začátek provozního součtu | [25 empty] | VV
|  | 1NP : | [25 empty] | VV | 2
|  | mč.101 : 2,1*12+1,5*8+1,1*10+(2,0+1,2*2)*3+(1,0+2,1*2)*3 |  | 77 | [23 empty] | VV | 2
|  | mč.102 : 0 | [25 empty] | VV | 2
|  | mč.103 : 2,1*5 |  | 10.5 | [23 empty] | VV | 2
|  | mč.104 : 2,1*4 |  | 8.4 | [23 empty] | VV | 2
|  | mč.105 : 2,1*4 |  | 8.4 | [23 empty] | VV | 2
|  | mč.106 : 2,1*3 |  | 6.3 | [23 empty] | VV | 2
|  | mč.107 : 2,1 |  | 2.1 | [23 empty] | VV | 2
|  | mč.108 : 1,5+0,9 |  | 2.4 | [23 empty] | VV | 2
|  | mč.110/111 : 0 | [25 empty] | VV | 2
|  | mč.112 : 2,1*4 |  | 8.4 | [23 empty] | VV | 2
|  | mč.113 : 2,1*4 |  | 8.4 | [23 empty] | VV | 2
|  | mč.119 : 0 | [25 empty] | VV | 2
|  | mč.133 : (2,0+1,2*2)*3 |  | 13.2 | [23 empty] | VV | 2
[28 empty] | VV | 2
|  | mč.125 : 2,1*5 |  | 10.5 | [23 empty] | VV | 2
|  | mč.127a : 0 | [25 empty] | VV | 2
|  | mč.127b : 0 | [25 empty] | VV | 2
|  | mč.128a : 2,1 |  | 2.1 | [23 empty] | VV | 2
|  | mč.128b : 2,1*2+0,86 |  | 5.06 | [23 empty] | VV | 2
|  | mč.129a : 0 | [25 empty] | VV | 2
|  | mč.129b : 0,8 |  | 0.8 | [23 empty] | VV | 2
|  | mč.130 : 0 | [25 empty] | VV | 2
|  | mč.131 : 2,1 |  | 2.1 | [23 empty] | VV | 2
|  | mč.132/134/135 : 0 | [25 empty] | VV | 2
|  | mč.136 : 0 | [25 empty] | VV | 2
|  | mč.137 : 0 | [25 empty] | VV | 2
|  | mč.138 : 0 | [25 empty] | VV | 2
|  | mč.139 : 0 | [25 empty] | VV | 2
|  | mč.140 : 2,1 |  | 2.1 | [23 empty] | VV | 2
|  | mč.141 : 0 | [25 empty] | VV | 2
|  | mč.142a : 1,115 |  | 1.115 | [23 empty] | VV | 2
|  | mč.142b : 0,95 |  | 0.95 | [23 empty] | VV | 2
|  | mč.146 : 0 | [25 empty] | VV | 2
|  | Konec provozního součtu | [25 empty] | VV
|  | 169,825*1,1 |  | 186.8075 | [23 empty] | VV | 0
[28 empty] | VV | 0
|  | ukončující lišty : | [25 empty] | VV | 0
|  | Začátek provozního součtu | [25 empty] | VV
|  | 1NP : | [25 empty] | VV | 2
|  | mč.101 : (10,95+0,3*2+14,45+11,15+4,1+0,5*4+6,5+0,37+3,65+1,05) |  | 54.82 | [23 empty] | VV | 2
|  | -(1,3*5+1,0*4+1,55+1,15+1,1+0,9+2,0*3) |  | -21.2 | [23 empty] | VV | 2
|  | mč.103 : (4,815*2+3,6*2)-(1,15) |  | 15.68 | [23 empty] | VV | 2
|  | mč.104 : (3,45+1,55+3,845+4,85+3,1)-(1,1+0,9) |  | 14.795 | [23 empty] | VV | 2
|  | mč.105 : (4,145*2+2,555*2)-(1,0*2) |  | 11.4 | [23 empty] | VV | 2
|  | mč.106 : (5,55*2+2,25*2+0,4*2)-(1,1*2) |  | 14.2 | [23 empty] | VV | 2
|  | mč.107 : (2,35*2+2,13*2)-(0,9) |  | 8.06 | [23 empty] | VV | 2
|  | mč.108 : (1,215*2+1,665*2)-(0,8) |  | 4.96 | [23 empty] | VV | 2
|  | mč.110/111 : (0,92*2+2,3*2)-(1,0*2) |  | 4.44 | [23 empty] | VV | 2
|  | mč.112 : (4,145*2+2,4*2)-(1,0*2) |  | 11.09 | [23 empty] | VV | 2
|  | mč.113 : (4,275*2+2,38*2)-(1,0+0,9) |  | 11.41 | [23 empty] | VV | 2
|  | mč.119 : (1,2) |  | 1.2 | [23 empty] | VV | 2
|  | mč.133 : (9,25) |  | 9.25 | [23 empty] | VV | 2
|  | (2,25) |  | 2.25 | [23 empty] | VV | 2
[28 empty] | VV | 2
|  | mč.125 : (3,15*2+2,5*2+0,96*2)-(0,8*2) |  | 11.62 | [23 empty] | VV | 2
|  | mč.127a : (1,6*2+1,6*2)-(0,8*2) |  | 4.8 | [23 empty] | VV | 2
|  | mč.127b : (1,62+1,0*2)-(0,8) |  | 2.82 | [23 empty] | VV | 2
|  | mč.128a : (1,56*2+1,46*2)-(0,8*2) |  | 4.44 | [23 empty] | VV | 2
|  | mč.128b : (1,57*2+0,86*2+0,1*2)-(0,8) |  | 4.26 | [23 empty] | VV | 2
|  | mč.129a : (1,21*2+1,0*2)-(0,8*2) |  | 2.82 | [23 empty] | VV | 2
|  | mč.129b : (1,65*2+1,0*2)-(0,8) |  | 4.5 | [23 empty] | VV | 2
|  | mč.130 : (2,02*2+2,63*2)-(0,8*2+1,0) |  | 6.7 | [23 empty] | VV | 2
|  | mč.131 : (2,34*2+2,63*2)-(0,8) |  | 9.14 | [23 empty] | VV | 2
|  | mč.132/134/135 : (3,3*2+1,68*2)-(0,8) |  | 9.16 | [23 empty] | VV | 2
|  | mč.136 : (1,25*2+2,65*2)-(0,8+0,9*2) |  | 5.2 | [23 empty] | VV | 2
|  | mč.137 : (0,95*2+1,98*2)-(0,8) |  | 5.06 | [23 empty] | VV | 2
|  | mč.138 : (0,81+1,5*2) |  | 3.81 | [23 empty] | VV | 2
|  | mč.139 : (1,6*2+1,98*2)-(0,9) |  | 6.26 | [23 empty] | VV | 2
|  | mč.140 : (1,57*2+1,47*2)-(0,8) |  | 5.28 | [23 empty] | VV | 2
|  | mč.141 : (1,0*2+1,63*2)-(0,9) |  | 4.36 | [23 empty] | VV | 2
|  | mč.142a : (1,115+1,15*2) |  | 3.415 | [23 empty] | VV | 2
|  | mč.142b : (0,95*2+1,9*2)-(0,8) |  | 4.9 | [23 empty] | VV | 2
|  | mč.146 : (2,29*2+2,65*2)-(1,0+0,9*2) |  | 7.08 | [23 empty] | VV | 2
|  | Konec provozního součtu | [25 empty] | VV
|  | 247,98*1,1 |  | 272.778 | [23 empty] | VV | 0
294 | 998781201R00 | Přesun hmot pro obklady keramické, výšky do 6 m | % | 12362.1812 |  | 0 | 0 | 0 | 4.25 | 52539.27 | 21 | 0 | 0 | 0 | 0 | 0 |  | RTS 24/ II | RTS 24/ II | 0 | 0 |  | Přesun hmot | Běžná |  |  |  | POL7_
Díl: | 783 | Nátěry |  |  |  | 0 |  | 0 |  | 70617.58 |  | 0 |  | 0.03 |  | 0 |  |  |  |  | 0 | [6 empty] | DIL
295 | 783 PC 001 | Nátěr syntetický ocel. zárubní výrobků 2x lakování | m2 | 99.182 |  | 0 | 0 | 0 | 712 | 70617.58 | 21 | 0 | 0.00034 | 0.03 | 0 | 0 |  | Vlastní | Kalkul | 0 | 0 |  | Práce | Běžná |  |  |  | POL1_
|  | ozn DT : | [25 empty] | VV | 0
|  | 1 : 1,3*2,02 |  | 2.626 | [23 empty] | VV | 0
|  | 2 : 1,3*2,02 |  | 2.626 | [23 empty] | VV | 0
|  | 3 : 1,0*2,02 |  | 2.02 | [23 empty] | VV | 0
|  | 4 : 1,5*2,02 |  | 3.03 | [23 empty] | VV | 0
|  | 5 : 1,5*2,02*2 |  | 6.06 | [23 empty] | VV | 0
|  | 6 : 1,0*2,02 |  | 2.02 | [23 empty] | VV | 0
|  | 7 : 1,1*2,02 |  | 2.222 | [23 empty] | VV | 0
|  | 8 : 0,9*2,02 |  | 1.818 | [23 empty] | VV | 0
|  | 9 : 0,9*2,02 |  | 1.818 | [23 empty] | VV | 0
|  | 10 : 0,9*2,02 |  | 1.818 | [23 empty] | VV | 0
|  | 11 : 0,9*2,02*2 |  | 3.636 | [23 empty] | VV | 0
|  | 12 : 0,9*2,02 |  | 1.818 | [23 empty] | VV | 0
|  | 13 : 0,8*2,02*4 |  | 6.464 | [23 empty] | VV | 0
|  | 14 : 0,8*2,02 |  | 1.616 | [23 empty] | VV | 0
|  | 15 : 0,8*2,02 |  | 1.616 | [23 empty] | VV | 0
|  | 16 : 0,8*2,02*4 |  | 6.464 | [23 empty] | VV | 0
|  | 17 : 0,8*2,02*2 |  | 3.232 | [23 empty] | VV | 0
|  | 18 : 0,9*2,02 |  | 1.818 | [23 empty] | VV | 0
|  | 19 : 1,0*2,02 |  | 2.02 | [23 empty] | VV | 0
|  | 20 : 0,8*2,02 |  | 1.616 | [23 empty] | VV | 0
|  | 21 : 0,8*2,02 |  | 1.616 | [23 empty] | VV | 0
|  | 22 : 0,9*2,02 |  | 1.818 | [23 empty] | VV | 0
|  | 23 : 1,0*2,02 |  | 2.02 | [23 empty] | VV | 0
|  | 24 : 0,9*2,02 |  | 1.818 | [23 empty] | VV | 0
|  | 25 : 0,9*2,02 |  | 1.818 | [23 empty] | VV | 0
[28 empty] | VV | 0
|  | ozn DZ : | [25 empty] | VV | 0
|  | 1 : 1,5*2,02 |  | 3.03 | [23 empty] | VV | 0
|  | 2 : 1,55*2,02 |  | 3.131 | [23 empty] | VV | 0
|  | 3 : 0 | [25 empty] | VV | 0
|  | 4 : 0 | [25 empty] | VV | 0
|  | 5 : 0 | [25 empty] | VV | 0
|  | 6 : 1,55*2,02 |  | 3.131 | [23 empty] | VV | 0
|  | 7 : 1,55*2,02 |  | 3.131 | [23 empty] | VV | 0
|  | 8 : 0,9*2,02 |  | 1.818 | [23 empty] | VV | 0
|  | 9 : 1,1*2,02 |  | 2.222 | [23 empty] | VV | 0
|  | 10 : 1,1*2,02 |  | 2.222 | [23 empty] | VV | 0
|  | 11 : 0,9*2,02 |  | 1.818 | [23 empty] | VV | 0
|  | 12 : 0,8*2,02 |  | 1.616 | [23 empty] | VV | 0
|  | 13 : 1,55*2,02 |  | 3.131 | [23 empty] | VV | 0
|  | 14 : 1,0*2,02 |  | 2.02 | [23 empty] | VV | 0
|  | 15 : 1,0*2,02 |  | 2.02 | [23 empty] | VV | 0
|  | 16 : 0 | [25 empty] | VV | 0
|  | 17 : 1,2*2,02 |  | 2.424 | [23 empty] | VV | 0
|  | 18 : 1,0*2,02 |  | 2.02 | [23 empty] | VV | 0
Díl: | 784 | Malby |  |  |  | 0 |  | 186631.82 |  | 216294.36 |  | 0 |  | 1.09 |  | 0 |  |  |  |  | 338.72 | [6 empty] | DIL
296 | 784191101R00 | Penetrace podkladu univerzální 1x | m2 | 2177.6609 |  | 0 | 5.81 | 12652.21 | 20.69 | 45055.81 | 21 | 0 | 7e-05 | 0.15 | 0 | 0 |  | RTS 24/ II | RTS 24/ II | 0.03 | 65.33 |  | Práce | Běžná |  |  |  | POL1_7
|  | 2028,47425 |  | 2028.4742 | [23 empty] | VV | 0
|  | 149,1867 |  | 149.1867 | [23 empty] | VV | 0
297 | 784195412R00 | Malba tekutá, bílá, 2x (čistá plocha malby) vč.ochranné fólie, malířské pásky, atd | m2 | 2028.4742 |  | 0 | 15.36 | 31157.36 | 64.84 | 131526.27 | 21 | 0 | 0.00029 | 0.59 | 0 | 0 |  | RTS 24/ II | RTS 24/ II | 0.10191 | 206.72 |  | Práce | Běžná |  |  |  | POL1_7
|  | strop : 58,788 |  | 58.788 | [23 empty] | VV | 0
|  | stěny : 1560,38475 |  | 1560.3847 | [23 empty] | VV | 0
|  | ostění : 43,6285 |  | 43.6285 | [23 empty] | VV | 0
[28 empty] | VV | 0
|  | ostatní plochy dotčené rekonstrukcí : | [25 empty] | VV | 0
|  | mč.133 : 3,85*(17,95*2+13,25*2+0,52*8) |  | 256.256 | [23 empty] | VV | 0
|  | mč.118 : 3,85*(3,04*2+2,33*2) |  | 41.349 | [23 empty] | VV | 0
|  | mč.122 : 3,85*(3,04*2+5,8*2) |  | 68.068 | [23 empty] | VV | 0
298 | 784452212R00 | Malba sádrokartonových podhledů/stěn 2x | m2 | 149.1867 |  | 0 | 24.25 | 3617.78 | 55.95 | 8347 | 21 | 0 | 0.00073 | 0.11 | 0 | 0 |  | Vlastní | Indiv | 0.1 | 14.92 |  | Práce | Běžná |  |  |  | POL1_
|  | podhled N1 : | [25 empty] | VV | 0
|  | 1NP : | [25 empty] | VV | 0
|  | mč.102 : 15,34 |  | 15.34 | [23 empty] | VV | 0
|  | mč.106 : 14,83 |  | 14.83 | [23 empty] | VV | 0
|  | mč.107 : 4,58 |  | 4.58 | [23 empty] | VV | 0
|  | mč.110 : 1,0 |  | 1 | [23 empty] | VV | 0
|  | mč.111 : 1,1 |  | 1.1 | [23 empty] | VV | 0
|  | mč.138 : 2,8 |  | 2.8 | [23 empty] | VV | 0
[28 empty] | VV | 0
|  | podhled N2 : | [25 empty] | VV | 0
|  | 1NP : | [25 empty] | VV | 0
|  | mč.101 : (3,21*4,1) |  | 13.161 | [23 empty] | VV | 0
|  | mč.105 : 14,98 |  | 14.98 | [23 empty] | VV | 0
|  | mč.108 : 1,79 |  | 1.79 | [23 empty] | VV | 0
|  | mč.109 : 9,38-(0,88*1,75) |  | 7.84 | [23 empty] | VV | 0
|  | mč.112 : 6,89 |  | 6.89 | [23 empty] | VV | 0
|  | mč.113 : 10,33 |  | 10.33 | [23 empty] | VV | 0
|  | mč.125 : 5,71 |  | 5.71 | [23 empty] | VV | 0
|  | mč.127a : 2,53 |  | 2.53 | [23 empty] | VV | 0
|  | mč.127b : 1,6 |  | 1.6 | [23 empty] | VV | 0
|  | mč.128a : 2,2 |  | 2.2 | [23 empty] | VV | 0
|  | mč.128b : 1,35 |  | 1.35 | [23 empty] | VV | 0
|  | mč.129a : 1,32 |  | 1.32 | [23 empty] | VV | 0
|  | mč.129b : 1,31 |  | 1.31 | [23 empty] | VV | 0
|  | mč.140 : 2,2 |  | 2.2 | [23 empty] | VV | 0
|  | mč.141 : 1,72 |  | 1.72 | [23 empty] | VV | 0
|  | mč.142a : 1,81 |  | 1.81 | [23 empty] | VV | 0
|  | mč.142b : 2,15 |  | 2.15 | [23 empty] | VV | 0
[28 empty] | VV | 0
|  | podhled N3 : | [25 empty] | VV | 0
|  | mč.109 : (0,88*1,75) |  | 1.54 | [23 empty] | VV | 0
|  | obklad VZT svislé : 1,35*(0,88*2+1,75) |  | 4.7385 | [23 empty] | VV | 0
[28 empty] | VV | 0
|  | pozn 22 předstěna nad boxy +2,420/+3,740 : | [25 empty] | VV | 0
|  | řez BB mč.101 : 1,32*(2,5*2+3,25) |  | 10.89 | [23 empty] | VV | 0
|  | řez CC mč.105/112/124 : 1,32*(5,105*2) |  | 13.4772 | [23 empty] | VV | 0
299 | 783897131R0Z | Nátěr otěruvzdor/omyvatelný keram vč.penetrace | m2 | 287.5175 |  | 0 | 484.16 | 139204.47 | 109.09 | 31365.28 | 21 | 0 | 0.00084 | 0.24 | 0 | 0 |  | Vlastní | Kalkul | 0.18 | 51.75 |  | Práce | Běžná |  |  |  | POL1_
|  | v místnostech bez obkladů stěn : | [25 empty] | VV | 0
|  | 1PP : 0 | [25 empty] | VV | 0
[28 empty] | VV | 0
|  | 1NP : | [25 empty] | VV | 0
|  | mč.102 : 1,5*(5,23*2+3,4*2)-(0,8*2) |  | 24.29 | [23 empty] | VV | 0
|  | mč.109 : 1,5*(3,035*2+3,2*2)-1,5*(0,7+0,8) |  | 16.455 | [23 empty] | VV | 0
|  | mč.114/116/144 : 1,5*(7,6*2+8,45*2+1,7*2)-1,5*(0,7+0,9+0,8+0,7*2+1,45*3) |  | 41.025 | [23 empty] | VV | 0
|  | mč.115 : 1,5*(6,63*2+3,95*2+0,5*4)-1,5*(1,1+0,9) |  | 31.74 | [23 empty] | VV | 0
|  | mč.117 : 1,5*(4,8*2+2,655*2+0,3*2)-1,5*(1,45+2,0) |  | 18.09 | [23 empty] | VV | 0
|  | mč.119 : 1,5*(5,12*2+2,655*2)-1,5*(0,8) |  | 22.125 | [23 empty] | VV | 0
|  | mč.120 : 1,5*(1,68*2+2,63*2)-(0,8*1,5) |  | 11.73 | [23 empty] | VV | 0
|  | mč.124/145 : 1,5*(1,9+3,6+5,5+1,23+4,65+2,5+1,3+7,65+2,5+1,72+6,95+1,45+13,1)-1,5*(1,0+1,45+0,7+1,0+0,9*2+0,8*3+1,0*2+1,45+1,1+0,9+1,45+0,8) |  | 57 | [23 empty] | VV | 0
|  | mč.126 : 1,5*(5,35*2+3,8*2)-1,5*(0,8+0,7) |  | 25.2 | [23 empty] | VV | 0
|  | mč.133 : 1,5*(5,15+3,445)-1,5*(0,9+1,0) |  | 10.0425 | [23 empty] | VV | 0
|  | mč.138 : 1,5*(0,81+1,8*2)-(0,7*1,5) |  | 5.565 | [23 empty] | VV | 0
|  | mč.147 : 1,5*(2,63*2+2,655*2)-1,5*(0,84) |  | 14.595 | [23 empty] | VV | 0
|  | mč.148 : 1,5*(2,67*2+2,5*2)-1,5*(1,0*2+1,9) |  | 9.66 | [23 empty] | VV | 0
Díl: | 799 | Ostatní |  |  |  | 0 |  | 0 |  | 539020 |  | 0 |  | 0 |  | 0 |  |  |  |  | 0 | [6 empty] | DIL
300 | 799 OS/01 | D+M Zásobník na tekuté mýdlo, nerez matný 100x240x100 mm vč.kotvení viz specifikace prvků | kus | 16 |  | 0 | 0 | 0 | 1520 | 24320 | 21 | 0 | 0 | 0 | 0 | 0 |  | Vlastní | Indiv | 0 | 0 |  | Práce | Běžná |  |  |  | POL1_7
301 | 799 OS/02 | D+M Zásobník na papírové ručníky, nerez matný 265x270x92 mm vč.kotvení viz specifikace prvků | kus | 14 |  | 0 | 0 | 0 | 2680 | 37520 | 21 | 0 | 0 | 0 | 0 | 0 |  | Vlastní | Indiv | 0 | 0 |  | Práce | Běžná |  |  |  | POL1_7
302 | 799 OS/03 | D+M Držák ručníků, pochrom mosaz dl.600 mm vč.kotvení viz specifikace prvků | kus | 4 |  | 0 | 0 | 0 | 1410 | 5640 | 21 | 0 | 0 | 0 | 0 | 0 |  | Vlastní | Indiv | 0 | 0 |  | Práce | Běžná |  |  |  | POL1_7
303 | 799 OS/04 | D+M Odpadkový koš 300x200x200 mm, leštěná nerez vč.kotvení viz specifikace prvků | kus | 21 |  | 0 | 0 | 0 | 1250 | 26250 | 21 | 0 | 0 | 0 | 0 | 0 |  | Vlastní | Indiv | 0 | 0 |  | Práce | Běžná |  |  |  | POL1_7
304 | 799 OS/05 | D+M Systému generálního klíče (SYSTÉM 3 ÚROVNÍ GK) | soubor | 1 |  | 0 | 0 | 0 | 1250 | 1250 | 21 | 0 | 0 | 0 | 0 | 0 |  | Vlastní | Indiv | 0 | 0 |  | Práce | Běžná |  |  |  | POL1_7
305 | 799 OS/06 | Neobsazeno | [17 empty] | 0 | 0 |  | Práce | Běžná |  |  |  | POL1_7
306 | 799 OS/07 | D+M Šatní skříň 1740x450x600 mm, ocel plech lak tl.0,8 mm vč.kotvení viz specifikace prvků | kus | 16 |  | 0 | 0 | 0 | 14580 | 233280 | 21 | 0 | 0 | 0 | 0 | 0 |  | Vlastní | Indiv | 0 | 0 |  | Práce | Běžná |  |  |  | POL1_7
307 | 799 OS/08 | D+M Hasící přístroj práškový 6kg has schopnost 34A vč.kotvení viz specifikace prvků | kus | 3 |  | 0 | 0 | 0 | 3500 | 10500 | 21 | 0 | 0 | 0 | 0 | 0 |  | Vlastní | Indiv | 0 | 0 |  | Práce | Běžná |  |  |  | POL1_7
308 | 799 OS/09 | D+M Šatní lavice 3000x420x280 mm, ocel kce, dřev sedák viz specifikace prvků | kus | 2 |  | 0 | 0 | 0 | 8700 | 17400 | 21 | 0 | 0 | 0 | 0 | 0 |  | Vlastní | Indiv | 0 | 0 |  | Práce | Běžná |  |  |  | POL1_7
309 | 799 OS/10 | D+M Šatní lavice 1800x420x280 mm, ocel kce, dřev sedák viz specifikace prvků | kus | 1 |  | 0 | 0 | 0 | 6500 | 6500 | 21 | 0 | 0 | 0 | 0 | 0 |  | Vlastní | Indiv | 0 | 0 |  | Práce | Běžná |  |  |  | POL1_7
310 | 799 OS/11 | D+M Nástěnný nárazník, nerez (potrav.) ochranné svodidlo 150x32 vč.kotvení viz specifikace prvků | m | 130 |  | 0 | 0 | 0 | 410 | 53300 | 21 | 0 | 0 | 0 | 0 | 0 |  | Vlastní | Indiv | 0 | 0 |  | Práce | Běžná |  |  |  | POL1_7
311 | 799 OS/12 | D+M Podlahové dilatační lišty tl.15 mm dl.700 mm, hliník, viz specifikace prvků | kus | 6 |  | 0 | 0 | 0 | 650 | 3900 | 21 | 0 | 0 | 0 | 0 | 0 |  | Vlastní | Indiv | 0 | 0 |  | Práce | Běžná |  |  |  | POL1_7
312 | 799 OS/13 | D+M Podlahové dilatační lišty tl.15 mm dl.800 mm, hliník, viz specifikace prvků | kus | 1 |  | 0 | 0 | 0 | 700 | 700 | 21 | 0 | 0 | 0 | 0 | 0 |  | Vlastní | Indiv | 0 | 0 |  | Práce | Běžná |  |  |  | POL1_7
313 | 799 OS/14 | D+M Podlahové dilatační/přechodové lišty tl.15 mm dl.800 mm, hliník, viz specifikace prvků | kus | 3 |  | 0 | 0 | 0 | 650 | 1950 | 21 | 0 | 0 | 0 | 0 | 0 |  | Vlastní | Indiv | 0 | 0 |  | Práce | Běžná |  |  |  | POL1_7
314 | 799 OS/15 | D+M Podlahové dilatační lišty tl.15 mm dl.900 mm, hliník, viz specifikace prvků | kus | 3 |  | 0 | 0 | 0 | 750 | 2250 | 21 | 0 | 0 | 0 | 0 | 0 |  | Vlastní | Indiv | 0 | 0 |  | Práce | Běžná |  |  |  | POL1_7
315 | 799 OS/16 | D+M Podlahové dilatační lišty tl.15 mm dl.1000 mm, hliník, viz specifikace prvků | kus | 3 |  | 0 | 0 | 0 | 800 | 2400 | 21 | 0 | 0 | 0 | 0 | 0 |  | Vlastní | Indiv | 0 | 0 |  | Práce | Běžná |  |  |  | POL1_7
316 | 799 OS/17 | D+M Podlahové dilatační lišty tl.15 mm dl.1100 mm, hliník, viz specifikace prvků | kus | 1 |  | 0 | 0 | 0 | 850 | 850 | 21 | 0 | 0 | 0 | 0 | 0 |  | Vlastní | Indiv | 0 | 0 |  | Práce | Běžná |  |  |  | POL1_7
317 | 799 OS/18 | D+M Podlahové dilatační lišty tl.15 mm dl.1450 mm, hliník, viz specifikace prvků | kus | 1 |  | 0 | 0 | 0 | 950 | 950 | 21 | 0 | 0 | 0 | 0 | 0 |  | Vlastní | Indiv | 0 | 0 |  | Práce | Běžná |  |  |  | POL1_7
318 | 799 OS/19 | D+M Dávkovač dezinfekce 1l, plast, šedý 115x240x100 mm vč.kotvení viz specifikace prvků | kus | 5 |  | 0 | 0 | 0 | 1520 | 7600 | 21 | 0 | 0 | 0 | 0 | 0 |  | Vlastní | Indiv | 0 | 0 |  | Práce | Běžná |  |  |  | POL1_7
319 | 799 OS/20 | D+M Systémová dělící WC stěna, jádro DTD tl.25mm, oboust HPL lam tl.1mm vč.dveří š.700 mm, kování, kotvení viz specifikace prvků | kus | 1 |  | 0 | 0 | 0 | 18900 | 18900 | 21 | 0 | 0 | 0 | 0 | 0 |  | Vlastní | Indiv | 0 | 0 |  | Práce | Běžná |  |  |  | POL1_7
320 | 799 OS/21 | D+M Sytémové obložení niky s dveřmi, dřevotřísk desky HPL tl.20 mm, 2xdvoukř.dveře viz specifikace prvků | kus | 1 |  | 0 | 0 | 0 | 24200 | 24200 | 21 | 0 | 0 | 0 | 0 | 0 |  | Vlastní | Indiv | 0 | 0 |  | Práce | Běžná |  |  |  | POL1_7
321 | 799 OS/22 | D+M Orientační systém - štítek na dveře, lakovaný hliník tl.0,6mm 200x66 mm viz specifikace prvků | kus | 35 |  | 0 | 0 | 0 | 260 | 9100 | 21 | 0 | 0 | 0 | 0 | 0 |  | Vlastní | Indiv | 0 | 0 |  | Práce | Běžná |  |  |  | POL1_7
322 | 799 PC 001 | Přeložení vnitřních instalací (ZTI, PLYN, ÚT. ELEKTRO) v místě nové strojovny VZT v 1.PP | soubor | 1 |  | 0 | 0 | 0 | 260 | 260 | 21 | 0 | 0 | 0 | 0 | 0 |  | Vlastní | Indiv | 0 | 0 |  | Práce | Běžná |  |  |  | POL1_
323 | 799 PC 002 | D+M Zrcadlo 600x600 mm k umyvadlům na toalety a kanceláře, zapuštěné do obkladu | kus | 9 |  | 0 | 0 | 0 | 5000 | 45000 | 21 | 0 | 0 | 0 | 0 | 0 |  | Vlastní | Indiv | 0 | 0 |  | Práce | Běžná |  |  |  | POL1_
324 | 799 PC 003 | D+M Zrcadlo 400x600 mm pro imobilní vč.kotvení | kus | 1 |  | 0 | 0 | 0 | 5000 | 5000 | 21 | 0 | 0 | 0 | 0 | 0 |  | Vlastní | Indiv | 0 | 0 |  | Práce | Běžná |  |  |  | POL1_
Díl: | D96 | Přesuny suti a vybouraných hmot |  |  |  | 0 |  | 0 |  | 1424279.09 |  | 0 |  | 0 |  | 0 |  |  |  |  | 1665.49 | [6 empty] | DIL
325 | 979086112R00 | Nakládání nebo překládání suti a vybouraných hmot | t | 306.8906 |  | 0 | 0 | 0 | 222.5 | 68283.15 | 21 | 0 | 0 | 0 | 0 | 0 |  | RTS 24/ II | RTS 24/ II | 0.277 | 85.01 |  | Přesun suti | Běžná |  |  |  | POL8_
326 | 979011111R00 | Svislá doprava suti a vybour. hmot za 2.NP a 1.PP | t | 306.8906 |  | 0 | 0 | 0 | 471 | 144545.45 | 21 | 0 | 0 | 0 | 0 | 0 |  | RTS 24/ II | RTS 24/ II | 1.866 | 572.66 |  | Přesun suti | Běžná |  |  |  | POL8_
327 | 979081111R00 | Odvoz suti a vybour. hmot na skládku do 1 km | t | 306.8906 |  | 0 | 0 | 0 | 301 | 92374.06 | 21 | 0 | 0 | 0 | 0 | 0 |  | RTS 24/ II | RTS 24/ II | 0.98 | 300.75 |  | Přesun suti | Běžná |  |  |  | POL8_
328 | 979081121R00 | Příplatek k odvozu za každý další 1 km (9km) | t | 2762.0151 |  | 0 | 0 | 0 | 26.4 | 72917.2 | 21 | 0 | 0 | 0 | 0 | 0 |  | RTS 24/ II | RTS 24/ II | 0 | 0 |  | Přesun suti | Běžná |  |  |  | POL8_
329 | 979082111R00 | Vnitrostaveništní doprava suti do 10 m | t | 306.8906 |  | 0 | 0 | 0 | 432.5 | 132730.17 | 21 | 0 | 0 | 0 | 0 | 0 |  | RTS 24/ II | RTS 24/ II | 1.884 | 578.18 |  | Přesun suti | Běžná |  |  |  | POL8_
330 | 979082121R00 | Příplatek k vnitrost. dopravě suti za dalších 5 m | t | 613.7811 |  | 0 | 0 | 0 | 48.2 | 29584.25 | 21 | 0 | 0 | 0 | 0 | 0 |  | RTS 24/ II | RTS 24/ II | 0.21 | 128.89 |  | Přesun suti | Běžná |  |  |  | POL8_
331 | 979990107R00 | Poplatek za uložení suti - směs betonu, cihel, dřeva, skupina odpadu 170904 (PŘI NETŘÍDĚNÍ!!!) | t | 306.8906 |  | 0 | 0 | 0 | 2880 | 883844.81 | 21 | 0 | 0 | 0 | 0 | 0 |  | RTS 24/ II | RTS 24/ II | 0 | 0 |  | Přesun suti | Běžná |  |  |  | POL8_
[26 empty] | 12 | 21 | DPH
| Celkem |  |  |  |  | 0 | [19 empty] | 0 | 0 | SUM
Poznámky uchazeče k zadání
POPUZIV
END
Note on S6: Jedná se o informaci, zda se jedná o položku, která je do rozpočtu zadána z cenové soustavy RTS, nebo vlastní.
Note on T6: Jedná se o název CÚ, která je zadána u položky rozpočtu

## D.1.4 D.1.4.1 Pol
Soupis prací (SP) | [27 empty] | #TypZaznamu#
S: |  | Modernizace kuchyně MMB Malinovského nám.3 - zpracování projektové dokumentace | [25 empty] | STA
O: | D.1.4 | Technika prostředí | [22 empty] | STA |  |  | OBJ
R: | D.1.4.1 | Zdravotně technické instalace | [25 empty] | ROZ
P.č. | Číslo položky | Název položky | MJ | Množství | Cena / MJ | Celkem | Dodávka | Dodávka celk. | Montáž | Montáž celk. | DPH | Cena s DPH | Hmotnost / MJ | Hmotnost celk.(t) | Dem. hmotnost / MJ | Dem. hmotnost celk.(t) | Ceník | Cen. soustava / platnost | Cenová úroveň | Nhod / MJ | Nhod celk. | Dodavatel | Typ položky | Stav položky
Díl: | 001 | 722 Vnitřní vodovod-vnitřní rozvody |  |  |  | 0 |  | 0 |  | 458699.17 |  | 0 |  | 0.73 |  | 0 |  |  |  |  | 0 | [6 empty] | DIL
1 | 722172742R00 | Potrubí plastové PPR-CT, včetně zednických výpomocí a fitinků, D 20 x 2,3 mm | m | 322 |  | 0 | 0 | 0 | 263.5 | 84847 | 21 | 0 | 0.00042 | 0.14 | 0 | 0 |  | RTS 24/ II | RTS 24/ II | 0 | 0 |  | Práce | Běžná |  |  |  | POL1_7
322
2 | 722172743R00 | Potrubí plastové PPR-CT, včetně zednických výpomocí a fitinků, D 25 x 2,8 mm | m | 229 |  | 0 | 0 | 0 | 327.01 | 74885.29 | 21 | 0 | 0.00054 | 0.12 | 0 | 0 |  | RTS 24/ II | RTS 24/ II | 0 | 0 |  | Práce | Běžná |  |  |  | POL1_7
229
3 | 722172744R00 | Potrubí plastové PPR-CT, včetně zednických výpomocí a fitinků, D 32 x 3,6 mm | m | 131 |  | 0 | 0 | 0 | 439 | 57509 | 21 | 0 | 0.00071 | 0.09 | 0 | 0 |  | RTS 24/ II | RTS 24/ II | 0 | 0 |  | Práce | Běžná |  |  |  | POL1_7
131
4 | 722172745R00 | Potrubí plastové PPR-CT, včetně zednických výpomocí a fitinků, D 40 x 4,5 mm | m | 74 |  | 0 | 0 | 0 | 707 | 52318 | 21 | 0 | 0.00104 | 0.08 | 0 | 0 |  | RTS 24/ II | RTS 24/ II | 0 | 0 |  | Práce | Běžná |  |  |  | POL1_7
74
5 | 722172746R00 | Potrubí plastové PPR-CT, včetně zednických výpomocí a fitinků, D 50 x 5,6 mm | m | 30 |  | 0 | 0 | 0 | 984 | 29520 | 21 | 0 | 0.00147 | 0.04 | 0 | 0 |  | RTS 24/ II | RTS 24/ II | 0 | 0 |  | Práce | Běžná |  |  |  | POL1_7
30
6 | 722172747R00 | Potrubí plastové PPR-CT, včetně zednických výpomocí a fitinků, D 63 x 7,1mm | m | 12 |  | 0 | 0 | 0 | 1412 | 16944 | 21 | 0 | 0.00224 | 0.03 | 0 | 0 |  | RTS 24/ II | RTS 24/ II | 0 | 0 |  | Práce | Běžná |  |  |  | POL1_7
12
7 | 722174212R00 | Montáž potr.plast.rovné.svař.D 20 mm,vodovod | m | 322 |  | 0 | 0 | 0 | 92.3 | 29720.6 | 21 | 0 | 0.00028 | 0.09 | 0 | 0 |  | RTS 24/ II | RTS 24/ II | 0 | 0 |  | Práce | Běžná |  |  |  | POL1_7
322
8 | 722174213R00 | Montáž potr.plast.polyf.svař.D 25 mm,vodovod | m | 229 |  | 0 | 0 | 0 | 99.01 | 22673.29 | 21 | 0 | 0.00028 | 0.06 | 0 | 0 |  | RTS 24/ II | RTS 24/ II | 0 | 0 |  | Práce | Běžná |  |  |  | POL1_7
229
9 | 722174214R00 | Montáž potr.plast. polyf.svař.D 32 mm,vodovod | m | 131 |  | 0 | 0 | 0 | 113.5 | 14868.5 | 21 | 0 | 0.00028 | 0.04 | 0 | 0 |  | RTS 24/ II | RTS 24/ II | 0 | 0 |  | Práce | Běžná |  |  |  | POL1_7
131
10 | 722174215R00 | Montáž potr.plast. polyf.svař.D 40 mm,vodovod | m | 74 |  | 0 | 0 | 0 | 129 | 9546 | 21 | 0 | 0.0003 | 0.02 | 0 | 0 |  | RTS 24/ II | RTS 24/ II | 0 | 0 |  | Práce | Běžná |  |  |  | POL1_7
74
11 | 722174216R00 | Montáž potr.plast. polyf.svař.D 50 mm,vodovod | m | 30 |  | 0 | 0 | 0 | 136.5 | 4095 | 21 | 0 | 0.0003 | 0.01 | 0 | 0 |  | RTS 24/ II | RTS 24/ II | 0 | 0 |  | Práce | Běžná |  |  |  | POL1_7
30
12 | 722174217R00 | Montáž potr.plast. polyf.svař.D 63 mm,vodovod | m | 12 |  | 0 | 0 | 0 | 146.5 | 1758 | 21 | 0 | 0.0003 | 0 | 0 | 0 |  | RTS 24/ II | RTS 24/ II | 0 | 0 |  | Práce | Běžná |  |  |  | POL1_7
12
13 | 722290234R00 | Zkoušky, proplach a dezinfekce vodovodního potrubí DN 80 mm | m | 798 |  | 0 | 0 | 0 | 37 | 29526 | 21 | 0 | 1e-05 | 0.01 | 0 | 0 |  | RTS 24/ II | RTS 24/ II | 0 | 0 |  | Práce | Běžná |  |  |  | POL1_7
798
14 | 733190109R00 | Tlaková zkouška potrubí nových vodovodních rozvodů | m | 798 |  | 0 | 0 | 0 | 25.6 | 20428.8 | 21 | 0 | 0 | 0 | 0 | 0 |  | RTS 24/ II | RTS 24/ II | 0 | 0 |  | Práce | Běžná |  |  |  | POL1_7
798
15 | R01 | Dodávka a montáž doplňkového materiálu (ostatní drobný materiál pro uchycení a spojování potrubí, uložení potrubí, závěsy) | soubor | 1 |  | 0 | 0 | 0 | 6500 | 6500 | 21 | 0 | 1e-05 | 0 | 0 | 0 |  | Vlastní | Indiv
1
16 | R02 | Dodávka a montáž požární ucpávky v systémovém provedení | m | 2.1589 |  | 0 | 0 | 0 | 1200 | 2590.68 | 21 | 0 | 0 | 0 | 0 | 0 |  | Vlastní | Indiv
5
17 | 998722101R00 | Přesun hmot pro vnitřní vodovod, výšky do 6 m | t | 1.27 |  | 0 | 0 | 0 | 763 | 969.01 | 21 | 0 | 0 | 0 | 0 | 0 |  | RTS 24/ II | RTS 24/ II | 0 | 0 |  | Práce | Běžná |  |  |  | POL1_7
1.27
Díl: | 002 | 725 Zařizovací předměty - Vzory viz kniha standartů textová část |  |  |  | 0 |  | 239489.43 |  | 352497.22 |  | 0 |  | 1.05 |  | 0 |  |  |  |  | 0 | [6 empty] | DIL
18 | 551620210 | Odtoková souprava systém CLICK/CLACK kov | kus | 16 |  | 0 | 0 | 0 | 604 | 9664 | 21 | 0 | 0.00041 | 0.01 | 0 | 0 |  | RTS 24/ II | RTS 24/ II | 0 | 0 |  | Práce | Běžná |  |  |  | POL1_7
16
19 | 725119306R00 | Montáž klozetu závěsného vč. sedátko s poklopem a brzdou | soubor | 4 |  | 0 | 0 | 0 | 894.01 | 3576.04 | 21 | 0 | 0.00089 | 0 | 0 | 0 |  | RTS 24/ II | RTS 24/ II | 0 | 0 |  | Práce | Běžná |  |  |  | POL1_7
4
20 | 725119305R00 | Montáž klozetových mís kombinovaných vč. sedátko s poklopem a brzdou | soubor | 5 |  | 0 | 0 | 0 | 1749 | 8745 | 21 | 0 | 0.00392 | 0.02 | 0 | 0 |  | RTS 24/ II | RTS 24/ II
5
21 | 725129201R00 | Montáž pisoárového záchodku bez nádrže | soubor | 5 |  | 0 | 0 | 0 | 1749 | 8745 | 21 | 0 | 0.00392 | 0.02 | 0 | 0 |  | RTS 24/ II | RTS 24/ II | 0 | 0 |  | Práce | Běžná |  |  |  | POL1_7
5
22 | 725219401R00 | Montáž umyvadel na šrouby do zdiva | soubor | 16 |  | 0 | 0 | 0 | 1009.99 | 16159.84 | 21 | 0 | 0.00141 | 0.02 | 0 | 0 |  | RTS 24/ II | RTS 24/ II | 0 | 0 |  | Práce | Běžná |  |  |  | POL1_7
16
23 | R03 | Montáž nerezového sprchového žlabu, vč. nerez krycího roštu a zápachové uzávěrky | soubor | 3 |  | 0 | 0 | 0 | 5780 | 17340 | 21 | 0 | 0 | 0 | 0 | 0 |  | Vlastní | Indiv
3
24 | 725249102R00 | Montáž sprchových mís a vaniček | soubor | 1 |  | 0 | 0 | 0 | 2125 | 2125 | 21 | 0 | 0.00062 | 0 | 0 | 0 |  | RTS 24/ II | RTS 24/ II | 0 | 0 |  | Práce | Běžná |  |  |  | POL1_7
1
25 | 725249103R00 | Montáž sprchových koutů a dveří | soubor | 1 |  | 0 | 0 | 0 | 1677 | 1677 | 21 | 0 | 0.00017 | 0 | 0 | 0 |  | RTS 24/ II | RTS 24/ II | 0 | 0 |  | Práce | Běžná |  |  |  | POL1_7
1
26 | 725814105R00 | Dodávka a montáž ventil rohový s filtrem DN 10 (3/8") | soubor | 84 |  | 0 | 0 | 0 | 454.51 | 38178.84 | 21 | 0 | 0.00024 | 0.02 | 0 | 0 |  | RTS 24/ II | RTS 24/ II | 0 | 0 |  | Práce | Běžná |  |  |  | POL1_7
84
27 | 725819202R00 | Montáž ventilu nástěnného G 3/4" | soubor | 23 |  | 0 | 0 | 0 | 230.5 | 5301.5 | 21 | 0 | 0.00011 | 0 | 0 | 0 |  | RTS 24/ II | RTS 24/ II | 0 | 0 |  | Práce | Běžná |  |  |  | POL1_7
23
28 | 725823121RT2 | Dodávka a montáž baterie umyvadlová stojánková ruční, včetně otvírání odpadu, prodloužené raménko, loketní hygienické ovládání baterie | kus | 15 |  | 0 | 0 | 0 | 3810.01 | 57150.15 | 21 | 0 | 0.002 | 0.03 | 0 | 0 |  | RTS 24/ II | RTS 24/ II | 0 | 0 |  | Práce | Běžná |  |  |  | POL1_7
15
29 | R04 | Dodávka a montáž prodloužené raménko, loketní hygienické ovládání baterie | kus | 8 |  | 0 | 0 | 0 | 3810.01 | 30480.08 | 21 | 0 | 0.002 | 0.02 | 0 | 0 |  | RTS 24/ II | RTS 24/ II
8
30 | 725860201RT1 | Dodávka a montáž sifon dřezový HL100, 6/4", | kus | 10 |  | 0 | 0 | 0 | 566 | 5660 | 21 | 0 | 0.00026 | 0 | 0 | 0 |  | RTS 24/ II | RTS 24/ II | 0 | 0 |  | Práce | Běžná |  |  |  | POL1_7
10
31 | 725860211RT1 | Sifon umyvadlový HL, 5/4 " chrom | kus | 16 |  | 0 | 0 | 0 | 605 | 9680 | 21 | 0 | 0.00022 | 0 | 0 | 0 |  | RTS 24/ II | RTS 24/ II | 0 | 0 |  | Práce | Běžná |  |  |  | POL1_7
16
32 | 725869101R00 | Montáž uzávěrek zápachových umyvadlových, D 32 mm | kus | 16 |  | 0 | 0 | 0 | 184 | 2944 | 21 | 0 | 0.0001 | 0 | 0 | 0 |  | RTS 24/ II | RTS 24/ II | 0 | 0 |  | Práce | Běžná |  |  |  | POL1_7
16
33 | 726211323R00 | Dodávka a montáž předstěnových systémů pro zazdění, modul - WC, nastavitelný, h. 1120 mm | soubor | 4 |  | 0 | 0 | 0 | 17209.99 | 68839.96 | 21 | 0 | 0.018 | 0.07 | 0 | 0 |  | RTS 24/ II | RTS 24/ II | 0 | 0 |  | Práce | Běžná |  |  |  | POL1_7
4
34 | 726212367R00 | Dodávka a montáž předstěnových systémů pro zazdění, modul pro výlevku 175 cm, se splachovací nádržkou pod omítku, nástěnná armatura na omítku | soubor | 1 |  | 0 | 0 | 0 | 17209.99 | 17209.99 | 21 | 0 | 0.018 | 0.02 | 0 | 0 |  | RTS 24/ II | RTS 24/ II
1
35 | 726211341R00 | Dodávka a montáž předstěnových systémů pro zazdění, modul pro pisoár, h. 1120 - 1300 mm | soubor | 1 |  | 0 | 0 | 0 | 17209.99 | 17209.99 | 21 | 0 | 0.018 | 0.02 | 0 | 0 |  | RTS 24/ II | RTS 24/ II
1
35 | 726211315R00 | Dodávka a montáž předstěnových systémů pro zazdění, modul pro umyvadlo, h. 1120 - 1300 mm | soubor | 1 |  | 0 | 0 | 0 | 17209.99 | 17209.99 | 21 | 0 | 0.018 | 0.02 | 0 | 0 |  | RTS 24/ II | RTS 24/ II
1
36 | R05 | Dodávka a montáž ventilu nástěnného G 3/8" | soubor | 84 |  | 0 | 0 | 0 | 152.51 | 12810.84 | 21 | 0 | 8e-05 | 0.01 | 0 | 0 |  | Vlastní | Indiv | 0 | 0 |  | Práce | Běžná |  |  |  | POL1_7
84
37 | R06 | Montáž nástěnné baterie pochromované pro výlevku + příslušesntví | soubor | 2 |  | 0 | 0 | 0 | 895 | 1790 | 21 | 0 | 0.00018 | 0 | 0 | 0 |  | Vlastní | Indiv | 0 | 0 |  | Práce | Běžná |  |  |  | POL1_7
2
38 | 64240062 | Mísa klozetová z bílého diturvitu závěsná (360x545mm) vodorovný odpad, hluboké splachování, bez okrajů, bílá, vč. sedátko s poklopem a brzdou, plast | soubor | 4 |  | 0 | 2370 | 9480 | 0 | 0 | 21 | 0 | 0.02089 | 0.08 | 0 | 0 |  | RTS 24/ II | RTS 24/ II | 0 | 0 |  | Specifikace | Běžná |  |  |  | POL3_0
4
39 | 551070157 | Tlačítko ovládací M1730 pro předstěnový systém, bílé, dvojčinné | soubor | 4 |  | 0 | 980 | 3920 | 0 | 0 | 21 | 0 | 0.02089 | 0.08 | 0 | 0 |  | RTS 24/ II | RTS 24/ II | 0 | 0 |  | Specifikace | Běžná |  |  |  | POL3_0
4
40 | 642346141 | Mísa klozetová z bílého diturvitu kombi stojící hluboká, svislý odpad, výška 430 mm, vč. sedátko s poklopem a brzdou, plast | soubor | 4 |  | 0 | 2370 | 9480 | 0 | 0 | 21 | 0 | 0.02089 | 0.08 | 0 | 0 |  | RTS 24/ II | RTS 24/ II
4
41 | 725013125R00 | Mísa klozetová z bílého diturvitu kombi, zvýšená pro ZTP (670x360x480 mm), nádrž s armaturou, odpad vodorovný, hlub. splach, bílý, keramický, vč. sedátko s poklopem a brzdou, plast | soubor | 1 |  | 0 | 11320 | 11320 | 0 | 0 | 21 | 0 | 0.02089 | 0.02 | 0 | 0 |  | RTS 24/ II | RTS 24/ II | 0 | 0 |  | Specifikace | Běžná |  |  |  | POL3_0
1
42 | R07 | Dodávka a montáž U madlo sklopné, kotvené ke zdi,bílé, délka 500 mm, pr. 30 mm, nosnost 120 kg | soubor | 1 |  | 0 | 1849 | 1849 | 0 | 0 | 21 | 0 | 0.02089 | 0.02 | 0 | 0 |  | Vlastní | Indiv | 0 | 0 |  | Specifikace | Běžná |  |  |  | POL3_0
1
43 | R08 | Dodávka a montáž P madlo pevné, kotvené ke zdi,bílé, délka 900 mm, pr. 30 mm, nosnost 120 kg | soubor | 1 |  | 0 | 1680 | 1680 | 0 | 0 | 21 | 0 | 0.02089 | 0.02 | 0 | 0 |  | Vlastní | Indiv | 0 | 0 |  | Specifikace | Běžná |  |  |  | POL3_0
1
44 | R09 | Dodávka a montáž madlo pevné k umyvadlu, kotvené ke zdi,bílé, délka 500 mm, pr. 30 mm, nosnost 120 kg | soubor | 1 |  | 0 | 1680 | 1680 | 0 | 0 | 21 | 0 | 0.02089 | 0.02 | 0 | 0 |  | Vlastní | Indiv
1
45 | 64217429 | Umyvadlo klasické na šrouby, 600 x 460 mm, bílé s otvorem pro baterii (otvor 60 cm) a přepadem | soubor | 15 |  | 0 | 2063 | 30945 | 0 | 0 | 21 | 0 | 0.01561 | 0.23 | 0 | 0 |  | RTS 24/ II | RTS 24/ II | 0 | 0 |  | Specifikace | Běžná |  |  |  | POL3_0
15
46 | R10 | Umyvadlo pro tělesně postižené, 600x175x555 mm, s přepadem, otvor pro baterii | soubor | 1 |  | 0 | 3380 | 3380 | 0 | 0 | 21 | 0 | 0.01561 | 0.02 | 0 | 0 |  | Vlastní | Indiv | 0 | 0 |  | Specifikace | Běžná |  |  |  | POL3_0
1
47 | R11 | Dodávka a montáž umyvadlová baterie stojící, chrom, do bezbariérových prostor | soubor | 1 |  | 0 | 1775 | 1775 | 0 | 0 | 21 | 0 | 0.01561 | 0.02 | 0 | 0 |  | Vlastní | Indiv | 0 | 0 |  | Specifikace | Běžná |  |  |  | POL3_0
1
48 | 64251338 | Pisoár s vestavěným automatickým inteligentním (IQ) splachovačem a integrovaným zdrojem, 230 V AC | kus | 5 |  | 0 | 10455 | 52275 | 0 | 0 | 21 | 0 | 0.014 | 0.07 | 0 | 0 |  | RTS 24/ II | RTS 24/ II | 0 | 0 |  | Specifikace | Běžná |  |  |  | POL3_0
5
49 | 725814123R00 | Dodávka a montáž ventil rohový s filtrem DN 20 (3/4") | soubor | 23 |  | 0 | 814.01 | 18722.23 | 0 | 0 | 21 | 0 | 0.00024 | 0.01 | 0 | 0 |  | RTS 24/ II | RTS 24/ II | 0 | 0 |  | Specifikace | Běžná |  |  |  | POL3_0
23
50 | R12 | Sifon ke chladícím jednotkám/VZT nátrupkům DN32/50 - 100x100, včetně motnáže | kus | 8 |  | 0 | 1449 | 11592 | 0 | 0 | 21 | 0 | 0.00082 | 0.01 | 0 | 0 |  | Vlastní | Indiv | 0 | 0 |  | Specifikace | Běžná |  |  |  | POL3_0
23
51 | R13 | Dodávka a montáž sprchový systém s pákovou baterií + komplet příslušenství dle specifikace TZ (nerez tyč s držákem hlavovou, ruční sprchou a hadicí) | soubor | 4 |  | 0 | 6909 | 27636 | 0 | 0 | 21 | 0 | 0.00332 | 0.01 | 0 | 0 |  | Vlastní | Indiv | 0 | 0 |  | Specifikace | Běžná |  |  |  | POL3_0
4
52 | 642938226 | Vanička sprchová keramická 1/4kruh 900 x 900 mm, vč. zápachové uzávěrky | kus | 1 |  | 0 | 5572 | 5572 | 0 | 0 | 21 | 0 | 0.00022 | 0 | 0 | 0 |  | RTS 24/ II | RTS 24/ II | 0 | 0 |  | Specifikace | Běžná |  |  |  | POL3_0
1
53 | 55484210.A | Sprchový kout čtvrtkruhový 2/90 P, 900 x 900 x 1850 mm, bez vaničky | kus | 1 |  | 0 | 14636 | 14636 | 0 | 0 | 21 | 0 | 0.016 | 0.02 | 0 | 0 |  | RTS 24/ II | RTS 24/ II | 0 | 0 |  | Specifikace | Běžná |  |  |  | POL3_0
1
54 | 55231803 | Podlahový žlab, sprchový nerezový, l = 850 mm, vč. nerez roštu a zápachové uzávěrky | kus | 3 |  | 0 | 8800 | 26400 | 0 | 0 | 21 | 0 | 0.016 | 0.05 | 0 | 0 |  | Vlastní | Indiv | 0 | 0 |  | Specifikace | Běžná |  |  |  | POL3_0
3
55 | 725019103R00 | Dodávka a montáž výlevka keramická závěsná s odpadem DN100, s plastovým roštem 36x52cm, bílá | kus | 1 |  | 0 | 2043.2 | 2043.2 | 0 | 0 | 21 | 0 | 0.014 | 0.01 | 0 | 0 |  | Vlastní | Indiv | 0 | 0 |  | Specifikace | Běžná |  |  |  | POL3_0
1
56 | R14 | Nástěnná výlevkobá baterie, rozteč 150 mm, otočný přepínač, chrom | kus | 2 |  | 0 | 2552 | 5104 | 0 | 0 | 21 | 0 | 0.00164 | 0 | 0 | 0 |  | Vlastní | Indiv | 0 | 0 |  | Specifikace | Běžná |  |  |  | POL3_0
2
57 | 725019101R00 | Dodávka a montáž výlevka keramická stojící s odpadem DN100 s plastovým roštem 36x52cm, bílá | kus | 1 |  | 0 | 2043.2 | 2043.2 | 0 | 0 | 21 | 0 | 0.014 | 0.01 | 0 | 0 |  | Vlastní | Indiv
1
58 | 725299101R00 | Montáž koupelnových doplňků | soubor | 16 |  | 0 | 2043.2 | 32691.2 | 0 | 0 | 21 | 0 | 0.014 | 0.22 | 0 | 0 |  | RTS 24/ II | RTS 24/ II
16
59 | 55149005 | Držák toaletního papíru nerez | kus | 8 |  | 0 | 2043.2 | 16345.6 | 0 | 0 | 21 | 0 | 0.014 | 0.11 | 0 | 0 |  | RTS 24/ II | RTS 24/ II
8
60 | 55149050 | Kartáč WC s nerez držákem univerzální | kus | 8 |  | 0 | 2043.2 | 16345.6 | 0 | 0 | 21 | 0 | 0.014 | 0.11 | 0 | 0 |  | RTS 24/ II | RTS 24/ II
8
61 | 998725101R00 | Přesun hmot pro zařizovací předměty, výšky do 6 m | t | 3.12 |  | 0 | 0 | 0 | 902 | 2814.24 | 21 | 0 | 0 | 0 | 0 | 0 |  | RTS 24/ II | RTS 24/ II
3.12
Díl: | 003 | 725 Podlahové vpusti |  |  |  | 0 |  | 194400 |  | 12231 |  | 0 |  | 3.45 |  | 0 |  |  |  |  | 0 | [6 empty] | DIL
62 | 597103112R00 | Montáž podlahových žlabů, vpustí vč. pachových uzávěrů, kalových košů a krycích roštů, vč přípravy podkladu | kus | 27 |  | 0 | 0 | 0 | 453 | 12231 | 21 | 0 | 0.12723 | 3.44 | 0 | 0 |  | RTS 24/ II | RTS 24/ II | 0 | 0 |  | Práce | Běžná |  |  |  | POL1_1
27
63 | R15 | Z/3 Hygienická podlahová vpusť 200x200 mm z nerez. austenitické ocely AISI 304, krycí nerez protiskluz. mřížkový rošt, + vpust spodní DN110 (4,2l/s), standardní rozměr, + pachový uzávěr, vč. kalového koše a ostatních systémových komponent | kus | 15 |  | 0 | 7200 | 108000 | 0 | 0 | 21 | 0 | 0.00049 | 0.01 | 0 | 0 |  | Vlastní | Indiv
15
64 | R16 | Z/4 Hygienická podlahová vpusť spodní 100x100 mm z ABS se zcela vypustitelnou konstrukcí, štěrbinová mřížka, + vpust spodní DN50 (0,8l/s), standardní rozměr, + pachový uzávěr a ostatních systémových komponent | kus | 1 |  | 0 | 7200 | 7200 | 0 | 0 | 21 | 0 | 0.00049 | 0 | 0 | 0 |  | Vlastní | Indiv
1
65 | R17 | Z/5 Hygienický podlahový žlab 1000x300 mm z nerez. austenitické ocely AISI 304, krycí nerez protiskluz. mřížkový rošt (dělený na 1/3), + vpust spodní DN110 (4,2l/s), standardní rozměr, + pachový uzávěr, vč. kalového koše a ostatních systémových komponent | kus | 3 |  | 0 | 7200 | 21600 | 0 | 0 | 21 | 0 | 0.00049 | 0 | 0 | 0 |  | Vlastní | Indiv | 0 | 0 |  | Specifikace | Běžná |  |  |  | POL3_0
3
66 | R18 | Z/6 Hygienický podlahový žlab 1000x1000 mm z nerez. austenitické ocely AISI 304, krycí nerez protiskluz. mřížkový rošt (dělěný na 1/3), + vpust spodní DN110 (4,2l/s), standardní rozměr, + pachový uzávěr, vč. kalového koše a ostatních systémových komponent | kus | 2 |  | 0 | 7200 | 14400 | 0 | 0 | 21 | 0 | 0.00049 | 0 | 0 | 0 |  | Vlastní | Indiv
2
67 | R19 | Z/7 Hygienický podlahový žlab 1800x500 mm z nerez. austenitické ocely AISI 304, krycí nerez protiskluz. mřížkový rošt (dělěný na 1/3), + vpust spodní DN110 (4,2l/s), standardní rozměr, + pachový uzávěr, vč. kalového koše a ostatních systémových komponent | kus | 1 |  | 0 | 7200 | 7200 | 0 | 0 | 21 | 0 | 0.00049 | 0 | 0 | 0 |  | Vlastní | Indiv
1
68 | R20 | Z/8 Hygienický podlahový žlab 800x500 mm z nerez. austenitické ocely AISI 304, krycí nerez protiskluz. mřížkový rošt (dělěný na 1/2), + vpust spodní DN110 (4,2l/s), standardní rozměr, + pachový uzávěr, vč. kalového koše a ostatních systémových komponent | kus | 1 |  | 0 | 7200 | 7200 | 0 | 0 | 21 | 0 | 0.00049 | 0 | 0 | 0 |  | Vlastní | Indiv
1
69 | R21 | Z/9 Hygienický podlahový žlab 1500x600 mm z nerez. austenitické ocely AISI 304, krycí nerez protiskluz. mřížkový rošt (dělěný na 1/3), + vpust spodní DN110 (4,2l/s), standardní rozměr, + pachový uzávěr, vč. kalového koše a ostatních systémových komponent | kus | 2 |  | 0 | 7200 | 14400 | 0 | 0 | 21 | 0 | 0.00049 | 0 | 0 | 0 |  | Vlastní | Indiv
2
70 | R22 | Z/10 Hygienický podlahový žlab 1200x800 mm z nerez. austenitické ocely AISI 304, krycí nerez protiskluz. mřížkový rošt (dělěný na 1/3), + vpust spodní DN110 (4,2l/s), standardní rozměr, + pachový uzávěr, vč. kalového koše a ostatních systémových komponent | kus | 1 |  | 0 | 7200 | 7200 | 0 | 0 | 21 | 0 | 0.00049 | 0 | 0 | 0 |  | Vlastní | Indiv
1
71 | R23 | Z/11 Hygienický podlahový žlab 900x600 mm z nerez. austenitické ocely AISI 304, krycí nerez protiskluz. mřížkový rošt (dělěný na 1/2), + vpust spodní DN110 (4,2l/s), standardní rozměr, + pachový uzávěr, vč. kalového koše a ostatních systémových komponent | kus | 1 |  | 0 | 7200 | 7200 | 0 | 0 | 21 | 0 | 0.00049 | 0 | 0 | 0 |  | Vlastní | Indiv
1
72 | 998725101R00 | Přesun hmot pro zařizovací předměty, výšky do 6 m | t | 1.19 |  | 0 | 0 | 0 | 902 | 1073.38 | 21 | 0 | 0 | 0 | 0 | 0 |  | RTS 24/ II | RTS 24/ II
1.19
Díl: | 004 | 734 Armatury a zařízení |  |  |  | 0 |  | 51256 |  | 29784.6 |  | 0 |  | 0 |  | 0 |  |  |  |  | 0 | [6 empty] | DIL
73 | 722221112R00 | Kohout vypouštěcí kulový, DN 15 | kus | 15 |  | 0 | 0 | 0 | 229.49 | 3442.35 | 21 | 0 | 0.0003 | 0 | 0 | 0 |  | RTS 24/ II | RTS 24/ II
15
74 | 722235112R00 | Kohout vod.kul.,vnitř.-vnitř.z. DN 20 | kus | 2 |  | 0 | 0 | 0 | 361 | 722 | 21 | 0 | 0.0002 | 0 | 0 | 0 |  | RTS 24/ II | RTS 24/ II | 0 | 0 |  | Práce | Běžná |  |  |  | POL1_7
2
75 | 722235113R00 | Kohout vod.kul.,vnitř.-vnitř.z. DN 25 | kus | 3 |  | 0 | 0 | 0 | 550 | 1650 | 21 | 0 | 0.00032 | 0 | 0 | 0 |  | RTS 24/ II | RTS 24/ II | 0 | 0 |  | Práce | Běžná |  |  |  | POL1_7
2
76 | 722235114R00 | Kohout vod.kul.,vnitř.-vnitř.z. DN 32 | kus | 5 |  | 0 | 0 | 0 | 818 | 4090 | 21 | 0 | 0.00052 | 0 | 0 | 0 |  | RTS 24/ II | RTS 24/ II | 0 | 0 |  | Práce | Běžná |  |  |  | POL1_7
5
77 | 722235115R00 | Kohout vod.kul.,vnitř.-vnitř.z. DN 40 | kus | 5 |  | 0 | 0 | 0 | 1172.01 | 5860.05 | 21 | 0 | 0.00077 | 0 | 0 | 0 |  | RTS 24/ II | RTS 24/ II | 0 | 0 |  | Práce | Běžná |  |  |  | POL1_7
5
78 | 722235116R00 | Kohout vod.kul.,vnitř.-vnitř. z DN 50 | kus | 2 |  | 0 | 0 | 0 | 1866 | 3732 | 21 | 0 | 0.00124 | 0 | 0 | 0 |  | RTS 24/ II | RTS 24/ II | 0 | 0 |  | Práce | Běžná |  |  |  | POL1_7
2
79 | 722229101R00 | Montáž vodovodních armatur,1závit, G 1/2" | kus | 15 |  | 0 | 0 | 0 | 128.01 | 1920.15 | 21 | 0 | 4e-05 | 0 | 0 | 0 |  | RTS 24/ II | RTS 24/ II
15
80 | 722239101R00 | Montáž vodovodních armatur 2závity, G 1/2" | kus | 5 |  | 0 | 0 | 0 | 96.9 | 484.5 | 21 | 0 | 0 | 0 | 0 | 0 |  | RTS 24/ II | RTS 24/ II | 0 | 0 |  | Práce | Běžná |  |  |  | POL1_7
5
81 | 722239102R00 | Montáž vodovodních armatur 2závity, G 3/4" | kus | 2 |  | 0 | 0 | 0 | 122 | 244 | 21 | 0 | 0 | 0 | 0 | 0 |  | RTS 24/ II | RTS 24/ II | 0 | 0 |  | Práce | Běžná |  |  |  | POL1_7
2
82 | 722239103R00 | Montáž vodovodních armatur 2závity, G 1" | kus | 3 |  | 0 | 0 | 0 | 136 | 408 | 21 | 0 | 0 | 0 | 0 | 0 |  | RTS 24/ II | RTS 24/ II | 0 | 0 |  | Práce | Běžná |  |  |  | POL1_7
3
83 | 722239104R00 | Montáž vodovodních armatur 2závity, G 5/4" | kus | 7 |  | 0 | 0 | 0 | 162 | 1134 | 21 | 0 | 0 | 0 | 0 | 0 |  | RTS 24/ II | RTS 24/ II | 0 | 0 |  | Práce | Běžná |  |  |  | POL1_7
7
84 | 722239105R00 | Montáž vodovodních armatur 2závity, G 6/4" | kus | 5 |  | 0 | 0 | 0 | 212.51 | 1062.55 | 21 | 0 | 0 | 0 | 0 | 0 |  | RTS 24/ II | RTS 24/ II | 0 | 0 |  | Práce | Běžná |  |  |  | POL1_7
5
85 | 722239106R00 | Montáž vodovodních armatur 2závity, G 2" | kus | 2 |  | 0 | 0 | 0 | 264 | 528 | 21 | 0 | 0 | 0 | 0 | 0 |  | RTS 24/ II | RTS 24/ II | 0 | 0 |  | Práce | Běžná |  |  |  | POL1_7
2
86 | 722269113R00 | Montáž vodoměru závitového G1" | kus | 1 |  | 0 | 0 | 0 | 558 | 558 | 21 | 0 | 0.00278 | 0 | 0 | 0 |  | RTS 24/ II | RTS 24/ II | 0 | 0 |  | Práce | Běžná |  |  |  | POL1_7
1
87 | R24 | Dodávka a montáž filtru jemných nečistot DN32 vč. ostatních systémových komponent | kus | 1 |  | 0 | 0 | 0 | 3949 | 3949 | 21 | 0 | 0.0012 | 0 | 0 | 0 |  | Vlastní | Indiv | 0 | 0 |  | Práce | Běžná |  |  |  | POL1_7
1
88 | R25 | Dodávka a montáž vodoměru DN25, Qmax4,0m3/h, vč. ostatních systémových komponent | kus | 1 |  | 0 | 3455 | 3455 | 0 | 0 | 21 | 0 | 0.0022 | 0 | 0 | 0 |  | Vlastní | Indiv | 0 | 0 |  | Specifikace | Běžná |  |  |  | POL3_0
1
89 | R26 | Dodávka a montáž vyvažovacího ventilu s vypouštěním DN15, vč. ostatních systémových komponent | kus | 5 |  | 0 | 2347 | 11735 | 0 | 0 | 21 | 0 | 0.0003 | 0 | 0 | 0 |  | Vlastní | Indiv | 0 | 0 |  | Specifikace | Běžná |  |  |  | POL3_0
5
90 | R27 | Dodávka a montáž potrubního oddělovače 4. třídy DN32, vč. ostatních systémových komponent | kus | 2 |  | 0 | 18033 | 36066 | 0 | 0 | 21 | 0 | 0.0012 | 0 | 0 | 0 |  | Vlastní | Indiv | 0 | 0 |  | Specifikace | Běžná |  |  |  | POL3_0
1
91 | 998734101R00 | Přesun hmot pro armatury, výšky do 6 m | t | 0.45 |  | 0 | 0 | 0 | 1235 | 555.75 | 21 | 0 | 0 | 0 | 0 | 0 |  | RTS 24/ II | RTS 24/ II
0.45
Díl: | 005 | 713 Tepelné izolace |  |  |  | 0 |  | 16836.1 |  | 130814.82 |  | 0 |  | 0.05 |  | 0 |  |  |  |  | 0 | [6 empty] | DIL
92 | 722181212RT7 | Izolace návleková PE tl. stěny 9 mm | m | 128 |  | 0 | 0 | 0 | 85.4 | 10931.2 | 21 | 0 | 3e-05 | 0 | 0 | 0 |  | RTS 24/ II | RTS 24/ II | 0 | 0 |  | Práce | Běžná |  |  |  | POL1_1
128
93 | 722181212RT8 | Izolace návleková PE tl. stěny 9 mm | m | 115 |  | 0 | 0 | 0 | 87.2 | 10028 | 21 | 0 | 6e-05 | 0.01 | 0 | 0 |  | RTS 24/ II | RTS 24/ II | 0 | 0 |  | Práce | Běžná |  |  |  | POL1_1
115
94 | 722181212RU1 | Izolace návleková PE tl. stěny 9 mm | m | 65 |  | 0 | 0 | 0 | 95.8 | 6227 | 21 | 0 | 5e-05 | 0 | 0 | 0 |  | RTS 24/ II | RTS 24/ II | 0 | 0 |  | Práce | Běžná |  |  |  | POL1_1
65
95 | 722181212RV9 | Izolace návleková PE tl. stěny 9 mm | m | 37 |  | 0 | 0 | 0 | 113.01 | 4181.37 | 21 | 0 | 9e-05 | 0 | 0 | 0 |  | RTS 24/ II | RTS 24/ II | 0 | 0 |  | Práce | Běžná |  |  |  | POL1_1
37
96 | 722181212RW6 | Izolace návleková PE tl. stěny 9 mm | m | 15 |  | 0 | 0 | 0 | 125 | 1875 | 21 | 0 | 0.00012 | 0 | 0 | 0 |  | RTS 24/ II | RTS 24/ II | 0 | 0 |  | Práce | Běžná |  |  |  | POL1_1
15
97 | 722181212RY3 | Izolace návleková PE tl. stěny 9 mm | m | 6 |  | 0 | 0 | 0 | 162.5 | 975 | 21 | 0 | 0.00018 | 0 | 0 | 0 |  | RTS 24/ II | RTS 24/ II | 0 | 0 |  | Práce | Běžná |  |  |  | POL1_1
6
98 | 722181215RT7 | Izolace návleková PE tl. stěny 25 mm | m | 194 |  | 0 | 0 | 0 | 128.5 | 24929 | 21 | 0 | 6e-05 | 0.01 | 0 | 0 |  | RTS 24/ II | RTS 24/ II | 0 | 0 |  | Práce | Běžná |  |  |  | POL1_1
194
99 | 722181215RT8 | Izolace návleková PE tl. stěny 25 mm | m | 114 |  | 0 | 0 | 0 | 136 | 15504 | 21 | 0 | 7e-05 | 0.01 | 0 | 0 |  | RTS 24/ II | RTS 24/ II | 0 | 0 |  | Práce | Běžná |  |  |  | POL1_1
114
100 | 722181215RU1 | Izolace návleková PE tl. stěny 25 mm | m | 66 |  | 0 | 0 | 0 | 151 | 9966 | 21 | 0 | 8e-05 | 0.01 | 0 | 0 |  | RTS 24/ II | RTS 24/ II | 0 | 0 |  | Práce | Běžná |  |  |  | POL1_1
66
101 | 722182001RT2 | Montáž izol.skruží na potrubí přímé DN 25,sam.spoj | m | 551 |  | 0 | 0 | 0 | 52.2 | 28762.2 | 21 | 0 | 0 | 0 | 0 | 0 |  | RTS 24/ II | RTS 24/ II | 0 | 0 |  | Práce | Běžná |  |  |  | POL1_1
551
102 | 722182004RT2 | Montáž izol.skruží na potrubí přímé DN 40,sam.spoj | m | 190 |  | 0 | 0 | 0 | 67.81 | 12883.9 | 21 | 0 | 0 | 0 | 0 | 0 |  | RTS 24/ II | RTS 24/ II | 0 | 0 |  | Práce | Běžná |  |  |  | POL1_1
190
103 | 722182006RT2 | Montáž izol.skruží na potrubí přímé DN 80,sam.spoj | m | 32 |  | 0 | 0 | 0 | 97.19 | 3110.08 | 21 | 0 | 0 | 0 | 0 | 0 |  | RTS 24/ II | RTS 24/ II | 0 | 0 |  | Práce | Běžná |  |  |  | POL1_1
32
104 | R28 | Izolační pouzdro s hliníkovou folií 40/40 mm | m | 37 |  | 0 | 262.3 | 9705.1 | 0 | 0 | 21 | 0 | 0.00015 | 0.01 | 0 | 0 |  | Vlastní | Indiv | 0 | 0 |  | Specifikace | Běžná |  |  |  | POL3_0
37
105 | R29 | Izolační pouzdro s hliníkovou folií 54/ 50 mm | m | 15 |  | 0 | 315 | 4725 | 0 | 0 | 21 | 0 | 0.00019 | 0 | 0 | 0 |  | Vlastní | Indiv | 0 | 0 |  | Specifikace | Běžná |  |  |  | POL3_0
15
106 | R30 | Dodávka a montáž izolační pouzdro s hliníkovou folií 64/ 50 mm | m | 6 |  | 0 | 401 | 2406 | 0 | 0 | 21 | 0 | 0.00023 | 0 | 0 | 0 |  | Vlastní | Indiv | 0 | 0 |  | Specifikace | Běžná |  |  |  | POL3_0
6
107 | 998722101R00 | Přesun hmot pro vnitřní vodovod, výšky do 6 m | t | 1.89 |  | 0 | 0 | 0 | 763 | 1442.07 | 21 | 0 | 0 | 0 | 0 | 0 |  | RTS 24/ II | RTS 24/ II | 0 | 0 |  | R-položka | Běžná |  |  |  | POL12_1
0.89
Díl: | 006 | 735 Požární vodovod (potrubí, armatury a zařízení) |  |  |  | 0 |  | 33033 |  | 74203.97 |  | 0 |  | 0.77 |  | 0 |  |  |  |  | 0 | [6 empty] | DIL
108 | 722130234R00 | Potrubí z trub.závit.pozink, DN 32, včetně fitinku a montáže | m | 25 |  | 0 | 0 | 0 | 859 | 21475 | 21 | 0 | 0.01387 | 0.35 | 0 | 0 |  | RTS 24/ II | RTS 24/ II | 0 | 0 |  | Práce | Běžná |  |  |  | POL1_1
25
109 | 722130236R00 | Potrubí z trub.závit.pozink, DN 50, včetně fitinku a montáže | m | 23 |  | 0 | 0 | 0 | 1233 | 28359 | 21 | 0 | 0.01793 | 0.41 | 0 | 0 |  | RTS 24/ II | RTS 24/ II | 0 | 0 |  | Práce | Běžná |  |  |  | POL1_1
23
110 | 722181212RU1 | Izolace návleková PE tl. stěny 9 mm | m | 25 |  | 0 | 0 | 0 | 100 | 2500 | 21 | 0 | 5e-05 | 0 | 0 | 0 |  | RTS 24/ II | RTS 24/ II | 0 | 0 |  | Práce | Běžná |  |  |  | POL1_1
25
111 | 722181212RW6 | Izolace návleková PE tl. stěny 9 mm | m | 23 |  | 0 | 0 | 0 | 125 | 2875 | 21 | 0 | 0.00012 | 0 | 0 | 0 |  | RTS 24/ II | RTS 24/ II | 0 | 0 |  | Práce | Běžná |  |  |  | POL1_1
23
112 | 722235124R00 | Kohout vod.kul,vnitřní-vnitřní z. .KK DN 32 | kus | 3 |  | 0 | 0 | 0 | 1626 | 4878 | 21 | 0 | 0.00102 | 0 | 0 | 0 |  | RTS 24/ II | RTS 24/ II | 0 | 0 |  | Práce | Běžná |  |  |  | POL1_1
3
113 | 722239104R00 | Montáž vodovodních armatur 2závity, G 5/4" | kus | 3 |  | 0 | 0 | 0 | 162 | 486 | 21 | 0 | 0 | 0 | 0 | 0 |  | RTS 24/ II | RTS 24/ II | 0 | 0 |  | Práce | Běžná |  |  |  | POL1_1
3
114 | 722259201R00 | Montáž hydrantového systému D25x30 m | kus | 3 |  | 0 | 0 | 0 | 816.99 | 2450.97 | 21 | 0 | 0 | 0 | 0 | 0 |  | RTS 24/ II | RTS 24/ II | 0 | 0 |  | Práce | Běžná |  |  |  | POL1_1
3
115 | R31 | Dodávka a montáž doplňkového materiálu (ostatní drobný materiál pro uchycení a spojování potrubí, uložení potrubí, závěsy) | soubor | 1 |  | 0 | 0 | 0 | 6500 | 6500 | 21 | 0 | 1e-05 | 0 | 0 | 0 |  | Vlastní | Indiv | 0 | 0 |  | Práce | Běžná |  |  |  | POL1_1
1
116 | R32 | Požární příslušenství a armatury hydrantový systém s tvarově stálou hadicí celoplechový D 25 x 30 m, dle bližších požadavků PBŘ (dodávka včetně všech komponentů systému) | kus | 3 |  | 0 | 11011 | 33033 | 0 | 0 | 21 | 0 | 0.00346 | 0.01 | 0 | 0 |  | Vlastní | Indiv | 0 | 0 |  | R-položka | Běžná |  |  |  | POL12_0
3
117 | 722182004RT2 | Montáž tepelné izolace skruží na potrubí přímé, DN 40 mm, samolepicí spoj | m | 48 |  | 0 | 0 | 0 | 71.9 | 3451.2 | 21 | 0 | 0 | 0 | 0 | 0 |  | RTS 24/ II | RTS 24/ II | 0 | 0 |  | R-položka | Běžná |  |  |  | POL12_1
48
118 | 733190109R00 | Tlaková zkouška potrubí DN 65 | m | 48 |  | 0 | 0 | 0 | 25.6 | 1228.8 | 21 | 0 | 0 | 0 | 0 | 0 |  | RTS 24/ II | RTS 24/ II | 0 | 0 |  | R-položka | Běžná |  |  |  | POL12_1
48
119 | R33 | Dodávka a montáž požární ucpávky v systémovém provedení | m | 1.5 |  | 0 | 0 | 0 | 1200 | 1800 | 21 | 0 | 0 | 0 | 0 | 0 |  | Vlastní | Indiv
1.5
120 | 783425350R00 | Dodávka a montáž nátěr syntet. potrubí do DN 100 mm Z +2x +1x email | m | 48 |  | 0 | 0 | 0 | 101 | 4848 | 21 | 0 | 0 | 0 | 0 | 0 |  | RTS 24/ II | RTS 24/ II
48
121 | 998722101R00 | Přesun hmot pro vnitřní vodovod, výšky do 6 m | t | 0.285 |  | 0 | 0 | 0 | 763 | 217.46 | 21 | 0 | 0 | 0 | 0 | 0 |  | RTS 24/ II | RTS 24/ II
0.285
Díl: | 007 | 721 Vnitřní kanalizace |  |  |  | 0 |  | 43249 |  | 540352.53 |  | 0 |  | 0.72 |  | 0 |  |  |  |  | 0 | [6 empty] | DIL
122 | 721176101R00 | Potrubí HT připojovací D 32 x 1,8 mm | m | 6 |  | 0 | 0 | 0 | 268 | 1608 | 21 | 0 | 0.00034 | 0 | 0 | 0 |  | RTS 24/ II | RTS 24/ II | 0 | 0 |  | Práce | Běžná |  |  |  | POL1_7
6
123 | 721176103R00 | Potrubí HT připojovací D 50 x 1,8 mm | m | 44 |  | 0 | 0 | 0 | 272 | 11968 | 21 | 0 | 0.00047 | 0.02 | 0 | 0 |  | RTS 24/ II | RTS 24/ II | 0 | 0 |  | Práce | Běžná |  |  |  | POL1_7
44
124 | 721176105R00 | Potrubí HT připojovací D 110 x 2,7 mm | m | 9 |  | 0 | 0 | 0 | 862 | 7758 | 21 | 0 | 0.00152 | 0.01 | 0 | 0 |  | RTS 24/ II | RTS 24/ II | 0 | 0 |  | Práce | Běžná |  |  |  | POL1_7
9
125 | 721176114R00 | Potrubí HT odpadní í svislé D 75 x 1,9 mm | m | 115 |  | 0 | 0 | 0 | 618 | 71070 | 21 | 0 | 0.00078 | 0.09 | 0 | 0 |  | RTS 24/ II | RTS 24/ II | 0 | 0 |  | Práce | Běžná |  |  |  | POL1_7
115
126 | 721176115R00 | Potrubí HT odpadní svislé D 110 x 2,7 mm | m | 80 |  | 0 | 0 | 0 | 708 | 56640 | 21 | 0 | 0.00131 | 0.1 | 0 | 0 |  | RTS 24/ II | RTS 24/ II | 0 | 0 |  | Práce | Běžná |  |  |  | POL1_7
80
127 | 721176135R00 | Potrubí HT svodné (ležaté) zavěšené, D 110 x 2,7 mm | m | 137 |  | 0 | 0 | 0 | 948 | 129876 | 21 | 0 | 0.00137 | 0.19 | 0 | 0 |  | RTS 24/ II | RTS 24/ II | 0 | 0 |  | Práce | Běžná |  |  |  | POL1_7
137
128 | 721176136R00 | Potrubí HT svodné (ležaté) zavěšené, D 125 x 3,1 mm | m | 142 |  | 0 | 0 | 0 | 1431.99 | 203342.58 | 21 | 0 | 0.00173 | 0.25 | 0 | 0 |  | RTS 24/ II | RTS 24/ II | 0 | 0 |  | Práce | Běžná |  |  |  | POL1_7
142
129 | 230170004R00 | Příprava pro zkoušku těsnosti, DN 150 - 200 | sada | 1 |  | 0 | 0 | 0 | 34.31 | 34.31 | 21 | 0 | 0 | 0 | 0 | 0 |  | RTS 24/ II | RTS 24/ II
1
130 | 721290112R00 | Zkouška těsnosti kanalizace vodou DN 200 | m | 338 |  | 0 | 0 | 0 | 34.31 | 11596.78 | 21 | 0 | 0 | 0 | 0 | 0 |  | RTS 24/ II | RTS 24/ II | 0 | 0 |  | Práce | Běžná |  |  |  | POL1_7
338
131 | 230170005R00 | Příprava pro zkoušku těsnosti, DN 250 - 350 | sada | 1 |  | 0 | 0 | 0 | 31.41 | 31.41 | 21 | 0 | 0 | 0 | 0 | 0 |  | RTS 24/ II | RTS 24/ II
1
132 | 721290123R00 | Zkouška těsnosti kanalizace kouřem DN 300 | m | 195 |  | 0 | 0 | 0 | 31.41 | 6124.95 | 21 | 0 | 0 | 0 | 0 | 0 |  | RTS 24/ II | RTS 24/ II | 0 | 0 |  | Práce | Běžná |  |  |  | POL1_7
195
133 | 722181213RY5 | Izolace návleková tl. stěny 13 mm - d75 | m | 115 |  | 0 | 0 | 0 | 183.5 | 21102.5 | 21 | 0 | 0.0002 | 0.02 | 0 | 0 |  | RTS 24/ II | RTS 24/ II | 0 | 0 |  | Práce | Běžná |  |  |  | POL1_7
115
134 | 722181213RZ2 | Izolace návleková tl. stěny 13 mm - d110 | m | 80 |  | 0 | 0 | 0 | 240 | 19200 | 21 | 0 | 0.0004 | 0.03 | 0 | 0 |  | RTS 24/ II | RTS 24/ II | 0 | 0 |  | Práce | Běžná |  |  |  | POL1_7
80
135 | R34 | Dodávka a montáž čistící kus DN75 | kus | 20 |  | 0 | 555 | 11100 | 0 | 0 | 21 | 0 | 0.00027 | 0.01 | 0 | 0 |  | Vlastní | Indiv | 0 | 0 |  | Specifikace | Běžná |  |  |  | POL3_0
20
136 | R35 | Dodávka a montáž čistící kus DN110 | kus | 14 |  | 0 | 889 | 12446 | 0 | 0 | 21 | 0 | 0.00027 | 0 | 0 | 0 |  | Vlastní | Indiv | 0 | 0 |  | Specifikace | Běžná |  |  |  | POL3_0
14
137 | R36 | Dodávka a montáž čistící kus DN125 | kus | 17 |  | 0 | 1159 | 19703 | 0 | 0 | 21 | 0 | 0.00027 | 0 | 0 | 0 |  | Vlastní | Indiv | 0 | 0 |  | Specifikace | Běžná |  |  |  | POL3_0
17
138 | R37 | Dodávka a montáž doplňkového materiálu - materiál pro upevnění a spojování kanalizačního potrubí, uložení potrubí, závěsy) | soubor | 1 |  | 0 | 9800 | 9800 | 0 | 0 | 21 | 0 | 0 | 0 | 0 | 0 |  | Vlastní | Indiv
1
140 | 998721102R00 | Přesun hmot pro vnitřní kanalizaci, výšky do 6 m | t | 3.15 |  | 0 | 0 | 0 | 859 | 2705.85 | 21 | 0 | 0 | 0 | 0 | 0 |  | Vlastní | Indiv
0.285
Díl: | 008 | Ostatní |  |  |  | 0 |  | 9000 |  | 167269.32 |  | 0 |  | 0.58 |  | 0 |  |  |  |  | 0 | [6 empty] | DIL
141 | R03 | Dodávka a montáž podružného vodoměru pro měření spotřeby teplé vody | soubor | 1 |  | 0 | 0 | 0 | 30000 | 30000 | 21 | 0 | 0 | 0 | 0 | 0 |  | Vlastní | Indiv
1
142 | R39 | Kontrola a vyčištění stávajícího lapáku tuku, vč. obnovení stávajícího nepropustného nátěru betonových povrchů | h | 30 |  | 0 | 0 | 0 | 500 | 15000 | 21 | 0 | 0.01852 | 0.56 | 0 | 0 |  | Vlastní | Indiv | 0 | 0 |  | Práce | Běžná |  |  |  | POL1_1
40
143 | R40 | Obnovení stávajícího nepropustného nátěru betonových povrchů lapáku tuků - ŽB monolitická nádrž o velikosti vnitřního půdorysného průmětu 1,75x0,75m, hl. 2,25 (minerální hydroizolační hmota s krystalizujícím účinkem vč. penetrace) vč. vyspravení podkladu (vysprávková malta na beton) | soubor | 1 |  | 0 | 0 | 0 | 500 | 500 | 21 | 0 | 0.01852 | 0.02 | 0 | 0 |  | Vlastní | Indiv
40
144 | 909 R00 | Demontáž stávajících rozvodů, armatur a ostatních komponent stávajícího vodovodu a kanalizace, ekologická likvidace | h | 60 |  | 0 | 0 | 0 | 593.99 | 35639.4 | 21 | 0 | 0 | 0 | 0 | 0 |  | RTS 24/ II | RTS 24/ II
60
145 | 909 R00 | Demontáž stáv.zařizovacích předmětu včetně nábytku vč. ekologické likvidace | h | 8 |  | 0 | 0 | 0 | 593.99 | 4751.92 | 21 | 0 | 0 | 0 | 0 | 0 |  | RTS 24/ II | RTS 24/ II
8
146 | R41 | Napojení na stávající vodovod (včetně oddělujících armatur, ostatních nutných komponent a práce) | soubor | 1 |  | 0 | 4500 | 4500 | 0 | 0 | 21 | 0 | 0 | 0 | 0 | 0 |  | Vlastní | Indiv
1
147 | R42 | Zaslepení stávajícího dále nepoužívaného rozvodu vodovodu, kanalizace (včetně nutných komponent a práce) | soubor | 1 |  | 0 | 4500 | 4500 | 0 | 0 | 21 | 0 | 0 | 0 | 0 | 0 |  | Vlastní | Indiv
1
148 | R43 | Dokumentace skutečného provedení profese ZTI (vodovod, kanalizace), 5 paré | soubor | 1 |  | 0 | 0 | 0 | 8500 | 8500 | 21 | 0 | 0 | 0 | 0 | 0 |  | Vlastní | Indiv
1
149 | R44 | Výrobní a dílenská dokumentace profese ZTI (vodovod, kanalizace) | soubor | 1 |  | 0 | 0 | 0 | 8500 | 8500 | 21 | 0 | 0 | 0 | 0 | 0 |  | Vlastní | Indiv
1
150 | R45 | Vypracování provozních řádů vodovodu, tukové/splaškové kanalizace, vypracování návodů k obsluze, zajištění zaškolení obsluhy | soubor | 1 |  | 0 | 0 | 0 | 32189 | 32189 | 21 | 0 | 0 | 0 | 0 | 0 |  | Vlastní | Indiv
1
151 | R46 | Uvedení do provozu a zkušební provoz vodovodu, kanalizace | soubor | 1 |  | 0 | 0 | 0 | 32189 | 32189 | 21 | 0 | 0 | 0 | 0 | 0 |  | Vlastní | Indiv
1
Díl: | 009 | Stavební práce |  |  |  | 0 |  | 0 |  | 36000 |  | 0 |  | 0 |  | 0
152 | 900 R01 | HZS - Stavební přípomoce k části ZTI vč. jádrové vrtání prostopů stěn, stropů, základů do průměru 80 mm | h | 16 |  | 0 | 10000 | 160000 | 0 | 0 | 21 | 0 | 0 | 0 | 0 | 0 |  | RTS 24/ II | RTS 24/ II
153 | 900 R01 | Frézování nebo vysekání drážek pro připojovací potrubí kanalizace a rozvodů vodovodu ve stěnách z porobetonu, bet. včetně omítky | h | 32 |  | 0 | 0 | 0 | 500 | 16000 | 21 | 0 | 0 | 0 | 0 | 0 |  | RTS 24/ II | RTS 24/ II
154 | 900 R01 | Vyplnění a omítnutí rýh po demontážích a montážích ZTI ve stěnách | h | 40 |  | 0 | 0 | 0 | 500 | 20000 | 21 | 0 | 0 | 0 | 0 | 0 |  | RTS 24/ II | RTS 24/ II
155 | R01 | Dodávka a montáž požárních ucpávek v systémovém provedení | m | 10 |  | 0 | 0 | 0 | 1200 | 12000 | 21 | 0 | 0 | 0 | 0 | 0 |  | Vlastní | Indiv
156 | 423321113R00 | Zabetonování dutin a otvorů jednotlivě do 0,1 m3 | m3 | 1.1837 |  | 0 | 0 | 0 | 1200 | 1420.44 | 21 | 0 | 0 | 0 | 0 | 0 |  | RTS 24/ II | RTS 24/ II
157 | 612403388RT1 | Hrubá výplň rýh ve stěnách do 15x15cm maltou z SMS | m | 59 |  | 0 | 0 | 0 | 1200 | 70800 | 21 | 0 | 0 | 0 | 0 | 0 |  | RTS 24/ II | RTS 24/ II
| Celkem |  |  |  |  | 0 | [19 empty] | 0 | 0 | SUM
| Pzn.: | - pomocné lešení je součástí objektu D1.1, 1.2, 1.3
- délky instalačních rozvodů byly odměřeny z výkresů v programu AUTOCAD
- přesuny sutí a vybouraných hmot jsou součástí objektu D1.1, 1.2, 1.3
Poznámky uchazeče k zadání
POPUZIV
END
Note on S6: Jedná se o informaci, zda se jedná o položku, která je do rozpočtu zadána z cenové soustavy RTS, nebo vlastní.
Note on T6: Jedná se o název CÚ, která je zadána u položky rozpočtu

## D.1.4 D.1.4.2 Pol
Soupis prací (SP) | [27 empty] | #TypZaznamu#
S: |  | Modernizace kuchyně MMB Malinovského nám.3 - zpracování projektové dokumentace | [25 empty] | STA
O: | D.1.4 | Technika prostředí | [22 empty] | STA |  |  | OBJ
R: | D.1.4.2 | Plynová odběrná zařízení | [25 empty] | ROZ
P.č. | Číslo položky | Název položky | MJ | Množství | Cena / MJ | Celkem | Dodávka | Dodávka celk. | Montáž | Montáž celk. | DPH | Cena s DPH | Hmotnost / MJ | Hmotnost celk.(t) | Dem. hmotnost / MJ | Dem. hmotnost celk.(t) | Ceník | Cen. soustava / platnost | Cenová úroveň | Nhod / MJ | Nhod celk. | Dodavatel | Typ položky | Stav položky
Díl: | 723 | Vnitřní plynovod - potrubí |  |  |  | 0 |  | 9800 |  | 2056520.17 |  | 0 |  | 0 |  | 0 |  |  |  |  | 0 | [6 empty] | DIL
1 | 723150304R00 | Dodávka a montáž potrubí ocelové hladké černé svařované DN 20, dodávka a montáž obsahuje kompletní systém rozvodu plynuv včetně veškerých komponentů (nadprůtokové pojistky, protipožární armatury, plynové bezpečnostní připojovací hadice atd.) | m | 20 |  | 0 | 0 | 0 | 100000 | 2000000 | 21 | 0 | 0 | 0 | 0 | 0 |  | RTS 24/ II | RTS 24/ II | 0 | 0 |  | Práce | Běžná |  |  |  | POL1_7
20
2 | 723150305R00 | Dodávka a montáž potrubí ocelové hladké černé svařované DN 32, dodávka a montáž obsahuje kompletní systém rozvodu plynuv včetně veškerých komponentů (nadprůtokové pojistky, protipožární armatury, plynové bezpečnostní připojovací hadice atd.) | m | 8 |  | 0 | 0 | 0 | 700.99 | 5607.92 | 21 | 0 | 0 | 0 | 0 | 0 |  | RTS 24/ II | RTS 24/ II | 0 | 0 |  | Práce | Běžná |  |  |  | POL1_7
8
3 | 723150306R00 | Dodávka a montáž potrubí ocelové hladké černé svařované DN 40, dodávka a montáž obsahuje kompletní systém rozvodu plynuv včetně veškerých komponentů (nadprůtokové pojistky, protipožární armatury, plynové bezpečnostní připojovací hadice atd.) | m | 33 |  | 0 | 0 | 0 | 652.99 | 21548.67 | 21 | 0 | 0 | 0 | 0 | 0 |  | RTS 24/ II | RTS 24/ II | 0 | 0 |  | Práce | Běžná |  |  |  | POL1_7
33
4 | 723190907R00 | Odvzdušnění a napuštění plynového potrubí | m | 61 |  | 0 | 0 | 0 | 35 | 2135 | 21 | 0 | 0 | 0 | 0 | 0 |  | RTS 24/ II | RTS 24/ II | 0 | 0 |  | Práce | Běžná |  |  |  | POL1_7
61
5 | 723190909R00 | Zkouška tlaková a dilatační plynového potrubí | m | 61 |  | 0 | 0 | 0 | 296.99 | 18116.39 | 21 | 0 | 0 | 0 | 0 | 0 |  | RTS 24/ II | RTS 24/ II | 0 | 0 |  | Práce | Běžná |  |  |  | POL1_7
61
6 | 783425350R00 | Dodávka a montáž nátěr syntet. potrubí do DN 100 mm Z +2x +1x email | m | 61 |  | 0 | 0 | 0 | 101 | 6161 | 21 | 0 | 0 | 0 | 0 | 0 |  | RTS 24/ II | RTS 24/ II | 0 | 0 |  | Práce | Běžná |  |  |  | POL1_7
61
7 | 733193917R00 | Zaslepení potrubí dýnkem D 51 mm | kus | 2 |  | 0 | 0 | 0 | 700.01 | 1400.02 | 21 | 0 | 0 | 0 | 0 | 0 |  | RTS 24/ II | RTS 24/ II
2
8 | R01 | Dodávka a montáž doplňkového materiálu - materiál pro upevnění a svařování potrubí plynovodu | soubor | 1 |  | 0 | 9800 | 9800 | 0 | 0 | 21 | 0 | 0 | 0 | 0 | 0 |  | Vlastní | Indiv
1
9 | R02 | Dodávka a montáž požární ucpávky v systémovém provedení | m | 0.98624 |  | 0 | 0 | 0 | 1200 | 1183.49 | 21 | 0 | 0 | 0 | 0 | 0 |  | Vlastní | Indiv
2
10 | 998723101R00 | Přesun hmot pro vnitřní plynovod, výšky do 6 m | t | 0.48 |  | 0 | 0 | 0 | 766 | 367.68 | 21 | 0 | 0 | 0 | 0 | 0 |  | RTS 24/ II | RTS 24/ II | 0 | 0 |  | Specifikace | Běžná |  |  |  | POL3_0
0.48
Díl: | 734 | Armatury a zařízení |  |  |  | 0 |  | 17787 |  | 96992.87 |  | 0 |  | 0 |  | 0 |  |  |  |  | 0 | [6 empty] | DIL
11 | 723235112R00 | Kohout kulový,vnitřní-vnitřní z. pro plyn DN 20 | kus | 5 |  | 0 | 0 | 0 | 700.01 | 3500.05 | 21 | 0 | 0 | 0 | 0 | 0 |  | RTS 24/ II | RTS 24/ II | 0 | 0 |  | Práce | Běžná |  |  |  | POL1_7
5
12 | 723239102R00 | Montáž plynovodních armatur, 2 závity, G 3/4" | kus | 5 |  | 0 | 0 | 0 | 133.01 | 665.05 | 21 | 0 | 0 | 0 | 0 | 0 |  | RTS 24/ II | RTS 24/ II | 0 | 0 |  | Práce | Běžná |  |  |  | POL1_7
5
13 | 723190901R00 | Uzavření nebo otevření plynového potrubí | kus | 2 |  | 0 | 0 | 0 | 133.01 | 266.02 | 21 | 0 | 0 | 0 | 0 | 0 |  | RTS 24/ II | RTS 24/ II
2
14 | R03 | Dodávka a montáž podružného plynoměru pro měření spotřeby plynu na sledovaných spotřebičích technologie stravování, podružné měření | soubor | 1 |  | 0 | 0 | 0 | 30000 | 30000 | 21 | 0 | 0 | 0 | 0 | 0 |  | Vlastní | Indiv
1
15 | R04 | Montáž bezpečnostního rychlouzávěru DN 40 | soubor | 1 |  | 0 | 0 | 0 | 2424.99 | 2424.99 | 21 | 0 | 0 | 0 | 0 | 0 |  | Vlastní | Indiv
1
16 | R05 | Bezpečnostní rychlouzávěr DN40,230V | kus | 1 |  | 0 | 17787 | 17787 | 0 | 0 | 21 | 0 | 0 | 0 | 0 | 0 |  | Vlastní | Indiv
1
17 | R06 | Dodávka a montáž detektoru úniku zemního plynu a oxidu uhelnatého | soubor | 2 |  | 0 | 0 | 0 | 30000 | 60000 | 21 | 0 | 0 | 0 | 0 | 0 |  | Vlastní | Indiv
2
18 | 998734101R00 | Přesun hmot pro armatury, výšky do 6 m | t | 0.11074 |  | 0 | 0 | 0 | 1235 | 136.76 | 21 | 0 | 0 | 0 | 0 | 0 |  | RTS 24/ II | RTS 24/ II | 0 | 0 |  | Práce | Běžná |  |  |  | POL1_
0.11074
Díl: | 31 | Ostatní |  |  |  | 0 |  | 9000 |  | 162641.44 |  | 0 |  | 0 |  | 0 |  |  |  |  | 0 | [6 empty] | DIL
19 | 900 R01 | HZS - Stavební přípomoce vnitřní plynovod, vč. jádrové vrtání do ŽB do průměru 80 mm | h | 32 |  | 0 | 0 | 0 | 593.99 | 19007.68 | 21 | 0 | 0 | 0 | 0 | 0 |  | RTS 24/ II | RTS 24/ II | 0 | 0 |  | Práce | Běžná |  |  |  | POL1_1
32
20 | 909 R00 | Demontáž stávajících rozvodů, armatur a ostatních komponent vnitřního plynovodu, ekologická likvidace | h | 24 |  | 0 | 0 | 0 | 593.99 | 14255.76 | 21 | 0 | 0 | 0 | 0 | 0 |  | RTS 24/ II | RTS 24/ II
24
21 | 905 R01 | Revize vnitřního plynovodu vč. revizní zprávy zpracované odpovědným revizním technikem dle požadavků ČSN | h | 8 |  | 0 | 0 | 0 | 6000 | 48000 | 21 | 0 | 0 | 0 | 0 | 0 |  | RTS 24/ II | RTS 24/ II | 0 | 0 |  | Práce | Běžná |  |  |  | POL1_1
8
22 | R07 | Napojení na stávající vnitřní NTL plynovod (včetně armatur, ostatních nutných komponent a práce) | soubor | 1 |  | 0 | 4500 | 4500 | 0 | 0 | 21 | 0 | 0 | 0 | 0 | 0 |  | Vlastní | Indiv | 0 | 0 |  | Specifikace | Běžná |  |  |  | POL3_0
1
23 | R42 | Zaslepení stávajícího dále nepoužívaného rozvodu vnitřního plynovodu (včetně nutných komponent a práce) | soubor | 1 |  | 0 | 4500 | 4500 | 0 | 0 | 21 | 0 | 0 | 0 | 0 | 0 |  | Vlastní | Indiv
1
24 | R08 | Dokumentace skutečného provedení profese vnitřní plynovod (5 paré) | soubor | 1 |  | 0 | 0 | 0 | 8500 | 8500 | 21 | 0 | 0 | 0 | 0 | 0 |  | Vlastní | Indiv
1
25 | R09 | Výrobní a dílenská dokumentace vnitřního plynovodu | soubor | 1 |  | 0 | 0 | 0 | 8500 | 8500 | 21 | 0 | 0 | 0 | 0 | 0 |  | Vlastní | Indiv
1
26 | R10 | Vypracování provozních řádů vnitřního plynovodu, vypracování návodů k obsluze, zajištění zaškolení obsluhy | soubor | 1 |  | 0 | 0 | 0 | 32189 | 32189 | 21 | 0 | 0 | 0 | 0 | 0 |  | Vlastní | Indiv
1
27 | R11 | Uvedení do provozu a zkušební provoz vnitřního plynovodu | soubor | 1 |  | 0 | 0 | 0 | 32189 | 32189 | 21 | 0 | 0 | 0 | 0 | 0 |  | Vlastní | Indiv
1
Díl: | 009 | Stavební práce |  |  |  | 0 |  | 0 |  | 20000 |  | 0 |  | 0 |  | 0
28 | 900 R01 | HZS - Stavební přípomoce k části vnitřní plynovod vč. jádrové vrtání prostopů stěn, stropů, základů do průměru 80 mm | h | 8 |  | 0 | 10000 | 80000 | 0 | 0 | 21 | 0 | 0 | 0 | 0 | 0 |  | RTS 24/ II | RTS 24/ II
29 | 900 R01 | Frézování nebo vysekání drážek pro připojovací potrubí vnitřního plynovodu ve stěnách z porobetonu, bet. včetně omítky | h | 16 |  | 0 | 0 | 0 | 500 | 8000 | 21 | 0 | 0 | 0 | 0 | 0 |  | RTS 24/ II | RTS 24/ II
30 | 900 R01 | Vyplnění a omítnutí rýh po demontážích a montážích rozvodu vnitřního plynovodu ve stěnách | h | 24 |  | 0 | 0 | 0 | 500 | 12000 | 21 | 0 | 0 | 0 | 0 | 0 |  | RTS 24/ II | RTS 24/ II
31 | R01 | Dodávka a montáž požárních ucpávek v systémovém provedení | m | 1.897 |  | 0 | 0 | 0 | 1200 | 2276.4 | 21 | 0 | 0 | 0 | 0 | 0 |  | Vlastní | Indiv
32 | 423321113R00 | Zabetonování dutin a otvorů jednotlivě do 0,1 m3 | m3 | 0.2837 |  | 0 | 0 | 0 | 1200 | 340.44 | 21 | 0 | 0 | 0 | 0 | 0 |  | RTS 24/ II | RTS 24/ II
33 | 612403388RT1 | Hrubá výplň rýh ve stěnách do 15x15cm maltou z SMS | m | 20 |  | 0 | 0 | 0 | 1200 | 24000 | 21 | 0 | 0 | 0 | 0 | 0 |  | RTS 24/ II | RTS 24/ II
| Celkem |  |  |  |  | 0 | [19 empty] | 0 | 0 | SUM
| Pzn.: | - pomocné lešení je součástí objektu D1.1, 1.2, 1.3
- délky instalačních rozvodů byly odměřeny z výkresů v programu AUTOCAD
- přesuny sutí a vybouraných hmot jsou součástí objektu D1.1, 1.2, 1.3
Poznámky uchazeče k zadání
POPUZIV
END
Note on S6: Jedná se o informaci, zda se jedná o položku, která je do rozpočtu zadána z cenové soustavy RTS, nebo vlastní.
Note on T6: Jedná se o název CÚ, která je zadána u položky rozpočtu

## D.1.4 D.1.4.3 Pol
Soupis prací (SP) | [27 empty] | #TypZaznamu#
S: |  | Modernizace kuchyně MMB Malinovského nám.3 - zpracování projektové dokumentace | [25 empty] | STA
O: | D.1.4 | Technika prostředí | [22 empty] | STA |  |  | OBJ
R: | D.1.4.3 | Vzduchotechnika, chlazení | [25 empty] | ROZ
P.č. | Číslo položky | Název položky | MJ | Množství | Cena / MJ | Celkem | Dodávka | Dodávka celk. | Montáž | Montáž celk. | DPH | Cena s DPH | Hmotnost / MJ | Hmotnost celk.(t) | Dem. hmotnost / MJ | Dem. hmotnost celk.(t) | Ceník | Cen. soustava / platnost | Cenová úroveň | Nhod / MJ | Nhod celk. | Dodavatel | Typ položky | Stav položky
Díl: | 1 | Větrání varny |  |  |  | 0 |  | 15000 |  | 6403554.4 |  | 0 |  | 0 |  | 0 |  |  |  |  | 0 | [6 empty] | DIL
1 | 1.1 | Dodávka a montáž sestavná VZT jednotka do vnitřního prostředí. Vp=10.500m3/h (dpext=500Pa), Vo=10.500Pa (dpext=650Pa) , ventilátory s EC motory - rezerva ventilátorů v pracovním bodě min. 7%, VZT jednotka s deskovým rekuperátorem s by-passovou klapkou, teplotní účinnost 81,1% , s teplovodním ohřívačem Qt=34,56kW (plošná rezerva cca.21%, voda 70/50°C), s chladičem s přímým výparem Qch=24,74kW (chladivo R410A, chladič vč. nerezového eliminátoru kapek, POZOR - před realizací nutno zkontrolovat kompaktibilitu s venkovní kondenzační jednotkou), se třemi filtry (jeden na přívodu s třídou filtrace F5, a dva na odtahu z čehož jeden třídy filtrace G3 - hliníková síťovina - tukový a druhý třídy fitrace M5), vč. pružných manžet a uzavíracích klapek se servopohony na sání a výfuku. VZT jednotka výrobce s certifikací EUROVENT, vlastnosti opláštění dle EN1886: T2(M), L1(M), TB3(M), D1(M), F9(M). Tepelná izolace pláště minerální vlnou s třídou reakce na oheň A1 dle EN13501-1, tl. tepelné izolace boční panely 50mm, horní a dolní panely 60mm. Sběrače výměníků CU, lamely AL, trubky CU, rám přímého chladiče a vany odvodu kondenzátu (3D spádované) z nerezi AISI304, průměr nátrubku odvodu kondenzátu z van DN40. Vnitřní plášť jednotky pozinkovaný plech, vnější plášť jednotky pozinkovaný plech, za vodním ohřívačem umístěn výsuvný rám pro umístění kapiláry protimrazové ochrany, v dodávce VZT jednotky i sifony. VZT jednotka bude z transportních důvodů dodána v rozloženém stavu. Komora deskového rekuperátoru s přípravou na rozložení/složení na stavbě | kus | 1 |  | 0 | 0 | 0 | 645847.2 | 645847.2 | 21 | 0 | 0 | 0 | 0 | 0 |  | Vlastní | Indiv | 0 | 0 |  | Práce | Běžná |  |  |  | POL1_1
1
2 | 1.10 | Dodávka a montáž regulační klapka kruhová RK 200 R s ručním ovládáním | kus | 2 |  | 0 | 0 | 0 | 771 | 1542 | 21 | 0 | 0 | 0 | 0 | 0 |  | Vlastní | Indiv | 0 | 0 |  | Práce | Běžná |  |  |  | POL1_1
2
3 | 1.11 | Dodávka a montáž regulační klapka kruhová RK 280 R s ručním ovládáním | kus | 15 |  | 0 | 0 | 0 | 852 | 12780 | 21 | 0 | 0 | 0 | 0 | 0 |  | Vlastní | Indiv | 0 | 0 |  | Práce | Běžná |  |  |  | POL1_1
15
4 | 1.12 | Dodávka a montáž regulační klapka kruhová RK 315 R s ručním ovládáním | kus | 3 |  | 0 | 0 | 0 | 1131 | 3393 | 21 | 0 | 0 | 0 | 0 | 0 |  | Vlastní | Indiv | 0 | 0 |  | Práce | Běžná |  |  |  | POL1_1
3
5 | 1.13 | Dodávka a montáž regulační klapka kruhová RK 355 R s ručním ovládáním | kus | 10 |  | 0 | 0 | 0 | 1196 | 11960 | 21 | 0 | 0 | 0 | 0 | 0 |  | Vlastní | Indiv | 0 | 0 |  | Práce | Běžná |  |  |  | POL1_1
10
6 | 1.14 | Dodávka a montáž polotuhá ohebná hadice d160 z Al fólie, falcování mimořádně pevným vícenásobným zámkem, tloušťka 0, 12 mm | m | 8 |  | 0 | 0 | 0 | 158 | 1264 | 21 | 0 | 0 | 0 | 0 | 0 |  | Vlastní | Indiv | 0 | 0 |  | Práce | Běžná |  |  |  | POL1_1
8
7 | 1.15 | Dodávka a montáž polotuhá ohebná hadice d200 z Al fólie, falcování mimořádně pevným vícenásobným zámkem, tloušťka 0, 12 mm | m | 4 |  | 0 | 0 | 0 | 230 | 920 | 21 | 0 | 0 | 0 | 0 | 0 |  | Vlastní | Indiv | 0 | 0 |  | Práce | Běžná |  |  |  | POL1_1
4
8 | 1.16 | Dodávka a montáž polotuhá ohebná hadice d280 z Al fólie, falcování mimořádně pevným vícenásobným zámkem, tloušťka 0, 12 mm | m | 40 |  | 0 | 0 | 0 | 363 | 14520 | 21 | 0 | 0 | 0 | 0 | 0 |  | Vlastní | Indiv | 0 | 0 |  | Práce | Běžná |  |  |  | POL1_1
40
9 | 1.17 | Dodávka a montáž velmi odolná, ohebná Al hadice d315, s kostrou z ocelového drátu, spirálovitě vinutou mezi dvěma vrstvami několikavrstvého AL laminátu. | m | 3 |  | 0 | 0 | 0 | 366 | 1098 | 21 | 0 | 0 | 0 | 0 | 0 |  | Vlastní | Indiv | 0 | 0 |  | Práce | Běžná |  |  |  | POL1_1
3
10 | 1.18 | Dodávka a montáž velmi odolná, ohebná Al hadice d355, s kostrou z ocelového drátu, spirálovitě vinutou mezi dvěma vrstvami několikavrstvého AL laminátu. | m | 30 |  | 0 | 0 | 0 | 419 | 12570 | 21 | 0 | 0 | 0 | 0 | 0 |  | Vlastní | Indiv | 0 | 0 |  | Práce | Běžná |  |  |  | POL1_1
30
11 | 1.19 | Dodávka a montáž polotuhá ohebná hadice d315 z Al fólie, falcování mimořádně pevným vícenásobným zámkem, tloušťka 0, 12 mm | m | 4 |  | 0 | 0 | 0 | 411 | 1644 | 21 | 0 | 0 | 0 | 0 | 0 |  | Vlastní | Indiv | 0 | 0 |  | Práce | Běžná |  |  |  | POL1_1
4
12 | 1.1a | Dodávka a montáž venkovní kondenzační jednotka s řízeným invertorem (tepelné čerpadlo s chladivem R410A), Qch=28kW, Qt=31,5kW, P=7,7kW, 400V vč. sady s expanzním ventilem, kabelovým ovladačem a řídící skříňkou 0-10V. | kus | 1 |  | 0 | 0 | 0 | 296253.9 | 296253.9 | 21 | 0 | 0 | 0 | 0 | 0 |  | Vlastní | Indiv | 0 | 0 |  | Práce | Běžná |  |  |  | POL1_1
1
13 | 1.1b | Dodávka a montáž detektor kouře do VZT potrubí vč. trafa 12/15WDC. Detektor kouře je určen k automatickému vypnutí vzduchotechnického zařízení v případě výskytu zplodin hoření v potrubním systému. Detektor se instaluje vně potrubí, do potrubí zasahují 2 odběrné trubky (standardně dlouhé 300 mm), které přivádí vzorek vzduchu k detektoru. Na výstupu je relé, které je sepnuto v případě, že je přivedeno napájecí napětí a není detekována přítomnost kouře. Detektor pravidelně provádí vnitřní autotest. | kus | 1 |  | 0 | 0 | 0 | 10172 | 10172 | 21 | 0 | 0 | 0 | 0 | 0 |  | Vlastní | Indiv | 0 | 0 |  | Práce | Běžná |  |  |  | POL1_1
1
14 | 1.2 | Dodávka a montáž sestavná VZT jednotka do vnitřního prostředí. Vp=10.500m3/h (dpext=500Pa), Vo=10.500Pa (dpext=650Pa), ventilátory s EC motory - rezerva ventilátorů v pracovním bodě min. 7%, VZT jednotka s deskovým rekuperátorem s by-passovou klapkou, teplotní účinnost 81,1% , s teplovodním ohřívačem Qt=34,56kW (plošná rezerva cca.21%, voda 70/50°C), s chladičem s přímým výparem Qch=24,74kW (chladivo R410A, chladič vč. nerezového eliminátoru kapek, POZOR - před realizací nutno zkontrolovat kompaktibilitu s venkovní kondenzační jednotkou), se třemi filtry (jeden na přívodu s třídou filtrace F5, a dva na odtahu z čehož jeden třídy filtrace G3 - hliníková síťovina - tukový a druhý třídy fitrace M5), vč. pružných manžet (pouze na přívodu a odtahu) a uzavíracích klapek se servopohony na sání a výfuku. VZT jednotka výrobce s certifikací EUROVENT, vlastnosti opláštění dle EN1886: T2(M), L1(M), TB3(M), D1(M), F9(M). Tepelná izolace pláště minerální vlnou s třídou reakce na oheň A1 dle EN13501-1, tl. tepelné izolace boční panely 50mm, horní a dolní panely 60mm. Sběrače výměníků CU, lamely AL, trubky CU, rám přímého chladiče a vany odvodu kondenzátu (3D spádované) z nerezi AISI304, průměr nátrubku odvodu kondenzátu z van DN40. Vnitřní plášť jednotky pozinkovaný plech, vnější plášť jednotky pozinkovaný plech, za vodním ohřívačem umístěn výsuvný rám pro umístění kapiláry protimrazové ochrany, v dodávce VZT jednotky i sifony. VZT jednotka bude z transportních důvodů dodána v rozloženém stavu. Komora deskového rekuperátoru s přípravou na rozložení/složení na stavbě. | kus | 1 |  | 0 | 0 | 0 | 645847.2 | 645847.2 | 21 | 0 | 0 | 0 | 0 | 0 |  | Vlastní | Indiv | 0 | 0 |  | Práce | Běžná |  |  |  | POL1_1
1
15 | 1.20 | Dodávka a montáž výfukový díl šikmý 1120x1000 vč. síta | kus | 1 |  | 0 | 0 | 0 | 4522 | 4522 | 21 | 0 | 0 | 0 | 0 | 0 |  | Vlastní | Indiv | 0 | 0 |  | Práce | Běžná |  |  |  | POL1_1
1
16 | 1.21 | Dodávka a montáž regulační klapka kruhová RK 100 R s ručním ovládáním | kus | 2 |  | 0 | 0 | 0 | 694 | 1388 | 21 | 0 | 0 | 0 | 0 | 0 |  | Vlastní | Indiv | 0 | 0 |  | Práce | Běžná |  |  |  | POL1_1
2
17 | 1.22 | Dodávka a montáž ventil kovový bíly d100 | kus | 2 |  | 0 | 0 | 0 | 153 | 306 | 21 | 0 | 0 | 0 | 0 | 0 |  | Vlastní | Indiv | 0 | 0 |  | Práce | Běžná |  |  |  | POL1_1
2
18 | 1.23 | Dodávka a montáž velmi odolná ohebná hluktlumící Al laminátová hadice d102, s kostrou z ocelového drátu, spirálovitě vinutou mezi dvěma vrstvami několikavrstvého Al laminátu, s tepelnou a hlukovou izolací | m | 10 |  | 0 | 0 | 0 | 257 | 2570 | 21 | 0 | 0 | 0 | 0 | 0 |  | Vlastní | Indiv | 0 | 0 |  | Práce | Běžná |  |  |  | POL1_1
10
19 | 1.24 | Dodávka a montáž krycí síto KMH 630x630 | kus | 1 |  | 0 | 0 | 0 | 788 | 788 | 21 | 0 | 0 | 0 | 0 | 0 |  | Vlastní | Indiv | 0 | 0 |  | Práce | Běžná |  |  |  | POL1_1
1
20 | 1.25 | Dodávka a montáž krycí síto KMH 800x500 | kus | 1 |  | 0 | 0 | 0 | 810 | 810 | 21 | 0 | 0 | 0 | 0 | 0 |  | Vlastní | Indiv | 0 | 0 |  | Práce | Běžná |  |  |  | POL1_1
1
21 | 1.26-29 | Neobsazeno | [17 empty] | 0 | 0 |  | Práce | Běžná |  |  |  | POL1_1
22 | 1.2a | Dodávka a montáž venkovní kondenzační jednotka s řízeným invertorem (tepelné čerpadlo s chladivem R410A), Qch=28kW, Qt=31,5kW, P=7,7kW, 400V vč. sady s expanzním ventilem, kabelovým ovladačem a řídící skříňkou 0-10V. Pozor!!! - před objednáním nutno zkontrolovat kompaktibilitu s výparníkem VZT jednotky! | kus | 1 |  | 0 | 0 | 0 | 296253.9 | 296253.9 | 21 | 0 | 0 | 0 | 0 | 0 |  | Vlastní | Indiv | 0 | 0 |  | Práce | Běžná |  |  |  | POL1_1
1
23 | 1.2b | Dodávka a montáž detektor kouře do VZT potrubí vč. trafa 12/15WDC. Detektor kouře je určen k automatickému vypnutí vzduchotechnického zařízení v případě výskytu zplodin hoření v potrubním systému. Detektor se instaluje vně potrubí, do potrubí zasahují 2 odběrné trubky (standardně dlouhé 300 mm), které přivádí vzorek vzduchu k detektoru. Na výstupu je relé, které je sepnuto v případě, že je přivedeno napájecí napětí a není detekována přítomnost kouře. Detektor pravidelně provádí vnitřní autotest. | kus | 1 |  | 0 | 0 | 0 | 10172 | 10172 | 21 | 0 | 0 | 0 | 0 | 0 |  | Vlastní | Indiv | 0 | 0 |  | Práce | Běžná |  |  |  | POL1_1
1
24 | 1.3 | Dodávka a montáž větrací a osvětlovací strop do místnosti č.101. Vp=Vo=20.900m3/h. Součástí větracího stropu jsou: nerezové přívodní vzduchovody s vyjímatelnými velkoplošnými textilními vyústkami, nerezové odsávací vzduchovody se speciálními tukovými odlučovači, sběrné nerezové vzduchovody s inspekčními a čistícími otvory, kazetové odlučovače a nerezové vložky - lamelové odlučovače tuku vč. cyklonových odlučovačů tuku s vysokou účinností odlučivosti, velkoplošné kryty osvětlení - transparentní makrolonové výplně vč. bodových a LED svítidel a propojovací kabeláž osvětlovací soustavy. Počty jednotlivých kusů napojení a vybavení vč. osvětlení viz výkresová dokumentace této PD. POZOR!!! Před realizací je nutno aktualizovat techniku větracího stropu dle skutečně dodávané a rozmístěné technologie Gastro! | kus | 1 |  | 0 | 0 | 0 | 1946700 | 1946700 | 21 | 0 | 0 | 0 | 0 | 0 |  | Vlastní | Indiv | 0 | 0 |  | Práce | Běžná |  |  |  | POL1_1
|  | vč. UV-C filtrace pro likvidaci pachů a aerosolů z vaření (účinnost až 99,9%) : | [25 empty] | VV | 0
|  | 1 | [25 empty] | VV | 0
25 | 1.30 | Dodávka a montáž požární klapka s požární odolností EIS 90minut 800x500.40, požární klapka se servopohonem (napájeno 230V), s koncovými spínači polohy "Otevřeno" a "Zavřeno". Pokud je servopohon pod napětím, je v pracovní poloze "OTEVŘENO" a zpětná pružina je předepnuta. Jestliže dojde k přerušení napájení servopohonu, zpětná pružina přenastaví list do polohy "ZAVŘENO" a požární klapka je uzavřena. K uzavření klapky může dojít i pomocí termoelektrického aktivačního zařízení. Těsnost dle EN 1751 přes těleso třída C a přes list klapky třída 2. | kus | 1 |  | 0 | 0 | 0 | 11896 | 11896 | 21 | 0 | 0 | 0 | 0 | 0 |  | Vlastní | Indiv | 0 | 0 |  | Práce | Běžná |  |  |  | POL1_1
1
26 | 1.31 | Dodávka a montáž požární klapka s požární odolností EIS 90minut 630x630.40, požární klapka se servopohonem (napájeno 230V), s koncovými spínači polohy "Otevřeno" a "Zavřeno". Pokud je servopohon pod napětím, je v pracovní poloze "OTEVŘENO" a zpětná pružina je předepnuta. Jestliže dojde k přerušení napájení servopohonu, zpětná pružina přenastaví list do polohy "ZAVŘENO" a požární klapka je uzavřena. K uzavření klapky může dojít i pomocí termoelektrického aktivačního zařízení. Těsnost dle EN 1751 přes těleso třída C a přes list klapky třída 2. | kus | 1 |  | 0 | 0 | 0 | 11849 | 11849 | 21 | 0 | 0 | 0 | 0 | 0 |  | Vlastní | Indiv | 0 | 0 |  | Práce | Běžná |  |  |  | POL1_1
1
27 | 1.32 | Dodávka a montáž požární klapka s požární odolností EIS 90minut 800x500.40, požární klapka se servopohonem (napájeno 230V), s koncovými spínači polohy "Otevřeno" a "Zavřeno". Pokud je servopohon pod napětím, je v pracovní poloze "OTEVŘENO" a zpětná pružina je předepnuta. Jestliže dojde k přerušení napájení servopohonu, zpětná pružina přenastaví list do polohy "ZAVŘENO" a požární klapka je uzavřena. K uzavření klapky může dojít i pomocí termoelektrického aktivačního zařízení. Těsnost dle EN 1751 přes těleso třída C a přes list klapky třída 2. | kus | 1 |  | 0 | 0 | 0 | 11896 | 11896 | 21 | 0 | 0 | 0 | 0 | 0 |  | Vlastní | Indiv | 0 | 0 |  | Práce | Běžná |  |  |  | POL1_1
1
28 | 1.33 | Dodávka a montáž požární klapka s požární odolností EIS 90minut 630x630.40, požární klapka se servopohonem (napájeno 230V), s koncovými spínači polohy "Otevřeno" a "Zavřeno". Pokud je servopohon pod napětím, je v pracovní poloze "OTEVŘENO" a zpětná pružina je předepnuta. Jestliže dojde k přerušení napájení servopohonu, zpětná pružina přenastaví list do polohy "ZAVŘENO" a požární klapka je uzavřena. K uzavření klapky může dojít i pomocí termoelektrického aktivačního zařízení. Těsnost dle EN 1751 přes těleso třída C a přes list klapky třída 2. | kus | 1 |  | 0 | 0 | 0 | 11849 | 11849 | 21 | 0 | 0 | 0 | 0 | 0 |  | Vlastní | Indiv | 0 | 0 |  | Práce | Běžná |  |  |  | POL1_1
1
29 | 1.34 | Dodávka a montáž požární klapka s požární odolností EIS 90minut 630x630.40, požární klapka se servopohonem (napájeno 230V), s koncovými spínači polohy "Otevřeno" a "Zavřeno". Pokud je servopohon pod napětím, je v pracovní poloze "OTEVŘENO" a zpětná pružina je předepnuta. Jestliže dojde k přerušení napájení servopohonu, zpětná pružina přenastaví list do polohy "ZAVŘENO" a požární klapka je uzavřena. K uzavření klapky může dojít i pomocí termoelektrického aktivačního zařízení. Těsnost dle EN 1751 přes těleso třída C a přes list klapky třída 2. | kus | 1 |  | 0 | 0 | 0 | 11849 | 11849 | 21 | 0 | 0 | 0 | 0 | 0 |  | Vlastní | Indiv | 0 | 0 |  | Práce | Běžná |  |  |  | POL1_1
1
30 | 1.35 | Dodávka a montáž požární klapka s požární odolností EIS 90minut 630x630.40, požární klapka se servopohonem (napájeno 230V), s koncovými spínači polohy "Otevřeno" a "Zavřeno". Pokud je servopohon pod napětím, je v pracovní poloze "OTEVŘENO" a zpětná pružina je předepnuta. Jestliže dojde k přerušení napájení servopohonu, zpětná pružina přenastaví list do polohy "ZAVŘENO" a požární klapka je uzavřena. K uzavření klapky může dojít i pomocí termoelektrického aktivačního zařízení. Těsnost dle EN 1751 přes těleso třída C a přes list klapky třída 2. | kus | 1 |  | 0 | 0 | 0 | 11849 | 11849 | 21 | 0 | 0 | 0 | 0 | 0 |  | Vlastní | Indiv | 0 | 0 |  | Práce | Běžná |  |  |  | POL1_1
1
31 | 1.36 | Dodávka a montáž požární klapka s požární odolností EIS 90minut 800x500.40, požární klapka se servopohonem (napájeno 230V), s koncovými spínači polohy "Otevřeno" a "Zavřeno". Pokud je servopohon pod napětím, je v pracovní poloze "OTEVŘENO" a zpětná pružina je předepnuta. Jestliže dojde k přerušení napájení servopohonu, zpětná pružina přenastaví list do polohy "ZAVŘENO" a požární klapka je uzavřena. K uzavření klapky může dojít i pomocí termoelektrického aktivačního zařízení. Těsnost dle EN 1751 přes těleso třída C a přes list klapky třída 2. | kus | 1 |  | 0 | 0 | 0 | 11896 | 11896 | 21 | 0 | 0 | 0 | 0 | 0 |  | Vlastní | Indiv | 0 | 0 |  | Práce | Běžná |  |  |  | POL1_1
1
32 | 1.37 | Dodávka a montáž požární klapka s požární odolností EIS 90minut 800x500.40, požární klapka se servopohonem (napájeno 230V), s koncovými spínači polohy "Otevřeno" a "Zavřeno". Pokud je servopohon pod napětím, je v pracovní poloze "OTEVŘENO" a zpětná pružina je předepnuta. Jestliže dojde k přerušení napájení servopohonu, zpětná pružina přenastaví list do polohy "ZAVŘENO" a požární klapka je uzavřena. K uzavření klapky může dojít i pomocí termoelektrického aktivačního zařízení. Těsnost dle EN 1751 přes těleso třída C a přes list klapky třída 2. | kus | 1 |  | 0 | 0 | 0 | 11896 | 11896 | 21 | 0 | 0 | 0 | 0 | 0 |  | Vlastní | Indiv | 0 | 0 |  | Práce | Běžná |  |  |  | POL1_1
1
33 | 1.38 | Dodávka a montáž požární klapka s požární odolností EIS 90minut 800x500.40, požární klapka se servopohonem (napájeno 230V), s koncovými spínači polohy "Otevřeno" a "Zavřeno". Pokud je servopohon pod napětím, je v pracovní poloze "OTEVŘENO" a zpětná pružina je předepnuta. Jestliže dojde k přerušení napájení servopohonu, zpětná pružina přenastaví list do polohy "ZAVŘENO" a požární klapka je uzavřena. K uzavření klapky může dojít i pomocí termoelektrického aktivačního zařízení. Těsnost dle EN 1751 přes těleso třída C a přes list klapky třída 2. | kus | 1 |  | 0 | 0 | 0 | 11896 | 11896 | 21 | 0 | 0 | 0 | 0 | 0 |  | Vlastní | Indiv | 0 | 0 |  | Práce | Běžná |  |  |  | POL1_1
1
34 | 1.39 | Dodávka a montáž požární klapka s požární odolností EIS 90minut 800x500.40, požární klapka se servopohonem (napájeno 230V), s koncovými spínači polohy "Otevřeno" a "Zavřeno". Pokud je servopohon pod napětím, je v pracovní poloze "OTEVŘENO" a zpětná pružina je předepnuta. Jestliže dojde k přerušení napájení servopohonu, zpětná pružina přenastaví list do polohy "ZAVŘENO" a požární klapka je uzavřena. K uzavření klapky může dojít i pomocí termoelektrického aktivačního zařízení. Těsnost dle EN 1751 přes těleso třída C a přes list klapky třída 2. | kus | 1 |  | 0 | 0 | 0 | 11896 | 11896 | 21 | 0 | 0 | 0 | 0 | 0 |  | Vlastní | Indiv | 0 | 0 |  | Práce | Běžná |  |  |  | POL1_1
1
35 | 1.4 | Dodávka a montáž buňkový tlumič hluku 1000x1000/2000 (10ks G 200x500x2000 s náběhem na obou koncích, v hygienickém-voděodolném provedení), hlukový útlum tlumiče 32 63 125 250 500 1000 2000 4000 8000 Hz 11 15 24 32 45 50 46 35 25 dB | kus | 2 |  | 0 | 0 | 0 | 37900 | 75800 | 21 | 0 | 0 | 0 | 0 | 0 |  | Vlastní | Indiv | 0 | 0 |  | Práce | Běžná |  |  |  | POL1_1
2
36 | 1.40 | Dodávka a montáž požární klapka s požární odolností EIS 90minut 800x500.40, požární klapka se servopohonem (napájeno 230V), s koncovými spínači polohy "Otevřeno" a "Zavřeno". Pokud je servopohon pod napětím, je v pracovní poloze "OTEVŘENO" a zpětná pružina je předepnuta. Jestliže dojde k přerušení napájení servopohonu, zpětná pružina přenastaví list do polohy "ZAVŘENO" a požární klapka je uzavřena. K uzavření klapky může dojít i pomocí termoelektrického aktivačního zařízení. Těsnost dle EN 1751 přes těleso třída C a přes list klapky třída 2. | kus | 1 |  | 0 | 0 | 0 | 11896 | 11896 | 21 | 0 | 0 | 0 | 0 | 0 |  | Vlastní | Indiv | 0 | 0 |  | Práce | Běžná |  |  |  | POL1_1
1
37 | 1.41 | Dodávka a montáž požární klapka s požární odolností EIS 90minut 800x500.40, požární klapka se servopohonem (napájeno 230V), s koncovými spínači polohy "Otevřeno" a "Zavřeno". Pokud je servopohon pod napětím, je v pracovní poloze "OTEVŘENO" a zpětná pružina je předepnuta. Jestliže dojde k přerušení napájení servopohonu, zpětná pružina přenastaví list do polohy "ZAVŘENO" a požární klapka je uzavřena. K uzavření klapky může dojít i pomocí termoelektrického aktivačního zařízení. Těsnost dle EN 1751 přes těleso třída C a přes list klapky třída 2. | kus | 1 |  | 0 | 0 | 0 | 11896 | 11896 | 21 | 0 | 0 | 0 | 0 | 0 |  | Vlastní | Indiv | 0 | 0 |  | Práce | Běžná |  |  |  | POL1_1
1
38 | 1.42 | Dodávka a montáž předpokládaná plošina či výškové práce pro montáž VZT stoupačky z ALP, která bude vedena po fasádě objektu (v místech původního výfuku) a to včetně ukončení výfukovýcm dílem poz. 1.20. Předpokládaná výška VZT stoupačky - cca.25m. | soubor | 1 |  | 0 | 0 | 0 | 60000 | 60000 | 21 | 0 | 0 | 0 | 0 | 0 |  | Vlastní | Indiv | 0 | 0 |  | Práce | Běžná |  |  |  | POL1_1
1
39 | 1.43-89 | Neobsazeno | [17 empty] | 0 | 0 |  | Práce | Běžná |  |  |  | POL1_1
40 | 1.5 | Dodávka a montáž buňkový tlumič hluku 1000x1000/2000 (10ks G 200x500x2000 s náběhem na obou koncích), hlukový útlum tlumiče 32 63 125 250 500 1000 2000 4000 8000 Hz 11 15 24 32 45 50 46 35 25 dB | kus | 2 |  | 0 | 0 | 0 | 33750 | 67500 | 21 | 0 | 0 | 0 | 0 | 0 |  | Vlastní | Indiv | 0 | 0 |  | Práce | Běžná |  |  |  | POL1_1
2
41 | 1.6 | Dodávka a montáž buňkový tlumič hluku 800x1000/2000 (8ks G 200x500x2000 s náběhem na obou koncích, v hygienickém-voděodolném provedení), hlukový útlum tlumiče 32 63 125 250 500 1000 2000 4000 8000 Hz 11 15 24 32 45 50 46 35 25 dB | kus | 4 |  | 0 | 0 | 0 | 30320 | 121280 | 21 | 0 | 0 | 0 | 0 | 0 |  | Vlastní | Indiv | 0 | 0 |  | Práce | Běžná |  |  |  | POL1_1
4
42 | 1.7 | Dodávka a montáž pružná manžeta 950x450 (rozměry dopřesnit dle rozměrů připojovacího potrubí ze strany VZT jednotky) | kus | 2 |  | 0 | 0 | 0 | 6246 | 12492 | 21 | 0 | 0 | 0 | 0 | 0 |  | Vlastní | Indiv | 0 | 0 |  | Práce | Běžná |  |  |  | POL1_1
2
43 | 1.8 | Dodávka a montáž protidešťová žaluzie 2000x2200 vč. síta, barva žaluzie bude dopřesněna při realizaci | kus | 1 |  | 0 | 0 | 0 | 26316 | 26316 | 21 | 0 | 0 | 0 | 0 | 0 |  | Vlastní | Indiv | 0 | 0 |  | Práce | Běžná |  |  |  | POL1_1
1
44 | 1.9 | Dodávka a montáž regulační klapka kruhová RK 160 R s ručním ovládáním | kus | 2 |  | 0 | 0 | 0 | 739 | 1478 | 21 | 0 | 0 | 0 | 0 | 0 |  | Vlastní | Indiv | 0 | 0 |  | Práce | Běžná |  |  |  | POL1_1
2
45 | 1.90 | Dodávka a montáž tepelná a hluková izolace z minerální vaty tl.40mm s polepem Al folií. Deklarovaná hodnota součinitele tepelné vodivosti λD ≤ 0,056 W/(mK) dle ČSN EN ISO 13787. Nutno zabezpečit parotěsnost povrchu izolace v celé jeho ploše. | m2 | 390 |  | 0 | 0 | 0 | 650 | 253500 | 21 | 0 | 0 | 0 | 0 | 0 |  | Vlastní | Indiv | 0 | 0 |  | Práce | Běžná |  |  |  | POL1_1
390
46 | 1.91 | Dodávka a montáž tepelná a hluková izolace z minerální vaty tl.60mm s polepem Al folií. Deklarovaná hodnota součinitele tepelné vodivosti λD ≤ 0,056 W/(mK) dle ČSN EN ISO 13787. Nutno zabezpečit parotěsnost povrchu izolace v celé jeho ploše. | m2 | 100 |  | 0 | 0 | 0 | 750 | 75000 | 21 | 0 | 0 | 0 | 0 | 0 |  | Vlastní | Indiv | 0 | 0 |  | Práce | Běžná |  |  |  | POL1_1
100
47 | 1.92 | Dodávka a montáž tepelně izolované VZT potrubí z ALP materiálu vč. tvarovek. VZT potrubní díly budou opatřeny barevným nástřikem z výroby. RAL barvy bude dopřesněna při realizaci. | m2 | 140 |  | 0 | 0 | 0 | 2100 | 294000 | 21 | 0 | 0 | 0 | 0 | 0 |  | Vlastní | Indiv | 0 | 0 |  | Práce | Běžná |  |  |  | POL1_1
140
48 | 1.93 | Dodávka a montáž čtyřhranné ocelové pozinkované potrubí, tvarovky a elementy sk. I spojované přírubovými lištami (veškeré přívodní VZT potrubí) | m2 | 360 |  | 0 | 0 | 0 | 600 | 216000 | 21 | 0 | 0 | 0 | 0 | 0 |  | Vlastní | Indiv | 0 | 0 |  | Práce | Běžná |  |  |  | POL1_1
360
49 | 1.94 | Dodávka a montáž čtyřhranné ocelové pozinkované potrubí ve vodotěsném provedení, tvarovky a elementy sk. I spojované přírubovými lištami vč. čistících otvorů (veškeré odtahové VZT potrubí od větracího stropu) | m2 | 490 |  | 0 | 0 | 0 | 950 | 465500 | 21 | 0 | 0 | 0 | 0 | 0 |  | Vlastní | Indiv | 0 | 0 |  | Práce | Běžná |  |  |  | POL1_1
490
50 | 1.95 | Dodávka a montáž čtyřhranné ocelové pozinkované potrubí ve vodotěsném provedení, tvarovky a elementy sk. I spojované přírubovými lištami (veškeré sací a výfukové VZT potrubí) | m2 | 240 |  | 0 | 0 | 0 | 800 | 192000 | 21 | 0 | 0 | 0 | 0 | 0 |  | Vlastní | Indiv | 0 | 0 |  | Práce | Běžná |  |  |  | POL1_1
240
51 | 1.96 | Dodávka a montáž kruhové potrubí do průměru d355 vč. tvarovek, vysoká třída těsnosti D prokázanou certifikátem Eurovent, v rozměrech podle normy EN 1506, základem systému je těsnění se dvěma břity z EPDM pryže, vč. těsnění, které odolává i neopatrné manipulaci na stavbě a není citlivé na změny teploty, vytváří velmi těsný vzduchotechnický systém | m | 28 |  | 0 | 0 | 0 | 1296 | 36288 | 21 | 0 | 0 | 0 | 0 | 0 |  | Vlastní | Indiv | 0 | 0 |  | Práce | Běžná |  |  |  | POL1_1
28
52 | 1.97 | Dodávka a montáž požární ucpávky v systémovém provedení | m | 68 |  | 0 | 0 | 0 | 1200 | 81600 | 21 | 0 | 0 | 0 | 0 | 0 |  | Vlastní | Indiv | 0 | 0 |  | Práce | Běžná |  |  |  | POL1_1
68
53 | 1.98 | Dodávka a montáž spojovací, těsnící a závěsový materiál, veškerý materiál potřebný pro: - zhotovení typizovaných závěsů pro VZT zařízení, potrubí a elementy - kotvení VZT zařízení, potrubí a elementů - kotvení VZT výfuku vedeného po fasádě objektu s ohledem na jeho stabilitu proti větru - spojování jednotlivých potrubních dílů a elementů - těsnění všech jednotlivých spojů | soubor | 1 |  | 0 | 0 | 0 | 103915.2 | 103915.2 | 21 | 0 | 0 | 0 | 0 | 0 |  | Vlastní | Indiv | 0 | 0 |  | Práce | Běžná |  |  |  | POL1_1
1
54 | Pol__0002 | Příplatek k montáži VZT jednotky na stavbě k pol. 1.1 | kus | 1 |  | 0 | 0 | 0 | 70000 | 70000 | 21 | 0 | 0 | 0 | 0 | 0 |  | Vlastní | Indiv | 0 | 0 |  | Práce | Běžná |  |  |  | POL1_1
1
55 | Pol__0004 | Dodávka a montáž pomocné konstrukce a silentbloků pro pružné osazení VZT jednotky na OK stavby k pol. 1.1a | soubor | 1 |  | 0 | 0 | 0 | 15000 | 15000 | 21 | 0 | 0 | 0 | 0 | 0 |  | Vlastní | Indiv | 0 | 0 |  | Práce | Běžná |  |  |  | POL1_1
1
56 | Pol__0005 | Dodávka a montáž rozvody Cu potrubí vč. chladiva R410A, izolace, propojovacích kabelů a roštů či žlabů pro vedení Cu potrubí ve venkovním prostoru k pol. 1.1a | m | 40 |  | 0 | 0 | 0 | 1200 | 48000 | 21 | 0 | 0 | 0 | 0 | 0 |  | Vlastní | Indiv | 0 | 0 |  | Práce | Běžná |  |  |  | POL1_1
40
57 | Pol__0008 | Příplatek k montáži VZT jednotky na stavbě k pol. 1.2 | kus | 1 |  | 0 | 0 | 0 | 70000 | 70000 | 21 | 0 | 0 | 0 | 0 | 0 |  | Vlastní | Indiv | 0 | 0 |  | Práce | Běžná |  |  |  | POL1_1
1
58 | Pol__0011 | Dodávka a montáž rozvody Cu potrubí vč. chladiva R410A, izolace, propojovacích kabelů a roštů či žlabů pro vedení Cu potrubí ve venkovním prostoru k pol. 1.2a | m | 35 |  | 0 | 0 | 0 | 1200 | 42000 | 21 | 0 | 0 | 0 | 0 | 0 |  | Vlastní | Indiv | 0 | 0 |  | Práce | Běžná |  |  |  | POL1_1
35
59 | Pol__0032 | Dodávka a montáž zavětrování a kotvení k budově k pol. 1.20 | soubor | 1 |  | 0 | 0 | 0 | 10000 | 10000 | 21 | 0 | 0 | 0 | 0 | 0 |  | Vlastní | Indiv | 0 | 0 |  | Práce | Běžná |  |  |  | POL1_1
1
60 | Pol__0010 | Dodávka a montáž pomocné konstrukce a silentbloků pro pružné osazení VZT jednotky na OK stavby k pol. 1.2a | kus | 1 |  | 0 | 15000 | 15000 | 0 | 0 | 21 | 0 | 0 | 0 | 0 | 0 |  | Vlastní | Indiv | 0 | 0 |  | Specifikace | Běžná |  |  |  | POL3_0
1
Díl: | 2 | Větrání prostor mytí a kuchyně |  |  |  | 0 |  | 0 |  | 1332615.2 |  | 0 |  | 0 |  | 0 |  |  |  |  | 0 | [6 empty] | DIL
61 | 2.1 | Dodávka a montáž VZT jednotka v parapetním provedení, s filtry (F5 na přívodu a G4 na odtahu), s deskovým protiproudým rekuperátorem s bypassem (účinnost rekuperace zimní min. 83%), s ventilátory s EC motory (Vp=5180m3/h, dp=400Pa, P=3,3kW, 5,4A/400V, Vo=5180m3/h, dp=400Pa, P=3,3kW, 5,4A/400V - tlakové parametry nutno překontrolovat před objednáním s ohledem na skutečně realizované VZT rozvody a dodávané komponenty VZT), s vodním ohřívačem Qt=7,5kW (směšovací uzel dodávkou ÚT), s přímým chladičem Qch=12,9kW (chladivo R410A, POZOR - před realizací nutno zkontrolovat kompaktibilitu s venkovní kondenzační jednotkou)), s pružnými manžetami, s uzavíracími klapkami se servopohony s havarijní funkcí na sání a výfuku, s externí rozvodnicí s cca. 3m propojovacího kabelu, s externím čidlem prostorové teploty vč. kabeláže na propojení na MaR VZT jednotky, s vlastní digitální MaR (plynulé řízení otáček, řízení elektrického výměníku, možnost nočního chlazení, kontrola zanesení filtrů, řízení bypassu, signalizace poruch, ruční režim nebo týdenní program, nástěnný digitální ovladač s dotykovým displejem, čidla teploty venkovního vzduchu, odváděného vzduchu, odpadního vzduchu, přiváděného vzduchu a čidla prostové teploty, s manostaty pro signalizaci zanesení přívodního a odvodního filtru, s Ethernet rozhraním, TCP/IP, vč. Modbus TCP protokolu pro komunikaci s vyšší nadřazenou MaR), VZT jednotka dodána v dílech. Vyhovuje Ecodesign ErP 2018. | kus | 1 |  | 0 | 0 | 0 | 477990 | 477990 | 21 | 0 | 0 | 0 | 0 | 0 |  | Vlastní | Indiv | 0 | 0 |  | Práce | Běžná |  |  |  | POL1_1
1
62 | 2.10 | Dodávka a montáž anemostat přívodní s přestavitelnými lamelami 600x24 pro výšku použití do 4m, s plenum boxem s připojením d250. Čelní deska je tvořena z nastavitelných lamel, které zajišťují rovnoměrný vířivý přívod vzduchu do větraného prostoru. Lamely lze jednotlivě natočit do libovolného úhlu a tím vytvořit požadovaný obraz proudění. Přenastavení lamel se provádí pohodlně z obytné zóny a není proto nutné demontovat čelní panel. Čelní deska anemostatu může být pomocí středového šroubu namontována na připojovací komoru, příp. i demontována. Hlava šroubu se zakrývá krytkou. Čelní deska anemostatu je ze speciálně pozinkovaného plechu, břitové těsnění gumové. Povrch je opatřen bílým práškovým vypalovacím lakem (RAL 9010). Plenumbox s regulační klapkou. | kus | 2 |  | 0 | 0 | 0 | 4664 | 9328 | 21 | 0 | 0 | 0 | 0 | 0 |  | Vlastní | Indiv | 0 | 0 |  | Práce | Běžná |  |  |  | POL1_1
2
63 | 2.11 | Dodávka a montáž anemostat přívodní s přestavitelnými lamelami 300x8 pro výšku použití do 4m, s plenum boxem s připojením d160. Čelní deska je tvořena z nastavitelných lamel, které zajišťují rovnoměrný vířivý přívod vzduchu do větraného prostoru. Lamely lze jednotlivě natočit do libovolného úhlu a tím vytvořit požadovaný obraz proudění. Přenastavení lamel se provádí pohodlně z obytné zóny a není proto nutné demontovat čelní panel. Čelní deska anemostatu může být pomocí středového šroubu namontována na připojovací komoru, příp. i demontována. Hlava šroubu se zakrývá krytkou. Čelní deska anemostatu je ze speciálně pozinkovaného plechu, břitové těsnění gumové. Povrch je opatřen bílým práškovým vypalovacím lakem (RAL 9010). Plenumbox s regulační klapkou. | kus | 4 |  | 0 | 0 | 0 | 2184 | 8736 | 21 | 0 | 0 | 0 | 0 | 0 |  | Vlastní | Indiv | 0 | 0 |  | Práce | Běžná |  |  |  | POL1_1
4
64 | 2.12 | Dodávka a montáž anemostat přívodní s přestavitelnými lamelami 600x16 pro výšku použití do 4m, s plenum boxem s připojením d200. Čelní deska je tvořena z nastavitelných lamel, které zajišťují rovnoměrný vířivý přívod vzduchu do větraného prostoru. Lamely lze jednotlivě natočit do libovolného úhlu a tím vytvořit požadovaný obraz proudění. Přenastavení lamel se provádí pohodlně z obytné zóny a není proto nutné demontovat čelní panel. Čelní deska anemostatu může být pomocí středového šroubu namontována na připojovací komoru, příp. i demontována. Hlava šroubu se zakrývá krytkou. Čelní deska anemostatu je ze speciálně pozinkovaného plechu, břitové těsnění gumové. Povrch je opatřen bílým práškovým vypalovacím lakem (RAL 9010). Plenumbox s regulační klapkou. | kus | 1 |  | 0 | 0 | 0 | 4382 | 4382 | 21 | 0 | 0 | 0 | 0 | 0 |  | Vlastní | Indiv | 0 | 0 |  | Práce | Běžná |  |  |  | POL1_1
1
65 | 2.13 | Dodávka a montáž talířový ventil přívodní kovový bílý d100 vč. kroužku pro uchycení do podhledu | kus | 1 |  | 0 | 0 | 0 | 203 | 203 | 21 | 0 | 0 | 0 | 0 | 0 |  | Vlastní | Indiv | 0 | 0 |  | Práce | Běžná |  |  |  | POL1_1
1
66 | 2.14 | Dodávka a montáž anemostat odvodní s přestavitelnými lamelami 600x16 pro výšku použití do 4m, s plenum boxem s připojením d250. Čelní deska anemostatu může být pomocí středového šroubu namontována na připojovací komoru, příp. i demontována. Hlava šroubu se zakrývá krytkou. Čelní deska anemostatu je ze speciálně pozinkovaného plechu, břitové těsnění gumové. Povrch je opatřen bílým práškovým vypalovacím lakem (RAL 9010). Plenumbox s regulační klapkou. | kus | 1 |  | 0 | 0 | 0 | 3782 | 3782 | 21 | 0 | 0 | 0 | 0 | 0 |  | Vlastní | Indiv | 0 | 0 |  | Práce | Běžná |  |  |  | POL1_1
1
67 | 2.15 | Dodávka a montáž anemostat odvodní s přestavitelnými lamelami 600x24 pro výšku použití do 4m, s plenum boxem s připojením d250. Čelní deska anemostatu může být pomocí středového šroubu namontována na připojovací komoru, příp. i demontována. Hlava šroubu se zakrývá krytkou. Čelní deska anemostatu je ze speciálně pozinkovaného plechu, břitové těsnění gumové. Povrch je opatřen bílým práškovým vypalovacím lakem (RAL 9010). Plenumbox s regulační klapkou. | kus | 2 |  | 0 | 0 | 0 | 4064 | 8128 | 21 | 0 | 0 | 0 | 0 | 0 |  | Vlastní | Indiv | 0 | 0 |  | Práce | Běžná |  |  |  | POL1_1
2
68 | 2.16 | Dodávka a montáž talířový ventil přívodní kovový bílý d200 vč. kroužku pro uchycení do podhledu | kus | 1 |  | 0 | 0 | 0 | 419 | 419 | 21 | 0 | 0 | 0 | 0 | 0 |  | Vlastní | Indiv | 0 | 0 |  | Práce | Běžná |  |  |  | POL1_1
1
69 | 2.17 | Dodávka a montáž talířový ventil odvodní kovový bílý d160 vč. kroužku pro uchycení do podhledu | kus | 1 |  | 0 | 0 | 0 | 337 | 337 | 21 | 0 | 0 | 0 | 0 | 0 |  | Vlastní | Indiv | 0 | 0 |  | Práce | Běžná |  |  |  | POL1_1
1
70 | 2.18 | Dodávka a montáž regulační klapka kruhová RK 200 R s ručním ovládáním | kus | 2 |  | 0 | 0 | 0 | 771 | 1542 | 21 | 0 | 0 | 0 | 0 | 0 |  | Vlastní | Indiv | 0 | 0 |  | Práce | Běžná |  |  |  | POL1_1
2
71 | 2.19 | Dodávka a montáž regulační klapka kruhová RK 250 R s ručním ovládáním | kus | 1 |  | 0 | 0 | 0 | 826 | 826 | 21 | 0 | 0 | 0 | 0 | 0 |  | Vlastní | Indiv | 0 | 0 |  | Práce | Běžná |  |  |  | POL1_1
1
72 | 2.1a | Dodávka a montáž venkovní kondenzační jednotka s řízeným invertorem (tepelné čerpadlo s chladivem R410A), Qch=14kW, Qt=16kW, P=4kW, 400V vč. sady s expanzním ventilem, kabelovým ovladačem a řídící skříňkou 0-10V. Pozor!!! - před objednáním nutno zkontrolovat kompaktibilitu s výparníkem VZT jednotky! | kus | 1 |  | 0 | 0 | 0 | 165452.4 | 165452.4 | 21 | 0 | 0 | 0 | 0 | 0 |  | Vlastní | Indiv | 0 | 0 |  | Práce | Běžná |  |  |  | POL1_1
1
73 | 2.1b | Dodávka a montáž detektor kouře do VZT potrubí vč. trafa 12/15WDC a kabeláže na napojení MaR VZT jednotky. Detektor kouře je určen k automatickému vypnutí vzduchotechnického zařízení v případě výskytu zplodin hoření v potrubním systému. Detektor se instaluje vně potrubí, do potrubí zasahují 2 odběrné trubky (standardně dlouhé 300 mm), které přivádí vzorek vzduchu k detektoru. Na výstupu je relé, které je sepnuto v případě, že je přivedeno napájecí napětí a není detekována přítomnost kouře. Detektor pravidelně provádí vnitřní autotest. | kus | 1 |  | 0 | 0 | 0 | 10172 | 10172 | 21 | 0 | 0 | 0 | 0 | 0 |  | Vlastní | Indiv | 0 | 0 |  | Práce | Běžná |  |  |  | POL1_1
1
74 | 2.2 | Dodávka a montáž buňkový tlumič hluku 750x500/2000 (3ks G 250x500x2000 s náběhem na obou koncích, v hygienickém-voděodolném provedení), hlukový útlum tlumiče 32 63 125 250 500 1000 2000 4000 8000 Hz 12 16 25 32 44 48 42 33 21 dB | kus | 3 |  | 0 | 0 | 0 | 12105 | 36315 | 21 | 0 | 0 | 0 | 0 | 0 |  | Vlastní | Indiv | 0 | 0 |  | Práce | Běžná |  |  |  | POL1_1
3
75 | 2.20 | Dodávka a montáž regulační klapka kruhová RK 355 R s ručním ovládáním | kus | 1 |  | 0 | 0 | 0 | 1196 | 1196 | 21 | 0 | 0 | 0 | 0 | 0 |  | Vlastní | Indiv | 0 | 0 |  | Práce | Běžná |  |  |  | POL1_1
1
76 | 2.21 | Dodávka a montáž regulační klapka čtyřhranná RK 250x160 R s ručním ovládáním | kus | 3 |  | 0 | 0 | 0 | 1020 | 3060 | 21 | 0 | 0 | 0 | 0 | 0 |  | Vlastní | Indiv | 0 | 0 |  | Práce | Běžná |  |  |  | POL1_1
3
77 | 2.22 | Dodávka a montáž regulační klapka kruhová RK 100 R s ručním ovládáním | kus | 2 |  | 0 | 0 | 0 | 694 | 1388 | 21 | 0 | 0 | 0 | 0 | 0 |  | Vlastní | Indiv | 0 | 0 |  | Práce | Běžná |  |  |  | POL1_1
2
78 | 2.23 | Dodávka a montáž talířový ventil kovový bílý d100 | kus | 2 |  | 0 | 0 | 0 | 153 | 306 | 21 | 0 | 0 | 0 | 0 | 0 |  | Vlastní | Indiv | 0 | 0 |  | Práce | Běžná |  |  |  | POL1_1
2
79 | 2.24 | Dodávka a montáž omezovací regulátor konstantního průtoku vzduchu d100 k zasunutí do potrubí. Plášť a list klapky a jiné součásti vyrobené z vysoce kvalitního plastu, podle UL 94, V1, podle DIN 4120, protipožární třída B2, listová pružina z nerezové oceli, polyuretanové měchy, břitové těsnění pro pevné a bezpečné upevnění, přesné a snadné nastavení průtoků vzduchu pomocí stupnice. | kus | 1 |  | 0 | 0 | 0 | 594 | 594 | 21 | 0 | 0 | 0 | 0 | 0 |  | Vlastní | Indiv | 0 | 0 |  | Práce | Běžná |  |  |  | POL1_1
1
80 | 2.25 | Dodávka a montáž omezovací regulátor konstantního průtoku vzduchu d160 k zasunutí do potrubí. Plášť a list klapky a jiné součásti vyrobené z vysoce kvalitního plastu, podle UL 94, V1, podle DIN 4120, protipožární třída B2, listová pružina z nerezové oceli, polyuretanové měchy, břitové těsnění pro pevné a bezpečné upevnění, přesné a snadné nastavení průtoků vzduchu pomocí stupnice. | kus | 5 |  | 0 | 0 | 0 | 949 | 4745 | 21 | 0 | 0 | 0 | 0 | 0 |  | Vlastní | Indiv | 0 | 0 |  | Práce | Běžná |  |  |  | POL1_1
5
81 | 2.26 | Dodávka a montáž omezovací regulátor konstantního průtoku vzduchu d200 k zasunutí do potrubí. Plášť a list klapky a jiné součásti vyrobené z vysoce kvalitního plastu, podle UL 94, V1, podle DIN 4120, protipožární třída B2, listová pružina z nerezové oceli, polyuretanové měchy, břitové těsnění pro pevné a bezpečné upevnění, přesné a snadné nastavení průtoků vzduchu pomocí stupnice. | kus | 3 |  | 0 | 0 | 0 | 1544 | 4632 | 21 | 0 | 0 | 0 | 0 | 0 |  | Vlastní | Indiv | 0 | 0 |  | Práce | Běžná |  |  |  | POL1_1
3
82 | 2.27 | Dodávka a montáž omezovací regulátor konstantního průtoku vzduchu d250 k zasunutí do potrubí. Plášť a list klapky a jiné součásti vyrobené z vysoce kvalitního plastu, podle UL 94, V1, podle DIN 4120, protipožární třída B2, listová pružina z nerezové oceli, polyuretanové měchy, břitové těsnění pro pevné a bezpečné upevnění, přesné a snadné nastavení průtoků vzduchu pomocí stupnice. | kus | 3 |  | 0 | 0 | 0 | 1886 | 5658 | 21 | 0 | 0 | 0 | 0 | 0 |  | Vlastní | Indiv | 0 | 0 |  | Práce | Běžná |  |  |  | POL1_1
3
83 | 2.28 | Dodávka a montáž jednořadá hliníková stěnová mřížka uzavřená 300x100, s horizontálními lamelami s roztečí 17,5mm, vč. rámečku pro osazení do stěny. | kus | 4 |  | 0 | 0 | 0 | 701 | 2804 | 21 | 0 | 0 | 0 | 0 | 0 |  | Vlastní | Indiv | 0 | 0 |  | Práce | Běžná |  |  |  | POL1_1
4
84 | 2.29 | Dodávka a montáž krycí síto KMH 315x710 | kus | 1 |  | 0 | 0 | 0 | 730 | 730 | 21 | 0 | 0 | 0 | 0 | 0 |  | Vlastní | Indiv | 0 | 0 |  | Práce | Běžná |  |  |  | POL1_1
1
85 | 2.3 | Dodávka a montáž buňkový tlumič hluku 750x500/2000 (3ks G 250x500x2000 s náběhem na obou koncích), hlukový útlum tlumiče 32 63 125 250 500 1000 2000 4000 8000 Hz 12 16 25 32 44 48 42 33 21 dB | kus | 1 |  | 0 | 0 | 0 | 10860 | 10860 | 21 | 0 | 0 | 0 | 0 | 0 |  | Vlastní | Indiv | 0 | 0 |  | Práce | Běžná |  |  |  | POL1_1
1
86 | 2.30 | Dodávka a montáž požární klapka s požární odolností EIS 90minut 560x400.40, požární klapka se servopohonem (napájeno 230V), s koncovými spínači polohy "Otevřeno" a "Zavřeno". Pokud je servopohon pod napětím, je v pracovní poloze "OTEVŘENO" a zpětná pružina je předepnuta. Jestliže dojde k přerušení napájení servopohonu, zpětná pružina přenastaví list do polohy "ZAVŘENO" a požární klapka je uzavřena. K uzavření klapky může dojít i pomocí termoelektrického aktivačního zařízení. Těsnost dle EN 1751 přes těleso třída C a přes list klapky třída 2. | kus | 1 |  | 0 | 0 | 0 | 10799 | 10799 | 21 | 0 | 0 | 0 | 0 | 0 |  | Vlastní | Indiv | 0 | 0 |  | Práce | Běžná |  |  |  | POL1_1
1
87 | 2.31 | Dodávka a montáž požární klapka s požární odolností EIS 90minut 560x400.40, požární klapka se servopohonem (napájeno 230V), s koncovými spínači polohy "Otevřeno" a "Zavřeno". Pokud je servopohon pod napětím, je v pracovní poloze "OTEVŘENO" a zpětná pružina je předepnuta. Jestliže dojde k přerušení napájení servopohonu, zpětná pružina přenastaví list do polohy "ZAVŘENO" a požární klapka je uzavřena. K uzavření klapky může dojít i pomocí termoelektrického aktivačního zařízení. Těsnost dle EN 1751 přes těleso třída C a přes list klapky třída 2. | kus | 1 |  | 0 | 0 | 0 | 10799 | 10799 | 21 | 0 | 0 | 0 | 0 | 0 |  | Vlastní | Indiv | 0 | 0 |  | Práce | Běžná |  |  |  | POL1_1
1
88 | 2.32 | Dodávka a montáž požární klapka s požární odolností EIS 90minut d100.40, požární klapka se servopohonem (napájeno 230V), s koncovými spínači polohy "Otevřeno" a "Zavřeno". Pokud je servopohon pod napětím, je v pracovní poloze "OTEVŘENO" a zpětná pružina je předepnuta. Jestliže dojde k přerušení napájení servopohonu, zpětná pružina přenastaví list do polohy "ZAVŘENO" a požární klapka je uzavřena. K uzavření klapky může dojít i pomocí termoelektrického aktivačního zařízení. Těsnost dle EN 1751 přes těleso třída C a přes list klapky třída 2. | kus | 1 |  | 0 | 0 | 0 | 8470 | 8470 | 21 | 0 | 0 | 0 | 0 | 0 |  | Vlastní | Indiv | 0 | 0 |  | Práce | Běžná |  |  |  | POL1_1
1
89 | 2.33-39 | Neobsazeno | [17 empty] | 0 | 0 |  | Práce | Běžná |  |  |  | POL1_1
90 | 2.4 | Dodávka a montáž nerezová digestoř prostorová 900x800x450, Vo=300m3/h, vč. sběrného žlábku pro odvod kondenzátu a přípojného hrdla (1x hrdlo d200 vč. příruby). Digestoř bude dodána včetně závěsového systému pro uchycení digestoře. POZOR!!! Před objednáním digestoře je nutno její rozměry a typ zkonzultovat s profesí GASTRO s ohledem na dodávané vybavení kuchyně!!! | kus | 1 |  | 0 | 0 | 0 | 16503 | 16503 | 21 | 0 | 0 | 0 | 0 | 0 |  | Vlastní | Indiv | 0 | 0 |  | Práce | Běžná |  |  |  | POL1_1
1
91 | 2.40 | Dodávka a montáž velmi odolná ohebná hluktlumící Al laminátová hadice d102, s kostrou z ocelového drátu, spirálovitě vinutou mezi dvěma vrstvami několikavrstvého Al laminátu, s tepelnou a hlukovou izolací z vrstvy ekologické nedráždivé minerální vaty tloušťky 25 mm, 16 kg/m3, parozábrana – zpevněný Al laminát. Vnitřní hadice je perforovaná jako tlumič hluku. Konstrukce obsahuje parotěsnou zábranu k zbránění kondenzace v hlukové izolaci. Vložený útlum na 1bm hluktlumící hadice: 63 125 250 500 1000 2000 4000 8000 Hz 12,5 21 27 22,5 17,5 13 16,5 10 dB(A) | m | 20 |  | 0 | 0 | 0 | 257 | 5140 | 21 | 0 | 0 | 0 | 0 | 0 |  | Vlastní | Indiv | 0 | 0 |  | Práce | Běžná |  |  |  | POL1_1
20
92 | 2.41 | Dodávka a montáž velmi odolná ohebná hluktlumící Al laminátová hadice d160, s kostrou z ocelového drátu, spirálovitě vinutou mezi dvěma vrstvami několikavrstvého Al laminátu, s tepelnou a hlukovou izolací z vrstvy ekologické nedráždivé minerální vaty tloušťky 25 mm, 16 kg/m3, parozábrana – zpevněný Al laminát. Vnitřní hadice je perforovaná jako tlumič hluku. Konstrukce obsahuje parotěsnou zábranu k zbránění kondenzace v hlukové izolaci. Vložený útlum na 1bm hluktlumící hadice: 63 125 250 500 1000 2000 4000 8000 Hz 10,5 17,5 23 19 15 11 14 8,5 dB(A) | m | 20 |  | 0 | 0 | 0 | 379 | 7580 | 21 | 0 | 0 | 0 | 0 | 0 |  | Vlastní | Indiv | 0 | 0 |  | Práce | Běžná |  |  |  | POL1_1
20
93 | 2.42 | Dodávka a montáž velmi odolná ohebná hluktlumící Al laminátová hadice d203, s kostrou z ocelového drátu, spirálovitě vinutou mezi dvěma vrstvami několikavrstvého Al laminátu, s tepelnou a hlukovou izolací z vrstvy ekologické nedráždivé minerální vaty tloušťky 25 mm, 16 kg/m3, parozábrana – zpevněný Al laminát. Vnitřní hadice je perforovaná jako tlumič hluku. Konstrukce obsahuje parotěsnou zábranu k zbránění kondenzace v hlukové izolaci. Vložený útlum na 1bm hluktlumící hadice: 63 125 250 500 1000 2000 4000 8000 Hz 9 16 21 17,5 13,5 10 12,5 8 dB(A) | m | 12 |  | 0 | 0 | 0 | 414 | 4968 | 21 | 0 | 0 | 0 | 0 | 0 |  | Vlastní | Indiv | 0 | 0 |  | Práce | Běžná |  |  |  | POL1_1
12
94 | 2.43 | Dodávka a montáž velmi odolná ohebná hluktlumící Al laminátová hadice d254, s kostrou z ocelového drátu, spirálovitě vinutou mezi dvěma vrstvami několikavrstvého Al laminátu, s tepelnou a hlukovou izolací z vrstvy ekologické nedráždivé minerální vaty tloušťky 25 mm, 16 kg/m3, parozábrana – zpevněný Al laminát. Vnitřní hadice je perforovaná jako tlumič hluku. Konstrukce obsahuje parotěsnou zábranu k zbránění kondenzace v hlukové izolaci. Vložený útlum na 1bm hluktlumící hadice: 63 125 250 500 1000 2000 4000 8000 Hz 8,5 15 19 16 12,5 9 11,5 7 dB(A) | m | 10 |  | 0 | 0 | 0 | 5020 | 50200 | 21 | 0 | 0 | 0 | 0 | 0 |  | Vlastní | Indiv | 0 | 0 |  | Práce | Běžná |  |  |  | POL1_1
10
95 | 2.44 | Dodávka a montáž regulační klapka kruhová RK 315 R s ručním ovládáním | kus | 2 |  | 0 | 0 | 0 | 1131 | 2262 | 21 | 0 | 0 | 0 | 0 | 0 |  | Vlastní | Indiv | 0 | 0 |  | Práce | Běžná |  |  |  | POL1_1
2
96 | 2.45-89 | Neobsazeno | [17 empty] | 0 | 0 |  | Práce | Běžná |  |  |  | POL1_1
97 | 2.5 | Dodávka a montáž nerezová digestoř prostorová 1000x800x450, Vo=1000m3/h, vč. sběrného žlábku pro odvod kondenzátu a přípojného hrdla (1x hrdlo d250 vč. příruby). Digestoř bude dodána včetně závěsového systému pro uchycení digestoře. POZOR!!! Před objednáním digestoře je nutno její rozměry a typ zkonzultovat s profesí GASTRO s ohledem na dodávané vybavení kuchyně!!! | kus | 1 |  | 0 | 0 | 0 | 16848 | 16848 | 21 | 0 | 0 | 0 | 0 | 0 |  | Vlastní | Indiv | 0 | 0 |  | Práce | Běžná |  |  |  | POL1_1
1
98 | 2.6 | Dodávka a montáž nerezová digestoř prostorová 1000x800x450, Vo=2000m3/h, vč. sběrného žlábku pro odvod kondenzátu a přípojného hrdla (1x hrdlo d355 vč. příruby). Digestoř bude dodána včetně závěsového systému pro uchycení digestoře. POZOR!!! Před objednáním digestoře je nutno její rozměry a typ zkonzultovat s profesí GASTRO s ohledem na dodávané vybavení kuchyně!!! | kus | 1 |  | 0 | 0 | 0 | 16848 | 16848 | 21 | 0 | 0 | 0 | 0 | 0 |  | Vlastní | Indiv | 0 | 0 |  | Práce | Běžná |  |  |  | POL1_1
1
99 | 2.7 | Dodávka a montáž nerezová digestoř prostorová 1200x1700x450, Vo=360m3/h, vč. sběrného žlábku pro odvod kondenzátu a přípojného hrdla (1x hrdlo d200 vč. příruby). Digestoř bude dodána včetně závěsového systému pro uchycení digestoře. POZOR!!! Před objednáním digestoře je nutno její rozměry a typ zkonzultovat s profesí GASTRO s ohledem na dodávané vybavení kuchyně!!! | kus | 1 |  | 0 | 0 | 0 | 25645 | 25645 | 21 | 0 | 0 | 0 | 0 | 0 |  | Vlastní | Indiv | 0 | 0 |  | Práce | Běžná |  |  |  | POL1_1
1
100 | 2.8 | Dodávka a montáž odsávací výustka jednořadá hliníková 400x200 vč. rámečku pro uchycení do VZT nástavce na VZT potrubí | kus | 3 |  | 0 | 0 | 0 | 1019 | 3057 | 21 | 0 | 0 | 0 | 0 | 0 |  | Vlastní | Indiv | 0 | 0 |  | Práce | Běžná |  |  |  | POL1_1
3
101 | 2.9 | Dodávka a montáž textilní výusť d315 délka 1500mm s mikroperforací, Vp= cca.1700m3/h, použitelný přetlak 100Pa. Tkanina - 100% polyester, nekonečné vlákno (multifilament), se zatkaným uhlíkovým vláknem (méně než 1%), hmotnost cca. 220 g/m², tloušťka 0,30 mm, požární odolnost - třída B-s1, d0 dle ČSN EN 13501-1: 2003, splňuje ANSI/UL 723, teplotní odolnost -60 až +110°C, srážlivost (osnova/útek) 0,5/0,5 % při 40°C dle EN ISO 6330-2000, antibakteriální (EN ISO 20645), vhodná pro čisté prostory - třída č. 4 (EN ISO 14644-1), antistatická, pratelná v pračce, Barva Světle šedá, včetně: 1ks nerez připojovacího pásku, vč. napínačů profilu, kotvících hliníkových profilů. Instalace na profilovanou hliníkovou lištu do stropu, jednoduché zavěšení přímo pod strop. POZOR! Způsob zavěšení je nutno před realizací zkonzultovat se stavbou! | kus | 2 |  | 0 | 0 | 0 | 3220 | 6440 | 21 | 0 | 0 | 0 | 0 | 0 |  | Vlastní | Indiv | 0 | 0 |  | Práce | Běžná |  |  |  | POL1_1
2
102 | 2.90 | Dodávka a montáž tepelná a hluková izolace z minerální vaty tl.40mm s polepem Al folií. Deklarovaná hodnota součinitele tepelné vodivosti λD ≤ 0,056 W/(mK) dle ČSN EN ISO 13787. Nutno zabezpečit parotěsnost povrchu izolace v celé jeho ploše. | m2 | 105 |  | 0 | 0 | 0 | 650 | 68250 | 21 | 0 | 0 | 0 | 0 | 0 |  | Vlastní | Indiv | 0 | 0 |  | Práce | Běžná |  |  |  | POL1_1
105
103 | 2.91 | Dodávka a montáž tepelná a hluková izolace z minerální vaty tl.60mm s polepem Al folií. Deklarovaná hodnota součinitele tepelné vodivosti λD ≤ 0,056 W/(mK) dle ČSN EN ISO 13787. Nutno zabezpečit parotěsnost povrchu izolace v celé jeho ploše. | m2 | 20 |  | 0 | 0 | 0 | 750 | 15000 | 21 | 0 | 0 | 0 | 0 | 0 |  | Vlastní | Indiv | 0 | 0 |  | Práce | Běžná |  |  |  | POL1_1
20
104 | 2.92 | Dodávka a montáž čtyřhranné ocelové pozinkované potrubí, tvarovky a elementy sk. I spojované přírubovými lištami (veškeré přívodní VZT potrubí) | m2 | 70 |  | 0 | 0 | 0 | 600 | 42000 | 21 | 0 | 0 | 0 | 0 | 0 |  | Vlastní | Indiv | 0 | 0 |  | Práce | Běžná |  |  |  | POL1_1
70
105 | 2.93 | Dodávka a montáž čtyřhranné ocelové pozinkované potrubí ve vodotěsném provedení, tvarovky a elementy sk. I spojované přírubovými lištami vč. čistících otvorů (veškeré odtahové VZT potrubí) | m2 | 80 |  | 0 | 0 | 0 | 950 | 76000 | 21 | 0 | 0 | 0 | 0 | 0 |  | Vlastní | Indiv | 0 | 0 |  | Práce | Běžná |  |  |  | POL1_1
80
106 | 2.94 | Dodávka a montáž čtyřhranné ocelové pozinkované potrubí ve vodotěsném provedení, tvarovky a elementy sk. I spojované přírubovými lištami (veškeré sací a výfukové VZT potrubí) | m2 | 48 |  | 0 | 0 | 0 | 800 | 38400 | 21 | 0 | 0 | 0 | 0 | 0 |  | Vlastní | Indiv | 0 | 0 |  | Práce | Běžná |  |  |  | POL1_1
48
107 | 2.95 | Dodávka a montáž kruhové potrubí do průměru d250 vč. tvarovek, vysoká třída těsnosti D prokázanou certifikátem Eurovent, v rozměrech podle normy EN 1506, základem systému je těsnění se dvěma břity z EPDM pryže, vč. těsnění, které odolává i neopatrné manipulaci na stavbě a není citlivé na změny teploty, vytváří velmi těsný vzduchotechnický systém | m | 24 |  | 0 | 0 | 0 | 978 | 23472 | 21 | 0 | 0 | 0 | 0 | 0 |  | Vlastní | Indiv | 0 | 0 |  | Práce | Běžná |  |  |  | POL1_1
24
108 | 2.96 | Dodávka a montáž požární ucpávky v systémovém provedení | m | 12 |  | 0 | 0 | 0 | 1200 | 14400 | 21 | 0 | 0 | 0 | 0 | 0 |  | Vlastní | Indiv | 0 | 0 |  | Práce | Běžná |  |  |  | POL1_1
12
109 | 2.97 | Dodávka a montáž spojovací, těsnící a závěsový materiál, veškerý materiál potřebný pro: - zhotovení typizovaných závěsů pro VZT zařízení, potrubí a elementy - kotvení VZT zařízení, potrubí a elementů - spojování jednotlivých potrubních dílů a elementů - těsnění všech jednotlivých spojů | soubor | 1 |  | 0 | 0 | 0 | 31948.8 | 31948.8 | 21 | 0 | 0 | 0 | 0 | 0 |  | Vlastní | Indiv | 0 | 0 |  | Práce | Běžná |  |  |  | POL1_1
1
110 | Pol__0063 | Příplatek k montáži VZT jednotky na stavbě k pol. 2.1 | soubor | 1 |  | 0 | 0 | 0 | 35000 | 35000 | 21 | 0 | 0 | 0 | 0 | 0 |  | Vlastní | Indiv | 0 | 0 |  | Práce | Běžná |  |  |  | POL1_1
1
111 | Pol__0065 | Dodávka a montáž pomocné konstrukce a silentbloků pro pružné osazení VZT jednotky na OK stavby k pol. 2.1a | soubor | 1 |  | 0 | 0 | 0 | 15000 | 15000 | 21 | 0 | 0 | 0 | 0 | 0 |  | Vlastní | Indiv | 0 | 0 |  | Práce | Běžná |  |  |  | POL1_1
1
112 | Pol__0066 | Dodávka a montáž rozvody Cu potrubí vč. chladiva R410A, izolace, propojovacích kabelů a roštů či žlabů pro vedení Cu potrubí ve venkovním prostoru k pol. 2.1a | m | 20 |  | 0 | 0 | 0 | 1200 | 24000 | 21 | 0 | 0 | 0 | 0 | 0 |  | Vlastní | Indiv | 0 | 0 |  | Práce | Běžná |  |  |  | POL1_1
20
Díl: | 3 | Větrání zázemí kuchyně |  |  |  | 0 |  | 76155.2 |  | 437134.4 |  | 0 |  | 0 |  | 0 |  |  |  |  | 0 | [6 empty] | DIL
113 | 3.1 | Dodávka a montáž VZT jednotka v podstropním provedení, s filtry (G4), s deskovým protiproudým rekuperátorem s bypassem (účinnost rekuperace zimní min. 86%), s ventilátory s EC motory (Vp=405m3/h, dp=250Pa, P=0,17kW, 1,4A/230V, Vo=405m3/h, dp=250Pa, P=0,17kW, 1,4A/230V), s pružnými manžetami, s uzavíracími klapkami se servopohony s havarijní funkcí na sání a výfuku, s externí rozvodnicí s cca. 3m propojovacího kabelu, s externím čidlem prostorové teploty vč. kabeláže na propojení na MaR VZT jednotky, s vlastní digitální MaR (plynulé řízení otáček, řízení elektrického výměníku, možnost nočního chlazení, kontrola zanesení filtrů, řízení bypassu, signalizace poruch, ruční režim nebo týdenní program, nástěnný digitální ovladač s dotykovým displejem, čidla teploty venkovního vzduchu, odváděného vzduchu, odpadního vzduchu, přiváděného vzduchu a čidla prostové teploty, s manostaty pro signalizaci zanesení přívodního a odvodního filtru, s Ethernet rozhraním, TCP/IP, vč. Modbus TCP protokolu pro komunikaci s vyšší nadřazenou MaR), Vyhovuje Ecodesign ErP 2018. | kus | 1 |  | 0 | 0 | 0 | 64780 | 64780 | 21 | 0 | 0 | 0 | 0 | 0 |  | Vlastní | Indiv | 0 | 0 |  | Práce | Běžná |  |  |  | POL1_1
1
114 | 3.10 | Dodávka a montáž dvouotáčkový diagonální ventilátor do kruhového potrubí d100, Vo=50m3/h | kus | 1 |  | 0 | 0 | 0 | 3471 | 3471 | 21 | 0 | 0 | 0 | 0 | 0 |  | Vlastní | Indiv | 0 | 0 |  | Práce | Běžná |  |  |  | POL1_1
1
115 | 3.11 | Dodávka a montáž dvouotáčkový diagonální ventilátor do kruhového potrubí d100, Vo=40m3/h | kus | 1 |  | 0 | 0 | 0 | 3471 | 3471 | 21 | 0 | 0 | 0 | 0 | 0 |  | Vlastní | Indiv | 0 | 0 |  | Práce | Běžná |  |  |  | POL1_1
1
116 | 3.12 | Dodávka a montáž tříotáčkový diagonální ventilátor do kruhového potrubí d160, Vo=110m3/h | kus | 1 |  | 0 | 0 | 0 | 4805 | 4805 | 21 | 0 | 0 | 0 | 0 | 0 |  | Vlastní | Indiv | 0 | 0 |  | Práce | Běžná |  |  |  | POL1_1
1
117 | 3.13 | Dodávka a montáž tříotáčkový diagonální ventilátor do kruhového potrubí d160, Vo=100m3/h | kus | 1 |  | 0 | 0 | 0 | 4805 | 4805 | 21 | 0 | 0 | 0 | 0 | 0 |  | Vlastní | Indiv | 0 | 0 |  | Práce | Běžná |  |  |  | POL1_1
1
118 | 3.14 | Dodávka a montáž zpětná klapka těsná RSKT 100 | kus | 4 |  | 0 | 0 | 0 | 335 | 1340 | 21 | 0 | 0 | 0 | 0 | 0 |  | Vlastní | Indiv | 0 | 0 |  | Práce | Běžná |  |  |  | POL1_1
4
119 | 3.15 | Dodávka a montáž zpětná klapka těsná RSKT 160 | kus | 5 |  | 0 | 0 | 0 | 419 | 2095 | 21 | 0 | 0 | 0 | 0 | 0 |  | Vlastní | Indiv | 0 | 0 |  | Práce | Běžná |  |  |  | POL1_1
5
120 | 3.16 | Dodávka a montáž zpětná klapka těsná RSKT 200 | kus | 2 |  | 0 | 0 | 0 | 528 | 1056 | 21 | 0 | 0 | 0 | 0 | 0 |  | Vlastní | Indiv | 0 | 0 |  | Práce | Běžná |  |  |  | POL1_1
2
121 | 3.17 | Neobsazeno | [17 empty] | 0 | 0 |  | Práce | Běžná |  |  |  | POL1_1
122 | 3.18 | Dodávka a montáž krycí síto kruhové KMK d200 | kus | 1 |  | 0 | 0 | 0 | 437 | 437 | 21 | 0 | 0 | 0 | 0 | 0 |  | Vlastní | Indiv | 0 | 0 |  | Práce | Běžná |  |  |  | POL1_1
1
123 | 3.19 | Dodávka a montáž výfukový díl šikmý d100 vč. síta | kus | 1 |  | 0 | 0 | 0 | 219 | 219 | 21 | 0 | 0 | 0 | 0 | 0 |  | Vlastní | Indiv | 0 | 0 |  | Práce | Běžná |  |  |  | POL1_1
1
124 | 3.1b | Dodávka a montáž detektor kouře do VZT potrubí vč. trafa 12/15WDC a kabeláže na napojení MaR VZT jednotky. Detektor kouře je určen k automatickému vypnutí vzduchotechnického zařízení v případě výskytu zplodin hoření v potrubním systému. Detektor se instaluje vně potrubí, do potrubí zasahují 2 odběrné trubky (standardně dlouhé 300 mm), které přivádí vzorek vzduchu k detektoru. Na výstupu je relé, které je sepnuto v případě, že je přivedeno napájecí napětí a není detekována přítomnost kouře. Detektor pravidelně provádí vnitřní autotest. | kus | 1 |  | 0 | 0 | 0 | 10172 | 10172 | 21 | 0 | 0 | 0 | 0 | 0 |  | Vlastní | Indiv | 0 | 0 |  | Práce | Běžná |  |  |  | POL1_1
1
125 | 3.2 | Dodávka a montáž dvouotáčkový diagonální ventilátor do kruhového potrubí d100, Vo=100m3/h | kus | 1 |  | 0 | 0 | 0 | 3471 | 3471 | 21 | 0 | 0 | 0 | 0 | 0 |  | Vlastní | Indiv | 0 | 0 |  | Práce | Běžná |  |  |  | POL1_1
1
126 | 3.20 | Dodávka a montáž výfukový díl šikmý d200 vč. síta | kus | 1 |  | 0 | 0 | 0 | 363 | 363 | 21 | 0 | 0 | 0 | 0 | 0 |  | Vlastní | Indiv | 0 | 0 |  | Práce | Běžná |  |  |  | POL1_1
1
127 | 3.21 | Dodávka a montáž výfukový díl šikmý d250 vč. síta | kus | 1 |  | 0 | 0 | 0 | 463 | 463 | 21 | 0 | 0 | 0 | 0 | 0 |  | Vlastní | Indiv | 0 | 0 |  | Práce | Běžná |  |  |  | POL1_1
1
128 | 3.22 | Dodávka a montáž talířový ventil odvodní kovový bílý d100 vč. kroužku pro uchycení do podhledu | kus | 21 |  | 0 | 0 | 0 | 203 | 4263 | 21 | 0 | 0 | 0 | 0 | 0 |  | Vlastní | Indiv | 0 | 0 |  | Práce | Běžná |  |  |  | POL1_1
21
129 | 3.23 | Dodávka a montáž talířový ventil odvodní kovový bílý d160 vč. kroužku pro uchycení do podhledu | kus | 5 |  | 0 | 0 | 0 | 337 | 1685 | 21 | 0 | 0 | 0 | 0 | 0 |  | Vlastní | Indiv | 0 | 0 |  | Práce | Běžná |  |  |  | POL1_1
5
130 | 3.24 | Dodávka a montáž talířový ventil odvodní kovový bílý d200 vč. kroužku pro uchycení do podhledu | kus | 1 |  | 0 | 0 | 0 | 419 | 419 | 21 | 0 | 0 | 0 | 0 | 0 |  | Vlastní | Indiv | 0 | 0 |  | Práce | Běžná |  |  |  | POL1_1
1
131 | 3.25 | Dodávka a montáž přívodní dvouřadá vyústka do kruhového potrubí 825x125 vč. regulace typu R1 | kus | 1 |  | 0 | 0 | 0 | 4664 | 4664 | 21 | 0 | 0 | 0 | 0 | 0 |  | Vlastní | Indiv | 0 | 0 |  | Práce | Běžná |  |  |  | POL1_1
1
132 | 3.26 | Dodávka a montáž velmi odolná ohebná hluktlumící Al laminátová hadice d102 typu SONO, s kostrou z ocelového drátu, spirálovitě vinutou mezi dvěma vrstvami několikavrstvého Al laminátu, s tepelnou a hlukovou izolací z vrstvy ekologické nedráždivé minerální vaty tloušťky 25 mm, 16 kg/m3, parozábrana – zpevněný Al laminát. Vnitřní hadice je perforovaná jako tlumič hluku. Konstrukce obsahuje parotěsnou zábranu k zbránění kondenzace v hlukové izolaci. Vložený útlum na 1bm hluktlumící hadice: 63 125 250 500 1000 2000 4000 8000 Hz 12,5 21 27 22,5 17,5 13 16,5 10 dB(A) | m | 50 |  | 0 | 0 | 0 | 257 | 12850 | 21 | 0 | 0 | 0 | 0 | 0 |  | Vlastní | Indiv | 0 | 0 |  | Práce | Běžná |  |  |  | POL1_1
50
133 | 3.27 | Dodávka a montáž velmi odolná ohebná hluktlumící Al laminátová hadice d160 typu SONO, s kostrou z ocelového drátu, spirálovitě vinutou mezi dvěma vrstvami několikavrstvého Al laminátu, s tepelnou a hlukovou izolací z vrstvy ekologické nedráždivé minerální vaty tloušťky 25 mm, 16 kg/m3, parozábrana – zpevněný Al laminát. Vnitřní hadice je perforovaná jako tlumič hluku. Konstrukce obsahuje parotěsnou zábranu k zbránění kondenzace v hlukové izolaci. Vložený útlum na 1bm hluktlumící hadice: 63 125 250 500 1000 2000 4000 8000 Hz 10,5 17,5 23 19 15 11 14 8,5 dB(A) | m | 30 |  | 0 | 0 | 0 | 379 | 11370 | 21 | 0 | 0 | 0 | 0 | 0 |  | Vlastní | Indiv | 0 | 0 |  | Práce | Běžná |  |  |  | POL1_1
30
134 | 3.28 | Dodávka a montáž velmi odolná ohebná hluktlumící Al laminátová hadice d203 typu SONO, s kostrou z ocelového drátu, spirálovitě vinutou mezi dvěma vrstvami několikavrstvého Al laminátu, s tepelnou a hlukovou izolací z vrstvy ekologické nedráždivé minerální vaty tloušťky 25 mm, 16 kg/m3, parozábrana – zpevněný Al laminát. Vnitřní hadice je perforovaná jako tlumič hluku. Konstrukce obsahuje parotěsnou zábranu k zbránění kondenzace v hlukové izolaci. Vložený útlum na 1bm hluktlumící hadice: 63 125 250 500 1000 2000 4000 8000 Hz 9 16 21 17,5 13,5 10 12,5 8 dB(A) | m | 20 |  | 0 | 0 | 0 | 414 | 8280 | 21 | 0 | 0 | 0 | 0 | 0 |  | Vlastní | Indiv | 0 | 0 |  | Práce | Běžná |  |  |  | POL1_1
20
135 | 3.29 | Neobsazeno | [17 empty] | 0 | 0 |  | Práce | Běžná |  |  |  | POL1_1
136 | 3.3 | Dodávka a montáž dvouotáčkový diagonální ventilátor do kruhového potrubí d100, Vo=50m3/h | kus | 1 |  | 0 | 0 | 0 | 3471 | 3471 | 21 | 0 | 0 | 0 | 0 | 0 |  | Vlastní | Indiv | 0 | 0 |  | Práce | Běžná |  |  |  | POL1_1
1
137 | 3.30 | Dodávka a montáž lamelová požární klapka - požární stěnový uzávěr 400x300.40, požární klapka se servopohonem BLF (24V AC/DC), napájeno 230V - napojení napájecí jednotky ZPN-10-24, s koncovými spínači polohy "Otevřeno" a "Zavřeno". Pokud je servopohon pod napětím, je v pracovní poloze "OTEVŘENO" a zpětná pružina je předepnuta. Jestliže dojde k přerušení napájení servopohonu, zpětná pružina přenastaví list do polohy "ZAVŘENO" a požární klapka je uzavřena. K uzavření klapky může dojít i pomocí termoelektrického aktivačního zařízení. | kus | 1 |  | 0 | 0 | 0 | 18794 | 18794 | 21 | 0 | 0 | 0 | 0 | 0 |  | Vlastní | Indiv | 0 | 0 |  | Práce | Běžná |  |  |  | POL1_1
1
138 | 3.31 | Dodávka a montáž lamelová požární klapka - požární stěnový uzávěr 400x300.40, požární klapka se servopohonem BLF (24V AC/DC), napájeno 230V - napojení napájecí jednotky ZPN-10-24, s koncovými spínači polohy "Otevřeno" a "Zavřeno". Pokud je servopohon pod napětím, je v pracovní poloze "OTEVŘENO" a zpětná pružina je předepnuta. Jestliže dojde k přerušení napájení servopohonu, zpětná pružina přenastaví list do polohy "ZAVŘENO" a požární klapka je uzavřena. K uzavření klapky může dojít i pomocí termoelektrického aktivačního zařízení. | kus | 1 |  | 0 | 0 | 0 | 18794 | 18794 | 21 | 0 | 0 | 0 | 0 | 0 |  | Vlastní | Indiv | 0 | 0 |  | Práce | Běžná |  |  |  | POL1_1
1
139 | 3.32 | Dodávka a montáž požární klapka s požární odolností EIS 90minut d250.40, požární klapka se servopohonem (napájeno 230V), s koncovými spínači polohy "Otevřeno" a "Zavřeno". Pokud je servopohon pod napětím, je v pracovní poloze "OTEVŘENO" a zpětná pružina je předepnuta. Jestliže dojde k přerušení napájení servopohonu, zpětná pružina přenastaví list do polohy "ZAVŘENO" a požární klapka je uzavřena. K uzavření klapky může dojít i pomocí termoelektrického aktivačního zařízení. Těsnost dle EN 1751 přes těleso třída C a přes list klapky třída 2. | kus | 1 |  | 0 | 0 | 0 | 8877 | 8877 | 21 | 0 | 0 | 0 | 0 | 0 |  | Vlastní | Indiv | 0 | 0 |  | Práce | Běžná |  |  |  | POL1_1
1
140 | 3.33 | Dodávka a montáž požární klapka s požární odolností EIS 90minut d200.40, požární klapka se servopohonem (napájeno 230V), s koncovými spínači polohy "Otevřeno" a "Zavřeno". Pokud je servopohon pod napětím, je v pracovní poloze "OTEVŘENO" a zpětná pružina je předepnuta. Jestliže dojde k přerušení napájení servopohonu, zpětná pružina přenastaví list do polohy "ZAVŘENO" a požární klapka je uzavřena. K uzavření klapky může dojít i pomocí termoelektrického aktivačního zařízení. Těsnost dle EN 1751 přes těleso třída C a přes list klapky třída 2. | kus | 1 |  | 0 | 0 | 0 | 8604 | 8604 | 21 | 0 | 0 | 0 | 0 | 0 |  | Vlastní | Indiv | 0 | 0 |  | Práce | Běžná |  |  |  | POL1_1
1
141 | 3.34 | Dodávka a montáž požární klapka s požární odolností EIS 90minut d200.40, požární klapka se servopohonem (napájeno 230V), s koncovými spínači polohy "Otevřeno" a "Zavřeno". Pokud je servopohon pod napětím, je v pracovní poloze "OTEVŘENO" a zpětná pružina je předepnuta. Jestliže dojde k přerušení napájení servopohonu, zpětná pružina přenastaví list do polohy "ZAVŘENO" a požární klapka je uzavřena. K uzavření klapky může dojít i pomocí termoelektrického aktivačního zařízení. Těsnost dle EN 1751 přes těleso třída C a přes list klapky třída 2. | kus | 1 |  | 0 | 0 | 0 | 8604 | 8604 | 21 | 0 | 0 | 0 | 0 | 0 |  | Vlastní | Indiv | 0 | 0 |  | Práce | Běžná |  |  |  | POL1_1
1
142 | 3.35 | Dodávka a montáž velmi odolná, ohebná a mikrobiálně ošetřená Al hadice d102, s kostrou z ocelového drátu, spirálovitě vinutou mezi dvěma vrstvami několikavrstvého AL laminátu. | m | 6 |  | 0 | 0 | 0 | 102 | 612 | 21 | 0 | 0 | 0 | 0 | 0 |  | Vlastní | Indiv | 0 | 0 |  | Práce | Běžná |  |  |  | POL1_1
6
143 | 3.36 | Dodávka a montáž velmi odolná, ohebná a mikrobiálně ošetřená Al hadice d160, s kostrou z ocelového drátu, spirálovitě vinutou mezi dvěma vrstvami několikavrstvého AL laminátu. | m | 4 |  | 0 | 0 | 0 | 155 | 620 | 21 | 0 | 0 | 0 | 0 | 0 |  | Vlastní | Indiv | 0 | 0 |  | Práce | Běžná |  |  |  | POL1_1
4
144 | 3.37 | Dodávka a montáž jednořadá hliníková stěnová mřížka uzavřená 200x100, s horizontálními lamelami s roztečí 17,5mm, vč. rámečku pro osazení do stěny. | kus | 14 |  | 0 | 0 | 0 | 625 | 8750 | 21 | 0 | 0 | 0 | 0 | 0 |  | Vlastní | Indiv | 0 | 0 |  | Práce | Běžná |  |  |  | POL1_1
14
145 | 3.38 | Dodávka a montáž jednořadá hliníková stěnová mřížka uzavřená 300x100, s horizontálními lamelami s roztečí 17,5mm, vč. rámečku pro osazení do stěny. | kus | 2 |  | 0 | 0 | 0 | 701 | 1402 | 21 | 0 | 0 | 0 | 0 | 0 |  | Vlastní | Indiv | 0 | 0 |  | Práce | Běžná |  |  |  | POL1_1
2
146 | 3.39 | Dodávka a montáž jednořadá hliníková stěnová mřížka uzavřená 300x150, s horizontálními lamelami s roztečí 17,5mm, vč. rámečku pro osazení do stěny. | kus | 10 |  | 0 | 0 | 0 | 816 | 8160 | 21 | 0 | 0 | 0 | 0 | 0 |  | Vlastní | Indiv | 0 | 0 |  | Práce | Běžná |  |  |  | POL1_1
10
147 | 3.4 | Neobsazeno | [17 empty] | 0 | 0 |  | Práce | Běžná |  |  |  | POL1_1
148 | 3.40 | Dodávka a montáž jednořadá hliníková stěnová mřížka uzavřená 300x200, s horizontálními lamelami s roztečí 17,5mm, vč. rámečku pro osazení do stěny. | kus | 4 |  | 0 | 0 | 0 | 928 | 3712 | 21 | 0 | 0 | 0 | 0 | 0 |  | Vlastní | Indiv | 0 | 0 |  | Práce | Běžná |  |  |  | POL1_1
4
149 | 3.41 | Dodávka a montáž jednořadá hliníková stěnová mřížka uzavřená 400x200, s horizontálními lamelami s roztečí 17,5mm, vč. rámečku pro osazení do stěny. | kus | 2 |  | 0 | 0 | 0 | 1072 | 2144 | 21 | 0 | 0 | 0 | 0 | 0 |  | Vlastní | Indiv | 0 | 0 |  | Práce | Běžná |  |  |  | POL1_1
2
150 | 3.42 | Dodávka a montáž požární klapka s požární odolností EIS 90minut d200.40, požární klapka se servopohonem (napájeno 230V), s koncovými spínači polohy "Otevřeno" a "Zavřeno". Pokud je servopohon pod napětím, je v pracovní poloze "OTEVŘENO" a zpětná pružina je předepnuta. Jestliže dojde k přerušení napájení servopohonu, zpětná pružina přenastaví list do polohy "ZAVŘENO" a požární klapka je uzavřena. K uzavření klapky může dojít i pomocí termoelektrického aktivačního zařízení. Těsnost dle EN 1751 přes těleso třída C a přes list klapky třída 2. | kus | 1 |  | 0 | 0 | 0 | 1072 | 1072 | 21 | 0 | 0 | 0 | 0 | 0 |  | Vlastní | Indiv
1
151 | 3.43 | Dodávka a montáž požární klapka s požární odolností EIS 90minut d200.40, požární klapka se servopohonem (napájeno 230V), s koncovými spínači polohy "Otevřeno" a "Zavřeno". Pokud je servopohon pod napětím, je v pracovní poloze "OTEVŘENO" a zpětná pružina je předepnuta. Jestliže dojde k přerušení napájení servopohonu, zpětná pružina přenastaví list do polohy "ZAVŘENO" a požární klapka je uzavřena. K uzavření klapky může dojít i pomocí termoelektrického aktivačního zařízení. Těsnost dle EN 1751 přes těleso třída C a přes list klapky třída 2. | kus | 1 |  | 0 | 0 | 0 | 1072 | 1072 | 21 | 0 | 0 | 0 | 0 | 0 |  | Vlastní | Indiv
1
152 | 3.44 | Dodávka a montáž požární klapka s požární odolností EIS 90minut d200.40, požární klapka se servopohonem (napájeno 230V), s koncovými spínači polohy "Otevřeno" a "Zavřeno". Pokud je servopohon pod napětím, je v pracovní poloze "OTEVŘENO" a zpětná pružina je předepnuta. Jestliže dojde k přerušení napájení servopohonu, zpětná pružina přenastaví list do polohy "ZAVŘENO" a požární klapka je uzavřena. K uzavření klapky může dojít i pomocí termoelektrického aktivačního zařízení. Těsnost dle EN 1751 přes těleso třída C a přes list klapky třída 2. | kus | 1 |  | 0 | 0 | 0 | 1072 | 1072 | 21 | 0 | 0 | 0 | 0 | 0 |  | Vlastní | Indiv
1
153 | 3.45-89 | Neobsazeno | [17 empty] | 0 | 0 |  | Práce | Běžná |  |  |  | POL1_1
154 | 3.5 | Dodávka a montáž tříotáčkový diagonální ventilátor do kruhového potrubí d200, Vo=230m3/h | kus | 1 |  | 0 | 0 | 0 | 7527 | 7527 | 21 | 0 | 0 | 0 | 0 | 0 |  | Vlastní | Indiv | 0 | 0 |  | Práce | Běžná |  |  |  | POL1_1
1
155 | 3.6 | Dodávka a montáž tříotáčkový diagonální ventilátor do kruhového potrubí d160, Vo=80m3/h | kus | 1 |  | 0 | 0 | 0 | 4805 | 4805 | 21 | 0 | 0 | 0 | 0 | 0 |  | Vlastní | Indiv | 0 | 0 |  | Práce | Běžná |  |  |  | POL1_1
1
156 | 3.7 | Dodávka a montáž tříotáčkový diagonální ventilátor do kruhového potrubí d160, Vo=150m3/h | kus | 1 |  | 0 | 0 | 0 | 4805 | 4805 | 21 | 0 | 0 | 0 | 0 | 0 |  | Vlastní | Indiv | 0 | 0 |  | Práce | Běžná |  |  |  | POL1_1
1
157 | 3.8 | Dodávka a montáž tříotáčkový diagonální ventilátor do kruhového potrubí d160, Vo=260m3/h | kus | 1 |  | 0 | 0 | 0 | 4805 | 4805 | 21 | 0 | 0 | 0 | 0 | 0 |  | Vlastní | Indiv | 0 | 0 |  | Práce | Běžná |  |  |  | POL1_1
1
158 | 3.9 | Dodávka a montáž tříotáčkový diagonální ventilátor do kruhového potrubí d160, Vo=190m3/h | kus | 1 |  | 0 | 0 | 0 | 4805 | 4805 | 21 | 0 | 0 | 0 | 0 | 0 |  | Vlastní | Indiv | 0 | 0 |  | Práce | Běžná |  |  |  | POL1_1
1
159 | 3.90 | Dodávka a montáž tepelná a hluková izolace z minerální vaty tl.40mm s polepem Al folií. Deklarovaná hodnota součinitele tepelné vodivosti λD ≤ 0,056 W/(mK) dle ČSN EN ISO 13787. Nutno zabezpečit parotěsnost povrchu izolace v celé jeho ploše. | m2 | 55 |  | 0 | 0 | 0 | 650 | 35750 | 21 | 0 | 0 | 0 | 0 | 0 |  | Vlastní | Indiv | 0 | 0 |  | Práce | Běžná |  |  |  | POL1_1
55
160 | 3.91 | Dodávka a montáž tepelná a hluková izolace z minerální vaty tl.60mm s polepem Al folií. Deklarovaná hodnota součinitele tepelné vodivosti λD ≤ 0,056 W/(mK) dle ČSN EN ISO 13787. Nutno zabezpečit parotěsnost povrchu izolace v celé jeho ploše. | m2 | 6 |  | 0 | 0 | 0 | 750 | 4500 | 21 | 0 | 0 | 0 | 0 | 0 |  | Vlastní | Indiv | 0 | 0 |  | Práce | Běžná |  |  |  | POL1_1
6
161 | 3.92 | Dodávka a montáž protipožární izolace z minerální vlny tl. 60mm s požární odolností EI min.30min. (ve ho i↔o ) S s polepem Al folií | m2 | 0.8 |  | 0 | 0 | 0 | 750 | 600 | 21 | 0 | 0 | 0 | 0 | 0 |  | Vlastní | Indiv
0.8
162 | 3.93 | Dodávka a montáž kruhové potrubí do průměru d250 vč. tvarovek, vysoká třída těsnosti D prokázanou certifikátem Eurovent, v rozměrech podle normy EN 1506, základem systému je těsnění se dvěma břity z EPDM pryže, vč. těsnění, které odolává i neopatrné manipulaci na stavbě a není citlivé na změny teploty, vytváří velmi těsný vzduchotechnický systém | m | 96 |  | 0 | 0 | 0 | 978 | 93888 | 21 | 0 | 0 | 0 | 0 | 0 |  | Vlastní | Indiv | 0 | 0 |  | Práce | Běžná |  |  |  | POL1_1
96
163 | 3.94 | Dodávka a montáž požární ucpávky v systémovém provedení | m | 14 |  | 0 | 0 | 0 | 1200 | 16800 | 21 | 0 | 0 | 0 | 0 | 0 |  | Vlastní | Indiv | 0 | 0 |  | Práce | Běžná |  |  |  | POL1_1
14
164 | 3.95 | Dodávka a montáž spojovací, těsnící a závěsový materiál, veškerý materiál potřebný pro: - zhotovení typizovaných závěsů pro VZT zařízení, potrubí a elementy - kotvení VZT zařízení, potrubí a elementů - spojování jednotlivých potrubních dílů a elementů - těsnění všech jednotlivých spojů | soubor | 1 |  | 0 | 0 | 0 | 15110.4 | 15110.4 | 21 | 0 | 0 | 0 | 0 | 0 |  | Vlastní | Indiv | 0 | 0 |  | Práce | Běžná |  |  |  | POL1_1
1
165 | Pol__0115 | Dodávka a montáž závěsového systému pro uchycení VZT jednotky do stropu k pol. 3.1 | soubor | 1 |  | 0 | 0 | 0 | 3500 | 3500 | 21 | 0 | 0 | 0 | 0 | 0 |  | Vlastní | Indiv | 0 | 0 |  | Práce | Běžná |  |  |  | POL1_1
1
166 | 3.1a | Dodávka a montáž externí elektrický ohřívač Qt=2kW vč. kabeláže pro napojení na MaR VZT jednotky k pol. 3.1 | kus | 1 |  | 0 | 8000 | 8000 | 0 | 0 | 21 | 0 | 0 | 0 | 0 | 0 |  | Vlastní | Indiv
1
Díl: | 72 | Zdravotechnické instalace |  |  |  | 0 |  | 34077.6 |  | 0 |  | 0 |  | 0 |  | 0
167 | 998728101R00 | Přesun hmot pro vzduchotechniku, výšky do 6 m | t | 4.2597 |  | 0 | 8000 | 34077.6 | 0 | 0 | 21 | 0 | 0 | 0 | 0 | 0 |  | RTS 24/ II | RTS 24/ II
4.2597
Díl: | 4 | Předpokládané demontáže - POZOR!!! Jedná se o odhad! |  |  |  | 0 |  | 0 |  | 363867 |  | 0 |  | 0 |  | 0 |  |  |  |  | 0 | [6 empty] | DIL
168 | 4.1 | Demontáž přívodní VZT jednotka vč. její ekologické likvidace | kus | 1 |  | 0 | 0 | 0 | 25000 | 25000 | 21 | 0 | 0 | 0 | 0 | 0 |  | Vlastní | Indiv | 0 | 0 |  | Práce | Běžná |  |  |  | POL1_1
1
169 | 4.2 | Demontáž odtahových ventilátorů a ventilátorových dílů vč. jejich ekologické likvidace | kus | 3 |  | 0 | 0 | 0 | 8000 | 24000 | 21 | 0 | 0 | 0 | 0 | 0 |  | Vlastní | Indiv | 0 | 0 |  | Práce | Běžná |  |  |  | POL1_1
3
170 | 4.3 | Demontáž digestoří vč. jejich ekologické likvidace | kus | 3 |  | 0 | 0 | 0 | 10000 | 30000 | 21 | 0 | 0 | 0 | 0 | 0 |  | Vlastní | Indiv | 0 | 0 |  | Práce | Běžná |  |  |  | POL1_1
3
171 | 4.4 | Demontáž stávajícího VZT potrubí vč. případných izolací vč. likvidace | m2 | 550 |  | 0 | 0 | 0 | 150 | 82500 | 21 | 0 | 0 | 0 | 0 | 0 |  | Vlastní | Indiv | 0 | 0 |  | Práce | Běžná |  |  |  | POL1_1
550
172 | 4.5 | Předpokládaná plošina či výškové práce pro demontáž stávajícího výfuků z kuchyně (obj pr.850 mm a obj pr.200 mm), vč.kotv - do suti, vč.manipulace, odvozu a poplatku za skládku vč. demontáže stávající výfukové hlavice ve výšce cca.25m, ekologická likvidace | soubor | 1 |  | 0 | 0 | 0 | 60000 | 60000 | 21 | 0 | 0 | 0 | 0 | 0 |  | Vlastní | Indiv | 0 | 0 |  | Práce | Běžná |  |  |  | POL1_1
1
173 | 4.6 | Dokumentace skutečného provedení profese nuceného větrání (5 paré) | soubor | 1 |  | 0 | 0 | 0 | 8500 | 8500 | 21 | 0 | 0 | 0 | 0 | 0 |  | Vlastní | Indiv
1
174 | 4.7 | Výrobní a dílenská dokumentace systému nuceného větrání | soubor | 1 |  | 0 | 0 | 0 | 8500 | 8500 | 21 | 0 | 0 | 0 | 0 | 0 |  | Vlastní | Indiv
1
175 | 4.8 | Vypracování provozních řádů systému nuceného větrání, vypracování návodů k obsluze, zajištění zaškolení obsluhy | soubor | 1 |  | 0 | 0 | 0 | 32189 | 32189 | 21 | 0 | 0 | 0 | 0 | 0 |  | Vlastní | Indiv
1
176 | 4.9 | Uvedení do provozu a zaregulování soustavy nuceného větrání | soubor | 1 |  | 0 | 0 | 0 | 32189 | 32189 | 21 | 0 | 0 | 0 | 0 | 0 |  | Vlastní | Indiv
1
73 | R1 | Revizní práce, měření, vypracování revizní zprávy dle ČSN | h | 24 |  | 0 | 0 | 0 | 1200 | 28800 | 21 | 0 | 0 | 0 | 0 | 0 |  | Vlastní | Indiv
1
177 | 4.10 | Zkušební provoz systému nuceného větrání | soubor | 1 |  | 0 | 0 | 0 | 32189 | 32189 | 21 | 0 | 0 | 0 | 0 | 0 |  | Vlastní | Indiv | 0 | 0 |  | Práce | Běžná |  |  |  | POL1_1
1
[26 empty] | 12 | 21 | DPH
| Celkem |  |  |  |  | 0 | [19 empty] | 0 | 0 | SUM
| Pzn.: | - pomocné lešení je součástí objektu D1.1, 1.2, 1.3
- délky instalačních rozvodů byly odměřeny z výkresů v programu AUTOCAD
- přesuny sutí a vybouraných hmot jsou součástí objektu D1.1, 1.2, 1.3
Poznámky uchazeče k zadání
POPUZIV
END
Note on S6: Jedná se o informaci, zda se jedná o položku, která je do rozpočtu zadána z cenové soustavy RTS, nebo vlastní.
Note on T6: Jedná se o název CÚ, která je zadána u položky rozpočtu

## D.1.4 D.1.4.4 Pol
Soupis prací (SP) | [26 empty] | #TypZaznamu#
S: |  | Modernizace kuchyně MMB Malinovského nám.3 - zpracování projektové dokumentace | [24 empty] | STA
O: | D.1.4 | Technika prostředí | [24 empty] | OBJ
R: | D.1.4.4 | Ústřední vytápění | [24 empty] | ROZ
P.č. | Číslo položky | Název položky | MJ | Množství | Cena / MJ | Celkem | Dodávka | Dodávka celk. | Montáž | Montáž celk. | DPH | Cena s DPH | Hmotnost / MJ | Hmotnost celk.(t) | Dem. hmotnost / MJ | Dem. hmotnost celk.(t) | Ceník | Cen. soustava / platnost | Cenová úroveň | Nhod / MJ | Nhod celk. | Dodavatel | Typ položky | Stav položky
Díl: | 734 | ÚT Armatury |  |  |  | 0 |  | 0 |  | 45760.61 |  | 0 |  | 0 |  | 0 |  |  |  |  | 0 | [5 empty] | DIL
1 | 734209113R00 | Montáž armatur závitových, G 1/2 | kus | 36 |  | 0 | 0 | 0 | 680 | 24480 | 21 | 0 | 0 | 0 | 0 | 0 |  | RTS 24/ II | RTS 24/ II
2 | Pol__0001 | Rad. ventil G 1/2" přímý | kus | 18 |  | 0 | 0 | 0 | 680 | 12240 | 21 | 0 | 0 | 0 | 0 | 0 |  | Vlastní | Indiv | 0 | 0 |  | Práce | Běžná |  |  | POL1_7
3 | Pol__0002 | Rad. šroubení G 1/2" přímé | kus | 18 |  | 0 | 0 | 0 | 528 | 9504 | 21 | 0 | 0 | 0 | 0 | 0 |  | Vlastní | Indiv | 0 | 0 |  | Práce | Běžná |  |  | POL1_7
4 | 734263772R00 | Dodávka a montáž svěrné šroubení pro Cu potrubí CU 15 | kus | 36 |  | 0 | 0 | 0 | 70 | 2520 | 21 | 0 | 0 | 0 | 0 | 0 |  | RTS 24/ II | RTS 24/ II | 0 | 0 |  | Práce | Běžná |  |  | POL1_7
5 | 734291951R00 | Montáž hlavic ručního/termostat.ovládání | kus | 18 |  | 0 | 0 | 0 | 595 | 10710 | 21 | 0 | 0 | 0 | 0 | 0 |  | RTS 24/ II | RTS 24/ II
6 | 5513730670 | Termostat. hlavice pro veřejné prostory | kus | 18 |  | 0 | 0 | 0 | 595 | 10710 | 21 | 0 | 0 | 0 | 0 | 0 |  | RTS 24/ II | RTS 24/ II
7 | 998734201R00 | Přesun hmot pro armatury, výšky do 6 m | kus | 0.12875 |  | 0 | 0 | 0 | 595 | 76.61 | 21 | 0 | 0 | 0 | 0 | 0 |  | RTS 24/ II | RTS 24/ II | 0 | 0 |  | Práce | Běžná |  |  | POL1_7
Díl: | 735 | ÚT Otopná tělesa |  |  |  | 0 |  | #REF! |  | #REF! |  | #REF! |  | #REF! |  | #REF! |  |  |  |  | #REF! | [5 empty] | DIL
8 | 735156580R00 | Dodávka a montáž deskové otopné těleso s bočním připojením 21 9040-50 | kus | 2 |  | 0 | 0 | 0 | 4652 | 9304 | 21 | 0 | 0 | 0 | 0 | 0 |  | RTS 24/ II | RTS 24/ II
9 | 735156581R00 | Dodávka a montáž deskové otopné těleso s bočním připojením 21 9050-50 | kus | 2 |  | 0 | 0 | 0 | 5048 | 10096 | 21 | 0 | 0 | 0 | 0 | 0 |  | RTS 24/ II | RTS 24/ II
10 | 735156582R00 | Dodávka a montáž deskové otopné těleso s bočním připojením 21 9060-50 | kus | 2 |  | 0 | 0 | 0 | 5446 | 10892 | 21 | 0 | 0 | 0 | 0 | 0 |  | RTS 24/ II | RTS 24/ II
11 | 735156583R00 | Dodávka a montáž deskové otopné těleso s bočním připojením 21 9070-50 | kus | 1 |  | 0 | 0 | 0 | 5849 | 5849 | 21 | 0 | 0 | 0 | 0 | 0 |  | RTS 24/ II | RTS 24/ II
12 | 735156584R00 | Dodávka a montáž deskové otopné těleso s bočním připojením 21 9080-50 | kus | 1 |  | 0 | 0 | 0 | 6248 | 6248 | 21 | 0 | 0 | 0 | 0 | 0 |  | RTS 24/ II | RTS 24/ II
13 | 735156663R00 | Dodávka a montáž deskové otopné těleso s bočním připojením 22 6070-50 | kus | 1 |  | 0 | 0 | 0 | 4878 | 4878 | 21 | 0 | 0 | 0 | 0 | 0 |  | RTS 24/ II | RTS 24/ II
14 | 735156664R00 | Dodávka a montáž deskové otopné těleso s bočním připojením 22 6080-50 | kus | 1 |  | 0 | 0 | 0 | 4878 | 4878 | 21 | 0 | 0 | 0 | 0 | 0 |  | RTS 24/ II | RTS 24/ II
15 | Pol__0003 | Dodávka a montáž deskové otopné těleso s bočním připojením 22 6080-50Z - povrchová úprava pozink | kus | 2 |  | 0 | 0 | 0 | 16386 | 32772 | 21 | 0 | 0 | 0 | 0 | 0 |  | Vlastní | Indiv
16 | Pol__0004 | Dodávka a montáž deskové otopné těleso s bočním připojením 22 6100-50Z - povrchová úprava pozink | kus | 3 |  | 0 | 0 | 0 | 18985 | 56955 | 21 | 0 | 0 | 0 | 0 | 0 |  | Vlastní | Indiv
17 | 735156667R00 | Dodávka a montáž deskové otopné těleso s bočním připojením 22 6110-50 | kus | 1 |  | 0 | 0 | 0 | 6175 | 6175 | 21 | 0 | 0 | 0 | 0 | 0 |  | RTS 24/ II | RTS 24/ II
18 | 735156670R00 | Dodávka a montáž deskové otopné těleso s bočním připojením 22 6180-50 | kus | 1 |  | 0 | 0 | 0 | 6175 | 6175 | 21 | 0 | 0 | 0 | 0 | 0 |  | RTS 24/ II | RTS 24/ II
19 | 735156680R00 | Dodávka a montáž deskové otopné těleso s bočním připojením 22 9040-50 | kus | 1 |  | 0 | 0 | 0 | 6175 | 6175 | 21 | 0 | 0 | 0 | 0 | 0 |  | RTS 24/ II | RTS 24/ II
20 | 998735101R00 | Přesun hmot pro otopná tělesa, výšky do 6 m | t | 0.8657 |  | 0 | 0 | 0 | 6175 | 5345.7 | 21 | 0 | 0 | 0 | 0 | 0 |  | RTS 24/ II | RTS 24/ II
Díl: | 733 | ÚT Rozvod potrubí |  |  |  | 0 |  | 0 |  | 98384.06 |  | 0 |  | 0 |  | 0 |  |  |  |  | 0 | [5 empty] | DIL
21 | 733151812R00 | Dodávka a montáž systém potrubí ocel. závit. tř. 11 353 1/2" s tvarovkami | m | 38 |  | 0 | 0 | 0 | 284 | 10792 | 21 | 0 | 0 | 0 | 0 | 0 |  | RTS 24/ II | RTS 24/ II | 0 | 0 |  | Práce | Běžná |  |  | POL1_1
22 | Pol__0005 | Dodávka a montáž spojovací materiál | soubor | 1 |  | 0 | 0 | 0 | 6475 | 6475 | 21 | 0 | 0 | 0 | 0 | 0 |  | Vlastní | Indiv | 0 | 0 |  | Práce | Běžná |  |  | POL1_1
23 | Pol__0006 | Dodávka a montáž nosný materiál | soubor | 1 |  | 0 | 0 | 0 | 2158 | 2158 | 21 | 0 | 0 | 0 | 0 | 0 |  | Vlastní | Indiv
24 | 733113113R00 | Příplatek za zhotovení přípojky DN 15 | kus | 18 |  | 0 | 0 | 0 | 2158 | 38844 | 21 | 0 | 0 | 0 | 0 | 0 |  | RTS 24/ II | RTS 24/ II
25 | 733190106R00 | Tlaková zkouška potrubí DN 15 | m | 18 |  | 0 | 0 | 0 | 2158 | 38844 | 21 | 0 | 0 | 0 | 0 | 0 |  | RTS 24/ II | RTS 24/ II
26 | 998733101R00 | Přesun hmot pro rozvody potrubí, výšky do 6 m | t | 0.589 |  | 0 | 0 | 0 | 2158 | 1271.06 | 21 | 0 | 0 | 0 | 0 | 0 |  | RTS 24/ II | RTS 24/ II | 0 | 0 |  | Práce | Běžná |  |  | POL1_1
Díl: | 783 | ÚT Nátěry |  |  |  | 0 |  | 0 |  | 2394 |  | 0 |  | 0 |  | 0 |  |  |  |  | 0 | [5 empty] | DIL
27 | 783424140R00 | Nátěr syntetický potrubí do DN 50 mm Z + 2x | m | 38 |  | 0 | 0 | 0 | 63 | 2394 | 21 | 0 | 0 | 0 | 0 | 0 |  | RTS 24/ II | RTS 24/ II | 0 | 0 |  | Práce | Běžná |  |  | POL1_7
Díl: | _01 | ÚT Podružný montážní materiál |  |  |  | 0 |  | 0 |  | 570 |  | 0 |  | 0 |  | 0 |  |  |  |  | 0 | [5 empty] | DIL
28 | Pol__0007 | Dodávka a montáž závěsný systém volně vedeného potrubí vč. podružného materiálu | soubor | 1 |  | 0 | 0 | 0 | 570 | 570 | 21 | 0 | 0 | 0 | 0 | 0 |  | Vlastní | Indiv | 0 | 0 |  | Práce | Běžná |  |  | POL1_1
29 | 3.94 | Dodávka a montáž požární ucpávky v systémovém provedení | m | 1.862 |  | 0 | 0 | 0 | 1200 | 2234.4 | 21 | 0 | 0 | 0 | 0 | 0 |  | Vlastní | Indiv
Díl: | 732 | VZT Strojovny |  |  |  | 0 |  | 0 |  | 35326 |  | 0 |  | 0 |  | 0 |  |  |  |  | 0 | [5 empty] | DIL
30 | Pol__0008 | Dodávka a montáž oběhové čerpadlo el. regulace 230V, PN6 DN25; Q=1,53m3/h; dP=17kPa | kus | 2 |  | 0 | 0 | 0 | 11188 | 22376 | 21 | 0 | 0 | 0 | 0 | 0 |  | Vlastní | Indiv | 0 | 0 |  | R-položka | Běžná |  |  | POL12_1
31 | Pol__0009 | Dodávka a montáž oběhové čerpadlo el. regulace 230V, PN6 DN25; Q=0,66m3/h; dP=6kPa | kus | 1 |  | 0 | 0 | 0 | 12950 | 12950 | 21 | 0 | 0 | 0 | 0 | 0 |  | Vlastní | Indiv | 0 | 0 |  | R-položka | Běžná |  |  | POL12_1
32 | 998732101R00 | Přesun hmot pro strojovny, výšky do 6 m | kus | 0.1569 |  | 0 | 0 | 0 | 0 | 12950 | 0 | 21 | 0 | 0 | 0 | 0 | 0 | RTS 24/ II | RTS 24/ II | Indiv
Díl: | 734 | VZT Armatury |  |  |  | 0 |  | 0 |  | 129332.72 |  | 0 |  | 0 |  | 0 |  |  |  |  | 0 | [5 empty] | DIL
33 | 904 R00 | Montáž směšovacího uzlu VZT jednotky, 0-10V, 24V, vč. instalačního materiálu, nastavení parametrů veškerých komponentů, koordinace s profesí VZT | h | 16 |  | 0 | 0 | 0 | 4137 | 66192 | 21 | 0 | 0 | 0 | 0 | 0 |  | Vlastní | Indiv | 0 | 0 |  | R-položka | Běžná |  |  | POL12_1
34 | 551137681 | Příslušenství VZT jednotky - Směšovací uzel, 0-10V, 24V viz. PD VZT | kus | 1 |  | 0 | 0 | 0 | 4137 | 4137 | 21 | 0 | 0 | 0 | 0 | 0 |  | Vlastní | Indiv
35 | Pol__0010 | Dodávka a montáž trojcest. ventil Kvs=4,0m3/h + pohon 230V, 3B SXP45.20-4/230 | ks | 1 |  | 0 | 0 | 0 | 4137 | 4137 | 21 | 0 | 0 | 0 | 0 | 0 |  | Vlastní | Indiv
36 | Pol__0011 | Dodávka a montáž trojcest. ventil Kvs=6,3m3/h + pohon 230V, 3B SXP45.25-6.3/230 | ks | 2 |  | 0 | 0 | 0 | 5059 | 10118 | 21 | 0 | 0 | 0 | 0 | 0 |  | Vlastní | Indiv | 0 | 0 |  | R-položka | Běžná |  |  | POL12_1
37 | Pol__0012 | Dodávka a montáž trojcest. ventil Kvs=4,0m3/h + pohon 24V, 0…10V SXP45.20-4/DC | ks | 1 |  | 0 | 0 | 0 | 4760 | 4760 | 21 | 0 | 0 | 0 | 0 | 0 |  | Vlastní | Indiv | 0 | 0 |  | R-položka | Běžná |  |  | POL12_1
38 | Pol__0013 | Dodávka a montáž trojcest. ventil Kvs=6,3m3/h + pohon 24V, 0…10V SXP45.25-6.3/DC | ks | 2 |  | 0 | 0 | 0 | 5682 | 11364 | 21 | 0 | 0 | 0 | 0 | 0 |  | Vlastní | Indiv | 0 | 0 |  | R-položka | Běžná |  |  | POL12_1
39 | Pol__0014 | Dodávka a montáž kulový kohout - voda - FF, plnoprůtokový FIV.8363 G 1" | ks | 2 |  | 0 | 0 | 0 | 574 | 1148 | 21 | 0 | 0 | 0 | 0 | 0 |  | Vlastní | Indiv | 0 | 0 |  | R-položka | Běžná |  |  | POL12_1
40 | Pol__0015 | Dodávka a montáž kulový kohout - voda - FF, plnoprůtokový FIV.8363 G 5/4" | ks | 4 |  | 0 | 0 | 0 | 854 | 3416 | 21 | 0 | 0 | 0 | 0 | 0 |  | Vlastní | Indiv | 0 | 0 |  | R-položka | Běžná |  |  | POL12_1
41 | Pol__0016 | Dodávka a montáž filtr typ "Y" - FF FIV.08412 G 1" | ks | 1 |  | 0 | 0 | 0 | 541 | 541 | 21 | 0 | 0 | 0 | 0 | 0 |  | Vlastní | Indiv | 0 | 0 |  | R-položka | Běžná |  |  | POL12_1
42 | Pol__0017 | Dodávka a montáž filtr typ "Y" - FF FIV.08412 G 5/4" | ks | 2 |  | 0 | 0 | 0 | 878 | 1756 | 21 | 0 | 0 | 0 | 0 | 0 |  | Vlastní | Indiv | 0 | 0 |  | R-položka | Běžná |  |  | POL12_1
43 | Pol__0018 | Dodávka a montáž zpětný ventil - FF FIV.08030 G 1/2" | ks | 3 |  | 0 | 0 | 0 | 417 | 1251 | 21 | 0 | 0 | 0 | 0 | 0 |  | Vlastní | Indiv | 0 | 0 |  | R-položka | Běžná |  |  | POL12_1
44 | Pol__0019 | Dodávka a montáž vyvažovací ventil, Kvs=1,36m3/h STAD DN10 bez vyp. | ks | 3 |  | 0 | 0 | 0 | 2135 | 6405 | 21 | 0 | 0 | 0 | 0 | 0 |  | Vlastní | Indiv | 0 | 0 |  | R-položka | Běžná |  |  | POL12_1
45 | Pol__0020 | Dodávka a montáž vyvažovací ventil, Kvs=5,39m3/h STAD DN20 bez vyp. | ks | 1 |  | 0 | 0 | 0 | 2398 | 2398 | 21 | 0 | 0 | 0 | 0 | 0 |  | Vlastní | Indiv | 0 | 0 |  | R-položka | Běžná |  |  | POL12_1
46 | Pol__0021 | Dodávka a montáž vyvažovací ventil, Kvs=8,59m3/h STAD DN25 bez vyp. | ks | 2 |  | 0 | 0 | 0 | 2542 | 5084 | 21 | 0 | 0 | 0 | 0 | 0 |  | Vlastní | Indiv | 0 | 0 |  | R-položka | Běžná |  |  | POL12_1
47 | Pol__0022 | Dodávka a montáž aut. odvzduš ventil IVAR.VARIA G 1/2" | ks | 6 |  | 0 | 0 | 0 | 348 | 2088 | 21 | 0 | 0 | 0 | 0 | 0 |  | Vlastní | Indiv | 0 | 0 |  | R-položka | Běžná |  |  | POL12_1
48 | Pol__0023 | Dodávka a montáž zpětná klapka k OV IVAR.VARIA ZK 1/2"Mx1/2"F | ks | 6 |  | 0 | 0 | 0 | 241 | 1446 | 21 | 0 | 0 | 0 | 0 | 0 |  | Vlastní | Indiv | 0 | 0 |  | R-položka | Běžná |  |  | POL12_1
49 | Pol__0024 | Dodávka a montáž vypouštěcí kul. kohout IVAR.EURO M G 1/2" | ks | 3 |  | 0 | 0 | 0 | 297 | 891 | 21 | 0 | 0 | 0 | 0 | 0 |  | Vlastní | Indiv | 0 | 0 |  | R-položka | Běžná |  |  | POL12_1
50 | Pol__0025 | Dodávka a montáž teploměr s jímkou axiální, D63mm, 120°C IVAR.TP 120 A D63/L50mm | ks | 6 |  | 0 | 0 | 0 | 343 | 2058 | 21 | 0 | 0 | 0 | 0 | 0 |  | Vlastní | Indiv
51 | 998734201R00 | Přesun hmot pro armatury, výšky do 6 m | kus | 0.23987 |  | 0 | 0 | 0 | 595 | 142.72 | 21 | 0 | 0 | 0 | 0 | 0 |  | RTS 24/ II | RTS 24/ II | 0 | 0 |  | R-položka | Běžná |  |  | POL12_1
Díl: | 733 | VZT Rozvod potrubí |  |  |  | 0 |  | 0 |  | 162701.27 |  | 0 |  | 0 |  | 0 |  |  |  |  | 0 | [5 empty] | DIL
52 | 733151817R00 | Dodávka a montáž systém potrubí ocel. závit. tř. 11 353 2" | m | 44 |  | 0 | 0 | 0 | 479 | 21076 | 21 | 0 | 0 | 0 | 0 | 0 |  | RTS 24/ II | RTS 24/ II | 0 | 0 |  | Práce | Běžná |  |  | POL1_1
53 | Pol__0026 | Spojovací materiál | soubor | 1 |  | 0 | 0 | 0 | 32428 | 32428 | 21 | 0 | 0 | 0 | 0 | 0 |  | Vlastní | Indiv | 0 | 0 |  | Práce | Běžná |  |  | POL1_1
54 | Pol__0027 | Nosný materiál | soubor | 1 |  | 0 | 0 | 0 | 10809 | 10809 | 21 | 0 | 0 | 0 | 0 | 0 |  | Vlastní | Indiv | 0 | 0 |  | Práce | Běžná |  |  | POL1_1
55 | 733151814R00 | Dodávka a montáž systém potrubí ocel. závit. tř. 11 353 1" | m | 48 |  | 0 | 0 | 0 | 321 | 15408 | 21 | 0 | 0 | 0 | 0 | 0 |  | RTS 24/ II | RTS 24/ II | 0 | 0 |  | R-položka | Běžná |  |  | POL12_1
56 | 733151815R00 | Dodávka a montáž systém potrubí ocel. závit. tř. 11 353 5/4" | m | 33 |  | 0 | 0 | 0 | 418 | 13794 | 21 | 0 | 0 | 0 | 0 | 0 |  | RTS 24/ II | RTS 24/ II | 0 | 0 |  | R-položka | Běžná |  |  | POL12_1
57 | 733151816R00 | Dodávka a montáž systém potrubí ocel. závit. tř. 11 353 6/4" | m | 8 |  | 0 | 0 | 0 | 471 | 3768 | 21 | 0 | 0 | 0 | 0 | 0 |  | RTS 24/ II | RTS 24/ II
58 | 733113118R00 | Příplatek za zhotovení přípojky DN 50 | kus | 2 |  | 0 | 0 | 0 | 471 | 942 | 21 | 0 | 0 | 0 | 0 | 0 |  | RTS 24/ II | RTS 24/ II
59 | 733190108R00 | Tlaková zkouška potrubí DN 50 | m | 135 |  | 0 | 0 | 0 | 471 | 63585 | 21 | 0 | 0 | 0 | 0 | 0 |  | RTS 24/ II | RTS 24/ II
60 | 998733101R00 | Přesun hmot pro rozvody potrubí, výšky do 6 m | t | 1.8923 |  | 0 | 0 | 0 | 471 | 891.27 | 21 | 0 | 0 | 0 | 0 | 0 |  | RTS 24/ II | RTS 24/ II
Díl: | 783 | VZT Nátěry |  |  |  | 0 |  | 0 |  | 2527 |  | 0 |  | 0 |  | 0 |  |  |  |  | 0 | [5 empty] | DIL
61 | 783424740R00 | Nátěr syntetický potrubí do DN 50 mm základní | m | 133 |  | 0 | 0 | 0 | 19 | 2527 | 21 | 0 | 0 | 0 | 0 | 0 |  | RTS 24/ II | RTS 24/ II
Díl: | _10 | VZT Izolace |  |  |  | 0 |  | 0 |  | 37617.88 |  | 0 |  | 0 |  | 0 |  |  |  |  | 0 | [5 empty] | DIL
62 | 722182006RT1 | Montáž tepelné izolace skruží na potrubí přímé, do DN 80 mm, samolepicí spoj | m | 133 |  | 0 | 0 | 0 | 115 | 15295 | 21 | 0 | 0 | 0 | 0 | 0 |  | RTS 24/ II | RTS 24/ II
63 | Pol__0028 | Pouzdro izolační - tepelná izolace z min. vláken s Al krycí vrstvou 25x35 | m | 48 |  | 0 | 0 | 0 | 115 | 5520 | 21 | 0 | 0 | 0 | 0 | 0 |  | Vlastní | Indiv | 0 | 0 |  | Práce | Běžná |  |  | POL1_1
64 | Pol__0029 | Pouzdro izolační - tepelná izolace z min. vláken s Al krycí vrstvou 30x42 | m | 33 |  | 0 | 0 | 0 | 144 | 4752 | 21 | 0 | 0 | 0 | 0 | 0 |  | Vlastní | Indiv | 0 | 0 |  | Práce | Běžná |  |  | POL1_1
65 | Pol__0030 | Pouzdro izolační - tepelná izolace z min. vláken s Al krycí vrstvou 30x48 | m | 8 |  | 0 | 0 | 0 | 155 | 1240 | 21 | 0 | 0 | 0 | 0 | 0 |  | Vlastní | Indiv | 0 | 0 |  | Práce | Běžná |  |  | POL1_1
66 | Pol__0031 | Pouzdro izolační - tepelná izolace z min. vláken s Al krycí vrstvou 40x60 | m | 44 |  | 0 | 0 | 0 | 177 | 7788 | 21 | 0 | 0 | 0 | 0 | 0 |  | Vlastní | Indiv | 0 | 0 |  | Práce | Běžná |  |  | POL1_1
67 | Pol__0032 | Dodávka a montáž spojovací a montážní materiál | soubor | 1 |  | 0 | 0 | 0 | 1221 | 1221 | 21 | 0 | 0 | 0 | 0 | 0 |  | Vlastní | Indiv
68 | 722182096R00 | Příplatek za montáž izolačních tvarovek DN 80 mm | kus | 14 |  | 0 | 0 | 0 | 1221 | 17094 | 21 | 0 | 0 | 0 | 0 | 0 |  | RTS 24/ II | RTS 24/ II
69 | 998713101R00 | Přesun hmot pro izolace tepelné, výšky do 6 m | t | 0.002358 |  | 0 | 0 | 0 | 1221 | 2.88 | 21 | 0 | 0 | 0 | 0 | 0 |  | RTS 24/ II | RTS 24/ II | 0 | 0 |  | Práce | Běžná |  |  | POL1_1
Díl: | _12 | VZT Podružný montážní materiál |  |  |  | 0 |  | 0 |  | 6740 |  | 0 |  | 0 |  | 0 |  |  |  |  | 0 | [5 empty] | DIL
70 | Pol__0033 | Dodávka a montáž závěsný systém volně vedeného potrubí vč. podružného materiálu | soubor | 1 |  | 0 | 0 | 0 | 6355 | 6355 | 21 | 0 | 0 | 0 | 0 | 0 |  | Vlastní | Indiv | 0 | 0 |  | Práce | Běžná |  |  | POL1_1
71 | Pol__0034 | Dodávka a montáž značení potrubí a zařízení popisné štítky, šipky | soubor | 1 |  | 0 | 0 | 0 | 385 | 385 | 21 | 0 | 0 | 0 | 0 | 0 |  | Vlastní | Indiv | 0 | 0 |  | Práce | Běžná |  |  | POL1_1
Díl: | ON | Ostatní náklady |  |  |  | 0 |  | 9000 |  | 3191140.68 |  | 0 |  | 0 |  | 0 |  |  |  |  | 0 | [5 empty] | DIL
72 | Pol__0035 | Dodávka a montáž podružného kalorimetru pro měření spotřeby tepla pro teplovodní předehřev VZT sledovaného provozu | soubor | 1 |  | 0 | 0 | 0 | 30000 | 30000 | 21 | 0 | 0 | 0 | 0 | 0 |  | Vlastní | Indiv
73 | 909 R00 | Demontáž stávajících otopných těles, rozvodů, armatur a ostatních komponent ůstředního vytápění, ekologická likvidace | h | 32 |  | 0 | 0 | 0 | 593.99 | 19007.68 | 21 | 0 | 0 | 0 | 0 | 0 |  | RTS 24/ II | RTS 24/ II
74 | Pol__0036 | Napojení na stávající rozvody ÚT (včetně oddělujících armatur, ostatních nutných komponent a práce) | soubor | 1 |  | 0 | 4500 | 4500 | 0 | 0 | 21 | 0 | 0 | 0 | 0 | 0 |  | Vlastní | Indiv
75 | Pol__0037 | Zaslepení stávajícího dále nepoužívaného rozvodu ÚT (včetně nutných komponent a práce) | soubor | 1 |  | 0 | 4500 | 4500 | 0 | 0 | 21 | 0 | 0 | 0 | 0 | 0 |  | Vlastní | Indiv
76 | 904 R02 | Topná zkouška dle ČSN 060310 | h | 72 |  | 0 | 0 | 0 | 32189 | 2317608 | 21 | 0 | 0 | 0 | 0 | 0 |  | RTS 24/ II | RTS 24/ II
77 | 904 R01 | Nastavení provozních parametrů oběhových čerpadel během zkušebního provozu, uvedení do provozu a zkušební provoz ÚT, včetně dopravy osob | h | 8 |  | 0 | 0 | 0 | 32189 | 257512 | 21 | 0 | 0 | 0 | 0 | 0 |  | RTS 24/ II | RTS 24/ II
78 | 904 R00 | Vypuštění a následné napuštění systému po provedených pracích, vodou 0,5m3 o předepsaných parametrech a odvzdušnění systému | h | 10 |  | 0 | 0 | 0 | 32189 | 321890 | 21 | 0 | 0 | 0 | 0 | 0 |  | RTS 24/ II | RTS 24/ II
79 | 904 R01 | Propláchnutí systému - objem do 0,5m3 | h | 6 |  | 0 | 0 | 0 | 32189 | 193134 | 21 | 0 | 0 | 0 | 0 | 0 |  | RTS 24/ II | RTS 24/ II
80 | Pol__0038 | Dokumentace skutečného provedení profese ÚT (5 paré) | soubor | 1 |  | 0 | 0 | 0 | 8500 | 8500 | 21 | 0 | 0 | 0 | 0 | 0 |  | Vlastní | Indiv
81 | Pol__0039 | Výrobní a dílenská dokumentace profese ÚT | soubor | 1 |  | 0 | 0 | 0 | 8500 | 8500 | 21 | 0 | 0 | 0 | 0 | 0 |  | Vlastní | Indiv
82 | Pol__0040 | Vypracování provozních řádů ÚT, vypracování návodů k obsluze, zajištění zaškolení obsluhy | soubor | 1 |  | 0 | 0 | 0 | 32189 | 32189 | 21 | 0 | 0 | 0 | 0 | 0 |  | Vlastní | Indiv
83 | Pol__0041 | Vyregulování topného systému v řešené části | h | 8 |  | 0 | 0 | 0 | 350 | 2800 | 21 | 0 | 0 | 0 | 0 | 0 |  | Vlastní | Indiv | 0 | 0 |  | R-položka | Běžná |  |  | POL12_1
Díl: | SP | Stavební práce |  |  |  | 0 |  | 0 |  | 12000 |  | 0 |  | 0 |  | 0
84 | 900 R01 | HZS - Stavební přípomoce k části ÚT vč. jádrové vrtání prostopů stěn, stropů, základů do průměru 80 mm | h | 18 |  | 0 | 10000 | 180000 | 0 | 0 | 21 | 0 | 0 | 0 | 0 | 0 |  | RTS 24/ II | RTS 24/ II
85 | 900 R01 | Vyplnění a omítnutí rýh po demontážích a montážích rozvodu ÚT ve stěnách | h | 24 |  | 0 | 0 | 0 | 500 | 12000 | 21 | 0 | 0 | 0 | 0 | 0 |  | RTS 24/ II | RTS 24/ II
86 | R01 | Dodávka a montáž požárních ucpávek v systémovém provedení | m | 0.98521 |  | 0 | 0 | 0 | 1200 | 1182.25 | 21 | 0 | 0 | 0 | 0 | 0 |  | Vlastní | Indiv
87 | 423321113R00 | Zabetonování dutin a otvorů jednotlivě do 0,1 m3 | m3 | 1.1795 |  | 0 | 0 | 0 | 1200 | 1415.4 | 21 | 0 | 0 | 0 | 0 | 0 |  | RTS 24/ II | RTS 24/ II
88 | 612403388RT1 | Hrubá výplň rýh ve stěnách do 15x15cm maltou z SMS | m | 10 |  | 0 | 0 | 0 | 1200 | 12000 | 21 | 0 | 0 | 0 | 0 | 0 |  | RTS 24/ II | RTS 24/ II
[25 empty] | 12 | 21 | DPH
| Celkem |  |  |  |  | 0 | [18 empty] | 0 | 0 | SUM
| Pzn.: | - pomocné lešení je součástí objektu D1.1, 1.2, 1.3
- délky instalačních rozvodů byly odměřeny z výkresů v programu AUTOCAD
- přesuny sutí a vybouraných hmot jsou součástí objektu D1.1, 1.2, 1.3
Poznámky uchazeče k zadání
POPUZIV
END
Note on S6: Jedná se o informaci, zda se jedná o položku, která je do rozpočtu zadána z cenové soustavy RTS, nebo vlastní.
Note on T6: Jedná se o název CÚ, která je zadána u položky rozpočtu

## D.1.4 D.1.4.5 Pol
Soupis prací (SP) | [27 empty] | #TypZaznamu#
S: |  | Modernizace kuchyně MMB Malinovského nám.3 - zpracování projektové dokumentace | [25 empty] | STA
O: | D.1.4 | Technika prostředí | [22 empty] | STA |  |  | OBJ
R: | D.1.4.5 | Silnoproudá elektrotechnika | [25 empty] | ROZ
P.č. | Číslo položky | Název položky | MJ | Množství | Cena / MJ | Celkem | Dodávka | Dodávka celk. | Montáž | Montáž celk. | DPH | Cena s DPH | Hmotnost / MJ | Hmotnost celk.(t) | Dem. hmotnost / MJ | Dem. hmotnost celk.(t) | Ceník | Cen. soustava / platnost | Cenová úroveň | Nhod / MJ | Nhod celk. | Dodavatel | Typ položky | Stav položky
Díl: | 01 | Dodávky a materiál |  |  |  | 0 |  | 899772.1 |  | 184845 |  | 0 |  | 0 |  | 0 |  |  |  |  | 0 | [6 empty] | DIL
1 | 01 PC 01 | D+M Podružné měření spotřeb EE - elektroměr pro spotřebiče technologie stravování | soubor | 1 |  | 0 | 0 | 0 | 80000 | 80000 | 21 | 0 | 0 | 0 | 0 | 0 |  | Vlastní | Indiv | 0 | 0 |  | Práce | Běžná |  |  |  | POL1_
2 | 01 PC 02 | D+M Podružné měření spotřeb EE - elektroměr pro VZT jednotku a chlazení | soubor | 1 |  | 0 | 0 | 0 | 50000 | 50000 | 21 | 0 | 0 | 0 | 0 | 0 |  | Vlastní | Indiv | 0 | 0 |  | Práce | Běžná |  |  |  | POL1_
3 | M1 | El. rozvaděče - R1,R2, ocel, 2000x600x300mm vč. výzbroje | kus | 2 |  | 0 | 180643 | 361286 | 0 | 0 | 21 | 0 | 0 | 0 | 0 | 0 |  | Vlastní | Indiv | 0 | 0 |  | Specifikace | Běžná |  |  |  | POL3_0
4 | M10 | Senzor svítidel C1 vestavěný + řídící jednotka | kus | 2 |  | 0 | 2266 | 4532 | 0 | 0 | 21 | 0 | 0 | 0 | 0 | 0 |  | Vlastní | Indiv | 0 | 0 |  | Specifikace | Běžná |  |  |  | POL3_0
5 | 34535560 | Jednopólový vypínač řazení 1, IP44, 01-bílý | kus | 28 |  | 0 | 113.3 | 3172.4 | 0 | 0 | 21 | 0 | 0 | 0 | 0 | 0 |  | RTS 24/ II | RTS 24/ II | 0 | 0 |  | Specifikace | Běžná |  |  |  | POL3_0
6 | 34535563 | Střídavý přepínač, řazení 6, IP44, 06-bílý | kus | 42 |  | 0 | 210.1 | 8824.2 | 0 | 0 | 21 | 0 | 0 | 0 | 0 | 0 |  | RTS 24/ II | RTS 24/ II | 0 | 0 |  | Specifikace | Běžná |  |  |  | POL3_0
7 | 34535564 | Křížový přepínač řazení 7, IP44, 07-bílý | kus | 13 |  | 0 | 292.6 | 3803.8 | 0 | 0 | 21 | 0 | 0 | 0 | 0 | 0 |  | RTS 24/ II | RTS 24/ II | 0 | 0 |  | Specifikace | Běžná |  |  |  | POL3_0
8 | 34551365 | Dvojzásuvka 230V bílý komplet, IP20 s rámečkem | kus | 15 |  | 0 | 212.3 | 3184.5 | 0 | 0 | 21 | 0 | 0 | 0 | 0 | 0 |  | RTS 24/ II | RTS 24/ II | 0 | 0 |  | Specifikace | Běžná |  |  |  | POL3_0
9 | 34551445 | Zásuvka jednonásobná, chráněná, 230V bílý komplet, IP20 s rámečkem | kus | 30 |  | 0 | 183.7 | 5511 | 0 | 0 | 21 | 0 | 0 | 0 | 0 | 0 |  | RTS 24/ II | RTS 24/ II | 0 | 0 |  | Specifikace | Běžná |  |  |  | POL3_0
10 | M16 | Zásuvka 3f, 400V | kus | 8 |  | 0 | 286 | 2288 | 0 | 0 | 21 | 0 | 0 | 0 | 0 | 0 |  | Vlastní | Indiv | 0 | 0 |  | Specifikace | Běžná |  |  |  | POL3_0
11 | 34535571 | IP44 Spínač dvoupólový podsvětlený 0-I | kus | 12 |  | 0 | 231 | 2772 | 0 | 0 | 21 | 0 | 0 | 0 | 0 | 0 |  | RTS 24/ II | RTS 24/ II | 0 | 0 |  | Specifikace | Běžná |  |  |  | POL3_0
12 | 345715344 | Krabice univerzální přístrojová (pr.68) | kus | 40 |  | 0 | 8.8 | 352 | 0 | 0 | 21 | 0 | 0 | 0 | 0 | 0 |  | RTS 24/ II | RTS 24/ II | 0 | 0 |  | Specifikace | Běžná |  |  |  | POL3_0
13 | M19 | Krabice rozbočovcí vč. svorkovnice | kus | 20 |  | 0 | 115.5 | 2310 | 0 | 0 | 21 | 0 | 0 | 0 | 0 | 0 |  | Vlastní | Indiv | 0 | 0 |  | Specifikace | Běžná |  |  |  | POL3_0
14 | M2 | LED svítidlo - A1, IK09, 4000K, rozměry: 1432/85/80mm, IP66, ENEC, HACCP, přisazené, závěsné, prachotěsné, odolné proti mastnotě, vlhkosti včetně zdrojů viz.PD EL | kus | 2 |  | 0 | 2572.9 | 5145.8 | 0 | 0 | 21 | 0 | 0 | 0 | 0 | 0 |  | Vlastní | Indiv | 0 | 0 |  | Specifikace | Běžná |  |  |  | POL3_0
15 | 34111030 | Kabel silový s Cu jádrem 750 V CYKY-J 3 x 1,5 mm2 | m | 650 |  | 0 | 19.8 | 12870 | 0 | 0 | 21 | 0 | 0 | 0 | 0 | 0 |  | RTS 24/ II | RTS 24/ II | 0 | 0 |  | Specifikace | Běžná |  |  |  | POL3_0
16 | 34111036 | Kabel silový s Cu jádrem 750 V CYKY-J 3 x 2,5 mm2 | m | 1125 |  | 0 | 29.7 | 33412.5 | 0 | 0 | 21 | 0 | 0 | 0 | 0 | 0 |  | RTS 24/ II | RTS 24/ II | 0 | 0 |  | Specifikace | Běžná |  |  |  | POL3_0
17 | 34111094 | Kabel silový s Cu jádrem 750 V CYKY-J 5 x 2,5 mm2 | m | 335 |  | 0 | 53.9 | 18056.5 | 0 | 0 | 21 | 0 | 0 | 0 | 0 | 0 |  | RTS 24/ II | RTS 24/ II | 0 | 0 |  | Specifikace | Běžná |  |  |  | POL3_0
18 | 34111100 | Kabel silový s Cu jádrem 750 V CYKY-J 5 x 6 mm2 | m | 200 |  | 0 | 134.2 | 26840 | 0 | 0 | 21 | 0 | 0 | 0 | 0 | 0 |  | RTS 24/ II | RTS 24/ II | 0 | 0 |  | Specifikace | Běžná |  |  |  | POL3_0
19 | 34111102 | Kabel silový s Cu jádrem 750 V CYKY-J 5 x 16 mm2 | m | 80 |  | 0 | 321.2 | 25696 | 0 | 0 | 21 | 0 | 0 | 0 | 0 | 0 |  | RTS 24/ II | RTS 24/ II | 0 | 0 |  | Specifikace | Běžná |  |  |  | POL3_0
20 | 34111643 | Kabel silový s Cu jádrem 1 kV 1-CYKY 3 x 70 + 50 | m | 110 |  | 0 | 893.2 | 98252 | 0 | 0 | 21 | 0 | 0 | 0 | 0 | 0 |  | RTS 24/ II | RTS 24/ II | 0 | 0 |  | Specifikace | Běžná |  |  |  | POL3_0
21 | 34142219 | Zemnící vodič CYA 16 zž | m | 650 |  | 0 | 67.1 | 43615 | 0 | 0 | 21 | 0 | 0 | 0 | 0 | 0 |  | RTS 24/ II | RTS 24/ II | 0 | 0 |  | Specifikace | Běžná |  |  |  | POL3_0
22 | 34142216 | Zemnící vodič CYA 4 zž | m | 40 |  | 0 | 19.8 | 792 | 0 | 0 | 21 | 0 | 0 | 0 | 0 | 0 |  | RTS 24/ II | RTS 24/ II | 0 | 0 |  | Specifikace | Běžná |  |  |  | POL3_0
23 | Pol__0067 | Dodávka plechový kabelový žlab 125/100, víko, podpěra, spojka, oddělovací přepážka - za 1 m | m | 55 |  | 0 | 0 | 0 | 569 | 31295 | 21 | 0 | 0 | 0 | 0 | 0 |  | Vlastní | Indiv
24 | Pol__0069 | Dodávka plechový kabelový žlab 250/100, víko, podpěra, spojka, oddělovací přepážka - za 1 m | m | 30 |  | 0 | 0 | 0 | 785 | 23550 | 21 | 0 | 0 | 0 | 0 | 0 |  | Vlastní | Indiv
25 | M28 | Dodávka ostatní pomocný montážní materiál (ocelová táhla zavěšení svítidel apod) | soubor | 1 |  | 0 | 20000 | 20000 | 0 | 0 | 21 | 0 | 0 | 0 | 0 | 0 |  | Vlastní | Indiv | 0 | 0 |  | Specifikace | Běžná |  |  |  | POL3_0
26 | M3 | LED svítidlo - B1, IK08, 4000K, rozměry: 158/158/78mm, IP44/20 840 vestavěné, včetně zdrojů viz.PD EL | ks | 55 |  | 0 | 1529 | 84095 | 0 | 0 | 21 | 0 | 0 | 0 | 0 | 0 |  | Vlastní | Indiv | 0 | 0 |  | Specifikace | Běžná |  |  |  | POL3_0
27 | M4 | LED svítidlo - A2, IK09, 4000K, rozměry: 1152/85/80mm, IP66, ENEC, HACCP, přisazené, závěsné, prachotěsné, odolné proti mastnotě, vlhkosti včetně zdrojů viz.PD EL | ks | 12 |  | 0 | 2517.9 | 30214.8 | 0 | 0 | 21 | 0 | 0 | 0 | 0 | 0 |  | Vlastní | Indiv | 0 | 0 |  | Specifikace | Běžná |  |  |  | POL3_0
28 | M5 | LED svítidlo - A4, IK09, 4000K, rozměry: 1152/85/80mm, IP66, ENEC, HACCP přisazené, závěsné, prachotěsné, odolné proti mastnotě, vlhkosti včetně zdrojů viz.PD EL | ks | 16 |  | 0 | 2266 | 36256 | 0 | 0 | 21 | 0 | 0 | 0 | 0 | 0 |  | Vlastní | Indiv | 0 | 0 |  | Specifikace | Běžná |  |  |  | POL3_0
29 | M6 | LED svítidlo - A3, IK09, 4000K, rozměry: 1152/85/80mm, IP66, ENEC, HACCP přisazené, závěsné, prachotěsné, odolné proti mastnotě, vlhkosti včetně zdrojů viz.PD EL | ks | 2 |  | 0 | 2285.8 | 4571.6 | 0 | 0 | 21 | 0 | 0 | 0 | 0 | 0 |  | Vlastní | Indiv | 0 | 0 |  | Specifikace | Běžná |  |  |  | POL3_0
30 | M7 | LED svítidlo - C1, IK03, 4000K, rozměry: 1195/295/39mm, IP40/IP20 840 vestavěné, včetně zdrojů viz.PD EL | ks | 5 |  | 0 | 9955 | 49775 | 0 | 0 | 21 | 0 | 0 | 0 | 0 | 0 |  | Vlastní | Indiv | 0 | 0 |  | Specifikace | Běžná |  |  |  | POL3_0
31 | M9 | LED svítidlo nouzové - NP1, 6500K, rozměry: 350/116/75mm, IP65 1h přisazené, včetně zdrojů viz.PD EL | ks | 12 |  | 0 | 1012 | 12144 | 0 | 0 | 21 | 0 | 0 | 0 | 0 | 0 |  | Vlastní | Indiv | 0 | 0 |  | Specifikace | Běžná |  |  |  | POL3_0
Díl: | 02 | Montáže |  |  |  | 0 |  | 0 |  | 508921.2 |  | 0 |  | 0 |  | 0 |  |  |  |  | 0 | [6 empty] | DIL
32 | 210100001 | Ukončení vodičů v rozváděči nebo na přístroji včetně zapojení průřezu žíly do 2,5 mm2 | kus | 2800 |  | 0 | 0 | 0 | 29.1 | 81480 | 21 | 0 | 0 | 0 | 0 | 0 |  | RTS 24/ II | RTS 24/ II | 0 | 0 |  | Práce | Běžná |  |  |  | POL1_1
33 | 210100002 | Ukončení vodičů v rozváděči nebo na přístroji včetně zapojení průřezu žíly do 6 mm2 | kus | 400 |  | 0 | 0 | 0 | 38.8 | 15520 | 21 | 0 | 0 | 0 | 0 | 0 |  | RTS 24/ II | RTS 24/ II | 0 | 0 |  | Práce | Běžná |  |  |  | POL1_1
34 | 210100003 | Ukončení vodičů v rozváděči nebo na přístroji včetně zapojení průřezu žíly do 16 mm2 | kus | 810 |  | 0 | 0 | 0 | 72.5 | 58725 | 21 | 0 | 0 | 0 | 0 | 0 |  | RTS 24/ II | RTS 24/ II | 0 | 0 |  | Práce | Běžná |  |  |  | POL1_1
35 | 210100006 | Ukončení vodičů v rozváděči nebo na přístroji včetně zapojení průřezu žíly do 50 mm2 | kus | 4 |  | 0 | 0 | 0 | 132 | 528 | 21 | 0 | 0 | 0 | 0 | 0 |  | RTS 24/ II | RTS 24/ II | 0 | 0 |  | Práce | Běžná |  |  |  | POL1_1
36 | 210100007 | Ukončení vodičů v rozváděči nebo na přístroji včetně zapojení průřezu žíly do 70 mm2 | kus | 12 |  | 0 | 0 | 0 | 151 | 1812 | 21 | 0 | 0 | 0 | 0 | 0 |  | RTS 24/ II | RTS 24/ II | 0 | 0 |  | Práce | Běžná |  |  |  | POL1_1
37 | 210100013 | Ukončení vodičů v rozváděči nebo na přístroji včetně zapojení průřezu žíly do 4 mm2 | kus | 40 |  | 0 | 0 | 0 | 32.5 | 1300 | 21 | 0 | 0 | 0 | 0 | 0 |  | Vlastní | Indiv | 0 | 0 |  | Práce | Běžná |  |  |  | POL1_1
38 | 210813053 | Montáž kabelu Cu plného nebo laněného do 1 kV žíly 3x70+50 až 95+50 mm2 (např. CYKY) bez ukončení uloženého pevně | m | 110 |  | 0 | 0 | 0 | 114 | 12540 | 21 | 0 | 0 | 0 | 0 | 0 |  | Vlastní | Indiv | 0 | 0 |  | Práce | Běžná |  |  |  | POL1_1
39 | 210010320RT1 | Montáž krabice zapuštěná plastová kruhová | kus | 40 |  | 0 | 0 | 0 | 93.1 | 3724 | 21 | 0 | 0 | 0 | 0 | 0 |  | RTS 24/ II | RTS 24/ II
40 | 210010365R00 | Montáž rozvodka zapuštěná plastová kruhová | kus | 20 |  | 0 | 0 | 0 | 187 | 3740 | 21 | 0 | 0 | 0 | 0 | 0 |  | RTS 24/ II | RTS 24/ II
41 | 741120301 | Montáž vodič Cu izolovaný plný a laněný s PVC pláštěm žíla 0,55 až 16 mm2 pevně (např. CY, CHAH-V) | m | 690 |  | 0 | 0 | 0 | 49.9 | 34431 | 21 | 0 | 0 | 0 | 0 | 0 |  | Vlastní | Indiv
42 | 210810045R00 | Montáž kabel Cu bez ukončení uložený pod omítku plný kulatý 3x1,5 mm2 (např. CYKY) | m | 650 |  | 0 | 0 | 0 | 40.7 | 26455 | 21 | 0 | 0 | 0 | 0 | 0 |  | RTS 24/ II | RTS 24/ II
43 | 210810046R00 | Montáž kabel Cu bez ukončení uložený pod omítku plný kulatý 3x2,5 až 6 mm2 (např. CYKY) | m | 1125 |  | 0 | 0 | 0 | 42.7 | 48037.5 | 21 | 0 | 0 | 0 | 0 | 0 |  | RTS 24/ II | RTS 24/ II
44 | 210810056R00 | Montáž kabel Cu bez ukončení uložený pod omítku plný kulatý 5x1,5 až 2,5 mm2 (např. CYKY) | m | 335 |  | 0 | 0 | 0 | 54.6 | 18291 | 21 | 0 | 0 | 0 | 0 | 0 |  | RTS 24/ II | RTS 24/ II
45 | 210810057RT3 | Montáž kabel Cu bez ukončení uložený pod omítku plný kulatý 5x4 až 16 mm2 (např. CYKY) | m | 280 |  | 0 | 0 | 0 | 56.6 | 15848 | 21 | 0 | 0 | 0 | 0 | 0 |  | RTS 24/ II | RTS 24/ II
46 | 210010003RU2 | Dodávka a montáž trubka ohebná pod omítku, vnější průměr 25 mm | m | 350 |  | 0 | 0 | 0 | 56.6 | 19810 | 21 | 0 | 0 | 0 | 0 | 0 |  | RTS 24/ II | RTS 24/ II
47 | 210010006R00 | Dodávka a montáž trubka ohebná pod omítku, vnější průměr 50 mm | m | 200 |  | 0 | 0 | 0 | 56.6 | 11320 | 21 | 0 | 0 | 0 | 0 | 0 |  | RTS 24/ II | RTS 24/ II
48 | Pol__0068 | Montáž - vybudování kabelových tras (žlaby) od 125/100 | m | 55 |  | 0 | 0 | 0 | 480 | 26400 | 21 | 0 | 0 | 0 | 0 | 0 |  | Vlastní | Indiv
49 | Pol__0070 | Montáž - vybudování kabelových tras (žlaby) od 250/100 | m | 30 |  | 0 | 0 | 0 | 625 | 18750 | 21 | 0 | 0 | 0 | 0 | 0 |  | Vlastní | Indiv
50 | 220271301R00 | Vyvázání vodiče, šňůry na rošt, vyvazování kabeláže ve žlabech | m | 85 |  | 0 | 0 | 0 | 625 | 53125 | 21 | 0 | 0 | 0 | 0 | 0 |  | RTS 24/ II | RTS 24/ II
51 | 220110566R00 | Montáž celoplech.rozvaděče E 1 do zdi do 200 kg, vč. zapojení výzbroje dle schématu zapojení R1, R2 | kus | 2 |  | 0 | 0 | 0 | 56.6 | 113.2 | 21 | 0 | 0 | 0 | 0 | 0 |  | RTS 24/ II | RTS 24/ II
52 | 210110041R00 | Montáž spínač (polo)zapuštěný šroubové připojení 1-jednopólový se zapojením vodičů | kus | 28 |  | 0 | 0 | 0 | 68.9 | 1929.2 | 21 | 0 | 0 | 0 | 0 | 0 |  | RTS 24/ II | RTS 24/ II
53 | 210110047R00 | Montáž ovladač (polo)zapuštěný šroubové připojení 0-I podsvětlený se zapojením vodičů | kus | 12 |  | 0 | 0 | 0 | 78.7 | 944.4 | 21 | 0 | 0 | 0 | 0 | 0 |  | RTS 24/ II | RTS 24/ II
54 | 210110045R00 | Montáž přepínač (polo)zapuštěný šroubové připojení 6-střídavý se zapojením vodičů | kus | 42 |  | 0 | 0 | 0 | 78.7 | 3305.4 | 21 | 0 | 0 | 0 | 0 | 0 |  | RTS 24/ II | RTS 24/ II
55 | 210110046R00 | Montáž přepínač (polo)zapuštěný šroubové připojení 7-křížový se zapojením vodičů | kus | 13 |  | 0 | 0 | 0 | 88.5 | 1150.5 | 21 | 0 | 0 | 0 | 0 | 0 |  | RTS 24/ II | RTS 24/ II
56 | 210111011R00 | Montáž zásuvka (polo)zapuštěná šroubové připojení 2P+PE se zapojením vodičů | kus | 30 |  | 0 | 0 | 0 | 128 | 3840 | 21 | 0 | 0 | 0 | 0 | 0 |  | RTS 24/ II | RTS 24/ II
57 | 210111014R00 | Montáž zásuvka (polo)zapuštěná šroubové připojení 2x(2P + PE) dvojnásobná se zapojením vodičů | kus | 15 |  | 0 | 0 | 0 | 134 | 2010 | 21 | 0 | 0 | 0 | 0 | 0 |  | RTS 24/ II | RTS 24/ II
58 | 210111062R00 | Montáž zásuvka nástěnná 16A, 380V, šroubové připojení 3P+N+PE se zapojením vodičů | kus | 8 |  | 0 | 0 | 0 | 236 | 1888 | 21 | 0 | 0 | 0 | 0 | 0 |  | RTS 24/ II | RTS 24/ II
59 | 210201517R00 | Montáž svítidlo LED nástěnné přisazené nouzové | kus | 12 |  | 0 | 0 | 0 | 272 | 3264 | 21 | 0 | 0 | 0 | 0 | 0 |  | RTS 24/ II | RTS 24/ II
60 | 210201521R00 | Montáž svítidlo LED interiérové přisazené stropní hranaté nebo kruhové přes 0,09 do 0,36 m2 se zapojením vodičů | kus | 32 |  | 0 | 0 | 0 | 525 | 16800 | 21 | 0 | 0 | 0 | 0 | 0 |  | RTS 24/ II | RTS 24/ II
61 | 210201526R00 | Montáž svítidlo LED interiérové vestavné panelové hranaté nebo kruhové do 0,09 m2 se zapojením vodičů | kus | 60 |  | 0 | 0 | 0 | 364 | 21840 | 21 | 0 | 0 | 0 | 0 | 0 |  | RTS 24/ II | RTS 24/ II
Díl: | H99 | Ostatní přesuny hmot |  |  |  | 0 |  | 0 |  | 55427.25 |  | 0 |  | 0 |  | 0
62 | 999281105R00 | Přesun hmot pro opravy a údržbu - kompletní dodávka NN do výšky 6 m | t | 2.8986 |  | 0 | 0 | 0 | 1872.37 | 5427.25 | 21 | 0 | 0 | 0 | 0 | 0 |  | RTS 24/ II | RTS 24/ II
Díl: | 04 | Demontáže |  |  |  | 0 |  | 0 |  | 50000 |  | 0 |  | 0 |  | 0 |  |  |  |  | 0 | [6 empty] | DIL
63 | 900 R23 | Demontáž stávajících rozváděčů R-STY a R-KUCH vč. výzbroje, ekologická likvidace | h | 8 |  | 0 | 0 | 0 | 500 | 4000 | 21 | 0 | 0 | 0 | 0 | 0 |  | RTS 24/ II | RTS 24/ II | 0 | 0 |  | Práce | Běžná |  |  |  | POL1_1
64 | 900 R23 | Demontáž stávajících svítidel, ekologická likvidace | h | 24 |  | 0 | 0 | 0 | 500 | 12000 | 21 | 0 | 0 | 0 | 0 | 0 |  | RTS 24/ II | RTS 24/ II | 0 | 0 |  | Práce | Běžná |  |  |  | POL1_1
65 | 900 R23 | Demontáž stávajících vypínačů, přepínačů, 1f a 3f zásuvek, přepěťových ochran, atd., ekologická likvidace | h | 10 |  | 0 | 0 | 0 | 500 | 5000 | 21 | 0 | 0 | 0 | 0 | 0 |  | RTS 24/ II | RTS 24/ II | 0 | 0 |  | Práce | Běžná |  |  |  | POL1_1
66 | 900 R23 | Demontáž lávek, žlabů a pomocných konstrukcí, ekologická likvidace | h | 10 |  | 0 | 0 | 0 | 500 | 5000 | 21 | 0 | 0 | 0 | 0 | 0 |  | RTS 24/ II | RTS 24/ II | 0 | 0 |  | Práce | Běžná |  |  |  | POL1_1
67 | 900 R23 | Demontáž krabic přístrojových, odbočovacích a univerzálních, ekologická likvidace | h | 8 |  | 0 | 0 | 0 | 500 | 4000 | 21 | 0 | 0 | 0 | 0 | 0 |  | RTS 24/ II | RTS 24/ II | 0 | 0 |  | Práce | Běžná |  |  |  | POL1_1
68 | 900 R23 | Demontáž NN kabeláže, ekologická likvidace | h | 40 |  | 0 | 0 | 0 | 500 | 20000 | 21 | 0 | 0 | 0 | 0 | 0 |  | RTS 24/ II | RTS 24/ II | 0 | 0 |  | Práce | Běžná |  |  |  | POL1_1
Díl: | 05 | Stavební práce |  |  |  | 0 |  | 0 |  | 76000 |  | 0 |  | 0 |  | 0 |  |  |  |  | 0 | [6 empty] | DIL
69 | 900 R01 | HZS - Stavební přípomoce k části MaR vč. jádrové vrtání prostopů stěn, stropů, základů do průměru 80 mm | h | 8 |  | 0 | 10000 | 80000 | 0 | 0 | 21 | 0 | 0 | 0 | 0 | 0 |  | RTS 24/ II | RTS 24/ II
70 | 900 R01 | Frézování nebo vysekání drážek pro kabely nn ve stěnách nebo stropech z cihel, bet. včetně omítky | h | 40 |  | 0 | 0 | 0 | 500 | 20000 | 21 | 0 | 0 | 0 | 0 | 0 |  | RTS 24/ II | RTS 24/ II | 0 | 0 |  | Práce | Běžná |  |  |  | POL1_1
71 | 900 R01 | Frézování nebo vysekání kapes pro krabice ve stěnách z cihel včetně omítky | h | 32 |  | 0 | 0 | 0 | 500 | 16000 | 21 | 0 | 0 | 0 | 0 | 0 |  | RTS 24/ II | RTS 24/ II | 0 | 0 |  | Práce | Běžná |  |  |  | POL1_1
72 | 900 R01 | Vyplnění a omítnutí rýh po demontážích a montážích elektroinstalace ve stěnách | h | 80 |  | 0 | 0 | 0 | 500 | 40000 | 21 | 0 | 0 | 0 | 0 | 0 |  | RTS 24/ II | RTS 24/ II | 0 | 0 |  | Práce | Běžná |  |  |  | POL1_1
73 | R01 | Dodávka a montáž požárních ucpávek v systémovém provedení | m | 1.5275 |  | 0 | 0 | 0 | 1200 | 1833.05 | 21 | 0 | 0 | 0 | 0 | 0 |  | Vlastní | Indiv
74 | 423321113R00 | Zabetonování dutin a otvorů jednotlivě do 0,1 m3 | m3 | 0.2159 |  | 0 | 0 | 0 | 1200 | 259.08 | 21 | 0 | 0 | 0 | 0 | 0 |  | RTS 24/ II | RTS 24/ II
75 | 612403399RT2 | Hrubá výplň rýh ve stěnách maltou | m2 | 40 |  | 0 | 0 | 0 | 1200 | 48000 | 21 | 0 | 0 | 0 | 0 | 0 |  | RTS 24/ II | RTS 24/ II
76 | 611403382RV1 | Hrubá výplň rýh ve stropech do 5x5 cm maltou z SMS | m | 20.689 |  | 0 | 0 | 0 | 1200 | 24826.8 | 21 | 0 | 0 | 0 | 0 | 0 |  | RTS 24/ II | RTS 24/ II
Díl: | 06 | Ostatní |  |  |  | 0 |  | 0 |  | 102240 |  | 0 |  | 0 |  | 0 |  |  |  |  | 0 | [6 empty] | DIL
77 | 905 R02 | Odpojení stávajcích vývodů a zapojení do nového rozvaděče. do 10ti kusů do pr.4x150mm2 - 1komplet | h | 20 |  | 0 | 0 | 0 | 500 | 10000 | 21 | 0 | 0 | 0 | 0 | 0 |  | RTS 24/ II | RTS 24/ II
78 | 905 R00 | Měření intenzity osvětlení v souladu s požadavky ČSN EN 12464-1, vypracování certifikovaného protokolu | h | 16 |  | 0 | 0 | 0 | 500 | 8000 | 21 | 0 | 0 | 0 | 0 | 0 |  | RTS 24/ II | RTS 24/ II | 0 | 0 |  | Specifikace | Běžná |  |  |  | POL3_0
79 | 905 R01 | Zkoušky a prohlídky el rozvodů a zařízení celková prohlídka pro objem mtž prací do 2 000 000 Kč | h | 16 |  | 0 | 0 | 0 | 500 | 8000 | 21 | 0 | 0 | 0 | 0 | 0 |  | RTS 24/ II | RTS 24/ II
80 | 900 R24 | Závěrečné práce ve skříni R1, R2 | h | 24 |  | 0 | 0 | 0 | 500 | 12000 | 21 | 0 | 0 | 0 | 0 | 0 |  | RTS 24/ II | RTS 24/ II
81 | 905 R02 | Uvedení do provozu | h | 8 |  | 0 | 0 | 0 | 550 | 4400 | 21 | 0 | 0 | 0 | 0 | 0 |  | RTS 24/ II | RTS 24/ II
82 | 905 R02 | Zkušební provoz | h | 32 |  | 0 | 0 | 0 | 550 | 17600 | 21 | 0 | 0 | 0 | 0 | 0 |  | RTS 24/ II | RTS 24/ II
83 | 905 R02 | Zpracování návodů pro obsluhu | h | 8 |  | 0 | 0 | 0 | 530 | 4240 | 21 | 0 | 0 | 0 | 0 | 0 |  | RTS 24/ II | RTS 24/ II
84 | 905 R02 | Zaškolení obsluhy | h | 8 |  | 0 | 0 | 0 | 550 | 4400 | 21 | 0 | 0 | 0 | 0 | 0 |  | RTS 24/ II | RTS 24/ II
85 | 905 R00 | Výrobní dokumentace R1, R2 | h | 24 |  | 0 | 0 | 0 | 850 | 20400 | 21 | 0 | 0 | 0 | 0 | 0 |  | RTS 24/ II | RTS 24/ II
86 | 905 R00 | Projektová dokumentace skutečného provedení stavby (5 paré) | h | 24 |  | 0 | 0 | 0 | 550 | 13200 | 21 | 0 | 0 | 0 | 0 | 0 |  | RTS 24/ II | RTS 24/ II
Díl: | 07 | Revize dle ČSN |  |  |  | 0 |  | 0 |  | 44800 |  | 0 |  | 0 |  | 0 |  |  |  |  | 0 | [6 empty] | DIL
87 | 905 R00 | Výchozí revize NN | h | 16 |  | 0 | 0 | 0 | 1200 | 19200 | 21 | 0 | 0 | 0 | 0 | 0 |  | RTS 24/ II | RTS 24/ II
88 | 905 R01 | Revizní práce, měření, vypracování revizní zprávy dle ČSN 331500 | h | 24 |  | 0 | 0 | 0 | 1200 | 28800 | 21 | 0 | 0 | 0 | 0 | 0 |  | RTS 24/ II | RTS 24/ II | 0 | 0 |  | Práce | Běžná |  |  |  | POL1_1
89 | 905 R02 | Spolupráce s revizním technikem | h | 20 |  | 0 | 0 | 0 | 800 | 16000 | 21 | 0 | 0 | 0 | 0 | 0 |  | RTS 24/ II | RTS 24/ II | 0 | 0 |  | Práce | Běžná |  |  |  | POL1_1
Díl: | VN | Vedlejší náklady |  |  |  | 0 |  | 0 |  | 160000 |  | 0 |  | 0 |  | 0 |  |  |  |  | 0 | [6 empty] | DIL
90 | 900RT1 | HZS - Koordinace prací s ostatními profesemi | h | 32 |  | 0 | 0 | 0 | 5000 | 160000 | 21 | 0 | 0 | 0 | 0 | 0 |  | RTS 24/ II | RTS 24/ II | 0 | 0 |  | VRN | Běžná |  |  |  | POL99_8
[26 empty] | 12 | 21 | DPH
| Celkem |  |  |  |  | 0 | [19 empty] | 0 | 0 | SUM
| Pzn.: | - pomocné lešení je součástí objektu D1.1, 1.2, 1.3
- délky instalačních rozvodů byly odměřeny z výkresů v programu AUTOCAD
- přesuny sutí a vybouraných hmot jsou součástí objektu D1.1, 1.2, 1.3
Poznámky uchazeče k zadání
POPUZIV
END
Note on S6: Jedná se o informaci, zda se jedná o položku, která je do rozpočtu zadána z cenové soustavy RTS, nebo vlastní.
Note on T6: Jedná se o název CÚ, která je zadána u položky rozpočtu

## D.1.4 D.1.4.6 Pol
Soupis prací (SP) | [27 empty] | #TypZaznamu#
S: |  | Modernizace kuchyně MMB Malinovského nám.3 - zpracování projektové dokumentace | [25 empty] | STA
O: | D.1.4 | Technika prostředí | [22 empty] | STA |  |  | OBJ
R: | D.1.4.6 | Slaboproudé technologie | [25 empty] | ROZ
P.č. | Číslo položky | Název položky | MJ | Množství | Cena / MJ | Celkem | Dodávka | Dodávka celk. | Montáž | Montáž celk. | DPH | Cena s DPH | Hmotnost / MJ | Hmotnost celk.(t) | Dem. hmotnost / MJ | Dem. hmotnost celk.(t) | Ceník | Cen. soustava / platnost | Cenová úroveň | Nhod / MJ | Nhod celk. | Dodavatel | Typ položky | Stav položky
Díl: | 01VRN | Průzkumy, geodetické a projektové práce |  |  |  | 0 |  | 0 |  | 200000 |  | 0 |  | 0 |  | 0 |  |  |  |  | 0 | [6 empty] | DIL
1 | 013002VRN | Demontáže stáv rozvodů SLP vč.manipulace, odvozu a poplatku za skládku, ekologická likvidace | h | 16 |  | 0 | 0 | 0 | 12500 | 200000 | 21 | 0 | 0 | 0 | 0 | 0 |  | Vlastní | Indiv | 0 | 0 |  | Práce | Běžná |  |  |  | POL1_1
Díl: | 04VRN | Inženýrské činnosti |  |  |  | 0 |  | 0 |  | 40000 |  | 0 |  | 0 |  | 0 |  |  |  |  | 0 | [6 empty] | DIL
2 | 900RT1 | HZS - Koordinace prací s ostatními profesemi | h | 8 |  | 0 | 0 | 0 | 5000 | 40000 | 21 | 0 | 0 | 0 | 0 | 0 |  | RTS 24/ II | RTS 24/ II | 0 | 0 |  | Práce | Běžná |  |  |  | POL1_1
Díl: | 90 | Hodinové zúčtovací sazby (HZS) |  |  |  | 0 |  | 0 |  | 65213 |  | 0 |  | 0 |  | 0 |  |  |  |  | 0 | [6 empty] | DIL
3 | 900RT1 | HZS - Demontáže, úschova a opětovná montáž strav. Terminálů | h | 16 |  | 0 | 0 | 0 | 478.5 | 7656 | 21 | 0 | 0 | 0 | 0 | 0 |  | RTS 24/ II | RTS 24/ II | 0 | 0 |  | Práce | Běžná |  |  |  | POL1_1
|  | Práce v tarifní třídě 4 : | [25 empty] | VV | 0
|  | 16 |  | 16 | [23 empty] | VV | 0
4 | 905RT1 | HZS - Kompletní el. revize všech systémů SLP | h | 18 |  | 0 | 0 | 0 | 478.5 | 8613 | 21 | 0 | 0 | 0 | 0 | 0 |  | RTS 24/ II | RTS 24/ II | 0 | 0 |  | Práce | Běžná |  |  |  | POL1_1
|  | Práce v tarifní třídě 4 : | [25 empty] | VV | 0
|  | 18,00000 |  | 18 | [23 empty] | VV | 0
5 | 900RT3 | HZS - Zaškolení obsluhy - týká se všech systémů SLP | h | 4 |  | 0 | 0 | 0 | 652 | 2608 | 21 | 0 | 0 | 0 | 0 | 0 |  | RTS 24/ II | RTS 24/ II | 0 | 0 |  | Práce | Běžná |  |  |  | POL1_1
|  | Práce v tarifní třídě 6 : | [25 empty] | VV | 0
|  | 4,00000 |  | 4 | [23 empty] | VV | 0
6 | Pol__0091 | Zpracování návodů pro obsluhu | h | 8 |  | 0 | 0 | 0 | 530 | 4240 | 21 | 0 | 0 | 0 | 0 | 0 |  | Vlastní | Indiv
8
7 | 900RT9 | HZS - Konfigurace systémů - týká se všech systémů SLP. | h | 8 |  | 0 | 0 | 0 | 812 | 6496 | 21 | 0 | 0 | 0 | 0 | 0 |  | RTS 24/ II | RTS 24/ II | 0 | 0 |  | Práce | Běžná |  |  |  | POL1_1
|  | programátor : | [25 empty] | VV | 0
|  | 8,00000 |  | 8 | [23 empty] | VV | 0
8 | Pol__0090 | Komplexní zkoušky systému SLP | h | 8 |  | 0 | 0 | 0 | 550 | 4400 | 21 | 0 | 0 | 0 | 0 | 0 |  | Vlastní | Indiv | 0 | 0 |  | Práce | Běžná |  |  |  | POL1_1
|  | 8 |  | 8
9 | Pol__0088 | Uvedení do provozu | h | 8 |  | 0 | 0 | 0 | 550 | 4400 | 21 | 0 | 0 | 0 | 0 | 0 |  | Vlastní | Indiv | 0 | 0 |  | Práce | Běžná |  |  |  | POL1_1
|  | 8 |  | 8
10 | Pol__0088 | Zkušební provoz | h | 8 |  | 0 | 0 | 0 | 550 | 4400 | 21 | 0 | 0 | 0 | 0 | 0 |  | Vlastní | Indiv
|  | 8 |  | 8
11 | Pol__0092 | Výrobní dokumentace PZTS, SLP | h | 16 |  | 0 | 0 | 0 | 850 | 13600 | 21 | 0 | 0 | 0 | 0 | 0 |  | Vlastní | Indiv
|  | 8 |  | 8
12 | Pol__0093 | Projektová dokumentace skutečného provedení stavby (5 paré) | h | 16 |  | 0 | 0 | 0 | 550 | 8800 | 21 | 0 | 0 | 0 | 0 | 0 |  | Vlastní | Indiv
|  | 8 |  | 8 | [23 empty] | VV | 0
Díl: | M | Montážní přirážky |  |  |  | 0 |  | 5000 |  | 0 |  | 0 |  | 0 |  | 0 |  |  |  |  | 0 | [6 empty] | DIL
13 | 141R01 | Přirážka za podružný materiál M 21, M 22 | soubor | 1 |  | 0 | 5000 | 5000 | 0 | 0 | 21 | 0 | 0 | 0 | 0 | 0 |  | Vlastní | Indiv | 0 | 0 |  | Specifikace | Běžná |  |  |  | POL3_0
Díl: | M21 | Elektromontáže |  |  |  | 0 |  | 6420 |  | 2627.63 |  | 0 |  | 0 |  | 0 |  |  |  |  | 0 | [6 empty] | DIL
14 | 210020932R00 | Ucpávka protipožární, s vanou | m2 | 0.325 |  | 0 | 0 | 0 | 8085 | 2627.63 | 21 | 0 | 0 | 0 | 0 | 0 |  | Vlastní | Indiv | 0 | 0 |  | Práce | Běžná |  |  |  | POL1_9
|  | 20*0,1*0,1+2*0,25*0,25: | [25 empty] | VV | 0
|  | 0,325 |  | 0.325 | [23 empty] | VV | 0
15 | 23153030 | Tmel silikonový protipožární 310 ml | kus | 12 |  | 0 | 535 | 6420 | 0 | 0 | 21 | 0 | 0 | 0 | 0 | 0 |  | Vlastní | Indiv | 0 | 0 |  | Specifikace | Běžná |  |  |  | POL3_0
Díl: | M22 | Montáže sdělovací a zabezpečovací techniky |  |  |  | 0 |  | 133846.5 |  | 271330.4 |  | 0 |  | 0 |  | 0 |  |  |  |  | 0 | [6 empty] | DIL
16 | 222112101R00 | Montáž - ukončení kabelu FTP | kus | 50 |  | 0 | 0 | 0 | 46.7 | 2335 | 21 | 0 | 0 | 0 | 0 | 0 |  | Vlastní | Indiv | 0 | 0 |  | Práce | Běžná |  |  |  | POL1_9
|  | 2*25 : | [25 empty] | VV | 0
|  | 50 |  | 50 | [23 empty] | VV | 0
17 | 222260020R00 | Montáž - krabice KU 68 pod omítku + vysekání | kus | 7 |  | 0 | 0 | 0 | 205.99 | 1441.93 | 21 | 0 | 0 | 0 | 0 | 0 |  | Vlastní | Indiv | 0 | 0 |  | Práce | Běžná |  |  |  | POL1_9
18 | 222260027R00 | Montáž - krabice KO 125 pod omítku + vysekání | kus | 6 |  | 0 | 0 | 0 | 314 | 1884 | 21 | 0 | 0 | 0 | 0 | 0 |  | Vlastní | Indiv | 0 | 0 |  | Práce | Běžná |  |  |  | POL1_9
19 | 222260561R00 | Montáž - trubka plast.ohebná EN 16 pod omítku vč.drážky | m | 190 |  | 0 | 0 | 0 | 162.5 | 30875 | 21 | 0 | 0 | 0 | 0 | 0 |  | Vlastní | Indiv | 0 | 0 |  | Práce | Běžná |  |  |  | POL1_9
20 | 222260563R00 | Montáž - trubka plast.ohebná EN 25 pod omítku vč.drážky | m | 56 |  | 0 | 0 | 0 | 201 | 11256 | 21 | 0 | 0 | 0 | 0 | 0 |  | Vlastní | Indiv | 0 | 0 |  | Práce | Běžná |  |  |  | POL1_9
21 | 222260564R00 | Montáž - trubka plast.ohebná EN 32 pod omítku vč.drážky | m | 250 |  | 0 | 0 | 0 | 236.49 | 59122.5 | 21 | 0 | 0 | 0 | 0 | 0 |  | Vlastní | Indiv | 0 | 0 |  | Práce | Běžná |  |  |  | POL1_9
22 | 222260632R00 | Montáž - lišta PVC LE 60, na úchyt.body, zavíčkování | m | 80 |  | 0 | 0 | 0 | 135 | 10800 | 21 | 0 | 0 | 0 | 0 | 0 |  | Vlastní | Indiv | 0 | 0 |  | Práce | Běžná |  |  |  | POL1_9
23 | 222261601R00 | Zhotovení otvoru do 100x100 mm | kus | 22 |  | 0 | 0 | 0 | 722 | 15884 | 21 | 0 | 0 | 0 | 0 | 0 |  | Vlastní | Indiv | 0 | 0 |  | Práce | Běžná |  |  |  | POL1_9
24 | 222280213R00 | Montáž - kabel EZS, EPS, DT do 9 mm v trubkách | m | 290 |  | 0 | 0 | 0 | 45.3 | 13137 | 21 | 0 | 0 | 0 | 0 | 0 |  | Vlastní | Indiv | 0 | 0 |  | Práce | Běžná |  |  |  | POL1_9
25 | 222280215R01 | Montáž - kabel UTP/FTP kat.6A-7A v trubkách | m | 2170 |  | 0 | 0 | 0 | 36 | 78120 | 21 | 0 | 0 | 0 | 0 | 0 |  | Vlastní | Indiv | 0 | 0 |  | Práce | Běžná |  |  |  | POL1_9
26 | 222290007R01 | Montáž - zásuvka 2xRJ45 pod omítku | kus | 7 |  | 0 | 0 | 0 | 87.4 | 611.8 | 21 | 0 | 0 | 0 | 0 | 0 |  | Vlastní | Indiv | 0 | 0 |  | Práce | Běžná |  |  |  | POL1_9
27 | 222290103R01 | Montáž - zásuvka 2xRJ45 na omítku | kus | 4 |  | 0 | 0 | 0 | 130.99 | 523.96 | 21 | 0 | 0 | 0 | 0 | 0 |  | Vlastní | Indiv | 0 | 0 |  | Práce | Běžná |  |  |  | POL1_9
28 | 222290832R01 | Montáž - audio/video kabel v trubce | m | 2 |  | 0 | 0 | 0 | 44.79 | 89.58 | 21 | 0 | 0 | 0 | 0 | 0 |  | Vlastní | Indiv | 0 | 0 |  | Práce | Běžná |  |  |  | POL1_9
29 | 222290971R00 | Montáž - patch panel | kus | 2 |  | 0 | 0 | 0 | 91.09 | 182.18 | 21 | 0 | 0 | 0 | 0 | 0 |  | Vlastní | Indiv | 0 | 0 |  | Práce | Běžná |  |  |  | POL1_9
30 | 222290981R00 | Montáž - vyvazovací panel | kus | 2 |  | 0 | 0 | 0 | 91.09 | 182.18 | 21 | 0 | 0 | 0 | 0 | 0 |  | Vlastní | Indiv | 0 | 0 |  | Práce | Běžná |  |  |  | POL1_9
31 | 222293001R00 | Vypáskování kabelů v rozvaděči | kus | 25 |  | 0 | 0 | 0 | 33.2 | 830 | 21 | 0 | 0 | 0 | 0 | 0 |  | Vlastní | Indiv | 0 | 0 |  | Práce | Běžná |  |  |  | POL1_9
32 | 222293011R00 | Kontrolní měření kabelu | kus | 25 |  | 0 | 0 | 0 | 26.3 | 657.5 | 21 | 0 | 0 | 0 | 0 | 0 |  | Vlastní | Indiv | 0 | 0 |  | Práce | Běžná |  |  |  | POL1_9
33 | 222300211R00 | Montáž - forma pro kabel FTP | kus | 50 |  | 0 | 0 | 0 | 50.9 | 2545 | 21 | 0 | 0 | 0 | 0 | 0 |  | Vlastní | Indiv | 0 | 0 |  | Práce | Běžná |  |  |  | POL1_9
|  | 2*25 : | [25 empty] | VV | 0
|  | 50 |  | 50 | [23 empty] | VV | 0
34 | 222301101R01 | Montáž - konektor RJ45 na kabel UTP/FTP | kus | 3 |  | 0 | 0 | 0 | 33.6 | 100.8 | 21 | 0 | 0 | 0 | 0 | 0 |  | Vlastní | Indiv | 0 | 0 |  | Práce | Běžná |  |  |  | POL1_9
35 | 222301801R00 | Závěrečné práce v rozvaděči | kus | 2 |  | 0 | 0 | 0 | 440.5 | 881 | 21 | 0 | 0 | 0 | 0 | 0 |  | Vlastní | Indiv | 0 | 0 |  | Práce | Běžná |  |  |  | POL1_9
36 | 222310991R00 | Vyhotovení protokolu o měření metalických kabelů | hod | 4 |  | 0 | 0 | 0 | 751 | 3004 | 21 | 0 | 0 | 0 | 0 | 0 |  | Vlastní | Indiv | 0 | 0 |  | Práce | Běžná |  |  |  | POL1_9
37 | 222325032R00 | Montáž - požární stropní bodový hlásič na patici | kus | 31 |  | 0 | 0 | 0 | 130 | 4030 | 21 | 0 | 0 | 0 | 0 | 0 |  | Vlastní | Indiv | 0 | 0 |  | Práce | Běžná |  |  |  | POL1_9
38 | 222325201R00 | Montáž - klávesnice na předem připravené úchytné body | kus | 1 |  | 0 | 0 | 0 | 368.5 | 368.5 | 21 | 0 | 0 | 0 | 0 | 0 |  | Vlastní | Indiv | 0 | 0 |  | Práce | Běžná |  |  |  | POL1_9
39 | 222325265R00 | Montáž - poplachová siréna na připravené úchyt.body | kus | 4 |  | 0 | 0 | 0 | 289 | 1156 | 21 | 0 | 0 | 0 | 0 | 0 |  | Vlastní | Indiv | 0 | 0 |  | Práce | Běžná |  |  |  | POL1_9
40 | 222325292R00 | Měření smyčky | kus | 36 |  | 0 | 0 | 0 | 88.79 | 3196.44 | 21 | 0 | 0 | 0 | 0 | 0 |  | Vlastní | Indiv | 0 | 0 |  | Práce | Běžná |  |  |  | POL1_9
41 | 222325301R00 | Montáž - ústředna PZTS na připravené úchytné body | kus | 1 |  | 0 | 0 | 0 | 643.99 | 643.99 | 21 | 0 | 0 | 0 | 0 | 0 |  | Vlastní | Indiv | 0 | 0 |  | Práce | Běžná |  |  |  | POL1_9
42 | 222325302R00 | Programování ústředny, uvedení do provozu | hod | 8 |  | 0 | 0 | 0 | 812 | 6496 | 21 | 0 | 0 | 0 | 0 | 0 |  | Vlastní | Indiv | 0 | 0 |  | Práce | Běžná |  |  |  | POL1_9
43 | 345710540 | Trubka elektroinstalační ohebná 2316E/LPE-1 | m | 190 |  | 0 | 0 | 0 | 13.8 | 2622 | 21 | 0 | 0 | 0 | 0 | 0 |  | Vlastní | Indiv | 0 | 0 |  | Práce | Běžná |  |  |  | POL1_9
44 | 345710542 | Trubka elektroinstalační ohebná 2325/LPE-1 | m | 56 |  | 0 | 0 | 0 | 22.3 | 1248.8 | 21 | 0 | 0 | 0 | 0 | 0 |  | Vlastní | Indiv | 0 | 0 |  | Práce | Běžná |  |  |  | POL1_9
45 | 345710543 | Trubka elektroinstalační ohebná 2332/LPE-1 | m | 250 |  | 0 | 0 | 0 | 28 | 7000 | 21 | 0 | 0 | 0 | 0 | 0 |  | Vlastní | Indiv | 0 | 0 |  | Práce | Běžná |  |  |  | POL1_9
46 | 345715344 | Krabice univerzální KU 68-45 | kus | 7 |  | 0 | 0 | 0 | 8.8 | 61.6 | 21 | 0 | 0 | 0 | 0 | 0 |  | Vlastní | Indiv | 0 | 0 |  | Práce | Běžná |  |  |  | POL1_9
47 | 345715367 | Krabice odbočná KO 125/1L | kus | 6 |  | 0 | 0 | 0 | 226 | 1356 | 21 | 0 | 0 | 0 | 0 | 0 |  | Vlastní | Indiv | 0 | 0 |  | Práce | Běžná |  |  |  | POL1_9
48 | 345715541 | Víčko krabice z PVC, V 125/1 | kus | 6 |  | 0 | 0 | 0 | 41.5 | 249 | 21 | 0 | 0 | 0 | 0 | 0 |  | Vlastní | Indiv | 0 | 0 |  | Práce | Běžná |  |  |  | POL1_9
49 | R01 | Dodávka a montáž sestava signalizace pro WC imobilní 1x zdroj, 2x tlačítko s táhlem 1x houkačka s blik | ks | 2 |  | 0 | 0 | 0 | 2529.32 | 5058.64 | 21 | 0 | 0 | 0 | 0 | 0 |  | Vlastní | Indiv | 0 | 0 |  | Práce | Běžná |  |  |  | POL1_
50 | UKS063 | Patchpanel 24 port, kat.6A, výška 1U, montáž 19" | kus | 2 |  | 0 | 0 | 0 | 1235 | 2470 | 21 | 0 | 0 | 0 | 0 | 0 |  | Vlastní | Indiv | 0 | 0 |  | Práce | Běžná |  |  |  | POL1_9
51 | UKS081 | Vyvazovací panel, výška 1U, montáž 19" | kus | 2 |  | 0 | 0 | 0 | 455 | 910 | 21 | 0 | 0 | 0 | 0 | 0 |  | Vlastní | Indiv | 0 | 0 |  | Práce | Běžná |  |  |  | POL1_9
52 | 34572178 | Lišta hranatá LH 60 x 40 mm, délka 2 m | m | 80 |  | 0 | 129 | 10320 | 0 | 0 | 21 | 0 | 0 | 0 | 0 | 0 |  | Vlastní | Indiv | 0 | 0 |  | Specifikace | Běžná |  |  |  | POL3_0
53 | ADIEPS1297 | Drátový kombinovaný detektor kouře a teplot se sirénou | kus | 31 |  | 0 | 1092 | 33852 | 0 | 0 | 21 | 0 | 0 | 0 | 0 | 0 |  | Vlastní | Indiv | 0 | 0 |  | Specifikace | Běžná |  |  |  | POL3_0
54 | ADIPZT0173 | Ústředna s LAN a 4G LTE komunikačním modulem | kus | 1 |  | 0 | 14784 | 14784 | 0 | 0 | 21 | 0 | 0 | 0 | 0 | 0 |  | Vlastní | Indiv | 0 | 0 |  | Specifikace | Běžná |  |  |  | POL3_0
55 | ADIPZT0185 | Sběrnicový přístupový modul s klávesnicí a RFID čtečkou - antracitový | kus | 1 |  | 0 | 1693 | 1693 | 0 | 0 | 21 | 0 | 0 | 0 | 0 | 0 |  | Vlastní | Indiv | 0 | 0 |  | Specifikace | Běžná |  |  |  | POL3_0
56 | ADIPZT0349 | Sběrnicová vnitřní piezo siréna | kus | 4 |  | 0 | 581 | 2324 | 0 | 0 | 21 | 0 | 0 | 0 | 0 | 0 |  | Vlastní | Indiv | 0 | 0 |  | Specifikace | Běžná |  |  |  | POL3_0
57 | ADIPZT2274 | Akumulátor 12V/17Ah se šroubovými svorkami M5 a životností až 5 let, VdS | kus | 1 |  | 0 | 1791 | 1791 | 0 | 0 | 21 | 0 | 0 | 0 | 0 | 0 |  | Vlastní | Indiv | 0 | 0 |  | Specifikace | Běžná |  |  |  | POL3_0
58 | ADIPZT2376 | Instalační kabel pro systém PZTS, 2 x 0,8 mm + 2 x 0,5 mm, 300 metrů | kus | 1 |  | 0 | 12.5 | 12.5 | 0 | 0 | 21 | 0 | 0 | 0 | 0 | 0 |  | Vlastní | Indiv | 0 | 0 |  | Specifikace | Běžná |  |  |  | POL3_0
59 | KAB005 | Instalační kabel U/FTP kat.6A, LSOH | m | 2170 |  | 0 | 21 | 45570 | 0 | 0 | 21 | 0 | 0 | 0 | 0 | 0 |  | Vlastní | Indiv | 0 | 0 |  | Specifikace | Běžná |  |  |  | POL3_0
60 | KAB204 | Kabel HDMI 2.0, 2m | kus | 1 |  | 0 | 1455 | 1455 | 0 | 0 | 21 | 0 | 0 | 0 | 0 | 0 |  | Vlastní | Indiv | 0 | 0 |  | Specifikace | Běžná |  |  |  | POL3_0
61 | UKS112 | Datová zásuvka 2xRJ45, na povrch, kompletní vč.příslušenství | kus | 4 |  | 0 | 345 | 1380 | 0 | 0 | 21 | 0 | 0 | 0 | 0 | 0 |  | Vlastní | Indiv | 0 | 0 |  | Specifikace | Běžná |  |  |  | POL3_0
62 | UKS116 | Datová zásuvka 2xRJ45, zapuštěná pod omítku nebo SDK, kompletní vč.masky nosné, krytu, rámečku a třmenu | kus | 7 |  | 0 | 485 | 3395 | 0 | 0 | 21 | 0 | 0 | 0 | 0 | 0 |  | Vlastní | Indiv | 0 | 0 |  | Specifikace | Běžná |  |  |  | POL3_0
63 | UKS130 | Keystone systémový shodný s typem kabeláží U/FTP kat.6A | kus | 50 |  | 0 | 280 | 14000 | 0 | 0 | 21 | 0 | 0 | 0 | 0 | 0 |  | Vlastní | Indiv | 0 | 0 |  | Specifikace | Běžná |  |  |  | POL3_0
|  | 2*25 : | [25 empty] | VV | 0
|  | 50 |  | 50 | [23 empty] | VV | 0
64 | UKS175 | Konektor s převlečnou krytkou U/FTP kat.6A | kus | 3 |  | 0 | 165 | 495 | 0 | 0 | 21 | 0 | 0 | 0 | 0 | 0 |  | Vlastní | Indiv | 0 | 0 |  | Specifikace | Běžná |  |  |  | POL3_0
65 | UKS195 | Patch cord S/FTP 1m, kat.6A, RJ45-RJ45 | kus | 25 |  | 0 | 111 | 2775 | 0 | 0 | 21 | 0 | 0 | 0 | 0 | 0 |  | Vlastní | Indiv | 0 | 0 |  | Specifikace | Běžná |  |  |  | POL3_0
66 | 999281105R00 | Přesun hmot pro opravy a údržbu - kompletní dodávka SLP do výšky 6 m | t | 0.8986 |  | 0 | 0 | 0 | 1872.37 | 1682.51 | 21 | 0 | 0 | 0 | 0 | 0 |  | RTS 24/ II | RTS 24/ II
Díl: | 05 | Stavební práce |  |  |  | 0 |  | 0 |  | 24000 |  | 0 |  | 0 |  | 0
67 | 900 R01 | Frézování nebo vysekání drážek pro kabely SLP ve stěnách nebo stropech z cihel, bet. včetně omítky | h | 16 |  | 0 | 0 | 0 | 500 | 8000 | 21 | 0 | 0 | 0 | 0 | 0 |  | RTS 24/ II | RTS 24/ II
68 | 900 R01 | Frézování nebo vysekání kapes pro krabice ve stěnách z cihel včetně omítky | h | 8 |  | 0 | 0 | 0 | 500 | 4000 | 21 | 0 | 0 | 0 | 0 | 0 |  | RTS 24/ II | RTS 24/ II
69 | 900 R01 | Vyplnění a omítnutí rýh po demontážích a montážích elektroinstalace ve stěnách | h | 24 |  | 0 | 0 | 0 | 500 | 12000 | 21 | 0 | 0 | 0 | 0 | 0 |  | RTS 24/ II | RTS 24/ II
70 | 900 R01 | HZS - Stavební přípomoce k části MaR vč. jádrové vrtání prostopů stěn, stropů do průměru 80 mm | h | 8 |  | 0 | 10000 | 80000 | 0 | 0 | 21 | 0 | 0 | 0 | 0 | 0 |  | RTS 24/ II | RTS 24/ II
71 | 612403399RT2 | Hrubá výplň rýh ve stěnách maltou | m2 | 10 |  | 0 | 0 | 0 | 1200 | 12000 | 21 | 0 | 0 | 0 | 0 | 0 |  | RTS 24/ II | RTS 24/ II
72 | 611403382RV1 | Hrubá výplň rýh ve stropech do 5x5 cm maltou z SMS | m | 16.5 |  | 0 | 0 | 0 | 1200 | 19800 | 21 | 0 | 0 | 0 | 0 | 0 |  | RTS 24/ II | RTS 24/ II
| Pzn.: | - pomocné lešení je součástí objektu D1.1, 1.2, 1.3
- délky instalačních rozvodů byly odměřeny z výkresů v programu AUTOCAD
- přesuny sutí a vybouraných hmot jsou součástí objektu D1.1, 1.2, 1.3
[26 empty] | 12 | 21 | DPH
| Celkem |  |  |  |  | 0 | [19 empty] | 0 | 0 | SUM
Poznámky uchazeče k zadání
POPUZIV
END
Note on S6: Jedná se o informaci, zda se jedná o položku, která je do rozpočtu zadána z cenové soustavy RTS, nebo vlastní.
Note on T6: Jedná se o název CÚ, která je zadána u položky rozpočtu

## D.1.4 D.1.4.7 Pol
Soupis prací (SP) | [27 empty] | #TypZaznamu#
S: |  | Modernizace kuchyně MMB Malinovského nám.3 - zpracování projektové dokumentace | [25 empty] | STA
O: | D.1.4 | Technika prostředí | [22 empty] | STA |  |  | OBJ
R: | D.1.4.7 | Měření a regulace | [25 empty] | ROZ
P.č. | Číslo položky | Název položky | MJ | Množství | Cena / MJ | Celkem | Dodávka | Dodávka celk. | Montáž | Montáž celk. | DPH | Cena s DPH | Hmotnost / MJ | Hmotnost celk.(t) | Dem. hmotnost / MJ | Dem. hmotnost celk.(t) | Ceník | Cen. soustava / platnost | Cenová úroveň | Nhod / MJ | Nhod celk. | Dodavatel | Typ položky | Stav položky
Díl: | _1 | 1. ROZVADĚČE A SKŘÍŇKY |  |  |  | 0 |  | 110000 |  | 2500 |  | 0 |  | 0 |  | 0 |  |  |  |  | 0 | [6 empty] | DIL
1 | Pol__0002 | Montáž a zapojení přístrojů v rozvaděči MR1 - dle náplně | kus | 1 |  | 0 | 0 | 0 | 2500 | 2500 | 21 | 0 | 0 | 0 | 0 | 0 |  | Vlastní | Indiv | 0 | 0 |  | Práce | Běžná |  |  |  | POL1_1
2 | MR1 | Dodávka - skříňový rozváděč oceloplechový MR1, krytí IP 54/20, včetně příslušenství mimo řídící systém, rozměry 800 x 2000 x 300 mm (vč. prostorové rezervy v rozváděči min. 20%), ochrana dle ČSN 33 2000-4-41 | kus | 1 |  | 0 | 110000 | 110000 | 0 | 0 | 21 | 0 | 0 | 0 | 0 | 0 |  | Vlastní | Indiv | 0 | 0 |  | Specifikace | Běžná |  |  |  | POL3_0
Díl: | _2 | 2. PERIFERNÍ ZAŘÍZENÍ |  |  |  | 0 |  | 227115.2 |  | 33652 |  | 0 |  | 0 |  | 0 |  |  |  |  | 0 | [6 empty] | DIL
3 | Pol__0005 | Dodávka snímač teploty, prostorový, Ni1000 | ks | 2 |  | 0 | 0 | 0 | 513 | 1026 | 21 | 0 | 0 | 0 | 0 | 0 |  | Vlastní | Indiv | 0 | 0 |  | Práce | Běžná |  |  |  | POL1_1
4 | Pol__0006 | Dodávka snímač teploty, venkovní, Ni1000 | ks | 1 |  | 0 | 0 | 0 | 1026 | 1026 | 21 | 0 | 0 | 0 | 0 | 0 |  | Vlastní | Indiv | 0 | 0 |  | Práce | Běžná |  |  |  | POL1_1
5 | VZT | Montáž - osazení periferií, koncových zařízení (teplotní, tlakové snímače, atd) | ks | 58 |  | 0 | 0 | 0 | 450 | 26100 | 21 | 0 | 0 | 0 | 0 | 0 |  | Vlastní | Indiv | 0 | 0 |  | Práce | Běžná |  |  |  | POL1_1
6 | VZT | Dodávka kanálové čidlo tlaku pro vzduch, 0…10 V, 0…1000 / 0…1500 / 0…3000 Pa, lineární char. | ks | 4 |  | 0 | 4115 | 16460 | 0 | 0 | 21 | 0 | 0 | 0 | 0 | 0 |  | Vlastní | Indiv | 0 | 0 |  | R-položka | Běžná |  |  |  | POL12_0
7 | VZT | Dodávka dif. manostat vzduch., 30-500 Pa | ks | 12 |  | 0 | 1062 | 12744 | 0 | 0 | 21 | 0 | 0 | 0 | 0 | 0 |  | Vlastní | Indiv | 0 | 0 |  | R-položka | Běžná |  |  |  | POL12_0
8 | VZT | Dodávka protimrazová ochrana, kapilára 6m, -10...12°C | ks | 2 |  | 0 | 5609 | 11218 | 0 | 0 | 21 | 0 | 0 | 0 | 0 | 0 |  | Vlastní | Indiv | 0 | 0 |  | R-položka | Běžná |  |  |  | POL12_0
9 | VZT | Dodávka detektor zaplavení, plovákový spínač | ks | 1 |  | 0 | 1135.2 | 1135.2 | 0 | 0 | 21 | 0 | 0 | 0 | 0 | 0 |  | Vlastní | Indiv | 0 | 0 |  | R-položka | Běžná |  |  |  | POL12_0
10 | VZT | Dodávka detektor chladiva ve VZT potrubí, typ dle dodaných KJ | ks | 2 |  | 0 | 11450 | 22900 | 0 | 0 | 21 | 0 | 0 | 0 | 0 | 0 |  | Vlastní | Indiv | 0 | 0 |  | R-položka | Běžná |  |  |  | POL12_0
11 | VZT | Dodávka detektor kouře ve VZT potrubí | ks | 4 |  | 0 | 9740 | 38960 | 0 | 0 | 21 | 0 | 0 | 0 | 0 | 0 |  | Vlastní | Indiv | 0 | 0 |  | R-položka | Běžná |  |  |  | POL12_0
12 | VZT | Dodávka termostat kapilátrový 50-100 °C | ks | 2 |  | 0 | 3792 | 7584 | 0 | 0 | 21 | 0 | 0 | 0 | 0 | 0 |  | Vlastní | Indiv | 0 | 0 |  | R-položka | Běžná |  |  |  | POL12_0
13 | VZT | Dodávka lokální ovladač žaluzií, Modbus RTU | ks | 8 |  | 0 | 5740 | 45920 | 0 | 0 | 21 | 0 | 0 | 0 | 0 | 0 |  | Vlastní | Indiv | 0 | 0 |  | R-položka | Běžná |  |  |  | POL12_0
14 | VZT | Dodávka lokální ovladač, detekce teploty,CO2, vlhkost, Modbus RTU/ETH | ks | 1 |  | 0 | 19500 | 19500 | 0 | 0 | 21 | 0 | 0 | 0 | 0 | 0 |  | Vlastní | Indiv | 0 | 0 |  | R-položka | Běžná |  |  |  | POL12_0
15 | VZT | Dodávka detektor pro ochranu proti větru | ks | 1 |  | 0 | 11420 | 11420 | 0 | 0 | 21 | 0 | 0 | 0 | 0 | 0 |  | Vlastní | Indiv | 0 | 0 |  | R-položka | Běžná |  |  |  | POL12_0
16 | VZT | Dodávka detektor methan | ks | 2 |  | 0 | 4850 | 9700 | 0 | 0 | 21 | 0 | 0 | 0 | 0 | 0 |  | Vlastní | Indiv | 0 | 0 |  | R-položka | Běžná |  |  |  | POL12_0
17 | VZT | Dodávka detektor CO | ks | 1 |  | 0 | 6420 | 6420 | 0 | 0 | 21 | 0 | 0 | 0 | 0 | 0 |  | Vlastní | Indiv | 0 | 0 |  | R-položka | Běžná |  |  |  | POL12_0
18 | VZT | Dodávka vyhodnocovací centrála plynů | ks | 1 |  | 0 | 5432 | 5432 | 0 | 0 | 21 | 0 | 0 | 0 | 0 | 0 |  | Vlastní | Indiv | 0 | 0 |  | R-položka | Běžná |  |  |  | POL12_0
19 | VZT | Dodávka Tl. nouzové vyrážecí | ks | 2 |  | 0 | 600 | 1200 | 0 | 0 | 21 | 0 | 0 | 0 | 0 | 0 |  | Vlastní | Indiv | 0 | 0 |  | R-položka | Běžná |  |  |  | POL12_0
20 | VZT | Dodávka snímač teploty, stonkový l=300mm, Ni1000 | ks | 10 |  | 0 | 1432 | 14320 | 0 | 0 | 21 | 0 | 0 | 0 | 0 | 0 |  | Vlastní | Indiv | 0 | 0 |  | Specifikace | Běžná |  |  |  | POL3_0
21 | VZT-SU | Dodávka snímač teploty, příložný, Ni1000 | ks | 2 |  | 0 | 1101 | 2202 | 0 | 0 | 21 | 0 | 0 | 0 | 0 | 0 |  | Vlastní | Indiv | 0 | 0 |  | Specifikace | Běžná |  |  |  | POL3_0
22 | VZT | Montáž - zapojení kontaktů pro monitoring PPK | ks | 22 |  | 0 | 0 | 0 | 250 | 5500 | 21 | 0 | 0 | 0 | 0 | 0 |  | Vlastní | Indiv | 0 | 0 |  | R-položka | Běžná |  |  |  | POL12_1
Díl: | _3 | 3. VENTILY A SERVOPOHONY |  |  |  | 0 |  | 58854 |  | 17640 |  | 0 |  | 0 |  | 0 |  |  |  |  | 0 | [6 empty] | DIL
23 | Pol__0025 | Dodávka otočný pohon směš. uzly, 2.5 Nm, AC/DC 24 V, otevřeno-zavřeno, 0-10V, motor 75 s, pružina | ks | 2 |  | 0 | 0 | 0 | 7320 | 14640 | 21 | 0 | 0 | 0 | 0 | 0 |  | Vlastní | Indiv | 0 | 0 |  | Práce | Běžná |  |  |  | POL1_1
24 | Pol__0026 | Montáž - osazení servopohonů | ks | 10 |  | 0 | 0 | 0 | 300 | 3000 | 21 | 0 | 0 | 0 | 0 | 0 |  | Vlastní | Indiv | 0 | 0 |  | Práce | Běžná |  |  |  | POL1_1
25 | SF24A-SR | Dodávka otočný pohon přívodní klapky, 20 Nm, AC/DC 24 V, spojité, motor 75 s, pružina <20 s, kabel 1 m, IP54 | ks | 6 |  | 0 | 8359 | 50154 | 0 | 0 | 21 | 0 | 0 | 0 | 0 | 0 |  | Vlastní | Indiv | 0 | 0 |  | Specifikace | Běžná |  |  |  | POL3_0
26 | SM24A | Dodávka otočný pohon by-pass, 20 Nm, AC/DC 24 V, 150 s, kabel 1 m, IP54 | ks | 2 |  | 0 | 4350 | 8700 | 0 | 0 | 21 | 0 | 0 | 0 | 0 | 0 |  | Vlastní | Indiv | 0 | 0 |  | Specifikace | Běžná |  |  |  | POL3_0
Díl: | _4 | 4. ŘÍDÍCÍ SYSTÉM |  |  |  | 0 |  | 4850 |  | 97601 |  | 0 |  | 0 |  | 0 |  |  |  |  | 0 | [6 empty] | DIL
27 | Pol__0027 | Dodávka kompaktní automatizační PLC stanice , 8xAI, 8xDI, 8xDO, 4xAO, Modbus RTU/TCP, ETHERNET, 232 | ks | 1 |  | 0 | 0 | 0 | 26500 | 26500 | 21 | 0 | 0 | 0 | 0 | 0 |  | Vlastní | Indiv | 0 | 0 |  | Práce | Běžná |  |  |  | POL1_1
28 | Pol__0028 | Dodávka licence pro PLC do 300DB | ks | 1 |  | 0 | 0 | 0 | 5487 | 5487 | 21 | 0 | 0 | 0 | 0 | 0 |  | Vlastní | Indiv | 0 | 0 |  | Práce | Běžná |  |  |  | POL1_1
29 | Pol__0029 | Dodávka univerzální modul, 8x UIO | ks | 2 |  | 0 | 0 | 0 | 9162 | 18324 | 21 | 0 | 0 | 0 | 0 | 0 |  | Vlastní | Indiv | 0 | 0 |  | Práce | Běžná |  |  |  | POL1_1
30 | Pol__0030 | Dodávka modul digitálních vstupů, 16x DI | ks | 1 |  | 0 | 0 | 0 | 6370 | 6370 | 21 | 0 | 0 | 0 | 0 | 0 |  | Vlastní | Indiv | 0 | 0 |  | Práce | Běžná |  |  |  | POL1_1
31 | Pol__0031 | Dodávka modul digitálních vstupů, 8x DI | ks | 1 |  | 0 | 0 | 0 | 4533 | 4533 | 21 | 0 | 0 | 0 | 0 | 0 |  | Vlastní | Indiv | 0 | 0 |  | Práce | Běžná |  |  |  | POL1_1
32 | Pol__0032 | Dodávka modul digitálních výstupů, 6x DO | ks | 1 |  | 0 | 0 | 0 | 6847 | 6847 | 21 | 0 | 0 | 0 | 0 | 0 |  | Vlastní | Indiv | 0 | 0 |  | Práce | Běžná |  |  |  | POL1_1
33 | Pol__0033 | Dodávka dotykový panel 7", vestavěný, klient a webový server | ks | 1 |  | 0 | 0 | 0 | 24500 | 24500 | 21 | 0 | 0 | 0 | 0 | 0 |  | Vlastní | Indiv | 0 | 0 |  | Práce | Běžná |  |  |  | POL1_1
34 | Pol__0035 | Montáž modulů do rozvaděče | ks | 9 |  | 0 | 0 | 0 | 560 | 5040 | 21 | 0 | 0 | 0 | 0 | 0 |  | Vlastní | Indiv | 0 | 0 |  | Práce | Běžná |  |  |  | POL1_1
35 | SW | Dodávka ethernet switch 5P, 24VDC, umístění na DIN lištu | ks | 1 |  | 0 | 4850 | 4850 | 0 | 0 | 21 | 0 | 0 | 0 | 0 | 0 |  | Vlastní | Indiv | 0 | 0 |  | Specifikace | Běžná |  |  |  | POL3_0
Díl: | _5 | 5. ELEKTROMONTÁŽE |  |  |  | 0 |  | 0 |  | 325668.33 |  | 0 |  | 0 |  | 0 |  |  |  |  | 0 | [6 empty] | DIL
36 | Pol__0036 | Dodávka kabel CYKY-J 3x1,5 mm2 | m | 250 |  | 0 | 0 | 0 | 18.52 | 4630 | 21 | 0 | 0 | 0 | 0 | 0 |  | Vlastní | Indiv | 0 | 0 |  | Práce | Běžná |  |  |  | POL1_1
37 | Pol__0037 | Montáž kabel CYKY-J 3x1,5 mm2 - instalovaný volně | m | 250 |  | 0 | 0 | 0 | 22.8 | 5700 | 21 | 0 | 0 | 0 | 0 | 0 |  | Vlastní | Indiv | 0 | 0 |  | Práce | Běžná |  |  |  | POL1_1
38 | Pol__0038 | Kabel CYKY-J 3x2,5 mm2 | m | 260 |  | 0 | 0 | 0 | 34.28 | 8912.8 | 21 | 0 | 0 | 0 | 0 | 0 |  | Vlastní | Indiv | 0 | 0 |  | Práce | Běžná |  |  |  | POL1_1
39 | Pol__0039 | Montáž kabel CYKY-J 3x2,5 mm2 - instalovaný volně | m | 260 |  | 0 | 0 | 0 | 23.9 | 6214 | 21 | 0 | 0 | 0 | 0 | 0 |  | Vlastní | Indiv | 0 | 0 |  | Práce | Běžná |  |  |  | POL1_1
40 | Pol__0040 | Kabel CYKY-J 5x2,5 mm2 | m | 180 |  | 0 | 0 | 0 | 37.16 | 6688.8 | 21 | 0 | 0 | 0 | 0 | 0 |  | Vlastní | Indiv | 0 | 0 |  | Práce | Běžná |  |  |  | POL1_1
41 | Pol__0041 | Montáž kabel CYKY-J 5x2,5 mm2 - instalovaný volně | m | 180 |  | 0 | 0 | 0 | 28.3 | 5094 | 21 | 0 | 0 | 0 | 0 | 0 |  | Vlastní | Indiv | 0 | 0 |  | Práce | Běžná |  |  |  | POL1_1
42 | Pol__0042 | Kabel CXKH-R 3x1,5 mm2 | m | 80 |  | 0 | 0 | 0 | 26.99 | 2159.2 | 21 | 0 | 0 | 0 | 0 | 0 |  | Vlastní | Indiv | 0 | 0 |  | Práce | Běžná |  |  |  | POL1_1
43 | Pol__0043 | Montáž kabel CXKH-R 3x1,5 mm2 - instalovaný volně | m | 80 |  | 0 | 0 | 0 | 32.4 | 2592 | 21 | 0 | 0 | 0 | 0 | 0 |  | Vlastní | Indiv | 0 | 0 |  | Práce | Běžná |  |  |  | POL1_1
44 | Pol__0044 | Kabel JYTY-O 2x1 mm2 | m | 970 |  | 0 | 0 | 0 | 12.01 | 11649.7 | 21 | 0 | 0 | 0 | 0 | 0 |  | Vlastní | Indiv | 0 | 0 |  | Práce | Běžná |  |  |  | POL1_1
45 | Pol__0045 | Montáž kabel JYTY-O 2x1 mm2 - instalovaný volně | m | 970 |  | 0 | 0 | 0 | 26.5 | 25705 | 21 | 0 | 0 | 0 | 0 | 0 |  | Vlastní | Indiv | 0 | 0 |  | Práce | Běžná |  |  |  | POL1_1
46 | Pol__0046 | Kabel JYTY-O 4x1 mm2 | m | 625 |  | 0 | 0 | 0 | 24.42 | 15262.5 | 21 | 0 | 0 | 0 | 0 | 0 |  | Vlastní | Indiv | 0 | 0 |  | Práce | Běžná |  |  |  | POL1_1
47 | Pol__0047 | Montáž kabel JYTY-O 4x1 mm2 - instalovaný volně | m | 625 |  | 0 | 0 | 0 | 31.4 | 19625 | 21 | 0 | 0 | 0 | 0 | 0 |  | Vlastní | Indiv | 0 | 0 |  | Práce | Běžná |  |  |  | POL1_1
48 | Pol__0048 | Kabel JYTY-O 7x1 mm2 | m | 190 |  | 0 | 0 | 0 | 32.4 | 6156 | 21 | 0 | 0 | 0 | 0 | 0 |  | Vlastní | Indiv | 0 | 0 |  | Práce | Běžná |  |  |  | POL1_1
49 | Pol__0049 | Montáž kabel JYTY-O 7x1 mm2 - instalovaný volně | m | 190 |  | 0 | 0 | 0 | 34.6 | 6574 | 21 | 0 | 0 | 0 | 0 | 0 |  | Vlastní | Indiv | 0 | 0 |  | Práce | Běžná |  |  |  | POL1_1
50 | Pol__0050 | Kabel JYTY-O 14x1 mm2 | m | 60 |  | 0 | 0 | 0 | 52.3 | 3138 | 21 | 0 | 0 | 0 | 0 | 0 |  | Vlastní | Indiv | 0 | 0 |  | Práce | Běžná |  |  |  | POL1_1
51 | Pol__0051 | Montáž kabel JYTY-O 14x1 mm2 - instalovaný volně | m | 60 |  | 0 | 0 | 0 | 48.4 | 2904 | 21 | 0 | 0 | 0 | 0 | 0 |  | Vlastní | Indiv | 0 | 0 |  | Práce | Běžná |  |  |  | POL1_1
52 | Pol__0052 | Kabel JXFE-R 2x2x0,8 mm2 | m | 100 |  | 0 | 0 | 0 | 25.58 | 2558 | 21 | 0 | 0 | 0 | 0 | 0 |  | Vlastní | Indiv | 0 | 0 |  | Práce | Běžná |  |  |  | POL1_1
53 | Pol__0053 | Montáž kabel JXFE-R 2x2x0,8 mm2 - instalovaný volně | m | 100 |  | 0 | 0 | 0 | 23.4 | 2340 | 21 | 0 | 0 | 0 | 0 | 0 |  | Vlastní | Indiv | 0 | 0 |  | Práce | Běžná |  |  |  | POL1_1
54 | Pol__0054 | Kabel JYSTY 2x2x0,8 mm2 | m | 85 |  | 0 | 0 | 0 | 7.9 | 671.5 | 21 | 0 | 0 | 0 | 0 | 0 |  | Vlastní | Indiv | 0 | 0 |  | Práce | Běžná |  |  |  | POL1_1
55 | Pol__0055 | Montáž kabel JYSTY 2x2x0,8 mm2 - instalovaný volně | m | 85 |  | 0 | 0 | 0 | 18.5 | 1572.5 | 21 | 0 | 0 | 0 | 0 | 0 |  | Vlastní | Indiv | 0 | 0 |  | Práce | Běžná |  |  |  | POL1_1
56 | Pol__0056 | Cat 6E UTP/FTP | m | 690 |  | 0 | 0 | 0 | 18.4 | 12696 | 21 | 0 | 0 | 0 | 0 | 0 |  | Vlastní | Indiv | 0 | 0 |  | Práce | Běžná |  |  |  | POL1_1
57 | Pol__0057 | Montáž Cat 6E UTP/FTP - instalovaný volně | m | 290 |  | 0 | 0 | 0 | 18.5 | 5365 | 21 | 0 | 0 | 0 | 0 | 0 |  | Vlastní | Indiv | 0 | 0 |  | Práce | Běžná |  |  |  | POL1_1
58 | Pol__0058 | Vodič CY 10 mm2 | m | 95 |  | 0 | 0 | 0 | 36.8 | 3496 | 21 | 0 | 0 | 0 | 0 | 0 |  | Vlastní | Indiv | 0 | 0 |  | Práce | Běžná |  |  |  | POL1_1
59 | Pol__0059 | Montáž vodič CY 10 mm2 - instalovaný volně | m | 95 |  | 0 | 0 | 0 | 22.7 | 2156.5 | 21 | 0 | 0 | 0 | 0 | 0 |  | Vlastní | Indiv | 0 | 0 |  | Práce | Běžná |  |  |  | POL1_1
60 | Pol__0060 | Montáž - vodivé pospojování + uzemnění | m | 95 |  | 0 | 0 | 0 | 22.3 | 2118.5 | 21 | 0 | 0 | 0 | 0 | 0 |  | Vlastní | Indiv | 0 | 0 |  | Práce | Běžná |  |  |  | POL1_1
61 | Pol__0061 | Krabice odbočná elektroinstalační vč. svorek | ks | 60 |  | 0 | 0 | 0 | 128.7 | 7722 | 21 | 0 | 0 | 0 | 0 | 0 |  | Vlastní | Indiv | 0 | 0 |  | Práce | Běžná |  |  |  | POL1_1
62 | Pol__0062 | Montáž - instalace a zapojení krabice | ks | 60 |  | 0 | 0 | 0 | 110 | 6600 | 21 | 0 | 0 | 0 | 0 | 0 |  | Vlastní | Indiv | 0 | 0 |  | Práce | Běžná |  |  |  | POL1_1
63 | Pol__0063 | Dodávka trubka pevná elektroinstalační PVC, d = 20 mm, vč. spojovacího materiálu | m | 350 |  | 0 | 0 | 0 | 38.5 | 13475 | 21 | 0 | 0 | 0 | 0 | 0 |  | Vlastní | Indiv | 0 | 0 |  | Práce | Běžná |  |  |  | POL1_1
64 | Pol__0064 | Montáž elektroinstalační trubky | m | 350 |  | 0 | 0 | 0 | 55.4 | 19390 | 21 | 0 | 0 | 0 | 0 | 0 |  | Vlastní | Indiv | 0 | 0 |  | Práce | Běžná |  |  |  | POL1_1
65 | Pol__0065 | Dodávka korungovaná chránička d=20mm, ohebná | m | 220 |  | 0 | 0 | 0 | 22.49 | 4947.8 | 21 | 0 | 0 | 0 | 0 | 0 |  | Vlastní | Indiv | 0 | 0 |  | Práce | Běžná |  |  |  | POL1_1
66 | Pol__0066 | Montáž korungované chráničky ohebné d=20mm | m | 220 |  | 0 | 0 | 0 | 16.4 | 3608 | 21 | 0 | 0 | 0 | 0 | 0 |  | Vlastní | Indiv | 0 | 0 |  | Práce | Běžná |  |  |  | POL1_1
67 | Pol__0067 | Dodávka plechový kabelový žlab 125/100, víko, podpěra, spojka, oddělovací přepážka | m | 48 |  | 0 | 0 | 0 | 569 | 27312 | 21 | 0 | 0 | 0 | 0 | 0 |  | Vlastní | Indiv | 0 | 0 |  | Práce | Běžná |  |  |  | POL1_1
68 | Pol__0068 | Montáž - vybudování kabelových tras (žlaby) od 125/100 | m | 48 |  | 0 | 0 | 0 | 480 | 23040 | 21 | 0 | 0 | 0 | 0 | 0 |  | Vlastní | Indiv | 0 | 0 |  | Práce | Běžná |  |  |  | POL1_1
69 | Pol__0069 | Dodávka plechový kabelový žlab 250/100, víko, podpěra, spojka, oddělovací přepážka | m | 15 |  | 0 | 0 | 0 | 785 | 11775 | 21 | 0 | 0 | 0 | 0 | 0 |  | Vlastní | Indiv | 0 | 0 |  | Práce | Běžná |  |  |  | POL1_1
70 | Pol__0070 | Montáž - vybudování kabelových tras (žlaby) od 250/100 | m | 15 |  | 0 | 0 | 0 | 625 | 9375 | 21 | 0 | 0 | 0 | 0 | 0 |  | Vlastní | Indiv | 0 | 0 |  | Práce | Běžná |  |  |  | POL1_1
71 | Pol__0071 | Dodávka ostatní pomocný montážní materiál | soubor | 1 |  | 0 | 0 | 0 | 2838.53 | 2838.53 | 21 | 0 | 0 | 0 | 0 | 0 |  | Vlastní | Indiv | 0 | 0 |  | Práce | Běžná |  |  |  | POL1_1
72 | Pol__0072 | Montáž - ukončení vodičů v rozvaděči do 6mm2 | ks | 200 |  | 0 | 0 | 0 | 45 | 9000 | 21 | 0 | 0 | 0 | 0 | 0 |  | Vlastní | Indiv | 0 | 0 |  | Práce | Běžná |  |  |  | POL1_1
73 | Pol__0073 | Montáž - ukončení stínění vodičů v rozvaděči | ks | 20 |  | 0 | 0 | 0 | 45 | 900 | 21 | 0 | 0 | 0 | 0 | 0 |  | Vlastní | Indiv | 0 | 0 |  | Práce | Běžná |  |  |  | POL1_1
74 | Pol__0074 | Montáž - označení kabelu štítkem kabelovým | ks | 200 |  | 0 | 0 | 0 | 30 | 6000 | 21 | 0 | 0 | 0 | 0 | 0 |  | Vlastní | Indiv | 0 | 0 |  | Práce | Běžná |  |  |  | POL1_1
75 | Pol__0075 | Montáže - zkoušky/oživení v ramci montážních prací | h | 8 |  | 0 | 0 | 0 | 350 | 2800 | 21 | 0 | 0 | 0 | 0 | 0 |  | Vlastní | Indiv | 0 | 0 |  | Práce | Běžná |  |  |  | POL1_1
76 | Pol__0076 | Dodávka a montáž protipožární utěsnění prostupů (v systémovém provedení) | m2 | 1 |  | 0 | 0 | 0 | 8500 | 8500 | 21 | 0 | 0 | 0 | 0 | 0 |  | Vlastní | Indiv | 0 | 0 |  | Práce | Běžná |  |  |  | POL1_1
77 | 999281105R00 | Přesun hmot pro opravy a údržbu - kompletní dodávka MaR do výšky 6 m | t | 1.285 |  | 0 | 0 | 0 | 1872.37 | 2406 | 21 | 0 | 0 | 0 | 0 | 0 |  | RTS 24/ II | RTS 24/ II | 0 | 0 |  | Práce | Běžná |  |  |  | POL1_1
Díl: | _6 | 6. SOFTWARE |  |  |  | 0 |  | 0 |  | 86400 |  | 0 |  | 0 |  | 0 |  |  |  |  | 0 | [6 empty] | DIL
78 | 900 RT9 | Zpracování aplikačního software pro řídicí systém | h | 40 |  | 0 | 0 | 0 | 450 | 18000 | 21 | 0 | 0 | 0 | 0 | 0 |  | RTS 24/ II | RTS 24/ II | 0 | 0 |  | Práce | Běžná |  |  |  | POL1_1
79 | 900 RT9 | Zpracování aplikačního software pro grafickou centrálu | h | 40 |  | 0 | 0 | 0 | 450 | 18000 | 21 | 0 | 0 | 0 | 0 | 0 |  | RTS 24/ II | RTS 24/ II | 0 | 0 |  | Práce | Běžná |  |  |  | POL1_1
80 | 900 RT9 | Zpracování aplikačního software pro ovládací panel | h | 48 |  | 0 | 0 | 0 | 450 | 21600 | 21 | 0 | 0 | 0 | 0 | 0 |  | RTS 24/ II | RTS 24/ II | 0 | 0 |  | Práce | Běžná |  |  |  | POL1_1
81 | 900 RT9 | Integrace Modbus zařízení VZT | h | 24 |  | 0 | 0 | 0 | 600 | 14400 | 21 | 0 | 0 | 0 | 0 | 0 |  | RTS 24/ II | RTS 24/ II | 0 | 0 |  | Práce | Běžná |  |  |  | POL1_1
82 | 900 RT9 | Integrace Modbus zařízení Chlazení | h | 16 |  | 0 | 0 | 0 | 600 | 9600 | 21 | 0 | 0 | 0 | 0 | 0 |  | RTS 24/ II | RTS 24/ II | 0 | 0 |  | Práce | Běžná |  |  |  | POL1_1
83 | 900 RT9 | Integrace Modbus zařízení Žaluzie | h | 8 |  | 0 | 0 | 0 | 600 | 4800 | 21 | 0 | 0 | 0 | 0 | 0 |  | RTS 24/ II | RTS 24/ II | 0 | 0 |  | Práce | Běžná |  |  |  | POL1_1
Díl: | _7 | 7. UVEDENÍ DO PROVOZU |  |  |  | 0 |  | 0 |  | 46500 |  | 0 |  | 0 |  | 0 |  |  |  |  | 0 | [6 empty] | DIL
84 | 905 R02 | Koordinace prací se souvisejícími profesemi | h | 40 |  | 0 | 0 | 0 | 550 | 22000 | 21 | 0 | 0 | 0 | 0 | 0 |  | RTS 24/ II | RTS 24/ II | 0 | 0 |  | Práce | Běžná |  |  |  | POL1_1
85 | 905 R02 | Uvedení do provozu řídicího systému vč. zaregulování | h | 12 |  | 0 | 0 | 0 | 850 | 10200 | 21 | 0 | 0 | 0 | 0 | 0 |  | RTS 24/ II | RTS 24/ II | 0 | 0 |  | Práce | Běžná |  |  |  | POL1_1
86 | 905 R02 | Uvedení do provozu grafické centrály | h | 10 |  | 0 | 0 | 0 | 550 | 5500 | 21 | 0 | 0 | 0 | 0 | 0 |  | RTS 24/ II | RTS 24/ II | 0 | 0 |  | Práce | Běžná |  |  |  | POL1_1
87 | 905 R02 | Zaškolení obsluhy | h | 8 |  | 0 | 0 | 0 | 550 | 4400 | 21 | 0 | 0 | 0 | 0 | 0 |  | RTS 24/ II | RTS 24/ II | 0 | 0 |  | Práce | Běžná |  |  |  | POL1_1
88 | 905 R02 | Komplexní zkoušky systému MaR | h | 8 |  | 0 | 0 | 0 | 550 | 4400 | 21 | 0 | 0 | 0 | 0 | 0 |  | RTS 24/ II | RTS 24/ II | 0 | 0 |  | Práce | Běžná |  |  |  | POL1_1
Díl: | _8 | 8. OSTATNÍ SLUŽBY |  |  |  | 0 |  | 0 |  | 61240 |  | 0 |  | 0 |  | 0 |  |  |  |  | 0 | [6 empty] | DIL
89 | 900 RT9 | Zpracování návodů pro obsluhu | h | 8 |  | 0 | 0 | 0 | 530 | 4240 | 21 | 0 | 0 | 0 | 0 | 0 |  | RTS 24/ II | RTS 24/ II | 0 | 0 |  | Práce | Běžná |  |  |  | POL1_1
90 | 900 RT9 | Výrobní dokumentace rozvaděče | h | 16 |  | 0 | 0 | 0 | 850 | 13600 | 21 | 0 | 0 | 0 | 0 | 0 |  | RTS 24/ II | RTS 24/ II | 0 | 0 |  | Práce | Běžná |  |  |  | POL1_1
91 | 900 RT9 | Projektová dokumentace skutečného provedení stavby (5 paré) | h | 16 |  | 0 | 0 | 0 | 550 | 8800 | 21 | 0 | 0 | 0 | 0 | 0 |  | RTS 24/ II | RTS 24/ II | 0 | 0 |  | Práce | Běžná |  |  |  | POL1_1
92 | 905 R01 | Revizní práce, měření, vypracování revizní zprávy dle ČSN | h | 8 |  | 0 | 0 | 0 | 1200 | 9600 | 21 | 0 | 0 | 0 | 0 | 0 |  | RTS 24/ II | RTS 24/ II | 0 | 0 |  | Práce | Běžná |  |  |  | POL1_1
93 | 900 RT9 | Demontáž stávající MaR vč. její ekologické likvidace | kus | 1 |  | 0 | 0 | 0 | 25000 | 25000 | 21 | 0 | 0 | 0 | 0 | 0 |  | Vlastní | Indiv | 0 | 0 |  | Práce | Běžná |  |  |  | POL1_1
Díl: | _9 | 9. STAVEBNÍ PRÁCE |  |  |  | 0 |  | 0 |  | 16000 |  | 0 |  | 0 |  | 0
94 | 900 R01 | Frézování nebo vysekání drážek pro kabely MaR ve stěnách nebo stropech z cihel, bet. včetně omítky | h | 8 |  | 0 | 0 | 0 | 500 | 4000 | 21 | 0 | 0 | 0 | 0 | 0 |  | RTS 24/ II | RTS 24/ II
95 | 900 R01 | Frézování nebo vysekání kapes pro krabice ve stěnách z cihel včetně omítky | h | 8 |  | 0 | 0 | 0 | 500 | 4000 | 21 | 0 | 0 | 0 | 0 | 0 |  | RTS 24/ II | RTS 24/ II
96 | 900 R01 | Vyplnění a omítnutí rýh po demontážích a montážích elektroinstalace ve stěnách | h | 16 |  | 0 | 0 | 0 | 500 | 8000 | 21 | 0 | 0 | 0 | 0 | 0 |  | RTS 24/ II | RTS 24/ II
97 | 900 R01 | HZS - Stavební přípomoce k části MaR vč. jádrové vrtání prostopů stěn, stropů do průměru 80 mm | h | 8 |  | 0 | 10000 | 80000 | 0 | 0 | 21 | 0 | 0 | 0 | 0 | 0 |  | RTS 24/ II | RTS 24/ II
98 | 612403399RT2 | Hrubá výplň rýh ve stěnách maltou | m2 | 8 |  | 0 | 0 | 0 | 1200 | 9600 | 21 | 0 | 0 | 0 | 0 | 0 |  | RTS 24/ II | RTS 24/ II
99 | 611403382RV1 | Hrubá výplň rýh ve stropech do 5x5 cm maltou z SMS | m | 10 |  | 0 | 0 | 0 | 1200 | 12000 | 21 | 0 | 0 | 0 | 0 | 0 |  | RTS 24/ II | RTS 24/ II
100 | 423321113R00 | Zabetonování dutin a otvorů jednotlivě do 0,1 m3 | m3 | 0.19875 |  | 0 | 0 | 0 | 1200 | 238.5 | 21 | 0 | 0 | 0 | 0 | 0 |  | RTS 24/ II | RTS 24/ II
[26 empty] | 12 | 21 | DPH
| Celkem |  |  |  |  | 0 | [19 empty] | 0 | 0 | SUM
| Pzn.: | - pomocné lešení je součástí objektu D1.1, 1.2, 1.3
- délky instalačních rozvodů byly odměřeny z výkresů v programu AUTOCAD
- přesuny sutí a vybouraných hmot jsou součástí objektu D1.1, 1.2, 1.3
Poznámky uchazeče k zadání
POPUZIV
END
Note on S6: Jedná se o informaci, zda se jedná o položku, která je do rozpočtu zadána z cenové soustavy RTS, nebo vlastní.
Note on T6: Jedná se o název CÚ, která je zadána u položky rozpočtu

## PS2000 PS2000 Pol
Soupis prací (SP) | [27 empty] | #TypZaznamu#
S: |  | Modernizace kuchyně MMB Malinovského nám.3 - zpracování projektové dokumentace | [25 empty] | STA
O: | PS2000 | Technologie chlazení, mražení | [22 empty] | STA |  |  | OBJ
R: | PS2000 | Technologie chlazení, mražení | [25 empty] | ROZ
P.č. | Číslo položky | Název položky | MJ | Množství | Cena / MJ | Celkem | Dodávka | Dodávka celk. | Montáž | Montáž celk. | DPH | Cena s DPH | Hmotnost / MJ | Hmotnost celk.(t) | Dem. hmotnost / MJ | Dem. hmotnost celk.(t) | Ceník | Cen. soustava / platnost | Cenová úroveň | Nhod / MJ | Nhod celk. | Dodavatel | Typ položky | Stav položky
Díl: | _1 | Mrazící systém |  |  |  | 0 |  | 0 |  | 137468 |  | 0 |  | 0 |  | 0 |  |  |  |  | 0 | [6 empty] | DIL
1 | Pol__0001 | Dodávka a montáž kondenzační jednotka, R449A Qo=2,1kW; To=-28°C, Tok=32°C vč. příslušenství: topení kompresoru 70W, kryt KCHJ, elektro příslušenství, filtrdehydrátor-prúhledítko (D10mm, pájecí), kulový ventil kapalina (D10mm), plynulé řízení ventiátorů (230V, 4A), Instalace rozvaděče na jednotku, samolepka R449A, ochranné relé sledu fází | kus | 1 |  | 0 | 0 | 0 | 83265 | 83265 | 21 | 0 | 0 | 0 | 0 | 0 |  | Vlastní | Indiv | 0 | 0 |  | Práce | Běžná |  |  |  | POL1_1
2 | Pol__0002 | Dodávka a montáž podružný řídící rozvaděč | kus | 1 |  | 0 | 0 | 0 | 8110 | 8110 | 21 | 0 | 0 | 0 | 0 | 0 |  | Vlastní | Indiv | 0 | 0 |  | Práce | Běžná |  |  |  | POL1_1
3 | Pol__0003 | Dodávka a montáž teplotní sonda NTC | kus | 2 |  | 0 | 0 | 0 | 420 | 840 | 21 | 0 | 0 | 0 | 0 | 0 |  | Vlastní | Indiv | 0 | 0 |  | Práce | Běžná |  |  |  | POL1_1
4 | Pol__0004 | Dodávka a montáž vstřikovací ventil R449A | kus | 1 |  | 0 | 0 | 0 | 3040 | 3040 | 21 | 0 | 0 | 0 | 0 | 0 |  | Vlastní | Indiv | 0 | 0 |  | Práce | Běžná |  |  |  | POL1_1
5 | Pol__0005 | Dodávka a montáž dýza | kus | 1 |  | 0 | 0 | 0 | 505 | 505 | 21 | 0 | 0 | 0 | 0 | 0 |  | Vlastní | Indiv | 0 | 0 |  | Práce | Běžná |  |  |  | POL1_1
6 | Pol__0006 | Dodávka a montáž výparník, 1x ventilátor Qk=2,2kW; dT=6K, R449A | kus | 1 |  | 0 | 0 | 0 | 28415 | 28415 | 21 | 0 | 0 | 0 | 0 | 0 |  | Vlastní | Indiv | 0 | 0 |  | Práce | Běžná |  |  |  | POL1_1
7 | Pol__0007 | Dodávka a montáž topné tyče E1K pro 3C | kus | 1 |  | 0 | 0 | 0 | 3233 | 3233 | 21 | 0 | 0 | 0 | 0 | 0 |  | Vlastní | Indiv | 0 | 0 |  | Práce | Běžná |  |  |  | POL1_1
8 | Pol__0008 | Dodávka a montáž chladivo ve vratné tlakové láhvi R449A | kg | 2 |  | 0 | 0 | 0 | 1480 | 2960 | 21 | 0 | 0 | 0 | 0 | 0 |  | Vlastní | Indiv | 0 | 0 |  | Práce | Běžná |  |  |  | POL1_1
9 | Pol__0009 | Dodávka a montáž nosná ocelová žárově zinkovaná konstrukce pro venkovní jednotky | soubor | 1 |  | 0 | 0 | 0 | 7100 | 7100 | 21 | 0 | 0 | 0 | 0 | 0 |  | Vlastní | Indiv
Díl: | _2 | Rozvody chladiva |  |  |  | 0 |  | 0 |  | 32370 |  | 0 |  | 0 |  | 0 |  |  |  |  | 0 | [6 empty] | DIL
10 | Pol__0011 | Dodávka a montáž svazek potrubí chladiva vč. kaučuk. izolaces UV filtrem a ovládacím kabelem 1/2" + 7/8" | m | 30 |  | 0 | 0 | 0 | 1079 | 32370 | 21 | 0 | 0 | 0 | 0 | 0 |  | Vlastní | Indiv | 0 | 0 |  | Práce | Běžná |  |  |  | POL1_1
Díl: | _3 | Podružný montážní materiál |  |  |  | 0 |  | 0 |  | 3037.12 |  | 0 |  | 0 |  | 0 |  |  |  |  | 0 | [6 empty] | DIL
11 | Pol__0012 | Dodávka a montáž závěsný systém volně vedeného potrubí vč. podružného materiálu | soubor | 1 |  | 0 | 0 | 0 | 1350 | 1350 | 21 | 0 | 0 | 0 | 0 | 0 |  | Vlastní | Indiv | 0 | 0 |  | Práce | Běžná |  |  |  | POL1_1
12 | 3.94 | Dodávka a montáž požární ucpávky v systémovém provedení | m | 1.1226 |  | 0 | 0 | 0 | 1200 | 1347.12 | 21 | 0 | 0 | 0 | 0 | 0 |  | Vlastní | Indiv
13 | Pol__0013 | Dodávka a montáž značení potrubí a zařízení popisné štítky, šipky | soubor | 1 |  | 0 | 0 | 0 | 340 | 340 | 21 | 0 | 0 | 0 | 0 | 0 |  | Vlastní | Indiv | 0 | 0 |  | Práce | Běžná |  |  |  | POL1_1
Díl: | _4 | Chladící systém |  |  |  | 0 |  | 0 |  | 204929 |  | 0 |  | 0 |  | 0 |  |  |  |  | 0 | [6 empty] | DIL
14 | Pol__0002 | Dodávka a montáž podružný řídící rozvaděč | kus | 1 |  | 0 | 0 | 0 | 8110 | 8110 | 21 | 0 | 0 | 0 | 0 | 0 |  | Vlastní | Indiv | 0 | 0 |  | Práce | Běžná |  |  |  | POL1_1
15 | Pol__0003 | Dodávka a montáž teplotní sonda NTC | kus | 2 |  | 0 | 0 | 0 | 420 | 840 | 21 | 0 | 0 | 0 | 0 | 0 |  | Vlastní | Indiv | 0 | 0 |  | Práce | Běžná |  |  |  | POL1_1
16 | Pol__0004 | Dodávka a montáž vstřikovací ventil R449A | kus | 1 |  | 0 | 0 | 0 | 3040 | 3040 | 21 | 0 | 0 | 0 | 0 | 0 |  | Vlastní | Indiv | 0 | 0 |  | Práce | Běžná |  |  |  | POL1_1
17 | Pol__0005 | Dodávka a montáž dýza | kus | 1 |  | 0 | 0 | 0 | 505 | 505 | 21 | 0 | 0 | 0 | 0 | 0 |  | Vlastní | Indiv | 0 | 0 |  | Práce | Běžná |  |  |  | POL1_1
18 | Pol__0007 | Dodávka a montáž topné tyče E1K pro 3C | kus | 3 |  | 0 | 0 | 0 | 3233 | 9699 | 21 | 0 | 0 | 0 | 0 | 0 |  | Vlastní | Indiv | 0 | 0 |  | Práce | Běžná |  |  |  | POL1_1
19 | Pol__0008 | Dodávka a montáž chladivo ve vratné tlakové láhvi R449A | kg | 5 |  | 0 | 0 | 0 | 1480 | 7400 | 21 | 0 | 0 | 0 | 0 | 0 |  | Vlastní | Indiv | 0 | 0 |  | Práce | Běžná |  |  |  | POL1_1
20 | Pol__0009 | Dodávka a montáž nosná ocelová žárově zinkovaná konstrukce pro venkovní jednotky | soubor | 1 |  | 0 | 0 | 0 | 7100 | 7100 | 21 | 0 | 0 | 0 | 0 | 0 |  | Vlastní | Indiv | 0 | 0 |  | Práce | Běžná |  |  |  | POL1_1
21 | Pol__0001 | Dodávka a montáž kondenzační jednotka, R449A, 39dBA v 10m Qo=4,8kW; To=-10°C, Tok=32°C, vč. příslušenství: topení kompresoru 70W, kryt KCHJ, elektro příslušenství, filtrdehydrátor-prúhledítko (D10mm, pájecí), kulový ventil kapalina (D10mm), plynulé řízení ventiátorů (230V, 4A), Instalace rozvaděče na jednotku, samolepka R449A, ochranné relé sledu fází | kus | 1 |  | 0 | 0 | 0 | 117250 | 117250 | 21 | 0 | 0 | 0 | 0 | 0 |  | Vlastní | Indiv | 0 | 0 |  | R-položka | Běžná |  |  |  | POL12_1
22 | Pol__0006 | Dodávka a montáž výparník, 3x ventilátor Qk=1,7kW; dT=7K, R449A | kus | 3 |  | 0 | 0 | 0 | 16995 | 50985 | 21 | 0 | 0 | 0 | 0 | 0 |  | Vlastní | Indiv | 0 | 0 |  | R-položka | Běžná |  |  |  | POL12_1
Díl: | _5 | Rozvody chladiva |  |  |  | 0 |  | 0 |  | 45873 |  | 0 |  | 0 |  | 0 |  |  |  |  | 0 | [6 empty] | DIL
23 | Pol__0011 | Dodávka a montáž svazek potrubí chladiva vč. kaučuk. izolaces UV filtrem a ovládacím kabelem 1/2" + 5/8" | m | 29 |  | 0 | 0 | 0 | 965 | 27985 | 21 | 0 | 0 | 0 | 0 | 0 |  | Vlastní | Indiv | 0 | 0 |  | R-položka | Běžná |  |  |  | POL12_1
24 | Pol__0012 | Dodávka a montáž svazek potrubí chladiva vč. kaučuk. izolaces UV filtrem a ovládacím kabelem 5/8" + 3/4" | m | 8 |  | 0 | 0 | 0 | 1061 | 8488 | 21 | 0 | 0 | 0 | 0 | 0 |  | Vlastní | Indiv | 0 | 0 |  | R-položka | Běžná |  |  |  | POL12_1
25 | Pol__0013 | Dodávka a montáž svazek potrubí chladiva vč. kaučuk. izolaces UV filtrem a ovládacím kabelem 3/4" + 7/8" | m | 8 |  | 0 | 0 | 0 | 1175 | 9400 | 21 | 0 | 0 | 0 | 0 | 0 |  | Vlastní | Indiv | 0 | 0 |  | R-položka | Běžná |  |  |  | POL12_1
Díl: | _6 | Podružný montážní materiál |  |  |  | 0 |  | 0 |  | 3628.05 |  | 0 |  | 0 |  | 0 |  |  |  |  | 0 | [6 empty] | DIL
26 | Pol__0014 | Dodávka a montáž závěsný systém volně vedeného potrubí vč. podružného materiálu | soubor | 1 |  | 0 | 0 | 0 | 2025 | 2025 | 21 | 0 | 0 | 0 | 0 | 0 |  | Vlastní | Indiv | 0 | 0 |  | Práce | Běžná |  |  |  | POL1_1
27 | 3.94 | Dodávka a montáž požární ucpávky v systémovém provedení | m | 0.92754 |  | 0 | 0 | 0 | 1200 | 1113.05 | 21 | 0 | 0 | 0 | 0 | 0 |  | Vlastní | Indiv
28 | Pol__0015 | Dodávka a montáž značení potrubí a zařízení popisné štítky, šipky | soubor | 1 |  | 0 | 0 | 0 | 490 | 490 | 21 | 0 | 0 | 0 | 0 | 0 |  | Vlastní | Indiv | 0 | 0 |  | Práce | Běžná |  |  |  | POL1_1
Díl: | ON | Ostatní náklady |  |  |  | 0 |  | 0 |  | 362310.16 |  | 0 |  | 0 |  | 0 |  |  |  |  | 0 | [6 empty] | DIL
29 | 999281105R00 | Přesun hmot pro opravy a údržbu - kompletní dodávka technologie chlazení/mražení do výšky 6 m | t | 1.526 |  | 0 | 0 | 0 | 1872.37 | 2857.24 | 21 | 0 | 0 | 0 | 0 | 0 |  | RTS 24/ II | RTS 24/ II
30 | 909 R00 | Demontáž stávajícího systému chlazení/mražení a ostatních přidružených komponent systému, ekologická likvidace | h | 8 |  | 0 | 0 | 0 | 593.99 | 4751.92 | 21 | 0 | 0 | 0 | 0 | 0 |  | RTS 24/ II | RTS 24/ II
31 | 904 R01 | Nastavení provozních parametrů TCH během zkušebního provozu, uvedení do provozu a zkušební provoz TCH, včetně dopravy osob | h | 8 |  | 0 | 0 | 0 | 32189 | 257512 | 21 | 0 | 0 | 0 | 0 | 0 |  | RTS 24/ II | RTS 24/ II
32 | Pol__0038 | Dokumentace skutečného provedení profese TCH (5 paré) | soubor | 1 |  | 0 | 0 | 0 | 8500 | 8500 | 21 | 0 | 0 | 0 | 0 | 0 |  | Vlastní | Indiv
33 | Pol__0039 | Výrobní a dílenská dokumentace profese TCH | soubor | 1 |  | 0 | 0 | 0 | 8500 | 8500 | 21 | 0 | 0 | 0 | 0 | 0 |  | Vlastní | Indiv
34 | 905 R01 | Revize systému chlazení/mražení vč. revizní zprávy zpracované odpovědným revizním technikem | h | 8 |  | 0 | 0 | 0 | 6000 | 48000 | 21 | 0 | 0 | 0 | 0 | 0 |  | RTS 24/ II | RTS 24/ II
35 | Pol__0040 | Vypracování provozních řádů TCH, vypracování návodů k obsluze, zajištění zaškolení obsluhy | soubor | 1 |  | 0 | 0 | 0 | 32189 | 32189 | 21 | 0 | 0 | 0 | 0 | 0 |  | Vlastní | Indiv
Díl: | _9 | 9. STAVEBNÍ PRÁCE |  |  |  | 0 |  | #REF! |  | #REF! |  | #REF! |  | #REF! |  | #REF!
36 | 900 R01 | HZS - Stavební přípomoce k části technologického chlazení/mražení vč. jádrové vrtání prostopů stěn (stěn, PUR panelů), stropů do průměru 80 mm | h | 16 |  | 0 | 10000 | 160000 | 0 | 0 | 21 | 0 | 0 | 0 | 0 | 0 |  | RTS 24/ II | RTS 24/ II
37 | 612403399RT2 | Hrubá výplň rýh, prostupů ve stěnách maltou | m2 | 9 |  | 0 | 0 | 0 | 1200 | 10800 | 21 | 0 | 0 | 0 | 0 | 0 |  | RTS 24/ II | RTS 24/ II
[26 empty] | 12 | 21 | DPH
| Celkem |  |  |  |  | 0 | [19 empty] | 0 | 0 | SUM
| Pzn.: | - pomocné lešení je součástí objektu D1.1, 1.2, 1.3
- délky instalačních rozvodů byly odměřeny z výkresů v programu AUTOCAD
- přesuny sutí a vybouraných hmot jsou součástí objektu D1.1, 1.2, 1.3
Poznámky uchazeče k zadání
POPUZIV
END
Note on S6: Jedná se o informaci, zda se jedná o položku, která je do rozpočtu zadána z cenové soustavy RTS, nebo vlastní.
Note on T6: Jedná se o název CÚ, která je zadána u položky rozpočtu

## VRN VRN Pol
Soupis prací (SP) | [27 empty] | #TypZaznamu#
S: |  | Modernizace kuchyně MMB Malinovského nám.3 - zpracování projektové dokumentace | [25 empty] | STA
O: | VRN | Vedlejší rozpočtové náklady | [22 empty] | STA |  |  | OBJ
R: | VRN | Vedlejší rozpočtové náklady | [25 empty] | ROZ
P.č. | Číslo položky | Název položky | MJ | Množství | Cena / MJ | Celkem | Dodávka | Dodávka celk. | Montáž | Montáž celk. | DPH | Cena s DPH | Hmotnost / MJ | Hmotnost celk.(t) | Dem. hmotnost / MJ | Dem. hmotnost celk.(t) | Ceník | Cen. soustava / platnost | Cenová úroveň | Nhod / MJ | Nhod celk. | Dodavatel | Typ položky | Stav položky
Díl: | VRN | Vedlejší rozpočtové náklady |  |  |  | 0 |  | 427500 |  | 0 |  | 0 |  | 0 |  | 0 |  |  |  |  | 0 | [6 empty] | DIL
1 | 0001VRN | Předání a převzetí staveniště a dokončené stavby, náklady spojené s účastí zhotovitele na předání a převzetí staveniště a dokončené stavby | Soubor | 1 |  | 0 | 5000 | 5000 | 0 | 0 | 21 | 0 | 0 | 0 | 0 | 0 |  | Vlastní | Indiv | 0 | 0 |  | Specifikace | Běžná |  |  |  | POL3_0
2 | 0002VRN | Vytyčení inženýrských sítí - zaměření a vytýčení stávajících inženýrských sítí v místě stavby z hlediska jejich ochrany při provádění stavby | Soubor | 1 |  | 0 | 2500 | 2500 | 0 | 0 | 21 | 0 | 0 | 0 | 0 | 0 |  | Vlastní | Indiv | 0 | 0 |  | Specifikace | Běžná |  |  |  | POL3_0
3 | 0003VRN | Provozní vlivy - zohlednění všech cizích vlivů způsobených na stavbě | Soubor | 1 |  | 0 | 10000 | 10000 | 0 | 0 | 21 | 0 | 0 | 0 | 0 | 0 |  | Vlastní | Indiv | 0 | 0 |  | Specifikace | Běžná |  |  |  | POL3_0
4 | 0004VRN | Územní vlivy - zohlednění dopravních omezení záborů veřejných ploch vč.dokumentace a povolení přechodné úpravy provozu na pozemních komunikacích, | Soubor | 1 |  | 0 | 10000 | 10000 | 0 | 0 | 21 | 0 | 0 | 0 | 0 | 0 |  | Vlastní | Indiv | 0 | 0 |  | Specifikace | Běžná |  |  |  | POL3_0
5 | 0005VRN | Geodetické práce - vytyčení všech stávajících podzemních sítí, stavby, IS, skutečného provedení atd | Soubor | 1 |  | 0 | 5000 | 5000 | 0 | 0 | 21 | 0 | 0 | 0 | 0 | 0 |  | Vlastní | Indiv | 0 | 0 |  | Specifikace | Běžná |  |  |  | POL3_
6 | 0006VRN | Užívání veřejných ploch a prostranství-náklady a poplatky spojené s užíváním veřejných ploch a prostranství spojených se stavbou | Soubor | 1 |  | 0 | 18000 | 18000 | 0 | 0 | 21 | 0 | 0 | 0 | 0 | 0 |  | Vlastní | Indiv | 0 | 0 |  | Specifikace | Běžná |  |  |  | POL3_0
7 | 0007VRN | Bankovní záruky - náklady na bankovní záruky dle podmínek zadavatele | Soubor | 1 |  | 0 | 50000 | 50000 | 0 | 0 | 21 | 0 | 0 | 0 | 0 | 0 |  | Vlastní | Indiv | 0 | 0 |  | Specifikace | Běžná |  |  |  | POL3_0
8 | 0008VRN | Pojištění stavby - náklady na pojištění stavby dle podmínek zadavatele | Soubor | 1 |  | 0 | 20000 | 20000 | 0 | 0 | 21 | 0 | 0 | 0 | 0 | 0 |  | Vlastní | Indiv | 0 | 0 |  | Specifikace | Běžná |  |  |  | POL3_0
9 | 0009aVRN | Dílenská a výrobní dokumentace (zámečnické, truhlářské, klempířské, ostatní výrobky apod) | Soubor | 1 |  | 0 | 50000 | 50000 | 0 | 0 | 21 | 0 | 0 | 0 | 0 | 0 |  | Vlastní | Indiv | 0 | 0 |  | Specifikace | Běžná |  |  |  | POL3_0
10 | 0010VRN | Vyrobní dokumentace požárně bezpečnostního řešení omezující šíření požáru dle vyhl.č.246/2001 Sb. - ucpávky, těsnění, požární klapky atd. | Soubor | 1 |  | 0 | 8000 | 8000 | 0 | 0 | 21 | 0 | 0 | 0 | 0 | 0 |  | Vlastní | Indiv | 0 | 0 |  | Specifikace | Běžná |  |  |  | POL3_0
11 | 0011VRN | Dokumentace skutečného provedení stavby (5 paré) | Soubor | 1 |  | 0 | 30000 | 30000 | 0 | 0 | 21 | 0 | 0 | 0 | 0 | 0 |  | Vlastní | Indiv | 0 | 0 |  | Specifikace | Běžná |  |  |  | POL3_
12 | 0012VRN | Koordinační činnost pro jednotlivé profese vč. dokumentace | Soubor | 1 |  | 0 | 30000 | 30000 | 0 | 0 | 21 | 0 | 0 | 0 | 0 | 0 |  | Vlastní | Indiv | 0 | 0 |  | Specifikace | Běžná |  |  |  | POL3_0
13 | 0013VRN | Kompletační činnost generálního dodavatele stavby, dokladová část k realizaci | Soubor | 1 |  | 0 | 15000 | 15000 | 0 | 0 | 21 | 0 | 0 | 0 | 0 | 0 |  | Vlastní | Indiv | 0 | 0 |  | Specifikace | Běžná |  |  |  | POL3_0
14 | 0014VRN | Zajištění kolaudace stavby vč. inženýrské činnosti | Soubor | 1 |  | 0 | 20000 | 20000 | 0 | 0 | 21 | 0 | 0 | 0 | 0 | 0 |  | Vlastní | Indiv | 0 | 0 |  | Specifikace | Běžná |  |  |  | POL3_
15 | 0018VRN | Měření hluku z provozu všech stacionárních zdrojů hluku (vzt, apod.), měření provede akreditovaná nebo autorizovaná laboratoř | Soubor | 1 |  | 0 | 15000 | 15000 | 0 | 0 | 21 | 0 | 0 | 0 | 0 | 0 |  | Vlastní | Indiv | 0 | 0 |  | Specifikace | Běžná |  |  |  | POL3_
16 | 0019VRN | Zkrácený laboratorní rozbor pitné vody (dle přílohy č.5 k vyhl.č. MZ č.252/2004 Sb.) | Soubor | 1 |  | 0 | 5000 | 5000 | 0 | 0 | 21 | 0 | 0 | 0 | 0 | 0 |  | Vlastní | Indiv | 0 | 0 |  | Specifikace | Běžná |  |  |  | POL3_0
17 | 0022VRN | Bezpečnostní a hygienická opatření na staveništi - plán BOZP | Soubor | 1 |  | 0 | 19000 | 19000 | 0 | 0 | 21 | 0 | 0 | 0 | 0 | 0 |  | Vlastní | Indiv | 0 | 0 |  | Specifikace | Běžná |  |  |  | POL3_0
18 | 0023VRN | Práce inspektora TIČR po dobu stavby včetně vytvoření revize | Soubor | 1 |  | 0 | 15000 | 15000 | 0 | 0 | 21 | 0 | 0 | 0 | 0 | 0 |  | Vlastní | Indiv | 0 | 0 |  | Specifikace | Běžná |  |  |  | POL3_0
19 | 0024VRN | Vnitroareálová doprava - mimořádné náklady spojené se stíženými podmínkami (absence přístupu apod.) | Soubor | 1 |  | 0 | 10000 | 10000 | 0 | 0 | 21 | 0 | 0 | 0 | 0 | 0 |  | Vlastní | Indiv | 0 | 0 |  | Specifikace | Běžná |  |  |  | POL3_0
20 | 0025VRN | Mimostaveništní doprava - mimořádné náklady spojené s dopravou materiálu na staveniště | Soubor | 1 |  | 0 | 20000 | 20000 | 0 | 0 | 21 | 0 | 0 | 0 | 0 | 0 |  | Vlastní | Indiv | 0 | 0 |  | Specifikace | Běžná |  |  |  | POL3_0
21 | 0026VRN | Zpracování fotodokumentace : A) fotofokumentace stávajícího stavu před zahájením stavebních prací B) fotodokumentace průběhu realizace stavby C) fotodokumentace dokončeného díla. | Soubor | 1 |  | 0 | 10000 | 10000 | 0 | 0 | 21 | 0 | 0 | 0 | 0 | 0 |  | Vlastní | Indiv | 0 | 0 |  | Specifikace | Běžná |  |  |  | POL3_0
22 | 0027VRN | Prohlídka stavby statikem | Soubor | 1 |  | 0 | 10000 | 10000 | 0 | 0 | 21 | 0 | 0 | 0 | 0 | 0 |  | Vlastní | Indiv | 0 | 0 |  | Specifikace | Běžná |  |  |  | POL3_0
23 | 0028VRN | Provedení sondážních prací (ověření polohy stávajících rozvodů ověření skutečného průběhu nosných kcí atd) | Soubor | 1 |  | 0 | 25000 | 25000 | 0 | 0 | 21 | 0 | 0 | 0 | 0 | 0 |  | Vlastní | Indiv | 0 | 0 |  | Specifikace | Běžná |  |  |  | POL3_0
24 | 0028VRN | Zajištění povinné publicity projektu - dodávka a montáž billboardu 5100x2400 mm a pamětní desky dle grafického manuálu OPŽP | Soubor | 1 |  | 0 | 25000 | 25000 | 0 | 0 | 21 | 0 | 0 | 0 | 0 | 0 |  | Vlastní | Indiv
Díl: | ZS | Zařízení staveniště |  |  |  | 0 |  | 0 |  | 150000 |  | 0 |  | 0 |  | 0 |  |  |  |  | 0 | [6 empty] | DIL
25 | 0001ZS | Zařízení staveniště - veškeré náklady spojené s vybudováním, provozem a odstraněním ZS | Soubor | 1 |  | 0 | 0 | 0 | 150000 | 150000 | 21 | 0 | 0 | 0 | 0 | 0 |  | Vlastní | Indiv | 0 | 0 |  | Práce | Běžná |  |  |  | POL1_1
|  | skládky : | [25 empty] | VV | 0
|  | kancelářský a sklad kontejner : | [25 empty] | VV | 0
|  | odpadové hospodářství : | [25 empty] | VV | 0
|  | mobilní WC : | [25 empty] | VV | 0
|  | míchací centrum : | [25 empty] | VV | 0
|  | oplocení staveniště : | [25 empty] | VV | 0
|  | ochrana stáv vzrostlých stromů 8ks dle ZOV : | [25 empty] | VV | 0
|  | 1 |  | 1 | [23 empty] | VV | 0
[26 empty] | 12 | 21 | DPH
| Celkem |  |  |  |  | 0 | [19 empty] | 0 | 0 | SUM
Poznámky uchazeče k zadání
POPUZIV
END
Note on S6: Jedná se o informaci, zda se jedná o položku, která je do rozpočtu zadána z cenové soustavy RTS, nebo vlastní.
Note on T6: Jedná se o název CÚ, která je zadána u položky rozpočtu