## Rekapitulace stavby
Export Komplet | [28 empty] | 2.0 | [5 empty] | False | False | {11531407-0af2-4a22-9ec4-acb6ec634daa}
[20 empty] | >> skryté sloupce << | [13 empty] | 0,01 | 21
[34 empty] | 0,01 | 15
|  | REKAPITULACE STAVBY | [18 empty] | v --- níže se nacházejí doplnkové a pomocné údaje k sestavám --- v | [11 empty] | Návod na vyplnění | 0,001
|  | Kód: |  |  |  |  | 1162 | [25 empty] | Měnit lze pouze buňky se žlutým podbarvením! 1) na prvním listu Rekapitulace stavby vyplňte v sestavě a) Souhrnný list - údaje o Uchazeči (přenesou se do ostatních sestav i v jiných listech) b) Rekapitulace objektů - potřebné Ostatní náklady 2) na vybraných listech vyplňte v sestavě a) Krycí list - údaje o Uchazeči, pokud se liší od údajů o Uchazeči na Souhrnném listu (údaje se přenesou do ostatních sestav v daném listu) b) Rekapitulace rozpočtu - potřebné Ostatní náklady c) Celkové náklady za stavbu - ceny u položek - množství, pokud má žluté podbarvení - a v případě potřeby poznámku (ta je ve skrytém sloupci) | 0,01
|  | Stavba: |  |  |  |  | Brno, Černovičky - drobná rekonstrukce vodovodu | [26 empty] | 0,01
|  | KSO: | [13 empty] | CC-CZ: | [17 empty] | 0,01
|  | Místo: | [13 empty] | Datum: |  | 25. 5. 2020 | [15 empty] | 0,01
0,01
|  | Zadavatel: | [13 empty] | IČ: | [17 empty] | 0,01
[16 empty] | DIČ: | [17 empty] | 0,01
0,01
|  | Uchazeč: | [13 empty] | IČ: |  | Vyplň údaj | [15 empty] | 0,01
|  |  | Vyplň údaj | [12 empty] | DIČ: |  | Vyplň údaj | [15 empty] | 0,01
False
|  | Projektant: | [13 empty] | IČ: | [17 empty] | False
[16 empty] | DIČ: | [17 empty] | True
0,01
|  | Zpracovatel: | [13 empty] | IČ: | [17 empty] | 0,01
[16 empty] | DIČ: | [17 empty] | True
Poznámka:
|  | Cena bez DPH | [13 empty] | 0
[8 empty] | Sazba daně |  |  | Základ daně |  |  |  |  | Výše daně
|  | DPH |  | základní |  |  |  | 21% |  |  | 0 |  |  |  |  | 0
|  |  |  | snížená |  |  |  | 15% |  |  | 0 |  |  |  |  | 0
|  |  |  | zákl. přenesená |  |  |  | 21% |  |  | 0 |  |  |  |  | 0
|  |  |  | sníž. přenesená |  |  |  | 15% |  |  | 0 |  |  |  |  | 0
|  |  |  | nulová |  |  |  | 0% |  |  | 0 |  |  |  |  | 0
|  | Cena s DPH | [6 empty] | v |  |  | CZK |  |  |  | 0
|  | Projektant | [11 empty] | Zpracovatel
|  | Datum a podpis: | [7 empty] | Razítko |  |  |  | Datum a podpis: |  |  | Razítko
|  | Objednavatel | [11 empty] | Uchazeč
|  | Datum a podpis: | [7 empty] | Razítko |  |  |  | Datum a podpis: |  |  | Razítko
REKAPITULACE OBJEKTŮ STAVBY A SOUPISŮ PRACÍ
| Kód: | [6 empty] | 1162
| Stavba: | [6 empty] | Brno, Černovičky - drobná rekonstrukce vodovodu
| Místo: | [13 empty] | Datum: |  | 25. 5. 2020
| Zadavatel: | [13 empty] | Projektant: | [5 empty] | Informatívní údaje z listů zakázek
| Uchazeč: | [13 empty] | Zpracovatel:
| Kód |  |  |  | Popis | [7 empty] | Cena bez DPH [CZK] |  |  |  |  | Cena s DPH [CZK] | Typ |  | z toho Ostat. náklady [CZK] | DPH [CZK] | Normohodiny [h] | DPH základní [CZK] | DPH snížená [CZK] | DPH základní přenesená [CZK] | DPH snížená přenesená [CZK] | Základna DPH základní | Základna DPH snížená | Základna DPH zákl. přenesená | Základna DPH sníž. přenesená | Základna DPH nulová
| Náklady z rozpočtů | [11 empty] | 0 |  |  |  |  | 0 |  |  | 0 | 0 | 0 | 0 | 0 | 0 | 0 | 0 | 0 | 0 | 0 | 0 |  | D | 0 | ###NOIMPORT### | IMPORT | {11531407-0af2-4a22-9ec4-acb6ec634daa} | {00000000-0000-0000-0000-000000000000}
/ |  | SO 330 |  |  |  | VODOVODNÍ ŘADY | [6 empty] | 0 |  |  |  |  | 0 | STA |  | 0 | 0 | 0 | 0 | 0 | 0 | 0 | 0 | 0 | 0 | 0 | 0 |  |  | 1 |  | IMPORT | {04474308-98b8-4b27-a8a6-bab0a8412b63} | {11531407-0af2-4a22-9ec4-acb6ec634daa} | 2
/ |  | SO 330.1 |  |  |  | DOČASNÉ ZÁSOBOVÁNÍ VODOU | [6 empty] | 0 |  |  |  |  | 0 | STA |  | 0 | 0 | 0 | 0 | 0 | 0 | 0 | 0 | 0 | 0 | 0 | 0 |  |  | 1 |  | IMPORT | {b700f469-d7b4-4ccf-8b0d-f69fcb4a4b4b} | {11531407-0af2-4a22-9ec4-acb6ec634daa} | 2
/ |  | SO 340 |  |  |  | VODOVODNÍ PŘÍPOJKY | [6 empty] | 0 |  |  |  |  | 0 | STA |  | 0 | 0 | 0 | 0 | 0 | 0 | 0 | 0 | 0 | 0 | 0 | 0 |  |  | 1 |  | IMPORT | {b44cacd4-2d3a-4a0e-8019-27580a9b8adc} | {11531407-0af2-4a22-9ec4-acb6ec634daa} | 2
/ |  | SO 90 |  |  |  | OSTATNÍ NÁKLADY | [6 empty] | 0 |  |  |  |  | 0 | STA |  | 0 | 0 | 0 | 0 | 0 | 0 | 0 | 0 | 0 | 0 | 0 | 0 |  |  | 1 |  | IMPORT | {07d78780-fc25-4b31-857b-777fc68bb72e} | {11531407-0af2-4a22-9ec4-acb6ec634daa} | 2

## SO 330 - VODOVODNÍ ŘADY
[9 empty] | >> skryté sloupce << | [9 empty] | {04474308-98b8-4b27-a8a6-bab0a8412b63} | [5 empty] | Č_zatravněno | zatravněno | 28 | 2
[19 empty] | 2 | [5 empty] | Č_výkop_rýhy | výkop_rýhy | 385,451 | 2
| KRYCÍ LIST SOUPISU PRACÍ | [8 empty] | v --- níže se nacházejí doplnkové a pomocné údaje k sestavám --- v | [8 empty] | False | [5 empty] | Č_výkop_sondy | výkop_sodny | 71,967 | 2
[25 empty] | Č_potrubí_celkem | vodovodní řad P litina | 288,1 | 2
| Stavba: | [23 empty] | Č_zásyp_celkem | zásyp_celkem | 193,557 | 2
|  | Brno, Černovičky - drobná rekonstrukce vodovodu | [22 empty] | Č_obsyp_náhradní | obsyp_náhradní | 112,978 | 2
| Objekt: | [23 empty] | Č_navážka | navážka | 292,748 | 2
|  | SO 330 - VODOVODNÍ ŘADY | [22 empty] | Č_lože_ŠP | lože_ŠP | 43,791 | 2
[25 empty] | Č_podkladní_bloky | podkladní_bloky | 2,91 | 2
| KSO: |  |  |  |  | CC-CZ: | [18 empty] | Č_sypká_suť | sypká_suť | 196,414 | 2
| Místo: |  |  |  |  | Datum: | 25. 5. 2020 | [17 empty] | Č_řad_C | řad_C | 158,6 | 2
[25 empty] | Č_asf_chodník | asfaltový chodník | 6,5 | 2
| Zadavatel: |  |  |  |  | IČ: | [18 empty] | Č_řad_C1 | řad C1 | 103,5 | 2
[6 empty] | DIČ: | [18 empty] | Č_kusová_sut | obrubníky | 0,058 | 2
| Uchazeč: |  |  |  |  | IČ: | Vyplň údaj
|  | Vyplň údaj |  |  |  | DIČ: | Vyplň údaj
| Projektant: |  |  |  |  | IČ:
DIČ:
| Zpracovatel: |  |  |  |  | IČ:
DIČ:
Poznámka:
| Cena bez DPH | [5 empty] | 0
|  |  | Základ daně |  |  | Sazba daně | Výše daně
| DPH | základní | 0 |  |  | 21% | 0
|  | snížená | 0 |  |  | 15% | 0
|  | zákl. přenesená | 0 |  |  | 21% | 0
|  | sníž. přenesená | 0 |  |  | 15% | 0
|  | nulová | 0 |  |  | 0% | 0
| Cena s DPH |  |  | v | CZK |  | 0
| Projektant |  |  | Zpracovatel
| Datum a podpis: |  | Razítko | Datum a podpis: |  |  | Razítko
| Objednavatel |  |  | Uchazeč
| Datum a podpis: |  | Razítko | Datum a podpis: |  |  | Razítko
REKAPITULACE ČLENĚNÍ SOUPISU PRACÍ
Stavba:
Brno, Černovičky - drobná rekonstrukce vodovodu
Objekt:
SO 330 - VODOVODNÍ ŘADY
Místo: | [5 empty] | Datum: | 25. 5. 2020
Zadavatel: | [5 empty] | Projektant:
Uchazeč: |  |  | Vyplň údaj |  |  | Zpracovatel:
Kód dílu - Popis | [6 empty] | Cena celkem [CZK]
Náklady ze soupisu prací | [6 empty] | 0 | [12 empty] | -1
| HSV - Práce a dodávky HSV | [5 empty] | 0
| 1 - Zemní práce | [5 empty] | 0
| 4 - Vodorovné konstrukce | [5 empty] | 0
| 5 - Komunikace pozemní | [5 empty] | 0
| 8 - Trubní vedení | [5 empty] | 0
| 9 - Ostatní konstrukce a práce-bourání | [5 empty] | 0
| M - Práce a dodávky M | [5 empty] | 0
| 46-M - Zemní práce při extr.mont.pracích | [5 empty] | 0
SOUPIS PRACÍ
Stavba:
Brno, Černovičky - drobná rekonstrukce vodovodu
Objekt:
SO 330 - VODOVODNÍ ŘADY
Místo: | [5 empty] | Datum: | 25. 5. 2020
Zadavatel: | [5 empty] | Projektant:
Uchazeč: |  |  | Vyplň údaj |  |  | Zpracovatel:
PČ | Typ | Kód | Popis | MJ | Množství | J.cena [CZK] | Cena celkem [CZK] | Cenová soustava |  |  | DPH | J. Nh [h] | Nh celkem [h] | J. hmotnost [t] | Hmotnost celkem [t] | J. suť [t] | Suť Celkem [t]
Náklady soupisu celkem | [6 empty] | 0 | [5 empty] | 0 |  | 187.174 |  | 211.972 |  | D | -1 | [14 empty] | 0
| D | HSV | Práce a dodávky HSV |  |  |  | 0 | [5 empty] | 0 |  | 187.0959 |  | 211.972 | 1 | D | 0 |  |  |  | ROZPOCET | [10 empty] | 0
| D | 1 | Zemní práce |  |  |  | 0 | [5 empty] | 0 |  | 1.9992 |  | 210.422 | 1 | D | 1 |  |  |  | ROZPOCET | [10 empty] | 0
1 | K | 113107411 | Odstranění podkladu z kameniva těženého tl 100 mm při překopech strojně pl do 15 m2 | m2 | 6.5 |  | 0 | CS ÚRS 2020 01 |  |  | základní |  | 0 | 0 | 0 | 0.18 | 1.17 | 4 | K | 2 |  |  |  | ROZPOCET |  |  |  |  | 0 | 0 | 0 | 0 | 0 | 1 | 0 | 4 | 107488432
| VV |  | Č_asf_chodník |  | 6.5 | [13 empty] | VV | 2 | 2 | True | 0 | ROZPOCET
| VV |  | Součet |  | 6.5 | [13 empty] | VV | 2 | 4 | True | 1 | ROZPOCET
2 | K | 113107241 | Odstranění podkladu živičného tl 50 mm strojně pl přes 200 m2 | m2 | 211.1 |  | 0 | CS ÚRS 2020 01 |  |  | základní |  | 0 | 0 | 0 | 0.098 | 20.6878 | 4 | K | 2 |  |  |  | ROZPOCET |  |  |  |  | 0 | 0 | 0 | 0 | 0 | 1 | 0 | 4 | -1807551356
| VV | Č_řad_C | "plocha odstranění ,řad C"158,6*1,0 |  | 158.6 | [13 empty] | VV | 2 | 2 | True | 0 | ROZPOCET
| VV | Č_asfalt_v | Mezisoučet |  | 158.6 | [13 empty] | VV | 2 | 3 | True | 0 | ROZPOCET
| VV |  | "přípočet plochy zesituace úprav povrchů" | [15 empty] | VV | 2 | 1 | True | 0 | ROZPOCET
| VV |  | "obrus" 28,0 |  | 28 | [13 empty] | VV | 2 | 2 | True | 0 | ROZPOCET
| VV |  | "AB ložní vrstva" 18,0 |  | 18 | [13 empty] | VV | 2 | 2 | True | 0 | ROZPOCET
| VV | Č_asf_chodník | "asfalt. chodník" 6,5 |  | 6.5 | [13 empty] | VV | 2 | 2 | True | 0 | ROZPOCET
| VV | Č_asfalt_CELK | Součet |  | 211.1 | [13 empty] | VV | 2 | 4 | False | 1 | ROZPOCET
3 | K | 113107342 | Odstranění podkladu živičného tl 100 mm strojně pl do 50 m2 | m2 | 24.1 |  | 0 | CS ÚRS 2020 01 |  |  | základní |  | 0 | 0 | 0 | 0.22 | 5.302 | 4 | K | 2 |  |  |  | ROZPOCET |  |  |  |  | 0 | 0 | 0 | 0 | 0 | 1 | 0 | 4 | 1031978757
| VV |  | Č_asf_chodník |  | 6.5 | [13 empty] | VV | 2 | 2 | True | 0 | ROZPOCET
| VV |  | "AB podkl.vrstva-viz. situace úprav povrchů a vzorové uložení potrubí"11,0*(1+0,3+0,3) |  | 17.6 | [13 empty] | VV | 2 | 2 | True | 0 | ROZPOCET
| VV |  | Součet |  | 24.1 | [13 empty] | VV | 2 | 4 | True | 1 | ROZPOCET
4 | K | 11310722R | Odstranění podkladu z kameniva drceného se štětem tl do 250 mm strojně pl přes 200 m2 | m2 | 276.4 |  | 0 |  |  |  | základní |  | 0 | 0 | 0 | 0.62 | 171.368 | 4 | K | 2 |  |  |  | ROZPOCET |  |  |  |  | 0 | 0 | 0 | 0 | 0 | 1 | 0 | 4 | -1865509065
| VV |  | "odstranění makadamu, řad C" Č_řad_C*1,0 |  | 158.6 | [13 empty] | VV | 2 | 2 | True | 0 | ROZPOCET
| VV | Č_řad_C1 | "odstranění makadamu, řad C1"103,5*1,0 |  | 103.5 | [13 empty] | VV | 2 | 2 | True | 0 | ROZPOCET
| VV |  | "viz situace úprav povrchů avzorové uložení potrubí, ŠC" 11,0*(1,0+0,15+0,15) |  | 14.3 | [13 empty] | VV | 2 | 2 | True | 0 | ROZPOCET
| VV | Č_makadam_šc | Součet |  | 276.4 | [13 empty] | VV | 2 | 4 | True | 1 | ROZPOCET
5 | K | 113107162 | Odstranění podkladu z kameniva drceného tl 200 mm strojně pl přes 50 do 200 m2 | m2 | 39 |  | 0 | CS ÚRS 2020 01 |  |  | základní |  | 0 | 0 | 0 | 0.29 | 11.31 | 4 | K | 2 |  |  |  | ROZPOCET |  |  |  |  | 0 | 0 | 0 | 0 | 0 | 1 | 0 | 4 | -967007466
| VV |  | "viz. situace úprav povrchů" | [15 empty] | VV | 2 | 1 | True | 0 | ROZPOCET
| VV |  | "rýha po překopu" 11,0*1,0 |  | 11 | [13 empty] | VV | 2 | 2 | True | 0 | ROZPOCET
| VV |  | "dočasné rozšíření komunikace" 28,0 |  | 28 | [13 empty] | VV | 2 | 2 | True | 0 | ROZPOCET
| VV |  | Součet |  | 39 | [13 empty] | VV | 2 | 4 | True | 1 | ROZPOCET
6 | K | 113202111 | Vytrhání obrub krajníků obrubníků stojatých | m | 2.85 |  | 0 | CS ÚRS 2020 01 |  |  | základní |  | 0 | 0 | 0 | 0.205 | 0.58425 | 4 | K | 2 |  |  |  | ROZPOCET |  |  |  |  | 0 | 0 | 0 | 0 | 0 | 1 | 0 | 4 | 1951090143
| VV |  | "viz. situace úprav povrchů" 2,85 |  | 2.85 | [13 empty] | VV | 2 | 2 | True | 1 | ROZPOCET
7 | K | 115101201 | Čerpání vody na dopravní výšku do 10 m průměrný přítok do 500 l/min | hod | 108 |  | 0 | CS ÚRS 2020 01 |  |  | základní |  | 0 | 3e-05 | 0.00324 | 0 | 0 | 4 | K | 2 |  |  |  | ROZPOCET |  |  |  |  | 0 | 0 | 0 | 0 | 0 | 1 | 0 | 4 | -164598395
| VV |  | "Vyčerpání vody z odstraňovaného potrubí a její převedení do kanalizace" | [15 empty] | VV | 2 | 1 | True | 0 | ROZPOCET
| VV |  | "zafoukaná část" | [15 empty] | VV | 2 | 1 | True | 0 | ROZPOCET
| VV |  | "potrubí DN80 62,0*3,14*0,04*0,04" | [15 empty] | VV | 2 | 1 | True | 0 | ROZPOCET
| VV |  | "vybouraná potrubí 96,0*3,14*0,04*0,04" | [15 empty] | VV | 2 | 1 | True | 0 | ROZPOCET
| VV |  | "vybouraná potrubí 14,0*3,14*0,1*0,1" | [15 empty] | VV | 2 | 1 | True | 0 | ROZPOCET
| VV |  | "Vyčerpání vody z přívalového deště a její převedení do kanalizace" | [15 empty] | VV | 2 | 1 | True | 0 | ROZPOCET
| VV |  | "288,1/10=42,55" | [15 empty] | VV | 2 | 1 | True | 0 | ROZPOCET
| VV |  | "čerpání vody 80l/min "108 |  | 108 | [13 empty] | VV | 2 | 2 | True | 0 | ROZPOCET
| VV |  | Součet |  | 108 | [13 empty] | VV | 2 | 4 | True | 1 | ROZPOCET
8 | K | 115101301 | Pohotovost čerpací soupravy pro dopravní výšku do 10 m přítok do 500 l/min | den | 4.5 |  | 0 | CS ÚRS 2020 01 |  |  | základní |  | 0 | 0 | 0 | 0 | 0 | 4 | K | 2 |  |  |  | ROZPOCET |  |  |  |  | 0 | 0 | 0 | 0 | 0 | 1 | 0 | 4 | 1057008417
| VV |  | "čerpání vody 80l/min "108/24 |  | 4.5 | [13 empty] | VV | 2 | 2 | True | 1 | ROZPOCET
9 | K | 119001401 | Dočasné zajištění potrubí ocelového nebo litinového DN do 200 | m | 33 |  | 0 | CS ÚRS 2020 01 |  |  | základní |  | 0 | 0.00868 | 0.28644 | 0 | 0 | 4 | K | 2 |  |  |  | ROZPOCET |  |  |  |  | 0 | 0 | 0 | 0 | 0 | 1 | 0 | 4 | 1030773508
| VV |  | "plyn " 1,0*(7+9+4) |  | 20 | [13 empty] | VV | 2 | 2 | True | 0 | ROZPOCET
| VV |  | "vodovod" 1,0*(5+6+2) |  | 13 | [13 empty] | VV | 2 | 2 | True | 0 | ROZPOCET
| VV |  | Součet |  | 33 | [13 empty] | VV | 2 | 4 | True | 1 | ROZPOCET
10 | K | 119001421 | Dočasné zajištění kabelů a kabelových tratí ze 3 volně ložených kabelů | m | 4 |  | 0 | CS ÚRS 2020 01 |  |  | základní |  | 0 | 0.0369 | 0.1476 | 0 | 0 | 4 | K | 2 |  |  |  | ROZPOCET |  |  |  |  | 0 | 0 | 0 | 0 | 0 | 1 | 0 | 4 | 1310742154
| VV |  | 1,0*(3+1) |  | 4 | [13 empty] | VV | 2 | 2 | True | 0 | ROZPOCET
| VV |  | Součet |  | 4 | [13 empty] | VV | 2 | 4 | True | 1 | ROZPOCET
11 | K | 121151103 | Sejmutí ornice plochy do 100 m2 tl vrstvy do 200 mm strojně | m2 | 28 |  | 0 | CS ÚRS 2020 01 |  |  | základní |  | 0 | 0 | 0 | 0 | 0 | 4 | K | 2 |  |  |  | ROZPOCET |  |  |  |  | 0 | 0 | 0 | 0 | 0 | 1 | 0 | 4 | -944249841
| VV |  | Č_zatravněno |  | 28 | [13 empty] | VV | 2 | 2 | True | 0 | ROZPOCET
| VV | ornice | Součet |  | 28 | [13 empty] | VV | 2 | 4 | True | 1 | ROZPOCET
12 | K | 130001101 | Příplatek za ztížení vykopávky v blízkosti podzemního vedení | m3 | 149.057 |  | 0 | CS ÚRS 2020 01 |  |  | základní |  | 0 | 0 | 0 | 0 | 0 | 4 | K | 2 |  |  |  | ROZPOCET |  |  |  |  | 0 | 0 | 0 | 0 | 0 | 1 | 0 | 4 | -2139561543
| VV |  | " 20% objemu výkopu" | [15 empty] | VV | 2 | 1 | True | 0 | ROZPOCET
| VV |  | Č_výkop_rýhy*0,2 |  | 77.09 | [13 empty] | VV | 2 | 2 | True | 0 | ROZPOCET
| VV |  | "100 % objemu" Č_výkop_sondy |  | 71.967 | [13 empty] | VV | 2 | 2 | True | 0 | ROZPOCET
| VV |  | Součet |  | 149.057 | [13 empty] | VV | 2 | 4 | True | 1 | ROZPOCET
13 | K | 131213101 | Hloubení jam v soudržných horninách třídy těžitelnosti I, skupiny 3 ručně | m3 | 64.77 |  | 0 | CS ÚRS 2020 01 |  |  | základní |  | 0 | 0 | 0 | 0 | 0 | 4 | K | 2 |  |  |  | ROZPOCET |  |  |  |  | 0 | 0 | 0 | 0 | 0 | 1 | 0 | 4 | -201649489
| VV |  | "sondy pro ověření polohy plynovodu" 1,0*1,5*1,25*(7+9+4) |  | 37.5 | [13 empty] | VV | 2 | 2 | True | 0 | ROZPOCET
| VV |  | "sodny pro ověření polohy kabelového vedení" 1,0*1,2*1,0*(3+1) |  | 4.8 | [13 empty] | VV | 2 | 2 | True | 0 | ROZPOCET
| VV |  | "sodny pro ověření polohy vodovodu" 1,0*1,5*1,75*(5+6+2) |  | 34.125 | [13 empty] | VV | 2 | 2 | True | 0 | ROZPOCET
| VV |  | "výkop pro odstranění hydrantu"1,0*1,5*1,5*1 |  | 2.25 | [13 empty] | VV | 2 | 2 | True | 0 | ROZPOCET
| VV |  | "výkop pro odstranění poklopu"0,5*0,5*0,3*4 |  | 0.3 | [13 empty] | VV | 2 | 2 | True | 0 | ROZPOCET
| VV |  | "odpočet bouraných povrchů" | [15 empty] | VV | 2 | 1 | True | 0 | ROZPOCET
| VV |  | "křížení plynu řad C"-1,0*1,5*0,15*7 |  | -1.575 | [13 empty] | VV | 2 | 2 | True | 0 | ROZPOCET
| VV |  | "křížení plynu řad C1"-1,0*1,5*0,14*9 |  | -1.89 | [13 empty] | VV | 2 | 2 | True | 0 | ROZPOCET
| VV |  | "křížení kabelů řad C"-1,0*1,2*0,15*3 |  | -0.54 | [13 empty] | VV | 2 | 2 | True | 0 | ROZPOCET
| VV |  | "křížení kabelů řad C1"-1,0*1,2*0,14*1 |  | -0.168 | [13 empty] | VV | 2 | 2 | True | 0 | ROZPOCET
| VV |  | "křížení vodovodu řad C"-1,0*1,5*0,15*7 |  | -1.575 | [13 empty] | VV | 2 | 2 | True | 0 | ROZPOCET
| VV |  | "křížení vodovodu řad C1"-1,0*1,5*0,14*6 |  | -1.26 | [13 empty] | VV | 2 | 2 | True | 0 | ROZPOCET
| VV | Č_výkop_sondy | Mezisoučet |  | 71.967 | [13 empty] | VV | 2 | 3 | True | 0 | ROZPOCET
| VV |  | "odpočet tř. 4" -Č_výkop_sondy*0,1 |  | -7.197 | [13 empty] | VV | 2 | 2 | True | 0 | ROZPOCET
| VV |  | Součet |  | 64.77 | [13 empty] | VV | 2 | 4 | True | 1 | ROZPOCET
14 | K | 131313101 | Hloubení jam v soudržných horninách třídy těžitelnosti II, skupiny 4 ručně | m3 | 7.197 |  | 0 | CS ÚRS 2020 01 |  |  | základní |  | 0 | 0 | 0 | 0 | 0 | 4 | K | 2 |  |  |  | ROZPOCET |  |  |  |  | 0 | 0 | 0 | 0 | 0 | 1 | 0 | 4 | 291405797
| VV |  | Č_výkop_sondy*0,1 |  | 7.197 | [13 empty] | VV | 2 | 2 | True | 1 | ROZPOCET
15 | K | 132254205 | Hloubení zapažených rýh š do 2000 mm v hornině třídy těžitelnosti I, skupiny 3 objem do 1000 m3 | m3 | 346.906 |  | 0 | CS ÚRS 2020 01 |  |  | základní |  | 0 | 0 | 0 | 0 | 0 | 4 | K | 2 |  |  |  | ROZPOCET |  |  |  |  | 0 | 0 | 0 | 0 | 0 | 1 | 0 | 4 | 794598712
| VV |  | "výkop pro řad " | [15 empty] | VV | 2 | 1 | True | 0 | ROZPOCET
| VV |  | Č_řad_C*1,0*(1,69+1,79)/2 |  | 275.964 | [13 empty] | VV | 2 | 2 | True | 0 | ROZPOCET
| VV |  | Č_řad_C1*1,0*(1,8+1,69)/2 |  | 180.608 | [13 empty] | VV | 2 | 2 | True | 0 | ROZPOCET
| VV |  | "řad C2"26,0*1,0*(1,59+1,77)/2 |  | 43.68 | [13 empty] | VV | 2 | 2 | True | 0 | ROZPOCET
| VV |  | "prohloubení pro sběrné jímky" | [15 empty] | VV | 2 | 1 | True | 0 | ROZPOCET
| VV |  | 0,8*0,8*0,3*3 |  | 0.576 | [13 empty] | VV | 2 | 2 | True | 0 | ROZPOCET
| VV |  | "odkopávka pro dočasné rozšíření komunikace-viz. situace úprav povrchů" 0,8+3,3 |  | 4.1 | [13 empty] | VV | 2 | 2 | True | 0 | ROZPOCET
| VV |  | "rošíření výkopu pro chráničky O2" 0,5*0,1*0,8*2*1 |  | 0.08 | [13 empty] | VV | 2 | 2 | True | 0 | ROZPOCET
| VV |  | "odpočet bouraných povrchů" | [15 empty] | VV | 2 | 1 | True | 0 | ROZPOCET
| VV |  | -(Č_řad_C-11,0)*0,15 |  | -22.14 | [13 empty] | VV | 2 | 2 | True | 0 | ROZPOCET
| VV |  | -"11,0m v komunikaci řad C"11,00*0,6 |  | -6.6 | [13 empty] | VV | 2 | 2 | True | 0 | ROZPOCET
| VV |  | -Č_řad_C1*0,14 |  | -14.49 | [13 empty] | VV | 2 | 2 | True | 0 | ROZPOCET
| VV |  | -Č_zatravněno*0,1 |  | -2.8 | [13 empty] | VV | 2 | 2 | True | 0 | ROZPOCET
| VV |  | -Č_asf_chodník*0,24 |  | -1.56 | [13 empty] | VV | 2 | 2 | True | 0 | ROZPOCET
| VV |  | "odpočet kubatury sond"-Č_výkop_sondy |  | -71.967 | [13 empty] | VV | 2 | 2 | True | 0 | ROZPOCET
| VV | Č_výkop_rýhy | Mezisoučet |  | 385.451 | [13 empty] | VV | 2 | 3 | True | 0 | ROZPOCET
| VV |  | "odpočet kubatury tř. zeminy 4 %" -Č_výkop_rýhy*0,1 |  | -38.545 | [13 empty] | VV | 2 | 2 | True | 0 | ROZPOCET
| VV |  | Součet |  | 346.906 | [13 empty] | VV | 2 | 4 | True | 1 | ROZPOCET
16 | K | 132354205 | Hloubení zapažených rýh š do 2000 mm v hornině třídy těžitelnosti II, skupiny 4 objem do 1000 m3 | m3 | 38.545 |  | 0 | CS ÚRS 2020 01 |  |  | základní |  | 0 | 0 | 0 | 0 | 0 | 4 | K | 2 |  |  |  | ROZPOCET |  |  |  |  | 0 | 0 | 0 | 0 | 0 | 1 | 0 | 4 | -1342829440
| VV |  | Č_výkop_rýhy*0,1 |  | 38.545 | [13 empty] | VV | 2 | 2 | True | 1 | ROZPOCET
17 | K | 151101101 | Zřízení příložného pažení a rozepření stěn rýh hl do 2 m | m2 | 913.143 |  | 0 | CS ÚRS 2020 01 |  |  | základní |  | 0 | 0.00084 | 0.76704 | 0 | 0 | 4 | K | 2 |  |  |  | ROZPOCET |  |  |  |  | 0 | 0 | 0 | 0 | 0 | 1 | 0 | 4 | 1020871548
| VV |  | "výkop pro řad " | [15 empty] | VV | 2 | 1 | True | 0 | ROZPOCET
| VV |  | Č_řad_C*(1,69+1,79)/2*2 |  | 551.928 | [13 empty] | VV | 2 | 2 | True | 0 | ROZPOCET
| VV |  | Č_řad_C1*(1,8+1,69)/2*2 |  | 361.215 | [13 empty] | VV | 2 | 2 | True | 0 | ROZPOCET
| VV |  | "řad C2"26,0*1,59+1,77)/2*2 | [15 empty] | VV | 2 | 1 | True | 0 | ROZPOCET
| VV |  | Součet |  | 913.143 | [13 empty] | VV | 2 | 4 | True | 1 | ROZPOCET
18 | K | 151101111 | Odstranění příložného pažení a rozepření stěn rýh hl do 2 m | m2 | 913.143 |  | 0 | CS ÚRS 2020 01 |  |  | základní |  | 0 | 0 | 0 | 0 | 0 | 4 | K | 2 |  |  |  | ROZPOCET |  |  |  |  | 0 | 0 | 0 | 0 | 0 | 1 | 0 | 4 | -582829248
| VV |  | 913,143 |  | 913.143 | [13 empty] | VV | 2 | 2 | True | 1 | ROZPOCET
19 | K | 151101201 | Zřízení příložného pažení stěn výkopu hl do 4 m | m2 | 246.25 |  | 0 | CS ÚRS 2020 01 |  |  | základní |  | 0 | 0.0007 | 0.17238 | 0 | 0 | 4 | K | 2 |  |  |  | ROZPOCET |  |  |  |  | 0 | 0 | 0 | 0 | 0 | 1 | 0 | 4 | -792140569
| VV |  | "sondy pro ověření polohy plynovodu" (1,0+1,5)*2*1,25*(7+9+4) |  | 125 | [13 empty] | VV | 2 | 2 | True | 0 | ROZPOCET
| VV |  | "sodny pro ověření polohy vodovodu" (1,0+1,5)*2*1,75*(5+6+2) |  | 113.75 | [13 empty] | VV | 2 | 2 | True | 0 | ROZPOCET
| VV |  | "výkop pro odstranění hydrantu" (1,0+1,5)*2*1,5*1 |  | 7.5 | [13 empty] | VV | 2 | 2 | True | 0 | ROZPOCET
| VV |  | Součet |  | 246.25 | [13 empty] | VV | 2 | 4 | True | 1 | ROZPOCET
20 | K | 151101211 | Odstranění příložného pažení stěn hl do 4 m | m2 | 246.25 |  | 0 | CS ÚRS 2020 01 |  |  | základní |  | 0 | 0 | 0 | 0 | 0 | 4 | K | 2 |  |  |  | ROZPOCET |  |  |  |  | 0 | 0 | 0 | 0 | 0 | 1 | 0 | 4 | -443863435
| VV |  | 246,250 |  | 246.25 | [13 empty] | VV | 2 | 2 | True | 1 | ROZPOCET
21 | K | 151101301 | Zřízení rozepření stěn při pažení příložném hl do 4 m | m3 | 73.875 |  | 0 | CS ÚRS 2020 01 |  |  | základní |  | 0 | 0.00046 | 0.033982 | 0 | 0 | 4 | K | 2 |  |  |  | ROZPOCET |  |  |  |  | 0 | 0 | 0 | 0 | 0 | 1 | 0 | 4 | -1945102221
| VV |  | "sondy pro ověření polohy plynovodu" 1,0*1,5*1,25*(7+9+4) |  | 37.5 | [13 empty] | VV | 2 | 2 | True | 0 | ROZPOCET
| VV |  | "sodny pro ověření polohy vodovodu" 1,0*1,5*1,75*(5+6+2) |  | 34.125 | [13 empty] | VV | 2 | 2 | True | 0 | ROZPOCET
| VV |  | "výkop pro odstranění hydrantu" 1,0*1,5*1,5*1 |  | 2.25 | [13 empty] | VV | 2 | 2 | True | 0 | ROZPOCET
| VV |  | Součet |  | 73.875 | [13 empty] | VV | 2 | 4 | True | 1 | ROZPOCET
22 | K | 151101311 | Odstranění rozepření stěn při pažení příložném hl do 4 m | m3 | 73.875 |  | 0 | CS ÚRS 2020 01 |  |  | základní |  | 0 | 0 | 0 | 0 | 0 | 4 | K | 2 |  |  |  | ROZPOCET |  |  |  |  | 0 | 0 | 0 | 0 | 0 | 1 | 0 | 4 | -1211891280
| VV |  | 73,875 |  | 73.875 | [13 empty] | VV | 2 | 2 | True | 1 | ROZPOCET
23 | K | 162251102 | Vodorovné přemístění do 50 m výkopku/sypaniny z horniny třídy těžitelnosti I, skupiny 1 až 3 | m3 | 306.535 |  | 0 | CS ÚRS 2020 01 |  |  | základní |  | 0 | 0 | 0 | 0 | 0 | 4 | K | 2 |  |  |  | ROZPOCET |  |  |  |  | 0 | 0 | 0 | 0 | 0 | 1 | 0 | 4 | 1426557386
| VV |  | "přemístění zásypu" Č_zásyp_celkem |  | 193.557 | [13 empty] | VV | 2 | 2 | True | 0 | ROZPOCET
| VV |  | "přemístění obsypu" Č_obsyp_náhradní |  | 112.978 | [13 empty] | VV | 2 | 2 | True | 0 | ROZPOCET
| VV |  | Součet |  | 306.535 | [13 empty] | VV | 2 | 4 | True | 1 | ROZPOCET
24 | K | 162751117 | Vodorovné přemístění do 10000 m výkopku/sypaniny z horniny třídy těžitelnosti I, skupiny 1 až 3 | m3 | 411.676 |  | 0 | CS ÚRS 2020 01 |  |  | základní |  | 0 | 0 | 0 | 0 | 0 | 4 | K | 2 |  |  |  | ROZPOCET |  |  |  |  | 0 | 0 | 0 | 0 | 0 | 1 | 0 | 4 | -648093577
| VV |  | "odečet zeminy tř.4 " | [15 empty] | VV | 2 | 1 | True | 0 | ROZPOCET
| VV |  | (Č_výkop_rýhy+Č_výkop_sondy)*0,9 |  | 411.676 | [13 empty] | VV | 2 | 2 | True | 0 | ROZPOCET
| VV |  | Součet |  | 411.676 | [13 empty] | VV | 2 | 4 | True | 1 | ROZPOCET
25 | K | 162751137 | Vodorovné přemístění do 10000 m výkopku/sypaniny z horniny třídy těžitelnosti II, skupiny 4 a 5 | m3 | 45.742 |  | 0 | CS ÚRS 2020 01 |  |  | základní |  | 0 | 0 | 0 | 0 | 0 | 4 | K | 2 |  |  |  | ROZPOCET |  |  |  |  | 0 | 0 | 0 | 0 | 0 | 1 | 0 | 4 | 953372046
| VV |  | "odečet zeminy tř.3" | [15 empty] | VV | 2 | 1 | True | 0 | ROZPOCET
| VV |  | (Č_výkop_rýhy+Č_výkop_sondy)*0,1 |  | 45.742 | [13 empty] | VV | 2 | 2 | True | 1 | ROZPOCET
26 | K | 167151111 | Nakládání výkopku z hornin třídy těžitelnosti I, skupiny 1 až 3 přes 100 m3 | m3 | 306.535 |  | 0 | CS ÚRS 2020 01 |  |  | základní |  | 0 | 0 | 0 | 0 | 0 | 4 | K | 2 |  |  |  | ROZPOCET |  |  |  |  | 0 | 0 | 0 | 0 | 0 | 1 | 0 | 4 | -944509658
| VV |  | "naložení pro přesun do 50 m" | [15 empty] | VV | 2 | 1 | True | 0 | ROZPOCET
| VV |  | "přemístění zásypu" Č_zásyp_celkem |  | 193.557 | [13 empty] | VV | 2 | 2 | True | 0 | ROZPOCET
| VV |  | Č_obsyp_náhradní |  | 112.978 | [13 empty] | VV | 2 | 2 | True | 0 | ROZPOCET
| VV |  | Součet |  | 306.535 | [13 empty] | VV | 2 | 4 | True | 1 | ROZPOCET
27 | K | 171201201 | Uložení sypaniny na skládky | m3 | 457.418 |  | 0 | CS ÚRS 2020 01 |  |  | základní |  | 0 | 0 | 0 | 0 | 0 | 4 | K | 2 |  |  |  | ROZPOCET |  |  |  |  | 0 | 0 | 0 | 0 | 0 | 1 | 0 | 4 | 1729589165
| VV |  | Č_výkop_rýhy+Č_výkop_sondy |  | 457.418 | [13 empty] | VV | 2 | 2 | True | 0 | ROZPOCET
| VV |  | Součet |  | 457.418 | [13 empty] | VV | 2 | 4 | True | 1 | ROZPOCET
28 | K | 17120120pc | Poplatek za uložení zeminy tř. 1-4 | m3 | 164.67 |  | 0 |  |  |  | základní |  | 0 | 0 | 0 | 0 | 0 | 4 | K | 2 |  |  |  | ROZPOCET |  |  |  |  | 0 | 0 | 0 | 0 | 0 | 1 | 0 | 4 | 1042216504
| VV |  | Č_výkop_rýhy+Č_výkop_sondy |  | 457.418 | [13 empty] | VV | 2 | 2 | True | 0 | ROZPOCET
| VV |  | Mezisoučet |  | 457.418 | [13 empty] | VV | 2 | 3 | True | 0 | ROZPOCET
| VV |  | "odpočet navážky" -Č_navážka |  | -292.748 | [13 empty] | VV | 2 | 2 | True | 0 | ROZPOCET
| VV |  | Součet |  | 164.67 | [13 empty] | VV | 2 | 4 | True | 1 | ROZPOCET
29 | K | 17120120pc1 | Poplatek za uložení navážky | m3 | 292.748 |  | 0 |  |  |  | základní |  | 0 | 0 | 0 | 0 | 0 | 4 | K | 2 |  |  |  | ROZPOCET |  |  |  |  | 0 | 0 | 0 | 0 | 0 | 1 | 0 | 4 | -750965713
| VV |  | "tř. 3 60 % navážky" Č_výkop_rýhy*0,90*0,60 |  | 208.144 | [13 empty] | VV | 2 | 2 | True | 0 | ROZPOCET
| VV |  | "tř. 4 100 % navážky" Č_výkop_rýhy*0,10*1,0 |  | 38.545 | [13 empty] | VV | 2 | 2 | True | 0 | ROZPOCET
| VV |  | "tř. 3 60 % navážky" Č_výkop_sondy*0,90*0,60 |  | 38.862 | [13 empty] | VV | 2 | 2 | True | 0 | ROZPOCET
| VV |  | "tř. 4 100 % navážky" Č_výkop_sondy*0,10*1,0 |  | 7.197 | [13 empty] | VV | 2 | 2 | True | 0 | ROZPOCET
| VV | Č_navážka | Součet |  | 292.748 | [13 empty] | VV | 2 | 4 | True | 1 | ROZPOCET
30 | K | 174101101 | Zásyp jam, šachet rýh nebo kolem objektů sypaninou se zhutněním | m3 | 193.557 |  | 0 | CS ÚRS 2020 01 |  |  | základní |  | 0 | 0 | 0 | 0 | 0 | 4 | K | 2 |  |  |  | ROZPOCET |  |  |  |  | 0 | 0 | 0 | 0 | 0 | 1 | 0 | 4 | 1472004883
| VV |  | Č_výkop_rýhy+Č_výkop_sondy |  | 457.418 | [13 empty] | VV | 2 | 2 | True | 0 | ROZPOCET
| VV |  | "odpočet vytlačené kubatury závaznou částí" | [15 empty] | VV | 2 | 1 | True | 0 | ROZPOCET
| VV |  | "obsyp pro řad" | [15 empty] | VV | 2 | 1 | True | 0 | ROZPOCET
| VV |  | - Č_potrubí_celkem*1,0*0,40 |  | -115.24 | [13 empty] | VV | 2 | 2 | True | 0 | ROZPOCET
| VV |  | " vytl kubatura lože štěrkopísek" -Č_lože_ŠP |  | -43.791 | [13 empty] | VV | 2 | 2 | True | 0 | ROZPOCET
| VV |  | " vytl kubatura beton. bloky" -Č_podkladní_bloky |  | -2.91 | [13 empty] | VV | 2 | 2 | True | 0 | ROZPOCET
| VV |  | "vytlačená kubatura konstrukcí rozdílu tl. konstrukce vozovek bouraných a provizorního zásypu" | [15 empty] | VV | 2 | 1 | True | 0 | ROZPOCET
| VV |  | -(Č_řad_C-11,0)*1,0*(0,5-0,15) |  | -51.66 | [13 empty] | VV | 2 | 2 | True | 0 | ROZPOCET
| VV |  | -Č_řad_C1*1,0*(0,5-0,14) |  | -37.26 | [13 empty] | VV | 2 | 2 | True | 0 | ROZPOCET
| VV |  | -"řad C2"26,0*1,0*0,5 |  | -13 | [13 empty] | VV | 2 | 2 | True | 0 | ROZPOCET
| VV | Č_zásyp_celkem | Součet |  | 193.557 | [13 empty] | VV | 2 | 4 | True | 1 | ROZPOCET
31 | M | 583 p.c.021 | Náhradní zásypový materiál - hutnitelný dodávka, naložení , vodorovné přemístění a složení v místě stavby ( recyklát - kulaté zrno do 20 mm) | t | 389.533 |  | 0 |  |  |  | základní |  | 0 | 0 | 0 | 0 | 0 | 8 | M | 2 |  |  |  | ROZPOCET |  |  |  |  | 0 | 0 | 0 | 0 | 0 | 1 | 0 | 4 | -1429381295
| VV |  | "zásyp náhradní materiál "Č_zásyp_celkem*1,15*1,75 |  | 389.533 | [13 empty] | VV | 2 | 2 | True | 1 | ROZPOCET
32 | K | 175111101 | Obsypání potrubí ručně sypaninou bez prohození, uloženou do 3 m | m3 | 112.978 |  | 0 | CS ÚRS 2020 01 |  |  | základní |  | 0 | 0 | 0 | 0 | 0 | 4 | K | 2 |  |  |  | ROZPOCET |  |  |  |  | 0 | 0 | 0 | 0 | 0 | 1 | 0 | 4 | -808843678
| VV |  | "obsyp řadů" | [15 empty] | VV | 2 | 1 | True | 0 | ROZPOCET
| VV |  | Č_potrubí_celkem*(1,0*0,40-3,14*0,05*0,05) |  | 112.978 | [13 empty] | VV | 2 | 2 | True | 0 | ROZPOCET
| VV | Č_obsyp_náhradní | Součet |  | 112.978 | [13 empty] | VV | 2 | 4 | True | 1 | ROZPOCET
33 | M | 583 p.c.011 | Náhradní zásypový materiál - hutnitelný , dodávka, naložení, vodorovné přemístění a složení v místě stavby ( recyklát kulaté zrno do 5 mm) | t | 227.368 |  | 0 |  |  |  | základní |  | 0 | 0 | 0 | 0 | 0 | 8 | M | 2 |  |  |  | ROZPOCET |  |  |  |  | 0 | 0 | 0 | 0 | 0 | 1 | 0 | 4 | -59192993
| VV |  | "obsyp" Č_obsyp_náhradní*1,15*1,75 |  | 227.368 | [13 empty] | VV | 2 | 2 | True | 0 | ROZPOCET
| VV |  | Součet |  | 227.368 | [13 empty] | VV | 2 | 4 | True | 1 | ROZPOCET
34 | K | 181351003 | Rozprostření ornice tl vrstvy do 200 mm pl do 100 m2 v rovině nebo ve svahu do 1:5 strojně | m2 | 28 |  | 0 | CS ÚRS 2020 01 |  |  | základní |  | 0 | 0 | 0 | 0 | 0 | 4 | K | 2 |  |  |  | ROZPOCET |  |  |  |  | 0 | 0 | 0 | 0 | 0 | 1 | 0 | 4 | -302569402
| VV |  | Č_zatravněno |  | 28 | [13 empty] | VV | 2 | 2 | True | 1 | ROZPOCET
35 | M | 10371500 | substrát pro trávníky VL | m3 | 2.8 |  | 0 | CS ÚRS 2020 01 |  |  | základní |  | 0 | 0.21 | 0.588 | 0 | 0 | 8 | M | 2 |  |  |  | ROZPOCET |  |  |  |  | 0 | 0 | 0 | 0 | 0 | 1 | 0 | 4 | 1133799581
| VV |  | Č_zatravněno*0,10 |  | 2.8 | [13 empty] | VV | 2 | 2 | True | 1 | ROZPOCET
36 | K | 181411131 | Založení parkového trávníku výsevem plochy do 1000 m2 v rovině a ve svahu do 1:5 | m2 | 28 |  | 0 | CS ÚRS 2020 01 |  |  | základní |  | 0 | 0 | 0 | 0 | 0 | 4 | K | 2 |  |  |  | ROZPOCET |  |  |  |  | 0 | 0 | 0 | 0 | 0 | 1 | 0 | 4 | -1468758579
| VV |  | Č_zatravněno |  | 28 | [13 empty] | VV | 2 | 2 | True | 1 | ROZPOCET
37 | M | 00572410 | osivo směs travní parková | kg | 0.56 |  | 0 | CS ÚRS 2020 01 |  |  | základní |  | 0 | 0.001 | 0.00056 | 0 | 0 | 8 | M | 2 |  |  |  | ROZPOCET |  |  |  |  | 0 | 0 | 0 | 0 | 0 | 1 | 0 | 4 | -511320727
| VV |  | Č_zatravněno*0,02 |  | 0.56 | [13 empty] | VV | 2 | 2 | True | 1 | ROZPOCET
38 | K | 181951111 | Úprava pláně v hornině třídy těžitelnosti I, skupiny 1 až 3 bez zhutnění | m2 | 28 |  | 0 | CS ÚRS 2020 01 |  |  | základní |  | 0 | 0 | 0 | 0 | 0 | 4 | K | 2 |  |  |  | ROZPOCET |  |  |  |  | 0 | 0 | 0 | 0 | 0 | 1 | 0 | 4 | 900287242
| VV |  | "viz. situace úprav povrchů"28,0 |  | 28 | [13 empty] | VV | 2 | 2 | True | 0 | ROZPOCET
| VV | Č_zatravněno | Součet |  | 28 | [13 empty] | VV | 2 | 4 | True | 1 | ROZPOCET
39 | K | 181951112 | Úprava pláně v hornině třídy těžitelnosti I, skupiny 1 až 3 se zhutněním | m2 | 288.1 |  | 0 | CS ÚRS 2020 01 |  |  | základní |  | 0 | 0 | 0 | 0 | 0 | 4 | K | 2 |  |  |  | ROZPOCET |  |  |  |  | 0 | 0 | 0 | 0 | 0 | 1 | 0 | 4 | 1050411174
| VV |  | " úprava pláně pod zásypový recyklát" | [15 empty] | VV | 2 | 1 | True | 0 | ROZPOCET
| VV |  | 288,1*1,0 |  | 288.1 | [13 empty] | VV | 2 | 2 | True | 0 | ROZPOCET
| VV |  | Součet |  | 288.1 | [13 empty] | VV | 2 | 4 | True | 1 | ROZPOCET
40 | K | 185804215 | Vypletí záhonu trávníku po výsevu s naložením a odvozem odpadu do 20 km v rovině a svahu do 1:5 | m2 | 28 |  | 0 | CS ÚRS 2020 01 |  |  | základní |  | 0 | 0 | 0 | 0 | 0 | 4 | K | 2 |  |  |  | ROZPOCET |  |  |  |  | 0 | 0 | 0 | 0 | 0 | 1 | 0 | 4 | -905445939
| VV |  | Č_zatravněno |  | 28 | [13 empty] | VV | 2 | 2 | True | 1 | ROZPOCET
41 | K | 185804312 | Zalití rostlin vodou plocha přes 20 m2 | m3 | 0.28 |  | 0 | CS ÚRS 2020 01 |  |  | základní |  | 0 | 0 | 0 | 0 | 0 | 4 | K | 2 |  |  |  | ROZPOCET |  |  |  |  | 0 | 0 | 0 | 0 | 0 | 1 | 0 | 4 | -2050993942
| VV |  | Č_zatravněno*0,01 |  | 0.28 | [13 empty] | VV | 2 | 2 | True | 1 | ROZPOCET
| D | 4 | Vodorovné konstrukce |  |  |  | 0 | [5 empty] | 0 |  | 89.5112 |  | 0 | 1 | D | 1 |  |  |  | ROZPOCET | [10 empty] | 0
42 | K | 451572111 | Lože pod potrubí otevřený výkop z kameniva drobného těženého | m3 | 43.791 |  | 0 | CS ÚRS 2020 01 |  |  | základní |  | 0 | 1.8908 | 82.7987 | 0 | 0 | 4 | K | 2 |  |  |  | ROZPOCET |  |  |  |  | 0 | 0 | 0 | 0 | 0 | 1 | 0 | 4 | 1004093770
| VV |  | Č_potrubí_celkem*1,0*0,15 |  | 43.215 | [13 empty] | VV | 2 | 2 | True | 0 | ROZPOCET
| VV |  | "zásyp prohloubení pro sběrné jímky" | [15 empty] | VV | 2 | 1 | True | 0 | ROZPOCET
| VV |  | 0,8*0,8*0,3*3 |  | 0.576 | [13 empty] | VV | 2 | 2 | True | 0 | ROZPOCET
| VV | Č_lože_ŠP | Součet |  | 43.791 | [13 empty] | VV | 2 | 4 | True | 1 | ROZPOCET
43 | K | 452313131 | Podkladní bloky z betonu prostého tř. C 12/15 otevřený výkop | m3 | 2.91 |  | 0 | CS ÚRS 2020 01 |  |  | základní |  | 0 | 2.234 | 6.5009 | 0 | 0 | 4 | K | 2 |  |  |  | ROZPOCET |  |  |  |  | 0 | 0 | 0 | 0 | 0 | 1 | 0 | 4 | 1285411899
| VV |  | "blok B3"0,20*3 |  | 0.6 | [13 empty] | VV | 2 | 2 | True | 0 | ROZPOCET
| VV |  | "blok B4"0,16*2 |  | 0.32 | [13 empty] | VV | 2 | 2 | True | 0 | ROZPOCET
| VV |  | "blok B5"0,07*5 |  | 0.35 | [13 empty] | VV | 2 | 2 | True | 0 | ROZPOCET
| VV |  | "blok B6"0,04*41 |  | 1.64 | [13 empty] | VV | 2 | 2 | True | 0 | ROZPOCET
| VV | Č_podkladní_bloky | Součet |  | 2.91 | [13 empty] | VV | 2 | 4 | True | 1 | ROZPOCET
44 | K | 452353101 | Bednění podkladních bloků otevřený výkop | m2 | 33.11 |  | 0 | CS ÚRS 2020 01 |  |  | základní |  | 0 | 0.00639 | 0.21157 | 0 | 0 | 4 | K | 2 |  |  |  | ROZPOCET |  |  |  |  | 0 | 0 | 0 | 0 | 0 | 1 | 0 | 4 | 231187555
| VV |  | "blok B3"(0,75+0,7)*2*0,5*3 |  | 4.35 | [13 empty] | VV | 2 | 2 | True | 0 | ROZPOCET
| VV |  | "blok B4"(0,60+0,5)*2*0,5*2 |  | 2.2 | [13 empty] | VV | 2 | 2 | True | 0 | ROZPOCET
| VV |  | "blok B5"(0,45+0,45)*2*0,4*5 |  | 3.6 | [13 empty] | VV | 2 | 2 | True | 0 | ROZPOCET
| VV |  | "blok B6"(0,4+0,4)*2*0,35*41 |  | 22.96 | [13 empty] | VV | 2 | 2 | True | 0 | ROZPOCET
| VV |  | Součet |  | 33.11 | [13 empty] | VV | 2 | 4 | True | 1 | ROZPOCET
| D | 5 | Komunikace pozemní |  |  |  | 0 | [5 empty] | 0 |  | 83.13 |  | 0 | 1 | D | 1 |  |  |  | ROZPOCET | [10 empty] | 0
45 | K | 56497131R | Podklad z asfaltového recyklátu fr. 16/32, tl 500 mm | m2 | 138.55 |  | 0 |  |  |  | základní |  | 0 | 0.6 | 83.13 | 0 | 0 | 4 | K | 2 |  |  |  | ROZPOCET |  |  |  |  | 0 | 0 | 0 | 0 | 0 | 1 | 0 | 4 | -1219526296
| VV |  | "provizorní podklad tl. 500 mm, ODEČTENO 11M CELKOVÉ OBNOVY KOMUNIKACE" | [15 empty] | VV | 2 | 1 | True | 0 | ROZPOCET
| VV |  | (Č_potrubí_celkem-11,0)*1,0*0,5 |  | 138.55 | [13 empty] | VV | 2 | 2 | True | 0 | ROZPOCET
| VV |  | Součet |  | 138.55 | [13 empty] | VV | 2 | 4 | True | 1 | ROZPOCET
46 | K | 578132113 | Litý asfalt MA 8 (LAJ) s rozprostřením z nemodifikovaného asfaltu v pruhu šířky do 3 m tl. 30 mm | m2 | 6.5 |  | 0 |  |  |  | základní |  | 0 | 0 | 0 | 0 | 0 | 4 | K | 2 |  |  |  | ROZPOCET |  |  |  |  | 0 | 0 | 0 | 0 | 0 | 1 | 0 | 4 | -1388089154
| VV |  | Č_asf_chodník |  | 6.5 | [13 empty] | VV | 2 | 2 | True | 0 | ROZPOCET
| VV |  | Součet |  | 6.5 | [13 empty] | VV | 2 | 4 | True | 1 | ROZPOCET
47 | K | 565R75111 | Asfaltový beton vrstva podkladní ACP 16+ (obalované kamenivo střednězrnné - OKS) s rozprostřením a zhutněním v pruhu šířky do 3 m, po zhutnění tl. 100 mm | m2 | 6.5 |  | 0 |  |  |  | základní |  | 0 | 0 | 0 | 0 | 0 | 4 | K | 2 |  |  |  | ROZPOCET |  |  |  |  | 0 | 0 | 0 | 0 | 0 | 1 | 0 | 4 | -1372387018
| VV |  | Č_asf_chodník |  | 6.5 | [13 empty] | VV | 2 | 2 | True | 0 | ROZPOCET
| VV |  | Součet |  | 6.5 | [13 empty] | VV | 2 | 4 | True | 1 | ROZPOCET
48 | K | 564831111 | Podklad ze štěrkodrtě ŠD tl 100 mm | m2 | 6.5 |  | 0 | CS ÚRS 2020 01 |  |  | základní |  | 0 | 0 | 0 | 0 | 0 | 4 | K | 2 |  |  |  | ROZPOCET |  |  |  |  | 0 | 0 | 0 | 0 | 0 | 1 | 0 | 4 | -254089925
| VV |  | Č_asf_chodník |  | 6.5 | [13 empty] | VV | 2 | 2 | True | 1 | ROZPOCET
49 | K | 564751112 | Podklad z kameniva hrubého drceného vel. 32-63 mm tl 160 mm | m2 | 28 |  | 0 | CS ÚRS 2020 01 |  |  | základní |  | 0 | 0 | 0 | 0 | 0 | 4 | K | 2 |  |  |  | ROZPOCET |  |  |  |  | 0 | 0 | 0 | 0 | 0 | 1 | 0 | 4 | 985885070
| VV |  | "podklad pod dočasné rozšíření komunikace" | [15 empty] | VV | 2 | 1 | True | 0 | ROZPOCET
| VV |  | Č_zatravněno |  | 28 | [13 empty] | VV | 2 | 2 | True | 1 | ROZPOCET
50 | K | 57714411R | Asfaltový beton vrstva obrusná ACO 11+ (ABS) tř. I tl 50 mm š do 3 m z nemodifikovaného asfaltu | m2 | 28 |  | 0 |  |  |  | základní |  | 0 | 0 | 0 | 0 | 0 | 4 | K | 2 |  |  |  | ROZPOCET |  |  |  |  | 0 | 0 | 0 | 0 | 0 | 1 | 0 | 4 | 475119981
| VV |  | "obnova obrusné vrstvy komunikace , viz. situace úprav povrchů"28 |  | 28 | [13 empty] | VV | 2 | 2 | True | 1 | ROZPOCET
51 | K | 573211106 | Postřik živičný spojovací z asfaltu v množství 0,20 kg/m2 | m2 | 35.6 |  | 0 | CS ÚRS 2020 01 |  |  | základní |  | 0 | 0 | 0 | 0 | 0 | 4 | K | 2 |  |  |  | ROZPOCET |  |  |  |  | 0 | 0 | 0 | 0 | 0 | 1 | 0 | 4 | 1858300091
| VV |  | 18+17,6 |  | 35.6 | [13 empty] | VV | 2 | 2 | True | 1 | ROZPOCET
52 | K | 57715513R | Asfaltový beton vrstva ložní ACL 16+ (ABH) tl 50 mm š do 3 m z modifikovaného asfaltu | m2 | 18 |  | 0 |  |  |  | základní |  | 0 | 0 | 0 | 0 | 0 | 4 | K | 2 |  |  |  | ROZPOCET |  |  |  |  | 0 | 0 | 0 | 0 | 0 | 1 | 0 | 4 | 66941251
| VV |  | "obnova komunikace , viz. situace úprav povrchů" 18 |  | 18 | [13 empty] | VV | 2 | 2 | True | 0 | ROZPOCET
| VV |  | Součet |  | 18 | [13 empty] | VV | 2 | 4 | True | 1 | ROZPOCET
53 | K | 56517611R | Asfaltový beton vrstva podkladní ACP 22+ (obalované kamenivo OKH) tl 100 mm š do 3 m | m2 | 17.6 |  | 0 |  |  |  | základní |  | 0 | 0 | 0 | 0 | 0 | 4 | K | 2 |  |  |  | ROZPOCET |  |  |  |  | 0 | 0 | 0 | 0 | 0 | 1 | 0 | 4 | -1912979142
| VV |  | "obnova komunikace , viz. situace úprav povrchů"11,0*(1,0+0,3+0,3) |  | 17.6 | [13 empty] | VV | 2 | 2 | True | 0 | ROZPOCET
| VV |  | Součet |  | 17.6 | [13 empty] | VV | 2 | 4 | True | 1 | ROZPOCET
54 | K | 573111111 | Postřik živičný infiltrační s posypem z asfaltu množství 0,60 kg/m2 | m2 | 14.3 |  | 0 | CS ÚRS 2020 01 |  |  | základní |  | 0 | 0 | 0 | 0 | 0 | 4 | K | 2 |  |  |  | ROZPOCET |  |  |  |  | 0 | 0 | 0 | 0 | 0 | 1 | 0 | 4 | -1317981999
| VV |  | 14,30 |  | 14.3 | [13 empty] | VV | 2 | 2 | True | 1 | ROZPOCET
55 | K | 567142115 | Podklad ze směsi stmelené cementem SC C 8/10 (KSC I) tl 250 mm | m2 | 14.3 |  | 0 | CS ÚRS 2020 01 |  |  | základní |  | 0 | 0 | 0 | 0 | 0 | 4 | K | 2 |  |  |  | ROZPOCET |  |  |  |  | 0 | 0 | 0 | 0 | 0 | 1 | 0 | 4 | -1407075628
| VV |  | "obnova komunikace , viz. situace úprav povrchů"11,0*(1,0+0,15+0,15) |  | 14.3 | [13 empty] | VV | 2 | 2 | True | 1 | ROZPOCET
56 | K | 564851111 | Podklad ze štěrkodrtě ŠD tl 150 mm | m2 | 11 |  | 0 | CS ÚRS 2020 01 |  |  | základní |  | 0 | 0 | 0 | 0 | 0 | 4 | K | 2 |  |  |  | ROZPOCET |  |  |  |  | 0 | 0 | 0 | 0 | 0 | 1 | 0 | 4 | 1911507844
| VV |  | "podklad pod komunikaci" 11,0*1,0 |  | 11 | [13 empty] | VV | 2 | 2 | True | 0 | ROZPOCET
| VV |  | Součet |  | 11 | [13 empty] | VV | 2 | 4 | True | 1 | ROZPOCET
| D | 8 | Trubní vedení |  |  |  | 0 | [5 empty] | 0 |  | 12.0691 |  | 1.55 | 1 | D | 1 |  |  |  | ROZPOCET | [10 empty] | 0
57 | K | 851241131 | Montáž potrubí z trub litinových hrdlových s integrovaným těsněním otevřený výkop DN 80 | m | 288.1 |  | 0 | CS ÚRS 2020 01 |  |  | základní |  | 0 | 0 | 0 | 0 | 0 | 4 | K | 2 |  |  |  | ROZPOCET |  |  |  |  | 0 | 0 | 0 | 0 | 0 | 1 | 0 | 4 | -2007974087
| VV | Č_potrubí_celkem | "trouby TH DN 80" 288,10 |  | 288.1 | [13 empty] | VV | 2 | 2 | True | 1 | ROZPOCET
58 | M | 55253001R1 | Dodávka trouby z tvárné litiny TH DN 80, vč. těsnění ČSN EN545:2011- PN10, VPC, vybrané spoje jištěné proti posunu, vnější úpr. zinko-aluminiový povlak s dalšími kovy nebo bez nich min.hm 400g/m2, s konečnou vrstvou dle EN14628, nebo dle EN15189. | m | 290.981 |  | 0 |  |  |  | základní |  | 0 | 0.0177 | 5.1504 | 0 | 0 | 8 | M | 2 |  |  |  | ROZPOCET |  |  |  |  | 0 | 0 | 0 | 0 | 0 | 1 | 0 | 4 | 1632244481
| VV |  | Č_potrubí_celkem*1,01 |  | 290.981 | [13 empty] | VV | 2 | 2 | True | 1 | ROZPOCET
59 | K | 851R002 | D+M A kus DN 80/80 | kus | 3 |  | 0 |  |  |  | základní |  | 0 | 0 | 0 | 0 | 0 | 4 | K | 2 |  |  |  | ROZPOCET |  |  |  |  | 0 | 0 | 0 | 0 | 0 | 1 | 0 | 4 | 1532934279
| VV |  | 3 |  | 3 | [13 empty] | VV | 2 | 2 | True | 1 | ROZPOCET
60 | K | 851R004 | D+M E kus DN80 | kus | 4 |  | 0 |  |  |  | základní |  | 0 | 0 | 0 | 0 | 0 | 4 | K | 2 |  |  |  | ROZPOCET |  |  |  |  | 0 | 0 | 0 | 0 | 0 | 1 | 0 | 4 | -1708545519
| VV |  | 4 |  | 4 | [13 empty] | VV | 2 | 2 | True | 1 | ROZPOCET
61 | K | 851R005 | D+M F kus DN80 | kus | 8 |  | 0 |  |  |  | základní |  | 0 | 0 | 0 | 0 | 0 | 4 | K | 2 |  |  |  | ROZPOCET |  |  |  |  | 0 | 0 | 0 | 0 | 0 | 1 | 0 | 4 | -2108026557
| VV |  | 8 |  | 8 | [13 empty] | VV | 2 | 2 | True | 1 | ROZPOCET
62 | K | 851R007 | D+M FF kus DN 80-200 | kus | 4 |  | 0 |  |  |  | základní |  | 0 | 0 | 0 | 0 | 0 | 4 | K | 2 |  |  |  | ROZPOCET |  |  |  |  | 0 | 0 | 0 | 0 | 0 | 1 | 0 | 4 | 953050195
| VV |  | 4 |  | 4 | [13 empty] | VV | 2 | 2 | True | 1 | ROZPOCET
63 | K | 851R008 | D+M U kus DN 100 | kus | 2 |  | 0 |  |  |  | základní |  | 0 | 0 | 0 | 0 | 0 | 4 | K | 2 |  |  |  | ROZPOCET |  |  |  |  | 0 | 0 | 0 | 0 | 0 | 1 | 0 | 4 | -1166315074
| VV |  | 2 |  | 2 | [13 empty] | VV | 2 | 2 | True | 1 | ROZPOCET
64 | K | 851R010 | D+M T DN 80/80 | kus | 5 |  | 0 |  |  |  | základní |  | 0 | 0 | 0 | 0 | 0 | 4 | K | 2 |  |  |  | ROZPOCET |  |  |  |  | 0 | 0 | 0 | 0 | 0 | 1 | 0 | 4 | 1377653828
| VV |  | 5 |  | 5 | [13 empty] | VV | 2 | 2 | True | 1 | ROZPOCET
65 | K | 851R011 | D+M PŘÍRUBOVÉ KOLENO S PATKOU DN80 | kus | 2 |  | 0 |  |  |  | základní |  | 0 | 0 | 0 | 0 | 0 | 4 | K | 2 |  |  |  | ROZPOCET |  |  |  |  | 0 | 0 | 0 | 0 | 0 | 1 | 0 | 4 | -1922534350
| VV |  | 2 |  | 2 | [13 empty] | VV | 2 | 2 | True | 1 | ROZPOCET
66 | K | 851R012 | D+M KOLENO PŘÍRUBOVÉ 22 DN100 | kus | 1 |  | 0 |  |  |  | základní |  | 0 | 0 | 0 | 0 | 0 | 4 | K | 2 |  |  |  | ROZPOCET |  |  |  |  | 0 | 0 | 0 | 0 | 0 | 1 | 0 | 4 | -201917492
| VV |  | 1 |  | 1 | [13 empty] | VV | 2 | 2 | True | 1 | ROZPOCET
67 | K | 851R013 | D+M SEK 80-DL.0,5m | kus | 12 |  | 0 |  |  |  | základní |  | 0 | 0 | 0 | 0 | 0 | 4 | K | 2 |  |  |  | ROZPOCET |  |  |  |  | 0 | 0 | 0 | 0 | 0 | 1 | 0 | 4 | 147235806
| VV |  | 12 |  | 12 | [13 empty] | VV | 2 | 2 | True | 1 | ROZPOCET
68 | K | 851R014 | D+M HRDLOVÉ KOLENO 11 DN80 | kus | 3 |  | 0 |  |  |  | základní |  | 0 | 0 | 0 | 0 | 0 | 4 | K | 2 |  |  |  | ROZPOCET |  |  |  |  | 0 | 0 | 0 | 0 | 0 | 1 | 0 | 4 | 548102737
| VV |  | 3 |  | 3 | [13 empty] | VV | 2 | 2 | True | 1 | ROZPOCET
69 | K | 851R015 | D+M HRDLOVÉ KOLENO 22 DN80 | kus | 2 |  | 0 |  |  |  | základní |  | 0 | 0 | 0 | 0 | 0 | 4 | K | 2 |  |  |  | ROZPOCET |  |  |  |  | 0 | 0 | 0 | 0 | 0 | 1 | 0 | 4 | 505610522
| VV |  | 2 |  | 2 | [13 empty] | VV | 2 | 2 | True | 1 | ROZPOCET
70 | K | 851R016 | D+M HRDLOVÉ KOLENO 45 DN80 | kus | 3 |  | 0 |  |  |  | základní |  | 0 | 0 | 0 | 0 | 0 | 4 | K | 2 |  |  |  | ROZPOCET |  |  |  |  | 0 | 0 | 0 | 0 | 0 | 1 | 0 | 4 | 1782727310
| VV |  | 3 |  | 3 | [13 empty] | VV | 2 | 2 | True | 1 | ROZPOCET
71 | K | 851R017 | D+M HRDLOVÉ KOLENO 90 DN80 | kus | 1 |  | 0 |  |  |  | základní |  | 0 | 0 | 0 | 0 | 0 | 4 | K | 2 |  |  |  | ROZPOCET |  |  |  |  | 0 | 0 | 0 | 0 | 0 | 1 | 0 | 4 | -223026376
| VV |  | 1 |  | 1 | [13 empty] | VV | 2 | 2 | True | 1 | ROZPOCET
72 | K | 851R018 | D+M NAVRTÁVACÍ PAS CELOLITINOVÝ DN80/11/4" | kus | 32 |  | 0 |  |  |  | základní |  | 0 | 0 | 0 | 0 | 0 | 4 | K | 2 |  |  |  | ROZPOCET |  |  |  |  | 0 | 0 | 0 | 0 | 0 | 1 | 0 | 4 | 941647258
| VV |  | 32 |  | 32 | [13 empty] | VV | 2 | 2 | True | 1 | ROZPOCET
73 | K | 852R020 | D+M spoje jištěného proti podélnému posuvu DN 80 | kus | 74 |  | 0 |  |  |  | základní |  | 0 | 0 | 0 | 0 | 0 | 4 | K | 2 |  |  |  | ROZPOCET |  |  |  |  | 0 | 0 | 0 | 0 | 0 | 1 | 0 | 4 | 1855019919
| VV |  | 74 |  | 74 | [13 empty] | VV | 2 | 2 | True | 1 | ROZPOCET
74 | K | 852R022 | D+M profilované gumokovové těsnění DN80 | kus | 35 |  | 0 |  |  |  | základní |  | 0 | 0 | 0 | 0 | 0 | 4 | K | 2 |  |  |  | ROZPOCET |  |  |  |  | 0 | 0 | 0 | 0 | 0 | 1 | 0 | 4 | -442345728
| VV |  | 35 |  | 35 | [13 empty] | VV | 2 | 2 | True | 1 | ROZPOCET
75 | K | 852R026 | D+M šroub s maticí a podložkou M16-70, korozivzdorné | kus | 280 |  | 0 |  |  |  | základní |  | 0 | 0 | 0 | 0 | 0 | 4 | K | 2 |  |  |  | ROZPOCET |  |  |  |  | 0 | 0 | 0 | 0 | 0 | 1 | 0 | 4 | -354862983
| VV |  | 280 |  | 280 | [13 empty] | VV | 2 | 2 | True | 1 | ROZPOCET
76 | K | 852R028 | D+M markeru | kus | 7 |  | 0 |  |  |  | základní |  | 0 | 0 | 0 | 0 | 0 | 4 | K | 2 |  |  |  | ROZPOCET |  |  |  |  | 0 | 0 | 0 | 0 | 0 | 1 | 0 | 4 | 1686998032
| VV |  | 7 |  | 7 | [13 empty] | VV | 2 | 2 | True | 1 | ROZPOCET
77 | K | 891181111 | Montáž vodovodních šoupátek otevřený výkop DN 40 | kus | 32 |  | 0 | CS ÚRS 2020 01 |  |  | základní |  | 0 | 0.00072 | 0.02304 | 0 | 0 | 4 | K | 2 |  |  |  | ROZPOCET |  |  |  |  | 0 | 0 | 0 | 0 | 0 | 1 | 0 | 4 | -867292697
| VV |  | 32 |  | 32 | [13 empty] | VV | 2 | 2 | True | 1 | ROZPOCET
78 | M | 42273 p.c.011 | Dodávka zemní soupravy šoupátkové teleskopické pro krytí potrubí 1,2-1,8m | kus | 38.38 |  | 0 |  |  |  | základní |  | 0 | 0.009 | 0.34542 | 0 | 0 | 8 | M | 2 |  |  |  | ROZPOCET |  |  |  |  | 0 | 0 | 0 | 0 | 0 | 1 | 0 | 4 | 42966365
| VV |  | 38*1,01 |  | 38.38 | [13 empty] | VV | 2 | 2 | True | 1 | ROZPOCET
79 | M | 42273 p.c.061 | Dodávka šoupátka DN 1" / vnější závit 1 1/4", hrdlo ISO d=32 | kus | 32.32 |  | 0 |  |  |  | základní |  | 0 | 0.0031 | 0.10019 | 0 | 0 | 8 | M | 2 |  |  |  | ROZPOCET |  |  |  |  | 0 | 0 | 0 | 0 | 0 | 1 | 0 | 4 | -1638775648
| VV |  | 32*1,01 |  | 32.32 | [13 empty] | VV | 2 | 2 | True | 1 | ROZPOCET
80 | K | 891241112 | Montáž vodovodních šoupátek otevřený výkop DN 80 | kus | 9 |  | 0 | CS ÚRS 2020 01 |  |  | základní |  | 0 | 0.00162 | 0.01458 | 0 | 0 | 4 | K | 2 |  |  |  | ROZPOCET |  |  |  |  | 0 | 0 | 0 | 0 | 0 | 1 | 0 | 4 | -434058292
| VV |  | 9 |  | 9 | [13 empty] | VV | 2 | 2 | True | 1 | ROZPOCET
81 | M | 42273p.c.08 | dodávka šoupátka DN80 | kus | 9.09 |  | 0 |  |  |  | základní |  | 0 | 0.0046 | 0.041814 | 0 | 0 | 8 | M | 2 |  |  |  | ROZPOCET |  |  |  |  | 0 | 0 | 0 | 0 | 0 | 1 | 0 | 4 | 8634751
| VV |  | 9*1,01 |  | 9.09 | [13 empty] | VV | 2 | 2 | True | 1 | ROZPOCET
82 | K | 891247111 | Montáž hydrantů podzemních DN 80 | kus | 7 |  | 0 | CS ÚRS 2020 01 |  |  | základní |  | 0 | 0.00034 | 0.00238 | 0 | 0 | 4 | K | 2 |  |  |  | ROZPOCET |  |  |  |  | 0 | 0 | 0 | 0 | 0 | 1 | 0 | 4 | -1558373203
| VV |  | 7 |  | 7 | [13 empty] | VV | 2 | 2 | True | 1 | ROZPOCET
83 | M | 42273p.c.01 | Dodávka hydrantu podzemního DN 80/1,5m | kus | 7.07 |  | 0 |  |  |  | základní |  | 0 | 0.0395 | 0.27927 | 0 | 0 | 8 | M | 2 |  |  |  | ROZPOCET |  |  |  |  | 0 | 0 | 0 | 0 | 0 | 1 | 0 | 4 | -5968124
| VV |  | 7*1,01 |  | 7.07 | [13 empty] | VV | 2 | 2 | True | 1 | ROZPOCET
84 | K | 899101211 | Demontáž poklopů litinových nebo ocelových včetně rámů hmotnosti do 50 kg | kus | 31 |  | 0 | CS ÚRS 2020 01 |  |  | základní |  | 0 | 0 | 0 | 0.05 | 1.55 | 4 | K | 2 |  |  |  | ROZPOCET |  |  |  |  | 0 | 0 | 0 | 0 | 0 | 1 | 0 | 4 | -1405319025
| VV |  | "poklopy hydrantové "3 |  | 3 | [13 empty] | VV | 2 | 2 | True | 0 | ROZPOCET
| VV |  | "poklopy ventilové" 23 |  | 23 | [13 empty] | VV | 2 | 2 | True | 0 | ROZPOCET
| VV |  | "poklopy šoupátkové "5 |  | 5 | [13 empty] | VV | 2 | 2 | True | 0 | ROZPOCET
| VV |  | Součet |  | 31 | [13 empty] | VV | 2 | 4 | True | 1 | ROZPOCET
85 | K | 89910p.c.00 | Demontáž potrubí plastového DN32 - DN225 vč. naložení, vodorovného přesunu a složení. | m | 14 |  | 0 |  |  |  | základní |  | 0 | 0 | 0 | 0 | 0 | 4 | K | 2 |  |  |  | ROZPOCET |  |  |  |  | 0 | 0 | 0 | 0 | 0 | 1 | 0 | 4 | 492680208
| VV |  | 14 |  | 14 | [13 empty] | VV | 2 | 2 | True | 0 | ROZPOCET
| VV |  | Součet |  | 14 | [13 empty] | VV | 2 | 4 | True | 1 | ROZPOCET
86 | K | 89910p.c.01 | Demontáž potrubí litinového do DN 100 vč. naložení, vodorovného přesunu a složení. | m | 96 |  | 0 |  |  |  | základní |  | 0 | 0 | 0 | 0 | 0 | 4 | K | 2 |  |  |  | ROZPOCET |  |  |  |  | 0 | 0 | 0 | 0 | 0 | 1 | 0 | 4 | 1266019822
| VV |  | 96 |  | 96 | [13 empty] | VV | 2 | 2 | True | 0 | ROZPOCET
| VV |  | Součet |  | 96 | [13 empty] | VV | 2 | 4 | True | 1 | ROZPOCET
87 | K | 89910p.c.01.1 | Demontáž šoupěte DN80 vč. naložení, vodorovného přesunu a složení. | ks | 1 |  | 0 |  |  |  | základní |  | 0 | 0 | 0 | 0 | 0 | 4 | K | 2 |  |  |  | ROZPOCET |  |  |  |  | 0 | 0 | 0 | 0 | 0 | 1 | 0 | 4 | -1244864109
| VV |  | 1 |  | 1 | [13 empty] | VV | 2 | 2 | True | 0 | ROZPOCET
| VV |  | Součet |  | 1 | [13 empty] | VV | 2 | 4 | True | 1 | ROZPOCET
88 | K | 89910p.c.02 | Řez pro výřez potrubí z plastů DN32-DN225 | kus | 26 |  | 0 |  |  |  | základní |  | 0 | 0 | 0 | 0 | 0 | 4 | K | 2 |  |  |  | ROZPOCET |  |  |  |  | 0 | 0 | 0 | 0 | 0 | 1 | 0 | 4 | -25165886
| VV |  | 26 |  | 26 | [13 empty] | VV | 2 | 2 | True | 0 | ROZPOCET
| VV |  | Součet |  | 26 | [13 empty] | VV | 2 | 4 | True | 1 | ROZPOCET
89 | K | 89910p.c.02.1 | Řez pro výřez potrubí DN80 | kus | 6 |  | 0 |  |  |  | základní |  | 0 | 0 | 0 | 0 | 0 | 4 | K | 2 |  |  |  | ROZPOCET |  |  |  |  | 0 | 0 | 0 | 0 | 0 | 1 | 0 | 4 | -837771944
| VV |  | 6 |  | 6 | [13 empty] | VV | 2 | 2 | True | 0 | ROZPOCET
| VV |  | Součet |  | 6 | [13 empty] | VV | 2 | 4 | True | 1 | ROZPOCET
90 | K | 89910p.c.03 | Demontáž zemní soupravy šoupátkové vč. naložení, vodorovného přesunu a složení. | kus | 28 |  | 0 |  |  |  | základní |  | 0 | 0 | 0 | 0 | 0 | 4 | K | 2 |  |  |  | ROZPOCET |  |  |  |  | 0 | 0 | 0 | 0 | 0 | 1 | 0 | 4 | 1949386448
| VV |  | 28 |  | 28 | [13 empty] | VV | 2 | 2 | True | 1 | ROZPOCET
91 | K | 89910p.c.04 | Demontáž hydrantů podzemních do DN 80 vč. naložení, vodorovného přesunu a složení. | kus | 3 |  | 0 |  |  |  | základní |  | 0 | 0 | 0 | 0 | 0 | 4 | K | 2 |  |  |  | ROZPOCET |  |  |  |  | 0 | 0 | 0 | 0 | 0 | 1 | 0 | 4 | -852930070
| VV |  | 3 |  | 3 | [13 empty] | VV | 2 | 2 | True | 1 | ROZPOCET
92 | K | 89910p.c.05 | Demontáž navrtávacího pasu vč. naložení, vodorovného přesunu a složení. | kus | 13 |  | 0 |  |  |  | základní |  | 0 | 0 | 0 | 0 | 0 | 4 | K | 2 |  |  |  | ROZPOCET |  |  |  |  | 0 | 0 | 0 | 0 | 0 | 1 | 0 | 4 | 1810504820
| VV |  | 13 |  | 13 | [13 empty] | VV | 2 | 2 | True | 1 | ROZPOCET
93 | K | 89910p.c.06 | Demontáž tabulky armatur vč. naložení, vodorovného přesunu a složení. | kus | 31 |  | 0 |  |  |  | základní |  | 0 | 0 | 0 | 0 | 0 | 4 | K | 2 |  |  |  | ROZPOCET |  |  |  |  | 0 | 0 | 0 | 0 | 0 | 1 | 0 | 4 | 2102978213
| VV |  | 31 |  | 31 | [13 empty] | VV | 2 | 2 | True | 1 | ROZPOCET
94 | K | 899401111 | Osazení poklopů litinových ventilových | kus | 32 |  | 0 | CS ÚRS 2020 01 |  |  | základní |  | 0 | 0.06383 | 2.0426 | 0 | 0 | 4 | K | 2 |  |  |  | ROZPOCET |  |  |  |  | 0 | 0 | 0 | 0 | 0 | 1 | 0 | 4 | 1347894160
| VV |  | 32 |  | 32 | [13 empty] | VV | 2 | 2 | True | 1 | ROZPOCET
95 | M | 42201 | Dodávka poklopu ventilového + podkladní deska | kus | 32 |  | 0 |  |  |  | základní |  | 0 | 0.0071 | 0.2272 | 0 | 0 | 8 | M | 2 |  |  |  | ROZPOCET |  |  |  |  | 0 | 0 | 0 | 0 | 0 | 1 | 0 | 4 | 1969132065
| VV |  | 32 |  | 32 | [13 empty] | VV | 2 | 2 | True | 1 | ROZPOCET
96 | K | 899401112 | Osazení poklopů litinových šoupátkových | kus | 9 |  | 0 | CS ÚRS 2020 01 |  |  | základní |  | 0 | 0.12303 | 1.1073 | 0 | 0 | 4 | K | 2 |  |  |  | ROZPOCET |  |  |  |  | 0 | 0 | 0 | 0 | 0 | 1 | 0 | 4 | -1101963678
| VV |  | 9 |  | 9 | [13 empty] | VV | 2 | 2 | True | 1 | ROZPOCET
97 | M | 422912 | Dodávka poklopu šoupátkového + podkladní deska | kus | 9 |  | 0 |  |  |  | základní |  | 0 | 0.0133 | 0.1197 | 0 | 0 | 8 | M | 2 |  |  |  | ROZPOCET |  |  |  |  | 0 | 0 | 0 | 0 | 0 | 1 | 0 | 4 | -1136345451
| VV |  | 9 |  | 9 | [13 empty] | VV | 2 | 2 | True | 1 | ROZPOCET
98 | K | 899401113 | Osazení poklopů litinových hydrantových | kus | 7 |  | 0 | CS ÚRS 2020 01 |  |  | základní |  | 0 | 0.32906 | 2.3034 | 0 | 0 | 4 | K | 2 |  |  |  | ROZPOCET |  |  |  |  | 0 | 0 | 0 | 0 | 0 | 1 | 0 | 4 | 144254358
| VV |  | 7 |  | 7 | [13 empty] | VV | 2 | 2 | True | 1 | ROZPOCET
99 | M | 42203 | Dodávka poklopu hydrantového + podkladní deska | kus | 7 |  | 0 |  |  |  | základní |  | 0 | 0.034 | 0.238 | 0 | 0 | 8 | M | 2 |  |  |  | ROZPOCET |  |  |  |  | 0 | 0 | 0 | 0 | 0 | 1 | 0 | 4 | 1838885099
| VV |  | 7 |  | 7 | [13 empty] | VV | 2 | 2 | True | 1 | ROZPOCET
100 | K | 899712111 | Orientační tabulky na zdivu | kus | 47 |  | 0 | CS ÚRS 2020 01 |  |  | základní |  | 0 | 0.00031 | 0.01457 | 0 | 0 | 4 | K | 2 |  |  |  | ROZPOCET |  |  |  |  | 0 | 0 | 0 | 0 | 0 | 1 | 0 | 4 | 2089267226
| VV |  | 47 |  | 47 | [13 empty] | VV | 2 | 2 | True | 1 | ROZPOCET
101 | K | 89971p.c.1 | D+M Zafoukání stávajícího potrubí popílkocementovou směsí KOPOS, vč. přesunu hmot. | m3 | 0.311 |  | 0 |  |  |  | základní |  | 0 | 0 | 0 | 0 | 0 | 4 | K | 2 |  |  |  | ROZPOCET |  |  |  |  | 0 | 0 | 0 | 0 | 0 | 1 | 0 | 4 | -1778778186
| VV |  | "potrubí DN80" 62,0*3,14*0,04*0,04 |  | 0.311 | [13 empty] | VV | 2 | 2 | True | 0 | ROZPOCET
| VV |  | Součet |  | 0.311 | [13 empty] | VV | 2 | 4 | True | 1 | ROZPOCET
102 | K | 899721111 | Signalizační vodič DN do 150 mm na potrubí PVC | m | 312 |  | 0 | CS ÚRS 2020 01 |  |  | základní |  | 0 | 0.00019 | 0.05928 | 0 | 0 | 4 | K | 2 |  |  |  | ROZPOCET |  |  |  |  | 0 | 0 | 0 | 0 | 0 | 1 | 0 | 4 | 175414304
| VV |  | 312 |  | 312 | [13 empty] | VV | 2 | 2 | True | 1 | ROZPOCET
| D | 9 | Ostatní konstrukce a práce-bourání |  |  |  | 0 | [5 empty] | 0 |  | 0.38643 |  | 0 | 1 | D | 1 |  |  |  | ROZPOCET | [10 empty] | 0
103 | K | 916131212 | Osazení silničního obrubníku betonového stojatého bez boční opěry do lože z betonu prostého | m | 2.85 |  | 0 | CS ÚRS 2020 01 |  |  | základní |  | 0 | 0.11519 | 0.32829 | 0 | 0 | 4 | K | 2 |  |  |  | ROZPOCET |  |  |  |  | 0 | 0 | 0 | 0 | 0 | 1 | 0 | 4 | 172769051
| VV |  | 2,85 |  | 2.85 | [13 empty] | VV | 2 | 2 | True | 0 | ROZPOCET
| VV |  | Součet |  | 2.85 | [13 empty] | VV | 2 | 4 | True | 1 | ROZPOCET
104 | M | 59217034 | obrubník betonový silniční 1000x150x300mm | m | 0.57 |  | 0 | CS ÚRS 2020 01 |  |  | základní |  | 0 | 0.102 | 0.05814 | 0 | 0 | 8 | M | 2 |  |  |  | ROZPOCET |  |  |  |  | 0 | 0 | 0 | 0 | 0 | 1 | 0 | 4 | -1356686853
| VV |  | "20%NOVÝCH" 2,85*0,20 |  | 0.57 | [13 empty] | VV | 2 | 2 | True | 1 | ROZPOCET
105 | K | 919735111 | Řezání stávajícího živičného krytu hl do 50 mm | m | 369.2 |  | 0 | CS ÚRS 2020 01 |  |  | základní |  | 0 | 0 | 0 | 0 | 0 | 4 | K | 2 |  |  |  | ROZPOCET |  |  |  |  | 0 | 0 | 0 | 0 | 0 | 1 | 0 | 4 | -904099485
| VV |  | Č_řad_C*2 |  | 317.2 | [13 empty] | VV | 2 | 2 | True | 0 | ROZPOCET
| VV |  | "ACL16+"11,0*2 |  | 22 | [13 empty] | VV | 2 | 2 | True | 0 | ROZPOCET
| VV |  | "sondy napříč, ŽAD c" 1,0*2*(7+3+5) |  | 30 | [13 empty] | VV | 2 | 2 | True | 0 | ROZPOCET
| VV |  | Součet |  | 369.2 | [13 empty] | VV | 2 | 4 | True | 1 | ROZPOCET
106 | K | 919735112 | Řezání stávajícího živičného krytu hl do 100 mm | m | 22 |  | 0 | CS ÚRS 2020 01 |  |  | základní |  | 0 | 0 | 0 | 0 | 0 | 4 | K | 2 |  |  |  | ROZPOCET |  |  |  |  | 0 | 0 | 0 | 0 | 0 | 1 | 0 | 4 | -1363729963
| VV |  | "obnova komunikace" 11,0*2 |  | 22 | [13 empty] | VV | 2 | 2 | True | 1 | ROZPOCET
107 | K | 979024443 | Očištění vybouraných obrubníků a krajníků silničních | m | 2.28 |  | 0 | CS ÚRS 2020 01 |  |  | základní |  | 0 | 0 | 0 | 0 | 0 | 4 | K | 2 |  |  |  | ROZPOCET |  |  |  |  | 0 | 0 | 0 | 0 | 0 | 1 | 0 | 4 | -149894772
| VV |  | "BUDE POUŽITO 80%STÁVAJÍCÍCH"2,85*0,8 |  | 2.28 | [13 empty] | VV | 2 | 2 | True | 1 | ROZPOCET
108 | K | 997013501 | Odvoz suti a vybouraných hmot na skládku nebo meziskládku do 1 km se složením | t | 15.5 |  | 0 | CS ÚRS 2020 01 |  |  | základní |  | 0 | 0 | 0 | 0 | 0 | 4 | K | 2 |  |  |  | ROZPOCET |  |  |  |  | 0 | 0 | 0 | 0 | 0 | 1 | 0 | 4 | -1016391346
| VV |  | "odvoz poklopů" 31*0,5 |  | 15.5 | [13 empty] | VV | 2 | 2 | True | 1 | ROZPOCET
109 | K | 997013509 | Příplatek k odvozu suti a vybouraných hmot na skládku ZKD 1 km přes 1 km | t | 139.5 |  | 0 | CS ÚRS 2020 01 |  |  | základní |  | 0 | 0 | 0 | 0 | 0 | 4 | K | 2 |  |  |  | ROZPOCET |  |  |  |  | 0 | 0 | 0 | 0 | 0 | 1 | 0 | 4 | -1954604541
| VV |  | "odvoz poklopů"31*0,5*9 |  | 139.5 | [13 empty] | VV | 2 | 2 | True | 1 | ROZPOCET
110 | K | 997221151 | Vodorovná doprava suti z kusových materiálů stavebním kolečkem do 50 m | t | 0.582 |  | 0 | CS ÚRS 2020 01 |  |  | základní |  | 0 | 0 | 0 | 0 | 0 | 4 | K | 2 |  |  |  | ROZPOCET |  |  |  |  | 0 | 0 | 0 | 0 | 0 | 1 | 0 | 4 | 327145404
| VV |  | "odvoz obrubníků, 80% na meziskládku" | [15 empty] | VV | 2 | 1 | True | 0 | ROZPOCET
| VV |  | 2,85 *0,102 |  | 0.291 | [13 empty] | VV | 2 | 2 | True | 0 | ROZPOCET
| VV |  | "dovoz obrubníků, 80% , z meziskládky" | [15 empty] | VV | 2 | 1 | True | 0 | ROZPOCET
| VV |  | 2,85*0,102 |  | 0.291 | [13 empty] | VV | 2 | 2 | True | 0 | ROZPOCET
| VV |  | Součet |  | 0.582 | [13 empty] | VV | 2 | 4 | True | 1 | ROZPOCET
111 | K | 997221551 | Vodorovná doprava suti ze sypkých materiálů do 1 km | t | 196.414 |  | 0 | CS ÚRS 2020 01 |  |  | základní |  | 0 | 0 | 0 | 0 | 0 | 4 | K | 2 |  |  |  | ROZPOCET |  |  |  |  | 0 | 0 | 0 | 0 | 0 | 1 | 0 | 4 | -716318496
| VV |  | "suť celkem" 211,972 |  | 211.972 | [13 empty] | VV | 2 | 2 | True | 0 | ROZPOCET
| VV |  | "odpočet poklopů" -31*0,5 |  | -15.5 | [13 empty] | VV | 2 | 2 | True | 0 | ROZPOCET
| VV |  | -Č_kusová_sut |  | -0.058 | [13 empty] | VV | 2 | 2 | True | 0 | ROZPOCET
| VV | Č_sypká_suť | Součet |  | 196.414 | [13 empty] | VV | 2 | 4 | True | 1 | ROZPOCET
112 | K | 997221559 | Příplatek ZKD 1 km u vodorovné dopravy suti ze sypkých materiálů | t | 1767.726 |  | 0 | CS ÚRS 2020 01 |  |  | základní |  | 0 | 0 | 0 | 0 | 0 | 4 | K | 2 |  |  |  | ROZPOCET |  |  |  |  | 0 | 0 | 0 | 0 | 0 | 1 | 0 | 4 | 513211896
| VV |  | Č_sypká_suť*9 |  | 1767.726 | [13 empty] | VV | 2 | 2 | True | 1 | ROZPOCET
113 | K | 997221561 | Vodorovná doprava suti z kusových materiálů do 1 km | t | 0.058 |  | 0 | CS ÚRS 2020 01 |  |  | základní |  | 0 | 0 | 0 | 0 | 0 | 4 | K | 2 |  |  |  | ROZPOCET |  |  |  |  | 0 | 0 | 0 | 0 | 0 | 1 | 0 | 4 | -1824419091
| VV |  | Č_kusová_sut |  | 0.058 | [13 empty] | VV | 2 | 2 | True | 1 | ROZPOCET
114 | K | 997221569 | Příplatek ZKD 1 km u vodorovné dopravy suti z kusových materiálů | t | 0.522 |  | 0 | CS ÚRS 2020 01 |  |  | základní |  | 0 | 0 | 0 | 0 | 0 | 4 | K | 2 |  |  |  | ROZPOCET |  |  |  |  | 0 | 0 | 0 | 0 | 0 | 1 | 0 | 4 | -1176022493
| VV |  | "odvoz na vzdálenost 10 km" Č_kusová_sut*9 |  | 0.522 | [13 empty] | VV | 2 | 2 | True | 1 | ROZPOCET
115 | K | 997221873 | Poplatek za uložení stavebního odpadu na recyklační skládce (skládkovné) zeminy a kamení zatříděného do Katalogu odpadů pod kódem 17 05 04 | t | 186.04 |  | 0 | CS ÚRS 2020 01 |  |  | základní |  | 0 | 0 | 0 | 0 | 0 | 4 | K | 2 |  |  |  | ROZPOCET |  |  |  |  | 0 | 0 | 0 | 0 | 0 | 1 | 0 | 4 | 881302208
| VV |  | "suť celkem"211,972 |  | 211.972 | [13 empty] | VV | 2 | 2 | True | 0 | ROZPOCET
| VV |  | "ODEČET ŽIVICE"-20,688-5,302 |  | -25.99 | [13 empty] | VV | 2 | 2 | True | 0 | ROZPOCET
| VV | Č_kusová_sut | "kusová suť, obrubníky 20%" 2,85*0,20*0,102 |  | 0.058 | [13 empty] | VV | 2 | 2 | True | 0 | ROZPOCET
| VV |  | Součet |  | 186.04 | [13 empty] | VV | 2 | 4 | True | 1 | ROZPOCET
116 | K | 997221875 | Poplatek za uložení odpadu na recyklační skládce ( skládkovné) asfaltového bez obsahu dehtu zatříděného do Katalogu odpadů pod kódem 17 03 02 | t | 25.99 |  | 0 | CS ÚRS 2020 01 |  |  | základní |  | 0 | 0 | 0 | 0 | 0 | 4 | K | 2 |  |  |  | ROZPOCET |  |  |  |  | 0 | 0 | 0 | 0 | 0 | 1 | 0 | 4 | 1515578454
| VV |  | 20,688+5,302 |  | 25.99 | [13 empty] | VV | 2 | 2 | True | 0 | ROZPOCET
| VV |  | Součet |  | 25.99 | [13 empty] | VV | 2 | 4 | True | 1 | ROZPOCET
117 | K | 998273102 | Přesun hmot pro trubní vedení z trub litinových otevřený výkop | t | 187.174 |  | 0 | CS ÚRS 2020 01 |  |  | základní |  | 0 | 0 | 0 | 0 | 0 | 4 | K | 2 |  |  |  | ROZPOCET |  |  |  |  | 0 | 0 | 0 | 0 | 0 | 1 | 0 | 4 | -1224530176
| D | M | Práce a dodávky M |  |  |  | 0 | [5 empty] | 0 |  | 0.07807 |  | 0 | 3 | D | 0 |  |  |  | ROZPOCET | [10 empty] | 0
| D | 46-M | Zemní práce při extr.mont.pracích |  |  |  | 0 | [5 empty] | 0 |  | 0.07807 |  | 0 | 3 | D | 1 |  |  |  | ROZPOCET | [10 empty] | 0
118 | K | 38811112pc | D+M Žlaby kabelové betonové do rýhy bez výkopových prací . | m | 1 |  | 0 |  |  |  | základní |  | 0 | 0.078 | 0.078 | 0 | 0 | 4 | K | 2 |  |  |  | ROZPOCET |  |  |  |  | 0 | 0 | 0 | 0 | 0 | 1 | 0 | 4 | 125149714
| VV |  | "Cetin" 1,0*1 |  | 1 | [13 empty] | VV | 2 | 2 | True | 0 | ROZPOCET
| VV |  | Součet |  | 1 | [13 empty] | VV | 2 | 4 | True | 1 | ROZPOCET
119 | K | 460490012.1 | Krytí kabelů výstražnou fólií šířky 25 cm | m | 1 |  | 0 | CS ÚRS 2015 02 |  |  | základní |  | 0 | 7e-05 | 7e-05 | 0 | 0 | 64 | K | 2 |  |  |  | ROZPOCET |  |  |  |  | 0 | 0 | 0 | 0 | 0 | 1 | 0 | 64 | 493813540
| VV |  | 1*1,0 |  | 1 | [13 empty] | VV | 2 | 2 | True | 0 | ROZPOCET
| VV |  | Součet |  | 1 | [13 empty] | VV | 2 | 4 | True | 1 | ROZPOCET

## SO 330.1 - DOČASNÉ ZÁSOBO...
[9 empty] | >> skryté sloupce << | [9 empty] | {b700f469-d7b4-4ccf-8b0d-f69fcb4a4b4b} | [5 empty] | Č_dlažba_30x30x5 | dlažba bet. 30x30 | 1,2 | 2
[19 empty] | 2 | [5 empty] | Č_výkop_sondy | výkop_sodny | 74,281 | 2
| KRYCÍ LIST SOUPISU PRACÍ | [8 empty] | v --- níže se nacházejí doplnkové a pomocné údaje k sestavám --- v | [8 empty] | False | [5 empty] | Č_navážka | navážka | 49,556 | 2
[25 empty] | Č_bloky_bourání | bourání všech betonových bloků | 0,9 | 2
| Stavba: | [23 empty] | sypká_suť | sypká_suť | 29,81 | 2
|  | Brno, Černovičky - drobná rekonstrukce vodovodu | [22 empty] | Č_asfalt_v | obrusná vrstva štěrkové cesty výkop | 8,4 | 2
| Objekt: | [23 empty] | Č_asfalt_CELK | obrus štěrková cesta celkem | 6 | 2
|  | SO 330.1 - DOČASNÉ ZÁSOBOVÁNÍ VODOU | [22 empty] | Č_makadam_cesta | makadamová cesta | 25,92 | 2
[25 empty] | Č_litý_beton | odstranění povrchu litého betonu | 13,2 | 2
| KSO: |  |  |  |  | CC-CZ: | [18 empty] | Č_výkop_rýhy | výkop_rýhy | 3,15 | 2
| Místo: |  |  |  |  | Datum: | 25. 5. 2020 | [17 empty] | Č_zásyp_celkem | zásyp_celkem | 62,4 | 2
| Zadavatel: |  |  |  |  | IČ:
DIČ:
| Uchazeč: |  |  |  |  | IČ: | Vyplň údaj
|  | Vyplň údaj |  |  |  | DIČ: | Vyplň údaj
| Projektant: |  |  |  |  | IČ:
DIČ:
| Zpracovatel: |  |  |  |  | IČ:
DIČ:
Poznámka:
| Cena bez DPH | [5 empty] | 0
|  |  | Základ daně |  |  | Sazba daně | Výše daně
| DPH | základní | 0 |  |  | 21% | 0
|  | snížená | 0 |  |  | 15% | 0
|  | zákl. přenesená | 0 |  |  | 21% | 0
|  | sníž. přenesená | 0 |  |  | 15% | 0
|  | nulová | 0 |  |  | 0% | 0
| Cena s DPH |  |  | v | CZK |  | 0
| Projektant |  |  | Zpracovatel
| Datum a podpis: |  | Razítko | Datum a podpis: |  |  | Razítko
| Objednavatel |  |  | Uchazeč
| Datum a podpis: |  | Razítko | Datum a podpis: |  |  | Razítko
REKAPITULACE ČLENĚNÍ SOUPISU PRACÍ
Stavba:
Brno, Černovičky - drobná rekonstrukce vodovodu
Objekt:
SO 330.1 - DOČASNÉ ZÁSOBOVÁNÍ VODOU
Místo: | [5 empty] | Datum: | 25. 5. 2020
Zadavatel: | [5 empty] | Projektant:
Uchazeč: |  |  | Vyplň údaj |  |  | Zpracovatel:
Kód dílu - Popis | [6 empty] | Cena celkem [CZK]
Náklady ze soupisu prací | [6 empty] | 0 | [12 empty] | -1
| HSV - Práce a dodávky HSV | [5 empty] | 0
| 1 - Zemní práce | [5 empty] | 0
| 2 - Zakládání | [5 empty] | 0
| 3 - Svislé a kompletní konstrukce | [5 empty] | 0
| 4 - Vodorovné konstrukce | [5 empty] | 0
| 5 - Komunikace | [5 empty] | 0
| 8 - Trubní vedení | [5 empty] | 0
| 9 - Ostatní konstrukce a práce-bourání | [5 empty] | 0
SOUPIS PRACÍ
Stavba:
Brno, Černovičky - drobná rekonstrukce vodovodu
Objekt:
SO 330.1 - DOČASNÉ ZÁSOBOVÁNÍ VODOU
Místo: | [5 empty] | Datum: | 25. 5. 2020
Zadavatel: | [5 empty] | Projektant:
Uchazeč: |  |  | Vyplň údaj |  |  | Zpracovatel:
PČ | Typ | Kód | Popis | MJ | Množství | J.cena [CZK] | Cena celkem [CZK] | Cenová soustava |  |  | DPH | J. Nh [h] | Nh celkem [h] | J. hmotnost [t] | Hmotnost celkem [t] | J. suť [t] | Suť Celkem [t]
Náklady soupisu celkem | [6 empty] | 0 | [5 empty] | 0 |  | 35.2471 |  | 29.8104 |  | D | -1 | [14 empty] | 0
| D | HSV | Práce a dodávky HSV |  |  |  | 0 | [5 empty] | 0 |  | 35.2471 |  | 29.8104 | 1 | D | 0 |  |  |  | ROZPOCET | [10 empty] | 0
| D | 1 | Zemní práce |  |  |  | 0 | [5 empty] | 0 |  | 0.26689 |  | 27.8304 | 1 | D | 1 |  |  |  | ROZPOCET | [10 empty] | 0
1 | K | 113106021 | Rozebrání dlažeb při překopech komunikací pro pěší z betonových dlaždic ručně | m2 | 1.2 |  | 0 | CS ÚRS 2020 01 |  |  | základní |  | 0 | 0 | 0 | 0.255 | 0.306 | 4 | K | 2 |  |  |  | ROZPOCET |  |  |  |  | 0 | 0 | 0 | 0 | 0 | 1 | 0 | 4 | 407324143
| VV |  | "výkop pro napojení DP4" | [15 empty] | VV | 2 | 1 | True | 0 | ROZPOCET
| VV |  | 0,8*1,5*1 |  | 1.2 | [13 empty] | VV | 2 | 2 | True | 0 | ROZPOCET
| VV | Č_dlažba_30x30x5 | Součet |  | 1.2 | [13 empty] | VV | 2 | 4 | True | 1 | ROZPOCET
2 | K | 113107022 | Odstranění podkladu z kameniva drceného tl 200 mm při překopech ručně | m2 | 1.2 |  | 0 | CS ÚRS 2020 01 |  |  | základní |  | 0 | 0 | 0 | 0.29 | 0.348 | 4 | K | 2 |  |  |  | ROZPOCET |  |  |  |  | 0 | 0 | 0 | 0 | 0 | 1 | 0 | 4 | -862744157
| VV |  | Č_dlažba_30x30x5 |  | 1.2 | [13 empty] | VV | 2 | 2 | True | 0 | ROZPOCET
| VV |  | Součet |  | 1.2 | [13 empty] | VV | 2 | 4 | True | 1 | ROZPOCET
3 | K | 113107341 | Odstranění podkladu živičného tl 50 mm strojně pl do 50 m2 | m2 | 6 |  | 0 | CS ÚRS 2020 01 |  |  | základní |  | 0 | 0 | 0 | 0.098 | 0.588 | 4 | K | 2 |  |  |  | ROZPOCET |  |  |  |  | 0 | 0 | 0 | 0 | 0 | 1 | 0 | 4 | 1444961696
| VV |  | "sondy křížení vodovodu"0,8*1,5*2 |  | 2.4 | [13 empty] | VV | 2 | 2 | True | 0 | ROZPOCET
| VV |  | "výkop pro napojení CD1 aCD5 na stávající řad"0,8*1,5*3 |  | 3.6 | [13 empty] | VV | 2 | 2 | True | 0 | ROZPOCET
| VV | Č_asfalt_CELK | Součet |  | 6 | [13 empty] | VV | 2 | 4 | False | 1 | ROZPOCET
4 | K | 11310752R | Odstranění podkladu z kameniva drceného se štětem tl 250 mm při překopech strojně pl přes 15 m2 | m2 | 31.92 |  | 0 |  |  |  | základní |  | 0 | 0 | 0 | 0.62 | 19.7904 | 4 | K | 2 |  |  |  | ROZPOCET |  |  |  |  | 0 | 0 | 0 | 0 | 0 | 1 | 0 | 4 | -142866969
| VV |  | "výkop pro napojení přípojek DP1,2,8,9(2x),10,11,12,13,18,20,23,24,25,26"0,8*1,5*15 |  | 18 | [13 empty] | VV | 2 | 2 | True | 0 | ROZPOCET
| VV |  | "výkop pro napojení CD2 (2x) aCD4 na stávající řad"0,8*1,5*3 |  | 3.6 | [13 empty] | VV | 2 | 2 | True | 0 | ROZPOCET
| VV |  | "sondy křížení vodovodu"0,8*1,5*2 |  | 2.4 | [13 empty] | VV | 2 | 2 | True | 0 | ROZPOCET
| VV |  | "sondy křížení kabelů"0,8*1,2*2 |  | 1.92 | [13 empty] | VV | 2 | 2 | True | 0 | ROZPOCET
| VV | Č_makadam_cesta | Mezisoučet |  | 25.92 | [13 empty] | VV | 2 | 3 | True | 0 | ROZPOCET
| VV |  | "odstranění makadamu pod asfaltem" Č_asfalt_CELK |  | 6 | [13 empty] | VV | 2 | 2 | True | 0 | ROZPOCET
| VV | Č_makadam_celkem | Součet |  | 31.92 | [13 empty] | VV | 2 | 4 | True | 1 | ROZPOCET
5 | K | 113107331 | Odstranění podkladu z betonu prostého tl 150 mm strojně pl do 50 m2 | m2 | 13.2 |  | 0 | CS ÚRS 2020 01 |  |  | základní |  | 0 | 0 | 0 | 0.325 | 4.29 | 4 | K | 2 |  |  |  | ROZPOCET |  |  |  |  | 0 | 0 | 0 | 0 | 0 | 1 | 0 | 4 | -1064846264
| VV |  | "výkop pro napojení přípojek DP3,5,6,7,14,15,16,17,19,21,22"0,8*1,5*11 |  | 13.2 | [13 empty] | VV | 2 | 2 | True | 0 | ROZPOCET
| VV | Č_litý_beton | Součet |  | 13.2 | [13 empty] | VV | 2 | 4 | True | 1 | ROZPOCET
6 | K | 113107021 | Odstranění podkladu z kameniva drceného tl 100 mm při překopech ručně | m2 | 13.2 |  | 0 | CS ÚRS 2020 01 |  |  | základní |  | 0 | 0 | 0 | 0.19 | 2.508 | 4 | K | 2 |  |  |  | ROZPOCET |  |  |  |  | 0 | 0 | 0 | 0 | 0 | 1 | 0 | 4 | 289804993
| VV |  | Č_litý_beton |  | 13.2 | [13 empty] | VV | 2 | 2 | True | 0 | ROZPOCET
| VV |  | Součet |  | 13.2 | [13 empty] | VV | 2 | 4 | True | 1 | ROZPOCET
7 | K | 115101201 | Čerpání vody na dopravní výšku do 10 m průměrný přítok do 500 l/min | hod | 1 |  | 0 | CS ÚRS 2020 01 |  |  | základní |  | 0 | 3e-05 | 3e-05 | 0 | 0 | 4 | K | 2 |  |  |  | ROZPOCET |  |  |  |  | 0 | 0 | 0 | 0 | 0 | 1 | 0 | 4 | -1380150341
| VV |  | "Vyčerpání vody z odstraňovaného potrubí a její převedení do kanalizace, potrubí náhradního zásobování" | [15 empty] | VV | 2 | 1 | True | 0 | ROZPOCET
| VV |  | 1 |  | 1 | [13 empty] | VV | 2 | 2 | True | 0 | ROZPOCET
| VV |  | Součet |  | 1 | [13 empty] | VV | 2 | 4 | True | 1 | ROZPOCET
8 | K | 130001101 | Příplatek za ztížení vykopávky v blízkosti podzemního vedení | m3 | 77.431 |  | 0 | CS ÚRS 2020 01 |  |  | základní |  | 0 | 0 | 0 | 0 | 0 | 4 | K | 2 |  |  |  | ROZPOCET |  |  |  |  | 0 | 0 | 0 | 0 | 0 | 1 | 0 | 4 | -745966163
| VV |  | " 20% objemu výkopu rýhy" Č_výkop_rýhy |  | 3.15 | [13 empty] | VV | 2 | 2 | True | 0 | ROZPOCET
| VV |  | "100 % objemu" Č_výkop_sondy |  | 74.281 | [13 empty] | VV | 2 | 2 | True | 0 | ROZPOCET
| VV |  | Součet |  | 77.431 | [13 empty] | VV | 2 | 4 | True | 1 | ROZPOCET
9 | K | 132254201 | Hloubení zapažených rýh š do 2000 mm v hornině třídy těžitelnosti I, skupiny 3 objem do 20 m3 | m3 | 2.835 |  | 0 | CS ÚRS 2020 01 |  |  | základní |  | 0 | 0 | 0 | 0 | 0 | 4 | K | 2 |  |  |  | ROZPOCET |  |  |  |  | 0 | 0 | 0 | 0 | 0 | 1 | 0 | 4 | -611254814
| VV |  | "rýha pro CD2, dl. 5m"0,70*5,0*1,05 |  | 3.675 | [13 empty] | VV | 2 | 2 | True | 0 | ROZPOCET
| VV |  | "odpočet bouraných povrchů" -0,70*5,0*0,15 |  | -0.525 | [13 empty] | VV | 2 | 2 | True | 0 | ROZPOCET
| VV | Č_výkop_rýhy | Mezisoučet |  | 3.15 | [13 empty] | VV | 2 | 3 | True | 0 | ROZPOCET
| VV |  | "odpočet kubatury tř. zeminy 4 %" -Č_výkop_rýhy*0,1 |  | -0.315 | [13 empty] | VV | 2 | 2 | True | 0 | ROZPOCET
| VV |  | Součet |  | 2.835 | [13 empty] | VV | 2 | 4 | True | 1 | ROZPOCET
10 | K | 132354201 | Hloubení zapažených rýh š do 2000 mm v hornině třídy těžitelnosti II, skupiny 4 objem do 20 m3 | m3 | 0.315 |  | 0 | CS ÚRS 2020 01 |  |  | základní |  | 0 | 0 | 0 | 0 | 0 | 4 | K | 2 |  |  |  | ROZPOCET |  |  |  |  | 0 | 0 | 0 | 0 | 0 | 1 | 0 | 4 | -1280223971
| VV |  | Č_výkop_rýhy*0,1 |  | 0.315 | [13 empty] | VV | 2 | 2 | True | 1 | ROZPOCET
11 | K | 151101101 | Zřízení příložného pažení a rozepření stěn rýh hl do 2 m | m2 | 10.5 |  | 0 | CS ÚRS 2020 01 |  |  | základní |  | 0 | 0.00084 | 0.00882 | 0 | 0 | 4 | K | 2 |  |  |  | ROZPOCET |  |  |  |  | 0 | 0 | 0 | 0 | 0 | 1 | 0 | 4 | 995680409
| VV |  | "výkop pro řad CD2" | [15 empty] | VV | 2 | 1 | True | 0 | ROZPOCET
| VV |  | 5,0*1,05*2 |  | 10.5 | [13 empty] | VV | 2 | 2 | True | 0 | ROZPOCET
| VV |  | Součet |  | 10.5 | [13 empty] | VV | 2 | 4 | True | 1 | ROZPOCET
12 | K | 151101111 | Odstranění příložného pažení a rozepření stěn rýh hl do 2 m | m2 | 10.5 |  | 0 | CS ÚRS 2020 01 |  |  | základní |  | 0 | 0 | 0 | 0 | 0 | 4 | K | 2 |  |  |  | ROZPOCET |  |  |  |  | 0 | 0 | 0 | 0 | 0 | 1 | 0 | 4 | -482056190
| VV |  | 10,50 |  | 10.5 | [13 empty] | VV | 2 | 2 | True | 1 | ROZPOCET
13 | K | 133211011 | Hloubení šachet v soudržných horninách třídy těžitelnosti I, skupiny 3 při překopech inženýrských sítí objemu do 10 m3 ručně | m3 | 66.853 |  | 0 | CS ÚRS 2020 01 |  |  | základní |  | 0 | 0 | 0 | 0 | 0 | 4 | K | 2 |  |  |  | ROZPOCET |  |  |  |  | 0 | 0 | 0 | 0 | 0 | 1 | 0 | 4 | -917049274
| VV |  | "sondy pro ověření polohy kabelů" 0,8*1,2*1,0*2 |  | 1.92 | [13 empty] | VV | 2 | 2 | True | 0 | ROZPOCET
| VV |  | "sodny pro ověření polohy vodovodu"0,8*1,5*1,75*4 |  | 8.4 | [13 empty] | VV | 2 | 2 | True | 0 | ROZPOCET
| VV |  | "výkop pro napojení přípojek" 0,8*1,5*1,75*27 |  | 56.7 | [13 empty] | VV | 2 | 2 | True | 0 | ROZPOCET
| VV |  | "výkop pro napojení dočasných řadů na st.řad" 1,0*1,5*1,75*6 |  | 15.75 | [13 empty] | VV | 2 | 2 | True | 0 | ROZPOCET
| VV |  | "odpočet bouraných povrchů" | [15 empty] | VV | 2 | 1 | True | 0 | ROZPOCET
| VV |  | "sondy pro ověření polohy kabelů makadam"- 0,8*1,2*0,14*2 |  | -0.269 | [13 empty] | VV | 2 | 2 | True | 0 | ROZPOCET
| VV |  | "sodny pro ověření polohy vodovodu, asf.kom"-0,8*1,5*0,15*2 |  | -0.36 | [13 empty] | VV | 2 | 2 | True | 0 | ROZPOCET
| VV |  | "sodny pro ověření polohy vodovodu, makadam"-0,8*1,5*0,14*2 |  | -0.336 | [13 empty] | VV | 2 | 2 | True | 0 | ROZPOCET
| VV |  | "sodny pro ověření polohy vodovodu, asf.kom"-0,8*1,5*0,15*2 |  | -0.36 | [13 empty] | VV | 2 | 2 | True | 0 | ROZPOCET
| VV |  | "šachty pro napojení provizorních řadů a přípojek, as. kom."-0,8*1,5*0,15*3 |  | -0.54 | [13 empty] | VV | 2 | 2 | True | 0 | ROZPOCET
| VV |  | "šachty pro napojení provizorních řadů a přípojek, makadam"-0,8*1,5*0,14*18 |  | -3.024 | [13 empty] | VV | 2 | 2 | True | 0 | ROZPOCET
| VV |  | "šachty pro napojení provizorních řadů a přípojek, bet.dl."-0,8*1,5*0,25*1 |  | -0.3 | [13 empty] | VV | 2 | 2 | True | 0 | ROZPOCET
| VV |  | "šachty pro napojení provizorních řadů a přípojek, litý beton"-0,8*1,5*0,25*11 |  | -3.3 | [13 empty] | VV | 2 | 2 | True | 0 | ROZPOCET
| VV | Č_výkop_sondy | Mezisoučet |  | 74.281 | [13 empty] | VV | 2 | 3 | True | 0 | ROZPOCET
| VV |  | "odpočet tř. 4" -Č_výkop_sondy*0,10 |  | -7.428 | [13 empty] | VV | 2 | 2 | True | 0 | ROZPOCET
| VV |  | Součet |  | 66.853 | [13 empty] | VV | 2 | 4 | True | 1 | ROZPOCET
14 | K | 133311011 | Hloubení šachet v soudržných horninách třídy těžitelnosti II, skupiny 4 při překopech inženýrských sítí objemu do 10 m3 ručně | m3 | 7.428 |  | 0 | CS ÚRS 2020 01 |  |  | základní |  | 0 | 0 | 0 | 0 | 0 | 4 | K | 2 |  |  |  | ROZPOCET |  |  |  |  | 0 | 0 | 0 | 0 | 0 | 1 | 0 | 4 | -1958695721
| VV |  | Č_výkop_sondy*0,10 |  | 7.428 | [13 empty] | VV | 2 | 2 | True | 1 | ROZPOCET
15 | K | 151101201 | Zřízení příložného pažení stěn výkopu hl do 4 m | m2 | 312.85 |  | 0 | CS ÚRS 2020 01 |  |  | základní |  | 0 | 0.0007 | 0.219 | 0 | 0 | 4 | K | 2 |  |  |  | ROZPOCET |  |  |  |  | 0 | 0 | 0 | 0 | 0 | 1 | 0 | 4 | 381419385
| VV |  | "sondy pro ověření polohy kabelů" (0,8+1,2)*2*1,0*2 |  | 8 | [13 empty] | VV | 2 | 2 | True | 0 | ROZPOCET
| VV |  | "sodny pro ověření polohy vodovodu" (1,0+1,5)*2*1,75*4 |  | 35 | [13 empty] | VV | 2 | 2 | True | 0 | ROZPOCET
| VV |  | "výkop pro napojení přípojek" (0,8+1,5)*2*1,75*27 |  | 217.35 | [13 empty] | VV | 2 | 2 | True | 0 | ROZPOCET
| VV |  | "výkop pro napojení dočasných řadů na st.řad" (1,0+1,5)*2*1,75*6 |  | 52.5 | [13 empty] | VV | 2 | 2 | True | 0 | ROZPOCET
| VV |  | Součet |  | 312.85 | [13 empty] | VV | 2 | 4 | True | 1 | ROZPOCET
16 | K | 151101211 | Odstranění příložného pažení stěn hl do 4 m | m2 | 312.85 |  | 0 | CS ÚRS 2020 01 |  |  | základní |  | 0 | 0 | 0 | 0 | 0 | 4 | K | 2 |  |  |  | ROZPOCET |  |  |  |  | 0 | 0 | 0 | 0 | 0 | 1 | 0 | 4 | 1550268331
| VV |  | 312,85 |  | 312.85 | [13 empty] | VV | 2 | 2 | True | 1 | ROZPOCET
17 | K | 151101301 | Zřízení rozepření stěn při pažení příložném hl do 4 m | m3 | 84.87 |  | 0 | CS ÚRS 2020 01 |  |  | základní |  | 0 | 0.00046 | 0.03904 | 0 | 0 | 4 | K | 2 |  |  |  | ROZPOCET |  |  |  |  | 0 | 0 | 0 | 0 | 0 | 1 | 0 | 4 | -1778126892
| VV |  | "sondy pro ověření polohy kabelů" 0,8*1,2*1,0*2 |  | 1.92 | [13 empty] | VV | 2 | 2 | True | 0 | ROZPOCET
| VV |  | "sodny pro ověření polohy vodovodu" 1,0*1,5*1,75*4 |  | 10.5 | [13 empty] | VV | 2 | 2 | True | 0 | ROZPOCET
| VV |  | "výkop pro napojení přípojek" 0,8*1,5*1,75*27 |  | 56.7 | [13 empty] | VV | 2 | 2 | True | 0 | ROZPOCET
| VV |  | "výkop pro napojení dočasných řadů na st.řad" 1,0*1,5*1,75*6 |  | 15.75 | [13 empty] | VV | 2 | 2 | True | 0 | ROZPOCET
| VV |  | Součet |  | 84.87 | [13 empty] | VV | 2 | 4 | True | 1 | ROZPOCET
18 | K | 151101311 | Odstranění rozepření stěn při pažení příložném hl do 4 m | m3 | 84.87 |  | 0 | CS ÚRS 2020 01 |  |  | základní |  | 0 | 0 | 0 | 0 | 0 | 4 | K | 2 |  |  |  | ROZPOCET |  |  |  |  | 0 | 0 | 0 | 0 | 0 | 1 | 0 | 4 | -1867370647
| VV |  | 84,870 |  | 84.87 | [13 empty] | VV | 2 | 2 | True | 1 | ROZPOCET
19 | K | 162251102 | Vodorovné přemístění do 50 m výkopku/sypaniny z horniny třídy těžitelnosti I, skupiny 1 až 3 | m3 | 62.4 |  | 0 | CS ÚRS 2020 01 |  |  | základní |  | 0 | 0 | 0 | 0 | 0 | 4 | K | 2 |  |  |  | ROZPOCET |  |  |  |  | 0 | 0 | 0 | 0 | 0 | 1 | 0 | 4 | 1652604374
| VV |  | "přemístění zásypu" Č_zásyp_celkem |  | 62.4 | [13 empty] | VV | 2 | 2 | True | 0 | ROZPOCET
| VV |  | Součet |  | 62.4 | [13 empty] | VV | 2 | 4 | True | 1 | ROZPOCET
20 | K | 162751117 | Vodorovné přemístění do 10000 m výkopku/sypaniny z horniny třídy těžitelnosti I, skupiny 1 až 3 | m3 | 69.688 |  | 0 | CS ÚRS 2020 01 |  |  | základní |  | 0 | 0 | 0 | 0 | 0 | 4 | K | 2 |  |  |  | ROZPOCET |  |  |  |  | 0 | 0 | 0 | 0 | 0 | 1 | 0 | 4 | 571026310
| VV |  | "odečet zeminy tř.4" | [15 empty] | VV | 2 | 1 | True | 0 | ROZPOCET
| VV |  | (Č_výkop_sondy+Č_výkop_rýhy)*0,9 |  | 69.688 | [13 empty] | VV | 2 | 2 | True | 0 | ROZPOCET
| VV |  | Součet |  | 69.688 | [13 empty] | VV | 2 | 4 | True | 1 | ROZPOCET
21 | K | 162751137 | Vodorovné přemístění do 10000 m výkopku/sypaniny z horniny třídy těžitelnosti II, skupiny 4 a 5 | m3 | 7.428 |  | 0 | CS ÚRS 2020 01 |  |  | základní |  | 0 | 0 | 0 | 0 | 0 | 4 | K | 2 |  |  |  | ROZPOCET |  |  |  |  | 0 | 0 | 0 | 0 | 0 | 1 | 0 | 4 | 1153142460
| VV |  | "odečet zeminy tř.3" | [15 empty] | VV | 2 | 1 | True | 0 | ROZPOCET
| VV |  | Č_výkop_sondy*0,1 |  | 7.428 | [13 empty] | VV | 2 | 2 | True | 1 | ROZPOCET
22 | K | 167151111 | Nakládání výkopku z hornin třídy těžitelnosti I, skupiny 1 až 3 přes 100 m3 | m3 | 62.4 |  | 0 | CS ÚRS 2020 01 |  |  | základní |  | 0 | 0 | 0 | 0 | 0 | 4 | K | 2 |  |  |  | ROZPOCET |  |  |  |  | 0 | 0 | 0 | 0 | 0 | 1 | 0 | 4 | -797904910
| VV |  | "naložení pro přesun do 50 m" | [15 empty] | VV | 2 | 1 | True | 0 | ROZPOCET
| VV |  | "přemístění zásypu" Č_zásyp_celkem |  | 62.4 | [13 empty] | VV | 2 | 2 | True | 0 | ROZPOCET
| VV |  | Součet |  | 62.4 | [13 empty] | VV | 2 | 4 | True | 1 | ROZPOCET
23 | K | 171201201 | Uložení sypaniny na skládky | m3 | 77.431 |  | 0 | CS ÚRS 2020 01 |  |  | základní |  | 0 | 0 | 0 | 0 | 0 | 4 | K | 2 |  |  |  | ROZPOCET |  |  |  |  | 0 | 0 | 0 | 0 | 0 | 1 | 0 | 4 | 371170289
| VV |  | Č_výkop_sondy+Č_výkop_rýhy |  | 77.431 | [13 empty] | VV | 2 | 2 | True | 0 | ROZPOCET
| VV |  | Součet |  | 77.431 | [13 empty] | VV | 2 | 4 | True | 1 | ROZPOCET
24 | K | 17120120pc | Poplatek za uložení zeminy tř. 1-4 | m3 | 27.875 |  | 0 |  |  |  | základní |  | 0 | 0 | 0 | 0 | 0 | 4 | K | 2 |  |  |  | ROZPOCET |  |  |  |  | 0 | 0 | 0 | 0 | 0 | 1 | 0 | 4 | -1844028616
| VV |  | Č_výkop_sondy+Č_výkop_rýhy |  | 77.431 | [13 empty] | VV | 2 | 2 | True | 0 | ROZPOCET
| VV |  | Mezisoučet |  | 77.431 | [13 empty] | VV | 2 | 3 | True | 0 | ROZPOCET
| VV |  | "odpočet navážky" -Č_navážka |  | -49.556 | [13 empty] | VV | 2 | 2 | True | 0 | ROZPOCET
| VV |  | Součet |  | 27.875 | [13 empty] | VV | 2 | 4 | True | 1 | ROZPOCET
25 | K | 17120120pc1 | Poplatek za uložení navážky | m3 | 49.556 |  | 0 |  |  |  | základní |  | 0 | 0 | 0 | 0 | 0 | 4 | K | 2 |  |  |  | ROZPOCET |  |  |  |  | 0 | 0 | 0 | 0 | 0 | 1 | 0 | 4 | -976322058
| VV |  | "tř. 3 60 % navážky" (Č_výkop_sondy+Č_výkop_rýhy)*0,90*0,60 |  | 41.813 | [13 empty] | VV | 2 | 2 | True | 0 | ROZPOCET
| VV |  | "tř. 4 100 % navážky" (Č_výkop_sondy+Č_výkop_rýhy)*0,10*1,0 |  | 7.743 | [13 empty] | VV | 2 | 2 | True | 0 | ROZPOCET
| VV | Č_navážka | Součet |  | 49.556 | [13 empty] | VV | 2 | 4 | True | 1 | ROZPOCET
26 | K | 174101101 | Zásyp jam, šachet rýh nebo kolem objektů sypaninou se zhutněním | m3 | 62.4 |  | 0 | CS ÚRS 2020 01 |  |  | základní |  | 0 | 0 | 0 | 0 | 0 | 4 | K | 2 |  |  |  | ROZPOCET |  |  |  |  | 0 | 0 | 0 | 0 | 0 | 1 | 0 | 4 | -663010280
| VV |  | Č_výkop_rýhy+Č_výkop_sondy |  | 77.431 | [13 empty] | VV | 2 | 2 | True | 0 | ROZPOCET
| VV |  | " vytl kubatura beton. bloky" -Č_bloky_bourání |  | -0.9 | [13 empty] | VV | 2 | 2 | True | 0 | ROZPOCET
| VV |  | "vytlačená kubatura konstrukcí rozdílu tl. konstrukce vozovek bouraných a provizorního zásypu" | [15 empty] | VV | 2 | 1 | True | 0 | ROZPOCET
| VV |  | -Č_litý_beton*(0,5-0,25) |  | -3.3 | [13 empty] | VV | 2 | 2 | True | 0 | ROZPOCET
| VV |  | -Č_makadam_cesta*(0,5-0,14) |  | -9.331 | [13 empty] | VV | 2 | 2 | True | 0 | ROZPOCET
| VV |  | -Č_asfalt_CELK*(0,5-0,25) |  | -1.5 | [13 empty] | VV | 2 | 2 | True | 0 | ROZPOCET
| VV | Č_zásyp_celkem | Součet |  | 62.4 | [13 empty] | VV | 2 | 4 | True | 1 | ROZPOCET
27 | M | 583 p.c.021 | Náhradní zásypový materiál - hutnitelný dodávka, naložení , vodorovné přemístění a složení v místě stavby ( recyklát - kulaté zrno do 20 mm) | t | 125.58 |  | 0 |  |  |  | základní |  | 0 | 0 | 0 | 0 | 0 | 8 | M | 2 |  |  |  | ROZPOCET |  |  |  |  | 0 | 0 | 0 | 0 | 0 | 1 | 0 | 4 | 358749293
| VV |  | "zásyp náhradní materiál "Č_zásyp_celkem*1,15*1,75 |  | 125.58 | [13 empty] | VV | 2 | 2 | True | 1 | ROZPOCET
| D | 2 | Zakládání |  |  |  | 0 | [5 empty] | 0 |  | 0.14375 |  | 0 | 1 | D | 1 |  |  |  | ROZPOCET | [10 empty] | 0
28 | K | 211971110 | Zřízení opláštění žeber nebo trativodů geotextilií v rýze nebo zářezu sklonu do 1:2 | m2 | 302 |  | 0 | CS ÚRS 2018 02 |  |  | základní |  | 0 | 0.00017 | 0.05134 | 0 | 0 | 4 | K | 2 |  |  |  | ROZPOCET |  |  |  |  | 0 | 0 | 0 | 0 | 0 | 1 | 0 | 4 | -374451004
| VV |  | "obalení hlavního potrubí náhradního zásobování,odečet 5m uložených v rýze" (185,0+45,0+77,0-5,0)*1,0 |  | 302 | [13 empty] | VV | 2 | 2 | True | 1 | ROZPOCET
29 | M | 69311146R | geotextilie 300 g/m2 | m2 | 308.04 |  | 0 |  |  |  | základní |  | 0 | 0.0003 | 0.092412 | 0 | 0 | 8 | M | 2 |  |  |  | ROZPOCET |  |  |  |  | 0 | 0 | 0 | 0 | 0 | 1 | 0 | 4 | 418333104
| VV |  | 302*1,02 |  | 308.04 | [13 empty] | VV | 2 | 2 | True | 1 | ROZPOCET
| D | 3 | Svislé a kompletní konstrukce |  |  |  | 0 | [5 empty] | 0 |  | 0 |  | 1.98 | 1 | D | 1 |  |  |  | ROZPOCET | [10 empty] | 0
30 | K | 35831511R | Bourání podkladních bloků z prostého betonu plochy | m3 | 0.9 |  | 0 |  |  |  | základní |  | 0 | 0 | 0 | 2.2 | 1.98 | 4 | K | 2 |  |  |  | ROZPOCET |  |  |  |  | 0 | 0 | 0 | 0 | 0 | 1 | 0 | 4 | -522984026
| VV |  | "bourání stávajících bloků" | [15 empty] | VV | 2 | 1 | True | 0 | ROZPOCET
| VV |  | "B7"0,15*6 |  | 0.9 | [13 empty] | VV | 2 | 2 | True | 0 | ROZPOCET
| VV | Č_bloky_bourání | Součet |  | 0.9 | [13 empty] | VV | 2 | 4 | True | 1 | ROZPOCET
| D | 4 | Vodorovné konstrukce |  |  |  | 0 | [5 empty] | 0 |  | 0.044091 |  | 0 | 1 | D | 1 |  |  |  | ROZPOCET | [10 empty] | 0
31 | K | 452313131 | Podkladní bloky z betonu prostého tř. C 12/15 otevřený výkop | m3 | 0.9 |  | 0 | CS ÚRS 2020 01 |  |  | základní |  | 0 | 0 | 0 | 0 | 0 | 4 | K | 2 |  |  |  | ROZPOCET |  |  |  |  | 0 | 0 | 0 | 0 | 0 | 1 | 0 | 4 | -380761744
| VV |  | "blok B7"0,15*6 |  | 0.9 | [13 empty] | VV | 2 | 2 | True | 0 | ROZPOCET
| VV | Č_podkladní_bloky_1 | Součet |  | 0.9 | [13 empty] | VV | 2 | 4 | True | 1 | ROZPOCET
32 | K | 452353101 | Bednění podkladních bloků otevřený výkop | m2 | 6.9 |  | 0 | CS ÚRS 2020 01 |  |  | základní |  | 0 | 0.00639 | 0.044091 | 0 | 0 | 4 | K | 2 |  |  |  | ROZPOCET |  |  |  |  | 0 | 0 | 0 | 0 | 0 | 1 | 0 | 4 | 962630699
| VV |  | "blok B7"(0,6+0,55)*2*0,5*6 |  | 6.9 | [13 empty] | VV | 2 | 2 | True | 0 | ROZPOCET
| VV |  | Součet |  | 6.9 | [13 empty] | VV | 2 | 4 | True | 1 | ROZPOCET
| D | 5 | Komunikace |  |  |  | 0 | [5 empty] | 0 |  | 28.6614 |  | 0 | 1 | D | 1 |  |  |  | ROZPOCET | [10 empty] | 0
33 | K | 56497131R | Podklad z asfaltového recyklátu fr. 16/32, tl 500 mm | m2 | 47.52 |  | 0 |  |  |  | základní |  | 0 | 0.6 | 28.512 | 0 | 0 | 4 | K | 2 |  |  |  | ROZPOCET |  |  |  |  | 0 | 0 | 0 | 0 | 0 | 1 | 0 | 4 | -1167976530
| VV |  | "provizorní podklad tl. 500 mm" | [15 empty] | VV | 2 | 1 | True | 0 | ROZPOCET
| VV |  | Č_asfalt_v+Č_litý_beton+Č_makadam_cesta |  | 47.52 | [13 empty] | VV | 2 | 2 | True | 0 | ROZPOCET
| VV |  | Součet |  | 47.52 | [13 empty] | VV | 2 | 4 | True | 1 | ROZPOCET
34 | K | 564851111 | Podklad ze štěrkodrtě ŠD tl 150 mm | m2 | 1.2 |  | 0 | CS ÚRS 2020 01 |  |  | základní |  | 0 | 0 | 0 | 0 | 0 | 4 | K | 2 |  |  |  | ROZPOCET |  |  |  |  | 0 | 0 | 0 | 0 | 0 | 1 | 0 | 4 | -37176316
| VV |  | Č_dlažba_30x30x5 |  | 1.2 | [13 empty] | VV | 2 | 2 | True | 0 | ROZPOCET
| VV |  | Součet |  | 1.2 | [13 empty] | VV | 2 | 4 | True | 1 | ROZPOCET
35 | K | 596811120 | Kladení betonové dlažby komunikací pro pěší do lože z kameniva vel do 0,09 m2 plochy do 50 m2 | m2 | 1.2 |  | 0 | CS ÚRS 2020 01 |  |  | základní |  | 0 | 0.101 | 0.1212 | 0 | 0 | 4 | K | 2 |  |  |  | ROZPOCET |  |  |  |  | 0 | 0 | 0 | 0 | 0 | 1 | 0 | 4 | -572014468
| VV |  | Č_dlažba_30x30x5 |  | 1.2 | [13 empty] | VV | 2 | 2 | True | 1 | ROZPOCET
36 | M | 59248005 | dlažba plošná betonová chodníková 300x300x50mm přírodní | m2 | 0.245 |  | 0 | CS ÚRS 2020 01 |  |  | základní |  | 0 | 0.115 | 0.028175 | 0 | 0 | 8 | M | 2 |  |  |  | ROZPOCET |  |  |  |  | 0 | 0 | 0 | 0 | 0 | 1 | 0 | 4 | 1066345450
| VV |  | "doplění 20 % poškozených prvků" | [15 empty] | VV | 2 | 1 | True | 0 | ROZPOCET
| VV |  | Č_dlažba_30x30x5*0,2 |  | 0.24 | [13 empty] | VV | 2 | 2 | True | 1 | ROZPOCET
| VV |  | 0,24*1,02 'Přepočtené koeficientem množství |  | 0.245 | [13 empty] | VV | 2 | 2 | False | 1 | ROZPOCET
| D | 8 | Trubní vedení |  |  |  | 0 | [5 empty] | 0 |  | 0.21032 |  | 0 | 1 | D | 1 |  |  |  | ROZPOCET | [10 empty] | 0
37 | K | 851R005 | D+M F kus DN80 | kus | 2 |  | 0 |  |  |  | základní |  | 0 | 0 | 0 | 0 | 0 | 4 | K | 2 |  |  |  | ROZPOCET |  |  |  |  | 0 | 0 | 0 | 0 | 0 | 1 | 0 | 4 | 1855069933
| VV |  | 2 |  | 2 | [13 empty] | VV | 2 | 2 | True | 1 | ROZPOCET
38 | K | 851R03 | D+M FFR KUS - DN80/65 | kus | 1 |  | 0 |  |  |  | základní |  | 0 | 0 | 0 | 0 | 0 | 4 | K | 2 |  |  |  | ROZPOCET |  |  |  |  | 0 | 0 | 0 | 0 | 0 | 1 | 0 | 4 | 780211197
| VV |  | 1 |  | 1 | [13 empty] | VV | 2 | 2 | True | 1 | ROZPOCET
39 | K | 851R008 | D+M U kus DN 80 | kus | 1 |  | 0 |  |  |  | základní |  | 0 | 0 | 0 | 0 | 0 | 4 | K | 2 |  |  |  | ROZPOCET |  |  |  |  | 0 | 0 | 0 | 0 | 0 | 1 | 0 | 4 | 718466682
| VV |  | 1 |  | 1 | [13 empty] | VV | 2 | 2 | True | 1 | ROZPOCET
40 | K | 851R05 | D+M T DN80/80 | kus | 4 |  | 0 |  |  |  | základní |  | 0 | 0 | 0 | 0 | 0 | 4 | K | 2 |  |  |  | ROZPOCET |  |  |  |  | 0 | 0 | 0 | 0 | 0 | 1 | 0 | 4 | -320150257
| VV |  | 4 |  | 4 | [13 empty] | VV | 2 | 2 | True | 1 | ROZPOCET
41 | K | 851R06 | D+M X DN80 | kus | 6 |  | 0 |  |  |  | základní |  | 0 | 0 | 0 | 0 | 0 | 4 | K | 2 |  |  |  | ROZPOCET |  |  |  |  | 0 | 0 | 0 | 0 | 0 | 1 | 0 | 4 | -831590617
| VV |  | 6 |  | 6 | [13 empty] | VV | 2 | 2 | True | 1 | ROZPOCET
42 | K | 851R07 | D+M SPEC. PŘÍRUBA PRO LIT. POTR. JPP - DN50 | kus | 4 |  | 0 |  |  |  | základní |  | 0 | 0 | 0 | 0 | 0 | 4 | K | 2 |  |  |  | ROZPOCET |  |  |  |  | 0 | 0 | 0 | 0 | 0 | 1 | 0 | 4 | 772140869
| VV |  | 4 |  | 4 | [13 empty] | VV | 2 | 2 | True | 1 | ROZPOCET
43 | K | 852R018 | D+M SPOJKA PŘÍMÁ PE D32 | kus | 19 |  | 0 |  |  |  | základní |  | 0 | 0 | 0 | 0 | 0 | 4 | K | 2 |  |  |  | ROZPOCET |  |  |  |  | 0 | 0 | 0 | 0 | 0 | 1 | 0 | 4 | -1850021100
| VV |  | 19 |  | 19 | [13 empty] | VV | 2 | 2 | True | 1 | ROZPOCET
44 | K | 852R019 | D+M Navrtávací pas celolitinový D63/1" | kus | 7 |  | 0 |  |  |  | základní |  | 0 | 0 | 0 | 0 | 0 | 4 | K | 2 |  |  |  | ROZPOCET |  |  |  |  | 0 | 0 | 0 | 0 | 0 | 1 | 0 | 4 | 1342938907
| VV |  | 7 |  | 7 | [13 empty] | VV | 2 | 2 | True | 1 | ROZPOCET
45 | K | 852R020 | D+M Navrtávací pas celolitinový D90/1" | kus | 12 |  | 0 |  |  |  | základní |  | 0 | 0 | 0 | 0 | 0 | 4 | K | 2 |  |  |  | ROZPOCET |  |  |  |  | 0 | 0 | 0 | 0 | 0 | 1 | 0 | 4 | -1218691040
| VV |  | 12 |  | 12 | [13 empty] | VV | 2 | 2 | True | 1 | ROZPOCET
46 | K | 852R021 | D+M Navrtávací pas celolitinový D80/11/4" | kus | 1 |  | 0 |  |  |  | základní |  | 0 | 0 | 0 | 0 | 0 | 4 | K | 2 |  |  |  | ROZPOCET |  |  |  |  | 0 | 0 | 0 | 0 | 0 | 1 | 0 | 4 | -1478945244
| VV |  | 1 |  | 1 | [13 empty] | VV | 2 | 2 | True | 1 | ROZPOCET
47 | K | 852R022 | D+M profilované gumokovové těsnění DN80 | kus | 20 |  | 0 |  |  |  | základní |  | 0 | 0 | 0 | 0 | 0 | 4 | K | 2 |  |  |  | ROZPOCET |  |  |  |  | 0 | 0 | 0 | 0 | 0 | 1 | 0 | 4 | 1222935054
| VV |  | 20 |  | 20 | [13 empty] | VV | 2 | 2 | True | 1 | ROZPOCET
48 | K | 852R023 | D+M profilované gumokovové těsnění DN65 | kus | 1 |  | 0 |  |  |  | základní |  | 0 | 0 | 0 | 0 | 0 | 4 | K | 2 |  |  |  | ROZPOCET |  |  |  |  | 0 | 0 | 0 | 0 | 0 | 1 | 0 | 4 | 633742843
| VV |  | 1 |  | 1 | [13 empty] | VV | 2 | 2 | True | 1 | ROZPOCET
49 | K | 852R026 | D+M šroub s maticí a podložkou M16-70, korozivzdorné | kus | 168 |  | 0 |  |  |  | základní |  | 0 | 0 | 0 | 0 | 0 | 4 | K | 2 |  |  |  | ROZPOCET |  |  |  |  | 0 | 0 | 0 | 0 | 0 | 1 | 0 | 4 | 1197087265
| VV |  | 168 |  | 168 | [13 empty] | VV | 2 | 2 | True | 1 | ROZPOCET
50 | K | 852R033 | D+M T KUS - D90/90 | kus | 1 |  | 0 |  |  |  | základní |  | 0 | 0 | 0 | 0 | 0 | 4 | K | 2 |  |  |  | ROZPOCET |  |  |  |  | 0 | 0 | 0 | 0 | 0 | 1 | 0 | 4 | 2056042917
| VV |  | 1 |  | 1 | [13 empty] | VV | 2 | 2 | True | 1 | ROZPOCET
51 | K | 852R034 | D+M KOLENO 90st. D32 | kus | 34 |  | 0 |  |  |  | základní |  | 0 | 0 | 0 | 0 | 0 | 4 | K | 2 |  |  |  | ROZPOCET |  |  |  |  | 0 | 0 | 0 | 0 | 0 | 1 | 0 | 4 | -35528619
| VV |  | 34 |  | 34 | [13 empty] | VV | 2 | 2 | True | 1 | ROZPOCET
52 | K | 852R035 | D+M KOLENO 90st. D90 | kus | 13 |  | 0 |  |  |  | základní |  | 0 | 0 | 0 | 0 | 0 | 4 | K | 2 |  |  |  | ROZPOCET |  |  |  |  | 0 | 0 | 0 | 0 | 0 | 1 | 0 | 4 | 170240956
| VV |  | 13 |  | 13 | [13 empty] | VV | 2 | 2 | True | 1 | ROZPOCET
53 | K | 852R036 | D+M KOLENO 90st. D63 | kus | 2 |  | 0 |  |  |  | základní |  | 0 | 0 | 0 | 0 | 0 | 4 | K | 2 |  |  |  | ROZPOCET |  |  |  |  | 0 | 0 | 0 | 0 | 0 | 1 | 0 | 4 | -532320281
| VV |  | 2 |  | 2 | [13 empty] | VV | 2 | 2 | True | 1 | ROZPOCET
54 | K | 852R037 | D+M PŘECHODOVÝ KUS VNĚJŠÍ ZÁVIT d32-1" | kus | 19 |  | 0 |  |  |  | základní |  | 0 | 0 | 0 | 0 | 0 | 4 | K | 2 |  |  |  | ROZPOCET |  |  |  |  | 0 | 0 | 0 | 0 | 0 | 1 | 0 | 4 | 914753734
| VV |  | 19 |  | 19 | [13 empty] | VV | 2 | 2 | True | 1 | ROZPOCET
55 | K | 852R038 | D+M PŘECHODOVÝ KUS VNĚJŠÍ ZÁVIT d63-2" | kus | 1 |  | 0 |  |  |  | základní |  | 0 | 0 | 0 | 0 | 0 | 4 | K | 2 |  |  |  | ROZPOCET |  |  |  |  | 0 | 0 | 0 | 0 | 0 | 1 | 0 | 4 | -928399004
| VV |  | 1 |  | 1 | [13 empty] | VV | 2 | 2 | True | 1 | ROZPOCET
56 | K | 852R039 | D+M PŘECHODOVÝ KUS VNITŘNÍ ZÁVIT D90/2" | kus | 3 |  | 0 |  |  |  | základní |  | 0 | 0 | 0 | 0 | 0 | 4 | K | 2 |  |  |  | ROZPOCET |  |  |  |  | 0 | 0 | 0 | 0 | 0 | 1 | 0 | 4 | 1310418905
| VV |  | 3 |  | 3 | [13 empty] | VV | 2 | 2 | True | 1 | ROZPOCET
57 | K | 852R040 | D+M PŘECHODOVÝ KUS - PŘÍRUBA D63-21/2" | kus | 1 |  | 0 |  |  |  | základní |  | 0 | 0 | 0 | 0 | 0 | 4 | K | 2 |  |  |  | ROZPOCET |  |  |  |  | 0 | 0 | 0 | 0 | 0 | 1 | 0 | 4 | -1216777855
| VV |  | 1 |  | 1 | [13 empty] | VV | 2 | 2 | True | 1 | ROZPOCET
58 | K | 852R041 | D+M PŘECHODOVÝ KUS - PŘÍRUBA D90-DN80 | kus | 8 |  | 0 |  |  |  | základní |  | 0 | 0 | 0 | 0 | 0 | 4 | K | 2 |  |  |  | ROZPOCET |  |  |  |  | 0 | 0 | 0 | 0 | 0 | 1 | 0 | 4 | 1323068235
| VV |  | 8 |  | 8 | [13 empty] | VV | 2 | 2 | True | 1 | ROZPOCET
59 | K | 852R22 | D+M kulového kohoutu s vnitřním a vnějším závitem 1"x1" | kus | 19 |  | 0 |  |  |  | základní |  | 0 | 0 | 0 | 0 | 0 | 4 | K | 2 |  |  |  | ROZPOCET |  |  |  |  | 0 | 0 | 0 | 0 | 0 | 1 | 0 | 4 | -2089918318
| VV |  | 19 |  | 19 | [13 empty] | VV | 2 | 2 | True | 1 | ROZPOCET
60 | K | 852R23 | D+M kulového kohoutu s vnitřním a vnějším závitem 2"x2" | kus | 4 |  | 0 |  |  |  | základní |  | 0 | 0 | 0 | 0 | 0 | 4 | K | 2 |  |  |  | ROZPOCET |  |  |  |  | 0 | 0 | 0 | 0 | 0 | 1 | 0 | 4 | -725499549
| VV |  | 4 |  | 4 | [13 empty] | VV | 2 | 2 | True | 1 | ROZPOCET
61 | K | 8711711R1 | Montáž potrubí z PE100 SDR 17 otevřený výkop D 32 x2,0 mm | m | 185 |  | 0 |  |  |  | základní |  | 0 | 0 | 0 | 0 | 0 | 4 | K | 2 |  |  |  | ROZPOCET |  |  |  |  | 0 | 0 | 0 | 0 | 0 | 1 | 0 | 4 | 936207466
| VV |  | 185 |  | 185 | [13 empty] | VV | 2 | 2 | True | 1 | ROZPOCET
62 | M | 28613124R | potrubí vodovodní PE100 PN10 SDR17 6 m, 100 m, 32 x 2,0 mm | m | 187.775 |  | 0 |  |  |  | základní |  | 0 | 0.0002 | 0.037555 | 0 | 0 | 8 | M | 2 |  |  |  | ROZPOCET |  |  |  |  | 0 | 0 | 0 | 0 | 0 | 1 | 0 | 4 | -1453609651
| VV |  | 185*1,015 |  | 187.775 | [13 empty] | VV | 2 | 2 | True | 1 | ROZPOCET
63 | K | 8711711R3 | Montáž potrubí z PE100 SDR 17 otevřený výkop D 63 x 3,8 mm | m | 45 |  | 0 |  |  |  | základní |  | 0 | 0 | 0 | 0 | 0 | 4 | K | 2 |  |  |  | ROZPOCET |  |  |  |  | 0 | 0 | 0 | 0 | 0 | 1 | 0 | 4 | -1848933972
| VV |  | 45,0 |  | 45 | [13 empty] | VV | 2 | 2 | True | 1 | ROZPOCET
64 | M | 28613127 | potrubí vodovodní PE100 PN 10 SDR17 6m 100m 63x3,8mm | m | 45.675 |  | 0 | CS ÚRS 2020 01 |  |  | základní |  | 0 | 0.00072 | 0.032886 | 0 | 0 | 8 | M | 2 |  |  |  | ROZPOCET |  |  |  |  | 0 | 0 | 0 | 0 | 0 | 1 | 0 | 4 | -367577357
| VV |  | 45,0*1,015 |  | 45.675 | [13 empty] | VV | 2 | 2 | True | 1 | ROZPOCET
65 | K | 8711711R4 | Montáž potrubí z PE100 SDR 17 otevřený výkop D 90 x 5,4 mm | m | 77 |  | 0 |  |  |  | základní |  | 0 | 0 | 0 | 0 | 0 | 4 | K | 2 |  |  |  | ROZPOCET |  |  |  |  | 0 | 0 | 0 | 0 | 0 | 1 | 0 | 4 | 237404040
| VV |  | 77,0 |  | 77 | [13 empty] | VV | 2 | 2 | True | 1 | ROZPOCET
66 | M | 28613129 | potrubí vodovodní PE100 PN 10 SDR17 6m 12m 100m 90x5,4mm | m | 78.155 |  | 0 | CS ÚRS 2020 01 |  |  | základní |  | 0 | 0.0015 | 0.11723 | 0 | 0 | 8 | M | 2 |  |  |  | ROZPOCET |  |  |  |  | 0 | 0 | 0 | 0 | 0 | 1 | 0 | 4 | 1488222434
| VV |  | 77,0*1,015 |  | 78.155 | [13 empty] | VV | 2 | 2 | True | 1 | ROZPOCET
67 | K | 891181111 | Montáž vodovodních šoupátek otevřený výkop DN 40 | kus | 1 |  | 0 | CS ÚRS 2020 01 |  |  | základní |  | 0 | 0.00072 | 0.00072 | 0 | 0 | 4 | K | 2 |  |  |  | ROZPOCET |  |  |  |  | 0 | 0 | 0 | 0 | 0 | 1 | 0 | 4 | 932419498
| VV |  | 1 |  | 1 | [13 empty] | VV | 2 | 2 | True | 1 | ROZPOCET
68 | M | 42273 p.c.061 | Dodávka šoupátka DN 1" / vnější závit 1 1/4", hrdlo ISO d=32 | kus | 1.01 |  | 0 |  |  |  | základní |  | 0 | 0.0031 | 0.003131 | 0 | 0 | 8 | M | 2 |  |  |  | ROZPOCET |  |  |  |  | 0 | 0 | 0 | 0 | 0 | 1 | 0 | 4 | 860185180
| VV |  | 1*1,01 |  | 1.01 | [13 empty] | VV | 2 | 2 | True | 1 | ROZPOCET
69 | K | 891241112 | Montáž vodovodních šoupátek otevřený výkop DN 80 | kus | 3 |  | 0 | CS ÚRS 2020 01 |  |  | základní |  | 0 | 0.00162 | 0.00486 | 0 | 0 | 4 | K | 2 |  |  |  | ROZPOCET |  |  |  |  | 0 | 0 | 0 | 0 | 0 | 1 | 0 | 4 | 716931780
| VV |  | 3 |  | 3 | [13 empty] | VV | 2 | 2 | True | 1 | ROZPOCET
70 | M | 42273p.c.08 | dodávka šoupátka DN80 | kus | 3.03 |  | 0 |  |  |  | základní |  | 0 | 0.0046 | 0.013938 | 0 | 0 | 8 | M | 2 |  |  |  | ROZPOCET |  |  |  |  | 0 | 0 | 0 | 0 | 0 | 1 | 0 | 4 | -2093082339
| VV |  | 3*1,01 |  | 3.03 | [13 empty] | VV | 2 | 2 | True | 1 | ROZPOCET
71 | K | 89910p.c.02 | Řez pro výřez potrubí z plastů DN32-DN225 | kus | 58 |  | 0 |  |  |  | základní |  | 0 | 0 | 0 | 0 | 0 | 4 | K | 2 |  |  |  | ROZPOCET |  |  |  |  | 0 | 0 | 0 | 0 | 0 | 1 | 0 | 4 | -1100971755
| VV |  | 58 |  | 58 | [13 empty] | VV | 2 | 2 | True | 0 | ROZPOCET
| VV |  | Součet |  | 58 | [13 empty] | VV | 2 | 4 | True | 1 | ROZPOCET
72 | K | 89910p.c.07 | Demontáž potrubí plastového DN32-DN225 vč. naložení, vodorovného přesunu a složení. | m | 28 |  | 0 |  |  |  | základní |  | 0 | 0 | 0 | 0 | 0 | 4 | K | 2 |  |  |  | ROZPOCET |  |  |  |  | 0 | 0 | 0 | 0 | 0 | 1 | 0 | 4 | 23214117
| VV |  | 28 |  | 28 | [13 empty] | VV | 2 | 2 | True | 0 | ROZPOCET
| VV |  | Součet |  | 28 | [13 empty] | VV | 2 | 4 | True | 1 | ROZPOCET
73 | K | 89911R1 | Odstranění dočasných vodovodních řadů - potrubí PE 32x2 s demontáží příslušných armatur, vč. naložení, vodorovného přesunu a složení. | m | 185 |  | 0 |  |  |  | základní |  | 0 | 0 | 0 | 0 | 0 | 4 | K | 2 |  |  |  | ROZPOCET |  |  |  |  | 0 | 0 | 0 | 0 | 0 | 1 | 0 | 4 | -1069853156
| VV |  | 185,0 |  | 185 | [13 empty] | VV | 2 | 2 | True | 1 | ROZPOCET
74 | K | 89911R3 | Odstranění dočasných vodovodních řadů - potrubí PE 63x3,8 s demontáží příslušných armatur, vč. naložení, vodorovného přesunu a složení. | m | 45 |  | 0 |  |  |  | základní |  | 0 | 0 | 0 | 0 | 0 | 4 | K | 2 |  |  |  | ROZPOCET |  |  |  |  | 0 | 0 | 0 | 0 | 0 | 1 | 0 | 4 | 921955254
| VV |  | 45 |  | 45 | [13 empty] | VV | 2 | 2 | True | 0 | ROZPOCET
| VV |  | Součet |  | 45 | [13 empty] | VV | 2 | 4 | True | 1 | ROZPOCET
75 | K | 89911R4 | Odstranění dočasných vodovodních řadů - potrubí PE 90x5,4 s demontáží příslušných armatur, vč. naložení, vodorovného přesunu a složení. | m | 77 |  | 0 |  |  |  | základní |  | 0 | 0 | 0 | 0 | 0 | 4 | K | 2 |  |  |  | ROZPOCET |  |  |  |  | 0 | 0 | 0 | 0 | 0 | 1 | 0 | 4 | 1526328608
| VV |  | 77 |  | 77 | [13 empty] | VV | 2 | 2 | True | 0 | ROZPOCET
| VV |  | Součet |  | 77 | [13 empty] | VV | 2 | 4 | True | 1 | ROZPOCET
| D | 9 | Ostatní konstrukce a práce-bourání |  |  |  | 0 | [5 empty] | 0 |  | 5.9207 |  | 0 | 1 | D | 1 |  |  |  | ROZPOCET | [10 empty] | 0
76 | K | 900R01 | D+M a po skončení prací odstranění dočasného přejezdu dl. 2,5m z hranolů a fošen pro potrubí do DN 80, vč. naložení, vodorovného přesunu a složení. | kus | 19 |  | 0 |  |  |  | základní |  | 0 | 0 | 0 | 0 | 0 | 4 | K | 2 |  |  |  | ROZPOCET |  |  |  |  | 0 | 0 | 0 | 0 | 0 | 1 | 0 | 4 | -1252288626
| VV |  | "provizorní přejezdy potrubí viz. v.č. D.1.1.1.4" 19 |  | 19 | [13 empty] | VV | 2 | 2 | True | 1 | ROZPOCET
77 | K | 900R011 | D+M a po skončení prací odstranění dočasného přejezdu dl. 4m z hranolů a fošen pro potrubí do DN 80, vč. naložení, vodorovného přesunu a složení. | kus | 2 |  | 0 |  |  |  | základní |  | 0 | 0 | 0 | 0 | 0 | 4 | K | 2 |  |  |  | ROZPOCET |  |  |  |  | 0 | 0 | 0 | 0 | 0 | 1 | 0 | 4 | -853596908
| VV |  | "provizorní přejezdy potrubí viz. v.č. D.1.1.1.4" 2 |  | 2 | [13 empty] | VV | 2 | 2 | True | 1 | ROZPOCET
78 | K | 900R02 | D+M vč.podsypu, obsypu a zásypu, pažení a po skončení prací odstranění obsypu, zásypu a vrstvy asfaltového recyklátu dočasného potrubí uloženého v rýze, vč. naložení, vodorovného přesunu a složení. | m | 5 |  | 0 |  |  |  | základní |  | 0 | 0 | 0 | 0 | 0 | 4 | K | 2 |  |  |  | ROZPOCET |  |  |  |  | 0 | 0 | 0 | 0 | 0 | 1 | 0 | 4 | -302617904
| VV |  | 5,0 |  | 5 | [13 empty] | VV | 2 | 2 | True | 1 | ROZPOCET
79 | K | 9162311R | Osazení chodníkového obrubníku betonového ležatého, s jeho odstraněním po ukončení prací vč. naložení, vodorovného přesunu a složení. | m | 28 |  | 0 |  |  |  | základní |  | 0 | 0.1554 | 4.3512 | 0 | 0 | 4 | K | 2 |  |  |  | ROZPOCET |  |  |  |  | 0 | 0 | 0 | 0 | 0 | 1 | 0 | 4 | 1648241653
| VV |  | "dočasné zajištění potrubí proti posunutí" 56/2 |  | 28 | [13 empty] | VV | 2 | 2 | True | 1 | ROZPOCET
80 | M | 59217024 | obrubník betonový chodníkový 50x10x25 cm | m | 28 |  | 0 | CS ÚRS 2018 02 |  |  | základní |  | 0 | 0.056 | 1.568 | 0 | 0 | 8 | M | 2 |  |  |  | ROZPOCET |  |  |  |  | 0 | 0 | 0 | 0 | 0 | 1 | 0 | 4 | 664712204
| VV |  | 56/2 |  | 28 | [13 empty] | VV | 2 | 2 | True | 1 | ROZPOCET
81 | K | 919735111 | Řezání stávajícího živičného krytu hl do 50 mm | m | 23 |  | 0 | CS ÚRS 2020 01 |  |  | základní |  | 0 | 0 | 0 | 0 | 0 | 4 | K | 2 |  |  |  | ROZPOCET |  |  |  |  | 0 | 0 | 0 | 0 | 0 | 1 | 0 | 4 | -1420513587
| VV |  | "asfaltová komunikace" | [15 empty] | VV | 2 | 1 | True | 0 | ROZPOCET
| VV |  | "sondy pro ověření polohy vodovodu" (0,8+1,5)*2*2 |  | 9.2 | [13 empty] | VV | 2 | 2 | True | 0 | ROZPOCET
| VV |  | "šachty pro napojení dočasných řadů" (0,8+1,5)*2*3 |  | 13.8 | [13 empty] | VV | 2 | 2 | True | 0 | ROZPOCET
| VV |  | Součet |  | 23 | [13 empty] | VV | 2 | 4 | True | 1 | ROZPOCET
82 | K | 919735123 | Řezání stávajícího betonového krytu hl do 150 mm | m | 50.6 |  | 0 | CS ÚRS 2020 01 |  |  | základní |  | 0 | 3e-05 | 0.001518 | 0 | 0 | 4 | K | 2 |  |  |  | ROZPOCET |  |  |  |  | 0 | 0 | 0 | 0 | 0 | 1 | 0 | 4 | -261110994
| VV |  | "litý beton" | [15 empty] | VV | 2 | 1 | True | 0 | ROZPOCET
| VV |  | "šachty pro napojení dočasných přípojek" (0,8+1,5)*2*11 |  | 50.6 | [13 empty] | VV | 2 | 2 | True | 1 | ROZPOCET
83 | K | 979054441 | Očištění vybouraných z desek nebo dlaždic s původním spárováním z kameniva těženého | m2 | 0.96 |  | 0 | CS ÚRS 2020 01 |  |  | základní |  | 0 | 0 | 0 | 0 | 0 | 4 | K | 2 |  |  |  | ROZPOCET |  |  |  |  | 0 | 0 | 0 | 0 | 0 | 1 | 0 | 4 | 1712029312
| VV |  | Č_dlažba_30x30x5*0,8 |  | 0.96 | [13 empty] | VV | 2 | 2 | True | 0 | ROZPOCET
| VV |  | Součet |  | 0.96 | [13 empty] | VV | 2 | 4 | True | 1 | ROZPOCET
84 | K | 997221151 | Vodorovná doprava suti z kusových materiálů stavebním kolečkem do 50 m | t | 0.614 |  | 0 | CS ÚRS 2020 01 |  |  | základní |  | 0 | 0 | 0 | 0 | 0 | 4 | K | 2 |  |  |  | ROZPOCET |  |  |  |  | 0 | 0 | 0 | 0 | 0 | 1 | 0 | 4 | 942349212
| VV |  | " odvoz chodníkové dlažby na meziskládku 80 % hmotnosti" | [15 empty] | VV | 2 | 1 | True | 0 | ROZPOCET
| VV |  | Č_dlažba_30x30x5 *0,8*0,32 |  | 0.307 | [13 empty] | VV | 2 | 2 | True | 0 | ROZPOCET
| VV |  | " dovoz chodníkové dlažby z meziskládky 80 % hmotnosti" | [15 empty] | VV | 2 | 1 | True | 0 | ROZPOCET
| VV |  | Č_dlažba_30x30x5 *0,8*0,32 |  | 0.307 | [13 empty] | VV | 2 | 2 | True | 0 | ROZPOCET
| VV |  | Součet |  | 0.614 | [13 empty] | VV | 2 | 4 | True | 1 | ROZPOCET
85 | K | 997221551 | Vodorovná doprava suti ze sypkých materiálů do 1 km | t | 29.81 |  | 0 | CS ÚRS 2020 01 |  |  | základní |  | 0 | 0 | 0 | 0 | 0 | 4 | K | 2 |  |  |  | ROZPOCET |  |  |  |  | 0 | 0 | 0 | 0 | 0 | 1 | 0 | 4 | 648995121
| VV |  | "suť celkem" 29,810 |  | 29.81 | [13 empty] | VV | 2 | 2 | True | 0 | ROZPOCET
| VV | sypká_suť | Součet |  | 29.81 | [13 empty] | VV | 2 | 4 | True | 1 | ROZPOCET
86 | K | 997221559 | Příplatek ZKD 1 km u vodorovné dopravy suti ze sypkých materiálů | t | 268.29 |  | 0 | CS ÚRS 2020 01 |  |  | základní |  | 0 | 0 | 0 | 0 | 0 | 4 | K | 2 |  |  |  | ROZPOCET |  |  |  |  | 0 | 0 | 0 | 0 | 0 | 1 | 0 | 4 | -659564702
| VV |  | sypká_suť*9 |  | 268.29 | [13 empty] | VV | 2 | 2 | True | 1 | ROZPOCET
87 | K | 997221873 | Poplatek za uložení stavebního odpadu na recyklační skládce (skládkovné) zeminy a kamení zatříděného do Katalogu odpadů pod kódem 17 05 04 | t | 24.109 |  | 0 | CS ÚRS 2020 01 |  |  | základní |  | 0 | 0 | 0 | 0 | 0 | 4 | K | 2 |  |  |  | ROZPOCET |  |  |  |  | 0 | 0 | 0 | 0 | 0 | 1 | 0 | 4 | -1897367125
| VV |  | "suť celkem"29,810 |  | 29.81 | [13 empty] | VV | 2 | 2 | True | 0 | ROZPOCET
| VV |  | "ODEČET ŽIVICE"-0,588 |  | -0.588 | [13 empty] | VV | 2 | 2 | True | 0 | ROZPOCET
| VV |  | "odečet betonu"-4,29-Č_bloky_bourání |  | -5.19 | [13 empty] | VV | 2 | 2 | True | 0 | ROZPOCET
| VV | Č_kusová_sut | "dlažba 20%" Č_dlažba_30x30x5*0,20*0,32 |  | 0.077 | [13 empty] | VV | 2 | 2 | True | 0 | ROZPOCET
| VV |  | Součet |  | 24.109 | [13 empty] | VV | 2 | 4 | True | 1 | ROZPOCET
88 | K | 997221861 | Poplatek za uložení stavebního odpadu na recyklační skládce (skládkovné) z prostého betonu pod kódem 17 01 01 | t | 5.19 |  | 0 | CS ÚRS 2020 01 |  |  | základní |  | 0 | 0 | 0 | 0 | 0 | 4 | K | 2 |  |  |  | ROZPOCET |  |  |  |  | 0 | 0 | 0 | 0 | 0 | 1 | 0 | 4 | 2043252616
| VV |  | "litý betonu"4,29+Č_bloky_bourání |  | 5.19 | [13 empty] | VV | 2 | 2 | True | 1 | ROZPOCET
89 | K | 997221875 | Poplatek za uložení odpadu na recyklační skládce ( skládkovné) asfaltového bez obsahu dehtu zatříděného do Katalogu odpadů pod kódem 17 03 02 | t | 0.588 |  | 0 | CS ÚRS 2020 01 |  |  | základní |  | 0 | 0 | 0 | 0 | 0 | 4 | K | 2 |  |  |  | ROZPOCET |  |  |  |  | 0 | 0 | 0 | 0 | 0 | 1 | 0 | 4 | 58208496
| VV |  | " ŽIVICE"0,588 |  | 0.588 | [13 empty] | VV | 2 | 2 | True | 0 | ROZPOCET
| VV |  | Součet |  | 0.588 | [13 empty] | VV | 2 | 4 | True | 1 | ROZPOCET
90 | K | 998276101 | Přesun hmot pro trubní vedení z trub z plastických hmot otevřený výkop | t | 35.247 |  | 0 | CS ÚRS 2020 01 |  |  | základní |  | 0 | 0 | 0 | 0 | 0 | 4 | K | 2 |  |  |  | ROZPOCET |  |  |  |  | 0 | 0 | 0 | 0 | 0 | 1 | 0 | 4 | 1070067831

## SO 340 - VODOVODNÍ PŘÍPOJKY
[9 empty] | >> skryté sloupce << | [9 empty] | {b44cacd4-2d3a-4a0e-8019-27580a9b8adc} | [5 empty] | Č_dl_30x30x5 | dlažba bet. 30x30 | 3,824 | 2
[19 empty] | 2 | [5 empty] | Č_zatravněno | zatravněno | 6,056 | 2
| KRYCÍ LIST SOUPISU PRACÍ | [8 empty] | v --- níže se nacházejí doplnkové a pomocné údaje k sestavám --- v | [8 empty] | False | [5 empty] | Č_výkop_rýhy_1 | výkop_rýhy | 197,702 | 2
[25 empty] | Č_výkop_jámy | výkop pro ověření polohy kabelů | 37,341 | 2
| Stavba: | [23 empty] | Č_zásyp_celkem_1 | zásyp_celkem | 163,385 | 2
|  | Brno, Černovičky - drobná rekonstrukce vodovodu | [22 empty] | Č_obsyp_náhradní_1 | obsyp_náhradní | 44,4 | 2
| Objekt: | [23 empty] | Č_navážka_1 | navážka | 156,609 | 2
|  | SO 340 - VODOVODNÍ PŘÍPOJKY | [22 empty] | Č_potrubí_DN25 | potrubí_DN25 | 150,7 | 2
[25 empty] | Č_lože_ŠP | lože_ŠP | 21,036 | 2
| KSO: |  |  |  |  | CC-CZ: | [18 empty] | Č_šachta | šachta | 6 | 2
| Místo: |  |  |  |  | Datum: | 25. 5. 2020 | [17 empty] | Č_sypká_suť_1 | sypká_suť | 47,055 | 2
[25 empty] | Č_potrubí_DN32 | potrubí dn 32 | 16,5 | 2
| Zadavatel: |  |  |  |  | IČ: | [18 empty] | Č_makadam_celkem | odstranění makadamu celkem | 73,7 | 2
[6 empty] | DIČ: | [18 empty] | Č_litý_beton | odstranění povrchu litého betonu | 18,248 | 2
[25 empty] | Č_výkop_šachty | výkop_sodny | 9,66 | 2
| Uchazeč: |  |  |  |  | IČ: | Vyplň údaj | [17 empty] | Č_kusová_sut | obrubníky | 0,245 | 2
|  | Vyplň údaj |  |  |  | DIČ: | Vyplň údaj | [17 empty] | Č_asfalt_potrubí | odstranění živice pro výkop přípojek | 0,328 | 2
[25 empty] | Č_asfalt_poklopy | odstranění živice pro výkop poklopů | 1 | 2
| Projektant: |  |  |  |  | IČ: | [18 empty] | Č_makadam_cesta | odstranění povrchu makadamové cesty | 71,872 | 2
[6 empty] | DIČ: | [18 empty] | Č_KAMENNÁ_DLAŽBA | rozebrání kamenné dlažby | 0,904 | 2
[25 empty] | č_štěrk_u_nemovitost | odstranění 20cm štěrku-obnovit | 1,808 | 2
| Zpracovatel: |  |  |  |  | IČ: | [18 empty] | Č_litý_beton_nem | odstranění litého betonu nemovitost-obnovit | 4,608 | 2
DIČ:
Poznámka:
| Cena bez DPH | [5 empty] | 0
|  |  | Základ daně |  |  | Sazba daně | Výše daně
| DPH | základní | 0 |  |  | 21% | 0
|  | snížená | 0 |  |  | 15% | 0
|  | zákl. přenesená | 0 |  |  | 21% | 0
|  | sníž. přenesená | 0 |  |  | 15% | 0
|  | nulová | 0 |  |  | 0% | 0
| Cena s DPH |  |  | v | CZK |  | 0
| Projektant |  |  | Zpracovatel
| Datum a podpis: |  | Razítko | Datum a podpis: |  |  | Razítko
| Objednavatel |  |  | Uchazeč
| Datum a podpis: |  | Razítko | Datum a podpis: |  |  | Razítko
REKAPITULACE ČLENĚNÍ SOUPISU PRACÍ
Stavba:
Brno, Černovičky - drobná rekonstrukce vodovodu
Objekt:
SO 340 - VODOVODNÍ PŘÍPOJKY
Místo: | [5 empty] | Datum: | 25. 5. 2020
Zadavatel: | [5 empty] | Projektant:
Uchazeč: |  |  | Vyplň údaj |  |  | Zpracovatel:
Kód dílu - Popis | [6 empty] | Cena celkem [CZK]
Náklady ze soupisu prací | [6 empty] | 0 | [12 empty] | -1
| HSV - Práce a dodávky HSV | [5 empty] | 0
| 1 - Zemní práce | [5 empty] | 0
| 3 - Svislé a kompletní konstrukce | [5 empty] | 0
| 4 - Vodorovné konstrukce | [5 empty] | 0
| 5 - Komunikace | [5 empty] | 0
| 8 - Trubní vedení | [5 empty] | 0
| 9 - Ostatní konstrukce a práce-bourání | [5 empty] | 0
| M - Práce a dodávky M | [5 empty] | 0
| 46-M - Zemní práce při extr.mont.pracích | [5 empty] | 0
SOUPIS PRACÍ
Stavba:
Brno, Černovičky - drobná rekonstrukce vodovodu
Objekt:
SO 340 - VODOVODNÍ PŘÍPOJKY
Místo: | [5 empty] | Datum: | 25. 5. 2020
Zadavatel: | [5 empty] | Projektant:
Uchazeč: |  |  | Vyplň údaj |  |  | Zpracovatel:
PČ | Typ | Kód | Popis | MJ | Množství | J.cena [CZK] | Cena celkem [CZK] | Cenová soustava |  |  | DPH | J. Nh [h] | Nh celkem [h] | J. hmotnost [t] | Hmotnost celkem [t] | J. suť [t] | Suť Celkem [t]
Náklady soupisu celkem | [6 empty] | 0 | [5 empty] | 0 |  | 114.4254 |  | 63.2999 |  | D | -1 | [14 empty] | 0
| D | HSV | Práce a dodávky HSV |  |  |  | 0 | [5 empty] | 0 |  | 112.7391 |  | 63.2999 | 1 | D | 0 |  |  |  | ROZPOCET | [10 empty] | 0
| D | 1 | Zemní práce |  |  |  | 0 | [5 empty] | 0 |  | 1.4782 |  | 61.6999 | 1 | D | 1 |  |  |  | ROZPOCET | [10 empty] | 0
1 | K | 113107341 | Odstranění podkladu živičného tl 50 mm strojně pl do 50 m2 | m2 | 1.328 |  | 0 | CS ÚRS 2020 01 |  |  | základní |  | 0 | 0 | 0 | 0.098 | 0.13014 | 4 | K | 2 |  |  |  | ROZPOCET |  |  |  |  | 0 | 0 | 0 | 0 | 0 | 1 | 0 | 4 | -1642375141
| VV | Č_asfalt_potrubí | "viz.výpis povrchů"0,8*0,41 |  | 0.328 | [13 empty] | VV | 2 | 2 | True | 0 | ROZPOCET
| VV | Č_asfalt_poklopy | "výkop pro odstranění ventilových poklopů mimo rýhu"0,5*0,5*4 |  | 1 | [13 empty] | VV | 2 | 2 | True | 0 | ROZPOCET
| VV | Č_asfalt_CELK | Součet |  | 1.328 | [13 empty] | VV | 2 | 4 | False | 1 | ROZPOCET
2 | K | 11310716R | Odstranění podkladu z kameniva drceného se štětem tl 450 mm strojně pl přes 50 do 200 m2 | m2 | 73.7 |  | 0 |  |  |  | základní |  | 0 | 0 | 0 | 0.62 | 45.694 | 4 | K | 2 |  |  |  | ROZPOCET |  |  |  |  | 0 | 0 | 0 | 0 | 0 | 1 | 0 | 4 | -882762969
| VV |  | Č_asfalt_potrubí |  | 0.328 | [13 empty] | VV | 2 | 2 | True | 0 | ROZPOCET
| VV | Č_makadam_potrubí | Mezisoučet |  | 0.328 | [13 empty] | VV | 2 | 3 | True | 0 | ROZPOCET
| VV | Č_makadam_podkl_asf | Č_asfalt_poklopy |  | 1 | [13 empty] | VV | 2 | 2 | True | 0 | ROZPOCET
| VV | Č_makadam_cesta | "odstranění povrchu makadamové cesty-viz. výpis povrchů"89,84*0,8 |  | 71.872 | [13 empty] | VV | 2 | 2 | True | 0 | ROZPOCET
| VV | Č_makadam_poklopy | "výkop pro odstranění ventilových poklopů mimo rýhu"0,5*0,5*2 |  | 0.5 | [13 empty] | VV | 2 | 2 | True | 0 | ROZPOCET
| VV | Č_makadam_celkem | Součet |  | 73.7 | [13 empty] | VV | 2 | 4 | True | 1 | ROZPOCET
3 | K | 113201112 | Vytrhání obrub silničních ležatých | m | 11 |  | 0 | CS ÚRS 2020 01 |  |  | základní |  | 0 | 0 | 0 | 0.29 | 3.19 | 4 | K | 2 |  |  |  | ROZPOCET |  |  |  |  | 0 | 0 | 0 | 0 | 0 | 1 | 0 | 4 | -272941288
| VV |  | "viz výpis povrchů"11*1,0 |  | 11 | [13 empty] | VV | 2 | 2 | True | 1 | ROZPOCET
4 | K | 113202111 | Vytrhání obrub krajníků obrubníků stojatých | m | 1 |  | 0 | CS ÚRS 2020 01 |  |  | základní |  | 0 | 0 | 0 | 0.205 | 0.205 | 4 | K | 2 |  |  |  | ROZPOCET |  |  |  |  | 0 | 0 | 0 | 0 | 0 | 1 | 0 | 4 | -1213864750
| VV |  | "viz výpis povrchů"1*1,0 |  | 1 | [13 empty] | VV | 2 | 2 | True | 1 | ROZPOCET
5 | K | 121151103 | Sejmutí ornice plochy do 100 m2 tl vrstvy do 200 mm strojně | m2 | 6.056 |  | 0 | CS ÚRS 2020 01 |  |  | základní |  | 0 | 0 | 0 | 0 | 0 | 4 | K | 2 |  |  |  | ROZPOCET |  |  |  |  | 0 | 0 | 0 | 0 | 0 | 1 | 0 | 4 | 938157457
| VV |  | Č_zatravněno |  | 6.056 | [13 empty] | VV | 2 | 2 | True | 0 | ROZPOCET
| VV | Č_ornice | Součet |  | 6.056 | [13 empty] | VV | 2 | 4 | True | 1 | ROZPOCET
6 | K | 113106342 | Rozebrání dlažeb při překopech komunikací pro pěší z kamenných dlaždic strojně pl do 15 m2 | m2 | 0.904 |  | 0 | CS ÚRS 2020 01 |  |  | základní |  | 0 | 0 | 0 | 0.235 | 0.21244 | 4 | K | 2 |  |  |  | ROZPOCET |  |  |  |  | 0 | 0 | 0 | 0 | 0 | 1 | 0 | 4 | 886064630
| VV |  | "viz.výpis povrchů"0,8*1,13 |  | 0.904 | [13 empty] | VV | 2 | 2 | True | 0 | ROZPOCET
| VV | Č_KAMENNÁ_DLAŽBA | Součet |  | 0.904 | [13 empty] | VV | 2 | 4 | True | 1 | ROZPOCET
7 | K | 113107422 | Odstranění podkladu z kameniva drceného tl 200 mm při překopech strojně pl do 15 m2 | m2 | 6.536 |  | 0 | CS ÚRS 2020 01 |  |  | základní |  | 0 | 0 | 0 | 0.29 | 1.8954 | 4 | K | 2 |  |  |  | ROZPOCET |  |  |  |  | 0 | 0 | 0 | 0 | 0 | 1 | 0 | 4 | -2072771060
| VV |  | Č_KAMENNÁ_DLAŽBA |  | 0.904 | [13 empty] | VV | 2 | 2 | True | 0 | ROZPOCET
| VV |  | Č_dl_30x30x5 |  | 3.824 | [13 empty] | VV | 2 | 2 | True | 0 | ROZPOCET
| VV | č_štěrk_u_nemovitost | "odstranění štěrku u nemovitosti-viz výpis povrchů"0,8*2,26 |  | 1.808 | [13 empty] | VV | 2 | 2 | True | 0 | ROZPOCET
| VV |  | Součet |  | 6.536 | [13 empty] | VV | 2 | 4 | True | 1 | ROZPOCET
8 | K | 113106021 | Rozebrání dlažeb při překopech komunikací pro pěší z betonových dlaždic ručně | m2 | 3.824 |  | 0 | CS ÚRS 2020 01 |  |  | základní |  | 0 | 0 | 0 | 0.255 | 0.97512 | 4 | K | 2 |  |  |  | ROZPOCET |  |  |  |  | 0 | 0 | 0 | 0 | 0 | 1 | 0 | 4 | 686614953
| VV |  | "přípojky, odstranění dlažby 30x30x5-viz výpis povrchů" | [15 empty] | VV | 2 | 1 | True | 0 | ROZPOCET
| VV | Č_dl_30X30_veřejné | 0,8*2,47 |  | 1.976 | [13 empty] | VV | 2 | 2 | True | 0 | ROZPOCET
| VV |  | "přípojky, odstranění dlažby 30x30x5, nemovitost-viz výpis povrchů" | [15 empty] | VV | 2 | 1 | True | 0 | ROZPOCET
| VV | Č_dl_30x30_nemovitos | 0,8*(0,55+1,76) |  | 1.848 | [13 empty] | VV | 2 | 2 | True | 0 | ROZPOCET
| VV | Č_dl_30x30x5 | Součet |  | 3.824 | [13 empty] | VV | 2 | 4 | True | 1 | ROZPOCET
9 | K | 113107331 | Odstranění podkladu z betonu prostého tl 150 mm strojně pl do 50 m2 | m2 | 18.248 |  | 0 | CS ÚRS 2020 01 |  |  | základní |  | 0 | 0 | 0 | 0.325 | 5.9306 | 4 | K | 2 |  |  |  | ROZPOCET |  |  |  |  | 0 | 0 | 0 | 0 | 0 | 1 | 0 | 4 | 2046109923
| VV |  | "přípojky, odstranění litého betonu-veřejné prostranství-viz výpis povrchů"0,8*17,05 |  | 13.64 | [13 empty] | VV | 2 | 2 | True | 0 | ROZPOCET
| VV | Č_litý_beton_nem | "přípojky, odstranění litého betonu-nemovitost-viz výpis povrchů"0,8*5,76 |  | 4.608 | [13 empty] | VV | 2 | 2 | True | 0 | ROZPOCET
| VV | Č_litý_beton | Součet |  | 18.248 | [13 empty] | VV | 2 | 4 | True | 1 | ROZPOCET
10 | K | 113107021 | Odstranění podkladu z kameniva drceného tl 100 mm při překopech ručně | m2 | 18.248 |  | 0 | CS ÚRS 2020 01 |  |  | základní |  | 0 | 0 | 0 | 0.19 | 3.4671 | 4 | K | 2 |  |  |  | ROZPOCET |  |  |  |  | 0 | 0 | 0 | 0 | 0 | 1 | 0 | 4 | -690792264
| VV |  | Č_litý_beton |  | 18.248 | [13 empty] | VV | 2 | 2 | True | 0 | ROZPOCET
| VV |  | Součet |  | 18.248 | [13 empty] | VV | 2 | 4 | True | 1 | ROZPOCET
11 | K | 119001421 | Dočasné zajištění kabelů a kabelových tratí ze 3 volně ložených kabelů | m | 22.4 |  | 0 | CS ÚRS 2018 02 |  |  | základní |  | 0 | 0.0369 | 0.82656 | 0 | 0 | 4 | K | 2 |  |  |  | ROZPOCET |  |  |  |  | 0 | 0 | 0 | 0 | 0 | 1 | 0 | 4 | 1233646866
| VV |  | 0,8*(5+7+12+2+2) |  | 22.4 | [13 empty] | VV | 2 | 2 | True | 0 | ROZPOCET
| VV |  | Součet |  | 22.4 | [13 empty] | VV | 2 | 4 | True | 1 | ROZPOCET
12 | K | 119001R | Dočasné zajištění stávajícícho oplocení na podezdívce, nebo opěrné zídky , v případě poškození uvedení do původního stavu. | m | 3.32 |  | 0 |  |  |  | základní |  | 0 | 0 | 0 | 0 | 0 | 4 | K | 2 |  |  |  | ROZPOCET |  |  |  |  | 0 | 0 | 0 | 0 | 0 | 1 | 0 | 4 | -297895394
| VV |  | " v místě křížení - viz. výpis povrchů" 0,8*4,15 |  | 3.32 | [13 empty] | VV | 2 | 2 | True | 1 | ROZPOCET
13 | K | 130001101 | Příplatek za ztížení vykopávky v blízkosti podzemního vedení | m3 | 244.703 |  | 0 | CS ÚRS 2018 02 |  |  | základní |  | 0 | 0 | 0 | 0 | 0 | 4 | K | 2 |  |  |  | ROZPOCET |  |  |  |  | 0 | 0 | 0 | 0 | 0 | 1 | 0 | 4 | -1705550980
| VV |  | "100 % objemu" | [15 empty] | VV | 2 | 1 | True | 0 | ROZPOCET
| VV |  | Č_výkop_rýhy_1 |  | 197.702 | [13 empty] | VV | 2 | 2 | True | 0 | ROZPOCET
| VV |  | Č_výkop_jámy |  | 37.341 | [13 empty] | VV | 2 | 2 | True | 0 | ROZPOCET
| VV |  | Č_výkop_šachty |  | 9.66 | [13 empty] | VV | 2 | 2 | True | 0 | ROZPOCET
| VV |  | Součet |  | 244.703 | [13 empty] | VV | 2 | 4 | True | 1 | ROZPOCET
14 | K | 131213101 | Hloubení jam v soudržných horninách třídy těžitelnosti I, skupiny 3 ručně | m3 | 33.607 |  | 0 | CS ÚRS 2020 01 |  |  | základní |  | 0 | 0 | 0 | 0 | 0 | 4 | K | 2 |  |  |  | ROZPOCET |  |  |  |  | 0 | 0 | 0 | 0 | 0 | 1 | 0 | 4 | -1990777405
| VV |  | "sondy pro ověření polohy kabelového vedení" 0,8*1,2*1,0*(5+7+12+2+2) |  | 26.88 | [13 empty] | VV | 2 | 2 | True | 0 | ROZPOCET
| VV |  | "sondy pro ověření polohy plynovodu" 0,8*1,5*1,25*11 |  | 16.5 | [13 empty] | VV | 2 | 2 | True | 0 | ROZPOCET
| VV |  | "výkop pro odstranění poklopů " 0,5*0,5*0,3*6 |  | 0.45 | [13 empty] | VV | 2 | 2 | True | 0 | ROZPOCET
| VV |  | "odpočet bouraných povrchů" | [15 empty] | VV | 2 | 1 | True | 0 | ROZPOCET
| VV |  | "sondy pro ověření polohy kabelového vedení asfalt" -0,8*1,2*0,15*5 |  | -0.72 | [13 empty] | VV | 2 | 2 | True | 0 | ROZPOCET
| VV |  | "sondy pro ověření polohy kabelového vedení makadam"- 0,8*1,2*0,14*7 |  | -0.941 | [13 empty] | VV | 2 | 2 | True | 0 | ROZPOCET
| VV |  | "sondy pro ověření polohy kabelového vedení litý beton" -0,8*1,2*0,30*12 |  | -3.456 | [13 empty] | VV | 2 | 2 | True | 0 | ROZPOCET
| VV |  | "sondy pro ověření polohy kabelového vedení BD" -0,8*1,2*0,25*2 |  | -0.48 | [13 empty] | VV | 2 | 2 | True | 0 | ROZPOCET
| VV |  | "sondy pro ověření polohy kabelového vedení žulové kameny" -0,8*1,2*0,35*2 |  | -0.672 | [13 empty] | VV | 2 | 2 | True | 0 | ROZPOCET
| VV |  | "výkop pro odstranění poklopů asfalt " -0,5*0,5*0,15*4 |  | -0.15 | [13 empty] | VV | 2 | 2 | True | 0 | ROZPOCET
| VV |  | "výkop pro odstranění poklopů makadam " -0,5*0,5*0,14*2 |  | -0.07 | [13 empty] | VV | 2 | 2 | True | 0 | ROZPOCET
| VV | Č_výkop_jámy | Mezisoučet |  | 37.341 | [13 empty] | VV | 2 | 3 | True | 0 | ROZPOCET
| VV |  | "odpočet tř. 4" -Č_výkop_jámy*0,10 |  | -3.734 | [13 empty] | VV | 2 | 2 | True | 0 | ROZPOCET
| VV |  | Součet |  | 33.607 | [13 empty] | VV | 2 | 4 | True | 1 | ROZPOCET
15 | K | 131313101 | Hloubení jam v soudržných horninách třídy těžitelnosti II, skupiny 4 ručně | m3 | 3.734 |  | 0 | CS ÚRS 2020 01 |  |  | základní |  | 0 | 0 | 0 | 0 | 0 | 4 | K | 2 |  |  |  | ROZPOCET |  |  |  |  | 0 | 0 | 0 | 0 | 0 | 1 | 0 | 4 | -666514366
| VV |  | Č_výkop_jámy*0,1 |  | 3.734 | [13 empty] | VV | 2 | 2 | True | 1 | ROZPOCET
16 | K | 132254205 | Hloubení zapažených rýh š do 2000 mm v hornině třídy těžitelnosti I, skupiny 3 objem do 1000 m3 | m3 | 177.932 |  | 0 | CS ÚRS 2020 01 |  |  | základní |  | 0 | 0 | 0 | 0 | 0 | 4 | K | 2 |  |  |  | ROZPOCET |  |  |  |  | 0 | 0 | 0 | 0 | 0 | 1 | 0 | 4 | 290700115
| VV |  | "Černovičky 1"4,5*0,8*(1,62+1,43)/2 |  | 5.49 | [13 empty] | VV | 2 | 2 | True | 0 | ROZPOCET
| VV |  | "Černovičky 2"4,5*0,8*(1,66+1,39)/2 |  | 5.49 | [13 empty] | VV | 2 | 2 | True | 0 | ROZPOCET
| VV |  | "Černovičky 3"4,0*0,8*(1,72+1,55)/2 |  | 5.232 | [13 empty] | VV | 2 | 2 | True | 0 | ROZPOCET
| VV |  | "Černovičky 4"7,5*0,8*(1,77+1,55)/2 |  | 9.96 | [13 empty] | VV | 2 | 2 | True | 0 | ROZPOCET
| VV |  | "Černovičky 5"8,0*0,8*(1,88+1,65)/2 |  | 11.296 | [13 empty] | VV | 2 | 2 | True | 0 | ROZPOCET
| VV |  | "Černovičky 6"5,0*0,8*(1,69+1,56)/2 |  | 6.5 | [13 empty] | VV | 2 | 2 | True | 0 | ROZPOCET
| VV |  | "Černovičky 7"5,0*0,8*(1,70+1,68)/2 |  | 6.76 | [13 empty] | VV | 2 | 2 | True | 0 | ROZPOCET
| VV |  | "Černovičky 8"5,0*0,8*(1,71+1,68)/2 |  | 6.78 | [13 empty] | VV | 2 | 2 | True | 0 | ROZPOCET
| VV |  | "Černovičky 9"3,5*0,8*(1,70+1,20)/2 |  | 4.06 | [13 empty] | VV | 2 | 2 | True | 0 | ROZPOCET
| VV |  | "Černovičky 10"3,5*0,8*(1,75+1,7)/2 |  | 4.83 | [13 empty] | VV | 2 | 2 | True | 0 | ROZPOCET
| VV |  | "Černovičky 11"3,5*0,8*(1,81+1,48)/2 |  | 4.606 | [13 empty] | VV | 2 | 2 | True | 0 | ROZPOCET
| VV |  | "Černovičky 12"3,5*0,8*(1,62+1,79)/2 |  | 4.774 | [13 empty] | VV | 2 | 2 | True | 0 | ROZPOCET
| VV |  | "Černovičky 13"3,5*0,8*(1,51+1,71)/2 |  | 4.508 | [13 empty] | VV | 2 | 2 | True | 0 | ROZPOCET
| VV |  | "Černovičky 14"3,5*0,8*(1,63+1,8)/2 |  | 4.802 | [13 empty] | VV | 2 | 2 | True | 0 | ROZPOCET
| VV |  | "Černovičky 15"3,5*0,8*(1,60+1,76)/2 |  | 4.704 | [13 empty] | VV | 2 | 2 | True | 0 | ROZPOCET
| VV |  | "Černovičky 16"3,5*0,8*(1,28+1,69)/2 |  | 4.158 | [13 empty] | VV | 2 | 2 | True | 0 | ROZPOCET
| VV |  | "Černovičky 17"3,5*0,8*(1,63+1,49)/2 |  | 4.368 | [13 empty] | VV | 2 | 2 | True | 0 | ROZPOCET
| VV |  | "Černovičky 18"5,5*0,8*(1,68+1,75)/2 |  | 7.546 | [13 empty] | VV | 2 | 2 | True | 0 | ROZPOCET
| VV |  | "Černovičky 19"3,5*0,8*(1,78+1,65)/2 |  | 4.802 | [13 empty] | VV | 2 | 2 | True | 0 | ROZPOCET
| VV |  | "Černovičky 20"6,0*0,8*(1,82+1,61)/2 |  | 8.232 | [13 empty] | VV | 2 | 2 | True | 0 | ROZPOCET
| VV |  | "Černovičky 21"3,5*0,8*(1,83+1,45)/2 |  | 4.592 | [13 empty] | VV | 2 | 2 | True | 0 | ROZPOCET
| VV |  | "Černovičky 22"7,0*0,8*(1,76+1,69)/2 |  | 9.66 | [13 empty] | VV | 2 | 2 | True | 0 | ROZPOCET
| VV |  | "Černovičky 23"4,0*0,8*(1,77+1,66)/2 |  | 5.488 | [13 empty] | VV | 2 | 2 | True | 0 | ROZPOCET
| VV |  | "Černovičky 24"4,0*0,8*(1,76+1,71)/2 |  | 5.552 | [13 empty] | VV | 2 | 2 | True | 0 | ROZPOCET
| VV |  | "Černovičky 25"4,0*0,8*(1,78+1,65)/2 |  | 5.488 | [13 empty] | VV | 2 | 2 | True | 0 | ROZPOCET
| VV |  | "Černovičky 26"6,0*0,8*(1,86+1,65)/2 |  | 8.424 | [13 empty] | VV | 2 | 2 | True | 0 | ROZPOCET
| VV |  | "Černovičky 27a"5,8*0,8*(1,70+1,45)/2 |  | 7.308 | [13 empty] | VV | 2 | 2 | True | 0 | ROZPOCET
| VV |  | "Černovičky 28"5,80*0,8*(1,70+1,55)/2 |  | 7.54 | [13 empty] | VV | 2 | 2 | True | 0 | ROZPOCET
| VV |  | "Černovičky 29"5,80*0,8*(2,06+1,53)/2 |  | 8.329 | [13 empty] | VV | 2 | 2 | True | 0 | ROZPOCET
| VV |  | "Černovičky 30"5,80*0,8*(1,70+1,48)/2 |  | 7.378 | [13 empty] | VV | 2 | 2 | True | 0 | ROZPOCET
| VV |  | "Černovičky 31+31a"16,50*0,8*(1,71+1,60)/2 |  | 21.846 | [13 empty] | VV | 2 | 2 | True | 0 | ROZPOCET
| VV |  | "Černovičky parc.č.131/1"9,0*0,8*(1,75+1,45)/2 |  | 11.52 | [13 empty] | VV | 2 | 2 | True | 0 | ROZPOCET
| VV |  | "výkop pro šachty" | [15 empty] | VV | 2 | 1 | True | 0 | ROZPOCET
| VV |  | 1,5*1,2*2,1*6 |  | 22.68 | [13 empty] | VV | 2 | 2 | True | 0 | ROZPOCET
| VV |  | "odpočet kubatury sond"-Č_výkop_jámy-Č_výkop_šachty |  | -47.001 | [13 empty] | VV | 2 | 2 | True | 0 | ROZPOCET
| VV | Č_výkop_rýhy_1 | Mezisoučet |  | 197.702 | [13 empty] | VV | 2 | 3 | True | 0 | ROZPOCET
| VV |  | "odpočet kubatury tř. zeminy 4 %" -Č_výkop_rýhy_1*0,10 |  | -19.77 | [13 empty] | VV | 2 | 2 | True | 0 | ROZPOCET
| VV |  | Součet |  | 177.932 | [13 empty] | VV | 2 | 4 | True | 1 | ROZPOCET
17 | K | 132354205 | Hloubení zapažených rýh š do 2000 mm v hornině třídy těžitelnosti II, skupiny 4 objem do 1000 m3 | m3 | 19.77 |  | 0 | CS ÚRS 2020 01 |  |  | základní |  | 0 | 0 | 0 | 0 | 0 | 4 | K | 2 |  |  |  | ROZPOCET |  |  |  |  | 0 | 0 | 0 | 0 | 0 | 1 | 0 | 4 | 186934084
| VV |  | Č_výkop_rýhy_1*0,10 |  | 19.77 | [13 empty] | VV | 2 | 2 | True | 1 | ROZPOCET
18 | K | 133211011 | Hloubení šachet v soudržných horninách třídy těžitelnosti I, skupiny 3 při překopech inženýrských sítí objemu do 10 m3 ručně | m3 | 8.694 |  | 0 | CS ÚRS 2020 01 |  |  | základní |  | 0 | 0 | 0 | 0 | 0 | 4 | K | 2 |  |  |  | ROZPOCET |  |  |  |  | 0 | 0 | 0 | 0 | 0 | 1 | 0 | 4 | -2002224187
| VV |  | "sodny pro ověření polohy vodovodu"0,8*1,5*1,75*5 |  | 10.5 | [13 empty] | VV | 2 | 2 | True | 0 | ROZPOCET
| VV |  | "odpočet bouraných povrchů" | [15 empty] | VV | 2 | 1 | True | 0 | ROZPOCET
| VV |  | "sodny pro ověření polohy vodovodu, makadam"-0,8*1,5*0,14*5 |  | -0.84 | [13 empty] | VV | 2 | 2 | True | 0 | ROZPOCET
| VV | Č_výkop_šachty | Mezisoučet |  | 9.66 | [13 empty] | VV | 2 | 3 | True | 0 | ROZPOCET
| VV |  | "odpočet tř. 4" -Č_výkop_šachty*0,10 |  | -0.966 | [13 empty] | VV | 2 | 2 | True | 0 | ROZPOCET
| VV |  | Součet |  | 8.694 | [13 empty] | VV | 2 | 4 | True | 1 | ROZPOCET
19 | K | 133311011 | Hloubení šachet v soudržných horninách třídy těžitelnosti II, skupiny 4 při překopech inženýrských sítí objemu do 10 m3 ručně | m3 | 0.966 |  | 0 | CS ÚRS 2020 01 |  |  | základní |  | 0 | 0 | 0 | 0 | 0 | 4 | K | 2 |  |  |  | ROZPOCET |  |  |  |  | 0 | 0 | 0 | 0 | 0 | 1 | 0 | 4 | -2053049209
| VV |  | Č_výkop_šachty*0,10 |  | 0.966 | [13 empty] | VV | 2 | 2 | True | 1 | ROZPOCET
20 | K | 14172111R | Řízený zemní protlak hloubky do 6 m vnějšího průměru do 90 mm v hornině tř 1 až 4 , vč. dodávky chráničky | m | 1.5 |  | 0 |  |  |  | základní |  | 0 | 0 | 0 | 0 | 0 | 4 | K | 2 |  |  |  | ROZPOCET |  |  |  |  | 0 | 0 | 0 | 0 | 0 | 1 | 0 | 4 | 169772746
| VV |  | "viz. výpis povrchů "1,5 |  | 1.5 | [13 empty] | VV | 2 | 2 | True | 1 | ROZPOCET
21 | K | 151101101 | Zřízení příložného pažení a rozepření stěn rýh hl do 2 m | m2 | 555.056 |  | 0 | CS ÚRS 2018 02 |  |  | základní |  | 0 | 0.00084 | 0.46625 | 0 | 0 | 4 | K | 2 |  |  |  | ROZPOCET |  |  |  |  | 0 | 0 | 0 | 0 | 0 | 1 | 0 | 4 | -575297086
| VV |  | "Černovičky 1"4,5*(1,62+1,43)/2 *2 |  | 13.725 | [13 empty] | VV | 2 | 2 | True | 0 | ROZPOCET
| VV |  | "Černovičky 2"4,5*(1,66+1,39)/2 *2 |  | 13.725 | [13 empty] | VV | 2 | 2 | True | 0 | ROZPOCET
| VV |  | "Černovičky 3"4,0*(1,72+1,55)/2*2 |  | 13.08 | [13 empty] | VV | 2 | 2 | True | 0 | ROZPOCET
| VV |  | "Černovičky 4"7,5*(1,77+1,55)/2*2 |  | 24.9 | [13 empty] | VV | 2 | 2 | True | 0 | ROZPOCET
| VV |  | "Černovičky 5"8,0*(1,88+1,65)/2*2 |  | 28.24 | [13 empty] | VV | 2 | 2 | True | 0 | ROZPOCET
| VV |  | "Černovičky 6"5,0*(1,69+1,56)/2*2 |  | 16.25 | [13 empty] | VV | 2 | 2 | True | 0 | ROZPOCET
| VV |  | "Černovičky 7"5,0*(1,70+1,68)/2*2 |  | 16.9 | [13 empty] | VV | 2 | 2 | True | 0 | ROZPOCET
| VV |  | "Černovičky 8"5,0*(1,71+1,68)/2*2 |  | 16.95 | [13 empty] | VV | 2 | 2 | True | 0 | ROZPOCET
| VV |  | "Černovičky 9"3,5*(1,70+1,20)/2*2 |  | 10.15 | [13 empty] | VV | 2 | 2 | True | 0 | ROZPOCET
| VV |  | "Černovičky 10"3,5*(1,75+1,7)/2*2 |  | 12.075 | [13 empty] | VV | 2 | 2 | True | 0 | ROZPOCET
| VV |  | "Černovičky 11"3,5*(1,81+1,48)/2 *2 |  | 11.515 | [13 empty] | VV | 2 | 2 | True | 0 | ROZPOCET
| VV |  | "Černovičky 12"3,5*(1,62+1,79)/2 *2 |  | 11.935 | [13 empty] | VV | 2 | 2 | True | 0 | ROZPOCET
| VV |  | "Černovičky 13"3,5*(1,51+1,71)/2 *2 |  | 11.27 | [13 empty] | VV | 2 | 2 | True | 0 | ROZPOCET
| VV |  | "Černovičky 14"3,5*(1,63+1,8)/2 *2 |  | 12.005 | [13 empty] | VV | 2 | 2 | True | 0 | ROZPOCET
| VV |  | "Černovičky 15"3,5*(1,60+1,76)/2*2 |  | 11.76 | [13 empty] | VV | 2 | 2 | True | 0 | ROZPOCET
| VV |  | "Černovičky 16"3,5*(1,28+1,69)/2*2 |  | 10.395 | [13 empty] | VV | 2 | 2 | True | 0 | ROZPOCET
| VV |  | "Černovičky 17"3,5*(1,63+1,49)/2*2 |  | 10.92 | [13 empty] | VV | 2 | 2 | True | 0 | ROZPOCET
| VV |  | "Černovičky 18"5,5*(1,68+1,75)/2*2 |  | 18.865 | [13 empty] | VV | 2 | 2 | True | 0 | ROZPOCET
| VV |  | "Černovičky 19"3,5*(1,78+1,65)/2*2 |  | 12.005 | [13 empty] | VV | 2 | 2 | True | 0 | ROZPOCET
| VV |  | "Černovičky 20"6,0*(1,82+1,61)/2*2 |  | 20.58 | [13 empty] | VV | 2 | 2 | True | 0 | ROZPOCET
| VV |  | "Černovičky 21"3,5*(1,83+1,45)/2*2 |  | 11.48 | [13 empty] | VV | 2 | 2 | True | 0 | ROZPOCET
| VV |  | "Černovičky 22"7,0*(1,76+1,69)/2*2 |  | 24.15 | [13 empty] | VV | 2 | 2 | True | 0 | ROZPOCET
| VV |  | "Černovičky 23"4,0*(1,77+1,66)/2*2 |  | 13.72 | [13 empty] | VV | 2 | 2 | True | 0 | ROZPOCET
| VV |  | "Černovičky 24"4,0*(1,76+1,71)/2*2 |  | 13.88 | [13 empty] | VV | 2 | 2 | True | 0 | ROZPOCET
| VV |  | "Černovičky 25"4,0*(1,78+1,65)/2*2 |  | 13.72 | [13 empty] | VV | 2 | 2 | True | 0 | ROZPOCET
| VV |  | "Černovičky 26"6,0*(1,86+1,65)/2*2 |  | 21.06 | [13 empty] | VV | 2 | 2 | True | 0 | ROZPOCET
| VV |  | "Černovičky 27a"5,8*(1,70+1,45)/2*2 |  | 18.27 | [13 empty] | VV | 2 | 2 | True | 0 | ROZPOCET
| VV |  | "Černovičky 28"5,80*(1,70+1,55)/2*2 |  | 18.85 | [13 empty] | VV | 2 | 2 | True | 0 | ROZPOCET
| VV |  | "Černovičky 29"5,80*(2,06+1,53)/2*2 |  | 20.822 | [13 empty] | VV | 2 | 2 | True | 0 | ROZPOCET
| VV |  | "Černovičky 30"5,80*(1,70+1,48)/2 *2 |  | 18.444 | [13 empty] | VV | 2 | 2 | True | 0 | ROZPOCET
| VV |  | "Černovičky 31+31a"16,50*(1,71+1,60)/2 *2 |  | 54.615 | [13 empty] | VV | 2 | 2 | True | 0 | ROZPOCET
| VV |  | "Černovičky parc.č.131/1"9,0*(1,75+1,45)/2 *2 |  | 28.8 | [13 empty] | VV | 2 | 2 | True | 0 | ROZPOCET
| VV |  | Součet |  | 555.056 | [13 empty] | VV | 2 | 4 | True | 1 | ROZPOCET
22 | K | 151101111 | Odstranění příložného pažení a rozepření stěn rýh hl do 2 m | m2 | 555.056 |  | 0 | CS ÚRS 2018 02 |  |  | základní |  | 0 | 0 | 0 | 0 | 0 | 4 | K | 2 |  |  |  | ROZPOCET |  |  |  |  | 0 | 0 | 0 | 0 | 0 | 1 | 0 | 4 | 2108145858
| VV |  | 555,056 |  | 555.056 | [13 empty] | VV | 2 | 2 | True | 1 | ROZPOCET
23 | K | 151101201 | Zřízení příložného pažení stěn výkopu hl do 4 m | m2 | 68.04 |  | 0 | CS ÚRS 2018 02 |  |  | základní |  | 0 | 0.0007 | 0.047628 | 0 | 0 | 4 | K | 2 |  |  |  | ROZPOCET |  |  |  |  | 0 | 0 | 0 | 0 | 0 | 1 | 0 | 4 | 837463460
| VV |  | "výkop pro šachty" | [15 empty] | VV | 2 | 1 | True | 0 | ROZPOCET
| VV |  | (1,5+1,2)*2*2,1*6 |  | 68.04 | [13 empty] | VV | 2 | 2 | True | 0 | ROZPOCET
| VV |  | Součet |  | 68.04 | [13 empty] | VV | 2 | 4 | True | 1 | ROZPOCET
24 | K | 151101211 | Odstranění příložného pažení stěn hl do 4 m | m2 | 68.04 |  | 0 | CS ÚRS 2018 02 |  |  | základní |  | 0 | 0 | 0 | 0 | 0 | 4 | K | 2 |  |  |  | ROZPOCET |  |  |  |  | 0 | 0 | 0 | 0 | 0 | 1 | 0 | 4 | -1359496473
| VV |  | 68,04 |  | 68.04 | [13 empty] | VV | 2 | 2 | True | 1 | ROZPOCET
25 | K | 151101301 | Zřízení rozepření stěn při pažení příložném hl do 4 m | m3 | 22.68 |  | 0 | CS ÚRS 2018 02 |  |  | základní |  | 0 | 0.00046 | 0.010433 | 0 | 0 | 4 | K | 2 |  |  |  | ROZPOCET |  |  |  |  | 0 | 0 | 0 | 0 | 0 | 1 | 0 | 4 | -978380839
| VV |  | "šachty" | [15 empty] | VV | 2 | 1 | True | 0 | ROZPOCET
| VV |  | 1,5*1,2*2,1*6 |  | 22.68 | [13 empty] | VV | 2 | 2 | True | 0 | ROZPOCET
| VV |  | Součet |  | 22.68 | [13 empty] | VV | 2 | 4 | True | 1 | ROZPOCET
26 | K | 151101311 | Odstranění rozepření stěn při pažení příložném hl do 4 m | m3 | 22.68 |  | 0 | CS ÚRS 2018 02 |  |  | základní |  | 0 | 0 | 0 | 0 | 0 | 4 | K | 2 |  |  |  | ROZPOCET |  |  |  |  | 0 | 0 | 0 | 0 | 0 | 1 | 0 | 4 | 735846041
| VV |  | 22,68 |  | 22.68 | [13 empty] | VV | 2 | 2 | True | 1 | ROZPOCET
27 | K | 162251102 | Vodorovné přemístění do 50 m výkopku/sypaniny z horniny třídy těžitelnosti I, skupiny 1 až 3 | m3 | 207.785 |  | 0 | CS ÚRS 2020 01 |  |  | základní |  | 0 | 0 | 0 | 0 | 0 | 4 | K | 2 |  |  |  | ROZPOCET |  |  |  |  | 0 | 0 | 0 | 0 | 0 | 1 | 0 | 4 | 172566385
| VV |  | "přemístění zásypu" Č_zásyp_celkem_1 |  | 163.385 | [13 empty] | VV | 2 | 2 | True | 0 | ROZPOCET
| VV |  | "přemístění obsypu" Č_obsyp_náhradní_1 |  | 44.4 | [13 empty] | VV | 2 | 2 | True | 0 | ROZPOCET
| VV |  | Součet |  | 207.785 | [13 empty] | VV | 2 | 4 | True | 1 | ROZPOCET
28 | K | 162751117 | Vodorovné přemístění do 10000 m výkopku/sypaniny z horniny třídy těžitelnosti I, skupiny 1 až 3 | m3 | 220.233 |  | 0 | CS ÚRS 2020 01 |  |  | základní |  | 0 | 0 | 0 | 0 | 0 | 4 | K | 2 |  |  |  | ROZPOCET |  |  |  |  | 0 | 0 | 0 | 0 | 0 | 1 | 0 | 4 | -674976145
| VV |  | "odečet zeminy tř.4" | [15 empty] | VV | 2 | 1 | True | 0 | ROZPOCET
| VV |  | (Č_výkop_šachty+Č_výkop_rýhy_1+Č_výkop_jámy)*0,9 |  | 220.233 | [13 empty] | VV | 2 | 2 | True | 0 | ROZPOCET
| VV |  | Součet |  | 220.233 | [13 empty] | VV | 2 | 4 | True | 1 | ROZPOCET
29 | K | 162751137 | Vodorovné přemístění do 10000 m výkopku/sypaniny z horniny třídy těžitelnosti II, skupiny 4 a 5 | m3 | 24.47 |  | 0 | CS ÚRS 2020 01 |  |  | základní |  | 0 | 0 | 0 | 0 | 0 | 4 | K | 2 |  |  |  | ROZPOCET |  |  |  |  | 0 | 0 | 0 | 0 | 0 | 1 | 0 | 4 | 530334970
| VV |  | "odečet zeminy tř.3" | [15 empty] | VV | 2 | 1 | True | 0 | ROZPOCET
| VV |  | (Č_výkop_šachty+Č_výkop_rýhy_1+Č_výkop_jámy)*0,1 |  | 24.47 | [13 empty] | VV | 2 | 2 | True | 1 | ROZPOCET
30 | K | 167151111 | Nakládání výkopku z hornin třídy těžitelnosti I, skupiny 1 až 3 přes 100 m3 | m3 | 207.785 |  | 0 | CS ÚRS 2020 01 |  |  | základní |  | 0 | 0 | 0 | 0 | 0 | 4 | K | 2 |  |  |  | ROZPOCET |  |  |  |  | 0 | 0 | 0 | 0 | 0 | 1 | 0 | 4 | 2121645956
| VV |  | "naložení pro přesun do 50 m" | [15 empty] | VV | 2 | 1 | True | 0 | ROZPOCET
| VV |  | "přemístění zásypu" Č_zásyp_celkem_1 |  | 163.385 | [13 empty] | VV | 2 | 2 | True | 0 | ROZPOCET
| VV |  | Č_obsyp_náhradní_1 |  | 44.4 | [13 empty] | VV | 2 | 2 | True | 0 | ROZPOCET
| VV |  | Součet |  | 207.785 | [13 empty] | VV | 2 | 4 | True | 1 | ROZPOCET
31 | K | 171201201 | Uložení sypaniny na skládky | m3 | 244.703 |  | 0 | CS ÚRS 2018 02 |  |  | základní |  | 0 | 0 | 0 | 0 | 0 | 4 | K | 2 |  |  |  | ROZPOCET |  |  |  |  | 0 | 0 | 0 | 0 | 0 | 1 | 0 | 4 | 522141016
| VV |  | Č_výkop_rýhy_1+Č_výkop_jámy+Č_výkop_šachty |  | 244.703 | [13 empty] | VV | 2 | 2 | True | 0 | ROZPOCET
| VV |  | Součet |  | 244.703 | [13 empty] | VV | 2 | 4 | True | 1 | ROZPOCET
32 | K | 17120120pc | Poplatek za uložení zeminy tř. 1-4 | m3 | 88.094 |  | 0 |  |  |  | základní |  | 0 | 0 | 0 | 0 | 0 | 4 | K | 2 |  |  |  | ROZPOCET |  |  |  |  | 0 | 0 | 0 | 0 | 0 | 1 | 0 | 4 | -1499324049
| VV |  | Č_výkop_rýhy_1+Č_výkop_jámy+Č_výkop_šachty |  | 244.703 | [13 empty] | VV | 2 | 2 | True | 0 | ROZPOCET
| VV |  | Mezisoučet |  | 244.703 | [13 empty] | VV | 2 | 3 | True | 0 | ROZPOCET
| VV |  | "odpočet navážky" -Č_navážka_1 |  | -156.609 | [13 empty] | VV | 2 | 2 | True | 0 | ROZPOCET
| VV |  | Součet |  | 88.094 | [13 empty] | VV | 2 | 4 | True | 1 | ROZPOCET
33 | K | 17120120pc1 | Poplatek za uložení navážky | m3 | 156.609 |  | 0 |  |  |  | základní |  | 0 | 0 | 0 | 0 | 0 | 4 | K | 2 |  |  |  | ROZPOCET |  |  |  |  | 0 | 0 | 0 | 0 | 0 | 1 | 0 | 4 | 1967329620
| VV |  | "tř. 3 60 % navážky" Č_výkop_rýhy_1*0,90*0,60 |  | 106.759 | [13 empty] | VV | 2 | 2 | True | 0 | ROZPOCET
| VV |  | "tř. 4 100 % navážky" Č_výkop_rýhy_1*0,10*1,0 |  | 19.77 | [13 empty] | VV | 2 | 2 | True | 0 | ROZPOCET
| VV |  | "tř. 3 60 % navážky" Č_výkop_šachty*0,90*0,60 |  | 5.216 | [13 empty] | VV | 2 | 2 | True | 0 | ROZPOCET
| VV |  | "tř. 4 100 % navážky" Č_výkop_šachty*0,10*1,0 |  | 0.966 | [13 empty] | VV | 2 | 2 | True | 0 | ROZPOCET
| VV |  | "tř. 3 60 % navážky" Č_výkop_jámy*0,90*0,60 |  | 20.164 | [13 empty] | VV | 2 | 2 | True | 0 | ROZPOCET
| VV |  | "tř. 4 100 % navážky" Č_výkop_jámy*0,10*1,0 |  | 3.734 | [13 empty] | VV | 2 | 2 | True | 0 | ROZPOCET
| VV | Č_navážka_1 | Součet |  | 156.609 | [13 empty] | VV | 2 | 4 | True | 1 | ROZPOCET
34 | K | 174101101 | Zásyp jam, šachet rýh nebo kolem objektů sypaninou se zhutněním | m3 | 163.385 |  | 0 | CS ÚRS 2018 02 |  |  | základní |  | 0 | 0 | 0 | 0 | 0 | 4 | K | 2 |  |  |  | ROZPOCET |  |  |  |  | 0 | 0 | 0 | 0 | 0 | 1 | 0 | 4 | -1585480960
| VV |  | Č_výkop_rýhy_1+Č_výkop_jámy+Č_výkop_šachty |  | 244.703 | [13 empty] | VV | 2 | 2 | True | 0 | ROZPOCET
| VV |  | "odpočet vytlačené kubatury závaznou částí potrub" | [15 empty] | VV | 2 | 1 | True | 0 | ROZPOCET
| VV |  | -(Č_potrubí_DN25-5,6-3,0)*0,8*0,332 |  | -37.742 | [13 empty] | VV | 2 | 2 | True | 0 | ROZPOCET
| VV |  | " vytl kubatura lože štěrkopísek" -Č_lože_ŠP |  | -21.036 | [13 empty] | VV | 2 | 2 | True | 0 | ROZPOCET
| VV |  | "vodoměrná šachta vč. bet.lože"- 1,2*0,9*2,1*6 |  | -13.608 | [13 empty] | VV | 2 | 2 | True | 0 | ROZPOCET
| VV |  | "vytlačená kubatura konstrukcí rozdílu tl. konstrukce vozovek bouraných a provizorního zásypu" | [15 empty] | VV | 2 | 1 | True | 0 | ROZPOCET
| VV |  | -Č_KAMENNÁ_DLAŽBA*(0,50-0,35) |  | -0.136 | [13 empty] | VV | 2 | 2 | True | 0 | ROZPOCET
| VV |  | -Č_asfalt_potrubí*(0,5-0,15) |  | -0.115 | [13 empty] | VV | 2 | 2 | True | 0 | ROZPOCET
| VV |  | -Č_makadam_cesta*(0,5*0,14) |  | -5.031 | [13 empty] | VV | 2 | 2 | True | 0 | ROZPOCET
| VV |  | -Č_litý_beton*(0,5-0,3) |  | -3.65 | [13 empty] | VV | 2 | 2 | True | 0 | ROZPOCET
| VV | Č_zásyp_celkem_1 | Součet |  | 163.385 | [13 empty] | VV | 2 | 4 | True | 1 | ROZPOCET
35 | M | 583 p.c.021 | Náhradní zásypový materiál - hutnitelný dodávka, naložení , vodorovné přemístění a složení v místě stavby ( recyklát - kulaté zrno do 20 mm) | t | 328.812 |  | 0 |  |  |  | základní |  | 0 | 0 | 0 | 0 | 0 | 8 | M | 2 |  |  |  | ROZPOCET |  |  |  |  | 0 | 0 | 0 | 0 | 0 | 1 | 0 | 4 | 1882511522
| VV |  | "zásyp náhradní materiál "Č_zásyp_celkem_1*1,15*1,75 |  | 328.812 | [13 empty] | VV | 2 | 2 | True | 1 | ROZPOCET
36 | K | 175111101 | Obsypání potrubí ručně sypaninou bez prohození, uloženou do 3 m | m3 | 44.4 |  | 0 | CS ÚRS 2018 02 |  |  | základní |  | 0 | 0 | 0 | 0 | 0 | 4 | K | 2 |  |  |  | ROZPOCET |  |  |  |  | 0 | 0 | 0 | 0 | 0 | 1 | 0 | 4 | -1774345150
| VV |  | "obsyp přípojek" | [15 empty] | VV | 2 | 1 | True | 0 | ROZPOCET
| VV |  | Č_potrubí_DN25*0,8*(0,332-3,14*0,016*0,016) |  | 39.929 | [13 empty] | VV | 2 | 2 | True | 0 | ROZPOCET
| VV |  | Č_potrubí_DN32*0,8*(0,340-3,14*0,02*0,02) |  | 4.471 | [13 empty] | VV | 2 | 2 | True | 0 | ROZPOCET
| VV | Č_obsyp_náhradní_1 | Součet |  | 44.4 | [13 empty] | VV | 2 | 4 | True | 1 | ROZPOCET
37 | M | 583 p.c.011 | Náhradní zásypový materiál - hutnitelný , dodávka, naložení, vodorovné přemístění a složení v místě stavby ( recyklát kulaté zrno do 5 mm) | t | 89.355 |  | 0 |  |  |  | základní |  | 0 | 0 | 0 | 0 | 0 | 8 | M | 2 |  |  |  | ROZPOCET |  |  |  |  | 0 | 0 | 0 | 0 | 0 | 1 | 0 | 4 | 1350525008
| VV |  | "obsyp" Č_obsyp_náhradní_1*1,15*1,75 |  | 89.355 | [13 empty] | VV | 2 | 2 | True | 0 | ROZPOCET
| VV |  | Součet |  | 89.355 | [13 empty] | VV | 2 | 4 | True | 1 | ROZPOCET
38 | K | 181351003 | Rozprostření ornice tl vrstvy do 200 mm pl do 100 m2 v rovině nebo ve svahu do 1:5 strojně | m2 | 6.056 |  | 0 | CS ÚRS 2020 01 |  |  | základní |  | 0 | 0 | 0 | 0 | 0 | 4 | K | 2 |  |  |  | ROZPOCET |  |  |  |  | 0 | 0 | 0 | 0 | 0 | 1 | 0 | 4 | -1833706884
| VV |  | Č_zatravněno |  | 6.056 | [13 empty] | VV | 2 | 2 | True | 1 | ROZPOCET
39 | M | 10371500 | substrát pro trávníky VL | m3 | 0.606 |  | 0 | CS ÚRS 2020 01 |  |  | základní |  | 0 | 0.21 | 0.12726 | 0 | 0 | 8 | M | 2 |  |  |  | ROZPOCET |  |  |  |  | 0 | 0 | 0 | 0 | 0 | 1 | 0 | 4 | -1293493412
| VV |  | Č_zatravněno*0,10 |  | 0.606 | [13 empty] | VV | 2 | 2 | True | 1 | ROZPOCET
40 | K | 181411131 | Založení parkového trávníku výsevem plochy do 1000 m2 v rovině a ve svahu do 1:5 | m2 | 6.056 |  | 0 | CS ÚRS 2020 01 |  |  | základní |  | 0 | 0 | 0 | 0 | 0 | 4 | K | 2 |  |  |  | ROZPOCET |  |  |  |  | 0 | 0 | 0 | 0 | 0 | 1 | 0 | 4 | -151834348
| VV |  | Č_zatravněno |  | 6.056 | [13 empty] | VV | 2 | 2 | True | 1 | ROZPOCET
41 | M | 00572410 | osivo směs travní parková | kg | 0.121 |  | 0 | CS ÚRS 2020 01 |  |  | základní |  | 0 | 0.001 | 0.000121 | 0 | 0 | 8 | M | 2 |  |  |  | ROZPOCET |  |  |  |  | 0 | 0 | 0 | 0 | 0 | 1 | 0 | 4 | 1350869990
| VV |  | Č_zatravněno*0,02 |  | 0.121 | [13 empty] | VV | 2 | 2 | True | 1 | ROZPOCET
42 | K | 181951111 | Úprava pláně v hornině třídy těžitelnosti I, skupiny 1 až 3 bez zhutnění | m2 | 6.056 |  | 0 | CS ÚRS 2020 01 |  |  | základní |  | 0 | 0 | 0 | 0 | 0 | 4 | K | 2 |  |  |  | ROZPOCET |  |  |  |  | 0 | 0 | 0 | 0 | 0 | 1 | 0 | 4 | -56435646
| VV |  | "plocha pro rozprostření ornice " | [15 empty] | VV | 2 | 1 | True | 0 | ROZPOCET
| VV |  | "viz. situace úprav povrchů"(2,83+4,74)*0,8 |  | 6.056 | [13 empty] | VV | 2 | 2 | True | 0 | ROZPOCET
| VV | Č_zatravněno | Součet |  | 6.056 | [13 empty] | VV | 2 | 4 | True | 1 | ROZPOCET
43 | K | 181951112 | Úprava pláně v hornině třídy těžitelnosti I, skupiny 1 až 3 se zhutněním | m2 | 88.244 |  | 0 | CS ÚRS 2020 01 |  |  | základní |  | 0 | 0 | 0 | 0 | 0 | 4 | K | 2 |  |  |  | ROZPOCET |  |  |  |  | 0 | 0 | 0 | 0 | 0 | 1 | 0 | 4 | -925362460
| VV |  | " úprava pláně pod zásypový recyklát" | [15 empty] | VV | 2 | 1 | True | 0 | ROZPOCET
| VV |  | Č_makadam_celkem+Č_KAMENNÁ_DLAŽBA+(Č_litý_beton-Č_litý_beton_nem) |  | 88.244 | [13 empty] | VV | 2 | 2 | True | 0 | ROZPOCET
| VV |  | Součet |  | 88.244 | [13 empty] | VV | 2 | 4 | True | 1 | ROZPOCET
44 | K | 185804215 | Vypletí záhonu trávníku po výsevu s naložením a odvozem odpadu do 20 km v rovině a svahu do 1:5 | m2 | 6.056 |  | 0 | CS ÚRS 2020 01 |  |  | základní |  | 0 | 0 | 0 | 0 | 0 | 4 | K | 2 |  |  |  | ROZPOCET |  |  |  |  | 0 | 0 | 0 | 0 | 0 | 1 | 0 | 4 | 579175530
| VV |  | Č_zatravněno |  | 6.056 | [13 empty] | VV | 2 | 2 | True | 1 | ROZPOCET
45 | K | 185804312 | Zalití rostlin vodou plocha přes 20 m2 | m3 | 0.061 |  | 0 | CS ÚRS 2020 01 |  |  | základní |  | 0 | 0 | 0 | 0 | 0 | 4 | K | 2 |  |  |  | ROZPOCET |  |  |  |  | 0 | 0 | 0 | 0 | 0 | 1 | 0 | 4 | -1917321167
| VV |  | Č_zatravněno*0,01 |  | 0.061 | [13 empty] | VV | 2 | 2 | True | 1 | ROZPOCET
| D | 3 | Svislé a kompletní konstrukce |  |  |  | 0 | [5 empty] | 0 |  | 0.0126 |  | 0 | 1 | D | 1 |  |  |  | ROZPOCET | [10 empty] | 0
46 | K | 38899R1 | D+M Chráničky vodovodního potrubí z trub HDPE D90 v základových konstrukcích | m | 28 |  | 0 |  |  |  | základní |  | 0 | 0.00045 | 0.0126 | 0 | 0 | 4 | K | 2 |  |  |  | ROZPOCET |  |  |  |  | 0 | 0 | 0 | 0 | 0 | 1 | 0 | 4 | 1563347393
| VV |  | " HDPE D90" | [15 empty] | VV | 2 | 1 | True | 0 | ROZPOCET
| VV |  | 28 |  | 28 | [13 empty] | VV | 2 | 2 | True | 1 | ROZPOCET
47 | K | 388R000 | D+M manžety D90/D32 s upevňovacími páskami | kus | 62 |  | 0 |  |  |  | základní |  | 0 | 0 | 0 | 0 | 0 | 4 | K | 2 |  |  |  | ROZPOCET |  |  |  |  | 0 | 0 | 0 | 0 | 0 | 1 | 0 | 4 | 493308892
| VV |  | "Manžeta D90 / D32, s upevňovacími páskami" 62 |  | 62 | [13 empty] | VV | 2 | 2 | True | 1 | ROZPOCET
48 | K | 388R001 | D+M manžety D90/D40 s upevňovacími páskami | kus | 2 |  | 0 |  |  |  | základní |  | 0 | 0 | 0 | 0 | 0 | 4 | K | 2 |  |  |  | ROZPOCET |  |  |  |  | 0 | 0 | 0 | 0 | 0 | 1 | 0 | 4 | -1234195433
| VV |  | "Manžeta D90 / D40, s upevňovacími páskami" 2 |  | 2 | [13 empty] | VV | 2 | 2 | True | 1 | ROZPOCET
49 | K | 388R01 | Utěsnění prostupu potrubí chráničkami trvale pružným tmelem nebo pěnou ( vodotěsné utěsnění hydrostatický přetlak = 0,2m v. s.l.) | kus | 32 |  | 0 |  |  |  | základní |  | 0 | 0 | 0 | 0 | 0 | 4 | K | 2 |  |  |  | ROZPOCET |  |  |  |  | 0 | 0 | 0 | 0 | 0 | 1 | 0 | 4 | -725835522
| VV |  | "prostupy do vodoměrných šachet nových" 4+2 |  | 6 | [13 empty] | VV | 2 | 2 | True | 0 | ROZPOCET
| VV |  | "prostupy do vodoměrných šachet stávajících"32-6 |  | 26 | [13 empty] | VV | 2 | 2 | True | 0 | ROZPOCET
| VV |  | Součet |  | 32 | [13 empty] | VV | 2 | 4 | True | 1 | ROZPOCET
| D | 4 | Vodorovné konstrukce |  |  |  | 0 | [5 empty] | 0 |  | 39.7742 |  | 0 | 1 | D | 1 |  |  |  | ROZPOCET | [10 empty] | 0
50 | K | 451572111 | Lože pod potrubí otevřený výkop z kameniva drobného těženého | m3 | 21.036 |  | 0 | CS ÚRS 2018 02 |  |  | základní |  | 0 | 1.8908 | 39.7742 | 0 | 0 | 4 | K | 2 |  |  |  | ROZPOCET |  |  |  |  | 0 | 0 | 0 | 0 | 0 | 1 | 0 | 4 | 1615327068
| VV |  | (Č_potrubí_DN25+Č_potrubí_DN32)*0,8*0,15 |  | 20.064 | [13 empty] | VV | 2 | 2 | True | 0 | ROZPOCET
| VV |  | Č_šachta*1,2*0,9*0,15 |  | 0.972 | [13 empty] | VV | 2 | 2 | True | 0 | ROZPOCET
| VV | Č_lože_ŠP | Součet |  | 21.036 | [13 empty] | VV | 2 | 4 | True | 1 | ROZPOCET
| D | 5 | Komunikace |  |  |  | 0 | [5 empty] | 0 |  | 53.4223 |  | 0 | 1 | D | 1 |  |  |  | ROZPOCET | [10 empty] | 0
51 | K | 56497131R.1 | Podklad z asfaltového recyklátu fr. 16/32, tl 500 mm | m2 | 88.244 |  | 0 |  |  |  | základní |  | 0 | 0.6 | 52.9464 | 0 | 0 | 4 | K | 2 |  |  |  | ROZPOCET |  |  |  |  | 0 | 0 | 0 | 0 | 0 | 1 | 0 | 4 | 1885009735
| VV |  | "provizorní podklad tl. 500 mm" | [15 empty] | VV | 2 | 1 | True | 0 | ROZPOCET
| VV |  | Č_makadam_celkem+Č_KAMENNÁ_DLAŽBA+(Č_litý_beton-Č_litý_beton_nem) |  | 88.244 | [13 empty] | VV | 2 | 2 | True | 0 | ROZPOCET
| VV |  | Součet |  | 88.244 | [13 empty] | VV | 2 | 4 | True | 1 | ROZPOCET
52 | K | 596811120 | Kladení betonové dlažby komunikací pro pěší do lože z kameniva vel do 0,09 m2 plochy do 50 m2 | m2 | 3.824 |  | 0 | CS ÚRS 2020 01 |  |  | základní |  | 0 | 0.101 | 0.38622 | 0 | 0 | 4 | K | 2 |  |  |  | ROZPOCET |  |  |  |  | 0 | 0 | 0 | 0 | 0 | 1 | 0 | 4 | 227643401
| VV |  | Č_dl_30x30x5 |  | 3.824 | [13 empty] | VV | 2 | 2 | True | 1 | ROZPOCET
53 | M | 59248005 | dlažba plošná betonová chodníková 300x300x50mm přírodní | m2 | 0.78 |  | 0 | CS ÚRS 2020 01 |  |  | základní |  | 0 | 0.115 | 0.0897 | 0 | 0 | 8 | M | 2 |  |  |  | ROZPOCET |  |  |  |  | 0 | 0 | 0 | 0 | 0 | 1 | 0 | 4 | -42873069
| VV |  | "doplění 20 % poškozených prvků" | [15 empty] | VV | 2 | 1 | True | 0 | ROZPOCET
| VV |  | Č_dl_30x30x5*0,2 |  | 0.765 | [13 empty] | VV | 2 | 2 | True | 1 | ROZPOCET
| VV |  | 0,765*1,02 'Přepočtené koeficientem množství |  | 0.78 | [13 empty] | VV | 2 | 2 | False | 1 | ROZPOCET
54 | K | 564851111 | Podklad ze štěrkodrtě ŠD tl 150 mm | m2 | 3.824 |  | 0 | CS ÚRS 2020 01 |  |  | základní |  | 0 | 0 | 0 | 0 | 0 | 4 | K | 2 |  |  |  | ROZPOCET |  |  |  |  | 0 | 0 | 0 | 0 | 0 | 1 | 0 | 4 | -2025199567
| VV |  | Č_dl_30x30x5 |  | 3.824 | [13 empty] | VV | 2 | 2 | True | 0 | ROZPOCET
| VV |  | Součet |  | 3.824 | [13 empty] | VV | 2 | 4 | True | 1 | ROZPOCET
55 | K | 564762111 | Podklad z vibrovaného štěrku VŠ tl 200 mm | m2 | 1.808 |  | 0 | CS ÚRS 2020 01 |  |  | základní |  | 0 | 0 | 0 | 0 | 0 | 4 | K | 2 |  |  |  | ROZPOCET |  |  |  |  | 0 | 0 | 0 | 0 | 0 | 1 | 0 | 4 | 651885172
| VV |  | č_štěrk_u_nemovitost |  | 1.808 | [13 empty] | VV | 2 | 2 | True | 1 | ROZPOCET
56 | K | 581124115 | Kryt z betonu komunikace pro pěší tl. 150 mm | m2 | 4.608 |  | 0 | CS ÚRS 2020 01 |  |  | základní |  | 0 | 0 | 0 | 0 | 0 | 4 | K | 2 |  |  |  | ROZPOCET |  |  |  |  | 0 | 0 | 0 | 0 | 0 | 1 | 0 | 4 | 1280213508
| VV |  | Č_litý_beton_nem |  | 4.608 | [13 empty] | VV | 2 | 2 | True | 1 | ROZPOCET
57 | K | 564231111 | Podklad nebo podsyp ze štěrkopísku ŠP tl 100 mm | m2 | 4.608 |  | 0 | CS ÚRS 2020 01 |  |  | základní |  | 0 | 0 | 0 | 0 | 0 | 4 | K | 2 |  |  |  | ROZPOCET |  |  |  |  | 0 | 0 | 0 | 0 | 0 | 1 | 0 | 4 | -27628228
| VV |  | Č_litý_beton_nem |  | 4.608 | [13 empty] | VV | 2 | 2 | True | 1 | ROZPOCET
| D | 8 | Trubní vedení |  |  |  | 0 | [5 empty] | 0 |  | 17.499 |  | 1.6 | 1 | D | 1 |  |  |  | ROZPOCET | [10 empty] | 0
58 | K | 852R0010 | D+M kulového uzávětu s pákou, mosaz DN 32 | kus | 1 |  | 0 |  |  |  | základní |  | 0 | 0 | 0 | 0 | 0 | 4 | K | 2 |  |  |  | ROZPOCET |  |  |  |  | 0 | 0 | 0 | 0 | 0 | 1 | 0 | 4 | -1868485727
| VV |  | 1 |  | 1 | [13 empty] | VV | 2 | 2 | True | 1 | ROZPOCET
59 | K | 852R0011 | D+M kulového uzávětu s pákou, mosaz DN 25 | kus | 31 |  | 0 |  |  |  | základní |  | 0 | 0 | 0 | 0 | 0 | 4 | K | 2 |  |  |  | ROZPOCET |  |  |  |  | 0 | 0 | 0 | 0 | 0 | 1 | 0 | 4 | 417445144
| VV |  | 31 |  | 31 | [13 empty] | VV | 2 | 2 | True | 1 | ROZPOCET
60 | K | 852R0012 | D+M kulového uzávětu s vypouštěním, s pákou, mosaz DN 25 | kus | 5 |  | 0 |  |  |  | základní |  | 0 | 0 | 0 | 0 | 0 | 4 | K | 2 |  |  |  | ROZPOCET |  |  |  |  | 0 | 0 | 0 | 0 | 0 | 1 | 0 | 4 | 1445446986
| VV |  | 5 |  | 5 | [13 empty] | VV | 2 | 2 | True | 1 | ROZPOCET
61 | K | 852R0015 | D+M spojka prům. 32/vnitřní závit 1", mosaz | kus | 31 |  | 0 |  |  |  | základní |  | 0 | 0 | 0 | 0 | 0 | 4 | K | 2 |  |  |  | ROZPOCET |  |  |  |  | 0 | 0 | 0 | 0 | 0 | 1 | 0 | 4 | -1578244679
| VV |  | 31 |  | 31 | [13 empty] | VV | 2 | 2 | True | 1 | ROZPOCET
62 | K | 852R0016 | D+M spojka prům. 40/vnitřní závit 5/4", mosaz | kus | 1 |  | 0 |  |  |  | základní |  | 0 | 0 | 0 | 0 | 0 | 4 | K | 2 |  |  |  | ROZPOCET |  |  |  |  | 0 | 0 | 0 | 0 | 0 | 1 | 0 | 4 | 1243509966
| VV |  | 1 |  | 1 | [13 empty] | VV | 2 | 2 | True | 1 | ROZPOCET
63 | K | 852R0018 | D+M koleno 90 st. PE32, plast | kus | 36 |  | 0 |  |  |  | základní |  | 0 | 0 | 0 | 0 | 0 | 4 | K | 2 |  |  |  | ROZPOCET |  |  |  |  | 0 | 0 | 0 | 0 | 0 | 1 | 0 | 4 | -1551734823
| VV |  | 36 |  | 36 | [13 empty] | VV | 2 | 2 | True | 1 | ROZPOCET
64 | K | 852R0019 | D+M koleno 90 st. PE40, plast | kus | 2 |  | 0 |  |  |  | základní |  | 0 | 0 | 0 | 0 | 0 | 4 | K | 2 |  |  |  | ROZPOCET |  |  |  |  | 0 | 0 | 0 | 0 | 0 | 1 | 0 | 4 | -1648204139
| VV |  | 2 |  | 2 | [13 empty] | VV | 2 | 2 | True | 1 | ROZPOCET
65 | K | 852R0022 | D+M těsnění, šrouby, matky a fitinky pro napojení na stávající sestavu DN 25 ( např. přechodka mosazná, redukovaná, nebo vsuvka) | sada | 31 |  | 0 |  |  |  | základní |  | 0 | 0 | 0 | 0 | 0 | 4 | K | 2 |  |  |  | ROZPOCET |  |  |  |  | 0 | 0 | 0 | 0 | 0 | 1 | 0 | 4 | -512536652
| VV |  | "dle výpisu materiálu" 31 |  | 31 | [13 empty] | VV | 2 | 2 | True | 1 | ROZPOCET
66 | K | 852R0023 | D+M těsnění, šrouby, matky a fitinky pro napojení na stávající sestavu DN 32 ( např. přechodka mosazná, redukovaná, nebo vsuvka) | sada | 1 |  | 0 |  |  |  | základní |  | 0 | 0 | 0 | 0 | 0 | 4 | K | 2 |  |  |  | ROZPOCET |  |  |  |  | 0 | 0 | 0 | 0 | 0 | 1 | 0 | 4 | 276822136
| VV |  | "dle výpisu materiálu" 1 |  | 1 | [13 empty] | VV | 2 | 2 | True | 1 | ROZPOCET
67 | K | 852R02 | D+M zpětmé klapky | kus | 5 |  | 0 |  |  |  | základní |  | 0 | 0 | 0 | 0 | 0 | 4 | K | 2 |  |  |  | ROZPOCET |  |  |  |  | 0 | 0 | 0 | 0 | 0 | 1 | 0 | 4 | 631565127
| VV |  | 5 |  | 5 | [13 empty] | VV | 2 | 2 | True | 1 | ROZPOCET
68 | K | 852R030 | D+M tr. PP-R 25 S2,5 (PN20), včetně tvarovek | m | 32 |  | 0 |  |  |  | základní |  | 0 | 0 | 0 | 0 | 0 | 4 | K | 2 |  |  |  | ROZPOCET |  |  |  |  | 0 | 0 | 0 | 0 | 0 | 1 | 0 | 4 | -27808767
| VV |  | "trubky pro vnitřní instalaci - podr.popis viz. TZ" | [15 empty] | VV | 2 | 1 | True | 0 | ROZPOCET
| VV |  | 32 |  | 32 | [13 empty] | VV | 2 | 2 | True | 1 | ROZPOCET
69 | K | 852R031 | D+M HDPE 32x3,0 PE100 SDR11/DN25/, včetně tvarovek | m | 11.7 |  | 0 |  |  |  | základní |  | 0 | 0 | 0 | 0 | 0 | 4 | K | 2 |  |  |  | ROZPOCET |  |  |  |  | 0 | 0 | 0 | 0 | 0 | 1 | 0 | 4 | 2018536254
| VV |  | "propojení na vnitřní rozvod - 6 nemovitostí, podr.popis viz. TZ, vč. výkopových prací" | [15 empty] | VV | 2 | 1 | True | 0 | ROZPOCET
| VV |  | 11,7 |  | 11.7 | [13 empty] | VV | 2 | 2 | True | 1 | ROZPOCET
70 | K | 852R032 | D+M ELEKTROSPOJKA PE100 SDR11 D32 | kus | 24 |  | 0 |  |  |  | základní |  | 0 | 0 | 0 | 0 | 0 | 4 | K | 2 |  |  |  | ROZPOCET |  |  |  |  | 0 | 0 | 0 | 0 | 0 | 1 | 0 | 4 | -1533930314
| VV |  | 24 |  | 24 | [13 empty] | VV | 2 | 2 | True | 1 | ROZPOCET
71 | K | 852R033 | D+M ELEKTROSPOJKA PE100 SDR11 D40 | kus | 1 |  | 0 |  |  |  | základní |  | 0 | 0 | 0 | 0 | 0 | 4 | K | 2 |  |  |  | ROZPOCET |  |  |  |  | 0 | 0 | 0 | 0 | 0 | 1 | 0 | 4 | -692298088
| VV |  | 1 |  | 1 | [13 empty] | VV | 2 | 2 | True | 1 | ROZPOCET
72 | K | 871161141 | Montáž potrubí z PE100 SDR 11 otevřený výkop svařovaných na tupo D 32 x 3,0 mm | m | 150.7 |  | 0 | CS ÚRS 2019 01 |  |  | základní |  | 0 | 0 | 0 | 0 | 0 | 4 | K | 2 |  |  |  | ROZPOCET |  |  |  |  | 0 | 0 | 0 | 0 | 0 | 1 | 0 | 4 | 1879037529
| VV |  | " potrubí DN25" 150,7 |  | 150.7 | [13 empty] | VV | 2 | 2 | True | 0 | ROZPOCET
| VV | Č_potrubí_DN25 | Součet |  | 150.7 | [13 empty] | VV | 2 | 4 | True | 1 | ROZPOCET
73 | M | 28613110 | potrubí vodovodní PE100 PN 16 SDR11 6m 100m 32x3,0mm | m | 152.961 |  | 0 | CS ÚRS 2019 01 |  |  | základní |  | 0 | 0.00027 | 0.041299 | 0 | 0 | 8 | M | 2 |  |  |  | ROZPOCET |  |  |  |  | 0 | 0 | 0 | 0 | 0 | 1 | 0 | 4 | -1688449610
| VV |  | Č_potrubí_DN25*1,015 |  | 152.961 | [13 empty] | VV | 2 | 2 | True | 1 | ROZPOCET
74 | K | 871171141 | Montáž potrubí z PE100 SDR 11 otevřený výkop svařovaných na tupo D 40 x 3,7 mm | m | 16.5 |  | 0 | CS ÚRS 2020 01 |  |  | základní |  | 0 | 0 | 0 | 0 | 0 | 4 | K | 2 |  |  |  | ROZPOCET |  |  |  |  | 0 | 0 | 0 | 0 | 0 | 1 | 0 | 4 | -2145879504
| VV |  | " potrubí DN32" 16,5 |  | 16.5 | [13 empty] | VV | 2 | 2 | True | 0 | ROZPOCET
| VV | Č_potrubí_DN32 | Součet |  | 16.5 | [13 empty] | VV | 2 | 4 | True | 1 | ROZPOCET
75 | M | 28613171 | potrubí vodovodní PE100 SDR11 se signalizační vrstvou 100m 40x3,7mm | m | 16.999 |  | 0 | CS ÚRS 2020 01 |  |  | základní |  | 0 | 0.00043 | 0.0073096 | 0 | 0 | 8 | M | 2 |  |  |  | ROZPOCET |  |  |  |  | 0 | 0 | 0 | 0 | 0 | 1 | 0 | 4 | -1854067981
| VV |  | Č_potrubí_DN32*1,015 |  | 16.748 | [13 empty] | VV | 2 | 2 | True | 1 | ROZPOCET
| VV |  | 16,748*1,015 'Přepočtené koeficientem množství |  | 16.999 | [13 empty] | VV | 2 | 2 | False | 1 | ROZPOCET
76 | K | 892233122 | Proplach a dezinfekce vodovodního potrubí DN od 40 do 70 | m | 167.2 |  | 0 | CS ÚRS 2019 01 |  |  | základní |  | 0 | 0 | 0 | 0 | 0 | 4 | K | 2 |  |  |  | ROZPOCET |  |  |  |  | 0 | 0 | 0 | 0 | 0 | 1 | 0 | 4 | -1496134097
| VV |  | Č_potrubí_DN25+Č_potrubí_DN32 |  | 167.2 | [13 empty] | VV | 2 | 2 | True | 1 | ROZPOCET
77 | K | 892241111 | Tlaková zkouška vodou potrubí do 80 | m | 167.2 |  | 0 | CS ÚRS 2019 01 |  |  | základní |  | 0 | 0 | 0 | 0 | 0 | 4 | K | 2 |  |  |  | ROZPOCET |  |  |  |  | 0 | 0 | 0 | 0 | 0 | 1 | 0 | 4 | 100534942
| VV |  | Č_potrubí_DN25+Č_potrubí_DN32 |  | 167.2 | [13 empty] | VV | 2 | 2 | True | 1 | ROZPOCET
78 | K | 8923721R | Zabezpečení konců potrubí DN do 32 při tlakových zkouškách vodou | kus | 32 |  | 0 |  |  |  | základní |  | 0 | 0.46009 | 14.7229 | 0 | 0 | 4 | K | 2 |  |  |  | ROZPOCET |  |  |  |  | 0 | 0 | 0 | 0 | 0 | 1 | 0 | 4 | -690740071
| VV |  | 32 |  | 32 | [13 empty] | VV | 2 | 2 | True | 1 | ROZPOCET
79 | K | 893811113 | Osazení vodoměrné šachty hranaté z PP samonosné pro běžné zatížení plochy do 1,1 m2 hloubky do 1,6 m, vč. betonovépodkladní desky. | kus | 6 |  | 0 | CS ÚRS 2019 01 |  |  | základní |  | 0 | 0.36191 | 2.1715 | 0 | 0 | 4 | K | 2 |  |  |  | ROZPOCET |  |  |  |  | 0 | 0 | 0 | 0 | 0 | 1 | 0 | 4 | -1626554182
| VV | Č_šachta | " šacha vodoměrná" 4+2 |  | 6 | [13 empty] | VV | 2 | 2 | True | 1 | ROZPOCET
80 | M | 56230516 | šachta vodoměrná hranatá tl 8mm včetně výztuhy 0,9/1,2/1,5 m | kus | 6 |  | 0 | CS ÚRS 2020 01 |  |  | základní |  | 0 | 0.08 | 0.48 | 0 | 0 | 8 | M | 2 |  |  |  | ROZPOCET |  |  |  |  | 0 | 0 | 0 | 0 | 0 | 1 | 0 | 4 | -1970306103
| VV |  | Č_šachta |  | 6 | [13 empty] | VV | 2 | 2 | True | 1 | ROZPOCET
81 | M | 562306R | dodávka poklopu vodoměrné šachty vč. těsnění, tř. B | kus | 2 |  | 0 |  |  |  | základní |  | 0 | 0.011 | 0.022 | 0 | 0 | 8 | M | 2 |  |  |  | ROZPOCET |  |  |  |  | 0 | 0 | 0 | 0 | 0 | 1 | 0 | 4 | -2017041752
| VV |  | 2 |  | 2 | [13 empty] | VV | 2 | 2 | True | 1 | ROZPOCET
82 | M | 562307R | dodávka poklopu vodoměrné šachty vč. těsnění, tř. A | kus | 4 |  | 0 |  |  |  | základní |  | 0 | 0.011 | 0.044 | 0 | 0 | 8 | M | 2 |  |  |  | ROZPOCET |  |  |  |  | 0 | 0 | 0 | 0 | 0 | 1 | 0 | 4 | 1642117673
| VV |  | 4 |  | 4 | [13 empty] | VV | 2 | 2 | True | 1 | ROZPOCET
83 | K | 899101211 | Demontáž poklopů litinových nebo ocelových včetně rámů hmotnosti do 50 kg | kus | 32 |  | 0 | CS ÚRS 2018 02 |  |  | základní |  | 0 | 0 | 0 | 0.05 | 1.6 | 4 | K | 2 |  |  |  | ROZPOCET |  |  |  |  | 0 | 0 | 0 | 0 | 0 | 1 | 0 | 4 | 965400449
| VV |  | 32 |  | 32 | [13 empty] | VV | 2 | 2 | True | 0 | ROZPOCET
| VV |  | Součet |  | 32 | [13 empty] | VV | 2 | 4 | True | 1 | ROZPOCET
84 | K | 89910R01 | Demontáž zemní soupravy vč. naložení, vodorovného přesunu a složení. | kus | 32 |  | 0 |  |  |  | základní |  | 0 | 0 | 0 | 0 | 0 | 4 | K | 2 |  |  |  | ROZPOCET |  |  |  |  | 0 | 0 | 0 | 0 | 0 | 1 | 0 | 4 | 1860356088
| VV |  | 32 |  | 32 | [13 empty] | VV | 2 | 2 | True | 1 | ROZPOCET
85 | K | 89910R02 | Demontáž potrubí přípojky před vodoměrem uvnitř budovy vč. naložení, vodorovného přesunu a složení. | kus | 32 |  | 0 |  |  |  | základní |  | 0 | 0 | 0 | 0 | 0 | 4 | K | 2 |  |  |  | ROZPOCET |  |  |  |  | 0 | 0 | 0 | 0 | 0 | 1 | 0 | 4 | 1146240781
| VV |  | 32 |  | 32 | [13 empty] | VV | 2 | 2 | True | 1 | ROZPOCET
86 | K | 899722111 | Krytí potrubí z plastů výstražnou fólií z PVC 20 cm | m | 167.2 |  | 0 | CS ÚRS 2018 02 |  |  | základní |  | 0 | 6e-05 | 0.010032 | 0 | 0 | 4 | K | 2 |  |  |  | ROZPOCET |  |  |  |  | 0 | 0 | 0 | 0 | 0 | 1 | 0 | 4 | -972265965
| VV |  | Č_potrubí_DN25+Č_potrubí_DN32 |  | 167.2 | [13 empty] | VV | 2 | 2 | True | 0 | ROZPOCET
| VV |  | Součet |  | 167.2 | [13 empty] | VV | 2 | 4 | True | 1 | ROZPOCET
| D | 9 | Ostatní konstrukce a práce-bourání |  |  |  | 0 | [5 empty] | 0 |  | 0.55268 |  | 0 | 1 | D | 1 |  |  |  | ROZPOCET | [10 empty] | 0
87 | K | 600R00 | odstranění části nízké zídky a její obnova Součástí jsou všechny konstrukce a práce nutné pro provedení. Podrobný popis viz technická zpráva. | kpl | 1 |  | 0 |  |  |  | základní |  | 0 | 0 | 0 | 0 | 0 | 4 | K | 2 |  |  |  | ROZPOCET |  |  |  |  | 0 | 0 | 0 | 0 | 0 | 1 | 0 | 4 | 1486486662
| VV |  | " zídka u nem.č.25" 1 |  | 1 | [13 empty] | VV | 2 | 2 | True | 0 | ROZPOCET
| VV |  | Součet |  | 1 | [13 empty] | VV | 2 | 4 | True | 1 | ROZPOCET
88 | K | 600R02 | Zrušení stávajících vodoměrných šachet A a B. Součástí jsou všechny konstrukce a práce nutné pro provedení. Podrobný popis viz technická zpráva. | kus | 2 |  | 0 |  |  |  | základní |  | 0 | 0 | 0 | 0 | 0 | 4 | K | 2 |  |  |  | ROZPOCET |  |  |  |  | 0 | 0 | 0 | 0 | 0 | 1 | 0 | 4 | 1818088766
| VV |  | " A-vnitřní světlost šachty 1,1*1,3*2,05" 1 |  | 1 | [13 empty] | VV | 2 | 2 | True | 0 | ROZPOCET
| VV |  | " B-vnitřní světlost šachty 1,1*1,3*2,05" 1 |  | 1 | [13 empty] | VV | 2 | 2 | True | 0 | ROZPOCET
| VV |  | Součet |  | 2 | [13 empty] | VV | 2 | 4 | True | 1 | ROZPOCET
89 | K | 600R03 | Zrušení stávající vodoměrné šachety C. Součástí jsou všechny konstrukce a práce nutné pro provedení. Podrobný popis viz technická zpráva. | kus | 1 |  | 0 |  |  |  | základní |  | 0 | 0 | 0 | 0 | 0 | 4 | K | 2 |  |  |  | ROZPOCET |  |  |  |  | 0 | 0 | 0 | 0 | 0 | 1 | 0 | 4 | 749269040
| VV |  | " C-vnitřní světlost šachty 1,4*1,6*1,7" 1 |  | 1 | [13 empty] | VV | 2 | 2 | True | 0 | ROZPOCET
| VV |  | Součet |  | 1 | [13 empty] | VV | 2 | 4 | True | 1 | ROZPOCET
90 | K | 916131111 | Osazení silničního obrubníku betonového ležatého bez boční opěry do lože z kameniva těženého | m | 5.5 |  | 0 | CS ÚRS 2020 01 |  |  | základní |  | 0 | 0.09199 | 0.50594 | 0 | 0 | 4 | K | 2 |  |  |  | ROZPOCET |  |  |  |  | 0 | 0 | 0 | 0 | 0 | 1 | 0 | 4 | -1990206139
| VV |  | "budou použity stávající obrubníky"11*0,5 |  | 5.5 | [13 empty] | VV | 2 | 2 | True | 1 | ROZPOCET
91 | K | 916131211 | Osazení silničního obrubníku betonového stojatého bez boční opěry do lože z kameniva těženého | m | 0.5 |  | 0 | CS ÚRS 2020 01 |  |  | základní |  | 0 | 0.08743 | 0.043715 | 0 | 0 | 4 | K | 2 |  |  |  | ROZPOCET |  |  |  |  | 0 | 0 | 0 | 0 | 0 | 1 | 0 | 4 | 1360602
| VV |  | "budou použity stávající obrubníky"0,5 |  | 0.5 | [13 empty] | VV | 2 | 2 | True | 0 | ROZPOCET
| VV |  | Součet |  | 0.5 | [13 empty] | VV | 2 | 4 | True | 1 | ROZPOCET
92 | K | 919735111 | Řezání stávajícího živičného krytu hl do 50 mm | m | 0.82 |  | 0 | CS ÚRS 2018 02 |  |  | základní |  | 0 | 0 | 0 | 0 | 0 | 4 | K | 2 |  |  |  | ROZPOCET |  |  |  |  | 0 | 0 | 0 | 0 | 0 | 1 | 0 | 4 | 826199768
| VV |  | "asfaltová komunikace" | [15 empty] | VV | 2 | 1 | True | 0 | ROZPOCET
| VV |  | 0,41*2 |  | 0.82 | [13 empty] | VV | 2 | 2 | True | 0 | ROZPOCET
| VV |  | Součet |  | 0.82 | [13 empty] | VV | 2 | 4 | True | 1 | ROZPOCET
93 | K | 919735123 | Řezání stávajícího betonového krytu hl do 150 mm | m | 100.82 |  | 0 | CS ÚRS 2020 01 |  |  | základní |  | 0 | 3e-05 | 0.0030246 | 0 | 0 | 4 | K | 2 |  |  |  | ROZPOCET |  |  |  |  | 0 | 0 | 0 | 0 | 0 | 1 | 0 | 4 | -2014094571
| VV |  | "litý beton" | [15 empty] | VV | 2 | 1 | True | 0 | ROZPOCET
| VV |  | "veřejné prostranství + nemovitost - viz. výpis povrchů" (17,05+5,76)*2 |  | 45.62 | [13 empty] | VV | 2 | 2 | True | 0 | ROZPOCET
| VV |  | "sondy pro ověření polohy kabelů"(0,8+1,5)*2*12 |  | 55.2 | [13 empty] | VV | 2 | 2 | True | 0 | ROZPOCET
| VV |  | Součet |  | 100.82 | [13 empty] | VV | 2 | 4 | True | 1 | ROZPOCET
94 | K | 979024443 | Očištění vybouraných obrubníků a krajníků silničních | m | 6 |  | 0 | CS ÚRS 2020 01 |  |  | základní |  | 0 | 0 | 0 | 0 | 0 | 4 | K | 2 |  |  |  | ROZPOCET |  |  |  |  | 0 | 0 | 0 | 0 | 0 | 1 | 0 | 4 | 713275524
| VV |  | (11+1)/2 |  | 6 | [13 empty] | VV | 2 | 2 | True | 1 | ROZPOCET
95 | K | 979054441 | Očištění vybouraných z desek nebo dlaždic s původním spárováním z kameniva těženého | m2 | 3.059 |  | 0 | CS ÚRS 2020 01 |  |  | základní |  | 0 | 0 | 0 | 0 | 0 | 4 | K | 2 |  |  |  | ROZPOCET |  |  |  |  | 0 | 0 | 0 | 0 | 0 | 1 | 0 | 4 | -2118303549
| VV |  | Č_dl_30x30x5*0,8 |  | 3.059 | [13 empty] | VV | 2 | 2 | True | 0 | ROZPOCET
| VV |  | Součet |  | 3.059 | [13 empty] | VV | 2 | 4 | True | 1 | ROZPOCET
96 | K | 997013501 | Odvoz suti a vybouraných hmot na skládku nebo meziskládku do 1 km se složením | t | 16 |  | 0 | CS ÚRS 2018 02 |  |  | základní |  | 0 | 0 | 0 | 0 | 0 | 4 | K | 2 |  |  |  | ROZPOCET |  |  |  |  | 0 | 0 | 0 | 0 | 0 | 1 | 0 | 4 | 216943697
| VV |  | "odvoz poklopů" 32*0,5 |  | 16 | [13 empty] | VV | 2 | 2 | True | 1 | ROZPOCET
97 | K | 997013509 | Příplatek k odvozu suti a vybouraných hmot na skládku ZKD 1 km přes 1 km | t | 144 |  | 0 | CS ÚRS 2018 02 |  |  | základní |  | 0 | 0 | 0 | 0 | 0 | 4 | K | 2 |  |  |  | ROZPOCET |  |  |  |  | 0 | 0 | 0 | 0 | 0 | 1 | 0 | 4 | 1630281754
| VV |  | "odvoz poklopů"16,0*9 |  | 144 | [13 empty] | VV | 2 | 2 | True | 1 | ROZPOCET
98 | K | 997221151 | Vodorovná doprava suti z kusových materiálů stavebním kolečkem do 50 m | t | 4.472 |  | 0 | CS ÚRS 2018 02 |  |  | základní |  | 0 | 0 | 0 | 0 | 0 | 4 | K | 2 |  |  |  | ROZPOCET |  |  |  |  | 0 | 0 | 0 | 0 | 0 | 1 | 0 | 4 | -1260732286
| VV |  | " odvoz chodníkové dlažby na meziskládku - 80 % hmotnosti" | [15 empty] | VV | 2 | 1 | True | 0 | ROZPOCET
| VV |  | Č_dl_30x30x5 *0,80*0,32 |  | 0.979 | [13 empty] | VV | 2 | 2 | True | 0 | ROZPOCET
| VV |  | " dovoz chodníkové dlažby z meziskládky - 80 % hmotnosti" | [15 empty] | VV | 2 | 1 | True | 0 | ROZPOCET
| VV |  | Č_dl_30x30x5 *0,80*0,32 |  | 0.979 | [13 empty] | VV | 2 | 2 | True | 0 | ROZPOCET
| VV |  | " odvoz obrubníků na meziskládku - 100 % hmotnosti" | [15 empty] | VV | 2 | 1 | True | 0 | ROZPOCET
| VV |  | "ležatý"11*0,105 |  | 1.155 | [13 empty] | VV | 2 | 2 | True | 0 | ROZPOCET
| VV |  | "stojatý"1*0,102 |  | 0.102 | [13 empty] | VV | 2 | 2 | True | 0 | ROZPOCET
| VV |  | " odvoz obrubníků z meziskládky - 100 % hmotnosti" | [15 empty] | VV | 2 | 1 | True | 0 | ROZPOCET
| VV |  | "ležatý"11*0,105 |  | 1.155 | [13 empty] | VV | 2 | 2 | True | 0 | ROZPOCET
| VV |  | "stojatý"1*0,102 |  | 0.102 | [13 empty] | VV | 2 | 2 | True | 0 | ROZPOCET
| VV |  | Součet |  | 4.472 | [13 empty] | VV | 2 | 4 | True | 1 | ROZPOCET
99 | K | 997221551 | Vodorovná doprava suti ze sypkých materiálů do 1 km | t | 47.055 |  | 0 | CS ÚRS 2018 02 |  |  | základní |  | 0 | 0 | 0 | 0 | 0 | 4 | K | 2 |  |  |  | ROZPOCET |  |  |  |  | 0 | 0 | 0 | 0 | 0 | 1 | 0 | 4 | -1357550075
| VV |  | "suť celkem" 63,30 |  | 63.3 | [13 empty] | VV | 2 | 2 | True | 0 | ROZPOCET
| VV |  | "odpočet poklopů" -16,0 |  | -16 | [13 empty] | VV | 2 | 2 | True | 0 | ROZPOCET
| VV |  | -Č_kusová_sut |  | -0.245 | [13 empty] | VV | 2 | 2 | True | 0 | ROZPOCET
| VV | Č_sypká_suť_1 | Součet |  | 47.055 | [13 empty] | VV | 2 | 4 | True | 1 | ROZPOCET
100 | K | 997221559 | Příplatek ZKD 1 km u vodorovné dopravy suti ze sypkých materiálů | t | 423.495 |  | 0 | CS ÚRS 2018 02 |  |  | základní |  | 0 | 0 | 0 | 0 | 0 | 4 | K | 2 |  |  |  | ROZPOCET |  |  |  |  | 0 | 0 | 0 | 0 | 0 | 1 | 0 | 4 | -1795871332
| VV |  | Č_sypká_suť_1*9 |  | 423.495 | [13 empty] | VV | 2 | 2 | True | 1 | ROZPOCET
101 | K | 997221561 | Vodorovná doprava suti z kusových materiálů do 1 km | t | 0.245 |  | 0 | CS ÚRS 2018 02 |  |  | základní |  | 0 | 0 | 0 | 0 | 0 | 4 | K | 2 |  |  |  | ROZPOCET |  |  |  |  | 0 | 0 | 0 | 0 | 0 | 1 | 0 | 4 | 1582088489
| VV |  | Č_kusová_sut |  | 0.245 | [13 empty] | VV | 2 | 2 | True | 1 | ROZPOCET
102 | K | 997221569 | Příplatek ZKD 1 km u vodorovné dopravy suti z kusových materiálů | t | 2.205 |  | 0 | CS ÚRS 2018 02 |  |  | základní |  | 0 | 0 | 0 | 0 | 0 | 4 | K | 2 |  |  |  | ROZPOCET |  |  |  |  | 0 | 0 | 0 | 0 | 0 | 1 | 0 | 4 | -1637054201
| VV |  | "odvoz na vzdálenost 10 km" Č_kusová_sut*9 |  | 2.205 | [13 empty] | VV | 2 | 2 | True | 1 | ROZPOCET
103 | K | 997221861 | Poplatek za uložení stavebního odpadu na recyklační skládce (skládkovné) z prostého betonu pod kódem 17 01 01 | t | 5.931 |  | 0 | CS ÚRS 2020 01 |  |  | základní |  | 0 | 0 | 0 | 0 | 0 | 4 | K | 2 |  |  |  | ROZPOCET |  |  |  |  | 0 | 0 | 0 | 0 | 0 | 1 | 0 | 4 | -670524152
| VV |  | "litý beton"5,931 |  | 5.931 | [13 empty] | VV | 2 | 2 | True | 1 | ROZPOCET
104 | K | 997221873 | Poplatek za uložení stavebního odpadu na recyklační skládce (skládkovné) zeminy a kamení zatříděného do Katalogu odpadů pod kódem 17 05 04 | t | 57.484 |  | 0 | CS ÚRS 2020 01 |  |  | základní |  | 0 | 0 | 0 | 0 | 0 | 4 | K | 2 |  |  |  | ROZPOCET |  |  |  |  | 0 | 0 | 0 | 0 | 0 | 1 | 0 | 4 | 1996720491
| VV |  | "suť celkem"63,3 |  | 63.3 | [13 empty] | VV | 2 | 2 | True | 0 | ROZPOCET
| VV |  | "ODEČET ŽIVICE"-0,13 |  | -0.13 | [13 empty] | VV | 2 | 2 | True | 0 | ROZPOCET
| VV |  | "odečet betonu"-5,931 |  | -5.931 | [13 empty] | VV | 2 | 2 | True | 0 | ROZPOCET
| VV | Č_kusová_sut | "dlažba 20%"Č_dl_30x30x5*0,20*0,32 |  | 0.245 | [13 empty] | VV | 2 | 2 | True | 0 | ROZPOCET
| VV |  | Součet |  | 57.484 | [13 empty] | VV | 2 | 4 | True | 1 | ROZPOCET
105 | K | 997221875 | Poplatek za uložení odpadu na recyklační skládce ( skládkovné) asfaltového bez obsahu dehtu zatříděného do Katalogu odpadů pod kódem 17 03 02 | t | 0.13 |  | 0 | CS ÚRS 2020 01 |  |  | základní |  | 0 | 0 | 0 | 0 | 0 | 4 | K | 2 |  |  |  | ROZPOCET |  |  |  |  | 0 | 0 | 0 | 0 | 0 | 1 | 0 | 4 | -146598546
| VV |  | " ŽIVICE"0,13 |  | 0.13 | [13 empty] | VV | 2 | 2 | True | 0 | ROZPOCET
| VV |  | Součet |  | 0.13 | [13 empty] | VV | 2 | 4 | True | 1 | ROZPOCET
106 | K | 998276101 | Přesun hmot pro trubní vedení z trub z plastických hmot otevřený výkop | t | 114.424 |  | 0 | CS ÚRS 2020 01 |  |  | základní |  | 0 | 0 | 0 | 0 | 0 | 4 | K | 2 |  |  |  | ROZPOCET |  |  |  |  | 0 | 0 | 0 | 0 | 0 | 1 | 0 | 4 | 644045031
| D | M | Práce a dodávky M |  |  |  | 0 | [5 empty] | 0 |  | 1.6863 |  | 0 | 3 | D | 0 |  |  |  | ROZPOCET | [10 empty] | 0
| D | 46-M | Zemní práce při extr.mont.pracích |  |  |  | 0 | [5 empty] | 0 |  | 1.6863 |  | 0 | 3 | D | 1 |  |  |  | ROZPOCET | [10 empty] | 0
107 | K | 38811112pc | Žlaby kabelové betonové do rýhy bez výkopových prací . | m | 21.6 |  | 0 |  |  |  | základní |  | 0 | 0.078 | 1.6848 | 0 | 0 | 4 | K | 2 |  |  |  | ROZPOCET |  |  |  |  | 0 | 0 | 0 | 0 | 0 | 1 | 0 | 4 | 743686141
| VV |  | "Cetin" 0,8*27 |  | 21.6 | [13 empty] | VV | 2 | 2 | True | 0 | ROZPOCET
| VV |  | Součet |  | 21.6 | [13 empty] | VV | 2 | 4 | True | 1 | ROZPOCET
108 | K | 460490012.1 | Krytí kabelů výstražnou fólií šířky 25 cm | m | 21.6 |  | 0 | CS ÚRS 2015 02 |  |  | základní |  | 0 | 7e-05 | 0.001512 | 0 | 0 | 64 | K | 2 |  |  |  | ROZPOCET |  |  |  |  | 0 | 0 | 0 | 0 | 0 | 1 | 0 | 64 | -20339256
| VV |  | 27*0,8 |  | 21.6 | [13 empty] | VV | 2 | 2 | True | 0 | ROZPOCET
| VV |  | Součet |  | 21.6 | [13 empty] | VV | 2 | 4 | True | 1 | ROZPOCET

## SO 90 - OSTATNÍ NÁKLADY
[9 empty] | >> skryté sloupce << | [9 empty] | {07d78780-fc25-4b31-857b-777fc68bb72e}
2
| KRYCÍ LIST SOUPISU PRACÍ | [8 empty] | v --- níže se nacházejí doplnkové a pomocné údaje k sestavám --- v | [8 empty] | False
Stavba:
Brno, Černovičky - drobná rekonstrukce vodovodu
Objekt:
SO 90 - OSTATNÍ NÁKLADY
| KSO: |  |  |  |  | CC-CZ:
| Místo: |  |  |  |  | Datum: | 25. 5. 2020
| Zadavatel: |  |  |  |  | IČ:
DIČ:
| Uchazeč: |  |  |  |  | IČ: | Vyplň údaj
|  | Vyplň údaj |  |  |  | DIČ: | Vyplň údaj
| Projektant: |  |  |  |  | IČ:
DIČ:
| Zpracovatel: |  |  |  |  | IČ:
DIČ:
Poznámka:
| Cena bez DPH | [5 empty] | 0
|  |  | Základ daně |  |  | Sazba daně | Výše daně
| DPH | základní | 0 |  |  | 21% | 0
|  | snížená | 0 |  |  | 15% | 0
|  | zákl. přenesená | 0 |  |  | 21% | 0
|  | sníž. přenesená | 0 |  |  | 15% | 0
|  | nulová | 0 |  |  | 0% | 0
| Cena s DPH |  |  | v | CZK |  | 0
| Projektant |  |  | Zpracovatel
| Datum a podpis: |  | Razítko | Datum a podpis: |  |  | Razítko
| Objednavatel |  |  | Uchazeč
| Datum a podpis: |  | Razítko | Datum a podpis: |  |  | Razítko
REKAPITULACE ČLENĚNÍ SOUPISU PRACÍ
Stavba:
Brno, Černovičky - drobná rekonstrukce vodovodu
Objekt:
SO 90 - OSTATNÍ NÁKLADY
Místo: | [5 empty] | Datum: | 25. 5. 2020
Zadavatel: | [5 empty] | Projektant:
Uchazeč: |  |  | Vyplň údaj |  |  | Zpracovatel:
Kód dílu - Popis | [6 empty] | Cena celkem [CZK]
Náklady ze soupisu prací | [6 empty] | 0 | [12 empty] | -1
| HSV - Práce a dodávky HSV | [5 empty] | 0
| 9 - Ostatní konstrukce a práce-bourání | [5 empty] | 0
SOUPIS PRACÍ
Stavba:
Brno, Černovičky - drobná rekonstrukce vodovodu
Objekt:
SO 90 - OSTATNÍ NÁKLADY
Místo: | [5 empty] | Datum: | 25. 5. 2020
Zadavatel: | [5 empty] | Projektant:
Uchazeč: |  |  | Vyplň údaj |  |  | Zpracovatel:
PČ | Typ | Kód | Popis | MJ | Množství | J.cena [CZK] | Cena celkem [CZK] | Cenová soustava |  |  | DPH | J. Nh [h] | Nh celkem [h] | J. hmotnost [t] | Hmotnost celkem [t] | J. suť [t] | Suť Celkem [t]
Náklady soupisu celkem | [6 empty] | 0 | [5 empty] | 0 |  | 0 |  | 0 |  | D | -1 | [10 empty] | 0
| D | HSV | Práce a dodávky HSV |  |  |  | 0 | [5 empty] | 0 |  | 0 |  | 0 | 1 | D | 0 |  |  |  | ROZPOCET | [6 empty] | 0
| D | 9 | Ostatní konstrukce a práce-bourání |  |  |  | 0 | [5 empty] | 0 |  | 0 |  | 0 | 1 | D | 1 |  |  |  | ROZPOCET | [6 empty] | 0
1 | K | 900600002 | Poplatky a náklady na zařízení staveniště | kpl | 1 |  | 0 |  |  |  | základní |  | 0 | 0 | 0 | 0 | 0 | 4 | K | 2 |  |  |  | ROZPOCET | 0 | 0 | 0 | 0 | 0 | 1 | 0 | 4 | 1428460927
| VV |  | 1 |  | 1 | [13 empty] | VV | 2 | 2 | True | 0 | ROZPOCET
| VV |  | Součet |  | 1 | [13 empty] | VV | 2 | 4 | True | 1 | ROZPOCET
2 | K | 900600003 | Úhrada místních poplatků za užívaní pozemků stavbou | kpl | 1 |  | 0 |  |  |  | základní |  | 0 | 0 | 0 | 0 | 0 | 4 | K | 2 |  |  |  | ROZPOCET | 0 | 0 | 0 | 0 | 0 | 1 | 0 | 4 | 1227227056
| VV |  | 1 |  | 1 | [13 empty] | VV | 2 | 2 | True | 0 | ROZPOCET
| VV |  | Součet |  | 1 | [13 empty] | VV | 2 | 4 | True | 1 | ROZPOCET
3 | K | 900600004 | Zřízení a údržba dopravního značení po dobu výstavby, vrácení do původního stavu | kpl | 1 |  | 0 |  |  |  | základní |  | 0 | 0 | 0 | 0 | 0 | 4 | K | 2 |  |  |  | ROZPOCET | 0 | 0 | 0 | 0 | 0 | 1 | 0 | 4 | -1261023894
| VV |  | 1 |  | 1 | [13 empty] | VV | 2 | 2 | True | 0 | ROZPOCET
| VV |  | Součet |  | 1 | [13 empty] | VV | 2 | 4 | True | 1 | ROZPOCET
4 | K | 900600010 | Provedení vyvolaných přeložek sítí (pokud není sam. objektu) | kpl | 1 |  | 0 |  |  |  | základní |  | 0 | 0 | 0 | 0 | 0 | 4 | K | 2 |  |  |  | ROZPOCET | 0 | 0 | 0 | 0 | 0 | 1 | 0 | 4 | 636824967
| VV |  | "případné posunutí parkovacího automatu u garáží Hotelu International" | [15 empty] | VV | 2 | 1 | True | 0 | ROZPOCET
| VV |  | 1 |  | 1 | [13 empty] | VV | 2 | 2 | True | 0 | ROZPOCET
| VV |  | Součet |  | 1 | [13 empty] | VV | 2 | 4 | True | 1 | ROZPOCET
5 | K | 900600014 | Provedení veškerých zkoušek prokazujících kvalitu díla - např. zk. zhutnění | kpl | 1 |  | 0 |  |  |  | základní |  | 0 | 0 | 0 | 0 | 0 | 4 | K | 2 |  |  |  | ROZPOCET | 0 | 0 | 0 | 0 | 0 | 1 | 0 | 4 | 222067855
| VV |  | 1 |  | 1 | [13 empty] | VV | 2 | 2 | True | 0 | ROZPOCET
| VV |  | Součet |  | 1 | [13 empty] | VV | 2 | 4 | True | 1 | ROZPOCET
6 | K | 900600016 | Zpracování dokumentace skutečného provedení stavby | kpl | 1 |  | 0 |  |  |  | základní |  | 0 | 0 | 0 | 0 | 0 | 4 | K | 2 |  |  |  | ROZPOCET | 0 | 0 | 0 | 0 | 0 | 1 | 0 | 4 | -1828040464
| VV |  | 1 |  | 1 | [13 empty] | VV | 2 | 2 | True | 0 | ROZPOCET
| VV |  | Součet |  | 1 | [13 empty] | VV | 2 | 4 | True | 1 | ROZPOCET
7 | K | 900600019 | Zpracování geodetického zaměření DSPS pro GIS a MMB OTS | kpl | 1 |  | 0 |  |  |  | základní |  | 0 | 0 | 0 | 0 | 0 | 4 | K | 2 |  |  |  | ROZPOCET | 0 | 0 | 0 | 0 | 0 | 1 | 0 | 4 | 1795468772
| VV |  | 1 |  | 1 | [13 empty] | VV | 2 | 2 | True | 0 | ROZPOCET
| VV |  | Součet |  | 1 | [13 empty] | VV | 2 | 4 | True | 1 | ROZPOCET
8 | K | 900600020 | Zaměření rozsahu zásahu do komunikace v prog. EZA | kpl | 1 |  | 0 |  |  |  | základní |  | 0 | 0 | 0 | 0 | 0 | 4 | K | 2 |  |  |  | ROZPOCET | 0 | 0 | 0 | 0 | 0 | 1 | 0 | 4 | 832626711
| VV |  | 1 |  | 1 | [13 empty] | VV | 2 | 2 | True | 0 | ROZPOCET
| VV |  | Součet |  | 1 | [13 empty] | VV | 2 | 4 | True | 1 | ROZPOCET
9 | K | 900600023 | Uvedení do původního stavu ploch dotčených stavbou | kpl | 1 |  | 0 |  |  |  | základní |  | 0 | 0 | 0 | 0 | 0 | 4 | K | 2 |  |  |  | ROZPOCET | 0 | 0 | 0 | 0 | 0 | 1 | 0 | 4 | -132753297
| VV |  | 1 |  | 1 | [13 empty] | VV | 2 | 2 | True | 0 | ROZPOCET
| VV |  | Součet |  | 1 | [13 empty] | VV | 2 | 4 | True | 1 | ROZPOCET
10 | K | 900600026 | Provedení komplex. zkoušek např. Markery | kpl | 1 |  | 0 |  |  |  | základní |  | 0 | 0 | 0 | 0 | 0 | 4 | K | 2 |  |  |  | ROZPOCET | 0 | 0 | 0 | 0 | 0 | 1 | 0 | 4 | -952255862
| VV |  | 1 |  | 1 | [13 empty] | VV | 2 | 2 | True | 0 | ROZPOCET
| VV |  | Součet |  | 1 | [13 empty] | VV | 2 | 4 | True | 1 | ROZPOCET
11 | K | 900600027 | Provozní vlivy | kpl | 1 |  | 0 |  |  |  | základní |  | 0 | 0 | 0 | 0 | 0 | 4 | K | 2 |  |  |  | ROZPOCET | 0 | 0 | 0 | 0 | 0 | 1 | 0 | 4 | 1649607592
| VV |  | 1 |  | 1 | [13 empty] | VV | 2 | 2 | True | 0 | ROZPOCET
| VV |  | Součet |  | 1 | [13 empty] | VV | 2 | 4 | True | 1 | ROZPOCET
12 | K | 900600029 | Zajištění vytýčení podzemních sítí dotčených stavbou | kpl | 1 |  | 0 |  |  |  | základní |  | 0 | 0 | 0 | 0 | 0 | 4 | K | 2 |  |  |  | ROZPOCET | 0 | 0 | 0 | 0 | 0 | 1 | 0 | 4 | -527328639
| VV |  | 1 |  | 1 | [13 empty] | VV | 2 | 2 | True | 0 | ROZPOCET
| VV |  | Součet |  | 1 | [13 empty] | VV | 2 | 4 | True | 1 | ROZPOCET
13 | K | 900600032 | Vícetisky projektové dokumentace po potřeby dodavatele stavby | kpl | 1 |  | 0 |  |  |  | základní |  | 0 | 0 | 0 | 0 | 0 | 4 | K | 2 |  |  |  | ROZPOCET | 0 | 0 | 0 | 0 | 0 | 1 | 0 | 4 | -1582664774
| VV |  | 1 |  | 1 | [13 empty] | VV | 2 | 2 | True | 0 | ROZPOCET
| VV |  | Součet |  | 1 | [13 empty] | VV | 2 | 4 | True | 1 | ROZPOCET
15 | K | 900600145 | Provedení veškerých zkoušek prokazující kvalitu díla - SO 330 - Vodovodní řady - TLAKOVÁ ZKOUŠKA A DESINFEKCE | kpl | 1 |  | 0 |  |  |  | základní |  | 0 | 0 | 0 | 0 | 0 | 4 | K | 2 |  |  |  | ROZPOCET | 0 | 0 | 0 | 0 | 0 | 1 | 0 | 4 | 732013806
| VV |  | 1 |  | 1 | [13 empty] | VV | 2 | 2 | True | 0 | ROZPOCET
| VV |  | Součet |  | 1 | [13 empty] | VV | 2 | 4 | True | 1 | ROZPOCET
16 | K | 900600146 | Prove. veškerých zkoušek prokazující kvalitu díla DSO 330.1 TLAKOVÁ ZKOUŠKA A DESINFEKCE - náhradní zásobování | kpl | 1 |  | 0 |  |  |  | základní |  | 0 | 0 | 0 | 0 | 0 | 4 | K | 2 |  |  |  | ROZPOCET | 0 | 0 | 0 | 0 | 0 | 1 | 0 | 4 | -348293531
| VV |  | 1 |  | 1 | [13 empty] | VV | 2 | 2 | True | 0 | ROZPOCET
| VV |  | Součet |  | 1 | [13 empty] | VV | 2 | 4 | True | 1 | ROZPOCET
17 | K | 900600147 | Provedení veškerých zkoušek prokazující kvalitu díla - SO 340 Vodovodní přípojky - TLAKOVÁ ZKOUŠKA A DESINFEKCE | kpl | 1 |  | 0 |  |  |  | základní |  | 0 | 0 | 0 | 0 | 0 | 4 | K | 2 |  |  |  | ROZPOCET | 0 | 0 | 0 | 0 | 0 | 1 | 0 | 4 | -385068387
| VV |  | 1 |  | 1 | [13 empty] | VV | 2 | 2 | True | 0 | ROZPOCET
| VV |  | Součet |  | 1 | [13 empty] | VV | 2 | 4 | True | 1 | ROZPOCET
18 | K | 900600203 | Provedení pasportizace objektů dotčených stavbou | kpl | 1 |  | 0 |  |  |  | základní |  | 0 | 0 | 0 | 0 | 0 | 4 | K | 2 |  |  |  | ROZPOCET | 0 | 0 | 0 | 0 | 0 | 1 | 0 | 4 | 1544861505
| VV |  | "před zahájením stavby provedené soudním znalcem z oboru" | [15 empty] | VV | 2 | 1 | True | 0 | ROZPOCET
| VV |  | "Předání" | [15 empty] | VV | 2 | 1 | True | 0 | ROZPOCET
| VV |  | "2x....v tištěné podobě" | [15 empty] | VV | 2 | 1 | True | 0 | ROZPOCET
| VV |  | "2x....v digitální podobě" | [15 empty] | VV | 2 | 1 | True | 0 | ROZPOCET
| VV |  | 1 |  | 1 | [13 empty] | VV | 2 | 2 | True | 0 | ROZPOCET
| VV |  | Součet |  | 1 | [13 empty] | VV | 2 | 4 | True | 1 | ROZPOCET
19 | K | 900600301 | Zhotovení pro stavbu požárního řádu | kpl | 1 |  | 0 |  |  |  | základní |  | 0 | 0 | 0 | 0 | 0 | 4 | K | 2 |  |  |  | ROZPOCET | 0 | 0 | 0 | 0 | 0 | 1 | 0 | 4 | 1147869311
| VV |  | 1 |  | 1 | [13 empty] | VV | 2 | 2 | True | 0 | ROZPOCET
| VV |  | Součet |  | 1 | [13 empty] | VV | 2 | 4 | True | 1 | ROZPOCET
20 | K | 900600R01 | Zajištění a podepření sloupu veřejného osvětlení, včetně všech prací spojených s tímto | kus | 2 |  | 0 |  |  |  | základní |  | 0 | 0 | 0 | 0 | 0 | 4 | K | 2 |  |  |  | ROZPOCET | 0 | 0 | 0 | 0 | 0 | 1 | 0 | 4 | -1209504190
| VV |  | "SO 340 zajištění sloupu u nemovitosti "2 |  | 2 | [13 empty] | VV | 2 | 2 | True | 0 | ROZPOCET
| VV |  | Součet |  | 2 | [13 empty] | VV | 2 | 4 | True | 1 | ROZPOCET
21 | K | 900600R4 | Provedení záchranného archeologického výzkumu | kpl | 1 |  | 0 |  |  |  | základní |  | 0 | 0 | 0 | 0 | 0 | 4 | K | 2 |  |  |  | ROZPOCET | 0 | 0 | 0 | 0 | 0 | 1 | 0 | 4 | 420052786
| VV |  | 1 |  | 1 | [13 empty] | VV | 2 | 2 | True | 0 | ROZPOCET
| VV |  | Součet |  | 1 | [13 empty] | VV | 2 | 4 | True | 1 | ROZPOCET
22 | K | 900600R6 | Zřízení, odstranění těžkého přemostění včeně všech souvisejích prací | kpl | 1 |  | 0 |  |  |  | základní |  | 0 | 0 | 0 | 0 | 0 | 4 | K | 2 |  |  |  | ROZPOCET | 0 | 0 | 0 | 0 | 0 | 1 | 0 | 4 | 1372397537
| VV |  | 1 |  | 1 | [13 empty] | VV | 2 | 2 | True | 0 | ROZPOCET
| VV |  | Součet |  | 1 | [13 empty] | VV | 2 | 4 | True | 1 | ROZPOCET