## Pokyny pro vyplnění
Pokyny pro vyplnění
Ve všech listech tohoto souboru můžete měnit pouze buňky s modrým pozadím. Jedná se o tyto údaje : - údaje o firmě - jednotkové ceny položek zadané na maximálně dvě desetinná místa

## Stavba
#RTSROZP# | Položkový rozpočet stavby
| Stavba: |  | 210315 | Sociální zařízení Jakubské nám. 5 II. Etapa
| Objednatel: | [5 empty] | IČO:
DIČ:
| Projektant: | [5 empty] | IČO:
DIČ:
| Zhotovitel: | [5 empty] | IČO:
DIČ:
Vypracoval:
| Rozpis ceny | [6 empty] | Celkem
HSV | HSV | [6 empty] | 0
PSV | PSV | [6 empty] | 0
MON | MON | [6 empty] | 0
VN | Vedlejší náklady | [6 empty] | 0
ON | Ostatní náklady | [6 empty] | 0
| Celkem | [6 empty] | 0
Rekapitulace daní
0 | Základ pro sníženou DPH |  |  | 15 | % | 0 |  |  | CZK
0 | Snížená DPH |  |  | 15 | % | 0 |  |  | CZK
0 | Základ pro základní DPH |  |  | 21 | % | 0 |  |  | CZK
0 | Základní DPH |  |  | 21 | % | 0 |  |  | CZK
0 | Zaokrouhlení |  |  |  |  | 0 |  |  | CZK
| Cena celkem bez DPH |  |  |  |  | 0 |  |  | CZK
0 | Cena celkem s DPH |  |  |  |  | 0 |  |  | CZK
|  | v |  |  | dne
|  |  | Za zhotovitele |  |  |  | Za objednatele
Rekapitulace dílčích částí
#CASTI>> | Číslo | Název |  |  | Základ pro sníženou DPH | Základ pro základní DPH | DPH celkem | Cena celkem | %
1 | Stavba |  |  |  | 0 | 0 | 0 | 0
2 | 01 | WC Muži I.NP účinkující |  |  | 0 | 0 | 0 | 0
3 | 01 | Bourací práce |  |  | 0 | 0 | 0 | 0
3 | 02 | Stavební část |  |  | 0 | 0 | 0 | 0
3 | 03 | ZTI a ÚT |  |  | 0 | 0 | 0 | 0
3 | 04 | Elektro |  |  | 0 | 0 | 0 | 0
| Celkem za stavbu |  |  |  | 0 | 0 | 0 | 0 | 0
Rekapitulace dílů
| Číslo | Název |  |  | Typ dílu |  |  | Celkem | %
| 3 | Svislé a kompletní konstrukce |  |  | HSV |  |  | 0
| 61 | Úpravy povrchů vnitřní |  |  | HSV |  |  | 0
| 63 | Podlahy a podlahové konstrukce |  |  | HSV |  |  | 0
| 64 | Výplně otvorů |  |  | HSV |  |  | 0
| 9 | Ostatní konstrukce, bourání |  |  | HSV |  |  | 0
| 94 | Lešení a stavební výtahy |  |  | HSV |  |  | 0
| 95 | Dokončovací konstrukce na pozemních stavbách |  |  | HSV |  |  | 0
| 96 | Bourání konstrukcí |  |  | HSV |  |  | 0
| 97 | Prorážení otvorů |  |  | HSV |  |  | 0
| 99 | Staveništní přesun hmot |  |  | HSV |  |  | 0
| 700 | HZS - hodinové zúčtovací sazby |  |  | PSV |  |  | 0
| 711 | Izolace proti vodě |  |  | PSV |  |  | 0
| 713 | Izolace tepelné |  |  | PSV |  |  | 0
| 720 | Zdravotechnická instalace |  |  | PSV |  |  | 0
| 721 | Vnitřní kanalizace |  |  | PSV |  |  | 0
| 722 | Vnitřní vodovod |  |  | PSV |  |  | 0
| 725 | Zařizovací předměty |  |  | PSV |  |  | 0
| 730 | Ústřední vytápění |  |  | PSV |  |  | 0
| 732 | Strojovny |  |  | PSV |  |  | 0
| 733 | Rozvod potrubí |  |  | PSV |  |  | 0
| 734 | Armatury |  |  | PSV |  |  | 0
| 735 | Otopná tělesa |  |  | PSV |  |  | 0
| 762 | Konstrukce tesařské |  |  | PSV |  |  | 0
| 766 | Konstrukce truhlářské |  |  | PSV |  |  | 0
| 767 | Konstrukce zámečnické |  |  | PSV |  |  | 0
| 771 | Podlahy z dlaždic a obklady |  |  | PSV |  |  | 0
| 776 | Podlahy povlakové |  |  | PSV |  |  | 0
| 781 | Obklady keramické |  |  | PSV |  |  | 0
| 783 | Nátěry |  |  | PSV |  |  | 0
| 784 | Malby |  |  | PSV |  |  | 0
| 799 | Ostatní |  |  | PSV |  |  | 0
| M21 | Elektromontáže |  |  | MON |  |  | 0
| M24 | Montáže vzduchotechnických zařízení |  |  | MON |  |  | 0
| D96 | Přesuny suti a vybouraných hmot |  |  | PSU |  |  | 0
| VN | Vedlejší náklady |  |  | VN |  |  | 0
| Cena celkem | [6 empty] | 0 | 0
Note on D11: Název
Note on D12: Ulice
Note on D13: PSČ
Note on E13: Místo
Note on I11: IČO
Note on I12: DIČ

## VzorPolozky (hidden)
Položkový rozpočet
S:
O:
R:

## 01 01 Pol
Položkový rozpočet | [26 empty] | #TypZaznamu#
S: | 210315 | Sociální zařízení Jakubské nám. 5 II. Etapa | [24 empty] | STA
O: | 01 | WC Muži I.NP účinkující | [21 empty] | STA |  |  | OBJ
R: | 01 | Bourací práce | [24 empty] | ROZ
P.č. | Číslo položky | Název položky | MJ | Množství | Cena / MJ | Celkem | Dodávka | Dodávka celk. | Montáž | Montáž celk. | DPH | Cena s DPH | Hmotnost / MJ | Hmotnost celk.(t) | Dem. hmotnost / MJ | Dem. hmotnost celk.(t) | Ceník | Cen. soustava / platnost | Cenová úroveň | Nhod / MJ | Nhod celk. | Dodavatel | Typ položky
Díl: | 94 | Lešení a stavební výtahy |  |  |  | 0 |  | 0 |  | 0 |  | 0 |  | 0.01 |  | 0 |  |  |  |  | 1.67 | [5 empty] | DIL
1 | 941955001R00 | Lešení lehké pomocné, výška podlahy do 1,2 m | m2 | 9.46 |  | 0 |  | 0 |  | 0 | 21 | 0 | 0.00121 | 0.01 | 0 | 0 |  | RTS 21/ I | RTS 21/ I | 0.177 | 1.67 |  | Práce |  |  |  | POL1_1
|  | 3,08+5,3+1,08 |  | 9.46 | [22 empty] | VV | 0
Díl: | 96 | Bourání konstrukcí |  |  |  | 0 |  | 0 |  | 0 |  | 0 |  | 0.02 |  | 16.47 |  |  |  |  | 91.55 | [5 empty] | DIL
2 | 962031133R00 | Bourání příček cihelných tl. 15 cm | m2 | 21.312 |  | 0 |  | 0 |  | 0 | 21 | 0 | 0.00067 | 0.01 | 0.261 | 5.56 |  | RTS 17/ I | RTS 17/ I | 0.258 | 5.5 |  | Práce |  |  |  | POL1_
|  | 4,38*3,4 |  | 14.892 | [22 empty] | VV | 0
|  | 0,9*3,4 |  | 3.06 | [22 empty] | VV | 0
|  | 0,3*3,4 |  | 1.02 | [22 empty] | VV | 0
|  | 0,6*1,4 |  | 0.84 | [22 empty] | VV | 0
|  | 0,6*2,5 |  | 1.5 | [22 empty] | VV | 0
3 | 962032231R00 | Bourání zdiva z cihel pálených na MVC | m3 | 0.534 |  | 0 |  | 0 |  | 0 | 21 | 0 | 0.00128 | 0 | 1.8 | 0.96 |  | RTS 21/ I | RTS 21/ I | 1.52 | 0.81 |  | Práce |  |  |  | POL1_
|  | 0,6*0,15*2,6 |  | 0.234 | [22 empty] | VV | 0
|  | 0,3 |  | 0.3 | [22 empty] | VV | 0
4 | 965042121RT1 | Bourání mazanin betonových tl. 10 cm, pl. 1 m2 ručně tl. mazaniny 5 - 8 cm | m3 | 1.419 |  | 0 |  | 0 |  | 0 | 21 | 0 | 0 | 0 | 2.2 | 3.12 |  | RTS 21/ I | RTS 21/ I | 13.24 | 18.79 |  | Práce |  |  |  | POL1_
|  | Odkaz na mn. položky pořadí 1 : 9,46000*0,15 |  | 1.419 | [22 empty] | VV | 5
5 | 965043321RT2 | Bourání podkladů bet., potěr, tl, 10 cm, pl. 1 m2 mazanina tl. 8 - 10 cm s potěrem | m3 | 0.473 |  | 0 |  | 0 |  | 0 | 21 | 0 | 0 | 0 | 2.2 | 1.04 |  | RTS 21/ I | RTS 21/ I | 14.31 | 6.77 |  | Práce |  |  |  | POL1_
|  | Odkaz na mn. položky pořadí 1 : 9,46000*0,05 |  | 0.473 | [22 empty] | VV | 5
6 | 968061125R00 | Vyvěšení dřevěných dveřních křídel pl. do 2 m2 | kus | 4 |  | 0 |  | 0 |  | 0 | 21 | 0 | 0 | 0 | 0 | 0 |  | RTS 21/ I | RTS 21/ I | 0.05 | 0.2 |  | Práce |  |  |  | POL1_1
7 | 968072455R00 | Vybourání kovových dveřních zárubní pl. do 2 m2 | m2 | 5.6 |  | 0 |  | 0 |  | 0 | 21 | 0 | 0.00117 | 0.01 | 0.076 | 0.43 |  | RTS 21/ I | RTS 21/ I | 0.939 | 5.26 |  | Práce |  |  |  | POL1_
|  | 2*0,6*2 |  | 2.4 | [22 empty] | VV | 0
|  | 2*0,8*2 |  | 3.2 | [22 empty] | VV | 0
8 | 978013191R00 | Otlučení omítek vnitřních stěn v rozsahu do 100 % | m2 | 78.994 |  | 0 |  | 0 |  | 0 | 21 | 0 | 0 | 0 | 0.046 | 3.63 |  | RTS 21/ I | RTS 21/ I | 0.26 | 20.54 |  | Práce |  |  |  | POL1_
|  | (9,04+4,2+11,17)*3,4 |  | 82.994 | [22 empty] | VV | 0
|  | -0,6*2*2 |  | -2.4 | [22 empty] | VV | 0
|  | -0,8*2 |  | -1.6 | [22 empty] | VV | 0
9 | 722-21 | Zabezpečení proti prachu | kpl | 1 |  | 0 |  | 0 |  | 0 | 21 | 0 | 0 | 0 | 0 | 0 |  | Vlastní | Kalkul | 0 | 0 |  | Práce |  |  |  | POL1_7
10 | 630900030RA0 | Vybourání dlažby a podkladního betonu | m2 | 4.16 |  | 0 |  | 0 |  | 0 | 21 | 0 | 0 | 0 | 0.417 | 1.73 |  | RTS 21/ I | RTS 21/ I | 8.0954 | 33.68 |  | Agregovaná položka |  |  |  | POL2_
|  | 3,08+1,08 |  | 4.16 | [22 empty] | VV | 0
Díl: | 97 | Prorážení otvorů |  |  |  | 0 |  | 0 |  | 0 |  | 0 |  | 0 |  | 3.54 |  |  |  |  | 42.88 | [5 empty] | DIL
11 | 970231150R00 | Řezání cihelného zdiva hl. řezu 150 mm | m | 3.4 |  | 0 |  | 0 |  | 0 | 21 | 0 | 0 | 0 | 0.00046 | 0 |  | RTS 21/ I | RTS 21/ I | 1.215 | 4.13 |  | Práce |  |  |  | POL1_
12 | 973031813R00 | Vysekání kapes pro zavázání příček tl. 15 cm | m | 13.6 |  | 0 |  | 0 |  | 0 | 21 | 0 | 0 | 0 | 0.009 | 0.12 |  | RTS 21/ I | RTS 21/ I | 0.42 | 5.71 |  | Práce |  |  |  | POL1_
|  | 3,4*4 |  | 13.6 | [22 empty] | VV | 0
13 | 974031142R00 | Vysekání rýh ve zdi cihelné 7 x 7 cm | m | 8 |  | 0 |  | 0 |  | 0 | 21 | 0 | 0.00049 | 0 | 0.009 | 0.07 |  | RTS 21/ I | RTS 21/ I | 0.247 | 1.98 |  | Práce |  |  |  | POL1_1
14 | 974031153R00 | Vysekání rýh ve zdi cihelné 10 x 10 cm | m | 6 |  | 0 |  | 0 |  | 0 | 21 | 0 | 0.00049 | 0 | 0.018 | 0.11 |  | RTS 21/ I | RTS 21/ I | 0.342 | 2.05 |  | Práce |  |  |  | POL1_1
15 | 974031164R00 | Vysekání rýh ve zdi cihelné 15 x 15 cm | m | 3 |  | 0 |  | 0 |  | 0 | 21 | 0 | 0.00049 | 0 | 0.04 | 0.12 |  | RTS 21/ I | RTS 21/ I | 0.668 | 2 |  | Práce |  |  |  | POL1_1
16 | 978011161R00 | Otlučení omítek vnitřních vápenných stropů do 50 % | m2 | 9.46 |  | 0 |  | 0 |  | 0 | 21 | 0 | 0 | 0 | 0.02 | 0.19 |  | RTS 21/ I | RTS 21/ I | 0.17 | 1.61 |  | Práce |  |  |  | POL1_
|  | Odkaz na mn. položky pořadí 1 : 9,46000 |  | 9.46 | [22 empty] | VV | 5
17 | 978023411R00 | Vysekání a úprava spár zdiva cihelného mimo komín. | m2 | 78.994 |  | 0 |  | 0 |  | 0 | 21 | 0 | 0 | 0 | 0.014 | 1.11 |  | RTS 21/ I | RTS 21/ I | 0.22 | 17.38 |  | Práce |  |  |  | POL1_
|  | Odkaz na mn. položky pořadí 8 : 78,99400 |  | 78.994 | [22 empty] | VV | 5
18 | 978059531R00 | Odsekání vnitřních obkladů stěn nad 2 m2 | m2 | 26.728 |  | 0 |  | 0 |  | 0 | 21 | 0 | 0 | 0 | 0.068 | 1.82 |  | RTS 21/ I | RTS 21/ I | 0.3 | 8.02 |  | Práce |  |  |  | POL1_
|  | 9,04*2,2 |  | 19.888 | [22 empty] | VV | 0
|  | 4,2*2,2 |  | 9.24 | [22 empty] | VV | 0
|  | -0,6*2*2 |  | -2.4 | [22 empty] | VV | 0
19 | 97000002 | Demontáž vybavení WC | hod | 4 |  | 0 |  | 0 |  | 0 | 21 | 0 | 0 | 0 | 0 | 0 |  | Vlastní | Kalkul | 0 | 0 |  | Práce |  |  |  | POL1_
Díl: | 99 | Staveništní přesun hmot |  |  |  | 0 |  | 0 |  | 0 |  | 0 |  | 0 |  | 0 |  |  |  |  | 0.08 | [5 empty] | DIL
20 | 999281108R00 | Přesun hmot pro opravy a údržbu do výšky 12 m | t | 0.04129 |  | 0 |  | 0 |  | 0 | 21 | 0 | 0 | 0 | 0 | 0 |  | RTS 21/ I | RTS 21/ I | 1.892 | 0.08 |  | Přesun hmot |  |  |  | POL7_
21 | 999281196R00 | Přesun hmot, opravy a údržba, příplatek do 5 km | t | 0.04129 |  | 0 |  | 0 |  | 0 | 21 | 0 | 0 | 0 | 0 | 0 |  | RTS 21/ I | RTS 21/ I | 0 | 0 |  | Přesun hmot |  |  |  | POL7_
22 | 999281199R00 | Přesun hmot, opravy a údržba, přípl. dalších 5 km | t | 0.04129 |  | 0 |  | 0 |  | 0 | 21 | 0 | 0 | 0 | 0 | 0 |  | RTS 21/ I | RTS 21/ I | 0 | 0 |  | Přesun hmot |  |  |  | POL7_
Díl: | 711 | Izolace proti vodě |  |  |  | 0 |  | 0 |  | 0 |  | 0 |  | 0 |  | 0.21 |  |  |  |  | 0.93 | [5 empty] | DIL
23 | 711140102R00 | Odstr.izolace proti vlhk.vodor. pásy přitav.,2vrst | m2 | 21.16 |  | 0 |  | 0 |  | 0 | 21 | 0 | 0 | 0 | 0.00974 | 0.21 |  | RTS 21/ I | RTS 21/ I | 0.044 | 0.93 |  | Práce |  |  |  | POL1_
|  | 3,08 |  | 3.08 | [22 empty] | VV | 0
|  | 9,04*2 |  | 18.08 | [22 empty] | VV | 0
Díl: | 713 | Izolace tepelné |  |  |  | 0 |  | 0 |  | 0 |  | 0 |  | 0 |  | 0.1 |  |  |  |  | 1.92 | [5 empty] | DIL
24 | 713100823R00 | Odstr. tepelné izolace, podlah. tl. 5 cm | m2 | 9.46 |  | 0 |  | 0 |  | 0 | 21 | 0 | 0 | 0 | 0.0105 | 0.1 |  | RTS 21/ I | RTS 21/ I | 0.203 | 1.92 |  | Práce |  |  |  | POL1_
|  | Odkaz na mn. položky pořadí 1 : 9,46000 |  | 9.46 | [22 empty] | VV | 5
25 | 998713203R00 | Přesun hmot pro izolace tepelné, výšky do 24 m | % |  |  | 0 |  | 0 |  | 0 | 21 | 0 | 0 | 0 | 0 | 0 |  | RTS 21/ I | RTS 21/ I | 0 | 0 |  | Přesun hmot |  |  |  | POL7_
Díl: | 725 | Zařizovací předměty |  |  |  | 0 |  | 0 |  | 0 |  | 0 |  | 0 |  | 0.1 |  |  |  |  | 2.65 | [5 empty] | DIL
26 | 725110814R00 | Demontáž klozetů kombinovaných | soubor | 1 |  | 0 |  | 0 |  | 0 | 21 | 0 | 0 | 0 | 0.0342 | 0.03 |  | RTS 21/ I | RTS 21/ I | 0.465 | 0.47 |  | Práce |  |  |  | POL1_
27 | 725210821R00 | Demontáž umyvadel bez výtokových armatur | soubor | 2 |  | 0 |  | 0 |  | 0 | 21 | 0 | 0 | 0 | 0.01946 | 0.04 |  | RTS 21/ I | RTS 21/ I | 0.382 | 0.76 |  | Práce |  |  |  | POL1_
28 | 725820801R00 | Demontáž baterie nástěnné do G 3/4 | soubor | 3 |  | 0 |  | 0 |  | 0 | 21 | 0 | 0 | 0 | 0.00156 | 0 |  | RTS 21/ I | RTS 21/ I | 0.217 | 0.65 |  | Práce |  |  |  | POL1_
29 | 725860811R00 | Demontáž uzávěrek zápachových jednoduchých | kus | 2 |  | 0 |  | 0 |  | 0 | 21 | 0 | 0 | 0 | 0.00085 | 0 |  | RTS 21/ I | RTS 21/ I | 0.038 | 0.08 |  | Práce |  |  |  | POL1_
30 | 764454801R00 | Demontáž odpadních trub kruhových,D 75 a 100 mm | m | 12 |  | 0 |  | 0 |  | 0 | 21 | 0 | 0 | 0 | 0.00226 | 0.03 |  | RTS 21/ I | RTS 21/ I | 0.0575 | 0.69 |  | Práce |  |  |  | POL1_
Díl: | 730 | Ústřední vytápění |  |  |  | 0 |  | 0 |  | 0 |  | 0 |  | 0 |  | 0 |  |  |  |  | 0.8 | [5 empty] | DIL
31 | R730007 | Vypuštění a napuštění systému | soubor | 1 |  | 0 |  | 0 |  | 0 | 21 | 0 | 0 | 0 | 0 | 0 |  | Vlastní | Kalkul | 0 | 0 |  | Práce |  |  |  | POL1_7
32 | 735200010RA0 | Demontáž otopných těles litinových článkových | kus | 2 |  | 0 |  | 0 |  | 0 | 21 | 0 | 0 | 0 | 0 | 0 |  | RTS 21/ I | RTS 21/ I | 0.39958 | 0.8 |  | Agregovaná položka |  |  |  | POL2_
Díl: | 762 | Konstrukce tesařské |  |  |  | 0 |  | 0 |  | 0 |  | 0 |  | 0.16 |  | 0 |  |  |  |  | 3.95 | [5 empty] | DIL
33 | 451971112R00 | Položení vrstvy z geotextilie, pod ochranné OSB | m2 | 11 |  | 0 |  | 0 |  | 0 | 21 | 0 | 0.00225 | 0.02 | 0 | 0 |  | RTS 21/ I | RTS 21/ I | 0.123 | 1.35 |  | Práce |  |  |  | POL1_
34 | 762512235RT2 | Položení ochraných OSB na podlahy v šatnách a pod včetně dodávky, dřevotříska tl. 16 mm | m2 | 11 |  | 0 |  | 0 |  | 0 | 21 | 0 | 0.01296 | 0.14 | 0 | 0 |  | RTS 21/ I | RTS 21/ I | 0.236 | 2.6 |  | Práce |  |  |  | POL1_
35 | 67390503R | Geotextilie netkaná 300 g/m2 2x50 m | m2 | 11 |  | 0 |  | 0 |  | 0 | 21 | 0 | 0.0003 | 0 | 0 | 0 | SPCM | RTS 21/ I | RTS 21/ I | 0 | 0 |  | Specifikace |  |  |  | POL3_
Díl: | 776 | Podlahy povlakové |  |  |  | 0 |  | 0 |  | 0 |  | 0 |  | 0 |  | 0.01 |  |  |  |  | 11.07 | [5 empty] | DIL
36 | 776401800R00 | Demontáž soklíků nebo lišt, pryžových nebo z PVC | m | 11.17 |  | 0 |  | 0 |  | 0 | 21 | 0 | 0 | 0 | 8e-05 | 0 |  | RTS 21/ I | RTS 21/ I | 0.035 | 0.39 |  | Práce |  |  |  | POL1_
37 | 776511810RT3 | Odstranění PVC a koberců lepených bez podložky z ploch do 10 m2 | m2 | 5.3 |  | 0 |  | 0 |  | 0 | 21 | 0 | 0 | 0 | 0.001 | 0.01 |  | RTS 21/ I | RTS 21/ I | 0.128 | 0.68 |  | Práce |  |  |  | POL1_
38 | 909 R00 | Hzs-nezmeritelne stavebni prace | h | 10 |  | 0 |  | 0 |  | 0 | 21 | 0 | 0 | 0 | 0 | 0 |  | RTS 21/ I | RTS 21/ I | 1 | 10 |  | Práce |  |  |  | POL1_
39 | 998776203R00 | Přesun hmot pro podlahy povlakové, výšky do 24 m | % |  |  | 0 |  | 0 |  | 0 | 21 | 0 | 0 | 0 | 0 | 0 |  | RTS 21/ I | RTS 21/ I | 0 | 0 |  | Přesun hmot |  |  |  | POL7_
Díl: | 784 | Malby |  |  |  | 0 |  | 0 |  | 0 |  | 0 |  | 0 |  | 0 |  |  |  |  | 2.05 | [5 empty] | DIL
40 | 784402801R00 | Odstranění malby oškrábáním v místnosti H do 3,8 m | m2 | 29.46 |  | 0 |  | 0 |  | 0 | 21 | 0 | 0 | 0 | 0 | 0 |  | RTS 21/ I | RTS 21/ I | 0.06971 | 2.05 |  | Práce |  |  |  | POL1_
|  | Odkaz na mn. položky pořadí 1 : 9,46000 |  | 9.46 | [22 empty] | VV | 5
|  | okolní napojení : 20 |  | 20 | [22 empty] | VV | 0
Díl: | 799 | Ostatní |  |  |  | 0 |  | 0 |  | 0 |  | 0 |  | 0 |  | 0 |  |  |  |  | 10 | [5 empty] | DIL
41 | 911 R00 | Demontáže elektro zařízení světel rozvaděčů a pod. | h | 10 |  | 0 |  | 0 |  | 0 | 21 | 0 | 0 | 0 | 0 | 0 | Prav.M | RTS 21/ I | RTS 21/ I | 1 | 10 |  | HZS |  |  |  | POL10_
Díl: | D96 | Přesuny suti a vybouraných hmot |  |  |  | 0 |  | 0 |  | 0 |  | 0 |  | 0 |  | 0 |  |  |  |  | 347.22 | [5 empty] | DIL
42 | 979990121R00 | Poplatek za skládku suti - PVC | t | 0.45 |  | 0 |  | 0 |  | 0 | 21 | 0 | 0 | 0 | 0 | 0 |  | RTS 21/ I | RTS 21/ I | 0 | 0 |  | Práce |  |  |  | POL1_1
43 | 979990162R00 | Poplatek za skládku suti - dřevo+sklo | t | 0.35 |  | 0 |  | 0 |  | 0 | 21 | 0 | 0 | 0 | 0 | 0 |  | RTS 21/ I | RTS 21/ I | 0 | 0 |  | Práce |  |  |  | POL1_1
44 | 979999999R00 | Poplatek za skládku 10 % příměsí | t | 19.09 |  | 0 |  | 0 |  | 0 | 21 | 0 | 0 | 0 | 0 | 0 |  | RTS 21/ I | RTS 21/ I | 0 | 0 |  | Práce |  |  |  | POL1_
|  | 19,89-0,45-0,35 |  | 19.09 | [22 empty] | VV | 0
45 | 979087113R00 | Nakládání vybouraných hmot na dopravní prostředky | t | 18.7002 |  | 0 |  | 0 |  | 0 | 21 | 0 | 0 | 0 | 0 | 0 |  | RTS 21/ I | RTS 21/ I | 0.638 | 11.93 |  | Přesun suti |  |  |  | POL8_
46 | 979094211R00 | Nakládání nebo překládání vybourané suti | t | 18.7002 |  | 0 |  | 0 |  | 0 | 21 | 0 | 0 | 0 | 0 | 0 |  | RTS 21/ I | RTS 21/ I | 0.265 | 4.96 |  | Přesun suti |  |  |  | POL8_
47 | 979011211R00 | Svislá doprava suti a vybour. hmot za 2.NP nošením | t | 18.7002 |  | 0 |  | 0 |  | 0 | 21 | 0 | 0 | 0 | 0 | 0 |  | RTS 21/ I | RTS 21/ I | 2.009 | 37.57 |  | Přesun suti |  |  |  | POL8_
48 | 979081111R00 | Odvoz suti a vybour. hmot na skládku do 1 km | t | 18.7002 |  | 0 |  | 0 |  | 0 | 21 | 0 | 0 | 0 | 0 | 0 |  | RTS 21/ I | RTS 21/ I | 3.92 | 73.3 |  | Přesun suti |  |  |  | POL8_
49 | 979081121R00 | Příplatek k odvozu za každý další 1 km | t | 187.0018 |  | 0 |  | 0 |  | 0 | 21 | 0 | 0 | 0 | 0 | 0 |  | RTS 21/ I | RTS 21/ I | 0 | 0 |  | Přesun suti |  |  |  | POL8_
50 | 979082111R00 | Vnitrostaveništní doprava suti do 10 m | t | 18.7002 |  | 0 |  | 0 |  | 0 | 21 | 0 | 0 | 0 | 0 | 0 |  | RTS 21/ I | RTS 21/ I | 7.536 | 140.92 |  | Přesun suti |  |  |  | POL8_
51 | 979082121R00 | Příplatek k vnitrost. dopravě suti za dalších 5 m | t | 93.5009 |  | 0 |  | 0 |  | 0 | 21 | 0 | 0 | 0 | 0 | 0 |  | RTS 21/ I | RTS 21/ I | 0.84 | 78.54 |  | Přesun suti |  |  |  | POL8_
Díl: | VN | Vedlejší náklady |  |  |  | 0 |  | 0 |  | 0 |  | 0 |  | 0 |  | 0 |  |  |  |  | 0 | [5 empty] | DIL
52 | 90101 | Zařízení staveniště vybudování, provoz, likvidace | soubor | 1 |  | 0 |  | 0 |  | 0 | 21 | 0 | 0 | 0 | 0 | 0 |  | Vlastní | Kalkul | 0 | 0 |  | Práce |  |  |  | POL1_
53 | 90102 | Koordinační činnost | soubor | 1 |  | 0 |  | 0 |  | 0 | 21 | 0 | 0 | 0 | 0 | 0 |  | Vlastní | Kalkul | 0 | 0 |  | Práce |  |  |  | POL1_
54 | 90103 | Provoz investora | soubor | 1 |  | 0 |  | 0 |  | 0 | 21 | 0 | 0 | 0 | 0 | 0 |  | Vlastní | Kalkul | 0 | 0 |  | Práce |  |  |  | POL1_
55 | 90201 | Dokumentace skutečného provedení stavby | soubor | 1 |  | 0 |  | 0 |  | 0 | 21 | 0 | 0 | 0 | 0 | 0 |  | Vlastní | Kalkul | 0 | 0 |  | Práce |  |  |  | POL1_
56 | 90202 | Zábor veřejného prostranství | soubor | 1 |  | 0 |  | 0 |  | 0 | 21 | 0 | 0 | 0 | 0 | 0 |  | Vlastní | Kalkul | 0 | 0 |  | Práce |  |  |  | POL1_
57 | 90205 | Zajištění BOZP, kontroly kvality | soubor | 1 |  | 0 |  | 0 |  | 0 | 21 | 0 | 0 | 0 | 0 | 0 |  | Vlastní | Kalkul | 0 | 0 |  | Práce |  |  |  | POL1_
58 | 90206 | Zkoušky a revize ostatní | soubor | 1 |  | 0 |  | 0 |  | 0 | 21 | 0 | 0 | 0 | 0 | 0 |  | Vlastní | Kalkul | 0 | 0 |  | Práce |  |  |  | POL1_
[25 empty] | 15 | 21 | DPH
| Celkem |  |  |  |  | 0 | [18 empty] | 0 | 0 | SUM
Poznámky uchazeče k zadání
POPUZIV
END
Note on S6: Jedná se o informaci, zda se jedná o položku, která je do rozpočtu zadána z cenové soustavy RTS, nebo vlastní.
Note on T6: Jedná se o název CÚ, která je zadána u položky rozpočtu

## 01 02 Pol
Položkový rozpočet | [26 empty] | #TypZaznamu#
S: | 210315 | Sociální zařízení Jakubské nám. 5 II. Etapa | [24 empty] | STA
O: | 01 | WC Muži I.NP účinkující | [21 empty] | STA |  |  | OBJ
R: | 02 | Stavební část | [24 empty] | ROZ
P.č. | Číslo položky | Název položky | MJ | Množství | Cena / MJ | Celkem | Dodávka | Dodávka celk. | Montáž | Montáž celk. | DPH | Cena s DPH | Hmotnost / MJ | Hmotnost celk.(t) | Dem. hmotnost / MJ | Dem. hmotnost celk.(t) | Ceník | Cen. soustava / platnost | Cenová úroveň | Nhod / MJ | Nhod celk. | Dodavatel | Typ položky
Díl: | 3 | Svislé a kompletní konstrukce |  |  |  | 0 |  | 0 |  | 0 |  | 0 |  | 2.66 |  | 0 |  |  |  |  | 27.09 | [5 empty] | DIL
1 | 310236241R00 | Zazdívka otvorů pl. 0,09 m2 cihlami, tl. zdi 30 cm | kus | 2 |  | 0 |  | 0 |  | 0 | 21 | 0 | 0.0545 | 0.11 | 0 | 0 |  | RTS 21/ I | RTS 21/ I | 0.231 | 0.46 |  | Práce |  |  |  | POL1_
2 | 317235811RT2 | Doplnění zdiva cihlami s použitím suché maltové směsi | m3 | 0.42 |  | 0 |  | 0 |  | 0 | 21 | 0 | 1.799 | 0.76 | 0 | 0 |  | RTS 21/ I | RTS 21/ I | 4.9835 | 2.09 |  | Práce |  |  |  | POL1_
|  | napojení bouraných příček : 0,42 |  | 0.42 | [22 empty] | VV | 0
3 | 317941123R00 | Osazení ocelových válcovaných nosníků č.14-22 | t | 0.0167 |  | 0 |  | 0 |  | 0 | 21 | 0 | 0.01709 | 0 | 0 | 0 |  | RTS 21/ I | RTS 21/ I | 16.583 | 0.28 |  | Práce |  |  |  | POL1_
|  | HEA 100 nad průchod : 1*0,0167 |  | 0.0167 | [22 empty] | VV | 0
4 | 342255024R00 | Příčky z desek Ytong tl. 10 cm | m2 | 22.76 |  | 0 |  | 0 |  | 0 | 21 | 0 | 0.07471 | 1.7 | 0 | 0 |  | RTS 21/ I | RTS 21/ I | 0.52915 | 12.04 |  | Práce |  |  |  | POL1_
|  | (4,38+0,9+1,06*2)*3,4 |  | 25.16 | [22 empty] | VV | 0
|  | -2*0,6*2 |  | -2.4 | [22 empty] | VV | 0
5 | 342948111R00 | Ukotvení příček k cihel.konstr. kotvami na hmožd. | m | 10.2 |  | 0 |  | 0 |  | 0 | 21 | 0 | 0.00102 | 0.01 | 0 | 0 |  | RTS 21/ I | RTS 21/ I | 0.36 | 3.67 |  | Práce |  |  |  | POL1_
|  | 3*3,4 |  | 10.2 | [22 empty] | VV | 0
6 | 342267112RT2 | Obklad trámů sádrokartonem třístranný do 0,5/0,5 m desky protipožární tl. 12,5 mm | m | 4 |  | 0 |  | 0 |  | 0 | 21 | 0 | 0.01941 | 0.08 | 0 | 0 |  | RTS 21/ I | RTS 21/ I | 2.138 | 8.55 |  | Práce |  |  |  | POL1_
Díl: | 61 | Úpravy povrchů vnitřní |  |  |  | 0 |  | 0 |  | 0 |  | 0 |  | 3.08 |  | 0 |  |  |  |  | 81.66 | [5 empty] | DIL
7 | 602012112RT1 | Omítka jádrová Hasit 650 ručně tloušťka vrstvy 10 mm | m2 | 33.858 |  | 0 |  | 0 |  | 0 | 21 | 0 | 0.0135 | 0.46 | 0 | 0 |  | RTS 21/ I | RTS 21/ I | 0.36 | 12.19 |  | Práce |  |  |  | POL1_
|  | koupelna : 11,9*2,4 |  | 28.56 | [22 empty] | VV | 0
|  | WC : 4,21*1,8 |  | 7.578 | [22 empty] | VV | 0
|  | -0,6*2 |  | -1.2 | [22 empty] | VV | 0
|  | -0,6*1,8 |  | -1.08 | [22 empty] | VV | 0
8 | 602016193R00 | Penetrace hloubková stěn PROFI Akryl-Tiefengrund | m2 | 106.47 |  | 0 |  | 0 |  | 0 | 21 | 0 | 0.00032 | 0.03 | 0 | 0 |  | RTS 21/ I | RTS 21/ I | 0.07 | 7.45 |  | Práce |  |  |  | POL1_1
|  | Odkaz na mn. položky pořadí 7 : 33,85800 |  | 33.858 | [22 empty] | VV | 5
|  | Odkaz na mn. položky pořadí 10 : 13,59000 |  | 13.59 | [22 empty] | VV | 5
|  | Odkaz na mn. položky pořadí 16 : 59,02200 |  | 59.022 | [22 empty] | VV | 5
9 | 610991111R00 | Zakrývání výplní vnitřních otvorů | m2 | 4 |  | 0 |  | 0 |  | 0 | 21 | 0 | 4e-05 | 0 | 0 | 0 |  | RTS 21/ I | RTS 21/ I | 0.078 | 0.31 |  | Práce |  |  |  | POL1_
10 | 611421431R00 | Oprava váp.omítek stropů do 50% plochy - štukových | m2 | 13.59 |  | 0 |  | 0 |  | 0 | 21 | 0 | 0.02914 | 0.4 | 0 | 0 |  | RTS 21/ I | RTS 21/ I | 0.60925 | 8.28 |  | Práce |  |  |  | POL1_
|  | 4,81+1,08+4,7 |  | 10.59 | [22 empty] | VV | 0
|  | 3 |  | 3 | [22 empty] | VV | 0
11 | 612401391R00 | Omítka malých ploch vnitřních stěn do 1 m2 opravy chodba | kus | 3 |  | 0 |  | 0 |  | 0 | 21 | 0 | 0.04305 | 0.13 | 0 | 0 |  | RTS 21/ I | RTS 21/ I | 0.87803 | 2.63 |  | Práce |  |  |  | POL1_
12 | 612403384R00 | Hrubá výplň rýh ve stěnách do 7x7 cm maltou ze SMS | m | 8 |  | 0 |  | 0 |  | 0 | 21 | 0 | 0.00849 | 0.07 | 0 | 0 |  | RTS 19/ I | RTS 19/ I | 0.197 | 1.58 |  | Práce |  |  |  | POL1_1
13 | 612403386R00 | Hrubá výplň rýh ve stěnách do 10x10cm maltou z SMS | m | 6 |  | 0 |  | 0 |  | 0 | 21 | 0 | 0.01733 | 0.1 | 0 | 0 |  | RTS 21/ I | RTS 21/ I | 0.253 | 1.52 |  | Práce |  |  |  | POL1_1
14 | 612403388R00 | Hrubá výplň rýh ve stěnách do 15x15cm maltou z SMS | m | 3 |  | 0 |  | 0 |  | 0 | 21 | 0 | 0.03713 | 0.11 | 0 | 0 |  | RTS 21/ I | RTS 21/ I | 0.293 | 0.88 |  | Práce |  |  |  | POL1_1
15 | 612409991RT2 | Začištění omítek kolem oken,dveří apod. s použitím suché maltové směsi | m | 54.11 |  | 0 |  | 0 |  | 0 | 21 | 0 | 0.00238 | 0.13 | 0 | 0 |  | RTS 21/ I | RTS 21/ I | 0.18233 | 9.87 |  | Práce |  |  |  | POL1_1
|  | nad obklad : 11,9+4,21 |  | 16.11 | [22 empty] | VV | 0
|  | okolo dveří : (0,7+2+2)*2*2 |  | 18.8 | [22 empty] | VV | 0
|  | (0,8+2+2)*2*2 |  | 19.2 | [22 empty] | VV | 0
16 | 612473182R00 | Omítka vnitřního zdiva ze suché směsi, štuková | m2 | 59.022 |  | 0 |  | 0 |  | 0 | 21 | 0 | 0.02798 | 1.65 | 0 | 0 |  | RTS 21/ I | RTS 21/ I | 0.626 | 36.95 |  | Práce |  |  |  | POL1_
|  | 11,2*3,4 |  | 38.08 | [22 empty] | VV | 0
|  | -2*0,6*2 |  | -2.4 | [22 empty] | VV | 0
|  | -2*0,7*2 |  | -2.8 | [22 empty] | VV | 0
|  | (0,9+1,06)*3,4 |  | 6.664 | [22 empty] | VV | 0
|  | 11,9*1 |  | 11.9 | [22 empty] | VV | 0
|  | 4,21*1,8 |  | 7.578 | [22 empty] | VV | 0
Díl: | 63 | Podlahy a podlahové konstrukce |  |  |  | 0 |  | 0 |  | 0 |  | 0 |  | 1.14 |  | 0 |  |  |  |  | 7.71 | [5 empty] | DIL
17 | 631362021R00 | Výztuž mazanin svařovanou sítí z drátů Kari | t | 0.12 |  | 0 |  | 0 |  | 0 | 21 | 0 | 1.0662 | 0.13 | 0 | 0 |  | RTS 21/ I | RTS 21/ I | 15.231 | 1.83 |  | Práce |  |  |  | POL1_
18 | 632411150RU1 | Potěr ze SMS Cemix, ruční zpracování, tl. 50 mm samonivelační cementový potěr 20 Cemix 110 | m2 | 10.59 |  | 0 |  | 0 |  | 0 | 21 | 0 | 0.095 | 1.01 | 0 | 0 |  | RTS 21/ I | RTS 21/ I | 0.426 | 4.51 |  | Práce |  |  |  | POL1_
|  | 4,81+1,08+4,7 |  | 10.59 | [22 empty] | VV | 0
19 | 713121118R00 | Montáž dilatačního pásku podél stěn | m | 27.31 |  | 0 |  | 0 |  | 0 | 21 | 0 | 0 | 0 | 0 | 0 |  | RTS 21/ I | RTS 21/ I | 0.05 | 1.37 |  | Práce |  |  |  | POL1_
|  | 11,9+4,21+11,2 |  | 27.31 | [22 empty] | VV | 0
Díl: | 64 | Výplně otvorů |  |  |  | 0 |  | 0 |  | 0 |  | 0 |  | 0.19 |  | 0 |  |  |  |  | 7.91 | [5 empty] | DIL
20 | 642942111RU4 | Osazení zárubní dveřních ocelových, pl. do 2,5 m2 včetně dodávky zárubně 80 x 197 x 16 cm | kus | 2 |  | 0 |  | 0 |  | 0 | 21 | 0 | 0.03207 | 0.06 | 0 | 0 |  | RTS 21/ I | RTS 21/ I | 1.86 | 3.72 |  | Práce |  |  |  | POL1_
21 | 642944121RU3 | Osazení ocelových zárubní dodatečně do 2,5 m2 včetně dodávky zárubně 70x197x16 cm | kus | 2 |  | 0 |  | 0 |  | 0 | 21 | 0 | 0.06411 | 0.13 | 0 | 0 |  | RTS 21/ I | RTS 21/ I | 2.097 | 4.19 |  | Práce |  |  |  | POL1_
Díl: | 94 | Lešení a stavební výtahy |  |  |  | 0 |  | 0 |  | 0 |  | 0 |  | 0.02 |  | 0 |  |  |  |  | 2.94 | [5 empty] | DIL
22 | 941955001R00 | Lešení lehké pomocné, výška podlahy do 1,2 m | m2 | 16.59 |  | 0 |  | 0 |  | 0 | 21 | 0 | 0.00121 | 0.02 | 0 | 0 |  | RTS 21/ I | RTS 21/ I | 0.177 | 2.94 |  | Práce |  |  |  | POL1_1
|  | 4,81+1,08+4,7 |  | 10.59 | [22 empty] | VV | 0
|  | 6 |  | 6 | [22 empty] | VV | 0
Díl: | 95 | Dokončovací konstrukce na pozemních stavbách |  |  |  | 0 |  | 0 |  | 0 |  | 0 |  | 0 |  | 0 |  |  |  |  | 5.11 | [5 empty] | DIL
23 | 952901111RXX | Vyčištění budov o výšce podlaží do 4 m | m2 | 16.59 |  | 0 |  | 0 |  | 0 | 21 | 0 | 4e-05 | 0 | 0 | 0 |  | Vlastní | Kalkul | 0.308 | 5.11 |  | Práce |  |  |  | POL1_1
|  | Odkaz na mn. položky pořadí 22 : 16,59000 |  | 16.59 | [22 empty] | VV | 5
Díl: | 99 | Staveništní přesun hmot |  |  |  | 0 |  | 0 |  | 0 |  | 0 |  | 0 |  | 0 |  |  |  |  | 13.4 | [5 empty] | DIL
24 | 999281108R00 | Přesun hmot pro opravy a údržbu do výšky 12 m | t | 7.0804 |  | 0 |  | 0 |  | 0 | 21 | 0 | 0 | 0 | 0 | 0 |  | RTS 21/ I | RTS 21/ I | 1.892 | 13.4 |  | Přesun hmot |  |  |  | POL7_
25 | 999281196R00 | Přesun hmot, opravy a údržba, příplatek do 5 km | t | 7.0804 |  | 0 |  | 0 |  | 0 | 21 | 0 | 0 | 0 | 0 | 0 |  | RTS 21/ I | RTS 21/ I | 0 | 0 |  | Přesun hmot |  |  |  | POL7_
26 | 999281199R00 | Přesun hmot, opravy a údržba, přípl. dalších 5 km | t | 7.0804 |  | 0 |  | 0 |  | 0 | 21 | 0 | 0 | 0 | 0 | 0 |  | RTS 21/ I | RTS 21/ I | 0 | 0 |  | Přesun hmot |  |  |  | POL7_
Díl: | 711 | Izolace proti vodě |  |  |  | 0 |  | 0 |  | 0 |  | 0 |  | 0.12 |  | 0 |  |  |  |  | 24.94 | [5 empty] | DIL
27 | 711212000RU1 | Penetrace podkladu pod hydroizolační nátěr,vč.dod. Primer G (fa Mapei) | m2 | 44.448 |  | 0 |  | 0 |  | 0 | 21 | 0 | 0.00021 | 0.01 | 0 | 0 |  | RTS 21/ I | RTS 21/ I | 0.095 | 4.22 |  | Práce |  |  |  | POL1_
|  | Odkaz na mn. položky pořadí 65 : 33,85800 |  | 33.858 | [22 empty] | VV | 5
|  | Odkaz na mn. položky pořadí 49 : 10,59000 |  | 10.59 | [22 empty] | VV | 5
28 | 711212002RT4 | Stěrka hydroizolační těsnicí hmotou proti vlhkosti, stěrka tl. 2 mm | m2 | 44.448 |  | 0 |  | 0 |  | 0 | 21 | 0 | 0.0024 | 0.11 | 0 | 0 |  | RTS 18/ I | RTS 18/ I | 0.385 | 17.11 |  | Práce |  |  |  | POL1_7
|  | Odkaz na mn. položky pořadí 27 : 44,44800 |  | 44.448 | [22 empty] | VV | 5
29 | 711212601R00 | Těsnicí pás do spoje podlaha - stěna | m | 40.11 |  | 0 |  | 0 |  | 0 | 21 | 0 | 0 | 0 | 0 | 0 |  | RTS 21/ I | RTS 21/ I | 0.09 | 3.61 |  | Práce |  |  |  | POL1_7
|  | 11,9+7*2,4 |  | 28.7 | [22 empty] | VV | 0
|  | 4,21+4*1,8 |  | 11.41 | [22 empty] | VV | 0
30 | 998711201R00 | Přesun hmot pro izolace proti vodě, výšky do 6 m | % |  |  | 0 |  | 0 |  | 0 | 21 | 0 | 0 | 0 | 0 | 0 |  | RTS 21/ I | RTS 21/ I | 0 | 0 |  | Přesun hmot |  |  |  | POL7_
Díl: | 713 | Izolace tepelné |  |  |  | 0 |  | 0 |  | 0 |  | 0 |  | 0.01 |  | 0 |  |  |  |  | 0.85 | [5 empty] | DIL
31 | 713121111RT1 | Izolace tepelná podlah na sucho, jednovrstvá materiál ve specifikaci | m2 | 10.59 |  | 0 |  | 0 |  | 0 | 21 | 0 | 0 | 0 | 0 | 0 |  | RTS 21/ I | RTS 21/ I | 0.08 | 0.85 |  | Práce |  |  |  | POL1_
|  | 4,81+1,08+4,7 |  | 10.59 | [22 empty] | VV | 0
32 | 283759003R | Deska podlahová polystyrenová tl. 50mm | m2 | 11.649 |  | 0 |  | 0 |  | 0 | 21 | 0 | 0.00075 | 0.01 | 0 | 0 | SPCM | RTS 21/ I | RTS 21/ I | 0 | 0 |  | Specifikace |  |  |  | POL3_
|  | Odkaz na mn. položky pořadí 31 : 10,59000*1,1 |  | 11.649 | [22 empty] | VV | 5
33 | 998713201R00 | Přesun hmot pro izolace tepelné, výšky do 6 m | % |  |  | 0 |  | 0 |  | 0 | 21 | 0 | 0 | 0 | 0 | 0 |  | RTS 21/ I | RTS 21/ I | 0 | 0 |  | Přesun hmot |  |  |  | POL7_
Díl: | 720 | Zdravotechnická instalace |  |  |  | 0 |  | 0 |  | 0 |  | 0 |  | 0 |  | 0 |  |  |  |  | 0 | [5 empty] | DIL
34 | 72000002 | Pomocné práce pro ZTI | hod | 8 |  | 0 |  | 0 |  | 0 | 21 | 0 | 0 | 0 | 0 | 0 |  | Vlastní | Indiv | 0 | 0 |  | Práce |  |  |  | POL1_
Díl: | 725 | Zařizovací předměty |  |  |  | 0 |  | 0 |  | 0 |  | 0 |  | 0 |  | 0 |  |  |  |  | 5 | [5 empty] | DIL
35 | 900 RT3 | montáž dopňků WC Práce v tarifní třídě 6 | h | 5 |  | 0 |  | 0 |  | 0 | 21 | 0 | 0 | 0 | 0 | 0 | Prav.M | RTS 21/ I | RTS 21/ I | 1 | 5 |  | HZS |  |  |  | POL10_
36 | R14 | Dvířka plast 30x30 | kpl | 2 |  | 0 |  | 0 |  | 0 | 21 | 0 | 0 | 0 | 0 | 0 |  | Vlastní | Indiv | 0 | 0 |  | R-položka |  |  |  | POL12_1
Díl: | 735 | Otopná tělesa |  |  |  | 0 |  | 0 |  | 0 |  | 0 |  | 0 |  | 0 |  |  |  |  | 4 | [5 empty] | DIL
37 | 73500001 | Pomocné práce pro ÚT | hod | 6 |  | 0 |  | 0 |  | 0 | 21 | 0 | 0 | 0 | 0 | 0 |  | Vlastní | Indiv | 0 | 0 |  | Práce |  |  |  | POL1_
38 | 900 RT4 | vypuštění a napuštění systému Práce v tarifní třídě 7 | h | 4 |  | 0 |  | 0 |  | 0 | 21 | 0 | 0 | 0 | 0 | 0 | Prav.M | RTS 21/ I | RTS 21/ I | 1 | 4 |  | HZS |  |  |  | POL10_
Díl: | 766 | Konstrukce truhlářské |  |  |  | 0 |  | 0 |  | 0 |  | 0 |  | 0.06 |  | 0 |  |  |  |  | 20.19 | [5 empty] | DIL
39 | 766661112R00 | Montáž dveří do zárubně,otevíravých 1kř.do 0,8 m | kus | 2 |  | 0 |  | 0 |  | 0 | 21 | 0 | 0 | 0 | 0 | 0 |  | RTS 21/ I | RTS 21/ I | 1.45 | 2.9 |  | Práce |  |  |  | POL1_7
40 | 766661122R00 | Montáž dveří do zárubně,otevíravých 1kř.nad 0,8 m | kus | 2 |  | 0 |  | 0 |  | 0 | 21 | 0 | 0 | 0 | 0 | 0 |  | RTS 21/ I | RTS 21/ I | 6 | 12 |  | Práce |  |  |  | POL1_
41 | 766669117R00 | Dokování samozavírače na ocelovou zárubeň | kus | 2 |  | 0 |  | 0 |  | 0 | 21 | 0 | 0 | 0 | 0 | 0 |  | RTS 21/ I | RTS 21/ I | 0.555 | 1.11 |  | Práce |  |  |  | POL1_
42 | 766665921R00 | Zakování dveří 1křídlých kompletizovaných | kus | 4 |  | 0 |  | 0 |  | 0 | 21 | 0 | 0 | 0 | 0 | 0 |  | RTS 21/ I | RTS 21/ I | 0.86 | 3.44 |  | Práce |  |  |  | POL1_
43 | 766695233R00 | Montáž prahů dveří dvoukřídlových š. nad 10 cm | kus | 2 |  | 0 |  | 0 |  | 0 | 21 | 0 | 2e-05 | 0 | 0 | 0 |  | RTS 21/ I | RTS 21/ I | 0.37 | 0.74 |  | Práce |  |  |  | POL1_
44 | 54914621R | Dveřní kování PROFIO klíč FAB | kus | 4 |  | 0 |  | 0 |  | 0 | 21 | 0 | 0.0008 | 0 | 0 | 0 | SPCM | RTS 21/ I | RTS 21/ I | 0 | 0 |  | Specifikace |  |  |  | POL3_1
45 | 61160102R | Dveře vnitřní hladké plné 1kř. 70x197 bílé | kus | 2 |  | 0 |  | 0 |  | 0 | 21 | 0 | 0.0145 | 0.03 | 0 | 0 | SPCM | RTS 21/ I | RTS 21/ I | 0 | 0 |  | Specifikace |  |  |  | POL3_
46 | 61160103R | Dveře vnitřní hladké plné 1kř. 80x197 bílé | kus | 2 |  | 0 |  | 0 |  | 0 | 21 | 0 | 0.016 | 0.03 | 0 | 0 | SPCM | RTS 21/ I | RTS 21/ I | 0 | 0 |  | Specifikace |  |  |  | POL3_
47 | 998766202R00 | Přesun hmot pro truhlářské konstr., výšky do 12 m | % |  |  | 0 |  | 0 |  | 0 | 21 | 0 | 0 | 0 | 0 | 0 |  | RTS 21/ I | RTS 21/ I | 0 | 0 |  | Přesun hmot |  |  |  | POL7_
Díl: | 767 | Konstrukce zámečnické |  |  |  | 0 |  | 0 |  | 0 |  | 0 |  | 0.01 |  | 0 |  |  |  |  | 0 | [5 empty] | DIL
48 | 54917025R | Zavírač dveří hydraulický R 12 č.14 zlatá bronz | kus | 2 |  | 0 |  | 0 |  | 0 | 21 | 0 | 0.00558 | 0.01 | 0 | 0 | SPCM | RTS 21/ I | RTS 21/ I | 0 | 0 |  | Specifikace |  |  |  | POL3_
Díl: | 771 | Podlahy z dlaždic a obklady |  |  |  | 0 |  | 0 |  | 0 |  | 0 |  | 0.15 |  | 0 |  |  |  |  | 16.54 | [5 empty] | DIL
49 | 771101210R00 | Penetrace podkladu pod dlažby | m2 | 10.59 |  | 0 |  | 0 |  | 0 | 21 | 0 | 0.00021 | 0 | 0 | 0 |  | RTS 21/ I | RTS 21/ I | 0.05 | 0.53 |  | Práce |  |  |  | POL1_
|  | 4,81+1,08+4,7 |  | 10.59 | [22 empty] | VV | 0
50 | 771212117R00 | Kladení dlažby keramické do TM, vel. do 600x600 mm | m2 | 5.89 |  | 0 |  | 0 |  | 0 | 21 | 0 | 0 | 0 | 0 | 0 |  | RTS 21/ I | RTS 21/ I | 1.26 | 7.42 |  | Práce |  |  |  | POL1_
|  | 4,81+1,08 |  | 5.89 | [22 empty] | VV | 0
51 | 771578011R00 | Spára podlaha - stěna, silikonem | m | 62.11 |  | 0 |  | 0 |  | 0 | 21 | 0 | 4e-05 | 0 | 0 | 0 |  | RTS 21/ I | RTS 21/ I | 0.07 | 4.35 |  | Práce |  |  |  | POL1_
|  | 11,9+4,21+11,2 |  | 27.31 | [22 empty] | VV | 0
|  | 2,4*10 |  | 24 | [22 empty] | VV | 0
|  | 1,8*6 |  | 10.8 | [22 empty] | VV | 0
52 | 771579793R00 | Příplatek za spárovací hmotu - plošně | m2 | 10.59 |  | 0 |  | 0 |  | 0 | 21 | 0 | 0.0012 | 0.01 | 0 | 0 |  | RTS 21/ I | RTS 21/ I | 0 | 0 |  | Práce |  |  |  | POL1_
|  | Odkaz na mn. položky pořadí 49 : 10,59000 |  | 10.59 | [22 empty] | VV | 5
53 | 777561020R00 | Vyrovnání podlahy stěrkou Unirovnal tloušťky 2 mm | m2 | 10.59 |  | 0 |  | 0 |  | 0 | 21 | 0 | 0.0022 | 0.02 | 0 | 0 |  | RTS 21/ I | RTS 21/ I | 0.4 | 4.24 |  | Práce |  |  |  | POL1_7
|  | Odkaz na mn. položky pořadí 49 : 10,59000 |  | 10.59 | [22 empty] | VV | 5
54 | 771000002 | Oprava podlahy chodby po vybouraných zárubních | m | 3.2 |  | 0 |  | 0 |  | 0 | 21 | 0 | 0 | 0 | 0 | 0 |  | Vlastní | Kalkul | 0 | 0 |  | Práce |  |  |  | POL1_
55 | 597642060RX | Dlažba dle výběru, R11 | m2 | 6.479 |  | 0 |  | 0 |  | 0 | 21 | 0 | 0.0192 | 0.12 | 0 | 0 |  | Vlastní | Indiv | 0 | 0 |  | Specifikace |  |  |  | POL3_
|  | Odkaz na mn. položky pořadí 50 : 5,89000*1,1 |  | 6.479 | [22 empty] | VV | 5
56 | 998771203R00 | Přesun hmot pro podlahy z dlaždic, výšky do 24 m | % |  |  | 0 |  | 0 |  | 0 | 21 | 0 | 0 | 0 | 0 | 0 |  | RTS 21/ I | RTS 21/ I | 0 | 0 |  | Přesun hmot |  |  |  | POL7_
Díl: | 776 | Podlahy povlakové |  |  |  | 0 |  | 0 |  | 0 |  | 0 |  | 0.08 |  | 0 |  |  |  |  | 8.15 | [5 empty] | DIL
57 | 632419104R00 | Samonivelač. stěrka BASF, ruční zpracování tl.4 mm | m2 | 8.7 |  | 0 |  | 0 |  | 0 | 21 | 0 | 0.00714 | 0.06 | 0 | 0 |  | RTS 21/ I | RTS 21/ I | 0.254 | 2.21 |  | Práce |  |  |  | POL1_
|  | chodba : 4,7 |  | 4.7 | [22 empty] | VV | 0
|  | oprava : 4 |  | 4 | [22 empty] | VV | 0
58 | 776101101R00 | Vysávání podlah prům.vysavačem pod povlak.podlahy | m2 | 8.7 |  | 0 |  | 0 |  | 0 | 21 | 0 | 0 | 0 | 0 | 0 |  | RTS 21/ I | RTS 21/ I | 0.016 | 0.14 |  | Práce |  |  |  | POL1_
|  | Odkaz na mn. položky pořadí 57 : 8,70000 |  | 8.7 | [22 empty] | VV | 5
59 | 776101121R00 | Provedení penetrace podkladu pod.povlak.podlahy | m2 | 8.7 |  | 0 |  | 0 |  | 0 | 21 | 0 | 0 | 0 | 0 | 0 |  | RTS 21/ I | RTS 21/ I | 0.046 | 0.4 |  | Práce |  |  |  | POL1_
|  | Odkaz na mn. položky pořadí 57 : 8,70000 |  | 8.7 | [22 empty] | VV | 5
60 | 776421100R00 | Lepení podlahových soklíků z PVC a vinylu | m | 15.2 |  | 0 |  | 0 |  | 0 | 21 | 0 | 3e-05 | 0 | 0 | 0 |  | RTS 21/ I | RTS 21/ I | 0.1372 | 2.09 |  | Práce |  |  |  | POL1_
|  | 11,2 |  | 11.2 | [22 empty] | VV | 0
|  | 4 |  | 4 | [22 empty] | VV | 0
61 | 776521100RT1 | Lepení povlak.podlah z pásů PVC na lepidlo pouze položení - PVC ve specifikaci | m2 | 8.7 |  | 0 |  | 0 |  | 0 | 21 | 0 | 0.00025 | 0 | 0 | 0 |  | RTS 21/ I | RTS 21/ I | 0.38 | 3.31 |  | Práce |  |  |  | POL1_
|  | Odkaz na mn. položky pořadí 57 : 8,70000 |  | 8.7 | [22 empty] | VV | 5
62 | 28342400R | Soklík profil z měkčeného PVC č. h. 1357 lišta | m | 16.72 |  | 0 |  | 0 |  | 0 | 21 | 0 | 0.00015 | 0 | 0 | 0 | SPCM | RTS 21/ I | RTS 21/ I | 0 | 0 |  | Specifikace |  |  |  | POL3_
|  | Odkaz na mn. položky pořadí 60 : 15,20000*1,1 |  | 16.72 | [22 empty] | VV | 5
63 | 28412231R | Podlahovina PVC tl. 2,4 mm 30m nášlapná vrstva 0,25 mm, oblast použití 23,31 | m2 | 9.57 |  | 0 |  | 0 |  | 0 | 21 | 0 | 0.00185 | 0.02 | 0 | 0 | SPCM | RTS 21/ I | RTS 21/ I | 0 | 0 |  | Specifikace |  |  |  | POL3_
|  | Odkaz na mn. položky pořadí 61 : 8,70000*1,1 |  | 9.57 | [22 empty] | VV | 5
64 | 998776203R00 | Přesun hmot pro podlahy povlakové, výšky do 24 m | % |  |  | 0 |  | 0 |  | 0 | 21 | 0 | 0 | 0 | 0 | 0 |  | RTS 21/ I | RTS 21/ I | 0 | 0 |  | Přesun hmot |  |  |  | POL7_
Díl: | 781 | Obklady keramické |  |  |  | 0 |  | 0 |  | 0 |  | 0 |  | 0.18 |  | 0 |  |  |  |  | 63.54 | [5 empty] | DIL
65 | 781101111R00 | Vyrovnání podkladu maltou ze SMS tl. do 7 mm | m2 | 33.858 |  | 0 |  | 0 |  | 0 | 21 | 0 | 0 | 0 | 0 | 0 |  | RTS 21/ I | RTS 21/ I | 0.36 | 12.19 |  | Práce |  |  |  | POL1_7
|  | Odkaz na mn. položky pořadí 7 : 33,85800 |  | 33.858 | [22 empty] | VV | 5
66 | 781101210R00 | Penetrace podkladu pod obklady | m2 | 33.858 |  | 0 |  | 0 |  | 0 | 21 | 0 | 0.00021 | 0.01 | 0 | 0 |  | RTS 21/ I | RTS 21/ I | 0.05 | 1.69 |  | Práce |  |  |  | POL1_
|  | Odkaz na mn. položky pořadí 65 : 33,85800 |  | 33.858 | [22 empty] | VV | 5
67 | 781111121R00 | Montáž lišt rohových, vanových a dilatačních | m | 19.2 |  | 0 |  | 0 |  | 0 | 21 | 0 | 0 | 0 | 0 | 0 |  | RTS 21/ I | RTS 21/ I | 0.12 | 2.3 |  | Práce |  |  |  | POL1_7
|  | Odkaz na mn. položky pořadí 70 : 19,20000 |  | 19.2 | [22 empty] | VV | 5
68 | 781410014RAI | Obklad vnitřní pórovinový 15 x 15 cm do tmele, obklad ve specifikaci | m2 | 37.2438 |  | 0 |  | 0 |  | 0 | 21 | 0 | 0.00467 | 0.17 | 0 | 0 |  | RTS 21/ I | RTS 21/ I | 1.2717 | 47.36 |  | Agregovaná položka |  |  |  | POL2_7
|  | Odkaz na mn. položky pořadí 65 : 33,85800*1,1 |  | 37.2438 | [22 empty] | VV | 5
69 | 781201 | Obklad keramický, dle výběru investora | m2 | 40.9682 |  | 0 |  | 0 |  | 0 | 21 | 0 | 0 | 0 | 0 | 0 |  | Vlastní | Indiv | 0 | 0 |  | R-položka |  |  |  | POL12_0
|  | Odkaz na mn. položky pořadí 68 : 37,24380*1,1 |  | 40.9682 | [22 empty] | VV | 5
70 | 59760102.AR | Lišta rohová plastová na obklad ukončovací 8 mm | m | 19.2 |  | 0 |  | 0 |  | 0 | 21 | 0 | 0.00022 | 0 | 0 | 0 | SPCM | RTS 14/ I | RTS 14/ I | 0 | 0 |  | Specifikace |  |  |  | POL3_7
|  | 8*2,4 |  | 19.2 | [22 empty] | VV | 0
71 | 998781201R00 | Přesun hmot pro obklady keramické, výšky do 6 m | % |  |  | 0 |  | 0 |  | 0 | 21 | 0 | 0 | 0 | 0 | 0 |  | RTS 21/ I | RTS 21/ I | 0 | 0 |  | Přesun hmot |  |  |  | POL7_
Díl: | 783 | Nátěry |  |  |  | 0 |  | 0 |  | 0 |  | 0 |  | 0 |  | 0 |  |  |  |  | 2.18 | [5 empty] | DIL
72 | 783222100R00 | Nátěr syntetický kovových konstrukcí dvojnásobný | m2 | 7.6 |  | 0 |  | 0 |  | 0 | 21 | 0 | 0.00024 | 0 | 0 | 0 |  | RTS 21/ I | RTS 21/ I | 0.287 | 2.18 |  | Práce |  |  |  | POL1_
|  | 4*1,9 |  | 7.6 | [22 empty] | VV | 0
Díl: | 784 | Malby |  |  |  | 0 |  | 0 |  | 0 |  | 0 |  | 0.02 |  | 0 |  |  |  |  | 12.82 | [5 empty] | DIL
73 | 784191101R00 | Penetrace podkladu univerzální Primalex 1x | m2 | 93.148 |  | 0 |  | 0 |  | 0 | 21 | 0 | 7e-05 | 0.01 | 0 | 0 |  | RTS 21/ I | RTS 21/ I | 0.03248 | 3.03 |  | Práce |  |  |  | POL1_7
|  | 4,81+11,9*1 |  | 16.71 | [22 empty] | VV | 0
|  | 1,08+4,21*1,8 |  | 8.658 | [22 empty] | VV | 0
|  | 11,2*3,4+4,7 |  | 42.78 | [22 empty] | VV | 0
|  | 25 |  | 25 | [22 empty] | VV | 0
74 | 784195212R00 | Malba tekutá Primalex Plus, bílá, 2 x | m2 | 93.148 |  | 0 |  | 0 |  | 0 | 21 | 0 | 0.00015 | 0.01 | 0 | 0 |  | RTS 21/ I | RTS 21/ I | 0.10191 | 9.49 |  | Práce |  |  |  | POL1_7
|  | Odkaz na mn. položky pořadí 73 : 93,14800 |  | 93.148 | [22 empty] | VV | 5
75 | 784498931R00 | Tmelení trhlin v omítce š. do 4 mm akryl. tmelem podhled stěny | m | 6 |  | 0 |  | 0 |  | 0 | 21 | 0 | 1e-05 | 0 | 0 | 0 |  | RTS 21/ I | RTS 21/ I | 0.05 | 0.3 |  | Práce |  |  |  | POL1_
Díl: | M21 | Elektromontáže |  |  |  | 0 |  | 0 |  | 0 |  | 0 |  | 0 |  | 0 |  |  |  |  | 0 | [5 empty] | DIL
76 | 21-11 | Zpracování dokumentace skutečného provedení | soubor | 1 |  | 0 |  | 0 |  | 0 | 21 | 0 | 0 | 0 | 0 | 0 |  | Vlastní | Indiv | 0 | 0 |  | Práce |  |  |  | POL1_
77 | M21000002 | Pomocné práce pro Elektromontáže | hod | 5 |  | 0 |  | 0 |  | 0 | 21 | 0 | 0 | 0 | 0 | 0 |  | Vlastní | Indiv | 0 | 0 |  | Práce |  |  |  | POL1_9
Díl: | M24 | Montáže vzduchotechnických zařízení |  |  |  | 0 |  | 0 |  | 0 |  | 0 |  | 0 |  | 0 |  |  |  |  | 0 | [5 empty] | DIL
78 | M24000001 | Pomocné práce pro VZT | hod | 5 |  | 0 |  | 0 |  | 0 | 21 | 0 | 0 | 0 | 0 | 0 |  | Vlastní | Indiv | 0 | 0 |  | Práce |  |  |  | POL1_
79 | M2400001 | Odtah do fasády objektu vč. bouracích prací | kpl | 1 |  | 0 |  | 0 |  | 0 | 21 | 0 | 0 | 0 | 0 | 0 |  | Vlastní | Indiv | 0 | 0 |  | Práce |  |  |  | POL1_
Díl: | VN | Vedlejší náklady |  |  |  | 0 |  | 0 |  | 0 |  | 0 |  | 0 |  | 0 |  |  |  |  | 0 | [5 empty] | DIL
80 | 90101 | Zařízení staveniště vybudování, provoz, likvidace | soubor | 1 |  | 0 |  | 0 |  | 0 | 21 | 0 | 0 | 0 | 0 | 0 |  | Vlastní | Kalkul | 0 | 0 |  | Práce |  |  |  | POL1_
81 | 90102 | Koordinační činnost | soubor | 1 |  | 0 |  | 0 |  | 0 | 21 | 0 | 0 | 0 | 0 | 0 |  | Vlastní | Kalkul | 0 | 0 |  | Práce |  |  |  | POL1_
82 | 90103 | Provoz investora | soubor | 1 |  | 0 |  | 0 |  | 0 | 21 | 0 | 0 | 0 | 0 | 0 |  | Vlastní | Kalkul | 0 | 0 |  | Práce |  |  |  | POL1_
83 | 90201 | Dokumentace skutečného provedení stavby | soubor | 1 |  | 0 |  | 0 |  | 0 | 21 | 0 | 0 | 0 | 0 | 0 |  | Vlastní | Kalkul | 0 | 0 |  | Práce |  |  |  | POL1_
84 | 90202 | Zábor veřejného prostranství | soubor | 1 |  | 0 |  | 0 |  | 0 | 21 | 0 | 0 | 0 | 0 | 0 |  | Vlastní | Kalkul | 0 | 0 |  | Práce |  |  |  | POL1_
85 | 90205 | Zajištění BOZP, kontroly kvality | soubor | 1 |  | 0 |  | 0 |  | 0 | 21 | 0 | 0 | 0 | 0 | 0 |  | Vlastní | Kalkul | 0 | 0 |  | Práce |  |  |  | POL1_
86 | 90206 | Zkoušky a revize ostatní | soubor | 1 |  | 0 |  | 0 |  | 0 | 21 | 0 | 0 | 0 | 0 | 0 |  | Vlastní | Kalkul | 0 | 0 |  | Práce |  |  |  | POL1_
[25 empty] | 15 | 21 | DPH
| Celkem |  |  |  |  | 0 | [18 empty] | 0 | 0 | SUM
Poznámky uchazeče k zadání
POPUZIV
END
Note on S6: Jedná se o informaci, zda se jedná o položku, která je do rozpočtu zadána z cenové soustavy RTS, nebo vlastní.
Note on T6: Jedná se o název CÚ, která je zadána u položky rozpočtu

## 01 03 Pol
Položkový rozpočet | [26 empty] | #TypZaznamu#
S: | 210315 | Sociální zařízení Jakubské nám. 5 II. Etapa | [24 empty] | STA
O: | 01 | WC Muži I.NP účinkující | [21 empty] | STA |  |  | OBJ
R: | 03 | ZTI a ÚT | [24 empty] | ROZ
P.č. | Číslo položky | Název položky | MJ | Množství | Cena / MJ | Celkem | Dodávka | Dodávka celk. | Montáž | Montáž celk. | DPH | Cena s DPH | Hmotnost / MJ | Hmotnost celk.(t) | Dem. hmotnost / MJ | Dem. hmotnost celk.(t) | Ceník | Cen. soustava / platnost | Cenová úroveň | Nhod / MJ | Nhod celk. | Dodavatel | Typ položky
Díl: | 9 | Ostatní konstrukce, bourání |  |  |  | 0 |  | 0 |  | 0 |  | 0 |  | 0.45 |  | 0.25 |  |  |  |  | 9.2 | [5 empty] | DIL
1 | 612403399R00 | Hrubá výplň rýh ve stěnách maltou | m2 | 4.2 |  | 0 |  | 0 |  | 0 | 21 | 0 | 0.10712 | 0.45 | 0 | 0 |  | RTS 21/ I | RTS 21/ I | 0.69998 | 2.94 |  | Práce |  |  |  | POL1_1
2 | 972054121R00 | Vybourání otv. stropy ŽB pl. 0,0225 m2, tl. 10 cm | kus | 2 |  | 0 |  | 0 |  | 0 | 21 | 0 | 0 | 0 | 0.005 | 0.01 |  | RTS 21/ I | RTS 21/ I | 0.363 | 0.73 |  | Práce |  |  |  | POL1_1
3 | 974031142R00 | Vysekání rýh ve zdi cihelné 7 x 7 cm | m | 10 |  | 0 |  | 0 |  | 0 | 21 | 0 | 0.00049 | 0 | 0.009 | 0.09 |  | RTS 21/ I | RTS 21/ I | 0.247 | 2.47 |  | Práce |  |  |  | POL1_1
4 | 974031144R00 | Vysekání rýh ve zdi cihelné 7 x 15 cm | m | 8 |  | 0 |  | 0 |  | 0 | 21 | 0 | 0.00049 | 0 | 0.019 | 0.15 |  | RTS 21/ I | RTS 21/ I | 0.382 | 3.06 |  | Práce |  |  |  | POL1_1
Díl: | 99 | Staveništní přesun hmot |  |  |  | 0 |  | 0 |  | 0 |  | 0 |  | 0 |  | 0 |  |  |  |  | 1.18 | [5 empty] | DIL
5 | 999281111R00 | Přesun hmot pro opravy a údržbu do výšky 25 m | t | 0.45872 |  | 0 |  | 0 |  | 0 | 21 | 0 | 0 | 0 | 0 | 0 |  | RTS 21/ I | RTS 21/ I | 2.577 | 1.18 |  | Přesun hmot |  |  |  | POL7_
Díl: | 713 | Izolace tepelné |  |  |  | 0 |  | 0 |  | 0 |  | 0 |  | 0 |  | 0 |  |  |  |  | 1.68 | [5 empty] | DIL
6 | 722182001R00 | Montáž izolačních skruží na potrubí přímé DN 25 | m | 20.5 |  | 0 |  | 0 |  | 0 | 21 | 0 | 0 | 0 | 0 | 0 |  | RTS 21/ I | RTS 21/ I | 0.082 | 1.68 |  | Práce |  |  |  | POL1_7
|  | Odkaz na mn. položky pořadí 7 : 8,00000 |  | 8 | [22 empty] | VV | 5
|  | Odkaz na mn. položky pořadí 10 : 2,00000 |  | 2 | [22 empty] | VV | 5
|  | Odkaz na mn. položky pořadí 9 : 4,50000 |  | 4.5 | [22 empty] | VV | 5
|  | Odkaz na mn. položky pořadí 8 : 6,00000 |  | 6 | [22 empty] | VV | 5
7 | 2837723492R | Trubice izolační 20x9 mm | m | 8 |  | 0 |  | 0 |  | 0 | 21 | 0 | 2e-05 | 0 | 0 | 0 | SPCM | RTS 21/ I | RTS 21/ I | 0 | 0 |  | Specifikace |  |  |  | POL3_7
|  | Odkaz na mn. položky pořadí 29 : 8,00000 |  | 8 | [22 empty] | VV | 5
8 | 2837723495R | Trubice izolační 20x25 mm | m | 6 |  | 0 |  | 0 |  | 0 | 21 | 0 | 4e-05 | 0 | 0 | 0 | SPCM | RTS 21/ I | RTS 21/ I | 0 | 0 |  | Specifikace |  |  |  | POL3_
|  | Odkaz na mn. položky pořadí 31 : 6,00000 |  | 6 | [22 empty] | VV | 5
9 | 283772372R | Trubice izolační 25x9 mm | m | 4.5 |  | 0 |  | 0 |  | 0 | 21 | 0 | 4e-05 | 0 | 0 | 0 | SPCM | RTS 21/ I | RTS 21/ I | 0 | 0 |  | Specifikace |  |  |  | POL3_
|  | Odkaz na mn. položky pořadí 30 : 4,50000 |  | 4.5 | [22 empty] | VV | 5
10 | 283772375R | Trubice izolační 25x25 mm | m | 2 |  | 0 |  | 0 |  | 0 | 21 | 0 | 5e-05 | 0 | 0 | 0 | SPCM | RTS 21/ I | RTS 21/ I | 0 | 0 |  | Specifikace |  |  |  | POL3_
|  | Odkaz na mn. položky pořadí 32 : 2,00000 |  | 2 | [22 empty] | VV | 5
11 | 998713202R00 | Přesun hmot pro izolace tepelné, výšky do 12 m | % |  |  | 0 |  | 0 |  | 0 | 21 | 0 | 0 | 0 | 0 | 0 |  | RTS 21/ I | RTS 21/ I | 0 | 0 |  | Přesun hmot |  |  |  | POL7_
Díl: | 721 | Vnitřní kanalizace |  |  |  | 0 |  | 0 |  | 0 |  | 0 |  | 0.19 |  | 0.21 |  |  |  |  | 24.39 | [5 empty] | DIL
12 | 721140802R00 | Demontáž potrubí litinového DN 100 | m | 14 |  | 0 |  | 0 |  | 0 | 21 | 0 | 0 | 0 | 0.01492 | 0.21 |  | RTS 21/ I | RTS 21/ I | 0.413 | 5.78 |  | Práce |  |  |  | POL1_7
13 | 721140915R00 | Oprava - propojení dosavadního potrubí DN 100 | kus | 1 |  | 0 |  | 0 |  | 0 | 21 | 0 | 0 | 0 | 0 | 0 |  | RTS 21/ I | RTS 21/ I | 0.992 | 0.99 |  | Práce |  |  |  | POL1_7
14 | 721140916R00 | Oprava - propojení dosavadního potrubí DN 125 | kus | 1 |  | 0 |  | 0 |  | 0 | 21 | 0 | 0 | 0 | 0 | 0 |  | RTS 21/ I | RTS 21/ I | 1.168 | 1.17 |  | Práce |  |  |  | POL1_7
15 | 721176102R00 | Potrubí HT připojovací D 40 x 1,8 mm | m | 5 |  | 0 |  | 0 |  | 0 | 21 | 0 | 0.00038 | 0 | 0 | 0 |  | RTS 21/ I | RTS 21/ I | 0.32 | 1.6 |  | Práce |  |  |  | POL1_7
16 | 721176103R00 | Potrubí HT připojovací D 50 x 1,8 mm | m | 6 |  | 0 |  | 0 |  | 0 | 21 | 0 | 0.00047 | 0 | 0 | 0 |  | RTS 21/ I | RTS 21/ I | 0.359 | 2.15 |  | Práce |  |  |  | POL1_7
17 | 721176104R00 | Potrubí HT připojovací D 75 x 1,9 mm | m | 3 |  | 0 |  | 0 |  | 0 | 21 | 0 | 0.0007 | 0 | 0 | 0 |  | RTS 21/ I | RTS 21/ I | 0.452 | 1.36 |  | Práce |  |  |  | POL1_7
18 | 721176105R00 | Potrubí HT připojovací D 110 x 2,7 mm | m | 3 |  | 0 |  | 0 |  | 0 | 21 | 0 | 0.00152 | 0 | 0 | 0 |  | RTS 21/ I | RTS 21/ I | 1.173 | 3.52 |  | Práce |  |  |  | POL1_7
19 | 721176116R00 | Potrubí HT odpadní svislé D 125 x 3,1 mm | m | 4 |  | 0 |  | 0 |  | 0 | 21 | 0 | 0.00161 | 0.01 | 0 | 0 |  | RTS 21/ I | RTS 21/ I | 0.739 | 2.96 |  | Práce |  |  |  | POL1_7
20 | 721194104R00 | Vyvedení odpadních výpustek D 40 x 1,8 | kus | 2 |  | 0 |  | 0 |  | 0 | 21 | 0 | 0 | 0 | 0 | 0 |  | RTS 21/ I | RTS 21/ I | 0.157 | 0.31 |  | Práce |  |  |  | POL1_7
21 | 721194105R00 | Vyvedení odpadních výpustek D 50 x 1,8 | kus | 2 |  | 0 |  | 0 |  | 0 | 21 | 0 | 0 | 0 | 0 | 0 |  | RTS 21/ I | RTS 21/ I | 0.174 | 0.35 |  | Práce |  |  |  | POL1_7
22 | 721194109R00 | Vyvedení odpadních výpustek D 110 x 2,3 | kus | 1 |  | 0 |  | 0 |  | 0 | 21 | 0 | 0 | 0 | 0 | 0 |  | RTS 21/ I | RTS 21/ I | 0.259 | 0.26 |  | Práce |  |  |  | POL1_7
23 | 721213216R00 | Žlab odtokový KLASIK,ke zdi,pro dlažbu, dl.1000mm | kus | 2 |  | 0 |  | 0 |  | 0 | 21 | 0 | 0.08789 | 0.18 | 0 | 0 |  | RTS 21/ I | RTS 21/ I | 1.558 | 3.12 |  | Práce |  |  |  | POL1_
24 | 721290111R00 | Zkouška těsnosti kanalizace vodou DN 125 | m | 17 |  | 0 |  | 0 |  | 0 | 21 | 0 | 0 | 0 | 0 | 0 |  | RTS 21/ I | RTS 21/ I | 0.048 | 0.82 |  | Práce |  |  |  | POL1_7
25 | 998721202R00 | Přesun hmot pro vnitřní kanalizaci, výšky do 12 m | % |  |  | 0 |  | 0 |  | 0 | 21 | 0 | 0 | 0 | 0 | 0 |  | RTS 21/ I | RTS 21/ I | 0 | 0 |  | Přesun hmot |  |  |  | POL7_
Díl: | 722 | Vnitřní vodovod |  |  |  | 0 |  | 0 |  | 0 |  | 0 |  | 0.09 |  | 0.03 |  |  |  |  | 23.07 | [5 empty] | DIL
26 | 722130801R00 | Demontáž potrubí ocelových závitových DN 25 | m | 15 |  | 0 |  | 0 |  | 0 | 21 | 0 | 0 | 0 | 0.00213 | 0.03 |  | RTS 21/ I | RTS 21/ I | 0.173 | 2.6 |  | Práce |  |  |  | POL1_7
27 | 722131911R00 | Oprava-potrubí závitové,vsazení odbočky DN 15 | soubor | 1 |  | 0 |  | 0 |  | 0 | 21 | 0 | 0.00824 | 0.01 | 0 | 0 |  | RTS 21/ I | RTS 21/ I | 0.879 | 0.88 |  | Práce |  |  |  | POL1_7
28 | 722131932R00 | Oprava-propojení dosavadního potrubí závit. DN 20 | kus | 1 |  | 0 |  | 0 |  | 0 | 21 | 0 | 0.0008 | 0 | 0 | 0 |  | RTS 21/ I | RTS 21/ I | 0.594 | 0.59 |  | Práce |  |  |  | POL1_7
29 | 722172311R00 | Potrubí z PPR , studená, D 20x2,8 mm | m | 8 |  | 0 |  | 0 |  | 0 | 21 | 0 | 0.00399 | 0.03 | 0 | 0 |  | RTS 21/ I | RTS 21/ I | 0.5429 | 4.34 |  | Práce |  |  |  | POL1_7
30 | 722172312R00 | Potrubí z PPR , studená, D 25x3,5 mm | m | 4.5 |  | 0 |  | 0 |  | 0 | 21 | 0 | 0.00518 | 0.02 | 0 | 0 |  | RTS 21/ I | RTS 21/ I | 0.6343 | 2.85 |  | Práce |  |  |  | POL1_7
31 | 722172331R00 | Potrubí z PPR, teplá, D 20x3,4 mm | m | 6 |  | 0 |  | 0 |  | 0 | 21 | 0 | 0.00401 | 0.02 | 0 | 0 |  | RTS 21/ I | RTS 21/ I | 0.5429 | 3.26 |  | Práce |  |  |  | POL1_7
32 | 722172332R00 | Potrubí z PPR, teplá, D 25x4,2 mm | m | 2 |  | 0 |  | 0 |  | 0 | 21 | 0 | 0.00522 | 0.01 | 0 | 0 |  | RTS 21/ I | RTS 21/ I | 0.6343 | 1.27 |  | Práce |  |  |  | POL1_7
33 | 722190401R00 | Vyvedení a upevnění výpustek DN 15 | kus | 9 |  | 0 |  | 0 |  | 0 | 21 | 0 | 0 | 0 | 0 | 0 |  | RTS 21/ I | RTS 21/ I | 0.425 | 3.83 |  | Práce |  |  |  | POL1_7
34 | 722224111R00 | Kohouty plnicí a vypouštěcí DN 15 | kus | 1 |  | 0 |  | 0 |  | 0 | 21 | 0 | 0.00039 | 0 | 0 | 0 |  | RTS 21/ I | RTS 21/ I | 0.083 | 0.08 |  | Práce |  |  |  | POL1_7
35 | 722229101R00 | Montáž vodovodních armatur,1závit, G 1/2 | kus | 2 |  | 0 |  | 0 |  | 0 | 21 | 0 | 4e-05 | 0 | 0 | 0 |  | RTS 21/ I | RTS 21/ I | 0.145 | 0.29 |  | Práce |  |  |  | POL1_7
36 | 722235112R00 | Kohout kulový, vnitř.-vnitř.z. DN 20 | kus | 1 |  | 0 |  | 0 |  | 0 | 21 | 0 | 0.0002 | 0 | 0 | 0 |  | RTS 21/ I | RTS 21/ I | 0.207 | 0.21 |  | Práce |  |  |  | POL1_7
37 | 722235113R00 | Kohout kulový, vnitř.-vnitř.z. DN 25 | kus | 1 |  | 0 |  | 0 |  | 0 | 21 | 0 | 0.00032 | 0 | 0 | 0 |  | RTS 21/ I | RTS 21/ I | 0.227 | 0.23 |  | Práce |  |  |  | POL1_7
38 | 722290226R00 | Zkouška tlaku potrubí závitového DN 50 | m | 20.5 |  | 0 |  | 0 |  | 0 | 21 | 0 | 0.00018 | 0 | 0 | 0 |  | RTS 21/ I | RTS 21/ I | 0.067 | 1.37 |  | Práce |  |  |  | POL1_7
|  | 8+4,5+6+2 |  | 20.5 | [22 empty] | VV | 0
39 | 722290234R00 | Proplach a dezinfekce vodovod.potrubí DN 80 | m | 20.5 |  | 0 |  | 0 |  | 0 | 21 | 0 | 1e-05 | 0 | 0 | 0 |  | RTS 21/ I | RTS 21/ I | 0.062 | 1.27 |  | Práce |  |  |  | POL1_7
|  | Odkaz na mn. položky pořadí 38 : 20,50000 |  | 20.5 | [22 empty] | VV | 5
40 | PC | Propojovací hadice DN15-0,3m G 1/2 x 3/8 | soubor | 4 |  | 0 |  | 0 |  | 0 | 21 | 0 | 0 | 0 | 0 | 0 |  | Vlastní | Indiv | 0 | 0 |  | R-položka |  |  |  | POL12_0
41 | 998722202R00 | Přesun hmot pro vnitřní vodovod, výšky do 12 m | % |  |  | 0 |  | 0 |  | 0 | 21 | 0 | 0 | 0 | 0 | 0 |  | RTS 21/ I | RTS 21/ I | 0 | 0 |  | Přesun hmot |  |  |  | POL7_
Díl: | 725 | Zařizovací předměty |  |  |  | 0 |  | 0 |  | 0 |  | 0 |  | 0.18 |  | 0 |  |  |  |  | 24.73 | [5 empty] | DIL
42 | 725119306R00 | Montáž klozetu závěsného | soubor | 1 |  | 0 |  | 0 |  | 0 | 21 | 0 | 0.00089 | 0 | 0 | 0 |  | RTS 21/ I | RTS 21/ I | 1.12 | 1.12 |  | Práce |  |  |  | POL1_7
43 | 725119401R00 | Montáž předstěnových systémů pro zazdění | soubor | 1 |  | 0 |  | 0 |  | 0 | 21 | 0 | 0 | 0 | 0 | 0 |  | RTS 21/ I | RTS 21/ I | 1.77 | 1.77 |  | Práce |  |  |  | POL1_
44 | 725017132R00 | Umyvadlo na šrouby 55 x 42 cm, bílé | soubor | 2 |  | 0 |  | 0 |  | 0 | 21 | 0 | 0.01701 | 0.03 | 0 | 0 |  | RTS 21/ I | RTS 21/ I | 1.189 | 2.38 |  | Práce |  |  |  | POL1_7
45 | 725219401R00 | Montáž umyvadel na šrouby do zdiva | soubor | 2 |  | 0 |  | 0 |  | 0 | 21 | 0 | 0.00141 | 0 | 0 | 0 |  | RTS 21/ I | RTS 21/ I | 1.575 | 3.15 |  | Práce |  |  |  | POL1_7
46 | 725249103R00 | Montáž sprchových koutů | soubor | 2 |  | 0 |  | 0 |  | 0 | 21 | 0 | 0.00017 | 0 | 0 | 0 |  | RTS 21/ I | RTS 21/ I | 2.9 | 5.8 |  | Práce |  |  |  | POL1_
47 | 725292001R00 | Zásobník na toaletní papír nerezový | soubor | 1 |  | 0 |  | 0 |  | 0 | 21 | 0 | 0.00206 | 0 | 0 | 0 |  | RTS 21/ I | RTS 21/ I | 0.23 | 0.23 |  | Práce |  |  |  | POL1_
48 | 725292011R00 | Zásobník na papírové ručníky nerezový | soubor | 1 |  | 0 |  | 0 |  | 0 | 21 | 0 | 0.00206 | 0 | 0 | 0 |  | RTS 21/ I | RTS 21/ I | 0.23 | 0.23 |  | Práce |  |  |  | POL1_
49 | 725539105R00 | Montáž elektr.ohřívačů, ostatní typy 160 l | soubor | 1 |  | 0 |  | 0 |  | 0 | 21 | 0 | 0.02882 | 0.03 | 0 | 0 |  | RTS 21/ I | RTS 21/ I | 3.144 | 3.14 |  | Práce |  |  |  | POL1_
50 | 725819402R00 | Montáž ventilu rohového bez trubičky G 1/2 | soubor | 5 |  | 0 |  | 0 |  | 0 | 21 | 0 | 8e-05 | 0 | 0 | 0 |  | RTS 21/ I | RTS 21/ I | 0.29 | 1.45 |  | Práce |  |  |  | POL1_7
51 | 725829301R00 | Montáž baterie umyv.a dřezové stojánkové | kus | 2 |  | 0 |  | 0 |  | 0 | 21 | 0 | 4e-05 | 0 | 0 | 0 |  | RTS 21/ I | RTS 21/ I | 0.445 | 0.89 |  | Práce |  |  |  | POL1_7
52 | 725849200R00 | Montáž baterií sprchových, nastavitelná výška | kus | 2 |  | 0 |  | 0 |  | 0 | 21 | 0 | 0.00013 | 0 | 0 | 0 |  | RTS 21/ I | RTS 21/ I | 0.655 | 1.31 |  | Práce |  |  |  | POL1_
53 | 725989101R00 | Montáž dvířek kovových i z PH | kus | 2 |  | 0 |  | 0 |  | 0 | 21 | 0 | 0 | 0 | 0 | 0 |  | RTS 21/ I | RTS 21/ I | 0.37 | 0.74 |  | Práce |  |  |  | POL1_7
54 | 787911111R00 | Montáž zrcadla na stěnu, na lepidlo, pl. do 2 m2 | m2 | 1.2 |  | 0 |  | 0 |  | 0 | 21 | 0 | 8e-05 | 0 | 0 | 0 |  | RTS 21/ I | RTS 21/ I | 2.1 | 2.52 |  | Práce |  |  |  | POL1_
55 | 724000012 | D+M Koš na papírové utěrky | kus | 1 |  | 0 |  | 0 |  | 0 | 21 | 0 | 0 | 0 | 0 | 0 |  | Vlastní | Indiv | 0 | 0 |  | Práce |  |  |  | POL1_
56 | 28696750R | Modul-WC ovl.zepředu Kombifix Eco UP320, h=108 mm | kus | 1 |  | 0 |  | 0 |  | 0 | 21 | 0 | 0.00701 | 0.01 | 0 | 0 | SPCM | RTS 21/ I | RTS 21/ I | 0 | 0 |  | Specifikace |  |  |  | POL3_
57 | 28696755R | Tlačítko ovládací plastové Sigma10 bílá/chrom/bílá | kus | 1 |  | 0 |  | 0 |  | 0 | 21 | 0 | 0.00098 | 0 | 0 | 0 | SPCM | RTS 21/ I | RTS 21/ I | 0 | 0 |  | Specifikace |  |  |  | POL3_
58 | 541322432R | Ohřívač vody elektrický zásobníkový 160 závěsný vodorovný | kus | 1 |  | 0 |  | 0 |  | 0 | 21 | 0 | 0.056 | 0.06 | 0 | 0 | SPCM | RTS 21/ I | RTS 21/ I | 0 | 0 |  | Specifikace |  |  |  | POL3_
59 | 55141104R | Ventil rohový mosazný 1/2" x 3/8" s filtrem a maticí | kus | 5 |  | 0 |  | 0 |  | 0 | 21 | 0 | 0.0002 | 0 | 0 | 0 | SPCM | RTS 21/ I | RTS 21/ I | 0 | 0 |  | Specifikace |  |  |  | POL3_7
60 | 55144112R | Baterie umyvadlová | kus | 2 |  | 0 |  | 0 |  | 0 | 21 | 0 | 0 | 0 | 0 | 0 | SPCM | RTS 20/ II | RTS 20/ II | 0 | 0 |  | Specifikace |  |  |  | POL3_7
61 | 55145006R | Baterie vanová směšov nástěnná bez přísluš PL54B | kus | 2 |  | 0 |  | 0 |  | 0 | 21 | 0 | 0.0013 | 0 | 0 | 0 | SPCM | RTS 21/ I | RTS 21/ I | 0 | 0 |  | Specifikace |  |  |  | POL3_
62 | 55161680R | Umyvadlový výtokový ventil KLIK - KLAK malý | kus | 2 |  | 0 |  | 0 |  | 0 | 21 | 0 | 0.00029 | 0 | 0 | 0 | SPCM | RTS 21/ I | RTS 21/ I | 0 | 0 |  | Specifikace |  |  |  | POL3_
63 | 55347623R | Dvířka revizní se zámkem bílá 300x300 mm | kus | 2 |  | 0 |  | 0 |  | 0 | 21 | 0 | 0 | 0 | 0 | 0 | SPCM | RTS 17/ I | RTS 17/ I | 0 | 0 |  | Specifikace |  |  |  | POL3_7
64 | 55484470.AR | Dveře sprchové třídilné 80 cm Pearl SD 2/80 P | kus | 2 |  | 0 |  | 0 |  | 0 | 21 | 0 | 0.01 | 0.02 | 0 | 0 | SPCM | RTS 21/ I | RTS 21/ I | 0 | 0 |  | Specifikace |  |  |  | POL3_
65 | 63465124R | Zrcadlo nemontované čiré tl. 4 mm | m2 | 1.2 |  | 0 |  | 0 |  | 0 | 21 | 0 | 0.01 | 0.01 | 0 | 0 | SPCM | RTS 21/ I | RTS 21/ I | 0 | 0 |  | Specifikace |  |  |  | POL3_
66 | 64240058R | Mísa klozetová závěsná bílá hlub.splach. | kus | 1 |  | 0 |  | 0 |  | 0 | 21 | 0 | 0.0155 | 0.02 | 0 | 0 | SPCM | RTS 17/ I | RTS 17/ I | 0 | 0 |  | Specifikace |  |  |  | POL3_
67 | 998725203R00 | Přesun hmot pro zařizovací předměty, výšky do 24 m | % |  |  | 0 |  | 0 |  | 0 | 21 | 0 | 0 | 0 | 0 | 0 |  | RTS 21/ I | RTS 21/ I | 0 | 0 |  | Přesun hmot |  |  |  | POL7_
68 | 998725299R00 | Příplatek zvětš. přesun, zařiz. předměty další 1km | % |  |  | 0 |  | 0 |  | 0 | 21 | 0 | 0 | 0 | 0 | 0 |  | RTS 21/ I | RTS 21/ I | 0 | 0 |  | Přesun hmot |  |  |  | POL7_
Díl: | 732 | Strojovny |  |  |  | 0 |  | 0 |  | 0 |  | 0 |  | 0 |  | 0.3 |  |  |  |  | 2.31 | [5 empty] | DIL
69 | 732211813R00 | Demontáž ohříváků zásobníkových ležatých do 630 l | kus | 1 |  | 0 |  | 0 |  | 0 | 21 | 0 | 0 | 0 | 0.2998 | 0.3 |  | RTS 21/ I | RTS 21/ I | 2.307 | 2.31 |  | Práce |  |  |  | POL1_
Díl: | 733 | Rozvod potrubí |  |  |  | 0 |  | 0 |  | 0 |  | 0 |  | 0 |  | 0 |  |  |  |  | 1.78 | [5 empty] | DIL
70 | 733163102R00 | Potrubí z měděných trubek D 15 x 1,0 mm | m | 6 |  | 0 |  | 0 |  | 0 | 21 | 0 | 0.00076 | 0 | 0 | 0 |  | RTS 21/ I | RTS 21/ I | 0.29738 | 1.78 |  | Práce |  |  |  | POL1_
71 | 998733203R00 | Přesun hmot pro rozvody potrubí, výšky do 24 m | % |  |  | 0 |  | 0 |  | 0 | 21 | 0 | 0 | 0 | 0 | 0 |  | RTS 21/ I | RTS 21/ I | 0 | 0 |  | Přesun hmot |  |  |  | POL7_
72 | 998733294R00 | Příplatek zvětš. přesun, rozvody potrubí do 1 km | % |  |  | 0 |  | 0 |  | 0 | 21 | 0 | 0 | 0 | 0 | 0 |  | RTS 21/ I | RTS 21/ I | 0 | 0 |  | Přesun hmot |  |  |  | POL7_
Díl: | 734 | Armatury |  |  |  | 0 |  | 0 |  | 0 |  | 0 |  | 0 |  | 0 |  |  |  |  | 0.79 | [5 empty] | DIL
73 | 734221672RT3 | Hlavice ovládání ventilů termostat. RD 80 R Heimeier hlavice K 6000-00 | kus | 2 |  | 0 |  | 0 |  | 0 | 21 | 0 | 0.00026 | 0 | 0 | 0 |  | RTS 21/ I | RTS 21/ I | 0.072 | 0.14 |  | Práce |  |  |  | POL1_
74 | 734226112RT2 | Ventil term.přímý,vnitř.z. DN 15 s termostatickou hlavicí | kus | 2 |  | 0 |  | 0 |  | 0 | 21 | 0 | 0.00046 | 0 | 0 | 0 |  | RTS 21/ I | RTS 21/ I | 0.247 | 0.49 |  | Práce |  |  |  | POL1_
75 | 734264222R00 | Šroubení uzavírat.přímé,vnitřní z. RL-5 DN 15 | kus | 2 |  | 0 |  | 0 |  | 0 | 21 | 0 | 0.00023 | 0 | 0 | 0 |  | RTS 21/ I | RTS 21/ I | 0.082 | 0.16 |  | Práce |  |  |  | POL1_
76 | 7342640001 | Úprava potrubí ocelového DN 15 pro osazení šroubení a ventilu | ks | 1 |  | 0 |  | 0 |  | 0 | 21 | 0 | 0 | 0 | 0 | 0 |  | Vlastní | Indiv | 0 | 0 |  | Práce |  |  |  | POL1_
77 | 998734204R00 | Přesun hmot pro armatury, výšky do 36 m | % |  |  | 0 |  | 0 |  | 0 | 21 | 0 | 0 | 0 | 0 | 0 |  | RTS 21/ I | RTS 21/ I | 0 | 0 |  | Přesun hmot |  |  |  | POL7_
78 | 998734294R00 | Příplatek zvětšený přesun, armatury do 1 km | % |  |  | 0 |  | 0 |  | 0 | 21 | 0 | 0 | 0 | 0 | 0 |  | RTS 21/ I | RTS 21/ I | 0 | 0 |  | Přesun hmot |  |  |  | POL7_
Díl: | 735 | Otopná tělesa |  |  |  | 0 |  | 0 |  | 0 |  | 0 |  | 0.03 |  | 0.05 |  |  |  |  | 7.91 | [5 empty] | DIL
79 | 735111810R00 | Demontáž těles otopných článkových | m2 | 2.1 |  | 0 |  | 0 |  | 0 | 21 | 0 | 0 | 0 | 0.0238 | 0.05 |  | RTS 21/ I | RTS 21/ I | 0.082 | 0.17 |  | Práce |  |  |  | POL1_
80 | 735179110R00 | Montáž otopných těles koupelnových (žebříků) | kus | 2 |  | 0 |  | 0 |  | 0 | 21 | 0 | 2e-05 | 0 | 0 | 0 |  | RTS 21/ I | RTS 21/ I | 0.868 | 1.74 |  | Práce |  |  |  | POL1_
81 | 900 RT4 | vypuštění a napuštění systému Práce v tarifní třídě 7 | h | 6 |  | 0 |  | 0 |  | 0 | 21 | 0 | 0 | 0 | 0 | 0 | Prav.M | RTS 21/ I | RTS 21/ I | 1 | 6 |  | HZS |  |  |  | POL10_
82 | 484518359R | Těleso otopné trubk. Rondo Comfort KRT 1220.750 | kus | 2 |  | 0 |  | 0 |  | 0 | 21 | 0 | 0.013 | 0.03 | 0 | 0 | SPCM | RTS 21/ I | RTS 21/ I | 0 | 0 |  | Specifikace |  |  |  | POL3_
83 | 54152510R | Tyč topná 1500 W 220 V | kus | 2 |  | 0 |  | 0 |  | 0 | 21 | 0 | 0.0015 | 0 | 0 | 0 | SPCM | RTS 21/ I | RTS 21/ I | 0 | 0 |  | Specifikace |  |  |  | POL3_
84 | 998735203R00 | Přesun hmot pro otopná tělesa, výšky do 24 m | % |  |  | 0 |  | 0 |  | 0 | 21 | 0 | 0 | 0 | 0 | 0 |  | RTS 21/ I | RTS 21/ I | 0 | 0 |  | Přesun hmot |  |  |  | POL7_
85 | 998735294R00 | Příplatek zvětšený přesun, otopná tělesa do 1 km | % |  |  | 0 |  | 0 |  | 0 | 21 | 0 | 0 | 0 | 0 | 0 |  | RTS 21/ I | RTS 21/ I | 0 | 0 |  | Přesun hmot |  |  |  | POL7_
Díl: | D96 | Přesuny suti a vybouraných hmot |  |  |  | 0 |  | 0 |  | 0 |  | 0 |  | 0 |  | 0 |  |  |  |  | 1.58 | [5 empty] | DIL
86 | 979012112R00 | Svislá doprava suti na výšku do 3,5 m | t | 0.84261 |  | 0 |  | 0 |  | 0 | 21 | 0 | 0 | 0 | 0 | 0 |  | RTS 21/ I | RTS 21/ I | 0.749 | 0.63 |  | Přesun suti |  |  |  | POL8_
87 | 979012119R00 | Příplatek k suti za každých dalších 3,5 m výšky | t | 0.84261 |  | 0 |  | 0 |  | 0 | 21 | 0 | 0 | 0 | 0 | 0 |  | RTS 21/ I | RTS 21/ I | 0.03 | 0.03 |  | Přesun suti |  |  |  | POL8_
88 | 979082111R00 | Vnitrostaveništní doprava suti do 10 m | t | 0.84261 |  | 0 |  | 0 |  | 0 | 21 | 0 | 0 | 0 | 0 | 0 |  | RTS 21/ I | RTS 21/ I | 0.942 | 0.79 |  | Přesun suti |  |  |  | POL8_
89 | 979082121R00 | Příplatek k vnitrost. dopravě suti za dalších 5 m | t | 0.84261 |  | 0 |  | 0 |  | 0 | 21 | 0 | 0 | 0 | 0 | 0 |  | RTS 21/ I | RTS 21/ I | 0.105 | 0.09 |  | Přesun suti |  |  |  | POL8_
90 | 979083117R00 | Vodorovné přemístění suti na skládku do 6000 m | t | 0.84261 |  | 0 |  | 0 |  | 0 | 21 | 0 | 0 | 0 | 0 | 0 |  | RTS 21/ I | RTS 21/ I | 0.042 | 0.04 |  | Přesun suti |  |  |  | POL8_
91 | 979083191R00 | Příplatek za dalších započatých 1000 m nad 6000 m | t | 0.84261 |  | 0 |  | 0 |  | 0 | 21 | 0 | 0 | 0 | 0 | 0 |  | RTS 21/ I | RTS 21/ I | 0 | 0 |  | Přesun suti |  |  |  | POL8_
92 | 979999999R00 | Poplatek za skládku 10 % příměsí | t | 0.84261 |  | 0 |  | 0 |  | 0 | 21 | 0 | 0 | 0 | 0 | 0 |  | RTS 21/ I | RTS 21/ I | 0 | 0 |  | Přesun suti |  |  |  | POL8_
[25 empty] | 15 | 21 | DPH
| Celkem |  |  |  |  | 0 | [18 empty] | 0 | 0 | SUM
Poznámky uchazeče k zadání
POPUZIV
END
Note on S6: Jedná se o informaci, zda se jedná o položku, která je do rozpočtu zadána z cenové soustavy RTS, nebo vlastní.
Note on T6: Jedná se o název CÚ, která je zadána u položky rozpočtu

## 01 04 Pol
Položkový rozpočet | [26 empty] | #TypZaznamu#
S: | 210315 | Sociální zařízení Jakubské nám. 5 II. Etapa | [24 empty] | STA
O: | 01 | WC Muži I.NP účinkující | [21 empty] | STA |  |  | OBJ
R: | 04 | Elektro | [24 empty] | ROZ
P.č. | Číslo položky | Název položky | MJ | Množství | Cena / MJ | Celkem | Dodávka | Dodávka celk. | Montáž | Montáž celk. | DPH | Cena s DPH | Hmotnost / MJ | Hmotnost celk.(t) | Dem. hmotnost / MJ | Dem. hmotnost celk.(t) | Ceník | Cen. soustava / platnost | Cenová úroveň | Nhod / MJ | Nhod celk. | Dodavatel | Typ položky
Díl: | 9 | Ostatní konstrukce, bourání |  |  |  | 0 |  | 0 |  | 0 |  | 0 |  | 0.04 |  | 0.12 |  |  |  |  | 8.86 | [5 empty] | DIL
1 | 612403380R00 | Hrubá výplň rýh ve stěnách do 3x3 cm maltou ze SMS | m | 20 |  | 0 |  | 0 |  | 0 | 21 | 0 | 0.00156 | 0.03 | 0 | 0 |  | RTS 21/ I | RTS 21/ I | 0.12 | 2.4 |  | Práce |  |  |  | POL1_1
2 | 971033141R00 | Vybourání otvorů zeď cihel. d=6 cm, tl. 30 cm, MVC | kus | 4 |  | 0 |  | 0 |  | 0 | 21 | 0 | 0 | 0 | 0.001 | 0 |  | RTS 21/ I | RTS 21/ I | 0.183 | 0.73 |  | Práce |  |  |  | POL1_1
3 | 973031616R00 | Vysekání kapes zeď cih. špalíky, krabice 10x10x5cm | kus | 2 |  | 0 |  | 0 |  | 0 | 21 | 0 | 8e-05 | 0 | 0.001 | 0 |  | RTS 21/ I | RTS 21/ I | 0.152 | 0.3 |  | Práce |  |  |  | POL1_1
4 | 974031121R00 | Vysekání rýh ve zdi cihelné 3 x 3 cm | m | 30 |  | 0 |  | 0 |  | 0 | 21 | 0 | 0.00049 | 0.01 | 0.002 | 0.06 |  | RTS 21/ I | RTS 21/ I | 0.176 | 5.28 |  | Práce |  |  |  | POL1_1
5 | 973031344R40 | Vysekání kapsy pro rozvaděče včetně osazení 40x40x | kus | 1 |  | 0 |  | 0 |  | 0 | 21 | 0 | 0.00091 | 0 | 0.049 | 0.05 |  | Vlastní | Indiv | 0 | 0 |  | Práce |  |  |  | POL1_1
6 | 973031619R13 | Vysekání kapes zeď cih. špalík, krabice 13x13x7cm | kus | 2 |  | 0 |  | 0 |  | 0 | 21 | 0 | 8e-05 | 0 | 0.003 | 0.01 |  | Vlastní | Indiv | 0 | 0 |  | Práce |  |  |  | POL1_1
7 | 999281148R00 | Přesun hmot pro opravy a údržbu do v. 12 m,nošením | t | 0.04713 |  | 0 |  | 0 |  | 0 | 21 | 0 | 0 | 0 | 0 | 0 |  | RTS 21/ I | RTS 21/ I | 3.15 | 0.15 |  | Přesun hmot |  |  |  | POL7_
Díl: | 700 | HZS - hodinové zúčtovací sazby |  |  |  | 0 |  | 0 |  | 0 |  | 0 |  | 0 |  | 0 |  |  |  |  | 0 | [5 empty] | DIL
8 | HZS001 | Demontáže | hod | 10 |  | 0 |  | 0 |  | 0 | 21 | 0 | 0 | 0 | 0 | 0 |  | Vlastní | Indiv | 0 | 0 |  | Specifikace |  |  |  | POL3_0
9 | HZS002 | Napojení na stávající zařízení | hod | 6 |  | 0 |  | 0 |  | 0 | 21 | 0 | 0 | 0 | 0 | 0 |  | Vlastní | Indiv | 0 | 0 |  | Specifikace |  |  |  | POL3_0
10 | HZS003 | Napojení nového přívodu CYKY 4x10 do rozvaděče RE | hod | 10 |  | 0 |  | 0 |  | 0 | 21 | 0 | 0 | 0 | 0 | 0 |  | Vlastní | Indiv | 0 | 0 |  | Specifikace |  |  |  | POL3_0
Díl: | M21 | Elektromontáže |  |  |  | 0 |  | 0 |  | 0 |  | 0 |  | 0 |  | 0 |  |  |  |  | 14.37 | [5 empty] | DIL
11 | 210010311R00 | Krabice univerzální KU, bez zapojení, kruhová | kus | 4 |  | 0 |  | 0 |  | 0 | 21 | 0 | 0 | 0 | 0 | 0 |  | RTS 21/ I | RTS 21/ I | 0.1413 | 0.57 |  | Práce |  |  |  | POL1_9
12 | 210010322R00 | Krabice rozvodná KR 97, se zapojením, kruhová | kus | 3 |  | 0 |  | 0 |  | 0 | 21 | 0 | 0 | 0 | 0 | 0 |  | RTS 21/ I | RTS 21/ I | 0.40083 | 1.2 |  | Práce |  |  |  | POL1_9
13 | 210100002R00 | Ukončení vodičů v rozvaděči + zapojení do 6 mm2 | kus | 15 |  | 0 |  | 0 |  | 0 | 21 | 0 | 0 | 0 | 0 | 0 |  | RTS 21/ I | RTS 21/ I | 0.06 | 0.9 |  | Práce |  |  |  | POL1_
14 | 210110041RT6 | Spínač zapuštěný jednopólový, řazení 1 vč. dodávky strojku, rámečku a krytu | kus | 3 |  | 0 |  | 0 |  | 0 | 21 | 0 | 0.00011 | 0 | 0 | 0 |  | RTS 21/ I | RTS 21/ I | 0.13 | 0.39 |  | Práce |  |  |  | POL1_9
15 | 210110045RT6 | Spínač zapuštěný střídavý, řazení 6 vč. dodávky strojku, rámečku a krytu | kus | 2 |  | 0 |  | 0 |  | 0 | 21 | 0 | 0.00011 | 0 | 0 | 0 |  | RTS 21/ I | RTS 21/ I | 0.1562 | 0.31 |  | Práce |  |  |  | POL1_9
16 | 210111011RT6 | Zásuvka domovní zapuštěná - provedení 2P+PE včetně dodávky zásuvky a rámečku | kus | 2 |  | 0 |  | 0 |  | 0 | 21 | 0 | 9e-05 | 0 | 0 | 0 |  | RTS 21/ I | RTS 21/ I | 0.2475 | 0.5 |  | Práce |  |  |  | POL1_9
17 | 210111014RT6 | Zásuvka domovní zapuštěná - provedení 2x (2P+PE) včetně dodávky zásuvky a rámečku | kus | 1 |  | 0 |  | 0 |  | 0 | 21 | 0 | 6e-05 | 0 | 0 | 0 |  | RTS 21/ I | RTS 21/ I | 0.249 | 0.25 |  | Práce |  |  |  | POL1_9
18 | 210190043R00 | Osazení plast.rozvodnic,výklenek, plocha do 0,4 m2 | kus | 1 |  | 0 |  | 0 |  | 0 | 21 | 0 | 0 | 0 | 0 | 0 |  | RTS 21/ I | RTS 21/ I | 0.8 | 0.8 |  | Práce |  |  |  | POL1_
19 | 210290751R00 | Montáž ventilátoru do 1,5 kW | kus | 2 |  | 0 |  | 0 |  | 0 | 21 | 0 | 0 | 0 | 0 | 0 |  | RTS 21/ I | RTS 21/ I | 0.22 | 0.44 |  | Práce |  |  |  | POL1_9
20 | 210800645R00 | Vodič nn a vn CYA 4 mm2 uložený pevně | m | 10 |  | 0 |  | 0 |  | 0 | 21 | 0 | 0 | 0 | 0 | 0 |  | RTS 21/ I | RTS 21/ I | 0.09122 | 0.91 |  | Práce |  |  |  | POL1_9
21 | 210810045R00 | Kabel CYKY-m 750 V 3 x 1,5 mm2 pevně uložený | m | 15 |  | 0 |  | 0 |  | 0 | 21 | 0 | 0 | 0 | 0 | 0 |  | RTS 21/ I | RTS 21/ I | 0.09955 | 1.49 |  | Práce |  |  |  | POL1_9
22 | 210810046R00 | Kabel CYKY-m 750 V 3 x 2,5 mm2 pevně uložený | m | 18 |  | 0 |  | 0 |  | 0 | 21 | 0 | 0 | 0 | 0 | 0 |  | RTS 21/ I | RTS 21/ I | 0.09955 | 1.79 |  | Práce |  |  |  | POL1_9
23 | 210810053R00 | Kabel CYKY-m 750 V 4 x 10 mm2 pevně uložený | m | 25 |  | 0 |  | 0 |  | 0 | 21 | 0 | 0 | 0 | 0 | 0 |  | RTS 21/ I | RTS 21/ I | 0.11586 | 2.9 |  | Práce |  |  |  | POL1_9
24 | 210810055R00 | Kabel CYKY-m 750 V 5 x 1,5 mm2 pevně uložený | m | 15 |  | 0 |  | 0 |  | 0 | 21 | 0 | 0 | 0 | 0 | 0 |  | RTS 21/ I | RTS 21/ I | 0.09955 | 1.49 |  | Práce |  |  |  | POL1_9
25 | 220111761R00 | Svorka uzemňovací | kus | 2 |  | 0 |  | 0 |  | 0 | 21 | 0 | 0.00033 | 0 | 0 | 0 |  | RTS 21/ I | RTS 21/ I | 0.213 | 0.43 |  | Práce |  |  |  | POL1_9
26 | 210110051RT0 | Spínač kolébkový řazení 1/0 vč. dodávky strojku a | kus | 2 |  | 0 |  | 0 |  | 0 | 21 | 0 | 0.00011 | 0 | 0 | 0 |  | Vlastní | Indiv | 0 | 0 |  | Práce |  |  |  | POL1_9
27 | 35822001010Rt | Jistič 1x2 A/B včetně montáže | kus | 2 |  | 0 |  | 0 |  | 0 | 21 | 0 | 0.00018 | 0 | 0 | 0 |  | Vlastní | Indiv | 0 | 0 |  | Práce |  |  |  | POL1_9
28 | 35822002315Rt | Jistič 3x25 A/B včetně montáže | kus | 1 |  | 0 |  | 0 |  | 0 | 21 | 0 | 0.0005 | 0 | 0 | 0 |  | Vlastní | Indiv | 0 | 0 |  | Práce |  |  |  | POL1_9
29 | RP003 | Mtž svítidlo LED stropní, byt přisaz 1z+kryt | kus | 4 |  | 0 |  | 0 |  | 0 | 21 | 0 | 0 | 0 | 0 | 0 |  | Vlastní | Indiv | 0 | 0 |  | Práce |  |  |  | POL1_9
30 | RP008 | Uprava rozvaděče RE | kpl | 1 |  | 0 |  | 0 |  | 0 | 21 | 0 | 0 | 0 | 0 | 0 |  | Vlastní | Indiv | 0 | 0 |  | Práce |  |  |  | POL1_9
31 | 34195R | Materiál pro elektroinstalaci | sada | 1 |  | 0 |  | 0 |  | 0 | 21 | 0 | 0 | 0 | 0 | 0 | SPCM | RTS 21/ I | RTS 21/ I | 0 | 0 |  | Specifikace |  |  |  | POL3_0
32 | 357161610R | Rozvaděč plastový | kus | 1 |  | 0 |  | 0 |  | 0 | 21 | 0 | 0.00353 | 0 | 0 | 0 | SPCM | RTS 21/ I | RTS 21/ I | 0 | 0 |  | Specifikace |  |  |  | POL3_
33 | 429148010R | Ventilátor axiální do koupelny VENTS 100S | kus | 2 |  | 0 |  | 0 |  | 0 | 21 | 0 | 0.00059 | 0 | 0 | 0 | SPCM | RTS 21/ I | RTS 21/ I | 0 | 0 |  | Specifikace |  |  |  | POL3_0
34 | RP004 | Stropní LED svítdlo IP44, max. 20W, min. 1500lm | kus | 2 |  | 0 |  | 0 |  | 0 | 21 | 0 | 0 | 0 | 0 | 0 |  | Vlastní | Indiv | 0 | 0 |  | Specifikace |  |  |  | POL3_0
35 | RP006 | Nástěnné LED svítdlo IP44, max. 15W, min. 800lm | kus | 2 |  | 0 |  | 0 |  | 0 | 21 | 0 | 0 | 0 | 0 | 0 |  | Vlastní | Indiv | 0 | 0 |  | Specifikace |  |  |  | POL3_0
Díl: | D96 | Přesuny suti a vybouraných hmot |  |  |  | 0 |  | 0 |  | 0 |  | 0 |  | 0 |  | 0 |  |  |  |  | 0.74 | [5 empty] | DIL
36 | 979094111R00 | Nakládání nebo překládání vybouraných hmot | t | 0.121 |  | 0 |  | 0 |  | 0 | 21 | 0 | 0 | 0 | 0 | 0 |  | RTS 21/ I | RTS 21/ I | 2.612 | 0.32 |  | Přesun suti |  |  |  | POL8_
37 | 979011211R00 | Svislá doprava suti a vybour. hmot za 2.NP nošením | t | 0.121 |  | 0 |  | 0 |  | 0 | 21 | 0 | 0 | 0 | 0 | 0 |  | RTS 21/ I | RTS 21/ I | 2.009 | 0.24 |  | Přesun suti |  |  |  | POL8_
38 | 979011219R00 | Přípl.k svislé dopr.suti za každé další NP nošením | t | 0.121 |  | 0 |  | 0 |  | 0 | 21 | 0 | 0 | 0 | 0 | 0 |  | RTS 21/ I | RTS 21/ I | 0.959 | 0.12 |  | Přesun suti |  |  |  | POL8_
39 | 979081111R00 | Odvoz suti a vybour. hmot na skládku do 1 km | t | 0.121 |  | 0 |  | 0 |  | 0 | 21 | 0 | 0 | 0 | 0 | 0 |  | RTS 21/ I | RTS 21/ I | 0.49 | 0.06 |  | Přesun suti |  |  |  | POL8_
40 | 979081121R00 | Příplatek k odvozu za každý další 1 km | t | 0.121 |  | 0 |  | 0 |  | 0 | 21 | 0 | 0 | 0 | 0 | 0 |  | RTS 21/ I | RTS 21/ I | 0 | 0 |  | Přesun suti |  |  |  | POL8_
41 | 979990001R00 | Poplatek za skládku stavební suti | t | 0.121 |  | 0 |  | 0 |  | 0 | 21 | 0 | 0 | 0 | 0 | 0 |  | RTS 20/ I | RTS 20/ I | 0 | 0 |  | Přesun suti |  |  |  | POL8_
42 | 979093111R00 | Uložení suti na skládku bez zhutnění | t | 0.121 |  | 0 |  | 0 |  | 0 | 21 | 0 | 0 | 0 | 0 | 0 |  | RTS 21/ I | RTS 21/ I | 0.006 | 0 |  | Přesun suti |  |  |  | POL8_
[25 empty] | 15 | 21 | DPH
| Celkem |  |  |  |  | 0 | [18 empty] | 0 | 0 | SUM
Poznámky uchazeče k zadání
POPUZIV
END
Note on S6: Jedná se o informaci, zda se jedná o položku, která je do rozpočtu zadána z cenové soustavy RTS, nebo vlastní.
Note on T6: Jedná se o název CÚ, která je zadána u položky rozpočtu