## Pokyny pro vyplnění
Pokyny pro vyplnění
Ve všech listech tohoto souboru můžete měnit pouze buňky s modrým pozadím. Jedná se o tyto údaje : - údaje o firmě - jednotkové ceny položek zadané na maximálně dvě desetinná místa

## Stavba
#RTSROZP# | Soupis stavebních prací, dodávek a služeb
| Stavba: |  | MB | REKONSTRUKCE BYTŮ PRO SOC. BYDLENÍ, BRNO, 5. SKUPI
| Zadavatel | [5 empty] | IČO:
DIČ:
| Projektant: | [5 empty] | IČO:
DIČ:
| Zhotovitel: | [5 empty] | IČO:
DIČ:
Vypracoval:
| Rozpis ceny | [6 empty] | Celkem
HSV | HSV | [6 empty] | 0
PSV | PSV | [6 empty] | 0
MON | MON | [6 empty] | 0
VN | Vedlejší náklady | [6 empty] | 0
ON | Ostatní náklady | [6 empty] | 0
| Celkem | [6 empty] | 0
Rekapitulace daní
| Základ pro sníženou DPH |  |  | 15 | % | 0 |  |  | CZK
| Snížená DPH |  |  | 15 | % | 0 |  |  | CZK
| Základ pro základní DPH |  |  | 21 | % | 0 |  |  | CZK
| Základní DPH |  |  | 21 | % | 0 |  |  | CZK
0 | Zaokrouhlení |  |  |  |  | 0 |  |  | CZK
0 | Cena celkem bez DPH |  |  |  |  | 0 |  |  | CZK
| Cena celkem s DPH |  |  |  |  | 0 |  |  | CZK
|  | v |  |  | dne
|  |  | Za zhotovitele |  |  |  | Za objednatele
Rekapitulace dílčích částí
#CASTI>> | Číslo | Název |  |  | Základ pro sníženou DPH | Základ pro základní DPH | DPH celkem | Cena celkem | %
1 | Stavba |  |  |  | 0 | 0 |  | 0
2 |  | Stavební objekt | [5 empty] | 0
3 | 1 | Svitavská 831/23 - byt č. 9 - Stavební úpravy |  |  | 0 | 0 |  | 0
3 | 3 | ZTI |  |  | 0 | 0 |  | 0
3 | 3a | ÚT |  |  | 0 | 0 |  | 0
3 | 4 | Elektro |  |  | 0 | 0 |  | 0
3 | 5 | VZT |  |  | 0 | 0 |  | 0
| Celkem za stavbu |  |  |  | 0 | 0 | 0 | 0 | 0
Rekapitulace dílů
| Číslo | Název |  |  | Typ dílu |  |  | Celkem | %
| _1 | Rozvaděče |  |  | HSV |  |  | 0
| _1 | Větrání hygienického zázemí (koupelny+WC) |  |  | HSV |  |  | 0
| _2 | Elektroinstalace silnoproud |  |  | HSV |  |  | 0
| _2 | Větrání digestoře |  |  | HSV |  |  | 0
| _3 | Elektroinstalační kabely |  |  | HSV |  |  | 0
| _4 | Elektroinstalace slaboproud |  |  | HSV |  |  | 0
| _6 | Poznmáka: |  |  | HSV |  |  | 0
| 3 | Svislé a kompletní konstrukce |  |  | HSV |  |  | 0
| 61 | Upravy povrchů vnitřní |  |  | HSV |  |  | 0
| 63 | Podlahy a podlahové konstrukce |  |  | HSV |  |  | 0
| 64 | Výplně otvorů |  |  | HSV |  |  | 0
| 9 | Ostatní konstrukce, bourání |  |  | HSV |  |  | 0
| 94 | Lešení a stavební výtahy |  |  | HSV |  |  | 0
| 96 | Bourání konstrukcí |  |  | HSV |  |  | 0
| 97 | Prorážení otvorů |  |  | HSV |  |  | 0
| 99 | Staveništní přesun hmot |  |  | HSV |  |  | 0
| HZS | Hodinové zúčt.sazby |  |  | HSV |  |  | 0
| 711 | Izolace proti vodě |  |  | PSV |  |  | 0
| 713 | Izolace tepelné |  |  | PSV |  |  | 0
| 720 | Zdravotechnická instalace |  |  | PSV |  |  | 0
| 721 | Vnitřní kanalizace |  |  | PSV |  |  | 0
| 722 | Vnitřní vodovod |  |  | PSV |  |  | 0
| 723 | Vnitřní plynovod |  |  | PSV |  |  | 0
| 725 | Zařizovací předměty |  |  | PSV |  |  | 0
| 730 | Ústřední vytápění |  |  | PSV |  |  | 0
| 731 | Kotelny |  |  | PSV |  |  | 0
| 733 | Rozvod potrubí |  |  | PSV |  |  | 0
| 734 | Armatury |  |  | PSV |  |  | 0
| 735 | Otopná tělesa |  |  | PSV |  |  | 0
| 762 | Konstrukce tesařské |  |  | PSV |  |  | 0
| 766 | Konstrukce truhlářské |  |  | PSV |  |  | 0
| 767 | Konstrukce zámečnické |  |  | PSV |  |  | 0
| 771 | Podlahy z dlaždic a obklady |  |  | PSV |  |  | 0
| 775 | Podlahy vlysové a parketové |  |  | PSV |  |  | 0
| 776 | Podlahy povlakové |  |  | PSV |  |  | 0
| 781 | Obklady keramické |  |  | PSV |  |  | 0
| 783 | Nátěry |  |  | PSV |  |  | 0
| 784 | Malby |  |  | PSV |  |  | 0
| 799 | Ostatní |  |  | PSV |  |  | 0
| M21 | Elektromontáže |  |  | MON |  |  | 0
| M24 | Montáže vzduchotechnických zařízení |  |  | MON |  |  | 0
| D96 | Přesuny suti a vybouraných hmot |  |  | PSU |  |  | 0
| VN | Vedlejší náklady |  |  | VN |  |  | 0
| ON | Ostatní náklady |  |  | ON |  |  | 0
| Cena celkem | [6 empty] | 0 | 0
Note on D11: Název
Note on D12: Ulice
Note on D13: PSČ
Note on E13: Místo
Note on I11: IČO
Note on I12: DIČ

## VzorPolozky (hidden)
Položkový rozpočet
S:
O:
R:

## 23 1 Pol
Položkový soupis prací a dodávek | [26 empty] | #TypZaznamu#
S: | MB | REKONSTRUKCE BYTŮ PRO SOC. BYDLENÍ, BRNO, 5. SKUPI | [24 empty] | STA
O: | 23 | Svitavská 831/23 - byt č. 9 | [21 empty] | STA |  |  | OBJ
R: | 1 | Svitavská 831/23 - byt č. 9 - Stavební úpravy | [24 empty] | ROZ
P.č. | Číslo položky | Název položky | MJ | Množství | Cena / MJ | Celkem | Dodávka | Dodávka celk. | Montáž | Montáž celk. | DPH | Cena s DPH | Hmotnost / MJ | Hmotnost celk.(t) | Dem. hmotnost / MJ | Dem. hmotnost celk.(t) | Ceník | Cen. soustava / platnost | Cenová úroveň | Nhod / MJ | Nhod celk. | Dodavatel | Typ položky
Díl: | 3 | Svislé a kompletní konstrukce |  |  |  | 0 |  | 0 |  | 0 |  | 0 |  | 5.61 |  | 0.19 |  |  |  |  | 161.5 | [5 empty] | DIL
1 | 310236251RT1 | Zazdívka otvorů o ploše přes 0,0225 m2 do 0,09 m2 ve zdivu nadzákladovém cihlami pálenými o tloušťce zdi přes 300 do 450 mm | kus | 3 |  | 0 |  | 0 |  | 0 | 15 | 0 | 0.07408 | 0.22 | 0 | 0 | 801-4 | RTS 20/ I | RTS 19/ II | 0.34511 | 1.04 |  | Práce |  |  |  | POL1_1
|  | včetně pomocného pracovního lešení | [24 empty] | SPI
|  | průduch po topidle : 1 |  | 1 | [22 empty] | VV | 0
|  | odvětr. : 1 |  | 1 | [22 empty] | VV | 0
|  | krb : 1 |  | 1 | [22 empty] | VV | 0
2 | 310238411RT1 | Zazdívka otvorů o ploše přes 0,25 m2 do 1 m2 ve zdivu nadzákladovém cihlami pálenými pro jakoukoliv maltu cementovou | m3 | 0.63975 |  | 0 |  | 0 |  | 0 | 15 | 0 | 1.7672 | 1.13 | 0 | 0 | 801-4 | RTS 20/ I | RTS 19/ II | 4.8927 | 3.13 |  | Práce |  |  |  | POL1_1
|  | včetně pomocného pracovního lešení | [24 empty] | SPI
|  | výklenky : 1,2*2*0,15+0,7*2*0,15 |  | 0.57 | [22 empty] | VV | 0
|  | 0,55*0,3*0,15 |  | 0.02475 | [22 empty] | VV | 0
|  | vstup : 0,15*2*0,15 |  | 0.045 | [22 empty] | VV | 0
3 | 310239211RT2 | Zazdívka otvorů o ploše přes 1 m2 do 4 m2 ve zdivu nadzákladovém cihlami pálenými pro jakoukoliv maltu vápenocementovou | m3 | 0.54 |  | 0 |  | 0 |  | 0 | 15 | 0 | 1.7392 | 0.94 | 0 | 0 | 801-4 | RTS 20/ I | RTS 19/ II | 3.938 | 2.13 |  | Práce |  |  |  | POL1_1
|  | včetně pomocného pracovního lešení | [24 empty] | SPI
|  | mezi 06 - 07 a 07- 09 : 0,9*2*0,3 |  | 0.54 | [22 empty] | VV | 0
4 | 342261112RT1 | Příčky z desek sádrokartonových jednoduché opláštění, jednoduchá konstrukce CW 75 tloušťka příčky 100 mm, desky standard, tloušťky 12,5 mm, tloušťka izolace 50 mm, požární odolnost EI 30 | m2 | 30.2625 |  | 0 |  | 0 |  | 0 | 15 | 0 | 0.02498 | 0.76 | 0 | 0 | 801-1 | RTS 20/ I | RTS 17/ I | 1.225 | 37.07 |  | Práce |  |  |  | POL1_1
|  | zřízení nosné konstrukce příčky, vložení tepelné izolace tl. do 5 cm, montáž desek, tmelení spár Q2 a úprava rohů. Včetně dodávek materiálu. | [24 empty] | SPI |  | zřízení nosné konstrukce příčky, vložení tepelné izolace tl. do 5 cm, montáž desek, tmelení spár Q2 a úprava rohů. Včetně dodávek materiálu.
|  | v.č.03 : 2,9*(2,3+1+1,6+4,15+2,85)-0,8*2*4 |  | 28.11 | [22 empty] | VV | 0
|  | mezi 04 a 06 : 1,05*2,05 |  | 2.1525 | [22 empty] | VV | 0
5 | 342263990RV1 | Úpravy, doplňkové práce a příplatky pro sádrokartonové a sádrovláknité příčky příplatek za desku tloušťky 12,5 mm, impregnovanou, z jedné strany příčky | m2 | 8.75 |  | 0 |  | 0 |  | 0 | 15 | 0 | 0 | 0 | 0 | 0 | 801-1 | RTS 20/ I | RTS 19/ II | 0 | 0 |  | Práce |  |  |  | POL1_1
|  | m.č.03 : (1,6+2,9)*2,3-0,8*2 |  | 8.75 | [22 empty] | VV | 0
6 | 347015133R00 | Předstěny opláštěné sádrokartonovými deskami předsazené stěny volně stojící s minerální izolací tl. 40 mm 1x ocelová konstrukce CW 100, tloušťka stěny 115 mm, tloušťka desky 12,5, impregnovaná, tl. izolace 40 mm, | m2 | 9.06 |  | 0 |  | 0 |  | 0 | 15 | 0 | 0.01399 | 0.13 | 0 | 0 | 801-1 | RTS 20/ I | RTS 19/ II | 0.8 | 7.25 |  | Práce |  |  |  | POL1_1
|  | Včetně: | [24 empty] | POP
|  | - nezbytné úpravy desek na příslušný rozměr | [24 empty] | POP
|  | - úpravy rohů, koutů a hran konstrukcí ze sádrokartonu | [24 empty] | POP
|  | - standardního tmelení Q2, to je: základní tmelení Q1+ dodatečné tmelení (tmelení najemno) a případné přebroušení. | [24 empty] | POP |  | - standardního tmelení Q2, to je: základní tmelení Q1+ dodatečné tmelení (tmelení najemno) a případné přebroušení.
|  | předstěna m.č. 03 : 1,2*2,3+1,8*2,9 |  | 7.98 | [22 empty] | VV | 0
|  | 02 : 0,9*1,2 |  | 1.08 | [22 empty] | VV | 0
7 | 349231811RT2 | Přizdívka ostění s ozubem přes 80 do 150 mm | m2 | 2 |  | 0 |  | 0 |  | 0 | 15 | 0 | 0.26564 | 0.53 | 0 | 0 | 801-4 | RTS 20/ I | RTS 19/ II | 1.621 | 3.24 |  | Práce |  |  |  | POL1_1
|  | ve vybouraných otvorech, s vysekáním kapes pro zavázání, z jakýchkoliv cihel, z pomocného pracovního lešení o výšce podlahy do 1900 mm a pro zatížení do 1,5 kPa, | [24 empty] | SPI |  | ve vybouraných otvorech, s vysekáním kapes pro zavázání, z jakýchkoliv cihel, z pomocného pracovního lešení o výšce podlahy do 1900 mm a pro zatížení do 1,5 kPa,
|  | dveře mezi 01 a 04 : 0,3*2 |  | 0.6 | [22 empty] | VV | 0
|  | 04 a 06 : 0,4*2 |  | 0.8 | [22 empty] | VV | 0
|  | 01 a 07 : 0,15*2*2 |  | 0.6 | [22 empty] | VV | 0
8 | 342264051RT1 | Podhledy na kovové konstrukci opláštěné deskami sádrokartonovými nosná konstrukce z profilů CD s přímým uchycením 1x deska, tloušťky 12,5 mm, standard, bez izolace | m2 | 73 |  | 0 |  | 0 |  | 0 | 15 | 0 | 0.01852 | 1.35 | 0 | 0 | 801-1 | RTS 20/ I | RTS 19/ II | 1.011 | 73.8 |  | Práce |  |  |  | POL1_1
|  | 6,4+1,5+4,7+7,9+14,1+15,7+10,8+11,9 |  | 73 | [22 empty] | VV | 0
9 | 342264051RT3 | Podhledy na kovové konstrukci opláštěné deskami sádrokartonovými nosná konstrukce z profilů CD s přímým uchycením 1x deska, tloušťky 12,5 mm, impregnovaná, bez izolace | m2 | 7.4 |  | 0 |  | 0 |  | 0 | 15 | 0 | 0.01852 | 0.14 | 0 | 0 | 801-1 | RTS 20/ I | RTS 19/ II | 1.011 | 7.48 |  | Práce |  |  |  | POL1_1
|  | m.č. 03 : 7,4 |  | 7.4 | [22 empty] | VV | 0
10 | 342264101R00 | Doplňkové práce osazení revizních dvířek do sádrokartonového podhledu, do 0,25 m2, , | kus | 1 |  | 0 |  | 0 |  | 0 | 15 | 0 | 0.00016 | 0 | 0 | 0 | 801-1 | RTS 20/ I | RTS 19/ II | 1.24 | 1.24 |  | Práce |  |  |  | POL1_1
|  | 4/V : 1 |  | 1 | [22 empty] | VV | 0
11 | 342264098RT2 | Příplatky k podhledům sádrokartonovým příplatek k podhledu sádrokartonovému za plochu přes 2 do 5 m2 | m2 | 27.9 |  | 0 |  | 0 |  | 0 | 15 | 0 | 0 | 0 | 0 | 0 | 801-1 | RTS 20/ I | RTS 19/ II | 0.43 | 12 |  | Práce |  |  |  | POL1_1
|  | 6,4+1,5+7,4+4,7+7,9 |  | 27.9 | [22 empty] | VV | 0
12 | 342265112RT1 | Úprava podkroví sádrokartonem na plochách svislých na ocelový rošt 1x deska, standard, tloušťka izolace 160 mm | m2 | 4.435 |  | 0 |  | 0 |  | 0 | 15 | 0 | 0.02188 | 0.1 | 0 | 0 | 801-1 | RTS 20/ I | RTS 19/ II | 1.3145 | 5.83 |  | Práce |  |  |  | POL1_
|  | deskami ze sádrokartonu tl. 12,5 mm, s vloženou tepelnou izolací a parotěsnou zábranou, | [24 empty] | SPI
|  | 2,15*2,9-0,9*2 |  | 4.435 | [22 empty] | VV | 0
13 | 317100011RAA | Dodatečné osazení prefabrikovaného překladu otvor šířky do 105 cm, vybourání rýhy, dodávka překladu | kus | 3 |  | 0 |  | 0 |  | 0 | 15 | 0 | 0.10298 | 0.31 | 0.064 | 0.19 | AP-HSV | RTS 20/ I | RTS 19/ II | 2.4296 | 7.29 |  | Agregovaná položka |  |  |  | POL2_0
|  | vysekání rýh, svislý a vodorovný přesun suti, odvoz na skládku, montáž a dodávka překladu. | [24 empty] | SPI
|  | vstup : 1 |  | 1 | [22 empty] | VV | 0
|  | mezi 01 a 04 : 2 |  | 2 | [22 empty] | VV | 0
Díl: | 61 | Upravy povrchů vnitřní |  |  |  | 0 |  | 0 |  | 0 |  | 0 |  | 6.09 |  | 0 |  |  |  |  | 210.93 | [5 empty] | DIL
14 | 612403384R00 | Hrubá výplň rýh ve stěnách, jakoukoliv maltou maltou ze suchých směsí 70 x 70 mm | m | 238.8 |  | 0 |  | 0 |  | 0 | 15 | 0 | 0.00849 | 2.03 | 0 | 0 | 801-4 | RTS 19/ I | RTS 19/ I | 0.197 | 47.04 |  | Práce |  |  |  | POL1_1
|  | jakékoliv šířky rýhy, | [24 empty] | SPI
|  | po rozvodech : 150+88,8 |  | 238.8 | [22 empty] | VV | 0
15 | 612409991RT2 | Začištění omítek kolem oken, dveří a obkladů apod. s použitím suché maltové směsi | m | 31.2 |  | 0 |  | 0 |  | 0 | 15 | 0 | 0.00238 | 0.07 | 0 | 0 | 801-4 | RTS 20/ I | RTS 19/ II | 0.18233 | 5.69 |  | Práce |  |  |  | POL1_1
|  | (1,1+2,05*2)*6 |  | 31.2 | [22 empty] | VV | 0
16 | 612421331RT2 | Oprava vnitřních vápenných omítek stěn v množství opravované plochy přes 10 do 30 %, štukových | m2 | 269.035 |  | 0 |  | 0 |  | 0 | 15 | 0 | 0.01038 | 2.79 | 0 | 0 | 801-4 | RTS 20/ I | RTS 19/ II | 0.33688 | 90.63 |  | Práce |  |  |  | POL1_1
|  | D.1.1B 02 m.č. 01, 02 : 3,1*(3,9*2+2,15*2)-0,8*2*2-1*2+0,4*(1+2*2) |  | 34.31 | [22 empty] | VV | 0
|  | m.č.03, 04 : 3,1*(5,4*2+2,3*2)-1*2,07-0,8*2-1*2+0,4*(1+2*2+1*2+2,07*2) |  | 46.53 | [22 empty] | VV | 0
|  | 05, 06, 07, 08 : 3,1*(5*6+2,8*2+4,15*2+2,85*2)-0,8*2*9-1,1*2,05*4+0,4*(1,1*2*4+2,05*2*4) |  | 140.42 | [22 empty] | VV | 0
|  | 09 : 3,1*(2,2*2+5,4*2)-0,8*2-1,1*2,07+0,4*(1+2*2+1,1*2+2,07*2) |  | 47.78 | [22 empty] | VV | 0
17 | 612471411RT2 | Tenkovrstvá úprava stěn aktivovaným štukem malta vápenná | m2 | 269.035 |  | 0 |  | 0 |  | 0 | 15 | 0 | 0.00446 | 1.2 | 0 | 0 | 801-1 | RTS 20/ I | RTS 19/ II | 0.25116 | 67.57 |  | Práce |  |  |  | POL1_1
|  | na rovném povrchu vnitřních stěn, pilířů, svislých panelových konstrukcí, s nejnutnějším obroušením podkladu (pemzou apod.) a oprášením, | [24 empty] | SPI |  | na rovném povrchu vnitřních stěn, pilířů, svislých panelových konstrukcí, s nejnutnějším obroušením podkladu (pemzou apod.) a oprášením,
Díl: | 63 | Podlahy a podlahové konstrukce |  |  |  | 0 |  | 0 |  | 0 |  | 0 |  | 8.12 |  | 0 |  |  |  |  | 32.69 | [5 empty] | DIL
18 | 631416221R00 | Mazanina betonová ze suché směsi, samonivelační tloušťky přes 50 do 80 mm pevnost v tlaku 20 MPa | m3 | 4.11 |  | 0 |  | 0 |  | 0 | 15 | 0 | 1.8685 | 7.68 | 0 | 0 | 801-1 | RTS 20/ I | RTS 19/ II | 2.982 | 12.26 |  | Práce |  |  |  | POL1_1
|  | v.č.05 - nová skladba : 0,05*82,2 |  | 4.11 | [22 empty] | VV | 0
19 | 632415104R00 | Potěr ze suchých směsí cementový samonivelační podkladový, tloušťky 4 mm, včetně penetrace | m2 | 59.4 |  | 0 |  | 0 |  | 0 | 15 | 0 | 0.00735 | 0.44 | 0 | 0 | 801-1 | RTS 20/ I | RTS 19/ II | 0.344 | 20.43 |  | Práce |  |  |  | POL1_
|  | s rozprostřením a uhlazením | [24 empty] | SPI
|  | pod PVC : 6,4+14,6+15,7+10,8+11,9 |  | 59.4 | [22 empty] | VV | 0
Díl: | 64 | Výplně otvorů |  |  |  | 0 |  | 0 |  | 0 |  | 0 |  | 2.05 |  | 0 |  |  |  |  | 40.86 | [5 empty] | DIL
20 | 642942111RT3 | Osazení zárubní dveřních ocelových bez dveřních křídel, do zdiva včetně kotvení, na jakoukoliv cementovou maltu, s vybetonováním prahu v zárubni a s osazením špalíků nebo latí pro dřevěný práh včetně dodávky zárubní 70 x 197 x 11 cm | kus | 2 |  | 0 |  | 0 |  | 0 | 15 | 0 | 0.03055 | 0.06 | 0 | 0 | 801-1 | RTS 20/ I | RTS 19/ II | 1.86 | 3.72 |  | Práce |  |  |  | POL1_1
|  | 2, 3/O : 1+1 |  | 2 | [22 empty] | VV | 0
21 | 642942111RT4 | Osazení zárubní dveřních ocelových bez dveřních křídel, do zdiva včetně kotvení, na jakoukoliv cementovou maltu, s vybetonováním prahu v zárubni a s osazením špalíků nebo latí pro dřevěný práh včetně dodávky zárubní 80 x 197 x 11 cm | kus | 1 |  | 0 |  | 0 |  | 0 | 15 | 0 | 0.03083 | 0.03 | 0 | 0 | 801-1 | RTS 20/ I | RTS 19/ II | 1.86 | 1.86 |  | Práce |  |  |  | POL1_1
|  | 7/O : 1 |  | 1 | [22 empty] | VV | 0
22 | 642945111R00 | Osazení ocelových zárubní protipožárních jednokřídlových, obetonováním | kus | 4 |  | 0 |  | 0 |  | 0 | 15 | 0 | 0.49075 | 1.96 | 0 | 0 | 801-1 | RTS 20/ I | RTS 19/ II | 8.82 | 35.28 |  | Práce |  |  |  | POL1_1
|  | a protiplynových dveří bez nebo včetně dveřních křídel do vynechaného otvoru, s obetonováním , včetně manipulační dopravy, kotvení zárubně do zdiva např. s uklínováním, s případným přivařením k obnažené výztuži, se zalitím, resp. zabetonováním, včetně bednění. | [24 empty] | SPI |  | a protiplynových dveří bez nebo včetně dveřních křídel do vynechaného otvoru, s obetonováním , včetně manipulační dopravy, kotvení zárubně do zdiva např. s uklínováním, s případným přivařením k obnažené výztuži, se zalitím, resp. zabetonováním, včetně bednění.
|  | 1/O : 1 |  | 1 | [22 empty] | VV | 0
|  | 4, 5, 6/O : 1+1+1 |  | 3 | [22 empty] | VV | 0
Díl: | 94 | Lešení a stavební výtahy |  |  |  | 0 |  | 0 |  | 0 |  | 0 |  | 0.13 |  | 0 |  |  |  |  | 17.59 | [5 empty] | DIL
23 | 941955002R00 | Lešení lehké pracovní pomocné pomocné, o výšce lešeňové podlahy přes 1,2 do 1,9 m | m2 | 82.2 |  | 0 |  | 0 |  | 0 | 15 | 0 | 0.00158 | 0.13 | 0 | 0 | 800-3 | RTS 20/ I | RTS 19/ II | 0.214 | 17.59 |  | Práce |  |  |  | POL1_1
Díl: | 96 | Bourání konstrukcí |  |  |  | 0 |  | 0 |  | 0 |  | 0 |  | 0.02 |  | 19.23 |  |  |  |  | 43.33 | [5 empty] | DIL
24 | 962031116R00 | Bourání příček z cihel pálených plných, tloušťky 140 mm | m2 | 8.86 |  | 0 |  | 0 |  | 0 | 15 | 0 | 0.00067 | 0.01 | 0.319 | 2.83 | 801-3 | RTS 20/ I | RTS 19/ II | 0.317 | 2.81 |  | Práce |  |  |  | POL1_1
|  | nebo vybourání otvorů průřezové plochy přes 4 m2 v příčkách, včetně pomocného lešení o výšce podlahy do 1900 mm a pro zatížení do 1,5 kPa (150 kg/m2), | [24 empty] | SPI |  | nebo vybourání otvorů průřezové plochy přes 4 m2 v příčkách, včetně pomocného lešení o výšce podlahy do 1900 mm a pro zatížení do 1,5 kPa (150 kg/m2),
|  | v.č.02 m.č. 09 : 1,2*2+2,1*2,2-0,8*2 |  | 5.42 | [22 empty] | VV | 0
|  | m.č.02 : 2,1*(1+1,4)-0,8*2 |  | 3.44 | [22 empty] | VV | 0
25 | 965031121R00 | Bourání podlah z cihel kladených na plocho, plochy do 1 m2 | m2 | 0.96 |  | 0 |  | 0 |  | 0 | 15 | 0 | 0 | 0 | 0.122 | 0.12 | 801-3 | RTS 20/ I | RTS 19/ II | 0.202 | 0.19 |  | Práce |  |  |  | POL1_1
|  | bez podkladního lože, s jakoukoliv výplní spár, | [24 empty] | SPI
|  | pod krbem : 0,8*1,2 |  | 0.96 | [22 empty] | VV | 0
26 | 965081713RT1 | Bourání podlah z keramických dlaždic, tloušťky do 10 mm, plochy přes 1 m2 | m2 | 8.6 |  | 0 |  | 0 |  | 0 | 15 | 0 | 0 | 0 | 0.02 | 0.17 | 801-3 | RTS 20/ I | RTS 19/ II | 0.23 | 1.98 |  | Práce |  |  |  | POL1_1
|  | bez podkladního lože, s jakoukoliv výplní spár | [24 empty] | SPI
|  | D.1.1b 02 - WC : 1,5 |  | 1.5 | [22 empty] | VV | 0
|  | koup : 5,5 |  | 5.5 | [22 empty] | VV | 0
|  | ve dveřích : 1*0,5*2+0,3*1*2 |  | 1.6 | [22 empty] | VV | 0
27 | 965082933RT1 | Odstranění násypu pod podlahami a ochranného na střechách tloušťky do 200 mm, plochy přes 2 m2 | m3 | 9.042 |  | 0 |  | 0 |  | 0 | 15 | 0 | 0 | 0 | 1.4 | 12.66 | 801-3 | RTS 20/ I | RTS 19/ II | 1.121 | 10.14 |  | Práce |  |  |  | POL1_1
|  | 82,2*0,11 |  | 9.042 | [22 empty] | VV | 0
28 | 967031743R00 | Přisekání plošné zdiva cihelného na maltu cementovou, tloušťky do 150 mm | m2 | 3.87 |  | 0 |  | 0 |  | 0 | 15 | 0 | 0.00034 | 0 | 0.275 | 1.06 | 801-3 | RTS 20/ I | RTS 19/ II | 1.758 | 6.8 |  | Práce |  |  |  | POL1_1
|  | z jakýchkoliv cihel pálených, včetně pomocného lešení o výšce podlahy do 1900 mm a pro zatížení do 1,5 kPa (150 kg/m2), | [24 empty] | SPI |  | z jakýchkoliv cihel pálených, včetně pomocného lešení o výšce podlahy do 1900 mm a pro zatížení do 1,5 kPa (150 kg/m2),
|  | krb : 0,15*1,8*2 |  | 0.54 | [22 empty] | VV | 0
|  | parapet : 1,1*0,3 |  | 0.33 | [22 empty] | VV | 0
|  | WC : 1,5*2 |  | 3 | [22 empty] | VV | 0
29 | 967052011R00 | Úprava ploch betonových konstrukcí chladících věží odstranění betonové vrstvy do tloušťky 100 mm | m2 | 6.5 |  | 0 |  | 0 |  | 0 | 15 | 0 | 0 | 0 | 0.176 | 1.14 | 801-5 | RTS 20/ I | RTS 19/ II | 1.899 | 12.34 |  | Práce |  |  |  | POL1_1
|  | pod krbem : 1 |  | 1 | [22 empty] | VV | 0
|  | D.1.1b 04 - koupelna : 5,5 |  | 5.5 | [22 empty] | VV | 0
30 | 968061125R00 | Vyvěšení nebo zavěšení dřevěných křídel dveří, plochy do 2 m2 | kus | 9 |  | 0 |  | 0 |  | 0 | 15 | 0 | 0 | 0 | 0 | 0 | 801-3 | RTS 20/ I | RTS 19/ II | 0.05 | 0.45 |  | Práce |  |  |  | POL1_1
|  | oken, dveří a vrat, s uložením a opětovným zavěšením po provedení stavebních změn, | [24 empty] | SPI
31 | 968062455R00 | Vybourání dřevěných rámů dveřních zárubní, plochy do 2 m2 | m2 | 12.8 |  | 0 |  | 0 |  | 0 | 15 | 0 | 0.00117 | 0.01 | 0.088 | 1.13 | 801-3 | RTS 20/ I | RTS 19/ II | 0.556 | 7.12 |  | Práce |  |  |  | POL1_1
|  | včetně pomocného lešení o výšce podlahy do 1900 mm a pro zatížení do 1,5 kPa (150 kg/m2), | [24 empty] | SPI
|  | 0,8*2*8 |  | 12.8 | [22 empty] | VV | 0
32 | 968072455R00 | Vybourání a vyjmutí kovových rámů a rolet rámů, včetně pomocného lešení o výšce podlahy do 1900 mm a pro zatížení do 1,5 kPa (150 kg/m2) dveřních zárubní, plochy do 2 m2 | m2 | 1.6 |  | 0 |  | 0 |  | 0 | 15 | 0 | 0.00117 | 0 | 0.076 | 0.12 | 801-3 | RTS 20/ I | RTS 19/ II | 0.939 | 1.5 |  | Práce |  |  |  | POL1_1
|  | 0,8*2 |  | 1.6 | [22 empty] | VV | 0
Díl: | 97 | Prorážení otvorů |  |  |  | 0 |  | 0 |  | 0 |  | 0 |  | 0.07 |  | 3.91 |  |  |  |  | 63.52 | [5 empty] | DIL
33 | 971033541R00 | Vybourání otvorů ve zdivu cihelném z jakýchkoliv cihel pálených na jakoukoliv maltu vápenou nebo vápenocementovou, plochy do 1 m2, tloušťky do 300 mm | m3 | 0.18 |  | 0 |  | 0 |  | 0 | 15 | 0 | 0.00182 | 0 | 1.8 | 0.32 | 801-3 | RTS 20/ I | RTS 19/ II | 5.016 | 0.9 |  | Práce |  |  |  | POL1_1
|  | základovém nebo nadzákladovém, | [24 empty] | SPI
|  | 0,3*2*0,3 |  | 0.18 | [22 empty] | VV | 0
34 | 974031132R00 | Vysekání rýh v jakémkoliv zdivu cihelném v ploše do hloubky 50 mm, šířky do 70 mm | m | 150 |  | 0 |  | 0 |  | 0 | 15 | 0 | 0.00049 | 0.07 | 0.006 | 0.9 | 801-3 | RTS 20/ I | RTS 19/ II | 0.274 | 41.1 |  | Práce |  |  |  | POL1_1
|  | pro nové rozvody : 150 |  | 150 | [22 empty] | VV | 0
35 | 978013141R00 | Otlučení omítek vápenných nebo vápenocementových vnitřních s vyškrabáním spár, s očištěním zdiva stěn, v rozsahu do 30 % | m2 | 269.035 |  | 0 |  | 0 |  | 0 | 15 | 0 | 0 | 0 | 0.01 | 2.69 | 801-3 | RTS 20/ I | RTS 19/ II | 0.08 | 21.52 |  | Práce |  |  |  | POL1_1
|  | D.1.1B 02 m.č. 01, 02 : 3,1*(3,9*2+2,15*2)-0,8*2*2-1*2+0,4*(1+2*2) |  | 34.31 | [22 empty] | VV | 0
|  | m.č.03, 04 : 3,1*(5,4*2+2,3*2)-1*2,07-0,8*2-1*2+0,4*(1+2*2+1*2+2,07*2) |  | 46.53 | [22 empty] | VV | 0
|  | 05, 06, 07, 08 : 3,1*(5*6+2,8*2+4,15*2+2,85*2)-0,8*2*9-1,1*2,05*4+0,4*(1,1*2*4+2,05*2*4) |  | 140.42 | [22 empty] | VV | 0
|  | 09 : 3,1*(2,2*2+5,4*2)-0,8*2-1,1*2,07+0,4*(1+2*2+1,1*2+2,07*2) |  | 47.78 | [22 empty] | VV | 0
Díl: | 99 | Staveništní přesun hmot |  |  |  | 0 |  | 0 |  | 0 |  | 0 |  | 0 |  | 0 |  |  |  |  | 56.14 | [5 empty] | DIL
36 | 999281111R00 | Přesun hmot pro opravy a údržbu objektů pro opravy a údržbu dosavadních objektů včetně vnějších plášťů výšky do 25 m, | t | 21.7851 |  | 0 |  | 0 |  | 0 | 15 | 0 | 0 | 0 | 0 | 0 | 801-4 | RTS 20/ I | RTS 19/ II | 2.577 | 56.14 |  | Přesun hmot |  |  |  | POL7_
|  | oborů 801, 803, 811 a 812 | [24 empty] | SPI
Díl: | 711 | Izolace proti vodě |  |  |  | 0 |  | 0 |  | 0 |  | 0 |  | 0.04 |  | 0 |  |  |  |  | 7.82 | [5 empty] | DIL
37 | 711210010RA0 | Izolace stěrkové nátěr hydroizolační těsnicí hmotou, tekutou jednosložkovou izolací , proti vlhkosti, včetně těsnicího pásu do spoje podlaha-stěna | m2 | 28.42 |  | 0 |  | 0 |  | 0 | 15 | 0 | 0.00136 | 0.04 | 0 | 0 | AP-PSV | RTS 20/ I | RTS 19/ II | 0.27517 | 7.82 |  | Agregovaná položka |  |  |  | POL2_7
|  | pod dl.a obklad m.č. 03 : 7,4 |  | 7.4 | [22 empty] | VV | 0
|  | 2*(3,25*2+2,3*2)-0,8*2+0,15*1,4*2 |  | 21.02 | [22 empty] | VV | 0
Díl: | 713 | Izolace tepelné |  |  |  | 0 |  | 0 |  | 0 |  | 0 |  | 0.71 |  | 0 |  |  |  |  | 38.75 | [5 empty] | DIL
38 | 713111111RV4 | Montáž tepelné izolace stropů tepelná izolace stropů kladená vrchem volně, , z minerálnách vláken, tloušťky 160 mm | m2 | 82.2 |  | 0 |  | 0 |  | 0 | 15 | 0 | 0.00653 | 0.54 | 0 | 0 | 800-713 | RTS 20/ I | RTS 19/ II | 0.09 | 7.4 |  | Práce |  |  |  | POL1_7
39 | 713111211RK2 | Montáž tepelné izolace stropů parotěsná zábrana krovů spodem s přelepením spojů, včetně dodávky fólie | m2 | 82.2 |  | 0 |  | 0 |  | 0 | 15 | 0 | 0.00015 | 0.01 | 0 | 0 | 800-713 | RTS 20/ I | RTS 19/ II | 0.18 | 14.8 |  | Práce |  |  |  | POL1_7
40 | 713121111RV4 | Izolace podlah tepelná na sucho, tloušťky 80 mm, jednovrstvá | m2 | 82.2 |  | 0 |  | 0 |  | 0 | 15 | 0 | 0.00163 | 0.13 | 0 | 0 | 800-713 | RTS 20/ I | RTS 19/ II | 0.07 | 5.75 |  | Práce |  |  |  | POL1_
|  | v.č.04 - nová skladba : 82,2 |  | 82.2 | [22 empty] | VV | 0
41 | 713121118RU1 | Izolace podlah tepelná obložení stěn dilatační páskou, tloušťky 100 mm, | m | 100.92 |  | 0 |  | 0 |  | 0 | 15 | 0 | 0.00032 | 0.03 | 0 | 0 | 800-713 | RTS 20/ I | RTS 19/ II | 0.05 | 5.05 |  | Práce |  |  |  | POL1_7
|  | 5*6+2,8*2+4,15*4+2,85*4+2,06*2+3,25*2+2,3*4+5,4*2+2,2*2 |  | 98.62 | [22 empty] | VV | 0
|  | 4*2+2,15*2+1*2+1,6*2-0,8*19 |  | 2.3 | [22 empty] | VV | 0
42 | 713191100RT9 | Izolace tepelné běžných konstrukcí - doplňky položení separační fólie, včetně dodávky PE fólie | m2 | 82.2 |  | 0 |  | 0 |  | 0 | 15 | 0 | 1e-05 | 0 | 0 | 0 | 800-713 | RTS 20/ I | RTS 19/ II | 0.07 | 5.75 |  | Práce |  |  |  | POL1_
|  | v.č.04 - nová skladba : 82,2 |  | 82.2 | [22 empty] | VV | 0
43 | 998713202R00 | Přesun hmot pro izolace tepelné v objektech výšky do 12 m | % |  |  | 0 |  | 0 |  | 0 | 15 | 0 | 0 | 0 | 0 | 0 | 800-713 | RTS 20/ I | RTS 19/ II | 0 | 0 |  | Přesun hmot |  |  |  | POL7_
|  | 50 m vodorovně | [24 empty] | SPI
Díl: | 720 | Zdravotechnická instalace |  |  |  | 0 |  | 0 |  | 0 |  | 0 |  | 0 |  | 0 |  |  |  |  | 0 | [5 empty] | DIL
44 | 720-2 | Provedení prostupu v dř. trám. stropu pro ZTI, DN 150, zapravení | ks | 1 |  | 0 |  | 0 |  | 0 | 15 | 0 | 0 | 0 | 0 | 0 |  | Vlastní | Indiv | 0 | 0 |  | Práce |  |  |  | POL1_1
45 | 720-3 | Prostup střešní krytinou, vč. prostupové tašky, pro ZTI | ks | 1 |  | 0 |  | 0 |  | 0 | 15 | 0 | 0 | 0 | 0 | 0 |  | Vlastní | Indiv | 0 | 0 |  | Práce |  |  |  | POL1_1
Díl: | 723 | Vnitřní plynovod |  |  |  | 0 |  | 0 |  | 0 |  | 0 |  | 0 |  | 0.06 |  |  |  |  | 1.28 | [5 empty] | DIL
46 | 722200010RAA | Demontáž vodovodního potrubí z oceli do DN 50 mm | m | 1.5 |  | 0 |  | 0 |  | 0 | 15 | 0 | 0.00049 | 0 | 0.04308 | 0.06 | AP-PSV | RTS 20/ I | RTS 19/ II | 0.85327 | 1.28 |  | Agregovaná položka |  |  |  | POL2_7
|  | otlučení omítky šířky 20 cm, vysekání rýh v jakémkoliv zdivu cihelném na maltu vápennou nebo vápenocementovou profilu 10 x 15 cm, demontáž potrubí z ocelových trubek závitových, demontáž šroubení (1 kus/2 m), demontáž armatur závitových s jedním závitem (1kus/10 m) . | [24 empty] | SPI |  | otlučení omítky šířky 20 cm, vysekání rýh v jakémkoliv zdivu cihelném na maltu vápennou nebo vápenocementovou profilu 10 x 15 cm, demontáž potrubí z ocelových trubek závitových, demontáž šroubení (1 kus/2 m), demontáž armatur závitových s jedním závitem (1kus/10 m) .
|  | plynové potrubí : 1,5 |  | 1.5 | [22 empty] | VV | 0
Díl: | 725 | Zařizovací předměty |  |  |  | 0 |  | 0 |  | 0 |  | 0 |  | 0 |  | 0.43 |  |  |  |  | 4.29 | [5 empty] | DIL
47 | 725290010RA0 | Demontáž zařizovacích předmětů klozetu včetně splachovací nádrže | kus | 1 |  | 0 |  | 0 |  | 0 | 15 | 0 | 0 | 0 | 0.01933 | 0.02 | AP-PSV | RTS 20/ I | RTS 19/ II | 0.64383 | 0.64 |  | Agregovaná položka |  |  |  | POL2_7
48 | 725290020RA0 | Demontáž zařizovacích předmětů umyvadla včetně baterie a konzol | kus | 1 |  | 0 |  | 0 |  | 0 | 15 | 0 | 0 | 0 | 0.03187 | 0.03 | AP-PSV | RTS 20/ I | RTS 19/ II | 0.89376 | 0.89 |  | Agregovaná položka |  |  |  | POL2_7
49 | 725290030RA0 | Demontáž zařizovacích předmětů vany včetně baterie a obezdění | kus | 1 |  | 0 |  | 0 |  | 0 | 15 | 0 | 0.00095 | 0 | 0.38046 | 0.38 | AP-PSV | RTS 20/ I | RTS 19/ II | 2.7551 | 2.76 |  | Agregovaná položka |  |  |  | POL2_7
Díl: | 730 | Ústřední vytápění |  |  |  | 0 |  | 0 |  | 0 |  | 0 |  | 0 |  | 0 |  |  |  |  | 0 | [5 empty] | DIL
50 | 730-2 | Provedení prostupu v dř. trám. stropu pro ÚT, DN 150, zapravení | ks | 1 |  | 0 |  | 0 |  | 0 | 15 | 0 | 0 | 0 | 0 | 0 |  | Vlastní | Indiv | 0 | 0 |  | Práce |  |  |  | POL1_1
51 | 730-3 | Prostup střešní krytinou, vč. prostupové tašky, pro ÚT | ks | 1 |  | 0 |  | 0 |  | 0 | 15 | 0 | 0 | 0 | 0 | 0 |  | Vlastní | Indiv | 0 | 0 |  | Práce |  |  |  | POL1_1
Díl: | 762 | Konstrukce tesařské |  |  |  | 0 |  | 0 |  | 0 |  | 0 |  | 0 |  | 1.67 |  |  |  |  | 17.72 | [5 empty] | DIL
52 | 762521811R00 | Demontáž podlah bez polštářů , z prken, tloušťky do 32 mm | m2 | 12.1 |  | 0 |  | 0 |  | 0 | 15 | 0 | 0 | 0 | 0.016 | 0.19 | 800-762 | RTS 20/ I | RTS 19/ II | 0.14 | 1.69 |  | Práce |  |  |  | POL1_7
|  | 03, 04 : 12,1 |  | 12.1 | [22 empty] | VV | 0
53 | 762522811R00 | Demontáž podlah s polštáři , z prken, tloušťky do 32 mm | m2 | 82.2 |  | 0 |  | 0 |  | 0 | 15 | 0 | 0 | 0 | 0.018 | 1.48 | 800-762 | RTS 20/ I | RTS 19/ II | 0.195 | 16.03 |  | Práce |  |  |  | POL1_7
|  | 8,2+1,5+12,1+14,1+20,6+14,1+6,1+5,5 |  | 82.2 | [22 empty] | VV | 0
Díl: | 766 | Konstrukce truhlářské |  |  |  | 0 |  | 0 |  | 0 |  | 0 |  | 0 |  | 0 |  |  |  |  | 0.63 | [5 empty] | DIL
54 | 766-3 | Vnitřní dveře vstupní hladké plné 900/1970mm, EI 30 DP3 - C, panikové kování | ks | 1 |  | 0 |  | 0 |  | 0 | 15 | 0 | 0 | 0 | 0 | 0 |  | Vlastní | Indiv | 0 | 0 |  | Práce |  |  |  | POL1_1
|  | 1/O : 1 |  | 1 | [22 empty] | VV | 0
55 | 766-3a | Vnitřní dveře vstupní hladké plné 800/1970mm, EI 30 DP3 | ks | 3 |  | 0 |  | 0 |  | 0 | 15 | 0 | 0 | 0 | 0 | 0 |  | Vlastní | Indiv | 0 | 0 |  | Práce |  |  |  | POL1_1
|  | 4, 5, 6/O : 1+1+1 |  | 3 | [22 empty] | VV | 0
56 | 766-4 | Vnitřní dveře hladké plné 800/1970mm, vč. kování | ks | 1 |  | 0 |  | 0 |  | 0 | 15 | 0 | 0 | 0 | 0 | 0 |  | Vlastní | Indiv | 0 | 0 |  | Práce |  |  |  | POL1_1
|  | 7/O : 1 |  | 1 | [22 empty] | VV | 0
57 | 766-5 | Vnitřní dveře hladké plné 700/1970mm, vč. kování | ks | 2 |  | 0 |  | 0 |  | 0 | 15 | 0 | 0 | 0 | 0 | 0 |  | Vlastní | Indiv | 0 | 0 |  | Práce |  |  |  | POL1_1
|  | 2/O : 1 |  | 1 | [22 empty] | VV | 0
|  | 3/O : 1 |  | 1 | [22 empty] | VV | 0
58 | 766-6 | Opláštění kotle - viz. popis v PD | kus | 1 |  | 0 |  | 0 |  | 0 | 15 | 0 | 0 | 0 | 0 | 0 |  | Vlastní | Kalkul | 0 | 0 |  | Práce |  |  |  | POL1_
|  | 2/V : 1 |  | 1 | [22 empty] | VV | 0
59 | 766-7 | Kuchyňská linka, dodávka a montáž, skříňky, dle popisu v PD | kus | 1 |  | 0 |  | 0 |  | 0 | 15 | 0 | 0 | 0 | 0 | 0 |  | Vlastní | Kalkul | 0 | 0 |  | Práce |  |  |  | POL1_
|  | 1/V : 1 |  | 1 | [22 empty] | VV | 0
60 | 766-7a | Elektrický sporák, sklokeramická varná deska, 3 funkce trouby, příkon 8kW | kus | 1 |  | 0 |  | 0 |  | 0 | 15 | 0 | 0 | 0 | 0 | 0 |  | Vlastní | Kalkul | 0 | 0 |  | Práce |  |  |  | POL1_
61 | 766-7b | Digestoř podvěsná s odtahem, š. 500mm | kus | 1 |  | 0 |  | 0 |  | 0 | 15 | 0 | 0 | 0 | 0 | 0 |  | Vlastní | Kalkul | 0 | 0 |  | Práce |  |  |  | POL1_
62 | 766-7c | Osvětlení z LED pásků, 1800mm, 1x zdroj, spínání vyp. ve stěně, vestavěné zespoda do horních skříněk | kus | 1 |  | 0 |  | 0 |  | 0 | 15 | 0 | 0 | 0 | 0 | 0 |  | Vlastní | Kalkul | 0 | 0 |  | Práce |  |  |  | POL1_
63 | 766690010RAB | Parapetní desky dřevěné, dodávka a montáž, šířka 30 cm | m | 1.1 |  | 0 |  | 0 |  | 0 | 15 | 0 | 0.00372 | 0 | 0 | 0 | AP-PSV | RTS 20/ I | RTS 19/ II | 0.57039 | 0.63 |  | Agregovaná položka |  |  |  | POL2_7
|  | dodávka a montáž parapetních desek z aglomerovaného dřeva jakkoliv upevněných. | [24 empty] | SPI
64 | 998766203R00 | Přesun hmot pro konstrukce truhlářské v objektech výšky do 24 m | % |  |  | 0 |  | 0 |  | 0 | 15 | 0 | 0 | 0 | 0 | 0 | 800-766 | RTS 20/ I | RTS 19/ II | 0 | 0 |  | Přesun hmot |  |  |  | POL7_
|  | 50 m vodorovně | [24 empty] | SPI
Díl: | 767 | Konstrukce zámečnické |  |  |  | 0 |  | 0 |  | 0 |  | 0 |  | 0 |  | 0 |  |  |  |  | 0 | [5 empty] | DIL
65 | 767-1 | Revizní dvířka kovová bílá 250x250mm | ks | 1 |  | 0 |  | 0 |  | 0 | 15 | 0 | 0 | 0 | 0 | 0 |  | Vlastní | Indiv | 0 | 0 |  | Práce |  |  |  | POL1_1
|  | 3/V : 1 |  | 1 | [22 empty] | VV | 0
66 | 767-2 | Poštovní schránka kovová | ks | 1 |  | 0 |  | 0 |  | 0 | 15 | 0 | 0 | 0 | 0 | 0 |  | Vlastní | Indiv | 0 | 0 |  | Práce |  |  |  | POL1_1
|  | 5/V : 1 |  | 1 | [22 empty] | VV | 0
Díl: | 771 | Podlahy z dlaždic a obklady |  |  |  | 0 |  | 0 |  | 0 |  | 0 |  | 0.47 |  | 0 |  |  |  |  | 25.34 | [5 empty] | DIL
67 | 771578011R00 | Montáž podlah vnitřních z dlaždic keramických Zvláštní úpravy spár spára podlaha-stěna silikonem | m | 16.3 |  | 0 |  | 0 |  | 0 | 15 | 0 | 4e-05 | 0 | 0 | 0 | 800-771 | RTS 20/ I | RTS 19/ II | 0.07 | 1.14 |  | Práce |  |  |  | POL1_7
|  | m.č. 02 : 1*2+1,6*2 |  | 5.2 | [22 empty] | VV | 0
|  | 03 : 2,3*2+3,25*2 |  | 11.1 | [22 empty] | VV | 0
68 | 771570014RAI | Dlažba z dlaždic keramických 30 x 30 cm, položených do tmele, , bez dodávky dlažby | m2 | 19.5 |  | 0 |  | 0 |  | 0 | 15 | 0 | 0.00284 | 0.06 | 0 | 0 | AP-PSV | RTS 20/ I | RTS 19/ II | 1.2409 | 24.2 |  | Agregovaná položka |  |  |  | POL2_7
|  | m.č. 02 : 1,2 |  | 1.2 | [22 empty] | VV | 0
|  | 03 : 5,7 |  | 5.7 | [22 empty] | VV | 0
|  | 04, 05 : 4,7+7,9 |  | 12.6 | [22 empty] | VV | 0
69 | 597642031R | dlažba keramická š = 300 mm; l = 300 mm; h = 9,0 mm; protiskluzová úprava; pro interiér i exteriér | m2 | 21.45 |  | 0 |  | 0 |  | 0 | 15 | 0 | 0.0192 | 0.41 | 0 | 0 | SPCM | RTS 20/ I | RTS 19/ II | 0 | 0 |  | Specifikace |  |  |  | POL3_7
|  | 19,5*1,1 |  | 21.45 | [22 empty] | VV | 0
70 | 998771202R00 | Přesun hmot pro podlahy z dlaždic v objektech výšky do 12 m | % |  |  | 0 |  | 0 |  | 0 | 15 | 0 | 0 | 0 | 0 | 0 | 800-771 | RTS 20/ I | RTS 17/ I | 0 | 0 |  | Přesun hmot |  |  |  | POL7_
|  | 50 m vodorovně | [24 empty] | SPI
Díl: | 775 | Podlahy vlysové a parketové |  |  |  | 0 |  | 0 |  | 0 |  | 0 |  | 0 |  | 1.23 |  |  |  |  | 14.78 | [5 empty] | DIL
71 | 775521800R00 | Demontáž podlah vlysových přibíjených včetně lišt | m2 | 61.6 |  | 0 |  | 0 |  | 0 | 15 | 0 | 0 | 0 | 0.02 | 1.23 | 800-775 | RTS 20/ I | RTS 19/ II | 0.24 | 14.78 |  | Práce |  |  |  | POL1_7
|  | 01 : 8,2-1,5 |  | 6.7 | [22 empty] | VV | 0
|  | 06-09 : 14,1+20,6+14,1+6,1 |  | 54.9 | [22 empty] | VV | 0
Díl: | 776 | Podlahy povlakové |  |  |  | 0 |  | 0 |  | 0 |  | 0 |  | 0.21 |  | 0 |  |  |  |  | 31.94 | [5 empty] | DIL
72 | 776520010RA0 | Podlahy povlakové podlahovina heterogenní protiskluzná, tl. 2,0 mm, z pásů, včetně soklíku, bez vyrovnání podkladu | m2 | 59.4 |  | 0 |  | 0 |  | 0 | 15 | 0 | 0.0036 | 0.21 | 0 | 0 | AP-PSV | RTS 20/ I | RTS 19/ II | 0.53777 | 31.94 |  | Agregovaná položka |  |  |  | POL2_7
|  | lepení a dodávka podlahoviny z PVC, bez podkladu. Svaření podlahoviny. Dodávka a lepení podlahových soklíků z měkčeného PVC. Pastování a vyleštění podlah. | [24 empty] | SPI |  | lepení a dodávka podlahoviny z PVC, bez podkladu. Svaření podlahoviny. Dodávka a lepení podlahových soklíků z měkčeného PVC. Pastování a vyleštění podlah.
|  | m.č. 01 a 06 - 09 : 6,4+14,6+15,7+10,8+11,9 |  | 59.4 | [22 empty] | VV | 0
Díl: | 781 | Obklady keramické |  |  |  | 0 |  | 0 |  | 0 |  | 0 |  | 0.51 |  | 0 |  |  |  |  | 31.88 | [5 empty] | DIL
73 | 781475116R00 | Montáž obkladů vnitřních z dlaždic keramických kladených do tmele 300 x 300 mm, , kladených do flexibilního tmele | m2 | 30.4 |  | 0 |  | 0 |  | 0 | 15 | 0 | 0.00524 | 0.16 | 0 | 0 | 800-771 | RTS 20/ I | RTS 19/ II | 0.9584 | 29.14 |  | Práce |  |  |  | POL1_7
|  | m.č. 02 : 2*(1*2+1,6*2)-0,8*2 |  | 8.8 | [22 empty] | VV | 0
|  | 03 : 2*(3,5*2+2,3*2)-0,8*2 |  | 21.6 | [22 empty] | VV | 0
74 | 781497121RS3 | Lišty k obkladům profil rohový eloxovaný hliník, uložení do tmele, , výška profilu 10 mm, | m | 22.8 |  | 0 |  | 0 |  | 0 | 15 | 0 | 0.00017 | 0 | 0 | 0 | 800-771 | RTS 20/ I | RTS 19/ II | 0.12 | 2.74 |  | Práce |  |  |  | POL1_
|  | kovové lemovací lišty na svislých i vodorovných hranách : | [24 empty] | VV | 0
|  | (předstěny) i vodorovně na ukončení obkladu nahoře (koupelna a WC) : | [24 empty] | VV | 0
|  | 3,5*2+2,3*2+2,3+1,8+1,2 |  | 16.9 | [22 empty] | VV | 0
|  | 1,6*2+0,9*2+0,9 |  | 5.9 | [22 empty] | VV | 0
75 | 781-1 | Zrcadlo podlepené a vlepené mezi obkadačky, 80x80 cm, silikonování kolem zrcadla | kus | 1 |  | 0 |  | 0 |  | 0 | 15 | 0 | 0 | 0 | 0 | 0 |  | Vlastní | Kalkul | 0 | 0 |  | Práce |  |  |  | POL1_
76 | 59781345R | obklad keramický š = 148 mm; l = 148 mm; h = 6,0 mm; pro interiér; barva bílá; mat | m2 | 33.187 |  | 0 |  | 0 |  | 0 | 15 | 0 | 0.0105 | 0.35 | 0 | 0 | SPCM | RTS 20/ I | RTS 19/ II | 0 | 0 |  | Specifikace |  |  |  | POL3_7
|  | 30,17*1,1 |  | 33.187 | [22 empty] | VV | 0
77 | 998781202R00 | Přesun hmot pro obklady keramické v objektech výšky do 12 m | % |  |  | 0 |  | 0 |  | 0 | 15 | 0 | 0 | 0 | 0 | 0 | 800-771 | RTS 20/ I | RTS 19/ II | 0 | 0 |  | Přesun hmot |  |  |  | POL7_
Díl: | 783 | Nátěry |  |  |  | 0 |  | 0 |  | 0 |  | 0 |  | 0 |  | 0 |  |  |  |  | 5.9 | [5 empty] | DIL
78 | 783220010RAC | Nátěry kovových doplňkových konstrukcí syntetické dvojnásobý krycí s emailováním | m2 | 13.5 |  | 0 |  | 0 |  | 0 | 15 | 0 | 0.00032 | 0 | 0 | 0 | AP-PSV | RTS 20/ I | RTS 19/ II | 0.43675 | 5.9 |  | Agregovaná položka |  |  |  | POL2_7
|  | zárubně : 9*1,5 |  | 13.5 | [22 empty] | VV | 0
Díl: | 784 | Malby |  |  |  | 0 |  | 0 |  | 0 |  | 0 |  | 0.08 |  | 0 |  |  |  |  | 70.24 | [5 empty] | DIL
79 | 784402801R00 | Odstranění maleb oškrabáním, v místnostech do 3,8 m | m2 | 269.035 |  | 0 |  | 0 |  | 0 | 15 | 0 | 0 | 0 | 0 | 0 | 800-784 | RTS 20/ I | RTS 19/ II | 0.06971 | 18.75 |  | Práce |  |  |  | POL1_7
|  | D.1.1B 02 m.č. 01, 02 : 3,1*(3,9*2+2,15*2)-0,8*2*2-1*2+0,4*(1+2*2) |  | 34.31 | [22 empty] | VV | 0
|  | m.č.03, 04 : 3,1*(5,4*2+2,3*2)-1*2,07-0,8*2-1*2+0,4*(1+2*2+1*2+2,07*2) |  | 46.53 | [22 empty] | VV | 0
|  | 05, 06, 07, 08 : 3,1*(5*6+2,8*2+4,15*2+2,85*2)-0,8*2*9-1,1*2,05*4+0,4*(1,1*2*4+2,05*2*4) |  | 140.42 | [22 empty] | VV | 0
|  | 09 : 3,1*(2,2*2+5,4*2)-0,8*2-1,1*2,07+0,4*(1+2*2+1,1*2+2,07*2) |  | 47.78 | [22 empty] | VV | 0
80 | 784450010RAB | Malby z malířských směsí disperzní, penetrace jednonásobná, malba dvojnásobná, bílá | m2 | 383.175 |  | 0 |  | 0 |  | 0 | 15 | 0 | 0.00022 | 0.08 | 0 | 0 | AP-PSV | RTS 20/ I | RTS 19/ II | 0.13439 | 51.49 |  | Agregovaná položka |  |  |  | POL2_0
|  | stropy : 82,2 |  | 82.2 | [22 empty] | VV | 0
|  | stěny - omítka : | [24 empty] | VV | 0
|  | 2,9*(3,9*2+2,15*2)-0,8*2*2-1*2+0,4*(1+2*2) |  | 31.89 | [22 empty] | VV | 0
|  | 2,9*(5,4*2+2,3*2)-1*2,07-0,8*2-1*2+0,4*(1+2*2+1*2+2,07*2) |  | 43.45 | [22 empty] | VV | 0
|  | 2,9*(5*6+2,8*2+4,15*2+2,85*2)-0,8*2*9-1,1*2,05*4+0,4*(1,1*2*4+2,05*2*4) |  | 130.5 | [22 empty] | VV | 0
|  | 2,9*(2,2*2+5,4*2)-0,8*2-1,1*2,07+0,4*(1+2*2+1,1*2+2,07*2) |  | 44.74 | [22 empty] | VV | 0
|  | stěny SDK : 2,9*(4,15*2+2,85*2+1,1+1,7+2,3)-0,8*2*5-0,7*2 |  | 45.99 | [22 empty] | VV | 0
|  | 0,9*(2,3+1+1,6) |  | 4.41 | [22 empty] | VV | 0
Díl: | M21 | Elektromontáže |  |  |  | 0 |  | 0 |  | 0 |  | 0 |  | 0 |  | 0 |  |  |  |  | 0 | [5 empty] | DIL
81 | 210-2 | Odstranění stáv. elektrorozvodů, vč. likvidace | m | 88.8 |  | 0 |  | 0 |  | 0 | 15 | 0 | 0 | 0 | 0 | 0 |  | Vlastní | Indiv | 0 | 0 |  | Práce |  |  |  | POL1_1
82 | 210-3 | Odstr.í stáv. elektr. zásuvek a vyp, vč. likvidace | ks | 30 |  | 0 |  | 0 |  | 0 | 15 | 0 | 0 | 0 | 0 | 0 |  | Vlastní | Indiv | 0 | 0 |  | Práce |  |  |  | POL1_1
Díl: | M24 | Montáže vzduchotechnických zařízení |  |  |  | 0 |  | 0 |  | 0 |  | 0 |  | 0 |  | 0 |  |  |  |  | 0 | [5 empty] | DIL
83 | 240-2 | Provedení prostupu v dř. trám. stropu pro VZT, DN 150, zapravení | ks | 2 |  | 0 |  | 0 |  | 0 | 15 | 0 | 0 | 0 | 0 | 0 |  | Vlastní | Indiv | 0 | 0 |  | Práce |  |  |  | POL1_1
84 | 240-3 | Prostup střešní krytinou, vč. prostupové tašky, pro VZT | ks | 2 |  | 0 |  | 0 |  | 0 | 15 | 0 | 0 | 0 | 0 | 0 |  | Vlastní | Indiv | 0 | 0 |  | Práce |  |  |  | POL1_1
Díl: | D96 | Přesuny suti a vybouraných hmot |  |  |  | 0 |  | 0 |  | 0 |  | 0 |  | 0 |  | 0 |  |  |  |  | 72.54 | [5 empty] | DIL
85 | 979011111R00 | Svislá doprava suti a vybouraných hmot za prvé podlaží nad nebo pod základním podlažím | t | 26.0501 |  | 0 |  | 0 |  | 0 | 15 | 0 | 0 | 0 | 0 | 0 | 801-3 | RTS 20/ I | RTS 19/ II | 0.933 | 24.3 |  | Přesun suti |  |  |  | POL8_
86 | 979081111R00 | Odvoz suti a vybouraných hmot na skládku do 1 km | t | 26.0501 |  | 0 |  | 0 |  | 0 | 15 | 0 | 0 | 0 | 0 | 0 | 801-3 | RTS 20/ I | RTS 19/ II | 0.49 | 12.76 |  | Přesun suti |  |  |  | POL8_
|  | Včetně naložení na dopravní prostředek a složení na skládku, bez poplatku za skládku. | [24 empty] | POP
87 | 979081121R00 | Odvoz suti a vybouraných hmot na skládku příplatek za každý další 1 km | t | 234.4505 |  | 0 |  | 0 |  | 0 | 15 | 0 | 0 | 0 | 0 | 0 | 801-3 | RTS 20/ I | RTS 19/ II | 0 | 0 |  | Přesun suti |  |  |  | POL8_
88 | 979082111R00 | Vnitrostaveništní doprava suti a vybouraných hmot do 10 m | t | 26.0501 |  | 0 |  | 0 |  | 0 | 15 | 0 | 0 | 0 | 0 | 0 | 801-3 | RTS 20/ I | RTS 19/ II | 0.942 | 24.54 |  | Přesun suti |  |  |  | POL8_
89 | 979082121R00 | Vnitrostaveništní doprava suti a vybouraných hmot příplatek k ceně za každých dalších 5 m | t | 104.2002 |  | 0 |  | 0 |  | 0 | 15 | 0 | 0 | 0 | 0 | 0 | 801-3 | RTS 20/ I | RTS 19/ II | 0.105 | 10.94 |  | Přesun suti |  |  |  | POL8_
90 | 979999999R00 | Poplatek za skládku suti s 10 % příměsí - DUFONEV Brno | t | 26.0501 |  | 0 |  | 0 |  | 0 | 15 | 0 | 0 | 0 | 0 | 0 | 801-3 | RTS 20/ I | RTS 19/ II | 0 | 0 |  | Přesun suti |  |  |  | POL8_
Díl: | VN | Vedlejší náklady |  |  |  | 0 |  | 0 |  | 0 |  | 0 |  | 0 |  | 0 |  |  |  |  | 0 | [5 empty] | DIL
91 | VRN1 | Dokumentace skutečného provedení | ks | 1 |  | 0 |  | 0 |  | 0 | 15 | 0 | 0 | 0 | 0 | 0 |  | Vlastní | Kalkul | 0 | 0 |  | Práce |  |  |  | POL1_
92 | 005121R | Zařízení staveniště | Soubor | 1 |  | 0 |  | 0 |  | 0 | 15 | 0 | 0 | 0 | 0 | 0 |  | RTS 20/ I | Indiv | 0 | 0 |  | VRN |  |  |  | POL99_2
93 | VRN0 | Ztížené výrobní podmínky | Soubor | 1 |  | 0 |  | 0 |  | 0 | 15 | 0 | 0 | 0 | 0 | 0 |  | Vlastní | Indiv | 0 | 0 |  | VRN |  |  |  | POL99_2
[25 empty] | 15 | 21 | DPH
| Celkem |  |  |  |  | 0 | [18 empty] | 0 | 0 | SUM
END
Note on S6: Jedná se o informaci, zda se jedná o položku, která je do rozpočtu zadána z cenové soustavy RTS, nebo vlastní.
Note on T6: Jedná se o název CÚ, která je zadána u položky rozpočtu

## 3 3 Pol
Položkový soupis prací a dodávek | [26 empty] | #TypZaznamu#
S: | MB | REKONSTRUKCE BYTŮ PRO SOC. BYDLENÍ, BRNO, 5. SKUPI | [24 empty] | STA
O: | 3 | ZTI | [21 empty] | STA |  |  | OBJ
R: | 3 | ZTI | [24 empty] | ROZ
P.č. | Číslo položky | Název položky | MJ | Množství | Cena / MJ | Celkem | Dodávka | Dodávka celk. | Montáž | Montáž celk. | DPH | Cena s DPH | Hmotnost / MJ | Hmotnost celk.(t) | Dem. hmotnost / MJ | Dem. hmotnost celk.(t) | Ceník | Cen. soustava / platnost | Cenová úroveň | Nhod / MJ | Nhod celk. | Dodavatel | Typ položky
Díl: | 713 | Izolace tepelné |  |  |  | 0 |  | 0 |  | 0 |  | 0 |  | 0 |  | 0 |  |  |  |  | 14.7 | [5 empty] | DIL
1 | 722182001R00 | Montáž tepelné izolace potrubí samolepicí spoj nebo rychlouzávěr, do DN 25 | m | 68 |  | 0 |  | 0 |  | 0 | 15 | 0 | 0 | 0 | 0 | 0 | 800-721 | RTS 20/ I | Indiv | 0.082 | 5.58 |  | Práce |  |  |  | POL1_7
2 | 722181212RT6 | Izolace vodovodního potrubí návleková z trubic z pěnového polyetylenu, tloušťka stěny 9 mm, d 18 mm | m | 29 |  | 0 |  | 0 |  | 0 | 15 | 0 | 0 | 0 | 0 | 0 | 800-721 | RTS 20/ I | Indiv | 0.135 | 3.92 |  | Práce |  |  |  | POL1_7
3 | 722181212RT6 | Izolace vodovodního potrubí návleková z trubic z pěnového polyetylenu, tloušťka stěny 9 mm, d 18 mm | m | 23 |  | 0 |  | 0 |  | 0 | 15 | 0 | 0 | 0 | 0 | 0 | 800-721 | RTS 20/ I | Indiv | 0.135 | 3.11 |  | Práce |  |  |  | POL1_
4 | 722181212RT8 | Izolace vodovodního potrubí návleková z trubic z pěnového polyetylenu, tloušťka stěny 9 mm, d 25 mm | m | 14 |  | 0 |  | 0 |  | 0 | 15 | 0 | 0 | 0 | 0 | 0 | 800-721 | RTS 20/ I | Indiv | 0.129 | 1.81 |  | Práce |  |  |  | POL1_7
5 | 722181212RU1 | Izolace vodovodního potrubí návleková z trubic z pěnového polyetylenu, tloušťka stěny 9 mm, d 32 mm | m | 2 |  | 0 |  | 0 |  | 0 | 15 | 0 | 0 | 0 | 0 | 0 | 800-721 | RTS 20/ I | Indiv | 0.142 | 0.28 |  | Práce |  |  |  | POL1_7
6 | 998713203R00 | Přesun hmot pro izolace tepelné v objektech výšky do 24 m | % | 55 |  | 0 |  | 0 |  | 0 | 15 | 0 | 0 | 0 | 0 | 0 | 800-713 | RTS 20/ I | Indiv | 0 | 0 |  | Práce |  |  |  | POL1_7
|  | 50 m vodorovně | [24 empty] | SPI
Díl: | 721 | Vnitřní kanalizace |  |  |  | 0 |  | 0 |  | 0 |  | 0 |  | 0 |  | 0 |  |  |  |  | 14.01 | [5 empty] | DIL
7 | 721176101R00 | Potrubí HT připojovací vnější průměr D 32 mm, tloušťka stěny 1,8 mm, DN 30 | m | 3 |  | 0 |  | 0 |  | 0 | 15 | 0 | 0 | 0 | 0 | 0 | 800-721 | RTS 20/ I | Indiv | 0.32 | 0.96 |  | Práce |  |  |  | POL1_7
|  | včetně tvarovek, objímek. Bez zednických výpomocí. | [24 empty] | SPI
8 | 721176102R00 | Potrubí HT připojovací vnější průměr D 40 mm, tloušťka stěny 1,8 mm, DN 40 | m | 3 |  | 0 |  | 0 |  | 0 | 15 | 0 | 0 | 0 | 0 | 0 | 800-721 | RTS 20/ I | Indiv | 0.32 | 0.96 |  | Práce |  |  |  | POL1_7
|  | včetně tvarovek, objímek. Bez zednických výpomocí. | [24 empty] | SPI
9 | 721176103R00 | Potrubí HT připojovací vnější průměr D 50 mm, tloušťka stěny 1,8 mm, DN 50 | m | 8 |  | 0 |  | 0 |  | 0 | 15 | 0 | 0 | 0 | 0 | 0 | 800-721 | RTS 20/ I | Indiv | 0.359 | 2.87 |  | Práce |  |  |  | POL1_7
|  | včetně tvarovek, objímek. Bez zednických výpomocí. | [24 empty] | SPI
10 | 721176105R00 | Potrubí HT připojovací vnější průměr D 110 mm, tloušťka stěny 2,7 mm, DN 100 | m | 5 |  | 0 |  | 0 |  | 0 | 15 | 0 | 0 | 0 | 0 | 0 | 800-721 | RTS 20/ I | Indiv | 1.173 | 5.87 |  | Práce |  |  |  | POL1_7
|  | včetně tvarovek, objímek. Bez zednických výpomocí. | [24 empty] | SPI
11 | 721194103R00 | Zřízení přípojek na potrubí D 32 mm, materiál ve specifikaci | kus | 1 |  | 0 |  | 0 |  | 0 | 15 | 0 | 0 | 0 | 0 | 0 | 800-721 | RTS 20/ I | Indiv | 0.148 | 0.15 |  | Práce |  |  |  | POL1_7
|  | vyvedení a upevnění odpadních výpustek, | [24 empty] | SPI
12 | 721194104R00 | Zřízení přípojek na potrubí D 40 mm, materiál ve specifikaci | kus | 2 |  | 0 |  | 0 |  | 0 | 15 | 0 | 0 | 0 | 0 | 0 | 800-721 | RTS 20/ I | Indiv | 0.157 | 0.31 |  | Práce |  |  |  | POL1_7
|  | vyvedení a upevnění odpadních výpustek, | [24 empty] | SPI
13 | 721194105R00 | Zřízení přípojek na potrubí D 50 mm, materiál ve specifikaci | kus | 5 |  | 0 |  | 0 |  | 0 | 15 | 0 | 0 | 0 | 0 | 0 | 800-721 | RTS 20/ I | Indiv | 0.174 | 0.87 |  | Práce |  |  |  | POL1_7
|  | vyvedení a upevnění odpadních výpustek, | [24 empty] | SPI
14 | 721194109R00 | Zřízení přípojek na potrubí D 110 mm, materiál ve specifikaci | kus | 2 |  | 0 |  | 0 |  | 0 | 15 | 0 | 0 | 0 | 0 | 0 | 800-721 | RTS 20/ I | Indiv | 0.259 | 0.52 |  | Práce |  |  |  | POL1_7
|  | vyvedení a upevnění odpadních výpustek, | [24 empty] | SPI
15 | 721290111R00 | Zkouška těsnosti kanalizace v objektech vodou, DN 125 | m | 19 |  | 0 |  | 0 |  | 0 | 15 | 0 | 0 | 0 | 0 | 0 | 800-721 | RTS 20/ I | Indiv | 0.048 | 0.91 |  | Práce |  |  |  | POL1_7
16 | 721171803R00 | Demontáž potrubí z novodurových trub do D 75 mm | m | 19 |  | 0 |  | 0 |  | 0 | 15 | 0 | 0 | 0 | 0 | 0 | 800-721 | RTS 20/ I | Indiv | 0.031 | 0.59 |  | Práce |  |  |  | POL1_7
|  | odpadního nebo připojovacího, | [24 empty] | SPI
17 | 998721203R00 | Přesun hmot pro vnitřní kanalizaci v objektech výšky do 24 m | % | 72 |  | 0 |  | 0 |  | 0 | 15 | 0 | 0 | 0 | 0 | 0 | 800-721 | RTS 20/ I | Indiv | 0 | 0 |  | Práce |  |  |  | POL1_7
|  | 50 m vodorovně, měřeno od těžiště půdorysné plochy skládky do těžiště půdorysné plochy objektu | [24 empty] | SPI
Díl: | 722 | Vnitřní vodovod |  |  |  | 0 |  | 0 |  | 0 |  | 0 |  | 0 |  | 0 |  |  |  |  | 66.68 | [5 empty] | DIL
18 | 722172311R00 | Potrubí z plastických hmot polypropylenové potrubí PP-R, D 20 mm, s 2,8 mm, PN 16, polyfúzně svařované, včetně zednických výpomocí | m | 12 |  | 0 |  | 0 |  | 0 | 15 | 0 | 0 | 0 | 0 | 0 | 800-721 | RTS 20/ I | Indiv | 0.5429 | 6.51 |  | Práce |  |  |  | POL1_7
|  | včetně tvarovek, bez zednických výpomocí | [24 empty] | SPI
19 | 722172311R00 | Potrubí z plastických hmot polypropylenové potrubí PP-R, D 20 mm, s 2,8 mm, PN 16, polyfúzně svařované, včetně zednických výpomocí | m | 17 |  | 0 |  | 0 |  | 0 | 15 | 0 | 0 | 0 | 0 | 0 | 800-721 | RTS 20/ I | Indiv | 0.5429 | 9.23 |  | Práce |  |  |  | POL1_
|  | včetně tvarovek, bez zednických výpomocí | [24 empty] | SPI
20 | 722172312R00 | Potrubí z plastických hmot polypropylenové potrubí PP-R, D 25 mm, s 3,5 mm, PN 16, polyfúzně svařované, včetně zednických výpomocí | m | 11 |  | 0 |  | 0 |  | 0 | 15 | 0 | 0 | 0 | 0 | 0 | 800-721 | RTS 20/ I | Indiv | 0.6343 | 6.98 |  | Práce |  |  |  | POL1_7
|  | včetně tvarovek, bez zednických výpomocí | [24 empty] | SPI
21 | 722172313R00 | Potrubí z plastických hmot polypropylenové potrubí PP-R, D 32 mm, s 4,4 mm, PN 16, polyfúzně svařované, včetně zednických výpomocí | m | 2 |  | 0 |  | 0 |  | 0 | 15 | 0 | 0 | 0 | 0 | 0 | 800-721 | RTS 20/ I | Indiv | 0.6828 | 1.37 |  | Práce |  |  |  | POL1_7
|  | včetně tvarovek, bez zednických výpomocí | [24 empty] | SPI
22 | 722172331R00 | Potrubí z plastických hmot polypropylenové potrubí PP-R, D 20 mm, s 3,4 mm, PN 20, polyfúzně svařované, včetně zednických výpomocí | m | 17 |  | 0 |  | 0 |  | 0 | 15 | 0 | 0 | 0 | 0 | 0 | 800-721 | RTS 20/ I | Indiv | 0.5429 | 9.23 |  | Práce |  |  |  | POL1_7
|  | včetně tvarovek, bez zednických výpomocí | [24 empty] | SPI
23 | 722172331R00 | Potrubí z plastických hmot polypropylenové potrubí PP-R, D 20 mm, s 3,4 mm, PN 20, polyfúzně svařované, včetně zednických výpomocí | m | 6 |  | 0 |  | 0 |  | 0 | 15 | 0 | 0 | 0 | 0 | 0 | 800-721 | RTS 20/ I | Indiv | 0.5429 | 3.26 |  | Práce |  |  |  | POL1_
|  | včetně tvarovek, bez zednických výpomocí | [24 empty] | SPI
24 | 722172332R00 | Potrubí z plastických hmot polypropylenové potrubí PP-R, D 25 mm, s 4,2 mm, PN 20, polyfúzně svařované, včetně zednických výpomocí | m | 3 |  | 0 |  | 0 |  | 0 | 15 | 0 | 0 | 0 | 0 | 0 | 800-721 | RTS 20/ I | Indiv | 0.6343 | 1.9 |  | Práce |  |  |  | POL1_7
|  | včetně tvarovek, bez zednických výpomocí | [24 empty] | SPI
25 | 722190401R00 | Vyvedení a upevnění výpustek DN 15 | kus | 10 |  | 0 |  | 0 |  | 0 | 15 | 0 | 0 | 0 | 0 | 0 | 800-721 | RTS 20/ I | Indiv | 0.425 | 4.25 |  | Práce |  |  |  | POL1_7
26 | 722190402R00 | Vyvedení a upevnění výpustek DN 20 | kus | 4 |  | 0 |  | 0 |  | 0 | 15 | 0 | 0 | 0 | 0 | 0 | 800-721 | RTS 20/ I | Indiv | 0.425 | 1.7 |  | Práce |  |  |  | POL1_7
27 | 55111996 | Ventil pračkový/myčkový kulový s filtrem 1/2" x 3/4" | kus | 2 |  | 0 |  | 0 |  | 0 | 15 | 0 | 0 | 0 | 0 | 0 |  | Vlastní | Indiv | 0 | 0 |  | Specifikace |  |  |  | POL3_0
28 | 722229102R00 | Montáž armatury závitové s jedním závitem G 3/4" | kus | 2 |  | 0 |  | 0 |  | 0 | 15 | 0 | 0 | 0 | 0 | 0 | 800-721 | RTS 20/ I | Indiv | 0.207 | 0.41 |  | Práce |  |  |  | POL1_7
29 | 722235112R00 | Kohout kulový, mosazný, vnitřní-vnitřní závit, DN 20, PN 25, včetně dodávky materiálu | kus | 1 |  | 0 |  | 0 |  | 0 | 15 | 0 | 0 | 0 | 0 | 0 | 800-721 | RTS 20/ I | Indiv | 0.207 | 0.21 |  | Práce |  |  |  | POL1_7
30 | 722262222R00 | Vodoměry pro vodu do 40°C, závitové, horizontální, jednovtokové suchoběžné, G1/2 x 110 mm, Qn 1,5 | kus | 1 |  | 0 |  | 0 |  | 0 | 15 | 0 | 0 | 0 | 0 | 0 |  | Vlastní | Indiv | 0 | 0 |  | Práce |  |  |  | POL1_7
31 | 55166501R | ventil pojistný pro el. tlakové ohřívače; membránový; DN 15 mm; těleso mosaz; ovládání manuální | kus | 1 |  | 0 |  | 0 |  | 0 | 15 | 0 | 0 | 0 | 0 | 0 | SPCM | RTS 12/ II | Indiv | 0 | 0 |  | Specifikace |  |  |  | POL3_0
32 | 722239101R00 | Montáž armatury závitové se dvěma závity G 1/2" | kus | 2 |  | 0 |  | 0 |  | 0 | 15 | 0 | 0 | 0 | 0 | 0 | 800-721 | RTS 20/ I | Indiv | 0.165 | 0.33 |  | Práce |  |  |  | POL1_7
33 | 722239102R00 | Montáž armatury závitové se dvěma závity G 3/4" | kus | 2 |  | 0 |  | 0 |  | 0 | 15 | 0 | 0 | 0 | 0 | 0 | 800-721 | RTS 20/ I | Indiv | 0.207 | 0.41 |  | Práce |  |  |  | POL1_7
34 | 722290226R00 | Dílčí tlakové zkoušky vodovodního potrubí závitového, do DN 50 | m | 68 |  | 0 |  | 0 |  | 0 | 15 | 0 | 0 | 0 | 0 | 0 | 800-721 | RTS 20/ I | Indiv | 0.067 | 4.56 |  | Práce |  |  |  | POL1_7
35 | 722290234R00 | Proplach a dezinfekce vodovodního potrubí do DN 80 | m | 68 |  | 0 |  | 0 |  | 0 | 15 | 0 | 0 | 0 | 0 | 0 | 800-721 | RTS 20/ I | Indiv | 0.062 | 4.22 |  | Práce |  |  |  | POL1_7
36 | 725819201R00 | Montáž ventilu nástěnného , G 1/2" | soubor | 2 |  | 0 |  | 0 |  | 0 | 15 | 0 | 0 | 0 | 0 | 0 | 800-721 | RTS 20/ I | Indiv | 0.176 | 0.35 |  | Práce |  |  |  | POL1_7
37 | PC | Ventil rohový s filtrem G 1/2 x 3/8 | soubor | 2 |  | 0 |  | 0 |  | 0 | 15 | 0 | 0 | 0 | 0 | 0 |  | Vlastní | Indiv | 0 | 0 |  | Specifikace |  |  |  | POL3_0
38 | 722130801R00 | Demontáž potrubí z ocelových trubek závitových do DN 25 | m | 68 |  | 0 |  | 0 |  | 0 | 15 | 0 | 0 | 0 | 0 | 0 | 800-721 | RTS 20/ I | Indiv | 0.173 | 11.76 |  | Práce |  |  |  | POL1_7
39 | 998722203R00 | Přesun hmot pro vnitřní vodovod v objektech výšky do 24 m | % | 270 |  | 0 |  | 0 |  | 0 | 15 | 0 | 0 | 0 | 0 | 0 | 800-721 | RTS 20/ I | Indiv | 0 | 0 |  | Práce |  |  |  | POL1_7
|  | vodorovně do 50 m | [24 empty] | SPI
Díl: | 723 | Vnitřní plynovod |  |  |  | 0 |  | 0 |  | 0 |  | 0 |  | 0 |  | 0 |  |  |  |  | 24.65 | [5 empty] | DIL
40 | 723190914R00 | Opravy plynovodního potrubí navaření odbočky na potrubí DN 25 | kus | 1 |  | 0 |  | 0 |  | 0 | 15 | 0 | 0 | 0 | 0 | 0 | 800-721 | RTS 20/ I | Indiv | 0.36 | 0.36 |  | Práce |  |  |  | POL1_7
41 | 723164105R00 | Montáž potrubí z měděných trubek D 28 mm, spojovaného pájením , včetně dodávky a montáže závěsů a objímek | m | 1 |  | 0 |  | 0 |  | 0 | 15 | 0 | 0 | 0 | 0 | 0 | 800-721 | RTS 20/ I | Indiv | 0.44556 | 0.45 |  | Práce |  |  |  | POL1_7
|  | bez zednických výpomocí, | [24 empty] | SPI
42 | 722160226R00 | Potrubí z měděných trubek včetně závěsů D 28 mm, s 1,5 mm | m | 1 |  | 0 |  | 0 |  | 0 | 15 | 0 | 0 | 0 | 0 | 0 | 800-721 | RTS 14/ II | Indiv | 0.709 | 0.71 |  | Práce |  |  |  | POL1_7
|  | a zednických prací, | [24 empty] | SPI
43 | 723164104R00 | Montáž potrubí z měděných trubek D 22 mm, spojovaného pájením , včetně dodávky a montáže závěsů a objímek | m | 10 |  | 0 |  | 0 |  | 0 | 15 | 0 | 0 | 0 | 0 | 0 | 800-721 | RTS 20/ I | Indiv | 0.4316 | 4.32 |  | Práce |  |  |  | POL1_7
|  | bez zednických výpomocí, | [24 empty] | SPI
44 | 722160224R00 | Potrubí z měděných trubek včetně závěsů D 22 mm, s 1,0 mm | m | 10 |  | 0 |  | 0 |  | 0 | 15 | 0 | 0 | 0 | 0 | 0 | 800-721 | RTS 14/ II | Indiv | 0.712 | 7.12 |  | Práce |  |  |  | POL1_7
|  | a zednických prací, | [24 empty] | SPI
45 | 723160204R00 | Přípojky k plynoměrům G 1", bez ochozu | soubor | 1 |  | 0 |  | 0 |  | 0 | 15 | 0 | 0 | 0 | 0 | 0 | 800-721 | RTS 20/ I | Indiv | 1.78 | 1.78 |  | Práce |  |  |  | POL1_7
|  | včetně uzavíracích armatur, tvarovek, upevňovacího a těsnícího materiálu, | [24 empty] | SPI
46 | 38822269R | plynoměr membránový se šroubením; cyklický objem 1,2 dm3; světlost připojení 25 mm; měřicí rozsah 0,016 až 6,000 m3/hod; připojení dvouhrdlový; prac. teplota -30 až 60 °C; max.prac.tlak 0,5 bar | kus | 1 |  | 0 |  | 0 |  | 0 | 15 | 0 | 0 | 0 | 0 | 0 | SPCM | RTS 20/ I | Indiv | 0 | 0 |  | Specifikace |  |  |  | POL3_0
47 | 723160334R00 | Rozpěrka přípojky plynoměru G 1" | soubor | 1 |  | 0 |  | 0 |  | 0 | 15 | 0 | 0 | 0 | 0 | 0 | 800-721 | RTS 20/ I | Indiv | 0.838 | 0.84 |  | Práce |  |  |  | POL1_7
48 | 723239103R00 | Montáž plynovodních armatur se dvěma závity , G 1" | kus | 2 |  | 0 |  | 0 |  | 0 | 15 | 0 | 0 | 0 | 0 | 0 | 800-721 | RTS 20/ I | Indiv | 0.227 | 0.45 |  | Práce |  |  |  | POL1_7
49 | 42237025.AR | kohout kulový F-F vnitřní-vnitřní závit; pro plyn; PN 1; 1 "; ovládání páčka | kus | 2 |  | 0 |  | 0 |  | 0 | 15 | 0 | 0 | 0 | 0 | 0 | SPCM | RTS 20/ I | Indiv | 0 | 0 |  | Specifikace |  |  |  | POL3_0
50 | 723229102R00 | Montáž armatur plynovodních s jedním závitem G 1/2" | soubor | 1 |  | 0 |  | 0 |  | 0 | 15 | 0 | 0 | 0 | 0 | 0 | 800-721 | RTS 20/ I | Indiv | 0.145 | 0.15 |  | Práce |  |  |  | POL1_7
51 | 723190251R00 | Vyvedení a upevnění plynovodních výpustek nástěnka na, DN 15 | kus | 1 |  | 0 |  | 0 |  | 0 | 15 | 0 | 0 | 0 | 0 | 0 | 800-721 | RTS 20/ I | Indiv | 0.424 | 0.42 |  | Práce |  |  |  | POL1_7
52 | 42237023.AR | kohout kulový F-F vnitřní-vnitřní závit; pro plyn; PN 1; 1/2 "; ovládání páčka | kus | 1 |  | 0 |  | 0 |  | 0 | 15 | 0 | 0 | 0 | 0 | 0 | SPCM | RTS 20/ I | Indiv | 0 | 0 |  | Specifikace |  |  |  | POL3_0
53 | 723239101R00 | Montáž plynovodních armatur se dvěma závity , G 1/2" | kus | 1 |  | 0 |  | 0 |  | 0 | 15 | 0 | 0 | 0 | 0 | 0 | 800-721 | RTS 20/ I | Indiv | 0.166 | 0.17 |  | Práce |  |  |  | POL1_7
54 | 723191122R00 | Hadice pro plynové spotřebiče připojovací flexibilní hadice pro plynové spotřebiče s bajonetovým připojením, DN 15, délka 800 mm | soubor | 1 |  | 0 |  | 0 |  | 0 | 15 | 0 | 0 | 0 | 0 | 0 | 800-721 | RTS 18/ I | Indiv | 0.145 | 0.15 |  | Práce |  |  |  | POL1_7
55 | 723200001RA0 | Montáž plynových spotřebičů sporák | kus | 1 |  | 0 |  | 0 |  | 0 | 15 | 0 | 0 | 0 | 0 | 0 | AP-PSV | RTS 20/ I | Indiv | 1.6902 | 1.69 |  | Agregovaná položka |  |  |  | POL2_7
|  | vyvedení a upevnění plynovodní výpustky na potrubí, montáž plynového sporáku bez regulátoru tlaku. | [24 empty] | SPI
56 | 723190901R00 | Opravy plynovodního potrubí doplňkové práce uzavření nebo otevření plynového potrubí při opravách | kus | 1 |  | 0 |  | 0 |  | 0 | 15 | 0 | 0 | 0 | 0 | 0 | 800-721 | RTS 20/ I | Indiv | 0.064 | 0.06 |  | Práce |  |  |  | POL1_7
57 | 723190907R00 | Opravy plynovodního potrubí doplňkové práce odvzdušnění a napuštění plynového potrubí | m | 11 |  | 0 |  | 0 |  | 0 | 15 | 0 | 0 | 0 | 0 | 0 | 800-721 | RTS 20/ I | Indiv | 0.062 | 0.68 |  | Práce |  |  |  | POL1_7
58 | 723190909R00 | Opravy plynovodního potrubí doplňkové práce neúřední tlaková zkouška dosavadního potrubí | m | 11 |  | 0 |  | 0 |  | 0 | 15 | 0 | 0 | 0 | 0 | 0 | 800-721 | RTS 20/ I | Indiv | 0.482 | 5.3 |  | Práce |  |  |  | POL1_7
59 | Do+mont. | Revize plynu,úřed.tlak.zkouška a revizní zpráva | soubor | 1 |  | 0 |  | 0 |  | 0 | 15 | 0 | 0 | 0 | 0 | 0 |  | Vlastní | Indiv | 0 | 0 |  | Práce |  |  |  | POL1_7
60 | 998723203R00 | Přesun hmot pro vnitřní plynovod v objektech výšky do 24 m | % | 150 |  | 0 |  | 0 |  | 0 | 15 | 0 | 0 | 0 | 0 | 0 | 800-721 | RTS 20/ I | Indiv | 0 | 0 |  | Práce |  |  |  | POL1_7
|  | vodorovně do 50 m | [24 empty] | SPI
Díl: | 725 | Zařizovací předměty |  |  |  | 0 |  | 0 |  | 0 |  | 0 |  | 0 |  | 0 |  |  |  |  | 10.83 | [5 empty] | DIL
61 | 725119121R00 | Montáž klozetových mís standardních | soubor | 2 |  | 0 |  | 0 |  | 0 | 15 | 0 | 0 | 0 | 0 | 0 |  | Vlastní | Indiv | 0 | 0 |  | Práce |  |  |  | POL1_7
62 | 725112001R00 | Klozety keramické standardní, samostatně stojící, s hlubokým splachováním, odpad vodorovný, sedátko,, bílý | soubor | 2 |  | 0 |  | 0 |  | 0 | 15 | 0 | 0 | 0 | 0 | 0 |  | Vlastní | Indiv | 0 | 0 |  | Práce |  |  |  | POL1_7
63 | 725219102R00 | Mtž umyvadla | soubor | 3 |  | 0 |  | 0 |  | 0 | 15 | 0 | 0 | 0 | 0 | 0 |  | Vlastní | Indiv | 0 | 0 |  | Práce |  |  |  | POL1_7
64 | 725017134R00 | Umyvadlo na šrouby, bílé, šířka 600 mm, hloubka 450 mm | soubor | 2 |  | 0 |  | 0 |  | 0 | 15 | 0 | 0 | 0 | 0 | 0 | 800-721 | RTS 20/ I | Indiv | 1.189 | 2.38 |  | Práce |  |  |  | POL1_7
65 | PC | Umývátko na šrouby, 50x25 cm, bílé | soubor | 1 |  | 0 |  | 0 |  | 0 | 15 | 0 | 0 | 0 | 0 | 0 |  | Vlastní | Indiv | 0 | 0 |  | R-položka |  |  |  | POL12_0
66 | 725017138R00 | Kryt sifonu keramický bílý | soubor | 2 |  | 0 |  | 0 |  | 0 | 15 | 0 | 0 | 0 | 0 | 0 | 800-721 | RTS 20/ I | Indiv | 0.325 | 0.65 |  | Práce |  |  |  | POL1_7
67 | 725249101R00 | Montáž sprchového boxu | soubor | 1 |  | 0 |  | 0 |  | 0 | 15 | 0 | 0 | 0 | 0 | 0 | 800-721 | RTS 20/ I | Indiv | 5 | 5 |  | Práce |  |  |  | POL1_7
68 | PC | Sprchová vanička čtvercová 90x90x15 cm, akrylátová | soubor | 1 |  | 0 |  | 0 |  | 0 | 15 | 0 | 0 | 0 | 0 | 0 |  | Vlastní | Indiv | 0 | 0 |  | R-položka |  |  |  | POL12_0
69 | PC | Sprchové dveře dvoukřídlé 90 cm, čiré sklo, chrom profil | soubor | 1 |  | 0 |  | 0 |  | 0 | 15 | 0 | 0 | 0 | 0 | 0 |  | Vlastní | Indiv | 0 | 0 |  | R-položka |  |  |  | POL12_0
70 | PC | Boční stěna pevná, 90 cm, mléčné sklo, chrom profil | soubor | 1 |  | 0 |  | 0 |  | 0 | 15 | 0 | 0 | 0 | 0 | 0 |  | Vlastní | Indiv | 0 | 0 |  | R-položka |  |  |  | POL12_0
71 | 725319111R00 | Mtž dřez | soubor | 1 |  | 0 |  | 0 |  | 0 | 15 | 0 | 0 | 0 | 0 | 0 |  | Vlastní | Indiv | 0 | 0 |  | Práce |  |  |  | POL1_7
72 | 725311121R00 | Dřezy nerezové s odkapávací plochou | soubor | 1 |  | 0 |  | 0 |  | 0 | 15 | 0 | 0 | 0 | 0 | 0 |  | Vlastní | Indiv | 0 | 0 |  | Práce |  |  |  | POL1_7
73 | 725829111R00 | Montáž baterie stojánkové dřezové | soubor | 1 |  | 0 |  | 0 |  | 0 | 15 | 0 | 0 | 0 | 0 | 0 |  | Vlastní | Indiv | 0 | 0 |  | Práce |  |  |  | POL1_7
74 | 725821328R00 | Baterie dřezová stojánková páková s vytahovací sprškou | soubor | 1 |  | 0 |  | 0 |  | 0 | 15 | 0 | 0 | 0 | 0 | 0 |  | Vlastní | Indiv | 0 | 0 |  | Práce |  |  |  | POL1_7
75 | 725829131R00 | Montáž baterie umyvadlové stojánkové | soubor | 2 |  | 0 |  | 0 |  | 0 | 15 | 0 | 0 | 0 | 0 | 0 |  | Vlastní | Indiv | 0 | 0 |  | Práce |  |  |  | POL1_7
76 | 725822611U00 | Baterie umyvadlová stojánková, s výpustí, chrom | soubor | 2 |  | 0 |  | 0 |  | 0 | 15 | 0 | 0 | 0 | 0 | 0 |  | Vlastní | Indiv | 0 | 0 |  | Práce |  |  |  | POL1_7
77 | PC | Baterie umyvadlová stojánková s ruční bidetovou sprškou, chrom | soubor | 1 |  | 0 |  | 0 |  | 0 | 15 | 0 | 0 | 0 | 0 | 0 |  | Vlastní | Indiv | 0 | 0 |  | R-položka |  |  |  | POL12_0
78 | 725849412R00 | Montáž baterie sprchové, nástěnné, s pevnou výškou sprchy | kus | 2 |  | 0 |  | 0 |  | 0 | 15 | 0 | 0 | 0 | 0 | 0 |  | Vlastní | Indiv | 0 | 0 |  | Práce |  |  |  | POL1_7
79 | 725841322R00 | Baterie sprchová, klasická, rozteč 150 mm | soubor | 2 |  | 0 |  | 0 |  | 0 | 15 | 0 | 0 | 0 | 0 | 0 |  | Vlastní | Indiv | 0 | 0 |  | Práce |  |  |  | POL1_7
80 | 725869101R00 | Montáž zápachové uzávěrky pro zařiz. předměty umyvadlové, D 32 | kus | 3 |  | 0 |  | 0 |  | 0 | 15 | 0 | 0 | 0 | 0 | 0 | 800-721 | RTS 20/ I | Indiv | 0.246 | 0.74 |  | Práce |  |  |  | POL1_7
81 | 725861102R00 | Zápachová uzávěrka pro umyvadla DN40 | kus | 3 |  | 0 |  | 0 |  | 0 | 15 | 0 | 0 | 0 | 0 | 0 |  | Vlastní | Indiv | 0 | 0 |  | Práce |  |  |  | POL1_7
82 | 725869204R00 | Montáž zápachové uzávěrky pro zařiz. předměty dřezovýé jednoduché, D 40 | kus | 1 |  | 0 |  | 0 |  | 0 | 15 | 0 | 0 | 0 | 0 | 0 | 800-721 | RTS 20/ I | Indiv | 0.25 | 0.25 |  | Práce |  |  |  | POL1_7
83 | 725862113R00 | Zápachová uzávěrka pro dřezy s přípojkou pro myčku, DN40/50 | kus | 1 |  | 0 |  | 0 |  | 0 | 15 | 0 | 0 | 0 | 0 | 0 |  | Vlastní | Indiv | 0 | 0 |  | Práce |  |  |  | POL1_7
84 | 725865311R00 | Zápachová uzávěrka pro vany sprchových koutů, s kulovým kloubem na odtoku, DN40/50 | kus | 1 |  | 0 |  | 0 |  | 0 | 15 | 0 | 0 | 0 | 0 | 0 |  | Vlastní | Indiv | 0 | 0 |  | Práce |  |  |  | POL1_7
85 | 55161833R00 | Uzávěrka zápachová pračková podomítková z PE | kus | 1 |  | 0 |  | 0 |  | 0 | 15 | 0 | 0 | 0 | 0 | 0 |  | Vlastní | Indiv | 0 | 0 |  | Specifikace |  |  |  | POL3_0
86 | 55161841 | Vtok se zápachovou uzávěrkou DN 30 | kus | 1 |  | 0 |  | 0 |  | 0 | 15 | 0 | 0 | 0 | 0 | 0 |  | Vlastní | Indiv | 0 | 0 |  | Práce |  |  |  | POL1_7
87 | 725240811R00 | Demontáž sprchových kabin a mís kabin bez výtokových armatur | kus | 1 |  | 0 |  | 0 |  | 0 | 15 | 0 | 0 | 0 | 0 | 0 | 800-721 | RTS 20/ I | Indiv | 0.693 | 0.69 |  | Práce |  |  |  | POL1_7
88 | 725210811R00 | Dmt umyvadel bez výtokových armatur | kus | 1 |  | 0 |  | 0 |  | 0 | 15 | 0 | 0 | 0 | 0 | 0 |  | Vlastní | Indiv | 0 | 0 |  | Práce |  |  |  | POL1_7
89 | 725310823R00 | Demontáž dřezů jednodílných v kuchyňské sestavě | kus | 1 |  | 0 |  | 0 |  | 0 | 15 | 0 | 0 | 0 | 0 | 0 | 800-721 | RTS 20/ I | Indiv | 0.465 | 0.47 |  | Práce |  |  |  | POL1_7
|  | bez výtokových armatur, | [24 empty] | SPI
90 | 725820801R00 | Demontáž baterií nástěnných do G 3/4" | kus | 3 |  | 0 |  | 0 |  | 0 | 15 | 0 | 0 | 0 | 0 | 0 | 800-721 | RTS 20/ I | Indiv | 0.217 | 0.65 |  | Práce |  |  |  | POL1_7
91 | 998725203R00 | Přesun hmot pro zařizovací předměty v objektech výšky do 24 m | % | 620 |  | 0 |  | 0 |  | 0 | 15 | 0 | 0 | 0 | 0 | 0 | 800-721 | RTS 20/ I | Indiv | 0 | 0 |  | Práce |  |  |  | POL1_7
|  | vodorovně do 50 m | [24 empty] | SPI
Díl: | 9 | Ostatní konstrukce, bourání |  |  |  | 0 |  | 0 |  | 0 |  | 0 |  | 0 |  | 0 |  |  |  |  | 1.75 | [5 empty] | DIL
92 | 612403399R00 | Hrubá výplň rýh ve stěnách, jakoukoliv maltou jakoukoliv maltou jakékoliv šířky | m2 | 2.5 |  | 0 |  | 0 |  | 0 | 15 | 0 | 0 | 0 | 0 | 0 | 801-4 | RTS 20/ I | Indiv | 0.69998 | 1.75 |  | Práce |  |  |  | POL1_1
|  | jakékoliv šířky rýhy, | [24 empty] | SPI
Díl: | ON | Ostatní náklady |  |  |  | 0 |  | 0 |  | 0 |  | 0 |  | 0 |  | 0 |  |  |  |  | 0 | [5 empty] | DIL
93 | Pol__0095 | náklady zhotovitele, související s prováděním zkoušek a revizí, předepsaných technickými normami, nebo objednatelem, které jsou pro provedení díla nezbytné | soubor | 1 |  | 0 |  | 0 |  | 0 | 15 | 0 | 0 | 0 | 0 | 0 |  | Vlastní | Indiv | 0 | 0 |  | Práce |  |  |  | POL1_9
[25 empty] | 15 | 21 | DPH
| Celkem |  |  |  |  | 0 | [18 empty] | 0 | 0 | SUM
END
Note on S6: Jedná se o informaci, zda se jedná o položku, která je do rozpočtu zadána z cenové soustavy RTS, nebo vlastní.
Note on T6: Jedná se o název CÚ, která je zadána u položky rozpočtu

## 3a 3a Pol
Položkový soupis prací a dodávek | [26 empty] | #TypZaznamu#
S: | MB | REKONSTRUKCE BYTŮ PRO SOC. BYDLENÍ, BRNO, 5. SKUPI | [24 empty] | STA
O: | 3a | ÚT | [21 empty] | STA |  |  | OBJ
R: | 3a | ÚT | [24 empty] | ROZ
P.č. | Číslo položky | Název položky | MJ | Množství | Cena / MJ | Celkem | Dodávka | Dodávka celk. | Montáž | Montáž celk. | DPH | Cena s DPH | Hmotnost / MJ | Hmotnost celk.(t) | Dem. hmotnost / MJ | Dem. hmotnost celk.(t) | Ceník | Cen. soustava / platnost | Cenová úroveň | Nhod / MJ | Nhod celk. | Dodavatel | Typ položky
Díl: | 713 | Izolace tepelné |  |  |  | 0 |  | 0 |  | 0 |  | 0 |  | 0 |  | 0 |  |  |  |  | 0 | [5 empty] | DIL
1 | 713182001P | Montáž tepel.izol.PE-návleků potr.do DN25 | m | 88 |  | 0 |  | 0 |  | 0 | 15 | 0 | 0 | 0 | 0 | 0 |  | Vlastní | Indiv | 0 | 0 |  | Práce |  |  |  | POL1_7
2 | 713181213P | Izolace tepel.PE-návlek tl.13mm vnitř.pr.15 mm | m | 44 |  | 0 |  | 0 |  | 0 | 15 | 0 | 2e-05 | 0 | 0 | 0 |  | Vlastní | Indiv | 0 | 0 |  | Práce |  |  |  | POL1_7
3 | 713181213PR | Izolace tepel.PE-návlek tl.13mm vnitř.pr.18 mm | m | 24 |  | 0 |  | 0 |  | 0 | 15 | 0 | 3e-05 | 0 | 0 | 0 |  | Vlastní | Indiv | 0 | 0 |  | Práce |  |  |  | POL1_7
4 | 713181214PU | Izolace tepel.PE-návlek tl.13mm vnitř.pr.22 mm | m | 20 |  | 0 |  | 0 |  | 0 | 15 | 0 | 5e-05 | 0 | 0 | 0 |  | Vlastní | Indiv | 0 | 0 |  | Práce |  |  |  | POL1_7
5 | 713-S1Mirel | Lepící páska pro PE-tepel.iz. š.38mm x 50m | bal | 2 |  | 0 |  | 0 |  | 0 | 15 | 0 | 0 | 0 | 0 | 0 |  | Vlastní | Indiv | 0 | 0 |  | Práce |  |  |  | POL1_7
6 | 713-S2Mirel | Sponky plast.PE-izol.návleků 100ks/bal | bal | 2 |  | 0 |  | 0 |  | 0 | 15 | 0 | 0 | 0 | 0 | 0 |  | Vlastní | Indiv | 0 | 0 |  | Práce |  |  |  | POL1_7
7 | 998713102R00 | Přesun hmot pro izolace tepelné v objektech výšky do 12 m | t | 0.0026 |  | 0 |  | 0 |  | 0 | 15 | 0 | 0 | 0 | 0 | 0 | 800-713 | RTS 20/ I | Indiv | 1.831 | 0 |  | Práce |  |  |  | POL1_7
|  | 50 m vodorovně | [24 empty] | SPI
Díl: | 731 | Kotelny |  |  |  | 0 |  | 0 |  | 0 |  | 0 |  | 0.09 |  | 0 |  |  |  |  | 10.06 | [5 empty] | DIL
8 | 731249322R00 | Montáž ocelových kotlů do 50 kW (100 kW) závěsných turbo s TUV, odkouření | soubor | 1 |  | 0 |  | 0 |  | 0 | 15 | 0 | 0.00074 | 0 | 0 | 0 | 800-731 | RTS 20/ I | Indiv | 9.111 | 9.11 |  | Práce |  |  |  | POL1_7
9 | 731-S1 | Turbokotel závěs.vč.nerez.zás.TeV min.40l | kpl | 1 |  | 0 |  | 0 |  | 0 | 15 | 0 | 0.062 | 0.06 | 0 | 0 |  | Vlastní | Indiv | 0 | 0 |  | Práce |  |  |  | POL1_7
10 | 731-S2 | Čidlo-sonda venk.teploty vzduchu kotle | kpl | 1 |  | 0 |  | 0 |  | 0 | 15 | 0 | 0.0002 | 0 | 0 | 0 |  | Vlastní | Indiv | 0 | 0 |  | Práce |  |  |  | POL1_7
11 | 731-S3 | Prostor.REG.kotle-týdení program | kpl | 1 |  | 0 |  | 0 |  | 0 | 15 | 0 | 0.0006 | 0 | 0 | 0 |  | Vlastní | Indiv | 0 | 0 |  | Práce |  |  |  | POL1_7
12 | 731-S4 | Vzduchospalin.potr.kotle-nad střechu, H=8m vč., reviz.kusu,střeš.koncovky, soustřed.D60/100mm | kpl | 1 |  | 0 |  | 0 |  | 0 | 15 | 0 | 0.026 | 0.03 | 0 | 0 |  | Vlastní | Indiv | 0 | 0 |  | Práce |  |  |  | POL1_7
13 | 998731101R00 | Přesun hmot pro kotelny umístěné ve výšce (hloubce) do 6 m | t | 0.0895 |  | 0 |  | 0 |  | 0 | 15 | 0 | 0 | 0 | 0 | 0 | 800-731 | RTS 20/ I | Indiv | 10.582 | 0.95 |  | Práce |  |  |  | POL1_7
|  | vodorovně do 50 m | [24 empty] | SPI
Díl: | 733 | Rozvod potrubí |  |  |  | 0 |  | 0 |  | 0 |  | 0 |  | 0.58 |  | 0 |  |  |  |  | 92.04 | [5 empty] | DIL
14 | 722160222R00 | Potrubí z měděných trubek včetně závěsů D 15 mm, s 1,0 mm | m | 43 |  | 0 |  | 0 |  | 0 | 15 | 0 | 0.00076 | 0.03 | 0 | 0 | 800-721 | RTS 14/ II | Indiv | 0.712 | 30.62 |  | Práce |  |  |  | POL1_7
|  | a zednických prací, | [24 empty] | SPI
15 | 722160223R00 | Potrubí z měděných trubek včetně závěsů D 18 mm, s 1,0 mm | m | 23 |  | 0 |  | 0 |  | 0 | 15 | 0 | 0.00088 | 0.02 | 0 | 0 | 800-721 | RTS 14/ II | Indiv | 0.712 | 16.38 |  | Práce |  |  |  | POL1_7
|  | a zednických prací, | [24 empty] | SPI
16 | 733163104R00 | Potrubí z měděných trubek měděné potrubí, D 22 mm, s 1,0 mm, pájení pomocí kapilárních pájecích tvarovek | m | 19 |  | 0 |  | 0 |  | 0 | 15 | 0 | 0.00101 | 0.02 | 0 | 0 | 800-731 | RTS 20/ I | Indiv | 0.31738 | 6.03 |  | Práce |  |  |  | POL1_7
|  | včetně tvarovek, bez zednických výpomocí | [24 empty] | SPI
17 | 723164102R00 | Montáž potrubí z měděných trubek D 15 mm, spojovaného pájením , včetně dodávky a montáže závěsů a objímek | m | 43 |  | 0 |  | 0 |  | 0 | 15 | 0 | 0.00595 | 0.26 | 0 | 0 | 800-721 | RTS 20/ I | Indiv | 0.4116 | 17.7 |  | Práce |  |  |  | POL1_7
|  | bez zednických výpomocí, | [24 empty] | SPI
18 | 723164103R00 | Montáž potrubí z měděných trubek D 18 mm, spojovaného pájením , včetně dodávky a montáže závěsů a objímek | m | 23 |  | 0 |  | 0 |  | 0 | 15 | 0 | 0.00597 | 0.14 | 0 | 0 | 800-721 | RTS 20/ I | Indiv | 0.4216 | 9.7 |  | Práce |  |  |  | POL1_7
|  | bez zednických výpomocí, | [24 empty] | SPI
19 | 723164104R00 | Montáž potrubí z měděných trubek D 22 mm, spojovaného pájením , včetně dodávky a montáže závěsů a objímek | m | 19 |  | 0 |  | 0 |  | 0 | 15 | 0 | 0.00598 | 0.11 | 0 | 0 | 800-721 | RTS 20/ I | Indiv | 0.4316 | 8.2 |  | Práce |  |  |  | POL1_7
|  | bez zednických výpomocí, | [24 empty] | SPI
20 | 733190106R00 | Tlakové zkoušky potrubí ocelových závitových, plastových, měděných do DN 32 | m | 85 |  | 0 |  | 0 |  | 0 | 15 | 0 | 0 | 0 | 0 | 0 | 800-731 | RTS 20/ I | Indiv | 0.018 | 1.53 |  | Práce |  |  |  | POL1_7
21 | 998733103R00 | Přesun hmot pro rozvody potrubí v objektech výšky do 24 m | t | 0.5789 |  | 0 |  | 0 |  | 0 | 15 | 0 | 0 | 0 | 0 | 0 | 800-731 | RTS 20/ I | Indiv | 3.246 | 1.88 |  | Práce |  |  |  | POL1_7
Díl: | 734 | Armatury |  |  |  | 0 |  | 0 |  | 0 |  | 0 |  | 0 |  | 0 |  |  |  |  | 4.39 | [5 empty] | DIL
22 | 734209113R00 | Montáž závitové armatury se dvěma závity, G 1/2", bez dodávky materiálu | kus | 2 |  | 0 |  | 0 |  | 0 | 15 | 0 | 0 | 0 | 0 | 0 | 800-731 | RTS 20/ I | Indiv | 0.165 | 0.33 |  | Práce |  |  |  | POL1_7
23 | 734209114R00 | Montáž závitové armatury se dvěma závity, G 3/4", bez dodávky materiálu | kus | 8 |  | 0 |  | 0 |  | 0 | 15 | 0 | 0 | 0 | 0 | 0 | 800-731 | RTS 20/ I | Indiv | 0.206 | 1.65 |  | Práce |  |  |  | POL1_7
24 | 734226212R00 | Ventil termostatický, dvouregulační, přímý, mosazný, DN 15, bez termostatické hlavice, PN 10, vnější závit, včetně dodávky materiálu | kus | 1 |  | 0 |  | 0 |  | 0 | 15 | 0 | 0.0002 | 0 | 0 | 0 | 800-731 | RTS 20/ I | Indiv | 0.175 | 0.18 |  | Práce |  |  |  | POL1_7
25 | 734233112R00 | Kohout kulový, mosazný, DN 20, PN 25, vnitřní-vnitřní, včetně dodávky materiálu | kus | 3 |  | 0 |  | 0 |  | 0 | 15 | 0 | 0.0002 | 0 | 0 | 0 | 800-731 | RTS 20/ I | Indiv | 0.207 | 0.62 |  | Práce |  |  |  | POL1_7
26 | 734266212R00 | Šroubení uzavíratelné radiátorové regulační s vypouštěním, rohové, bronzové, DN 15, PN 10, včetně dodávky materiálu | kus | 1 |  | 0 |  | 0 |  | 0 | 15 | 0 | 0.00015 | 0 | 0 | 0 | 800-731 | RTS 20/ I | Indiv | 0.082 | 0.08 |  | Práce |  |  |  | POL1_7
27 | 734266426R00 | Šroubení pro radiátory typu VK dvoutrubkový systém s vypouštěním, rohové, bronzové, DN EK 20x15, PN 10, včetně dodávky materiálu | kus | 8 |  | 0 |  | 0 |  | 0 | 15 | 0 | 9e-05 | 0 | 0 | 0 | 800-731 | RTS 20/ I | Indiv | 0.164 | 1.31 |  | Práce |  |  |  | POL1_7
28 | 734293222R00 | Filtr mosazný, DN 20, PN 20, vnitřní-vnitřní závit, včetně dodávky materiálu | kus | 1 |  | 0 |  | 0 |  | 0 | 15 | 0 | 0 | 0 | 0 | 0 | 800-731 | RTS 20/ I | Indiv | 0.207 | 0.21 |  | Práce |  |  |  | POL1_7
29 | 73424S1 | Hlavice radiátor.termostat.s vestav.čidlem | kus | 9 |  | 0 |  | 0 |  | 0 | 15 | 0 | 0.0004 | 0 | 0 | 0 |  | Vlastní | Indiv | 0 | 0 |  | Práce |  |  |  | POL1_7
30 | 998734103R00 | Přesun hmot pro armatury v objektech výšky do 4 m | t | 0.0052 |  | 0 |  | 0 |  | 0 | 15 | 0 | 0 | 0 | 0 | 0 | 800-731 | RTS 20/ I | Indiv | 2.351 | 0.01 |  | Práce |  |  |  | POL1_7
Díl: | 735 | Otopná tělesa |  |  |  | 0 |  | 0 |  | 0 |  | 0 |  | 0.24 |  | 0 |  |  |  |  | 21.98 | [5 empty] | DIL
31 | 735156920R00 | Otopná tělesa panelová doplňkové práce tlakové zkoušky , těles dvouřadých | kus | 8 |  | 0 |  | 0 |  | 0 | 15 | 0 | 0 | 0 | 0 | 0 | 800-731 | RTS 20/ I | Indiv | 0.617 | 4.94 |  | Práce |  |  |  | POL1_7
32 | 735157240R00 | Otopná tělesa panelová počet desek 1, počet přídavných přestupných ploch 1, výška 500 mm, délka 400 mm, provedení ventil kompakt, pravé spodní připojení, s nuceným oběhem, čelní deska profilovaná, včetně dodávky materiálu | kus | 1 |  | 0 |  | 0 |  | 0 | 15 | 0 | 0.00714 | 0.01 | 0 | 0 | 800-731 | RTS 20/ I | Indiv | 0.848 | 0.85 |  | Práce |  |  |  | POL1_7
33 | 735157544R00 | Otopná tělesa panelová počet desek 2, počet přídavných přestupných ploch 1, výška 500 mm, délka 800 mm, provedení ventil kompakt, pravé spodní připojení, s nuceným oběhem, čelní deska profilovaná, včetně dodávky materiálu | kus | 1 |  | 0 |  | 0 |  | 0 | 15 | 0 | 0.02042 | 0.02 | 0 | 0 | 800-731 | RTS 20/ I | Indiv | 0.945 | 0.95 |  | Práce |  |  |  | POL1_7
34 | 735157586R00 | Otopná tělesa panelová počet desek 2, počet přídavných přestupných ploch 1, výška 900 mm, délka 1000 mm, provedení ventil kompakt, pravé spodní připojení, s nuceným oběhem, čelní deska profilovaná, včetně dodávky materiálu | kus | 1 |  | 0 |  | 0 |  | 0 | 15 | 0 | 0.047 | 0.05 | 0 | 0 | 800-731 | RTS 20/ I | Indiv | 0.992 | 0.99 |  | Práce |  |  |  | POL1_7
35 | 735157645R00 | Otopná tělesa panelová počet desek 2, počet přídavných přestupných ploch 2, výška 500 mm, délka 900 mm, provedení ventil kompakt, pravé spodní připojení, s nuceným oběhem, čelní deska profilovaná, včetně dodávky materiálu | kus | 2 |  | 0 |  | 0 |  | 0 | 15 | 0 | 0.02729 | 0.05 | 0 | 0 | 800-731 | RTS 20/ I | Indiv | 0.945 | 1.89 |  | Práce |  |  |  | POL1_7
36 | 735157647R00 | Otopná tělesa panelová počet desek 2, počet přídavných přestupných ploch 2, výška 500 mm, délka 1100 mm, provedení ventil kompakt, pravé spodní připojení, s nuceným oběhem, čelní deska profilovaná, včetně dodávky materiálu | kus | 1 |  | 0 |  | 0 |  | 0 | 15 | 0 | 0.03336 | 0.03 | 0 | 0 | 800-731 | RTS 20/ I | Indiv | 0.961 | 0.96 |  | Práce |  |  |  | POL1_7
37 | 735157648R00 | Otopná tělesa panelová počet desek 2, počet přídavných přestupných ploch 2, výška 500 mm, délka 1200 mm, provedení ventil kompakt, pravé spodní připojení, s nuceným oběhem, čelní deska profilovaná, včetně dodávky materiálu | kus | 2 |  | 0 |  | 0 |  | 0 | 15 | 0 | 0.03639 | 0.07 | 0 | 0 | 800-731 | RTS 20/ I | Indiv | 1 | 2 |  | Práce |  |  |  | POL1_7
38 | 735159111R00 | Otopná tělesa panelová montáž bez ohledu na počet desek, délky do 1600 mm, bez dodávky materiálu | kus | 8 |  | 0 |  | 0 |  | 0 | 15 | 0 | 0 | 0 | 0 | 0 | 800-731 | RTS 20/ I | Indiv | 0.868 | 6.94 |  | Práce |  |  |  | POL1_7
39 | 735171310R00 | Otopná tělesa koupelnová trubkové otopné těleso rovné, spodní zdola dolů nebo oboustranné shora dolů připojení, výška 1500 mm, šířka 450 mm, průměr trubek 20 mm, objem tělesa 5,7 l, včetně dodávky materiálu | kus | 1 |  | 0 |  | 0 |  | 0 | 15 | 0 | 0.0099 | 0.01 | 0 | 0 | 800-731 | RTS 20/ I | Indiv | 0.933 | 0.93 |  | Práce |  |  |  | POL1_7
40 | 735179110R00 | Otopná tělesa koupelnová montáž topných žebříků, bez dodávky materiálu | kus | 1 |  | 0 |  | 0 |  | 0 | 15 | 0 | 2e-05 | 0 | 0 | 0 | 800-731 | RTS 20/ I | Indiv | 0.868 | 0.87 |  | Práce |  |  |  | POL1_7
41 | 998735102R00 | Přesun hmot pro otopná tělesa v objektech výšky do 12 m | t | 0.2452 |  | 0 |  | 0 |  | 0 | 15 | 0 | 0 | 0 | 0 | 0 | 800-731 | RTS 20/ I | Indiv | 2.71 | 0.66 |  | Práce |  |  |  | POL1_7
Díl: | HZS | Hodinové zúčt.sazby |  |  |  | 0 |  | 0 |  | 0 |  | 0 |  | 0 |  | 0 |  |  |  |  | 0 | [5 empty] | DIL
42 | HZS1 | Proplach zaříz.+Zkoušky-těsnosti, topná+dilatační | hod | 48 |  | 0 |  | 0 |  | 0 | 15 | 0 | 0 | 0 | 0 | 0 |  | Vlastní | Indiv | 0 | 0 |  | Práce |  |  |  | POL1_1
43 | HZS2 | Zednická výpomoc-bourání+zapravení | hod | 16 |  | 0 |  | 0 |  | 0 | 15 | 0 | 0 | 0 | 0 | 0 |  | Vlastní | Indiv | 0 | 0 |  | Práce |  |  |  | POL1_1
44 | HZS3 | Autoriz.zapoj.kotle, seříz.spalování, zprovoznění, potvrz.záruky, zaškolení obsluhy,protokol.předání | hod | 8 |  | 0 |  | 0 |  | 0 | 15 | 0 | 0 | 0 | 0 | 0 |  | Vlastní | Indiv | 0 | 0 |  | Práce |  |  |  | POL1_1
45 | HZS4 | Revize elektro+uzemnění zaříz.ÚT, reviz.zpráva | hod | 8 |  | 0 |  | 0 |  | 0 | 15 | 0 | 0 | 0 | 0 | 0 |  | Vlastní | Indiv | 0 | 0 |  | Práce |  |  |  | POL1_1
46 | HZS5 | Revize zapoj.plynu zaříz.ÚT, reviz.zpráva | hod | 8 |  | 0 |  | 0 |  | 0 | 15 | 0 | 0 | 0 | 0 | 0 |  | Vlastní | Indiv | 0 | 0 |  | Práce |  |  |  | POL1_1
[25 empty] | 15 | 21 | DPH
| Celkem |  |  |  |  | 0 | [18 empty] | 0 | 0 | SUM
END
Note on S6: Jedná se o informaci, zda se jedná o položku, která je do rozpočtu zadána z cenové soustavy RTS, nebo vlastní.
Note on T6: Jedná se o název CÚ, která je zadána u položky rozpočtu

## 4 4 Pol
Položkový soupis prací a dodávek | [26 empty] | #TypZaznamu#
S: | MB | REKONSTRUKCE BYTŮ PRO SOC. BYDLENÍ, BRNO, 5. SKUPI | [24 empty] | STA
O: | 4 | Elektro | [21 empty] | STA |  |  | OBJ
R: | 4 | Elektro | [24 empty] | ROZ
P.č. | Číslo položky | Název položky | MJ | Množství | Cena / MJ | Celkem | Dodávka | Dodávka celk. | Montáž | Montáž celk. | DPH | Cena s DPH | Hmotnost / MJ | Hmotnost celk.(t) | Dem. hmotnost / MJ | Dem. hmotnost celk.(t) | Ceník | Cen. soustava / platnost | Cenová úroveň | Nhod / MJ | Nhod celk. | Dodavatel | Typ položky
Díl: | _1 | Rozvaděče |  |  |  | 0 |  | 0 |  | 0 |  | 0 |  | 0 |  | 0 |  |  |  |  | 0 | [5 empty] | DIL
1 | Pol__0001 | Bytová rozvodnice nástěnná dle D.1.4.3.3 vč. obsahu - kompletní | ks | 1 |  | 0 |  | 0 |  | 0 | 15 | 0 | 0 | 0 | 0 | 0 |  | Vlastní | Indiv | 0 | 0 |  | Práce |  |  |  | POL1_1
2 | Pol__0002 | Jistič 25/3/B | ks | 1 |  | 0 |  | 0 |  | 0 | 15 | 0 | 0 | 0 | 0 | 0 |  | Vlastní | Indiv | 0 | 0 |  | Práce |  |  |  | POL1_1
Díl: | _2 | Elektroinstalace silnoproud |  |  |  | 0 |  | 0 |  | 0 |  | 0 |  | 0 |  | 0 |  |  |  |  | 0 | [5 empty] | DIL
3 | Pol__0003 | Svítidlo stropní 1x60W vč. zdroje a ek. likvidace | ks | 16 |  | 0 |  | 0 |  | 0 | 15 | 0 | 0 | 0 | 0 | 0 |  | Vlastní | Indiv | 0 | 0 |  | Práce |  |  |  | POL1_1
4 | Pol__0004 | Svítidlo nástěnné 1x60W vč. zdroje a ek. likvidace | ks | 1 |  | 0 |  | 0 |  | 0 | 15 | 0 | 0 | 0 | 0 | 0 |  | Vlastní | Indiv | 0 | 0 |  | Práce |  |  |  | POL1_1
5 | Pol__0005 | Vypínač č.1 (klapka, strojek, rámeček) ABB Tango | ks | 7 |  | 0 |  | 0 |  | 0 | 15 | 0 | 0 | 0 | 0 | 0 |  | Vlastní | Indiv | 0 | 0 |  | Práce |  |  |  | POL1_1
6 | Pol__0006 | Vypínač č.5 (klapka,strojek,rámeček) ABB Tango | ks | 2 |  | 0 |  | 0 |  | 0 | 15 | 0 | 0 | 0 | 0 | 0 |  | Vlastní | Indiv | 0 | 0 |  | Práce |  |  |  | POL1_1
7 | Pol__0007 | Vypínač č.6 (strojek,klapka,rámeček) ABB Tango | ks | 8 |  | 0 |  | 0 |  | 0 | 15 | 0 | 0 | 0 | 0 | 0 |  | Vlastní | Indiv | 0 | 0 |  | Práce |  |  |  | POL1_1
8 | Pol__0008 | Vypínač č.7 (strojek,klapka,rámeček) ABB Tango | ks | 1 |  | 0 |  | 0 |  | 0 | 15 | 0 | 0 | 0 | 0 | 0 |  | Vlastní | Indiv | 0 | 0 |  | Práce |  |  |  | POL1_1
9 | Pol__0009 | Zásuvka jednonásobná ABB Tango IP20 kompletní | ks | 9 |  | 0 |  | 0 |  | 0 | 15 | 0 | 0 | 0 | 0 | 0 |  | Vlastní | Indiv | 0 | 0 |  | Práce |  |  |  | POL1_1
10 | Pol__0010 | Zásuvka dvojnásobná ABB Tango IP20 kompletní | ks | 20 |  | 0 |  | 0 |  | 0 | 15 | 0 | 0 | 0 | 0 | 0 |  | Vlastní | Indiv | 0 | 0 |  | Práce |  |  |  | POL1_1
11 | Pol__0011 | Krabice přístrojová KP68 | ks | 47 |  | 0 |  | 0 |  | 0 | 15 | 0 | 0 | 0 | 0 | 0 |  | Vlastní | Indiv | 0 | 0 |  | Práce |  |  |  | POL1_1
12 | Pol__0012 | Zemnící svorka - kompletní | ks | 2 |  | 0 |  | 0 |  | 0 | 15 | 0 | 0 | 0 | 0 | 0 |  | Vlastní | Indiv | 0 | 0 |  | Práce |  |  |  | POL1_1
13 | Pol__0013 | Krabice rozvodná s víčkem a svorkovnicí KU68-1903 | ks | 9 |  | 0 |  | 0 |  | 0 | 15 | 0 | 0 | 0 | 0 | 0 |  | Vlastní | Indiv | 0 | 0 |  | Práce |  |  |  | POL1_1
14 | Pol__0014 | Krabice s IP krytím KSK 80 | ks | 5 |  | 0 |  | 0 |  | 0 | 15 | 0 | 0 | 0 | 0 | 0 |  | Vlastní | Indiv | 0 | 0 |  | Práce |  |  |  | POL1_1
15 | Pol__0015 | Bezšroubová spojka Typ 017 | ks | 100 |  | 0 |  | 0 |  | 0 | 15 | 0 | 0 | 0 | 0 | 0 |  | Vlastní | Indiv | 0 | 0 |  | Práce |  |  |  | POL1_1
16 | Pol__0016 | Sádra šedá | kg | 10 |  | 0 |  | 0 |  | 0 | 15 | 0 | 0 | 0 | 0 | 0 |  | Vlastní | Indiv | 0 | 0 |  | Práce |  |  |  | POL1_1
17 | Pol__0017 | Stahovací pásky, 4,6x200 mm, černé 100ks | bal | 2.5 |  | 0 |  | 0 |  | 0 | 15 | 0 | 0 | 0 | 0 | 0 |  | Vlastní | Indiv | 0 | 0 |  | Práce |  |  |  | POL1_1
18 | Pol__0018 | Šroub do krabic 2,9x19mm 100ks | bal | 1.5 |  | 0 |  | 0 |  | 0 | 15 | 0 | 0 | 0 | 0 | 0 |  | Vlastní | Indiv | 0 | 0 |  | Práce |  |  |  | POL1_1
Díl: | _3 | Elektroinstalační kabely |  |  |  | 0 |  | 0 |  | 0 |  | 0 |  | 0 |  | 0 |  |  |  |  | 0 | [5 empty] | DIL
19 | Pol__0019 | Elektroinstalační kabel CYKY-J 3x1,5mm | m | 220 |  | 0 |  | 0 |  | 0 | 15 | 0 | 0 | 0 | 0 | 0 |  | Vlastní | Indiv | 0 | 0 |  | Práce |  |  |  | POL1_1
20 | Pol__0020 | Elektroinstalační kabel CYKY-J 3x2,5mm | m | 250 |  | 0 |  | 0 |  | 0 | 15 | 0 | 0 | 0 | 0 | 0 |  | Vlastní | Indiv | 0 | 0 |  | Práce |  |  |  | POL1_1
21 | Pol__0021 | Elektroinstalační kabel CYKY-J 5x2,5mm | m | 30 |  | 0 |  | 0 |  | 0 | 15 | 0 | 0 | 0 | 0 | 0 |  | Vlastní | Indiv | 0 | 0 |  | Práce |  |  |  | POL1_1
22 | Pol__0022 | Elektroinstalační kabel CYKY-J 5x16mm | m | 30 |  | 0 |  | 0 |  | 0 | 15 | 0 | 0 | 0 | 0 | 0 |  | Vlastní | Indiv | 0 | 0 |  | Práce |  |  |  | POL1_1
23 | Pol__0023 | Elektroinstalační vodič CYA 4mm ZŽL | m | 25 |  | 0 |  | 0 |  | 0 | 15 | 0 | 0 | 0 | 0 | 0 |  | Vlastní | Indiv | 0 | 0 |  | Práce |  |  |  | POL1_1
24 | Pol__0024 | Elektroinstalační vodič CYA 16mm ZŽL | m | 30 |  | 0 |  | 0 |  | 0 | 15 | 0 | 0 | 0 | 0 | 0 |  | Vlastní | Indiv | 0 | 0 |  | Práce |  |  |  | POL1_1
25 | Pol__0025 | Datový kabel UTP Cat5e | m | 100 |  | 0 |  | 0 |  | 0 | 15 | 0 | 0 | 0 | 0 | 0 |  | Vlastní | Indiv | 0 | 0 |  | Práce |  |  |  | POL1_1
26 | Pol__0026 | Elektroinstalační kabel pro DT (dle zvoleného DT) | m | 30 |  | 0 |  | 0 |  | 0 | 15 | 0 | 0 | 0 | 0 | 0 |  | Vlastní | Indiv | 0 | 0 |  | Práce |  |  |  | POL1_1
27 | Pol__0027 | El. Trubka ohebná bezhalogenová DN20 | m | 130 |  | 0 |  | 0 |  | 0 | 15 | 0 | 0 | 0 | 0 | 0 |  | Vlastní | Indiv | 0 | 0 |  | Práce |  |  |  | POL1_1
Díl: | _4 | Elektroinstalace slaboproud |  |  |  | 0 |  | 0 |  | 0 |  | 0 |  | 0 |  | 0 |  |  |  |  | 0 | [5 empty] | DIL
28 | Pol__0028 | Opticko-kouřový hlásič autonomní | ks | 1 |  | 0 |  | 0 |  | 0 | 15 | 0 | 0 | 0 | 0 | 0 |  | Vlastní | Indiv | 0 | 0 |  | Práce |  |  |  | POL1_1
29 | Pol__0029 | Vnitřní hlasová jednotka | ks | 1 |  | 0 |  | 0 |  | 0 | 15 | 0 | 0 | 0 | 0 | 0 |  | Vlastní | Indiv | 0 | 0 |  | Práce |  |  |  | POL1_1
30 | Pol__0030 | Zvonkové tlačítko (kompletní) | ks | 1 |  | 0 |  | 0 |  | 0 | 15 | 0 | 0 | 0 | 0 | 0 |  | Vlastní | Indiv | 0 | 0 |  | Práce |  |  |  | POL1_1
31 | Pol__0031 | Krabice přístrojová KP68 | ks | 3 |  | 0 |  | 0 |  | 0 | 15 | 0 | 0 | 0 | 0 | 0 |  | Vlastní | Indiv | 0 | 0 |  | Práce |  |  |  | POL1_1
32 | Pol__0032 | Datová zásuvka 1xRJ45 ABB Tango kompletní | ks | 1 |  | 0 |  | 0 |  | 0 | 15 | 0 | 0 | 0 | 0 | 0 |  | Vlastní | Indiv | 0 | 0 |  | Práce |  |  |  | POL1_1
Díl: | 799 | Ostatní |  |  |  | 0 |  | 0 |  | 0 |  | 0 |  | 0 |  | 0 |  |  |  |  | 0 | [5 empty] | DIL
33 | Pol__0037 | Úprava stávajícího elektroměrového rozvaděče | ks | 1 |  | 0 |  | 0 |  | 0 | 15 | 0 | 0 | 0 | 0 | 0 |  | Vlastní | Indiv | 0 | 0 |  | Práce |  |  |  | POL1_7
34 | Pol__0038 | Montážní dokumentace stávajících rozvodů | ks | 1 |  | 0 |  | 0 |  | 0 | 15 | 0 | 0 | 0 | 0 | 0 |  | Vlastní | Indiv | 0 | 0 |  | Práce |  |  |  | POL1_7
35 | Pol__0040 | Výchozí revize elektroinstalace | ks | 1 |  | 0 |  | 0 |  | 0 | 15 | 0 | 0 | 0 | 0 | 0 |  | Vlastní | Indiv | 0 | 0 |  | Práce |  |  |  | POL1_7
36 | Pol__0041 | Funkřní zkoušky DT,SK | ks | 1 |  | 0 |  | 0 |  | 0 | 15 | 0 | 0 | 0 | 0 | 0 |  | Vlastní | Indiv | 0 | 0 |  | Práce |  |  |  | POL1_7
37 | Pol__0042 | Úprava stávajícího rozvaděče společné spotřeby + doplnění jištění 6/1/B + napojení zdroje DT | ks | 1 |  | 0 |  | 0 |  | 0 | 15 | 0 | 0 | 0 | 0 | 0 |  | Vlastní | Indiv | 0 | 0 |  | Práce |  |  |  | POL1_7
38 | Pol__0043 | Napojení na stávající datový rozvaděč | ks | 1 |  | 0 |  | 0 |  | 0 | 15 | 0 | 0 | 0 | 0 | 0 |  | Vlastní | Indiv | 0 | 0 |  | Práce |  |  |  | POL1_7
Díl: | _4 | Elektroinstalace slaboproud |  |  |  | 0 |  | 0 |  | 0 |  | 0 |  | 0 |  | 0 |  |  |  |  | 0 | [5 empty] | DIL
39 | Pol__0033 | Dveřní audiojednotka 2 tlačítková - kompletní | ks | 1 |  | 0 |  | 0 |  | 0 | 15 | 0 | 0 | 0 | 0 | 0 |  | Vlastní | Indiv | 0 | 0 |  | Práce |  |  |  | POL1_1
40 | Pol__0034 | Napájecí zdroj DT vč. El. Krabice | ks | 1 |  | 0 |  | 0 |  | 0 | 15 | 0 | 0 | 0 | 0 | 0 |  | Vlastní | Indiv | 0 | 0 |  | Práce |  |  |  | POL1_1
41 | Pol__0035 | Čidlo úniku plynu CO vč. Baterií | ks | 1 |  | 0 |  | 0 |  | 0 | 15 | 0 | 0 | 0 | 0 | 0 |  | Vlastní | Indiv | 0 | 0 |  | Práce |  |  |  | POL1_1
Díl: | _6 | Poznmáka: |  |  |  | 0 |  | 0 |  | 0 |  | 0 |  | 0 |  | 0 |  |  |  |  | 0 | [5 empty] | DIL
42 | Pol__0044 | Při zpracování cenové nabídky je nutné vycházet ze všech částí projektové dokumentace (technická, zpráva, seznam dispozic, všech výkresů a specifikace materiálu). Povinností dodavatele je |  | 0 |  | 0 |  | 0 |  | 0 | 15 | 0 | 0 | 0 | 0 | 0 |  | Vlastní | Indiv | 0 | 0 |  | Práce |  |  |  | POL1_1
|  | překontrolování specifikací materiálu a případný chybějící materiál doplnit a ocenit. Uchazeč ručí, že výpočty specifikovaného materiálu v dodávce jsou správně. Součástí ceny musí být veškeré náklady, aby cena byla konečná a zahrnovala celou dodávku a montáž akce. Dodávka akce se předpokládá včetně kompletní montáže, veškerého souvisejícího doplňkového, podružného a montážního materiálu tak, aby celé zařízení bylo funkční a splňovalo všechny předpisy, které se na něj vztahují. | [24 empty] | POP | překontrolování specifikací materiálu a případný chybějící materiál doplnit a ocenit. Uchazeč ručí, že výpočty specifikovaného materiálu v dodávce jsou správně. Součástí ceny musí být veškeré náklady, aby cena byla konečná a zahrnovala celou dodávku a montáž akce. Dodávka akce se předpokládá včetně kompletní montáže, veškerého souvisejícího doplňkového, podružného a montážního materiálu tak, aby celé zařízení bylo funkční a splňovalo všechny předpisy, které se na něj vztahují.
[25 empty] | 15 | 21 | DPH
| Celkem |  |  |  |  | 0 | [18 empty] | 0 | 0 | SUM
END
Note on S6: Jedná se o informaci, zda se jedná o položku, která je do rozpočtu zadána z cenové soustavy RTS, nebo vlastní.
Note on T6: Jedná se o název CÚ, která je zadána u položky rozpočtu

## 5 5 Pol
Položkový soupis prací a dodávek | [26 empty] | #TypZaznamu#
S: | MB | REKONSTRUKCE BYTŮ PRO SOC. BYDLENÍ, BRNO, 5. SKUPI | [24 empty] | STA
O: | 5 | VZT | [21 empty] | STA |  |  | OBJ
R: | 5 | VZT | [24 empty] | ROZ
P.č. | Číslo položky | Název položky | MJ | Množství | Cena / MJ | Celkem | Dodávka | Dodávka celk. | Montáž | Montáž celk. | DPH | Cena s DPH | Hmotnost / MJ | Hmotnost celk.(t) | Dem. hmotnost / MJ | Dem. hmotnost celk.(t) | Ceník | Cen. soustava / platnost | Cenová úroveň | Nhod / MJ | Nhod celk. | Dodavatel | Typ položky
Díl: | _1 | Větrání hygienického zázemí (koupelny+WC) |  |  |  | 0 |  | 0 |  | 0 |  | 0 |  | 0 |  | 0 |  |  |  |  | 0 | [5 empty] | DIL
1 | 1 | Diagonální ventilátor do kruhového potrubí s doběhem, Lp(3m)=24dB(A), el. parametry: 230V/25W,, 130m3/hod | ks | 1 |  | 0 |  | 0 |  | 0 | 15 | 0 | 0 | 0 | 0 | 0 |  | Vlastní | Indiv | 0 | 0 |  | Specifikace |  |  |  | POL3_0
2 | 2R | ZÁMEČNÍK | ks | 2 |  | 0 |  | 0 |  | 0 | 15 | 0 | 0 | 0 | 0 | 0 |  | RTS 16/ I | Indiv | 0 | 0 |  | Profese, tarify |  |  |  | POL5_
3 | 3 | Zpětná klapka do kruhového potrubí, DN100 | ks | 1 |  | 0 |  | 0 |  | 0 | 15 | 0 | 0 | 0 | 0 | 0 |  | Vlastní | Indiv | 0 | 0 |  | Práce |  |  |  | POL1_1
4 | 4 | Kruhové potrubí SPIRO, vč. tvarovek, DN100 | bm | 8 |  | 0 |  | 0 |  | 0 | 15 | 0 | 0 | 0 | 0 | 0 |  | Vlastní | Indiv | 0 | 0 |  | Specifikace |  |  |  | POL3_0
5 | 4 | Kruhové potrubí SPIRO, vč. tvarovek, DN125 | bm | 8 |  | 0 |  | 0 |  | 0 | 15 | 0 | 0 | 0 | 0 | 0 |  | Vlastní | Indiv | 0 | 0 |  | R-položka |  |  |  | POL12_0
6 | 5 | Střešní ventilační hlavice, DN125 | ks | 1 |  | 0 |  | 0 |  | 0 | 15 | 0 | 0 | 0 | 0 | 0 |  | Vlastní | Indiv | 0 | 0 |  | Práce |  |  |  | POL1_1
7 | 6 | Talířový ventil odvodní - plastový s montážním rámečkem, DN100 | ks | 2 |  | 0 |  | 0 |  | 0 | 15 | 0 | 0 | 0 | 0 | 0 |  | Vlastní | Indiv | 0 | 0 |  | Specifikace |  |  |  | POL3_0
8 | 7 | Izolace z minerální vaty s Al fólií na povrchu, tl.20mm | m2 | 1 |  | 0 |  | 0 |  | 0 | 15 | 0 | 0 | 0 | 0 | 0 |  | Vlastní | Indiv | 0 | 0 |  | Práce |  |  |  | POL1_1
9 | 8 | Ohebná Al laminátová hadice s kostrou z ocelového drátu, spirálovitě vinutou mezi dvěma vrstvami, několikavrstv. Al laminátu, s TI z min. vlny tl. 25mm s parozábranou. Vnitřek | bm | 0.6 |  | 0 |  | 0 |  | 0 | 15 | 0 | 0 | 0 | 0 | 0 |  | Vlastní | Indiv | 0 | 0 |  | Specifikace |  |  |  | POL3_0
|  | hadice je perforovaný. DN100 | [24 empty] | POP
|  | Ohebná Al laminátová hadice s kostrou z ocelového drátu, spirálovitě vinutou mezi dvěma vrstvami několikavrstvého Al laminátu, s tepelnou izolací z minerální vlny tl. 25mm s parozábranou. Vnitřek hadice je perforovaný. DN100 : 0,6 |  | 0.6 | [22 empty] | VV | 0
Díl: | _2 | Větrání digestoře |  |  |  | 0 |  | 0 |  | 0 |  | 0 |  | 0 |  | 0 |  |  |  |  | 0 | [5 empty] | DIL
10 | 10 | Zpětná klapka do potrubí , DN125 | ks | 1 |  | 0 |  | 0 |  | 0 | 15 | 0 | 0 | 0 | 0 | 0 |  | Vlastní | Indiv | 0 | 0 |  | Práce |  |  |  | POL1_1
11 | 11 | Střešní ventilační hlavice, DN125 | ks | 1 |  | 0 |  | 0 |  | 0 | 15 | 0 | 0 | 0 | 0 | 0 |  | Vlastní | Indiv | 0 | 0 |  | Práce |  |  |  | POL1_1
12 | 12 | Kruhové potrubí SPIRO, vč. tvarovek, DN125 | m | 10 |  | 0 |  | 0 |  | 0 | 15 | 0 | 0 | 0 | 0 | 0 |  | Vlastní | Indiv | 0 | 0 |  | Specifikace |  |  |  | POL3_0
13 | 13 | Ohebná Al laminátová hadice s kostrou z ocelového drátu, spirálovitě vinutou mezi dvěma vrstvami, několikavrstvého Al laminátu, s tepelnou izolací z minerální vlny tl. 25mm s parozábranou. Vnitřek | bm | 0.6 |  | 0 |  | 0 |  | 0 | 15 | 0 | 0 | 0 | 0 | 0 |  | Vlastní | Indiv | 0 | 0 |  | Specifikace |  |  |  | POL3_0
|  | hadice je perforovaný. DN125 | [24 empty] | POP
|  | Ohebná Al laminátová hadice s kostrou z ocelového drátu, spirálovitě vinutou mezi dvěma vrstvami několikavrstvého Al laminátu, s tepelnou izolací z minerální vlny tl. 25mm s parozábranou. Vnitřek hadice je perforovaný. DN125 : 0,6 |  | 0.6 | [22 empty] | VV | 0
14 | 14 | Izolace z minerální vaty s Al fólií na povrchu, tl.20mm | bm | 1 |  | 0 |  | 0 |  | 0 | 15 | 0 | 0 | 0 | 0 | 0 |  | Vlastní | Indiv | 0 | 0 |  | Práce |  |  |  | POL1_1
Díl: | 799 | Ostatní |  |  |  | 0 |  | 0 |  | 0 |  | 0 |  | 0 |  | 0 |  |  |  |  | 0 | [5 empty] | DIL
15 | 15 | Montážní, upevňovací, těsnící a pomocný materiál, šrouby, konzoly, závitové tyče, objímky,, antivibrační položky, podložky a závěsy, těsnící tmely, lepící pásky | kpl | 1 |  | 0 |  | 0 |  | 0 | 15 | 0 | 0 | 0 | 0 | 0 |  | Vlastní | Indiv | 0 | 0 |  | Specifikace |  |  |  | POL3_0
16 | 005241010R | Dokumentace skutečného provedení | kpl | 1 |  | 0 |  | 0 |  | 0 | 15 | 0 | 0 | 0 | 0 | 0 |  | RTS 20/ I | Indiv | 0 | 0 |  | VRN |  |  |  | POL99_
17 | 17 | Zaškolení | kpl | 1 |  | 0 |  | 0 |  | 0 | 15 | 0 | 0 | 0 | 0 | 0 |  | Vlastní | Indiv | 0 | 0 |  | Práce |  |  |  | POL1_7
18 | 18 | Testy a revize | kpl | 1 |  | 0 |  | 0 |  | 0 | 15 | 0 | 0 | 0 | 0 | 0 |  | Vlastní | Indiv | 0 | 0 |  | Specifikace |  |  |  | POL3_0
19 | 19 | Náklady na zřízení staveniště a ostatní vedlejší náklady | kpl | 1 |  | 0 |  | 0 |  | 0 | 15 | 0 | 0 | 0 | 0 | 0 |  | Vlastní | Indiv | 0 | 0 |  | OPN |  |  |  | POL13_0
20 | 20 | Kompletační činnost | kpl | 1 |  | 0 |  | 0 |  | 0 | 15 | 0 | 0 | 0 | 0 | 0 |  | Vlastní | Indiv | 0 | 0 |  | Specifikace |  |  |  | POL3_0
21 | 21 | Pomocné konstrukce | kpl | 1 |  | 0 |  | 0 |  | 0 | 15 | 0 | 0 | 0 | 0 | 0 |  | Vlastní | Indiv | 0 | 0 |  | Specifikace |  |  |  | POL3_0
22 | 22 | Zaregulování systémů - zařízení vzduchotechniky, protokolární měření vzduchových výkonů, provozní i, dílčí zkoušky. Uvedení do provozu | kpl | 1 |  | 0 |  | 0 |  | 0 | 15 | 0 | 0 | 0 | 0 | 0 |  | Vlastní | Indiv | 0 | 0 |  | Specifikace |  |  |  | POL3_0
23 | 23 | Tlakové zkoušky | kpl | 1 |  | 0 |  | 0 |  | 0 | 15 | 0 | 0 | 0 | 0 | 0 |  | Vlastní | Indiv | 0 | 0 |  | Práce |  |  |  | POL1_7
24 | 24 | Měření hluku | kpl | 1 |  | 0 |  | 0 |  | 0 | 15 | 0 | 0 | 0 | 0 | 0 |  | Vlastní | Indiv | 0 | 0 |  | Práce |  |  |  | POL1_7
[25 empty] | 15 | 21 | DPH
| Celkem |  |  |  |  | 0 | [18 empty] | 0 | 0 | SUM
END
Note on S6: Jedná se o informaci, zda se jedná o položku, která je do rozpočtu zadána z cenové soustavy RTS, nebo vlastní.
Note on T6: Jedná se o název CÚ, která je zadána u položky rozpočtu