## Rekapitulace stavby
Export Komplet | [28 empty] | 2.0 | [5 empty] | False | False | {7576419d-53bf-4a74-8a5b-0d1542702180}
[20 empty] | >> skryté sloupce << | [13 empty] | 0,01 | 21
[34 empty] | 0,01 | 15
|  | REKAPITULACE STAVBY | [18 empty] | v --- níže se nacházejí doplnkové a pomocné údaje k sestavám --- v | [11 empty] | Návod na vyplnění | 0,001
|  | Kód: |  |  |  |  | 1081 | [25 empty] | Měnit lze pouze buňky se žlutým podbarvením! 1) na prvním listu Rekapitulace stavby vyplňte v sestavě a) Souhrnný list - údaje o Uchazeči (přenesou se do ostatních sestav i v jiných listech) b) Rekapitulace objektů - potřebné Ostatní náklady 2) na vybraných listech vyplňte v sestavě a) Krycí list - údaje o Uchazeči, pokud se liší od údajů o Uchazeči na Souhrnném listu (údaje se přenesou do ostatních sestav v daném listu) b) Rekapitulace rozpočtu - potřebné Ostatní náklady c) Celkové náklady za stavbu - ceny u položek - množství, pokud má žluté podbarvení - a v případě potřeby poznámku (ta je ve skrytém sloupci) | 0,01
|  | Stavba: |  |  |  |  | Brno, Písečník - rekonstrukce a dostavba vodovodu | [26 empty] | 0,01
|  | KSO: | [13 empty] | CC-CZ: | [17 empty] | 0,01
|  | Místo: | [13 empty] | Datum: | [17 empty] | 0,01
0,01
|  | Zadavatel: | [13 empty] | IČ: | [17 empty] | 0,01
[16 empty] | DIČ: | [17 empty] | 0,01
0,01
|  | Uchazeč: | [13 empty] | IČ: |  | Vyplň údaj | [15 empty] | 0,01
|  |  | Vyplň údaj | [12 empty] | DIČ: |  | Vyplň údaj | [15 empty] | 0,01
False
|  | Projektant: | [13 empty] | IČ: | [17 empty] | False
[16 empty] | DIČ: | [17 empty] | True
1
|  | Zpracovatel: | [13 empty] | IČ: | [17 empty] | 1
[16 empty] | DIČ: | [17 empty] | True
Poznámka:
|  | Cena bez DPH | [13 empty] | 0
[8 empty] | Sazba daně |  |  | Základ daně |  |  |  |  | Výše daně
|  | DPH |  | základní |  |  |  | 21% |  |  | 0 |  |  |  |  | 0
|  |  |  | snížená |  |  |  | 15% |  |  | 0 |  |  |  |  | 0
|  |  |  | zákl. přenesená |  |  |  | 21% |  |  | 0 |  |  |  |  | 0
|  |  |  | sníž. přenesená |  |  |  | 15% |  |  | 0 |  |  |  |  | 0
|  |  |  | nulová |  |  |  | 0% |  |  | 0 |  |  |  |  | 0
|  | Cena s DPH | [6 empty] | v |  |  | CZK |  |  |  | 0
|  | Projektant | [11 empty] | Zpracovatel
|  | Datum a podpis: | [7 empty] | Razítko |  |  |  | Datum a podpis: |  |  | Razítko
|  | Objednavatel | [11 empty] | Uchazeč
|  | Datum a podpis: | [7 empty] | Razítko |  |  |  | Datum a podpis: |  |  | Razítko
REKAPITULACE OBJEKTŮ STAVBY A SOUPISŮ PRACÍ
| Kód: | [6 empty] | 1081
| Stavba: | [6 empty] | Brno, Písečník - rekonstrukce a dostavba vodovodu
| Místo: | [13 empty] | Datum:
| Zadavatel: | [13 empty] | Projektant: | [5 empty] | Informatívní údaje z listů zakázek
| Uchazeč: | [13 empty] | Zpracovatel:
| Kód |  |  |  | Popis | [7 empty] | Cena bez DPH [CZK] |  |  |  |  | Cena s DPH [CZK] | Typ |  | z toho Ostat. náklady [CZK] | DPH [CZK] | Normohodiny [h] | DPH základní [CZK] | DPH snížená [CZK] | DPH základní přenesená [CZK] | DPH snížená přenesená [CZK] | Základna DPH základní | Základna DPH snížená | Základna DPH zákl. přenesená | Základna DPH sníž. přenesená | Základna DPH nulová
| Náklady z rozpočtů | [11 empty] | 0 |  |  |  |  | 0 |  |  | 0 | 0 | 0 | 0 | 0 | 0 | 0 | 0 | 0 | 0 | 0 | 0 |  | D | 0 | ###NOIMPORT### | IMPORT | {7576419d-53bf-4a74-8a5b-0d1542702180} | {00000000-0000-0000-0000-000000000000}
/ |  | SO 330 |  |  |  | VODOVODNÍ ŘADY | [6 empty] | 0 |  |  |  |  | 0 | STA |  | 0 | 0 | 0 | 0 | 0 | 0 | 0 | 0 | 0 | 0 | 0 | 0 |  |  | 1 |  | IMPORT | {95d90859-beb2-4ac6-9bae-1803fffbc5ea} | {7576419d-53bf-4a74-8a5b-0d1542702180} | 2
/ |  | SO 330.1 |  |  |  | NÁHRADNÍ ZÁSOBOVÁNÍ VODOU | [6 empty] | 0 |  |  |  |  | 0 | STA |  | 0 | 0 | 0 | 0 | 0 | 0 | 0 | 0 | 0 | 0 | 0 | 0 |  |  | 1 |  | IMPORT | {3dbb9bdc-cb7c-4188-bba8-820ea35671f2} | {7576419d-53bf-4a74-8a5b-0d1542702180} | 2
/ |  | SO 340 |  |  |  | VODOVODNÍ PŘÍPOJKY | [6 empty] | 0 |  |  |  |  | 0 | STA |  | 0 | 0 | 0 | 0 | 0 | 0 | 0 | 0 | 0 | 0 | 0 | 0 |  |  | 1 |  | IMPORT | {cc1f177a-add9-40cb-b159-999baf62a02d} | {7576419d-53bf-4a74-8a5b-0d1542702180} | 2
/ |  | SO 90 |  |  |  | OSTATNÍ NÁKLADY | [6 empty] | 0 |  |  |  |  | 0 | STA |  | 0 | 0 | 0 | 0 | 0 | 0 | 0 | 0 | 0 | 0 | 0 | 0 |  |  | 1 |  | IMPORT | {859ef8c4-bbc9-415c-9183-2ccd70d3b5fd} | {7576419d-53bf-4a74-8a5b-0d1542702180} | 2

## SO 330 - VODOVODNÍ ŘADY
[9 empty] | >> skryté sloupce << | [9 empty] | {95d90859-beb2-4ac6-9bae-1803fffbc5ea} | [5 empty] | asfalt_001 | obrus štěrková cesta celkem | 183 | 2
[19 empty] | 2 | [5 empty] | asfalt_001_v | obrusná vrstva štěrkové cesty výkop | 140,03 | 2
| KRYCÍ LIST SOUPISU PRACÍ | [8 empty] | v --- níže se nacházejí doplnkové a pomocné údaje k sestavám --- v | [8 empty] | False | [5 empty] | ASFalt_004v | plocha odstranění ve výkopu | 259,24 | 2
[25 empty] | dlažba_30x30x5 | dlažba bet. 30x30 | 44,6 | 2
| Stavba: | [23 empty] | dlažba_30x30x5_v | odstranění dlažba ve výkopu | 9,7 | 2
|  | Brno, Písečník - rekonstrukce a dostavba vodovodu | [22 empty] | lože_ŠP | lože_ŠP | 64,401 | 2
| Objekt: | [23 empty] | ornice | ornice | 50 | 2
|  | SO 330 - VODOVODNÍ ŘADY | [22 empty] | podkladní_bloky | podkladní_bloky | 1,33 | 2
[25 empty] | řad_P | vodovodní řad P litina | 239 | 2
| KSO: |  |  |  |  | CC-CZ: | [18 empty] | řad_P_PE | vodovodní řadP PE | 186,5 | 2
| Místo: |  |  |  |  | Datum: | [18 empty] | výkop_rýhy | výkop_rýhy | 716,149 | 2
[25 empty] | výkop_sondy | výkop_sodny | 48,3 | 2
| Zadavatel: |  |  |  |  | IČ: | [18 empty] | zatr_v | zatravněno - po výkopu | 16,53 | 2
[6 empty] | DIČ: | [18 empty] | zatravněno | zatravněno | 50 | 2
| Uchazeč: |  |  |  |  | IČ: | Vyplň údaj
|  | Vyplň údaj |  |  |  | DIČ: | Vyplň údaj
| Projektant: |  |  |  |  | IČ:
DIČ:
| Zpracovatel: |  |  |  |  | IČ:
DIČ:
Poznámka:
| Náklady z rozpočtu | [5 empty] | 0
| Ostatní náklady | [5 empty] | 0
| Cena bez DPH | [5 empty] | 0
|  |  | Základ daně |  |  | Sazba daně | Výše daně
| DPH | základní | 0 |  |  | 21% | 0
|  | snížená | 0 |  |  | 15% | 0
|  | zákl. přenesená | 0 |  |  | 21% | 0
|  | sníž. přenesená | 0 |  |  | 15% | 0
|  | nulová | 0 |  |  | 0% | 0
| Cena s DPH |  |  | v | CZK |  | 0
| Projektant |  |  | Zpracovatel
| Datum a podpis: |  | Razítko | Datum a podpis: |  |  | Razítko
| Objednavatel |  |  | Uchazeč
| Datum a podpis: |  | Razítko | Datum a podpis: |  |  | Razítko
REKAPITULACE ČLENĚNÍ SOUPISU PRACÍ
Stavba:
Brno, Písečník - rekonstrukce a dostavba vodovodu
Objekt:
SO 330 - VODOVODNÍ ŘADY
Místo: | [5 empty] | Datum:
Zadavatel: | [5 empty] | Projektant:
Uchazeč: |  |  | Vyplň údaj |  |  | Zpracovatel:
Kód dílu - Popis | [6 empty] | Cena celkem [CZK]
Náklady ze soupisu prací | [6 empty] | 0 | [12 empty] | -1
| HSV - Práce a dodávky HSV | [5 empty] | 0
| 1 - Zemní práce | [5 empty] | 0
| 3 - Svislé a kompletní konstrukce | [5 empty] | 0
| 4 - Vodorovné konstrukce | [5 empty] | 0
| 5 - Komunikace | [5 empty] | 0
| 8 - Trubní vedení | [5 empty] | 0
| 9 - Ostatní konstrukce a práce-bourání | [5 empty] | 0
DPH
[11 empty] | základní | [12 empty] | VRN |  |  |  |  | 0 | 0 | 0 | 0 | 0 | 1
[11 empty] | základní | [12 empty] | VRN |  |  |  |  | 0 | 0 | 0 | 0 | 0 | 1
[11 empty] | základní | [12 empty] | VRN |  |  |  |  | 0 | 0 | 0 | 0 | 0 | 1
[11 empty] | základní | [12 empty] | VRN |  |  |  |  | 0 | 0 | 0 | 0 | 0 | 1
[11 empty] | základní | [12 empty] | VRN |  |  |  |  | 0 | 0 | 0 | 0 | 0 | 1
[11 empty] | základní | [12 empty] | KOMPLETACNA |  |  |  |  | 0 | 0 | 0 | 0 | 0 | 1
Celkové náklady za stavbu | [6 empty] | 0
SOUPIS PRACÍ
Stavba:
Brno, Písečník - rekonstrukce a dostavba vodovodu
Objekt:
SO 330 - VODOVODNÍ ŘADY
Místo: | [5 empty] | Datum:
Zadavatel: | [5 empty] | Projektant:
Uchazeč: |  |  | Vyplň údaj |  |  | Zpracovatel:
PČ | Typ | Kód | Popis | MJ | Množství | J.cena [CZK] | Cena celkem [CZK] | Cenová soustava |  |  | DPH | J. Nh [h] | Nh celkem [h] | J. hmotnost [t] | Hmotnost celkem [t] | J. suť [t] | Suť Celkem [t]
Náklady soupisu celkem | [6 empty] | 0 | [5 empty] | 0 |  | 235.9158 |  | 461.404 |  | D | -1 | [14 empty] | 0
| D | HSV | Práce a dodávky HSV |  |  |  | 0 | [5 empty] | 0 |  | 235.9158 |  | 461.404 | 1 | D | 0 |  |  |  | ROZPOCET | [10 empty] | 0
| D | 1 | Zemní práce |  |  |  | 0 | [5 empty] | 0 |  | 2.4809 |  | 461.404 | 1 | D | 1 |  |  |  | ROZPOCET | [10 empty] | 0
1 | K | 113106021 | Rozebrání dlažeb při překopech komunikací pro pěší z betonových dlaždic ručně | m2 | 44.6 |  | 0 | CS ÚRS 2021 01 |  |  | základní |  | 0 | 0 | 0 | 0.255 | 11.373 | 4 | K | 2 |  |  |  | ROZPOCET |  |  |  |  | 0 | 0 | 0 | 0 | 0 | 1 | 0 | 4 | 1619893844
| VV |  | "řad P, odstranění dlažby 30x30x5-viz PF" | [15 empty] | VV | 2 | 1 | True | 0 | ROZPOCET
| VV | dlažba_30x30x5_v | 1,0*9,7*1 |  | 9.7 | [13 empty] | VV | 2 | 2 | True | 0 | ROZPOCET
| VV |  | "odstranění dlažby - situace úprav povrchů" | [15 empty] | VV | 2 | 1 | True | 0 | ROZPOCET
| VV |  | 44,6-dlažba_30x30x5_v |  | 34.9 | [13 empty] | VV | 2 | 2 | True | 0 | ROZPOCET
| VV | dlažba_30x30x5 | Součet |  | 44.6 | [13 empty] | VV | 2 | 4 | True | 1 | ROZPOCET
2 | K | 11310621R | Rozebrání dlažeb vozovek z kamenných dlaždic s ložem z kameniva strojně pl přes 50 do 200 m2 | m2 | 140.03 |  | 0 |  |  |  | základní |  | 0 | 0 | 0 | 0.417 | 58.3925 | 4 | K | 2 |  |  |  | ROZPOCET |  |  |  |  | 0 | 0 | 0 | 0 | 0 | 1 | 0 | 4 | 1933787425
| VV |  | "odstranění ve štěrkové cestě" 140,03*1 |  | 140.03 | [13 empty] | VV | 2 | 2 | True | 0 | ROZPOCET
| VV | kam_dl_š | Součet |  | 140.03 | [13 empty] | VV | 2 | 4 | True | 1 | ROZPOCET
3 | K | 113107022 | Odstranění podkladu z kameniva drceného tl 200 mm při překopech ručně | m2 | 44.6 |  | 0 | CS ÚRS 2021 01 |  |  | základní |  | 0 | 0 | 0 | 0.29 | 12.934 | 4 | K | 2 |  |  |  | ROZPOCET |  |  |  |  | 0 | 0 | 0 | 0 | 0 | 1 | 0 | 4 | 379639321
| VV |  | dlažba_30x30x5 |  | 44.6 | [13 empty] | VV | 2 | 2 | True | 0 | ROZPOCET
| VV |  | Součet |  | 44.6 | [13 empty] | VV | 2 | 4 | True | 1 | ROZPOCET
4 | K | 113107181 | Odstranění podkladu živičného tl 50 mm strojně pl přes 50 do 200 m2 | m2 | 183 |  | 0 | CS ÚRS 2021 01 |  |  | základní |  | 0 | 0 | 0 | 0.098 | 17.934 | 4 | K | 2 |  |  |  | ROZPOCET |  |  |  |  | 0 | 0 | 0 | 0 | 0 | 1 | 0 | 4 | -750119625
| VV |  | "plocha odstranění 1cm štěrkové cesty vrstvy pro výkop"140,03*1,0 |  | 140.03 | [13 empty] | VV | 2 | 2 | True | 0 | ROZPOCET
| VV | asfalt_001_v | Mezisoučet |  | 140.03 | [13 empty] | VV | 2 | 3 | True | 0 | ROZPOCET
| VV |  | "celková plocha odstranění - situace úprav povrchů"183-asfalt_001_v |  | 42.97 | [13 empty] | VV | 2 | 2 | True | 0 | ROZPOCET
| VV | asfalt_001 | Součet |  | 183 | [13 empty] | VV | 2 | 4 | True | 1 | ROZPOCET
5 | K | 113107184 | Odstranění podkladu živičného tl 200 mm strojně pl přes 50 do 200 m2 | m2 | 140.03 |  | 0 | CS ÚRS 2021 01 |  |  | základní |  | 0 | 0 | 0 | 0.45 | 63.0135 | 4 | K | 2 |  |  |  | ROZPOCET |  |  |  |  | 0 | 0 | 0 | 0 | 0 | 1 | 0 | 4 | -1393747308
| VV |  | "odstranění makadamu u štěrkové cesty" 140,03*1,0 |  | 140.03 | [13 empty] | VV | 2 | 2 | True | 0 | ROZPOCET
| VV | makadam_šc | Součet |  | 140.03 | [13 empty] | VV | 2 | 4 | True | 1 | ROZPOCET
6 | K | 113107241 | Odstranění podkladu živičného tl 50 mm strojně pl přes 200 m2 | m2 | 1049 |  | 0 | CS ÚRS 2021 01 |  |  | základní |  | 0 | 0 | 0 | 0.098 | 102.802 | 4 | K | 2 |  |  |  | ROZPOCET |  |  |  |  | 0 | 0 | 0 | 0 | 0 | 1 | 0 | 4 | 765503970
| VV |  | "plocha odstranění obrusné vrstvy pro výkop"259,24*1,0 |  | 259.24 | [13 empty] | VV | 2 | 2 | True | 0 | ROZPOCET
| VV | ASFalt_004v | Mezisoučet |  | 259.24 | [13 empty] | VV | 2 | 3 | True | 0 | ROZPOCET
| VV |  | "plocha odstranění obrusné vrstvy celá vozovka - situace úprav povrchů"1049-ASFalt_004v |  | 789.76 | [13 empty] | VV | 2 | 2 | True | 0 | ROZPOCET
| VV | ASFalt_004 | Součet |  | 1049 | [13 empty] | VV | 2 | 4 | True | 1 | ROZPOCET
7 | K | 113107225 | Odstranění podkladu z kameniva drceného tl 500 mm strojně pl přes 200 m2 | m2 | 259.24 |  | 0 | CS ÚRS 2021 01 |  |  | základní |  | 0 | 0 | 0 | 0.75 | 194.43 | 4 | K | 2 |  |  |  | ROZPOCET |  |  |  |  | 0 | 0 | 0 | 0 | 0 | 1 | 0 | 4 | 1707566154
| VV |  | ASFalt_004v |  | 259.24 | [13 empty] | VV | 2 | 2 | True | 0 | ROZPOCET
| VV |  | Součet |  | 259.24 | [13 empty] | VV | 2 | 4 | True | 1 | ROZPOCET
8 | K | 113202111 | Vytrhání obrub krajníků obrubníků stojatých | m | 2 |  | 0 | CS ÚRS 2021 01 |  |  | základní |  | 0 | 0 | 0 | 0.205 | 0.41 | 4 | K | 2 |  |  |  | ROZPOCET |  |  |  |  | 0 | 0 | 0 | 0 | 0 | 1 | 0 | 4 | -1254267202
| VV |  | 2 |  | 2 | [13 empty] | VV | 2 | 2 | True | 1 | ROZPOCET
9 | K | 11320311R | Vytrhání obrub stávajícího dvouřádku dl.10/10 | m | 1 |  | 0 |  |  |  | základní |  | 0 | 0 | 0 | 0.115 | 0.115 | 4 | K | 2 |  |  |  | ROZPOCET |  |  |  |  | 0 | 0 | 0 | 0 | 0 | 1 | 0 | 4 | 1408249553
| VV |  | "přídlažba žk 10/10" 1,0 |  | 1 | [13 empty] | VV | 2 | 2 | True | 0 | ROZPOCET
10 | K | 115101201 | Čerpání vody na dopravní výšku do 10 m průměrný přítok do 500 l/min | hod | 133 |  | 0 | CS ÚRS 2021 01 |  |  | základní |  | 0 | 3e-05 | 0.00399 | 0 | 0 | 4 | K | 2 |  |  |  | ROZPOCET |  |  |  |  | 0 | 0 | 0 | 0 | 0 | 1 | 0 | 4 | 1479115854
| VV |  | "Vyčerpání vody z odstraňovaného potrubí a její převedení" | [15 empty] | VV | 2 | 1 | True | 0 | ROZPOCET
| VV |  | "do kanalizace" | [15 empty] | VV | 2 | 1 | True | 0 | ROZPOCET
| VV |  | 25 |  | 25 | [13 empty] | VV | 2 | 2 | True | 0 | ROZPOCET
| VV |  | "Vyčerpání vody z přívalového deště a její převedení do kanalizace" | [15 empty] | VV | 2 | 1 | True | 0 | ROZPOCET
| VV |  | 3*36 |  | 108 | [13 empty] | VV | 2 | 2 | True | 0 | ROZPOCET
| VV |  | Součet |  | 133 | [13 empty] | VV | 2 | 4 | True | 1 | ROZPOCET
11 | K | 115101301 | Pohotovost čerpací soupravy pro dopravní výšku do 10 m přítok do 500 l/min | den | 150 |  | 0 |  |  |  | základní |  | 0 | 0 | 0 | 0 | 0 | 4 | K | 2 |  |  |  | ROZPOCET |  |  |  |  | 0 | 0 | 0 | 0 | 0 | 1 | 0 | 4 | -1859338356
| VV |  | 150 |  | 150 | [13 empty] | VV | 2 | 2 | True | 1 | ROZPOCET
12 | K | 115101303 | Zřízení, odstranění sběrných jímek 0,8 x 0,8 hl. 0,3 m včetně včech souvisejích prací a materiálu | kpl | 3 |  | 0 |  |  |  | základní |  | 0 | 0 | 0 | 0 | 0 | 4 | K | 2 |  |  |  | ROZPOCET |  |  |  |  | 0 | 0 | 0 | 0 | 0 | 1 | 0 | 4 | -1501746654
| VV |  | 3 |  | 3 | [13 empty] | VV | 2 | 2 | True | 1 | ROZPOCET
13 | K | 119001401 | Dočasné zajištění potrubí ocelového nebo litinového DN do 200 | m | 9 |  | 0 | CS ÚRS 2021 01 |  |  | základní |  | 0 | 0.00868 | 0.07812 | 0 | 0 | 4 | K | 2 |  |  |  | ROZPOCET |  |  |  |  | 0 | 0 | 0 | 0 | 0 | 1 | 0 | 4 | -1677776262
| VV |  | "plyn " 1,0*1 |  | 1 | [13 empty] | VV | 2 | 2 | True | 0 | ROZPOCET
| VV |  | "vodovod" 1,0*8 |  | 8 | [13 empty] | VV | 2 | 2 | True | 0 | ROZPOCET
| VV |  | Součet |  | 9 | [13 empty] | VV | 2 | 4 | True | 1 | ROZPOCET
14 | K | 119001421 | Dočasné zajištění kabelů a kabelových tratí ze 3 volně ložených kabelů | m | 17 |  | 0 | CS ÚRS 2021 01 |  |  | základní |  | 0 | 0.0369 | 0.6273 | 0 | 0 | 4 | K | 2 |  |  |  | ROZPOCET |  |  |  |  | 0 | 0 | 0 | 0 | 0 | 1 | 0 | 4 | -845222221
| VV |  | 1,0*17 |  | 17 | [13 empty] | VV | 2 | 2 | True | 0 | ROZPOCET
| VV |  | Součet |  | 17 | [13 empty] | VV | 2 | 4 | True | 1 | ROZPOCET
15 | K | 38811112pc | D+M Žlaby kabelové betonové do rýhy bez výkopových prací . | m | 6 |  | 0 |  |  |  | základní |  | 0 | 0.078 | 0.468 | 0 | 0 | 4 | K | 2 |  |  |  | ROZPOCET |  |  |  |  | 0 | 0 | 0 | 0 | 0 | 1 | 0 | 4 | -1315709416
| VV |  | "Cetin" 1,0*6 |  | 6 | [13 empty] | VV | 2 | 2 | True | 0 | ROZPOCET
| VV |  | Součet |  | 6 | [13 empty] | VV | 2 | 4 | True | 1 | ROZPOCET
16 | K | 460490012.1 | Krytí kabelů výstražnou fólií šířky 25 cm | m | 17 |  | 0 |  |  |  | základní |  | 0 | 7e-05 | 0.00119 | 0 | 0 | 4 | K | 2 |  |  |  | ROZPOCET |  |  |  |  | 0 | 0 | 0 | 0 | 0 | 1 | 0 | 4 | -502610187
| VV |  | 17*1,0 |  | 17 | [13 empty] | VV | 2 | 2 | True | 0 | ROZPOCET
| VV |  | Součet |  | 17 | [13 empty] | VV | 2 | 4 | True | 1 | ROZPOCET
17 | K | 121151103 | Sejmutí ornice plochy do 100 m2 tl vrstvy do 200 mm strojně | m2 | 50 |  | 0 | CS ÚRS 2021 01 |  |  | základní |  | 0 | 0 | 0 | 0 | 0 | 4 | K | 2 |  |  |  | ROZPOCET |  |  |  |  | 0 | 0 | 0 | 0 | 0 | 1 | 0 | 4 | -1195947141
| VV |  | zatravněno |  | 50 | [13 empty] | VV | 2 | 2 | True | 0 | ROZPOCET
| VV | ornice | Součet |  | 50 | [13 empty] | VV | 2 | 4 | True | 1 | ROZPOCET
18 | K | 130001101 | Příplatek za ztížení vykopávky v blízkosti podzemního vedení | m3 | 286.46 |  | 0 | CS ÚRS 2021 01 |  |  | základní |  | 0 | 0 | 0 | 0 | 0 | 4 | K | 2 |  |  |  | ROZPOCET |  |  |  |  | 0 | 0 | 0 | 0 | 0 | 1 | 0 | 4 | 188281245
| VV |  | " 40% z objemu výkopu strojního" | [15 empty] | VV | 2 | 1 | True | 0 | ROZPOCET
| VV |  | výkop_rýhy*0,4 |  | 286.46 | [13 empty] | VV | 2 | 2 | True | 0 | ROZPOCET
| VV |  | Součet |  | 286.46 | [13 empty] | VV | 2 | 4 | True | 1 | ROZPOCET
19 | K | 131213101 | Hloubení jam v soudržných horninách třídy těžitelnosti I, skupiny 3 ručně VČETNĚ svislého přemístění do 3m, započtena lepivost | m3 | 38.64 |  | 0 | CS ÚRS 2021 01 |  |  | základní |  | 0 | 0 | 0 | 0 | 0 | 4 | K | 2 |  |  |  | ROZPOCET |  |  |  |  | 0 | 0 | 0 | 0 | 0 | 1 | 0 | 4 | 1802023748
| VV |  | "sondy pro ověření polohy plynovodu" 1,0*1,5*1,25*1 |  | 1.875 | [13 empty] | VV | 2 | 2 | True | 0 | ROZPOCET
| VV |  | "sodny pro ověření polohy kabelového vedení" 1,0*1,2*1,0*(8+8+1) |  | 20.4 | [13 empty] | VV | 2 | 2 | True | 0 | ROZPOCET
| VV |  | "sodny pro ověření polohy vodovodu" 1,0*1,5*1,75*(4+4) |  | 21 | [13 empty] | VV | 2 | 2 | True | 0 | ROZPOCET
| VV |  | "výkop pro odstranění hydrantu"1,0*1,5*1,5*1 |  | 2.25 | [13 empty] | VV | 2 | 2 | True | 0 | ROZPOCET
| VV |  | "výkop pro odstranění šoupátek"1,0*1,5*1,75*1 |  | 2.625 | [13 empty] | VV | 2 | 2 | True | 0 | ROZPOCET
| VV |  | "výkop pro odstranění poklopu"0,5*0,5*0,3*2 |  | 0.15 | [13 empty] | VV | 2 | 2 | True | 0 | ROZPOCET
| VV | výkop_sondy | Mezisoučet |  | 48.3 | [13 empty] | VV | 2 | 3 | True | 0 | ROZPOCET
| VV |  | "odpočet tř. 4" -výkop_sondy*0,05 |  | -2.415 | [13 empty] | VV | 2 | 2 | True | 0 | ROZPOCET
| VV |  | "odpočet tř. 5" -výkop_sondy*0,15 |  | -7.245 | [13 empty] | VV | 2 | 2 | True | 0 | ROZPOCET
| VV |  | Součet |  | 38.64 | [13 empty] | VV | 2 | 4 | True | 1 | ROZPOCET
20 | K | 131313101 | Hloubení jam v soudržných horninách třídy těžitelnosti II, skupiny 4 ručně, VČETNĚ svislého přemístění do 3m, započtena lepivost | m3 | 2.415 |  | 0 | CS ÚRS 2021 01 |  |  | základní |  | 0 | 0 | 0 | 0 | 0 | 4 | K | 2 |  |  |  | ROZPOCET |  |  |  |  | 0 | 0 | 0 | 0 | 0 | 1 | 0 | 4 | -2030236312
| VV |  | výkop_sondy*0,05 |  | 2.415 | [13 empty] | VV | 2 | 2 | True | 1 | ROZPOCET
21 | K | 131413101 | Hloubení jam v soudržných horninách třídy těžitelnosti II, skupiny 5 ručně, VČETNĚ svislého přemístění do 3m, započtena lepivost | m3 | 7.245 |  | 0 | CS ÚRS 2021 01 |  |  | základní |  | 0 | 0 | 0 | 0 | 0 | 4 | K | 2 |  |  |  | ROZPOCET |  |  |  |  | 0 | 0 | 0 | 0 | 0 | 1 | 0 | 4 | 1818986610
| VV |  | výkop_sondy*0,15 |  | 7.245 | [13 empty] | VV | 2 | 2 | True | 1 | ROZPOCET
22 | K | 132255204 | Hloubení zapažených rýh š do 2000 mm v hornině třídy těžitelnosti I, skupiny 3 objem přes 100 m3 v omezeném prostoru, VČETNĚ svislého přemístění do 4m, započtena lepivost | m3 | 572.92 |  | 0 | CS ÚRS 2021 01 |  |  | základní |  | 0 | 0 | 0 | 0 | 0 | 4 | K | 2 |  |  |  | ROZPOCET |  |  |  |  | 0 | 0 | 0 | 0 | 0 | 1 | 0 | 4 | -577239606
| VV |  | "výkop pro řad " | [15 empty] | VV | 2 | 1 | True | 0 | ROZPOCET
| VV |  | řad_P_PE*1,0*(1,87+1,78)/2 |  | 340.363 | [13 empty] | VV | 2 | 2 | True | 0 | ROZPOCET
| VV |  | "prohloubení pro sběrné jímky" | [15 empty] | VV | 2 | 1 | True | 0 | ROZPOCET
| VV |  | 0,8*0,8*0,3*3 |  | 0.576 | [13 empty] | VV | 2 | 2 | True | 0 | ROZPOCET
| VV |  | řad_P*1,0*(1,70+1,84)/2 |  | 423.03 | [13 empty] | VV | 2 | 2 | True | 0 | ROZPOCET
| VV |  | "rošíření výkopu pro chráničky O2" 0,5*0,1*0,8*2*6 |  | 0.48 | [13 empty] | VV | 2 | 2 | True | 0 | ROZPOCET
| VV |  | "odpočet kubatury sond"-výkop_sondy |  | -48.3 | [13 empty] | VV | 2 | 2 | True | 0 | ROZPOCET
| VV |  | Mezisoučet |  | 716.149 | [13 empty] | VV | 2 | 3 | True | 0 | ROZPOCET
| VV |  | "odpočet kubatury tř. zeminy 4 %" -výkop_rýhy*0,05 |  | -35.807 | [13 empty] | VV | 2 | 2 | True | 0 | ROZPOCET
| VV |  | "odpočet kubatury tř. zeminy 5%" -výkop_rýhy*0,15 |  | -107.422 | [13 empty] | VV | 2 | 2 | True | 0 | ROZPOCET
| VV |  | Součet |  | 572.92 | [13 empty] | VV | 2 | 4 | True | 1 | ROZPOCET
23 | K | 132355204 | Hloubení zapažených rýh š do 2000 mm v hornině třídy těžitelnosti II, skupiny 4 objem přes 100 m3 v omezeném prostoru, VČETNĚ svislého přemístění do 4m, započtena lepivost | m3 | 35.807 |  | 0 | CS ÚRS 2021 01 |  |  | základní |  | 0 | 0 | 0 | 0 | 0 | 4 | K | 2 |  |  |  | ROZPOCET |  |  |  |  | 0 | 0 | 0 | 0 | 0 | 1 | 0 | 4 | -276802621
| VV |  | výkop_rýhy*0,05 |  | 35.807 | [13 empty] | VV | 2 | 2 | True | 1 | ROZPOCET
24 | K | 132455204 | Hloubení zapažených rýh š do 2000 mm v hornině třídy těžitelnosti II, skupiny 5 objem přes 100 m3 v omezeném prostoru, VČETNĚ svislého přemístění do 4m, započtena lepivost | m3 | 107.422 |  | 0 | CS ÚRS 2021 01 |  |  | základní |  | 0 | 0 | 0 | 0 | 0 | 4 | K | 2 |  |  |  | ROZPOCET |  |  |  |  | 0 | 0 | 0 | 0 | 0 | 1 | 0 | 4 | 2131686914
| VV |  | výkop_rýhy*0,15 |  | 107.422 | [13 empty] | VV | 2 | 2 | True | 1 | ROZPOCET
25 | K | 151101101 | Zřízení příložného pažení a rozepření stěn rýh hl do 2 m | m2 | 1456.205 |  | 0 | CS ÚRS 2021 01 |  |  | základní |  | 0 | 0.00084 | 1.2232 | 0 | 0 | 4 | K | 2 |  |  |  | ROZPOCET |  |  |  |  | 0 | 0 | 0 | 0 | 0 | 1 | 0 | 4 | -1685629353
| VV |  | "výkop pro řad " | [15 empty] | VV | 2 | 1 | True | 0 | ROZPOCET
| VV |  | řad_P_PE*(1,82+1,49)/2*2 |  | 617.315 | [13 empty] | VV | 2 | 2 | True | 0 | ROZPOCET
| VV |  | řad_P*(1,88+1,63)/2*2 |  | 838.89 | [13 empty] | VV | 2 | 2 | True | 0 | ROZPOCET
| VV |  | Součet |  | 1456.205 | [13 empty] | VV | 2 | 4 | True | 1 | ROZPOCET
26 | K | 151101111 | Odstranění příložného pažení a rozepření stěn rýh hl do 2 m | m2 | 1456.205 |  | 0 | CS ÚRS 2021 01 |  |  | základní |  | 0 | 0 | 0 | 0 | 0 | 4 | K | 2 |  |  |  | ROZPOCET |  |  |  |  | 0 | 0 | 0 | 0 | 0 | 1 | 0 | 4 | -1251700249
| VV |  | 1456,205 |  | 1456.205 | [13 empty] | VV | 2 | 2 | True | 1 | ROZPOCET
27 | K | 151101201 | Zřízení příložného pažení stěn výkopu hl do 4 m | m2 | 92.5 |  | 0 | CS ÚRS 2021 01 |  |  | základní |  | 0 | 0.0007 | 0.06475 | 0 | 0 | 4 | K | 2 |  |  |  | ROZPOCET |  |  |  |  | 0 | 0 | 0 | 0 | 0 | 1 | 0 | 4 | 1320659955
| VV |  | "sondy pro ověření polohy plynovodu" (1,0+1,5)*2*1,25*1 |  | 6.25 | [13 empty] | VV | 2 | 2 | True | 0 | ROZPOCET
| VV |  | "sodny pro ověření polohy vodovodu" (1,0+1,5)*2*1,75*8 |  | 70 | [13 empty] | VV | 2 | 2 | True | 0 | ROZPOCET
| VV |  | "výkop pro odstranění hydrantu" (1,0+1,5)*2*1,5*1 |  | 7.5 | [13 empty] | VV | 2 | 2 | True | 0 | ROZPOCET
| VV |  | "výkop pro odstranění šoupátka" (1,0+1,5)*2*1,75*1 |  | 8.75 | [13 empty] | VV | 2 | 2 | True | 0 | ROZPOCET
| VV |  | Součet |  | 92.5 | [13 empty] | VV | 2 | 4 | True | 1 | ROZPOCET
28 | K | 151101211 | Odstranění příložného pažení stěn hl do 4 m | m2 | 92.5 |  | 0 | CS ÚRS 2021 01 |  |  | základní |  | 0 | 0 | 0 | 0 | 0 | 4 | K | 2 |  |  |  | ROZPOCET |  |  |  |  | 0 | 0 | 0 | 0 | 0 | 1 | 0 | 4 | 300635024
| VV |  | 92,5 |  | 92.5 | [13 empty] | VV | 2 | 2 | True | 1 | ROZPOCET
29 | K | 151101301 | Zřízení rozepření stěn při pažení příložném hl do 4 m | m3 | 27.75 |  | 0 | CS ÚRS 2021 01 |  |  | základní |  | 0 | 0.00046 | 0.012765 | 0 | 0 | 4 | K | 2 |  |  |  | ROZPOCET |  |  |  |  | 0 | 0 | 0 | 0 | 0 | 1 | 0 | 4 | -1859933351
| VV |  | "sondy pro ověření polohy plynovodu" 1,0*1,5*1,25*1 |  | 1.875 | [13 empty] | VV | 2 | 2 | True | 0 | ROZPOCET
| VV |  | "sodny pro ověření polohy vodovodu" 1,0*1,5*1,75*8 |  | 21 | [13 empty] | VV | 2 | 2 | True | 0 | ROZPOCET
| VV |  | "výkop pro odstranění hydrantu" 1,0*1,5*1,5*1 |  | 2.25 | [13 empty] | VV | 2 | 2 | True | 0 | ROZPOCET
| VV |  | "výkop pro odstranění šoupátka" 1,0*1,5*1,75*1 |  | 2.625 | [13 empty] | VV | 2 | 2 | True | 0 | ROZPOCET
| VV |  | Součet |  | 27.75 | [13 empty] | VV | 2 | 4 | True | 1 | ROZPOCET
30 | K | 151101311 | Odstranění rozepření stěn při pažení příložném hl do 4 m | m3 | 27.75 |  | 0 | CS ÚRS 2021 01 |  |  | základní |  | 0 | 0 | 0 | 0 | 0 | 4 | K | 2 |  |  |  | ROZPOCET |  |  |  |  | 0 | 0 | 0 | 0 | 0 | 1 | 0 | 4 | 829304964
| VV |  | 27,75 |  | 27.75 | [13 empty] | VV | 2 | 2 | True | 1 | ROZPOCET
31 | K | 162751117 | Vodorovné přemístění do 10000 m výkopku/sypaniny z horniny třídy těžitelnosti I, skupiny 1 až 3 | m3 | 616.56 |  | 0 | CS ÚRS 2021 01 |  |  | základní |  | 0 | 0 | 0 | 0 | 0 | 4 | K | 2 |  |  |  | ROZPOCET |  |  |  |  | 0 | 0 | 0 | 0 | 0 | 1 | 0 | 4 | 1082119305
| VV |  | 0,1*50 |  | 5 | [13 empty] | VV | 2 | 2 | True | 0 | ROZPOCET
| VV |  | 38,64 |  | 38.64 | [13 empty] | VV | 2 | 2 | True | 0 | ROZPOCET
| VV |  | 572,92 |  | 572.92 | [13 empty] | VV | 2 | 2 | True | 0 | ROZPOCET
| VV |  | Součet |  | 616.56 | [13 empty] | VV | 2 | 4 | True | 1 | ROZPOCET
32 | K | 162751137 | Vodorovné přemístění do 10000 m výkopku/sypaniny z horniny třídy těžitelnosti II, skupiny 4 a 5 | m3 | 152.889 |  | 0 | CS ÚRS 2021 01 |  |  | základní |  | 0 | 0 | 0 | 0 | 0 | 4 | K | 2 |  |  |  | ROZPOCET |  |  |  |  | 0 | 0 | 0 | 0 | 0 | 1 | 0 | 4 | 800680699
| VV |  | 2,415+35,807 |  | 38.222 | [13 empty] | VV | 2 | 2 | True | 0 | ROZPOCET
| VV |  | 7,245+107,422 |  | 114.667 | [13 empty] | VV | 2 | 2 | True | 0 | ROZPOCET
| VV |  | Součet |  | 152.889 | [13 empty] | VV | 2 | 4 | True | 1 | ROZPOCET
33 | K | 171201201 | Uložení sypaniny na skládky | m3 | 769.449 |  | 0 | CS ÚRS 2021 01 |  |  | základní |  | 0 | 0 | 0 | 0 | 0 | 4 | K | 2 |  |  |  | ROZPOCET |  |  |  |  | 0 | 0 | 0 | 0 | 0 | 1 | 0 | 4 | 723861249
| VV |  | 0,1*50 |  | 5 | [13 empty] | VV | 2 | 2 | True | 0 | ROZPOCET
| VV |  | 38,64+572,92 |  | 611.56 | [13 empty] | VV | 2 | 2 | True | 0 | ROZPOCET
| VV |  | 2,415+35,807 |  | 38.222 | [13 empty] | VV | 2 | 2 | True | 0 | ROZPOCET
| VV |  | 7,245+107,422 |  | 114.667 | [13 empty] | VV | 2 | 2 | True | 0 | ROZPOCET
| VV |  | Součet |  | 769.449 | [13 empty] | VV | 2 | 4 | True | 1 | ROZPOCET
34 | K | 202110201 | Poplatek za skládku zeminy v tř. 1 - 4 | m3 | 115.845 |  | 0 |  |  |  | základní |  | 0 | 0 | 0 | 0 | 0 | 4 | K | 2 |  |  |  | ROZPOCET |  |  |  |  | 0 | 0 | 0 | 0 | 0 | 1 | 0 | 4 | 1056521452
| VV |  | 0,1*50 |  | 5 | [13 empty] | VV | 2 | 2 | True | 0 | ROZPOCET
| VV |  | (38,64+572,92)*0,15 |  | 91.734 | [13 empty] | VV | 2 | 2 | True | 0 | ROZPOCET
| VV |  | (2,415+35,807)*0,5 |  | 19.111 | [13 empty] | VV | 2 | 2 | True | 0 | ROZPOCET
| VV |  | Součet |  | 115.845 | [13 empty] | VV | 2 | 4 | True | 1 | ROZPOCET
35 | K | 202110202 | Poplatek za skládku tř. 5 - 7 | m3 | 114.667 |  | 0 |  |  |  | základní |  | 0 | 0 | 0 | 0 | 0 | 4 | K | 2 |  |  |  | ROZPOCET |  |  |  |  | 0 | 0 | 0 | 0 | 0 | 1 | 0 | 4 | 142309208
| VV |  | 7,245+107,422 |  | 114.667 | [13 empty] | VV | 2 | 2 | True | 0 | ROZPOCET
| VV |  | Součet |  | 114.667 | [13 empty] | VV | 2 | 4 | True | 1 | ROZPOCET
36 | K | 202110303 | Poplatek za skládku "navážky" | m3 | 538.937 |  | 0 |  |  |  | základní |  | 0 | 0 | 0 | 0 | 0 | 4 | K | 2 |  |  |  | ROZPOCET |  |  |  |  | 0 | 0 | 0 | 0 | 0 | 1 | 0 | 4 | -1926868880
| VV |  | (38,64+572,92)*0,85 |  | 519.826 | [13 empty] | VV | 2 | 2 | True | 0 | ROZPOCET
| VV |  | (2,415+35,807)*0,5 |  | 19.111 | [13 empty] | VV | 2 | 2 | True | 0 | ROZPOCET
| VV |  | Součet |  | 538.937 | [13 empty] | VV | 2 | 4 | True | 1 | ROZPOCET
37 | K | 174101101 | Zásyp jam, šachet rýh nebo kolem objektů sypaninou se zhutněním | m3 | 473.613 |  | 0 | CS ÚRS 2021 01 |  |  | základní |  | 0 | 0 | 0 | 0 | 0 | 4 | K | 2 |  |  |  | ROZPOCET |  |  |  |  | 0 | 0 | 0 | 0 | 0 | 1 | 0 | 4 | 1625889108
| VV |  | výkop_rýhy+výkop_sondy |  | 764.449 | [13 empty] | VV | 2 | 2 | True | 0 | ROZPOCET
| VV |  | "odpočet vytlačené kubatury závaznou částí" | [15 empty] | VV | 2 | 1 | True | 0 | ROZPOCET
| VV |  | "obsyp pro řad" | [15 empty] | VV | 2 | 1 | True | 0 | ROZPOCET
| VV |  | -řad_P_PE*1,0*0,40 |  | -74.6 | [13 empty] | VV | 2 | 2 | True | 0 | ROZPOCET
| VV |  | - řad_P*1,0*0,40 |  | -95.6 | [13 empty] | VV | 2 | 2 | True | 0 | ROZPOCET
| VV |  | " vytl kubatura lože štěrkopísek" -lože_ŠP |  | -64.401 | [13 empty] | VV | 2 | 2 | True | 0 | ROZPOCET
| VV |  | " vytl kubatura beton. bloky" -podkladní_bloky |  | -1.33 | [13 empty] | VV | 2 | 2 | True | 0 | ROZPOCET
| VV |  | "vytlačená kubatura konstrukcí rozdílu tl. konstrukce vozovek bouraných a provizorního zásypu" | [15 empty] | VV | 2 | 1 | True | 0 | ROZPOCET
| VV |  | ASFalt_004v*(0,52-0,50) |  | 5.185 | [13 empty] | VV | 2 | 2 | True | 0 | ROZPOCET
| VV |  | "vytlačená kubatura konstrukcí , kde je obnova povrchu součástí SO330" | [15 empty] | VV | 2 | 1 | True | 0 | ROZPOCET
| VV |  | -dlažba_30x30x5_v*0,25 |  | -2.425 | [13 empty] | VV | 2 | 2 | True | 0 | ROZPOCET
| VV |  | -asfalt_001_v*0,40 |  | -56.012 | [13 empty] | VV | 2 | 2 | True | 0 | ROZPOCET
| VV |  | -zatr_v*0,1 |  | -1.653 | [13 empty] | VV | 2 | 2 | True | 0 | ROZPOCET
| VV | zásyp_celkem | Součet |  | 473.613 | [13 empty] | VV | 2 | 4 | True | 1 | ROZPOCET
38 | M | 583 p.c.021 | Náhradní zásypový materiál - hutnitelný dodávka, naložení , vodorovné přemístění a složení v místě stavby (kulaté zrno do 20 mm) | t | 984.641 |  | 0 |  |  |  | základní |  | 0 | 0 | 0 | 0 | 0 | 8 | M | 2 |  |  |  | ROZPOCET |  |  |  |  | 0 | 0 | 0 | 0 | 0 | 1 | 0 | 4 | -1555042211
| VV |  | 473,613*1,1*1,05*1,8 |  | 984.641 | [13 empty] | VV | 2 | 2 | True | 0 | ROZPOCET
| VV |  | Součet |  | 984.641 | [13 empty] | VV | 2 | 4 | True | 1 | ROZPOCET
39 | K | 175111101 | Obsypání potrubí ručně sypaninou bez prohození, uloženou do 3 m | m3 | 166.86 |  | 0 | CS ÚRS 2021 01 |  |  | základní |  | 0 | 0 | 0 | 0 | 0 | 4 | K | 2 |  |  |  | ROZPOCET |  |  |  |  | 0 | 0 | 0 | 0 | 0 | 1 | 0 | 4 | -1303969822
| VV |  | "obsyp řadů" | [15 empty] | VV | 2 | 1 | True | 0 | ROZPOCET
| VV |  | řad_P_PE*(1,0*0,4-3,14*0,05*0,05) |  | 73.136 | [13 empty] | VV | 2 | 2 | True | 0 | ROZPOCET
| VV |  | řad_P*(1,0*0,40-3,14*0,05*0,05) |  | 93.724 | [13 empty] | VV | 2 | 2 | True | 0 | ROZPOCET
| VV | obsyp_náhradní | Součet |  | 166.86 | [13 empty] | VV | 2 | 4 | True | 1 | ROZPOCET
40 | M | 583 p.c.011 | Náhradní zásypový materiál - hutnitelný , dodávka, naložení, vodorovné přemístění a složení v místě stavby ( kulaté zrno do 5 mm) | t | 346.902 |  | 0 |  |  |  | základní |  | 0 | 0 | 0 | 0 | 0 | 8 | M | 2 |  |  |  | ROZPOCET |  |  |  |  | 0 | 0 | 0 | 0 | 0 | 1 | 0 | 4 | -569580973
| VV |  | 166,86*1,1*1,05*1,8 |  | 346.902 | [13 empty] | VV | 2 | 2 | True | 0 | ROZPOCET
| VV |  | Součet |  | 346.902 | [13 empty] | VV | 2 | 4 | True | 1 | ROZPOCET
41 | K | 167151111 | Nakládání výkopku z hornin třídy těžitelnosti I, skupiny 1 až 3 přes 100 m3 | m3 | 744.746 |  | 0 | CS ÚRS 2021 01 |  |  | základní |  | 0 | 0 | 0 | 0 | 0 | 4 | K | 2 |  |  |  | ROZPOCET |  |  |  |  | 0 | 0 | 0 | 0 | 0 | 1 | 0 | 4 | 2141509914
| VV |  | 0,1*50 |  | 5 | [13 empty] | VV | 2 | 2 | True | 0 | ROZPOCET
| VV |  | 473,613*1,1*1,05 |  | 547.023 | [13 empty] | VV | 2 | 2 | True | 0 | ROZPOCET
| VV |  | 166,86*1,1*1,05 |  | 192.723 | [13 empty] | VV | 2 | 2 | True | 0 | ROZPOCET
| VV |  | Součet |  | 744.746 | [13 empty] | VV | 2 | 4 | True | 1 | ROZPOCET
42 | K | 162351103 | Vodorovné přemístění do 500 m výkopku/sypaniny z horniny třídy těžitelnosti I, skupiny 1 až 3 | m3 | 744.746 |  | 0 | CS ÚRS 2021 01 |  |  | základní |  | 0 | 0 | 0 | 0 | 0 | 4 | K | 2 |  |  |  | ROZPOCET |  |  |  |  | 0 | 0 | 0 | 0 | 0 | 1 | 0 | 4 | -1420812865
| VV |  | 744,746 |  | 744.746 | [13 empty] | VV | 2 | 2 | True | 1 | ROZPOCET
43 | K | 181951112R | Úprava pláně v hornině třídy těžitelnosti I, skupiny 1 až 4 se zhutněním | m2 | 309.24 |  | 0 |  |  |  | základní |  | 0 | 0 | 0 | 0 | 0 | 4 | K | 2 |  |  |  | ROZPOCET |  |  |  |  | 0 | 0 | 0 | 0 | 0 | 1 | 0 | 4 | -954290840
| VV |  | " úprava pláně pod zásypový recyklát" | [15 empty] | VV | 2 | 1 | True | 0 | ROZPOCET
| VV |  | 259,24*1,0 |  | 259.24 | [13 empty] | VV | 2 | 2 | True | 0 | ROZPOCET
| VV |  | Mezisoučet |  | 259.24 | [13 empty] | VV | 2 | 3 | True | 0 | ROZPOCET
| VV |  | "plocha pro rozprostření ornice " | [15 empty] | VV | 2 | 1 | True | 0 | ROZPOCET
| VV |  | "výkop - viz.PF" 16,53*1,0 |  | 16.53 | [13 empty] | VV | 2 | 2 | True | 0 | ROZPOCET
| VV |  | "viz. situace úprav povrchů"50-zatr_v |  | 33.47 | [13 empty] | VV | 2 | 2 | True | 0 | ROZPOCET
| VV |  | Mezisoučet |  | 50 | [13 empty] | VV | 2 | 3 | True | 0 | ROZPOCET
| VV |  | Součet |  | 309.24 | [13 empty] | VV | 2 | 4 | True | 1 | ROZPOCET
44 | K | 181351003 | Rozprostření ornice tl vrstvy do 200 mm pl do 100 m2 v rovině nebo ve svahu do 1:5 strojně | m2 | 50 |  | 0 | CS ÚRS 2021 01 |  |  | základní |  | 0 | 0 | 0 | 0 | 0 | 4 | K | 2 |  |  |  | ROZPOCET |  |  |  |  | 0 | 0 | 0 | 0 | 0 | 1 | 0 | 4 | -1368019468
| VV |  | zatravněno |  | 50 | [13 empty] | VV | 2 | 2 | True | 1 | ROZPOCET
45 | M | 10364101 | zemina pro terénní úpravy - ornice | t | 8 |  | 0 | CS ÚRS 2021 01 |  |  | základní |  | 0 | 0 | 0 | 0 | 0 | 8 | M | 2 |  |  |  | ROZPOCET |  |  |  |  | 0 | 0 | 0 | 0 | 0 | 1 | 0 | 4 | -2116902378
| VV |  | 0,1*50*1,6 |  | 8 | [13 empty] | VV | 2 | 2 | True | 0 | ROZPOCET
| VV |  | Součet |  | 8 | [13 empty] | VV | 2 | 4 | True | 1 | ROZPOCET
46 | K | 181411131 | Založení parkového trávníku výsevem plochy do 1000 m2 v rovině a ve svahu do 1:5 | m2 | 50 |  | 0 | CS ÚRS 2021 01 |  |  | základní |  | 0 | 0 | 0 | 0 | 0 | 4 | K | 2 |  |  |  | ROZPOCET |  |  |  |  | 0 | 0 | 0 | 0 | 0 | 1 | 0 | 4 | 1887175095
| VV |  | zatravněno |  | 50 | [13 empty] | VV | 2 | 2 | True | 1 | ROZPOCET
47 | M | 00572410 | osivo směs travní parková | kg | 1.575 |  | 0 | CS ÚRS 2021 01 |  |  | základní |  | 0 | 0.001 | 0.001575 | 0 | 0 | 8 | M | 2 |  |  |  | ROZPOCET |  |  |  |  | 0 | 0 | 0 | 0 | 0 | 1 | 0 | 4 | 324089026
| VV |  | 50*0,03*1,05 |  | 1.575 | [13 empty] | VV | 2 | 2 | True | 0 | ROZPOCET
| VV |  | Součet |  | 1.575 | [13 empty] | VV | 2 | 4 | True | 1 | ROZPOCET
48 | K | 185804215 | Vypletí záhonu trávníku po výsevu s naložením a odvozem odpadu do 20 km v rovině a svahu do 1:5 | m2 | 50 |  | 0 | CS ÚRS 2021 01 |  |  | základní |  | 0 | 0 | 0 | 0 | 0 | 4 | K | 2 |  |  |  | ROZPOCET |  |  |  |  | 0 | 0 | 0 | 0 | 0 | 1 | 0 | 4 | -414948032
| VV |  | zatravněno |  | 50 | [13 empty] | VV | 2 | 2 | True | 1 | ROZPOCET
49 | K | 185804312 | Zalití rostlin vodou plocha přes 20 m2 | m3 | 0.5 |  | 0 | CS ÚRS 2021 01 |  |  | základní |  | 0 | 0 | 0 | 0 | 0 | 4 | K | 2 |  |  |  | ROZPOCET |  |  |  |  | 0 | 0 | 0 | 0 | 0 | 1 | 0 | 4 | -1823900218
| VV |  | zatravněno*0,01 |  | 0.5 | [13 empty] | VV | 2 | 2 | True | 1 | ROZPOCET
| D | 3 | Svislé a kompletní konstrukce |  |  |  | 0 | [5 empty] | 0 |  | 0 |  | 0 | 1 | D | 1 |  |  |  | ROZPOCET | [10 empty] | 0
50 | K | 358315114 | Bourání šachty, stoky kompletní nebo otvorů z prostého betonu plochy do 4 m2 | m3 | 2.39 |  | 0 | CS ÚRS 2021 01 |  |  | základní |  | 0 | 0 | 0 | 0 | 0 | 4 | K | 2 |  |  |  | ROZPOCET |  |  |  |  | 0 | 0 | 0 | 0 | 0 | 1 | 0 | 4 | -1468827892
| VV |  | "zbytkový beton ve výkopu" | [15 empty] | VV | 2 | 1 | True | 0 | ROZPOCET
| VV |  | 2,39 |  | 2.39 | [13 empty] | VV | 2 | 2 | True | 1 | ROZPOCET
51 | K | 997013211 | Vnitrostaveništní doprava suti a vybouraných hmot pro budovy v do 6 m ručně | t | 5.258 |  | 0 | CS ÚRS 2021 01 |  |  | základní |  | 0 | 0 | 0 | 0 | 0 | 4 | K | 2 |  |  |  | ROZPOCET |  |  |  |  | 0 | 0 | 0 | 0 | 0 | 1 | 0 | 4 | -66113686
| VV |  | 2,39*2,2 |  | 5.258 | [13 empty] | VV | 2 | 2 | True | 0 | ROZPOCET
| VV |  | Součet |  | 5.258 | [13 empty] | VV | 2 | 4 | True | 1 | ROZPOCET
52 | K | 997013501 | Odvoz suti a vybouraných hmot na skládku nebo meziskládku do 1 km se složením | t | 5.258 |  | 0 | CS ÚRS 2021 01 |  |  | základní |  | 0 | 0 | 0 | 0 | 0 | 4 | K | 2 |  |  |  | ROZPOCET |  |  |  |  | 0 | 0 | 0 | 0 | 0 | 1 | 0 | 4 | -686779770
| VV |  | 5,258 |  | 5.258 | [13 empty] | VV | 2 | 2 | True | 1 | ROZPOCET
53 | K | 997013509 | Příplatek k odvozu suti a vybouraných hmot na skládku ZKD 1 km přes 1 km | t | 47.322 |  | 0 | CS ÚRS 2021 01 |  |  | základní |  | 0 | 0 | 0 | 0 | 0 | 4 | K | 2 |  |  |  | ROZPOCET |  |  |  |  | 0 | 0 | 0 | 0 | 0 | 1 | 0 | 4 | -533750758
| VV |  | 5,258*9 |  | 47.322 | [13 empty] | VV | 2 | 2 | True | 0 | ROZPOCET
| VV |  | Součet |  | 47.322 | [13 empty] | VV | 2 | 4 | True | 1 | ROZPOCET
54 | K | 202110105 | Poplatek za skládku suti s příměsí | t | 5.258 |  | 0 |  |  |  | základní |  | 0 | 0 | 0 | 0 | 0 | 4 | K | 2 |  |  |  | ROZPOCET |  |  |  |  | 0 | 0 | 0 | 0 | 0 | 1 | 0 | 4 | -1495833217
| VV |  | 5,258 |  | 5.258 | [13 empty] | VV | 2 | 2 | True | 1 | ROZPOCET
| D | 4 | Vodorovné konstrukce |  |  |  | 0 | [5 empty] | 0 |  | 124.8288 |  | 0 | 1 | D | 1 |  |  |  | ROZPOCET | [10 empty] | 0
55 | K | 451572111 | Lože pod potrubí otevřený výkop z kameniva drobného těženého | m3 | 64.401 |  | 0 | CS ÚRS 2021 01 |  |  | základní |  | 0 | 1.8908 | 121.7675 | 0 | 0 | 4 | K | 2 |  |  |  | ROZPOCET |  |  |  |  | 0 | 0 | 0 | 0 | 0 | 1 | 0 | 4 | 1957764849
| VV |  | řad_P_PE*1,0*0,15 |  | 27.975 | [13 empty] | VV | 2 | 2 | True | 0 | ROZPOCET
| VV |  | řad_P*1,0*0,15 |  | 35.85 | [13 empty] | VV | 2 | 2 | True | 0 | ROZPOCET
| VV |  | "zásyp prohloubení pro sběrné jímky" | [15 empty] | VV | 2 | 1 | True | 0 | ROZPOCET
| VV |  | 0,8*0,8*0,3*3 |  | 0.576 | [13 empty] | VV | 2 | 2 | True | 0 | ROZPOCET
| VV | lože_ŠP | Součet |  | 64.401 | [13 empty] | VV | 2 | 4 | True | 1 | ROZPOCET
56 | K | 452313131 | Podkladní bloky z betonu prostého tř. C 12/15 otevřený výkop | m3 | 1.33 |  | 0 | CS ÚRS 2021 01 |  |  | základní |  | 0 | 2.234 | 2.9712 | 0 | 0 | 4 | K | 2 |  |  |  | ROZPOCET |  |  |  |  | 0 | 0 | 0 | 0 | 0 | 1 | 0 | 4 | 1400331828
| VV |  | "blok B3"0,20*2 |  | 0.4 | [13 empty] | VV | 2 | 2 | True | 0 | ROZPOCET
| VV |  | "blok B5"0,07*7 |  | 0.49 | [13 empty] | VV | 2 | 2 | True | 0 | ROZPOCET
| VV |  | "blok B6"0,04*11 |  | 0.44 | [13 empty] | VV | 2 | 2 | True | 0 | ROZPOCET
| VV | podkladní_bloky | Součet |  | 1.33 | [13 empty] | VV | 2 | 4 | True | 1 | ROZPOCET
57 | K | 452353101 | Bednění podkladních bloků otevřený výkop | m2 | 14.1 |  | 0 | CS ÚRS 2021 01 |  |  | základní |  | 0 | 0.00639 | 0.090099 | 0 | 0 | 4 | K | 2 |  |  |  | ROZPOCET |  |  |  |  | 0 | 0 | 0 | 0 | 0 | 1 | 0 | 4 | -1572702377
| VV |  | "blok B3"(0,75+0,7)*2*0,5*2 |  | 2.9 | [13 empty] | VV | 2 | 2 | True | 0 | ROZPOCET
| VV |  | "blok B5"(0,45+0,45)*2*0,4*7 |  | 5.04 | [13 empty] | VV | 2 | 2 | True | 0 | ROZPOCET
| VV |  | "blok B6"(0,4+0,4)*2*0,35*11 |  | 6.16 | [13 empty] | VV | 2 | 2 | True | 0 | ROZPOCET
| VV |  | Součet |  | 14.1 | [13 empty] | VV | 2 | 4 | True | 1 | ROZPOCET
58 | K | 89971p.c.1 | D+M Zafoukání stávajícího potrubí popílkocementovou směsí KOPOS, vč. přesunu hmot. | m3 | 0.195 |  | 0 |  |  |  | základní |  | 0 | 0 | 0 | 0 | 0 | 4 | K | 2 |  |  |  | ROZPOCET |  |  |  |  | 0 | 0 | 0 | 0 | 0 | 1 | 0 | 4 | 417081442
| VV |  | "potrubí DN40" 155,0*3,14*0,02*0,02 |  | 0.195 | [13 empty] | VV | 2 | 2 | True | 0 | ROZPOCET
| VV |  | Součet |  | 0.195 | [13 empty] | VV | 2 | 4 | True | 1 | ROZPOCET
| D | 5 | Komunikace |  |  |  | 0 | [5 empty] | 0 |  | 99.4947 |  | 0 | 1 | D | 1 |  |  |  | ROZPOCET | [10 empty] | 0
59 | K | 564762111 | Podklad z vibrovaného štěrku VŠ tl 200 mm | m2 | 183 |  | 0 | CS ÚRS 2021 01 |  |  | základní |  | 0 | 0 | 0 | 0 | 0 | 4 | K | 2 |  |  |  | ROZPOCET |  |  |  |  | 0 | 0 | 0 | 0 | 0 | 1 | 0 | 4 | 1760530578
| VV |  | "štěrková cesta" | [15 empty] | VV | 2 | 1 | True | 0 | ROZPOCET
| VV |  | asfalt_001 |  | 183 | [13 empty] | VV | 2 | 2 | True | 1 | ROZPOCET
60 | K | 564851111 | Podklad ze štěrkodrtě ŠD tl 150 mm | m2 | 44.6 |  | 0 | CS ÚRS 2021 01 |  |  | základní |  | 0 | 0.345 | 15.387 | 0 | 0 | 4 | K | 2 |  |  |  | ROZPOCET |  |  |  |  | 0 | 0 | 0 | 0 | 0 | 1 | 0 | 4 | -966924259
| VV |  | dlažba_30x30x5 |  | 44.6 | [13 empty] | VV | 2 | 2 | True | 0 | ROZPOCET
| VV |  | Součet |  | 44.6 | [13 empty] | VV | 2 | 4 | True | 1 | ROZPOCET
61 | K | 564851111 | Podklad ze štěrkodrtě ŠD tl 150 mm | m2 | 259.24 |  | 0 | CS ÚRS 2021 01 |  |  | základní |  | 0 | 0 | 0 | 0 | 0 | 4 | K | 2 |  |  |  | ROZPOCET |  |  |  |  | 0 | 0 | 0 | 0 | 0 | 1 | 0 | 4 | 1073428576
| VV |  | "podklad pod komunikaci" 259,24*1, |  | 259.24 | [13 empty] | VV | 2 | 2 | True | 0 | ROZPOCET
| VV |  | Součet |  | 259.24 | [13 empty] | VV | 2 | 4 | True | 1 | ROZPOCET
62 | K | 564861111 | Podklad ze štěrkodrtě ŠD tl 200 mm | m2 | 140.03 |  | 0 | CS ÚRS 2021 01 |  |  | základní |  | 0 | 0.46 | 64.4138 | 0 | 0 | 4 | K | 2 |  |  |  | ROZPOCET |  |  |  |  | 0 | 0 | 0 | 0 | 0 | 1 | 0 | 4 | 573946992
| VV |  | "podklad pod štěrkovou cestu" | [15 empty] | VV | 2 | 1 | True | 0 | ROZPOCET
| VV |  | asfalt_001_v |  | 140.03 | [13 empty] | VV | 2 | 2 | True | 1 | ROZPOCET
63 | K | 56497131R | Podklad z asfaltového recyklátu tl 500 mm,VČETNĚ vnitrostaveništního přesunu hmot | m2 | 259.34 |  | 0 |  |  |  | základní |  | 0 | 0 | 0 | 0 | 0 | 4 | K | 2 |  |  |  | ROZPOCET |  |  |  |  | 0 | 0 | 0 | 0 | 0 | 1 | 0 | 4 | 1189667171
| VV |  | "provizorní podklad tl. 500 mm" | [15 empty] | VV | 2 | 1 | True | 0 | ROZPOCET
| VV |  | "v místě asfaltové vozovky, odstranění je součást SO 340" | [15 empty] | VV | 2 | 1 | True | 0 | ROZPOCET
| VV |  | 259,34*1,0 |  | 259.34 | [13 empty] | VV | 2 | 2 | True | 0 | ROZPOCET
| VV |  | Součet |  | 259.34 | [13 empty] | VV | 2 | 4 | True | 1 | ROZPOCET
64 | K | 567132115 | Podklad ze směsi stmelené cementem SC C 8/10 (KSC I) tl 200 mm | m2 | 362.936 |  | 0 | CS ÚRS 2021 01 |  |  | základní |  | 0 | 0 | 0 | 0 | 0 | 4 | K | 2 |  |  |  | ROZPOCET |  |  |  |  | 0 | 0 | 0 | 0 | 0 | 1 | 0 | 4 | -1798322412
| VV |  | "obnov asf. komunikace vč. rozšíření o odstupňování, 20cm na každou stranu výkopu"259,24*1,4 |  | 362.936 | [13 empty] | VV | 2 | 2 | True | 1 | ROZPOCET
65 | K | 573111111 | Postřik živičný infiltrační s posypem z asfaltu množství 0,60 kg/m2 | m2 | 362.936 |  | 0 | CS ÚRS 2021 01 |  |  | základní |  | 0 | 0 | 0 | 0 | 0 | 4 | K | 2 |  |  |  | ROZPOCET |  |  |  |  | 0 | 0 | 0 | 0 | 0 | 1 | 0 | 4 | 533664947
| VV |  | 362,936 |  | 362.936 | [13 empty] | VV | 2 | 2 | True | 1 | ROZPOCET
66 | K | 56517611R | Asfaltový beton vrstva podkladní ACP 22+ (obalované kamenivo OKH) tl 100 mm | m2 | 440.708 |  | 0 |  |  |  | základní |  | 0 | 0 | 0 | 0 | 0 | 4 | K | 2 |  |  |  | ROZPOCET |  |  |  |  | 0 | 0 | 0 | 0 | 0 | 1 | 0 | 4 | -1663725311
| VV |  | "obnov asf. komunikace vč. rozšíření o odstupňování, 35cm na každou stranu výkopu"259,24*1,7 |  | 440.708 | [13 empty] | VV | 2 | 2 | True | 0 | ROZPOCET
| VV |  | Součet |  | 440.708 | [13 empty] | VV | 2 | 4 | True | 1 | ROZPOCET
67 | K | 573211106 | Postřik živičný spojovací z asfaltu v množství 0,20 kg/m2 | m2 | 440.708 |  | 0 | CS ÚRS 2021 01 |  |  | základní |  | 0 | 0 | 0 | 0 | 0 | 4 | K | 2 |  |  |  | ROZPOCET |  |  |  |  | 0 | 0 | 0 | 0 | 0 | 1 | 0 | 4 | 447488110
| VV |  | 440,708 |  | 440.708 | [13 empty] | VV | 2 | 2 | True | 1 | ROZPOCET
68 | K | 57714411R | Asfaltový beton vrstva obrusná ACO 11+ (ABS) tř. I tl 50 mm | kpl | 0 |  | 0 |  |  |  | základní |  | 0 | 0 | 0 | 0 | 0 | 4 | K | 2 |  |  |  | ROZPOCET |  |  |  |  | 0 | 0 | 0 | 0 | 0 | 1 | 0 | 4 | -800241169
| VV |  | "obnova obrusné vrstvy komunikace je součástí SO 304, stejně tak bude provedena celá tloušťka konstrukce komunikace až po realizaci přípojek" 0 |  | 0 | [13 empty] | VV | 2 | 2 | True | 0 | ROZPOCET
69 | K | 596811120 | Kladení betonové dlažby komunikací pro pěší do lože z kameniva vel do 0,09 m2 plochy do 50 m2 | m2 | 44.6 |  | 0 | CS ÚRS 2021 01 |  |  | základní |  | 0 | 0.101 | 4.5046 | 0 | 0 | 4 | K | 2 |  |  |  | ROZPOCET |  |  |  |  | 0 | 0 | 0 | 0 | 0 | 1 | 0 | 4 | -1075069982
| VV |  | dlažba_30x30x5 |  | 44.6 | [13 empty] | VV | 2 | 2 | True | 1 | ROZPOCET
70 | M | 59248005 | dlažba plošná betonová chodníková 300x300x50mm přírodní | m2 | 9.098 |  | 0 | CS ÚRS 2021 01 |  |  | základní |  | 0 | 0.115 | 1.0463 | 0 | 0 | 8 | M | 2 |  |  |  | ROZPOCET |  |  |  |  | 0 | 0 | 0 | 0 | 0 | 1 | 0 | 4 | -1734102345
| VV |  | 8,92*1,02 'Přepočtené koeficientem množství |  | 9.098 | [13 empty] | VV | 2 | 2 | False | 1 | ROZPOCET
71 | K | 596811122R | Kladení kamenné dlažby komunikací plochy do 300 m2, včetně lože tl. 30 mm | m2 | 140.03 |  | 0 |  |  |  | základní |  | 0 | 0.101 | 14.143 | 0 | 0 | 4 | K | 2 |  |  |  | ROZPOCET |  |  |  |  | 0 | 0 | 0 | 0 | 0 | 1 | 0 | 4 | -807047119
| VV |  | 140,03 |  | 140.03 | [13 empty] | VV | 2 | 2 | True | 1 | ROZPOCET
| D | 8 | Trubní vedení |  |  |  | 0 | [5 empty] | 0 |  | 8.8811 |  | 0 | 1 | D | 1 |  |  |  | ROZPOCET | [10 empty] | 0
72 | K | 851241131 | Montáž potrubí z trub litinových hrdlových s integrovaným těsněním otevřený výkop DN 80 | m | 239 |  | 0 | CS ÚRS 2021 01 |  |  | základní |  | 0 | 0 | 0 | 0 | 0 | 4 | K | 2 |  |  |  | ROZPOCET |  |  |  |  | 0 | 0 | 0 | 0 | 0 | 1 | 0 | 4 | -1955650149
| VV | řad_P | "trouby TH DN 80" 239 |  | 239 | [13 empty] | VV | 2 | 2 | True | 1 | ROZPOCET
73 | M | 55253001R1 | Dodávka trouby z tvárné litiny TH DN 80, vč. těsnění ČSN EN545:2011- PN10, VPC, vybrané spoje jištěné proti posunu, vnější úpr. zinko-aluminiový povlak s dalšími kovy nebo bez nich min.hm 400g/m2, s konečnou vrstvou dle EN14628, nebo dle EN15189. | m | 241.39 |  | 0 |  |  |  | základní |  | 0 | 0.0177 | 4.2726 | 0 | 0 | 8 | M | 2 |  |  |  | ROZPOCET |  |  |  |  | 0 | 0 | 0 | 0 | 0 | 1 | 0 | 4 | -753260366
| VV |  | řad_P*1,01 |  | 241.39 | [13 empty] | VV | 2 | 2 | True | 1 | ROZPOCET
74 | K | 871241141 | Montáž potrubí z PE100 SDR 11 otevřený výkop svařovaných na tupo D 90 x 8,2 mm | m | 186.5 |  | 0 | CS ÚRS 2021 01 |  |  | základní |  | 0 | 0 | 0 | 0 | 0 | 4 | K | 2 |  |  |  | ROZPOCET |  |  |  |  | 0 | 0 | 0 | 0 | 0 | 1 | 0 | 4 | 1242119786
| VV | řad_P_PE | "trouby PE100" 186,5 |  | 186.5 | [13 empty] | VV | 2 | 2 | True | 1 | ROZPOCET
75 | M | 28613556 | potrubí dvouvrstvé PE100 RC SDR11 90x8,2 dl 12m | m | 188.365 |  | 0 | CS ÚRS 2021 01 |  |  | základní |  | 0 | 0.00214 | 0.4031 | 0 | 0 | 8 | M | 2 |  |  |  | ROZPOCET |  |  |  |  | 0 | 0 | 0 | 0 | 0 | 1 | 0 | 4 | -209572617
| VV |  | řad_P_PE*1,01 |  | 188.365 | [13 empty] | VV | 2 | 2 | True | 1 | ROZPOCET
76 | K | 851R001 | D+M A kus DN 100/80 | kus | 1 |  | 0 |  |  |  | základní |  | 0 | 0 | 0 | 0 | 0 | 4 | K | 2 |  |  |  | ROZPOCET |  |  |  |  | 0 | 0 | 0 | 0 | 0 | 1 | 0 | 4 | 1831732521
| VV |  | 1 |  | 1 | [13 empty] | VV | 2 | 2 | True | 1 | ROZPOCET
77 | K | 851R002 | D+M A kus DN 80/80 | kus | 4 |  | 0 |  |  |  | základní |  | 0 | 0 | 0 | 0 | 0 | 4 | K | 2 |  |  |  | ROZPOCET |  |  |  |  | 0 | 0 | 0 | 0 | 0 | 1 | 0 | 4 | 79236789
| VV |  | 4 |  | 4 | [13 empty] | VV | 2 | 2 | True | 1 | ROZPOCET
78 | K | 851R003 | D+M X kus DN 80 | kus | 1 |  | 0 |  |  |  | základní |  | 0 | 0 | 0 | 0 | 0 | 4 | K | 2 |  |  |  | ROZPOCET |  |  |  |  | 0 | 0 | 0 | 0 | 0 | 1 | 0 | 4 | -839380913
| VV |  | 1 |  | 1 | [13 empty] | VV | 2 | 2 | True | 1 | ROZPOCET
79 | K | 851R004 | D+M E kus DN80 | kus | 1 |  | 0 |  |  |  | základní |  | 0 | 0 | 0 | 0 | 0 | 4 | K | 2 |  |  |  | ROZPOCET |  |  |  |  | 0 | 0 | 0 | 0 | 0 | 1 | 0 | 4 | 1423308937
| VV |  | 1 |  | 1 | [13 empty] | VV | 2 | 2 | True | 1 | ROZPOCET
80 | K | 851R005 | D+M F kus DN80 | kus | 3 |  | 0 |  |  |  | základní |  | 0 | 0 | 0 | 0 | 0 | 4 | K | 2 |  |  |  | ROZPOCET |  |  |  |  | 0 | 0 | 0 | 0 | 0 | 1 | 0 | 4 | -1911633812
| VV |  | 3 |  | 3 | [13 empty] | VV | 2 | 2 | True | 1 | ROZPOCET
81 | K | 851R006 | D+M F kus DN 100 | kus | 2 |  | 0 |  |  |  | základní |  | 0 | 0 | 0 | 0 | 0 | 4 | K | 2 |  |  |  | ROZPOCET |  |  |  |  | 0 | 0 | 0 | 0 | 0 | 1 | 0 | 4 | -1570575195
| VV |  | 2 |  | 2 | [13 empty] | VV | 2 | 2 | True | 1 | ROZPOCET
82 | K | 851R007 | D+M FF kus DN 80-200 | kus | 1 |  | 0 |  |  |  | základní |  | 0 | 0 | 0 | 0 | 0 | 4 | K | 2 |  |  |  | ROZPOCET |  |  |  |  | 0 | 0 | 0 | 0 | 0 | 1 | 0 | 4 | 646138964
| VV |  | 1 |  | 1 | [13 empty] | VV | 2 | 2 | True | 1 | ROZPOCET
83 | K | 851R008 | D+M U kus DN 100 | kus | 2 |  | 0 |  |  |  | základní |  | 0 | 0 | 0 | 0 | 0 | 4 | K | 2 |  |  |  | ROZPOCET |  |  |  |  | 0 | 0 | 0 | 0 | 0 | 1 | 0 | 4 | -667777079
| VV |  | 2 |  | 2 | [13 empty] | VV | 2 | 2 | True | 1 | ROZPOCET
84 | K | 851R009 | D+M SPEC. PŘÍRUBA PRO PE POTR. JPP - DN80/D90 | kus | 1 |  | 0 |  |  |  | základní |  | 0 | 0 | 0 | 0 | 0 | 4 | K | 2 |  |  |  | ROZPOCET |  |  |  |  | 0 | 0 | 0 | 0 | 0 | 1 | 0 | 4 | 2016214407
| VV |  | 1 |  | 1 | [13 empty] | VV | 2 | 2 | True | 1 | ROZPOCET
85 | K | 851R010 | D+M T DN 80/80 | kus | 2 |  | 0 |  |  |  | základní |  | 0 | 0 | 0 | 0 | 0 | 4 | K | 2 |  |  |  | ROZPOCET |  |  |  |  | 0 | 0 | 0 | 0 | 0 | 1 | 0 | 4 | 1481209067
| VV |  | 2 |  | 2 | [13 empty] | VV | 2 | 2 | True | 1 | ROZPOCET
86 | K | 851R011 | D+M T DN 100/80 | kus | 1 |  | 0 |  |  |  | základní |  | 0 | 0 | 0 | 0 | 0 | 4 | K | 2 |  |  |  | ROZPOCET |  |  |  |  | 0 | 0 | 0 | 0 | 0 | 1 | 0 | 4 | -38838669
| VV |  | 1 |  | 1 | [13 empty] | VV | 2 | 2 | True | 1 | ROZPOCET
87 | K | 851R012 | D+M SEK 100-DL.0,5m | kus | 1 |  | 0 |  |  |  | základní |  | 0 | 0 | 0 | 0 | 0 | 4 | K | 2 |  |  |  | ROZPOCET |  |  |  |  | 0 | 0 | 0 | 0 | 0 | 1 | 0 | 4 | -1397597592
| VV |  | 1 |  | 1 | [13 empty] | VV | 2 | 2 | True | 1 | ROZPOCET
88 | K | 851R013 | D+M SEK 80-DL.0,5m | kus | 13 |  | 0 |  |  |  | základní |  | 0 | 0 | 0 | 0 | 0 | 4 | K | 2 |  |  |  | ROZPOCET |  |  |  |  | 0 | 0 | 0 | 0 | 0 | 1 | 0 | 4 | -1578536042
| VV |  | 13 |  | 13 | [13 empty] | VV | 2 | 2 | True | 1 | ROZPOCET
89 | K | 851R014 | D+M HRDLOVÉ KOLENO 11 DN80 | kus | 6 |  | 0 |  |  |  | základní |  | 0 | 0 | 0 | 0 | 0 | 4 | K | 2 |  |  |  | ROZPOCET |  |  |  |  | 0 | 0 | 0 | 0 | 0 | 1 | 0 | 4 | -137262756
| VV |  | 6 |  | 6 | [13 empty] | VV | 2 | 2 | True | 1 | ROZPOCET
90 | K | 851R015 | D+M HRDLOVÉ KOLENO 22 DN80 | kus | 2 |  | 0 |  |  |  | základní |  | 0 | 0 | 0 | 0 | 0 | 4 | K | 2 |  |  |  | ROZPOCET |  |  |  |  | 0 | 0 | 0 | 0 | 0 | 1 | 0 | 4 | -2072024726
| VV |  | 2 |  | 2 | [13 empty] | VV | 2 | 2 | True | 1 | ROZPOCET
91 | K | 851R016 | D+M HRDLOVÉ KOLENO 33 DN80 | kus | 2 |  | 0 |  |  |  | základní |  | 0 | 0 | 0 | 0 | 0 | 4 | K | 2 |  |  |  | ROZPOCET |  |  |  |  | 0 | 0 | 0 | 0 | 0 | 1 | 0 | 4 | -701856931
| VV |  | 2 |  | 2 | [13 empty] | VV | 2 | 2 | True | 1 | ROZPOCET
92 | K | 851R017 | D+M MMA KUS PRO PE POTR. JPP - D90/DN80 | kus | 1 |  | 0 |  |  |  | základní |  | 0 | 0 | 0 | 0 | 0 | 4 | K | 2 |  |  |  | ROZPOCET |  |  |  |  | 0 | 0 | 0 | 0 | 0 | 1 | 0 | 4 | 1519796261
| VV |  | 1 |  | 1 | [13 empty] | VV | 2 | 2 | True | 1 | ROZPOCET
93 | K | 851R018 | D+M NAVRTÁVACÍ PAS CELOLITINOVÝ D90/11/4" | kus | 2 |  | 0 |  |  |  | základní |  | 0 | 0 | 0 | 0 | 0 | 4 | K | 2 |  |  |  | ROZPOCET |  |  |  |  | 0 | 0 | 0 | 0 | 0 | 1 | 0 | 4 | -1639836372
| VV |  | 2 |  | 2 | [13 empty] | VV | 2 | 2 | True | 1 | ROZPOCET
94 | K | 851R019 | D+M NAVRTÁVACÍ PAS CELOLITINOVÝ DN80/11/4" | kus | 4 |  | 0 |  |  |  | základní |  | 0 | 0 | 0 | 0 | 0 | 4 | K | 2 |  |  |  | ROZPOCET |  |  |  |  | 0 | 0 | 0 | 0 | 0 | 1 | 0 | 4 | 865932170
| VV |  | 4 |  | 4 | [13 empty] | VV | 2 | 2 | True | 1 | ROZPOCET
95 | K | 852R020 | D+M spoje jištěného proti podélnému posuvu DN 80 | kus | 64 |  | 0 |  |  |  | základní |  | 0 | 0 | 0 | 0 | 0 | 4 | K | 2 |  |  |  | ROZPOCET |  |  |  |  | 0 | 0 | 0 | 0 | 0 | 1 | 0 | 4 | 1219260548
| VV |  | 64 |  | 64 | [13 empty] | VV | 2 | 2 | True | 1 | ROZPOCET
96 | K | 852R022 | D+M profilované gumokovové těsnění DN80 | kus | 16 |  | 0 |  |  |  | základní |  | 0 | 0 | 0 | 0 | 0 | 4 | K | 2 |  |  |  | ROZPOCET |  |  |  |  | 0 | 0 | 0 | 0 | 0 | 1 | 0 | 4 | 1259773023
| VV |  | 16 |  | 16 | [13 empty] | VV | 2 | 2 | True | 1 | ROZPOCET
97 | K | 852R023 | D+M profilované gumokovové těsnění DN100 | kus | 4 |  | 0 |  |  |  | základní |  | 0 | 0 | 0 | 0 | 0 | 4 | K | 2 |  |  |  | ROZPOCET |  |  |  |  | 0 | 0 | 0 | 0 | 0 | 1 | 0 | 4 | -2009783710
| VV |  | 4 |  | 4 | [13 empty] | VV | 2 | 2 | True | 1 | ROZPOCET
98 | K | 852R026 | D+M šroub s maticí a podložkou M16-70, korozivzdorné | kus | 160 |  | 0 |  |  |  | základní |  | 0 | 0 | 0 | 0 | 0 | 4 | K | 2 |  |  |  | ROZPOCET |  |  |  |  | 0 | 0 | 0 | 0 | 0 | 1 | 0 | 4 | 1381882825
| VV |  | 160 |  | 160 | [13 empty] | VV | 2 | 2 | True | 1 | ROZPOCET
99 | K | 852R028 | D+M markeru | kus | 15 |  | 0 |  |  |  | základní |  | 0 | 0 | 0 | 0 | 0 | 4 | K | 2 |  |  |  | ROZPOCET |  |  |  |  | 0 | 0 | 0 | 0 | 0 | 1 | 0 | 4 | 214042670
| VV |  | 15 |  | 15 | [13 empty] | VV | 2 | 2 | True | 1 | ROZPOCET
100 | K | 852R029 | D+M OBLOUK 11° PE100 SDR11-s prodl. Hrdly-D90 | kus | 4 |  | 0 |  |  |  | základní |  | 0 | 0 | 0 | 0 | 0 | 4 | K | 2 |  |  |  | ROZPOCET |  |  |  |  | 0 | 0 | 0 | 0 | 0 | 1 | 0 | 4 | 693475285
| VV |  | 4 |  | 4 | [13 empty] | VV | 2 | 2 | True | 1 | ROZPOCET
101 | K | 852R030 | D+M OBLOUK 30° PE100 SDR11-s prodl. Hrdly-D90 | kus | 3 |  | 0 |  |  |  | základní |  | 0 | 0 | 0 | 0 | 0 | 4 | K | 2 |  |  |  | ROZPOCET |  |  |  |  | 0 | 0 | 0 | 0 | 0 | 1 | 0 | 4 | 433713837
| VV |  | 3 |  | 3 | [13 empty] | VV | 2 | 2 | True | 1 | ROZPOCET
102 | K | 852R031 | D+M OBLOUK 45° PE100 SDR11-s prodl. Hrdly-D90 | kus | 3 |  | 0 |  |  |  | základní |  | 0 | 0 | 0 | 0 | 0 | 4 | K | 2 |  |  |  | ROZPOCET |  |  |  |  | 0 | 0 | 0 | 0 | 0 | 1 | 0 | 4 | -1959662865
| VV |  | 3 |  | 3 | [13 empty] | VV | 2 | 2 | True | 1 | ROZPOCET
103 | K | 852R032 | D+M ELEKTROSPOJKA PE100 SDR11 D90 | kus | 46 |  | 0 |  |  |  | základní |  | 0 | 0 | 0 | 0 | 0 | 4 | K | 2 |  |  |  | ROZPOCET |  |  |  |  | 0 | 0 | 0 | 0 | 0 | 1 | 0 | 4 | 996276239
| VV |  | 46 |  | 46 | [13 empty] | VV | 2 | 2 | True | 1 | ROZPOCET
104 | K | 891181111 | Montáž vodovodních šoupátek otevřený výkop DN 40 | kus | 6 |  | 0 | CS ÚRS 2021 01 |  |  | základní |  | 0 | 0.00072 | 0.00432 | 0 | 0 | 4 | K | 2 |  |  |  | ROZPOCET |  |  |  |  | 0 | 0 | 0 | 0 | 0 | 1 | 0 | 4 | 156089919
| VV |  | 6 |  | 6 | [13 empty] | VV | 2 | 2 | True | 1 | ROZPOCET
105 | M | 42273 p.c.011 | Dodávka zemní soupravy šoupátkové teleskopické pro krytí potrubí 1,2-1,8m | kus | 11.11 |  | 0 |  |  |  | základní |  | 0 | 0.009 | 0.09999 | 0 | 0 | 8 | M | 2 |  |  |  | ROZPOCET |  |  |  |  | 0 | 0 | 0 | 0 | 0 | 1 | 0 | 4 | 2002750406
| VV |  | 11*1,01 |  | 11.11 | [13 empty] | VV | 2 | 2 | True | 1 | ROZPOCET
106 | M | 42273 p.c.061 | Dodávka šoupátka DN 1" / vnější závit 1 1/4", hrdlo ISO d=32 | kus | 6.06 |  | 0 |  |  |  | základní |  | 0 | 0.0031 | 0.018786 | 0 | 0 | 8 | M | 2 |  |  |  | ROZPOCET |  |  |  |  | 0 | 0 | 0 | 0 | 0 | 1 | 0 | 4 | 122008729
| VV |  | 6*1,01 |  | 6.06 | [13 empty] | VV | 2 | 2 | True | 1 | ROZPOCET
107 | K | 891241112 | Montáž vodovodních šoupátek otevřený výkop DN 80 | kus | 3 |  | 0 | CS ÚRS 2021 01 |  |  | základní |  | 0 | 0.00162 | 0.00486 | 0 | 0 | 4 | K | 2 |  |  |  | ROZPOCET |  |  |  |  | 0 | 0 | 0 | 0 | 0 | 1 | 0 | 4 | -298080594
| VV |  | 3 |  | 3 | [13 empty] | VV | 2 | 2 | True | 1 | ROZPOCET
108 | M | 42273p.c.08 | dodávka šoupátka DN80 | kus | 3.03 |  | 0 |  |  |  | základní |  | 0 | 0.0046 | 0.013938 | 0 | 0 | 8 | M | 2 |  |  |  | ROZPOCET |  |  |  |  | 0 | 0 | 0 | 0 | 0 | 1 | 0 | 4 | 1011535496
| VV |  | 3*1,01 |  | 3.03 | [13 empty] | VV | 2 | 2 | True | 1 | ROZPOCET
109 | K | 891247111 | Montáž hydrantů podzemních DN 80 | kus | 7 |  | 0 | CS ÚRS 2021 01 |  |  | základní |  | 0 | 0.00036 | 0.00252 | 0 | 0 | 4 | K | 2 |  |  |  | ROZPOCET |  |  |  |  | 0 | 0 | 0 | 0 | 0 | 1 | 0 | 4 | -197453053
| VV |  | 7 |  | 7 | [13 empty] | VV | 2 | 2 | True | 1 | ROZPOCET
110 | M | 42273p.c.01 | Dodávka hydrantu podzemního DN 80/1,5m | kus | 7.07 |  | 0 |  |  |  | základní |  | 0 | 0.0395 | 0.27927 | 0 | 0 | 8 | M | 2 |  |  |  | ROZPOCET |  |  |  |  | 0 | 0 | 0 | 0 | 0 | 1 | 0 | 4 | -1108617166
| VV |  | 7*1,01 |  | 7.07 | [13 empty] | VV | 2 | 2 | True | 1 | ROZPOCET
111 | K | 891261112 | Montáž vodovodních šoupátek otevřený výkop DN 100 | kus | 2 |  | 0 | CS ÚRS 2021 01 |  |  | základní |  | 0 | 0.00165 | 0.0033 | 0 | 0 | 4 | K | 2 |  |  |  | ROZPOCET |  |  |  |  | 0 | 0 | 0 | 0 | 0 | 1 | 0 | 4 | -1018287879
| VV |  | 2 |  | 2 | [13 empty] | VV | 2 | 2 | True | 1 | ROZPOCET
112 | M | 42273p.c.09 | Dodávka šoupátka DN100 | kus | 2.02 |  | 0 |  |  |  | základní |  | 0 | 0.0046 | 0.009292 | 0 | 0 | 8 | M | 2 |  |  |  | ROZPOCET |  |  |  |  | 0 | 0 | 0 | 0 | 0 | 1 | 0 | 4 | 417720318
| VV |  | 2*1,01 |  | 2.02 | [13 empty] | VV | 2 | 2 | True | 1 | ROZPOCET
113 | K | 899401111 | Osazení poklopů litinových ventilových | kus | 6 |  | 0 | CS ÚRS 2021 01 |  |  | základní |  | 0 | 0.06383 | 0.38298 | 0 | 0 | 4 | K | 2 |  |  |  | ROZPOCET |  |  |  |  | 0 | 0 | 0 | 0 | 0 | 1 | 0 | 4 | -169199817
| VV |  | 6 |  | 6 | [13 empty] | VV | 2 | 2 | True | 1 | ROZPOCET
114 | M | 42201 | Dodávka poklopu ventilového + podkladní deska | kus | 6 |  | 0 |  |  |  | základní |  | 0 | 0.0071 | 0.0426 | 0 | 0 | 8 | M | 2 |  |  |  | ROZPOCET |  |  |  |  | 0 | 0 | 0 | 0 | 0 | 1 | 0 | 4 | -1499642135
| VV |  | 6 |  | 6 | [13 empty] | VV | 2 | 2 | True | 1 | ROZPOCET
115 | K | 899401112 | Osazení poklopů litinových šoupátkových | kus | 5 |  | 0 | CS ÚRS 2021 01 |  |  | základní |  | 0 | 0.12303 | 0.61515 | 0 | 0 | 4 | K | 2 |  |  |  | ROZPOCET |  |  |  |  | 0 | 0 | 0 | 0 | 0 | 1 | 0 | 4 | -1467935812
| VV |  | 5 |  | 5 | [13 empty] | VV | 2 | 2 | True | 1 | ROZPOCET
116 | M | 422912 | Dodávka poklopu šoupátkového + podkladní deska | kus | 5 |  | 0 |  |  |  | základní |  | 0 | 0.0133 | 0.0665 | 0 | 0 | 8 | M | 2 |  |  |  | ROZPOCET |  |  |  |  | 0 | 0 | 0 | 0 | 0 | 1 | 0 | 4 | -694387562
| VV |  | 5 |  | 5 | [13 empty] | VV | 2 | 2 | True | 1 | ROZPOCET
117 | K | 899401113 | Osazení poklopů litinových hydrantových | kus | 7 |  | 0 | CS ÚRS 2021 01 |  |  | základní |  | 0 | 0.32906 | 2.3034 | 0 | 0 | 4 | K | 2 |  |  |  | ROZPOCET |  |  |  |  | 0 | 0 | 0 | 0 | 0 | 1 | 0 | 4 | -606604139
| VV |  | 7 |  | 7 | [13 empty] | VV | 2 | 2 | True | 1 | ROZPOCET
118 | M | 42203 | Dodávka poklopu hydrantového + podkladní deska | kus | 7 |  | 0 |  |  |  | základní |  | 0 | 0.034 | 0.238 | 0 | 0 | 8 | M | 2 |  |  |  | ROZPOCET |  |  |  |  | 0 | 0 | 0 | 0 | 0 | 1 | 0 | 4 | 2127248484
| VV |  | 7 |  | 7 | [13 empty] | VV | 2 | 2 | True | 1 | ROZPOCET
119 | K | 899712111 | Orientační tabulky na zdivu | kus | 18 |  | 0 | CS ÚRS 2021 01 |  |  | základní |  | 0 | 0.00031 | 0.00558 | 0 | 0 | 4 | K | 2 |  |  |  | ROZPOCET |  |  |  |  | 0 | 0 | 0 | 0 | 0 | 1 | 0 | 4 | -1816603258
| VV |  | 18 |  | 18 | [13 empty] | VV | 2 | 2 | True | 1 | ROZPOCET
120 | K | 899721111R | Signalizační vodič Cu 2x4 mm2 | m | 460 |  | 0 |  |  |  | základní |  | 0 | 0.00019 | 0.0874 | 0 | 0 | 4 | K | 2 |  |  |  | ROZPOCET |  |  |  |  | 0 | 0 | 0 | 0 | 0 | 1 | 0 | 4 | -1612569157
| VV |  | 460 |  | 460 | [13 empty] | VV | 2 | 2 | True | 1 | ROZPOCET
121 | K | 899722111 | Krytí potrubí z plastů výstražnou fólií z PVC 20 cm | m | 450.5 |  | 0 | CS ÚRS 2021 01 |  |  | základní |  | 0 | 6e-05 | 0.02703 | 0 | 0 | 4 | K | 2 |  |  |  | ROZPOCET |  |  |  |  | 0 | 0 | 0 | 0 | 0 | 1 | 0 | 4 | -1825720225
| VV |  | 239+186,5+25 |  | 450.5 | [13 empty] | VV | 2 | 2 | True | 0 | ROZPOCET
| VV |  | Součet |  | 450.5 | [13 empty] | VV | 2 | 4 | True | 1 | ROZPOCET
122 | K | 899101211 | Demontáž poklopů litinových nebo ocelových včetně rámů hmotnosti do 50 kg, vč. naložení, vodorovného přesunu a složení. | kus | 3 |  | 0 | CS ÚRS 2021 01 |  |  | základní |  | 0 | 0 | 0 | 0 | 0 | 4 | K | 2 |  |  |  | ROZPOCET |  |  |  |  | 0 | 0 | 0 | 0 | 0 | 1 | 0 | 4 | 1777649039
| VV |  | "poklopy hydrantové "1 |  | 1 | [13 empty] | VV | 2 | 2 | True | 0 | ROZPOCET
| VV |  | "poklopy šoupátkové "2 |  | 2 | [13 empty] | VV | 2 | 2 | True | 0 | ROZPOCET
| VV |  | Součet |  | 3 | [13 empty] | VV | 2 | 4 | True | 1 | ROZPOCET
123 | K | 89910p.c.01 | Demontáž potrubí litinového do DN 100 vč. naložení, vodorovného přesunu a složení. | m | 2.5 |  | 0 |  |  |  | základní |  | 0 | 0 | 0 | 0 | 0 | 4 | K | 2 |  |  |  | ROZPOCET |  |  |  |  | 0 | 0 | 0 | 0 | 0 | 1 | 0 | 4 | -668002145
| VV |  | 2,5 |  | 2.5 | [13 empty] | VV | 2 | 2 | True | 0 | ROZPOCET
| VV |  | Součet |  | 2.5 | [13 empty] | VV | 2 | 4 | True | 1 | ROZPOCET
124 | K | 89910p.c.01.1 | Demontáž šoupěte DN80 vč. naložení, vodorovného přesunu a složení. | ks | 1 |  | 0 |  |  |  | základní |  | 0 | 0 | 0 | 0 | 0 | 4 | K | 2 |  |  |  | ROZPOCET |  |  |  |  | 0 | 0 | 0 | 0 | 0 | 1 | 0 | 4 | 1054543717
| VV |  | 1 |  | 1 | [13 empty] | VV | 2 | 2 | True | 0 | ROZPOCET
| VV |  | Součet |  | 1 | [13 empty] | VV | 2 | 4 | True | 1 | ROZPOCET
125 | K | 89910p.c.02 | Řez pro výřez potrubí DN100 | kus | 2 |  | 0 |  |  |  | základní |  | 0 | 0 | 0 | 0 | 0 | 4 | K | 2 |  |  |  | ROZPOCET |  |  |  |  | 0 | 0 | 0 | 0 | 0 | 1 | 0 | 4 | 1634441887
| VV |  | 2 |  | 2 | [13 empty] | VV | 2 | 2 | True | 0 | ROZPOCET
| VV |  | Součet |  | 2 | [13 empty] | VV | 2 | 4 | True | 1 | ROZPOCET
126 | K | 89910p.c.02.1 | Řez pro výřez potrubí DN80 | kus | 1 |  | 0 |  |  |  | základní |  | 0 | 0 | 0 | 0 | 0 | 4 | K | 2 |  |  |  | ROZPOCET |  |  |  |  | 0 | 0 | 0 | 0 | 0 | 1 | 0 | 4 | 37374649
| VV |  | 1 |  | 1 | [13 empty] | VV | 2 | 2 | True | 0 | ROZPOCET
| VV |  | Součet |  | 1 | [13 empty] | VV | 2 | 4 | True | 1 | ROZPOCET
127 | K | 891247911R | Demontáž hydrantu, poklopu, naložení, vodorovné přemístění, složení | kus | 1 |  | 0 |  |  |  | základní |  | 0 | 0.00036 | 0.00036 | 0 | 0 | 4 | K | 2 |  |  |  | ROZPOCET |  |  |  |  | 0 | 0 | 0 | 0 | 0 | 1 | 0 | 4 | -2008645094
| VV |  | 1 |  | 1 | [13 empty] | VV | 2 | 2 | True | 1 | ROZPOCET
128 | K | 891261811R | Demontáž vodovodních šoupátek otevřený výkop DN 100, zemnící tyče, poklopu, naložení, vodorovné přemístění, složení | kus | 1 |  | 0 |  |  |  | základní |  | 0 | 0 | 0 | 0 | 0 | 4 | K | 2 |  |  |  | ROZPOCET |  |  |  |  | 0 | 0 | 0 | 0 | 0 | 1 | 0 | 4 | -713611994
| VV |  | 1 |  | 1 | [13 empty] | VV | 2 | 2 | True | 1 | ROZPOCET
129 | K | 960130vl | Demontáž orientačních tabulek, vč. odvozu | ks | 2 |  | 0 |  |  |  | základní |  | 0 | 0 | 0 | 0 | 0 | 4 | K | 2 |  |  |  | ROZPOCET |  |  |  |  | 0 | 0 | 0 | 0 | 0 | 1 | 0 | 4 | 1330599181
| VV |  | 2 |  | 2 | [13 empty] | VV | 2 | 2 | True | 1 | ROZPOCET
130 | K | 850311811R | Demontáž potrubí vodovodního včetně tvarovek do DN 150, naložení, vodorovné přemístění, složení, poplatek | m | 2.5 |  | 0 |  |  |  | základní |  | 0 | 0 | 0 | 0 | 0 | 4 | K | 2 |  |  |  | ROZPOCET |  |  |  |  | 0 | 0 | 0 | 0 | 0 | 1 | 0 | 4 | 1333515730
| VV |  | 2,5 |  | 2.5 | [13 empty] | VV | 2 | 2 | True | 1 | ROZPOCET
131 | K | 89910p.c.05 | Demontáž navrtávacího pasu vč. naložení, zemnící soupravy, poklopu, vodorovného přesunu a složení. | kus | 1 |  | 0 |  |  |  | základní |  | 0 | 0 | 0 | 0 | 0 | 4 | K | 2 |  |  |  | ROZPOCET |  |  |  |  | 0 | 0 | 0 | 0 | 0 | 1 | 0 | 4 | -192111201
| VV |  | 1 |  | 1 | [13 empty] | VV | 2 | 2 | True | 1 | ROZPOCET
132 | K | 899R | Obnova kanalizační přípojky včetně všech prací a materiálů s tím souvisejících | kpl | 1 |  | 0 |  |  |  | základní |  | 0 | 6e-05 | 6e-05 | 0 | 0 | 4 | K | 2 |  |  |  | ROZPOCET |  |  |  |  | 0 | 0 | 0 | 0 | 0 | 1 | 0 | 4 | -190360142
| VV |  | "výkopové práce v horninách tř. 3-5 s příplatkem za ruční výkop (v délce 25m), vč. výkopů pro přepojení stávajících přípojek" | [15 empty] | VV | 2 | 1 | True | 0 | ROZPOCET
| VV |  | "zásyp výkopů pro přípojky a zásyp rožšíření výkopu v miště souběhu vodovodu a přípojky" | [15 empty] | VV | 2 | 1 | True | 0 | ROZPOCET
| VV |  | " D+M PP potrubí DN200 dl. 51m, PP DN150 dl. 10m, spadištní PP šachta hloubky 2m, flexi spojky, odbočky" | [15 empty] | VV | 2 | 1 | True | 0 | ROZPOCET
| VV |  | 1 |  | 1 | [13 empty] | VV | 2 | 2 | True | 0 | ROZPOCET
| VV |  | Součet |  | 1 | [13 empty] | VV | 2 | 4 | True | 1 | ROZPOCET
| D | 9 | Ostatní konstrukce a práce-bourání |  |  |  | 0 | [5 empty] | 0 |  | 0.23038 |  | 0 | 1 | D | 1 |  |  |  | ROZPOCET | [10 empty] | 0
133 | K | 97907102R | Odstranění drevěného plotu v dl. 9,0m, vč. očištění, manipulace, uskladnění a uložení vybouraných hmot na skládku vč. poplatku. Opětovného použití, včetně dodávky potřebného materiálu a provedení všech potřebných úkonů. | kpl | 1 |  | 0 |  |  |  | základní |  | 0 | 0 | 0 | 0 | 0 | 4 | K | 2 |  |  |  | ROZPOCET |  |  |  |  | 0 | 0 | 0 | 0 | 0 | 1 | 0 | 4 | 249250324
| VV |  | 1 |  | 1 | [13 empty] | VV | 2 | 2 | True | 0 | ROZPOCET
| VV |  | Součet |  | 1 | [13 empty] | VV | 2 | 4 | True | 1 | ROZPOCET
134 | K | 979024443 | Očištění vybouraných obrubníků a krajníků silničních | m | 2 |  | 0 | CS ÚRS 2021 01 |  |  | základní |  | 0 | 0 | 0 | 0 | 0 | 4 | K | 2 |  |  |  | ROZPOCET |  |  |  |  | 0 | 0 | 0 | 0 | 0 | 1 | 0 | 4 | 1106484935
| VV |  | 2 |  | 2 | [13 empty] | VV | 2 | 2 | True | 1 | ROZPOCET
135 | K | 979054441 | Očištění vybouraných z desek nebo dlaždic s původním spárováním z kameniva těženého | m2 | 35.68 |  | 0 | CS ÚRS 2021 01 |  |  | základní |  | 0 | 0 | 0 | 0 | 0 | 4 | K | 2 |  |  |  | ROZPOCET |  |  |  |  | 0 | 0 | 0 | 0 | 0 | 1 | 0 | 4 | -1324264246
| VV |  | dlažba_30x30x5*0,8 |  | 35.68 | [13 empty] | VV | 2 | 2 | True | 0 | ROZPOCET
| VV |  | Součet |  | 35.68 | [13 empty] | VV | 2 | 4 | True | 1 | ROZPOCET
136 | K | 979071021R | Očištění dlažebních kostek drobných, kamenných dlaždic při překopech ing sítí | m2 | 140.03 |  | 0 |  |  |  | základní |  | 0 | 0 | 0 | 0 | 0 | 4 | K | 2 |  |  |  | ROZPOCET |  |  |  |  | 0 | 0 | 0 | 0 | 0 | 1 | 0 | 4 | -1848597102
| VV |  | "viz. situace úprav povrchů, bude použito 100% stávajícího materiálu" | [15 empty] | VV | 2 | 1 | True | 0 | ROZPOCET
| VV |  | 140,03 |  | 140.03 | [13 empty] | VV | 2 | 2 | True | 1 | ROZPOCET
137 | K | 9972216R1 | Paletizace kostek, kamenné dlažby, naložení, složení, vodorovné přemístění | t | 58.393 |  | 0 |  |  |  | základní |  | 0 | 0 | 0 | 0 | 0 | 4 | K | 2 |  |  |  | ROZPOCET |  |  |  |  | 0 | 0 | 0 | 0 | 0 | 1 | 0 | 4 | 383960669
| VV |  | 140,03*0,417 |  | 58.393 | [13 empty] | VV | 2 | 2 | True | 0 | ROZPOCET
| VV |  | Součet |  | 58.393 | [13 empty] | VV | 2 | 4 | True | 1 | ROZPOCET
138 | K | 9972216R2 | Paletizace zámkové dlažby, betonové dlažby, naložení, složení, vodorovné přemístění | t | 9.308 |  | 0 |  |  |  | základní |  | 0 | 0 | 0 | 0 | 0 | 4 | K | 2 |  |  |  | ROZPOCET |  |  |  |  | 0 | 0 | 0 | 0 | 0 | 1 | 0 | 4 | 44605954
| VV |  | " odvoz chodníkové dlažby na meziskládku - 80 % hmotnosti" | [15 empty] | VV | 2 | 1 | True | 0 | ROZPOCET
| VV |  | dlažba_30x30x5 *0,80*0,255 |  | 9.098 | [13 empty] | VV | 2 | 2 | True | 0 | ROZPOCET
| VV |  | "obrubník" | [15 empty] | VV | 2 | 1 | True | 0 | ROZPOCET
| VV |  | 0,105*2 |  | 0.21 | [13 empty] | VV | 2 | 2 | True | 0 | ROZPOCET
| VV |  | Součet |  | 9.308 | [13 empty] | VV | 2 | 4 | True | 1 | ROZPOCET
139 | K | 916131212 | Osazení silničního obrubníku betonového stojatého bez boční opěry do lože z betonu prostého | m | 2 |  | 0 | CS ÚRS 2021 01 |  |  | základní |  | 0 | 0.11519 | 0.23038 | 0 | 0 | 4 | K | 2 |  |  |  | ROZPOCET |  |  |  |  | 0 | 0 | 0 | 0 | 0 | 1 | 0 | 4 | -1119467209
| VV |  | "budou použity stávající obrubníky" 2 |  | 2 | [13 empty] | VV | 2 | 2 | True | 0 | ROZPOCET
| VV |  | Součet |  | 2 | [13 empty] | VV | 2 | 4 | True | 1 | ROZPOCET
140 | K | 919735111 | Řezání stávajícího živičného krytu hl do 50 mm | m | 848.54 |  | 0 | CS ÚRS 2021 01 |  |  | základní |  | 0 | 0 | 0 | 0 | 0 | 4 | K | 2 |  |  |  | ROZPOCET |  |  |  |  | 0 | 0 | 0 | 0 | 0 | 1 | 0 | 4 | -301717033
| VV |  | "asfaltová komunikace" | [15 empty] | VV | 2 | 1 | True | 0 | ROZPOCET
| VV |  | 259,24*2 |  | 518.48 | [13 empty] | VV | 2 | 2 | True | 0 | ROZPOCET
| VV |  | "štěrková cesta" | [15 empty] | VV | 2 | 1 | True | 0 | ROZPOCET
| VV |  | 140,03*2 |  | 280.06 | [13 empty] | VV | 2 | 2 | True | 0 | ROZPOCET
| VV |  | "sondy napříč" 1,0*2*(1+8+8+4+4) |  | 50 | [13 empty] | VV | 2 | 2 | True | 0 | ROZPOCET
| VV |  | Součet |  | 848.54 | [13 empty] | VV | 2 | 4 | True | 1 | ROZPOCET
141 | K | 919735112 | Řezání stávajícího živičného krytu hl do 100 mm | m | 140.03 |  | 0 | CS ÚRS 2021 01 |  |  | základní |  | 0 | 0 | 0 | 0 | 0 | 4 | K | 2 |  |  |  | ROZPOCET |  |  |  |  | 0 | 0 | 0 | 0 | 0 | 1 | 0 | 4 | -1989935439
| VV |  | "štěrková cesta makadam" 140,03*1,0 |  | 140.03 | [13 empty] | VV | 2 | 2 | True | 1 | ROZPOCET
142 | K | 997221561 | Vodorovná doprava suti z kusových materiálů do 1 km | t | 393.703 |  | 0 | CS ÚRS 2021 01 |  |  | základní |  | 0 | 0 | 0 | 0 | 0 | 4 | K | 2 |  |  |  | ROZPOCET |  |  |  |  | 0 | 0 | 0 | 0 | 0 | 1 | 0 | 4 | 1847481557
| VV |  | 461,404-(9,308+58,393) |  | 393.703 | [13 empty] | VV | 2 | 2 | True | 0 | ROZPOCET
| VV |  | Součet |  | 393.703 | [13 empty] | VV | 2 | 4 | True | 1 | ROZPOCET
143 | K | 997221569 | Příplatek ZKD 1 km u vodorovné dopravy suti z kusových materiálů | t | 3543.327 |  | 0 | CS ÚRS 2021 01 |  |  | základní |  | 0 | 0 | 0 | 0 | 0 | 4 | K | 2 |  |  |  | ROZPOCET |  |  |  |  | 0 | 0 | 0 | 0 | 0 | 1 | 0 | 4 | 602978409
| VV |  | 393,703*9 |  | 3543.327 | [13 empty] | VV | 2 | 2 | True | 0 | ROZPOCET
| VV |  | Součet |  | 3543.327 | [13 empty] | VV | 2 | 4 | True | 1 | ROZPOCET
144 | K | 202110104 | Poplatek za skládku živice | t | 183.75 |  | 0 |  |  |  | základní |  | 0 | 0 | 0 | 0 | 0 | 4 | K | 2 |  |  |  | ROZPOCET |  |  |  |  | 0 | 0 | 0 | 0 | 0 | 1 | 0 | 4 | 34316364
| VV |  | 17,934+63,014+102,802 |  | 183.75 | [13 empty] | VV | 2 | 2 | True | 0 | ROZPOCET
| VV |  | Součet |  | 183.75 | [13 empty] | VV | 2 | 4 | True | 1 | ROZPOCET
145 | K | 202110105 | Poplatek za skládku suti s příměsí | t | 209.953 |  | 0 |  |  |  | základní |  | 0 | 0 | 0 | 0 | 0 | 4 | K | 2 |  |  |  | ROZPOCET |  |  |  |  | 0 | 0 | 0 | 0 | 0 | 1 | 0 | 4 | -1634777087
| VV |  | 393,703-183,750 |  | 209.953 | [13 empty] | VV | 2 | 2 | True | 0 | ROZPOCET
| VV |  | Součet |  | 209.953 | [13 empty] | VV | 2 | 4 | True | 1 | ROZPOCET
146 | K | 998273102 | Přesun hmot pro trubní vedení z trub litinových otevřený výkop | t | 235.916 |  | 0 | CS ÚRS 2021 01 |  |  | základní |  | 0 | 0 | 0 | 0 | 0 | 4 | K | 2 |  |  |  | ROZPOCET |  |  |  |  | 0 | 0 | 0 | 0 | 0 | 1 | 0 | 4 | 663091982

## SO 330.1 - NÁHRADNÍ ZÁSOB...
[9 empty] | >> skryté sloupce << | [9 empty] | {3dbb9bdc-cb7c-4188-bba8-820ea35671f2} | [5 empty] | asf_kom | odstranění povrchů v asf. komunikaci | 4,8 | 2
[19 empty] | 2 | [5 empty] | dlažba_30x30x5 | dlažba bet. 30x30 | 1,2 | 2
| KRYCÍ LIST SOUPISU PRACÍ | [8 empty] | v --- níže se nacházejí doplnkové a pomocné údaje k sestavám --- v | [8 empty] | False | [5 empty] | kam_dl_š | odstranění kamenné dlažby ve štěrkové cestě | 2,4 | 2
[25 empty] | výkop_sondy | výkop_sodny | 17,76 | 2
Stavba:
Brno, Písečník - rekonstrukce a dostavba vodovodu
Objekt:
SO 330.1 - NÁHRADNÍ ZÁSOBOVÁNÍ VODOU
| KSO: |  |  |  |  | CC-CZ:
| Místo: |  |  |  |  | Datum:
| Zadavatel: |  |  |  |  | IČ:
DIČ:
| Uchazeč: |  |  |  |  | IČ: | Vyplň údaj
|  | Vyplň údaj |  |  |  | DIČ: | Vyplň údaj
| Projektant: |  |  |  |  | IČ:
DIČ:
| Zpracovatel: |  |  |  |  | IČ:
DIČ:
Poznámka:
| Náklady z rozpočtu | [5 empty] | 0
| Ostatní náklady | [5 empty] | 0
| Cena bez DPH | [5 empty] | 0
|  |  | Základ daně |  |  | Sazba daně | Výše daně
| DPH | základní | 0 |  |  | 21% | 0
|  | snížená | 0 |  |  | 15% | 0
|  | zákl. přenesená | 0 |  |  | 21% | 0
|  | sníž. přenesená | 0 |  |  | 15% | 0
|  | nulová | 0 |  |  | 0% | 0
| Cena s DPH |  |  | v | CZK |  | 0
| Projektant |  |  | Zpracovatel
| Datum a podpis: |  | Razítko | Datum a podpis: |  |  | Razítko
| Objednavatel |  |  | Uchazeč
| Datum a podpis: |  | Razítko | Datum a podpis: |  |  | Razítko
REKAPITULACE ČLENĚNÍ SOUPISU PRACÍ
Stavba:
Brno, Písečník - rekonstrukce a dostavba vodovodu
Objekt:
SO 330.1 - NÁHRADNÍ ZÁSOBOVÁNÍ VODOU
Místo: | [5 empty] | Datum:
Zadavatel: | [5 empty] | Projektant:
Uchazeč: |  |  | Vyplň údaj |  |  | Zpracovatel:
Kód dílu - Popis | [6 empty] | Cena celkem [CZK]
Náklady ze soupisu prací | [6 empty] | 0 | [12 empty] | -1
| HSV - Práce a dodávky HSV | [5 empty] | 0
| 1 - Zemní práce | [5 empty] | 0
| 2 - Zakládání | [5 empty] | 0
| 3 - Svislé a kompletní konstrukce | [5 empty] | 0
| 4 - Vodorovné konstrukce | [5 empty] | 0
| 5 - Komunikace | [5 empty] | 0
| 8 - Trubní vedení | [5 empty] | 0
| 9 - Ostatní konstrukce a práce-bourání | [5 empty] | 0
DPH
[11 empty] | základní | [12 empty] | VRN |  |  |  |  | 0 | 0 | 0 | 0 | 0 | 1
[11 empty] | základní | [12 empty] | VRN |  |  |  |  | 0 | 0 | 0 | 0 | 0 | 1
[11 empty] | základní | [12 empty] | VRN |  |  |  |  | 0 | 0 | 0 | 0 | 0 | 1
[11 empty] | základní | [12 empty] | VRN |  |  |  |  | 0 | 0 | 0 | 0 | 0 | 1
[11 empty] | základní | [12 empty] | VRN |  |  |  |  | 0 | 0 | 0 | 0 | 0 | 1
[11 empty] | základní | [12 empty] | KOMPLETACNA |  |  |  |  | 0 | 0 | 0 | 0 | 0 | 1
Celkové náklady za stavbu | [6 empty] | 0
SOUPIS PRACÍ
Stavba:
Brno, Písečník - rekonstrukce a dostavba vodovodu
Objekt:
SO 330.1 - NÁHRADNÍ ZÁSOBOVÁNÍ VODOU
Místo: | [5 empty] | Datum:
Zadavatel: | [5 empty] | Projektant:
Uchazeč: |  |  | Vyplň údaj |  |  | Zpracovatel:
PČ | Typ | Kód | Popis | MJ | Množství | J.cena [CZK] | Cena celkem [CZK] | Cenová soustava |  |  | DPH | J. Nh [h] | Nh celkem [h] | J. hmotnost [t] | Hmotnost celkem [t] | J. suť [t] | Suť Celkem [t]
Náklady soupisu celkem | [6 empty] | 0 | [5 empty] | 0 |  | 2.065 |  | 7.0404 |  | D | -1 | [14 empty] | 0
| D | HSV | Práce a dodávky HSV |  |  |  | 0 | [5 empty] | 0 |  | 2.065 |  | 7.0404 | 1 | D | 0 |  |  |  | ROZPOCET | [10 empty] | 0
| D | 1 | Zemní práce |  |  |  | 0 | [5 empty] | 0 |  | 0.053569 |  | 7.0404 | 1 | D | 1 |  |  |  | ROZPOCET | [10 empty] | 0
1 | K | 113106021 | Rozebrání dlažeb při překopech komunikací pro pěší z betonových dlaždic ručně | m2 | 1.2 |  | 0 | CS ÚRS 2021 01 |  |  | základní |  | 0 | 0 | 0 | 0.255 | 0.306 | 4 | K | 2 |  |  |  | ROZPOCET |  |  |  |  | 0 | 0 | 0 | 0 | 0 | 1 | 0 | 4 | 6691789
| VV |  | "dočasný řad DP5" | [15 empty] | VV | 2 | 1 | True | 0 | ROZPOCET
| VV |  | 0,8*1,5*1 |  | 1.2 | [13 empty] | VV | 2 | 2 | True | 0 | ROZPOCET
| VV | dlažba_30x30x5 | Součet |  | 1.2 | [13 empty] | VV | 2 | 4 | True | 1 | ROZPOCET
2 | K | 113107022 | Odstranění podkladu z kameniva drceného tl 200 mm při překopech ručně | m2 | 1.2 |  | 0 | CS ÚRS 2021 01 |  |  | základní |  | 0 | 0 | 0 | 0.29 | 0.348 | 4 | K | 2 |  |  |  | ROZPOCET |  |  |  |  | 0 | 0 | 0 | 0 | 0 | 1 | 0 | 4 | -49022764
| VV |  | dlažba_30x30x5 |  | 1.2 | [13 empty] | VV | 2 | 2 | True | 0 | ROZPOCET
| VV |  | Součet |  | 1.2 | [13 empty] | VV | 2 | 4 | True | 1 | ROZPOCET
3 | K | 113107341 | Odstranění podkladu živičného tl 50 mm strojně pl do 50 m2 | m2 | 7.2 |  | 0 | CS ÚRS 2021 01 |  |  | základní |  | 0 | 0 | 0 | 0.098 | 0.7056 | 4 | K | 2 |  |  |  | ROZPOCET |  |  |  |  | 0 | 0 | 0 | 0 | 0 | 1 | 0 | 4 | 905579930
| VV |  | asf_kom |  | 4.8 | [13 empty] | VV | 2 | 2 | True | 0 | ROZPOCET
| VV |  | kam_dl_š |  | 2.4 | [13 empty] | VV | 2 | 2 | True | 0 | ROZPOCET
| VV |  | Součet |  | 7.2 | [13 empty] | VV | 2 | 4 | True | 1 | ROZPOCET
4 | K | 11310621R | Rozebrání dlažeb vozovek z kamenných dlaždic s ložem z kameniva strojně pl do 50 m2 | m2 | 2.4 |  | 0 |  |  |  | základní |  | 0 | 0 | 0 | 0.417 | 1.0008 | 4 | K | 2 |  |  |  | ROZPOCET |  |  |  |  | 0 | 0 | 0 | 0 | 0 | 1 | 0 | 4 | -252103474
| VV |  | "odstranění ve štěrkové cestě DP6 a DP7" 0,8*1,5*2 |  | 2.4 | [13 empty] | VV | 2 | 2 | True | 0 | ROZPOCET
| VV | kam_dl_š | Součet |  | 2.4 | [13 empty] | VV | 2 | 4 | True | 1 | ROZPOCET
5 | K | 113107184 | Odstranění podkladu živičného tl 200 mm strojně pl přes 50 do 200 m2 | m2 | 2.4 |  | 0 | CS ÚRS 2021 01 |  |  | základní |  | 0 | 0 | 0 | 0.45 | 1.08 | 4 | K | 2 |  |  |  | ROZPOCET |  |  |  |  | 0 | 0 | 0 | 0 | 0 | 1 | 0 | 4 | -1964436808
| VV |  | kam_dl_š |  | 2.4 | [13 empty] | VV | 2 | 2 | True | 1 | ROZPOCET
6 | K | 113107325 | Odstranění podkladu z kameniva drceného tl 500 mm strojně pl do 50 m2 | m2 | 4.8 |  | 0 | CS ÚRS 2021 01 |  |  | základní |  | 0 | 0 | 0 | 0.75 | 3.6 | 4 | K | 2 |  |  |  | ROZPOCET |  |  |  |  | 0 | 0 | 0 | 0 | 0 | 1 | 0 | 4 | 204798085
| VV |  | "odstranění kam. podsypu v asf. komunikaci - DP1 - DP4"0,8*1,5*4 |  | 4.8 | [13 empty] | VV | 2 | 2 | True | 0 | ROZPOCET
| VV | asf_kom | Součet |  | 4.8 | [13 empty] | VV | 2 | 4 | True | 1 | ROZPOCET
7 | K | 115101201 | Čerpání vody na dopravní výšku do 10 m průměrný přítok do 500 l/min | hod | 1 |  | 0 | CS ÚRS 2021 01 |  |  | základní |  | 0 | 3e-05 | 3e-05 | 0 | 0 | 4 | K | 2 |  |  |  | ROZPOCET |  |  |  |  | 0 | 0 | 0 | 0 | 0 | 1 | 0 | 4 | 847393077
| VV |  | "Vyčerpání vody z odstraňovaného potrubí a její převedení" | [15 empty] | VV | 2 | 1 | True | 0 | ROZPOCET
| VV |  | "do kanalizace" | [15 empty] | VV | 2 | 1 | True | 0 | ROZPOCET
| VV |  | "potrubí náhradního zásobování" | [15 empty] | VV | 2 | 1 | True | 0 | ROZPOCET
| VV |  | "potrubí DN32 44,0*3,14*0,02*0,02" | [15 empty] | VV | 2 | 1 | True | 0 | ROZPOCET
| VV |  | "potrubí DN63 44,0*3,14*0,031*0,031" | [15 empty] | VV | 2 | 1 | True | 0 | ROZPOCET
| VV |  | "vybouraná potrubí" | [15 empty] | VV | 2 | 1 | True | 0 | ROZPOCET
| VV |  | "potrubí DN40 56,0*3,14*0,02*0,02" | [15 empty] | VV | 2 | 1 | True | 0 | ROZPOCET
| VV |  | 1 |  | 1 | [13 empty] | VV | 2 | 2 | True | 0 | ROZPOCET
| VV |  | Součet |  | 1 | [13 empty] | VV | 2 | 4 | True | 1 | ROZPOCET
8 | K | 133211011 | Hloubení šachet v soudržných horninách třídy těžitelnosti I, skupiny 3 při překopech inženýrských sítí objemu do 10 m3 ručně, VČETNĚ svislého přemístění, započtena lepivost | m3 | 14.208 |  | 0 | CS ÚRS 2021 01 |  |  | základní |  | 0 | 0 | 0 | 0 | 0 | 4 | K | 2 |  |  |  | ROZPOCET |  |  |  |  | 0 | 0 | 0 | 0 | 0 | 1 | 0 | 4 | -73038692
| VV |  | "sondy pro ověření polohy kabelů" 0,8*1,2*1,0*1 |  | 0.96 | [13 empty] | VV | 2 | 2 | True | 0 | ROZPOCET
| VV |  | "sodny pro ověření polohy vodovodu"0,8*1,5*1,75*1 |  | 2.1 | [13 empty] | VV | 2 | 2 | True | 0 | ROZPOCET
| VV |  | "výkop pro napojení přípojek" 0,8*1,5*1,75*7 |  | 14.7 | [13 empty] | VV | 2 | 2 | True | 0 | ROZPOCET
| VV | výkop_sondy | Mezisoučet |  | 17.76 | [13 empty] | VV | 2 | 3 | True | 0 | ROZPOCET
| VV |  | "odpočet tř. 4" -výkop_sondy*0,05 |  | -0.888 | [13 empty] | VV | 2 | 2 | True | 0 | ROZPOCET
| VV |  | "odpočet tř. 5" -výkop_sondy*0,15 |  | -2.664 | [13 empty] | VV | 2 | 2 | True | 0 | ROZPOCET
| VV |  | Součet |  | 14.208 | [13 empty] | VV | 2 | 4 | True | 1 | ROZPOCET
9 | K | 133311011 | Hloubení šachet v soudržných horninách třídy těžitelnosti II, skupiny 4 při překopech inženýrských sítí objemu do 10 m3 ručně, VČETNĚ svislého přemístění, započtena lepivost | m3 | 0.888 |  | 0 | CS ÚRS 2021 01 |  |  | základní |  | 0 | 0 | 0 | 0 | 0 | 4 | K | 2 |  |  |  | ROZPOCET |  |  |  |  | 0 | 0 | 0 | 0 | 0 | 1 | 0 | 4 | 2106138130
| VV |  | výkop_sondy*0,05 |  | 0.888 | [13 empty] | VV | 2 | 2 | True | 1 | ROZPOCET
10 | K | 133411011 | Hloubení šachet v soudržných horninách třídy těžitelnosti II, skupiny 5 při překopech inženýrských sítí objemu do 10 m3 ručně, VČETNĚ svislého přemístění, započtena lepivost | m3 | 2.664 |  | 0 | CS ÚRS 2021 01 |  |  | základní |  | 0 | 0 | 0 | 0 | 0 | 4 | K | 2 |  |  |  | ROZPOCET |  |  |  |  | 0 | 0 | 0 | 0 | 0 | 1 | 0 | 4 | 978034514
| VV |  | výkop_sondy*0,15 |  | 2.664 | [13 empty] | VV | 2 | 2 | True | 1 | ROZPOCET
11 | K | 151101201 | Zřízení příložného pažení stěn výkopu hl do 4 m | m2 | 65.1 |  | 0 | CS ÚRS 2021 01 |  |  | základní |  | 0 | 0.0007 | 0.04557 | 0 | 0 | 4 | K | 2 |  |  |  | ROZPOCET |  |  |  |  | 0 | 0 | 0 | 0 | 0 | 1 | 0 | 4 | 1225317117
| VV |  | "sodny pro ověření polohy vodovodu" (1,0+1,5)*2*1,75*1 |  | 8.75 | [13 empty] | VV | 2 | 2 | True | 0 | ROZPOCET
| VV |  | "výkop pro napojení přípojek" (0,8+1,5)*2*1,75*7 |  | 56.35 | [13 empty] | VV | 2 | 2 | True | 0 | ROZPOCET
| VV |  | Součet |  | 65.1 | [13 empty] | VV | 2 | 4 | True | 1 | ROZPOCET
12 | K | 151101211 | Odstranění příložného pažení stěn hl do 4 m | m2 | 65.1 |  | 0 | CS ÚRS 2021 01 |  |  | základní |  | 0 | 0 | 0 | 0 | 0 | 4 | K | 2 |  |  |  | ROZPOCET |  |  |  |  | 0 | 0 | 0 | 0 | 0 | 1 | 0 | 4 | 656825630
| VV |  | 65,10 |  | 65.1 | [13 empty] | VV | 2 | 2 | True | 1 | ROZPOCET
13 | K | 151101301 | Zřízení rozepření stěn při pažení příložném hl do 4 m | m3 | 17.325 |  | 0 | CS ÚRS 2021 01 |  |  | základní |  | 0 | 0.00046 | 0.0079695 | 0 | 0 | 4 | K | 2 |  |  |  | ROZPOCET |  |  |  |  | 0 | 0 | 0 | 0 | 0 | 1 | 0 | 4 | -1801358017
| VV |  | "sodny pro ověření polohy vodovodu" 1,0*1,5*1,75*1 |  | 2.625 | [13 empty] | VV | 2 | 2 | True | 0 | ROZPOCET
| VV |  | "výkop pro napojení přípojek" 0,8*1,5*1,75*7 |  | 14.7 | [13 empty] | VV | 2 | 2 | True | 0 | ROZPOCET
| VV |  | Součet |  | 17.325 | [13 empty] | VV | 2 | 4 | True | 1 | ROZPOCET
14 | K | 151101311 | Odstranění rozepření stěn při pažení příložném hl do 4 m | m3 | 17.325 |  | 0 | CS ÚRS 2021 01 |  |  | základní |  | 0 | 0 | 0 | 0 | 0 | 4 | K | 2 |  |  |  | ROZPOCET |  |  |  |  | 0 | 0 | 0 | 0 | 0 | 1 | 0 | 4 | -241602531
| VV |  | 17,325 |  | 17.325 | [13 empty] | VV | 2 | 2 | True | 1 | ROZPOCET
15 | K | 162751117 | Vodorovné přemístění do 10000 m výkopku/sypaniny z horniny třídy těžitelnosti I, skupiny 1 až 3 | m3 | 14.208 |  | 0 | CS ÚRS 2021 01 |  |  | základní |  | 0 | 0 | 0 | 0 | 0 | 4 | K | 2 |  |  |  | ROZPOCET |  |  |  |  | 0 | 0 | 0 | 0 | 0 | 1 | 0 | 4 | 1350225182
| VV |  | 14,208 |  | 14.208 | [13 empty] | VV | 2 | 2 | True | 1 | ROZPOCET
16 | K | 162751137 | Vodorovné přemístění do 10000 m výkopku/sypaniny z horniny třídy těžitelnosti II, skupiny 4 a 5 | m3 | 3.552 |  | 0 | CS ÚRS 2021 01 |  |  | základní |  | 0 | 0 | 0 | 0 | 0 | 4 | K | 2 |  |  |  | ROZPOCET |  |  |  |  | 0 | 0 | 0 | 0 | 0 | 1 | 0 | 4 | -1298225785
| VV |  | 0,888 |  | 0.888 | [13 empty] | VV | 2 | 2 | True | 0 | ROZPOCET
| VV |  | 2,664 |  | 2.664 | [13 empty] | VV | 2 | 2 | True | 0 | ROZPOCET
| VV |  | Součet |  | 3.552 | [13 empty] | VV | 2 | 4 | True | 1 | ROZPOCET
17 | K | 171201201 | Uložení sypaniny na skládky | m3 | 17.76 |  | 0 | CS ÚRS 2021 01 |  |  | základní |  | 0 | 0 | 0 | 0 | 0 | 4 | K | 2 |  |  |  | ROZPOCET |  |  |  |  | 0 | 0 | 0 | 0 | 0 | 1 | 0 | 4 | -168242444
| VV |  | 14,208 |  | 14.208 | [13 empty] | VV | 2 | 2 | True | 0 | ROZPOCET
| VV |  | 0,888 |  | 0.888 | [13 empty] | VV | 2 | 2 | True | 0 | ROZPOCET
| VV |  | 2,664 |  | 2.664 | [13 empty] | VV | 2 | 2 | True | 0 | ROZPOCET
| VV |  | Součet |  | 17.76 | [13 empty] | VV | 2 | 4 | True | 1 | ROZPOCET
18 | K | 202110201 | Poplatek za skládku zeminy v tř. 1 - 4 | m3 | 2.575 |  | 0 |  |  |  | základní |  | 0 | 0 | 0 | 0 | 0 | 4 | K | 2 |  |  |  | ROZPOCET |  |  |  |  | 0 | 0 | 0 | 0 | 0 | 1 | 0 | 4 | 1352629278
| VV |  | 14,208*0,15 |  | 2.131 | [13 empty] | VV | 2 | 2 | True | 0 | ROZPOCET
| VV |  | 0,888*0,5 |  | 0.444 | [13 empty] | VV | 2 | 2 | True | 0 | ROZPOCET
| VV |  | Součet |  | 2.575 | [13 empty] | VV | 2 | 4 | True | 1 | ROZPOCET
19 | K | 202110202 | Poplatek za skládku tř. 5 - 7 | m3 | 2.664 |  | 0 |  |  |  | základní |  | 0 | 0 | 0 | 0 | 0 | 4 | K | 2 |  |  |  | ROZPOCET |  |  |  |  | 0 | 0 | 0 | 0 | 0 | 1 | 0 | 4 | 1668527227
| VV |  | 2,664 |  | 2.664 | [13 empty] | VV | 2 | 2 | True | 0 | ROZPOCET
| VV |  | Součet |  | 2.664 | [13 empty] | VV | 2 | 4 | True | 1 | ROZPOCET
20 | K | 202110303 | Poplatek za skládku "navážky" | m3 | 12.521 |  | 0 |  |  |  | základní |  | 0 | 0 | 0 | 0 | 0 | 4 | K | 2 |  |  |  | ROZPOCET |  |  |  |  | 0 | 0 | 0 | 0 | 0 | 1 | 0 | 4 | -810947974
| VV |  | 14,208*0,85 |  | 12.077 | [13 empty] | VV | 2 | 2 | True | 0 | ROZPOCET
| VV |  | 0,888*0,5 |  | 0.444 | [13 empty] | VV | 2 | 2 | True | 0 | ROZPOCET
| VV |  | Součet |  | 12.521 | [13 empty] | VV | 2 | 4 | True | 1 | ROZPOCET
21 | K | 174101101 | Zásyp jam, šachet rýh nebo kolem objektů sypaninou se zhutněním | m3 | 17.46 |  | 0 | CS ÚRS 2021 01 |  |  | základní |  | 0 | 0 | 0 | 0 | 0 | 4 | K | 2 |  |  |  | ROZPOCET |  |  |  |  | 0 | 0 | 0 | 0 | 0 | 1 | 0 | 4 | -648381816
| VV |  | výkop_sondy |  | 17.76 | [13 empty] | VV | 2 | 2 | True | 0 | ROZPOCET
| VV |  | "odečet povrchu dlážděného chodníku"-dlažba_30x30x5*0,25 |  | -0.3 | [13 empty] | VV | 2 | 2 | True | 0 | ROZPOCET
| VV | zásyp_celkem | Součet |  | 17.46 | [13 empty] | VV | 2 | 4 | True | 1 | ROZPOCET
22 | M | 583 p.c.021 | Náhradní zásypový materiál - hutnitelný dodávka, naložení , vodorovné přemístění a složení v místě stavby ( recyklát - kulaté zrno do 20 mm) | t | 36.299 |  | 0 |  |  |  | základní |  | 0 | 0 | 0 | 0 | 0 | 8 | M | 2 |  |  |  | ROZPOCET |  |  |  |  | 0 | 0 | 0 | 0 | 0 | 1 | 0 | 4 | -1541213312
| VV |  | 17,46*1,1*1,05*1,8 |  | 36.299 | [13 empty] | VV | 2 | 2 | True | 0 | ROZPOCET
| VV |  | Součet |  | 36.299 | [13 empty] | VV | 2 | 4 | True | 1 | ROZPOCET
23 | K | 167151101 | Nakládání výkopku z hornin třídy těžitelnosti I, skupiny 1 až 3 do 100 m3 | m3 | 20.166 |  | 0 | CS ÚRS 2021 01 |  |  | základní |  | 0 | 0 | 0 | 0 | 0 | 4 | K | 2 |  |  |  | ROZPOCET |  |  |  |  | 0 | 0 | 0 | 0 | 0 | 1 | 0 | 4 | 391859364
| VV |  | 20,166 |  | 20.166 | [13 empty] | VV | 2 | 2 | True | 1 | ROZPOCET
24 | K | 162351103 | Vodorovné přemístění do 500 m výkopku/sypaniny z horniny třídy těžitelnosti I, skupiny 1 až 3 | m3 | 20.166 |  | 0 | CS ÚRS 2021 01 |  |  | základní |  | 0 | 0 | 0 | 0 | 0 | 4 | K | 2 |  |  |  | ROZPOCET |  |  |  |  | 0 | 0 | 0 | 0 | 0 | 1 | 0 | 4 | -1947117505
| VV |  | 20,166 |  | 20.166 | [13 empty] | VV | 2 | 2 | True | 1 | ROZPOCET
| D | 2 | Zakládání |  |  |  | 0 | [5 empty] | 0 |  | 0.025704 |  | 0 | 1 | D | 1 |  |  |  | ROZPOCET | [10 empty] | 0
25 | K | 211971110 | Zřízení opláštění žeber nebo trativodů geotextilií v rýze nebo zářezu sklonu do 1:2 | m2 | 54 |  | 0 | CS ÚRS 2021 01 |  |  | základní |  | 0 | 0.00017 | 0.00918 | 0 | 0 | 4 | K | 2 |  |  |  | ROZPOCET |  |  |  |  | 0 | 0 | 0 | 0 | 0 | 1 | 0 | 4 | 1950765427
| VV |  | "obalení hlavního potrubí náhradního zásobování" 54,0*1,0 |  | 54 | [13 empty] | VV | 2 | 2 | True | 1 | ROZPOCET
26 | M | 69311146R | geotextilie 300 g/m2 | m2 | 55.08 |  | 0 |  |  |  | základní |  | 0 | 0.0003 | 0.016524 | 0 | 0 | 8 | M | 2 |  |  |  | ROZPOCET |  |  |  |  | 0 | 0 | 0 | 0 | 0 | 1 | 0 | 4 | 910670042
| VV |  | 54,0*1,02 |  | 55.08 | [13 empty] | VV | 2 | 2 | True | 0 | ROZPOCET
| VV |  | Součet |  | 55.08 | [13 empty] | VV | 2 | 4 | True | 1 | ROZPOCET
| D | 3 | Svislé a kompletní konstrukce |  |  |  | 0 | [5 empty] | 0 |  | 0 |  | 0 | 1 | D | 1 |  |  |  | ROZPOCET | [10 empty] | 0
27 | K | 358315114 | Bourání šachty, stoky kompletní nebo otvorů z prostého betonu plochy do 4 m2 | m3 | 0.37 |  | 0 | CS ÚRS 2021 01 |  |  | základní |  | 0 | 0 | 0 | 0 | 0 | 4 | K | 2 |  |  |  | ROZPOCET |  |  |  |  | 0 | 0 | 0 | 0 | 0 | 1 | 0 | 4 | -1100812823
| VV |  | "bourání stávajících bloků" | [15 empty] | VV | 2 | 1 | True | 0 | ROZPOCET
| VV |  | "B5"0,07*1 |  | 0.07 | [13 empty] | VV | 2 | 2 | True | 0 | ROZPOCET
| VV |  | "B7"0,15*(1+1) |  | 0.3 | [13 empty] | VV | 2 | 2 | True | 0 | ROZPOCET
| VV |  | Součet |  | 0.37 | [13 empty] | VV | 2 | 4 | True | 1 | ROZPOCET
28 | K | 997013211 | Vnitrostaveništní doprava suti a vybouraných hmot pro budovy v do 6 m ručně | t | 0.814 |  | 0 | CS ÚRS 2021 01 |  |  | základní |  | 0 | 0 | 0 | 0 | 0 | 4 | K | 2 |  |  |  | ROZPOCET |  |  |  |  | 0 | 0 | 0 | 0 | 0 | 1 | 0 | 4 | -672027305
| VV |  | 0,37*2,2 |  | 0.814 | [13 empty] | VV | 2 | 2 | True | 0 | ROZPOCET
| VV |  | Součet |  | 0.814 | [13 empty] | VV | 2 | 4 | True | 1 | ROZPOCET
29 | K | 997013501 | Odvoz suti a vybouraných hmot na skládku nebo meziskládku do 1 km se složením | t | 0.814 |  | 0 | CS ÚRS 2021 01 |  |  | základní |  | 0 | 0 | 0 | 0 | 0 | 4 | K | 2 |  |  |  | ROZPOCET |  |  |  |  | 0 | 0 | 0 | 0 | 0 | 1 | 0 | 4 | -1495404668
| VV |  | 0,814 |  | 0.814 | [13 empty] | VV | 2 | 2 | True | 1 | ROZPOCET
30 | K | 997013509 | Příplatek k odvozu suti a vybouraných hmot na skládku ZKD 1 km přes 1 km | t | 7.326 |  | 0 | CS ÚRS 2021 01 |  |  | základní |  | 0 | 0 | 0 | 0 | 0 | 4 | K | 2 |  |  |  | ROZPOCET |  |  |  |  | 0 | 0 | 0 | 0 | 0 | 1 | 0 | 4 | -1061541150
| VV |  | 0,814*9 |  | 7.326 | [13 empty] | VV | 2 | 2 | True | 0 | ROZPOCET
| VV |  | Součet |  | 7.326 | [13 empty] | VV | 2 | 4 | True | 1 | ROZPOCET
31 | K | 202110105 | Poplatek za skládku suti s příměsí | t | 0.814 |  | 0 |  |  |  | základní |  | 0 | 0 | 0 | 0 | 0 | 4 | K | 2 |  |  |  | ROZPOCET |  |  |  |  | 0 | 0 | 0 | 0 | 0 | 1 | 0 | 4 | 105310459
| VV |  | 0,814 |  | 0.814 | [13 empty] | VV | 2 | 2 | True | 1 | ROZPOCET
| D | 4 | Vodorovné konstrukce |  |  |  | 0 | [5 empty] | 0 |  | 0.50343 |  | 0 | 1 | D | 1 |  |  |  | ROZPOCET | [10 empty] | 0
32 | K | 452313131 | Podkladní bloky z betonu prostého tř. C 12/15 otevřený výkop | m3 | 0.22 |  | 0 | CS ÚRS 2021 01 |  |  | základní |  | 0 | 2.234 | 0.49148 | 0 | 0 | 4 | K | 2 |  |  |  | ROZPOCET |  |  |  |  | 0 | 0 | 0 | 0 | 0 | 1 | 0 | 4 | 1446993337
| VV |  | "blok B5"0,07*1 |  | 0.07 | [13 empty] | VV | 2 | 2 | True | 0 | ROZPOCET
| VV |  | "blok B7"0,15*1 |  | 0.15 | [13 empty] | VV | 2 | 2 | True | 0 | ROZPOCET
| VV | podkladní_bloky_1 | Součet |  | 0.22 | [13 empty] | VV | 2 | 4 | True | 1 | ROZPOCET
33 | K | 452353101 | Bednění podkladních bloků otevřený výkop | m2 | 1.87 |  | 0 | CS ÚRS 2021 01 |  |  | základní |  | 0 | 0.00639 | 0.011949 | 0 | 0 | 4 | K | 2 |  |  |  | ROZPOCET |  |  |  |  | 0 | 0 | 0 | 0 | 0 | 1 | 0 | 4 | 561425392
| VV |  | "blok B5"(0,45+0,45)*2*0,4*1 |  | 0.72 | [13 empty] | VV | 2 | 2 | True | 0 | ROZPOCET
| VV |  | "blok B7"(0,6+0,55)*2*0,5*1 |  | 1.15 | [13 empty] | VV | 2 | 2 | True | 0 | ROZPOCET
| VV |  | Součet |  | 1.87 | [13 empty] | VV | 2 | 4 | True | 1 | ROZPOCET
| D | 5 | Komunikace |  |  |  | 0 | [5 empty] | 0 |  | 0.5352 |  | 0 | 1 | D | 1 |  |  |  | ROZPOCET | [10 empty] | 0
34 | K | 564851111 | Podklad ze štěrkodrtě ŠD tl 150 mm | m2 | 1.2 |  | 0 | CS ÚRS 2021 01 |  |  | základní |  | 0 | 0.345 | 0.414 | 0 | 0 | 4 | K | 2 |  |  |  | ROZPOCET |  |  |  |  | 0 | 0 | 0 | 0 | 0 | 1 | 0 | 4 | 1791712080
| VV |  | dlažba_30x30x5 |  | 1.2 | [13 empty] | VV | 2 | 2 | True | 0 | ROZPOCET
| VV |  | Součet |  | 1.2 | [13 empty] | VV | 2 | 4 | True | 1 | ROZPOCET
35 | K | 596811120 | Kladení betonové dlažby komunikací pro pěší do lože z kameniva vel do 0,09 m2 plochy do 50 m2 | m2 | 1.2 |  | 0 | CS ÚRS 2021 01 |  |  | základní |  | 0 | 0.101 | 0.1212 | 0 | 0 | 4 | K | 2 |  |  |  | ROZPOCET |  |  |  |  | 0 | 0 | 0 | 0 | 0 | 1 | 0 | 4 | 1323157512
| VV |  | dlažba_30x30x5 |  | 1.2 | [13 empty] | VV | 2 | 2 | True | 1 | ROZPOCET
| D | 8 | Trubní vedení |  |  |  | 0 | [5 empty] | 0 |  | 0.030081 |  | 0 | 1 | D | 1 |  |  |  | ROZPOCET | [10 empty] | 0
36 | K | 851R03 | D+M FFR KUS - DN80/65 | kus | 1 |  | 0 |  |  |  | základní |  | 0 | 0 | 0 | 0 | 0 | 4 | K | 2 |  |  |  | ROZPOCET |  |  |  |  | 0 | 0 | 0 | 0 | 0 | 1 | 0 | 4 | 1623911885
| VV |  | 1 |  | 1 | [13 empty] | VV | 2 | 2 | True | 1 | ROZPOCET
37 | K | 851R05 | D+M T DN80/80 | kus | 1 |  | 0 |  |  |  | základní |  | 0 | 0 | 0 | 0 | 0 | 4 | K | 2 |  |  |  | ROZPOCET |  |  |  |  | 0 | 0 | 0 | 0 | 0 | 1 | 0 | 4 | -1317816091
| VV |  | 1 |  | 1 | [13 empty] | VV | 2 | 2 | True | 1 | ROZPOCET
38 | K | 852R019 | D+M Navrtávací pas celolitinový D63/1" | kus | 1 |  | 0 |  |  |  | základní |  | 0 | 0 | 0 | 0 | 0 | 4 | K | 2 |  |  |  | ROZPOCET |  |  |  |  | 0 | 0 | 0 | 0 | 0 | 1 | 0 | 4 | 236804229
| VV |  | 1 |  | 1 | [13 empty] | VV | 2 | 2 | True | 1 | ROZPOCET
39 | K | 852R022 | D+M profilované gumokovové těsnění DN80 | kus | 1 |  | 0 |  |  |  | základní |  | 0 | 0 | 0 | 0 | 0 | 4 | K | 2 |  |  |  | ROZPOCET |  |  |  |  | 0 | 0 | 0 | 0 | 0 | 1 | 0 | 4 | -292761961
| VV |  | 1 |  | 1 | [13 empty] | VV | 2 | 2 | True | 1 | ROZPOCET
40 | K | 852R023 | D+M profilované gumokovové těsnění DN65 | kus | 1 |  | 0 |  |  |  | základní |  | 0 | 0 | 0 | 0 | 0 | 4 | K | 2 |  |  |  | ROZPOCET |  |  |  |  | 0 | 0 | 0 | 0 | 0 | 1 | 0 | 4 | -1048985852
| VV |  | 1 |  | 1 | [13 empty] | VV | 2 | 2 | True | 1 | ROZPOCET
41 | K | 852R026 | D+M šroub s maticí a podložkou M16-70, korozivzdorné | kus | 36 |  | 0 |  |  |  | základní |  | 0 | 0 | 0 | 0 | 0 | 4 | K | 2 |  |  |  | ROZPOCET |  |  |  |  | 0 | 0 | 0 | 0 | 0 | 1 | 0 | 4 | -709049221
| VV |  | 36 |  | 36 | [13 empty] | VV | 2 | 2 | True | 1 | ROZPOCET
42 | K | 852R033 | D+M PŘECHODOVÝ KUS - PŘÍRUBA D63-21/2" | kus | 1 |  | 0 |  |  |  | základní |  | 0 | 0 | 0 | 0 | 0 | 4 | K | 2 |  |  |  | ROZPOCET |  |  |  |  | 0 | 0 | 0 | 0 | 0 | 1 | 0 | 4 | 714189846
| VV |  | 1 |  | 1 | [13 empty] | VV | 2 | 2 | True | 1 | ROZPOCET
43 | K | 852R034 | D+M KOLENO 90st. D32 | kus | 13 |  | 0 |  |  |  | základní |  | 0 | 0 | 0 | 0 | 0 | 4 | K | 2 |  |  |  | ROZPOCET |  |  |  |  | 0 | 0 | 0 | 0 | 0 | 1 | 0 | 4 | -932444125
| VV |  | 13 |  | 13 | [13 empty] | VV | 2 | 2 | True | 1 | ROZPOCET
44 | K | 852R036 | D+M KOLENO 90st. D63 | kus | 1 |  | 0 |  |  |  | základní |  | 0 | 0 | 0 | 0 | 0 | 4 | K | 2 |  |  |  | ROZPOCET |  |  |  |  | 0 | 0 | 0 | 0 | 0 | 1 | 0 | 4 | 1540867210
| VV |  | 1 |  | 1 | [13 empty] | VV | 2 | 2 | True | 1 | ROZPOCET
45 | K | 852R037 | D+M PŘECHODOVÝ KUS VNĚJŠÍ ZÁVIT d32-1" | kus | 1 |  | 0 |  |  |  | základní |  | 0 | 0 | 0 | 0 | 0 | 4 | K | 2 |  |  |  | ROZPOCET |  |  |  |  | 0 | 0 | 0 | 0 | 0 | 1 | 0 | 4 | 280905469
| VV |  | 1 |  | 1 | [13 empty] | VV | 2 | 2 | True | 1 | ROZPOCET
46 | K | 852R038 | D+M PŘECHODOVÝ KUS VNĚJŠÍ ZÁVIT d63-2" | kus | 1 |  | 0 |  |  |  | základní |  | 0 | 0 | 0 | 0 | 0 | 4 | K | 2 |  |  |  | ROZPOCET |  |  |  |  | 0 | 0 | 0 | 0 | 0 | 1 | 0 | 4 | -170521298
| VV |  | 1 |  | 1 | [13 empty] | VV | 2 | 2 | True | 1 | ROZPOCET
47 | K | 852R039 | D+M SPOJKA PLAST-OCEL D32x1" | kus | 1 |  | 0 |  |  |  | základní |  | 0 | 0 | 0 | 0 | 0 | 4 | K | 2 |  |  |  | ROZPOCET |  |  |  |  | 0 | 0 | 0 | 0 | 0 | 1 | 0 | 4 | 1678714978
| VV |  | 1 |  | 1 | [13 empty] | VV | 2 | 2 | True | 1 | ROZPOCET
48 | K | 852R22 | D+M kulového kohoutu s vnitřním a vnějším závitem 1"x1" | kus | 1 |  | 0 |  |  |  | základní |  | 0 | 0 | 0 | 0 | 0 | 4 | K | 2 |  |  |  | ROZPOCET |  |  |  |  | 0 | 0 | 0 | 0 | 0 | 1 | 0 | 4 | -1196018530
| VV |  | 1 |  | 1 | [13 empty] | VV | 2 | 2 | True | 1 | ROZPOCET
49 | K | 852R23 | D+M kulového kohoutu s vnitřním a vnějším závitem 2"x2" | kus | 1 |  | 0 |  |  |  | základní |  | 0 | 0 | 0 | 0 | 0 | 4 | K | 2 |  |  |  | ROZPOCET |  |  |  |  | 0 | 0 | 0 | 0 | 0 | 1 | 0 | 4 | -937594013
| VV |  | 1 |  | 1 | [13 empty] | VV | 2 | 2 | True | 1 | ROZPOCET
50 | K | 8711711R1 | Montáž potrubí z PE100 SDR 17 otevřený výkop D 32 x2,0 mm | m | 44 |  | 0 |  |  |  | základní |  | 0 | 0 | 0 | 0 | 0 | 4 | K | 2 |  |  |  | ROZPOCET |  |  |  |  | 0 | 0 | 0 | 0 | 0 | 1 | 0 | 4 | 939351215
| VV |  | 44,0 |  | 44 | [13 empty] | VV | 2 | 2 | True | 1 | ROZPOCET
51 | M | 28613124R | potrubí vodovodní PE100 PN10 SDR17 6 m, 100 m, 32 x 2,0 mm | m | 44.66 |  | 0 |  |  |  | základní |  | 0 | 0.0002 | 0.008932 | 0 | 0 | 8 | M | 2 |  |  |  | ROZPOCET |  |  |  |  | 0 | 0 | 0 | 0 | 0 | 1 | 0 | 4 | -1003335230
| VV |  | 44,0*1,015 |  | 44.66 | [13 empty] | VV | 2 | 2 | True | 1 | ROZPOCET
52 | K | 8711711R3 | Montáž potrubí z PE100 SDR 17 otevřený výkop D 63 x 3,8 mm | m | 10 |  | 0 |  |  |  | základní |  | 0 | 0 | 0 | 0 | 0 | 4 | K | 2 |  |  |  | ROZPOCET |  |  |  |  | 0 | 0 | 0 | 0 | 0 | 1 | 0 | 4 | 133628914
| VV |  | 10,0 |  | 10 | [13 empty] | VV | 2 | 2 | True | 1 | ROZPOCET
53 | M | 286131270 | potrubí vodovodní PE100 PN10 SDR17 6 m, 100 m, 63 x 3,8 mm | m | 10.15 |  | 0 |  |  |  | základní |  | 0 | 0.00072 | 0.007308 | 0 | 0 | 8 | M | 2 |  |  |  | ROZPOCET |  |  |  |  | 0 | 0 | 0 | 0 | 0 | 1 | 0 | 4 | 1670777321
| VV |  | 10*1,015 |  | 10.15 | [13 empty] | VV | 2 | 2 | True | 1 | ROZPOCET
54 | K | 891241112 | Montáž vodovodních šoupátek otevřený výkop DN 80 | kus | 1 |  | 0 | CS ÚRS 2021 01 |  |  | základní |  | 0 | 0.00162 | 0.00162 | 0 | 0 | 4 | K | 2 |  |  |  | ROZPOCET |  |  |  |  | 0 | 0 | 0 | 0 | 0 | 1 | 0 | 4 | 878280165
| VV |  | 1 |  | 1 | [13 empty] | VV | 2 | 2 | True | 1 | ROZPOCET
55 | M | 42273 p.c.011 | Dodávka zemní soupravy šoupátkové teleskopické pro krytí potrubí 1,2-1,8m | kus | 1.01 |  | 0 |  |  |  | základní |  | 0 | 0.009 | 0.00909 | 0 | 0 | 8 | M | 2 |  |  |  | ROZPOCET |  |  |  |  | 0 | 0 | 0 | 0 | 0 | 1 | 0 | 4 | -1070991963
| VV |  | 1*1,01 |  | 1.01 | [13 empty] | VV | 2 | 2 | True | 1 | ROZPOCET
56 | M | 42273 p.c.061 | Dodávka šoupátka DN 1" / vnější závit 1 1/4", hrdlo ISO d=32 | kus | 1.01 |  | 0 |  |  |  | základní |  | 0 | 0.0031 | 0.003131 | 0 | 0 | 8 | M | 2 |  |  |  | ROZPOCET |  |  |  |  | 0 | 0 | 0 | 0 | 0 | 1 | 0 | 4 | -1378492801
| VV |  | 1*1,01 |  | 1.01 | [13 empty] | VV | 2 | 2 | True | 1 | ROZPOCET
57 | K | 89910p.c.07.1 | řez pro výřez potrubí z plastů DN32-DN225 | ks | 14 |  | 0 |  |  |  | základní |  | 0 | 0 | 0 | 0 | 0 | 4 | K | 2 |  |  |  | ROZPOCET |  |  |  |  | 0 | 0 | 0 | 0 | 0 | 1 | 0 | 4 | 1363294819
| VV |  | 14 |  | 14 | [13 empty] | VV | 2 | 2 | True | 0 | ROZPOCET
| VV |  | Součet |  | 14 | [13 empty] | VV | 2 | 4 | True | 1 | ROZPOCET
58 | K | 89910p.c.01.1 | Demontáž šoupěte DN80 vč. naložení, vodorovného přesunu a složení. | ks | 1 |  | 0 |  |  |  | základní |  | 0 | 0 | 0 | 0 | 0 | 4 | K | 2 |  |  |  | ROZPOCET |  |  |  |  | 0 | 0 | 0 | 0 | 0 | 1 | 0 | 4 | 822885059
| VV |  | 1 |  | 1 | [13 empty] | VV | 2 | 2 | True | 1 | ROZPOCET
59 | K | 89910p.c.05 | Demontáž navrtávacího pasu vč. naložení, vodorovného přesunu a složení. | kus | 1 |  | 0 |  |  |  | základní |  | 0 | 0 | 0 | 0 | 0 | 4 | K | 2 |  |  |  | ROZPOCET |  |  |  |  | 0 | 0 | 0 | 0 | 0 | 1 | 0 | 4 | -1981965351
| VV |  | 1 |  | 1 | [13 empty] | VV | 2 | 2 | True | 1 | ROZPOCET
60 | K | 89910p.c.04.1 | Demontáž tvarovek na stávajícím potrubí vč. naložení, vodorovného přesunu a složení. | kus | 2 |  | 0 |  |  |  | základní |  | 0 | 0 | 0 | 0 | 0 | 4 | K | 2 |  |  |  | ROZPOCET |  |  |  |  | 0 | 0 | 0 | 0 | 0 | 1 | 0 | 4 | -1354209994
| VV |  | 1+1 |  | 2 | [13 empty] | VV | 2 | 2 | True | 1 | ROZPOCET
61 | K | 89911R1 | Odstranění dočasných vodovodních řadů - potrubí PE 32x2 s demontáží příslušných armatur, vč. naložení, vodorovného přesunu a složení, poplatek | m | 44 |  | 0 |  |  |  | základní |  | 0 | 0 | 0 | 0 | 0 | 4 | K | 2 |  |  |  | ROZPOCET |  |  |  |  | 0 | 0 | 0 | 0 | 0 | 1 | 0 | 4 | 1821743462
| VV |  | 44 |  | 44 | [13 empty] | VV | 2 | 2 | True | 1 | ROZPOCET
62 | K | 89911R3 | Odstranění dočasných vodovodních řadů - potrubí PE 63x3,8 s demontáží příslušných armatur, vč. naložení, vodorovného přesunu a složení, poplatek | m | 10 |  | 0 |  |  |  | základní |  | 0 | 0 | 0 | 0 | 0 | 4 | K | 2 |  |  |  | ROZPOCET |  |  |  |  | 0 | 0 | 0 | 0 | 0 | 1 | 0 | 4 | 1974359130
| VV |  | 10 |  | 10 | [13 empty] | VV | 2 | 2 | True | 0 | ROZPOCET
| VV |  | Součet |  | 10 | [13 empty] | VV | 2 | 4 | True | 1 | ROZPOCET
| D | 9 | Ostatní konstrukce a práce-bourání |  |  |  | 0 | [5 empty] | 0 |  | 0.917 |  | 0 | 1 | D | 1 |  |  |  | ROZPOCET | [10 empty] | 0
63 | K | 900R01 | D+M a po skončení prací odstranění dočasného přejezdu dl. 2,5m z hranolů a fošen pro potrubí do DN 80, vč. naložení, vodorovného přesunu a složení. | kus | 1 |  | 0 |  |  |  | základní |  | 0 | 0 | 0 | 0 | 0 | 4 | K | 2 |  |  |  | ROZPOCET |  |  |  |  | 0 | 0 | 0 | 0 | 0 | 1 | 0 | 4 | 2119675352
| VV |  | "provizorní přejezdy potrubí viz. v.č. D.1.31.6" 1 |  | 1 | [13 empty] | VV | 2 | 2 | True | 1 | ROZPOCET
64 | K | 900R02 | D+M vč.podsypu, obsypu a zásypu, pažení a po skončení prací odstranění obsypu, zásypu a vrstvy asfaltového recyklátu dočasného potrubí uloženého v rýze, vč. naložení, vodorovného přesunu a složení. | m | 3.5 |  | 0 |  |  |  | základní |  | 0 | 0 | 0 | 0 | 0 | 4 | K | 2 |  |  |  | ROZPOCET |  |  |  |  | 0 | 0 | 0 | 0 | 0 | 1 | 0 | 4 | -1500457358
| VV |  | 3,5 |  | 3.5 | [13 empty] | VV | 2 | 2 | True | 1 | ROZPOCET
65 | K | 9162311R | Osazení chodníkového obrubníku betonového ležatého, s jeho odstraněním po ukončení prací vč. naložení, vodorovného přesunu a složení. | m | 5 |  | 0 |  |  |  | základní |  | 0 | 0.1554 | 0.777 | 0 | 0 | 4 | K | 2 |  |  |  | ROZPOCET |  |  |  |  | 0 | 0 | 0 | 0 | 0 | 1 | 0 | 4 | -1821124772
| VV |  | "dočasné zajištění potrubí proti posunutí" 2,5*2 |  | 5 | [13 empty] | VV | 2 | 2 | True | 1 | ROZPOCET
66 | M | 59217024 | obrubník betonový chodníkový 50x10x25 cm | m | 2.5 |  | 0 | CS ÚRS 2021 01 |  |  | základní |  | 0 | 0.056 | 0.14 | 0 | 0 | 8 | M | 2 |  |  |  | ROZPOCET |  |  |  |  | 0 | 0 | 0 | 0 | 0 | 1 | 0 | 4 | 287533472
| VV |  | 2,5 |  | 2.5 | [13 empty] | VV | 2 | 2 | True | 1 | ROZPOCET
67 | K | 919735111 | Řezání stávajícího živičného krytu hl do 50 mm | m | 36.2 |  | 0 | CS ÚRS 2021 01 |  |  | základní |  | 0 | 0 | 0 | 0 | 0 | 4 | K | 2 |  |  |  | ROZPOCET |  |  |  |  | 0 | 0 | 0 | 0 | 0 | 1 | 0 | 4 | -112771157
| VV |  | "asfaltová komunikace" | [15 empty] | VV | 2 | 1 | True | 0 | ROZPOCET
| VV |  | "sondy pro ověření polohy kabelů" (0,8+1,2)*2*1 |  | 4 | [13 empty] | VV | 2 | 2 | True | 0 | ROZPOCET
| VV |  | "sondy pro ověření polohy vodovodu" (0,8+1,5)*2*1 |  | 4.6 | [13 empty] | VV | 2 | 2 | True | 0 | ROZPOCET
| VV |  | "šachty pro napojení dočasných přípojek" (0,8+1,5)*2*4 |  | 18.4 | [13 empty] | VV | 2 | 2 | True | 0 | ROZPOCET
| VV |  | "štěrková cesta" | [15 empty] | VV | 2 | 1 | True | 0 | ROZPOCET
| VV |  | "šachty pro napojení dočasných přípojek" (0,8+1,5)*2*2 |  | 9.2 | [13 empty] | VV | 2 | 2 | True | 0 | ROZPOCET
| VV |  | Součet |  | 36.2 | [13 empty] | VV | 2 | 4 | True | 1 | ROZPOCET
68 | K | 919735112 | Řezání stávajícího živičného krytu hl do 100 mm | m | 9.2 |  | 0 | CS ÚRS 2021 01 |  |  | základní |  | 0 | 0 | 0 | 0 | 0 | 4 | K | 2 |  |  |  | ROZPOCET |  |  |  |  | 0 | 0 | 0 | 0 | 0 | 1 | 0 | 4 | 390029533
| VV |  | "štěrková cesta makadam, šachty pro napojení dočasných přípojek" (0,8+1,5)*2*2 |  | 9.2 | [13 empty] | VV | 2 | 2 | True | 1 | ROZPOCET
69 | K | 979054441 | Očištění vybouraných z desek nebo dlaždic s původním spárováním z kameniva těženého | m2 | 1.2 |  | 0 | CS ÚRS 2021 01 |  |  | základní |  | 0 | 0 | 0 | 0 | 0 | 4 | K | 2 |  |  |  | ROZPOCET |  |  |  |  | 0 | 0 | 0 | 0 | 0 | 1 | 0 | 4 | 2069471237
| VV |  | dlažba_30x30x5 |  | 1.2 | [13 empty] | VV | 2 | 2 | True | 0 | ROZPOCET
| VV |  | Součet |  | 1.2 | [13 empty] | VV | 2 | 4 | True | 1 | ROZPOCET
70 | K | 9972216R2 | Paletizace zámkové dlažby, betonové dlažby, naložení, složení, vodorovné přemístění | t | 0.306 |  | 0 |  |  |  | základní |  | 0 | 0 | 0 | 0 | 0 | 4 | K | 2 |  |  |  | ROZPOCET |  |  |  |  | 0 | 0 | 0 | 0 | 0 | 1 | 0 | 4 | 1367327130
| VV |  | " chodníková dlažba 100 % hmotnosti" | [15 empty] | VV | 2 | 1 | True | 0 | ROZPOCET
| VV |  | dlažba_30x30x5 *1*0,255 |  | 0.306 | [13 empty] | VV | 2 | 2 | True | 0 | ROZPOCET
| VV |  | Součet |  | 0.306 | [13 empty] | VV | 2 | 4 | True | 1 | ROZPOCET
71 | K | 997221561 | Vodorovná doprava suti z kusových materiálů do 1 km | t | 6.734 |  | 0 | CS ÚRS 2021 01 |  |  | základní |  | 0 | 0 | 0 | 0 | 0 | 4 | K | 2 |  |  |  | ROZPOCET |  |  |  |  | 0 | 0 | 0 | 0 | 0 | 1 | 0 | 4 | -535892936
| VV |  | 7,04-0,306 |  | 6.734 | [13 empty] | VV | 2 | 2 | True | 0 | ROZPOCET
| VV |  | Součet |  | 6.734 | [13 empty] | VV | 2 | 4 | True | 1 | ROZPOCET
72 | K | 997221569 | Příplatek ZKD 1 km u vodorovné dopravy suti z kusových materiálů | t | 60.606 |  | 0 | CS ÚRS 2021 01 |  |  | základní |  | 0 | 0 | 0 | 0 | 0 | 4 | K | 2 |  |  |  | ROZPOCET |  |  |  |  | 0 | 0 | 0 | 0 | 0 | 1 | 0 | 4 | -820871890
| VV |  | 6,734*9 |  | 60.606 | [13 empty] | VV | 2 | 2 | True | 0 | ROZPOCET
| VV |  | Součet |  | 60.606 | [13 empty] | VV | 2 | 4 | True | 1 | ROZPOCET
73 | K | 202110104 | Poplatek za skládku živice | t | 1.786 |  | 0 |  |  |  | základní |  | 0 | 0 | 0 | 0 | 0 | 4 | K | 2 |  |  |  | ROZPOCET |  |  |  |  | 0 | 0 | 0 | 0 | 0 | 1 | 0 | 4 | 811398033
| VV |  | 0,706 |  | 0.706 | [13 empty] | VV | 2 | 2 | True | 0 | ROZPOCET
| VV |  | 1,08 |  | 1.08 | [13 empty] | VV | 2 | 2 | True | 0 | ROZPOCET
| VV |  | Součet |  | 1.786 | [13 empty] | VV | 2 | 4 | True | 1 | ROZPOCET
74 | K | 202110105 | Poplatek za skládku suti s příměsí | t | 4.948 |  | 0 |  |  |  | základní |  | 0 | 0 | 0 | 0 | 0 | 4 | K | 2 |  |  |  | ROZPOCET |  |  |  |  | 0 | 0 | 0 | 0 | 0 | 1 | 0 | 4 | 988001774
| VV |  | 6,734-1,786 |  | 4.948 | [13 empty] | VV | 2 | 2 | True | 0 | ROZPOCET
| VV |  | Součet |  | 4.948 | [13 empty] | VV | 2 | 4 | True | 1 | ROZPOCET
75 | K | 998276101 | Přesun hmot pro trubní vedení z trub z plastických hmot otevřený výkop | t | 2.065 |  | 0 | CS ÚRS 2021 01 |  |  | základní |  | 0 | 0 | 0 | 0 | 0 | 4 | K | 2 |  |  |  | ROZPOCET |  |  |  |  | 0 | 0 | 0 | 0 | 0 | 1 | 0 | 4 | -1192821081

## SO 340 - VODOVODNÍ PŘÍPOJKY
[9 empty] | >> skryté sloupce << | [9 empty] | {cc1f177a-add9-40cb-b159-999baf62a02d} | [5 empty] | asfalt_001 | obrus štěrková cesta celkem | 1,296 | 2
[19 empty] | 2 | [5 empty] | asfalt_001_v | obrusná vrstva štěrkové cesty výkop | 1,296 | 2
| KRYCÍ LIST SOUPISU PRACÍ | [8 empty] | v --- níže se nacházejí doplnkové a pomocné údaje k sestavám --- v | [8 empty] | False | [5 empty] | ASFalt_004v | plocha odstranění ve výkopu | 6,04 | 2
[25 empty] | dlažba_30x30x5 | dlažba bet. 30x30 | 1,8 | 2
| Stavba: | [23 empty] | dlažba_30x30x5_v | odstranění dlažba ve výkopu | 1,04 | 2
|  | Brno, Písečník - rekonstrukce a dostavba vodovodu | [22 empty] | lože_ŠP_1 | lože_ŠP | 3,99 | 2
| Objekt: | [23 empty] | ornice | ornice | 28 | 2
|  | SO 340 - VODOVODNÍ PŘÍPOJKY | [22 empty] | potrubí_DN25 | potrubí_DN25 | 39 | 2
[25 empty] | přípojky_25 | přípojky_25 | 6 | 2
| KSO: |  |  |  |  | CC-CZ: | [18 empty] | šachta | šachta | 3 | 2
| Místo: |  |  |  |  | Datum: | [18 empty] | výkop_rýhy_1 | výkop_rýhy | 38,415 | 2
[25 empty] | výkop_sondy | výkop pro ověření polohy kabelů | 6,795 | 2
| Zadavatel: |  |  |  |  | IČ: | [18 empty] | zatr_v | zatravněno - po výkopu | 4,84 | 2
[6 empty] | DIČ: | [18 empty] | zatravněno | zatravněno | 28 | 2
| Uchazeč: |  |  |  |  | IČ: | Vyplň údaj
|  | Vyplň údaj |  |  |  | DIČ: | Vyplň údaj
| Projektant: |  |  |  |  | IČ:
DIČ:
| Zpracovatel: |  |  |  |  | IČ:
DIČ:
Poznámka:
| Náklady z rozpočtu | [5 empty] | 0
| Ostatní náklady | [5 empty] | 0
| Cena bez DPH | [5 empty] | 0
|  |  | Základ daně |  |  | Sazba daně | Výše daně
| DPH | základní | 0 |  |  | 21% | 0
|  | snížená | 0 |  |  | 15% | 0
|  | zákl. přenesená | 0 |  |  | 21% | 0
|  | sníž. přenesená | 0 |  |  | 15% | 0
|  | nulová | 0 |  |  | 0% | 0
| Cena s DPH |  |  | v | CZK |  | 0
| Projektant |  |  | Zpracovatel
| Datum a podpis: |  | Razítko | Datum a podpis: |  |  | Razítko
| Objednavatel |  |  | Uchazeč
| Datum a podpis: |  | Razítko | Datum a podpis: |  |  | Razítko
REKAPITULACE ČLENĚNÍ SOUPISU PRACÍ
Stavba:
Brno, Písečník - rekonstrukce a dostavba vodovodu
Objekt:
SO 340 - VODOVODNÍ PŘÍPOJKY
Místo: | [5 empty] | Datum:
Zadavatel: | [5 empty] | Projektant:
Uchazeč: |  |  | Vyplň údaj |  |  | Zpracovatel:
Kód dílu - Popis | [6 empty] | Cena celkem [CZK]
Náklady ze soupisu prací | [6 empty] | 0 | [12 empty] | -1
| HSV - Práce a dodávky HSV | [5 empty] | 0
| 1 - Zemní práce | [5 empty] | 0
| 3 - Svislé a kompletní konstrukce | [5 empty] | 0
| 4 - Vodorovné konstrukce | [5 empty] | 0
| 5 - Komunikace | [5 empty] | 0
| 6 - Úpravy povrchu, podlahy, osazení | [5 empty] | 0
| 8 - Trubní vedení | [5 empty] | 0
| 9 - Ostatní konstrukce a práce-bourání | [5 empty] | 0
DPH
[11 empty] | základní | [12 empty] | VRN |  |  |  |  | 0 | 0 | 0 | 0 | 0 | 1
[11 empty] | základní | [12 empty] | VRN |  |  |  |  | 0 | 0 | 0 | 0 | 0 | 1
[11 empty] | základní | [12 empty] | VRN |  |  |  |  | 0 | 0 | 0 | 0 | 0 | 1
[11 empty] | základní | [12 empty] | VRN |  |  |  |  | 0 | 0 | 0 | 0 | 0 | 1
[11 empty] | základní | [12 empty] | VRN |  |  |  |  | 0 | 0 | 0 | 0 | 0 | 1
[11 empty] | základní | [12 empty] | KOMPLETACNA |  |  |  |  | 0 | 0 | 0 | 0 | 0 | 1
Celkové náklady za stavbu | [6 empty] | 0
SOUPIS PRACÍ
Stavba:
Brno, Písečník - rekonstrukce a dostavba vodovodu
Objekt:
SO 340 - VODOVODNÍ PŘÍPOJKY
Místo: | [5 empty] | Datum:
Zadavatel: | [5 empty] | Projektant:
Uchazeč: |  |  | Vyplň údaj |  |  | Zpracovatel:
PČ | Typ | Kód | Popis | MJ | Množství | J.cena [CZK] | Cena celkem [CZK] | Cenová soustava |  |  | DPH | J. Nh [h] | Nh celkem [h] | J. hmotnost [t] | Hmotnost celkem [t] | J. suť [t] | Suť Celkem [t]
Náklady soupisu celkem | [6 empty] | 0 | [5 empty] | 0 |  | 15.3874 |  | 79.4206 |  | D | -1 | [14 empty] | 0
| D | HSV | Práce a dodávky HSV |  |  |  | 0 | [5 empty] | 0 |  | 15.3874 |  | 79.4206 | 1 | D | 0 |  |  |  | ROZPOCET | [10 empty] | 0
| D | 1 | Zemní práce |  |  |  | 0 | [5 empty] | 0 |  | 1.4469 |  | 79.4206 | 1 | D | 1 |  |  |  | ROZPOCET | [10 empty] | 0
1 | K | 113106021 | Rozebrání dlažeb při překopech komunikací pro pěší z betonových dlaždic ručně | m2 | 1.8 |  | 0 | CS ÚRS 2021 01 |  |  | základní |  | 0 | 0 | 0 | 0.255 | 0.459 | 4 | K | 2 |  |  |  | ROZPOCET |  |  |  |  | 0 | 0 | 0 | 0 | 0 | 1 | 0 | 4 | -1571994898
| VV |  | "přípojky, odstranění dlažby 30x30x5-viz výpis povrchů" | [15 empty] | VV | 2 | 1 | True | 0 | ROZPOCET
| VV | dlažba_30x30x5_v | 0,8*1,30 |  | 1.04 | [13 empty] | VV | 2 | 2 | True | 0 | ROZPOCET
| VV |  | "odstranění dlažby - situace úprav povrchů" | [15 empty] | VV | 2 | 1 | True | 0 | ROZPOCET
| VV |  | 1,8-dlažba_30x30x5_v |  | 0.76 | [13 empty] | VV | 2 | 2 | True | 0 | ROZPOCET
| VV | dlažba_30x30x5 | Součet |  | 1.8 | [13 empty] | VV | 2 | 4 | True | 1 | ROZPOCET
2 | K | 113107022 | Odstranění podkladu z kameniva drceného tl 200 mm při překopech ručně | m2 | 1.8 |  | 0 | CS ÚRS 2021 01 |  |  | základní |  | 0 | 0 | 0 | 0.29 | 0.522 | 4 | K | 2 |  |  |  | ROZPOCET |  |  |  |  | 0 | 0 | 0 | 0 | 0 | 1 | 0 | 4 | -514335699
| VV |  | dlažba_30x30x5 |  | 1.8 | [13 empty] | VV | 2 | 2 | True | 0 | ROZPOCET
| VV |  | Součet |  | 1.8 | [13 empty] | VV | 2 | 4 | True | 1 | ROZPOCET
3 | K | 11310621R | Rozebrání dlažeb vozovek z kamenných dlaždic s ložem z kameniva strojně pl do 50 m2 | m2 | 1.296 |  | 0 |  |  |  | základní |  | 0 | 0 | 0 | 0.417 | 0.54043 | 4 | K | 2 |  |  |  | ROZPOCET |  |  |  |  | 0 | 0 | 0 | 0 | 0 | 1 | 0 | 4 | -1231525426
| VV |  | "odstranění ve štěrkové cestě-viz výpis povrchů" 1,62*0,8 |  | 1.296 | [13 empty] | VV | 2 | 2 | True | 0 | ROZPOCET
| VV | kam_dl_š | Součet |  | 1.296 | [13 empty] | VV | 2 | 4 | True | 1 | ROZPOCET
4 | K | 11310712R | Odstranění živičného recyklátu tl 500 mm, včetně odvozu na skládku a poplatků | m2 | 265.28 |  | 0 |  |  |  | základní |  | 0 | 0 | 0 | 0 | 0 | 4 | K | 2 |  |  |  | ROZPOCET |  |  |  |  | 0 | 0 | 0 | 0 | 0 | 1 | 0 | 4 | -982424888
| VV |  | "provizorní podklad tl. 500 mm" | [15 empty] | VV | 2 | 1 | True | 0 | ROZPOCET
| VV |  | "vodovodní řad v místě asf.komunikace"" | [15 empty] | VV | 2 | 1 | True | 0 | ROZPOCET
| VV |  | 259,24*1,0 |  | 259.24 | [13 empty] | VV | 2 | 2 | True | 0 | ROZPOCET
| VV |  | "přípojky v místě asf. komunikace" | [15 empty] | VV | 2 | 1 | True | 0 | ROZPOCET
| VV |  | 7,55*0,8 |  | 6.04 | [13 empty] | VV | 2 | 2 | True | 0 | ROZPOCET
| VV |  | Součet |  | 265.28 | [13 empty] | VV | 2 | 4 | True | 1 | ROZPOCET
5 | K | 113107341 | Odstranění podkladu živičného tl 50 mm strojně pl do 50 m2 | m2 | 1.296 |  | 0 | CS ÚRS 2021 01 |  |  | základní |  | 0 | 0 | 0 | 0.098 | 0.12701 | 4 | K | 2 |  |  |  | ROZPOCET |  |  |  |  | 0 | 0 | 0 | 0 | 0 | 1 | 0 | 4 | 800928604
| VV |  | "odstranění ve štěrkové cestě-viz výpis povrchů" 1,62*0,8 |  | 1.296 | [13 empty] | VV | 2 | 2 | True | 0 | ROZPOCET
| VV | asfalt_001_v | Mezisoučet |  | 1.296 | [13 empty] | VV | 2 | 3 | True | 0 | ROZPOCET
| VV | asfalt_001 | Součet |  | 1.296 | [13 empty] | VV | 2 | 4 | False | 1 | ROZPOCET
6 | K | 113107344 | Odstranění podkladu živičného tl 200 mm strojně pl do 50 m2 | m2 | 1.296 |  | 0 | CS ÚRS 2021 01 |  |  | základní |  | 0 | 0 | 0 | 0.45 | 0.5832 | 4 | K | 2 |  |  |  | ROZPOCET |  |  |  |  | 0 | 0 | 0 | 0 | 0 | 1 | 0 | 4 | -943440652
| VV |  | "odstranění makadamu u štěrkové cesty" asfalt_001_v |  | 1.296 | [13 empty] | VV | 2 | 2 | True | 0 | ROZPOCET
| VV | makadam_šc | Součet |  | 1.296 | [13 empty] | VV | 2 | 4 | True | 1 | ROZPOCET
7 | K | 113154222 | Frézování živičného krytu tl 40 mm pruh š 1 m pl do 1000 m2 bez překážek v trase | m2 | 789.66 |  | 0 | CS ÚRS 2021 01 |  |  | základní |  | 0 | 4e-05 | 0.031586 | 0.092 | 72.6487 | 4 | K | 2 |  |  |  | ROZPOCET |  |  |  |  | 0 | 0 | 0 | 0 | 0 | 1 | 0 | 4 | -1000099826
| VV |  | "plocha odstranění obrusné vrstvy pro výkop"7,55*0,8 |  | 6.04 | [13 empty] | VV | 2 | 2 | True | 0 | ROZPOCET
| VV |  | Mezisoučet |  | 6.04 | [13 empty] | VV | 2 | 3 | True | 0 | ROZPOCET
| VV |  | "plocha odstranění obrusné vrstvy celá vozovka, bez odstranění pro vodovod - situace úprav povrchů" | [15 empty] | VV | 2 | 1 | True | 0 | ROZPOCET
| VV |  | 1049-ASFalt_004v-(259,34*1,0) |  | 783.62 | [13 empty] | VV | 2 | 2 | True | 0 | ROZPOCET
| VV |  | Součet |  | 789.66 | [13 empty] | VV | 2 | 4 | True | 1 | ROZPOCET
8 | K | 113107345 | Odstranění podkladu živičného tl do 500 mm strojně pl do 50 m2 | m2 | 6.04 |  | 0 |  |  |  | základní |  | 0 | 0 | 0 | 0.582 | 3.5153 | 4 | K | 2 |  |  |  | ROZPOCET |  |  |  |  | 0 | 0 | 0 | 0 | 0 | 1 | 0 | 4 | -993748806
| VV |  | ASFalt_004v |  | 6.04 | [13 empty] | VV | 2 | 2 | True | 0 | ROZPOCET
| VV |  | Součet |  | 6.04 | [13 empty] | VV | 2 | 4 | True | 1 | ROZPOCET
9 | K | 113202111 | Vytrhání obrub krajníků obrubníků stojatých | m | 5 |  | 0 | CS ÚRS 2021 01 |  |  | základní |  | 0 | 0 | 0 | 0.205 | 1.025 | 4 | K | 2 |  |  |  | ROZPOCET |  |  |  |  | 0 | 0 | 0 | 0 | 0 | 1 | 0 | 4 | 414109554
| VV |  | 5 |  | 5 | [13 empty] | VV | 2 | 2 | True | 1 | ROZPOCET
10 | K | 119001405 | Dočasné zajištění potrubí z PE DN do 200 mm | m | 1 |  | 0 | CS ÚRS 2021 01 |  |  | základní |  | 0 | 0.0369 | 0.0369 | 0 | 0 | 4 | K | 2 |  |  |  | ROZPOCET |  |  |  |  | 0 | 0 | 0 | 0 | 0 | 1 | 0 | 4 | 985153999
| VV |  | 1*1 |  | 1 | [13 empty] | VV | 2 | 2 | True | 0 | ROZPOCET
| VV |  | Součet |  | 1 | [13 empty] | VV | 2 | 4 | True | 1 | ROZPOCET
11 | K | 119001412 | Dočasné zajištění potrubí betonového, ŽB nebo kameninového DN do 500 mm | m | 1 |  | 0 | CS ÚRS 2021 01 |  |  | základní |  | 0 | 0.01269 | 0.01269 | 0 | 0 | 4 | K | 2 |  |  |  | ROZPOCET |  |  |  |  | 0 | 0 | 0 | 0 | 0 | 1 | 0 | 4 | -268552540
| VV |  | 1*1 |  | 1 | [13 empty] | VV | 2 | 2 | True | 0 | ROZPOCET
| VV |  | Součet |  | 1 | [13 empty] | VV | 2 | 4 | True | 1 | ROZPOCET
12 | K | 119001421 | Dočasné zajištění kabelů a kabelových tratí ze 3 volně ložených kabelů | m | 11 |  | 0 | CS ÚRS 2021 01 |  |  | základní |  | 0 | 0.0369 | 0.4059 | 0 | 0 | 4 | K | 2 |  |  |  | ROZPOCET |  |  |  |  | 0 | 0 | 0 | 0 | 0 | 1 | 0 | 4 | -549024480
| VV |  | 1*11 |  | 11 | [13 empty] | VV | 2 | 2 | True | 0 | ROZPOCET
| VV |  | Součet |  | 11 | [13 empty] | VV | 2 | 4 | True | 1 | ROZPOCET
13 | K | 38811112pc.1 | D+M Žlaby kabelové betonové do rýhy bez výkopových prací . | m | 11 |  | 0 |  |  |  | základní |  | 0 | 0.078 | 0.858 | 0 | 0 | 4 | K | 2 |  |  |  | ROZPOCET |  |  |  |  | 0 | 0 | 0 | 0 | 0 | 1 | 0 | 4 | -1354278409
| VV |  | 11 |  | 11 | [13 empty] | VV | 2 | 2 | True | 1 | ROZPOCET
14 | K | 460490012.1.1 | Krytí kabelů výstražnou fólií šířky 25 cm | m | 11 |  | 0 |  |  |  | základní |  | 0 | 7e-05 | 0.00077 | 0 | 0 | 4 | K | 2 |  |  |  | ROZPOCET |  |  |  |  | 0 | 0 | 0 | 0 | 0 | 1 | 0 | 4 | 1794567468
| VV |  | 11 |  | 11 | [13 empty] | VV | 2 | 2 | True | 1 | ROZPOCET
15 | K | 119001R | D+M Dočasné zajištění stávajícícho oplocení na podezdívce, nebo opěrné zídky , v případě poškození uvedení do původního stavu + odstranění, manipulace, poplatek | m | 5 |  | 0 |  |  |  | základní |  | 0 | 0 | 0 | 0 | 0 | 4 | K | 2 |  |  |  | ROZPOCET |  |  |  |  | 0 | 0 | 0 | 0 | 0 | 1 | 0 | 4 | -1698634021
| VV |  | 1*5 |  | 5 | [13 empty] | VV | 2 | 2 | True | 0 | ROZPOCET
| VV |  | Součet |  | 5 | [13 empty] | VV | 2 | 4 | True | 1 | ROZPOCET
16 | K | 121151103 | Sejmutí ornice plochy do 100 m2 tl vrstvy do 200 mm strojně | m2 | 28 |  | 0 | CS ÚRS 2021 01 |  |  | základní |  | 0 | 0 | 0 | 0 | 0 | 4 | K | 2 |  |  |  | ROZPOCET |  |  |  |  | 0 | 0 | 0 | 0 | 0 | 1 | 0 | 4 | -432475337
| VV |  | zatravněno |  | 28 | [13 empty] | VV | 2 | 2 | True | 0 | ROZPOCET
| VV | ornice | Součet |  | 28 | [13 empty] | VV | 2 | 4 | True | 1 | ROZPOCET
17 | K | 130001101 | Příplatek za ztížení vykopávky v blízkosti podzemního vedení | m3 | 38.415 |  | 0 | CS ÚRS 2021 01 |  |  | základní |  | 0 | 0 | 0 | 0 | 0 | 4 | K | 2 |  |  |  | ROZPOCET |  |  |  |  | 0 | 0 | 0 | 0 | 0 | 1 | 0 | 4 | -2033445696
| VV |  | výkop_rýhy_1 |  | 38.415 | [13 empty] | VV | 2 | 2 | True | 0 | ROZPOCET
| VV |  | Součet |  | 38.415 | [13 empty] | VV | 2 | 4 | True | 1 | ROZPOCET
18 | K | 131213101 | Hloubení jam v soudržných horninách třídy těžitelnosti I, skupiny 3 ručně, VČETNĚ svislého přemístění do 3m, započtena lepivost | m3 | 5.436 |  | 0 | CS ÚRS 2021 01 |  |  | základní |  | 0 | 0 | 0 | 0 | 0 | 4 | K | 2 |  |  |  | ROZPOCET |  |  |  |  | 0 | 0 | 0 | 0 | 0 | 1 | 0 | 4 | 1590961769
| VV |  | "sondy pro ověření polohy kabelového vedení" 0,8*1,2*1,0*7 |  | 6.72 | [13 empty] | VV | 2 | 2 | True | 0 | ROZPOCET
| VV |  | "výkop pro odstranění poklopů " 0,5*0,5*0,3*1 |  | 0.075 | [13 empty] | VV | 2 | 2 | True | 0 | ROZPOCET
| VV | výkop_sondy | Mezisoučet |  | 6.795 | [13 empty] | VV | 2 | 3 | True | 0 | ROZPOCET
| VV |  | "odpočet tř. 4" -výkop_sondy*0,05 |  | -0.34 | [13 empty] | VV | 2 | 2 | True | 0 | ROZPOCET
| VV |  | "odpočet tř. 5" -výkop_sondy*0,15 |  | -1.019 | [13 empty] | VV | 2 | 2 | True | 0 | ROZPOCET
| VV |  | Součet |  | 5.436 | [13 empty] | VV | 2 | 4 | True | 1 | ROZPOCET
19 | K | 131313101 | Hloubení jam v soudržných horninách třídy těžitelnosti II, skupiny 4 ručně, VČETNĚ svislého přemístění do 3m, započtena lepivost | m3 | 0.34 |  | 0 | CS ÚRS 2021 01 |  |  | základní |  | 0 | 0 | 0 | 0 | 0 | 4 | K | 2 |  |  |  | ROZPOCET |  |  |  |  | 0 | 0 | 0 | 0 | 0 | 1 | 0 | 4 | -656106892
| VV |  | výkop_sondy*0,05 |  | 0.34 | [13 empty] | VV | 2 | 2 | True | 1 | ROZPOCET
20 | K | 131413101 | Hloubení jam v soudržných horninách třídy těžitelnosti II, skupiny 5 ručně, VČETNĚ svislého přemístění do 3m, započtena lepivost | m3 | 1.019 |  | 0 | CS ÚRS 2021 01 |  |  | základní |  | 0 | 0 | 0 | 0 | 0 | 4 | K | 2 |  |  |  | ROZPOCET |  |  |  |  | 0 | 0 | 0 | 0 | 0 | 1 | 0 | 4 | 301170010
| VV |  | výkop_sondy*0,15 |  | 1.019 | [13 empty] | VV | 2 | 2 | True | 1 | ROZPOCET
21 | K | 132255202 | Hloubení zapažených rýh š do 2000 mm v hornině třídy těžitelnosti I, skupiny 3 objem do 50 m3 v omezeném prostoru, VČETNĚ svislého přemístění do 4m, započtena lepivost | m3 | 30.732 |  | 0 | CS ÚRS 2021 01 |  |  | základní |  | 0 | 0 | 0 | 0 | 0 | 4 | K | 2 |  |  |  | ROZPOCET |  |  |  |  | 0 | 0 | 0 | 0 | 0 | 1 | 0 | 4 | -1430044354
| VV |  | "přípojky DN32 " | [15 empty] | VV | 2 | 1 | True | 0 | ROZPOCET
| VV |  | "Písečník 17, odečten vrt dl. 3,0m"(6,0-3,0)*0,8*(1,75+1,71)/2 |  | 4.152 | [13 empty] | VV | 2 | 2 | True | 0 | ROZPOCET
| VV |  | "Písečník 25"4,5*0,8*(1,72+1,35)/2 |  | 5.526 | [13 empty] | VV | 2 | 2 | True | 0 | ROZPOCET
| VV |  | "Písečník 105, odečtena stávající chránička dl.5,6m"(9,0-5,6)*0,8*(1,78+1,71)/2 |  | 4.746 | [13 empty] | VV | 2 | 2 | True | 0 | ROZPOCET
| VV |  | "Písečník 68, odečet 1,5m pro výkop šachty"(10,0-1,5)*0,8*(1,67+1,53)/2 |  | 10.88 | [13 empty] | VV | 2 | 2 | True | 0 | ROZPOCET
| VV |  | "Písečník 100 odečet 1,5m pro výkop šachty"(5,0-1,5)*0,8*(1,75+1,54)/2 |  | 4.606 | [13 empty] | VV | 2 | 2 | True | 0 | ROZPOCET
| VV |  | "Písečník 94 odečet 1,5m pro výkop šachty"(4,5-1,5)*0,8*(1,75+1,55)/2 |  | 3.96 | [13 empty] | VV | 2 | 2 | True | 0 | ROZPOCET
| VV |  | "výkop pro šachty" | [15 empty] | VV | 2 | 1 | True | 0 | ROZPOCET
| VV |  | 1,5*1,2*2,1*3 |  | 11.34 | [13 empty] | VV | 2 | 2 | True | 0 | ROZPOCET
| VV |  | "odpočet kubatury sond"-výkop_sondy |  | -6.795 | [13 empty] | VV | 2 | 2 | True | 0 | ROZPOCET
| VV |  | Mezisoučet |  | 38.415 | [13 empty] | VV | 2 | 3 | True | 0 | ROZPOCET
| VV |  | "odpočet kubatury tř. zeminy 4 %" -výkop_rýhy_1*0,05 |  | -1.921 | [13 empty] | VV | 2 | 2 | True | 0 | ROZPOCET
| VV |  | "odpočet kubatury tř. zeminy 5%" -výkop_rýhy_1*0,15 |  | -5.762 | [13 empty] | VV | 2 | 2 | True | 0 | ROZPOCET
| VV |  | Součet |  | 30.732 | [13 empty] | VV | 2 | 4 | True | 1 | ROZPOCET
22 | K | 132355202 | Hloubení zapažených rýh š do 2000 mm v hornině třídy těžitelnosti II, skupiny 4 objem do 50 m3 v omezeném prostoru, VČETNĚ svislého přemístění do 4m, započtena lepivost | m3 | 1.921 |  | 0 | CS ÚRS 2021 01 |  |  | základní |  | 0 | 0 | 0 | 0 | 0 | 4 | K | 2 |  |  |  | ROZPOCET |  |  |  |  | 0 | 0 | 0 | 0 | 0 | 1 | 0 | 4 | -236790437
| VV |  | výkop_rýhy_1*0,05 |  | 1.921 | [13 empty] | VV | 2 | 2 | True | 1 | ROZPOCET
23 | K | 132455202 | Hloubení zapažených rýh š do 2000 mm v hornině třídy těžitelnosti II, skupiny 5 objem do 50 m3 v omezeném prostoru, VČETNĚ svislého přemístění do 4m, započtena lepivost | m3 | 5.762 |  | 0 | CS ÚRS 2021 01 |  |  | základní |  | 0 | 0 | 0 | 0 | 0 | 4 | K | 2 |  |  |  | ROZPOCET |  |  |  |  | 0 | 0 | 0 | 0 | 0 | 1 | 0 | 4 | 1320388985
| VV |  | výkop_rýhy_1*0,15 |  | 5.762 | [13 empty] | VV | 2 | 2 | True | 1 | ROZPOCET
24 | K | 14172111R | Řízený zemní protlak hloubky do 6 m vnějšího průměru do 110 mm v hornině tř 1 až 5, provrtání zdi, odvez vytěžené materiálu, poplatek a D+M chráničky d 90 | m | 3 |  | 0 |  |  |  | základní |  | 0 | 0 | 0 | 0 | 0 | 4 | K | 2 |  |  |  | ROZPOCET |  |  |  |  | 0 | 0 | 0 | 0 | 0 | 1 | 0 | 4 | 298483561
| VV |  | "viz. výpis povrchů "3,0 |  | 3 | [13 empty] | VV | 2 | 2 | True | 1 | ROZPOCET
25 | K | 151101101 | Zřízení příložného pažení a rozepření stěn rýh hl do 2 m | m2 | 84.676 |  | 0 | CS ÚRS 2021 01 |  |  | základní |  | 0 | 0.00084 | 0.071128 | 0 | 0 | 4 | K | 2 |  |  |  | ROZPOCET |  |  |  |  | 0 | 0 | 0 | 0 | 0 | 1 | 0 | 4 | 84162956
| VV |  | "přípojky DN32 " | [15 empty] | VV | 2 | 1 | True | 0 | ROZPOCET
| VV |  | "Písečník 17, odečten vrt dl. 3,0m"(6,0-3,0)*(1,75+1,71)/2*2 |  | 10.38 | [13 empty] | VV | 2 | 2 | True | 0 | ROZPOCET
| VV |  | "Písečník 25"4,5*(1,72+1,35)/2 *2 |  | 13.815 | [13 empty] | VV | 2 | 2 | True | 0 | ROZPOCET
| VV |  | "Písečník 105, odečtena stávající chránička dl.5,6m"(9,0-5,6)*(1,78+1,71)/2 *2 |  | 11.866 | [13 empty] | VV | 2 | 2 | True | 0 | ROZPOCET
| VV |  | "Písečník 68, odečet 1,5m pro výkop šachty"(10,0-1,5)*(1,67+1,53)/2 *2 |  | 27.2 | [13 empty] | VV | 2 | 2 | True | 0 | ROZPOCET
| VV |  | "Písečník 100 odečet 1,5m pro výkop šachty"(5,0-1,5)*(1,75+1,54)/2 *2 |  | 11.515 | [13 empty] | VV | 2 | 2 | True | 0 | ROZPOCET
| VV |  | "Písečník 94 odečet 1,5m pro výkop šachty"(4,5-1,5)*(1,75+1,55)/2 *2 |  | 9.9 | [13 empty] | VV | 2 | 2 | True | 0 | ROZPOCET
| VV |  | Součet |  | 84.676 | [13 empty] | VV | 2 | 4 | True | 1 | ROZPOCET
26 | K | 151101111 | Odstranění příložného pažení a rozepření stěn rýh hl do 2 m | m2 | 84.676 |  | 0 | CS ÚRS 2021 01 |  |  | základní |  | 0 | 0 | 0 | 0 | 0 | 4 | K | 2 |  |  |  | ROZPOCET |  |  |  |  | 0 | 0 | 0 | 0 | 0 | 1 | 0 | 4 | -486899079
| VV |  | 84,676 |  | 84.676 | [13 empty] | VV | 2 | 2 | True | 1 | ROZPOCET
27 | K | 151101201 | Zřízení příložného pažení stěn výkopu hl do 4 m | m2 | 34.02 |  | 0 | CS ÚRS 2021 01 |  |  | základní |  | 0 | 0.0007 | 0.023814 | 0 | 0 | 4 | K | 2 |  |  |  | ROZPOCET |  |  |  |  | 0 | 0 | 0 | 0 | 0 | 1 | 0 | 4 | -236955782
| VV |  | "výkop pro šachty" | [15 empty] | VV | 2 | 1 | True | 0 | ROZPOCET
| VV |  | (1,5+1,2)*2*2,1*3 |  | 34.02 | [13 empty] | VV | 2 | 2 | True | 0 | ROZPOCET
| VV |  | Součet |  | 34.02 | [13 empty] | VV | 2 | 4 | True | 1 | ROZPOCET
28 | K | 151101211 | Odstranění příložného pažení stěn hl do 4 m | m2 | 34.02 |  | 0 | CS ÚRS 2021 01 |  |  | základní |  | 0 | 0 | 0 | 0 | 0 | 4 | K | 2 |  |  |  | ROZPOCET |  |  |  |  | 0 | 0 | 0 | 0 | 0 | 1 | 0 | 4 | -801119779
| VV |  | 34,02 |  | 34.02 | [13 empty] | VV | 2 | 2 | True | 1 | ROZPOCET
29 | K | 151101301 | Zřízení rozepření stěn při pažení příložném hl do 4 m | m3 | 11.34 |  | 0 | CS ÚRS 2021 01 |  |  | základní |  | 0 | 0.00046 | 0.0052164 | 0 | 0 | 4 | K | 2 |  |  |  | ROZPOCET |  |  |  |  | 0 | 0 | 0 | 0 | 0 | 1 | 0 | 4 | -254628768
| VV |  | "šachty" | [15 empty] | VV | 2 | 1 | True | 0 | ROZPOCET
| VV |  | 1,5*1,2*2,1*3 |  | 11.34 | [13 empty] | VV | 2 | 2 | True | 0 | ROZPOCET
| VV |  | Součet |  | 11.34 | [13 empty] | VV | 2 | 4 | True | 1 | ROZPOCET
30 | K | 151101311 | Odstranění rozepření stěn při pažení příložném hl do 4 m | m3 | 11.34 |  | 0 | CS ÚRS 2021 01 |  |  | základní |  | 0 | 0 | 0 | 0 | 0 | 4 | K | 2 |  |  |  | ROZPOCET |  |  |  |  | 0 | 0 | 0 | 0 | 0 | 1 | 0 | 4 | 1977342913
| VV |  | 11,34 |  | 11.34 | [13 empty] | VV | 2 | 2 | True | 1 | ROZPOCET
31 | K | 162751117 | Vodorovné přemístění do 10000 m výkopku/sypaniny z horniny třídy těžitelnosti I, skupiny 1 až 3 | m3 | 38.968 |  | 0 | CS ÚRS 2021 01 |  |  | základní |  | 0 | 0 | 0 | 0 | 0 | 4 | K | 2 |  |  |  | ROZPOCET |  |  |  |  | 0 | 0 | 0 | 0 | 0 | 1 | 0 | 4 | -501950270
| VV |  | 0,1*28 |  | 2.8 | [13 empty] | VV | 2 | 2 | True | 0 | ROZPOCET
| VV |  | 5,436+30,732 |  | 36.168 | [13 empty] | VV | 2 | 2 | True | 0 | ROZPOCET
| VV |  | Součet |  | 38.968 | [13 empty] | VV | 2 | 4 | True | 1 | ROZPOCET
32 | K | 162751137 | Vodorovné přemístění do 10000 m výkopku/sypaniny z horniny třídy těžitelnosti II, skupiny 4 a 5 | m3 | 9.042 |  | 0 | CS ÚRS 2021 01 |  |  | základní |  | 0 | 0 | 0 | 0 | 0 | 4 | K | 2 |  |  |  | ROZPOCET |  |  |  |  | 0 | 0 | 0 | 0 | 0 | 1 | 0 | 4 | -472190942
| VV |  | 0,34+1,921 |  | 2.261 | [13 empty] | VV | 2 | 2 | True | 0 | ROZPOCET
| VV |  | 1,019+5,762 |  | 6.781 | [13 empty] | VV | 2 | 2 | True | 0 | ROZPOCET
| VV |  | Součet |  | 9.042 | [13 empty] | VV | 2 | 4 | True | 1 | ROZPOCET
33 | K | 171201201.1 | Uložení sypaniny na skládky | m3 | 48.01 |  | 0 | CS ÚRS 2021 01 |  |  | základní |  | 0 | 0 | 0 | 0 | 0 | 4 | K | 2 |  |  |  | ROZPOCET |  |  |  |  | 0 | 0 | 0 | 0 | 0 | 1 | 0 | 4 | -2146470538
| VV |  | 2,8 |  | 2.8 | [13 empty] | VV | 2 | 2 | True | 0 | ROZPOCET
| VV |  | 36,168 |  | 36.168 | [13 empty] | VV | 2 | 2 | True | 0 | ROZPOCET
| VV |  | 2,261 |  | 2.261 | [13 empty] | VV | 2 | 2 | True | 0 | ROZPOCET
| VV |  | 6,781 |  | 6.781 | [13 empty] | VV | 2 | 2 | True | 0 | ROZPOCET
| VV |  | Součet |  | 48.01 | [13 empty] | VV | 2 | 4 | True | 1 | ROZPOCET
34 | K | 202110201 | Poplatek za skládku zeminy v tř. 1 - 4 | m3 | 9.356 |  | 0 |  |  |  | základní |  | 0 | 0 | 0 | 0 | 0 | 4 | K | 2 |  |  |  | ROZPOCET |  |  |  |  | 0 | 0 | 0 | 0 | 0 | 1 | 0 | 4 | -70268056
| VV |  | 2,8 |  | 2.8 | [13 empty] | VV | 2 | 2 | True | 0 | ROZPOCET
| VV |  | 36,168*0,15 |  | 5.425 | [13 empty] | VV | 2 | 2 | True | 0 | ROZPOCET
| VV |  | 2,261*0,5 |  | 1.131 | [13 empty] | VV | 2 | 2 | True | 0 | ROZPOCET
| VV |  | Součet |  | 9.356 | [13 empty] | VV | 2 | 4 | True | 1 | ROZPOCET
35 | K | 202110202 | Poplatek za skládku tř. 5 - 7 | m3 | 6.781 |  | 0 |  |  |  | základní |  | 0 | 0 | 0 | 0 | 0 | 4 | K | 2 |  |  |  | ROZPOCET |  |  |  |  | 0 | 0 | 0 | 0 | 0 | 1 | 0 | 4 | 688191859
| VV |  | 6,781 |  | 6.781 | [13 empty] | VV | 2 | 2 | True | 1 | ROZPOCET
36 | K | 202110303 | Poplatek za skládku "navážky" | m3 | 31.874 |  | 0 |  |  |  | základní |  | 0 | 0 | 0 | 0 | 0 | 4 | K | 2 |  |  |  | ROZPOCET |  |  |  |  | 0 | 0 | 0 | 0 | 0 | 1 | 0 | 4 | -1367926581
| VV |  | 36,168*0,85 |  | 30.743 | [13 empty] | VV | 2 | 2 | True | 0 | ROZPOCET
| VV |  | 2,261*0,5 |  | 1.131 | [13 empty] | VV | 2 | 2 | True | 0 | ROZPOCET
| VV |  | Součet |  | 31.874 | [13 empty] | VV | 2 | 4 | True | 1 | ROZPOCET
37 | K | 174101101 | Zásyp jam, šachet rýh nebo kolem objektů sypaninou se zhutněním | m3 | 25.071 |  | 0 | CS ÚRS 2021 01 |  |  | základní |  | 0 | 0 | 0 | 0 | 0 | 4 | K | 2 |  |  |  | ROZPOCET |  |  |  |  | 0 | 0 | 0 | 0 | 0 | 1 | 0 | 4 | -1658049104
| VV |  | výkop_rýhy_1+výkop_sondy |  | 45.21 | [13 empty] | VV | 2 | 2 | True | 0 | ROZPOCET
| VV |  | "odpočet vytlačené kubatury závaznou částí potrubí DN32, odečtena chránička 5,6m a protlak 3,0m" | [15 empty] | VV | 2 | 1 | True | 0 | ROZPOCET
| VV |  | -(potrubí_DN25-5,6-3,0)*0,8*0,332 |  | -8.074 | [13 empty] | VV | 2 | 2 | True | 0 | ROZPOCET
| VV |  | " vytl kubatura lože štěrkopísek" -lože_ŠP_1 |  | -3.99 | [13 empty] | VV | 2 | 2 | True | 0 | ROZPOCET
| VV |  | "vodoměrná šachta vč. bet.lože"- 1,2*0,9*2,1*3 |  | -6.804 | [13 empty] | VV | 2 | 2 | True | 0 | ROZPOCET
| VV |  | "vytlačená kubatura konstrukcí rozdílu tl. konstrukce vozovek bouraných a provizorního zásypu" | [15 empty] | VV | 2 | 1 | True | 0 | ROZPOCET
| VV |  | ASFalt_004v*(0,53-0,5) |  | 0.181 | [13 empty] | VV | 2 | 2 | True | 0 | ROZPOCET
| VV |  | "vytlačená kubatura konstrukcí , kde je obnova povrchu součástí SO340" | [15 empty] | VV | 2 | 1 | True | 0 | ROZPOCET
| VV |  | -dlažba_30x30x5*0,25 |  | -0.45 | [13 empty] | VV | 2 | 2 | True | 0 | ROZPOCET
| VV |  | -asfalt_001_v*0,40 |  | -0.518 | [13 empty] | VV | 2 | 2 | True | 0 | ROZPOCET
| VV |  | -zatr_v*0,1 |  | -0.484 | [13 empty] | VV | 2 | 2 | True | 0 | ROZPOCET
| VV | zásyp_celkem_1 | Součet |  | 25.071 | [13 empty] | VV | 2 | 4 | True | 1 | ROZPOCET
38 | M | 583 p.c.021 | Náhradní zásypový materiál - hutnitelný dodávka, naložení , vodorovné přemístění a složení v místě stavby ( recyklát - kulaté zrno do 20 mm) | t | 52.123 |  | 0 |  |  |  | základní |  | 0 | 0 | 0 | 0 | 0 | 8 | M | 2 |  |  |  | ROZPOCET |  |  |  |  | 0 | 0 | 0 | 0 | 0 | 1 | 0 | 4 | -1337587445
| VV |  | 25,071*1,1*1,05*1,8 |  | 52.123 | [13 empty] | VV | 2 | 2 | True | 0 | ROZPOCET
| VV |  | Součet |  | 52.123 | [13 empty] | VV | 2 | 4 | True | 1 | ROZPOCET
39 | K | 175111101 | Obsypání potrubí ručně sypaninou bez prohození, uloženou do 3 m | m3 | 7.101 |  | 0 | CS ÚRS 2021 01 |  |  | základní |  | 0 | 0 | 0 | 0 | 0 | 4 | K | 2 |  |  |  | ROZPOCET |  |  |  |  | 0 | 0 | 0 | 0 | 0 | 1 | 0 | 4 | -129599777
| VV |  | "obsyp přípojek, potrubí DN32, odečteny šachty 3*1,2m, chránička 5,6m a protlak 3,0m" | [15 empty] | VV | 2 | 1 | True | 0 | ROZPOCET
| VV |  | (potrubí_DN25-3,6-5,6-3,0)*0,8*(0,332-3,14*0,016*0,016) |  | 7.101 | [13 empty] | VV | 2 | 2 | True | 0 | ROZPOCET
| VV | obsyp_náhradní_1 | Součet |  | 7.101 | [13 empty] | VV | 2 | 4 | True | 1 | ROZPOCET
40 | M | 583 p.c.011 | Náhradní zásypový materiál - hutnitelný , dodávka, naložení, vodorovné přemístění a složení v místě stavby ( recyklát kulaté zrno do 5 mm) | t | 14.763 |  | 0 |  |  |  | základní |  | 0 | 0 | 0 | 0 | 0 | 8 | M | 2 |  |  |  | ROZPOCET |  |  |  |  | 0 | 0 | 0 | 0 | 0 | 1 | 0 | 4 | 1077985180
| VV |  | 7,101*1,1*1,05*1,8 |  | 14.763 | [13 empty] | VV | 2 | 2 | True | 0 | ROZPOCET
| VV |  | Součet |  | 14.763 | [13 empty] | VV | 2 | 4 | True | 1 | ROZPOCET
41 | K | 167151101 | Nakládání výkopku z hornin třídy těžitelnosti I, skupiny 1 až 3 do 100 m3 | m3 | 39.959 |  | 0 | CS ÚRS 2021 01 |  |  | základní |  | 0 | 0 | 0 | 0 | 0 | 4 | K | 2 |  |  |  | ROZPOCET |  |  |  |  | 0 | 0 | 0 | 0 | 0 | 1 | 0 | 4 | -357830980
| VV |  | 25,071*1,1*1,05 |  | 28.957 | [13 empty] | VV | 2 | 2 | True | 0 | ROZPOCET
| VV |  | 7,101*1,1*1,05 |  | 8.202 | [13 empty] | VV | 2 | 2 | True | 0 | ROZPOCET
| VV |  | 0,1*28 |  | 2.8 | [13 empty] | VV | 2 | 2 | True | 0 | ROZPOCET
| VV |  | Součet |  | 39.959 | [13 empty] | VV | 2 | 4 | True | 1 | ROZPOCET
42 | K | 162351103 | Vodorovné přemístění do 500 m výkopku/sypaniny z horniny třídy těžitelnosti I, skupiny 1 až 3 | m3 | 39.959 |  | 0 | CS ÚRS 2021 01 |  |  | základní |  | 0 | 0 | 0 | 0 | 0 | 4 | K | 2 |  |  |  | ROZPOCET |  |  |  |  | 0 | 0 | 0 | 0 | 0 | 1 | 0 | 4 | 6152917
| VV |  | 39,959 |  | 39.959 | [13 empty] | VV | 2 | 2 | True | 1 | ROZPOCET
43 | K | 181951112R | Úprava pláně v hornině třídy těžitelnosti I, skupiny 1 až 4 se zhutněním | m2 | 34.04 |  | 0 |  |  |  | základní |  | 0 | 0 | 0 | 0 | 0 | 4 | K | 2 |  |  |  | ROZPOCET |  |  |  |  | 0 | 0 | 0 | 0 | 0 | 1 | 0 | 4 | 1207630666
| VV |  | "plocha pro rozprostření ornice " | [15 empty] | VV | 2 | 1 | True | 0 | ROZPOCET
| VV |  | "pro přípojky-viz. výpis povrchů" 6,05*0,8 |  | 4.84 | [13 empty] | VV | 2 | 2 | True | 0 | ROZPOCET
| VV |  | "viz. situace úprav povrchů"28-zatr_v |  | 23.16 | [13 empty] | VV | 2 | 2 | True | 0 | ROZPOCET
| VV |  | " úprava pláně pod zásypový recyklát" | [15 empty] | VV | 2 | 1 | True | 0 | ROZPOCET
| VV |  | 7,55*0,8 |  | 6.04 | [13 empty] | VV | 2 | 2 | True | 0 | ROZPOCET
| VV |  | Součet |  | 34.04 | [13 empty] | VV | 2 | 4 | True | 1 | ROZPOCET
44 | K | 181351003 | Rozprostření ornice tl vrstvy do 200 mm pl do 100 m2 v rovině nebo ve svahu do 1:5 strojně | m2 | 28 |  | 0 | CS ÚRS 2021 01 |  |  | základní |  | 0 | 0 | 0 | 0 | 0 | 4 | K | 2 |  |  |  | ROZPOCET |  |  |  |  | 0 | 0 | 0 | 0 | 0 | 1 | 0 | 4 | 1340518159
| VV |  | zatravněno |  | 28 | [13 empty] | VV | 2 | 2 | True | 1 | ROZPOCET
45 | M | 10364101 | zemina pro terénní úpravy - ornice | t | 4.48 |  | 0 | CS ÚRS 2021 01 |  |  | základní |  | 0 | 0 | 0 | 0 | 0 | 8 | M | 2 |  |  |  | ROZPOCET |  |  |  |  | 0 | 0 | 0 | 0 | 0 | 1 | 0 | 4 | 1569602019
| VV |  | 0,1*28*1,6 |  | 4.48 | [13 empty] | VV | 2 | 2 | True | 0 | ROZPOCET
| VV |  | Součet |  | 4.48 | [13 empty] | VV | 2 | 4 | True | 1 | ROZPOCET
46 | K | 181411131 | Založení parkového trávníku výsevem plochy do 1000 m2 v rovině a ve svahu do 1:5 | m2 | 28 |  | 0 | CS ÚRS 2021 01 |  |  | základní |  | 0 | 0 | 0 | 0 | 0 | 4 | K | 2 |  |  |  | ROZPOCET |  |  |  |  | 0 | 0 | 0 | 0 | 0 | 1 | 0 | 4 | 1358735309
| VV |  | zatravněno |  | 28 | [13 empty] | VV | 2 | 2 | True | 1 | ROZPOCET
47 | M | 00572410 | osivo směs travní parková | kg | 0.882 |  | 0 | CS ÚRS 2021 01 |  |  | základní |  | 0 | 0.001 | 0.000882 | 0 | 0 | 8 | M | 2 |  |  |  | ROZPOCET |  |  |  |  | 0 | 0 | 0 | 0 | 0 | 1 | 0 | 4 | -861420073
| VV |  | 28*0,03*1,05 |  | 0.882 | [13 empty] | VV | 2 | 2 | True | 0 | ROZPOCET
| VV |  | Součet |  | 0.882 | [13 empty] | VV | 2 | 4 | True | 1 | ROZPOCET
48 | K | 185804215 | Vypletí záhonu trávníku po výsevu s naložením a odvozem odpadu do 20 km v rovině a svahu do 1:5 | m2 | 28 |  | 0 | CS ÚRS 2021 01 |  |  | základní |  | 0 | 0 | 0 | 0 | 0 | 4 | K | 2 |  |  |  | ROZPOCET |  |  |  |  | 0 | 0 | 0 | 0 | 0 | 1 | 0 | 4 | 1844819707
| VV |  | zatravněno |  | 28 | [13 empty] | VV | 2 | 2 | True | 1 | ROZPOCET
49 | K | 185804312 | Zalití rostlin vodou plocha přes 20 m2 | m3 | 0.28 |  | 0 | CS ÚRS 2021 01 |  |  | základní |  | 0 | 0 | 0 | 0 | 0 | 4 | K | 2 |  |  |  | ROZPOCET |  |  |  |  | 0 | 0 | 0 | 0 | 0 | 1 | 0 | 4 | 1320405601
| VV |  | zatravněno*0,01 |  | 0.28 | [13 empty] | VV | 2 | 2 | True | 1 | ROZPOCET
| D | 3 | Svislé a kompletní konstrukce |  |  |  | 0 | [5 empty] | 0 |  | 0.0009 |  | 0 | 1 | D | 1 |  |  |  | ROZPOCET | [10 empty] | 0
50 | K | 38899R1 | D+M Chráničky vodovodního potrubí z trub HDPE D90 v základových konstrukcích | m | 2 |  | 0 |  |  |  | základní |  | 0 | 0.00045 | 0.0009 | 0 | 0 | 4 | K | 2 |  |  |  | ROZPOCET |  |  |  |  | 0 | 0 | 0 | 0 | 0 | 1 | 0 | 4 | -53954097
| VV |  | " HDPE D90" | [15 empty] | VV | 2 | 1 | True | 0 | ROZPOCET
| VV |  | 2,0 |  | 2 | [13 empty] | VV | 2 | 2 | True | 1 | ROZPOCET
51 | K | 388R000 | D+M manžety D90/D32 s upevňovacími páskami | kus | 4 |  | 0 |  |  |  | základní |  | 0 | 0 | 0 | 0 | 0 | 4 | K | 2 |  |  |  | ROZPOCET |  |  |  |  | 0 | 0 | 0 | 0 | 0 | 1 | 0 | 4 | 670653239
| VV |  | "Manžeta D90 / D32, s upevňovacími páskami" 4 |  | 4 | [13 empty] | VV | 2 | 2 | True | 1 | ROZPOCET
52 | K | 388R001 | D+M manžety D110/D32 s upevňovacími páskami | kus | 2 |  | 0 |  |  |  | základní |  | 0 | 0 | 0 | 0 | 0 | 4 | K | 2 |  |  |  | ROZPOCET |  |  |  |  | 0 | 0 | 0 | 0 | 0 | 1 | 0 | 4 | -1619200907
| VV |  | "Manžeta D110 / D32, s upevňovacími páskami" 2 |  | 2 | [13 empty] | VV | 2 | 2 | True | 1 | ROZPOCET
53 | K | 388R01 | Utěsnění prostupu potrubí chráničkami trvale pružným tmelem nebo pěnou ( vodotěsné utěsnění hydrostatický přetlak = 0,2m v. s.l.) | kus | 4 |  | 0 |  |  |  | základní |  | 0 | 0 | 0 | 0 | 0 | 4 | K | 2 |  |  |  | ROZPOCET |  |  |  |  | 0 | 0 | 0 | 0 | 0 | 1 | 0 | 4 | 833509125
| VV |  | "prostupy do vodoměrných šachet nových" 3 |  | 3 | [13 empty] | VV | 2 | 2 | True | 0 | ROZPOCET
| VV |  | "prostupy do vodoměrných šachet stávajících" 1 |  | 1 | [13 empty] | VV | 2 | 2 | True | 0 | ROZPOCET
| VV |  | Součet |  | 4 | [13 empty] | VV | 2 | 4 | True | 1 | ROZPOCET
| D | 4 | Vodorovné konstrukce |  |  |  | 0 | [5 empty] | 0 |  | 7.5442 |  | 0 | 1 | D | 1 |  |  |  | ROZPOCET | [10 empty] | 0
54 | K | 451572111 | Lože pod potrubí otevřený výkop z kameniva drobného těženého | m3 | 3.99 |  | 0 | CS ÚRS 2021 01 |  |  | základní |  | 0 | 1.8908 | 7.5442 | 0 | 0 | 4 | K | 2 |  |  |  | ROZPOCET |  |  |  |  | 0 | 0 | 0 | 0 | 0 | 1 | 0 | 4 | 192245942
| VV |  | "odečteny šachty 1,2m, chránička 5,6m a protlak 3,0m" | [15 empty] | VV | 2 | 1 | True | 0 | ROZPOCET
| VV |  | (potrubí_DN25-1,2-5,6-3,0)*0,8*0,15 |  | 3.504 | [13 empty] | VV | 2 | 2 | True | 0 | ROZPOCET
| VV |  | šachta*1,2*0,9*0,15 |  | 0.486 | [13 empty] | VV | 2 | 2 | True | 0 | ROZPOCET
| VV | lože_ŠP_1 | Součet |  | 3.99 | [13 empty] | VV | 2 | 4 | True | 1 | ROZPOCET
| D | 5 | Komunikace |  |  |  | 0 | [5 empty] | 0 |  | 4.3427 |  | 0 | 1 | D | 1 |  |  |  | ROZPOCET | [10 empty] | 0
55 | K | 564762111 | Podklad z vibrovaného štěrku VŠ tl 200 mm | m2 | 1.296 |  | 0 | CS ÚRS 2021 01 |  |  | základní |  | 0 | 0.48574 | 0.62952 | 0 | 0 | 4 | K | 2 |  |  |  | ROZPOCET |  |  |  |  | 0 | 0 | 0 | 0 | 0 | 1 | 0 | 4 | -1286605521
| VV |  | "štěrková cesta" | [15 empty] | VV | 2 | 1 | True | 0 | ROZPOCET
| VV |  | asfalt_001 |  | 1.296 | [13 empty] | VV | 2 | 2 | True | 1 | ROZPOCET
56 | K | 564861111 | Podklad ze štěrkodrtě ŠD tl 200 mm | m2 | 1.296 |  | 0 | CS ÚRS 2021 01 |  |  | základní |  | 0 | 0.46 | 0.59616 | 0 | 0 | 4 | K | 2 |  |  |  | ROZPOCET |  |  |  |  | 0 | 0 | 0 | 0 | 0 | 1 | 0 | 4 | -1836192039
| VV |  | "podklad pod štěrkovou cestu" | [15 empty] | VV | 2 | 1 | True | 0 | ROZPOCET
| VV |  | asfalt_001_v |  | 1.296 | [13 empty] | VV | 2 | 2 | True | 1 | ROZPOCET
57 | K | 56497131R | Podklad z asfaltového recyklátu tl 500 mm,VČETNĚ vnitrostaveništního přesunu hmot | m2 | 6.04 |  | 0 |  |  |  | základní |  | 0 | 0 | 0 | 0 | 0 | 4 | K | 2 |  |  |  | ROZPOCET |  |  |  |  | 0 | 0 | 0 | 0 | 0 | 1 | 0 | 4 | 859386163
| VV |  | "provizorní podklad tl. 500 mm" | [15 empty] | VV | 2 | 1 | True | 0 | ROZPOCET
| VV |  | "přípojky v místě asf. komunikace" | [15 empty] | VV | 2 | 1 | True | 0 | ROZPOCET
| VV |  | 7,55*0,8 |  | 6.04 | [13 empty] | VV | 2 | 2 | True | 0 | ROZPOCET
| VV |  | Součet |  | 6.04 | [13 empty] | VV | 2 | 4 | True | 1 | ROZPOCET
58 | K | 567132115 | Podklad ze směsi stmelené cementem SC C 8/10 (KSC I) tl 200 mm | m2 | 9.06 |  | 0 | CS ÚRS 2021 01 |  |  | základní |  | 0 | 0 | 0 | 0 | 0 | 4 | K | 2 |  |  |  | ROZPOCET |  |  |  |  | 0 | 0 | 0 | 0 | 0 | 1 | 0 | 4 | 3286424
| VV |  | "obnov asf. komunikace vč. rozšíření o odstupňování, 20cm na každou stranu výkopu"7,55*1,2 |  | 9.06 | [13 empty] | VV | 2 | 2 | True | 0 | ROZPOCET
| VV |  | Součet |  | 9.06 | [13 empty] | VV | 2 | 4 | True | 1 | ROZPOCET
59 | K | 573111111 | Postřik živičný infiltrační s posypem z asfaltu množství 0,60 kg/m2 | m2 | 9.06 |  | 0 | CS ÚRS 2021 01 |  |  | základní |  | 0 | 0.00561 | 0.050827 | 0 | 0 | 4 | K | 2 |  |  |  | ROZPOCET |  |  |  |  | 0 | 0 | 0 | 0 | 0 | 1 | 0 | 4 | -1440498517
| VV |  | 9,06 |  | 9.06 | [13 empty] | VV | 2 | 2 | True | 1 | ROZPOCET
60 | K | 56517611R | Asfaltový beton vrstva podkladní ACP 22+ (obalované kamenivo OKH) tl 100 mm | m2 | 11.325 |  | 0 |  |  |  | základní |  | 0 | 0 | 0 | 0 | 0 | 4 | K | 2 |  |  |  | ROZPOCET |  |  |  |  | 0 | 0 | 0 | 0 | 0 | 1 | 0 | 4 | -430052029
| VV |  | "obnov asf. komunikace vč. rozšíření o odstupňování, 35cm na každou stranu výkopu"7,55*1,5 |  | 11.325 | [13 empty] | VV | 2 | 2 | True | 0 | ROZPOCET
| VV |  | Součet |  | 11.325 | [13 empty] | VV | 2 | 4 | True | 1 | ROZPOCET
61 | K | 573211106 | Postřik živičný spojovací z asfaltu v množství 0,20 kg/m2 | m2 | 11.325 |  | 0 | CS ÚRS 2021 01 |  |  | základní |  | 0 | 0.00021 | 0.0023783 | 0 | 0 | 4 | K | 2 |  |  |  | ROZPOCET |  |  |  |  | 0 | 0 | 0 | 0 | 0 | 1 | 0 | 4 | -1012623464
| VV |  | 11,325 |  | 11.325 | [13 empty] | VV | 2 | 2 | True | 1 | ROZPOCET
62 | K | 57714411R | Asfaltový beton vrstva obrusná ACO 11+ (ABS) tl 50 mm | m2 | 1049 |  | 0 |  |  |  | základní |  | 0 | 0 | 0 | 0 | 0 | 4 | K | 2 |  |  |  | ROZPOCET |  |  |  |  | 0 | 0 | 0 | 0 | 0 | 1 | 0 | 4 | 1263384951
| VV |  | "kompletní obnova povrchu, včetně SO 330-viz situace úprav povrchů" 1049 |  | 1049 | [13 empty] | VV | 2 | 2 | True | 1 | ROZPOCET
63 | K | 599141111V | Vyplnění spár živičnou zálivkou - bez prořezu | m | 37.5 |  | 0 |  |  |  | základní |  | 0 | 0.0036 | 0.135 | 0 | 0 | 4 | K | 2 |  |  |  | ROZPOCET |  |  |  |  | 0 | 0 | 0 | 0 | 0 | 1 | 0 | 4 | 1134456932
| VV |  | 7+6,8+2+2+2,1 |  | 19.9 | [13 empty] | VV | 2 | 2 | True | 0 | ROZPOCET
| VV |  | 1,8+6,8+9 |  | 17.6 | [13 empty] | VV | 2 | 2 | True | 0 | ROZPOCET
| VV |  | Součet |  | 37.5 | [13 empty] | VV | 2 | 4 | True | 1 | ROZPOCET
64 | K | 564851111 | Podklad ze štěrkodrtě ŠD tl 150 mm | m2 | 7.84 |  | 0 | CS ÚRS 2021 01 |  |  | základní |  | 0 | 0.345 | 2.7048 | 0 | 0 | 4 | K | 2 |  |  |  | ROZPOCET |  |  |  |  | 0 | 0 | 0 | 0 | 0 | 1 | 0 | 4 | 926911826
| VV |  | dlažba_30x30x5 |  | 1.8 | [13 empty] | VV | 2 | 2 | True | 0 | ROZPOCET
| VV |  | "podklad pod komunikaci" 7,55*0,8 |  | 6.04 | [13 empty] | VV | 2 | 2 | True | 0 | ROZPOCET
| VV |  | Součet |  | 7.84 | [13 empty] | VV | 2 | 4 | True | 1 | ROZPOCET
65 | K | 596811120 | Kladení betonové dlažby komunikací pro pěší do lože z kameniva vel do 0,09 m2 plochy do 50 m2 | m2 | 1.8 |  | 0 | CS ÚRS 2021 01 |  |  | základní |  | 0 | 0.101 | 0.1818 | 0 | 0 | 4 | K | 2 |  |  |  | ROZPOCET |  |  |  |  | 0 | 0 | 0 | 0 | 0 | 1 | 0 | 4 | 131505033
| VV |  | dlažba_30x30x5 |  | 1.8 | [13 empty] | VV | 2 | 2 | True | 1 | ROZPOCET
66 | M | 59248005 | dlažba plošná betonová chodníková 300x300x50mm přírodní | m2 | 0.367 |  | 0 | CS ÚRS 2021 01 |  |  | základní |  | 0 | 0.115 | 0.042205 | 0 | 0 | 8 | M | 2 |  |  |  | ROZPOCET |  |  |  |  | 0 | 0 | 0 | 0 | 0 | 1 | 0 | 4 | 355616825
| VV |  | "doplění 20 % poškozených prvků" | [15 empty] | VV | 2 | 1 | True | 0 | ROZPOCET
| VV |  | dlažba_30x30x5*0,2 |  | 0.36 | [13 empty] | VV | 2 | 2 | True | 1 | ROZPOCET
| VV |  | 0,36*1,02 'Přepočtené koeficientem množství |  | 0.367 | [13 empty] | VV | 2 | 2 | False | 1 | ROZPOCET
| D | 6 | Úpravy povrchu, podlahy, osazení |  |  |  | 0 | [5 empty] | 0 |  | 0 |  | 0 | 1 | D | 1 |  |  |  | ROZPOCET | [10 empty] | 0
67 | K | 600R01 | Rekonstrukce stávající vodoměrné šachty Písečník č. o. 25. Součástí jsou všechny konstrukce a práce nutné pro provedení. Podrobný popis opravy viz technická zpráva. | kus | 1 |  | 0 |  |  |  | základní |  | 0 | 0 | 0 | 0 | 0 | 4 | K | 2 |  |  |  | ROZPOCET |  |  |  |  | 0 | 0 | 0 | 0 | 0 | 1 | 0 | 4 | 803094807
| VV |  | " vnitřní světlost šachty 1000/1800 mm, hl. 1750 mm" 1 |  | 1 | [13 empty] | VV | 2 | 2 | True | 1 | ROZPOCET
| D | 8 | Trubní vedení |  |  |  | 0 | [5 empty] | 0 |  | 1.4768 |  | 0 | 1 | D | 1 |  |  |  | ROZPOCET | [10 empty] | 0
68 | K | 852R0011 | D+M kulového uzávětu s pákou, mosaz DN 25 | kus | 6 |  | 0 |  |  |  | základní |  | 0 | 0 | 0 | 0 | 0 | 4 | K | 2 |  |  |  | ROZPOCET |  |  |  |  | 0 | 0 | 0 | 0 | 0 | 1 | 0 | 4 | 1383810224
| VV |  | přípojky_25 |  | 6 | [13 empty] | VV | 2 | 2 | True | 1 | ROZPOCET
69 | K | 852R0012 | D+M kulového uzávětu s vypouštěním, s pákou, mosaz DN 25 | kus | 6 |  | 0 |  |  |  | základní |  | 0 | 0 | 0 | 0 | 0 | 4 | K | 2 |  |  |  | ROZPOCET |  |  |  |  | 0 | 0 | 0 | 0 | 0 | 1 | 0 | 4 | 2099429204
| VV |  | přípojky_25 |  | 6 | [13 empty] | VV | 2 | 2 | True | 1 | ROZPOCET
70 | K | 852R0015 | D+M spojka prům. 32/vnitřní závit 1", mosaz | kus | 7 |  | 0 |  |  |  | základní |  | 0 | 0 | 0 | 0 | 0 | 4 | K | 2 |  |  |  | ROZPOCET |  |  |  |  | 0 | 0 | 0 | 0 | 0 | 1 | 0 | 4 | 592870199
| VV |  | 7 |  | 7 | [13 empty] | VV | 2 | 2 | True | 1 | ROZPOCET
71 | K | 852R0018 | D+M koleno 90 st. PE32, plast | kus | 3 |  | 0 |  |  |  | základní |  | 0 | 0 | 0 | 0 | 0 | 4 | K | 2 |  |  |  | ROZPOCET |  |  |  |  | 0 | 0 | 0 | 0 | 0 | 1 | 0 | 4 | -1440652507
| VV |  | 3 |  | 3 | [13 empty] | VV | 2 | 2 | True | 1 | ROZPOCET
72 | K | 852R0022 | D+M těsnění, šrouby, matky a fitinky pro napojení na stávající sestavu DN 25 ( např. přechodka mosazná, redukovaná, nebo vsuvka) | sada | 6 |  | 0 |  |  |  | základní |  | 0 | 0 | 0 | 0 | 0 | 4 | K | 2 |  |  |  | ROZPOCET |  |  |  |  | 0 | 0 | 0 | 0 | 0 | 1 | 0 | 4 | -2040008752
| VV | přípojky_25 | " počet přípojek DN 25 dle výpisu materiálu" 6 |  | 6 | [13 empty] | VV | 2 | 2 | True | 1 | ROZPOCET
73 | K | 852R02 | D+M zpětmé klapky | kus | 6 |  | 0 |  |  |  | základní |  | 0 | 0 | 0 | 0 | 0 | 4 | K | 2 |  |  |  | ROZPOCET |  |  |  |  | 0 | 0 | 0 | 0 | 0 | 1 | 0 | 4 | -1650401940
| VV |  | přípojky_25 |  | 6 | [13 empty] | VV | 2 | 2 | True | 1 | ROZPOCET
74 | K | 852R030 | D+M tr. PP-R 25 S2,5 (PN20), včetně tvarovek v délce 5 m | kpl | 1 |  | 0 |  |  |  | základní |  | 0 | 0 | 0 | 0 | 0 | 4 | K | 2 |  |  |  | ROZPOCET |  |  |  |  | 0 | 0 | 0 | 0 | 0 | 1 | 0 | 4 | -1656544973
| VV |  | "přípojka pro Písečník č.17,propoj mezi vodoměrem a stávajícím potrubím - podr.popis viz. TZ" | [15 empty] | VV | 2 | 1 | True | 0 | ROZPOCET
| VV |  | 1 |  | 1 | [13 empty] | VV | 2 | 2 | True | 1 | ROZPOCET
75 | K | 852R032 | D+M ELEKTROSPOJKA PE100 SDR11 D32 | kus | 5 |  | 0 |  |  |  | základní |  | 0 | 0 | 0 | 0 | 0 | 4 | K | 2 |  |  |  | ROZPOCET |  |  |  |  | 0 | 0 | 0 | 0 | 0 | 1 | 0 | 4 | -1910178567
| VV |  | 5 |  | 5 | [13 empty] | VV | 2 | 2 | True | 1 | ROZPOCET
76 | K | 871161141 | Montáž potrubí z PE100 SDR 11 otevřený výkop svařovaných na tupo D 32 x 3,0 mm | m | 39 |  | 0 | CS ÚRS 2021 01 |  |  | základní |  | 0 | 0 | 0 | 0 | 0 | 4 | K | 2 |  |  |  | ROZPOCET |  |  |  |  | 0 | 0 | 0 | 0 | 0 | 1 | 0 | 4 | -168782569
| VV | potrubí_DN25 | " potrubí DN25" 39 |  | 39 | [13 empty] | VV | 2 | 2 | True | 1 | ROZPOCET
77 | M | 28613110 | potrubí vodovodní PE100 PN 16 SDR11 6m 100m 32x3,0mm | m | 39.585 |  | 0 | CS ÚRS 2021 01 |  |  | základní |  | 0 | 0.00027 | 0.010688 | 0 | 0 | 8 | M | 2 |  |  |  | ROZPOCET |  |  |  |  | 0 | 0 | 0 | 0 | 0 | 1 | 0 | 4 | 67885281
| VV |  | potrubí_DN25*1,015 |  | 39.585 | [13 empty] | VV | 2 | 2 | True | 0 | ROZPOCET
| VV |  | Součet |  | 39.585 | [13 empty] | VV | 2 | 4 | True | 1 | ROZPOCET
78 | K | 87116R01 | Přepojení stávajícího potrubí DN 25 | kus | 6 |  | 0 |  |  |  | základní |  | 0 | 0 | 0 | 0 | 0 | 4 | K | 2 |  |  |  | ROZPOCET |  |  |  |  | 0 | 0 | 0 | 0 | 0 | 1 | 0 | 4 | -1462276015
| VV |  | přípojky_25 |  | 6 | [13 empty] | VV | 2 | 2 | True | 1 | ROZPOCET
79 | K | 893811113 | Osazení vodoměrné šachty hranaté z PP samonosné pro běžné zatížení plochy do 1,1 m2 hloubky do 1,6 m, vč. betonovépodkladní desky. | kus | 3 |  | 0 | CS ÚRS 2021 01 |  |  | základní |  | 0 | 0.36191 | 1.0857 | 0 | 0 | 4 | K | 2 |  |  |  | ROZPOCET |  |  |  |  | 0 | 0 | 0 | 0 | 0 | 1 | 0 | 4 | 1158015205
| VV | šachta | " šacha vodoměrná" 3 |  | 3 | [13 empty] | VV | 2 | 2 | True | 1 | ROZPOCET
80 | M | 56230555r | šachta vodoměrná samonosná hranatá 0,9/1,2/1,6 m, poklop, příslušenství | kus | 3.03 |  | 0 |  |  |  | základní |  | 0 | 0.125 | 0.37875 | 0 | 0 | 8 | M | 2 |  |  |  | ROZPOCET |  |  |  |  | 0 | 0 | 0 | 0 | 0 | 1 | 0 | 4 | -676077926
| VV |  | 3*1,01 |  | 3.03 | [13 empty] | VV | 2 | 2 | True | 0 | ROZPOCET
| VV |  | Součet |  | 3.03 | [13 empty] | VV | 2 | 4 | True | 1 | ROZPOCET
81 | K | 899722111 | Krytí potrubí z plastů výstražnou fólií z PVC 20 cm | m | 26.8 |  | 0 | CS ÚRS 2021 01 |  |  | základní |  | 0 | 6e-05 | 0.001608 | 0 | 0 | 4 | K | 2 |  |  |  | ROZPOCET |  |  |  |  | 0 | 0 | 0 | 0 | 0 | 1 | 0 | 4 | 1242727299
| VV |  | "odečtena 3*šachta 1,2m. protlak 3m a chránička 5,6m" | [15 empty] | VV | 2 | 1 | True | 0 | ROZPOCET
| VV |  | potrubí_DN25-(3*1,2)-3,0-5,6 |  | 26.8 | [13 empty] | VV | 2 | 2 | True | 0 | ROZPOCET
| VV |  | Součet |  | 26.8 | [13 empty] | VV | 2 | 4 | True | 1 | ROZPOCET
82 | K | 899101211R | Demontáž poklopů litinových nebo ocelových včetně rámů hmotnosti do 50 kg, naložení, vodorové přemístění, složení | kus | 6 |  | 0 |  |  |  | základní |  | 0 | 0 | 0 | 0 | 0 | 4 | K | 2 |  |  |  | ROZPOCET |  |  |  |  | 0 | 0 | 0 | 0 | 0 | 1 | 0 | 4 | -732201961
| VV |  | přípojky_25 |  | 6 | [13 empty] | VV | 2 | 2 | True | 0 | ROZPOCET
| VV |  | Součet |  | 6 | [13 empty] | VV | 2 | 4 | True | 1 | ROZPOCET
83 | K | 89910R01 | Demontáž zemní soupravy vč. naložení, vodorovného přesunu a složení. | kus | 6 |  | 0 |  |  |  | základní |  | 0 | 0 | 0 | 0 | 0 | 4 | K | 2 |  |  |  | ROZPOCET |  |  |  |  | 0 | 0 | 0 | 0 | 0 | 1 | 0 | 4 | -1898061514
| VV |  | přípojky_25 |  | 6 | [13 empty] | VV | 2 | 2 | True | 1 | ROZPOCET
84 | K | 89910R02 | Demontáž potrubí přípojky před vodoměrem uvnitř budovy vč. naložení, vodorovného přesunu a složení, poplatek | kus | 6 |  | 0 |  |  |  | základní |  | 0 | 0 | 0 | 0 | 0 | 4 | K | 2 |  |  |  | ROZPOCET |  |  |  |  | 0 | 0 | 0 | 0 | 0 | 1 | 0 | 4 | -458518204
| VV |  | přípojky_25 |  | 6 | [13 empty] | VV | 2 | 2 | True | 1 | ROZPOCET
| D | 9 | Ostatní konstrukce a práce-bourání |  |  |  | 0 | [5 empty] | 0 |  | 0.57595 |  | 0 | 1 | D | 1 |  |  |  | ROZPOCET | [10 empty] | 0
85 | K | 971026451R | Vybourání otvorů ve zdivu základovém nebo nadzákladovém z betonu, plochy do 0,25 m2, tl. do 450 mm, naložení, vodorovné přemístění, složení, poplatek | kpl | 1 |  | 0 |  |  |  | základní |  | 0 | 0 | 0 | 0 | 0 | 4 | K | 2 |  |  |  | ROZPOCET |  |  |  |  | 0 | 0 | 0 | 0 | 0 | 1 | 0 | 4 | -1888741966
| VV |  | 1 |  | 1 | [13 empty] | VV | 2 | 2 | True | 1 | ROZPOCET
86 | K | 971026551 | D+M zatěsnění, zapravení otvoru ve vodoměrné šachtě | kpl | 1 |  | 0 |  |  |  | základní |  | 0 | 0 | 0 | 0 | 0 | 4 | K | 2 |  |  |  | ROZPOCET |  |  |  |  | 0 | 0 | 0 | 0 | 0 | 1 | 0 | 4 | 1372909007
| VV |  | 1 |  | 1 | [13 empty] | VV | 2 | 2 | True | 1 | ROZPOCET
87 | K | 971033471R | Vybourání otvorů ve zdivu cihelném pl do 0,25 m2 na MVC nebo MV tl do 750 mm, naložení, vodorovné přemístění, složení, poplatek | kpl | 1 |  | 0 |  |  |  | základní |  | 0 | 0 | 0 | 0 | 0 | 4 | K | 2 |  |  |  | ROZPOCET |  |  |  |  | 0 | 0 | 0 | 0 | 0 | 1 | 0 | 4 | 304208791
| VV |  | 1 |  | 1 | [13 empty] | VV | 2 | 2 | True | 1 | ROZPOCET
88 | K | 971033571 | D+M zatěsnění, zapravení otvoru v obvodovém zdivu | kpl | 2 |  | 0 |  |  |  | základní |  | 0 | 0 | 0 | 0 | 0 | 4 | K | 2 |  |  |  | ROZPOCET |  |  |  |  | 0 | 0 | 0 | 0 | 0 | 1 | 0 | 4 | -641553059
| VV |  | 1 |  | 1 | [13 empty] | VV | 2 | 2 | True | 0 | ROZPOCET
| VV |  | "v domě, kde byl protlak"1 |  | 1 | [13 empty] | VV | 2 | 2 | True | 0 | ROZPOCET
| VV |  | Součet |  | 2 | [13 empty] | VV | 2 | 4 | True | 1 | ROZPOCET
89 | K | 916131212 | Osazení silničního obrubníku betonového stojatého bez boční opěry do lože z betonu prostého | m | 5 |  | 0 | CS ÚRS 2021 01 |  |  | základní |  | 0 | 0.11519 | 0.57595 | 0 | 0 | 4 | K | 2 |  |  |  | ROZPOCET |  |  |  |  | 0 | 0 | 0 | 0 | 0 | 1 | 0 | 4 | -797098048
| VV |  | "budou použity stávající obrubníky"5 |  | 5 | [13 empty] | VV | 2 | 2 | True | 1 | ROZPOCET
90 | K | 979024443 | Očištění vybouraných obrubníků a krajníků silničních | m | 5 |  | 0 | CS ÚRS 2021 01 |  |  | základní |  | 0 | 0 | 0 | 0 | 0 | 4 | K | 2 |  |  |  | ROZPOCET |  |  |  |  | 0 | 0 | 0 | 0 | 0 | 1 | 0 | 4 | 1921654701
| VV |  | 5 |  | 5 | [13 empty] | VV | 2 | 2 | True | 1 | ROZPOCET
91 | K | 979054441 | Očištění vybouraných z desek nebo dlaždic s původním spárováním z kameniva těženého | m2 | 1.44 |  | 0 | CS ÚRS 2021 01 |  |  | základní |  | 0 | 0 | 0 | 0 | 0 | 4 | K | 2 |  |  |  | ROZPOCET |  |  |  |  | 0 | 0 | 0 | 0 | 0 | 1 | 0 | 4 | 1907967684
| VV |  | dlažba_30x30x5*0,8 |  | 1.44 | [13 empty] | VV | 2 | 2 | True | 0 | ROZPOCET
| VV |  | Součet |  | 1.44 | [13 empty] | VV | 2 | 4 | True | 1 | ROZPOCET
92 | K | 600R02 | Zrušení stávající vodoměrné šachty pro Písečník. Součástí jsou všechny konstrukce a práce nutné pro provedení. Podrobný popis opravy viz technická zpráva. | kpl | 3 |  | 0 |  |  |  | základní |  | 0 | 0 | 0 | 0 | 0 | 4 | K | 2 |  |  |  | ROZPOCET |  |  |  |  | 0 | 0 | 0 | 0 | 0 | 1 | 0 | 4 | -1110005433
| VV |  | " vnitřní světlost šachty 1000/1800 mm, hl. 1750 mm" | [15 empty] | VV | 2 | 1 | True | 0 | ROZPOCET
| VV |  | "naložení, vodorovné přemístění, složení, poplatek" | [15 empty] | VV | 2 | 1 | True | 0 | ROZPOCET
| VV |  | 1+1+1 |  | 3 | [13 empty] | VV | 2 | 2 | True | 0 | ROZPOCET
| VV |  | Součet |  | 3 | [13 empty] | VV | 2 | 4 | True | 1 | ROZPOCET
93 | K | 919735111 | Řezání stávajícího živičného krytu hl do 50 mm | m | 55.84 |  | 0 | CS ÚRS 2021 01 |  |  | základní |  | 0 | 0 | 0 | 0 | 0 | 4 | K | 2 |  |  |  | ROZPOCET |  |  |  |  | 0 | 0 | 0 | 0 | 0 | 1 | 0 | 4 | 929850073
| VV |  | "asfaltová komunikace" | [15 empty] | VV | 2 | 1 | True | 0 | ROZPOCET
| VV |  | 7,55*2 |  | 15.1 | [13 empty] | VV | 2 | 2 | True | 0 | ROZPOCET
| VV |  | "štěrková cesta" | [15 empty] | VV | 2 | 1 | True | 0 | ROZPOCET
| VV |  | 1,62*2 |  | 3.24 | [13 empty] | VV | 2 | 2 | True | 0 | ROZPOCET
| VV |  | Mezisoučet |  | 18.34 | [13 empty] | VV | 2 | 3 | True | 0 | ROZPOCET
| VV |  | "prořez před živičnou zálivkou" | [15 empty] | VV | 2 | 1 | True | 0 | ROZPOCET
| VV |  | 7+6,8+2+2+2,1 |  | 19.9 | [13 empty] | VV | 2 | 2 | True | 0 | ROZPOCET
| VV |  | 1,8+6,8+9 |  | 17.6 | [13 empty] | VV | 2 | 2 | True | 0 | ROZPOCET
| VV |  | Mezisoučet |  | 37.5 | [13 empty] | VV | 2 | 3 | True | 0 | ROZPOCET
| VV |  | Součet |  | 55.84 | [13 empty] | VV | 2 | 4 | True | 1 | ROZPOCET
94 | K | 919735112 | Řezání stávajícího živičného krytu hl do 100 mm | m | 140.03 |  | 0 | CS ÚRS 2021 01 |  |  | základní |  | 0 | 0 | 0 | 0 | 0 | 4 | K | 2 |  |  |  | ROZPOCET |  |  |  |  | 0 | 0 | 0 | 0 | 0 | 1 | 0 | 4 | 1828836595
| VV |  | "štěrková cesta makadam" 140,03*1,0 |  | 140.03 | [13 empty] | VV | 2 | 2 | True | 1 | ROZPOCET
95 | K | 9972216R2 | Paletizace zámkové dlažby, betonové dlažby, naložení, složení, vodorovné přemístění | t | 0.892 |  | 0 |  |  |  | základní |  | 0 | 0 | 0 | 0 | 0 | 4 | K | 2 |  |  |  | ROZPOCET |  |  |  |  | 0 | 0 | 0 | 0 | 0 | 1 | 0 | 4 | -231372677
| VV |  | " chodníková dlažba - 80 % hmotnosti" | [15 empty] | VV | 2 | 1 | True | 0 | ROZPOCET
| VV |  | dlažba_30x30x5 *0,80*0,255 |  | 0.367 | [13 empty] | VV | 2 | 2 | True | 0 | ROZPOCET
| VV |  | " obrubník - 100 % hmotnosti" | [15 empty] | VV | 2 | 1 | True | 0 | ROZPOCET
| VV |  | 5*0,105 |  | 0.525 | [13 empty] | VV | 2 | 2 | True | 0 | ROZPOCET
| VV |  | Součet |  | 0.892 | [13 empty] | VV | 2 | 4 | True | 1 | ROZPOCET
96 | K | 997221561 | Vodorovná doprava suti z kusových materiálů do 1 km | t | 78.529 |  | 0 | CS ÚRS 2021 01 |  |  | základní |  | 0 | 0 | 0 | 0 | 0 | 4 | K | 2 |  |  |  | ROZPOCET |  |  |  |  | 0 | 0 | 0 | 0 | 0 | 1 | 0 | 4 | -48046181
| VV |  | 79,421-0,892 |  | 78.529 | [13 empty] | VV | 2 | 2 | True | 0 | ROZPOCET
| VV |  | Součet |  | 78.529 | [13 empty] | VV | 2 | 4 | True | 1 | ROZPOCET
97 | K | 997221569 | Příplatek ZKD 1 km u vodorovné dopravy suti z kusových materiálů | t | 706.761 |  | 0 | CS ÚRS 2021 01 |  |  | základní |  | 0 | 0 | 0 | 0 | 0 | 4 | K | 2 |  |  |  | ROZPOCET |  |  |  |  | 0 | 0 | 0 | 0 | 0 | 1 | 0 | 4 | -1292226847
| VV |  | 78,529*9 |  | 706.761 | [13 empty] | VV | 2 | 2 | True | 0 | ROZPOCET
| VV |  | Součet |  | 706.761 | [13 empty] | VV | 2 | 4 | True | 1 | ROZPOCET
98 | K | 202110104 | Poplatek za skládku živice | t | 76.874 |  | 0 |  |  |  | základní |  | 0 | 0 | 0 | 0 | 0 | 4 | K | 2 |  |  |  | ROZPOCET |  |  |  |  | 0 | 0 | 0 | 0 | 0 | 1 | 0 | 4 | -1371315365
| VV |  | 0,127+0,583+72,649+3,515 |  | 76.874 | [13 empty] | VV | 2 | 2 | True | 0 | ROZPOCET
| VV |  | Součet |  | 76.874 | [13 empty] | VV | 2 | 4 | True | 1 | ROZPOCET
99 | K | 202110105 | Poplatek za skládku suti s příměsí | t | 1.655 |  | 0 |  |  |  | základní |  | 0 | 0 | 0 | 0 | 0 | 4 | K | 2 |  |  |  | ROZPOCET |  |  |  |  | 0 | 0 | 0 | 0 | 0 | 1 | 0 | 4 | -744968988
| VV |  | 78,529-76,874 |  | 1.655 | [13 empty] | VV | 2 | 2 | True | 0 | ROZPOCET
| VV |  | Součet |  | 1.655 | [13 empty] | VV | 2 | 4 | True | 1 | ROZPOCET
100 | K | 998276101 | Přesun hmot pro trubní vedení z trub z plastických hmot otevřený výkop | t | 15.387 |  | 0 | CS ÚRS 2021 01 |  |  | základní |  | 0 | 0 | 0 | 0 | 0 | 4 | K | 2 |  |  |  | ROZPOCET |  |  |  |  | 0 | 0 | 0 | 0 | 0 | 1 | 0 | 4 | -1580223269

## SO 90 - OSTATNÍ NÁKLADY
[9 empty] | >> skryté sloupce << | [9 empty] | {859ef8c4-bbc9-415c-9183-2ccd70d3b5fd}
2
| KRYCÍ LIST SOUPISU PRACÍ | [8 empty] | v --- níže se nacházejí doplnkové a pomocné údaje k sestavám --- v | [8 empty] | False
Stavba:
Brno, Písečník - rekonstrukce a dostavba vodovodu
Objekt:
SO 90 - OSTATNÍ NÁKLADY
| KSO: |  |  |  |  | CC-CZ:
| Místo: |  |  |  |  | Datum:
| Zadavatel: |  |  |  |  | IČ:
DIČ:
| Uchazeč: |  |  |  |  | IČ: | Vyplň údaj
|  | Vyplň údaj |  |  |  | DIČ: | Vyplň údaj
| Projektant: |  |  |  |  | IČ:
DIČ:
| Zpracovatel: |  |  |  |  | IČ:
DIČ:
Poznámka:
| Náklady z rozpočtu | [5 empty] | 0
| Ostatní náklady | [5 empty] | 0
| Cena bez DPH | [5 empty] | 0
|  |  | Základ daně |  |  | Sazba daně | Výše daně
| DPH | základní | 0 |  |  | 21% | 0
|  | snížená | 0 |  |  | 15% | 0
|  | zákl. přenesená | 0 |  |  | 21% | 0
|  | sníž. přenesená | 0 |  |  | 15% | 0
|  | nulová | 0 |  |  | 0% | 0
| Cena s DPH |  |  | v | CZK |  | 0
| Projektant |  |  | Zpracovatel
| Datum a podpis: |  | Razítko | Datum a podpis: |  |  | Razítko
| Objednavatel |  |  | Uchazeč
| Datum a podpis: |  | Razítko | Datum a podpis: |  |  | Razítko
REKAPITULACE ČLENĚNÍ SOUPISU PRACÍ
Stavba:
Brno, Písečník - rekonstrukce a dostavba vodovodu
Objekt:
SO 90 - OSTATNÍ NÁKLADY
Místo: | [5 empty] | Datum:
Zadavatel: | [5 empty] | Projektant:
Uchazeč: |  |  | Vyplň údaj |  |  | Zpracovatel:
Kód dílu - Popis | [6 empty] | Cena celkem [CZK]
Náklady ze soupisu prací | [6 empty] | 0 | [12 empty] | -1
| HSV - Práce a dodávky HSV | [5 empty] | 0
| 9 - Ostatní konstrukce a práce-bourání | [5 empty] | 0
DPH
[11 empty] | základní | [12 empty] | VRN | 0 | 0 | 0 | 0 | 0 | 1
[11 empty] | základní | [12 empty] | VRN | 0 | 0 | 0 | 0 | 0 | 1
[11 empty] | základní | [12 empty] | VRN | 0 | 0 | 0 | 0 | 0 | 1
[11 empty] | základní | [12 empty] | VRN | 0 | 0 | 0 | 0 | 0 | 1
[11 empty] | základní | [12 empty] | VRN | 0 | 0 | 0 | 0 | 0 | 1
[11 empty] | základní | [12 empty] | KOMPLETACNA | 0 | 0 | 0 | 0 | 0 | 1
Celkové náklady za stavbu | [6 empty] | 0
SOUPIS PRACÍ
Stavba:
Brno, Písečník - rekonstrukce a dostavba vodovodu
Objekt:
SO 90 - OSTATNÍ NÁKLADY
Místo: | [5 empty] | Datum:
Zadavatel: | [5 empty] | Projektant:
Uchazeč: |  |  | Vyplň údaj |  |  | Zpracovatel:
PČ | Typ | Kód | Popis | MJ | Množství | J.cena [CZK] | Cena celkem [CZK] | Cenová soustava |  |  | DPH | J. Nh [h] | Nh celkem [h] | J. hmotnost [t] | Hmotnost celkem [t] | J. suť [t] | Suť Celkem [t]
Náklady soupisu celkem | [6 empty] | 0 | [5 empty] | 0 |  | 0 |  | 0 |  | D | -1 | [10 empty] | 0
| D | HSV | Práce a dodávky HSV |  |  |  | 0 | [5 empty] | 0 |  | 0 |  | 0 | 1 | D | 0 |  |  |  | ROZPOCET | [6 empty] | 0
| D | 9 | Ostatní konstrukce a práce-bourání |  |  |  | 0 | [5 empty] | 0 |  | 0 |  | 0 | 1 | D | 1 |  |  |  | ROZPOCET | [6 empty] | 0
1 | K | 900600002 | Poplatky a náklady na zařízení staveniště | kpl | 1 |  | 0 |  |  |  | základní |  | 0 | 0 | 0 | 0 | 0 | 4 | K | 2 |  |  |  | ROZPOCET | 0 | 0 | 0 | 0 | 0 | 1 | 0 | 4 | 300648180
| VV |  | 1 |  | 1 | [13 empty] | VV | 2 | 2 | True | 1 | ROZPOCET
2 | K | 900600003 | Úhrada místních poplatků za užívaní pozemků stavbou | kpl | 1 |  | 0 |  |  |  | základní |  | 0 | 0 | 0 | 0 | 0 | 4 | K | 2 |  |  |  | ROZPOCET | 0 | 0 | 0 | 0 | 0 | 1 | 0 | 4 | 367506561
| VV |  | 1 |  | 1 | [13 empty] | VV | 2 | 2 | True | 1 | ROZPOCET
3 | K | 900600004 | Zřízení a údržba dopravního značení po dobu výstavby, vrácení do původního stavu | kpl | 1 |  | 0 |  |  |  | základní |  | 0 | 0 | 0 | 0 | 0 | 4 | K | 2 |  |  |  | ROZPOCET | 0 | 0 | 0 | 0 | 0 | 1 | 0 | 4 | 2116998757
| VV |  | 1 |  | 1 | [13 empty] | VV | 2 | 2 | True | 1 | ROZPOCET
4 | K | 900600010 | Provedení vyvolaných přeložek sítí (pokud není sam. objektu) | kpl | 1 |  | 0 |  |  |  | základní |  | 0 | 0 | 0 | 0 | 0 | 4 | K | 2 |  |  |  | ROZPOCET | 0 | 0 | 0 | 0 | 0 | 1 | 0 | 4 | -746452228
| VV |  | 1 |  | 1 | [13 empty] | VV | 2 | 2 | True | 1 | ROZPOCET
5 | K | 900600014 | Provedení veškerých zkoušek prokazujících kvalitu díla - např. zk. zhutnění | kpl | 1 |  | 0 |  |  |  | základní |  | 0 | 0 | 0 | 0 | 0 | 4 | K | 2 |  |  |  | ROZPOCET | 0 | 0 | 0 | 0 | 0 | 1 | 0 | 4 | -1291174507
| VV |  | 1 |  | 1 | [13 empty] | VV | 2 | 2 | True | 1 | ROZPOCET
6 | K | 900600016 | Zpracování dokumentace skutečného provedení stavby | kpl | 1 |  | 0 |  |  |  | základní |  | 0 | 0 | 0 | 0 | 0 | 4 | K | 2 |  |  |  | ROZPOCET | 0 | 0 | 0 | 0 | 0 | 1 | 0 | 4 | -1222496129
| VV |  | 1 |  | 1 | [13 empty] | VV | 2 | 2 | True | 1 | ROZPOCET
7 | K | 900600019 | Zpracování geodetického zaměření DSPS pro GIS a MMB OTS | kpl | 1 |  | 0 |  |  |  | základní |  | 0 | 0 | 0 | 0 | 0 | 4 | K | 2 |  |  |  | ROZPOCET | 0 | 0 | 0 | 0 | 0 | 1 | 0 | 4 | -1078475273
| VV |  | 1 |  | 1 | [13 empty] | VV | 2 | 2 | True | 1 | ROZPOCET
8 | K | 900600020 | Zaměření rozsahu zásahu do komunikace v prog. EZA | kpl | 1 |  | 0 |  |  |  | základní |  | 0 | 0 | 0 | 0 | 0 | 4 | K | 2 |  |  |  | ROZPOCET | 0 | 0 | 0 | 0 | 0 | 1 | 0 | 4 | 1130214138
| VV |  | 1 |  | 1 | [13 empty] | VV | 2 | 2 | True | 1 | ROZPOCET
9 | K | 900600023 | Uvedení do původního stavu ploch dotčených stavbou | kpl | 1 |  | 0 |  |  |  | základní |  | 0 | 0 | 0 | 0 | 0 | 4 | K | 2 |  |  |  | ROZPOCET | 0 | 0 | 0 | 0 | 0 | 1 | 0 | 4 | 2108636081
| VV |  | 1 |  | 1 | [13 empty] | VV | 2 | 2 | True | 1 | ROZPOCET
10 | K | 900600026 | Provedení komplex. zkoušek např. Markery | kpl | 1 |  | 0 |  |  |  | základní |  | 0 | 0 | 0 | 0 | 0 | 4 | K | 2 |  |  |  | ROZPOCET | 0 | 0 | 0 | 0 | 0 | 1 | 0 | 4 | -872179197
| VV |  | 1 |  | 1 | [13 empty] | VV | 2 | 2 | True | 1 | ROZPOCET
11 | K | 900600027 | Provozní vlivy | kpl | 1 |  | 0 |  |  |  | základní |  | 0 | 0 | 0 | 0 | 0 | 4 | K | 2 |  |  |  | ROZPOCET | 0 | 0 | 0 | 0 | 0 | 1 | 0 | 4 | 1901193618
| VV |  | 1 |  | 1 | [13 empty] | VV | 2 | 2 | True | 1 | ROZPOCET
12 | K | 900600029 | Zajištění vytýčení podzemních sítí dotčených stavbou | kpl | 1 |  | 0 |  |  |  | základní |  | 0 | 0 | 0 | 0 | 0 | 4 | K | 2 |  |  |  | ROZPOCET | 0 | 0 | 0 | 0 | 0 | 1 | 0 | 4 | -1762226664
| VV |  | 1 |  | 1 | [13 empty] | VV | 2 | 2 | True | 1 | ROZPOCET
13 | K | 900600032 | Vícetisky projektové dokumentace po potřeby dodavatele stavby | kpl | 1 |  | 0 |  |  |  | základní |  | 0 | 0 | 0 | 0 | 0 | 4 | K | 2 |  |  |  | ROZPOCET | 0 | 0 | 0 | 0 | 0 | 1 | 0 | 4 | 2112368940
| VV |  | 1 |  | 1 | [13 empty] | VV | 2 | 2 | True | 1 | ROZPOCET
14 | K | 900600111 | Ošetření kořenového systému | kpl | 1 |  | 0 |  |  |  | základní |  | 0 | 0 | 0 | 0 | 0 | 4 | K | 2 |  |  |  | ROZPOCET | 0 | 0 | 0 | 0 | 0 | 1 | 0 | 4 | 964032936
| VV |  | "a) Práce v kořenovém prostoru stromu budou prováděny ručně." | [15 empty] | VV | 2 | 1 | True | 0 | ROZPOCET
| VV |  | "b) Kořeny do průměru 30 mm lze přerušit hladkým řezem, u kořenů" | [15 empty] | VV | 2 | 1 | True | 0 | ROZPOCET
| VV |  | "do průměru 50 mm bude provedeno individuální posouzení " | [15 empty] | VV | 2 | 1 | True | 0 | ROZPOCET
| VV |  | "odborným pracovníkem. Kořeny o průměru větším jak 50 mm budou" | [15 empty] | VV | 2 | 1 | True | 0 | ROZPOCET
| VV |  | "zachovány ." | [15 empty] | VV | 2 | 1 | True | 0 | ROZPOCET
| VV |  | "c) Zachované kořeny je nutné chránit proti vysycháním a účinkům mrazu." | [15 empty] | VV | 2 | 1 | True | 0 | ROZPOCET
| VV |  | "Ochrana může být provedena např. zakrytím pravidelně vlhčenou textilií." | [15 empty] | VV | 2 | 1 | True | 0 | ROZPOCET
| VV |  | 1 |  | 1 | [13 empty] | VV | 2 | 2 | True | 1 | ROZPOCET
15 | K | 900600112 | Ochrana stromů bedněním - zřízení a odstranění | kpl | 1 |  | 0 |  |  |  | základní |  | 0 | 0 | 0 | 0 | 0 | 4 | K | 2 |  |  |  | ROZPOCET | 0 | 0 | 0 | 0 | 0 | 1 | 0 | 4 | 575205677
| VV |  | "pro SO 330 - 17 stromů" | [15 empty] | VV | 2 | 1 | True | 0 | ROZPOCET
| VV |  | "pro SO 340 - 5 stromů" | [15 empty] | VV | 2 | 1 | True | 0 | ROZPOCET
| VV |  | 1 |  | 1 | [13 empty] | VV | 2 | 2 | True | 1 | ROZPOCET
16 | K | 900600145 | Provedení veškerých zkoušek prokazující kvalitu díla - SO 330 - Vodovodní řady - TLAKOVÁ ZKOUŠKA A DESINFEKCE | kpl | 1 |  | 0 |  |  |  | základní |  | 0 | 0 | 0 | 0 | 0 | 4 | K | 2 |  |  |  | ROZPOCET | 0 | 0 | 0 | 0 | 0 | 1 | 0 | 4 | 407732535
| VV |  | 1 |  | 1 | [13 empty] | VV | 2 | 2 | True | 1 | ROZPOCET
17 | K | 900600146 | Prove. veškerých zkoušek prokazující kvalitu díla DSO 330.1 TLAKOVÁ ZKOUŠKA A DESINFEKCE - náhradní zásobování | kpl | 1 |  | 0 |  |  |  | základní |  | 0 | 0 | 0 | 0 | 0 | 4 | K | 2 |  |  |  | ROZPOCET | 0 | 0 | 0 | 0 | 0 | 1 | 0 | 4 | -1518890844
| VV |  | 1 |  | 1 | [13 empty] | VV | 2 | 2 | True | 1 | ROZPOCET
18 | K | 900600147 | Provedení veškerých zkoušek prokazující kvalitu díla - SO 340 Vodovodní přípojky - TLAKOVÁ ZKOUŠKA A DESINFEKCE | kpl | 1 |  | 0 |  |  |  | základní |  | 0 | 0 | 0 | 0 | 0 | 4 | K | 2 |  |  |  | ROZPOCET | 0 | 0 | 0 | 0 | 0 | 1 | 0 | 4 | -158524830
| VV |  | 1 |  | 1 | [13 empty] | VV | 2 | 2 | True | 1 | ROZPOCET
19 | K | 900600203 | Provedení pasportizace objektů dotčených stavbou | kpl | 1 |  | 0 |  |  |  | základní |  | 0 | 0 | 0 | 0 | 0 | 4 | K | 2 |  |  |  | ROZPOCET | 0 | 0 | 0 | 0 | 0 | 1 | 0 | 4 | -295282032
| VV |  | "před zahájením stavby provedené soudním znalcem z oboru" | [15 empty] | VV | 2 | 1 | True | 0 | ROZPOCET
| VV |  | "Předání" | [15 empty] | VV | 2 | 1 | True | 0 | ROZPOCET
| VV |  | "2x....v tištěné podobě" | [15 empty] | VV | 2 | 1 | True | 0 | ROZPOCET
| VV |  | "2x....v digitální podobě" | [15 empty] | VV | 2 | 1 | True | 0 | ROZPOCET
| VV |  | 1 |  | 1 | [13 empty] | VV | 2 | 2 | True | 1 | ROZPOCET
20 | K | 900600R01 | Zajištění a podepření sloupu veřejného osvětlení, včetně všech prací spojených s tímto | kpl | 10 |  | 0 |  |  |  | základní |  | 0 | 0 | 0 | 0 | 0 | 4 | K | 2 |  |  |  | ROZPOCET | 0 | 0 | 0 | 0 | 0 | 1 | 0 | 4 | -1108175939
| VV |  | "SO 330 zajištění sloupu u nemovitosti "9 |  | 9 | [13 empty] | VV | 2 | 2 | True | 0 | ROZPOCET
| VV |  | "SO 340 zajištění sloupu u nemovitosti "1 |  | 1 | [13 empty] | VV | 2 | 2 | True | 0 | ROZPOCET
| VV |  | Součet |  | 10 | [13 empty] | VV | 2 | 4 | True | 1 | ROZPOCET
21 | K | 900600R4 | Provedení záchranného archeologického výzkumu | kpl | 1 |  | 0 |  |  |  | základní |  | 0 | 0 | 0 | 0 | 0 | 4 | K | 2 |  |  |  | ROZPOCET | 0 | 0 | 0 | 0 | 0 | 1 | 0 | 4 | 1413721147
| VV |  | 1 |  | 1 | [13 empty] | VV | 2 | 2 | True | 1 | ROZPOCET
22 | K | 900600R6 | Zřízení, odstranění těžkého přemostění včeně všech souvisejích prací | kus | 2 |  | 0 |  |  |  | základní |  | 0 | 0 | 0 | 0 | 0 | 4 | K | 2 |  |  |  | ROZPOCET | 0 | 0 | 0 | 0 | 0 | 1 | 0 | 4 | 613342345
| VV |  | 2 |  | 2 | [13 empty] | VV | 2 | 2 | True | 1 | ROZPOCET
23 | K | 900600205 | Aktualizace návrhu definit. dopraveního značení. Zajištění včetně projednání "stanovení místní úpravy dopravního značení". | kpl | 1 |  | 0 |  |  |  | základní |  | 0 | 0 | 0 | 0 | 0 | 4 | K | 2 |  |  |  | ROZPOCET | 0 | 0 | 0 | 0 | 0 | 1 | 0 | 4 | -722654087
| VV |  | 1 |  | 1 | [13 empty] | VV | 2 | 2 | True | 1 | ROZPOCET

## Seznam figur
SEZNAM FIGUR
Kód: | 1081
Stavba: | Brno, Písečník - rekonstrukce a dostavba vodovodu
Datum: | 0
Kód | Popis | MJ | Výměra
SO 330 | VODOVODNÍ ŘADY
asfalt_001 | obrus štěrková cesta celkem |  | 183
| "plocha odstranění 1cm štěrkové cesty vrstvy pro výkop"140,03*1,0 |  | 140.03
| "celková plocha odstranění - situace úprav povrchů"183-asfalt_001_v |  | 42.97
asfalt_001 | Součet |  | 183
Použití figury:
113107181 | Odstranění podkladu živičného tl 50 mm strojně pl přes 50 do 200 m2 | m2 | 183
564762111 | Podklad z vibrovaného štěrku VŠ tl 200 mm | m2 | 183
asfalt_001_v | obrusná vrstva štěrkové cesty výkop |  | 140.03
| "plocha odstranění 1cm štěrkové cesty vrstvy pro výkop"140,03*1,0 |  | 140.03
asfalt_001_v | Mezisoučet |  | 140.03
Použití figury:
113107181 | Odstranění podkladu živičného tl 50 mm strojně pl přes 50 do 200 m2 | m2 | 183
174101101 | Zásyp jam, šachet rýh nebo kolem objektů sypaninou se zhutněním | m3 | 473.613
564861111 | Podklad ze štěrkodrtě ŠD tl 200 mm | m2 | 140.03
ASFalt_004 | PLOcha výkopu pro tl. asfaltu 40mm |  | 1049
| "plocha odstranění obrusné vrstvy pro výkop"259,24*1,0 |  | 259.24
| "plocha odstranění obrusné vrstvy celá vozovka - situace úprav povrchů"1049-ASFalt_004v |  | 789.76
ASFalt_004 | Součet |  | 1049
ASFalt_004v | plocha odstranění ve výkopu |  | 259.24
| "plocha odstranění obrusné vrstvy pro výkop"259,24*1,0 |  | 259.24
ASFalt_004v | Mezisoučet |  | 259.24
Použití figury:
113107241 | Odstranění podkladu živičného tl 50 mm strojně pl přes 200 m2 | m2 | 1049
113107225 | Odstranění podkladu z kameniva drceného tl 500 mm strojně pl přes 200 m2 | m2 | 259.24
174101101 | Zásyp jam, šachet rýh nebo kolem objektů sypaninou se zhutněním | m3 | 473.613
asfalt_hydranty | asfalt nad odstraňovanými hydranty |  | 4.5
asfalt_poklopy | asfalt nad odstraňovanými poklopy |  | 1.25
asfalt_recyklát | celková plocha asf. recyklátu |  | 259.34
dlažba_30x30x5 | dlažba bet. 30x30 |  | 44.6
| "řad P, odstranění dlažby 30x30x5-viz PF" |  | 0
dlažba_30x30x5_v | 1,0*9,7*1 |  | 9.7
| "odstranění dlažby - situace úprav povrchů" |  | 0
| 44,6-dlažba_30x30x5_v |  | 34.9
dlažba_30x30x5 | Součet |  | 44.6
Použití figury:
113106021 | Rozebrání dlažeb při překopech komunikací pro pěší z betonových dlaždic ručně | m2 | 44.6
113107022 | Odstranění podkladu z kameniva drceného tl 200 mm při překopech ručně | m2 | 44.6
564851111 | Podklad ze štěrkodrtě ŠD tl 150 mm | m2 | 44.6
596811120 | Kladení betonové dlažby komunikací pro pěší do lože z kameniva vel do 0,09 m2 plochy do 50 m2 | m2 | 44.6
979054441 | Očištění vybouraných z desek nebo dlaždic s původním spárováním z kameniva těženého | m2 | 35.68
9972216R2 | Paletizace zámkové dlažby, betonové dlažby, naložení, složení, vodorovné přemístění | t | 9.308
59248005 | dlažba plošná betonová chodníková 300x300x50mm přírodní | m2 | 9.098
dlažba_30x30x5_v | odstranění dlažba ve výkopu |  | 9.7
| "řad P, odstranění dlažby 30x30x5-viz PF" |  | 0
dlažba_30x30x5_v | 1,0*9,7*1 |  | 9.7
Použití figury:
113106021 | Rozebrání dlažeb při překopech komunikací pro pěší z betonových dlaždic ručně | m2 | 44.6
174101101 | Zásyp jam, šachet rýh nebo kolem objektů sypaninou se zhutněním | m3 | 473.613
kam_dl_š | odstranění kamenné dlažby ve štěrkové cestě |  | 140.03
| "odstranění ve štěrkové cestě" 140,03*1 |  | 140.03
kam_dl_š | Součet |  | 140.03
kusova_suť | kusová suť - dlaž.kostky 80x100 |  | 2.854
kusova_suť | "kusová suť" dlažba_30x30x5*0,20*0,32 |  | 2.854
lože_ŠP | lože_ŠP |  | 64.401
| řad_P_PE*1,0*0,15 |  | 27.975
| řad_P*1,0*0,15 |  | 35.85
| "zásyp prohloubení pro sběrné jímky" |  | 0
| 0,8*0,8*0,3*3 |  | 0.576
lože_ŠP | Součet |  | 64.401
Použití figury:
451572111 | Lože pod potrubí otevřený výkop z kameniva drobného těženého | m3 | 64.401
174101101 | Zásyp jam, šachet rýh nebo kolem objektů sypaninou se zhutněním | m3 | 473.613
makadam_šc | odstranění makadamu u štěrkové cesty |  | 140.03
| "odstranění makadamu u štěrkové cesty" 140,03*1,0 |  | 140.03
makadam_šc | Součet |  | 140.03
navážka | navážka |  | 538.937
| "tř. 3 85 % navážky" výkop_rýhy*0,80*0,85 |  | 486.981
| "tř. 4 50 % navážky" výkop_rýhy*0,05*0,5 |  | 17.904
| "tř. 3 85 % navážky" výkop_sondy*0,80*0,85 |  | 32.844
| "tř. 4 50 % navážky" výkop_sondy*0,05*0,5 |  | 1.208
navážka | Součet |  | 538.937
obsyp_náhradní | obsyp_náhradní |  | 166.86
| "obsyp řadů" |  | 0
| řad_P_PE*(1,0*0,4-3,14*0,05*0,05) |  | 73.136
| řad_P*(1,0*0,40-3,14*0,05*0,05) |  | 93.724
obsyp_náhradní | Součet |  | 166.86
ornice | ornice |  | 50
| zatravněno |  | 50
ornice | Součet |  | 50
podkladní_bloky | podkladní_bloky |  | 1.33
| "blok B3"0,20*2 |  | 0.4
| "blok B5"0,07*7 |  | 0.49
| "blok B6"0,04*11 |  | 0.44
podkladní_bloky | Součet |  | 1.33
Použití figury:
452313131 | Podkladní bloky z betonu prostého tř. C 12/15 otevřený výkop | m3 | 1.33
174101101 | Zásyp jam, šachet rýh nebo kolem objektů sypaninou se zhutněním | m3 | 473.613
řad_P | vodovodní řad P litina |  | 239
řad_P | "trouby TH DN 80" 239 |  | 239
Použití figury:
851241131 | Montáž potrubí z trub litinových hrdlových s integrovaným těsněním otevřený výkop DN 80 | m | 239
132255204 | Hloubení zapažených rýh š do 2000 mm v hornině třídy těžitelnosti I, skupiny 3 objem přes 100 m3 v omezeném prostoru, VČETNĚ svislého přemístění do 4m, započtena lepivost | m3 | 572.92
151101101 | Zřízení příložného pažení a rozepření stěn rýh hl do 2 m | m2 | 1456.205
174101101 | Zásyp jam, šachet rýh nebo kolem objektů sypaninou se zhutněním | m3 | 473.613
175111101 | Obsypání potrubí ručně sypaninou bez prohození, uloženou do 3 m | m3 | 166.86
451572111 | Lože pod potrubí otevřený výkop z kameniva drobného těženého | m3 | 64.401
55253001R1 | Dodávka trouby z tvárné litiny TH DN 80, vč. těsnění ČSN EN545:2011- PN10, VPC, vybrané spoje jištěné proti posunu, vnější úpr. zinko-aluminiový povlak s dalšími kovy nebo bez nich min.hm 400g/m2, s konečnou vrstvou dle EN14628, nebo dle EN15189. | m | 241.39
řad_P_PE | vodovodní řadP PE |  | 186.5
řad_P_PE | "trouby PE100" 186,5 |  | 186.5
Použití figury:
871241141 | Montáž potrubí z PE100 SDR 11 otevřený výkop svařovaných na tupo D 90 x 8,2 mm | m | 186.5
132255204 | Hloubení zapažených rýh š do 2000 mm v hornině třídy těžitelnosti I, skupiny 3 objem přes 100 m3 v omezeném prostoru, VČETNĚ svislého přemístění do 4m, započtena lepivost | m3 | 572.92
151101101 | Zřízení příložného pažení a rozepření stěn rýh hl do 2 m | m2 | 1456.205
174101101 | Zásyp jam, šachet rýh nebo kolem objektů sypaninou se zhutněním | m3 | 473.613
175111101 | Obsypání potrubí ručně sypaninou bez prohození, uloženou do 3 m | m3 | 166.86
451572111 | Lože pod potrubí otevřený výkop z kameniva drobného těženého | m3 | 64.401
28613556 | potrubí dvouvrstvé PE100 RC SDR11 90x8,2 dl 12m | m | 188.365
sypká_suť | sypká_suť |  | 628.75
| "suť celkem" 631,754 |  | 631.754
| "odpočet poklopů" -0,15 |  | -0.15
| -kusova_suť |  | -2.854
sypká_suť | Součet |  | 628.75
štěrková_cesta | štěrková_cesta |  | 259.24
výkop_rýhy | výkop_rýhy |  | 716.149
| "výkop pro řad " |  | 0
| řad_P_PE*1,0*(1,87+1,78)/2 |  | 340.363
| "prohloubení pro sběrné jímky" |  | 0
| 0,8*0,8*0,3*3 |  | 0.576
| řad_P*1,0*(1,70+1,84)/2 |  | 423.03
| "rošíření výkopu pro chráničky O2" 0,5*0,1*0,8*2*6 |  | 0.48
| "odpočet kubatury sond"-výkop_sondy |  | -48.3
výkop_rýhy | Mezisoučet |  | 716.149
Použití figury:
130001101 | Příplatek za ztížení vykopávky v blízkosti podzemního vedení | m3 | 286.46
132255204 | Hloubení zapažených rýh š do 2000 mm v hornině třídy těžitelnosti I, skupiny 3 objem přes 100 m3 v omezeném prostoru, VČETNĚ svislého přemístění do 4m, započtena lepivost | m3 | 572.92
132355204 | Hloubení zapažených rýh š do 2000 mm v hornině třídy těžitelnosti II, skupiny 4 objem přes 100 m3 v omezeném prostoru, VČETNĚ svislého přemístění do 4m, započtena lepivost | m3 | 35.807
132455204 | Hloubení zapažených rýh š do 2000 mm v hornině třídy těžitelnosti II, skupiny 5 objem přes 100 m3 v omezeném prostoru, VČETNĚ svislého přemístění do 4m, započtena lepivost | m3 | 107.422
174101101 | Zásyp jam, šachet rýh nebo kolem objektů sypaninou se zhutněním | m3 | 473.613
výkop_rýhy_1 | výkop_rýhy |  | 15.45
výkop_sondy | výkop_sodny |  | 48.3
| "sondy pro ověření polohy plynovodu" 1,0*1,5*1,25*1 |  | 1.875
| "sodny pro ověření polohy kabelového vedení" 1,0*1,2*1,0*(8+8+1) |  | 20.4
| "sodny pro ověření polohy vodovodu" 1,0*1,5*1,75*(4+4) |  | 21
| "výkop pro odstranění hydrantu"1,0*1,5*1,5*1 |  | 2.25
| "výkop pro odstranění šoupátek"1,0*1,5*1,75*1 |  | 2.625
| "výkop pro odstranění poklopu"0,5*0,5*0,3*2 |  | 0.15
výkop_sondy | Mezisoučet |  | 48.3
Použití figury:
131213101 | Hloubení jam v soudržných horninách třídy těžitelnosti I, skupiny 3 ručně VČETNĚ svislého přemístění do 3m, započtena lepivost | m3 | 38.64
131313101 | Hloubení jam v soudržných horninách třídy těžitelnosti II, skupiny 4 ručně, VČETNĚ svislého přemístění do 3m, započtena lepivost | m3 | 2.415
131413101 | Hloubení jam v soudržných horninách třídy těžitelnosti II, skupiny 5 ručně, VČETNĚ svislého přemístění do 3m, započtena lepivost | m3 | 7.245
132255204 | Hloubení zapažených rýh š do 2000 mm v hornině třídy těžitelnosti I, skupiny 3 objem přes 100 m3 v omezeném prostoru, VČETNĚ svislého přemístění do 4m, započtena lepivost | m3 | 572.92
174101101 | Zásyp jam, šachet rýh nebo kolem objektů sypaninou se zhutněním | m3 | 473.613
zásyp_celkem | zásyp_celkem |  | 473.613
| výkop_rýhy+výkop_sondy |  | 764.449
| "odpočet vytlačené kubatury závaznou částí" |  | 0
| "obsyp pro řad" |  | 0
| -řad_P_PE*1,0*0,40 |  | -74.6
| - řad_P*1,0*0,40 |  | -95.6
| " vytl kubatura lože štěrkopísek" -lože_ŠP |  | -64.401
| " vytl kubatura beton. bloky" -podkladní_bloky |  | -1.33
| "vytlačená kubatura konstrukcí rozdílu tl. konstrukce vozovek bouraných a provizorního zásypu" |  | 0
| ASFalt_004v*(0,52-0,50) |  | 5.185
| "vytlačená kubatura konstrukcí , kde je obnova povrchu součástí SO330" |  | 0
| -dlažba_30x30x5_v*0,25 |  | -2.425
| -asfalt_001_v*0,40 |  | -56.012
| -zatr_v*0,1 |  | -1.653
0
zásyp_celkem | Součet |  | 473.613
zatr_v | zatravněno - po výkopu |  | 16.53
| "plocha pro rozprostření ornice " |  | 0
zatr_v | "výkop - viz.PF" 16,53*1,0 |  | 16.53
Použití figury:
174101101 | Zásyp jam, šachet rýh nebo kolem objektů sypaninou se zhutněním | m3 | 473.613
181951112R | Úprava pláně v hornině třídy těžitelnosti I, skupiny 1 až 4 se zhutněním | m2 | 309.24
zatravněno | zatravněno |  | 50
| "plocha pro rozprostření ornice " |  | 0
zatr_v | "výkop - viz.PF" 16,53*1,0 |  | 16.53
| "viz. situace úprav povrchů"50-zatr_v |  | 33.47
zatravněno | Součet |  | 50
Použití figury:
121151103 | Sejmutí ornice plochy do 100 m2 tl vrstvy do 200 mm strojně | m2 | 50
181351003 | Rozprostření ornice tl vrstvy do 200 mm pl do 100 m2 v rovině nebo ve svahu do 1:5 strojně | m2 | 50
181411131 | Založení parkového trávníku výsevem plochy do 1000 m2 v rovině a ve svahu do 1:5 | m2 | 50
185804215 | Vypletí záhonu trávníku po výsevu s naložením a odvozem odpadu do 20 km v rovině a svahu do 1:5 | m2 | 50
185804312 | Zalití rostlin vodou plocha přes 20 m2 | m3 | 0.5
SO 330.1 | NÁHRADNÍ ZÁSOBOVÁNÍ VODOU
asf_kom | odstranění povrchů v asf. komunikaci |  | 4.8
| "odstranění kam. podsypu v asf. komunikaci - DP1 - DP4"0,8*1,5*4 |  | 4.8
asf_kom | Součet |  | 4.8
Použití figury:
113107325 | Odstranění podkladu z kameniva drceného tl 500 mm strojně pl do 50 m2 | m2 | 4.8
113107341 | Odstranění podkladu živičného tl 50 mm strojně pl do 50 m2 | m2 | 7.2
asfalt_001 | obrus štěrková cesta celkem |  | 180.6
asfalt_001_v | obrusná vrstva štěrkové cesty výkop |  | 2.4
bloky_bourání | bourání všech betonových bloků |  | 0.37
| "bourání stávajících bloků" |  | 0
| "B5"0,07*1 |  | 0.07
| "B7"0,15*(1+1) |  | 0.3
bloky_bourání | Součet |  | 0.37
dlažba_30x30x5 | dlažba bet. 30x30 |  | 1.2
| "dočasný řad DP5" |  | 0
| 0,8*1,5*1 |  | 1.2
dlažba_30x30x5 | Součet |  | 1.2
Použití figury:
113106021 | Rozebrání dlažeb při překopech komunikací pro pěší z betonových dlaždic ručně | m2 | 1.2
113107022 | Odstranění podkladu z kameniva drceného tl 200 mm při překopech ručně | m2 | 1.2
174101101 | Zásyp jam, šachet rýh nebo kolem objektů sypaninou se zhutněním | m3 | 17.46
564851111 | Podklad ze štěrkodrtě ŠD tl 150 mm | m2 | 1.2
596811120 | Kladení betonové dlažby komunikací pro pěší do lože z kameniva vel do 0,09 m2 plochy do 50 m2 | m2 | 1.2
979054441 | Očištění vybouraných z desek nebo dlaždic s původním spárováním z kameniva těženého | m2 | 1.2
9972216R2 | Paletizace zámkové dlažby, betonové dlažby, naložení, složení, vodorovné přemístění | t | 0.306
kam_dl_š | odstranění kamenné dlažby ve štěrkové cestě |  | 2.4
| "odstranění ve štěrkové cestě DP6 a DP7" 0,8*1,5*2 |  | 2.4
kam_dl_š | Součet |  | 2.4
Použití figury:
11310621R | Rozebrání dlažeb vozovek z kamenných dlaždic s ložem z kameniva strojně pl do 50 m2 | m2 | 2.4
113107184 | Odstranění podkladu živičného tl 200 mm strojně pl přes 50 do 200 m2 | m2 | 2.4
113107341 | Odstranění podkladu živičného tl 50 mm strojně pl do 50 m2 | m2 | 7.2
kusova_suť | kusová suť - dlaž.kostky 80x100 |  | 0.077
makadam_šc | odstranění makadamu u štěrkové cesty |  | 2.4
navážka | navážka |  | 12.521
| "tř. 3 85 % navážky" výkop_sondy*0,80*0,85 |  | 12.077
| "tř. 4 50 % navážky" výkop_sondy*0,05*0,5 |  | 0.444
navážka | Součet |  | 12.521
podkladní_bloky_1 | podkladní_bloky |  | 0.22
| "blok B5"0,07*1 |  | 0.07
| "blok B7"0,15*1 |  | 0.15
podkladní_bloky_1 | Součet |  | 0.22
sypká_suť | sypká_suť |  | 7.854
| "suť celkem" 7,854 |  | 7.854
sypká_suť | Součet |  | 7.854
výkop_sondy | výkop_sodny |  | 17.76
| "sondy pro ověření polohy kabelů" 0,8*1,2*1,0*1 |  | 0.96
| "sodny pro ověření polohy vodovodu"0,8*1,5*1,75*1 |  | 2.1
| "výkop pro napojení přípojek" 0,8*1,5*1,75*7 |  | 14.7
výkop_sondy | Mezisoučet |  | 17.76
Použití figury:
133211011 | Hloubení šachet v soudržných horninách třídy těžitelnosti I, skupiny 3 při překopech inženýrských sítí objemu do 10 m3 ručně, VČETNĚ svislého přemístění, započtena lepivost | m3 | 14.208
133311011 | Hloubení šachet v soudržných horninách třídy těžitelnosti II, skupiny 4 při překopech inženýrských sítí objemu do 10 m3 ručně, VČETNĚ svislého přemístění, započtena lepivost | m3 | 0.888
133411011 | Hloubení šachet v soudržných horninách třídy těžitelnosti II, skupiny 5 při překopech inženýrských sítí objemu do 10 m3 ručně, VČETNĚ svislého přemístění, započtena lepivost | m3 | 2.664
174101101 | Zásyp jam, šachet rýh nebo kolem objektů sypaninou se zhutněním | m3 | 17.46
zásyp_celkem | zásyp_celkem |  | 17.46
| výkop_sondy |  | 17.76
| "odečet povrchu dlážděného chodníku"-dlažba_30x30x5*0,25 |  | -0.3
zásyp_celkem | Součet |  | 17.46
SO 340 | VODOVODNÍ PŘÍPOJKY
asfalt_001 | obrus štěrková cesta celkem |  | 1.296
| "odstranění ve štěrkové cestě-viz výpis povrchů" 1,62*0,8 |  | 1.296
asfalt_001 | Součet |  | 1.296
Použití figury:
113107341 | Odstranění podkladu živičného tl 50 mm strojně pl do 50 m2 | m2 | 1.296
564762111 | Podklad z vibrovaného štěrku VŠ tl 200 mm | m2 | 1.296
asfalt_001_v | obrusná vrstva štěrkové cesty výkop |  | 1.296
| "odstranění ve štěrkové cestě-viz výpis povrchů" 1,62*0,8 |  | 1.296
asfalt_001_v | Mezisoučet |  | 1.296
Použití figury:
113107341 | Odstranění podkladu živičného tl 50 mm strojně pl do 50 m2 | m2 | 1.296
113107344 | Odstranění podkladu živičného tl 200 mm strojně pl do 50 m2 | m2 | 1.296
174101101 | Zásyp jam, šachet rýh nebo kolem objektů sypaninou se zhutněním | m3 | 25.071
564861111 | Podklad ze štěrkodrtě ŠD tl 200 mm | m2 | 1.296
ASFalt_004 | PLOcha výkopu pro tl. asfaltu 40mm |  | 789.66
ASFalt_004v | plocha odstranění ve výkopu |  | 6.04
Použití figury:
113154222 | Frézování živičného krytu tl 40 mm pruh š 1 m pl do 1000 m2 bez překážek v trase | m2 | 789.66
113107345 | Odstranění podkladu živičného tl do 500 mm strojně pl do 50 m2 | m2 | 6.04
174101101 | Zásyp jam, šachet rýh nebo kolem objektů sypaninou se zhutněním | m3 | 25.071
asfalt_recyklát | celková plocha asf. recyklátu |  | 6.04
Č_asfalt_CELK | obrus štěrková cesta celkem |  | 6
| "sondy křížení vodovodu"0,8*1,5*2 |  | 2.4
| "výkop pro napojení CD1 aCD5 na stávající řad"0,8*1,5*3 |  | 3.6
Č_asfalt_CELK | Součet |  | 6
Č_asfalt_v | obrusná vrstva štěrkové cesty výkop |  | 8.4
Č_bloky_bourání | bourání všech betonových bloků |  | 0.9
Č_dlažba_30x30x5 | dlažba bet. 30x30 |  | 1.2
| "výkop pro napojení DP4" |  | 0
| 0,8*1,5*1 |  | 1.2
0
0
Č_dlažba_30x30x5 | Součet |  | 1.2
Č_kusová_sut | obrubníky |  | 0.077
Č_kusová_sut | "dlažba 20%" Č_dlažba_30x30x5*0,20*0,32 |  | 0.077
Č_litý_beton | odstranění povrchu litého betonu |  | 13.2
| "výkop pro napojení přípojek DP3,5,6,7,14,15,16,17,19,21,22"0,8*1,5*11 |  | 13.2
Č_litý_beton | Součet |  | 13.2
Č_makadam_celkem | odstranění makadamu u štěrkové cesty a asf.komunikace |  | 31.92
| "výkop pro napojení přípojek DP1,2,8,9(2x),10,11,12,13,18,20,23,24,25,26"0,8*1,5*15 |  | 18
| "výkop pro napojení CD2 (2x) aCD4 na stávající řad"0,8*1,5*3 |  | 3.6
| "sondy křížení vodovodu"0,8*1,5*2 |  | 2.4
| "sondy křížení kabelů"0,8*1,2*2 |  | 1.92
| "odstranění makadamu pod asfaltem" Č_asfalt_CELK |  | 6
Č_makadam_celkem | Součet |  | 31.92
Č_makadam_cesta | makadamová cesta |  | 25.92
| "výkop pro napojení přípojek DP1,2,8,9(2x),10,11,12,13,18,20,23,24,25,26"0,8*1,5*15 |  | 18
| "výkop pro napojení CD2 (2x) aCD4 na stávající řad"0,8*1,5*3 |  | 3.6
| "sondy křížení vodovodu"0,8*1,5*2 |  | 2.4
| "sondy křížení kabelů"0,8*1,2*2 |  | 1.92
Č_makadam_cesta | Mezisoučet |  | 25.92
Č_výkop_rýhy | výkop_rýhy |  | 3.15
Č_výkop_sondy | výkop_sodny |  | 74.281
Č_zásyp_celkem | zásyp_celkem |  | 62.4
| Č_výkop_rýhy+Č_výkop_sondy |  | 77.431
| " vytl kubatura beton. bloky" -Č_bloky_bourání |  | -0.9
| "vytlačená kubatura konstrukcí rozdílu tl. konstrukce vozovek bouraných a provizorního zásypu" |  | 0
| -Č_litý_beton*(0,5-0,25) |  | -3.3
| -Č_makadam_cesta*(0,5-0,14) |  | -9.331
| -Č_asfalt_CELK*(0,5-0,25) |  | -1.5
0
Č_zásyp_celkem | Součet |  | 62.4
dlažba_30x30x5 | dlažba bet. 30x30 |  | 1.8
| "přípojky, odstranění dlažby 30x30x5-viz výpis povrchů" |  | 0
dlažba_30x30x5_v | 0,8*1,30 |  | 1.04
| "odstranění dlažby - situace úprav povrchů" |  | 0
| 1,8-dlažba_30x30x5_v |  | 0.76
dlažba_30x30x5 | Součet |  | 1.8
Použití figury:
113106021 | Rozebrání dlažeb při překopech komunikací pro pěší z betonových dlaždic ručně | m2 | 1.8
113107022 | Odstranění podkladu z kameniva drceného tl 200 mm při překopech ručně | m2 | 1.8
174101101 | Zásyp jam, šachet rýh nebo kolem objektů sypaninou se zhutněním | m3 | 25.071
564851111 | Podklad ze štěrkodrtě ŠD tl 150 mm | m2 | 7.84
596811120 | Kladení betonové dlažby komunikací pro pěší do lože z kameniva vel do 0,09 m2 plochy do 50 m2 | m2 | 1.8
979054441 | Očištění vybouraných z desek nebo dlaždic s původním spárováním z kameniva těženého | m2 | 1.44
9972216R2 | Paletizace zámkové dlažby, betonové dlažby, naložení, složení, vodorovné přemístění | t | 0.892
59248005 | dlažba plošná betonová chodníková 300x300x50mm přírodní | m2 | 0.367
dlažba_30x30x5_v | odstranění dlažba ve výkopu |  | 1.04
| "přípojky, odstranění dlažby 30x30x5-viz výpis povrchů" |  | 0
dlažba_30x30x5_v | 0,8*1,30 |  | 1.04
Použití figury:
113106021 | Rozebrání dlažeb při překopech komunikací pro pěší z betonových dlaždic ručně | m2 | 1.8
kam_dl_š | odstranění kamenné dlažby ve štěrkové cestě |  | 1.296
| "odstranění ve štěrkové cestě-viz výpis povrchů" 1,62*0,8 |  | 1.296
kam_dl_š | Součet |  | 1.296
kusova_suť_1 | kusová suť - dlažba 30x30x5 |  | 0.115
kusova_suť_1 | "kusová suť" dlažba_30x30x5*0,20*0,32 |  | 0.115
lože_ŠP_1 | lože_ŠP |  | 3.99
| "odečteny šachty 1,2m, chránička 5,6m a protlak 3,0m" |  | 0
| (potrubí_DN25-1,2-5,6-3,0)*0,8*0,15 |  | 3.504
| šachta*1,2*0,9*0,15 |  | 0.486
lože_ŠP_1 | Součet |  | 3.99
Použití figury:
451572111 | Lože pod potrubí otevřený výkop z kameniva drobného těženého | m3 | 3.99
174101101 | Zásyp jam, šachet rýh nebo kolem objektů sypaninou se zhutněním | m3 | 25.071
makadam_šc | odstranění makadamu u štěrkové cesty |  | 1.296
| "odstranění makadamu u štěrkové cesty" asfalt_001_v |  | 1.296
makadam_šc | Součet |  | 1.296
navážka_1 | navážka |  | 31.873
| "tř. 3 85 % navážky" výkop_rýhy_1*0,80*0,85 |  | 26.122
| "tř. 4 50 % navážky" výkop_rýhy_1*0,05*0,5 |  | 0.96
| "tř. 3 85 % navážky" výkop_sondy*0,80*0,85 |  | 4.621
| "tř. 4 50 % navážky" výkop_sondy*0,05*0,5 |  | 0.17
navážka_1 | Součet |  | 31.873
obsyp_náhradní_1 | obsyp_náhradní |  | 7.101
| "obsyp přípojek, potrubí DN32, odečteny šachty 3*1,2m, chránička 5,6m a protlak 3,0m" |  | 0
| (potrubí_DN25-3,6-5,6-3,0)*0,8*(0,332-3,14*0,016*0,016) |  | 7.101
obsyp_náhradní_1 | Součet |  | 7.101
ornice | ornice |  | 28
| zatravněno |  | 28
ornice | Součet |  | 28
potrubí_DN25 | potrubí_DN25 |  | 39
potrubí_DN25 | " potrubí DN25" 39 |  | 39
Použití figury:
871161141 | Montáž potrubí z PE100 SDR 11 otevřený výkop svařovaných na tupo D 32 x 3,0 mm | m | 39
174101101 | Zásyp jam, šachet rýh nebo kolem objektů sypaninou se zhutněním | m3 | 25.071
175111101 | Obsypání potrubí ručně sypaninou bez prohození, uloženou do 3 m | m3 | 7.101
451572111 | Lože pod potrubí otevřený výkop z kameniva drobného těženého | m3 | 3.99
899722111 | Krytí potrubí z plastů výstražnou fólií z PVC 20 cm | m | 26.8
28613110 | potrubí vodovodní PE100 PN 16 SDR11 6m 100m 32x3,0mm | m | 39.585
přípojky_25 | přípojky_25 |  | 6
přípojky_25 | " počet přípojek DN 25 dle výpisu materiálu" 6 |  | 6
Použití figury:
852R0022 | D+M těsnění, šrouby, matky a fitinky pro napojení na stávající sestavu DN 25 ( např. přechodka mosazná, redukovaná, nebo vsuvka) | sada | 6
852R0011 | D+M kulového uzávětu s pákou, mosaz DN 25 | kus | 6
852R0012 | D+M kulového uzávětu s vypouštěním, s pákou, mosaz DN 25 | kus | 6
852R02 | D+M zpětmé klapky | kus | 6
87116R01 | Přepojení stávajícího potrubí DN 25 | kus | 6
899101211R | Demontáž poklopů litinových nebo ocelových včetně rámů hmotnosti do 50 kg, naložení, vodorové přemístění, složení | kus | 6
89910R01 | Demontáž zemní soupravy vč. naložení, vodorovného přesunu a složení. | kus | 6
89910R02 | Demontáž potrubí přípojky před vodoměrem uvnitř budovy vč. naložení, vodorovného přesunu a složení, poplatek | kus | 6
sypká_suť_1 | sypká_suť |  | 194.104
| "suť celkem" 194,519 |  | 194.519
| "odpočet poklopů" -0,30 |  | -0.3
| -kusova_suť_1 |  | -0.115
sypká_suť_1 | Součet |  | 194.104
šachta | šachta |  | 3
šachta | " šacha vodoměrná" 3 |  | 3
Použití figury:
893811113 | Osazení vodoměrné šachty hranaté z PP samonosné pro běžné zatížení plochy do 1,1 m2 hloubky do 1,6 m, vč. betonovépodkladní desky. | kus | 3
451572111 | Lože pod potrubí otevřený výkop z kameniva drobného těženého | m3 | 3.99
výkop_rýhy_1 | výkop_rýhy |  | 38.415
| "přípojky DN32 " |  | 0
| "Písečník 17, odečten vrt dl. 3,0m"(6,0-3,0)*0,8*(1,75+1,71)/2 |  | 4.152
| "Písečník 25"4,5*0,8*(1,72+1,35)/2 |  | 5.526
| "Písečník 105, odečtena stávající chránička dl.5,6m"(9,0-5,6)*0,8*(1,78+1,71)/2 |  | 4.746
| "Písečník 68, odečet 1,5m pro výkop šachty"(10,0-1,5)*0,8*(1,67+1,53)/2 |  | 10.88
| "Písečník 100 odečet 1,5m pro výkop šachty"(5,0-1,5)*0,8*(1,75+1,54)/2 |  | 4.606
| "Písečník 94 odečet 1,5m pro výkop šachty"(4,5-1,5)*0,8*(1,75+1,55)/2 |  | 3.96
| "výkop pro šachty" |  | 0
| 1,5*1,2*2,1*3 |  | 11.34
| "odpočet kubatury sond"-výkop_sondy |  | -6.795
výkop_rýhy_1 | Mezisoučet |  | 38.415
Použití figury:
130001101 | Příplatek za ztížení vykopávky v blízkosti podzemního vedení | m3 | 38.415
132255202 | Hloubení zapažených rýh š do 2000 mm v hornině třídy těžitelnosti I, skupiny 3 objem do 50 m3 v omezeném prostoru, VČETNĚ svislého přemístění do 4m, započtena lepivost | m3 | 30.732
132355202 | Hloubení zapažených rýh š do 2000 mm v hornině třídy těžitelnosti II, skupiny 4 objem do 50 m3 v omezeném prostoru, VČETNĚ svislého přemístění do 4m, započtena lepivost | m3 | 1.921
132455202 | Hloubení zapažených rýh š do 2000 mm v hornině třídy těžitelnosti II, skupiny 5 objem do 50 m3 v omezeném prostoru, VČETNĚ svislého přemístění do 4m, započtena lepivost | m3 | 5.762
174101101 | Zásyp jam, šachet rýh nebo kolem objektů sypaninou se zhutněním | m3 | 25.071
výkop_sondy | výkop pro ověření polohy kabelů |  | 6.795
| "sondy pro ověření polohy kabelového vedení" 0,8*1,2*1,0*7 |  | 6.72
| "výkop pro odstranění poklopů " 0,5*0,5*0,3*1 |  | 0.075
výkop_sondy | Mezisoučet |  | 6.795
Použití figury:
131213101 | Hloubení jam v soudržných horninách třídy těžitelnosti I, skupiny 3 ručně, VČETNĚ svislého přemístění do 3m, započtena lepivost | m3 | 5.436
131313101 | Hloubení jam v soudržných horninách třídy těžitelnosti II, skupiny 4 ručně, VČETNĚ svislého přemístění do 3m, započtena lepivost | m3 | 0.34
131413101 | Hloubení jam v soudržných horninách třídy těžitelnosti II, skupiny 5 ručně, VČETNĚ svislého přemístění do 3m, započtena lepivost | m3 | 1.019
132255202 | Hloubení zapažených rýh š do 2000 mm v hornině třídy těžitelnosti I, skupiny 3 objem do 50 m3 v omezeném prostoru, VČETNĚ svislého přemístění do 4m, započtena lepivost | m3 | 30.732
174101101 | Zásyp jam, šachet rýh nebo kolem objektů sypaninou se zhutněním | m3 | 25.071
výkop_sondy_1 | výkop_sodny |  | 6.795
zásyp_celkem_1 | zásyp_celkem |  | 25.071
| výkop_rýhy_1+výkop_sondy |  | 45.21
| "odpočet vytlačené kubatury závaznou částí potrubí DN32, odečtena chránička 5,6m a protlak 3,0m" |  | 0
| -(potrubí_DN25-5,6-3,0)*0,8*0,332 |  | -8.074
| " vytl kubatura lože štěrkopísek" -lože_ŠP_1 |  | -3.99
| "vodoměrná šachta vč. bet.lože"- 1,2*0,9*2,1*3 |  | -6.804
| "vytlačená kubatura konstrukcí rozdílu tl. konstrukce vozovek bouraných a provizorního zásypu" |  | 0
| ASFalt_004v*(0,53-0,5) |  | 0.181
| "vytlačená kubatura konstrukcí , kde je obnova povrchu součástí SO340" |  | 0
| -dlažba_30x30x5*0,25 |  | -0.45
| -asfalt_001_v*0,40 |  | -0.518
| -zatr_v*0,1 |  | -0.484
0
zásyp_celkem_1 | Součet |  | 25.071
zatr_v | zatravněno - po výkopu |  | 4.84
| "plocha pro rozprostření ornice " |  | 0
zatr_v | "pro přípojky-viz. výpis povrchů" 6,05*0,8 |  | 4.84
Použití figury:
174101101 | Zásyp jam, šachet rýh nebo kolem objektů sypaninou se zhutněním | m3 | 25.071
181951112R | Úprava pláně v hornině třídy těžitelnosti I, skupiny 1 až 4 se zhutněním | m2 | 34.04
zatravněno | zatravněno |  | 28
| "plocha pro rozprostření ornice " |  | 0
zatr_v | "pro přípojky-viz. výpis povrchů" 6,05*0,8 |  | 4.84
| "viz. situace úprav povrchů"28-zatr_v |  | 23.16
zatravněno | Součet |  | 28
Použití figury:
121151103 | Sejmutí ornice plochy do 100 m2 tl vrstvy do 200 mm strojně | m2 | 28
181351003 | Rozprostření ornice tl vrstvy do 200 mm pl do 100 m2 v rovině nebo ve svahu do 1:5 strojně | m2 | 28
181411131 | Založení parkového trávníku výsevem plochy do 1000 m2 v rovině a ve svahu do 1:5 | m2 | 28
185804215 | Vypletí záhonu trávníku po výsevu s naložením a odvozem odpadu do 20 km v rovině a svahu do 1:5 | m2 | 28
185804312 | Zalití rostlin vodou plocha přes 20 m2 | m3 | 0.28