## Rekapitulace stavby
Export Komplet | [28 empty] | 2.0 | [5 empty] | False | False | {dddd750e-a4b5-452a-9c68-845f93ef209b}
[20 empty] | >> skryté sloupce << | [13 empty] | 0,01 | 21
[34 empty] | 0,01 | 15
|  | REKAPITULACE STAVBY | [18 empty] | v --- níže se nacházejí doplnkové a pomocné údaje k sestavám --- v | [11 empty] | Návod na vyplnění | 0,001
|  | Kód: |  |  |  |  | 2117_2 | [25 empty] | Měnit lze pouze buňky se žlutým podbarvením! 1) na prvním listu Rekapitulace stavby vyplňte v sestavě a) Souhrnný list - údaje o Uchazeči (přenesou se do ostatních sestav i v jiných listech) b) Rekapitulace objektů - potřebné Ostatní náklady 2) na vybraných listech vyplňte v sestavě a) Krycí list - údaje o Uchazeči, pokud se liší od údajů o Uchazeči na Souhrnném listu (údaje se přenesou do ostatních sestav v daném listu) b) Rekapitulace rozpočtu - potřebné Ostatní náklady c) Celkové náklady za stavbu - ceny u položek - množství, pokud má žluté podbarvení - a v případě potřeby poznámku (ta je ve skrytém sloupci) | 0,01
|  | Stavba: |  |  |  |  | Rekonstrukce IS a komunikací ul. Olší - II. etapa ul. Franzova | [26 empty] | 0,01
|  | KSO: | [13 empty] | CC-CZ: | [17 empty] | 0,01
|  | Místo: | [13 empty] | Datum: | [17 empty] | 0,01
0,01
|  | Zadavatel: | [13 empty] | IČ: |  | 60733098 | [15 empty] | 0,01
|  |  | Brněnské komunikace a.s. | [12 empty] | DIČ: | [17 empty] | 0,01
0,01
|  | Uchazeč: | [13 empty] | IČ: |  | Vyplň údaj | [15 empty] | 0,01
|  |  | Vyplň údaj | [12 empty] | DIČ: |  | Vyplň údaj | [15 empty] | 0,01
False
|  | Projektant: | [13 empty] | IČ: |  | 46995447 | [15 empty] | False
|  |  | VIAPONT s.r.o. | [12 empty] | DIČ: | [17 empty] | True
1
|  | Zpracovatel: | [13 empty] | IČ: | [17 empty] | 1
[16 empty] | DIČ: | [17 empty] | True
Poznámka:
Soupis prací je sestaven s využitím Cenové soustavy ÚRS. Položky, které pochází z této cenové soustavy, jsou ve sloupci 'Cenová soustava' označeny popisem 'CS ÚRS' a úrovní příslušného kalendářního pololetí. Veškeré další informace vymezující popis a podmínky použití těchto položek z Cenové soustavy, které nejsou uvedeny přímo v soupisu prací, jsou neomezeně dálkově k dispozici na www.cs-urs.cz, sekce Cenové a technické podmínky.
|  | Cena bez DPH | [13 empty] | 0
[8 empty] | Sazba daně |  |  | Základ daně |  |  |  |  | Výše daně
|  | DPH |  | základní |  |  |  | 21% |  |  | 0 |  |  |  |  | 0
|  |  |  | snížená |  |  |  | 15% |  |  | 0 |  |  |  |  | 0
|  |  |  | zákl. přenesená |  |  |  | 21% |  |  | 0 |  |  |  |  | 0
|  |  |  | sníž. přenesená |  |  |  | 15% |  |  | 0 |  |  |  |  | 0
|  |  |  | nulová |  |  |  | 0% |  |  | 0 |  |  |  |  | 0
|  | Cena s DPH | [6 empty] | v |  |  | CZK |  |  |  | 0
|  | Projektant | [11 empty] | Zpracovatel
|  | Datum a podpis: | [7 empty] | Razítko |  |  |  | Datum a podpis: |  |  | Razítko
|  | Objednavatel | [11 empty] | Uchazeč
|  | Datum a podpis: | [7 empty] | Razítko |  |  |  | Datum a podpis: |  |  | Razítko
REKAPITULACE OBJEKTŮ STAVBY A SOUPISŮ PRACÍ
| Kód: | [6 empty] | 2117_2
| Stavba: | [6 empty] | Rekonstrukce IS a komunikací ul. Olší - II. etapa ul. Franzova
| Místo: | [13 empty] | Datum:
| Zadavatel: | [6 empty] | Brněnské komunikace a.s. | [6 empty] | Projektant: |  | VIAPONT s.r.o. |  |  |  | Informatívní údaje z listů zakázek
| Uchazeč: | [13 empty] | Zpracovatel:
| Kód |  |  |  | Popis | [7 empty] | Cena bez DPH [CZK] |  |  |  |  | Cena s DPH [CZK] | Typ |  | z toho Ostat. náklady [CZK] | DPH [CZK] | Normohodiny [h] | DPH základní [CZK] | DPH snížená [CZK] | DPH základní přenesená [CZK] | DPH snížená přenesená [CZK] | Základna DPH základní | Základna DPH snížená | Základna DPH zákl. přenesená | Základna DPH sníž. přenesená | Základna DPH nulová
| Náklady z rozpočtů | [11 empty] | 0 |  |  |  |  | 0 |  |  | 0 | 0 | 0 | 0 | 0 | 0 | 0 | 0 | 0 | 0 | 0 | 0 |  | D | 0 | ###NOIMPORT### | IMPORT | {dddd750e-a4b5-452a-9c68-845f93ef209b} | {00000000-0000-0000-0000-000000000000}
/ |  | 000.2 |  |  |  | Vedlejší a ostatní náklady | [6 empty] | 0 |  |  |  |  | 0 | VON |  | 0 | 0 | 0 | 0 | 0 | 0 | 0 | 0 | 0 | 0 | 0 | 0 |  |  | 1 |  | IMPORT | {62c243fc-db4a-468f-a055-acaa55297be6} | {dddd750e-a4b5-452a-9c68-845f93ef209b} | 2
/ |  | 103 |  |  |  | SO 103 Rekonstrukce ulice Franzova | [6 empty] | 0 |  |  |  |  | 0 | STA |  | 0 | 0 | 0 | 0 | 0 | 0 | 0 | 0 | 0 | 0 | 0 | 0 |  |  | 1 |  | IMPORT | {de405857-abc1-457b-b314-fb5836ecbabc} | {dddd750e-a4b5-452a-9c68-845f93ef209b} | 2
/ |  | 321 |  |  |  | SO 321 Kanalizace Franzova | [6 empty] | 0 |  |  |  |  | 0 | STA |  | 0 | 0 | 0 | 0 | 0 | 0 | 0 | 0 | 0 | 0 | 0 | 0 |  |  | 1 |  | IMPORT | {c5095a59-4986-4bea-ae12-a2bc22787eb9} | {dddd750e-a4b5-452a-9c68-845f93ef209b} | 2
|  | 322 |  |  |  | SO 322 Kanalizační přípojky Franzova | [6 empty] | 0 |  |  |  |  | 0 | STA |  | 0 | 0 | 0 | 0 | 0 | 0 | 0 | 0 | 0 | 0 | 0 | 0 |  | D | 1 | ###NOIMPORT### | IMPORT | {d325adf9-c217-4508-afb2-8f08f56b1c51} | {dddd750e-a4b5-452a-9c68-845f93ef209b} | 2
/ |  |  | 322.1 |  |  |  | SO 322.1 Rekonstruované kanalizační přípojky Franzova | [5 empty] | 0 |  |  |  |  | 0 | Soupis |  | 0 | 0 | 0 | 0 | 0 | 0 | 0 | 0 | 0 | 0 | 0 | 0 |  |  | 2 |  | IMPORT | {72d04338-2c6a-4384-a91e-c14ae44b7000} | {d325adf9-c217-4508-afb2-8f08f56b1c51}
/ |  |  | 322.2 |  |  |  | SO 322.2 Nové kanalizační přípojky Franzova | [5 empty] | 0 |  |  |  |  | 0 | Soupis |  | 0 | 0 | 0 | 0 | 0 | 0 | 0 | 0 | 0 | 0 | 0 | 0 |  |  | 2 |  | IMPORT | {222040d5-9fc6-4571-861f-29c6d9bc6079} | {d325adf9-c217-4508-afb2-8f08f56b1c51}
/ |  | 371 |  |  |  | SO 371 Vodovod Franzova | [6 empty] | 0 |  |  |  |  | 0 | STA |  | 0 | 0 | 0 | 0 | 0 | 0 | 0 | 0 | 0 | 0 | 0 | 0 |  |  | 1 |  | IMPORT | {83ed799d-d572-43ae-9e3a-9ec7e92bc796} | {dddd750e-a4b5-452a-9c68-845f93ef209b} | 2
/ |  | 372 |  |  |  | SO 372 Vodovodní přípojky Franzova | [6 empty] | 0 |  |  |  |  | 0 | STA |  | 0 | 0 | 0 | 0 | 0 | 0 | 0 | 0 | 0 | 0 | 0 | 0 |  |  | 1 |  | IMPORT | {d2913a0a-b907-4b7b-80b8-524a022b9a29} | {dddd750e-a4b5-452a-9c68-845f93ef209b} | 2
/ |  | 801 |  |  |  | SO 801 Sadové úpravy | [6 empty] | 0 |  |  |  |  | 0 | STA |  | 0 | 0 | 0 | 0 | 0 | 0 | 0 | 0 | 0 | 0 | 0 | 0 |  |  | 1 |  | IMPORT | {ecd4afb8-e829-4daa-a2da-66666378a33c} | {dddd750e-a4b5-452a-9c68-845f93ef209b} | 2

## 000.2 - Vedlejší a ostatn...
[9 empty] | >> skryté sloupce << | [9 empty] | {62c243fc-db4a-468f-a055-acaa55297be6}
2
| KRYCÍ LIST SOUPISU PRACÍ | [8 empty] | v --- níže se nacházejí doplnkové a pomocné údaje k sestavám --- v | [8 empty] | False
Stavba:
Rekonstrukce IS a komunikací ul. Olší - II. etapa ul. Franzova
Objekt:
000.2 - Vedlejší a ostatní náklady
| KSO: |  |  |  |  | CC-CZ:
| Místo: |  |  |  |  | Datum:
| Zadavatel: |  |  |  |  | IČ: | 60733098
|  | Brněnské komunikace a.s. |  |  |  | DIČ:
| Uchazeč: |  |  |  |  | IČ: | Vyplň údaj
|  | Vyplň údaj |  |  |  | DIČ: | Vyplň údaj
| Projektant: |  |  |  |  | IČ: | 46995447
|  | VIAPONT s.r.o. |  |  |  | DIČ:
| Zpracovatel: |  |  |  |  | IČ:
DIČ:
Poznámka:
| Cena bez DPH | [5 empty] | 0
|  |  | Základ daně |  |  | Sazba daně | Výše daně
| DPH | základní | 0 |  |  | 21% | 0
|  | snížená | 0 |  |  | 15% | 0
|  | zákl. přenesená | 0 |  |  | 21% | 0
|  | sníž. přenesená | 0 |  |  | 15% | 0
|  | nulová | 0 |  |  | 0% | 0
| Cena s DPH |  |  | v | CZK |  | 0
| Projektant |  |  | Zpracovatel
| Datum a podpis: |  | Razítko | Datum a podpis: |  |  | Razítko
| Objednavatel |  |  | Uchazeč
| Datum a podpis: |  | Razítko | Datum a podpis: |  |  | Razítko
REKAPITULACE ČLENĚNÍ SOUPISU PRACÍ
Stavba:
Rekonstrukce IS a komunikací ul. Olší - II. etapa ul. Franzova
Objekt:
000.2 - Vedlejší a ostatní náklady
Místo: | [5 empty] | Datum:
Zadavatel: |  |  | Brněnské komunikace a.s. |  |  | Projektant: | VIAPONT s.r.o.
Uchazeč: |  |  | Vyplň údaj |  |  | Zpracovatel:
Kód dílu - Popis | [6 empty] | Cena celkem [CZK]
Náklady ze soupisu prací | [6 empty] | 0 | [12 empty] | -1
| HSV - Práce a dodávky HSV | [5 empty] | 0
| 9 - Ostatní konstrukce a práce, bourání | [5 empty] | 0
SOUPIS PRACÍ
Stavba:
Rekonstrukce IS a komunikací ul. Olší - II. etapa ul. Franzova
Objekt:
000.2 - Vedlejší a ostatní náklady
Místo: | [5 empty] | Datum:
Zadavatel: |  |  | Brněnské komunikace a.s. |  |  | Projektant: | VIAPONT s.r.o.
Uchazeč: |  |  | Vyplň údaj |  |  | Zpracovatel:
PČ | Typ | Kód | Popis | MJ | Množství | J.cena [CZK] | Cena celkem [CZK] | Cenová soustava |  |  | DPH | J. Nh [h] | Nh celkem [h] | J. hmotnost [t] | Hmotnost celkem [t] | J. suť [t] | Suť Celkem [t]
Náklady soupisu celkem | [6 empty] | 0 | [5 empty] | 0 |  | 0 |  | 0 |  | D | -1 | [10 empty] | 0
| D | HSV | Práce a dodávky HSV |  |  |  | 0 | [5 empty] | 0 |  | 0 |  | 0 | 1 | D | 0 |  |  |  | ROZPOCET | [6 empty] | 0
| D | 9 | Ostatní konstrukce a práce, bourání |  |  |  | 0 | [5 empty] | 0 |  | 0 |  | 0 | 1 | D | 1 |  |  |  | ROZPOCET | [6 empty] | 0
1 | K | 900600002 | Poplatky a náklady na zařízení staveniště | kpl | 1 |  | 0 |  |  |  | základní |  | 0 | 0 | 0 | 0 | 0 | 4 | K | 2 |  |  |  | ROZPOCET | 0 | 0 | 0 | 0 | 0 | 1 | 0 | 4 | 451020932
| VV |  | "ETAPA II" | [15 empty] | VV | 2 | 1 | True | 0 | ROZPOCET
| VV |  | 1 |  | 1 | [13 empty] | VV | 2 | 2 | True | 1 | ROZPOCET
2 | K | 900600003 | Úhrada místních poplatků za užívaní pozemků stavbou | kpl | 1 |  | 0 |  |  |  | základní |  | 0 | 0 | 0 | 0 | 0 | 4 | K | 2 |  |  |  | ROZPOCET | 0 | 0 | 0 | 0 | 0 | 1 | 0 | 4 | 832292528
| VV |  | "ETAPA II" | [15 empty] | VV | 2 | 1 | True | 0 | ROZPOCET
| VV |  | 1 |  | 1 | [13 empty] | VV | 2 | 2 | True | 1 | ROZPOCET
3 | K | 900600004 | Zřízení a údržba dopr. značení po dobu výstavby, vrácení do pův. stavu | kpl | 1 |  | 0 |  |  |  | základní |  | 0 | 0 | 0 | 0 | 0 | 4 | K | 2 |  |  |  | ROZPOCET | 0 | 0 | 0 | 0 | 0 | 1 | 0 | 4 | -1711396078
| VV |  | "ETAPA II" | [15 empty] | VV | 2 | 1 | True | 0 | ROZPOCET
| VV |  | 1 |  | 1 | [13 empty] | VV | 2 | 2 | True | 1 | ROZPOCET
4 | K | 900600013 | Provedení revize kanalizace TV kamerou 2x | m | 323.7 |  | 0 |  |  |  | základní |  | 0 | 0 | 0 | 0 | 0 | 4 | K | 2 |  |  |  | ROZPOCET | 0 | 0 | 0 | 0 | 0 | 1 | 0 | 4 | -1980203045
| VV |  | "SO 321 Kanalizace Franzova" | [15 empty] | VV | 2 | 1 | True | 0 | ROZPOCET
| VV |  | 107*2 |  | 214 | [13 empty] | VV | 2 | 2 | True | 0 | ROZPOCET
| VV |  | "SO 322.1 – rekonstrukce kanalizačních přípojky Franzova" | [15 empty] | VV | 2 | 1 | True | 0 | ROZPOCET
| VV |  | 5,9*2 |  | 11.8 | [13 empty] | VV | 2 | 2 | True | 0 | ROZPOCET
| VV |  | "SO 322.2 – nové kanalizačních přípojky Franzova" | [15 empty] | VV | 2 | 1 | True | 0 | ROZPOCET
| VV |  | 24,75*2 |  | 49.5 | [13 empty] | VV | 2 | 2 | True | 0 | ROZPOCET
| VV |  | "SO 103 Rekonstukce ulice Franzova" | [15 empty] | VV | 2 | 1 | True | 0 | ROZPOCET
| VV |  | 24,2*2 |  | 48.4 | [13 empty] | VV | 2 | 2 | True | 0 | ROZPOCET
| VV |  | Součet |  | 323.7 | [13 empty] | VV | 2 | 4 | True | 1 | ROZPOCET
5 | K | 900600014 | Provedení veškerých zkoušek prokazujícíh kvalitu díla např. zkouška zhutnění | kpl | 1 |  | 0 |  |  |  | základní |  | 0 | 0 | 0 | 0 | 0 | 4 | K | 2 |  |  |  | ROZPOCET | 0 | 0 | 0 | 0 | 0 | 1 | 0 | 4 | 1178706563
| VV |  | "ETAPA II" | [15 empty] | VV | 2 | 1 | True | 0 | ROZPOCET
| VV |  | 1 |  | 1 | [13 empty] | VV | 2 | 2 | True | 1 | ROZPOCET
6 | K | 900600016 | Zpracování dokumentace skutečného provedení stavby | kpl | 1 |  | 0 |  |  |  | základní |  | 0 | 0 | 0 | 0 | 0 | 4 | K | 2 |  |  |  | ROZPOCET | 0 | 0 | 0 | 0 | 0 | 1 | 0 | 4 | 620055602
| VV |  | "ETAPA II" | [15 empty] | VV | 2 | 1 | True | 0 | ROZPOCET
| VV |  | 1 |  | 1 | [13 empty] | VV | 2 | 2 | True | 1 | ROZPOCET
7 | K | 900600019 | Zpracování geodet. zaměření DSPS pro GIS a MMB OTS | kpl | 1 |  | 0 |  |  |  | základní |  | 0 | 0 | 0 | 0 | 0 | 4 | K | 2 |  |  |  | ROZPOCET | 0 | 0 | 0 | 0 | 0 | 1 | 0 | 4 | -1670034597
| VV |  | "ETAPA II" | [15 empty] | VV | 2 | 1 | True | 0 | ROZPOCET
| VV |  | 1 |  | 1 | [13 empty] | VV | 2 | 2 | True | 1 | ROZPOCET
8 | K | 900600020 | Zaměření rozsahu zásahu do komunikace v prog. EZA | kpl | 1 |  | 0 |  |  |  | základní |  | 0 | 0 | 0 | 0 | 0 | 4 | K | 2 |  |  |  | ROZPOCET | 0 | 0 | 0 | 0 | 0 | 1 | 0 | 4 | -617060943
| VV |  | "ETAPA II" | [15 empty] | VV | 2 | 1 | True | 0 | ROZPOCET
| VV |  | 1 |  | 1 | [13 empty] | VV | 2 | 2 | True | 1 | ROZPOCET
9 | K | 900600023 | Uvedení do původního stavu dotčených ploch stavbou | kpl | 1 |  | 0 |  |  |  | základní |  | 0 | 0 | 0 | 0 | 0 | 4 | K | 2 |  |  |  | ROZPOCET | 0 | 0 | 0 | 0 | 0 | 1 | 0 | 4 | 811039097
| VV |  | "ETAPA II" | [15 empty] | VV | 2 | 1 | True | 0 | ROZPOCET
| VV |  | 1 |  | 1 | [13 empty] | VV | 2 | 2 | True | 1 | ROZPOCET
10 | K | 900600026 | Provedení komlex. zkoušek např. Markery | kpl | 1 |  | 0 |  |  |  | základní |  | 0 | 0 | 0 | 0 | 0 | 4 | K | 2 |  |  |  | ROZPOCET | 0 | 0 | 0 | 0 | 0 | 1 | 0 | 4 | 121563749
| VV |  | "ETAPA II" | [15 empty] | VV | 2 | 1 | True | 0 | ROZPOCET
| VV |  | 1 |  | 1 | [13 empty] | VV | 2 | 2 | True | 1 | ROZPOCET
11 | K | 900600027 | Provozní vlivy | kpl | 1 |  | 0 |  |  |  | základní |  | 0 | 0 | 0 | 0 | 0 | 4 | K | 2 |  |  |  | ROZPOCET | 0 | 0 | 0 | 0 | 0 | 1 | 0 | 4 | -617442181
| VV |  | "ETAPA II" | [15 empty] | VV | 2 | 1 | True | 0 | ROZPOCET
| VV |  | 1 |  | 1 | [13 empty] | VV | 2 | 2 | True | 1 | ROZPOCET
12 | K | 900600029 | Zajíštění výtýčení podzemních sítí dotčených stavbou | kpl | 1 |  | 0 |  |  |  | základní |  | 0 | 0 | 0 | 0 | 0 | 4 | K | 2 |  |  |  | ROZPOCET | 0 | 0 | 0 | 0 | 0 | 1 | 0 | 4 | 701259380
| VV |  | "ETAPA II" | [15 empty] | VV | 2 | 1 | True | 0 | ROZPOCET
| VV |  | 1 |  | 1 | [13 empty] | VV | 2 | 2 | True | 1 | ROZPOCET
13 | K | 900600031 | Vypracování povodňového planu, včetně schválení | kpl | 1 |  | 0 |  |  |  | základní |  | 0 | 0 | 0 | 0 | 0 | 4 | K | 2 |  |  |  | ROZPOCET | 0 | 0 | 0 | 0 | 0 | 1 | 0 | 4 | 1906220053
| VV |  | "ETAPA II" | [15 empty] | VV | 2 | 1 | True | 0 | ROZPOCET
| VV |  | 1 |  | 1 | [13 empty] | VV | 2 | 2 | True | 1 | ROZPOCET
14 | K | 900600035 | Zřízení, odstranění těžkého přemostění včeně všech souvisejích prací | kpl | 1 |  | 0 |  |  |  | základní |  | 0 | 0 | 0 | 0 | 0 | 4 | K | 2 |  |  |  | ROZPOCET | 0 | 0 | 0 | 0 | 0 | 1 | 0 | 4 | -1692388177
| VV |  | "ETAPA II" | [15 empty] | VV | 2 | 1 | True | 0 | ROZPOCET
| VV |  | 1 |  | 1 | [13 empty] | VV | 2 | 2 | True | 1 | ROZPOCET
15 | K | 900600111 | Ošetření kořenového systému | kpl | 1 |  | 0 |  |  |  | základní |  | 0 | 0 | 0 | 0 | 0 | 4 | K | 2 |  |  |  | ROZPOCET | 0 | 0 | 0 | 0 | 0 | 1 | 0 | 4 | 1301284481
| VV |  | "a) Práce v kořenovém prostoru stromu budou prováděny ručně." | [15 empty] | VV | 2 | 1 | True | 0 | ROZPOCET
| VV |  | "b) Kořeny do průměru 30 mm lze přerušit hladkým řezem, u kořenů" | [15 empty] | VV | 2 | 1 | True | 0 | ROZPOCET
| VV |  | "do průměru 50 mm bude provedeno individuální posouzení " | [15 empty] | VV | 2 | 1 | True | 0 | ROZPOCET
| VV |  | "odborným pracovníkem. Kořeny o průměru větším jak 50 mm budou" | [15 empty] | VV | 2 | 1 | True | 0 | ROZPOCET
| VV |  | "zachovány ." | [15 empty] | VV | 2 | 1 | True | 0 | ROZPOCET
| VV |  | "c) Zachované kořeny je nutné chránit proti vysycháním a účinkům mrazu." | [15 empty] | VV | 2 | 1 | True | 0 | ROZPOCET
| VV |  | "Ochrana může být provedena např. zakrytím pravidelně vlhčenou textilií." | [15 empty] | VV | 2 | 1 | True | 0 | ROZPOCET
| VV |  | "ETAPA II" | [15 empty] | VV | 2 | 1 | True | 0 | ROZPOCET
| VV |  | 1 |  | 1 | [13 empty] | VV | 2 | 2 | True | 1 | ROZPOCET
16 | K | 900600112 | Ochrana stromů bednění - zřízení, odstranění | kpl | 1 |  | 0 |  |  |  | základní |  | 0 | 0 | 0 | 0 | 0 | 4 | K | 2 |  |  |  | ROZPOCET | 0 | 0 | 0 | 0 | 0 | 1 | 0 | 4 | 746643475
| VV |  | "ETAPA II" | [15 empty] | VV | 2 | 1 | True | 0 | ROZPOCET
| VV |  | 1 |  | 1 | [13 empty] | VV | 2 | 2 | True | 1 | ROZPOCET
17 | K | 900700161 | Prove. veškerých zkoušek prokazjicí kvalitu díla SO 321 - ZKOUŠKA TĚSNOTI KANALIZAČNÍ STOKY | kpl | 1 |  | 0 |  |  |  | základní |  | 0 | 0 | 0 | 0 | 0 | 4 | K | 2 |  |  |  | ROZPOCET | 0 | 0 | 0 | 0 | 0 | 1 | 0 | 4 | -1146290264
| VV |  | 1 |  | 1 | [13 empty] | VV | 2 | 2 | True | 1 | ROZPOCET
18 | K | 900600144 | Prove. veškerých zkoušek prokazjicí kvalitu díla - ZKOUŠKA TĚSNOTI KANALIZAČNÍ PŘÍPOJKY | ks | 11 |  | 0 |  |  |  | základní |  | 0 | 0 | 0 | 0 | 0 | 4 | K | 2 |  |  |  | ROZPOCET | 0 | 0 | 0 | 0 | 0 | 1 | 0 | 4 | -1053068945
| VV |  | "SO 322.1 – rekonstrukce kanalizačních přípojky Franzova" | [15 empty] | VV | 2 | 1 | True | 0 | ROZPOCET
| VV |  | 1 |  | 1 | [13 empty] | VV | 2 | 2 | True | 0 | ROZPOCET
| VV |  | "SO 322.2 – nové kanalizačních přípojky Franzova" | [15 empty] | VV | 2 | 1 | True | 0 | ROZPOCET
| VV |  | 4 |  | 4 | [13 empty] | VV | 2 | 2 | True | 0 | ROZPOCET
| VV |  | "SO 103 Rekonstukce ulice Franzova" | [15 empty] | VV | 2 | 1 | True | 0 | ROZPOCET
| VV |  | 5+1 |  | 6 | [13 empty] | VV | 2 | 2 | True | 0 | ROZPOCET
| VV |  | Součet |  | 11 | [13 empty] | VV | 2 | 4 | True | 1 | ROZPOCET
19 | K | 910600152 | Prove. veškerých zkoušek prokazující kvalitu díla SO 371 TLAKOVÁ ZKOUŠKA A DESINFEKCE - hlavní řad | kpl | 1 |  | 0 |  |  |  | základní |  | 0 | 0 | 0 | 0 | 0 | 4 | K | 2 |  |  |  | ROZPOCET | 0 | 0 | 0 | 0 | 0 | 1 | 0 | 4 | -543841293
| VV |  | 1 |  | 1 | [13 empty] | VV | 2 | 2 | True | 1 | ROZPOCET
20 | K | 910600153 | Prove. veškerých zkoušek prokazující kvalitu díla SO 372 TLAKOVÁ ZKOUŠKA A DESINFEKCE - vodovodní přípojky | kpl | 1 |  | 0 |  |  |  | základní |  | 0 | 0 | 0 | 0 | 0 | 4 | K | 2 |  |  |  | ROZPOCET | 0 | 0 | 0 | 0 | 0 | 1 | 0 | 4 | -210256610
| VV |  | 1 |  | 1 | [13 empty] | VV | 2 | 2 | True | 1 | ROZPOCET
21 | K | 900600118 | Náhradní zásobování vodou - cisterny s pitnou vodou 2 ks (opakovaně) | kpl | 1 |  | 0 |  |  |  | základní |  | 0 | 0 | 0 | 0 | 0 | 4 | K | 2 |  |  |  | ROZPOCET | 0 | 0 | 0 | 0 | 0 | 1 | 0 | 4 | 1472190929
| VV |  | "ETAPA II" | [15 empty] | VV | 2 | 1 | True | 0 | ROZPOCET
| VV |  | 1 |  | 1 | [13 empty] | VV | 2 | 2 | True | 1 | ROZPOCET
22 | K | 900600200 | Zimní údržba chodníků a vjezdů v rámci technologické přestávky v délce tří měsíců | kpl | 1 |  | 0 |  |  |  | základní |  | 0 | 0 | 0 | 0 | 0 | 4 | K | 2 |  |  |  | ROZPOCET | 0 | 0 | 0 | 0 | 0 | 1 | 0 | 4 | -64115935
| VV |  | "ETAPA II" | [15 empty] | VV | 2 | 1 | True | 0 | ROZPOCET
| VV |  | 1 |  | 1 | [13 empty] | VV | 2 | 2 | True | 1 | ROZPOCET
23 | K | 900600201 | Zimní údržba komunikace v rámci technologické přestávky v délce tří měsíců | kpl | 1 |  | 0 |  |  |  | základní |  | 0 | 0 | 0 | 0 | 0 | 4 | K | 2 |  |  |  | ROZPOCET | 0 | 0 | 0 | 0 | 0 | 1 | 0 | 4 | 1306678177
| VV |  | "ETAPA II" | [15 empty] | VV | 2 | 1 | True | 0 | ROZPOCET
| VV |  | 1 |  | 1 | [13 empty] | VV | 2 | 2 | True | 1 | ROZPOCET
24 | K | 900600203 | Provedení pasportizace objektů dotčených stavbou | kpl | 1 |  | 0 |  |  |  | základní |  | 0 | 0 | 0 | 0 | 0 | 4 | K | 2 |  |  |  | ROZPOCET | 0 | 0 | 0 | 0 | 0 | 1 | 0 | 4 | 497448014
| VV |  | "před zahájením stavby provedené soudním znalcem z oboru" | [15 empty] | VV | 2 | 1 | True | 0 | ROZPOCET
| VV |  | "Předání" | [15 empty] | VV | 2 | 1 | True | 0 | ROZPOCET
| VV |  | "2x....v tištěné podobě" | [15 empty] | VV | 2 | 1 | True | 0 | ROZPOCET
| VV |  | "2x....v digitální podobě" | [15 empty] | VV | 2 | 1 | True | 0 | ROZPOCET
| VV |  | "ETAPA II" | [15 empty] | VV | 2 | 1 | True | 0 | ROZPOCET
| VV |  | 1 |  | 1 | [13 empty] | VV | 2 | 2 | True | 1 | ROZPOCET
25 | K | 050001b | Záchranný archeologický dohled, průzkum | kpl | 1 |  | 0 |  |  |  | základní |  | 0 | 0 | 0 | 0 | 0 | 512 | K | 2 |  |  |  | ROZPOCET | 0 | 0 | 0 | 0 | 0 | 1 | 0 | 512 | 170156836
| VV |  | "ETAPA II" | [15 empty] | VV | 2 | 1 | True | 0 | ROZPOCET
| VV |  | 1 |  | 1 | [13 empty] | VV | 2 | 2 | True | 1 | ROZPOCET

## 103 - SO 103 Rekonstrukce...
[9 empty] | >> skryté sloupce << | [9 empty] | {de405857-abc1-457b-b314-fb5836ecbabc}
2
| KRYCÍ LIST SOUPISU PRACÍ | [8 empty] | v --- níže se nacházejí doplnkové a pomocné údaje k sestavám --- v | [8 empty] | False
Stavba:
Rekonstrukce IS a komunikací ul. Olší - II. etapa ul. Franzova
Objekt:
103 - SO 103 Rekonstrukce ulice Franzova
| KSO: |  |  |  |  | CC-CZ:
| Místo: |  |  |  |  | Datum:
| Zadavatel: |  |  |  |  | IČ: | 47916311
|  | Brněnské komunikace a.s. |  |  |  | DIČ:
| Uchazeč: |  |  |  |  | IČ: | Vyplň údaj
|  | Vyplň údaj |  |  |  | DIČ: | Vyplň údaj
| Projektant: |  |  |  |  | IČ: | 46995447
|  | VIAPONT s.r.o. |  |  |  | DIČ:
| Zpracovatel: |  |  |  |  | IČ:
DIČ:
Poznámka:
| Cena bez DPH | [5 empty] | 0
|  |  | Základ daně |  |  | Sazba daně | Výše daně
| DPH | základní | 0 |  |  | 21% | 0
|  | snížená | 0 |  |  | 15% | 0
|  | zákl. přenesená | 0 |  |  | 21% | 0
|  | sníž. přenesená | 0 |  |  | 15% | 0
|  | nulová | 0 |  |  | 0% | 0
| Cena s DPH |  |  | v | CZK |  | 0
| Projektant |  |  | Zpracovatel
| Datum a podpis: |  | Razítko | Datum a podpis: |  |  | Razítko
| Objednavatel |  |  | Uchazeč
| Datum a podpis: |  | Razítko | Datum a podpis: |  |  | Razítko
REKAPITULACE ČLENĚNÍ SOUPISU PRACÍ
Stavba:
Rekonstrukce IS a komunikací ul. Olší - II. etapa ul. Franzova
Objekt:
103 - SO 103 Rekonstrukce ulice Franzova
Místo: | [5 empty] | Datum:
Zadavatel: |  |  | Brněnské komunikace a.s. |  |  | Projektant: | VIAPONT s.r.o.
Uchazeč: |  |  | Vyplň údaj |  |  | Zpracovatel:
Kód dílu - Popis | [6 empty] | Cena celkem [CZK]
Náklady ze soupisu prací | [6 empty] | 0 | [12 empty] | -1
| HSV - Práce a dodávky HSV | [5 empty] | 0
| 1 - Zemní práce | [5 empty] | 0
| 2 - Zakládání | [5 empty] | 0
| 3 - Svislé a kompletní konstrukce | [5 empty] | 0
| 4 - Vodorovné konstrukce | [5 empty] | 0
| 5 - Komunikace pozemní | [5 empty] | 0
| 8 - Trubní vedení | [5 empty] | 0
| 9 - Ostatní konstrukce a práce, bourání | [5 empty] | 0
SOUPIS PRACÍ
Stavba:
Rekonstrukce IS a komunikací ul. Olší - II. etapa ul. Franzova
Objekt:
103 - SO 103 Rekonstrukce ulice Franzova
Místo: | [5 empty] | Datum:
Zadavatel: |  |  | Brněnské komunikace a.s. |  |  | Projektant: | VIAPONT s.r.o.
Uchazeč: |  |  | Vyplň údaj |  |  | Zpracovatel:
PČ | Typ | Kód | Popis | MJ | Množství | J.cena [CZK] | Cena celkem [CZK] | Cenová soustava |  |  | DPH | J. Nh [h] | Nh celkem [h] | J. hmotnost [t] | Hmotnost celkem [t] | J. suť [t] | Suť Celkem [t]
Náklady soupisu celkem | [6 empty] | 0 | [5 empty] | 0 |  | 683.5345 |  | 179.7289 |  | D | -1 | [10 empty] | 0
| D | HSV | Práce a dodávky HSV |  |  |  | 0 | [5 empty] | 0 |  | 683.5345 |  | 179.7289 | 1 | D | 0 |  |  |  | ROZPOCET | [6 empty] | 0
| D | 1 | Zemní práce |  |  |  | 0 | [5 empty] | 0 |  | 0.32879 |  | 179.5609 | 1 | D | 1 |  |  |  | ROZPOCET | [6 empty] | 0
1 | K | 111151121 | Pokosení trávníku parkového plochy do 1000 m2 s odvozem do 20 km v rovině a svahu do 1:5 | m2 | 587 |  | 0 | CS ÚRS 2021 01 |  |  | základní |  | 0 | 0 | 0 | 0 | 0 | 4 | K | 2 |  |  |  | ROZPOCET | 0 | 0 | 0 | 0 | 0 | 1 | 0 | 4 | -2051356254
| VV |  | "z pol.č. 181411133 - 2x" 293,50*2 |  | 587 | [13 empty] | VV | 2 | 2 | True | 1 | ROZPOCET
2 | K | 113106132 | Rozebrání dlažeb z betonových nebo kamenných dlaždic komunikací pro pěší strojně pl do 50 m2 | m2 | 115.5 |  | 0 | CS ÚRS 2021 01 |  |  | základní |  | 0 | 0 | 0 | 0.255 | 29.4525 | 4 | K | 2 |  |  |  | ROZPOCET | 0 | 0 | 0 | 0 | 0 | 1 | 0 | 4 | 1964189273
| VV |  | "betonová dlažba - m2" (23,0+60,0+32,5) |  | 115.5 | [13 empty] | VV | 2 | 2 | True | 1 | ROZPOCET
3 | K | 113106134 | Rozebrání dlažeb ze zámkových dlaždic komunikací pro pěší strojně pl do 50 m2 | m2 | 163 |  | 0 | CS ÚRS 2021 01 |  |  | základní |  | 0 | 0 | 0 | 0.26 | 42.38 | 4 | K | 2 |  |  |  | ROZPOCET | 0 | 0 | 0 | 0 | 0 | 1 | 0 | 4 | 1246658323
| VV |  | "křižovatka - m2" (23,0+28,0+34,0+22,0) |  | 107 | [13 empty] | VV | 2 | 2 | True | 0 | ROZPOCET
| VV |  | "podél komunikace - m2" (10,5+3,5+23,5+18,5) |  | 56 | [13 empty] | VV | 2 | 2 | True | 0 | ROZPOCET
| VV |  | Součet |  | 163 | [13 empty] | VV | 2 | 4 | True | 1 | ROZPOCET
4 | K | 113107321 | Odstranění podkladu z kameniva drceného tl 100 mm strojně pl do 50 m2 | m2 | 124.2 |  | 0 | CS ÚRS 2021 01 |  |  | základní |  | 0 | 0 | 0 | 0.17 | 21.114 | 4 | K | 2 |  |  |  | ROZPOCET | 0 | 0 | 0 | 0 | 0 | 1 | 0 | 4 | 484802418
| VV |  | "štěrkové plochy" | [15 empty] | VV | 2 | 1 | True | 0 | ROZPOCET
| VV |  | "komunikace" 888,0*0,10 |  | 88.8 | [13 empty] | VV | 2 | 2 | True | 0 | ROZPOCET
| VV |  | "vpravo" (68,5+8,0)*0,10 |  | 7.65 | [13 empty] | VV | 2 | 2 | True | 0 | ROZPOCET
| VV |  | "vlevo" (53,5+35,5+25,5+50,0+11,5+92,0+9,5)*0,10 |  | 27.75 | [13 empty] | VV | 2 | 2 | True | 0 | ROZPOCET
| VV |  | Součet |  | 124.2 | [13 empty] | VV | 2 | 4 | True | 1 | ROZPOCET
5 | K | 113107330 | Odstranění podkladu z betonu prostého tl 100 mm strojně pl do 50 m2 | m2 | 11.375 |  | 0 | CS ÚRS 2021 01 |  |  | základní |  | 0 | 0 | 0 | 0.24 | 2.73 | 4 | K | 2 |  |  |  | ROZPOCET | 0 | 0 | 0 | 0 | 0 | 1 | 0 | 4 | 511335190
| VV |  | "stáv. betonový prefa řádek podél obrub - předpoklad tl. 100mm" | [15 empty] | VV | 2 | 1 | True | 0 | ROZPOCET
| VV |  | (10,5+10,0+16,5+8,5)*0,25 |  | 11.375 | [13 empty] | VV | 2 | 2 | True | 1 | ROZPOCET
6 | K | 113107331 | Odstranění podkladu z betonu prostého tl 150 mm strojně pl do 50 m2 | m2 | 15.375 |  | 0 | CS ÚRS 2021 01 |  |  | základní |  | 0 | 0 | 0 | 0.325 | 4.9969 | 4 | K | 2 |  |  |  | ROZPOCET | 0 | 0 | 0 | 0 | 0 | 1 | 0 | 4 | 1663113986
| VV |  | "podkl. beton pod stáv. betonový prefa řádek podél obrub - předpoklad tl. 150 mm" | [15 empty] | VV | 2 | 1 | True | 0 | ROZPOCET
| VV |  | (10,5+10,0+16,5+8,5)*0,25 |  | 11.375 | [13 empty] | VV | 2 | 2 | True | 0 | ROZPOCET
| VV |  | "stáv. vjezd u vtok. jímky ze zámk. dlažby do lože z MC" 4,0*1,0 |  | 4 | [13 empty] | VV | 2 | 2 | True | 0 | ROZPOCET
| VV |  | Součet |  | 15.375 | [13 empty] | VV | 2 | 4 | True | 1 | ROZPOCET
7 | K | 113107342 | Odstranění podkladu živičného tl 100 mm strojně pl do 50 m2 | m2 | 44 |  | 0 | CS ÚRS 2021 01 |  |  | základní |  | 0 | 0 | 0 | 0.22 | 9.68 | 4 | K | 2 |  |  |  | ROZPOCET | 0 | 0 | 0 | 0 | 0 | 1 | 0 | 4 | 951830399
| VV |  | "zpevněná plocha u křižovatky - m2" 44,0 |  | 44 | [13 empty] | VV | 2 | 2 | True | 1 | ROZPOCET
8 | K | 113154113 | Frézování živičného krytu tl 50 mm pruh š 0,5 m pl do 500 m2 bez překážek v trase | m2 | 106.5 |  | 0 | CS ÚRS 2021 01 |  |  | základní |  | 0 | 4e-05 | 0.00426 | 0.115 | 12.2475 | 4 | K | 2 |  |  |  | ROZPOCET | 0 | 0 | 0 | 0 | 0 | 1 | 0 | 4 | 1681805477
| VV |  | "stáv. obrusná vrstva" | [15 empty] | VV | 2 | 1 | True | 0 | ROZPOCET
| VV |  | "podél stáv. obrub v křižovatce - m2" (12,5+6,0+5,5+4,5) |  | 28.5 | [13 empty] | VV | 2 | 2 | True | 0 | ROZPOCET
| VV |  | "v místě změny klopení na KÚ - m2" 78,0 |  | 78 | [13 empty] | VV | 2 | 2 | True | 0 | ROZPOCET
| VV |  | Součet |  | 106.5 | [13 empty] | VV | 2 | 4 | True | 1 | ROZPOCET
9 | K | 113154124 | Frézování živičného krytu tl 100 mm pruh š 1 m pl do 500 m2 bez překážek v trase | m2 | 125.5 |  | 0 | CS ÚRS 2021 01 |  |  | základní |  | 0 | 9e-05 | 0.011295 | 0.23 | 28.865 | 4 | K | 2 |  |  |  | ROZPOCET | 0 | 0 | 0 | 0 | 0 | 1 | 0 | 4 | -817929219
| VV |  | "v křižovatce pro odstranění kompletní stáv. konstrukce vozovky - m2" 47,5 |  | 47.5 | [13 empty] | VV | 2 | 2 | True | 0 | ROZPOCET
| VV |  | "v místě změny klopení na KÚ - podkl. vrstvy - m2" 78,0 |  | 78 | [13 empty] | VV | 2 | 2 | True | 0 | ROZPOCET
| VV |  | Součet |  | 125.5 | [13 empty] | VV | 2 | 4 | True | 1 | ROZPOCET
10 | K | 113201111 | Vytrhání obrub chodníkových ležatých | m | 16.5 |  | 0 | CS ÚRS 2021 01 |  |  | základní |  | 0 | 0 | 0 | 0.23 | 3.795 | 4 | K | 2 |  |  |  | ROZPOCET | 0 | 0 | 0 | 0 | 0 | 1 | 0 | 4 | 1071244668
| VV |  | "u zpevnění ze zámkové dlažby - m2" (7,5+6,0+3,0) |  | 16.5 | [13 empty] | VV | 2 | 2 | True | 1 | ROZPOCET
11 | K | 113201112 | Vytrhání obrub silničních ležatých | m | 64 |  | 0 | CS ÚRS 2021 01 |  |  | základní |  | 0 | 0 | 0 | 0.29 | 18.56 | 4 | K | 2 |  |  |  | ROZPOCET | 0 | 0 | 0 | 0 | 0 | 1 | 0 | 4 | -396921888
| VV |  | "v křižovatce" (10,0+10,0+16,0+8,0) |  | 44 | [13 empty] | VV | 2 | 2 | True | 0 | ROZPOCET
| VV |  | "na KU" (8,5+7,5) |  | 16 | [13 empty] | VV | 2 | 2 | True | 0 | ROZPOCET
| VV |  | "stáv. vjezd u vtok. jímky" 4,0 |  | 4 | [13 empty] | VV | 2 | 2 | True | 0 | ROZPOCET
| VV |  | Součet |  | 64 | [13 empty] | VV | 2 | 4 | True | 1 | ROZPOCET
12 | K | 113202111 | Vytrhání obrub krajníků obrubníků stojatých | m | 28 |  | 0 | CS ÚRS 2021 01 |  |  | základní |  | 0 | 0 | 0 | 0.205 | 5.74 | 4 | K | 2 |  |  |  | ROZPOCET | 0 | 0 | 0 | 0 | 0 | 1 | 0 | 4 | 503495212
| VV |  | "podél komunikace a přístupu do domu" (7,5+20,5) |  | 28 | [13 empty] | VV | 2 | 2 | True | 1 | ROZPOCET
13 | K | 122251105 | Odkopávky a prokopávky nezapažené v hornině třídy těžitelnosti I, skupiny 3 objem do 1000 m3 strojně, VČETNĚ přehození, naložení na dopravní prostředek a započtena lepivost | m3 | 629.719 |  | 0 | CS ÚRS 2021 01 |  |  | základní |  | 0 | 0 | 0 | 0 | 0 | 4 | K | 2 |  |  |  | ROZPOCET | 0 | 0 | 0 | 0 | 0 | 1 | 0 | 4 | 1251376364
| VV |  | "štěrkové plochy" | [15 empty] | VV | 2 | 1 | True | 0 | ROZPOCET
| VV |  | "komunikace" 888,0*(0,52-0,10) |  | 372.96 | [13 empty] | VV | 2 | 2 | True | 0 | ROZPOCET
| VV |  | "vpravo" (68,5+8,0)*(0,35-0,10) |  | 19.125 | [13 empty] | VV | 2 | 2 | True | 0 | ROZPOCET
| VV |  | "vlevo" (53,5+35,5+25,5+50,0+11,5+92,0+9,5)*(0,35-0,10) |  | 69.375 | [13 empty] | VV | 2 | 2 | True | 0 | ROZPOCET
| VV |  | "zeleň" | [15 empty] | VV | 2 | 1 | True | 0 | ROZPOCET
| VV |  | "vpravo" (4,5+193,5+5,0+59,5+13,0)*0,35 |  | 96.425 | [13 empty] | VV | 2 | 2 | True | 0 | ROZPOCET
| VV |  | "vlevo" (140,0+53,5+85,5+78,5+26,5)*0,35 |  | 134.4 | [13 empty] | VV | 2 | 2 | True | 0 | ROZPOCET
| VV |  | "podkl. vrstvy pod AB krytem" | [15 empty] | VV | 2 | 1 | True | 0 | ROZPOCET
| VV |  | "zpevněná plocha u křižovatky" 44,0*(0,35-0,10) |  | 11 | [13 empty] | VV | 2 | 2 | True | 0 | ROZPOCET
| VV |  | "v křižovatce pro odstranění kompletní stáv. konstrukce vozovky" 47,5*(0,52-0,10) |  | 19.95 | [13 empty] | VV | 2 | 2 | True | 0 | ROZPOCET
| VV |  | "podkl. vrstvy pod beton. nebo zámkovou dlažbou" | [15 empty] | VV | 2 | 1 | True | 0 | ROZPOCET
| VV |  | "betonová dlažba" (23,0+60,0+32,5)*(0,35-0,05) |  | 34.65 | [13 empty] | VV | 2 | 2 | True | 0 | ROZPOCET
| VV |  | "zámková dlažba - křižovatka" (23,0+28,0+34,0+22,0)*(0,35-0,06) |  | 31.03 | [13 empty] | VV | 2 | 2 | True | 0 | ROZPOCET
| VV |  | "zámková dlažba - podél komunikace" (10,5+3,5+23,5+18,5)*(0,35-0,06) |  | 16.24 | [13 empty] | VV | 2 | 2 | True | 0 | ROZPOCET
| VV |  | "dopočet pro vjezdy - plocha z pol.č. z pol.č. 596212213" 343,39*(0,42-0,35) |  | 24.037 | [13 empty] | VV | 2 | 2 | True | 0 | ROZPOCET
| VV |  | "výměna podloží tl. 0,40m - předpoklad 50% plochy" | [15 empty] | VV | 2 | 1 | True | 0 | ROZPOCET
| VV |  | "komunikace - m2" (924,5+153,0*(0,25+0,15)*2)*0,50*0,40 |  | 209.38 | [13 empty] | VV | 2 | 2 | True | 0 | ROZPOCET
| VV |  | "dopravní práh" (49,0+(7,0+7,5)*(0,25+0,15))*0,50*0,40 |  | 10.96 | [13 empty] | VV | 2 | 2 | True | 0 | ROZPOCET
| VV |  | Mezisoučet |  | 1049.532 | [13 empty] | VV | 2 | 3 | True | 0 | ROZPOCET
| VV |  | "předpoklad 60% z objemu" 1049,532*0,60 |  | 629.719 | [13 empty] | VV | 2 | 2 | True | 1 | ROZPOCET
14 | K | 122351105 | Odkopávky a prokopávky nezapažené v hornině třídy těžitelnosti II, skupiny 4 objem do 1000 m3 strojně, VČETNĚ přehození, naložení na dopravní prostředek a započtena lepivost | m3 | 419.813 |  | 0 | CS ÚRS 2021 01 |  |  | základní |  | 0 | 0 | 0 | 0 | 0 | 4 | K | 2 |  |  |  | ROZPOCET | 0 | 0 | 0 | 0 | 0 | 1 | 0 | 4 | -963480556
| VV |  | "štěrkové plochy" | [15 empty] | VV | 2 | 1 | True | 0 | ROZPOCET
| VV |  | "komunikace" 888,0*(0,52-0,10) |  | 372.96 | [13 empty] | VV | 2 | 2 | True | 0 | ROZPOCET
| VV |  | "vpravo" (68,5+8,0)*(0,35-0,10) |  | 19.125 | [13 empty] | VV | 2 | 2 | True | 0 | ROZPOCET
| VV |  | "vlevo" (53,5+35,5+25,5+50,0+11,5+92,0+9,5)*(0,35-0,10) |  | 69.375 | [13 empty] | VV | 2 | 2 | True | 0 | ROZPOCET
| VV |  | "zeleň" | [15 empty] | VV | 2 | 1 | True | 0 | ROZPOCET
| VV |  | "vpravo" (4,5+193,5+5,0+59,5+13,0)*0,35 |  | 96.425 | [13 empty] | VV | 2 | 2 | True | 0 | ROZPOCET
| VV |  | "vlevo" (140,0+53,5+85,5+78,5+26,5)*0,35 |  | 134.4 | [13 empty] | VV | 2 | 2 | True | 0 | ROZPOCET
| VV |  | "podkl. vrstvy pod AB krytem" | [15 empty] | VV | 2 | 1 | True | 0 | ROZPOCET
| VV |  | "zpevněná plocha u křižovatky" 44,0*(0,35-0,10) |  | 11 | [13 empty] | VV | 2 | 2 | True | 0 | ROZPOCET
| VV |  | "v křižovatce pro odstranění kompletní stáv. konstrukce vozovky" 47,5*(0,52-0,10) |  | 19.95 | [13 empty] | VV | 2 | 2 | True | 0 | ROZPOCET
| VV |  | "podkl. vrstvy pod beton. nebo zámkovou dlažbou" | [15 empty] | VV | 2 | 1 | True | 0 | ROZPOCET
| VV |  | "betonová dlažba" (23,0+60,0+32,5)*(0,35-0,05) |  | 34.65 | [13 empty] | VV | 2 | 2 | True | 0 | ROZPOCET
| VV |  | "zámková dlažba - křižovatka" (23,0+28,0+34,0+22,0)*(0,35-0,06) |  | 31.03 | [13 empty] | VV | 2 | 2 | True | 0 | ROZPOCET
| VV |  | "zámková dlažba - podél komunikace" (10,5+3,5+23,5+18,5)*(0,35-0,06) |  | 16.24 | [13 empty] | VV | 2 | 2 | True | 0 | ROZPOCET
| VV |  | "dopočet pro vjezdy - plocha z pol.č. z pol.č. 596212213" 343,39*(0,42-0,35) |  | 24.037 | [13 empty] | VV | 2 | 2 | True | 0 | ROZPOCET
| VV |  | "výměna podloží tl. 0,40m - předpoklad 50% plochy" | [15 empty] | VV | 2 | 1 | True | 0 | ROZPOCET
| VV |  | "komunikace - m2" (924,5+153,0*(0,25+0,15)*2)*0,50*0,40 |  | 209.38 | [13 empty] | VV | 2 | 2 | True | 0 | ROZPOCET
| VV |  | "dopravní práh" (49,0+(7,0+7,5)*(0,25+0,15))*0,50*0,40 |  | 10.96 | [13 empty] | VV | 2 | 2 | True | 0 | ROZPOCET
| VV |  | Mezisoučet |  | 1049.532 | [13 empty] | VV | 2 | 3 | True | 0 | ROZPOCET
| VV |  | "předpoklad 40% z objemu" 1049,532*0,40 |  | 419.813 | [13 empty] | VV | 2 | 2 | True | 1 | ROZPOCET
15 | K | 132251102 | Hloubení rýh nezapažených š do 800 mm v hornině třídy těžitelnosti I, skupiny 3 objem do 50 m3 strojně, VČETNĚ svislého přemístění do 4 m, naložení na dopravní prostředek, započtena lepivost | m3 | 20.948 |  | 0 | CS ÚRS 2021 01 |  |  | základní |  | 0 | 0 | 0 | 0 | 0 | 4 | K | 2 |  |  |  | ROZPOCET | 0 | 0 | 0 | 0 | 0 | 1 | 0 | 4 | 1047583919
| VV |  | "trativod - předpoklad - 60% z objemu" 147,0*(0,4+0,55)/2*0,50*0,60 |  | 20.948 | [13 empty] | VV | 2 | 2 | True | 1 | ROZPOCET
16 | K | 132351102 | Hloubení rýh nezapažených š do 800 mm v hornině třídy těžitelnosti II, skupiny 4 objem do 50 m3 strojně, VČETNĚ svislého přemístění do 4 m, naložení na dopravní prostředek, započtena lepivost | m3 | 15.818 |  | 0 | CS ÚRS 2021 01 |  |  | základní |  | 0 | 0 | 0 | 0 | 0 | 4 | K | 2 |  |  |  | ROZPOCET | 0 | 0 | 0 | 0 | 0 | 1 | 0 | 4 | 1953267508
| VV |  | "trativod - předpoklad - 40% z objemu" 147,0*(0,4+0,55)/2*0,50*0,40 |  | 13.965 | [13 empty] | VV | 2 | 2 | True | 0 | ROZPOCET
| VV |  | "drenážní žebro přes KSC - předpoklad 100% z objemu" | [15 empty] | VV | 2 | 1 | True | 0 | ROZPOCET
| VV |  | "vpravo" (4,0+3,0+3,5*2+5,0+29,0)*0,15*0,10 |  | 0.72 | [13 empty] | VV | 2 | 2 | True | 0 | ROZPOCET
| VV |  | "vlevo" (3,5*2+5,5*2+6,5+4,0+3,5+17,0+13,0+6,0+7,5)*0,10*0,15 |  | 1.133 | [13 empty] | VV | 2 | 2 | True | 0 | ROZPOCET
| VV |  | Součet |  | 15.818 | [13 empty] | VV | 2 | 4 | True | 1 | ROZPOCET
17 | K | 132254203 | Hloubení zapažených rýh š do 2000 mm v hornině třídy těžitelnosti I, skupiny 3 objem do 100 m3, VČETNĚ svislého přemístění do 4 m, naložení na dopravní prostředek, započtena lepivost | m3 | 31.145 |  | 0 | CS ÚRS 2021 01 |  |  | základní |  | 0 | 0 | 0 | 0 | 0 | 4 | K | 2 |  |  |  | ROZPOCET | 0 | 0 | 0 | 0 | 0 | 1 | 0 | 4 | 1853286868
| VV |  | "přípojky UV nebo VJ - předpoklad 60% z objemu" | [15 empty] | VV | 2 | 1 | True | 0 | ROZPOCET
| VV |  | "propojení UV s KŠ" (2,7+3,4+3,2+3,0+3,2+8,7)*1,0*1,90*0,60 |  | 27.588 | [13 empty] | VV | 2 | 2 | True | 0 | ROZPOCET
| VV |  | "rozšíření pro UV6 až UV10 a VJ" 1,30*(1,30-0,90)*1,90*(5+1)*0,60 |  | 3.557 | [13 empty] | VV | 2 | 2 | True | 0 | ROZPOCET
| VV |  | Součet |  | 31.145 | [13 empty] | VV | 2 | 4 | True | 1 | ROZPOCET
18 | K | 132354203 | Hloubení zapažených rýh š do 2000 mm v hornině třídy těžitelnosti II, skupiny 4 objem do 100 m3, VČETNĚ svislého přemístění do 4 m, naložení na dopravní prostředek, započtena lepivost | m3 | 20.763 |  | 0 | CS ÚRS 2021 01 |  |  | základní |  | 0 | 0 | 0 | 0 | 0 | 4 | K | 2 |  |  |  | ROZPOCET | 0 | 0 | 0 | 0 | 0 | 1 | 0 | 4 | 168700442
| VV |  | "přípojky UV nebo vtokové jímky - předpoklad 40% z objemu" | [15 empty] | VV | 2 | 1 | True | 0 | ROZPOCET
| VV |  | "propojení UV s KŠ" (2,7+3,4+3,2+3,0+3,2+8,7)*1,0*1,90*0,40 |  | 18.392 | [13 empty] | VV | 2 | 2 | True | 0 | ROZPOCET
| VV |  | "rozšíření pro UV6 až UV10 a VJ" 1,30*(1,30-0,90)*1,90*(5+1)*0,40 |  | 2.371 | [13 empty] | VV | 2 | 2 | True | 0 | ROZPOCET
| VV |  | Součet |  | 20.763 | [13 empty] | VV | 2 | 4 | True | 1 | ROZPOCET
19 | K | 151201102 | Zřízení zátažného pažení a rozepření stěn rýh hl do 4 m | m2 | 151.24 |  | 0 | CS ÚRS 2021 01 |  |  | základní |  | 0 | 0.00201 | 0.30399 | 0 | 0 | 4 | K | 2 |  |  |  | ROZPOCET | 0 | 0 | 0 | 0 | 0 | 1 | 0 | 4 | 1005675004
| VV |  | "přípojky UV nebo vtokové jímky" | [15 empty] | VV | 2 | 1 | True | 0 | ROZPOCET
| VV |  | "propojení UV s KŠ" (2,7+3,4+3,2+3,0+3,2+8,7)*1,90*2 |  | 91.96 | [13 empty] | VV | 2 | 2 | True | 0 | ROZPOCET
| VV |  | "rozšíření pro UV6 až UV10 a VJ" 1,30*4*1,90*(5+1) |  | 59.28 | [13 empty] | VV | 2 | 2 | True | 0 | ROZPOCET
| VV |  | Součet |  | 151.24 | [13 empty] | VV | 2 | 4 | True | 1 | ROZPOCET
20 | K | 151201112 | Odstranění zátažného pažení a rozepření stěn rýh hl do 4 m | m2 | 151.24 |  | 0 | CS ÚRS 2021 01 |  |  | základní |  | 0 | 0 | 0 | 0 | 0 | 4 | K | 2 |  |  |  | ROZPOCET | 0 | 0 | 0 | 0 | 0 | 1 | 0 | 4 | 1042633027
21 | K | 162751117 | Vodorovné přemístění do 10000 m výkopku/sypaniny z horniny třídy těžitelnosti I, skupiny 1 až 3 | m3 | 606.437 |  | 0 | CS ÚRS 2021 01 |  |  | základní |  | 0 | 0 | 0 | 0 | 0 | 4 | K | 2 |  |  |  | ROZPOCET | 0 | 0 | 0 | 0 | 0 | 1 | 0 | 4 | 1836906194
| VV |  | 627,719 |  | 627.719 | [13 empty] | VV | 2 | 2 | True | 0 | ROZPOCET
| VV |  | 20,948 |  | 20.948 | [13 empty] | VV | 2 | 2 | True | 0 | ROZPOCET
| VV |  | 31,145 |  | 31.145 | [13 empty] | VV | 2 | 2 | True | 0 | ROZPOCET
| VV |  | Mezisoučet |  | 679.812 | [13 empty] | VV | 2 | 3 | True | 0 | ROZPOCET
| VV |  | -73,375 |  | -73.375 | [13 empty] | VV | 2 | 2 | True | 0 | ROZPOCET
| VV |  | Mezisoučet |  | -73.375 | [13 empty] | VV | 2 | 3 | True | 0 | ROZPOCET
| VV |  | Součet |  | 606.437 | [13 empty] | VV | 2 | 4 | True | 1 | ROZPOCET
22 | K | 162751137 | Vodorovné přemístění do 10000 m výkopku/sypaniny z horniny třídy těžitelnosti II, skupiny 4 a 5 | m3 | 456.394 |  | 0 | CS ÚRS 2021 01 |  |  | základní |  | 0 | 0 | 0 | 0 | 0 | 4 | K | 2 |  |  |  | ROZPOCET | 0 | 0 | 0 | 0 | 0 | 1 | 0 | 4 | -927789440
| VV |  | 419,813 |  | 419.813 | [13 empty] | VV | 2 | 2 | True | 0 | ROZPOCET
| VV |  | 15,818 |  | 15.818 | [13 empty] | VV | 2 | 2 | True | 0 | ROZPOCET
| VV |  | 20,763 |  | 20.763 | [13 empty] | VV | 2 | 2 | True | 0 | ROZPOCET
| VV |  | Součet |  | 456.394 | [13 empty] | VV | 2 | 4 | True | 1 | ROZPOCET
23 | K | 171251201 | Uložení sypaniny na skládky nebo meziskládky | m3 | 1136.206 |  | 0 | CS ÚRS 2021 01 |  |  | základní |  | 0 | 0 | 0 | 0 | 0 | 4 | K | 2 |  |  |  | ROZPOCET | 0 | 0 | 0 | 0 | 0 | 1 | 0 | 4 | -693763245
| VV |  | 606,437 |  | 606.437 | [13 empty] | VV | 2 | 2 | True | 0 | ROZPOCET
| VV |  | 456,394 |  | 456.394 | [13 empty] | VV | 2 | 2 | True | 0 | ROZPOCET
| VV |  | Mezisoučet |  | 1062.831 | [13 empty] | VV | 2 | 3 | True | 0 | ROZPOCET
| VV |  | 73,375 |  | 73.375 | [13 empty] | VV | 2 | 2 | True | 0 | ROZPOCET
| VV |  | Mezisoučet |  | 73.375 | [13 empty] | VV | 2 | 3 | True | 0 | ROZPOCET
| VV |  | Součet |  | 1136.206 | [13 empty] | VV | 2 | 4 | True | 1 | ROZPOCET
24 | K | 202010103 | Poplatek za skládku "navážky" | m3 | 1062.831 |  | 0 |  |  |  | základní |  | 0 | 0 | 0 | 0 | 0 | 4 | K | 2 |  |  |  | ROZPOCET | 0 | 0 | 0 | 0 | 0 | 1 | 0 | 4 | 142546385
| VV |  | 606,437 |  | 606.437 | [13 empty] | VV | 2 | 2 | True | 0 | ROZPOCET
| VV |  | 456,394 |  | 456.394 | [13 empty] | VV | 2 | 2 | True | 0 | ROZPOCET
| VV |  | Součet |  | 1062.831 | [13 empty] | VV | 2 | 4 | True | 1 | ROZPOCET
25 | K | 174101101 | Zásyp jam, šachet rýh nebo kolem objektů sypaninou se zhutněním | m3 | 40.405 |  | 0 | CS ÚRS 2021 01 |  |  | základní |  | 0 | 0 | 0 | 0 | 0 | 4 | K | 2 |  |  |  | ROZPOCET | 0 | 0 | 0 | 0 | 0 | 1 | 0 | 4 | -1368521959
| VV |  | "přípojky UV nebo vtokové jímky" | [15 empty] | VV | 2 | 1 | True | 0 | ROZPOCET
| VV |  | "propojení UV s KŠ" (2,7+3,4+3,2+3,0+3,2+8,7)*0,90*(1,90-0,10-0,45) |  | 29.403 | [13 empty] | VV | 2 | 2 | True | 0 | ROZPOCET
| VV |  | "v rozšíření pro UV6 až UV10 a VJ" | [15 empty] | VV | 2 | 1 | True | 0 | ROZPOCET
| VV |  | (1,20*1,20-3,142*0,30*0,30-1,20*0,30)*(1,9-0,10+0,50)*(5+1) |  | 11.002 | [13 empty] | VV | 2 | 2 | True | 0 | ROZPOCET
| VV |  | Součet |  | 40.405 | [13 empty] | VV | 2 | 4 | True | 1 | ROZPOCET
26 | M | 583 p.c.021.1 | Náhradní zásypový materiál - hutnitelný dodávka, naložení , vodorovné přemístění a složení v místě stavby ( zrno do 30 mm) | t | 84.002 |  | 0 |  |  |  | základní |  | 0 | 0 | 0 | 0 | 0 | 8 | M | 2 |  |  |  | ROZPOCET | 0 | 0 | 0 | 0 | 0 | 1 | 0 | 4 | 774249796
| VV |  | 40,405*1,1*1,05*1,8 |  | 84.002 | [13 empty] | VV | 2 | 2 | True | 0 | ROZPOCET
| VV |  | Součet |  | 84.002 | [13 empty] | VV | 2 | 4 | True | 1 | ROZPOCET
27 | K | 171101101R | Uložení sypaniny z hornin soudržných do násypů zhutněných na 95 % PS | m3 | 73.375 |  | 0 |  |  |  | základní |  | 0 | 0 | 0 | 0 | 0 | 4 | K | 2 |  |  |  | ROZPOCET | 0 | 0 | 0 | 0 | 0 | 1 | 0 | 4 | -994492042
| VV |  | "pod rozprostření ornice" | [15 empty] | VV | 2 | 1 | True | 0 | ROZPOCET
| VV |  | "vpravo" (13,0+1,5+8,0+39,5+22,5+50,0)*0,25 |  | 33.625 | [13 empty] | VV | 2 | 2 | True | 0 | ROZPOCET
| VV |  | "vlevo" (10,0+6,5+1,5+7,5+4,5+7,5+4,0+4,5+28,5+11,0+42,5+31,0)*0,25 |  | 39.75 | [13 empty] | VV | 2 | 2 | True | 0 | ROZPOCET
| VV |  | Součet |  | 73.375 | [13 empty] | VV | 2 | 4 | True | 1 | ROZPOCET
28 | K | 171101111R | Uložení sypaniny z hornin nesoudržných sypkých s vlhkostí l(d) 0,9 v aktivní zóně | m3 | 220.34 |  | 0 |  |  |  | základní |  | 0 | 0 | 0 | 0 | 0 | 4 | K | 2 |  |  |  | ROZPOCET | 0 | 0 | 0 | 0 | 0 | 1 | 0 | 4 | 911364016
| VV |  | "výměna podloží tl. 0,40m - předpoklad 50% plochy" | [15 empty] | VV | 2 | 1 | True | 0 | ROZPOCET
| VV |  | "komunikace - m2" (924,5+153,0*(0,25+0,15)*2)*0,50*0,40 |  | 209.38 | [13 empty] | VV | 2 | 2 | True | 0 | ROZPOCET
| VV |  | "dopravní práh" (49,0+(7,0+7,5)*(0,25+0,15))*0,50*0,40 |  | 10.96 | [13 empty] | VV | 2 | 2 | True | 0 | ROZPOCET
| VV |  | Součet |  | 220.34 | [13 empty] | VV | 2 | 4 | True | 1 | ROZPOCET
29 | M | 58344171R | štěrkodrť frakce 0/32 | t | 458.087 |  | 0 |  |  |  | základní |  | 0 | 0 | 0 | 0 | 0 | 8 | M | 2 |  |  |  | ROZPOCET | 0 | 0 | 0 | 0 | 0 | 1 | 0 | 4 | 228110584
| VV |  | 220,34*1,1*1,05*1,8 |  | 458.087 | [13 empty] | VV | 2 | 2 | True | 0 | ROZPOCET
| VV |  | Součet |  | 458.087 | [13 empty] | VV | 2 | 4 | True | 1 | ROZPOCET
30 | K | 167151111 | Nakládání výkopku z hornin třídy těžitelnosti I, skupiny 1 až 3 přes 100 m3 | m3 | 418.486 |  | 0 | CS ÚRS 2021 01 |  |  | základní |  | 0 | 0 | 0 | 0 | 0 | 4 | K | 2 |  |  |  | ROZPOCET | 0 | 0 | 0 | 0 | 0 | 1 | 0 | 4 | 715383675
| VV |  | 73,375 |  | 73.375 | [13 empty] | VV | 2 | 2 | True | 0 | ROZPOCET
| VV |  | 40,405*1,1*1,05 |  | 46.668 | [13 empty] | VV | 2 | 2 | True | 0 | ROZPOCET
| VV |  | 220,34*1,1*1,05 |  | 254.493 | [13 empty] | VV | 2 | 2 | True | 0 | ROZPOCET
| VV |  | 0,15*293 |  | 43.95 | [13 empty] | VV | 2 | 2 | True | 0 | ROZPOCET
| VV |  | Součet |  | 418.486 | [13 empty] | VV | 2 | 4 | True | 1 | ROZPOCET
31 | K | 162251102 | Vodorovné přemístění do 50 m výkopku/sypaniny z horniny třídy těžitelnosti I, skupiny 1 až 3 | m3 | 345.111 |  | 0 | CS ÚRS 2021 01 |  |  | základní |  | 0 | 0 | 0 | 0 | 0 | 4 | K | 2 |  |  |  | ROZPOCET | 0 | 0 | 0 | 0 | 0 | 1 | 0 | 4 | 1433983320
| VV |  | 40,405*1,1*1,05 |  | 46.668 | [13 empty] | VV | 2 | 2 | True | 0 | ROZPOCET
| VV |  | 220,34*1,1*1,05 |  | 254.493 | [13 empty] | VV | 2 | 2 | True | 0 | ROZPOCET
| VV |  | 0,15*293 |  | 43.95 | [13 empty] | VV | 2 | 2 | True | 0 | ROZPOCET
| VV |  | Součet |  | 345.111 | [13 empty] | VV | 2 | 4 | True | 1 | ROZPOCET
32 | K | 162351104 | Vodorovné přemístění do 1000 m výkopku/sypaniny z horniny třídy těžitelnosti I, skupiny 1 až 3 | m3 | 146.75 |  | 0 | CS ÚRS 2021 01 |  |  | základní |  | 0 | 0 | 0 | 0 | 0 | 4 | K | 2 |  |  |  | ROZPOCET | 0 | 0 | 0 | 0 | 0 | 1 | 0 | 4 | -385932221
| VV |  | "zemina pro zpětné použití z pol.č. 171101101" 73,375 |  | 73.375 | [13 empty] | VV | 2 | 2 | True | 0 | ROZPOCET
| VV |  | 73,375 |  | 73.375 | [13 empty] | VV | 2 | 2 | True | 0 | ROZPOCET
| VV |  | Součet |  | 146.75 | [13 empty] | VV | 2 | 4 | True | 1 | ROZPOCET
33 | K | 181951102R | Úprava pláně v hornině tř. 1 až 4 se zhutněním | m2 | 2450.39 |  | 0 |  |  |  | základní |  | 0 | 0 | 0 | 0 | 0 | 4 | K | 2 |  |  |  | ROZPOCET | 0 | 0 | 0 | 0 | 0 | 1 | 0 | 4 | -435546643
| VV |  | "z pol.č. 181411133" 293,50 |  | 293.5 | [13 empty] | VV | 2 | 2 | True | 0 | ROZPOCET
| VV |  | "z pol.č 564851111" 2156,890 |  | 2156.89 | [13 empty] | VV | 2 | 2 | True | 0 | ROZPOCET
| VV |  | Součet |  | 2450.39 | [13 empty] | VV | 2 | 4 | True | 1 | ROZPOCET
34 | K | 181351003R | Rozprostření ornice tl vrstvy do 200 mm v rovině nebo ve svahu do 1:5 strojně | m2 | 293.5 |  | 0 |  |  |  | základní |  | 0 | 0 | 0 | 0 | 0 | 4 | K | 2 |  |  |  | ROZPOCET | 0 | 0 | 0 | 0 | 0 | 1 | 0 | 4 | 1560257671
| VV |  | "vpravo - m2" 13,0+1,5+8,0+39,5+22,5+50,0 |  | 134.5 | [13 empty] | VV | 2 | 2 | True | 0 | ROZPOCET
| VV |  | "vlevo - m2" 10,0+6,5+1,5+7,5+4,5+7,5+4,0+4,5+28,5+11,0+42,5+31,0 |  | 159 | [13 empty] | VV | 2 | 2 | True | 0 | ROZPOCET
| VV |  | Součet |  | 293.5 | [13 empty] | VV | 2 | 4 | True | 1 | ROZPOCET
35 | M | 10364101.1 | zemina pro terénní úpravy - ornice | t | 70.32 |  | 0 | CS ÚRS 2021 01 |  |  | základní |  | 0 | 0 | 0 | 0 | 0 | 8 | M | 2 |  |  |  | ROZPOCET | 0 | 0 | 0 | 0 | 0 | 1 | 0 | 4 | -504695565
| VV |  | 0,15*293*1,6 |  | 70.32 | [13 empty] | VV | 2 | 2 | True | 0 | ROZPOCET
| VV |  | Součet |  | 70.32 | [13 empty] | VV | 2 | 4 | True | 1 | ROZPOCET
36 | K | 181411131 | Založení parkového trávníku výsevem plochy do 1000 m2 v rovině a ve svahu do 1:5 | m2 | 293.5 |  | 0 | CS ÚRS 2021 01 |  |  | základní |  | 0 | 0 | 0 | 0 | 0 | 4 | K | 2 |  |  |  | ROZPOCET | 0 | 0 | 0 | 0 | 0 | 1 | 0 | 4 | -1915966723
| VV |  | 293,5 |  | 293.5 | [13 empty] | VV | 2 | 2 | True | 1 | ROZPOCET
37 | M | 00572410 | osivo směs travní parková | kg | 9.245 |  | 0 | CS ÚRS 2021 01 |  |  | základní |  | 0 | 0.001 | 0.009245 | 0 | 0 | 8 | M | 2 |  |  |  | ROZPOCET | 0 | 0 | 0 | 0 | 0 | 1 | 0 | 4 | 1131642339
| VV |  | 293,5*0,03*1,05 |  | 9.245 | [13 empty] | VV | 2 | 2 | True | 0 | ROZPOCET
| VV |  | Součet |  | 9.245 | [13 empty] | VV | 2 | 4 | True | 1 | ROZPOCET
38 | K | 184802111R | Chemické odplevelení před založením kultury nad 20 m2 postřikem na široko v rovině a svahu do 1:5, včetně dodání postřiku | m2 | 146.75 |  | 0 |  |  |  | základní |  | 0 | 0 | 0 | 0 | 0 | 4 | K | 2 |  |  |  | ROZPOCET | 0 | 0 | 0 | 0 | 0 | 1 | 0 | 4 | -1163786667
| VV |  | "z pol.č. 181411133 - předpoklad 50% plochy" 293,50*0,50 |  | 146.75 | [13 empty] | VV | 2 | 2 | True | 1 | ROZPOCET
39 | K | 185804312 | Zalití rostlin vodou plocha přes 20 m2 | m3 | 8.805 |  | 0 | CS ÚRS 2021 01 |  |  | základní |  | 0 | 0 | 0 | 0 | 0 | 4 | K | 2 |  |  |  | ROZPOCET | 0 | 0 | 0 | 0 | 0 | 1 | 0 | 4 | 1634863094
| VV |  | "předpoklad 0,01m3/m2; 3x" | [15 empty] | VV | 2 | 1 | True | 0 | ROZPOCET
| VV |  | "plocha z pol.č. 181411133" 293,5*0,01*3 |  | 8.805 | [13 empty] | VV | 2 | 2 | True | 1 | ROZPOCET
40 | K | 185851121 | Dovoz vody pro zálivku rostlin za vzdálenost do 1000 m | m3 | 8.805 |  | 0 | CS ÚRS 2021 01 |  |  | základní |  | 0 | 0 | 0 | 0 | 0 | 4 | K | 2 |  |  |  | ROZPOCET | 0 | 0 | 0 | 0 | 0 | 1 | 0 | 4 | 796874739
| VV |  | "z pol.č. 185804312" 8,805 |  | 8.805 | [13 empty] | VV | 2 | 2 | True | 1 | ROZPOCET
| D | 2 | Zakládání |  |  |  | 0 | [5 empty] | 0 |  | 205.7266 |  | 0 | 1 | D | 1 |  |  |  | ROZPOCET | [6 empty] | 0
41 | K | 211571111 | Výplň odvodňovacích žeber nebo trativodů štěrkopískem tříděným | m3 | 30.938 |  | 0 | CS ÚRS 2021 01 |  |  | základní |  | 0 | 1.9205 | 59.4164 | 0 | 0 | 4 | K | 2 |  |  |  | ROZPOCET | 0 | 0 | 0 | 0 | 0 | 1 | 0 | 4 | -1852779504
| VV |  | "trativod" 147,0*((0,4+0,55)/2*0,40+3,142*0,05*0,05) |  | 29.085 | [13 empty] | VV | 2 | 2 | True | 0 | ROZPOCET
| VV |  | "drenážní žebro přes KSC" | [15 empty] | VV | 2 | 1 | True | 0 | ROZPOCET
| VV |  | "vpravo" (4,0+3,0+3,5*2+5,0+29,0)*0,10*0,15 |  | 0.72 | [13 empty] | VV | 2 | 2 | True | 0 | ROZPOCET
| VV |  | "vlevo" (3,5*2+5,5*2+6,5+4,0+3,5+17,0+13,0+6,0+7,5)*0,10*0,15 |  | 1.133 | [13 empty] | VV | 2 | 2 | True | 0 | ROZPOCET
| VV |  | Součet |  | 30.938 | [13 empty] | VV | 2 | 4 | True | 1 | ROZPOCET
42 | K | 212312111 | Lože pro trativody z betonu prostého | m3 | 64.68 |  | 0 | CS ÚRS 2021 01 |  |  | základní |  | 0 | 2.2563 | 145.9401 | 0 | 0 | 4 | K | 2 |  |  |  | ROZPOCET | 0 | 0 | 0 | 0 | 0 | 1 | 0 | 4 | -1990946000
| VV |  | "trativod" 147,0*0,4*01,10 |  | 64.68 | [13 empty] | VV | 2 | 2 | True | 1 | ROZPOCET
43 | K | 212755214 | Trativody z drenážních trubek plastových flexibilních D 100 mm bez lože | m | 147 |  | 0 | CS ÚRS 2021 01 |  |  | základní |  | 0 | 0.00049 | 0.07203 | 0 | 0 | 4 | K | 2 |  |  |  | ROZPOCET | 0 | 0 | 0 | 0 | 0 | 1 | 0 | 4 | 1204072735
| VV |  | "trativod" 147,0 |  | 147 | [13 empty] | VV | 2 | 2 | True | 1 | ROZPOCET
44 | K | 213141131 | Zřízení vrstvy z geotextilie ve sklonu do 1:1 š do 3 m | m2 | 441.6 |  | 0 | CS ÚRS 2021 01 |  |  | základní |  | 0 | 0.0001 | 0.04416 | 0 | 0 | 4 | K | 2 |  |  |  | ROZPOCET | 0 | 0 | 0 | 0 | 0 | 1 | 0 | 4 | 185917282
| VV |  | "trativod" 147,0*(0,40+0,55*2+0,50*2) |  | 367.5 | [13 empty] | VV | 2 | 2 | True | 0 | ROZPOCET
| VV |  | "drenážní žebro přes KSC" | [15 empty] | VV | 2 | 1 | True | 0 | ROZPOCET
| VV |  | "vpravo" (4,0+3,0+3,5*2+5,0+29,0)*(0,15*2+0,10*3) |  | 28.8 | [13 empty] | VV | 2 | 2 | True | 0 | ROZPOCET
| VV |  | "vlevo" (3,5*2+5,5*2+6,5+4,0+3,5+17,0+13,0+6,0+7,5)*(0,15*2+0,10*3) |  | 45.3 | [13 empty] | VV | 2 | 2 | True | 0 | ROZPOCET
| VV |  | Součet |  | 441.6 | [13 empty] | VV | 2 | 4 | True | 1 | ROZPOCET
45 | M | 69311088 | geotextilie netkaná separační, ochranná, filtrační, drenážní PES 500g/m2 | m2 | 507.84 |  | 0 | CS ÚRS 2021 01 |  |  | základní |  | 0 | 0.0005 | 0.25392 | 0 | 0 | 8 | M | 2 |  |  |  | ROZPOCET | 0 | 0 | 0 | 0 | 0 | 1 | 0 | 4 | 331691814
| VV |  | 441,6*1,15 'Přepočtené koeficientem množství |  | 507.84 | [13 empty] | VV | 2 | 2 | False | 1 | ROZPOCET
| D | 3 | Svislé a kompletní konstrukce |  |  |  | 0 | [5 empty] | 0 |  | 0 |  | 0 | 1 | D | 1 |  |  |  | ROZPOCET | [6 empty] | 0
46 | K | 358315114 | Bourání stoky kompletní nebo vybourání otvorů z prostého betonu plochy do 4 m2 | m3 | 5.4 |  | 0 | CS ÚRS 2021 01 |  |  | základní |  | 0 | 0 | 0 | 0 | 0 | 4 | K | 2 |  |  |  | ROZPOCET | 0 | 0 | 0 | 0 | 0 | 1 | 0 | 4 | 296242029
| VV |  | "zbytkový beton ve výkopu" | [15 empty] | VV | 2 | 1 | True | 0 | ROZPOCET
| VV |  | 0,85*5+1,15 |  | 5.4 | [13 empty] | VV | 2 | 2 | True | 0 | ROZPOCET
| VV |  | Součet |  | 5.4 | [13 empty] | VV | 2 | 4 | True | 1 | ROZPOCET
47 | K | 899102211 | Demontáž poklopů litinových nebo ocelových včetně rámů hmotnosti přes 50 do 100 kg | kus | 6 |  | 0 | CS ÚRS 2021 01 |  |  | základní |  | 0 | 0 | 0 | 0 | 0 | 4 | K | 2 |  |  |  | ROZPOCET | 0 | 0 | 0 | 0 | 0 | 1 | 0 | 4 | -264488504
| VV |  | 5+1 |  | 6 | [13 empty] | VV | 2 | 2 | True | 0 | ROZPOCET
| VV |  | Součet |  | 6 | [13 empty] | VV | 2 | 4 | True | 1 | ROZPOCET
48 | K | 997013111 | Vnitrostaveništní doprava suti a vybouraných hmot pro budovy v do 6 m s použitím mechanizace | t | 11.88 |  | 0 | CS ÚRS 2021 01 |  |  | základní |  | 0 | 0 | 0 | 0 | 0 | 4 | K | 2 |  |  |  | ROZPOCET | 0 | 0 | 0 | 0 | 0 | 1 | 0 | 4 | -844399079
| VV |  | 5,4*2,2 |  | 11.88 | [13 empty] | VV | 2 | 2 | True | 0 | ROZPOCET
| VV |  | Součet |  | 11.88 | [13 empty] | VV | 2 | 4 | True | 1 | ROZPOCET
49 | K | 997013501 | Odvoz suti a vybouraných hmot na skládku nebo meziskládku do 1 km se složením | t | 12.272 |  | 0 | CS ÚRS 2021 01 |  |  | základní |  | 0 | 0 | 0 | 0 | 0 | 4 | K | 2 |  |  |  | ROZPOCET | 0 | 0 | 0 | 0 | 0 | 1 | 0 | 4 | 1073180737
| VV |  | 11,88 |  | 11.88 | [13 empty] | VV | 2 | 2 | True | 0 | ROZPOCET
| VV |  | 0,068*5 |  | 0.34 | [13 empty] | VV | 2 | 2 | True | 0 | ROZPOCET
| VV |  | 0,052*1 |  | 0.052 | [13 empty] | VV | 2 | 2 | True | 0 | ROZPOCET
| VV |  | Součet |  | 12.272 | [13 empty] | VV | 2 | 4 | True | 1 | ROZPOCET
50 | K | 997013509 | Příplatek k odvozu suti a vybouraných hmot na skládku ZKD 1 km přes 1 km | t | 110.448 |  | 0 | CS ÚRS 2021 01 |  |  | základní |  | 0 | 0 | 0 | 0 | 0 | 4 | K | 2 |  |  |  | ROZPOCET | 0 | 0 | 0 | 0 | 0 | 1 | 0 | 4 | -284528471
| VV |  | 12,272*9 |  | 110.448 | [13 empty] | VV | 2 | 2 | True | 0 | ROZPOCET
| VV |  | Součet |  | 110.448 | [13 empty] | VV | 2 | 4 | True | 1 | ROZPOCET
51 | K | 202110105 | Poplatek za skládku suti s příměsí | t | 11.88 |  | 0 |  |  |  | základní |  | 0 | 0 | 0 | 0 | 0 | 4 | K | 2 |  |  |  | ROZPOCET | 0 | 0 | 0 | 0 | 0 | 1 | 0 | 4 | -1595354354
| VV |  | 11,88 |  | 11.88 | [13 empty] | VV | 2 | 2 | True | 1 | ROZPOCET
| D | 4 | Vodorovné konstrukce |  |  |  | 0 | [5 empty] | 0 |  | 11.2668 |  | 0 | 1 | D | 1 |  |  |  | ROZPOCET | [6 empty] | 0
52 | K | 451541111 | Lože pod potrubí otevřený výkop ze štěrkodrtě | m3 | 2.178 |  | 0 | CS ÚRS 2021 01 |  |  | základní |  | 0 | 1.7034 | 3.71 | 0 | 0 | 4 | K | 2 |  |  |  | ROZPOCET | 0 | 0 | 0 | 0 | 0 | 1 | 0 | 4 | -608079769
| VV |  | "propojení UV s KŠ" (2,7+3,4+3,2+3,0+3,2+8,7)*0,90*0,10 |  | 2.178 | [13 empty] | VV | 2 | 2 | True | 0 | ROZPOCET
| VV |  | Součet |  | 2.178 | [13 empty] | VV | 2 | 4 | True | 1 | ROZPOCET
53 | K | 451573111 | Lože pod potrubí otevřený výkop ze štěrkopísku | m3 | 0.864 |  | 0 | CS ÚRS 2021 01 |  |  | základní |  | 0 | 1.8908 | 1.6336 | 0 | 0 | 4 | K | 2 |  |  |  | ROZPOCET | 0 | 0 | 0 | 0 | 0 | 1 | 0 | 4 | -1795602496
| VV |  | "pod UV6 až UV10 a VJ" 1,20*1,20*0,10*(5+1) |  | 0.864 | [13 empty] | VV | 2 | 2 | True | 0 | ROZPOCET
| VV |  | Součet |  | 0.864 | [13 empty] | VV | 2 | 4 | True | 1 | ROZPOCET
54 | K | 452111111 | Osazení betonových pražců otevřený výkop pl do 25000 mm2 | kus | 48.4 |  | 0 | CS ÚRS 2021 01 |  |  | základní |  | 0 | 0.00165 | 0.07986 | 0 | 0 | 4 | K | 2 |  |  |  | ROZPOCET | 0 | 0 | 0 | 0 | 0 | 1 | 0 | 4 | -1616616840
| VV |  | "propojení UV s KŠ" (24,2/1)*2 |  | 48.4 | [13 empty] | VV | 2 | 2 | True | 0 | ROZPOCET
| VV |  | Součet |  | 48.4 | [13 empty] | VV | 2 | 4 | True | 1 | ROZPOCET
55 | M | 59223R.1 | podkladek betonový pod hrdlové trouby DN 150, DN 200 | kus | 48.884 |  | 0 |  |  |  | základní |  | 0 | 0.02 | 0.97768 | 0 | 0 | 8 | M | 2 |  |  |  | ROZPOCET | 0 | 0 | 0 | 0 | 0 | 1 | 0 | 4 | 1043945522
| VV |  | 48,4*1,01 |  | 48.884 | [13 empty] | VV | 2 | 2 | True | 0 | ROZPOCET
| VV |  | Součet |  | 48.884 | [13 empty] | VV | 2 | 4 | True | 1 | ROZPOCET
56 | K | 452311131 | Podkladní desky z betonu prostého tř. C 12/15 otevřený výkop | m3 | 2.178 |  | 0 | CS ÚRS 2021 01 |  |  | základní |  | 0 | 2.234 | 4.8657 | 0 | 0 | 4 | K | 2 |  |  |  | ROZPOCET | 0 | 0 | 0 | 0 | 0 | 1 | 0 | 4 | 731739030
| VV |  | "propojení UV s KŠ" (2,7+3,4+3,2+3,0+3,2+8,7)*0,90*0,10 |  | 2.178 | [13 empty] | VV | 2 | 2 | True | 0 | ROZPOCET
| VV |  | Součet |  | 2.178 | [13 empty] | VV | 2 | 4 | True | 1 | ROZPOCET
| D | 5 | Komunikace pozemní |  |  |  | 0 | [5 empty] | 0 |  | 250.4627 |  | 0 | 1 | D | 1 |  |  |  | ROZPOCET | [6 empty] | 0
57 | K | 569903311 | Zřízení zemních krajnic se zhutněním | m3 | 66.22 |  | 0 | CS ÚRS 2021 01 |  |  | základní |  | 0 | 0 | 0 | 0 | 0 | 4 | K | 2 |  |  |  | ROZPOCET | 0 | 0 | 0 | 0 | 0 | 1 | 0 | 4 | -2079188952
| VV |  | "podél komunikace" 153,0*(0,25+0,15)*2*0,35 |  | 42.84 | [13 empty] | VV | 2 | 2 | True | 0 | ROZPOCET
| VV |  | "podél dopravního prahu" (7,0+7,5)*(0,25+0,15)*0,35 |  | 2.03 | [13 empty] | VV | 2 | 2 | True | 0 | ROZPOCET
| VV |  | "podél vjezdů" (1,50*(4+7)+3,0+2,5*2+1,50+2,5+3,0+4,0+8,0)*(0,25+0,15)*0,35 |  | 6.09 | [13 empty] | VV | 2 | 2 | True | 0 | ROZPOCET
| VV |  | "chodníky" | [15 empty] | VV | 2 | 1 | True | 0 | ROZPOCET
| VV |  | "vpravo" (14,0+1,50+9,0+54,0+23,0+12,5)*(0,20+0,15)*0,20 |  | 7.98 | [13 empty] | VV | 2 | 2 | True | 0 | ROZPOCET
| VV |  | "vlevo" (9,5+6,0+1,5+6,5+4,0+6,5+5,0+5,0+11,0+2,5+7,5+10,5+8,0+7,5+13,0)*(0,20+0,15)*0,20 |  | 7.28 | [13 empty] | VV | 2 | 2 | True | 0 | ROZPOCET
| VV |  | Součet |  | 66.22 | [13 empty] | VV | 2 | 4 | True | 1 | ROZPOCET
58 | M | 58331200 | štěrkopísek netříděný zásypový | t | 137.671 |  | 0 | CS ÚRS 2021 01 |  |  | základní |  | 0 | 0 | 0 | 0 | 0 | 8 | M | 2 |  |  |  | ROZPOCET | 0 | 0 | 0 | 0 | 0 | 1 | 0 | 4 | -1209005924
| VV |  | 66,22*1,1*1,05*1,8 |  | 137.671 | [13 empty] | VV | 2 | 2 | True | 0 | ROZPOCET
| VV |  | Součet |  | 137.671 | [13 empty] | VV | 2 | 4 | True | 1 | ROZPOCET
59 | K | 167151101 | Nakládání výkopku z hornin třídy těžitelnosti I, skupiny 1 až 3 do 100 m3 | m3 | 76.484 |  | 0 | CS ÚRS 2021 01 |  |  | základní |  | 0 | 0 | 0 | 0 | 0 | 4 | K | 2 |  |  |  | ROZPOCET | 0 | 0 | 0 | 0 | 0 | 1 | 0 | 4 | -466952063
| VV |  | 66,22*1,1*1,05 |  | 76.484 | [13 empty] | VV | 2 | 2 | True | 0 | ROZPOCET
| VV |  | Součet |  | 76.484 | [13 empty] | VV | 2 | 4 | True | 1 | ROZPOCET
60 | K | 162251102 | Vodorovné přemístění do 50 m výkopku/sypaniny z horniny třídy těžitelnosti I, skupiny 1 až 3 | m3 | 76.484 |  | 0 | CS ÚRS 2021 01 |  |  | základní |  | 0 | 0 | 0 | 0 | 0 | 4 | K | 2 |  |  |  | ROZPOCET | 0 | 0 | 0 | 0 | 0 | 1 | 0 | 4 | -126715010
| VV |  | 76,484 |  | 76.484 | [13 empty] | VV | 2 | 2 | True | 1 | ROZPOCET
61 | K | 564831111 | Podklad ze štěrkodrtě ŠD tl 100 mm | m2 | 1845 |  | 0 | CS ÚRS 2021 01 |  |  | základní |  | 0 | 0 | 0 | 0 | 0 | 4 | K | 2 |  |  |  | ROZPOCET | 0 | 0 | 0 | 0 | 0 | 1 | 0 | 4 | -622823644
| VV |  | "komunikace - m2" 924,5+153,0*(0,25+0,15)*2 |  | 1046.9 | [13 empty] | VV | 2 | 2 | True | 0 | ROZPOCET
| VV |  | "oprava stáv. komce po překopu IS - m2" 4,0 |  | 4 | [13 empty] | VV | 2 | 2 | True | 0 | ROZPOCET
| VV |  | "dopravní práh" 49,0+(7,0+7,5)*(0,25+0,15) |  | 54.8 | [13 empty] | VV | 2 | 2 | True | 0 | ROZPOCET
| VV |  | "chodníky" | [15 empty] | VV | 2 | 1 | True | 0 | ROZPOCET
| VV |  | "z pol.č. 596211213 " 663,0 |  | 663 | [13 empty] | VV | 2 | 2 | True | 0 | ROZPOCET
| VV |  | "dopočet vpravo" (14,0+1,50+9,0+54,0+23,0+12,5)*(0,20+0,15) |  | 39.9 | [13 empty] | VV | 2 | 2 | True | 0 | ROZPOCET
| VV |  | "dopočet vlevo" (9,5+6,0+1,5+6,5+4,0+6,5+5,0+5,0+11,0+2,5+7,5+10,5+8,0+7,5+13,0)*(0,20+0,15) |  | 36.4 | [13 empty] | VV | 2 | 2 | True | 0 | ROZPOCET
| VV |  | Součet |  | 1845 | [13 empty] | VV | 2 | 4 | True | 1 | ROZPOCET
62 | K | 564851111 | Podklad ze štěrkodrtě ŠD tl 150 mm | m2 | 2156.89 |  | 0 | CS ÚRS 2021 01 |  |  | základní |  | 0 | 0 | 0 | 0 | 0 | 4 | K | 2 |  |  |  | ROZPOCET | 0 | 0 | 0 | 0 | 0 | 1 | 0 | 4 | 248284392
| VV |  | "komunikace - m2" 924,5+153,0*(0,25+0,15)*2 |  | 1046.9 | [13 empty] | VV | 2 | 2 | True | 0 | ROZPOCET
| VV |  | "oprava stáv. komce po překopu IS - m2" 4,0 |  | 4 | [13 empty] | VV | 2 | 2 | True | 0 | ROZPOCET
| VV |  | "dopravní práh" 49,0+(7,0+7,5)*(0,25+0,15) |  | 54.8 | [13 empty] | VV | 2 | 2 | True | 0 | ROZPOCET
| VV |  | "vjezdy" | [15 empty] | VV | 2 | 1 | True | 0 | ROZPOCET
| VV |  | "z pol.č. 596212213" 343,39 |  | 343.39 | [13 empty] | VV | 2 | 2 | True | 0 | ROZPOCET
| VV |  | "dopočet" (3,0*(4+7)*2+5,0*2+3,25+4,25+5,0+5,5+7,5+10,5)*(0,25+0,15) |  | 44.8 | [13 empty] | VV | 2 | 2 | True | 0 | ROZPOCET
| VV |  | "chodníky" | [15 empty] | VV | 2 | 1 | True | 0 | ROZPOCET
| VV |  | "z pol.č. 596211213 " 663,0 |  | 663 | [13 empty] | VV | 2 | 2 | True | 0 | ROZPOCET
| VV |  | Součet |  | 2156.89 | [13 empty] | VV | 2 | 4 | True | 1 | ROZPOCET
63 | K | 567122114 | Podklad ze směsi stmelené cementem SC C 8/10 (KSC I) tl 150 mm | m2 | 1026.5 |  | 0 | CS ÚRS 2021 01 |  |  | základní |  | 0 | 0 | 0 | 0 | 0 | 4 | K | 2 |  |  |  | ROZPOCET | 0 | 0 | 0 | 0 | 0 | 1 | 0 | 4 | 1355371174
| VV |  | "komunikace - m2" 924,5 |  | 924.5 | [13 empty] | VV | 2 | 2 | True | 0 | ROZPOCET
| VV |  | "oprava stáv. komce po překopu IS - m2" 4,0 |  | 4 | [13 empty] | VV | 2 | 2 | True | 0 | ROZPOCET
| VV |  | "dopravní práh tl. 250 až 300 mm - 2 vrstva cca 150mm" 49,0*2 |  | 98 | [13 empty] | VV | 2 | 2 | True | 0 | ROZPOCET
| VV |  | Součet |  | 1026.5 | [13 empty] | VV | 2 | 4 | True | 1 | ROZPOCET
64 | K | 567142115 | Podklad ze směsi stmelené cementem SC C 8/10 (KSC I) tl 250 mm | m2 | 49 |  | 0 | CS ÚRS 2021 01 |  |  | základní |  | 0 | 0 | 0 | 0 | 0 | 4 | K | 2 |  |  |  | ROZPOCET | 0 | 0 | 0 | 0 | 0 | 1 | 0 | 4 | -1406109321
| VV |  | "dopravní práh tl. 250 až 300 mm" 49,0 |  | 49 | [13 empty] | VV | 2 | 2 | True | 1 | ROZPOCET
65 | K | 573191111 | Postřik infiltrační kationaktivní emulzí v množství 1 kg/m2 | m2 | 928.5 |  | 0 | CS ÚRS 2021 01 |  |  | základní |  | 0 | 0 | 0 | 0 | 0 | 4 | K | 2 |  |  |  | ROZPOCET | 0 | 0 | 0 | 0 | 0 | 1 | 0 | 4 | -696086855
| VV |  | "z pol.č. 565155111" 928,5 |  | 928.5 | [13 empty] | VV | 2 | 2 | True | 1 | ROZPOCET
66 | K | 565155111R | Asfaltový beton vrstva podkladní ACP 16+ (obalované kamenivo OKS) tl 70 mm | m2 | 928.5 |  | 0 |  |  |  | základní |  | 0 | 0 | 0 | 0 | 0 | 4 | K | 2 |  |  |  | ROZPOCET | 0 | 0 | 0 | 0 | 0 | 1 | 0 | 4 | -404703855
| VV |  | "ACP 16+" | [15 empty] | VV | 2 | 1 | True | 0 | ROZPOCET
| VV |  | "komunikace - m2" 924,5 |  | 924.5 | [13 empty] | VV | 2 | 2 | True | 0 | ROZPOCET
| VV |  | "oprava stáv. komce po překopu IS - m2" 4,0 |  | 4 | [13 empty] | VV | 2 | 2 | True | 0 | ROZPOCET
| VV |  | Součet |  | 928.5 | [13 empty] | VV | 2 | 4 | True | 1 | ROZPOCET
67 | K | 573231106 | Postřik živičný spojovací ze silniční emulze v množství 0,30 kg/m2 | m2 | 957 |  | 0 | CS ÚRS 2021 01 |  |  | základní |  | 0 | 0 | 0 | 0 | 0 | 4 | K | 2 |  |  |  | ROZPOCET | 0 | 0 | 0 | 0 | 0 | 1 | 0 | 4 | 282455990
| VV |  | "z pol.č. 577144111" 957,0 |  | 957 | [13 empty] | VV | 2 | 2 | True | 1 | ROZPOCET
68 | K | 577144111R | Asfaltový beton vrstva obrusná ACO 11+ (ABS) tř. I tl 50 mm | m2 | 957 |  | 0 |  |  |  | základní |  | 0 | 0 | 0 | 0 | 0 | 4 | K | 2 |  |  |  | ROZPOCET | 0 | 0 | 0 | 0 | 0 | 1 | 0 | 4 | -1656235845
| VV |  | "ACO 11+" | [15 empty] | VV | 2 | 1 | True | 0 | ROZPOCET
| VV |  | "komunikace - m2" 924,5 |  | 924.5 | [13 empty] | VV | 2 | 2 | True | 0 | ROZPOCET
| VV |  | "oprava stáv. komce po překopu IS - m2" 4,0 |  | 4 | [13 empty] | VV | 2 | 2 | True | 0 | ROZPOCET
| VV |  | "oprava v místě křižovatky" (12,5+6,0+5,5+4,5) |  | 28.5 | [13 empty] | VV | 2 | 2 | True | 0 | ROZPOCET
| VV |  | Součet |  | 957 | [13 empty] | VV | 2 | 4 | True | 1 | ROZPOCET
69 | K | 596211113 | Kladení zámkové dlažby komunikací pro pěší tl 60 mm skupiny A pl přes 300 m2 | m2 | 663 |  | 0 | CS ÚRS 2021 01 |  |  | základní |  | 0 | 0.08425 | 55.8578 | 0 | 0 | 4 | K | 2 |  |  |  | ROZPOCET | 0 | 0 | 0 | 0 | 0 | 1 | 0 | 4 | 834886683
| VV |  | "chodník - přírodní dlažba m2" | [15 empty] | VV | 2 | 1 | True | 0 | ROZPOCET
| VV |  | "vpravo" 27,5+3,0+17,0+131,0+23,5+1,5+82,5+16,0 |  | 302 | [13 empty] | VV | 2 | 2 | True | 0 | ROZPOCET
| VV |  | "vlevo" 10,5+123,5+8,0+2,5+9,0+5,5+9,0+26,5+17,5+1,5+6,5+31,0+7,0+7,5+28,5 |  | 294 | [13 empty] | VV | 2 | 2 | True | 0 | ROZPOCET
| VV |  | "obnova křižovatky" 20,5+11,0+1,0+1,5 |  | 34 | [13 empty] | VV | 2 | 2 | True | 0 | ROZPOCET
| VV |  | "chodník - barevná pro nevidomé - m2" | [15 empty] | VV | 2 | 1 | True | 0 | ROZPOCET
| VV |  | "vpravo" 2,5*2+1,5+2,0+1,0 |  | 9.5 | [13 empty] | VV | 2 | 2 | True | 0 | ROZPOCET
| VV |  | "vlevo" 2,0+1,5*3 |  | 6.5 | [13 empty] | VV | 2 | 2 | True | 0 | ROZPOCET
| VV |  | "obnova křižovatky" 1,0*2+2,5+3,0+1,0*2+7,5 |  | 17 | [13 empty] | VV | 2 | 2 | True | 0 | ROZPOCET
| VV |  | Součet |  | 663 | [13 empty] | VV | 2 | 4 | True | 1 | ROZPOCET
70 | M | 59245021 | dlažba skladebná betonová 200x200x60mm přírodní | m2 | 636.3 |  | 0 |  |  |  | základní |  | 0 | 0.131 | 83.3553 | 0 | 0 | 8 | M | 2 |  |  |  | ROZPOCET | 0 | 0 | 0 | 0 | 0 | 1 | 0 | 4 | -941162542
| VV |  | "chodník - přírodní dlažba m2 - ztratné 1%" | [15 empty] | VV | 2 | 1 | True | 0 | ROZPOCET
| VV |  | "vpravo" (27,5+3,0+17,0+131,0+23,5+1,5+82,5+16,0)*1,01 |  | 305.02 | [13 empty] | VV | 2 | 2 | True | 0 | ROZPOCET
| VV |  | "vlevo" (10,5+123,5+8,0+2,5+9,0+5,5+9,0+26,5+17,5+1,5+6,5+31,0+7,0+7,5+28,5)*1,01 |  | 296.94 | [13 empty] | VV | 2 | 2 | True | 0 | ROZPOCET
| VV |  | "obnova křižovatky" (20,5+11,0+1,0+1,5)*1,01 |  | 34.34 | [13 empty] | VV | 2 | 2 | True | 0 | ROZPOCET
| VV |  | Součet |  | 636.3 | [13 empty] | VV | 2 | 4 | True | 1 | ROZPOCET
71 | M | 59245006 | dlažba skladebná betonová pro nevidomé 200x100x60mm barevná | m2 | 33.99 |  | 0 |  |  |  | základní |  | 0 | 0.131 | 4.4527 | 0 | 0 | 8 | M | 2 |  |  |  | ROZPOCET | 0 | 0 | 0 | 0 | 0 | 1 | 0 | 4 | -1603974163
| VV |  | "chodník - barevná pro nevidomé - ztratné 3%" | [15 empty] | VV | 2 | 1 | True | 0 | ROZPOCET
| VV |  | "vlevo" (2,5*2+1,5+2,0+1,0)*1,03 |  | 9.785 | [13 empty] | VV | 2 | 2 | True | 0 | ROZPOCET
| VV |  | "vpravo" (2,0+1,5*3)*1,03 |  | 6.695 | [13 empty] | VV | 2 | 2 | True | 0 | ROZPOCET
| VV |  | "obnova křižovatky" (1,0*2+2,5+3,0+1,0*2+7,5)*1,03 |  | 17.51 | [13 empty] | VV | 2 | 2 | True | 0 | ROZPOCET
| VV |  | Součet |  | 33.99 | [13 empty] | VV | 2 | 4 | True | 1 | ROZPOCET
72 | K | 596212213 | Kladení zámkové dlažby pozemních komunikací tl 80 mm skupiny A pl přes 300 m2 | m2 | 388.39 |  | 0 | CS ÚRS 2021 01 |  |  | základní |  | 0 | 0.10362 | 40.245 | 0 | 0 | 4 | K | 2 |  |  |  | ROZPOCET | 0 | 0 | 0 | 0 | 0 | 1 | 0 | 4 | -227492946
| VV |  | "dopravní práh - m2" | [15 empty] | VV | 2 | 1 | True | 0 | ROZPOCET
| VV |  | "přírodní" 25,0 |  | 25 | [13 empty] | VV | 2 | 2 | True | 0 | ROZPOCET
| VV |  | "barevná" 7,5+12,5 |  | 20 | [13 empty] | VV | 2 | 2 | True | 0 | ROZPOCET
| VV |  | Mezisoučet |  | 45 | [13 empty] | VV | 2 | 3 | True | 0 | ROZPOCET
| VV |  | "vjezdy - barevná - m2" | [15 empty] | VV | 2 | 1 | True | 0 | ROZPOCET
| VV |  | "vpravo" 10,5+(6,0+2,0)+(7,0+2,0)+9,0+(5,0+15,0) |  | 56.5 | [13 empty] | VV | 2 | 2 | True | 0 | ROZPOCET
| VV |  | "vlevo" 7,5+(2,5+5,5)+(4,5+8,5)+(4,5+8,5)+(5,5+9,35)+(3,5+6,0)+(3,0+5,5)+(20,0+25,0)+(15,5+39,5)+(11,0+35) |  | 220.35 | [13 empty] | VV | 2 | 2 | True | 0 | ROZPOCET
| VV |  | "vjezdy - červená linie" | [15 empty] | VV | 2 | 1 | True | 0 | ROZPOCET
| VV |  | "vpravo" (2,1+1,9*5+2,5+1,0*2+3,0)*0,10 |  | 1.91 | [13 empty] | VV | 2 | 2 | True | 0 | ROZPOCET
| VV |  | "vlevo" (2,1+1,5+1,4*2+1,5*5+1,4*4+1,5+1,6*3+1,6+2,0+5,0+2,5)*0,10 |  | 3.69 | [13 empty] | VV | 2 | 2 | True | 0 | ROZPOCET
| VV |  | "pro nevidomé" | [15 empty] | VV | 2 | 1 | True | 0 | ROZPOCET
| VV |  | "vpravo" 1,50*3+2,0+2,5 |  | 9 | [13 empty] | VV | 2 | 2 | True | 0 | ROZPOCET
| VV |  | "vlevo" 2,0+1,5+2,5*2+2,5+1,5*2+7,5+5,5+2,5 |  | 29.5 | [13 empty] | VV | 2 | 2 | True | 0 | ROZPOCET
| VV |  | "vodící linie" | [15 empty] | VV | 2 | 1 | True | 0 | ROZPOCET
| VV |  | "vpravo" (6,0+3,3)*0,40 |  | 3.72 | [13 empty] | VV | 2 | 2 | True | 0 | ROZPOCET
| VV |  | "vlevo" (16,8+12,7+7,3)*0,40 |  | 14.72 | [13 empty] | VV | 2 | 2 | True | 0 | ROZPOCET
| VV |  | "stáv. vjezd u vtok. jímky ze zámk. dlažby do lože z MC" 4,0*1,0 |  | 4 | [13 empty] | VV | 2 | 2 | True | 0 | ROZPOCET
| VV |  | Mezisoučet |  | 343.39 | [13 empty] | VV | 2 | 3 | True | 0 | ROZPOCET
| VV |  | Součet |  | 388.39 | [13 empty] | VV | 2 | 4 | True | 1 | ROZPOCET
73 | M | 59245013 | dlažba zámková profilová 200x165x80mm přírodní | m2 | 25.75 |  | 0 |  |  |  | základní |  | 0 | 0.152 | 3.914 | 0 | 0 | 8 | M | 2 |  |  |  | ROZPOCET | 0 | 0 | 0 | 0 | 0 | 1 | 0 | 4 | -528882937
| VV |  | "dopravní práh - m2 - přírodní - ztratné 3%" 25,0*1,03 |  | 25.75 | [13 empty] | VV | 2 | 2 | True | 0 | ROZPOCET
| VV |  | Součet |  | 25.75 | [13 empty] | VV | 2 | 4 | True | 1 | ROZPOCET
74 | M | 59245010 | dlažba zámková profilová 200x165x80mm barevná | m2 | 20.6 |  | 0 |  |  |  | základní |  | 0 | 0.152 | 3.1312 | 0 | 0 | 8 | M | 2 |  |  |  | ROZPOCET | 0 | 0 | 0 | 0 | 0 | 1 | 0 | 4 | -114221904
| VV |  | "dopravní práh - m2 - barevná - ztratné 3%" (7,5+12,5)*1,03 |  | 20.6 | [13 empty] | VV | 2 | 2 | True | 0 | ROZPOCET
| VV |  | Součet |  | 20.6 | [13 empty] | VV | 2 | 4 | True | 1 | ROZPOCET
75 | M | 59245005 | dlažba skladebná betonová 200x100x80mm barevná | m2 | 282.387 |  | 0 |  |  |  | základní |  | 0 | 0.176 | 49.7001 | 0 | 0 | 8 | M | 2 |  |  |  | ROZPOCET | 0 | 0 | 0 | 0 | 0 | 1 | 0 | 4 | 1908420124
| VV |  | "vjezdy - barevná - m2 - ztratné 2%" | [15 empty] | VV | 2 | 1 | True | 0 | ROZPOCET
| VV |  | "vpravo" (10,5+(6,0+2,0)+(7,0+2,0)+9,0+(5,0+15,0))*1,02 |  | 57.63 | [13 empty] | VV | 2 | 2 | True | 0 | ROZPOCET
| VV |  | "vlevo" (7,5+(2,5+5,5)+(4,5+8,5)+(4,5+8,5)+(5,5+9,35)+(3,5+6,0)+(3,0+5,5)+(20,0+25,0)+(15,5+39,5)+(11,0+35))*1,02 |  | 224.757 | [13 empty] | VV | 2 | 2 | True | 0 | ROZPOCET
| VV |  | Součet |  | 282.387 | [13 empty] | VV | 2 | 4 | True | 1 | ROZPOCET
76 | M | 59245030-R | dlažba vodící linie 200x200x80mm barevná | m2 | 18.994 |  | 0 |  |  |  | základní |  | 0 | 0.176 | 3.3429 | 0 | 0 | 8 | M | 2 |  |  |  | ROZPOCET | 0 | 0 | 0 | 0 | 0 | 1 | 0 | 4 | 558707019
| VV |  | "vodící linie - ztratné 3%" | [15 empty] | VV | 2 | 1 | True | 0 | ROZPOCET
| VV |  | "vpravo" (6,0+3,3)*0,40*1,03 |  | 3.832 | [13 empty] | VV | 2 | 2 | True | 0 | ROZPOCET
| VV |  | "vlevo" (16,8+12,7+7,3)*0,40*1,03 |  | 15.162 | [13 empty] | VV | 2 | 2 | True | 0 | ROZPOCET
| VV |  | Součet |  | 18.994 | [13 empty] | VV | 2 | 4 | True | 1 | ROZPOCET
77 | M | 5924500-R | dlažba skladebná betonová pro nevidomé 200x100x80mm barevná | m2 | 39.655 |  | 0 |  |  |  | základní |  | 0 | 0.163 | 6.4638 | 0 | 0 | 8 | M | 2 |  |  |  | ROZPOCET | 0 | 0 | 0 | 0 | 0 | 1 | 0 | 4 | -2121578152
| VV |  | "pro nevidomé - ztratné 3%" | [15 empty] | VV | 2 | 1 | True | 0 | ROZPOCET
| VV |  | "vpravo" (1,50*3+2,0+2,5)*1,03 |  | 9.27 | [13 empty] | VV | 2 | 2 | True | 0 | ROZPOCET
| VV |  | "vlevo" (2,0+1,5+2,5*2+2,5+1,5*2+7,5+5,5+2,5)*1,03 |  | 30.385 | [13 empty] | VV | 2 | 2 | True | 0 | ROZPOCET
| VV |  | Součet |  | 39.655 | [13 empty] | VV | 2 | 4 | True | 1 | ROZPOCET
| D | 8 | Trubní vedení |  |  |  | 0 | [5 empty] | 0 |  | 32.03 |  | 0 | 1 | D | 1 |  |  |  | ROZPOCET | [6 empty] | 0
78 | K | 831312121 | Montáž potrubí z trub kameninových hrdlových s integrovaným těsněním výkop sklon do 20 % DN 150 | m | 24.2 |  | 0 | CS ÚRS 2021 01 |  |  | základní |  | 0 | 3e-05 | 0.000726 | 0 | 0 | 4 | K | 2 |  |  |  | ROZPOCET | 0 | 0 | 0 | 0 | 0 | 1 | 0 | 4 | -863838270
| VV |  | "UV6 až UV10 a VJ" 2,7+3,4+3,2+3,0+3,2+8,7 |  | 24.2 | [13 empty] | VV | 2 | 2 | True | 1 | ROZPOCET
79 | M | 59710632 | trouba kameninová glazovaná DN 150 dl 1,00m spojovací systém F | m | 24.563 |  | 0 | CS ÚRS 2021 01 |  |  | základní |  | 0 | 0.024 | 0.58951 | 0 | 0 | 8 | M | 2 |  |  |  | ROZPOCET | 0 | 0 | 0 | 0 | 0 | 1 | 0 | 4 | 1554667247
| VV |  | 24,2*1,015 |  | 24.563 | [13 empty] | VV | 2 | 2 | True | 0 | ROZPOCET
| VV |  | Součet |  | 24.563 | [13 empty] | VV | 2 | 4 | True | 1 | ROZPOCET
80 | K | 837312221 | Montáž kameninových tvarovek jednoosých s integrovaným těsněním otevřený výkop DN 150 | kus | 10 |  | 0 | CS ÚRS 2021 01 |  |  | základní |  | 0 | 7e-05 | 0.0007 | 0 | 0 | 4 | K | 2 |  |  |  | ROZPOCET | 0 | 0 | 0 | 0 | 0 | 1 | 0 | 4 | -1964727468
| VV |  | "UV6 až UV10 - předpoklad 2 ks / UV" 5*2 |  | 10 | [13 empty] | VV | 2 | 2 | True | 1 | ROZPOCET
81 | M | 59711024 | koleno kameninové glazované DN 150 90° spojovací systém F | kus | 5.075 |  | 0 | CS ÚRS 2021 01 |  |  | základní |  | 0 | 0.01 | 0.05075 | 0 | 0 | 8 | M | 2 |  |  |  | ROZPOCET | 0 | 0 | 0 | 0 | 0 | 1 | 0 | 4 | 706776618
| VV |  | "UV6 až UV10 - předpoklad 1 ks / UV" 5 |  | 5 | [13 empty] | VV | 2 | 2 | True | 1 | ROZPOCET
| VV |  | 5*1,015 'Přepočtené koeficientem množství |  | 5.075 | [13 empty] | VV | 2 | 2 | False | 1 | ROZPOCET
82 | M | 59710964 | koleno kameninové glazované DN 150 30° spojovací systém F | kus | 5.075 |  | 0 | CS ÚRS 2021 01 |  |  | základní |  | 0 | 0.01 | 0.05075 | 0 | 0 | 8 | M | 2 |  |  |  | ROZPOCET | 0 | 0 | 0 | 0 | 0 | 1 | 0 | 4 | 1333387551
| VV |  | "UV6 až UV10 - předpoklad 1 ks / UV" 5 |  | 5 | [13 empty] | VV | 2 | 2 | True | 1 | ROZPOCET
| VV |  | 5*1,015 'Přepočtené koeficientem množství |  | 5.075 | [13 empty] | VV | 2 | 2 | False | 1 | ROZPOCET
83 | K | 895941111 | Zřízení vpusti kanalizační uliční z betonových dílců typ UV-50 normální | kus | 6 |  | 0 | CS ÚRS 2021 01 |  |  | základní |  | 0 | 0.3409 | 2.0454 | 0 | 0 | 4 | K | 2 |  |  |  | ROZPOCET | 0 | 0 | 0 | 0 | 0 | 1 | 0 | 4 | -311516025
| VV |  | "UV6 až UV10 a VJ" 5+1 |  | 6 | [13 empty] | VV | 2 | 2 | True | 1 | ROZPOCET
84 | M | 59223821 | vpusť uliční prstenec betonový 180x660x100mm | kus | 6.06 |  | 0 | CS ÚRS 2021 01 |  |  | základní |  | 0 | 0.103 | 0.62418 | 0 | 0 | 8 | M | 2 |  |  |  | ROZPOCET | 0 | 0 | 0 | 0 | 0 | 1 | 0 | 4 | -2064412843
| VV |  | "UV6 až UV10 a VJ" ( 5+1)*1,01 |  | 6.06 | [13 empty] | VV | 2 | 2 | True | 0 | ROZPOCET
| VV |  | Součet |  | 6.06 | [13 empty] | VV | 2 | 4 | True | 1 | ROZPOCET
85 | M | 59223825 | vpusť uliční skruž betonová 290x500x50mm | kus | 6.06 |  | 0 | CS ÚRS 2021 01 |  |  | základní |  | 0 | 0.06 | 0.3636 | 0 | 0 | 8 | M | 2 |  |  |  | ROZPOCET | 0 | 0 | 0 | 0 | 0 | 1 | 0 | 4 | -1027240296
| VV |  | "UV6 až UV10 a VJ" ( 5+1)*1,01 |  | 6.06 | [13 empty] | VV | 2 | 2 | True | 0 | ROZPOCET
| VV |  | Součet |  | 6.06 | [13 empty] | VV | 2 | 4 | True | 1 | ROZPOCET
86 | M | 59223820 | vpusť uliční skruž betonová 290x500x50mm s osazením na kalový koš pro těžké naplaveniny | kus | 6.06 |  | 0 | CS ÚRS 2021 01 |  |  | základní |  | 0 | 0.087 | 0.52722 | 0 | 0 | 8 | M | 2 |  |  |  | ROZPOCET | 0 | 0 | 0 | 0 | 0 | 1 | 0 | 4 | 790465734
| VV |  | "UV6 až UV10 a VJ" (5+1)*1,01 |  | 6.06 | [13 empty] | VV | 2 | 2 | True | 0 | ROZPOCET
| VV |  | Součet |  | 6.06 | [13 empty] | VV | 2 | 4 | True | 1 | ROZPOCET
87 | M | 59223824 | vpusť uliční skruž betonová 590x500x50mm s výtokem (bez vložky) | kus | 6.06 |  | 0 | CS ÚRS 2021 01 |  |  | základní |  | 0 | 0.17 | 1.0302 | 0 | 0 | 8 | M | 2 |  |  |  | ROZPOCET | 0 | 0 | 0 | 0 | 0 | 1 | 0 | 4 | -949456644
| VV |  | "UV6 až UV10 a VJ" (5+1)*1,01 |  | 6.06 | [13 empty] | VV | 2 | 2 | True | 0 | ROZPOCET
| VV |  | Součet |  | 6.06 | [13 empty] | VV | 2 | 4 | True | 1 | ROZPOCET
88 | M | 59223823 | vpusť uliční dno betonové 626x495x50mm | kus | 6.06 |  | 0 | CS ÚRS 2021 01 |  |  | základní |  | 0 | 0.175 | 1.0605 | 0 | 0 | 8 | M | 2 |  |  |  | ROZPOCET | 0 | 0 | 0 | 0 | 0 | 1 | 0 | 4 | -1898790644
| VV |  | "UV6 až UV10 a VJ" ( 5+1)*1,01 |  | 6.06 | [13 empty] | VV | 2 | 2 | True | 0 | ROZPOCET
| VV |  | Součet |  | 6.06 | [13 empty] | VV | 2 | 4 | True | 1 | ROZPOCET
89 | K | 899204112 | Osazení mříží litinových včetně rámů a košů na bahno pro třídu zatížení D400, E600 | kus | 6 |  | 0 | CS ÚRS 2021 01 |  |  | základní |  | 0 | 0.21734 | 1.304 | 0 | 0 | 4 | K | 2 |  |  |  | ROZPOCET | 0 | 0 | 0 | 0 | 0 | 1 | 0 | 4 | -144272674
| VV |  | "UV6 až UV10 a VJ" 5+1 |  | 6 | [13 empty] | VV | 2 | 2 | True | 1 | ROZPOCET
90 | M | 55242320 | mříž vtoková litinová plochá 500x500mm | kus | 6 |  | 0 | CS ÚRS 2021 01 |  |  | základní |  | 0 | 0.0506 | 0.3036 | 0 | 0 | 8 | M | 2 |  |  |  | ROZPOCET | 0 | 0 | 0 | 0 | 0 | 1 | 0 | 4 | -535788338
| VV |  | "UV6 až UV10 a VJ" 5+1 |  | 6 | [13 empty] | VV | 2 | 2 | True | 1 | ROZPOCET
91 | M | 59223871 | koš vysoký pro uliční vpusti žárově Pz plech pro rám 500/500mm | kus | 6 |  | 0 | CS ÚRS 2021 01 |  |  | základní |  | 0 | 0.004 | 0.024 | 0 | 0 | 8 | M | 2 |  |  |  | ROZPOCET | 0 | 0 | 0 | 0 | 0 | 1 | 0 | 4 | -1229472504
| VV |  | "UV6 až UV10 a VJ" 5+1 |  | 6 | [13 empty] | VV | 2 | 2 | True | 1 | ROZPOCET
92 | K | 899623141 | Obetonování potrubí nebo zdiva stok betonem prostým tř. C 12/15 otevřený výkop | m3 | 10.661 |  | 0 | CS ÚRS 2021 01 |  |  | základní |  | 0 | 2.2563 | 24.0548 | 0 | 0 | 4 | K | 2 |  |  |  | ROZPOCET | 0 | 0 | 0 | 0 | 0 | 1 | 0 | 4 | 530940571
| VV |  | "propojení mezi UV a KŠ - obetonování 0,249m2" | [15 empty] | VV | 2 | 1 | True | 0 | ROZPOCET
| VV |  | "UV6 až UV10 a VJ" (2,7+3,4+3,2+3,0+3,2+8,7)*(0,80*0,45-0,3*0,2/2*2-3,142*0,08*0,08) |  | 6.773 | [13 empty] | VV | 2 | 2 | True | 0 | ROZPOCET
| VV |  | "okolo UV6 až UV10 a VJ" 1,20*0,30*(1,90-0,10)*(5+1) |  | 3.888 | [13 empty] | VV | 2 | 2 | True | 0 | ROZPOCET
| VV |  | Součet |  | 10.661 | [13 empty] | VV | 2 | 4 | True | 1 | ROZPOCET
| D | 9 | Ostatní konstrukce a práce, bourání |  |  |  | 0 | [5 empty] | 0 |  | 183.7196 |  | 0.168 | 1 | D | 1 |  |  |  | ROZPOCET | [6 empty] | 0
93 | K | 914111111 | Montáž svislé dopravní značky do velikosti 1 m2 objímkami na sloupek nebo konzolu | kus | 1 |  | 0 | CS ÚRS 2021 01 |  |  | základní |  | 0 | 0.0007 | 0.0007 | 0 | 0 | 4 | K | 2 |  |  |  | ROZPOCET | 0 | 0 | 0 | 0 | 0 | 1 | 0 | 4 | 1238651210
| VV |  | "montáž stáv. DZ C2d na nový sloupek" 1 |  | 1 | [13 empty] | VV | 2 | 2 | True | 1 | ROZPOCET
94 | K | 914111121 | Montáž svislé dopravní značky do velikosti 2 m2 objímkami na sloupek nebo konzolu | kus | 2 |  | 0 | CS ÚRS 2021 01 |  |  | základní |  | 0 | 0.00105 | 0.0021 | 0 | 0 | 4 | K | 2 |  |  |  | ROZPOCET | 0 | 0 | 0 | 0 | 0 | 1 | 0 | 4 | 913409936
| VV |  | "nová DZ IZ8a a IZ8b" 1+1 |  | 2 | [13 empty] | VV | 2 | 2 | True | 1 | ROZPOCET
95 | M | 40445405 | značka dopravní svislá nereflexní FeZn prolis 1000x1500mm | kus | 2 |  | 0 |  |  |  | základní |  | 0 | 0.0156 | 0.0312 | 0 | 0 | 8 | M | 2 |  |  |  | ROZPOCET | 0 | 0 | 0 | 0 | 0 | 1 | 0 | 4 | -564995253
| VV |  | "nová DZ IZ8a a IZ8b" 1+1 |  | 2 | [13 empty] | VV | 2 | 2 | True | 1 | ROZPOCET
96 | K | 914511112 | Montáž sloupku dopravních značek délky do 3,5 m s betonovým základem a patkou | kus | 5 |  | 0 | CS ÚRS 2021 01 |  |  | základní |  | 0 | 0.11241 | 0.56205 | 0 | 0 | 4 | K | 2 |  |  |  | ROZPOCET | 0 | 0 | 0 | 0 | 0 | 1 | 0 | 4 | 1033558894
| VV |  | "nová DZ IZ8a a IZ8b - 2 ks/1 značka" (1+1)*2 |  | 4 | [13 empty] | VV | 2 | 2 | True | 0 | ROZPOCET
| VV |  | "nový sloupek pro stáv. DZ C2d" 1 |  | 1 | [13 empty] | VV | 2 | 2 | True | 0 | ROZPOCET
| VV |  | Součet |  | 5 | [13 empty] | VV | 2 | 4 | True | 1 | ROZPOCET
97 | M | 40445225 | sloupek pro dopravní značku Zn D 60mm v 3,5m | kus | 5 |  | 0 | CS ÚRS 2021 01 |  |  | základní |  | 0 | 0.0061 | 0.0305 | 0 | 0 | 8 | M | 2 |  |  |  | ROZPOCET | 0 | 0 | 0 | 0 | 0 | 1 | 0 | 4 | 827822174
98 | K | 915491111 | Vyznačení dopravních pásů z desek z bílého betonu 250/500/100 mm do betonového lože š 250 mm | m | 33.5 |  | 0 | CS ÚRS 2021 01 |  |  | základní |  | 0 | 0.25866 | 8.6651 | 0 | 0 | 4 | K | 2 |  |  |  | ROZPOCET | 0 | 0 | 0 | 0 | 0 | 1 | 0 | 4 | -1173637813
| VV |  | "v křižovatce - obnova" 4,5+10,0+10,5+8,5 |  | 33.5 | [13 empty] | VV | 2 | 2 | True | 1 | ROZPOCET
99 | K | 916131213 | Osazení silničního obrubníku betonového stojatého s boční opěrou do lože z betonu prostého | m | 424.5 |  | 0 | CS ÚRS 2021 01 |  |  | základní |  | 0 | 0.1554 | 65.9673 | 0 | 0 | 4 | K | 2 |  |  |  | ROZPOCET | 0 | 0 | 0 | 0 | 0 | 1 | 0 | 4 | -1159349200
| VV |  | "obruba 150x250" | [15 empty] | VV | 2 | 1 | True | 0 | ROZPOCET
| VV |  | "vpravo" 16,5+4,0+11,5+66,5+39,5+2,5 |  | 140.5 | [13 empty] | VV | 2 | 2 | True | 0 | ROZPOCET
| VV |  | "vlevo" 3,5+12,5+8,5+4,5+9,5+7,0+9,5+13,5+1,5+2,5+3,0+4,0+10,0+18,5+8,0+2,5+5,5 |  | 124 | [13 empty] | VV | 2 | 2 | True | 0 | ROZPOCET
| VV |  | "křižovatka" 3,5+2,0 |  | 5.5 | [13 empty] | VV | 2 | 2 | True | 0 | ROZPOCET
| VV |  | "obruba 150x150" | [15 empty] | VV | 2 | 1 | True | 0 | ROZPOCET
| VV |  | "vpravo" 4,0+3,0+3,5*2+5,0+29,0+3,5+2,0 |  | 53.5 | [13 empty] | VV | 2 | 2 | True | 0 | ROZPOCET
| VV |  | "vlevo" 3,5*2+5,5*2+6,5+4,0+3,5+15,5+12,0+5,5+3,5+2,0 |  | 70.5 | [13 empty] | VV | 2 | 2 | True | 0 | ROZPOCET
| VV |  | "křižovatka" 2,0*3+2,5 |  | 8.5 | [13 empty] | VV | 2 | 2 | True | 0 | ROZPOCET
| VV |  | "stáv. vjezd u vtok. jímky ze zámk. dlažby do lože z MC" 4,0 |  | 4 | [13 empty] | VV | 2 | 2 | True | 0 | ROZPOCET
| VV |  | "obruba 150x150-250" | [15 empty] | VV | 2 | 1 | True | 0 | ROZPOCET
| VV |  | "obruba 150x150-250" 1,0*(10+5+1*3) |  | 18 | [13 empty] | VV | 2 | 2 | True | 0 | ROZPOCET
| VV |  | Součet |  | 424.5 | [13 empty] | VV | 2 | 4 | True | 1 | ROZPOCET
100 | M | 59217031 | obrubník betonový silniční 1000x150x250mm | m | 272.7 |  | 0 | CS ÚRS 2021 01 |  |  | základní |  | 0 | 0.08 | 21.816 | 0 | 0 | 8 | M | 2 |  |  |  | ROZPOCET | 0 | 0 | 0 | 0 | 0 | 1 | 0 | 4 | 371178095
| VV |  | "vpravo"( 16,5+4,0+11,5+66,5+39,5+2,5)*1,01 |  | 141.905 | [13 empty] | VV | 2 | 2 | True | 0 | ROZPOCET
| VV |  | "vlevo" ( 3,5+12,5+8,5+4,5+9,5+7,0+9,5+13,5+1,5+2,5+3,0+4,0+10,0+18,5+8,0+2,5+5,5)*1,01 |  | 125.24 | [13 empty] | VV | 2 | 2 | True | 0 | ROZPOCET
| VV |  | "křižovatka" (3,5+2,0)*1,01 |  | 5.555 | [13 empty] | VV | 2 | 2 | True | 0 | ROZPOCET
| VV |  | Součet |  | 272.7 | [13 empty] | VV | 2 | 4 | True | 1 | ROZPOCET
101 | M | 59217029 | obrubník betonový silniční nájezdový 1000x150x150mm | m | 137.865 |  | 0 | CS ÚRS 2021 01 |  |  | základní |  | 0 | 0.0483 | 6.6589 | 0 | 0 | 8 | M | 2 |  |  |  | ROZPOCET | 0 | 0 | 0 | 0 | 0 | 1 | 0 | 4 | 316053935
| VV |  | "vpravo" ( 4,0+3,0+3,5*2+5,0+29,0+3,5+2,0)*1,01 |  | 54.035 | [13 empty] | VV | 2 | 2 | True | 0 | ROZPOCET
| VV |  | "vlevo" (3,5*2+5,5*2+6,5+4,0+3,5+15,5+12,0+5,5+3,5+2,0)*1,01 |  | 71.205 | [13 empty] | VV | 2 | 2 | True | 0 | ROZPOCET
| VV |  | "křižovatka" ( 2,0*3+2,5)*1,01 |  | 8.585 | [13 empty] | VV | 2 | 2 | True | 0 | ROZPOCET
| VV |  | "stáv. vjezd u vtok. jímky ze zámk. dlažby do lože z MC" 4,0*1,01 |  | 4.04 | [13 empty] | VV | 2 | 2 | True | 0 | ROZPOCET
| VV |  | Součet |  | 137.865 | [13 empty] | VV | 2 | 4 | True | 1 | ROZPOCET
102 | M | 59217030 | obrubník betonový silniční přechodový 1000x150x150-250mm | m | 18.18 |  | 0 | CS ÚRS 2021 01 |  |  | základní |  | 0 | 0.06567 | 1.1939 | 0 | 0 | 8 | M | 2 |  |  |  | ROZPOCET | 0 | 0 | 0 | 0 | 0 | 1 | 0 | 4 | -14489887
| VV |  | "obruba 150x150-250" ( 1,0*(10+5+1*3))*1,01 |  | 18.18 | [13 empty] | VV | 2 | 2 | True | 0 | ROZPOCET
| VV |  | Součet |  | 18.18 | [13 empty] | VV | 2 | 4 | True | 1 | ROZPOCET
103 | K | 916233 | Příplatek za osazení, úpravu obrubníků do oblouku | kpl | 1 |  | 0 |  |  |  | základní |  | 0 | 0 | 0 | 0 | 0 | 4 | K | 2 |  |  |  | ROZPOCET | 0 | 0 | 0 | 0 | 0 | 1 | 0 | 4 | -654807583
| VV |  | 1 |  | 1 | [13 empty] | VV | 2 | 2 | True | 1 | ROZPOCET
104 | K | 916231213 | Osazení chodníkového obrubníku betonového stojatého s boční opěrou do lože z betonu prostého | m | 268 |  | 0 | CS ÚRS 2021 01 |  |  | základní |  | 0 | 0.1295 | 34.706 | 0 | 0 | 4 | K | 2 |  |  |  | ROZPOCET | 0 | 0 | 0 | 0 | 0 | 1 | 0 | 4 | -1403323521
| VV |  | "obruba 100x250" | [15 empty] | VV | 2 | 1 | True | 0 | ROZPOCET
| VV |  | "vpravo" 14,0+1,5+9,0+54,0+23,0+12,5 |  | 114 | [13 empty] | VV | 2 | 2 | True | 0 | ROZPOCET
| VV |  | "vlevo" 9,5+6,0+1,5+6,5+4,0+6,5+5,0*2+11,0+7,5+10,5+8,0+7,5+12,5 |  | 101 | [13 empty] | VV | 2 | 2 | True | 0 | ROZPOCET
| VV |  | "obruba 100x200 zapuštěná" | [15 empty] | VV | 2 | 1 | True | 0 | ROZPOCET
| VV |  | "dopravní práh" 7,5*2+11,0+15,5 |  | 41.5 | [13 empty] | VV | 2 | 2 | True | 0 | ROZPOCET
| VV |  | "vpravo" 3,0 |  | 3 | [13 empty] | VV | 2 | 2 | True | 0 | ROZPOCET
| VV |  | "vlevo" 2,5+2,0+4,0 |  | 8.5 | [13 empty] | VV | 2 | 2 | True | 0 | ROZPOCET
| VV |  | Součet |  | 268 | [13 empty] | VV | 2 | 4 | True | 1 | ROZPOCET
105 | M | 59217017 | obrubník betonový chodníkový 1000x100x250mm | m | 217.15 |  | 0 | CS ÚRS 2021 01 |  |  | základní |  | 0 | 0.05612 | 12.1865 | 0 | 0 | 8 | M | 2 |  |  |  | ROZPOCET | 0 | 0 | 0 | 0 | 0 | 1 | 0 | 4 | 1593486558
| VV |  | "vpravo" ( 14,0+1,5+9,0+54,0+23,0+12,5)*1,01 |  | 115.14 | [13 empty] | VV | 2 | 2 | True | 0 | ROZPOCET
| VV |  | "vlevo" (9,5+6,0+1,5+6,5+4,0+6,5+5,0*2+11,0+7,5+10,5+8,0+7,5+12,5)*1,01 |  | 102.01 | [13 empty] | VV | 2 | 2 | True | 0 | ROZPOCET
| VV |  | Součet |  | 217.15 | [13 empty] | VV | 2 | 4 | True | 1 | ROZPOCET
106 | M | 59217019 | obrubník betonový chodníkový 1000x100x200mm | m | 53.53 |  | 0 | CS ÚRS 2021 01 |  |  | základní |  | 0 | 0.046 | 2.4624 | 0 | 0 | 8 | M | 2 |  |  |  | ROZPOCET | 0 | 0 | 0 | 0 | 0 | 1 | 0 | 4 | 1916011369
| VV |  | "dopravní práh" ( 7,5*2+11,0+15,5)*1,01 |  | 41.915 | [13 empty] | VV | 2 | 2 | True | 0 | ROZPOCET
| VV |  | "vpravo" (3,0)*1,01 |  | 3.03 | [13 empty] | VV | 2 | 2 | True | 0 | ROZPOCET
| VV |  | "vlevo" (2,5+2,0+4,0)*1,01 |  | 8.585 | [13 empty] | VV | 2 | 2 | True | 0 | ROZPOCET
| VV |  | Součet |  | 53.53 | [13 empty] | VV | 2 | 4 | True | 1 | ROZPOCET
107 | K | 916991121 | Lože pod obrubníky, krajníky nebo obruby z dlažebních kostek z betonu prostého | m3 | 13.028 |  | 0 | CS ÚRS 2021 01 |  |  | základní |  | 0 | 2.2563 | 29.3956 | 0 | 0 | 4 | K | 2 |  |  |  | ROZPOCET | 0 | 0 | 0 | 0 | 0 | 1 | 0 | 4 | 247627536
| VV |  | "přípočet lože pod obrubníky dopravního prahu - předpokl. tl. 0,15m" | [15 empty] | VV | 2 | 1 | True | 0 | ROZPOCET
| VV |  | (7,5*2+11,0+15,5)*0,30+(1,0+3,5+1,0)*2*0,35*0,15 |  | 13.028 | [13 empty] | VV | 2 | 2 | True | 1 | ROZPOCET
108 | K | 919111111 | Řezání dilatačních spár š 4 mm hl do 60 mm příčných nebo podélných v čerstvém CB krytu | m | 391.05 |  | 0 | CS ÚRS 2021 01 |  |  | základní |  | 0 | 1e-05 | 0.0039105 | 0 | 0 | 4 | K | 2 |  |  |  | ROZPOCET | 0 | 0 | 0 | 0 | 0 | 1 | 0 | 4 | -1901257419
| VV |  | "dilatační spáry v SC" | [15 empty] | VV | 2 | 1 | True | 0 | ROZPOCET
| VV |  | "podélná spára" 153,0 |  | 153 | [13 empty] | VV | 2 | 2 | True | 0 | ROZPOCET
| VV |  | "příčné pod AB krytem" 7,35+6,45+6,15+6,0*29 |  | 193.95 | [13 empty] | VV | 2 | 2 | True | 0 | ROZPOCET
| VV |  | "pod BZD krytem " 14,5+2,10*3 |  | 20.8 | [13 empty] | VV | 2 | 2 | True | 0 | ROZPOCET
| VV |  | "vjezdy" 3,25+3,55+5,0+5,5+6,0 |  | 23.3 | [13 empty] | VV | 2 | 2 | True | 0 | ROZPOCET
| VV |  | Součet |  | 391.05 | [13 empty] | VV | 2 | 4 | True | 1 | ROZPOCET
109 | K | 919112222 | Řezání spár pro vytvoření komůrky š 15 mm hl 25 mm pro těsnící zálivku v živičném krytu | m | 416.5 |  | 0 | CS ÚRS 2021 01 |  |  | základní |  | 0 | 0 | 0 | 0 | 0 | 4 | K | 2 |  |  |  | ROZPOCET | 0 | 0 | 0 | 0 | 0 | 1 | 0 | 4 | 773451773
| VV |  | "komunikace podél obrub a v místě napojení na stáv. AB kryt" 320,0 |  | 320 | [13 empty] | VV | 2 | 2 | True | 0 | ROZPOCET
| VV |  | "v křižovatce - obnova obrusné vrstvy" 56,0+22,0+18,5 |  | 96.5 | [13 empty] | VV | 2 | 2 | True | 0 | ROZPOCET
| VV |  | Součet |  | 416.5 | [13 empty] | VV | 2 | 4 | True | 1 | ROZPOCET
110 | K | 919122121 | Těsnění spár zálivkou za tepla pro komůrky š 15 mm hl 25 mm s těsnicím profilem | m | 416.5 |  | 0 | CS ÚRS 2021 01 |  |  | základní |  | 0 | 9e-05 | 0.037485 | 0 | 0 | 4 | K | 2 |  |  |  | ROZPOCET | 0 | 0 | 0 | 0 | 0 | 1 | 0 | 4 | 1481465131
| VV |  | "komunikace podél obrub a v místě napojení na stáv. AB kryt" 320,0 |  | 320 | [13 empty] | VV | 2 | 2 | True | 0 | ROZPOCET
| VV |  | "v křižovatce - obnova obrusné vrstvy" 56,0+22,0+18,5 |  | 96.5 | [13 empty] | VV | 2 | 2 | True | 0 | ROZPOCET
| VV |  | Součet |  | 416.5 | [13 empty] | VV | 2 | 4 | True | 1 | ROZPOCET
111 | K | 919735111 | Řezání stávajícího živičného krytu hl do 50 mm | m | 51 |  | 0 | CS ÚRS 2021 01 |  |  | základní |  | 0 | 0 | 0 | 0 | 0 | 4 | K | 2 |  |  |  | ROZPOCET | 0 | 0 | 0 | 0 | 0 | 1 | 0 | 4 | -1321750327
| VV |  | "stávající komunikace v křižovatce pro zřízení obrub" 28,5+12,0+10,5 |  | 51 | [13 empty] | VV | 2 | 2 | True | 1 | ROZPOCET
112 | K | 919735112 | Řezání stávajícího živičného krytu hl do 100 mm | m | 6 |  | 0 | CS ÚRS 2021 01 |  |  | základní |  | 0 | 0 | 0 | 0 | 0 | 4 | K | 2 |  |  |  | ROZPOCET | 0 | 0 | 0 | 0 | 0 | 1 | 0 | 4 | -1237751674
| VV |  | "napojení ACP na stáv. vrstvu na KÚ" 6,0 |  | 6 | [13 empty] | VV | 2 | 2 | True | 1 | ROZPOCET
113 | K | 966006132 | Odstranění značek dopravních nebo orientačních se sloupky s betonovými patkami | kus | 2 |  | 0 | CS ÚRS 2021 01 |  |  | základní |  | 0 | 0 | 0 | 0.082 | 0.164 | 4 | K | 2 |  |  |  | ROZPOCET | 0 | 0 | 0 | 0 | 0 | 1 | 0 | 4 | 965012500
| VV |  | "stáv. DZ - odstranění - IP10a" 1 |  | 1 | [13 empty] | VV | 2 | 2 | True | 0 | ROZPOCET
| VV |  | "stáv. DZ - odstranění sloupku C2d" 1 |  | 1 | [13 empty] | VV | 2 | 2 | True | 0 | ROZPOCET
| VV |  | Součet |  | 2 | [13 empty] | VV | 2 | 4 | True | 1 | ROZPOCET
114 | K | 966006211 | Odstranění svislých dopravních značek ze sloupů, sloupků nebo konzol | kus | 1 |  | 0 | CS ÚRS 2021 01 |  |  | základní |  | 0 | 0 | 0 | 0.004 | 0.004 | 4 | K | 2 |  |  |  | ROZPOCET | 0 | 0 | 0 | 0 | 0 | 1 | 0 | 4 | -1273883581
| VV |  | "demontáž stáv. DZ C2d pro zpětné použití" 1 |  | 1 | [13 empty] | VV | 2 | 2 | True | 1 | ROZPOCET
115 | K | 979054451 | Očištění vybouraných zámkových dlaždic s původním spárováním z kameniva těženého | m2 | 4 |  | 0 | CS ÚRS 2021 01 |  |  | základní |  | 0 | 0 | 0 | 0 | 0 | 4 | K | 2 |  |  |  | ROZPOCET | 0 | 0 | 0 | 0 | 0 | 1 | 0 | 4 | 437178173
| VV |  | "stáv. vjezd u vtok. jímky ze zámk. dlažby do lože z MC" 4,0*1,0 |  | 4 | [13 empty] | VV | 2 | 2 | True | 1 | ROZPOCET
116 | K | 997221561 | Vodorovná doprava suti z kusových materiálů do 1 km | t | 179.729 |  | 0 | CS ÚRS 2021 01 |  |  | základní |  | 0 | 0 | 0 | 0 | 0 | 4 | K | 2 |  |  |  | ROZPOCET | 0 | 0 | 0 | 0 | 0 | 1 | 0 | 4 | 1723809591
117 | K | 997221569 | Příplatek ZKD 1 km u vodorovné dopravy suti z kusových materiálů | t | 1617.561 |  | 0 | CS ÚRS 2021 01 |  |  | základní |  | 0 | 0 | 0 | 0 | 0 | 4 | K | 2 |  |  |  | ROZPOCET | 0 | 0 | 0 | 0 | 0 | 1 | 0 | 4 | -1012003981
| VV |  | 179,729*9 |  | 1617.561 | [13 empty] | VV | 2 | 2 | True | 0 | ROZPOCET
| VV |  | Součet |  | 1617.561 | [13 empty] | VV | 2 | 4 | True | 1 | ROZPOCET
118 | K | 202110104 | Poplatek za skládku živice | t | 43.042 |  | 0 |  |  |  | základní |  | 0 | 0 | 0 | 0 | 0 | 4 | K | 2 |  |  |  | ROZPOCET | 0 | 0 | 0 | 0 | 0 | 1 | 0 | 4 | 799352315
| VV |  | 21,114+9,68+12,248 |  | 43.042 | [13 empty] | VV | 2 | 2 | True | 0 | ROZPOCET
| VV |  | Součet |  | 43.042 | [13 empty] | VV | 2 | 4 | True | 1 | ROZPOCET
119 | K | 202110105 | Poplatek za skládku suti s příměsí | t | 136.687 |  | 0 |  |  |  | základní |  | 0 | 0 | 0 | 0 | 0 | 4 | K | 2 |  |  |  | ROZPOCET | 0 | 0 | 0 | 0 | 0 | 1 | 0 | 4 | -507890478
| VV |  | 179,729-43,042 |  | 136.687 | [13 empty] | VV | 2 | 2 | True | 0 | ROZPOCET
| VV |  | Součet |  | 136.687 | [13 empty] | VV | 2 | 4 | True | 1 | ROZPOCET
120 | K | 998225111 | Přesun hmot pro pozemní komunikace s krytem z kamene, monolitickým betonovým nebo živičným | t | 683.535 |  | 0 | CS ÚRS 2021 01 |  |  | základní |  | 0 | 0 | 0 | 0 | 0 | 4 | K | 2 |  |  |  | ROZPOCET | 0 | 0 | 0 | 0 | 0 | 1 | 0 | 4 | 1374139505

## 321 - SO 321 Kanalizace F...
[9 empty] | >> skryté sloupce << | [9 empty] | {c5095a59-4986-4bea-ae12-a2bc22787eb9} | [5 empty] | komunikace_štěrková | komunikace_štěrková | 120,77 | 2
[19 empty] | 2 | [5 empty] | KT_DN300 | KT_DN300 | 107 | 2
| KRYCÍ LIST SOUPISU PRACÍ | [8 empty] | v --- níže se nacházejí doplnkové a pomocné údaje k sestavám --- v | [8 empty] | False | [5 empty] | navážka | navážka | 88,425 | 2
[25 empty] | pažení_4m | pažení_4m | 629,154 | 2
| Stavba: | [23 empty] | výkop_rýhy | výkop_rýhy | 368,439 | 2
|  | Rekonstrukce IS a komunikací ul. Olší - II. etapa ul. Franzova | [22 empty] | zajištění_kabely | zajištění_kabely | 3,96 | 2
Objekt:
321 - SO 321 Kanalizace Franzova
| KSO: |  |  |  |  | CC-CZ:
| Místo: |  | Brno - Maloměřice |  |  | Datum:
| Zadavatel: |  |  |  |  | IČ:
|  | Statutární město Brno |  |  |  | DIČ:
| Uchazeč: |  |  |  |  | IČ: | Vyplň údaj
|  | Vyplň údaj |  |  |  | DIČ: | Vyplň údaj
| Projektant: |  |  |  |  | IČ:
|  | DUIS s.r.o. |  |  |  | DIČ:
| Zpracovatel: |  |  |  |  | IČ:
|  | Z.Makovská |  |  |  | DIČ:
Poznámka:
| Cena bez DPH | [5 empty] | 0
|  |  | Základ daně |  |  | Sazba daně | Výše daně
| DPH | základní | 0 |  |  | 21% | 0
|  | snížená | 0 |  |  | 15% | 0
|  | zákl. přenesená | 0 |  |  | 21% | 0
|  | sníž. přenesená | 0 |  |  | 15% | 0
|  | nulová | 0 |  |  | 0% | 0
| Cena s DPH |  |  | v | CZK |  | 0
| Projektant |  |  | Zpracovatel
| Datum a podpis: |  | Razítko | Datum a podpis: |  |  | Razítko
| Objednavatel |  |  | Uchazeč
| Datum a podpis: |  | Razítko | Datum a podpis: |  |  | Razítko
REKAPITULACE ČLENĚNÍ SOUPISU PRACÍ
Stavba:
Rekonstrukce IS a komunikací ul. Olší - II. etapa ul. Franzova
Objekt:
321 - SO 321 Kanalizace Franzova
Místo: |  |  | Brno - Maloměřice |  |  | Datum:
Zadavatel: |  |  | Statutární město Brno |  |  | Projektant: | DUIS s.r.o.
Uchazeč: |  |  | Vyplň údaj |  |  | Zpracovatel: | Z.Makovská
Kód dílu - Popis | [6 empty] | Cena celkem [CZK]
Náklady ze soupisu prací | [6 empty] | 0 | [12 empty] | -1
| HSV - Práce a dodávky HSV | [5 empty] | 0
| 1 - Zemní práce | [5 empty] | 0
| 3 - Svislé a kompletní konstrukce | [5 empty] | 0
| 4 - Vodorovné konstrukce | [5 empty] | 0
| 5 - Komunikace | [5 empty] | 0
| 8 - Trubní vedení | [5 empty] | 0
| 9 - Ostatní konstrukce a práce-bourání | [5 empty] | 0
| M - Práce a dodávky M | [5 empty] | 0
| 46-M - Zemní práce při extr.mont.pracích | [5 empty] | 0
SOUPIS PRACÍ
Stavba:
Rekonstrukce IS a komunikací ul. Olší - II. etapa ul. Franzova
Objekt:
321 - SO 321 Kanalizace Franzova
Místo: |  |  | Brno - Maloměřice |  |  | Datum:
Zadavatel: |  |  | Statutární město Brno |  |  | Projektant: | DUIS s.r.o.
Uchazeč: |  |  | Vyplň údaj |  |  | Zpracovatel: | Z.Makovská
PČ | Typ | Kód | Popis | MJ | Množství | J.cena [CZK] | Cena celkem [CZK] | Cenová soustava |  |  | DPH | J. Nh [h] | Nh celkem [h] | J. hmotnost [t] | Hmotnost celkem [t] | J. suť [t] | Suť Celkem [t]
Náklady soupisu celkem | [6 empty] | 0 | [5 empty] | 0 |  | 162.6225 |  | 71.2543 |  | D | -1 | [14 empty] | 0
| D | HSV | Práce a dodávky HSV |  |  |  | 0 | [5 empty] | 0 |  | 162.3086 |  | 71.2543 | 1 | D | 0 |  |  |  | ROZPOCET | [10 empty] | 0
| D | 1 | Zemní práce |  |  |  | 0 | [5 empty] | 0 |  | 1.4451 |  | 71.2543 | 1 | D | 1 |  |  |  | ROZPOCET | [10 empty] | 0
1 | K | 1001R | Vyčerpání vody z přívalového deště a její převedení do kanalizace. | m3 | 10.7 |  | 0 |  |  |  | základní |  | 0 | 0 | 0 | 0 | 0 | 4 | K | 2 |  |  |  | ROZPOCET |  |  |  |  | 0 | 0 | 0 | 0 | 0 | 1 | 0 | 4 | -256108130
| VV |  | KT_DN300/10 |  | 10.7 | [13 empty] | VV | 2 | 2 | True | 1 | ROZPOCET
2 | K | 113107152 | Odstranění podkladu pl přes 50 do 200 m2 z kameniva těženého tl 200 mm | m2 | 120.77 |  | 0 | CS ÚRS 2021 01 |  |  | základní |  | 0 | 0 | 0 | 0.3 | 36.231 | 4 | K | 2 |  |  |  | ROZPOCET |  |  |  |  | 0 | 0 | 0 | 0 | 0 | 1 | 0 | 4 | 329753450
| VV |  | komunikace_štěrková |  | 120.77 | [13 empty] | VV | 2 | 2 | True | 1 | ROZPOCET
3 | K | 113107162 | Odstranění podkladu pl přes 50 do 200 m2 z kameniva drceného tl 200 mm | m2 | 120.77 |  | 0 | CS ÚRS 2021 01 |  |  | základní |  | 0 | 0 | 0 | 0.29 | 35.0233 | 4 | K | 2 |  |  |  | ROZPOCET |  |  |  |  | 0 | 0 | 0 | 0 | 0 | 1 | 0 | 4 | 2028040678
| VV |  | komunikace_štěrková |  | 120.77 | [13 empty] | VV | 2 | 2 | True | 1 | ROZPOCET
4 | K | 119001401 | Dočasné zajištění potrubí ocelového nebo litinového DN do 200 | m | 3.96 |  | 0 | CS ÚRS 2021 01 |  |  | základní |  | 0 | 0.00868 | 0.034373 | 0 | 0 | 4 | K | 2 |  |  |  | ROZPOCET |  |  |  |  | 0 | 0 | 0 | 0 | 0 | 1 | 0 | 4 | 1018361363
| VV |  | "plynovod DN do 100" 1,32*1 |  | 1.32 | [13 empty] | VV | 2 | 2 | True | 0 | ROZPOCET
| VV |  | "vodovod DN do 100" 1,32*2 |  | 2.64 | [13 empty] | VV | 2 | 2 | True | 0 | ROZPOCET
| VV |  | Součet |  | 3.96 | [13 empty] | VV | 2 | 4 | True | 1 | ROZPOCET
5 | K | 119001421 | Dočasné zajištění kabelů a kabelových tratí ze 3 volně ložených kabelů | m | 3.96 |  | 0 | CS ÚRS 2021 01 |  |  | základní |  | 0 | 0.0369 | 0.14612 | 0 | 0 | 4 | K | 2 |  |  |  | ROZPOCET |  |  |  |  | 0 | 0 | 0 | 0 | 0 | 1 | 0 | 4 | -1977103476
| VV |  | "kabel NN" 1,32*2 |  | 2.64 | [13 empty] | VV | 2 | 2 | True | 0 | ROZPOCET
| VV |  | "kabel Cetin" 1,32*1 |  | 1.32 | [13 empty] | VV | 2 | 2 | True | 0 | ROZPOCET
| VV | zajištění_kabely | Součet |  | 3.96 | [13 empty] | VV | 2 | 4 | True | 1 | ROZPOCET
6 | K | 130001101 | Příplatek za ztížení vykopávky v blízkosti podzemního vedení | m3 | 73.688 |  | 0 | CS ÚRS 2021 01 |  |  | základní |  | 0 | 0 | 0 | 0 | 0 | 4 | K | 2 |  |  |  | ROZPOCET |  |  |  |  | 0 | 0 | 0 | 0 | 0 | 1 | 0 | 4 | -1194775584
| VV |  | " 20% objemu výkopu" | [15 empty] | VV | 2 | 1 | True | 0 | ROZPOCET
| VV |  | výkop_rýhy*0,2 |  | 73.688 | [13 empty] | VV | 2 | 2 | True | 1 | ROZPOCET
7 | K | 132254204 | Hloubení zapažených rýh š do 2000 mm v hornině třídy těžitelnosti I, skupiny 3 objem do 500 m3, VČETNĚ svislého přemístění do 4 m, započtena lepivost | m3 | 294.751 |  | 0 | CS ÚRS 2021 01 |  |  | základní |  | 0 | 0 | 0 | 0 | 0 | 4 | K | 2 |  |  |  | ROZPOCET |  |  |  |  | 0 | 0 | 0 | 0 | 0 | 1 | 0 | 4 | 1053112583
| VV |  | "výkop pro stoky" | [15 empty] | VV | 2 | 1 | True | 0 | ROZPOCET
| VV |  | (KT_DN300-2,7*3)*1,32*(3,38+2,3)/2 |  | 370.756 | [13 empty] | VV | 2 | 2 | True | 0 | ROZPOCET
| VV |  | " v místě šachet" 2,7*2,7*(3,02+2,78+2,46) |  | 60.215 | [13 empty] | VV | 2 | 2 | True | 0 | ROZPOCET
| VV |  | "odpočet kubatury bouraných konstrukcí ve výkopu" | [15 empty] | VV | 2 | 1 | True | 0 | ROZPOCET
| VV |  | "podkladní betony a sedla - výpočet m3 viz. bourání " -14,186 |  | -14.186 | [13 empty] | VV | 2 | 2 | True | 0 | ROZPOCET
| VV |  | "odpočet kubatury bouraného potrubí stoky DN 300" -63,0*3,14*0,21*0,21 |  | -8.724 | [13 empty] | VV | 2 | 2 | True | 0 | ROZPOCET
| VV |  | "odpočet kubatury prefabrikovaných částí šachet" -3,14*0,6*0,6*3,0 |  | -3.391 | [13 empty] | VV | 2 | 2 | True | 0 | ROZPOCET
| VV |  | "odpočet bouraných povrchů komunikací " | [15 empty] | VV | 2 | 1 | True | 0 | ROZPOCET
| VV |  | -komunikace_štěrková*0,3 |  | -36.231 | [13 empty] | VV | 2 | 2 | True | 0 | ROZPOCET
| VV |  | Mezisoučet |  | 368.439 | [13 empty] | VV | 2 | 3 | True | 0 | ROZPOCET
| VV |  | "odpočet kubatury 4 tř. zeminy 20 %" -výkop_rýhy*0,20 |  | -73.688 | [13 empty] | VV | 2 | 2 | True | 0 | ROZPOCET
| VV |  | Součet |  | 294.751 | [13 empty] | VV | 2 | 4 | True | 1 | ROZPOCET
8 | K | 132354204 | Hloubení zapažených rýh š do 2000 mm v hornině třídy těžitelnosti II, skupiny 4 objem do 500 m3, VČETNĚ svislého přemístění do 4 m, započtena lepivost | m3 | 73.688 |  | 0 | CS ÚRS 2021 01 |  |  | základní |  | 0 | 0 | 0 | 0 | 0 | 4 | K | 2 |  |  |  | ROZPOCET |  |  |  |  | 0 | 0 | 0 | 0 | 0 | 1 | 0 | 4 | -1565099293
| VV |  | výkop_rýhy*0,2 |  | 73.688 | [13 empty] | VV | 2 | 2 | True | 1 | ROZPOCET
9 | K | 151201102 | Zřízení zátažného pažení a rozepření stěn rýh hl do 4 m | m2 | 629.154 |  | 0 | CS ÚRS 2021 01 |  |  | základní |  | 0 | 0.00201 | 1.2646 | 0 | 0 | 4 | K | 2 |  |  |  | ROZPOCET |  |  |  |  | 0 | 0 | 0 | 0 | 0 | 1 | 0 | 4 | -783542916
| VV |  | "výkop pro stoky" | [15 empty] | VV | 2 | 1 | True | 0 | ROZPOCET
| VV |  | (KT_DN300-2,7*3)*(3,38+2,3)/2*2 |  | 561.752 | [13 empty] | VV | 2 | 2 | True | 0 | ROZPOCET
| VV |  | "výkop šachty" (2,7*2-1,32)*2*(3,02+2,78+2,46) |  | 67.402 | [13 empty] | VV | 2 | 2 | True | 0 | ROZPOCET
| VV | pažení_4m | Součet |  | 629.154 | [13 empty] | VV | 2 | 4 | True | 1 | ROZPOCET
10 | K | 151201112 | Odstranění zátažného pažení a rozepření stěn rýh hl do 4 m | m2 | 629.154 |  | 0 | CS ÚRS 2021 01 |  |  | základní |  | 0 | 0 | 0 | 0 | 0 | 4 | K | 2 |  |  |  | ROZPOCET |  |  |  |  | 0 | 0 | 0 | 0 | 0 | 1 | 0 | 4 | 581871856
| VV |  | pažení_4m |  | 629.154 | [13 empty] | VV | 2 | 2 | True | 1 | ROZPOCET
11 | K | 162751117 | Vodorovné přemístění do 10000 m výkopku/sypaniny z horniny třídy těžitelnosti I, skupiny 1 až 3 | m3 | 294.751 |  | 0 | CS ÚRS 2021 01 |  |  | základní |  | 0 | 0 | 0 | 0 | 0 | 4 | K | 2 |  |  |  | ROZPOCET |  |  |  |  | 0 | 0 | 0 | 0 | 0 | 1 | 0 | 4 | 593857677
| VV |  | 294,751 |  | 294.751 | [13 empty] | VV | 2 | 2 | True | 1 | ROZPOCET
12 | K | 162751137 | Vodorovné přemístění do 10000 m výkopku/sypaniny z horniny třídy těžitelnosti II, skupiny 4 a 5 | m3 | 73.688 |  | 0 | CS ÚRS 2021 01 |  |  | základní |  | 0 | 0 | 0 | 0 | 0 | 4 | K | 2 |  |  |  | ROZPOCET |  |  |  |  | 0 | 0 | 0 | 0 | 0 | 1 | 0 | 4 | 1561138482
| VV |  | 73,688 |  | 73.688 | [13 empty] | VV | 2 | 2 | True | 1 | ROZPOCET
13 | K | 171251201 | Uložení sypaniny na skládky nebo meziskládky | m3 | 368.439 |  | 0 | CS ÚRS 2021 01 |  |  | základní |  | 0 | 0 | 0 | 0 | 0 | 4 | K | 2 |  |  |  | ROZPOCET |  |  |  |  | 0 | 0 | 0 | 0 | 0 | 1 | 0 | 4 | -1541160339
| VV |  | 294,751 |  | 294.751 | [13 empty] | VV | 2 | 2 | True | 0 | ROZPOCET
| VV |  | 73,688 |  | 73.688 | [13 empty] | VV | 2 | 2 | True | 0 | ROZPOCET
| VV |  | Součet |  | 368.439 | [13 empty] | VV | 2 | 4 | True | 1 | ROZPOCET
14 | K | 202110101 | Poplatek za skládku zeminy v tř. 1 - 4 | m3 | 280.014 |  | 0 |  |  |  | základní |  | 0 | 0 | 0 | 0 | 0 | 4 | K | 2 |  |  |  | ROZPOCET |  |  |  |  | 0 | 0 | 0 | 0 | 0 | 1 | 0 | 4 | -409422750
| VV |  | výkop_rýhy |  | 368.439 | [13 empty] | VV | 2 | 2 | True | 0 | ROZPOCET
| VV |  | "odpočet navážky" -navážka |  | -88.425 | [13 empty] | VV | 2 | 2 | True | 0 | ROZPOCET
| VV |  | Součet |  | 280.014 | [13 empty] | VV | 2 | 4 | True | 1 | ROZPOCET
15 | K | 202010103 | Poplatek za skládku "navážky" | m3 | 88.425 |  | 0 |  |  |  | základní |  | 0 | 0 | 0 | 0 | 0 | 4 | K | 2 |  |  |  | ROZPOCET |  |  |  |  | 0 | 0 | 0 | 0 | 0 | 1 | 0 | 4 | -1465434752
| VV |  | "tř. 3 30 % navážky" výkop_rýhy*0,8*0,3 |  | 88.425 | [13 empty] | VV | 2 | 2 | True | 0 | ROZPOCET
| VV |  | Součet |  | 88.425 | [13 empty] | VV | 2 | 4 | True | 1 | ROZPOCET
16 | K | 174101101 | Zásyp jam, šachet rýh nebo kolem objektů sypaninou se zhutněním | m3 | 286.382 |  | 0 | CS ÚRS 2021 01 |  |  | základní |  | 0 | 0 | 0 | 0 | 0 | 4 | K | 2 |  |  |  | ROZPOCET |  |  |  |  | 0 | 0 | 0 | 0 | 0 | 1 | 0 | 4 | -1292113602
| VV |  | "Celková kubatůra výkopu" | [15 empty] | VV | 2 | 1 | True | 0 | ROZPOCET
| VV |  | "výkop pro stoky" | [15 empty] | VV | 2 | 1 | True | 0 | ROZPOCET
| VV |  | (KT_DN300-2,7*3)*1,32*(3,38+2,3)/2 |  | 370.756 | [13 empty] | VV | 2 | 2 | True | 0 | ROZPOCET
| VV |  | " v místě šachet" 2,7*2,7*(3,02+2,78+2,46) |  | 60.215 | [13 empty] | VV | 2 | 2 | True | 0 | ROZPOCET
| VV |  | "Odpočet" | [15 empty] | VV | 2 | 1 | True | 0 | ROZPOCET
| VV |  | "štěrkový podsyp"-8,474 |  | -8.474 | [13 empty] | VV | 2 | 2 | True | 0 | ROZPOCET
| VV |  | "štěrkopískový podsyp"-3,218 |  | -3.218 | [13 empty] | VV | 2 | 2 | True | 0 | ROZPOCET
| VV |  | "podkladní beton"-12,079 |  | -12.079 | [13 empty] | VV | 2 | 2 | True | 0 | ROZPOCET
| VV |  | "potrubí"-3,14*(0,15+0,021)*(0,15+0,021)*107 |  | -9.824 | [13 empty] | VV | 2 | 2 | True | 0 | ROZPOCET
| VV |  | "obetonování"-39,807 |  | -39.807 | [13 empty] | VV | 2 | 2 | True | 0 | ROZPOCET
| VV |  | "prefabrikované části šachet - skruže přímé" -3,14*0,62*0,62*(1*1,0+2*0,5+1*0,25) |  | -2.716 | [13 empty] | VV | 2 | 2 | True | 0 | ROZPOCET
| VV |  | "prefabrikované části šachet - skruže přechodové" -(3,14*0,62*0,62+3,14*0,35*0,35)/2*0,6*3 |  | -1.432 | [13 empty] | VV | 2 | 2 | True | 0 | ROZPOCET
| VV |  | "dna šachet" -3,14*0,75*0,75*(0,8*3) |  | -4.239 | [13 empty] | VV | 2 | 2 | True | 0 | ROZPOCET
| VV |  | "štěrková cesta"-0,52*120,77 |  | -62.8 | [13 empty] | VV | 2 | 2 | True | 0 | ROZPOCET
| VV |  | Součet |  | 286.382 | [13 empty] | VV | 2 | 4 | True | 1 | ROZPOCET
17 | M | 583 p.c.021.1 | Náhradní zásypový materiál - hutnitelný dodávka, naložení , vodorovné přemístění a složení v místě stavby ( zrno do 30 mm) | t | 595.388 |  | 0 |  |  |  | základní |  | 0 | 0 | 0 | 0 | 0 | 8 | M | 2 |  |  |  | ROZPOCET |  |  |  |  | 0 | 0 | 0 | 0 | 0 | 1 | 0 | 4 | 255923202
| VV |  | 286,382*1,1*1,05*1,8 |  | 595.388 | [13 empty] | VV | 2 | 2 | True | 0 | ROZPOCET
| VV |  | Součet |  | 595.388 | [13 empty] | VV | 2 | 4 | True | 1 | ROZPOCET
18 | K | 167151111 | Nakládání výkopku z hornin třídy těžitelnosti I, skupiny 1 až 3 přes 100 m3 | m3 | 330.771 |  | 0 | CS ÚRS 2021 01 |  |  | základní |  | 0 | 0 | 0 | 0 | 0 | 4 | K | 2 |  |  |  | ROZPOCET |  |  |  |  | 0 | 0 | 0 | 0 | 0 | 1 | 0 | 4 | -213195985
| VV |  | 286,382*1,1*1,05 |  | 330.771 | [13 empty] | VV | 2 | 2 | True | 0 | ROZPOCET
| VV |  | Součet |  | 330.771 | [13 empty] | VV | 2 | 4 | True | 1 | ROZPOCET
19 | K | 162251102 | Vodorovné přemístění do 50 m výkopku/sypaniny z horniny třídy těžitelnosti I, skupiny 1 až 3 | m3 | 330.771 |  | 0 | CS ÚRS 2021 01 |  |  | základní |  | 0 | 0 | 0 | 0 | 0 | 4 | K | 2 |  |  |  | ROZPOCET |  |  |  |  | 0 | 0 | 0 | 0 | 0 | 1 | 0 | 4 | 632386747
| VV |  | 330,771 |  | 330.771 | [13 empty] | VV | 2 | 2 | True | 1 | ROZPOCET
20 | K | 181951102R | Úprava pláně v hornině tř. 1 až 4 se zhutněním | m2 | 120.77 |  | 0 |  |  |  | základní |  | 0 | 0 | 0 | 0 | 0 | 4 | K | 2 |  |  |  | ROZPOCET |  |  |  |  | 0 | 0 | 0 | 0 | 0 | 1 | 0 | 4 | 1762207926
| VV |  | " úprava pláně pod zásypový recyklát" | [15 empty] | VV | 2 | 1 | True | 0 | ROZPOCET
| VV |  | " plocha komunikace štěrkové"KT_DN300-2,7*3 |  | 98.9 | [13 empty] | VV | 2 | 2 | True | 0 | ROZPOCET
| VV |  | " v místě šachet" 2,7*2,7*3 |  | 21.87 | [13 empty] | VV | 2 | 2 | True | 0 | ROZPOCET
| VV | komunikace_štěrková | Mezisoučet |  | 120.77 | [13 empty] | VV | 2 | 3 | True | 0 | ROZPOCET
| VV |  | Součet |  | 120.77 | [13 empty] | VV | 2 | 4 | True | 1 | ROZPOCET
| D | 3 | Svislé a kompletní konstrukce |  |  |  | 0 | [5 empty] | 0 |  | 0 |  | 0 | 1 | D | 1 |  |  |  | ROZPOCET | [10 empty] | 0
21 | K | 35524R1 | Vyčištění a zapravení stávající šachty, případně doplnění čedičových segmentů v kynetě, vodotěsné zapravení prostupu vybourané stávající kanalizace DN 300, vč. přesunu hmot. VČ. všech úkonů a dodávky materiálu a poplatků | kus | 1 |  | 0 |  |  |  | základní |  | 0 | 0 | 0 | 0 | 0 | 4 | K | 2 |  |  |  | ROZPOCET |  |  |  |  | 0 | 0 | 0 | 0 | 0 | 1 | 0 | 4 | 439836819
| VV |  | "stávající šachta"1 |  | 1 | [13 empty] | VV | 2 | 2 | True | 1 | ROZPOCET
22 | K | 35524R2 | Vybourání prostupu ve stěně stávající šachty pro potrubí DN 300, vodotěsné utěsnění vodourozpínavým páskem, vč. přesunu hmot. VČ. všech úkonů a dodávky materiálu a poplatků | kus | 1 |  | 0 |  |  |  | základní |  | 0 | 0 | 0 | 0 | 0 | 4 | K | 2 |  |  |  | ROZPOCET |  |  |  |  | 0 | 0 | 0 | 0 | 0 | 1 | 0 | 4 | 606016241
| VV |  | 1 |  | 1 | [13 empty] | VV | 2 | 2 | True | 1 | ROZPOCET
23 | K | 358315114 | Bourání stoky kompletní nebo otvorů z prostého betonu plochy do 4 m2 | m3 | 30.55 |  | 0 | CS ÚRS 2021 01 |  |  | základní |  | 0 | 0 | 0 | 0 | 0 | 4 | K | 2 |  |  |  | ROZPOCET |  |  |  |  | 0 | 0 | 0 | 0 | 0 | 1 | 0 | 4 | -827094626
| VV |  | "bourání podkladních betonů" | [15 empty] | VV | 2 | 1 | True | 0 | ROZPOCET
| VV |  | "pod stokou DN 300" 1,32*0,08*63 |  | 6.653 | [13 empty] | VV | 2 | 2 | True | 0 | ROZPOCET
| VV |  | "bourání obetonování a pražců" | [15 empty] | VV | 2 | 1 | True | 0 | ROZPOCET
| VV |  | "pod stokou DN 300" 0,372*63 |  | 23.436 | [13 empty] | VV | 2 | 2 | True | 0 | ROZPOCET
| VV |  | "pod šachtami prefabrikovanými prům. 1,0 m" 1,5*1,5*0,1*1 |  | 0.225 | [13 empty] | VV | 2 | 2 | True | 0 | ROZPOCET
| VV |  | Mezisoučet |  | 30.314 | [13 empty] | VV | 2 | 3 | True | 0 | ROZPOCET
| VV |  | "bourání vnitřních úprav dna šachty prefabrikované " 3,14*0,5*0,5*0,3*1 |  | 0.236 | [13 empty] | VV | 2 | 2 | True | 0 | ROZPOCET
| VV |  | Součet |  | 30.55 | [13 empty] | VV | 2 | 4 | True | 1 | ROZPOCET
24 | K | 358325114 | Bourání stoky kompletní nebo vybourání otvorů z železobetonu plochy do 4 m2 | m3 | 6.129 |  | 0 | CS ÚRS 2021 01 |  |  | základní |  | 0 | 0 | 0 | 0 | 0 | 4 | K | 2 |  |  |  | ROZPOCET |  |  |  |  | 0 | 0 | 0 | 0 | 0 | 1 | 0 | 4 | -341585375
| VV |  | "vybourání potrubí DN 300 - plocha řezu" 0,068*63 |  | 4.284 | [13 empty] | VV | 2 | 2 | True | 0 | ROZPOCET
| VV |  | "vybourání konusů vybouraných prefabrikovaných šachet" 1*0,28 |  | 0.28 | [13 empty] | VV | 2 | 2 | True | 0 | ROZPOCET
| VV |  | "vybourání skruží a dna prefabrikovaných šachet bouraných" 3,14*0,65*0,65*0,2*1+3,14*1,15*0,15*(3,0-0,6*1) |  | 1.565 | [13 empty] | VV | 2 | 2 | True | 0 | ROZPOCET
| VV |  | Součet |  | 6.129 | [13 empty] | VV | 2 | 4 | True | 1 | ROZPOCET
25 | K | 899102211 | Demontáž poklopů litinových nebo ocelových včetně rámů hmotnosti přes 50 do 100 kg | kus | 1 |  | 0 | CS ÚRS 2021 01 |  |  | základní |  | 0 | 0 | 0 | 0 | 0 | 4 | K | 2 |  |  |  | ROZPOCET |  |  |  |  | 0 | 0 | 0 | 0 | 0 | 1 | 0 | 4 | -1975290302
| VV |  | 1 |  | 1 | [13 empty] | VV | 2 | 2 | True | 1 | ROZPOCET
26 | K | 997013111 | Vnitrostaveništní doprava suti a vybouraných hmot pro budovy v do 6 m s použitím mechanizace | t | 81.931 |  | 0 | CS ÚRS 2021 01 |  |  | základní |  | 0 | 0 | 0 | 0 | 0 | 4 | K | 2 |  |  |  | ROZPOCET |  |  |  |  | 0 | 0 | 0 | 0 | 0 | 1 | 0 | 4 | -1316601608
| VV |  | 30,555*2,2 |  | 67.221 | [13 empty] | VV | 2 | 2 | True | 0 | ROZPOCET
| VV |  | 6,129*2,4 |  | 14.71 | [13 empty] | VV | 2 | 2 | True | 0 | ROZPOCET
| VV |  | Součet |  | 81.931 | [13 empty] | VV | 2 | 4 | True | 1 | ROZPOCET
27 | K | 997013501 | Odvoz suti a vybouraných hmot na skládku nebo meziskládku do 1 km se složením | t | 82.031 |  | 0 | CS ÚRS 2021 01 |  |  | základní |  | 0 | 0 | 0 | 0 | 0 | 4 | K | 2 |  |  |  | ROZPOCET |  |  |  |  | 0 | 0 | 0 | 0 | 0 | 1 | 0 | 4 | -1024715279
| VV |  | 81,931 |  | 81.931 | [13 empty] | VV | 2 | 2 | True | 0 | ROZPOCET
| VV |  | 0,1 |  | 0.1 | [13 empty] | VV | 2 | 2 | True | 0 | ROZPOCET
| VV |  | Součet |  | 82.031 | [13 empty] | VV | 2 | 4 | True | 1 | ROZPOCET
28 | K | 997013509 | Příplatek k odvozu suti a vybouraných hmot na skládku ZKD 1 km přes 1 km | t | 738.279 |  | 0 | CS ÚRS 2021 01 |  |  | základní |  | 0 | 0 | 0 | 0 | 0 | 4 | K | 2 |  |  |  | ROZPOCET |  |  |  |  | 0 | 0 | 0 | 0 | 0 | 1 | 0 | 4 | 2098381683
| VV |  | 81,931*9 |  | 737.379 | [13 empty] | VV | 2 | 2 | True | 0 | ROZPOCET
| VV |  | 0,1*9 |  | 0.9 | [13 empty] | VV | 2 | 2 | True | 0 | ROZPOCET
| VV |  | Součet |  | 738.279 | [13 empty] | VV | 2 | 4 | True | 1 | ROZPOCET
29 | K | 202110105 | Poplatek za skládku suti s příměsí | t | 81.931 |  | 0 |  |  |  | základní |  | 0 | 0 | 0 | 0 | 0 | 4 | K | 2 |  |  |  | ROZPOCET |  |  |  |  | 0 | 0 | 0 | 0 | 0 | 1 | 0 | 4 | 636934565
| VV |  | 81,931 |  | 81.931 | [13 empty] | VV | 2 | 2 | True | 1 | ROZPOCET
30 | K | 359901111 | Vyčištění stok | m | 0.785 |  | 0 | CS ÚRS 2021 01 |  |  | základní |  | 0 | 0 | 0 | 0 | 0 | 4 | K | 2 |  |  |  | ROZPOCET |  |  |  |  | 0 | 0 | 0 | 0 | 0 | 1 | 0 | 4 | -1596994276
| VV |  | "vyčištění šachty v napojení po provedených úpravách" 3,14*0,5*0,5*1 |  | 0.785 | [13 empty] | VV | 2 | 2 | True | 1 | ROZPOCET
| D | 4 | Vodorovné konstrukce |  |  |  | 0 | [5 empty] | 0 |  | 48.9641 |  | 0 | 1 | D | 1 |  |  |  | ROZPOCET | [10 empty] | 0
31 | K | 451541111 | Lože pod potrubí otevřený výkop ze štěrkodrtě | m3 | 8.474 |  | 0 | CS ÚRS 2021 01 |  |  | základní |  | 0 | 1.7034 | 14.4346 | 0 | 0 | 4 | K | 2 |  |  |  | ROZPOCET |  |  |  |  | 0 | 0 | 0 | 0 | 0 | 1 | 0 | 4 | 1734549654
| VV |  | 107*1,32*0,06 |  | 8.474 | [13 empty] | VV | 2 | 2 | True | 0 | ROZPOCET
| VV | lože_ŠD | Součet |  | 8.474 | [13 empty] | VV | 2 | 4 | True | 1 | ROZPOCET
32 | K | 451573111 | Lože pod potrubí otevřený výkop ze štěrkopísku | m3 | 3.281 |  | 0 | CS ÚRS 2021 01 |  |  | základní |  | 0 | 1.8908 | 6.2036 | 0 | 0 | 4 | K | 2 |  |  |  | ROZPOCET |  |  |  |  | 0 | 0 | 0 | 0 | 0 | 1 | 0 | 4 | 58063907
| VV |  | "lože pod šachty" 2,7*2,7*0,15*3 |  | 3.281 | [13 empty] | VV | 2 | 2 | True | 0 | ROZPOCET
| VV | lože_ŠP | Součet |  | 3.281 | [13 empty] | VV | 2 | 4 | True | 1 | ROZPOCET
33 | K | 452311131 | Podkladní desky z betonu prostého tř. C 12/15 otevřený výkop | m3 | 12.079 |  | 0 | CS ÚRS 2021 01 |  |  | základní |  | 0 | 2.234 | 26.9845 | 0 | 0 | 4 | K | 2 |  |  |  | ROZPOCET |  |  |  |  | 0 | 0 | 0 | 0 | 0 | 1 | 0 | 4 | 1534497965
| VV |  | "pod šachtami s prefa dnem" 1,7*1,7*0,09*3 |  | 0.78 | [13 empty] | VV | 2 | 2 | True | 0 | ROZPOCET
| VV |  | 107*1,32*0,08 |  | 11.299 | [13 empty] | VV | 2 | 2 | True | 0 | ROZPOCET
| VV | lože_B15 | Součet |  | 12.079 | [13 empty] | VV | 2 | 4 | True | 1 | ROZPOCET
34 | K | 452111111 | Osazení betonových pražců otevřený výkop pl do 25000 mm2 | kus | 42.8 |  | 0 | CS ÚRS 2021 01 |  |  | základní |  | 0 | 0.00165 | 0.07062 | 0 | 0 | 4 | K | 2 |  |  |  | ROZPOCET |  |  |  |  | 0 | 0 | 0 | 0 | 0 | 1 | 0 | 4 | -705091313
| VV |  | 107/2,5 |  | 42.8 | [13 empty] | VV | 2 | 2 | True | 0 | ROZPOCET
| VV |  | Součet |  | 42.8 | [13 empty] | VV | 2 | 4 | True | 1 | ROZPOCET
35 | M | 59223733 | podkladek pod trouby betonové/ŽB DN 300-500 | kus | 43.228 |  | 0 | CS ÚRS 2021 01 |  |  | základní |  | 0 | 0.02 | 0.86456 | 0 | 0 | 8 | M | 2 |  |  |  | ROZPOCET |  |  |  |  | 0 | 0 | 0 | 0 | 0 | 1 | 0 | 4 | 1607775984
| VV |  | 42,8*1,01 |  | 43.228 | [13 empty] | VV | 2 | 2 | True | 0 | ROZPOCET
| VV |  | Součet |  | 43.228 | [13 empty] | VV | 2 | 4 | True | 1 | ROZPOCET
36 | K | 452112111 | Osazení betonových prstenců nebo rámů v do 100 mm | kus | 6 |  | 0 | CS ÚRS 2021 01 |  |  | základní |  | 0 | 0.0066 | 0.0396 | 0 | 0 | 4 | K | 2 |  |  |  | ROZPOCET |  |  |  |  | 0 | 0 | 0 | 0 | 0 | 1 | 0 | 4 | -1249753129
| VV |  | 1+1+4 |  | 6 | [13 empty] | VV | 2 | 2 | True | 1 | ROZPOCET
37 | M | 59224185 | prstenec šachtový vyrovnávací betonový 625x120x60mm | kus | 1.01 |  | 0 | CS ÚRS 2021 01 |  |  | základní |  | 0 | 0.04 | 0.0404 | 0 | 0 | 8 | M | 2 |  |  |  | ROZPOCET |  |  |  |  | 0 | 0 | 0 | 0 | 0 | 1 | 0 | 4 | 435876608
| VV |  | 1*1,01 |  | 1.01 | [13 empty] | VV | 2 | 2 | True | 0 | ROZPOCET
| VV |  | Součet |  | 1.01 | [13 empty] | VV | 2 | 4 | True | 1 | ROZPOCET
38 | M | 59224176 | prstenec šachtový vyrovnávací betonový 625x120x80mm | kus | 1.01 |  | 0 | CS ÚRS 2021 01 |  |  | základní |  | 0 | 0.051 | 0.05151 | 0 | 0 | 8 | M | 2 |  |  |  | ROZPOCET |  |  |  |  | 0 | 0 | 0 | 0 | 0 | 1 | 0 | 4 | -656371596
| VV |  | 1*1,01 |  | 1.01 | [13 empty] | VV | 2 | 2 | True | 0 | ROZPOCET
| VV |  | Součet |  | 1.01 | [13 empty] | VV | 2 | 4 | True | 1 | ROZPOCET
39 | M | 59224187 | prstenec šachtový vyrovnávací betonový 625x120x100mm | kus | 4.04 |  | 0 | CS ÚRS 2021 01 |  |  | základní |  | 0 | 0.068 | 0.27472 | 0 | 0 | 8 | M | 2 |  |  |  | ROZPOCET |  |  |  |  | 0 | 0 | 0 | 0 | 0 | 1 | 0 | 4 | 908985615
| VV |  | 4*1,01 |  | 4.04 | [13 empty] | VV | 2 | 2 | True | 0 | ROZPOCET
| VV |  | Součet |  | 4.04 | [13 empty] | VV | 2 | 4 | True | 1 | ROZPOCET
| D | 5 | Komunikace |  |  |  | 0 | [5 empty] | 0 |  | 0 |  | 0 | 1 | D | 1 |  |  |  | ROZPOCET | [10 empty] | 0
40 | K | 5649514R2 | Asfaltový recyklát tl 520 mm, včetně dodávky materiálu na místo stavby, zhutnění a vnistaveništného přesunu hmot | m2 | 120.77 |  | 0 |  |  |  | základní |  | 0 | 0 | 0 | 0 | 0 | 4 | K | 2 |  |  |  | ROZPOCET |  |  |  |  | 0 | 0 | 0 | 0 | 0 | 1 | 0 | 4 | 353063324
| VV |  | " úprava pláně pod zásypový recyklát" | [15 empty] | VV | 2 | 1 | True | 0 | ROZPOCET
| VV |  | " plocha komunikace štěrkové"KT_DN300-2,7*3 |  | 98.9 | [13 empty] | VV | 2 | 2 | True | 0 | ROZPOCET
| VV |  | " v místě šachet" 2,7*2,7*3 |  | 21.87 | [13 empty] | VV | 2 | 2 | True | 0 | ROZPOCET
| VV |  | Mezisoučet |  | 120.77 | [13 empty] | VV | 2 | 3 | True | 0 | ROZPOCET
| VV |  | Součet |  | 120.77 | [13 empty] | VV | 2 | 4 | True | 1 | ROZPOCET
| D | 8 | Trubní vedení |  |  |  | 0 | [5 empty] | 0 |  | 111.8993 |  | 0 | 1 | D | 1 |  |  |  | ROZPOCET | [10 empty] | 0
41 | K | 831372121 | Montáž potrubí z trub kameninových hrdlových s integrovaným těsněním výkop sklon do 20 % DN 300 | m | 107 |  | 0 | CS ÚRS 2021 01 |  |  | základní |  | 0 | 8e-05 | 0.00856 | 0 | 0 | 4 | K | 2 |  |  |  | ROZPOCET |  |  |  |  | 0 | 0 | 0 | 0 | 0 | 1 | 0 | 4 | 1591498837
| VV |  | KT_DN300 |  | 107 | [13 empty] | VV | 2 | 2 | True | 1 | ROZPOCET
| VV |  | "odpočet úseků v šachtách" -1,0*3-0,5 |  | -3.5 | [13 empty] | VV | 2 | 2 | True | 0 | ROZPOCET
| VV | trouba300 | Součet |  | 103.5 | [13 empty] | VV | 2 | 4 | True | 0 | ROZPOCET
42 | M | 59710707 | trouba kameninová glazovaná DN 300 dl 2,50m spojovací systém C Třída 240 | m | 108.605 |  | 0 | CS ÚRS 2021 01 |  |  | základní |  | 0 | 0.1 | 10.8605 | 0 | 0 | 8 | M | 2 |  |  |  | ROZPOCET |  |  |  |  | 0 | 0 | 0 | 0 | 0 | 1 | 0 | 4 | 1210508917
| VV |  | 107*1,015 |  | 108.605 | [13 empty] | VV | 2 | 2 | True | 0 | ROZPOCET
| VV |  | Součet |  | 108.605 | [13 empty] | VV | 2 | 4 | True | 1 | ROZPOCET
43 | K | 837371221 | Montáž kameninových tvarovek odbočných s integrovaným těsněním otevřený výkop DN 300 | kus | 12 |  | 0 | CS ÚRS 2021 01 |  |  | základní |  | 0 | 0.00016 | 0.00192 | 0 | 0 | 4 | K | 2 |  |  |  | ROZPOCET |  |  |  |  | 0 | 0 | 0 | 0 | 0 | 1 | 0 | 4 | -2076182368
| VV |  | 11+1 |  | 12 | [13 empty] | VV | 2 | 2 | True | 1 | ROZPOCET
44 | M | 59711770 | odbočka kameninová glazovaná jednoduchá kolmá DN 300/150 dl 500mm spojovací systém C/F tř.160/- | kus | 11.165 |  | 0 | CS ÚRS 2021 01 |  |  | základní |  | 0 | 0.073 | 0.81504 | 0 | 0 | 8 | M | 2 |  |  |  | ROZPOCET |  |  |  |  | 0 | 0 | 0 | 0 | 0 | 1 | 0 | 4 | 1292970126
| VV |  | 11*1,015 |  | 11.165 | [13 empty] | VV | 2 | 2 | True | 0 | ROZPOCET
| VV |  | Součet |  | 11.165 | [13 empty] | VV | 2 | 4 | True | 1 | ROZPOCET
45 | M | 59711774 | odbočka kameninová glazovaná jednoduchá kolmá DN 300/200 dl 600mm spojovací systém C/F tř.240/160 | kus | 1.015 |  | 0 | CS ÚRS 2021 01 |  |  | základní |  | 0 | 0.086 | 0.08729 | 0 | 0 | 8 | M | 2 |  |  |  | ROZPOCET |  |  |  |  | 0 | 0 | 0 | 0 | 0 | 1 | 0 | 4 | 315082492
| VV |  | 1*1,015 |  | 1.015 | [13 empty] | VV | 2 | 2 | True | 0 | ROZPOCET
| VV |  | Součet |  | 1.015 | [13 empty] | VV | 2 | 4 | True | 1 | ROZPOCET
46 | K | 837312221 | Montáž kameninových tvarovek jednoosých s integrovaným těsněním otevřený výkop DN 150 | kus | 11 |  | 0 | CS ÚRS 2021 01 |  |  | základní |  | 0 | 7e-05 | 0.00077 | 0 | 0 | 4 | K | 2 |  |  |  | ROZPOCET |  |  |  |  | 0 | 0 | 0 | 0 | 0 | 1 | 0 | 4 | 1772823729
| VV |  | " montáž víčka" 11 |  | 11 | [13 empty] | VV | 2 | 2 | True | 1 | ROZPOCET
47 | M | 59711852 | ucpávka kameninová glazovaná DN 150 spojovací systém F | kus | 11.165 |  | 0 | CS ÚRS 2021 01 |  |  | základní |  | 0 | 0.003 | 0.033495 | 0 | 0 | 8 | M | 2 |  |  |  | ROZPOCET |  |  |  |  | 0 | 0 | 0 | 0 | 0 | 1 | 0 | 4 | -136432114
| VV |  | 11*1,015 |  | 11.165 | [13 empty] | VV | 2 | 2 | True | 0 | ROZPOCET
| VV |  | Součet |  | 11.165 | [13 empty] | VV | 2 | 4 | True | 1 | ROZPOCET
48 | K | 837352221 | Montáž kameninových tvarovek jednoosých s integrovaným těsněním otevřený výkop DN 200 | kus | 1 |  | 0 | CS ÚRS 2021 01 |  |  | základní |  | 0 | 7e-05 | 7e-05 | 0 | 0 | 4 | K | 2 |  |  |  | ROZPOCET |  |  |  |  | 0 | 0 | 0 | 0 | 0 | 1 | 0 | 4 | -1836774258
| VV |  | "montáž víčka" 1 |  | 1 | [13 empty] | VV | 2 | 2 | True | 1 | ROZPOCET
49 | M | 59711854 | ucpávka kameninová glazovaná DN 200 spojovací systém C, tř.160 | kus | 1.015 |  | 0 | CS ÚRS 2021 01 |  |  | základní |  | 0 | 0.004 | 0.00406 | 0 | 0 | 8 | M | 2 |  |  |  | ROZPOCET |  |  |  |  | 0 | 0 | 0 | 0 | 0 | 1 | 0 | 4 | 927632910
| VV |  | 1*1,015 |  | 1.015 | [13 empty] | VV | 2 | 2 | True | 0 | ROZPOCET
| VV |  | Součet |  | 1.015 | [13 empty] | VV | 2 | 4 | True | 1 | ROZPOCET
50 | K | 831832PRv | Provizorní přepojení stávající přípojky do DN 250 např. plastovou flexibilní troubou, včetně včech souvisejích prací | kpl | 12 |  | 0 |  |  |  | základní |  | 0 | 0 | 0 | 0 | 0 | 4 | K | 2 |  |  |  | ROZPOCET |  |  |  |  | 0 | 0 | 0 | 0 | 0 | 1 | 0 | 4 | -1110954813
| VV |  | 11+1 |  | 12 | [13 empty] | VV | 2 | 2 | True | 0 | ROZPOCET
| VV |  | Součet |  | 12 | [13 empty] | VV | 2 | 4 | True | 1 | ROZPOCET
51 | K | 894412411 | Osazení železobetonových dílců pro šachty skruží přechodových | kus | 3 |  | 0 | CS ÚRS 2021 01 |  |  | základní |  | 0 | 0.01147 | 0.03441 | 0 | 0 | 4 | K | 2 |  |  |  | ROZPOCET |  |  |  |  | 0 | 0 | 0 | 0 | 0 | 1 | 0 | 4 | -732901474
| VV |  | " přechodová skruž"3 |  | 3 | [13 empty] | VV | 2 | 2 | True | 1 | ROZPOCET
52 | M | 59224312 | kónus šachetní betonový kapsové plastové stupadlo 100x62,5x58 cm | kus | 3.03 |  | 0 | CS ÚRS 2021 01 |  |  | základní |  | 0 | 0.585 | 1.7725 | 0 | 0 | 8 | M | 2 |  |  |  | ROZPOCET |  |  |  |  | 0 | 0 | 0 | 0 | 0 | 1 | 0 | 4 | 1698290042
| VV |  | 3*1,01 |  | 3.03 | [13 empty] | VV | 2 | 2 | True | 0 | ROZPOCET
| VV |  | Součet |  | 3.03 | [13 empty] | VV | 2 | 4 | True | 1 | ROZPOCET
53 | K | 894411311 | Osazení železobetonových dílců pro šachty skruží rovných | kus | 4 |  | 0 | CS ÚRS 2021 01 |  |  | základní |  | 0 | 0.00918 | 0.03672 | 0 | 0 | 4 | K | 2 |  |  |  | ROZPOCET |  |  |  |  | 0 | 0 | 0 | 0 | 0 | 1 | 0 | 4 | -1788849021
| VV |  | 1+2+1 |  | 4 | [13 empty] | VV | 2 | 2 | True | 1 | ROZPOCET
54 | M | 59224160 | skruž kanalizační s ocelovými stupadly 100 x 25 x 12 cm | kus | 1.01 |  | 0 | CS ÚRS 2021 01 |  |  | základní |  | 0 | 0.254 | 0.25654 | 0 | 0 | 8 | M | 2 |  |  |  | ROZPOCET |  |  |  |  | 0 | 0 | 0 | 0 | 0 | 1 | 0 | 4 | 439437389
| VV |  | 1*1,01 |  | 1.01 | [13 empty] | VV | 2 | 2 | True | 0 | ROZPOCET
| VV |  | Součet |  | 1.01 | [13 empty] | VV | 2 | 4 | True | 1 | ROZPOCET
55 | M | 59224161 | skruž kanalizační s ocelovými stupadly 100 x 50 x 12 cm | kus | 2.02 |  | 0 | CS ÚRS 2021 01 |  |  | základní |  | 0 | 0.506 | 1.0221 | 0 | 0 | 8 | M | 2 |  |  |  | ROZPOCET |  |  |  |  | 0 | 0 | 0 | 0 | 0 | 1 | 0 | 4 | 190740905
| VV |  | 2*1,01 |  | 2.02 | [13 empty] | VV | 2 | 2 | True | 0 | ROZPOCET
| VV |  | Součet |  | 2.02 | [13 empty] | VV | 2 | 4 | True | 1 | ROZPOCET
56 | M | 59224162 | skruž kanalizační s ocelovými stupadly 100 x 100 x 12 cm | kus | 1.01 |  | 0 | CS ÚRS 2021 01 |  |  | základní |  | 0 | 1.013 | 1.0231 | 0 | 0 | 8 | M | 2 |  |  |  | ROZPOCET |  |  |  |  | 0 | 0 | 0 | 0 | 0 | 1 | 0 | 4 | 710864941
| VV |  | 1*1,01 |  | 1.01 | [13 empty] | VV | 2 | 2 | True | 0 | ROZPOCET
| VV |  | Součet |  | 1.01 | [13 empty] | VV | 2 | 4 | True | 1 | ROZPOCET
57 | M | 592243480 | těsnění elastomerové pro spojení šachetních dílů EMT DN 1000 | kus | 10.1 |  | 0 | CS ÚRS 2021 01 |  |  | základní |  | 0 | 0.002 | 0.0202 | 0 | 0 | 8 | M | 2 |  |  |  | ROZPOCET |  |  |  |  | 0 | 0 | 0 | 0 | 0 | 1 | 0 | 4 | -1513011737
| VV |  | 10*1,01 |  | 10.1 | [13 empty] | VV | 2 | 2 | True | 1 | ROZPOCET
58 | K | 20210107 | D+M vymazaní spáry např. Ergelitem 10 SD | m | 31.4 |  | 0 |  |  |  | základní |  | 0 | 0 | 0 | 0 | 0 | 4 | K | 2 |  |  |  | ROZPOCET |  |  |  |  | 0 | 0 | 0 | 0 | 0 | 1 | 0 | 4 | -805015139
| VV |  | 2*3,14*0,5*10 |  | 31.4 | [13 empty] | VV | 2 | 2 | True | 1 | ROZPOCET
59 | K | 89441411R | Osazení betonových dílců pro šachty skruží základových | kus | 3 |  | 0 |  |  |  | základní |  | 0 | 0.02753 | 0.08259 | 0 | 0 | 4 | K | 2 |  |  |  | ROZPOCET |  |  |  |  | 0 | 0 | 0 | 0 | 0 | 1 | 0 | 4 | -105234930
| VV |  | 3 |  | 3 | [13 empty] | VV | 2 | 2 | True | 1 | ROZPOCET
60 | M | 5922433R1 | Dodávka dno betonové šachty kanalizační DN 100/ v.80,0 cm | kus | 3 |  | 0 |  |  |  | základní |  | 0 | 1.7 | 5.1 | 0 | 0 | 8 | M | 2 |  |  |  | ROZPOCET |  |  |  |  | 0 | 0 | 0 | 0 | 0 | 1 | 0 | 4 | 1921188353
| VV |  | 3 |  | 3 | [13 empty] | VV | 2 | 2 | True | 1 | ROZPOCET
61 | K | 899104112 | Osazení poklopů litinových nebo ocelových včetně rámů pro třídu zatížení D400, E600 | kus | 3 |  | 0 | CS ÚRS 2021 01 |  |  | základní |  | 0 | 0.21734 | 0.65202 | 0 | 0 | 4 | K | 2 |  |  |  | ROZPOCET |  |  |  |  | 0 | 0 | 0 | 0 | 0 | 1 | 0 | 4 | 2074262403
| VV |  | 3 |  | 3 | [13 empty] | VV | 2 | 2 | True | 1 | ROZPOCET
62 | M | 44200024 | Poklop litinový - vzor Brno | kus | 3 |  | 0 |  |  |  | základní |  | 0 | 0.092 | 0.276 | 0 | 0 | 8 | M | 2 |  |  |  | ROZPOCET |  |  |  |  | 0 | 0 | 0 | 0 | 0 | 1 | 0 | 4 | 1275540246
| VV |  | 3 |  | 3 | [13 empty] | VV | 2 | 2 | True | 1 | ROZPOCET
63 | K | 899623141 | Obetonování potrubí nebo zdiva stok betonem prostým tř. C 12/15 otevřený výkop | m3 | 39.804 |  | 0 | CS ÚRS 2021 01 |  |  | základní |  | 0 | 2.2563 | 89.8114 | 0 | 0 | 4 | K | 2 |  |  |  | ROZPOCET |  |  |  |  | 0 | 0 | 0 | 0 | 0 | 1 | 0 | 4 | 1570951012
| VV |  | 107*0,372 |  | 39.804 | [13 empty] | VV | 2 | 2 | True | 0 | ROZPOCET
| VV |  | Součet |  | 39.804 | [13 empty] | VV | 2 | 4 | True | 1 | ROZPOCET
| D | 9 | Ostatní konstrukce a práce-bourání |  |  |  | 0 | [5 empty] | 0 |  | 0 |  | 0 | 1 | D | 1 |  |  |  | ROZPOCET | [10 empty] | 0
64 | K | 900R01.104 | Demontáž stávajícího stožáru VO, naložení, vodorovné přemístění, složení pro další použítí" | kpl | 1 |  | 0 |  |  |  | základní |  | 0 | 0 | 0 | 0 | 0 | 4 | K | 2 |  |  |  | ROZPOCET |  |  |  |  | 0 | 0 | 0 | 0 | 0 | 1 | 0 | 4 | 2094546663
| VV |  | "odstranění betonové patky, naložení, vodorovné přemístění" | [15 empty] | VV | 2 | 1 | True | 0 | ROZPOCET
| VV |  | "složení, poplatek" | [15 empty] | VV | 2 | 1 | True | 0 | ROZPOCET
| VV |  | "Odpojení od sítě, zabezpeční proti úrazu" | [15 empty] | VV | 2 | 1 | True | 0 | ROZPOCET
| VV |  | "Příprava pro nové připojení" | [15 empty] | VV | 2 | 1 | True | 0 | ROZPOCET
| VV |  | "Včetně všech úkonů a potřebného materiálu" | [15 empty] | VV | 2 | 1 | True | 0 | ROZPOCET
| VV |  | "nemovitost č. 104 | [15 empty] | VV | 2 | 1 | True | 0 | ROZPOCET
| VV |  | 1 |  | 1 | [13 empty] | VV | 2 | 2 | True | 1 | ROZPOCET
65 | K | 997221561 | Vodorovná doprava suti z kusových materiálů do 1 km | t | 71.254 |  | 0 | CS ÚRS 2021 01 |  |  | základní |  | 0 | 0 | 0 | 0 | 0 | 4 | K | 2 |  |  |  | ROZPOCET |  |  |  |  | 0 | 0 | 0 | 0 | 0 | 1 | 0 | 4 | 1238944486
66 | K | 997221569 | Příplatek ZKD 1 km u vodorovné dopravy suti z kusových materiálů | t | 641.286 |  | 0 | CS ÚRS 2021 01 |  |  | základní |  | 0 | 0 | 0 | 0 | 0 | 4 | K | 2 |  |  |  | ROZPOCET |  |  |  |  | 0 | 0 | 0 | 0 | 0 | 1 | 0 | 4 | 422142929
| VV |  | 71,254*9 |  | 641.286 | [13 empty] | VV | 2 | 2 | True | 0 | ROZPOCET
| VV |  | Součet |  | 641.286 | [13 empty] | VV | 2 | 4 | True | 1 | ROZPOCET
67 | K | 202110105 | Poplatek za skládku suti s příměsí | t | 71.254 |  | 0 |  |  |  | základní |  | 0 | 0 | 0 | 0 | 0 | 4 | K | 2 |  |  |  | ROZPOCET |  |  |  |  | 0 | 0 | 0 | 0 | 0 | 1 | 0 | 4 | 14711112
| VV |  | 71,254 |  | 71.254 | [13 empty] | VV | 2 | 2 | True | 1 | ROZPOCET
68 | K | 998275101 | Přesun hmot pro trubní vedení z trub kameninových otevřený výkop | t | 162.309 |  | 0 | CS ÚRS 2021 01 |  |  | základní |  | 0 | 0 | 0 | 0 | 0 | 4 | K | 2 |  |  |  | ROZPOCET |  |  |  |  | 0 | 0 | 0 | 0 | 0 | 1 | 0 | 4 | 1001188768
| D | M | Práce a dodávky M |  |  |  | 0 | [5 empty] | 0 |  | 0.31391 |  | 0 | 3 | D | 0 |  |  |  | ROZPOCET | [10 empty] | 0
| D | 46-M | Zemní práce při extr.mont.pracích |  |  |  | 0 | [5 empty] | 0 |  | 0.31391 |  | 0 | 3 | D | 1 |  |  |  | ROZPOCET | [10 empty] | 0
69 | K | 460490012 | Krytí kabelů výstražnou fólií šířky 25 cm | m | 3.96 |  | 0 | CS ÚRS 2021 01 |  |  | základní |  | 0 | 7e-05 | 0.0002772 | 0 | 0 | 64 | K | 2 |  |  |  | ROZPOCET |  |  |  |  | 0 | 0 | 0 | 0 | 0 | 1 | 0 | 64 | 1559184031
| VV |  | " výpočet viz zajištění sítí ve výkopu" zajištění_kabely |  | 3.96 | [13 empty] | VV | 2 | 2 | True | 1 | ROZPOCET
70 | K | 46051020R | Žlaby kabelové do rýhy bez výkopových prací z prefabrikovaných betonových žlabů. | m | 3.96 |  | 0 |  |  |  | základní |  | 0 | 0.0792 | 0.31363 | 0 | 0 | 64 | K | 2 |  |  |  | ROZPOCET |  |  |  |  | 0 | 0 | 0 | 0 | 0 | 1 | 0 | 64 | -1366224964
| VV |  | " výpočet viz zajištění sítí ve výkopu" zajištění_kabely |  | 3.96 | [13 empty] | VV | 2 | 2 | True | 1 | ROZPOCET

## 322.1 - SO 322.1 Rekonst...
[9 empty] | >> skryté sloupce << | [9 empty] | {72d04338-2c6a-4384-a91e-c14ae44b7000} | [5 empty] | chodník_300_300 | chodník_300_300 | 1,6 | 2
[19 empty] | 2 | [5 empty] | navážka | navážka | 2,283 | 2
| KRYCÍ LIST SOUPISU PRACÍ | [8 empty] | v --- níže se nacházejí doplnkové a pomocné údaje k sestavám --- v | [8 empty] | False | [5 empty] | pažení_4m | pažení_4m | 22,008 | 2
[25 empty] | přípojky_DN150 | přípojky_DN150 | 5,9 | 2
| Stavba: | [23 empty] | štěrková_plocha | štěrková_plocha | 3,64 | 2
|  | Rekonstrukce IS a komunikací ul. Olší - II. etapa ul. Franzova | [22 empty] | výkop_rýhy | výkop_rýhy | 9,512 | 2
| Objekt: | [23 empty] | zajištění_kabely | zajištění_kabely | 2 | 2
322 - SO 322 Kanalizační přípojky Franzova
Soupis:
322.1 - SO 322.1 Rekonstruované kanalizační přípojky Franzova
| KSO: |  |  |  |  | CC-CZ:
| Místo: |  | Brno - Maloměřice |  |  | Datum:
| Zadavatel: |  |  |  |  | IČ:
|  | Statutární město Brno |  |  |  | DIČ:
| Uchazeč: |  |  |  |  | IČ: | Vyplň údaj
|  | Vyplň údaj |  |  |  | DIČ: | Vyplň údaj
| Projektant: |  |  |  |  | IČ:
|  | DUIS s.r.o. |  |  |  | DIČ:
| Zpracovatel: |  |  |  |  | IČ:
|  | Z.Makovská |  |  |  | DIČ:
Poznámka:
| Cena bez DPH | [5 empty] | 0
|  |  | Základ daně |  |  | Sazba daně | Výše daně
| DPH | základní | 0 |  |  | 21% | 0
|  | snížená | 0 |  |  | 15% | 0
|  | zákl. přenesená | 0 |  |  | 21% | 0
|  | sníž. přenesená | 0 |  |  | 15% | 0
|  | nulová | 0 |  |  | 0% | 0
| Cena s DPH |  |  | v | CZK |  | 0
| Projektant |  |  | Zpracovatel
| Datum a podpis: |  | Razítko | Datum a podpis: |  |  | Razítko
| Objednavatel |  |  | Uchazeč
| Datum a podpis: |  | Razítko | Datum a podpis: |  |  | Razítko
REKAPITULACE ČLENĚNÍ SOUPISU PRACÍ
Stavba:
Rekonstrukce IS a komunikací ul. Olší - II. etapa ul. Franzova
Objekt:
322 - SO 322 Kanalizační přípojky Franzova
Soupis:
322.1 - SO 322.1 Rekonstruované kanalizační přípojky Franzova
Místo: |  |  | Brno - Maloměřice |  |  | Datum:
Zadavatel: |  |  | Statutární město Brno |  |  | Projektant: | DUIS s.r.o.
Uchazeč: |  |  | Vyplň údaj |  |  | Zpracovatel: | Z.Makovská
Kód dílu - Popis | [6 empty] | Cena celkem [CZK]
Náklady ze soupisu prací | [6 empty] | 0 | [12 empty] | -1
| HSV - Práce a dodávky HSV | [5 empty] | 0
| 1 - Zemní práce | [5 empty] | 0
| 3 - Svislé a kompletní konstrukce | [5 empty] | 0
| 4 - Vodorovné konstrukce | [5 empty] | 0
| 5 - Komunikace | [5 empty] | 0
| 8 - Trubní vedení | [5 empty] | 0
| 9 - Ostatní konstrukce a práce-bourání | [5 empty] | 0
| M - Práce a dodávky M | [5 empty] | 0
| 46-M - Zemní práce při extr.mont.pracích | [5 empty] | 0
SOUPIS PRACÍ
Stavba:
Rekonstrukce IS a komunikací ul. Olší - II. etapa ul. Franzova
Objekt:
322 - SO 322 Kanalizační přípojky Franzova
Soupis:
322.1 - SO 322.1 Rekonstruované kanalizační přípojky Franzova
Místo: |  |  | Brno - Maloměřice |  |  | Datum:
Zadavatel: |  |  | Statutární město Brno |  |  | Projektant: | DUIS s.r.o.
Uchazeč: |  |  | Vyplň údaj |  |  | Zpracovatel: | Z.Makovská
PČ | Typ | Kód | Popis | MJ | Množství | J.cena [CZK] | Cena celkem [CZK] | Cenová soustava |  |  | DPH | J. Nh [h] | Nh celkem [h] | J. hmotnost [t] | Hmotnost celkem [t] | J. suť [t] | Suť Celkem [t]
Náklady soupisu celkem | [6 empty] | 0 | [5 empty] | 0 |  | 5.6343 |  | 2.5828 |  | D | -1 | [14 empty] | 0
| D | HSV | Práce a dodávky HSV |  |  |  | 0 | [5 empty] | 0 |  | 5.4758 |  | 2.5828 | 1 | D | 0 |  |  |  | ROZPOCET | [10 empty] | 0
| D | 1 | Zemní práce |  |  |  | 0 | [5 empty] | 0 |  | 0.10119 |  | 2.5828 | 1 | D | 1 |  |  |  | ROZPOCET | [10 empty] | 0
1 | K | 113106121 | Rozebrání dlažeb komunikací pro pěší z betonových nebo kamenných dlaždic | m2 | 1.6 |  | 0 | CS ÚRS 2021 01 |  |  | základní |  | 0 | 0 | 0 | 0.255 | 0.408 | 4 | K | 2 |  |  |  | ROZPOCET |  |  |  |  | 0 | 0 | 0 | 0 | 0 | 1 | 0 | 4 | 1074254758
| VV |  | chodník_300_300 |  | 1.6 | [13 empty] | VV | 2 | 2 | True | 1 | ROZPOCET
2 | K | 113107111 | Odstranění podkladu pl do 50 m2 z kameniva těženého tl 100 mm | m2 | 3.64 |  | 0 | CS ÚRS 2021 01 |  |  | základní |  | 0 | 0 | 0 | 0.18 | 0.6552 | 4 | K | 2 |  |  |  | ROZPOCET |  |  |  |  | 0 | 0 | 0 | 0 | 0 | 1 | 0 | 4 | -319500516
| VV |  | štěrková_plocha |  | 3.64 | [13 empty] | VV | 2 | 2 | True | 1 | ROZPOCET
3 | K | 113107122 | Odstranění podkladu pl do 50 m2 z kameniva drceného tl 200 mm | m2 | 5.24 |  | 0 | CS ÚRS 2021 01 |  |  | základní |  | 0 | 0 | 0 | 0.29 | 1.5196 | 4 | K | 2 |  |  |  | ROZPOCET |  |  |  |  | 0 | 0 | 0 | 0 | 0 | 1 | 0 | 4 | -712881881
| VV |  | štěrková_plocha |  | 3.64 | [13 empty] | VV | 2 | 2 | True | 0 | ROZPOCET
| VV |  | chodník_300_300 |  | 1.6 | [13 empty] | VV | 2 | 2 | True | 0 | ROZPOCET
| VV |  | Součet |  | 5.24 | [13 empty] | VV | 2 | 4 | True | 1 | ROZPOCET
4 | K | 119001401 | Dočasné zajištění potrubí ocelového nebo litinového DN do 200 | m | 1 |  | 0 | CS ÚRS 2021 01 |  |  | základní |  | 0 | 0.00868 | 0.00868 | 0 | 0 | 4 | K | 2 |  |  |  | ROZPOCET |  |  |  |  | 0 | 0 | 0 | 0 | 0 | 1 | 0 | 4 | -2054674813
| VV |  | "plynovod DN do 100" 1,0*1 |  | 1 | [13 empty] | VV | 2 | 2 | True | 1 | ROZPOCET
5 | K | 119001421 | Dočasné zajištění kabelů a kabelových tratí ze 3 volně ložených kabelů | m | 2 |  | 0 | CS ÚRS 2021 01 |  |  | základní |  | 0 | 0.0369 | 0.0738 | 0 | 0 | 4 | K | 2 |  |  |  | ROZPOCET |  |  |  |  | 0 | 0 | 0 | 0 | 0 | 1 | 0 | 4 | 735569861
| VV |  | "kabely" 1,0*2 |  | 2 | [13 empty] | VV | 2 | 2 | True | 0 | ROZPOCET
| VV | zajištění_kabely | Součet |  | 2 | [13 empty] | VV | 2 | 4 | True | 1 | ROZPOCET
6 | K | 130001101 | Příplatek za ztížení vykopávky v blízkosti podzemního vedení | m3 | 9.512 |  | 0 | CS ÚRS 2021 01 |  |  | základní |  | 0 | 0 | 0 | 0 | 0 | 4 | K | 2 |  |  |  | ROZPOCET |  |  |  |  | 0 | 0 | 0 | 0 | 0 | 1 | 0 | 4 | 1348105302
| VV |  | " 100% objemu výkopu" | [15 empty] | VV | 2 | 1 | True | 0 | ROZPOCET
| VV |  | výkop_rýhy |  | 9.512 | [13 empty] | VV | 2 | 2 | True | 1 | ROZPOCET
7 | K | 11901R01 | Ruční výkop sondy pro plynovodní vedení 1,25 hl x 0,8 x1,2 m, svislé přemístění, případná manipulace, zásyp se zhutněním, včetně odstranění povrchu, zapravení povrchu | kpl | 1 |  | 0 |  |  |  | základní |  | 0 | 0 | 0 | 0 | 0 | 4 | K | 2 |  |  |  | ROZPOCET |  |  |  |  | 0 | 0 | 0 | 0 | 0 | 1 | 0 | 4 | 1750293564
| VV |  | 1 |  | 1 | [13 empty] | VV | 2 | 2 | True | 1 | ROZPOCET
8 | K | 11902R2 | Ruční výkop sondy pro kabelové vedení vedení 1,0 hl x 0,8 x1,2 m, svislé přemístění, případná manipulace, zásyp ze zhutněním, vč. odstranění povrchu, zapravení povrchu | kpl | 2 |  | 0 |  |  |  | základní |  | 0 | 0 | 0 | 0 | 0 | 4 | K | 2 |  |  |  | ROZPOCET |  |  |  |  | 0 | 0 | 0 | 0 | 0 | 1 | 0 | 4 | 1203290142
| VV |  | 2 |  | 2 | [13 empty] | VV | 2 | 2 | True | 1 | ROZPOCET
9 | K | 132254201 | Hloubení zapažených rýh š do 2000 mm v hornině třídy těžitelnosti I, skupiny 3 objem do 20 m3, VČETNĚ svislého přemístění do 4 m, započtena lepivost | m3 | 7.61 |  | 0 | CS ÚRS 2021 01 |  |  | základní |  | 0 | 0 | 0 | 0 | 0 | 4 | K | 2 |  |  |  | ROZPOCET |  |  |  |  | 0 | 0 | 0 | 0 | 0 | 1 | 0 | 4 | -1608255427
| VV |  | "výkop " | [15 empty] | VV | 2 | 1 | True | 0 | ROZPOCET
| VV |  | (přípojky_DN150-0,66)*1,0*2,1 |  | 11.004 | [13 empty] | VV | 2 | 2 | True | 0 | ROZPOCET
| VV |  | "odpočet bouraných povrchů komunikací " | [15 empty] | VV | 2 | 1 | True | 0 | ROZPOCET
| VV |  | -chodník_300_300*0,25 |  | -0.4 | [13 empty] | VV | 2 | 2 | True | 0 | ROZPOCET
| VV |  | -štěrková_plocha*0,3 |  | -1.092 | [13 empty] | VV | 2 | 2 | True | 0 | ROZPOCET
| VV |  | Mezisoučet |  | 9.512 | [13 empty] | VV | 2 | 3 | True | 0 | ROZPOCET
| VV |  | "odpočet kubatury 4 tř. zeminy 20 %" -výkop_rýhy*0,20 |  | -1.902 | [13 empty] | VV | 2 | 2 | True | 0 | ROZPOCET
| VV |  | Součet |  | 7.61 | [13 empty] | VV | 2 | 4 | True | 1 | ROZPOCET
10 | K | 132354201 | Hloubení zapažených rýh š do 2000 mm v hornině třídy těžitelnosti II, skupiny 4 objem do 20 m3, VČETNĚ svislého přemístění do 4 m, započtena lepivost | m3 | 1.902 |  | 0 | CS ÚRS 2021 01 |  |  | základní |  | 0 | 0 | 0 | 0 | 0 | 4 | K | 2 |  |  |  | ROZPOCET |  |  |  |  | 0 | 0 | 0 | 0 | 0 | 1 | 0 | 4 | -2054638979
| VV |  | výkop_rýhy*0,2 |  | 1.902 | [13 empty] | VV | 2 | 2 | True | 1 | ROZPOCET
11 | K | 151101102 | Zřízení příložného pažení a rozepření stěn rýh hl do 4 m | m2 | 22.008 |  | 0 | CS ÚRS 2021 01 |  |  | základní |  | 0 | 0.00085 | 0.018707 | 0 | 0 | 4 | K | 2 |  |  |  | ROZPOCET |  |  |  |  | 0 | 0 | 0 | 0 | 0 | 1 | 0 | 4 | 198927877
| VV |  | (přípojky_DN150-0,66)*2,1*2 |  | 22.008 | [13 empty] | VV | 2 | 2 | True | 0 | ROZPOCET
| VV |  | Součet |  | 22.008 | [13 empty] | VV | 2 | 4 | True | 1 | ROZPOCET
12 | K | 151101112 | Odstranění příložného pažení a rozepření stěn rýh hl do 4 m | m2 | 22.008 |  | 0 | CS ÚRS 2021 01 |  |  | základní |  | 0 | 0 | 0 | 0 | 0 | 4 | K | 2 |  |  |  | ROZPOCET |  |  |  |  | 0 | 0 | 0 | 0 | 0 | 1 | 0 | 4 | 613638349
| VV |  | pažení_4m |  | 22.008 | [13 empty] | VV | 2 | 2 | True | 1 | ROZPOCET
13 | K | 162751117 | Vodorovné přemístění do 10000 m výkopku/sypaniny z horniny třídy těžitelnosti I, skupiny 1 až 3 | m3 | 7.61 |  | 0 | CS ÚRS 2021 01 |  |  | základní |  | 0 | 0 | 0 | 0 | 0 | 4 | K | 2 |  |  |  | ROZPOCET |  |  |  |  | 0 | 0 | 0 | 0 | 0 | 1 | 0 | 4 | 127847722
| VV |  | 7,61 |  | 7.61 | [13 empty] | VV | 2 | 2 | True | 1 | ROZPOCET
14 | K | 162751137 | Vodorovné přemístění do 10000 m výkopku/sypaniny z horniny třídy těžitelnosti II, skupiny 4 a 5 | m3 | 1.902 |  | 0 | CS ÚRS 2021 01 |  |  | základní |  | 0 | 0 | 0 | 0 | 0 | 4 | K | 2 |  |  |  | ROZPOCET |  |  |  |  | 0 | 0 | 0 | 0 | 0 | 1 | 0 | 4 | -1964459702
| VV |  | 1,902 |  | 1.902 | [13 empty] | VV | 2 | 2 | True | 1 | ROZPOCET
15 | K | 171251201 | Uložení sypaniny na skládky nebo meziskládky | m3 | 9.512 |  | 0 | CS ÚRS 2021 01 |  |  | základní |  | 0 | 0 | 0 | 0 | 0 | 4 | K | 2 |  |  |  | ROZPOCET |  |  |  |  | 0 | 0 | 0 | 0 | 0 | 1 | 0 | 4 | 68211394
| VV |  | 7,61 |  | 7.61 | [13 empty] | VV | 2 | 2 | True | 0 | ROZPOCET
| VV |  | 1,902 |  | 1.902 | [13 empty] | VV | 2 | 2 | True | 0 | ROZPOCET
| VV |  | Součet |  | 9.512 | [13 empty] | VV | 2 | 4 | True | 1 | ROZPOCET
16 | K | 202110101 | Poplatek za skládku zeminy v tř. 1 - 4 | m3 | 7.229 |  | 0 |  |  |  | základní |  | 0 | 0 | 0 | 0 | 0 | 4 | K | 2 |  |  |  | ROZPOCET |  |  |  |  | 0 | 0 | 0 | 0 | 0 | 1 | 0 | 4 | -1652595016
| VV |  | výkop_rýhy |  | 9.512 | [13 empty] | VV | 2 | 2 | True | 0 | ROZPOCET
| VV |  | Mezisoučet |  | 9.512 | [13 empty] | VV | 2 | 3 | True | 0 | ROZPOCET
| VV |  | "odpočet navážky" -navážka |  | -2.283 | [13 empty] | VV | 2 | 2 | True | 0 | ROZPOCET
| VV |  | Součet |  | 7.229 | [13 empty] | VV | 2 | 4 | True | 1 | ROZPOCET
17 | K | 202010103 | Poplatek za skládku "navážky" | m3 | 2.283 |  | 0 |  |  |  | základní |  | 0 | 0 | 0 | 0 | 0 | 4 | K | 2 |  |  |  | ROZPOCET |  |  |  |  | 0 | 0 | 0 | 0 | 0 | 1 | 0 | 4 | -934246269
| VV |  | "tř. 3 30 % navážky" výkop_rýhy*0,8*0,3 |  | 2.283 | [13 empty] | VV | 2 | 2 | True | 0 | ROZPOCET
| VV |  | Součet |  | 2.283 | [13 empty] | VV | 2 | 4 | True | 1 | ROZPOCET
18 | K | 174101101 | Zásyp jam, šachet rýh nebo kolem objektů sypaninou se zhutněním | m3 | 6.096 |  | 0 | CS ÚRS 2021 01 |  |  | základní |  | 0 | 0 | 0 | 0 | 0 | 4 | K | 2 |  |  |  | ROZPOCET |  |  |  |  | 0 | 0 | 0 | 0 | 0 | 1 | 0 | 4 | -1064538816
| VV |  | "celková kubatůra výkopu" | [15 empty] | VV | 2 | 1 | True | 0 | ROZPOCET
| VV |  | "výkop " | [15 empty] | VV | 2 | 1 | True | 0 | ROZPOCET
| VV |  | (přípojky_DN150-0,66)*1,0*2,1 |  | 11.004 | [13 empty] | VV | 2 | 2 | True | 0 | ROZPOCET
| VV |  | "odpočet" | [15 empty] | VV | 2 | 1 | True | 0 | ROZPOCET
| VV |  | "podsyp"-0,354 |  | -0.354 | [13 empty] | VV | 2 | 2 | True | 0 | ROZPOCET
| VV |  | "podkladní deska"-0,472 |  | -0.472 | [13 empty] | VV | 2 | 2 | True | 0 | ROZPOCET
| VV |  | "obetonování"-1,469 |  | -1.469 | [13 empty] | VV | 2 | 2 | True | 0 | ROZPOCET
| VV |  | "potrubí DN 150"-3,14*0,093*0,093*5,9 |  | -0.16 | [13 empty] | VV | 2 | 2 | True | 0 | ROZPOCET
| VV |  | "dlažba 300x300"-0,35*1,6 |  | -0.56 | [13 empty] | VV | 2 | 2 | True | 0 | ROZPOCET
| VV |  | "štěrk"-0,52*3,64 |  | -1.893 | [13 empty] | VV | 2 | 2 | True | 0 | ROZPOCET
| VV |  | Součet |  | 6.096 | [13 empty] | VV | 2 | 4 | True | 1 | ROZPOCET
19 | M | 583 p.c.021.1 | Náhradní zásypový materiál - hutnitelný dodávka, naložení , vodorovné přemístění a složení v místě stavby ( zrno do 30 mm) | t | 12.674 |  | 0 |  |  |  | základní |  | 0 | 0 | 0 | 0 | 0 | 8 | M | 2 |  |  |  | ROZPOCET |  |  |  |  | 0 | 0 | 0 | 0 | 0 | 1 | 0 | 4 | -1572768414
| VV |  | 6,096*1,1*1,05*1,8 |  | 12.674 | [13 empty] | VV | 2 | 2 | True | 0 | ROZPOCET
| VV |  | Součet |  | 12.674 | [13 empty] | VV | 2 | 4 | True | 1 | ROZPOCET
20 | K | 167151101 | Nakládání výkopku z hornin třídy těžitelnosti I, skupiny 1 až 3 do 100 m3 | m3 | 7.041 |  | 0 | CS ÚRS 2021 01 |  |  | základní |  | 0 | 0 | 0 | 0 | 0 | 4 | K | 2 |  |  |  | ROZPOCET |  |  |  |  | 0 | 0 | 0 | 0 | 0 | 1 | 0 | 4 | 1373766395
| VV |  | 6,096*1,1*1,05 |  | 7.041 | [13 empty] | VV | 2 | 2 | True | 0 | ROZPOCET
| VV |  | Součet |  | 7.041 | [13 empty] | VV | 2 | 4 | True | 1 | ROZPOCET
21 | K | 162251102 | Vodorovné přemístění do 50 m výkopku/sypaniny z horniny třídy těžitelnosti I, skupiny 1 až 3 | m3 | 7.041 |  | 0 | CS ÚRS 2021 01 |  |  | základní |  | 0 | 0 | 0 | 0 | 0 | 4 | K | 2 |  |  |  | ROZPOCET |  |  |  |  | 0 | 0 | 0 | 0 | 0 | 1 | 0 | 4 | 936252826
| VV |  | 7,041 |  | 7.041 | [13 empty] | VV | 2 | 2 | True | 1 | ROZPOCET
22 | K | 181951102R | Úprava pláně v hornině tř. 1 až 4 se zhutněním | m2 | 5.24 |  | 0 |  |  |  | základní |  | 0 | 0 | 0 | 0 | 0 | 4 | K | 2 |  |  |  | ROZPOCET |  |  |  |  | 0 | 0 | 0 | 0 | 0 | 1 | 0 | 4 | -66051328
| VV |  | " úprava pláně pod zásypový recyklát" | [15 empty] | VV | 2 | 1 | True | 0 | ROZPOCET
| VV |  | "dlažba 300/300"1,6 |  | 1.6 | [13 empty] | VV | 2 | 2 | True | 0 | ROZPOCET
| VV | chodník_300_300 | Mezisoučet |  | 1.6 | [13 empty] | VV | 2 | 3 | True | 0 | ROZPOCET
| VV |  | "štěrková plocha"3,64 |  | 3.64 | [13 empty] | VV | 2 | 2 | True | 0 | ROZPOCET
| VV | štěrková_plocha | Mezisoučet |  | 3.64 | [13 empty] | VV | 2 | 3 | True | 0 | ROZPOCET
| VV |  | Součet |  | 5.24 | [13 empty] | VV | 2 | 4 | True | 1 | ROZPOCET
| D | 3 | Svislé a kompletní konstrukce |  |  |  | 0 | [5 empty] | 0 |  | 0 |  | 0 | 1 | D | 1 |  |  |  | ROZPOCET | [10 empty] | 0
23 | K | 358315114 | Bourání stoky kompletní nebo otvorů z prostého betonu plochy do 4 m2 | m3 | 2.189 |  | 0 | CS ÚRS 2021 01 |  |  | základní |  | 0 | 0 | 0 | 0 | 0 | 4 | K | 2 |  |  |  | ROZPOCET |  |  |  |  | 0 | 0 | 0 | 0 | 0 | 1 | 0 | 4 | -2081529244
| VV |  | "bourání podkladních betonů" | [15 empty] | VV | 2 | 1 | True | 0 | ROZPOCET
| VV |  | "DN150" přípojky_DN150*1,1*0,08 |  | 0.519 | [13 empty] | VV | 2 | 2 | True | 0 | ROZPOCET
| VV |  | "bourání obetonování a pražců" | [15 empty] | VV | 2 | 1 | True | 0 | ROZPOCET
| VV |  | přípojky_DN150*0,249 |  | 1.469 | [13 empty] | VV | 2 | 2 | True | 0 | ROZPOCET
| VV |  | "vybourání potrubí DN 150 - plocha řezu" přípojky_DN150*0,034 |  | 0.201 | [13 empty] | VV | 2 | 2 | True | 0 | ROZPOCET
| VV |  | Součet |  | 2.189 | [13 empty] | VV | 2 | 4 | True | 1 | ROZPOCET
24 | K | 997013111 | Vnitrostaveništní doprava suti a vybouraných hmot pro budovy v do 6 m s použitím mechanizace | t | 4.816 |  | 0 | CS ÚRS 2021 01 |  |  | základní |  | 0 | 0 | 0 | 0 | 0 | 4 | K | 2 |  |  |  | ROZPOCET |  |  |  |  | 0 | 0 | 0 | 0 | 0 | 1 | 0 | 4 | 1429869328
| VV |  | 2,189*2,2 |  | 4.816 | [13 empty] | VV | 2 | 2 | True | 0 | ROZPOCET
| VV |  | Součet |  | 4.816 | [13 empty] | VV | 2 | 4 | True | 1 | ROZPOCET
25 | K | 997013501 | Odvoz suti a vybouraných hmot na skládku nebo meziskládku do 1 km se složením | t | 4.816 |  | 0 | CS ÚRS 2021 01 |  |  | základní |  | 0 | 0 | 0 | 0 | 0 | 4 | K | 2 |  |  |  | ROZPOCET |  |  |  |  | 0 | 0 | 0 | 0 | 0 | 1 | 0 | 4 | 1536087590
| VV |  | 4,816 |  | 4.816 | [13 empty] | VV | 2 | 2 | True | 1 | ROZPOCET
26 | K | 997013509 | Příplatek k odvozu suti a vybouraných hmot na skládku ZKD 1 km přes 1 km | t | 43.344 |  | 0 | CS ÚRS 2021 01 |  |  | základní |  | 0 | 0 | 0 | 0 | 0 | 4 | K | 2 |  |  |  | ROZPOCET |  |  |  |  | 0 | 0 | 0 | 0 | 0 | 1 | 0 | 4 | -2120814060
| VV |  | 4,816*9 |  | 43.344 | [13 empty] | VV | 2 | 2 | True | 0 | ROZPOCET
| VV |  | Součet |  | 43.344 | [13 empty] | VV | 2 | 4 | True | 1 | ROZPOCET
27 | K | 202110105 | Poplatek za skládku suti s příměsí | t | 4.816 |  | 0 |  |  |  | základní |  | 0 | 0 | 0 | 0 | 0 | 4 | K | 2 |  |  |  | ROZPOCET |  |  |  |  | 0 | 0 | 0 | 0 | 0 | 1 | 0 | 4 | -1596125397
| VV |  | 4,816 |  | 4.816 | [13 empty] | VV | 2 | 2 | True | 1 | ROZPOCET
| D | 4 | Vodorovné konstrukce |  |  |  | 0 | [5 empty] | 0 |  | 1.9153 |  | 0 | 1 | D | 1 |  |  |  | ROZPOCET | [10 empty] | 0
28 | K | 451541111 | Lože pod potrubí otevřený výkop ze štěrkodrtě | m3 | 0.354 |  | 0 | CS ÚRS 2021 01 |  |  | základní |  | 0 | 1.7034 | 0.603 | 0 | 0 | 4 | K | 2 |  |  |  | ROZPOCET |  |  |  |  | 0 | 0 | 0 | 0 | 0 | 1 | 0 | 4 | -1756581109
| VV |  | přípojky_DN150*1,0*0,06 |  | 0.354 | [13 empty] | VV | 2 | 2 | True | 0 | ROZPOCET
| VV | lože_ŠD | Součet |  | 0.354 | [13 empty] | VV | 2 | 4 | True | 1 | ROZPOCET
29 | K | 452311131 | Podkladní desky z betonu prostého tř. C 12/15 otevřený výkop | m3 | 0.472 |  | 0 | CS ÚRS 2021 01 |  |  | základní |  | 0 | 2.234 | 1.0544 | 0 | 0 | 4 | K | 2 |  |  |  | ROZPOCET |  |  |  |  | 0 | 0 | 0 | 0 | 0 | 1 | 0 | 4 | 522756288
| VV |  | přípojky_DN150*1,0*0,08 |  | 0.472 | [13 empty] | VV | 2 | 2 | True | 0 | ROZPOCET
| VV | lože_B15 | Součet |  | 0.472 | [13 empty] | VV | 2 | 4 | True | 1 | ROZPOCET
30 | K | 452111111 | Osazení betonových pražců otevřený výkop pl do 25000 mm2 | kus | 11.8 |  | 0 | CS ÚRS 2021 01 |  |  | základní |  | 0 | 0.00165 | 0.01947 | 0 | 0 | 4 | K | 2 |  |  |  | ROZPOCET |  |  |  |  | 0 | 0 | 0 | 0 | 0 | 1 | 0 | 4 | -317154145
| VV |  | přípojky_DN150/1*2 |  | 11.8 | [13 empty] | VV | 2 | 2 | True | 0 | ROZPOCET
| VV | podkladek | Součet |  | 11.8 | [13 empty] | VV | 2 | 4 | True | 1 | ROZPOCET
31 | M | 59223R.1 | podkladek betonový pod hrdlové trouby DN 150, DN 200 | kus | 11.918 |  | 0 |  |  |  | základní |  | 0 | 0.02 | 0.23836 | 0 | 0 | 8 | M | 2 |  |  |  | ROZPOCET |  |  |  |  | 0 | 0 | 0 | 0 | 0 | 1 | 0 | 4 | 386310503
| VV |  | 11,8*1,01 |  | 11.918 | [13 empty] | VV | 2 | 2 | True | 0 | ROZPOCET
| VV |  | Součet |  | 11.918 | [13 empty] | VV | 2 | 4 | True | 1 | ROZPOCET
| D | 5 | Komunikace |  |  |  | 0 | [5 empty] | 0 |  | 0 |  | 0 | 1 | D | 1 |  |  |  | ROZPOCET | [10 empty] | 0
32 | K | 564951413R | Asfaltový recyklát tl 350 mm, včetně dodávky materiálu na místo stavby, zhutnění a vnistaveništného přesunu hmot | m2 | 1.6 |  | 0 |  |  |  | základní |  | 0 | 0 | 0 | 0 | 0 | 4 | K | 2 |  |  |  | ROZPOCET |  |  |  |  | 0 | 0 | 0 | 0 | 0 | 1 | 0 | 4 | 1932639947
| VV |  | " provizorní zásyp" | [15 empty] | VV | 2 | 1 | True | 0 | ROZPOCET
| VV |  | chodník_300_300 |  | 1.6 | [13 empty] | VV | 2 | 2 | True | 1 | ROZPOCET
33 | K | 5649514R2 | Asfaltový recyklát tl 520 mm, včetně dodávky materiálu na místo stavby, zhutnění a vnistaveništného přesunu hmot | m2 | 3.64 |  | 0 |  |  |  | základní |  | 0 | 0 | 0 | 0 | 0 | 4 | K | 2 |  |  |  | ROZPOCET |  |  |  |  | 0 | 0 | 0 | 0 | 0 | 1 | 0 | 4 | -852361079
| VV |  | " provizorní zásyp" | [15 empty] | VV | 2 | 1 | True | 0 | ROZPOCET
| VV |  | štěrková_plocha |  | 3.64 | [13 empty] | VV | 2 | 2 | True | 0 | ROZPOCET
| VV |  | Součet |  | 3.64 | [13 empty] | VV | 2 | 4 | True | 1 | ROZPOCET
| D | 8 | Trubní vedení |  |  |  | 0 | [5 empty] | 0 |  | 3.4593 |  | 0 | 1 | D | 1 |  |  |  | ROZPOCET | [10 empty] | 0
34 | K | 831312121 | Montáž potrubí z trub kameninových hrdlových s integrovaným těsněním výkop sklon do 20 % DN 150 | m | 5.9 |  | 0 | CS ÚRS 2021 01 |  |  | základní |  | 0 | 3e-05 | 0.000177 | 0 | 0 | 4 | K | 2 |  |  |  | ROZPOCET |  |  |  |  | 0 | 0 | 0 | 0 | 0 | 1 | 0 | 4 | -358287866
| VV |  | "viz. výpis materiálu" 5,9 |  | 5.9 | [13 empty] | VV | 2 | 2 | True | 0 | ROZPOCET
| VV | přípojky_DN150 | Součet |  | 5.9 | [13 empty] | VV | 2 | 4 | True | 1 | ROZPOCET
35 | M | 59710632 | trouba kameninová glazovaná DN 150 dl 1,00m spojovací systém F | m | 5.989 |  | 0 | CS ÚRS 2021 01 |  |  | základní |  | 0 | 0.024 | 0.14374 | 0 | 0 | 8 | M | 2 |  |  |  | ROZPOCET |  |  |  |  | 0 | 0 | 0 | 0 | 0 | 1 | 0 | 4 | 1877134753
| VV |  | 5,9*1,015 |  | 5.989 | [13 empty] | VV | 2 | 2 | True | 0 | ROZPOCET
| VV |  | Součet |  | 5.989 | [13 empty] | VV | 2 | 4 | True | 1 | ROZPOCET
36 | K | 831832PRv | Provizorní přepojení stávající přípojky do DN 250 např. plastovou flexibilní troubou, včetně včech souvisejích prací | kpl | 1 |  | 0 |  |  |  | základní |  | 0 | 0 | 0 | 0 | 0 | 4 | K | 2 |  |  |  | ROZPOCET |  |  |  |  | 0 | 0 | 0 | 0 | 0 | 1 | 0 | 4 | -1077422894
| VV |  | 1 |  | 1 | [13 empty] | VV | 2 | 2 | True | 1 | ROZPOCET
37 | K | 831312193 | Příplatek k montáži kameninového potrubí za napojení dvou dříků trub pomocí převlečné manžety DN 150 | kus | 1 |  | 0 | CS ÚRS 2021 01 |  |  | základní |  | 0 | 0.00085 | 0.00085 | 0 | 0 | 4 | K | 2 |  |  |  | ROZPOCET |  |  |  |  | 0 | 0 | 0 | 0 | 0 | 1 | 0 | 4 | 1735428523
| VV |  | "FLEX SEAL pro DN 150"1 |  | 1 | [13 empty] | VV | 2 | 2 | True | 1 | ROZPOCET
38 | K | 899623141 | Obetonování potrubí nebo zdiva stok betonem prostým tř. C 12/15 otevřený výkop | m3 | 1.469 |  | 0 | CS ÚRS 2021 01 |  |  | základní |  | 0 | 2.2563 | 3.3146 | 0 | 0 | 4 | K | 2 |  |  |  | ROZPOCET |  |  |  |  | 0 | 0 | 0 | 0 | 0 | 1 | 0 | 4 | -1546495461
| VV |  | přípojky_DN150*0,249 |  | 1.469 | [13 empty] | VV | 2 | 2 | True | 0 | ROZPOCET
| VV |  | Součet |  | 1.469 | [13 empty] | VV | 2 | 4 | True | 1 | ROZPOCET
| D | 9 | Ostatní konstrukce a práce-bourání |  |  |  | 0 | [5 empty] | 0 |  | 0 |  | 0 | 1 | D | 1 |  |  |  | ROZPOCET | [10 empty] | 0
39 | K | 997221561 | Vodorovná doprava suti z kusových materiálů do 1 km | t | 2.583 |  | 0 | CS ÚRS 2021 01 |  |  | základní |  | 0 | 0 | 0 | 0 | 0 | 4 | K | 2 |  |  |  | ROZPOCET |  |  |  |  | 0 | 0 | 0 | 0 | 0 | 1 | 0 | 4 | 834766003
40 | K | 997221569 | Příplatek ZKD 1 km u vodorovné dopravy suti z kusových materiálů | t | 23.247 |  | 0 | CS ÚRS 2021 01 |  |  | základní |  | 0 | 0 | 0 | 0 | 0 | 4 | K | 2 |  |  |  | ROZPOCET |  |  |  |  | 0 | 0 | 0 | 0 | 0 | 1 | 0 | 4 | 321588868
| VV |  | 2,583*9 |  | 23.247 | [13 empty] | VV | 2 | 2 | True | 0 | ROZPOCET
| VV |  | Součet |  | 23.247 | [13 empty] | VV | 2 | 4 | True | 1 | ROZPOCET
41 | K | 202110105 | Poplatek za skládku suti s příměsí | t | 2.583 |  | 0 |  |  |  | základní |  | 0 | 0 | 0 | 0 | 0 | 4 | K | 2 |  |  |  | ROZPOCET |  |  |  |  | 0 | 0 | 0 | 0 | 0 | 1 | 0 | 4 | -69510002
| VV |  | 2,583 |  | 2.583 | [13 empty] | VV | 2 | 2 | True | 1 | ROZPOCET
42 | K | 998275101 | Přesun hmot pro trubní vedení z trub kameninových otevřený výkop | t | 5.476 |  | 0 | CS ÚRS 2021 01 |  |  | základní |  | 0 | 0 | 0 | 0 | 0 | 4 | K | 2 |  |  |  | ROZPOCET |  |  |  |  | 0 | 0 | 0 | 0 | 0 | 1 | 0 | 4 | 104387256
| D | M | Práce a dodávky M |  |  |  | 0 | [5 empty] | 0 |  | 0.15854 |  | 0 | 3 | D | 0 |  |  |  | ROZPOCET | [10 empty] | 0
| D | 46-M | Zemní práce při extr.mont.pracích |  |  |  | 0 | [5 empty] | 0 |  | 0.15854 |  | 0 | 3 | D | 1 |  |  |  | ROZPOCET | [10 empty] | 0
43 | K | 460490012 | Krytí kabelů výstražnou fólií šířky 25 cm | m | 2 |  | 0 | CS ÚRS 2021 01 |  |  | základní |  | 0 | 7e-05 | 0.00014 | 0 | 0 | 64 | K | 2 |  |  |  | ROZPOCET |  |  |  |  | 0 | 0 | 0 | 0 | 0 | 1 | 0 | 64 | -1434354054
| VV |  | " výpočet viz zajištění sítí ve výkopu" zajištění_kabely |  | 2 | [13 empty] | VV | 2 | 2 | True | 1 | ROZPOCET
44 | K | 46051020R | Žlaby kabelové do rýhy bez výkopových prací z prefabrikovaných betonových žlabů. | m | 2 |  | 0 |  |  |  | základní |  | 0 | 0.0792 | 0.1584 | 0 | 0 | 64 | K | 2 |  |  |  | ROZPOCET |  |  |  |  | 0 | 0 | 0 | 0 | 0 | 1 | 0 | 64 | -535475301
| VV |  | " výpočet viz zajištění sítí ve výkopu" zajištění_kabely |  | 2 | [13 empty] | VV | 2 | 2 | True | 1 | ROZPOCET

## 322.2 - SO 322.2 Nové ka...
[9 empty] | >> skryté sloupce << | [9 empty] | {222040d5-9fc6-4571-861f-29c6d9bc6079} | [5 empty] | navážka | navážka | 9,843 | 2
[19 empty] | 2 | [5 empty] | pažení_4m | pažení_4m | 92,862 | 2
| KRYCÍ LIST SOUPISU PRACÍ | [8 empty] | v --- níže se nacházejí doplnkové a pomocné údaje k sestavám --- v | [8 empty] | False | [5 empty] | přípojky_DN150 | přípojky_DN150 | 17,95 | 2
[25 empty] | přípojky_DN200 | přípojky_DN200 | 6,8 | 2
| Stavba: | [23 empty] | štěrková_plocha | štěrková_plocha | 22,785 | 2
|  | Rekonstrukce IS a komunikací ul. Olší - II. etapa ul. Franzova | [22 empty] | výkop_rýhy | výkop_rýhy | 41,013 | 2
| Objekt: | [23 empty] | zajištění_kabely | zajištění_kabely | 8 | 2
322 - SO 322 Kanalizační přípojky Franzova
Soupis:
322.2 - SO 322.2 Nové kanalizační přípojky Franzova
| KSO: |  |  |  |  | CC-CZ:
| Místo: |  | Brno - Maloměřice |  |  | Datum:
| Zadavatel: |  |  |  |  | IČ:
|  | Statutární město Brno |  |  |  | DIČ:
| Uchazeč: |  |  |  |  | IČ: | Vyplň údaj
|  | Vyplň údaj |  |  |  | DIČ: | Vyplň údaj
| Projektant: |  |  |  |  | IČ:
|  | DUIS s.r.o. |  |  |  | DIČ:
| Zpracovatel: |  |  |  |  | IČ:
|  | Z.Makovská |  |  |  | DIČ:
Poznámka:
| Cena bez DPH | [5 empty] | 0
|  |  | Základ daně |  |  | Sazba daně | Výše daně
| DPH | základní | 0 |  |  | 21% | 0
|  | snížená | 0 |  |  | 15% | 0
|  | zákl. přenesená | 0 |  |  | 21% | 0
|  | sníž. přenesená | 0 |  |  | 15% | 0
|  | nulová | 0 |  |  | 0% | 0
| Cena s DPH |  |  | v | CZK |  | 0
| Projektant |  |  | Zpracovatel
| Datum a podpis: |  | Razítko | Datum a podpis: |  |  | Razítko
| Objednavatel |  |  | Uchazeč
| Datum a podpis: |  | Razítko | Datum a podpis: |  |  | Razítko
REKAPITULACE ČLENĚNÍ SOUPISU PRACÍ
Stavba:
Rekonstrukce IS a komunikací ul. Olší - II. etapa ul. Franzova
Objekt:
322 - SO 322 Kanalizační přípojky Franzova
Soupis:
322.2 - SO 322.2 Nové kanalizační přípojky Franzova
Místo: |  |  | Brno - Maloměřice |  |  | Datum:
Zadavatel: |  |  | Statutární město Brno |  |  | Projektant: | DUIS s.r.o.
Uchazeč: |  |  | Vyplň údaj |  |  | Zpracovatel: | Z.Makovská
Kód dílu - Popis | [6 empty] | Cena celkem [CZK]
Náklady ze soupisu prací | [6 empty] | 0 | [12 empty] | -1
| HSV - Práce a dodávky HSV | [5 empty] | 0
| 1 - Zemní práce | [5 empty] | 0
| 4 - Vodorovné konstrukce | [5 empty] | 0
| 5 - Komunikace | [5 empty] | 0
| 8 - Trubní vedení | [5 empty] | 0
| 9 - Ostatní konstrukce a práce-bourání | [5 empty] | 0
| M - Práce a dodávky M | [5 empty] | 0
| 46-M - Zemní práce při extr.mont.pracích | [5 empty] | 0
SOUPIS PRACÍ
Stavba:
Rekonstrukce IS a komunikací ul. Olší - II. etapa ul. Franzova
Objekt:
322 - SO 322 Kanalizační přípojky Franzova
Soupis:
322.2 - SO 322.2 Nové kanalizační přípojky Franzova
Místo: |  |  | Brno - Maloměřice |  |  | Datum:
Zadavatel: |  |  | Statutární město Brno |  |  | Projektant: | DUIS s.r.o.
Uchazeč: |  |  | Vyplň údaj |  |  | Zpracovatel: | Z.Makovská
PČ | Typ | Kód | Popis | MJ | Množství | J.cena [CZK] | Cena celkem [CZK] | Cenová soustava |  |  | DPH | J. Nh [h] | Nh celkem [h] | J. hmotnost [t] | Hmotnost celkem [t] | J. suť [t] | Suť Celkem [t]
Náklady soupisu celkem | [6 empty] | 0 | [5 empty] | 0 |  | 25.1271 |  | 10.7089 |  | D | -1 | [14 empty] | 0
| D | HSV | Práce a dodávky HSV |  |  |  | 0 | [5 empty] | 0 |  | 24.4929 |  | 10.7089 | 1 | D | 0 |  |  |  | ROZPOCET | [10 empty] | 0
| D | 1 | Zemní práce |  |  |  | 0 | [5 empty] | 0 |  | 0.38281 |  | 10.7089 | 1 | D | 1 |  |  |  | ROZPOCET | [10 empty] | 0
1 | K | 113107111 | Odstranění podkladu pl do 50 m2 z kameniva těženého tl 100 mm | m2 | 22.785 |  | 0 | CS ÚRS 2021 01 |  |  | základní |  | 0 | 0 | 0 | 0.18 | 4.1013 | 4 | K | 2 |  |  |  | ROZPOCET |  |  |  |  | 0 | 0 | 0 | 0 | 0 | 1 | 0 | 4 | 1678983741
| VV |  | štěrková_plocha |  | 22.785 | [13 empty] | VV | 2 | 2 | True | 1 | ROZPOCET
2 | K | 113107122 | Odstranění podkladu pl do 50 m2 z kameniva drceného tl 200 mm | m2 | 22.785 |  | 0 | CS ÚRS 2021 01 |  |  | základní |  | 0 | 0 | 0 | 0.29 | 6.6076 | 4 | K | 2 |  |  |  | ROZPOCET |  |  |  |  | 0 | 0 | 0 | 0 | 0 | 1 | 0 | 4 | -522297730
| VV |  | štěrková_plocha |  | 22.785 | [13 empty] | VV | 2 | 2 | True | 0 | ROZPOCET
| VV |  | Součet |  | 22.785 | [13 empty] | VV | 2 | 4 | True | 1 | ROZPOCET
3 | K | 119001401 | Dočasné zajištění potrubí ocelového nebo litinového DN do 200 | m | 1 |  | 0 | CS ÚRS 2021 01 |  |  | základní |  | 0 | 0.00868 | 0.00868 | 0 | 0 | 4 | K | 2 |  |  |  | ROZPOCET |  |  |  |  | 0 | 0 | 0 | 0 | 0 | 1 | 0 | 4 | -995320346
| VV |  | "plynovod DN do 100" 1,0*1 |  | 1 | [13 empty] | VV | 2 | 2 | True | 1 | ROZPOCET
4 | K | 119001421 | Dočasné zajištění kabelů a kabelových tratí ze 3 volně ložených kabelů | m | 8 |  | 0 | CS ÚRS 2021 01 |  |  | základní |  | 0 | 0.0369 | 0.2952 | 0 | 0 | 4 | K | 2 |  |  |  | ROZPOCET |  |  |  |  | 0 | 0 | 0 | 0 | 0 | 1 | 0 | 4 | 865774689
| VV |  | "kabely" 1,0*8 |  | 8 | [13 empty] | VV | 2 | 2 | True | 0 | ROZPOCET
| VV | zajištění_kabely | Součet |  | 8 | [13 empty] | VV | 2 | 4 | True | 1 | ROZPOCET
5 | K | 130001101 | Příplatek za ztížení vykopávky v blízkosti podzemního vedení | m3 | 41.013 |  | 0 | CS ÚRS 2021 01 |  |  | základní |  | 0 | 0 | 0 | 0 | 0 | 4 | K | 2 |  |  |  | ROZPOCET |  |  |  |  | 0 | 0 | 0 | 0 | 0 | 1 | 0 | 4 | -1186305414
| VV |  | " 100% objemu výkopu" | [15 empty] | VV | 2 | 1 | True | 0 | ROZPOCET
| VV |  | výkop_rýhy |  | 41.013 | [13 empty] | VV | 2 | 2 | True | 1 | ROZPOCET
6 | K | 132254202 | Hloubení zapažených rýh š do 2000 mm v hornině třídy těžitelnosti I, skupiny 3 objem do 50 m3, VČETNĚ svislého přemístění do 4 m, započtena lepivost | m3 | 32.81 |  | 0 | CS ÚRS 2021 01 |  |  | základní |  | 0 | 0 | 0 | 0 | 0 | 4 | K | 2 |  |  |  | ROZPOCET |  |  |  |  | 0 | 0 | 0 | 0 | 0 | 1 | 0 | 4 | -695132760
| VV |  | "výkop " | [15 empty] | VV | 2 | 1 | True | 0 | ROZPOCET
| VV |  | (přípojky_DN150-0,66*3)*1,0*2,1 |  | 33.537 | [13 empty] | VV | 2 | 2 | True | 0 | ROZPOCET
| VV |  | (přípojky_DN200-0,66)*1,11*2,1 |  | 14.312 | [13 empty] | VV | 2 | 2 | True | 0 | ROZPOCET
| VV |  | "odpočet bouraných povrchů komunikací " | [15 empty] | VV | 2 | 1 | True | 0 | ROZPOCET
| VV |  | -štěrková_plocha*0,3 |  | -6.836 | [13 empty] | VV | 2 | 2 | True | 0 | ROZPOCET
| VV |  | Mezisoučet |  | 41.013 | [13 empty] | VV | 2 | 3 | True | 0 | ROZPOCET
| VV |  | "odpočet kubatury 4 tř. zeminy 20 %" -výkop_rýhy*0,20 |  | -8.203 | [13 empty] | VV | 2 | 2 | True | 0 | ROZPOCET
| VV |  | Součet |  | 32.81 | [13 empty] | VV | 2 | 4 | True | 1 | ROZPOCET
7 | K | 132354202 | Hloubení zapažených rýh š do 2000 mm v hornině třídy těžitelnosti II, skupiny 4 objem do 50 m3, VČETNĚ svislého přemístění do 4 m, započtena lepivost | m3 | 8.203 |  | 0 | CS ÚRS 2021 01 |  |  | základní |  | 0 | 0 | 0 | 0 | 0 | 4 | K | 2 |  |  |  | ROZPOCET |  |  |  |  | 0 | 0 | 0 | 0 | 0 | 1 | 0 | 4 | -1401964738
| VV |  | výkop_rýhy*0,2 |  | 8.203 | [13 empty] | VV | 2 | 2 | True | 1 | ROZPOCET
8 | K | 151101102 | Zřízení příložného pažení a rozepření stěn rýh hl do 4 m | m2 | 92.862 |  | 0 | CS ÚRS 2021 01 |  |  | základní |  | 0 | 0.00085 | 0.078933 | 0 | 0 | 4 | K | 2 |  |  |  | ROZPOCET |  |  |  |  | 0 | 0 | 0 | 0 | 0 | 1 | 0 | 4 | 997896205
| VV |  | (přípojky_DN150-0,66*3)*2,1*2 |  | 67.074 | [13 empty] | VV | 2 | 2 | True | 0 | ROZPOCET
| VV |  | (přípojky_DN200-0,66*1)*2,1*2 |  | 25.788 | [13 empty] | VV | 2 | 2 | True | 0 | ROZPOCET
| VV |  | Součet |  | 92.862 | [13 empty] | VV | 2 | 4 | True | 1 | ROZPOCET
9 | K | 151101112 | Odstranění příložného pažení a rozepření stěn rýh hl do 4 m | m2 | 92.862 |  | 0 | CS ÚRS 2021 01 |  |  | základní |  | 0 | 0 | 0 | 0 | 0 | 4 | K | 2 |  |  |  | ROZPOCET |  |  |  |  | 0 | 0 | 0 | 0 | 0 | 1 | 0 | 4 | -935134565
| VV |  | pažení_4m |  | 92.862 | [13 empty] | VV | 2 | 2 | True | 1 | ROZPOCET
10 | K | 162751117 | Vodorovné přemístění do 10000 m výkopku/sypaniny z horniny třídy těžitelnosti I, skupiny 1 až 3 | m3 | 32.81 |  | 0 | CS ÚRS 2021 01 |  |  | základní |  | 0 | 0 | 0 | 0 | 0 | 4 | K | 2 |  |  |  | ROZPOCET |  |  |  |  | 0 | 0 | 0 | 0 | 0 | 1 | 0 | 4 | 1006491595
| VV |  | 32,81 |  | 32.81 | [13 empty] | VV | 2 | 2 | True | 1 | ROZPOCET
11 | K | 162751137 | Vodorovné přemístění do 10000 m výkopku/sypaniny z horniny třídy těžitelnosti II, skupiny 4 a 5 | m3 | 8.203 |  | 0 | CS ÚRS 2021 01 |  |  | základní |  | 0 | 0 | 0 | 0 | 0 | 4 | K | 2 |  |  |  | ROZPOCET |  |  |  |  | 0 | 0 | 0 | 0 | 0 | 1 | 0 | 4 | -1094899910
| VV |  | 8,203 |  | 8.203 | [13 empty] | VV | 2 | 2 | True | 1 | ROZPOCET
12 | K | 171251201 | Uložení sypaniny na skládky nebo meziskládky | m3 | 41.013 |  | 0 | CS ÚRS 2021 01 |  |  | základní |  | 0 | 0 | 0 | 0 | 0 | 4 | K | 2 |  |  |  | ROZPOCET |  |  |  |  | 0 | 0 | 0 | 0 | 0 | 1 | 0 | 4 | 1154381044
| VV |  | 32,81+8,203 |  | 41.013 | [13 empty] | VV | 2 | 2 | True | 0 | ROZPOCET
| VV |  | Součet |  | 41.013 | [13 empty] | VV | 2 | 4 | True | 1 | ROZPOCET
13 | K | 202110101 | Poplatek za skládku zeminy v tř. 1 - 4 | m3 | 31.17 |  | 0 |  |  |  | základní |  | 0 | 0 | 0 | 0 | 0 | 4 | K | 2 |  |  |  | ROZPOCET |  |  |  |  | 0 | 0 | 0 | 0 | 0 | 1 | 0 | 4 | -1587224347
| VV |  | výkop_rýhy |  | 41.013 | [13 empty] | VV | 2 | 2 | True | 0 | ROZPOCET
| VV |  | Mezisoučet |  | 41.013 | [13 empty] | VV | 2 | 3 | True | 0 | ROZPOCET
| VV |  | "odpočet navážky" -navážka |  | -9.843 | [13 empty] | VV | 2 | 2 | True | 0 | ROZPOCET
| VV |  | Součet |  | 31.17 | [13 empty] | VV | 2 | 4 | True | 1 | ROZPOCET
14 | K | 202010103 | Poplatek za skládku "navážky" | m3 | 9.843 |  | 0 |  |  |  | základní |  | 0 | 0 | 0 | 0 | 0 | 4 | K | 2 |  |  |  | ROZPOCET |  |  |  |  | 0 | 0 | 0 | 0 | 0 | 1 | 0 | 4 | -66883275
| VV |  | "tř. 3 30 % navážky" výkop_rýhy*0,8*0,3 |  | 9.843 | [13 empty] | VV | 2 | 2 | True | 0 | ROZPOCET
| VV |  | Součet |  | 9.843 | [13 empty] | VV | 2 | 4 | True | 1 | ROZPOCET
15 | K | 174101101 | Zásyp jam, šachet rýh nebo kolem objektů sypaninou se zhutněním | m3 | 25.23 |  | 0 | CS ÚRS 2021 01 |  |  | základní |  | 0 | 0 | 0 | 0 | 0 | 4 | K | 2 |  |  |  | ROZPOCET |  |  |  |  | 0 | 0 | 0 | 0 | 0 | 1 | 0 | 4 | 1141365556
| VV |  | "celková kubatůra" | [15 empty] | VV | 2 | 1 | True | 0 | ROZPOCET
| VV |  | "výkop " | [15 empty] | VV | 2 | 1 | True | 0 | ROZPOCET
| VV |  | (přípojky_DN150-0,66*3)*1,0*2,1 |  | 33.537 | [13 empty] | VV | 2 | 2 | True | 0 | ROZPOCET
| VV |  | (přípojky_DN200-0,66)*1,11*2,1 |  | 14.312 | [13 empty] | VV | 2 | 2 | True | 0 | ROZPOCET
| VV |  | "odpočet" | [15 empty] | VV | 2 | 1 | True | 0 | ROZPOCET
| VV |  | "štěrková cesta"-0,52*22,785 |  | -11.848 | [13 empty] | VV | 2 | 2 | True | 0 | ROZPOCET
| VV |  | "podsyp"-1,53 |  | -1.53 | [13 empty] | VV | 2 | 2 | True | 0 | ROZPOCET
| VV |  | "podbetonování"-2,04 |  | -2.04 | [13 empty] | VV | 2 | 2 | True | 0 | ROZPOCET
| VV |  | "obetonování"-6,401 |  | -6.401 | [13 empty] | VV | 2 | 2 | True | 0 | ROZPOCET
| VV |  | "potrubí DN 150"-3,14*0,093*0,093*17,95 |  | -0.487 | [13 empty] | VV | 2 | 2 | True | 0 | ROZPOCET
| VV |  | "potrubí DN 200"-3,14*0,121*0,121*6,8 |  | -0.313 | [13 empty] | VV | 2 | 2 | True | 0 | ROZPOCET
| VV |  | Součet |  | 25.23 | [13 empty] | VV | 2 | 4 | True | 1 | ROZPOCET
16 | M | 583 p.c.021.1 | Náhradní zásypový materiál - hutnitelný dodávka, naložení , vodorovné přemístění a složení v místě stavby ( zrno do 30 mm) | t | 52.453 |  | 0 |  |  |  | základní |  | 0 | 0 | 0 | 0 | 0 | 8 | M | 2 |  |  |  | ROZPOCET |  |  |  |  | 0 | 0 | 0 | 0 | 0 | 1 | 0 | 4 | 1628716163
| VV |  | 25,23*1,1*1,05*1,8 |  | 52.453 | [13 empty] | VV | 2 | 2 | True | 0 | ROZPOCET
| VV |  | Součet |  | 52.453 | [13 empty] | VV | 2 | 4 | True | 1 | ROZPOCET
17 | K | 167151101 | Nakládání výkopku z hornin třídy těžitelnosti I, skupiny 1 až 3 do 100 m3 | m3 | 29.141 |  | 0 | CS ÚRS 2021 01 |  |  | základní |  | 0 | 0 | 0 | 0 | 0 | 4 | K | 2 |  |  |  | ROZPOCET |  |  |  |  | 0 | 0 | 0 | 0 | 0 | 1 | 0 | 4 | -1865414175
| VV |  | 25,23*1,1*1,05 |  | 29.141 | [13 empty] | VV | 2 | 2 | True | 0 | ROZPOCET
| VV |  | Součet |  | 29.141 | [13 empty] | VV | 2 | 4 | True | 1 | ROZPOCET
18 | K | 162251102 | Vodorovné přemístění do 50 m výkopku/sypaniny z horniny třídy těžitelnosti I, skupiny 1 až 3 | m3 | 29.141 |  | 0 | CS ÚRS 2021 01 |  |  | základní |  | 0 | 0 | 0 | 0 | 0 | 4 | K | 2 |  |  |  | ROZPOCET |  |  |  |  | 0 | 0 | 0 | 0 | 0 | 1 | 0 | 4 | -1589825443
| VV |  | 29,141 |  | 29.141 | [13 empty] | VV | 2 | 2 | True | 1 | ROZPOCET
19 | K | 181951102R | Úprava pláně v hornině tř. 1 až 4 se zhutněním | m2 | 22.785 |  | 0 |  |  |  | základní |  | 0 | 0 | 0 | 0 | 0 | 4 | K | 2 |  |  |  | ROZPOCET |  |  |  |  | 0 | 0 | 0 | 0 | 0 | 1 | 0 | 4 | 1844896389
| VV |  | "štěrková plocha"22,11*1,0 |  | 22.11 | [13 empty] | VV | 2 | 2 | True | 0 | ROZPOCET
| VV |  | "rozšíření pro DN 200"6,14*0,11 |  | 0.675 | [13 empty] | VV | 2 | 2 | True | 0 | ROZPOCET
| VV | štěrková_plocha | Mezisoučet |  | 22.785 | [13 empty] | VV | 2 | 3 | True | 0 | ROZPOCET
| VV |  | Součet |  | 22.785 | [13 empty] | VV | 2 | 4 | True | 1 | ROZPOCET
| D | 4 | Vodorovné konstrukce |  |  |  | 0 | [5 empty] | 0 |  | 8.5423 |  | 0 | 1 | D | 1 |  |  |  | ROZPOCET | [10 empty] | 0
20 | K | 451541111 | Lože pod potrubí otevřený výkop ze štěrkodrtě | m3 | 1.53 |  | 0 | CS ÚRS 2021 01 |  |  | základní |  | 0 | 1.7034 | 2.6062 | 0 | 0 | 4 | K | 2 |  |  |  | ROZPOCET |  |  |  |  | 0 | 0 | 0 | 0 | 0 | 1 | 0 | 4 | -914664032
| VV |  | přípojky_DN150*1,0*0,06 |  | 1.077 | [13 empty] | VV | 2 | 2 | True | 0 | ROZPOCET
| VV |  | přípojky_DN200*1,11*0,06 |  | 0.453 | [13 empty] | VV | 2 | 2 | True | 0 | ROZPOCET
| VV | lože_ŠD | Součet |  | 1.53 | [13 empty] | VV | 2 | 4 | True | 1 | ROZPOCET
21 | K | 452111111 | Osazení betonových pražců otevřený výkop pl do 25000 mm2 | kus | 63.1 |  | 0 | CS ÚRS 2021 01 |  |  | základní |  | 0 | 0.00165 | 0.10411 | 0 | 0 | 4 | K | 2 |  |  |  | ROZPOCET |  |  |  |  | 0 | 0 | 0 | 0 | 0 | 1 | 0 | 4 | 489224863
| VV |  | (24,75/1)*2 |  | 49.5 | [13 empty] | VV | 2 | 2 | True | 0 | ROZPOCET
| VV |  | (6,8/1)*2 |  | 13.6 | [13 empty] | VV | 2 | 2 | True | 0 | ROZPOCET
| VV |  | Součet |  | 63.1 | [13 empty] | VV | 2 | 4 | True | 1 | ROZPOCET
22 | M | 59223R.1 | podkladek betonový pod hrdlové trouby DN 150, DN 200 | kus | 63.731 |  | 0 |  |  |  | základní |  | 0 | 0.02 | 1.2746 | 0 | 0 | 8 | M | 2 |  |  |  | ROZPOCET |  |  |  |  | 0 | 0 | 0 | 0 | 0 | 1 | 0 | 4 | 1870757528
| VV |  | 63,1*1,01 |  | 63.731 | [13 empty] | VV | 2 | 2 | True | 0 | ROZPOCET
| VV |  | Součet |  | 63.731 | [13 empty] | VV | 2 | 4 | True | 1 | ROZPOCET
23 | K | 452311131 | Podkladní desky z betonu prostého tř. C 12/15 otevřený výkop | m3 | 2.04 |  | 0 | CS ÚRS 2021 01 |  |  | základní |  | 0 | 2.234 | 4.5574 | 0 | 0 | 4 | K | 2 |  |  |  | ROZPOCET |  |  |  |  | 0 | 0 | 0 | 0 | 0 | 1 | 0 | 4 | 1078501796
| VV |  | přípojky_DN150*1,0*0,08 |  | 1.436 | [13 empty] | VV | 2 | 2 | True | 0 | ROZPOCET
| VV |  | přípojky_DN200*1,11*0,08 |  | 0.604 | [13 empty] | VV | 2 | 2 | True | 0 | ROZPOCET
| VV | lože_B15 | Součet |  | 2.04 | [13 empty] | VV | 2 | 4 | True | 1 | ROZPOCET
| D | 5 | Komunikace |  |  |  | 0 | [5 empty] | 0 |  | 0 |  | 0 | 1 | D | 1 |  |  |  | ROZPOCET | [10 empty] | 0
24 | K | 5649514R2 | Asfaltový recyklát tl 520 mm, včetně dodávky materiálu na místo stavby, zhutnění a vnistaveništného přesunu hmot | m2 | 22.785 |  | 0 |  |  |  | základní |  | 0 | 0 | 0 | 0 | 0 | 4 | K | 2 |  |  |  | ROZPOCET |  |  |  |  | 0 | 0 | 0 | 0 | 0 | 1 | 0 | 4 | 552026866
| VV |  | " provizorní zásyp" | [15 empty] | VV | 2 | 1 | True | 0 | ROZPOCET
| VV |  | štěrková_plocha |  | 22.785 | [13 empty] | VV | 2 | 2 | True | 0 | ROZPOCET
| VV |  | Součet |  | 22.785 | [13 empty] | VV | 2 | 4 | True | 1 | ROZPOCET
| D | 8 | Trubní vedení |  |  |  | 0 | [5 empty] | 0 |  | 15.5678 |  | 0 | 1 | D | 1 |  |  |  | ROZPOCET | [10 empty] | 0
25 | K | 831312121 | Montáž potrubí z trub kameninových hrdlových s integrovaným těsněním výkop sklon do 20 % DN 150 | m | 17.95 |  | 0 | CS ÚRS 2021 01 |  |  | základní |  | 0 | 3e-05 | 0.0005385 | 0 | 0 | 4 | K | 2 |  |  |  | ROZPOCET |  |  |  |  | 0 | 0 | 0 | 0 | 0 | 1 | 0 | 4 | -2041168611
| VV |  | 17,95 |  | 17.95 | [13 empty] | VV | 2 | 2 | True | 1 | ROZPOCET
26 | M | 59710632 | trouba kameninová glazovaná DN 150 dl 1,00m spojovací systém F | m | 18.219 |  | 0 | CS ÚRS 2021 01 |  |  | základní |  | 0 | 0.024 | 0.43726 | 0 | 0 | 8 | M | 2 |  |  |  | ROZPOCET |  |  |  |  | 0 | 0 | 0 | 0 | 0 | 1 | 0 | 4 | 2120070741
| VV |  | 17,95*1,015 |  | 18.219 | [13 empty] | VV | 2 | 2 | True | 0 | ROZPOCET
| VV |  | Součet |  | 18.219 | [13 empty] | VV | 2 | 4 | True | 1 | ROZPOCET
27 | K | 831352121 | Montáž potrubí z trub kameninových hrdlových s integrovaným těsněním výkop sklon do 20 % DN 200 | m | 6.8 |  | 0 | CS ÚRS 2021 01 |  |  | základní |  | 0 | 4e-05 | 0.000272 | 0 | 0 | 4 | K | 2 |  |  |  | ROZPOCET |  |  |  |  | 0 | 0 | 0 | 0 | 0 | 1 | 0 | 4 | -928656088
| VV | přípojky_DN200 | 6,8 |  | 6.8 | [13 empty] | VV | 2 | 2 | True | 1 | ROZPOCET
28 | M | 59710633 | trouba kameninová glazovaná DN 200 dl 1,00m spojovací systém F | m | 6.902 |  | 0 | CS ÚRS 2021 01 |  |  | základní |  | 0 | 0.037 | 0.25537 | 0 | 0 | 8 | M | 2 |  |  |  | ROZPOCET |  |  |  |  | 0 | 0 | 0 | 0 | 0 | 1 | 0 | 4 | -145029280
| VV |  | 6,8*1,015 |  | 6.902 | [13 empty] | VV | 2 | 2 | True | 0 | ROZPOCET
| VV |  | Součet |  | 6.902 | [13 empty] | VV | 2 | 4 | True | 1 | ROZPOCET
29 | K | 831832PRv | Provizorní přepojení stávající přípojky do DN 250 např. plastovou flexibilní troubou, včetně včech souvisejích prací | kpl | 4 |  | 0 |  |  |  | základní |  | 0 | 0 | 0 | 0 | 0 | 4 | K | 2 |  |  |  | ROZPOCET |  |  |  |  | 0 | 0 | 0 | 0 | 0 | 1 | 0 | 4 | 1278607769
| VV |  | 4 |  | 4 | [13 empty] | VV | 2 | 2 | True | 1 | ROZPOCET
30 | K | 831262193 | Příplatek k montáži kameninového potrubí za napojení dvou dříků trub pomocí převlečné manžety DN 100 | kus | 2 |  | 0 | CS ÚRS 2021 01 |  |  | základní |  | 0 | 0.00065 | 0.0013 | 0 | 0 | 4 | K | 2 |  |  |  | ROZPOCET |  |  |  |  | 0 | 0 | 0 | 0 | 0 | 1 | 0 | 4 | -355323031
| VV |  | "FLEX SEAL pro DN 100"2 |  | 2 | [13 empty] | VV | 2 | 2 | True | 1 | ROZPOCET
31 | K | 831312193 | Příplatek k montáži kameninového potrubí za napojení dvou dříků trub pomocí převlečné manžety DN 150 | kus | 1 |  | 0 | CS ÚRS 2021 01 |  |  | základní |  | 0 | 0.00085 | 0.00085 | 0 | 0 | 4 | K | 2 |  |  |  | ROZPOCET |  |  |  |  | 0 | 0 | 0 | 0 | 0 | 1 | 0 | 4 | 1339045538
| VV |  | "FLEX SEAL pro DN 150"1 |  | 1 | [13 empty] | VV | 2 | 2 | True | 1 | ROZPOCET
32 | K | 831352193 | Příplatek k montáži kameninového potrubí za napojení dvou dříků trub pomocí převlečné manžety DN 200 | kus | 1 |  | 0 | CS ÚRS 2021 01 |  |  | základní |  | 0 | 0.001 | 0.001 | 0 | 0 | 4 | K | 2 |  |  |  | ROZPOCET |  |  |  |  | 0 | 0 | 0 | 0 | 0 | 1 | 0 | 4 | 519450647
| VV |  | "FLEX SEAL pro DN 200" 1 |  | 1 | [13 empty] | VV | 2 | 2 | True | 1 | ROZPOCET
33 | K | 837312221 | Montáž kameninových tvarovek jednoosých s integrovaným těsněním otevřený výkop DN 150 | kus | 2 |  | 0 | CS ÚRS 2021 01 |  |  | základní |  | 0 | 7e-05 | 0.00014 | 0 | 0 | 4 | K | 2 |  |  |  | ROZPOCET |  |  |  |  | 0 | 0 | 0 | 0 | 0 | 1 | 0 | 4 | 605449342
| VV |  | "přechod 100/150" 2 |  | 2 | [13 empty] | VV | 2 | 2 | True | 0 | ROZPOCET
| VV |  | Součet |  | 2 | [13 empty] | VV | 2 | 4 | True | 1 | ROZPOCET
34 | M | 59712507 | přechod kameninový glazovaná DN 100/150 spojovací systém F/F | kus | 2.03 |  | 0 | CS ÚRS 2021 01 |  |  | základní |  | 0 | 0.007 | 0.01421 | 0 | 0 | 8 | M | 2 |  |  |  | ROZPOCET |  |  |  |  | 0 | 0 | 0 | 0 | 0 | 1 | 0 | 4 | 207919912
| VV |  | 2*1,015 |  | 2.03 | [13 empty] | VV | 2 | 2 | True | 0 | ROZPOCET
| VV |  | Součet |  | 2.03 | [13 empty] | VV | 2 | 4 | True | 1 | ROZPOCET
35 | K | 837352221 | Montáž kameninových tvarovek jednoosých s integrovaným těsněním otevřený výkop DN 200 | kus | 1 |  | 0 | CS ÚRS 2021 01 |  |  | základní |  | 0 | 7e-05 | 7e-05 | 0 | 0 | 4 | K | 2 |  |  |  | ROZPOCET |  |  |  |  | 0 | 0 | 0 | 0 | 0 | 1 | 0 | 4 | 1009325815
36 | M | 59710966 | koleno kameninové glazované DN 200 30° spojovací systém F tř. 160 | kus | 1.015 |  | 0 | CS ÚRS 2021 01 |  |  | základní |  | 0 | 0.015 | 0.015225 | 0 | 0 | 8 | M | 2 |  |  |  | ROZPOCET |  |  |  |  | 0 | 0 | 0 | 0 | 0 | 1 | 0 | 4 | 97027736
| VV |  | 1*1,015 'Přepočtené koeficientem množství |  | 1.015 | [13 empty] | VV | 2 | 2 | False | 1 | ROZPOCET
37 | K | 894812001 | Revizní a čistící šachta z PP šachtové dno DN 400/150 přímý tok | kus | 1 |  | 0 | CS ÚRS 2021 01 |  |  | základní |  | 0 | 0.04005 | 0.04005 | 0 | 0 | 4 | K | 2 |  |  |  | ROZPOCET |  |  |  |  | 0 | 0 | 0 | 0 | 0 | 1 | 0 | 4 | 1201052827
| VV |  | "Franzova 106"1 |  | 1 | [13 empty] | VV | 2 | 2 | True | 1 | ROZPOCET
38 | K | 8948120R01 | Revizní a čistící šachta z PP šachtové dno DN 400/110 přímý tok | kus | 1 |  | 0 |  |  |  | základní |  | 0 | 0.06404 | 0.06404 | 0 | 0 | 4 | K | 2 |  |  |  | ROZPOCET |  |  |  |  | 0 | 0 | 0 | 0 | 0 | 1 | 0 | 4 | 472859744
| VV |  | "Franzova 131" 1 |  | 1 | [13 empty] | VV | 2 | 2 | True | 1 | ROZPOCET
39 | K | 8948120R02 | Revizní a čistící šachta z PP šachtové dno DN 400/110 pravý a levý přítok, včetně 2 víček | kus | 1 |  | 0 |  |  |  | základní |  | 0 | 0.06404 | 0.06404 | 0 | 0 | 4 | K | 2 |  |  |  | ROZPOCET |  |  |  |  | 0 | 0 | 0 | 0 | 0 | 1 | 0 | 4 | 1252790935
| VV |  | "Franzova 104" 1 |  | 1 | [13 empty] | VV | 2 | 2 | True | 1 | ROZPOCET
40 | K | 894812006 | Revizní a čistící šachta z PP šachtové dno DN 400/200 přímý tok | kus | 1 |  | 0 | CS ÚRS 2021 01 |  |  | základní |  | 0 | 0.04905 | 0.04905 | 0 | 0 | 4 | K | 2 |  |  |  | ROZPOCET |  |  |  |  | 0 | 0 | 0 | 0 | 0 | 1 | 0 | 4 | -540939722
| VV |  | "Franzova 110"1 |  | 1 | [13 empty] | VV | 2 | 2 | True | 1 | ROZPOCET
41 | K | 894812033 | Revizní a čistící šachta z PP DN 400 šachtová roura korugovaná bez hrdla světlé hloubky 2000 mm | kus | 4 |  | 0 | CS ÚRS 2021 01 |  |  | základní |  | 0 | 0.00814 | 0.03256 | 0 | 0 | 4 | K | 2 |  |  |  | ROZPOCET |  |  |  |  | 0 | 0 | 0 | 0 | 0 | 1 | 0 | 4 | 40890425
| VV |  | 4 |  | 4 | [13 empty] | VV | 2 | 2 | True | 1 | ROZPOCET
42 | K | 894812041 | Příplatek k rourám revizní a čistící šachty z PP DN 400 za uříznutí šachtové roury | kus | 4 |  | 0 | CS ÚRS 2021 01 |  |  | základní |  | 0 | 0 | 0 | 0 | 0 | 4 | K | 2 |  |  |  | ROZPOCET |  |  |  |  | 0 | 0 | 0 | 0 | 0 | 1 | 0 | 4 | -1620978524
| VV |  | 4 |  | 4 | [13 empty] | VV | 2 | 2 | True | 1 | ROZPOCET
43 | K | 894812063 | Revizní a čistící šachta z PP DN 400 poklop litinový plný do teleskopické trubky pro třídu zatížení D400 | kus | 4 |  | 0 | CS ÚRS 2021 01 |  |  | základní |  | 0 | 0.03725 | 0.149 | 0 | 0 | 4 | K | 2 |  |  |  | ROZPOCET |  |  |  |  | 0 | 0 | 0 | 0 | 0 | 1 | 0 | 4 | -2075104808
| VV |  | 4 |  | 4 | [13 empty] | VV | 2 | 2 | True | 1 | ROZPOCET
44 | K | 899623141 | Obetonování potrubí nebo zdiva stok betonem prostým tř. C 12/15 otevřený výkop | m3 | 6.401 |  | 0 | CS ÚRS 2021 01 |  |  | základní |  | 0 | 2.2563 | 14.4428 | 0 | 0 | 4 | K | 2 |  |  |  | ROZPOCET |  |  |  |  | 0 | 0 | 0 | 0 | 0 | 1 | 0 | 4 | -1831490561
| VV |  | přípojky_DN150*0,249 |  | 4.47 | [13 empty] | VV | 2 | 2 | True | 0 | ROZPOCET
| VV |  | přípojky_DN200*0,284 |  | 1.931 | [13 empty] | VV | 2 | 2 | True | 0 | ROZPOCET
| VV |  | Součet |  | 6.401 | [13 empty] | VV | 2 | 4 | True | 1 | ROZPOCET
| D | 9 | Ostatní konstrukce a práce-bourání |  |  |  | 0 | [5 empty] | 0 |  | 0 |  | 0 | 1 | D | 1 |  |  |  | ROZPOCET | [10 empty] | 0
45 | K | 900R01.104 | Demontáž stávajícího stožáru VO, naložení, vodorovné přemístění, složení pro další použítí" | kpl | 1 |  | 0 |  |  |  | základní |  | 0 | 0 | 0 | 0 | 0 | 4 | K | 2 |  |  |  | ROZPOCET |  |  |  |  | 0 | 0 | 0 | 0 | 0 | 1 | 0 | 4 | -977468699
| VV |  | "odstranění betonové patky, naložení, vodorovné přemístění" | [15 empty] | VV | 2 | 1 | True | 0 | ROZPOCET
| VV |  | "složení, poplatek" | [15 empty] | VV | 2 | 1 | True | 0 | ROZPOCET
| VV |  | "Odpojení od sítě, zabezpeční proti úrazu" | [15 empty] | VV | 2 | 1 | True | 0 | ROZPOCET
| VV |  | "Příprava pro nové připojení" | [15 empty] | VV | 2 | 1 | True | 0 | ROZPOCET
| VV |  | "Včetně všech úkonů a potřebného materiálu" | [15 empty] | VV | 2 | 1 | True | 0 | ROZPOCET
| VV |  | "nemovitost č. 104 | [15 empty] | VV | 2 | 1 | True | 0 | ROZPOCET
| VV |  | 1 |  | 1 | [13 empty] | VV | 2 | 2 | True | 1 | ROZPOCET
46 | K | 997221561 | Vodorovná doprava suti z kusových materiálů do 1 km | t | 10.709 |  | 0 | CS ÚRS 2021 01 |  |  | základní |  | 0 | 0 | 0 | 0 | 0 | 4 | K | 2 |  |  |  | ROZPOCET |  |  |  |  | 0 | 0 | 0 | 0 | 0 | 1 | 0 | 4 | -2103037829
47 | K | 997221569 | Příplatek ZKD 1 km u vodorovné dopravy suti z kusových materiálů | t | 96.381 |  | 0 | CS ÚRS 2021 01 |  |  | základní |  | 0 | 0 | 0 | 0 | 0 | 4 | K | 2 |  |  |  | ROZPOCET |  |  |  |  | 0 | 0 | 0 | 0 | 0 | 1 | 0 | 4 | 1192195884
| VV |  | 10,709*9 |  | 96.381 | [13 empty] | VV | 2 | 2 | True | 0 | ROZPOCET
| VV |  | Součet |  | 96.381 | [13 empty] | VV | 2 | 4 | True | 1 | ROZPOCET
48 | K | 202110105 | Poplatek za skládku suti s příměsí | t | 10.709 |  | 0 |  |  |  | základní |  | 0 | 0 | 0 | 0 | 0 | 4 | K | 2 |  |  |  | ROZPOCET |  |  |  |  | 0 | 0 | 0 | 0 | 0 | 1 | 0 | 4 | 1053421443
| VV |  | 10,709 |  | 10.709 | [13 empty] | VV | 2 | 2 | True | 1 | ROZPOCET
49 | K | 998275101 | Přesun hmot pro trubní vedení z trub kameninových otevřený výkop | t | 24.493 |  | 0 | CS ÚRS 2021 01 |  |  | základní |  | 0 | 0 | 0 | 0 | 0 | 4 | K | 2 |  |  |  | ROZPOCET |  |  |  |  | 0 | 0 | 0 | 0 | 0 | 1 | 0 | 4 | 1230719869
| D | M | Práce a dodávky M |  |  |  | 0 | [5 empty] | 0 |  | 0.63416 |  | 0 | 3 | D | 0 |  |  |  | ROZPOCET | [10 empty] | 0
| D | 46-M | Zemní práce při extr.mont.pracích |  |  |  | 0 | [5 empty] | 0 |  | 0.63416 |  | 0 | 3 | D | 1 |  |  |  | ROZPOCET | [10 empty] | 0
50 | K | 460490012 | Krytí kabelů výstražnou fólií šířky 25 cm | m | 8 |  | 0 | CS ÚRS 2021 01 |  |  | základní |  | 0 | 7e-05 | 0.00056 | 0 | 0 | 64 | K | 2 |  |  |  | ROZPOCET |  |  |  |  | 0 | 0 | 0 | 0 | 0 | 1 | 0 | 64 | -1725803527
| VV |  | " výpočet viz zajištění sítí ve výkopu" zajištění_kabely |  | 8 | [13 empty] | VV | 2 | 2 | True | 1 | ROZPOCET
51 | K | 46051020R | Žlaby kabelové do rýhy bez výkopových prací z prefabrikovaných betonových žlabů. | m | 8 |  | 0 |  |  |  | základní |  | 0 | 0.0792 | 0.6336 | 0 | 0 | 64 | K | 2 |  |  |  | ROZPOCET |  |  |  |  | 0 | 0 | 0 | 0 | 0 | 1 | 0 | 64 | -641860405
| VV |  | " výpočet viz zajištění sítí ve výkopu" zajištění_kabely |  | 8 | [13 empty] | VV | 2 | 2 | True | 1 | ROZPOCET

## 371 - SO 371 Vodovod Fran...
[9 empty] | >> skryté sloupce << | [9 empty] | {83ed799d-d572-43ae-9e3a-9ec7e92bc796} | [5 empty] | délka_potrubí_80 | délka_potrubí_80 | 185 | 2
[19 empty] | 2 | [5 empty] | komunikace_asfaltová | komunikace_asfaltová | 6 | 2
| KRYCÍ LIST SOUPISU PRACÍ | [8 empty] | v --- níže se nacházejí doplnkové a pomocné údaje k sestavám --- v | [8 empty] | False | [5 empty] | nezpevněno | nezpevněno | 31 | 2
[25 empty] | pažení_2m | pažení_2m | 678,95 | 2
| Stavba: | [23 empty] | pažení_jáma | pažení_jáma | 75,85 | 2
|  | Rekonstrukce IS a komunikací ul. Olší - II. etapa ul. Franzova | [22 empty] | rozepření | rozepření | 21,675 | 2
| Objekt: | [23 empty] | štěrková_cesta | štěrková_cesta | 148 | 2
|  | 371 - SO 371 Vodovod Franzova | [22 empty] | výkop_rýhy | výkop_rýhy | 267,04 | 2
[25 empty] | výkop_sondy | výkop_sodny | 21,585 | 2
| KSO: |  |  |  |  | CC-CZ: | [18 empty] | zajištění_kabely | zajištění_kabely | 9 | 2
| Místo: |  | Brno - Maloměřice |  |  | Datum:
| Zadavatel: |  |  |  |  | IČ:
|  | Statutární město Brno |  |  |  | DIČ:
| Uchazeč: |  |  |  |  | IČ: | Vyplň údaj
|  | Vyplň údaj |  |  |  | DIČ: | Vyplň údaj
| Projektant: |  |  |  |  | IČ:
|  | DUIS s.r.o. |  |  |  | DIČ:
| Zpracovatel: |  |  |  |  | IČ:
|  | Z.Makovská |  |  |  | DIČ:
Poznámka:
| Cena bez DPH | [5 empty] | 0
|  |  | Základ daně |  |  | Sazba daně | Výše daně
| DPH | základní | 0 |  |  | 21% | 0
|  | snížená | 0 |  |  | 15% | 0
|  | zákl. přenesená | 0 |  |  | 21% | 0
|  | sníž. přenesená | 0 |  |  | 15% | 0
|  | nulová | 0 |  |  | 0% | 0
| Cena s DPH |  |  | v | CZK |  | 0
| Projektant |  |  | Zpracovatel
| Datum a podpis: |  | Razítko | Datum a podpis: |  |  | Razítko
| Objednavatel |  |  | Uchazeč
| Datum a podpis: |  | Razítko | Datum a podpis: |  |  | Razítko
REKAPITULACE ČLENĚNÍ SOUPISU PRACÍ
Stavba:
Rekonstrukce IS a komunikací ul. Olší - II. etapa ul. Franzova
Objekt:
371 - SO 371 Vodovod Franzova
Místo: |  |  | Brno - Maloměřice |  |  | Datum:
Zadavatel: |  |  | Statutární město Brno |  |  | Projektant: | DUIS s.r.o.
Uchazeč: |  |  | Vyplň údaj |  |  | Zpracovatel: | Z.Makovská
Kód dílu - Popis | [6 empty] | Cena celkem [CZK]
Náklady ze soupisu prací | [6 empty] | 0 | [12 empty] | -1
| HSV - Práce a dodávky HSV | [5 empty] | 0
| 1 - Zemní práce | [5 empty] | 0
| 3 - Svislé a kompletní konstrukce | [5 empty] | 0
| 4 - Vodorovné konstrukce | [5 empty] | 0
| 5 - Komunikace | [5 empty] | 0
| 8 - Trubní vedení | [5 empty] | 0
| 9 - Ostatní konstrukce a práce-bourání | [5 empty] | 0
| M - Práce a dodávky M | [5 empty] | 0
| 46-M - Zemní práce při extr.mont.pracích | [5 empty] | 0
SOUPIS PRACÍ
Stavba:
Rekonstrukce IS a komunikací ul. Olší - II. etapa ul. Franzova
Objekt:
371 - SO 371 Vodovod Franzova
Místo: |  |  | Brno - Maloměřice |  |  | Datum:
Zadavatel: |  |  | Statutární město Brno |  |  | Projektant: | DUIS s.r.o.
Uchazeč: |  |  | Vyplň údaj |  |  | Zpracovatel: | Z.Makovská
PČ | Typ | Kód | Popis | MJ | Množství | J.cena [CZK] | Cena celkem [CZK] | Cenová soustava |  |  | DPH | J. Nh [h] | Nh celkem [h] | J. hmotnost [t] | Hmotnost celkem [t] | J. suť [t] | Suť Celkem [t]
Náklady soupisu celkem | [6 empty] | 0 | [5 empty] | 0 |  | 62.5651 |  | 90.43 |  | D | -1 | [14 empty] | 0
| D | HSV | Práce a dodávky HSV |  |  |  | 0 | [5 empty] | 0 |  | 61.8517 |  | 90.43 | 1 | D | 0 |  |  |  | ROZPOCET | [10 empty] | 0
| D | 1 | Zemní práce |  |  |  | 0 | [5 empty] | 0 |  | 1.0099 |  | 90.38 | 1 | D | 1 |  |  |  | ROZPOCET | [10 empty] | 0
1 | K | 1001R | Vyčerpání vody z přívalového deště a její převedení do kanalizace. | m3 | 18.5 |  | 0 |  |  |  | základní |  | 0 | 0 | 0 | 0 | 0 | 4 | K | 2 |  |  |  | ROZPOCET |  |  |  |  | 0 | 0 | 0 | 0 | 0 | 1 | 0 | 4 | -1229423660
| VV |  | délka_potrubí_80/10 |  | 18.5 | [13 empty] | VV | 2 | 2 | True | 1 | ROZPOCET
2 | K | 113107142 | Odstranění podkladu pl do 50 m2 živičných tl 100 mm | m2 | 6 |  | 0 | CS ÚRS 2021 01 |  |  | základní |  | 0 | 0 | 0 | 0.22 | 1.32 | 4 | K | 2 |  |  |  | ROZPOCET |  |  |  |  | 0 | 0 | 0 | 0 | 0 | 1 | 0 | 4 | 940184380
| VV |  | komunikace_asfaltová |  | 6 | [13 empty] | VV | 2 | 2 | True | 1 | ROZPOCET
3 | K | 113107152 | Odstranění podkladu pl přes 50 do 200 m2 z kameniva těženého tl 200 mm | m2 | 148 |  | 0 | CS ÚRS 2021 01 |  |  | základní |  | 0 | 0 | 0 | 0.3 | 44.4 | 4 | K | 2 |  |  |  | ROZPOCET |  |  |  |  | 0 | 0 | 0 | 0 | 0 | 1 | 0 | 4 | 1249552685
| VV |  | štěrková_cesta |  | 148 | [13 empty] | VV | 2 | 2 | True | 1 | ROZPOCET
4 | K | 113107162 | Odstranění podkladu pl přes 50 do 200 m2 z kameniva drceného tl 200 mm | m2 | 154 |  | 0 | CS ÚRS 2021 01 |  |  | základní |  | 0 | 0 | 0 | 0.29 | 44.66 | 4 | K | 2 |  |  |  | ROZPOCET |  |  |  |  | 0 | 0 | 0 | 0 | 0 | 1 | 0 | 4 | -1967928998
| VV |  | komunikace_asfaltová |  | 6 | [13 empty] | VV | 2 | 2 | True | 0 | ROZPOCET
| VV |  | štěrková_cesta |  | 148 | [13 empty] | VV | 2 | 2 | True | 0 | ROZPOCET
| VV |  | Součet |  | 154 | [13 empty] | VV | 2 | 4 | True | 1 | ROZPOCET
5 | K | 119001401 | Dočasné zajištění potrubí ocelového nebo litinového DN do 200 | m | 5 |  | 0 | CS ÚRS 2021 01 |  |  | základní |  | 0 | 0.00868 | 0.0434 | 0 | 0 | 4 | K | 2 |  |  |  | ROZPOCET |  |  |  |  | 0 | 0 | 0 | 0 | 0 | 1 | 0 | 4 | -805924158
| VV |  | "plynovod DN do 100"1,0*3 |  | 3 | [13 empty] | VV | 2 | 2 | True | 0 | ROZPOCET
| VV |  | "vodovod DN do 100" 1,0*2 |  | 2 | [13 empty] | VV | 2 | 2 | True | 0 | ROZPOCET
| VV |  | Součet |  | 5 | [13 empty] | VV | 2 | 4 | True | 1 | ROZPOCET
6 | K | 119001421 | Dočasné zajištění kabelů a kabelových tratí ze 3 volně ložených kabelů | m | 9 |  | 0 | CS ÚRS 2021 01 |  |  | základní |  | 0 | 0.0369 | 0.3321 | 0 | 0 | 4 | K | 2 |  |  |  | ROZPOCET |  |  |  |  | 0 | 0 | 0 | 0 | 0 | 1 | 0 | 4 | -663465729
| VV |  | "kabel" 1,0*9 |  | 9 | [13 empty] | VV | 2 | 2 | True | 0 | ROZPOCET
| VV | zajištění_kabely | Součet |  | 9 | [13 empty] | VV | 2 | 4 | True | 1 | ROZPOCET
7 | K | 121151103 | Sejmutí ornice plochy do 100 m2 tl vrstvy do 200 mm strojně | m2 | 31 |  | 0 | CS ÚRS 2021 01 |  |  | základní |  | 0 | 0 | 0 | 0 | 0 | 4 | K | 2 |  |  |  | ROZPOCET |  |  |  |  | 0 | 0 | 0 | 0 | 0 | 1 | 0 | 4 | 1254293984
| VV |  | nezpevněno |  | 31 | [13 empty] | VV | 2 | 2 | True | 0 | ROZPOCET
| VV |  | Součet |  | 31 | [13 empty] | VV | 2 | 4 | True | 1 | ROZPOCET
8 | K | 130001101 | Příplatek za ztížení vykopávky v blízkosti podzemního vedení | m3 | 106.816 |  | 0 | CS ÚRS 2021 01 |  |  | základní |  | 0 | 0 | 0 | 0 | 0 | 4 | K | 2 |  |  |  | ROZPOCET |  |  |  |  | 0 | 0 | 0 | 0 | 0 | 1 | 0 | 4 | -1830709144
| VV |  | " 40% objemu výkopu" | [15 empty] | VV | 2 | 1 | True | 0 | ROZPOCET
| VV |  | výkop_rýhy*0,4 |  | 106.816 | [13 empty] | VV | 2 | 2 | True | 0 | ROZPOCET
| VV |  | Součet |  | 106.816 | [13 empty] | VV | 2 | 4 | True | 1 | ROZPOCET
9 | K | 131213102 | Hloubení jam v nesoudržných horninách třídy těžitelnosti I, skupiny 3 ručně, VČETNĚ svislého přemístění do 3 m, započtena lepivost | m3 | 14.063 |  | 0 | CS ÚRS 2021 01 |  |  | základní |  | 0 | 0 | 0 | 0 | 0 | 4 | K | 2 |  |  |  | ROZPOCET |  |  |  |  | 0 | 0 | 0 | 0 | 0 | 1 | 0 | 4 | -72695610
| VV |  | " počet viz. TZ str. 14" | [15 empty] | VV | 2 | 1 | True | 0 | ROZPOCET
| VV |  | "sondy pro ověření polohy plynovodu" 1,0*1,5*1,25*3 |  | 5.625 | [13 empty] | VV | 2 | 2 | True | 0 | ROZPOCET
| VV |  | "sodny pro ověření polohy kabelového vedení" 1,0*1,2*1,0*9 |  | 10.8 | [13 empty] | VV | 2 | 2 | True | 0 | ROZPOCET
| VV |  | "sodny pro ověření polohy vodovodu" 1,0*1,5*1,75*2 |  | 5.25 | [13 empty] | VV | 2 | 2 | True | 0 | ROZPOCET
| VV |  | "odpočet bouraných povrchů" | [15 empty] | VV | 2 | 1 | True | 0 | ROZPOCET
| VV |  | "asfaltová komunikace - tl. 300mm " -(1,0*1,5*1+1,0*1,2*1)*0,3 |  | -0.81 | [13 empty] | VV | 2 | 2 | True | 0 | ROZPOCET
| VV |  | "štěrková komunikace - tl. 300 mm"-1,0*1,5*4*0,3-1,2*1,0*0,3*7 |  | -4.32 | [13 empty] | VV | 2 | 2 | True | 0 | ROZPOCET
| VV |  | Mezisoučet |  | 16.545 | [13 empty] | VV | 2 | 3 | True | 0 | ROZPOCET
| VV |  | "odpočet kubatury 4 tř. zeminy 15 %" -16,545*0,15 |  | -2.482 | [13 empty] | VV | 2 | 2 | True | 0 | ROZPOCET
| VV |  | Součet |  | 14.063 | [13 empty] | VV | 2 | 4 | True | 1 | ROZPOCET
10 | K | 131313102 | Hloubení jam v nesoudržných horninách třídy těžitelnosti II, skupiny 4 ručně, VČETNĚ svislého přemístění do 3 m, započtena lepivost | m3 | 2.482 |  | 0 | CS ÚRS 2021 01 |  |  | základní |  | 0 | 0 | 0 | 0 | 0 | 4 | K | 2 |  |  |  | ROZPOCET |  |  |  |  | 0 | 0 | 0 | 0 | 0 | 1 | 0 | 4 | 220323308
| VV |  | 16,545*0,15 |  | 2.482 | [13 empty] | VV | 2 | 2 | True | 1 | ROZPOCET
11 | K | 132254204 | Hloubení zapažených rýh š do 2000 mm v hornině třídy těžitelnosti I, skupiny 3 objem do 500 m3, VČETNĚ svislého přemístění do 4 m, započtena lepivost | m3 | 226.984 |  | 0 | CS ÚRS 2021 01 |  |  | základní |  | 0 | 0 | 0 | 0 | 0 | 4 | K | 2 |  |  |  | ROZPOCET |  |  |  |  | 0 | 0 | 0 | 0 | 0 | 1 | 0 | 4 | 1170672199
| VV |  | "výkop pro řady" | [15 empty] | VV | 2 | 1 | True | 0 | ROZPOCET
| VV |  | " řad F"185,0*1,0*(1,72+1,95)/2 |  | 339.475 | [13 empty] | VV | 2 | 2 | True | 0 | ROZPOCET
| VV |  | " odpočet výkopu sondy" -výkop_sondy |  | -21.585 | [13 empty] | VV | 2 | 2 | True | 0 | ROZPOCET
| VV |  | "odpočet bouraných povrchů komunikací " | [15 empty] | VV | 2 | 1 | True | 0 | ROZPOCET
| VV |  | -komunikace_asfaltová*0,3 |  | -1.8 | [13 empty] | VV | 2 | 2 | True | 0 | ROZPOCET
| VV |  | -nezpevněno*0,15 |  | -4.65 | [13 empty] | VV | 2 | 2 | True | 0 | ROZPOCET
| VV |  | -štěrková_cesta*0,3 |  | -44.4 | [13 empty] | VV | 2 | 2 | True | 0 | ROZPOCET
| VV |  | Mezisoučet |  | 267.04 | [13 empty] | VV | 2 | 3 | True | 0 | ROZPOCET
| VV |  | "odpočet kubatury 4 tř. zeminy 15 %" -výkop_rýhy*0,15 |  | -40.056 | [13 empty] | VV | 2 | 2 | True | 0 | ROZPOCET
| VV |  | Součet |  | 226.984 | [13 empty] | VV | 2 | 4 | True | 1 | ROZPOCET
12 | K | 132354204 | Hloubení zapažených rýh š do 2000 mm v hornině třídy těžitelnosti II, skupiny 4 objem do 500 m3, VČETNĚ svislého přemístění do 4 m, započtena lepivost | m3 | 40.056 |  | 0 | CS ÚRS 2021 01 |  |  | základní |  | 0 | 0 | 0 | 0 | 0 | 4 | K | 2 |  |  |  | ROZPOCET |  |  |  |  | 0 | 0 | 0 | 0 | 0 | 1 | 0 | 4 | -598320032
| VV |  | výkop_rýhy*0,15 |  | 40.056 | [13 empty] | VV | 2 | 2 | True | 1 | ROZPOCET
13 | K | 151101201 | Zřízení příložného pažení stěn výkopu hl do 4 m | m2 | 75.85 |  | 0 | CS ÚRS 2021 01 |  |  | základní |  | 0 | 0.0007 | 0.053095 | 0 | 0 | 4 | K | 2 |  |  |  | ROZPOCET |  |  |  |  | 0 | 0 | 0 | 0 | 0 | 1 | 0 | 4 | 1446907803
| VV |  | " počet viz. TZ str. 14" | [15 empty] | VV | 2 | 1 | True | 0 | ROZPOCET
| VV |  | "sondy pro ověření polohy plynovodu" (1,0+1,5)*2*1,25*3 |  | 18.75 | [13 empty] | VV | 2 | 2 | True | 0 | ROZPOCET
| VV |  | "sodny pro ověření polohy kabelového vedení" (1,0+1,2)*2*1,0*9 |  | 39.6 | [13 empty] | VV | 2 | 2 | True | 0 | ROZPOCET
| VV |  | "sodny pro ověření polohy vodovodu" (1,0+1,5)*2*1,75*2 |  | 17.5 | [13 empty] | VV | 2 | 2 | True | 0 | ROZPOCET
| VV | pažení_jáma | Součet |  | 75.85 | [13 empty] | VV | 2 | 4 | True | 1 | ROZPOCET
14 | K | 151101211 | Odstranění příložného pažení stěn hl do 4 m | m2 | 75.85 |  | 0 | CS ÚRS 2021 01 |  |  | základní |  | 0 | 0 | 0 | 0 | 0 | 4 | K | 2 |  |  |  | ROZPOCET |  |  |  |  | 0 | 0 | 0 | 0 | 0 | 1 | 0 | 4 | -287430917
| VV |  | pažení_jáma |  | 75.85 | [13 empty] | VV | 2 | 2 | True | 1 | ROZPOCET
15 | K | 151101301 | Zřízení rozepření stěn při pažení příložném hl do 4 m | m3 | 21.675 |  | 0 | CS ÚRS 2021 01 |  |  | základní |  | 0 | 0.00046 | 0.0099705 | 0 | 0 | 4 | K | 2 |  |  |  | ROZPOCET |  |  |  |  | 0 | 0 | 0 | 0 | 0 | 1 | 0 | 4 | 1843739517
| VV |  | "sondy pro ověření polohy plynovodu" 1,0*1,5*1,25*3 |  | 5.625 | [13 empty] | VV | 2 | 2 | True | 0 | ROZPOCET
| VV |  | "sodny pro ověření polohy kabelového vedení" 1,0*1,2*1,0*9 |  | 10.8 | [13 empty] | VV | 2 | 2 | True | 0 | ROZPOCET
| VV |  | "sodny pro ověření polohy vodovodu" 1,0*1,5*1,75*2 |  | 5.25 | [13 empty] | VV | 2 | 2 | True | 0 | ROZPOCET
| VV | rozepření | Součet |  | 21.675 | [13 empty] | VV | 2 | 4 | True | 1 | ROZPOCET
16 | K | 151101311 | Odstranění rozepření stěn při pažení příložném hl do 4 m | m3 | 21.675 |  | 0 | CS ÚRS 2021 01 |  |  | základní |  | 0 | 0 | 0 | 0 | 0 | 4 | K | 2 |  |  |  | ROZPOCET |  |  |  |  | 0 | 0 | 0 | 0 | 0 | 1 | 0 | 4 | -1268670850
| VV |  | rozepření |  | 21.675 | [13 empty] | VV | 2 | 2 | True | 1 | ROZPOCET
17 | K | 151101101 | Zřízení příložného pažení a rozepření stěn rýh hl do 2 m | m2 | 678.95 |  | 0 | CS ÚRS 2021 01 |  |  | základní |  | 0 | 0.00084 | 0.57032 | 0 | 0 | 4 | K | 2 |  |  |  | ROZPOCET |  |  |  |  | 0 | 0 | 0 | 0 | 0 | 1 | 0 | 4 | -976334440
| VV |  | "výkop pro řady" | [15 empty] | VV | 2 | 1 | True | 0 | ROZPOCET
| VV |  | " řad F"185,0*(1,72+1,95)/2*2 |  | 678.95 | [13 empty] | VV | 2 | 2 | True | 0 | ROZPOCET
| VV |  | Součet |  | 678.95 | [13 empty] | VV | 2 | 4 | True | 1 | ROZPOCET
18 | K | 151101111 | Odstranění příložného pažení a rozepření stěn rýh hl do 2 m | m2 | 678.95 |  | 0 | CS ÚRS 2021 01 |  |  | základní |  | 0 | 0 | 0 | 0 | 0 | 4 | K | 2 |  |  |  | ROZPOCET |  |  |  |  | 0 | 0 | 0 | 0 | 0 | 1 | 0 | 4 | -985017453
| VV |  | pažení_2m |  | 678.95 | [13 empty] | VV | 2 | 2 | True | 1 | ROZPOCET
19 | K | 162751117 | Vodorovné přemístění do 10000 m výkopku/sypaniny z horniny třídy těžitelnosti I, skupiny 1 až 3 | m3 | 245.697 |  | 0 | CS ÚRS 2021 01 |  |  | základní |  | 0 | 0 | 0 | 0 | 0 | 4 | K | 2 |  |  |  | ROZPOCET |  |  |  |  | 0 | 0 | 0 | 0 | 0 | 1 | 0 | 4 | 1673866947
| VV |  | 0,15*31 |  | 4.65 | [13 empty] | VV | 2 | 2 | True | 0 | ROZPOCET
| VV |  | 14,063 |  | 14.063 | [13 empty] | VV | 2 | 2 | True | 0 | ROZPOCET
| VV |  | 226,984 |  | 226.984 | [13 empty] | VV | 2 | 2 | True | 0 | ROZPOCET
| VV |  | Součet |  | 245.697 | [13 empty] | VV | 2 | 4 | True | 1 | ROZPOCET
20 | K | 162751137 | Vodorovné přemístění do 10000 m výkopku/sypaniny z horniny třídy těžitelnosti II, skupiny 4 a 5 | m3 | 42.538 |  | 0 | CS ÚRS 2021 01 |  |  | základní |  | 0 | 0 | 0 | 0 | 0 | 4 | K | 2 |  |  |  | ROZPOCET |  |  |  |  | 0 | 0 | 0 | 0 | 0 | 1 | 0 | 4 | 657886786
| VV |  | 2,482 |  | 2.482 | [13 empty] | VV | 2 | 2 | True | 0 | ROZPOCET
| VV |  | 40,056 |  | 40.056 | [13 empty] | VV | 2 | 2 | True | 0 | ROZPOCET
| VV |  | Součet |  | 42.538 | [13 empty] | VV | 2 | 4 | True | 1 | ROZPOCET
21 | K | 171251201 | Uložení sypaniny na skládky nebo meziskládky | m3 | 288.235 |  | 0 | CS ÚRS 2021 01 |  |  | základní |  | 0 | 0 | 0 | 0 | 0 | 4 | K | 2 |  |  |  | ROZPOCET |  |  |  |  | 0 | 0 | 0 | 0 | 0 | 1 | 0 | 4 | -1365583407
| VV |  | 0,15*31 |  | 4.65 | [13 empty] | VV | 2 | 2 | True | 0 | ROZPOCET
| VV |  | Mezisoučet |  | 4.65 | [13 empty] | VV | 2 | 3 | True | 0 | ROZPOCET
| VV |  | 14,063 |  | 14.063 | [13 empty] | VV | 2 | 2 | True | 0 | ROZPOCET
| VV |  | 226,984 |  | 226.984 | [13 empty] | VV | 2 | 2 | True | 0 | ROZPOCET
| VV |  | 2,482 |  | 2.482 | [13 empty] | VV | 2 | 2 | True | 0 | ROZPOCET
| VV |  | 40,056 |  | 40.056 | [13 empty] | VV | 2 | 2 | True | 0 | ROZPOCET
| VV |  | Mezisoučet |  | 283.585 | [13 empty] | VV | 2 | 3 | True | 0 | ROZPOCET
| VV |  | Součet |  | 288.235 | [13 empty] | VV | 2 | 4 | True | 1 | ROZPOCET
22 | K | 202110101 | Poplatek za skládku zeminy v tř. 1 - 4 | m3 | 216.554 |  | 0 |  |  |  | základní |  | 0 | 0 | 0 | 0 | 0 | 4 | K | 2 |  |  |  | ROZPOCET |  |  |  |  | 0 | 0 | 0 | 0 | 0 | 1 | 0 | 4 | 1526480880
| VV |  | 288,235-71,681 |  | 216.554 | [13 empty] | VV | 2 | 2 | True | 0 | ROZPOCET
| VV |  | Součet |  | 216.554 | [13 empty] | VV | 2 | 4 | True | 1 | ROZPOCET
23 | K | 202010103 | Poplatek za skládku "navážky" | m3 | 71.681 |  | 0 |  |  |  | základní |  | 0 | 0 | 0 | 0 | 0 | 4 | K | 2 |  |  |  | ROZPOCET |  |  |  |  | 0 | 0 | 0 | 0 | 0 | 1 | 0 | 4 | -1205750996
| VV |  | "tř. 3 30 % navážky" výkop_rýhy*0,85*0,3 |  | 68.095 | [13 empty] | VV | 2 | 2 | True | 0 | ROZPOCET
| VV |  | "tř. 3 30 % navážky" 14,063*0,85*0,3 |  | 3.586 | [13 empty] | VV | 2 | 2 | True | 0 | ROZPOCET
| VV |  | Součet |  | 71.681 | [13 empty] | VV | 2 | 4 | True | 1 | ROZPOCET
24 | K | 174101101 | Zásyp jam, šachet rýh nebo kolem objektů sypaninou se zhutněním | m3 | 156.695 |  | 0 | CS ÚRS 2021 01 |  |  | základní |  | 0 | 0 | 0 | 0 | 0 | 4 | K | 2 |  |  |  | ROZPOCET |  |  |  |  | 0 | 0 | 0 | 0 | 0 | 1 | 0 | 4 | 1961075535
| VV |  | "celková kubatůra" | [15 empty] | VV | 2 | 1 | True | 0 | ROZPOCET
| VV |  | "sondy pro ověření polohy plynovodu" 1,0*1,5*1,25*3 |  | 5.625 | [13 empty] | VV | 2 | 2 | True | 0 | ROZPOCET
| VV |  | "sodny pro ověření polohy kabelového vedení" 1,0*1,2*1,0*9 |  | 10.8 | [13 empty] | VV | 2 | 2 | True | 0 | ROZPOCET
| VV |  | "sodny pro ověření polohy vodovodu" 1,0*1,5*1,75*2 |  | 5.25 | [13 empty] | VV | 2 | 2 | True | 0 | ROZPOCET
| VV |  | Mezisoučet |  | 21.675 | [13 empty] | VV | 2 | 3 | True | 0 | ROZPOCET
| VV |  | "výkop pro řady" | [15 empty] | VV | 2 | 1 | True | 0 | ROZPOCET
| VV |  | " řad F"185,0*1,0*(1,72+1,95)/2 |  | 339.475 | [13 empty] | VV | 2 | 2 | True | 0 | ROZPOCET
| VV |  | " odpočet výkopu sondy" -21,675 |  | -21.675 | [13 empty] | VV | 2 | 2 | True | 0 | ROZPOCET
| VV |  | "odpočet bouraných povrchů komunikací " | [15 empty] | VV | 2 | 1 | True | 0 | ROZPOCET
| VV |  | Mezisoučet |  | 317.8 | [13 empty] | VV | 2 | 3 | True | 0 | ROZPOCET
| VV |  | "odpočet" | [15 empty] | VV | 2 | 1 | True | 0 | ROZPOCET
| VV |  | "asfaltová vozovka" | [15 empty] | VV | 2 | 1 | True | 0 | ROZPOCET
| VV |  | -0,52*6,0*1,0 |  | -3.12 | [13 empty] | VV | 2 | 2 | True | 0 | ROZPOCET
| VV |  | "nezpevněno - tráva" | [15 empty] | VV | 2 | 1 | True | 0 | ROZPOCET
| VV |  | -0,15*31,0*1,0 |  | -4.65 | [13 empty] | VV | 2 | 2 | True | 0 | ROZPOCET
| VV |  | "stěrková cesta" | [15 empty] | VV | 2 | 1 | True | 0 | ROZPOCET
| VV |  | -0,52*(185,00-6,0-31,0)*1,0 |  | -76.96 | [13 empty] | VV | 2 | 2 | True | 0 | ROZPOCET
| VV |  | "obsyp" | [15 empty] | VV | 2 | 1 | True | 0 | ROZPOCET
| VV |  | -69,371 |  | -69.371 | [13 empty] | VV | 2 | 2 | True | 0 | ROZPOCET
| VV |  | "potrubí" | [15 empty] | VV | 2 | 1 | True | 0 | ROZPOCET
| VV |  | -3,14*0,04*0,04*185 |  | -0.929 | [13 empty] | VV | 2 | 2 | True | 0 | ROZPOCET
| VV |  | "podsyp" | [15 empty] | VV | 2 | 1 | True | 0 | ROZPOCET
| VV |  | -27,75 |  | -27.75 | [13 empty] | VV | 2 | 2 | True | 0 | ROZPOCET
| VV |  | Mezisoučet |  | -182.78 | [13 empty] | VV | 2 | 3 | True | 0 | ROZPOCET
| VV |  | Součet |  | 156.695 | [13 empty] | VV | 2 | 4 | True | 1 | ROZPOCET
25 | M | 583 p.c.021.1 | Náhradní zásypový materiál - hutnitelný dodávka, naložení , vodorovné přemístění a složení v místě stavby ( zrno do 30 mm) | t | 325.769 |  | 0 |  |  |  | základní |  | 0 | 0 | 0 | 0 | 0 | 8 | M | 2 |  |  |  | ROZPOCET |  |  |  |  | 0 | 0 | 0 | 0 | 0 | 1 | 0 | 4 | -1806148956
| VV |  | 156,695*1,1*1,05*1,8 |  | 325.769 | [13 empty] | VV | 2 | 2 | True | 0 | ROZPOCET
| VV |  | Součet |  | 325.769 | [13 empty] | VV | 2 | 4 | True | 1 | ROZPOCET
26 | K | 175111101 | Obsypání potrubí ručně sypaninou bez prohození, uloženou do 3 m | m3 | 69.371 |  | 0 | CS ÚRS 2021 01 |  |  | základní |  | 0 | 0 | 0 | 0 | 0 | 4 | K | 2 |  |  |  | ROZPOCET |  |  |  |  | 0 | 0 | 0 | 0 | 0 | 1 | 0 | 4 | -1729374161
| VV |  | "obsyp řadů" | [15 empty] | VV | 2 | 1 | True | 0 | ROZPOCET
| VV |  | délka_potrubí_80*(1,0*0,38-3,14*0,04*0,04) |  | 69.371 | [13 empty] | VV | 2 | 2 | True | 0 | ROZPOCET
| VV | obsyp_náhradní | Součet |  | 69.371 | [13 empty] | VV | 2 | 4 | True | 1 | ROZPOCET
27 | M | 583 p.c.011.1 | Náhradní zásypový materiál - hutnitelný dodávka, naložení , vodorovné přemístění a složení v místě stavby ( kulaté zrno do 5 mm ) | t | 144.222 |  | 0 |  |  |  | základní |  | 0 | 0 | 0 | 0 | 0 | 8 | M | 2 |  |  |  | ROZPOCET |  |  |  |  | 0 | 0 | 0 | 0 | 0 | 1 | 0 | 4 | -892536276
| VV |  | 69,371*1,1*1,05*1,8 |  | 144.222 | [13 empty] | VV | 2 | 2 | True | 0 | ROZPOCET
| VV |  | Součet |  | 144.222 | [13 empty] | VV | 2 | 4 | True | 1 | ROZPOCET
28 | K | 167151111 | Nakládání výkopku z hornin třídy těžitelnosti I, skupiny 1 až 3 přes 100 m3 | m3 | 265.757 |  | 0 | CS ÚRS 2021 01 |  |  | základní |  | 0 | 0 | 0 | 0 | 0 | 4 | K | 2 |  |  |  | ROZPOCET |  |  |  |  | 0 | 0 | 0 | 0 | 0 | 1 | 0 | 4 | 950678029
| VV |  | 0,15*31 |  | 4.65 | [13 empty] | VV | 2 | 2 | True | 0 | ROZPOCET
| VV |  | 69,371*1,1*1,05 |  | 80.124 | [13 empty] | VV | 2 | 2 | True | 0 | ROZPOCET
| VV |  | 156,695*1,1*1,05 |  | 180.983 | [13 empty] | VV | 2 | 2 | True | 0 | ROZPOCET
| VV |  | Součet |  | 265.757 | [13 empty] | VV | 2 | 4 | True | 1 | ROZPOCET
29 | K | 162251102 | Vodorovné přemístění do 50 m výkopku/sypaniny z horniny třídy těžitelnosti I, skupiny 1 až 3 | m3 | 265.757 |  | 0 | CS ÚRS 2021 01 |  |  | základní |  | 0 | 0 | 0 | 0 | 0 | 4 | K | 2 |  |  |  | ROZPOCET |  |  |  |  | 0 | 0 | 0 | 0 | 0 | 1 | 0 | 4 | -1244289395
| VV |  | 265,757 |  | 265.757 | [13 empty] | VV | 2 | 2 | True | 1 | ROZPOCET
30 | K | 181951102R | Úprava pláně v hornině tř. 1 až 4 se zhutněním | m2 | 185 |  | 0 |  |  |  | základní |  | 0 | 0 | 0 | 0 | 0 | 4 | K | 2 |  |  |  | ROZPOCET |  |  |  |  | 0 | 0 | 0 | 0 | 0 | 1 | 0 | 4 | 635824276
| VV |  | " úprava pláně pod zásypový recyklát" | [15 empty] | VV | 2 | 1 | True | 0 | ROZPOCET
| VV |  | "asfaltová vozovka" | [15 empty] | VV | 2 | 1 | True | 0 | ROZPOCET
| VV |  | " řad F"6,0*1,0 |  | 6 | [13 empty] | VV | 2 | 2 | True | 0 | ROZPOCET
| VV |  | Mezisoučet |  | 6 | [13 empty] | VV | 2 | 3 | True | 0 | ROZPOCET
| VV |  | "nezpevněno - tráva" | [15 empty] | VV | 2 | 1 | True | 0 | ROZPOCET
| VV |  | " řad F - tráva"31,0*1,0 |  | 31 | [13 empty] | VV | 2 | 2 | True | 0 | ROZPOCET
| VV |  | Mezisoučet |  | 31 | [13 empty] | VV | 2 | 3 | True | 0 | ROZPOCET
| VV |  | "stěrková cesta" | [15 empty] | VV | 2 | 1 | True | 0 | ROZPOCET
| VV |  | " řad F"(185,00-6,0-31,0)*1,0 |  | 148 | [13 empty] | VV | 2 | 2 | True | 0 | ROZPOCET
| VV |  | Mezisoučet |  | 148 | [13 empty] | VV | 2 | 3 | True | 0 | ROZPOCET
| VV |  | Součet |  | 185 | [13 empty] | VV | 2 | 4 | True | 1 | ROZPOCET
31 | K | 181351003 | Rozprostření ornice tl vrstvy do 200 mm pl do 100 m2 v rovině nebo ve svahu do 1:5 strojně | m2 | 31 |  | 0 | CS ÚRS 2021 01 |  |  | základní |  | 0 | 0 | 0 | 0 | 0 | 4 | K | 2 |  |  |  | ROZPOCET |  |  |  |  | 0 | 0 | 0 | 0 | 0 | 1 | 0 | 4 | -1683274802
| VV |  | 31 |  | 31 | [13 empty] | VV | 2 | 2 | True | 1 | ROZPOCET
32 | M | 10364101 | zemina pro terénní úpravy - ornice | t | 7.44 |  | 0 | CS ÚRS 2021 01 |  |  | základní |  | 0 | 0 | 0 | 0 | 0 | 8 | M | 2 |  |  |  | ROZPOCET |  |  |  |  | 0 | 0 | 0 | 0 | 0 | 1 | 0 | 4 | -1696194116
| VV |  | 0,15*31*1,6 |  | 7.44 | [13 empty] | VV | 2 | 2 | True | 0 | ROZPOCET
| VV |  | Součet |  | 7.44 | [13 empty] | VV | 2 | 4 | True | 1 | ROZPOCET
33 | K | 181411131 | Založení parkového trávníku výsevem plochy do 1000 m2 v rovině a ve svahu do 1:5 | m2 | 31 |  | 0 | CS ÚRS 2021 01 |  |  | základní |  | 0 | 0 | 0 | 0 | 0 | 4 | K | 2 |  |  |  | ROZPOCET |  |  |  |  | 0 | 0 | 0 | 0 | 0 | 1 | 0 | 4 | -1579307211
| VV |  | 31 |  | 31 | [13 empty] | VV | 2 | 2 | True | 1 | ROZPOCET
34 | M | 00572410 | osivo směs travní parková | kg | 0.977 |  | 0 | CS ÚRS 2021 01 |  |  | základní |  | 0 | 0.001 | 0.000977 | 0 | 0 | 8 | M | 2 |  |  |  | ROZPOCET |  |  |  |  | 0 | 0 | 0 | 0 | 0 | 1 | 0 | 4 | -1310848003
| VV |  | 31*0,03*1,05 |  | 0.977 | [13 empty] | VV | 2 | 2 | True | 0 | ROZPOCET
| VV |  | Součet |  | 0.977 | [13 empty] | VV | 2 | 4 | True | 1 | ROZPOCET
| D | 3 | Svislé a kompletní konstrukce |  |  |  | 0 | [5 empty] | 0 |  | 0 |  | 0 | 1 | D | 1 |  |  |  | ROZPOCET | [10 empty] | 0
35 | K | 358315114 | Bourání šachty, stoky kompletní nebo otvorů z prostého betonu plochy do 4 m2 | m3 | 1.85 |  | 0 | CS ÚRS 2021 01 |  |  | základní |  | 0 | 0 | 0 | 0 | 0 | 4 | K | 2 |  |  |  | ROZPOCET |  |  |  |  | 0 | 0 | 0 | 0 | 0 | 1 | 0 | 4 | -839747857
| VV |  | "zbytkový beton ve výkopu" | [15 empty] | VV | 2 | 1 | True | 0 | ROZPOCET
| VV |  | 1,85 |  | 1.85 | [13 empty] | VV | 2 | 2 | True | 1 | ROZPOCET
36 | K | 997013111 | Vnitrostaveništní doprava suti a vybouraných hmot pro budovy v do 6 m s použitím mechanizace | t | 4.07 |  | 0 | CS ÚRS 2021 01 |  |  | základní |  | 0 | 0 | 0 | 0 | 0 | 4 | K | 2 |  |  |  | ROZPOCET |  |  |  |  | 0 | 0 | 0 | 0 | 0 | 1 | 0 | 4 | -701557519
| VV |  | 1,85*2,2 |  | 4.07 | [13 empty] | VV | 2 | 2 | True | 0 | ROZPOCET
| VV |  | Součet |  | 4.07 | [13 empty] | VV | 2 | 4 | True | 1 | ROZPOCET
37 | K | 997013501 | Odvoz suti a vybouraných hmot na skládku nebo meziskládku do 1 km se složením | t | 4.07 |  | 0 | CS ÚRS 2021 01 |  |  | základní |  | 0 | 0 | 0 | 0 | 0 | 4 | K | 2 |  |  |  | ROZPOCET |  |  |  |  | 0 | 0 | 0 | 0 | 0 | 1 | 0 | 4 | -563319621
| VV |  | 4,07 |  | 4.07 | [13 empty] | VV | 2 | 2 | True | 1 | ROZPOCET
38 | K | 997013509 | Příplatek k odvozu suti a vybouraných hmot na skládku ZKD 1 km přes 1 km | t | 36.63 |  | 0 | CS ÚRS 2021 01 |  |  | základní |  | 0 | 0 | 0 | 0 | 0 | 4 | K | 2 |  |  |  | ROZPOCET |  |  |  |  | 0 | 0 | 0 | 0 | 0 | 1 | 0 | 4 | -125693725
| VV |  | 4,07*9 |  | 36.63 | [13 empty] | VV | 2 | 2 | True | 0 | ROZPOCET
| VV |  | Součet |  | 36.63 | [13 empty] | VV | 2 | 4 | True | 1 | ROZPOCET
39 | K | 202110105 | Poplatek za skládku suti s příměsí | t | 4.07 |  | 0 |  |  |  | základní |  | 0 | 0 | 0 | 0 | 0 | 4 | K | 2 |  |  |  | ROZPOCET |  |  |  |  | 0 | 0 | 0 | 0 | 0 | 1 | 0 | 4 | 1687166500
| VV |  | 4,07 |  | 4.07 | [13 empty] | VV | 2 | 2 | True | 1 | ROZPOCET
| D | 4 | Vodorovné konstrukce |  |  |  | 0 | [5 empty] | 0 |  | 55.4824 |  | 0 | 1 | D | 1 |  |  |  | ROZPOCET | [10 empty] | 0
40 | K | 451572111 | Lože pod potrubí otevřený výkop z kameniva drobného těženého | m3 | 27.75 |  | 0 | CS ÚRS 2021 01 |  |  | základní |  | 0 | 1.8908 | 52.4689 | 0 | 0 | 4 | K | 2 |  |  |  | ROZPOCET |  |  |  |  | 0 | 0 | 0 | 0 | 0 | 1 | 0 | 4 | -1989794019
| VV |  | délka_potrubí_80*1,0*0,15 |  | 27.75 | [13 empty] | VV | 2 | 2 | True | 0 | ROZPOCET
| VV |  | Součet |  | 27.75 | [13 empty] | VV | 2 | 4 | True | 1 | ROZPOCET
41 | K | 452313131 | Podkladní bloky z betonu prostého tř. C 12/15 otevřený výkop | m3 | 1.31 |  | 0 | CS ÚRS 2021 01 |  |  | základní |  | 0 | 2.234 | 2.9265 | 0 | 0 | 4 | K | 2 |  |  |  | ROZPOCET |  |  |  |  | 0 | 0 | 0 | 0 | 0 | 1 | 0 | 4 | 1431876264
| VV |  | "blok B5"0,07*3 |  | 0.21 | [13 empty] | VV | 2 | 2 | True | 0 | ROZPOCET
| VV |  | "blok B6"0,04*11 |  | 0.44 | [13 empty] | VV | 2 | 2 | True | 0 | ROZPOCET
| VV |  | "blok B3a"0,28*2 |  | 0.56 | [13 empty] | VV | 2 | 2 | True | 0 | ROZPOCET
| VV |  | "blok B6a"0,05*2 |  | 0.1 | [13 empty] | VV | 2 | 2 | True | 0 | ROZPOCET
| VV |  | Součet |  | 1.31 | [13 empty] | VV | 2 | 4 | True | 1 | ROZPOCET
42 | K | 452353101 | Bednění podkladních bloků otevřený výkop | m2 | 13.62 |  | 0 | CS ÚRS 2021 01 |  |  | základní |  | 0 | 0.00639 | 0.087032 | 0 | 0 | 4 | K | 2 |  |  |  | ROZPOCET |  |  |  |  | 0 | 0 | 0 | 0 | 0 | 1 | 0 | 4 | -1526559141
| VV |  | "blok B5"0,45*4*0,4*3 |  | 2.16 | [13 empty] | VV | 2 | 2 | True | 0 | ROZPOCET
| VV |  | "blok B6"0,4*4*0,35*11 |  | 6.16 | [13 empty] | VV | 2 | 2 | True | 0 | ROZPOCET
| VV |  | "blok B3a"(1,0+0,75)*2*0,5*2 |  | 3.5 | [13 empty] | VV | 2 | 2 | True | 0 | ROZPOCET
| VV |  | "blok B6a"0,6*4*0,375*2 |  | 1.8 | [13 empty] | VV | 2 | 2 | True | 0 | ROZPOCET
| VV |  | Součet |  | 13.62 | [13 empty] | VV | 2 | 4 | True | 1 | ROZPOCET
| D | 5 | Komunikace |  |  |  | 0 | [5 empty] | 0 |  | 0 |  | 0 | 1 | D | 1 |  |  |  | ROZPOCET | [10 empty] | 0
43 | K | 5649514R2 | Asfaltový recyklát tl 520 mm, včetně dodávky materiálu na místo stavby, zhutnění a vnistaveništného přesunu hmot | m2 | 154 |  | 0 |  |  |  | základní |  | 0 | 0 | 0 | 0 | 0 | 4 | K | 2 |  |  |  | ROZPOCET |  |  |  |  | 0 | 0 | 0 | 0 | 0 | 1 | 0 | 4 | -1839349614
| VV |  | " úprava pláně pod zásypový recyklát" | [15 empty] | VV | 2 | 1 | True | 0 | ROZPOCET
| VV |  | "asfaltová vozovka" | [15 empty] | VV | 2 | 1 | True | 0 | ROZPOCET
| VV |  | " řad F"6,0*1,0 |  | 6 | [13 empty] | VV | 2 | 2 | True | 0 | ROZPOCET
| VV |  | Mezisoučet |  | 6 | [13 empty] | VV | 2 | 3 | True | 0 | ROZPOCET
| VV |  | "stěrková cesta" | [15 empty] | VV | 2 | 1 | True | 0 | ROZPOCET
| VV |  | " řad F"(185,00-6,0-31,0)*1,0 |  | 148 | [13 empty] | VV | 2 | 2 | True | 0 | ROZPOCET
| VV |  | Mezisoučet |  | 148 | [13 empty] | VV | 2 | 3 | True | 0 | ROZPOCET
| VV |  | Součet |  | 154 | [13 empty] | VV | 2 | 4 | True | 1 | ROZPOCET
| D | 8 | Trubní vedení |  |  |  | 0 | [5 empty] | 0 |  | 5.3594 |  | 0.05 | 1 | D | 1 |  |  |  | ROZPOCET | [10 empty] | 0
44 | K | 85024R4 | Řez pro výřez potrubí DN 200 | kus | 2 |  | 0 |  |  |  | základní |  | 0 | 0 | 0 | 0 | 0 | 4 | K | 2 |  |  |  | ROZPOCET |  |  |  |  | 0 | 0 | 0 | 0 | 0 | 1 | 0 | 4 | 755590369
| VV |  | 2 |  | 2 | [13 empty] | VV | 2 | 2 | True | 1 | ROZPOCET
45 | K | 851241131 | Montáž potrubí z trub litinových hrdlových s integrovaným těsněním otevřený výkop DN 80 | m | 185 |  | 0 | CS ÚRS 2021 01 |  |  | základní |  | 0 | 0 | 0 | 0 | 0 | 4 | K | 2 |  |  |  | ROZPOCET |  |  |  |  | 0 | 0 | 0 | 0 | 0 | 1 | 0 | 4 | -819423458
| VV |  | "trouby TH DN 80" | [15 empty] | VV | 2 | 1 | True | 0 | ROZPOCET
| VV |  | 185 |  | 185 | [13 empty] | VV | 2 | 2 | True | 0 | ROZPOCET
| VV | délka_potrubí_80 | Součet |  | 185 | [13 empty] | VV | 2 | 4 | True | 1 | ROZPOCET
46 | M | 55253R01 | Dodávka trouby z tvárné litiny TH DN 80, včetně těsnění ČSN EN545:2015- PN10, VPC, vybrané spoje jištěné proti posunu, vnější úpr. zinko-aluminiový povlak s dalšími kovy nebo bez nich min.hm 400g/m2, s konečnou vrstvou dle EN15189, nebo dle EN14628 | m | 186.85 |  | 0 |  |  |  | základní |  | 0 | 0.0147 | 2.7467 | 0 | 0 | 8 | M | 2 |  |  |  | ROZPOCET |  |  |  |  | 0 | 0 | 0 | 0 | 0 | 1 | 0 | 4 | -1933089190
| VV |  | délka_potrubí_80*1,01 |  | 186.85 | [13 empty] | VV | 2 | 2 | True | 1 | ROZPOCET
47 | K | 852R001 | D+M A kus DN 80/80 | kus | 3 |  | 0 |  |  |  | základní |  | 0 | 0 | 0 | 0 | 0 | 4 | K | 2 |  |  |  | ROZPOCET |  |  |  |  | 0 | 0 | 0 | 0 | 0 | 1 | 0 | 4 | -2122567038
| VV |  | 3 |  | 3 | [13 empty] | VV | 2 | 2 | True | 1 | ROZPOCET
48 | K | 852R003 | D+M F kus DN 80 | kus | 2 |  | 0 |  |  |  | základní |  | 0 | 0 | 0 | 0 | 0 | 4 | K | 2 |  |  |  | ROZPOCET |  |  |  |  | 0 | 0 | 0 | 0 | 0 | 1 | 0 | 4 | -121859597
| VV |  | 2 |  | 2 | [13 empty] | VV | 2 | 2 | True | 1 | ROZPOCET
49 | K | 852R004 | D+M F kus DN 200 | kus | 2 |  | 0 |  |  |  | základní |  | 0 | 0 | 0 | 0 | 0 | 4 | K | 2 |  |  |  | ROZPOCET |  |  |  |  | 0 | 0 | 0 | 0 | 0 | 1 | 0 | 4 | 1341354984
| VV |  | 2 |  | 2 | [13 empty] | VV | 2 | 2 | True | 1 | ROZPOCET
50 | K | 852R005 | D+M U kus DN 80 | kus | 1 |  | 0 |  |  |  | základní |  | 0 | 0 | 0 | 0 | 0 | 4 | K | 2 |  |  |  | ROZPOCET |  |  |  |  | 0 | 0 | 0 | 0 | 0 | 1 | 0 | 4 | -987424742
| VV |  | 1 |  | 1 | [13 empty] | VV | 2 | 2 | True | 1 | ROZPOCET
51 | K | 852R006 | D+M U kus DN 200 | kus | 2 |  | 0 |  |  |  | základní |  | 0 | 0 | 0 | 0 | 0 | 4 | K | 2 |  |  |  | ROZPOCET |  |  |  |  | 0 | 0 | 0 | 0 | 0 | 1 | 0 | 4 | -325907696
| VV |  | 2 |  | 2 | [13 empty] | VV | 2 | 2 | True | 1 | ROZPOCET
52 | K | 852R008 | D+M T kus DN 200/80 | kus | 1 |  | 0 |  |  |  | základní |  | 0 | 0 | 0 | 0 | 0 | 4 | K | 2 |  |  |  | ROZPOCET |  |  |  |  | 0 | 0 | 0 | 0 | 0 | 1 | 0 | 4 | -776253624
| VV |  | 1 |  | 1 | [13 empty] | VV | 2 | 2 | True | 1 | ROZPOCET
53 | K | 852R009 | D+M SEK 80-dl. 0,5m | kus | 3 |  | 0 |  |  |  | základní |  | 0 | 0 | 0 | 0 | 0 | 4 | K | 2 |  |  |  | ROZPOCET |  |  |  |  | 0 | 0 | 0 | 0 | 0 | 1 | 0 | 4 | -1807864465
| VV |  | 3 |  | 3 | [13 empty] | VV | 2 | 2 | True | 1 | ROZPOCET
54 | K | 852R017 | D+M spoje jištěného proti podélnému posuvu DN 80 | kus | 39 |  | 0 |  |  |  | základní |  | 0 | 0 | 0 | 0 | 0 | 4 | K | 2 |  |  |  | ROZPOCET |  |  |  |  | 0 | 0 | 0 | 0 | 0 | 1 | 0 | 4 | -763809672
| VV |  | 39 |  | 39 | [13 empty] | VV | 2 | 2 | True | 1 | ROZPOCET
55 | K | 852R018 | D+M markeru | kus | 4 |  | 0 |  |  |  | základní |  | 0 | 0 | 0 | 0 | 0 | 4 | K | 2 |  |  |  | ROZPOCET |  |  |  |  | 0 | 0 | 0 | 0 | 0 | 1 | 0 | 4 | 1902015854
| VV |  | 4 |  | 4 | [13 empty] | VV | 2 | 2 | True | 1 | ROZPOCET
56 | K | 852R019 | D+M profilové gumokovové těsnění DN 80 | kus | 6 |  | 0 |  |  |  | základní |  | 0 | 0 | 0 | 0 | 0 | 4 | K | 2 |  |  |  | ROZPOCET |  |  |  |  | 0 | 0 | 0 | 0 | 0 | 1 | 0 | 4 | 1403951044
| VV |  | 6 |  | 6 | [13 empty] | VV | 2 | 2 | True | 1 | ROZPOCET
57 | K | 852R020 | D+M profilové gumokovové těsnění DN 200 | kus | 4 |  | 0 |  |  |  | základní |  | 0 | 0 | 0 | 0 | 0 | 4 | K | 2 |  |  |  | ROZPOCET |  |  |  |  | 0 | 0 | 0 | 0 | 0 | 1 | 0 | 4 | 1856552116
| VV |  | 4 |  | 4 | [13 empty] | VV | 2 | 2 | True | 1 | ROZPOCET
58 | K | 852R021 | D+M šroub s maticí a podložkou M16-70, korozivzdorné | kus | 48 |  | 0 |  |  |  | základní |  | 0 | 0 | 0 | 0 | 0 | 4 | K | 2 |  |  |  | ROZPOCET |  |  |  |  | 0 | 0 | 0 | 0 | 0 | 1 | 0 | 4 | 1766947613
| VV |  | 48 |  | 48 | [13 empty] | VV | 2 | 2 | True | 1 | ROZPOCET
59 | K | 852R022 | D+M šroub s maticí a podložkou M20-80, korozivzdorné | kus | 32 |  | 0 |  |  |  | základní |  | 0 | 0 | 0 | 0 | 0 | 4 | K | 2 |  |  |  | ROZPOCET |  |  |  |  | 0 | 0 | 0 | 0 | 0 | 1 | 0 | 4 | -1449949760
| VV |  | 32 |  | 32 | [13 empty] | VV | 2 | 2 | True | 1 | ROZPOCET
60 | K | 891181111 | Montáž vodovodních šoupátek otevřený výkop DN 40 | kus | 10 |  | 0 | CS ÚRS 2021 01 |  |  | základní |  | 0 | 0.00072 | 0.0072 | 0 | 0 | 4 | K | 2 |  |  |  | ROZPOCET |  |  |  |  | 0 | 0 | 0 | 0 | 0 | 1 | 0 | 4 | 1152344144
| VV |  | 10 |  | 10 | [13 empty] | VV | 2 | 2 | True | 1 | ROZPOCET
61 | M | 42273R02 | Dodávka šoupátka DN 1" / vnější závit 1 1/4", hrdlo ISO d=32 | kus | 10.1 |  | 0 |  |  |  | základní |  | 0 | 0.0031 | 0.03131 | 0 | 0 | 8 | M | 2 |  |  |  | ROZPOCET |  |  |  |  | 0 | 0 | 0 | 0 | 0 | 1 | 0 | 4 | -1644764795
| VV |  | 10*1,01 |  | 10.1 | [13 empty] | VV | 2 | 2 | True | 1 | ROZPOCET
62 | K | 891241112 | Montáž vodovodních šoupátek otevřený výkop DN 80 | kus | 1 |  | 0 | CS ÚRS 2021 01 |  |  | základní |  | 0 | 0.00162 | 0.00162 | 0 | 0 | 4 | K | 2 |  |  |  | ROZPOCET |  |  |  |  | 0 | 0 | 0 | 0 | 0 | 1 | 0 | 4 | -475771556
| VV |  | 1 |  | 1 | [13 empty] | VV | 2 | 2 | True | 1 | ROZPOCET
63 | M | 42273R05 | Dodávka šoupátka DN 80 | kus | 1.01 |  | 0 |  |  |  | základní |  | 0 | 0.0049 | 0.004949 | 0 | 0 | 8 | M | 2 |  |  |  | ROZPOCET |  |  |  |  | 0 | 0 | 0 | 0 | 0 | 1 | 0 | 4 | 338125871
| VV |  | 1*1,01 |  | 1.01 | [13 empty] | VV | 2 | 2 | True | 1 | ROZPOCET
64 | K | 891351112 | Montáž vodovodních šoupátek otevřený výkop DN 200 | kus | 2 |  | 0 | CS ÚRS 2021 01 |  |  | základní |  | 0 | 0.00301 | 0.00602 | 0 | 0 | 4 | K | 2 |  |  |  | ROZPOCET |  |  |  |  | 0 | 0 | 0 | 0 | 0 | 1 | 0 | 4 | -476530721
| VV |  | 2 |  | 2 | [13 empty] | VV | 2 | 2 | True | 1 | ROZPOCET
65 | M | 42273R07 | Dodávka šoupátka DN 200 | kus | 2.02 |  | 0 |  |  |  | základní |  | 0 | 0.0049 | 0.009898 | 0 | 0 | 8 | M | 2 |  |  |  | ROZPOCET |  |  |  |  | 0 | 0 | 0 | 0 | 0 | 1 | 0 | 4 | 1460998055
| VV |  | 2*1,01 |  | 2.02 | [13 empty] | VV | 2 | 2 | True | 1 | ROZPOCET
66 | M | 42273R01 | Dodávka zemní soupravy šoupátkové teleskopické pro šoupátko | kus | 13.13 |  | 0 |  |  |  | základní |  | 0 | 0.009 | 0.11817 | 0 | 0 | 8 | M | 2 |  |  |  | ROZPOCET |  |  |  |  | 0 | 0 | 0 | 0 | 0 | 1 | 0 | 4 | 231409754
| VV |  | 13*1,01 |  | 13.13 | [13 empty] | VV | 2 | 2 | True | 1 | ROZPOCET
67 | K | 891247111 | Montáž hydrantů podzemních DN 80 | kus | 3 |  | 0 | CS ÚRS 2021 01 |  |  | základní |  | 0 | 0.00036 | 0.00108 | 0 | 0 | 4 | K | 2 |  |  |  | ROZPOCET |  |  |  |  | 0 | 0 | 0 | 0 | 0 | 1 | 0 | 4 | -518743086
| VV |  | 3 |  | 3 | [13 empty] | VV | 2 | 2 | True | 1 | ROZPOCET
68 | M | 42273R002 | Dodávka hydrantu podzemního DN 80/1,5m | kus | 3.03 |  | 0 |  |  |  | základní |  | 0 | 0.0395 | 0.11968 | 0 | 0 | 8 | M | 2 |  |  |  | ROZPOCET |  |  |  |  | 0 | 0 | 0 | 0 | 0 | 1 | 0 | 4 | 622577978
| VV |  | 3*1,01 |  | 3.03 | [13 empty] | VV | 2 | 2 | True | 1 | ROZPOCET
69 | K | 891249111 | Montáž navrtávacích pasů na potrubí z jakýchkoli trub DN 80 | kus | 10 |  | 0 | CS ÚRS 2021 01 |  |  | základní |  | 0 | 0 | 0 | 0 | 0 | 4 | K | 2 |  |  |  | ROZPOCET |  |  |  |  | 0 | 0 | 0 | 0 | 0 | 1 | 0 | 4 | 1993835918
| VV |  | 10 |  | 10 | [13 empty] | VV | 2 | 2 | True | 1 | ROZPOCET
70 | M | 42273539R | navrtávací pas pro potrubí 80/11/4” | kus | 10.1 |  | 0 |  |  |  | základní |  | 0 | 0.0018 | 0.01818 | 0 | 0 | 8 | M | 2 |  |  |  | ROZPOCET |  |  |  |  | 0 | 0 | 0 | 0 | 0 | 1 | 0 | 4 | 1683405764
| VV |  | 10*1,01 |  | 10.1 | [13 empty] | VV | 2 | 2 | True | 1 | ROZPOCET
71 | K | 899401111 | Osazení poklopů litinových ventilových | kus | 10 |  | 0 | CS ÚRS 2021 01 |  |  | základní |  | 0 | 0.06383 | 0.6383 | 0 | 0 | 4 | K | 2 |  |  |  | ROZPOCET |  |  |  |  | 0 | 0 | 0 | 0 | 0 | 1 | 0 | 4 | -1368178004
| VV |  | 10 |  | 10 | [13 empty] | VV | 2 | 2 | True | 1 | ROZPOCET
72 | M | 42201R | Dodávka poklopu ventilového + podkladní deska | kus | 10 |  | 0 |  |  |  | základní |  | 0 | 0.0071 | 0.071 | 0 | 0 | 8 | M | 2 |  |  |  | ROZPOCET |  |  |  |  | 0 | 0 | 0 | 0 | 0 | 1 | 0 | 4 | 6750108
| VV |  | 10 |  | 10 | [13 empty] | VV | 2 | 2 | True | 1 | ROZPOCET
73 | K | 899401112 | Osazení poklopů litinových šoupátkových | kus | 3 |  | 0 | CS ÚRS 2021 01 |  |  | základní |  | 0 | 0.12303 | 0.36909 | 0 | 0 | 4 | K | 2 |  |  |  | ROZPOCET |  |  |  |  | 0 | 0 | 0 | 0 | 0 | 1 | 0 | 4 | -688100996
| VV |  | 3 |  | 3 | [13 empty] | VV | 2 | 2 | True | 1 | ROZPOCET
74 | M | 42202R | Dodávka poklopu šoupátkového + podkladní deska | kus | 3 |  | 0 |  |  |  | základní |  | 0 | 0.0119 | 0.0357 | 0 | 0 | 8 | M | 2 |  |  |  | ROZPOCET |  |  |  |  | 0 | 0 | 0 | 0 | 0 | 1 | 0 | 4 | -1839662577
| VV |  | 3 |  | 3 | [13 empty] | VV | 2 | 2 | True | 1 | ROZPOCET
75 | K | 899401113 | Osazení poklopů litinových hydrantových | kus | 3 |  | 0 | CS ÚRS 2021 01 |  |  | základní |  | 0 | 0.32906 | 0.98718 | 0 | 0 | 4 | K | 2 |  |  |  | ROZPOCET |  |  |  |  | 0 | 0 | 0 | 0 | 0 | 1 | 0 | 4 | 1941473623
| VV |  | 3 |  | 3 | [13 empty] | VV | 2 | 2 | True | 1 | ROZPOCET
76 | M | 42203R | Dodávka poklopu hydrantového + podkladní deska | kus | 3 |  | 0 |  |  |  | základní |  | 0 | 0.034 | 0.102 | 0 | 0 | 8 | M | 2 |  |  |  | ROZPOCET |  |  |  |  | 0 | 0 | 0 | 0 | 0 | 1 | 0 | 4 | -701203795
| VV |  | 3 |  | 3 | [13 empty] | VV | 2 | 2 | True | 1 | ROZPOCET
77 | K | 899712111 | Orientační tabulky na zdivu | kus | 16 |  | 0 | CS ÚRS 2021 01 |  |  | základní |  | 0 | 0.00031 | 0.00496 | 0 | 0 | 4 | K | 2 |  |  |  | ROZPOCET |  |  |  |  | 0 | 0 | 0 | 0 | 0 | 1 | 0 | 4 | -1522107690
| VV |  | 16 |  | 16 | [13 empty] | VV | 2 | 2 | True | 1 | ROZPOCET
78 | K | 899721111R | Signalizační vodič DN do 150 mm na potrubí PVC | m | 396 |  | 0 |  |  |  | základní |  | 0 | 0.00019 | 0.07524 | 0 | 0 | 4 | K | 2 |  |  |  | ROZPOCET |  |  |  |  | 0 | 0 | 0 | 0 | 0 | 1 | 0 | 4 | 1727675451
| VV |  | "Cu 4mm2" | [15 empty] | VV | 2 | 1 | True | 0 | ROZPOCET
| VV |  | 185*2+13*2 |  | 396 | [13 empty] | VV | 2 | 2 | True | 0 | ROZPOCET
| VV |  | Součet |  | 396 | [13 empty] | VV | 2 | 4 | True | 1 | ROZPOCET
79 | K | 899722111 | Krytí potrubí z plastů výstražnou fólií z PVC 20 cm | m | 185 |  | 0 | CS ÚRS 2021 01 |  |  | základní |  | 0 | 6e-05 | 0.0111 | 0 | 0 | 4 | K | 2 |  |  |  | ROZPOCET |  |  |  |  | 0 | 0 | 0 | 0 | 0 | 1 | 0 | 4 | -384126275
| VV |  | 185 |  | 185 | [13 empty] | VV | 2 | 2 | True | 1 | ROZPOCET
80 | K | 899101211R | Demontáž poklopů litinových nebo ocelových včetně rámů hmotnosti do 50 kg, vč. naložení, vodorovného přesunu a složení. | kus | 1 |  | 0 |  |  |  | základní |  | 0 | 0 | 0 | 0.05 | 0.05 | 4 | K | 2 |  |  |  | ROZPOCET |  |  |  |  | 0 | 0 | 0 | 0 | 0 | 1 | 0 | 4 | -373248831
| VV |  | "poklopy šoupátkové "1 |  | 1 | [13 empty] | VV | 2 | 2 | True | 1 | ROZPOCET
81 | K | 89910R002 | Demontáž potrubí litinového do DN 200 vč. naložení, vodorovného přesunu a složení. | m | 3 |  | 0 |  |  |  | základní |  | 0 | 0 | 0 | 0 | 0 | 4 | K | 2 |  |  |  | ROZPOCET |  |  |  |  | 0 | 0 | 0 | 0 | 0 | 1 | 0 | 4 | -250851968
| VV |  | "DN 200" 3,0 |  | 3 | [13 empty] | VV | 2 | 2 | True | 1 | ROZPOCET
82 | K | 89910R010 | Demontáž zemní soupravy šoupátkové vč. naložení, vodorovného přesunu a složení. | kus | 1 |  | 0 |  |  |  | základní |  | 0 | 0 | 0 | 0 | 0 | 4 | K | 2 |  |  |  | ROZPOCET |  |  |  |  | 0 | 0 | 0 | 0 | 0 | 1 | 0 | 4 | 251126145
| VV |  | 1 |  | 1 | [13 empty] | VV | 2 | 2 | True | 1 | ROZPOCET
| D | 9 | Ostatní konstrukce a práce-bourání |  |  |  | 0 | [5 empty] | 0 |  | 0 |  | 0 | 1 | D | 1 |  |  |  | ROZPOCET | [10 empty] | 0
83 | K | 900R02.104 | Zajištění stávajícího stožáru VO , vč. případného dočasného odpojení a po ukončení prací uvedení do původního stavu. | kpl | 1 |  | 0 |  |  |  | základní |  | 0 | 0 | 0 | 0 | 0 | 4 | K | 2 |  |  |  | ROZPOCET |  |  |  |  | 0 | 0 | 0 | 0 | 0 | 1 | 0 | 4 | -914173666
| VV |  | " u nem. Franzova č.o.104" 1 |  | 1 | [13 empty] | VV | 2 | 2 | True | 0 | ROZPOCET
| VV |  | Součet |  | 1 | [13 empty] | VV | 2 | 4 | True | 1 | ROZPOCET
84 | K | 900R02.110 | Zajištění stávajícího stožáru VO , vč. případného dočasného odpojení a po ukončení prací uvedení do původního stavu. | kpl | 1 |  | 0 |  |  |  | základní |  | 0 | 0 | 0 | 0 | 0 | 4 | K | 2 |  |  |  | ROZPOCET |  |  |  |  | 0 | 0 | 0 | 0 | 0 | 1 | 0 | 4 | -19405781
| VV |  | " u nem. Franzova č.o.110" 1 |  | 1 | [13 empty] | VV | 2 | 2 | True | 0 | ROZPOCET
| VV |  | Součet |  | 1 | [13 empty] | VV | 2 | 4 | True | 1 | ROZPOCET
85 | K | 919735112 | Řezání stávajícího živičného krytu hl do 100 mm | m | 12 |  | 0 | CS ÚRS 2021 01 |  |  | základní |  | 0 | 0 | 0 | 0 | 0 | 4 | K | 2 |  |  |  | ROZPOCET |  |  |  |  | 0 | 0 | 0 | 0 | 0 | 1 | 0 | 4 | -259755104
| VV |  | "asfaltová vozovka" | [15 empty] | VV | 2 | 1 | True | 0 | ROZPOCET
| VV |  | 6,0*2 |  | 12 | [13 empty] | VV | 2 | 2 | True | 0 | ROZPOCET
| VV |  | Součet |  | 12 | [13 empty] | VV | 2 | 4 | True | 1 | ROZPOCET
86 | K | 997221561 | Vodorovná doprava suti z kusových materiálů do 1 km | t | 90.43 |  | 0 | CS ÚRS 2021 01 |  |  | základní |  | 0 | 0 | 0 | 0 | 0 | 4 | K | 2 |  |  |  | ROZPOCET |  |  |  |  | 0 | 0 | 0 | 0 | 0 | 1 | 0 | 4 | -1088198322
87 | K | 997221569 | Příplatek ZKD 1 km u vodorovné dopravy suti z kusových materiálů | t | 813.87 |  | 0 | CS ÚRS 2021 01 |  |  | základní |  | 0 | 0 | 0 | 0 | 0 | 4 | K | 2 |  |  |  | ROZPOCET |  |  |  |  | 0 | 0 | 0 | 0 | 0 | 1 | 0 | 4 | -1867058861
| VV |  | 90,43*9 |  | 813.87 | [13 empty] | VV | 2 | 2 | True | 0 | ROZPOCET
| VV |  | Součet |  | 813.87 | [13 empty] | VV | 2 | 4 | True | 1 | ROZPOCET
88 | K | 202110104 | Poplatek za skládku živice | t | 1.32 |  | 0 |  |  |  | základní |  | 0 | 0 | 0 | 0 | 0 | 4 | K | 2 |  |  |  | ROZPOCET |  |  |  |  | 0 | 0 | 0 | 0 | 0 | 1 | 0 | 4 | -1683652212
| VV |  | 1,32 |  | 1.32 | [13 empty] | VV | 2 | 2 | True | 1 | ROZPOCET
89 | K | 202110105 | Poplatek za skládku suti s příměsí | t | 89.11 |  | 0 |  |  |  | základní |  | 0 | 0 | 0 | 0 | 0 | 4 | K | 2 |  |  |  | ROZPOCET |  |  |  |  | 0 | 0 | 0 | 0 | 0 | 1 | 0 | 4 | 506772349
| VV |  | 90,43-1,32 |  | 89.11 | [13 empty] | VV | 2 | 2 | True | 0 | ROZPOCET
| VV |  | Součet |  | 89.11 | [13 empty] | VV | 2 | 4 | True | 1 | ROZPOCET
90 | K | 998273102 | Přesun hmot pro trubní vedení z trub litinových otevřený výkop | t | 61.852 |  | 0 | CS ÚRS 2021 01 |  |  | základní |  | 0 | 0 | 0 | 0 | 0 | 4 | K | 2 |  |  |  | ROZPOCET |  |  |  |  | 0 | 0 | 0 | 0 | 0 | 1 | 0 | 4 | -1059205199
| D | M | Práce a dodávky M |  |  |  | 0 | [5 empty] | 0 |  | 0.71343 |  | 0 | 3 | D | 0 |  |  |  | ROZPOCET | [10 empty] | 0
| D | 46-M | Zemní práce při extr.mont.pracích |  |  |  | 0 | [5 empty] | 0 |  | 0.71343 |  | 0 | 3 | D | 1 |  |  |  | ROZPOCET | [10 empty] | 0
91 | K | 460490012 | Krytí kabelů výstražnou fólií šířky 25 cm | m | 9 |  | 0 |  |  |  | základní |  | 0 | 7e-05 | 0.00063 | 0 | 0 | 64 | K | 2 |  |  |  | ROZPOCET |  |  |  |  | 0 | 0 | 0 | 0 | 0 | 1 | 0 | 64 | 1624447435
| VV |  | " výpočet viz zajištění sítí ve výkopu" zajištění_kabely |  | 9 | [13 empty] | VV | 2 | 2 | True | 1 | ROZPOCET
92 | K | 46051020R | Žlaby kabelové do rýhy bez výkopových prací z prefabrikovaných betonových žlabů. | m | 9 |  | 0 |  |  |  | základní |  | 0 | 0.0792 | 0.7128 | 0 | 0 | 64 | K | 2 |  |  |  | ROZPOCET |  |  |  |  | 0 | 0 | 0 | 0 | 0 | 1 | 0 | 64 | 1947048446
| VV |  | " výpočet viz zajištění sítí ve výkopu" zajištění_kabely |  | 9 | [13 empty] | VV | 2 | 2 | True | 1 | ROZPOCET

## 372 - SO 372 Vodovodní př...
[9 empty] | >> skryté sloupce << | [9 empty] | {d2913a0a-b907-4b7b-80b8-524a022b9a29} | [5 empty] | ornice | ornice | 3,271 | 2
[19 empty] | 2 | [5 empty] | pažení_2m | pažení_2m | 243,35 | 2
| KRYCÍ LIST SOUPISU PRACÍ | [8 empty] | v --- níže se nacházejí doplnkové a pomocné údaje k sestavám --- v | [8 empty] | False | [5 empty] | pažení_jáma | pažení_jáma | 103,5 | 2
[25 empty] | potrubí_DN25 | potrubí_DN25 | 54,5 | 2
| Stavba: | [23 empty] | přípojky_25 | přípojky_25 | 6 | 2
|  | Rekonstrukce IS a komunikací ul. Olší - II. etapa ul. Franzova | [22 empty] | rozepření | rozepření | 27 | 2
| Objekt: | [23 empty] | šachta | šachta | 5 | 2
|  | 372 - SO 372 Vodovodní přípojky Franzova | [22 empty] | štěrková_cesta | štěrková_cesta | 15,672 | 2
[25 empty] | výkop_rýhy | výkop_rýhy | 58,497 | 2
| KSO: |  |  |  |  | CC-CZ: | [18 empty] | výkop_sondy | výkop_sodny | 27 | 2
| Místo: |  | Brno - Maloměřice |  |  | Datum: | [18 empty] | zajištění_kabely | zajištění_kabely | 14,4 | 2
[25 empty] | zatravněno | zatravněno | 21,808 | 2
| Zadavatel: |  |  |  |  | IČ:
|  | Statutární město Brno |  |  |  | DIČ:
| Uchazeč: |  |  |  |  | IČ: | Vyplň údaj
|  | Vyplň údaj |  |  |  | DIČ: | Vyplň údaj
| Projektant: |  |  |  |  | IČ:
|  | DUIS s.r.o. |  |  |  | DIČ:
| Zpracovatel: |  |  |  |  | IČ:
|  | Z.Makovská |  |  |  | DIČ:
Poznámka:
| Cena bez DPH | [5 empty] | 0
|  |  | Základ daně |  |  | Sazba daně | Výše daně
| DPH | základní | 0 |  |  | 21% | 0
|  | snížená | 0 |  |  | 15% | 0
|  | zákl. přenesená | 0 |  |  | 21% | 0
|  | sníž. přenesená | 0 |  |  | 15% | 0
|  | nulová | 0 |  |  | 0% | 0
| Cena s DPH |  |  | v | CZK |  | 0
| Projektant |  |  | Zpracovatel
| Datum a podpis: |  | Razítko | Datum a podpis: |  |  | Razítko
| Objednavatel |  |  | Uchazeč
| Datum a podpis: |  | Razítko | Datum a podpis: |  |  | Razítko
REKAPITULACE ČLENĚNÍ SOUPISU PRACÍ
Stavba:
Rekonstrukce IS a komunikací ul. Olší - II. etapa ul. Franzova
Objekt:
372 - SO 372 Vodovodní přípojky Franzova
Místo: |  |  | Brno - Maloměřice |  |  | Datum:
Zadavatel: |  |  | Statutární město Brno |  |  | Projektant: | DUIS s.r.o.
Uchazeč: |  |  | Vyplň údaj |  |  | Zpracovatel: | Z.Makovská
Kód dílu - Popis | [6 empty] | Cena celkem [CZK]
Náklady ze soupisu prací | [6 empty] | 0 | [12 empty] | -1
| HSV - Práce a dodávky HSV | [5 empty] | 0
| 1 - Zemní práce | [5 empty] | 0
| 3 - Svislé a kompletní konstrukce | [5 empty] | 0
| 4 - Vodorovné konstrukce | [5 empty] | 0
| 5 - Komunikace | [5 empty] | 0
| 8 - Trubní vedení | [5 empty] | 0
| 9 - Ostatní konstrukce a práce-bourání | [5 empty] | 0
| M - Práce a dodávky M | [5 empty] | 0
| 46-M - Zemní práce při extr.mont.pracích | [5 empty] | 0
SOUPIS PRACÍ
Stavba:
Rekonstrukce IS a komunikací ul. Olší - II. etapa ul. Franzova
Objekt:
372 - SO 372 Vodovodní přípojky Franzova
Místo: |  |  | Brno - Maloměřice |  |  | Datum:
Zadavatel: |  |  | Statutární město Brno |  |  | Projektant: | DUIS s.r.o.
Uchazeč: |  |  | Vyplň údaj |  |  | Zpracovatel: | Z.Makovská
PČ | Typ | Kód | Popis | MJ | Množství | J.cena [CZK] | Cena celkem [CZK] | Cenová soustava |  |  | DPH | J. Nh [h] | Nh celkem [h] | J. hmotnost [t] | Hmotnost celkem [t] | J. suť [t] | Suť Celkem [t]
Náklady soupisu celkem | [6 empty] | 0 | [5 empty] | 0 |  | 19.5828 |  | 7.3658 |  | D | -1 | [14 empty] | 0
| D | HSV | Práce a dodávky HSV |  |  |  | 0 | [5 empty] | 0 |  | 18.4413 |  | 7.3658 | 1 | D | 0 |  |  |  | ROZPOCET | [10 empty] | 0
| D | 1 | Zemní práce |  |  |  | 0 | [5 empty] | 0 |  | 1.1845 |  | 7.3658 | 1 | D | 1 |  |  |  | ROZPOCET | [10 empty] | 0
1 | K | 113107111 | Odstranění podkladu pl do 50 m2 z kameniva těženého tl 100 mm | m2 | 15.672 |  | 0 | CS ÚRS 2021 01 |  |  | základní |  | 0 | 0 | 0 | 0.18 | 2.821 | 4 | K | 2 |  |  |  | ROZPOCET |  |  |  |  | 0 | 0 | 0 | 0 | 0 | 1 | 0 | 4 | 233470068
| VV |  | štěrková_cesta |  | 15.672 | [13 empty] | VV | 2 | 2 | True | 1 | ROZPOCET
2 | K | 113107122 | Odstranění podkladu pl do 50 m2 z kameniva drceného tl 200 mm | m2 | 15.672 |  | 0 | CS ÚRS 2021 01 |  |  | základní |  | 0 | 0 | 0 | 0.29 | 4.5449 | 4 | K | 2 |  |  |  | ROZPOCET |  |  |  |  | 0 | 0 | 0 | 0 | 0 | 1 | 0 | 4 | 25871216
| VV |  | štěrková_cesta |  | 15.672 | [13 empty] | VV | 2 | 2 | True | 1 | ROZPOCET
3 | K | 119001401 | Dočasné zajištění potrubí ocelového nebo litinového DN do 200 | m | 9.6 |  | 0 | CS ÚRS 2021 01 |  |  | základní |  | 0 | 0.00868 | 0.083328 | 0 | 0 | 4 | K | 2 |  |  |  | ROZPOCET |  |  |  |  | 0 | 0 | 0 | 0 | 0 | 1 | 0 | 4 | 159599367
| VV |  | " 2* plyn" | [15 empty] | VV | 2 | 1 | True | 0 | ROZPOCET
| VV |  | přípojky_25*0,8*2 |  | 9.6 | [13 empty] | VV | 2 | 2 | True | 1 | ROZPOCET
4 | K | 119001421 | Dočasné zajištění kabelů a kabelových tratí ze 3 volně ložených kabelů | m | 14.4 |  | 0 | CS ÚRS 2021 01 |  |  | základní |  | 0 | 0.0369 | 0.53136 | 0 | 0 | 4 | K | 2 |  |  |  | ROZPOCET |  |  |  |  | 0 | 0 | 0 | 0 | 0 | 1 | 0 | 4 | -163480475
| VV |  | " 3* kabel" | [15 empty] | VV | 2 | 1 | True | 0 | ROZPOCET
| VV |  | přípojky_25*0,8*3 |  | 14.4 | [13 empty] | VV | 2 | 2 | True | 0 | ROZPOCET
| VV | zajištění_kabely | Součet |  | 14.4 | [13 empty] | VV | 2 | 4 | True | 1 | ROZPOCET
5 | K | 119001R | Dočasné zajištění stávajícícho oplocení na podezdívce, nebo opěrné zídky , v případě poškození uvedení do původního stavu. | m | 2.4 |  | 0 |  |  |  | základní |  | 0 | 0 | 0 | 0 | 0 | 4 | K | 2 |  |  |  | ROZPOCET |  |  |  |  | 0 | 0 | 0 | 0 | 0 | 1 | 0 | 4 | -678472198
| VV |  | " v místě křížení - viz. výpis povrchů" 0,8*3 |  | 2.4 | [13 empty] | VV | 2 | 2 | True | 1 | ROZPOCET
6 | K | 121151103 | Sejmutí ornice plochy do 100 m2 tl vrstvy do 200 mm strojně | m2 | 21.808 |  | 0 | CS ÚRS 2021 01 |  |  | základní |  | 0 | 0 | 0 | 0 | 0 | 4 | K | 2 |  |  |  | ROZPOCET |  |  |  |  | 0 | 0 | 0 | 0 | 0 | 1 | 0 | 4 | 1244284400
| VV |  | zatravněno |  | 21.808 | [13 empty] | VV | 2 | 2 | True | 0 | ROZPOCET
| VV |  | Součet |  | 21.808 | [13 empty] | VV | 2 | 4 | True | 1 | ROZPOCET
7 | K | 130001101 | Příplatek za ztížení vykopávky v blízkosti podzemního vedení | m3 | 58.497 |  | 0 | CS ÚRS 2021 01 |  |  | základní |  | 0 | 0 | 0 | 0 | 0 | 4 | K | 2 |  |  |  | ROZPOCET |  |  |  |  | 0 | 0 | 0 | 0 | 0 | 1 | 0 | 4 | 1389409791
| VV |  | " 100% objemu výkopu" | [15 empty] | VV | 2 | 1 | True | 0 | ROZPOCET
| VV |  | výkop_rýhy |  | 58.497 | [13 empty] | VV | 2 | 2 | True | 0 | ROZPOCET
| VV |  | Součet |  | 58.497 | [13 empty] | VV | 2 | 4 | True | 1 | ROZPOCET
8 | K | 131213102 | Hloubení jam v nesoudržných horninách třídy těžitelnosti I, skupiny 3 ručně, VČETNĚ svislého přemístění do 3 m, započtena lepivost | m3 | 22.95 |  | 0 | CS ÚRS 2021 01 |  |  | základní |  | 0 | 0 | 0 | 0 | 0 | 4 | K | 2 |  |  |  | ROZPOCET |  |  |  |  | 0 | 0 | 0 | 0 | 0 | 1 | 0 | 4 | -1400431200
| VV |  | " počet viz. TZ str. 14" | [15 empty] | VV | 2 | 1 | True | 0 | ROZPOCET
| VV |  | "sondy pro ověření polohy plynovodu" přípojky_25* 0,8*1,5*1,25*1 |  | 9 | [13 empty] | VV | 2 | 2 | True | 0 | ROZPOCET
| VV |  | "sodny pro ověření polohy kabelového vedení"přípojky_25* 0,8*1,5*1,25*2 |  | 18 | [13 empty] | VV | 2 | 2 | True | 0 | ROZPOCET
| VV |  | Mezisoučet |  | 27 | [13 empty] | VV | 2 | 3 | True | 0 | ROZPOCET
| VV |  | "odpočet kubatury 4 tř. zeminy 15 %" -výkop_sondy*0,15 |  | -4.05 | [13 empty] | VV | 2 | 2 | True | 0 | ROZPOCET
| VV |  | Součet |  | 22.95 | [13 empty] | VV | 2 | 4 | True | 1 | ROZPOCET
9 | K | 131313102 | Hloubení jam v nesoudržných horninách třídy těžitelnosti II, skupiny 4 ručně, VČETNĚ svislého přemístění do 3 m, započtena lepivost | m3 | 4.05 |  | 0 | CS ÚRS 2021 01 |  |  | základní |  | 0 | 0 | 0 | 0 | 0 | 4 | K | 2 |  |  |  | ROZPOCET |  |  |  |  | 0 | 0 | 0 | 0 | 0 | 1 | 0 | 4 | -2062142491
| VV |  | výkop_sondy*0,15 |  | 4.05 | [13 empty] | VV | 2 | 2 | True | 1 | ROZPOCET
10 | K | 132254203 | Hloubení zapažených rýh š do 2000 mm v hornině třídy těžitelnosti I, skupiny 3 objem do 100 m3, VČETNĚ svislého přemístění do 4 m, započtena lepivost | m3 | 49.722 |  | 0 | CS ÚRS 2021 01 |  |  | základní |  | 0 | 0 | 0 | 0 | 0 | 4 | K | 2 |  |  |  | ROZPOCET |  |  |  |  | 0 | 0 | 0 | 0 | 0 | 1 | 0 | 4 | 1335651528
| VV |  | "výkop pro přípojky" | [15 empty] | VV | 2 | 1 | True | 0 | ROZPOCET
| VV |  | potrubí_DN25*0,8*1,7 |  | 74.12 | [13 empty] | VV | 2 | 2 | True | 0 | ROZPOCET
| VV |  | šachta*1,5*1,2*2,15 |  | 19.35 | [13 empty] | VV | 2 | 2 | True | 0 | ROZPOCET
| VV |  | " odpočet výkopu sondy" -výkop_sondy |  | -27 | [13 empty] | VV | 2 | 2 | True | 0 | ROZPOCET
| VV |  | "odpočet bouraných povrchů komunikací " | [15 empty] | VV | 2 | 1 | True | 0 | ROZPOCET
| VV |  | -štěrková_cesta*0,3 |  | -4.702 | [13 empty] | VV | 2 | 2 | True | 0 | ROZPOCET
| VV |  | -zatravněno*0,15 |  | -3.271 | [13 empty] | VV | 2 | 2 | True | 0 | ROZPOCET
| VV |  | Mezisoučet |  | 58.497 | [13 empty] | VV | 2 | 3 | True | 0 | ROZPOCET
| VV |  | "odpočet kubatury 4 tř. zeminy 15 %" -výkop_rýhy*0,15 |  | -8.775 | [13 empty] | VV | 2 | 2 | True | 0 | ROZPOCET
| VV |  | Součet |  | 49.722 | [13 empty] | VV | 2 | 4 | True | 1 | ROZPOCET
11 | K | 132354203 | Hloubení zapažených rýh š do 2000 mm v hornině třídy těžitelnosti II, skupiny 4 objem do 100 m3, VČETNĚ svislého přemístění do 4 m, započtena lepivost | m3 | 8.775 |  | 0 | CS ÚRS 2021 01 |  |  | základní |  | 0 | 0 | 0 | 0 | 0 | 4 | K | 2 |  |  |  | ROZPOCET |  |  |  |  | 0 | 0 | 0 | 0 | 0 | 1 | 0 | 4 | 332351054
| VV |  | výkop_rýhy*0,15 |  | 8.775 | [13 empty] | VV | 2 | 2 | True | 1 | ROZPOCET
12 | K | 14172111R | Řízený zemní protlak hloubky do 6 m vnějšího průměru do 90 mm v hornině tř 1 až 4 , vč. dodávky chráničky | m | 1 |  | 0 |  |  |  | základní |  | 0 | 0 | 0 | 0 | 0 | 4 | K | 2 |  |  |  | ROZPOCET |  |  |  |  | 0 | 0 | 0 | 0 | 0 | 1 | 0 | 4 | 600035476
| VV |  | "viz. výpis povrchů "1,0 |  | 1 | [13 empty] | VV | 2 | 2 | True | 1 | ROZPOCET
13 | K | 151101201 | Zřízení příložného pažení stěn výkopu hl do 4 m | m2 | 103.5 |  | 0 | CS ÚRS 2021 01 |  |  | základní |  | 0 | 0.0007 | 0.07245 | 0 | 0 | 4 | K | 2 |  |  |  | ROZPOCET |  |  |  |  | 0 | 0 | 0 | 0 | 0 | 1 | 0 | 4 | -2040782560
| VV |  | "sondy pro ověření polohy plynovodu" přípojky_25* (0,8+1,5)*2*1,25*1 |  | 34.5 | [13 empty] | VV | 2 | 2 | True | 0 | ROZPOCET
| VV |  | "sodny pro ověření polohy kabelového vedení"přípojky_25* (0,8+1,5)*2*1,25*2 |  | 69 | [13 empty] | VV | 2 | 2 | True | 0 | ROZPOCET
| VV | pažení_jáma | Součet |  | 103.5 | [13 empty] | VV | 2 | 4 | True | 1 | ROZPOCET
14 | K | 151101211 | Odstranění příložného pažení stěn hl do 4 m | m2 | 103.5 |  | 0 | CS ÚRS 2021 01 |  |  | základní |  | 0 | 0 | 0 | 0 | 0 | 4 | K | 2 |  |  |  | ROZPOCET |  |  |  |  | 0 | 0 | 0 | 0 | 0 | 1 | 0 | 4 | -907463150
| VV |  | pažení_jáma |  | 103.5 | [13 empty] | VV | 2 | 2 | True | 1 | ROZPOCET
15 | K | 151101301 | Zřízení rozepření stěn při pažení příložném hl do 4 m | m3 | 27 |  | 0 | CS ÚRS 2021 01 |  |  | základní |  | 0 | 0.00046 | 0.01242 | 0 | 0 | 4 | K | 2 |  |  |  | ROZPOCET |  |  |  |  | 0 | 0 | 0 | 0 | 0 | 1 | 0 | 4 | -311902464
| VV |  | výkop_sondy |  | 27 | [13 empty] | VV | 2 | 2 | True | 0 | ROZPOCET
| VV | rozepření | Součet |  | 27 | [13 empty] | VV | 2 | 4 | True | 1 | ROZPOCET
16 | K | 151101311 | Odstranění rozepření stěn při pažení příložném hl do 4 m | m3 | 27 |  | 0 | CS ÚRS 2021 01 |  |  | základní |  | 0 | 0 | 0 | 0 | 0 | 4 | K | 2 |  |  |  | ROZPOCET |  |  |  |  | 0 | 0 | 0 | 0 | 0 | 1 | 0 | 4 | 1752229588
| VV |  | rozepření |  | 27 | [13 empty] | VV | 2 | 2 | True | 1 | ROZPOCET
17 | K | 151201101 | Zřízení zátažného pažení a rozepření stěn rýh hl do 2 m | m2 | 243.35 |  | 0 | CS ÚRS 2021 01 |  |  | základní |  | 0 | 0.00199 | 0.48427 | 0 | 0 | 4 | K | 2 |  |  |  | ROZPOCET |  |  |  |  | 0 | 0 | 0 | 0 | 0 | 1 | 0 | 4 | 1669145960
| VV |  | "výkop pro přípojky" | [15 empty] | VV | 2 | 1 | True | 0 | ROZPOCET
| VV |  | potrubí_DN25*1,7*2 |  | 185.3 | [13 empty] | VV | 2 | 2 | True | 0 | ROZPOCET
| VV |  | šachta*(1,5+1,2)*2*2,15 |  | 58.05 | [13 empty] | VV | 2 | 2 | True | 0 | ROZPOCET
| VV | pažení_2m | Součet |  | 243.35 | [13 empty] | VV | 2 | 4 | True | 1 | ROZPOCET
18 | K | 151201111 | Odstranění zátažného pažení a rozepření stěn rýh hl do 2 m | m2 | 243.35 |  | 0 | CS ÚRS 2021 01 |  |  | základní |  | 0 | 0 | 0 | 0 | 0 | 4 | K | 2 |  |  |  | ROZPOCET |  |  |  |  | 0 | 0 | 0 | 0 | 0 | 1 | 0 | 4 | -2112294986
| VV |  | pažení_2m |  | 243.35 | [13 empty] | VV | 2 | 2 | True | 1 | ROZPOCET
19 | K | 162751117 | Vodorovné přemístění do 10000 m výkopku/sypaniny z horniny třídy těžitelnosti I, skupiny 1 až 3 | m3 | 75.943 |  | 0 | CS ÚRS 2021 01 |  |  | základní |  | 0 | 0 | 0 | 0 | 0 | 4 | K | 2 |  |  |  | ROZPOCET |  |  |  |  | 0 | 0 | 0 | 0 | 0 | 1 | 0 | 4 | -1372890938
| VV |  | 0,15*21,808 |  | 3.271 | [13 empty] | VV | 2 | 2 | True | 0 | ROZPOCET
| VV |  | 22,95 |  | 22.95 | [13 empty] | VV | 2 | 2 | True | 0 | ROZPOCET
| VV |  | 49,722 |  | 49.722 | [13 empty] | VV | 2 | 2 | True | 0 | ROZPOCET
| VV |  | Součet |  | 75.943 | [13 empty] | VV | 2 | 4 | True | 1 | ROZPOCET
20 | K | 162751137 | Vodorovné přemístění do 10000 m výkopku/sypaniny z horniny třídy těžitelnosti II, skupiny 4 a 5 | m3 | 12.825 |  | 0 | CS ÚRS 2021 01 |  |  | základní |  | 0 | 0 | 0 | 0 | 0 | 4 | K | 2 |  |  |  | ROZPOCET |  |  |  |  | 0 | 0 | 0 | 0 | 0 | 1 | 0 | 4 | 1001095171
| VV |  | 4,05 |  | 4.05 | [13 empty] | VV | 2 | 2 | True | 0 | ROZPOCET
| VV |  | 8,775 |  | 8.775 | [13 empty] | VV | 2 | 2 | True | 0 | ROZPOCET
| VV |  | Součet |  | 12.825 | [13 empty] | VV | 2 | 4 | True | 1 | ROZPOCET
21 | K | 171251201 | Uložení sypaniny na skládky nebo meziskládky | m3 | 88.768 |  | 0 | CS ÚRS 2021 01 |  |  | základní |  | 0 | 0 | 0 | 0 | 0 | 4 | K | 2 |  |  |  | ROZPOCET |  |  |  |  | 0 | 0 | 0 | 0 | 0 | 1 | 0 | 4 | 675774843
| VV |  | 0,15*21,808 |  | 3.271 | [13 empty] | VV | 2 | 2 | True | 0 | ROZPOCET
| VV |  | 22,95 |  | 22.95 | [13 empty] | VV | 2 | 2 | True | 0 | ROZPOCET
| VV |  | 49,722 |  | 49.722 | [13 empty] | VV | 2 | 2 | True | 0 | ROZPOCET
| VV |  | 4,05 |  | 4.05 | [13 empty] | VV | 2 | 2 | True | 0 | ROZPOCET
| VV |  | 8,775 |  | 8.775 | [13 empty] | VV | 2 | 2 | True | 0 | ROZPOCET
| VV |  | Součet |  | 88.768 | [13 empty] | VV | 2 | 4 | True | 1 | ROZPOCET
22 | K | 202110101 | Poplatek za skládku zeminy v tř. 1 - 4 | m3 | 66.966 |  | 0 |  |  |  | základní |  | 0 | 0 | 0 | 0 | 0 | 4 | K | 2 |  |  |  | ROZPOCET |  |  |  |  | 0 | 0 | 0 | 0 | 0 | 1 | 0 | 4 | -135705537
| VV |  | 88,768-21,802 |  | 66.966 | [13 empty] | VV | 2 | 2 | True | 0 | ROZPOCET
| VV |  | Součet |  | 66.966 | [13 empty] | VV | 2 | 4 | True | 1 | ROZPOCET
23 | K | 202010103 | Poplatek za skládku "navážky" | m3 | 21.802 |  | 0 |  |  |  | základní |  | 0 | 0 | 0 | 0 | 0 | 4 | K | 2 |  |  |  | ROZPOCET |  |  |  |  | 0 | 0 | 0 | 0 | 0 | 1 | 0 | 4 | -1793397386
| VV |  | "tř. 3 30 % navážky" (výkop_rýhy+ výkop_sondy)*0,85*0,3 |  | 21.802 | [13 empty] | VV | 2 | 2 | True | 0 | ROZPOCET
| VV |  | Součet |  | 21.802 | [13 empty] | VV | 2 | 4 | True | 1 | ROZPOCET
24 | K | 174101101 | Zásyp jam, šachet rýh nebo kolem objektů sypaninou se zhutněním | m3 | 49.682 |  | 0 | CS ÚRS 2021 01 |  |  | základní |  | 0 | 0 | 0 | 0 | 0 | 4 | K | 2 |  |  |  | ROZPOCET |  |  |  |  | 0 | 0 | 0 | 0 | 0 | 1 | 0 | 4 | -66479011
| VV |  | "celková kubatůra" | [15 empty] | VV | 2 | 1 | True | 0 | ROZPOCET
| VV |  | "sondy pro ověření polohy plynovodu" přípojky_25* 0,8*1,5*1,25*1 |  | 9 | [13 empty] | VV | 2 | 2 | True | 0 | ROZPOCET
| VV |  | "sodny pro ověření polohy kabelového vedení"přípojky_25* 0,8*1,5*1,25*2 |  | 18 | [13 empty] | VV | 2 | 2 | True | 0 | ROZPOCET
| VV |  | Mezisoučet |  | 27 | [13 empty] | VV | 2 | 3 | True | 0 | ROZPOCET
| VV |  | "výkop pro přípojky" | [15 empty] | VV | 2 | 1 | True | 0 | ROZPOCET
| VV |  | potrubí_DN25*0,8*1,7 |  | 74.12 | [13 empty] | VV | 2 | 2 | True | 0 | ROZPOCET
| VV |  | šachta*1,5*1,2*2,15 |  | 19.35 | [13 empty] | VV | 2 | 2 | True | 0 | ROZPOCET
| VV |  | " odpočet výkopu sondy" -výkop_sondy |  | -27 | [13 empty] | VV | 2 | 2 | True | 0 | ROZPOCET
| VV |  | Mezisoučet |  | 66.47 | [13 empty] | VV | 2 | 3 | True | 0 | ROZPOCET
| VV |  | "opočet" | [15 empty] | VV | 2 | 1 | True | 0 | ROZPOCET
| VV |  | "zatravněno - věřejná část"-0,15*16,17*0,8 |  | -1.94 | [13 empty] | VV | 2 | 2 | True | 0 | ROZPOCET
| VV |  | "zatravněno - zbytek"-0,15*11,09*0,8 |  | -1.331 | [13 empty] | VV | 2 | 2 | True | 0 | ROZPOCET
| VV |  | "stěrková cesta" | [15 empty] | VV | 2 | 1 | True | 0 | ROZPOCET
| VV |  | -0,52*(22,59-0,5*6)*0,8 |  | -8.149 | [13 empty] | VV | 2 | 2 | True | 0 | ROZPOCET
| VV |  | "obsyp" | [15 empty] | VV | 2 | 1 | True | 0 | ROZPOCET
| VV |  | -14,388 |  | -14.388 | [13 empty] | VV | 2 | 2 | True | 0 | ROZPOCET
| VV |  | "podsyp" | [15 empty] | VV | 2 | 1 | True | 0 | ROZPOCET
| VV |  | -7,89 |  | -7.89 | [13 empty] | VV | 2 | 2 | True | 0 | ROZPOCET
| VV |  | "vytlačená kubatura šachty a podkladního betonu" -šachta*(1,4*1,3*0,1+1,2*0,9*1,6+0,6*0,6*0,3) |  | -10.09 | [13 empty] | VV | 2 | 2 | True | 0 | ROZPOCET
| VV |  | Mezisoučet |  | -43.788 | [13 empty] | VV | 2 | 3 | True | 0 | ROZPOCET
| VV |  | Součet |  | 49.682 | [13 empty] | VV | 2 | 4 | True | 1 | ROZPOCET
25 | M | 583 p.c.021.1 | Náhradní zásypový materiál - hutnitelný dodávka, naložení , vodorovné přemístění a složení v místě stavby ( zrno do 30 mm) | t | 103.289 |  | 0 |  |  |  | základní |  | 0 | 0 | 0 | 0 | 0 | 8 | M | 2 |  |  |  | ROZPOCET |  |  |  |  | 0 | 0 | 0 | 0 | 0 | 1 | 0 | 4 | 638540512
| VV |  | 49,682*1,1*1,05*1,8 |  | 103.289 | [13 empty] | VV | 2 | 2 | True | 0 | ROZPOCET
| VV |  | Součet |  | 103.289 | [13 empty] | VV | 2 | 4 | True | 1 | ROZPOCET
26 | K | 175111101 | Obsypání potrubí ručně sypaninou bez prohození, uloženou do 3 m | m3 | 14.388 |  | 0 | CS ÚRS 2021 01 |  |  | základní |  | 0 | 0 | 0 | 0 | 0 | 4 | K | 2 |  |  |  | ROZPOCET |  |  |  |  | 0 | 0 | 0 | 0 | 0 | 1 | 0 | 4 | -1132345610
| VV |  | "obsyp přípojek" | [15 empty] | VV | 2 | 1 | True | 0 | ROZPOCET
| VV |  | potrubí_DN25*0,8*0,33 |  | 14.388 | [13 empty] | VV | 2 | 2 | True | 0 | ROZPOCET
| VV | obsyp_náhradní | Součet |  | 14.388 | [13 empty] | VV | 2 | 4 | True | 1 | ROZPOCET
27 | M | 583 p.c.011.1 | Náhradní zásypový materiál - hutnitelný dodávka, naložení , vodorovné přemístění a složení v místě stavby ( kulaté zrno do 5 mm ) | t | 29.913 |  | 0 |  |  |  | základní |  | 0 | 0 | 0 | 0 | 0 | 8 | M | 2 |  |  |  | ROZPOCET |  |  |  |  | 0 | 0 | 0 | 0 | 0 | 1 | 0 | 4 | 1928556377
| VV |  | 14,388*1,1*1,05*1,8 |  | 29.913 | [13 empty] | VV | 2 | 2 | True | 1 | ROZPOCET
28 | K | 167151101 | Nakládání výkopku z hornin třídy těžitelnosti I, skupiny 1 až 3 do 100 m3 | m3 | 77.272 |  | 0 | CS ÚRS 2021 01 |  |  | základní |  | 0 | 0 | 0 | 0 | 0 | 4 | K | 2 |  |  |  | ROZPOCET |  |  |  |  | 0 | 0 | 0 | 0 | 0 | 1 | 0 | 4 | 808796154
| VV |  | 0,15*21,808 |  | 3.271 | [13 empty] | VV | 2 | 2 | True | 0 | ROZPOCET
| VV |  | 14,388*1,1*1,05 |  | 16.618 | [13 empty] | VV | 2 | 2 | True | 0 | ROZPOCET
| VV |  | 49,682*1,1*1,05 |  | 57.383 | [13 empty] | VV | 2 | 2 | True | 0 | ROZPOCET
| VV |  | Součet |  | 77.272 | [13 empty] | VV | 2 | 4 | True | 1 | ROZPOCET
29 | K | 162251102 | Vodorovné přemístění do 50 m výkopku/sypaniny z horniny třídy těžitelnosti I, skupiny 1 až 3 | m3 | 77.272 |  | 0 | CS ÚRS 2021 01 |  |  | základní |  | 0 | 0 | 0 | 0 | 0 | 4 | K | 2 |  |  |  | ROZPOCET |  |  |  |  | 0 | 0 | 0 | 0 | 0 | 1 | 0 | 4 | 788496201
| VV |  | 77,272 |  | 77.272 | [13 empty] | VV | 2 | 2 | True | 1 | ROZPOCET
30 | K | 181951102R | Úprava pláně v hornině tř. 1 až 4 se zhutněním | m2 | 37.48 |  | 0 |  |  |  | základní |  | 0 | 0 | 0 | 0 | 0 | 4 | K | 2 |  |  |  | ROZPOCET |  |  |  |  | 0 | 0 | 0 | 0 | 0 | 1 | 0 | 4 | -1404126976
| VV |  | "plocha pro rozprostření ornice - viz výpis povrchů " | [15 empty] | VV | 2 | 1 | True | 0 | ROZPOCET
| VV |  | "zatravněno - věřejná část"16,17*0,8 |  | 12.936 | [13 empty] | VV | 2 | 2 | True | 0 | ROZPOCET
| VV |  | "zatravněno - zbytek"11,09*0,8 |  | 8.872 | [13 empty] | VV | 2 | 2 | True | 0 | ROZPOCET
| VV |  | Mezisoučet |  | 21.808 | [13 empty] | VV | 2 | 3 | True | 0 | ROZPOCET
| VV |  | "stěrková cesta" | [15 empty] | VV | 2 | 1 | True | 0 | ROZPOCET
| VV |  | (22,59-0,5*6)*0,8 |  | 15.672 | [13 empty] | VV | 2 | 2 | True | 0 | ROZPOCET
| VV |  | Mezisoučet |  | 15.672 | [13 empty] | VV | 2 | 3 | True | 0 | ROZPOCET
| VV |  | Součet |  | 37.48 | [13 empty] | VV | 2 | 4 | True | 1 | ROZPOCET
31 | K | 181351003 | Rozprostření ornice tl vrstvy do 200 mm pl do 100 m2 v rovině nebo ve svahu do 1:5 strojně | m2 | 21.808 |  | 0 | CS ÚRS 2021 01 |  |  | základní |  | 0 | 0 | 0 | 0 | 0 | 4 | K | 2 |  |  |  | ROZPOCET |  |  |  |  | 0 | 0 | 0 | 0 | 0 | 1 | 0 | 4 | -766988603
| VV |  | 21,808 |  | 21.808 | [13 empty] | VV | 2 | 2 | True | 1 | ROZPOCET
32 | M | 10364101 | zemina pro terénní úpravy - ornice | t | 5.234 |  | 0 | CS ÚRS 2021 01 |  |  | základní |  | 0 | 0 | 0 | 0 | 0 | 8 | M | 2 |  |  |  | ROZPOCET |  |  |  |  | 0 | 0 | 0 | 0 | 0 | 1 | 0 | 4 | -348284517
| VV |  | 0,15*21,808*1,6 |  | 5.234 | [13 empty] | VV | 2 | 2 | True | 0 | ROZPOCET
| VV |  | Součet |  | 5.234 | [13 empty] | VV | 2 | 4 | True | 1 | ROZPOCET
33 | K | 181411131 | Založení parkového trávníku výsevem plochy do 1000 m2 v rovině a ve svahu do 1:5 | m2 | 21.808 |  | 0 | CS ÚRS 2021 01 |  |  | základní |  | 0 | 0 | 0 | 0 | 0 | 4 | K | 2 |  |  |  | ROZPOCET |  |  |  |  | 0 | 0 | 0 | 0 | 0 | 1 | 0 | 4 | 1863723682
| VV |  | 21,808 |  | 21.808 | [13 empty] | VV | 2 | 2 | True | 1 | ROZPOCET
34 | M | 00572410 | osivo směs travní parková | kg | 0.687 |  | 0 | CS ÚRS 2021 01 |  |  | základní |  | 0 | 0.001 | 0.000687 | 0 | 0 | 8 | M | 2 |  |  |  | ROZPOCET |  |  |  |  | 0 | 0 | 0 | 0 | 0 | 1 | 0 | 4 | -846258370
| VV |  | 21,808*0,03*1,05 |  | 0.687 | [13 empty] | VV | 2 | 2 | True | 0 | ROZPOCET
| VV |  | Součet |  | 0.687 | [13 empty] | VV | 2 | 4 | True | 1 | ROZPOCET
| D | 3 | Svislé a kompletní konstrukce |  |  |  | 0 | [5 empty] | 0 |  | 0.00324 |  | 0 | 1 | D | 1 |  |  |  | ROZPOCET | [10 empty] | 0
35 | K | 38899R1 | D+M Chráničky vodovodního potrubí z trub HDPE DN 80 v základových konstrukcích | m | 7.2 |  | 0 |  |  |  | základní |  | 0 | 0.00045 | 0.00324 | 0 | 0 | 4 | K | 2 |  |  |  | ROZPOCET |  |  |  |  | 0 | 0 | 0 | 0 | 0 | 1 | 0 | 4 | -879048621
| VV |  | " HDPE D75" | [15 empty] | VV | 2 | 1 | True | 0 | ROZPOCET
| VV |  | přípojky_25*1,2 |  | 7.2 | [13 empty] | VV | 2 | 2 | True | 1 | ROZPOCET
36 | K | 388R000 | D+M manžety D75/D32 s upevňovacími páskami | kus | 12 |  | 0 |  |  |  | základní |  | 0 | 0 | 0 | 0 | 0 | 4 | K | 2 |  |  |  | ROZPOCET |  |  |  |  | 0 | 0 | 0 | 0 | 0 | 1 | 0 | 4 | 56978353
| VV |  | přípojky_25*2 |  | 12 | [13 empty] | VV | 2 | 2 | True | 1 | ROZPOCET
37 | K | 388R01 | Utěsnění prostupu potrubí chráničkami trvale pružným tmelem nebo pěnou ( vodotěsné utěsnění hydrostatický přetlak = 0,2m v. s.l.) | kus | 6 |  | 0 |  |  |  | základní |  | 0 | 0 | 0 | 0 | 0 | 4 | K | 2 |  |  |  | ROZPOCET |  |  |  |  | 0 | 0 | 0 | 0 | 0 | 1 | 0 | 4 | -1197347898
| VV |  | "prostupy do vodoměrných šachet nových" 5 |  | 5 | [13 empty] | VV | 2 | 2 | True | 0 | ROZPOCET
| VV |  | "prostupy do vodoměrných šachet stávajících" 1 |  | 1 | [13 empty] | VV | 2 | 2 | True | 0 | ROZPOCET
| VV |  | Součet |  | 6 | [13 empty] | VV | 2 | 4 | True | 1 | ROZPOCET
| D | 4 | Vodorovné konstrukce |  |  |  | 0 | [5 empty] | 0 |  | 14.9182 |  | 0 | 1 | D | 1 |  |  |  | ROZPOCET | [10 empty] | 0
38 | K | 451572111 | Lože pod potrubí otevřený výkop z kameniva drobného těženého | m3 | 7.89 |  | 0 | CS ÚRS 2021 01 |  |  | základní |  | 0 | 1.8908 | 14.9182 | 0 | 0 | 4 | K | 2 |  |  |  | ROZPOCET |  |  |  |  | 0 | 0 | 0 | 0 | 0 | 1 | 0 | 4 | -573762879
| VV |  | potrubí_DN25*0,8*0,15 |  | 6.54 | [13 empty] | VV | 2 | 2 | True | 0 | ROZPOCET
| VV |  | šachta*1,5*1,2*0,15 |  | 1.35 | [13 empty] | VV | 2 | 2 | True | 0 | ROZPOCET
| VV |  | Součet |  | 7.89 | [13 empty] | VV | 2 | 4 | True | 1 | ROZPOCET
| D | 5 | Komunikace |  |  |  | 0 | [5 empty] | 0 |  | 0 |  | 0 | 1 | D | 1 |  |  |  | ROZPOCET | [10 empty] | 0
39 | K | 5649514R2 | Asfaltový recyklát tl 520 mm, včetně dodávky materiálu na místo stavby, zhutnění a vnistaveništného přesunu hmot | m2 | 15.672 |  | 0 |  |  |  | základní |  | 0 | 0 | 0 | 0 | 0 | 4 | K | 2 |  |  |  | ROZPOCET |  |  |  |  | 0 | 0 | 0 | 0 | 0 | 1 | 0 | 4 | -497959117
| VV |  | "stěrková cesta" | [15 empty] | VV | 2 | 1 | True | 0 | ROZPOCET
| VV |  | (22,59-0,5*6)*0,8 |  | 15.672 | [13 empty] | VV | 2 | 2 | True | 0 | ROZPOCET
| VV |  | Součet |  | 15.672 | [13 empty] | VV | 2 | 4 | True | 1 | ROZPOCET
| D | 8 | Trubní vedení |  |  |  | 0 | [5 empty] | 0 |  | 2.3354 |  | 0 | 1 | D | 1 |  |  |  | ROZPOCET | [10 empty] | 0
40 | K | 852R0011 | D+M kulového uzávětu s pákou, mosaz DN 25 | kus | 6 |  | 0 |  |  |  | základní |  | 0 | 0 | 0 | 0 | 0 | 4 | K | 2 |  |  |  | ROZPOCET |  |  |  |  | 0 | 0 | 0 | 0 | 0 | 1 | 0 | 4 | -36609786
| VV |  | přípojky_25 |  | 6 | [13 empty] | VV | 2 | 2 | True | 1 | ROZPOCET
41 | K | 852R0015 | D+M spojka prům. 32/vnitřní závit 1", mosaz | kus | 6 |  | 0 |  |  |  | základní |  | 0 | 0 | 0 | 0 | 0 | 4 | K | 2 |  |  |  | ROZPOCET |  |  |  |  | 0 | 0 | 0 | 0 | 0 | 1 | 0 | 4 | 2025324240
| VV |  | přípojky_25 |  | 6 | [13 empty] | VV | 2 | 2 | True | 1 | ROZPOCET
42 | K | 852R0018 | D+M koleno 90 st. PE32, plast | kus | 6 |  | 0 |  |  |  | základní |  | 0 | 0 | 0 | 0 | 0 | 4 | K | 2 |  |  |  | ROZPOCET |  |  |  |  | 0 | 0 | 0 | 0 | 0 | 1 | 0 | 4 | 1598934802
| VV |  | přípojky_25 |  | 6 | [13 empty] | VV | 2 | 2 | True | 1 | ROZPOCET
43 | K | 852R0022 | D+M těsnění, šrouby, matky a fitinky pro napojení na stávající sestavu DN 25 ( např. přechodka mosazná, redukovaná, nebo vsuvka) | sada | 6 |  | 0 |  |  |  | základní |  | 0 | 0 | 0 | 0 | 0 | 4 | K | 2 |  |  |  | ROZPOCET |  |  |  |  | 0 | 0 | 0 | 0 | 0 | 1 | 0 | 4 | 651215970
| VV | přípojky_25 | " počet přípojek DN 25 dle výpisu materiálu" 6 |  | 6 | [13 empty] | VV | 2 | 2 | True | 1 | ROZPOCET
44 | K | 871161141 | Montáž potrubí z PE100 SDR 11 otevřený výkop svařovaných na tupo D 32 x 3,0 mm | m | 54.5 |  | 0 | CS ÚRS 2021 01 |  |  | základní |  | 0 | 0 | 0 | 0 | 0 | 4 | K | 2 |  |  |  | ROZPOCET |  |  |  |  | 0 | 0 | 0 | 0 | 0 | 1 | 0 | 4 | -1540261946
| VV | potrubí_DN25 | " potrubí DN25-viz. výpis materiálu" 54,5 |  | 54.5 | [13 empty] | VV | 2 | 2 | True | 1 | ROZPOCET
45 | M | 28613110 | potrubí vodovodní PE100 PN 16 SDR11 6m 100m 32x3,0mm | m | 55.318 |  | 0 |  |  |  | základní |  | 0 | 0.00027 | 0.014936 | 0 | 0 | 8 | M | 2 |  |  |  | ROZPOCET |  |  |  |  | 0 | 0 | 0 | 0 | 0 | 1 | 0 | 4 | 234795739
| VV |  | potrubí_DN25*1,015 |  | 55.318 | [13 empty] | VV | 2 | 2 | True | 1 | ROZPOCET
46 | K | 87116R01 | Přepojení stávajícího potrubí DN 25 | kus | 6 |  | 0 |  |  |  | základní |  | 0 | 0 | 0 | 0 | 0 | 4 | K | 2 |  |  |  | ROZPOCET |  |  |  |  | 0 | 0 | 0 | 0 | 0 | 1 | 0 | 4 | -1508818249
| VV |  | přípojky_25 |  | 6 | [13 empty] | VV | 2 | 2 | True | 1 | ROZPOCET
47 | K | 893811113 | Osazení vodoměrné šachty hranaté z PP samonosné pro běžné zatížení plochy do 1,1 m2 hloubky do 1,6 m, vč. betonovépodkladní desky. | kus | 5 |  | 0 |  |  |  | základní |  | 0 | 0.36191 | 1.8095 | 0 | 0 | 4 | K | 2 |  |  |  | ROZPOCET |  |  |  |  | 0 | 0 | 0 | 0 | 0 | 1 | 0 | 4 | -1729955093
| VV | šachta | " šacha vodoměrná" 5 |  | 5 | [13 empty] | VV | 2 | 2 | True | 1 | ROZPOCET
48 | M | 562305140 | šachta vodoměrná hranatá typ VŠH8 - včetně výztuhy 0,9/1,2/1,6 m - BEZ NUTNÉHO OBETONOVÁNÍ | kus | 5.075 |  | 0 | C |  |  | základní |  | 0 | 0.085 | 0.43138 | 0 | 0 | 8 | M | 2 |  |  |  | ROZPOCET |  |  |  |  | 0 | 0 | 0 | 0 | 0 | 1 | 0 | 4 | -830321790
| VV |  | šachta*1,015 |  | 5.075 | [13 empty] | VV | 2 | 2 | True | 0 | ROZPOCET
| VV |  | Součet |  | 5.075 | [13 empty] | VV | 2 | 4 | True | 1 | ROZPOCET
49 | M | 562306R | dodávka poklopu vodoměrné šachty vč. těsnění. | kus | 5.05 |  | 0 |  |  |  | základní |  | 0 | 0.011 | 0.05555 | 0 | 0 | 8 | M | 2 |  |  |  | ROZPOCET |  |  |  |  | 0 | 0 | 0 | 0 | 0 | 1 | 0 | 4 | -1580088674
| VV |  | šachta*1,01 |  | 5.05 | [13 empty] | VV | 2 | 2 | True | 0 | ROZPOCET
| VV |  | Součet |  | 5.05 | [13 empty] | VV | 2 | 4 | True | 1 | ROZPOCET
50 | K | 899721111R | Signalizační vodič DN do 150 mm na potrubí PVC | m | 109 |  | 0 |  |  |  | základní |  | 0 | 0.00019 | 0.02071 | 0 | 0 | 4 | K | 2 |  |  |  | ROZPOCET |  |  |  |  | 0 | 0 | 0 | 0 | 0 | 1 | 0 | 4 | 1983737352
| VV |  | "Cu mm2" | [15 empty] | VV | 2 | 1 | True | 0 | ROZPOCET
| VV |  | 54,5*2 |  | 109 | [13 empty] | VV | 2 | 2 | True | 0 | ROZPOCET
| VV |  | Součet |  | 109 | [13 empty] | VV | 2 | 4 | True | 1 | ROZPOCET
51 | K | 899722111 | Krytí potrubí z plastů výstražnou fólií z PVC 20 cm | m | 54.5 |  | 0 | CS ÚRS 2021 01 |  |  | základní |  | 0 | 6e-05 | 0.00327 | 0 | 0 | 4 | K | 2 |  |  |  | ROZPOCET |  |  |  |  | 0 | 0 | 0 | 0 | 0 | 1 | 0 | 4 | 1630210581
| VV |  | 54,5 |  | 54.5 | [13 empty] | VV | 2 | 2 | True | 1 | ROZPOCET
52 | K | 899101211R | Demontáž poklopů litinových nebo ocelových včetně rámů hmotnosti do 50 kg, vč. naložení, vodorovného přesunu a složení. | kus | 6 |  | 0 |  |  |  | základní |  | 0 | 0 | 0 | 0 | 0 | 4 | K | 2 |  |  |  | ROZPOCET |  |  |  |  | 0 | 0 | 0 | 0 | 0 | 1 | 0 | 4 | 745626016
| VV |  | přípojky_25 |  | 6 | [13 empty] | VV | 2 | 2 | True | 1 | ROZPOCET
53 | K | 89910R01 | Demontáž zemní soupravy vč. naložení, vodorovného přesunu a složení. | kus | 6 |  | 0 |  |  |  | základní |  | 0 | 0 | 0 | 0 | 0 | 4 | K | 2 |  |  |  | ROZPOCET |  |  |  |  | 0 | 0 | 0 | 0 | 0 | 1 | 0 | 4 | 1440156604
| VV |  | přípojky_25 |  | 6 | [13 empty] | VV | 2 | 2 | True | 1 | ROZPOCET
54 | K | 89910R02 | Demontáž potrubí přípojky před vodoměrem uvnitř budovy vč. naložení, vodorovného přesunu a složení. | kus | 6 |  | 0 |  |  |  | základní |  | 0 | 0 | 0 | 0 | 0 | 4 | K | 2 |  |  |  | ROZPOCET |  |  |  |  | 0 | 0 | 0 | 0 | 0 | 1 | 0 | 4 | -1144896361
| VV |  | přípojky_25 |  | 6 | [13 empty] | VV | 2 | 2 | True | 1 | ROZPOCET
| D | 9 | Ostatní konstrukce a práce-bourání |  |  |  | 0 | [5 empty] | 0 |  | 0 |  | 0 | 1 | D | 1 |  |  |  | ROZPOCET | [10 empty] | 0
55 | K | 997221561 | Vodorovná doprava suti z kusových materiálů do 1 km | t | 7.366 |  | 0 | CS ÚRS 2021 01 |  |  | základní |  | 0 | 0 | 0 | 0 | 0 | 4 | K | 2 |  |  |  | ROZPOCET |  |  |  |  | 0 | 0 | 0 | 0 | 0 | 1 | 0 | 4 | 488363052
56 | K | 997221569 | Příplatek ZKD 1 km u vodorovné dopravy suti z kusových materiálů | t | 66.294 |  | 0 | CS ÚRS 2021 01 |  |  | základní |  | 0 | 0 | 0 | 0 | 0 | 4 | K | 2 |  |  |  | ROZPOCET |  |  |  |  | 0 | 0 | 0 | 0 | 0 | 1 | 0 | 4 | -404328116
| VV |  | 7,366*9 |  | 66.294 | [13 empty] | VV | 2 | 2 | True | 0 | ROZPOCET
| VV |  | Součet |  | 66.294 | [13 empty] | VV | 2 | 4 | True | 1 | ROZPOCET
57 | K | 202110105 | Poplatek za skládku suti s příměsí | t | 7.366 |  | 0 |  |  |  | základní |  | 0 | 0 | 0 | 0 | 0 | 4 | K | 2 |  |  |  | ROZPOCET |  |  |  |  | 0 | 0 | 0 | 0 | 0 | 1 | 0 | 4 | 1193840074
| VV |  | 7,366 |  | 7.366 | [13 empty] | VV | 2 | 2 | True | 1 | ROZPOCET
58 | K | 998276101 | Přesun hmot pro trubní vedení z trub z plastických hmot otevřený výkop | t | 18.441 |  | 0 | CS ÚRS 2021 01 |  |  | základní |  | 0 | 0 | 0 | 0 | 0 | 4 | K | 2 |  |  |  | ROZPOCET |  |  |  |  | 0 | 0 | 0 | 0 | 0 | 1 | 0 | 4 | -321176909
| D | M | Práce a dodávky M |  |  |  | 0 | [5 empty] | 0 |  | 1.1415 |  | 0 | 3 | D | 0 |  |  |  | ROZPOCET | [10 empty] | 0
| D | 46-M | Zemní práce při extr.mont.pracích |  |  |  | 0 | [5 empty] | 0 |  | 1.1415 |  | 0 | 3 | D | 1 |  |  |  | ROZPOCET | [10 empty] | 0
59 | K | 460490012 | Krytí kabelů výstražnou fólií šířky 25 cm | m | 14.4 |  | 0 | CS ÚRS 2021 01 |  |  | základní |  | 0 | 7e-05 | 0.001008 | 0 | 0 | 64 | K | 2 |  |  |  | ROZPOCET |  |  |  |  | 0 | 0 | 0 | 0 | 0 | 1 | 0 | 64 | -1205561015
| VV |  | " výpočet viz zajištění sítí ve výkopu" zajištění_kabely |  | 14.4 | [13 empty] | VV | 2 | 2 | True | 1 | ROZPOCET
60 | K | 46051020R | Žlaby kabelové do rýhy bez výkopových prací z prefabrikovaných betonových žlabů. | m | 14.4 |  | 0 |  |  |  | základní |  | 0 | 0.0792 | 1.1405 | 0 | 0 | 64 | K | 2 |  |  |  | ROZPOCET |  |  |  |  | 0 | 0 | 0 | 0 | 0 | 1 | 0 | 64 | -1344950963
| VV |  | " výpočet viz zajištění sítí ve výkopu" zajištění_kabely |  | 14.4 | [13 empty] | VV | 2 | 2 | True | 1 | ROZPOCET

## 801 - SO 801 Sadové úpravy
[9 empty] | >> skryté sloupce << | [9 empty] | {ecd4afb8-e829-4daa-a2da-66666378a33c}
2
| KRYCÍ LIST SOUPISU PRACÍ | [8 empty] | v --- níže se nacházejí doplnkové a pomocné údaje k sestavám --- v | [8 empty] | False
Stavba:
Rekonstrukce IS a komunikací ul. Olší - II. etapa ul. Franzova
Objekt:
801 - SO 801 Sadové úpravy
| KSO: |  |  |  |  | CC-CZ:
| Místo: |  |  |  |  | Datum:
| Zadavatel: |  |  |  |  | IČ: | 60733098
|  | Brněnské komunikace a.s. |  |  |  | DIČ:
| Uchazeč: |  |  |  |  | IČ: | Vyplň údaj
|  | Vyplň údaj |  |  |  | DIČ: | Vyplň údaj
| Projektant: |  |  |  |  | IČ: | 46995447
|  | VIAPONT s.r.o. |  |  |  | DIČ:
| Zpracovatel: |  |  |  |  | IČ:
DIČ:
Poznámka:
| Cena bez DPH | [5 empty] | 0
|  |  | Základ daně |  |  | Sazba daně | Výše daně
| DPH | základní | 0 |  |  | 21% | 0
|  | snížená | 0 |  |  | 15% | 0
|  | zákl. přenesená | 0 |  |  | 21% | 0
|  | sníž. přenesená | 0 |  |  | 15% | 0
|  | nulová | 0 |  |  | 0% | 0
| Cena s DPH |  |  | v | CZK |  | 0
| Projektant |  |  | Zpracovatel
| Datum a podpis: |  | Razítko | Datum a podpis: |  |  | Razítko
| Objednavatel |  |  | Uchazeč
| Datum a podpis: |  | Razítko | Datum a podpis: |  |  | Razítko
REKAPITULACE ČLENĚNÍ SOUPISU PRACÍ
Stavba:
Rekonstrukce IS a komunikací ul. Olší - II. etapa ul. Franzova
Objekt:
801 - SO 801 Sadové úpravy
Místo: | [5 empty] | Datum:
Zadavatel: |  |  | Brněnské komunikace a.s. |  |  | Projektant: | VIAPONT s.r.o.
Uchazeč: |  |  | Vyplň údaj |  |  | Zpracovatel:
Kód dílu - Popis | [6 empty] | Cena celkem [CZK]
Náklady ze soupisu prací | [6 empty] | 0 | [12 empty] | -1
| HSV - Práce a dodávky HSV | [5 empty] | 0
| 1 - Zemní práce | [5 empty] | 0
| 998 - Přesun hmot | [5 empty] | 0
SOUPIS PRACÍ
Stavba:
Rekonstrukce IS a komunikací ul. Olší - II. etapa ul. Franzova
Objekt:
801 - SO 801 Sadové úpravy
Místo: | [5 empty] | Datum:
Zadavatel: |  |  | Brněnské komunikace a.s. |  |  | Projektant: | VIAPONT s.r.o.
Uchazeč: |  |  | Vyplň údaj |  |  | Zpracovatel:
PČ | Typ | Kód | Popis | MJ | Množství | J.cena [CZK] | Cena celkem [CZK] | Cenová soustava |  |  | DPH | J. Nh [h] | Nh celkem [h] | J. hmotnost [t] | Hmotnost celkem [t] | J. suť [t] | Suť Celkem [t]
Náklady soupisu celkem | [6 empty] | 0 | [5 empty] | 0 |  | 0.78 |  | 0 |  | D | -1 | [10 empty] | 0
| D | HSV | Práce a dodávky HSV |  |  |  | 0 | [5 empty] | 0 |  | 0.78 |  | 0 | 1 | D | 0 |  |  |  | ROZPOCET | [6 empty] | 0
| D | 1 | Zemní práce |  |  |  | 0 | [5 empty] | 0 |  | 0.78 |  | 0 | 1 | D | 1 |  |  |  | ROZPOCET | [6 empty] | 0
1 | K | 184102111 | Výsadba dřeviny s balem D do 0,2 m do jamky se zalitím v rovině a svahu do 1:5 | kus | 80 |  | 0 | CS ÚRS 2021 01 |  |  | základní |  | 0 | 0 | 0 | 0 | 0 | 4 | K | 2 |  |  |  | ROZPOCET | 0 | 0 | 0 | 0 | 0 | 1 | 0 | 4 | 1861642303
2 | M | 0265-R14 | Spiraea x cinerea "Greefsheim"(tavolník popelavý)/(výška 40 - 60 cm) | kus | 80 |  | 0 |  |  |  | základní |  | 0 | 0.006 | 0.48 | 0 | 0 | 8 | M | 2 |  |  |  | ROZPOCET | 0 | 0 | 0 | 0 | 0 | 1 | 0 | 4 | -1362974142
3 | K | 184803112R | Řez a tvarování živých plotů přímých v do 1,5 m a š do 1,0 m s odvozem odpadu do 20 km, poplatek za likvidaci | m2 | 20 |  | 0 |  |  |  | základní |  | 0 | 0 | 0 | 0 | 0 | 4 | K | 2 |  |  |  | ROZPOCET | 0 | 0 | 0 | 0 | 0 | 1 | 0 | 4 | -816445291
4 | K | 184911421 | Mulčování rostlin kůrou tl. do 0,1 m v rovině a svahu do 1:5 | m2 | 15 |  | 0 | CS ÚRS 2021 01 |  |  | základní |  | 0 | 0 | 0 | 0 | 0 | 4 | K | 2 |  |  |  | ROZPOCET | 0 | 0 | 0 | 0 | 0 | 1 | 0 | 4 | 1558793228
| VV |  | "keře" 15,0 |  | 15 | [13 empty] | VV | 2 | 2 | True | 1 | ROZPOCET
5 | M | 103911-R1 | kůra mulčovací | m3 | 1.5 |  | 0 |  |  |  | základní |  | 0 | 0.2 | 0.3 | 0 | 0 | 8 | M | 2 |  |  |  | ROZPOCET | 0 | 0 | 0 | 0 | 0 | 1 | 0 | 4 | 52413005
| VV |  | "1m3/0,2t" 1,5 |  | 1.5 | [13 empty] | VV | 2 | 2 | True | 1 | ROZPOCET
6 | K | 185804312 | Zalití rostlin vodou plocha přes 20 m2 | m3 | 15.6 |  | 0 | CS ÚRS 2021 01 |  |  | základní |  | 0 | 0 | 0 | 0 | 0 | 4 | K | 2 |  |  |  | ROZPOCET | 0 | 0 | 0 | 0 | 0 | 1 | 0 | 4 | 1005925893
| VV |  | "keře 20l/m2 po dobu tří vegetačních období " 20,0*10*26*3/1000 |  | 15.6 | [13 empty] | VV | 2 | 2 | True | 1 | ROZPOCET
7 | K | 185851121 | Dovoz vody pro zálivku rostlin za vzdálenost do 1000 m | m3 | 15.6 |  | 0 | CS ÚRS 2021 01 |  |  | základní |  | 0 | 0 | 0 | 0 | 0 | 4 | K | 2 |  |  |  | ROZPOCET | 0 | 0 | 0 | 0 | 0 | 1 | 0 | 4 | 1369716319
| VV |  | "z pol.č. 185804312" 15,60 |  | 15.6 | [13 empty] | VV | 2 | 2 | True | 1 | ROZPOCET
| D | 998 | Přesun hmot |  |  |  | 0 | [5 empty] | 0 |  | 0 |  | 0 | 1 | D | 1 |  |  |  | ROZPOCET | [6 empty] | 0
8 | K | 998231311 | Přesun hmot pro sadovnické a krajinářské úpravy vodorovně do 5000 m | t | 0.78 |  | 0 | CS ÚRS 2021 01 |  |  | základní |  | 0 | 0 | 0 | 0 | 0 | 4 | K | 2 |  |  |  | ROZPOCET | 0 | 0 | 0 | 0 | 0 | 1 | 0 | 4 | 724907349

## Seznam figur
SEZNAM FIGUR
Kód: | 2117_2
Stavba: | Rekonstrukce IS a komunikací ul. Olší - II. etapa ul. Franzova
Datum: | 0
Kód | Popis | MJ | Výměra
321 | SO 321 Kanalizace Franzova
komunikace_štěrková | komunikace_štěrková |  | 120.77
| " úprava pláně pod zásypový recyklát" |  | 0
| " plocha komunikace štěrkové"KT_DN300-2,7*3 |  | 98.9
| " v místě šachet" 2,7*2,7*3 |  | 21.87
komunikace_štěrková | Mezisoučet |  | 120.77
Použití figury:
181951102R | Úprava pláně v hornině tř. 1 až 4 se zhutněním | m2 | 120.77
113107152 | Odstranění podkladu pl přes 50 do 200 m2 z kameniva těženého tl 200 mm | m2 | 120.77
113107162 | Odstranění podkladu pl přes 50 do 200 m2 z kameniva drceného tl 200 mm | m2 | 120.77
132254204 | Hloubení zapažených rýh š do 2000 mm v hornině třídy těžitelnosti I, skupiny 3 objem do 500 m3, VČETNĚ svislého přemístění do 4 m, započtena lepivost | m3 | 294.751
KT_DN300 | KT_DN300 |  | 107
KT_DN300 | " délka stoky KT DN 300" 107 |  | 107
Použití figury:
1001R | Vyčerpání vody z přívalového deště a její převedení do kanalizace. | m3 | 10.7
132254204 | Hloubení zapažených rýh š do 2000 mm v hornině třídy těžitelnosti I, skupiny 3 objem do 500 m3, VČETNĚ svislého přemístění do 4 m, započtena lepivost | m3 | 294.751
151201102 | Zřízení zátažného pažení a rozepření stěn rýh hl do 4 m | m2 | 629.154
174101101 | Zásyp jam, šachet rýh nebo kolem objektů sypaninou se zhutněním | m3 | 286.382
181951102R | Úprava pláně v hornině tř. 1 až 4 se zhutněním | m2 | 120.77
5649514R2 | Asfaltový recyklát tl 520 mm, včetně dodávky materiálu na místo stavby, zhutnění a vnistaveništného přesunu hmot | m2 | 120.77
831372121 | Montáž potrubí z trub kameninových hrdlových s integrovaným těsněním výkop sklon do 20 % DN 300 | m | 107
lože_B15 | lože_B15 |  | 12.079
| "pod šachtami s prefa dnem" 1,7*1,7*0,09*3 |  | 0.78
| 107*1,32*0,08 |  | 11.299
lože_B15 | Součet |  | 12.079
lože_ŠD | lože_ŠD |  | 8.474
| 107*1,32*0,06 |  | 8.474
lože_ŠD | Součet |  | 8.474
lože_ŠP | lože_ŠP |  | 3.281
| "lože pod šachty" 2,7*2,7*0,15*3 |  | 3.281
lože_ŠP | Součet |  | 3.281
navážka | navážka |  | 88.425
| "tř. 3 30 % navážky" výkop_rýhy*0,8*0,3 |  | 88.425
navážka | Součet |  | 88.425
Použití figury:
202110101 | Poplatek za skládku zeminy v tř. 1 - 4 | m3 | 280.014
pažení_4m | pažení_4m |  | 629.154
| "výkop pro stoky" |  | 0
| (KT_DN300-2,7*3)*(3,38+2,3)/2*2 |  | 561.752
| "výkop šachty" (2,7*2-1,32)*2*(3,02+2,78+2,46) |  | 67.402
pažení_4m | Součet |  | 629.154
Použití figury:
151201102 | Zřízení zátažného pažení a rozepření stěn rýh hl do 4 m | m2 | 629.154
151201112 | Odstranění zátažného pažení a rozepření stěn rýh hl do 4 m | m2 | 629.154
podkladek | podkladek |  | 84.2
poklopy | poklopy |  | 0.15
poklopy | "odvoz poklopů"0,150 |  | 0.15
suť_z_konstrukcí | suť_z_konstrukcí |  | 80.624
| "vybouraná kanalizace a šachty" 80,624 |  | 80.624
suť_z_konstrukcí | Součet |  | 80.624
sypká_suť | sypká_suť |  | 71.324
| "suť celkem" 152,098 |  | 152.098
| "odpočet poklopů" -poklopy |  | -0.15
| " odpočet hmotnosti vybouraných hmot" -suť_z_konstrukcí |  | -80.624
sypká_suť | Součet |  | 71.324
trouba300 | trouba300 |  | 103.5
| KT_DN300 |  | 107
| "odpočet úseků v šachtách" -1,0*3-0,5 |  | -3.5
trouba300 | Součet |  | 103.5
výkop_rýhy | výkop_rýhy |  | 368.439
| "výkop pro stoky" |  | 0
| (KT_DN300-2,7*3)*1,32*(3,38+2,3)/2 |  | 370.756
| " v místě šachet" 2,7*2,7*(3,02+2,78+2,46) |  | 60.215
| "odpočet kubatury bouraných konstrukcí ve výkopu" |  | 0
| "podkladní betony a sedla - výpočet m3 viz. bourání " -14,186 |  | -14.186
| "odpočet kubatury bouraného potrubí stoky DN 300" -63,0*3,14*0,21*0,21 |  | -8.724
| "odpočet kubatury prefabrikovaných částí šachet" -3,14*0,6*0,6*3,0 |  | -3.391
| "odpočet bouraných povrchů komunikací " |  | 0
| -komunikace_štěrková*0,3 |  | -36.231
výkop_rýhy | Mezisoučet |  | 368.439
Použití figury:
130001101 | Příplatek za ztížení vykopávky v blízkosti podzemního vedení | m3 | 73.688
132254204 | Hloubení zapažených rýh š do 2000 mm v hornině třídy těžitelnosti I, skupiny 3 objem do 500 m3, VČETNĚ svislého přemístění do 4 m, započtena lepivost | m3 | 294.751
132354204 | Hloubení zapažených rýh š do 2000 mm v hornině třídy těžitelnosti II, skupiny 4 objem do 500 m3, VČETNĚ svislého přemístění do 4 m, započtena lepivost | m3 | 73.688
202010103 | Poplatek za skládku "navážky" | m3 | 88.425
202110101 | Poplatek za skládku zeminy v tř. 1 - 4 | m3 | 280.014
zajištění_kabely | zajištění_kabely |  | 3.96
| "kabel NN" 1,32*2 |  | 2.64
| "kabel Cetin" 1,32*1 |  | 1.32
zajištění_kabely | Součet |  | 3.96
Použití figury:
119001421 | Dočasné zajištění kabelů a kabelových tratí ze 3 volně ložených kabelů | m | 3.96
460490012 | Krytí kabelů výstražnou fólií šířky 25 cm | m | 3.96
46051020R | Žlaby kabelové do rýhy bez výkopových prací z prefabrikovaných betonových žlabů. | m | 3.96
zásyp_celkem | zásyp_celkem |  | 287.615
322/ 322.1 | SO 322.1 Rekonstruované kanalizační přípojky Franzova
asfalový_chodník | asfaltový_chodník |  | 1.3
dlažba_zámková | dlažba_zámková |  | 0
dlažba_zámková_1 | dlažba_zámková |  | 9.1
drenáž | drenáž |  | 0
chodník_300_300 | chodník_300_300 |  | 1.6
| " úprava pláně pod zásypový recyklát" |  | 0
| "dlažba 300/300"1,6 |  | 1.6
chodník_300_300 | Mezisoučet |  | 1.6
Použití figury:
181951102R | Úprava pláně v hornině tř. 1 až 4 se zhutněním | m2 | 5.24
113106121 | Rozebrání dlažeb komunikací pro pěší z betonových nebo kamenných dlaždic | m2 | 1.6
113107122 | Odstranění podkladu pl do 50 m2 z kameniva drceného tl 200 mm | m2 | 5.24
132254201 | Hloubení zapažených rýh š do 2000 mm v hornině třídy těžitelnosti I, skupiny 3 objem do 20 m3, VČETNĚ svislého přemístění do 4 m, započtena lepivost | m3 | 7.61
564951413R | Asfaltový recyklát tl 350 mm, včetně dodávky materiálu na místo stavby, zhutnění a vnistaveništného přesunu hmot | m2 | 1.6
chodník_300_300_1 | chodník_300_300 |  | 4.354
komunikace_asfaltová | komunikace_asfaltová |  | 0
KT_DN300 | KT_DN300 |  | 359.59
lože_B15 | lože_B15 |  | 0.472
| přípojky_DN150*1,0*0,08 |  | 0.472
lože_B15 | Součet |  | 0.472
lože_ŠD | lože_ŠD |  | 0.354
| přípojky_DN150*1,0*0,06 |  | 0.354
lože_ŠD | Součet |  | 0.354
lože_ŠP | lože_ŠP |  | 12.704
navážka | navážka |  | 2.283
| "tř. 3 30 % navážky" výkop_rýhy*0,8*0,3 |  | 2.283
navážka | Součet |  | 2.283
Použití figury:
202110101 | Poplatek za skládku zeminy v tř. 1 - 4 | m3 | 7.229
nezpevněno | nezpevněno |  | 0
nezpevněno_1 | nezpevněno |  | 10.287
pažení_4m | pažení_4m |  | 22.008
| (přípojky_DN150-0,66)*2,1*2 |  | 22.008
pažení_4m | Součet |  | 22.008
Použití figury:
151101112 | Odstranění příložného pažení a rozepření stěn rýh hl do 4 m | m2 | 22.008
podkladek | podkladek |  | 11.8
| přípojky_DN150/1*2 |  | 11.8
podkladek | Součet |  | 11.8
poklopy | poklopy |  | 0.15
přípojky_DN150 | přípojky_DN150 |  | 5.9
| "viz. výpis materiálu" 5,9 |  | 5.9
přípojky_DN150 | Součet |  | 5.9
Použití figury:
831312121 | Montáž potrubí z trub kameninových hrdlových s integrovaným těsněním výkop sklon do 20 % DN 150 | m | 5.9
132254201 | Hloubení zapažených rýh š do 2000 mm v hornině třídy těžitelnosti I, skupiny 3 objem do 20 m3, VČETNĚ svislého přemístění do 4 m, započtena lepivost | m3 | 7.61
151101102 | Zřízení příložného pažení a rozepření stěn rýh hl do 4 m | m2 | 22.008
174101101 | Zásyp jam, šachet rýh nebo kolem objektů sypaninou se zhutněním | m3 | 6.096
358315114 | Bourání stoky kompletní nebo otvorů z prostého betonu plochy do 4 m2 | m3 | 2.189
451541111 | Lože pod potrubí otevřený výkop ze štěrkodrtě | m3 | 0.354
452111111 | Osazení betonových pražců otevřený výkop pl do 25000 mm2 | kus | 11.8
452311131 | Podkladní desky z betonu prostého tř. C 12/15 otevřený výkop | m3 | 0.472
899623141 | Obetonování potrubí nebo zdiva stok betonem prostým tř. C 12/15 otevřený výkop | m3 | 1.469
přípojky_DN150_1 | přípojky_DN150 |  | 43.35
přípojky_DN200 | přípojky_DN200 |  | 7.15
suť_kusová | suť_kusová |  | 0.408
suť_kusová | "dlažba" 0,408 |  | 0.408
suť_z_konstrukcí | suť_z_konstrukcí |  | 4.816
| "vybouraná kanalizace a šachty" 4,816 |  | 4.816
suť_z_konstrukcí | Součet |  | 4.816
sypká_suť | sypká_suť |  | 2.175
| "suť celkem" 7,399 |  | 7.399
| " odpočet hmotnosti vybouraných hmot" -suť_z_konstrukcí |  | -4.816
| " odpočet hmotnosti vybouraných hmot" -suť_kusová |  | -0.408
sypká_suť | Součet |  | 2.175
štěrková_cesta | štěrková_cesta |  | 16.93
štěrková_plocha | štěrková_plocha |  | 3.64
| "štěrková plocha"3,64 |  | 3.64
štěrková_plocha | Mezisoučet |  | 3.64
Použití figury:
181951102R | Úprava pláně v hornině tř. 1 až 4 se zhutněním | m2 | 5.24
113107111 | Odstranění podkladu pl do 50 m2 z kameniva těženého tl 100 mm | m2 | 3.64
113107122 | Odstranění podkladu pl do 50 m2 z kameniva drceného tl 200 mm | m2 | 5.24
132254201 | Hloubení zapažených rýh š do 2000 mm v hornině třídy těžitelnosti I, skupiny 3 objem do 20 m3, VČETNĚ svislého přemístění do 4 m, započtena lepivost | m3 | 7.61
5649514R2 | Asfaltový recyklát tl 520 mm, včetně dodávky materiálu na místo stavby, zhutnění a vnistaveništného přesunu hmot | m2 | 3.64
trouba300 | trouba300 |  | 0
výkop_rýhy | výkop_rýhy |  | 9.512
| "výkop " |  | 0
| (přípojky_DN150-0,66)*1,0*2,1 |  | 11.004
| "odpočet bouraných povrchů komunikací " |  | 0
| -chodník_300_300*0,25 |  | -0.4
| -štěrková_plocha*0,3 |  | -1.092
výkop_rýhy | Mezisoučet |  | 9.512
Použití figury:
130001101 | Příplatek za ztížení vykopávky v blízkosti podzemního vedení | m3 | 9.512
132254201 | Hloubení zapažených rýh š do 2000 mm v hornině třídy těžitelnosti I, skupiny 3 objem do 20 m3, VČETNĚ svislého přemístění do 4 m, započtena lepivost | m3 | 7.61
132354201 | Hloubení zapažených rýh š do 2000 mm v hornině třídy těžitelnosti II, skupiny 4 objem do 20 m3, VČETNĚ svislého přemístění do 4 m, započtena lepivost | m3 | 1.902
202010103 | Poplatek za skládku "navážky" | m3 | 2.283
202110101 | Poplatek za skládku zeminy v tř. 1 - 4 | m3 | 7.229
výkop_šachty_celkem | výkop_šachty_celkem |  | 49.008
výkop_šachty_tř3 | výkop_šachty_tř3 |  | 39.206
zajištění_kabely | zajištění_kabely |  | 2
| "kabely" 1,0*2 |  | 2
zajištění_kabely | Součet |  | 2
Použití figury:
119001421 | Dočasné zajištění kabelů a kabelových tratí ze 3 volně ložených kabelů | m | 2
460490012 | Krytí kabelů výstražnou fólií šířky 25 cm | m | 2
46051020R | Žlaby kabelové do rýhy bez výkopových prací z prefabrikovaných betonových žlabů. | m | 2
zásyp_celkem | zásyp_celkem |  | 6.097
živice | živice |  | 0
322/ 322.2 | SO 322.2 Nové kanalizační přípojky Franzova
chodník_300_300 | chodník_300_300 |  | 1.6
lože_B15 | lože_B15 |  | 2.04
| přípojky_DN150*1,0*0,08 |  | 1.436
| přípojky_DN200*1,11*0,08 |  | 0.604
lože_B15 | Součet |  | 2.04
lože_ŠD | lože_ŠD |  | 1.53
| přípojky_DN150*1,0*0,06 |  | 1.077
| přípojky_DN200*1,11*0,06 |  | 0.453
lože_ŠD | Součet |  | 1.53
navážka | navážka |  | 9.843
| "tř. 3 30 % navážky" výkop_rýhy*0,8*0,3 |  | 9.843
navážka | Součet |  | 9.843
Použití figury:
202110101 | Poplatek za skládku zeminy v tř. 1 - 4 | m3 | 31.17
navážka_1 | navážka |  | 2.283
pažení_4m | pažení_4m |  | 92.862
| (přípojky_DN150-0,66*3)*2,1*2 |  | 67.074
| (přípojky_DN200-0,66*1)*2,1*2 |  | 25.788
pažení_4m | Součet |  | 92.862
Použití figury:
151101112 | Odstranění příložného pažení a rozepření stěn rýh hl do 4 m | m2 | 92.862
podkladek | podkladek |  | 0
přípojky_DN150 | přípojky_DN150 |  | 17.95
| "viz. výpis materiálu" 17,95 |  | 17.95
přípojky_DN150 | Součet |  | 17.95
Použití figury:
132254202 | Hloubení zapažených rýh š do 2000 mm v hornině třídy těžitelnosti I, skupiny 3 objem do 50 m3, VČETNĚ svislého přemístění do 4 m, započtena lepivost | m3 | 32.81
151101102 | Zřízení příložného pažení a rozepření stěn rýh hl do 4 m | m2 | 92.862
174101101 | Zásyp jam, šachet rýh nebo kolem objektů sypaninou se zhutněním | m3 | 25.23
451541111 | Lože pod potrubí otevřený výkop ze štěrkodrtě | m3 | 1.53
452311131 | Podkladní desky z betonu prostého tř. C 12/15 otevřený výkop | m3 | 2.04
899623141 | Obetonování potrubí nebo zdiva stok betonem prostým tř. C 12/15 otevřený výkop | m3 | 6.401
přípojky_DN150_1 | přípojky_DN150 |  | 43.35
přípojky_DN150_2 | přípojky_DN150 |  | 5.9
přípojky_DN200 | přípojky_DN200 |  | 6.8
přípojky_DN200 | 6,8 |  | 6.8
Použití figury:
831352121 | Montáž potrubí z trub kameninových hrdlových s integrovaným těsněním výkop sklon do 20 % DN 200 | m | 6.8
132254202 | Hloubení zapažených rýh š do 2000 mm v hornině třídy těžitelnosti I, skupiny 3 objem do 50 m3, VČETNĚ svislého přemístění do 4 m, započtena lepivost | m3 | 32.81
151101102 | Zřízení příložného pažení a rozepření stěn rýh hl do 4 m | m2 | 92.862
174101101 | Zásyp jam, šachet rýh nebo kolem objektů sypaninou se zhutněním | m3 | 25.23
451541111 | Lože pod potrubí otevřený výkop ze štěrkodrtě | m3 | 1.53
452311131 | Podkladní desky z betonu prostého tř. C 12/15 otevřený výkop | m3 | 2.04
899623141 | Obetonování potrubí nebo zdiva stok betonem prostým tř. C 12/15 otevřený výkop | m3 | 6.401
přípojky_DN200_1 | přípojky_DN200 |  | 7.15
sypká_suť | sypká_suť |  | 9.022
| "suť celkem" 9,022 |  | 9.022
sypká_suť | Součet |  | 9.022
štěrková_plocha | štěrková_plocha |  | 22.785
| "štěrková plocha"22,11*1,0 |  | 22.11
| "rozšíření pro DN 200"6,14*0,11 |  | 0.675
štěrková_plocha | Mezisoučet |  | 22.785
Použití figury:
181951102R | Úprava pláně v hornině tř. 1 až 4 se zhutněním | m2 | 22.785
113107111 | Odstranění podkladu pl do 50 m2 z kameniva těženého tl 100 mm | m2 | 22.785
113107122 | Odstranění podkladu pl do 50 m2 z kameniva drceného tl 200 mm | m2 | 22.785
132254202 | Hloubení zapažených rýh š do 2000 mm v hornině třídy těžitelnosti I, skupiny 3 objem do 50 m3, VČETNĚ svislého přemístění do 4 m, započtena lepivost | m3 | 32.81
5649514R2 | Asfaltový recyklát tl 520 mm, včetně dodávky materiálu na místo stavby, zhutnění a vnistaveništného přesunu hmot | m2 | 22.785
štěrková_plocha_1 | štěrková_plocha |  | 3.64
výkop_rýhy | výkop_rýhy |  | 41.013
| "výkop " |  | 0
| (přípojky_DN150-0,66*3)*1,0*2,1 |  | 33.537
| (přípojky_DN200-0,66)*1,11*2,1 |  | 14.312
| "odpočet bouraných povrchů komunikací " |  | 0
| -štěrková_plocha*0,3 |  | -6.836
výkop_rýhy | Mezisoučet |  | 41.013
Použití figury:
130001101 | Příplatek za ztížení vykopávky v blízkosti podzemního vedení | m3 | 41.013
132254202 | Hloubení zapažených rýh š do 2000 mm v hornině třídy těžitelnosti I, skupiny 3 objem do 50 m3, VČETNĚ svislého přemístění do 4 m, započtena lepivost | m3 | 32.81
132354202 | Hloubení zapažených rýh š do 2000 mm v hornině třídy těžitelnosti II, skupiny 4 objem do 50 m3, VČETNĚ svislého přemístění do 4 m, započtena lepivost | m3 | 8.203
202010103 | Poplatek za skládku "navážky" | m3 | 9.843
202110101 | Poplatek za skládku zeminy v tř. 1 - 4 | m3 | 31.17
výkop_rýhy_1 | výkop_rýhy |  | 9.512
zajištění_kabely | zajištění_kabely |  | 8
| "kabely" 1,0*8 |  | 8
zajištění_kabely | Součet |  | 8
Použití figury:
119001421 | Dočasné zajištění kabelů a kabelových tratí ze 3 volně ložených kabelů | m | 8
460490012 | Krytí kabelů výstražnou fólií šířky 25 cm | m | 8
46051020R | Žlaby kabelové do rýhy bez výkopových prací z prefabrikovaných betonových žlabů. | m | 8
zásyp_celkem | zásyp_celkem |  | 25.239
371 | SO 371 Vodovod Franzova
asfalový_chodník | asfaltový_chodník |  | 0
betonová_plocha | betonová_plocha |  | 0
délka_potrubí_80 | délka_potrubí_80 |  | 185
| "trouby TH DN 80" |  | 0
| 185 |  | 185
délka_potrubí_80 | Součet |  | 185
Použití figury:
851241131 | Montáž potrubí z trub litinových hrdlových s integrovaným těsněním otevřený výkop DN 80 | m | 185
1001R | Vyčerpání vody z přívalového deště a její převedení do kanalizace. | m3 | 18.5
175111101 | Obsypání potrubí ručně sypaninou bez prohození, uloženou do 3 m | m3 | 69.371
451572111 | Lože pod potrubí otevřený výkop z kameniva drobného těženého | m3 | 27.75
55253R01 | Dodávka trouby z tvárné litiny TH DN 80, včetně těsnění ČSN EN545:2015- PN10, VPC, vybrané spoje jištěné proti posunu, vnější úpr. zinko-aluminiový povlak s dalšími kovy nebo bez nich min.hm 400g/m2, s konečnou vrstvou dle EN15189, nebo dle EN14628 | m | 186.85
dlažba_zámková | dlažba_zámková |  | 0
chodník_300_300 | chodník_300_300 |  | 0
komunikace_asfaltová | komunikace_asfaltová |  | 6
| " úprava pláně pod zásypový recyklát" |  | 0
| "asfaltová vozovka" |  | 0
| " řad F"6,0*1,0 |  | 6
komunikace_asfaltová | Mezisoučet |  | 6
Použití figury:
113107142 | Odstranění podkladu pl do 50 m2 živičných tl 100 mm | m2 | 6
113107162 | Odstranění podkladu pl přes 50 do 200 m2 z kameniva drceného tl 200 mm | m2 | 154
132254204 | Hloubení zapažených rýh š do 2000 mm v hornině třídy těžitelnosti I, skupiny 3 objem do 500 m3, VČETNĚ svislého přemístění do 4 m, započtena lepivost | m3 | 226.984
lože_ŠP | lože_ŠP |  | 27.75
| délka_potrubí_80*1,0*0,15 |  | 27.75
lože_ŠP | Součet |  | 27.75
navážka | navážka |  | 73.599
| "tř. 3 30 % navážky" výkop_rýhy*0,85*0,3 |  | 68.095
| "tř. 3 30 % navážky" výkop_sondy*0,85*0,3 |  | 5.504
navážka | Součet |  | 73.599
nezpevněno | nezpevněno |  | 31
| "nezpevněno - tráva" |  | 0
| " řad F - tráva"31,0*1,0 |  | 31
nezpevněno | Mezisoučet |  | 31
Použití figury:
121151103 | Sejmutí ornice plochy do 100 m2 tl vrstvy do 200 mm strojně | m2 | 31
132254204 | Hloubení zapažených rýh š do 2000 mm v hornině třídy těžitelnosti I, skupiny 3 objem do 500 m3, VČETNĚ svislého přemístění do 4 m, započtena lepivost | m3 | 226.984
obsyp_náhradní | obsyp_náhradní |  | 69.371
| "obsyp řadů" |  | 0
| délka_potrubí_80*(1,0*0,38-3,14*0,04*0,04) |  | 69.371
obsyp_náhradní | Součet |  | 69.371
ornice | ornice |  | 4.65
| nezpevněno*0,15 |  | 4.65
ornice | Součet |  | 4.65
pažení_2m | pažení_2m |  | 678.95
| "výkop pro řady" |  | 0
| " řad F"185,0*(1,72+1,95)/2*2 |  | 678.95
pažení_2m | Součet |  | 678.95
Použití figury:
151101111 | Odstranění příložného pažení a rozepření stěn rýh hl do 2 m | m2 | 678.95
pažení_jáma | pažení_jáma |  | 75.85
| " počet viz. TZ str. 14" |  | 0
| "sondy pro ověření polohy plynovodu" (1,0+1,5)*2*1,25*3 |  | 18.75
| "sodny pro ověření polohy kabelového vedení" (1,0+1,2)*2*1,0*9 |  | 39.6
| "sodny pro ověření polohy vodovodu" (1,0+1,5)*2*1,75*2 |  | 17.5
pažení_jáma | Součet |  | 75.85
Použití figury:
151101201 | Zřízení příložného pažení stěn výkopu hl do 4 m | m2 | 75.85
151101211 | Odstranění příložného pažení stěn hl do 4 m | m2 | 75.85
podkladní_bloky | podkladní_bloky |  | 1.31
| "blok B5"0,07*3 |  | 0.21
| "blok B6"0,04*11 |  | 0.44
| "blok B3a"0,28*2 |  | 0.56
| "blok B6a"0,05*2 |  | 0.1
podkladní_bloky | Součet |  | 1.31
poklopy | poklopy |  | 0.05
poklopy | "odvoz poklopů"0,05 |  | 0.05
rozepření | rozepření |  | 21.675
| "sondy pro ověření polohy plynovodu" 1,0*1,5*1,25*3 |  | 5.625
| "sodny pro ověření polohy kabelového vedení" 1,0*1,2*1,0*9 |  | 10.8
| "sodny pro ověření polohy vodovodu" 1,0*1,5*1,75*2 |  | 5.25
rozepření | Součet |  | 21.675
Použití figury:
151101301 | Zřízení rozepření stěn při pažení příložném hl do 4 m | m3 | 21.675
151101311 | Odstranění rozepření stěn při pažení příložném hl do 4 m | m3 | 21.675
suť_kusová | suť_kusová |  | 0
suť_z_konstrukcí | suť_z_konstrukcí |  | 0
sypká_suť | sypká_suť |  | 90.38
| "suť celkem" 90,43 |  | 90.43
| "odpočet poklopů" -poklopy |  | -0.05
sypká_suť | Součet |  | 90.38
štěrková_cesta | štěrková_cesta |  | 148
| "stěrková cesta" |  | 0
| " řad F"(185,00-6,0-31,0)*1,0 |  | 148
štěrková_cesta | Mezisoučet |  | 148
Použití figury:
113107152 | Odstranění podkladu pl přes 50 do 200 m2 z kameniva těženého tl 200 mm | m2 | 148
113107162 | Odstranění podkladu pl přes 50 do 200 m2 z kameniva drceného tl 200 mm | m2 | 154
132254204 | Hloubení zapažených rýh š do 2000 mm v hornině třídy těžitelnosti I, skupiny 3 objem do 500 m3, VČETNĚ svislého přemístění do 4 m, započtena lepivost | m3 | 226.984
výkop_rýhy | výkop_rýhy |  | 267.04
| "výkop pro řady" |  | 0
| " řad F"185,0*1,0*(1,72+1,95)/2 |  | 339.475
| " odpočet výkopu sondy" -výkop_sondy |  | -21.585
| "odpočet bouraných povrchů komunikací " |  | 0
| -komunikace_asfaltová*0,3 |  | -1.8
| -nezpevněno*0,15 |  | -4.65
| -štěrková_cesta*0,3 |  | -44.4
výkop_rýhy | Mezisoučet |  | 267.04
Použití figury:
130001101 | Příplatek za ztížení vykopávky v blízkosti podzemního vedení | m3 | 106.816
132254204 | Hloubení zapažených rýh š do 2000 mm v hornině třídy těžitelnosti I, skupiny 3 objem do 500 m3, VČETNĚ svislého přemístění do 4 m, započtena lepivost | m3 | 226.984
132354204 | Hloubení zapažených rýh š do 2000 mm v hornině třídy těžitelnosti II, skupiny 4 objem do 500 m3, VČETNĚ svislého přemístění do 4 m, započtena lepivost | m3 | 40.056
202010103 | Poplatek za skládku "navážky" | m3 | 71.681
výkop_sondy | výkop_sodny |  | 21.585
| " počet viz. TZ str. 14" |  | 0
| "sondy pro ověření polohy plynovodu" 1,0*1,5*1,25*3 |  | 5.625
| "sodny pro ověření polohy kabelového vedení" 1,0*1,2*1,0*9 |  | 10.8
| "sodny pro ověření polohy vodovodu" 1,0*1,5*1,75*2 |  | 5.25
| "odpočet bouraných povrchů" |  | 0
| "asfaltová komunikace - tl. 300mm " -(1,0*1,5*1+1,0*1,2*1)*0,3 |  | -0.81
| "štěrková komunikace - tl. 300 mm"-1,0*1,5*4*0,3+1,2*1,0*0,3*7 |  | 0.72
výkop_sondy | Mezisoučet |  | 21.585
Použití figury:
132254204 | Hloubení zapažených rýh š do 2000 mm v hornině třídy těžitelnosti I, skupiny 3 objem do 500 m3, VČETNĚ svislého přemístění do 4 m, započtena lepivost | m3 | 226.984
zajištění_kabely | zajištění_kabely |  | 9
| "kabel" 1,0*9 |  | 9
zajištění_kabely | Součet |  | 9
Použití figury:
119001421 | Dočasné zajištění kabelů a kabelových tratí ze 3 volně ložených kabelů | m | 9
460490012 | Krytí kabelů výstražnou fólií šířky 25 cm | m | 9
46051020R | Žlaby kabelové do rýhy bez výkopových prací z prefabrikovaných betonových žlabů. | m | 9
zásyp_celkem | zásyp_celkem |  | 143.915
živice | živice |  | 1.32
živice | 1,32 |  | 1.32
372 | SO 372 Vodovodní přípojky Franzova
lože_ŠP | lože_ŠP |  | 7.89
| potrubí_DN25*0,8*0,15 |  | 6.54
| šachta*1,5*1,2*0,15 |  | 1.35
lože_ŠP | Součet |  | 7.89
navážka | navážka |  | 21.802
| "tř. 3 30 % navážky" (výkop_rýhy+ výkop_sondy)*0,85*0,3 |  | 21.802
navážka | Součet |  | 21.802
obsyp_náhradní | obsyp_náhradní |  | 14.388
| "obsyp přípojek" |  | 0
| potrubí_DN25*0,8*0,33 |  | 14.388
obsyp_náhradní | Součet |  | 14.388
ornice | ornice |  | 3.271
| zatravněno*0,15 |  | 3.271
ornice | Součet |  | 3.271
pažení_2m | pažení_2m |  | 243.35
| "výkop pro přípojky" |  | 0
| potrubí_DN25*1,7*2 |  | 185.3
| šachta*(1,5+1,2)*2*2,15 |  | 58.05
pažení_2m | Součet |  | 243.35
Použití figury:
151201101 | Zřízení zátažného pažení a rozepření stěn rýh hl do 2 m | m2 | 243.35
151201111 | Odstranění zátažného pažení a rozepření stěn rýh hl do 2 m | m2 | 243.35
pažení_jáma | pažení_jáma |  | 103.5
| "sondy pro ověření polohy plynovodu" přípojky_25* (0,8+1,5)*2*1,25*1 |  | 34.5
| "sodny pro ověření polohy kabelového vedení"přípojky_25* (0,8+1,5)*2*1,25*2 |  | 69
pažení_jáma | Součet |  | 103.5
Použití figury:
151101201 | Zřízení příložného pažení stěn výkopu hl do 4 m | m2 | 103.5
151101211 | Odstranění příložného pažení stěn hl do 4 m | m2 | 103.5
poklopy | poklopy |  | 0.3
poklopy | "odvoz poklopů"0,300 |  | 0.3
potrubí_DN25 | potrubí_DN25 |  | 54.5
potrubí_DN25 | " potrubí DN25-viz. výpis materiálu" 54,5 |  | 54.5
Použití figury:
871161141 | Montáž potrubí z PE100 SDR 11 otevřený výkop svařovaných na tupo D 32 x 3,0 mm | m | 54.5
132254203 | Hloubení zapažených rýh š do 2000 mm v hornině třídy těžitelnosti I, skupiny 3 objem do 100 m3, VČETNĚ svislého přemístění do 4 m, započtena lepivost | m3 | 49.722
151201101 | Zřízení zátažného pažení a rozepření stěn rýh hl do 2 m | m2 | 243.35
174101101 | Zásyp jam, šachet rýh nebo kolem objektů sypaninou se zhutněním | m3 | 49.682
175111101 | Obsypání potrubí ručně sypaninou bez prohození, uloženou do 3 m | m3 | 14.388
451572111 | Lože pod potrubí otevřený výkop z kameniva drobného těženého | m3 | 7.89
28613110 | potrubí vodovodní PE100 PN 16 SDR11 6m 100m 32x3,0mm | m | 55.318
potrubí_DN25_1 | potrubí_DN25 |  | 80
potrubí_DN32 | potrubí_DN32 |  | 13
přípojky_25 | přípojky_25 |  | 6
přípojky_25 | " počet přípojek DN 25 dle výpisu materiálu" 6 |  | 6
Použití figury:
852R0022 | D+M těsnění, šrouby, matky a fitinky pro napojení na stávající sestavu DN 25 ( např. přechodka mosazná, redukovaná, nebo vsuvka) | sada | 6
119001401 | Dočasné zajištění potrubí ocelového nebo litinového DN do 200 | m | 9.6
119001421 | Dočasné zajištění kabelů a kabelových tratí ze 3 volně ložených kabelů | m | 14.4
131213102 | Hloubení jam v nesoudržných horninách třídy těžitelnosti I, skupiny 3 ručně, VČETNĚ svislého přemístění do 3 m, započtena lepivost | m3 | 22.95
151101201 | Zřízení příložného pažení stěn výkopu hl do 4 m | m2 | 103.5
174101101 | Zásyp jam, šachet rýh nebo kolem objektů sypaninou se zhutněním | m3 | 49.682
38899R1 | D+M Chráničky vodovodního potrubí z trub HDPE DN 80 v základových konstrukcích | m | 7.2
388R000 | D+M manžety D75/D32 s upevňovacími páskami | kus | 12
852R0011 | D+M kulového uzávětu s pákou, mosaz DN 25 | kus | 6
852R0015 | D+M spojka prům. 32/vnitřní závit 1", mosaz | kus | 6
852R0018 | D+M koleno 90 st. PE32, plast | kus | 6
87116R01 | Přepojení stávajícího potrubí DN 25 | kus | 6
899101211R | Demontáž poklopů litinových nebo ocelových včetně rámů hmotnosti do 50 kg, vč. naložení, vodorovného přesunu a složení. | kus | 6
89910R01 | Demontáž zemní soupravy vč. naložení, vodorovného přesunu a složení. | kus | 6
89910R02 | Demontáž potrubí přípojky před vodoměrem uvnitř budovy vč. naložení, vodorovného přesunu a složení. | kus | 6
rozepření | rozepření |  | 27
| výkop_sondy |  | 27
rozepření | Součet |  | 27
Použití figury:
151101301 | Zřízení rozepření stěn při pažení příložném hl do 4 m | m3 | 27
151101311 | Odstranění rozepření stěn při pažení příložném hl do 4 m | m3 | 27
sypká_suť | sypká_suť |  | 7.355
| "suť celkem" 7,655 |  | 7.655
| "odpočet poklopů" -poklopy |  | -0.3
sypká_suť | Součet |  | 7.355
šachta | šachta |  | 5
šachta | " šacha vodoměrná" 5 |  | 5
Použití figury:
893811113 | Osazení vodoměrné šachty hranaté z PP samonosné pro běžné zatížení plochy do 1,1 m2 hloubky do 1,6 m, vč. betonovépodkladní desky. | kus | 5
132254203 | Hloubení zapažených rýh š do 2000 mm v hornině třídy těžitelnosti I, skupiny 3 objem do 100 m3, VČETNĚ svislého přemístění do 4 m, započtena lepivost | m3 | 49.722
151201101 | Zřízení zátažného pažení a rozepření stěn rýh hl do 2 m | m2 | 243.35
174101101 | Zásyp jam, šachet rýh nebo kolem objektů sypaninou se zhutněním | m3 | 49.682
451572111 | Lože pod potrubí otevřený výkop z kameniva drobného těženého | m3 | 7.89
562305140 | šachta vodoměrná hranatá typ VŠH8 - včetně výztuhy 0,9/1,2/1,6 m - BEZ NUTNÉHO OBETONOVÁNÍ | kus | 5.075
562306R | dodávka poklopu vodoměrné šachty vč. těsnění. | kus | 5.05
štěrková_cesta | štěrková_cesta |  | 15.672
| " úprava pláně pod zásypový recyklát" |  | 0
| "stěrková cesta" |  | 0
| (22,59-0,5*6)*0,8 |  | 15.672
štěrková_cesta | Mezisoučet |  | 15.672
Použití figury:
113107111 | Odstranění podkladu pl do 50 m2 z kameniva těženého tl 100 mm | m2 | 15.672
113107122 | Odstranění podkladu pl do 50 m2 z kameniva drceného tl 200 mm | m2 | 15.672
132254203 | Hloubení zapažených rýh š do 2000 mm v hornině třídy těžitelnosti I, skupiny 3 objem do 100 m3, VČETNĚ svislého přemístění do 4 m, započtena lepivost | m3 | 49.722
výkop_rýhy | výkop_rýhy |  | 58.497
| "výkop pro přípojky" |  | 0
| potrubí_DN25*0,8*1,7 |  | 74.12
| šachta*1,5*1,2*2,15 |  | 19.35
| " odpočet výkopu sondy" -výkop_sondy |  | -27
| "odpočet bouraných povrchů komunikací " |  | 0
| -štěrková_cesta*0,3 |  | -4.702
| -zatravněno*0,15 |  | -3.271
výkop_rýhy | Mezisoučet |  | 58.497
Použití figury:
130001101 | Příplatek za ztížení vykopávky v blízkosti podzemního vedení | m3 | 58.497
132254203 | Hloubení zapažených rýh š do 2000 mm v hornině třídy těžitelnosti I, skupiny 3 objem do 100 m3, VČETNĚ svislého přemístění do 4 m, započtena lepivost | m3 | 49.722
132354203 | Hloubení zapažených rýh š do 2000 mm v hornině třídy těžitelnosti II, skupiny 4 objem do 100 m3, VČETNĚ svislého přemístění do 4 m, započtena lepivost | m3 | 8.775
202010103 | Poplatek za skládku "navážky" | m3 | 21.802
výkop_sondy | výkop_sodny |  | 27
| " počet viz. TZ str. 14" |  | 0
| "sondy pro ověření polohy plynovodu" přípojky_25* 0,8*1,5*1,25*1 |  | 9
| "sodny pro ověření polohy kabelového vedení"přípojky_25* 0,8*1,5*1,25*2 |  | 18
výkop_sondy | Mezisoučet |  | 27
Použití figury:
131213102 | Hloubení jam v nesoudržných horninách třídy těžitelnosti I, skupiny 3 ručně, VČETNĚ svislého přemístění do 3 m, započtena lepivost | m3 | 22.95
131313102 | Hloubení jam v nesoudržných horninách třídy těžitelnosti II, skupiny 4 ručně, VČETNĚ svislého přemístění do 3 m, započtena lepivost | m3 | 4.05
132254203 | Hloubení zapažených rýh š do 2000 mm v hornině třídy těžitelnosti I, skupiny 3 objem do 100 m3, VČETNĚ svislého přemístění do 4 m, započtena lepivost | m3 | 49.722
151101301 | Zřízení rozepření stěn při pažení příložném hl do 4 m | m3 | 27
174101101 | Zásyp jam, šachet rýh nebo kolem objektů sypaninou se zhutněním | m3 | 49.682
202010103 | Poplatek za skládku "navážky" | m3 | 21.802
zajištění_kabely | zajištění_kabely |  | 14.4
| " 3* kabel" |  | 0
| přípojky_25*0,8*3 |  | 14.4
zajištění_kabely | Součet |  | 14.4
Použití figury:
119001421 | Dočasné zajištění kabelů a kabelových tratí ze 3 volně ložených kabelů | m | 14.4
460490012 | Krytí kabelů výstražnou fólií šířky 25 cm | m | 14.4
46051020R | Žlaby kabelové do rýhy bez výkopových prací z prefabrikovaných betonových žlabů. | m | 14.4
zásyp_celkem | zásyp_celkem |  | 49.681
zatravněno | zatravněno |  | 21.808
| "plocha pro rozprostření ornice - viz výpis povrchů " |  | 0
| "zatravněno - věřejná část"16,17*0,8 |  | 12.936
| "zatravněno - zbytek"11,09*0,8 |  | 8.872
zatravněno | Součet |  | 21.808
Použití figury:
121151103 | Sejmutí ornice plochy do 100 m2 tl vrstvy do 200 mm strojně | m2 | 21.808
132254203 | Hloubení zapažených rýh š do 2000 mm v hornině třídy těžitelnosti I, skupiny 3 objem do 100 m3, VČETNĚ svislého přemístění do 4 m, započtena lepivost | m3 | 49.722